## ccр
"УТВЕРЖДАЮ"
Заместитель директора по капитальному строительству-начальник управления капитального строительства Западных электрических сетей – филиала ПАО «Россети Московский регион»
_______________________
"_____"________________ 2026г.
м.п.
Сводный сметный расчёт стоимости строительства
Строительство МТП-160 10/0,4 кВ, ВЛЗ-10 кВ от оп.168 ВЛЗ-10 кВ ф.3 ПС-35 кВ №568 "Карповка", РЛР-10 кВ, ВЛИ-0,4 кВ (ВЛ-10 кВ-0,03 км, ВЛ-0,4 кВ-0,13 км), в т.ч. ПИР, МО, Рузский р-н, г.о.Рузский, д.Старо, 50:19:0030414:756
(наименование стройки, объекта)
Составлен в ценах по состоянию на |  |  | 2026.03
№ п/п | Номера сметных расчетов и смет | Наименование глав, объектов, работ и затрат | , |  |  |  | Общая сметная стоимость
|  |  | Строительных работ | Монтажных работ | Оборудования | Прочих затрат
1 | 2 | 3 | 4 | 5 | 6 | 7 | 8
Глава 1. Подготовка территории строительства
1 | №01-01-01 | Вынос в натуру осей трасс ВЛ-10кВ |  |  |  |  | 0
2 | №01-01-01 | Вынос в натуру осей трасс ТП |  |  |  |  | 0
3 | №01-01-01 | Вынос в натуру осей трасс ВЛ-0,4кВ |  |  |  |  | 0
Итого: по главе 1 |  |  | 0 | 0 | 0 | 0 | 0
Глава 2. Основные объекты строительства
4 | №02-01-01 | СМР ВЛ-10кВ | 98.8251 | 10.9402 | 80.2617 | 0 | 190.027
5 | №02-01-02 | СМР МТП-160кВа в габ 250кВа |  |  |  |  | 0
6 | №02-01-03 | СМР ТМГ-160кВа |  |  |  |  | 0
7 | №02-01-04 | СМР ВЛИ-0,38кВ |  |  |  |  | 0
8 | [6 empty] | 0
Итого: по главе 2 |  |  | 98.8251 | 10.9402 | 80.2617 | 0 | 190.027
Итого: по главам 1-2 |  |  | 98.8251 | 10.9402 | 80.2617 | 0 | 190.027
Глава 3.Объекты подсобного и обслуживающего назначения
9 | [6 empty] | 0
10 | [6 empty] | 0
11 | [6 empty] | 0
Итого: по главе 3 |  |  | 0 | 0 | 0 | 0 | 0
Итого: по главам 1-3 |  |  | 98.8251 | 10.9402 | 80.2617 | 0 | 190.027
Глава 4. Объекты энергетического хозяйства
12 | [6 empty] | 0
13 | [6 empty] | 0
14 | [6 empty] | 0
Итого: по главе 4 |  |  | 0 | 0 | 0 | 0 | 0
Итого: по главам 1-4 |  |  | 98.8251 | 10.9402 | 80.2617 | 0 | 190.027
Глава 5. Объекты транспортного хозяйства и связи
15 | [6 empty] | 0
16 | [6 empty] | 0
17 | [6 empty] | 0
Итого: по главе 5 |  |  | 0 | 0 | 0 | 0 | 0
Итого: по главам 1-5 |  |  | 98.8251 | 10.9402 | 80.2617 | 0 | 190.027
Глава 6. Наружние сети и сооружения водоснабжения , канализации, теплоснабжения и газоснабжения
18 | [6 empty] | 0
19 | [6 empty] | 0
20 | [6 empty] | 0
Итого: по главе 6 |  |  | 0 | 0 | 0 | 0 | 0
Итого: по главам 1-6 |  |  | 98.8251 | 10.9402 | 80.2617 | 0 | 190.027
Глава 7. Благоустройство и озеленение территории
21 | [6 empty] | 0
22 | [6 empty] | 0
23 | [6 empty] | 0
Итого: по главе 7 |  |  | 0 | 0 | 0 | 0 | 0
Итого: по главам 1-7 |  |  | 98.8251 | 10.9402 | 80.2617 | 0 | 190.027
Глава 8. Временные здания и сооружения
24 | Приказ №332/пр от 19.06.2020, прилож №1, п. 39.2; п.25 Методики | Временные здания и сооружения 2,5%*0,8 | 0 | 0 |  |  | 0
25 | [6 empty] | 0
26 | [6 empty] | 0
Итого: по главе 8 |  |  | 0 | 0 | 0 | 0 | 0
Итого: по главам 1-8 |  |  | 98.8251 | 10.9402 | 80.2617 | 0 | 190.027
Глава 9. Прочие работы и затраты
27 | №09-01-01 | Пусконаладочные работы ВЛ-10кВ |  |  |  | 23.9422 | 23.9422
28 | №09-01-02 | Пусконаладочные работы МТП-160кВа в габ 250кВа |  |  |  | 88.0932 | 88.0932
29 | №09-01-03 | Пусконаладочные работы ТМГ-160кВа |  |  |  | 29.8639 | 29.8639
30 | №09-01-04 | Пусконаладочные работы ВЛИ-0,38кВ |  |  |  | 10.7859 | 10.7859
31 | ГСН 81-05-02-2007 п. 2.2.4 | Зимние удорожания 1,9% | 1.8777 | 0.20786 |  |  | 2.0855
32 | ГСН 81-05-02-2007 п. 2.2.4 | Зимние удорожания 2,1% | 0 | 0 |  |  | 0
Итого: по главе 9 |  |  | 1.8777 | 0.20786 | 0 | 152.6852 | 154.7707
Итого: по главам 1-9 |  |  | 100.7027 | 11.1481 | 80.2617 | 152.6852 | 344.7978
Глава 10. Содержание службы заказчика-застройщика (технического надзора) строящегося предприятия
33 | Постановление РФ №468 от 21.06.2010г. | Содержание службы заказчика-застройщика (технического надзора) строительства 2,14% (итог гл.1-9) |  |  |  | 7.3787 | 7.3787
34 | Приказ ПАО "Россети Московский регион" №612 от 01.07.2025 | Содержание службы заказчика-застройщика строительства 3,93% (итого гл.1-9, 12) |  |  |  | 13.5505 | 13.5505
Итого: по главе 10 |  |  | 0 | 0 | 0 | 20.9292 | 20.9292
Итого: по главам 1-10 |  |  | 100.7027 | 11.1481 | 80.2617 | 173.6144 | 365.727
Глава 11. Подготовка эксплуатационных кадров
35 | [6 empty] | 0
36 | [6 empty] | 0
37 | [6 empty] | 0
Итого: по главе 10 |  |  | 0 | 0 | 0 | 0 | 0
Итого: по главам 1-11 |  |  | 100.7027 | 11.1481 | 80.2617 | 173.6144 | 365.727
Глава 12. Проектные и изыскательские работы
38 | Дог.477-0525-РК от 15.05.2025 | Проектные работы |  |  |  | 0 | 0
39 | [5 empty] | 0 | 0 |  |  |  |  | 0
Итого: по главе 12 |  |  | 0 | 0 | 0 | 0 | 0 |  | 111.8508 |  |  | 111.8508
Итого: по главам 1-12 |  |  | 100.7027 | 11.1481 | 80.2617 | 173.6144 | 365.727 |  |  |  |  | 80.2617
| Непредвиденные затраты | [10 empty] | 152.6852
40 | ПЦСН-20204 МО, п.37.12.2 | Непредвиденные затраты 3% | [9 empty] | 20.9292
|  | Итого: Непредвиденные затраты | 0 | 0 | 0 | 0 | 0 |  |  |  |  | 0
|  | Итого с непредвиденными | 100.7027 | 11.1481 | 80.2617 | 173.6144 | 365.727 | 2310.1378 | 1944.4108 | 344.7978 |  | 0
| НДС | [8 empty] | 413.7573 |  | 365.727
41 |  | Средства на покрытие затрат по уплате налога на добавленную стоимость | 22.1546 | 2.4526 | 17.6576 | 38.1952 | 80.4599 |  | 3454.1769 | 3088.4499
|  | Итого НДС | 22.1546 | 2.4526 | 17.6576 | 38.1952 | 80.4599 | 2 471 973,00 с НДС | 2059.9775 | 344.7978
|  | ВСЕГО по сводному сметному расчету с НДС | 122.8574 | 13.6007 | 97.9193 | 211.8096 | 446.1869 |  | 1.03 | 341.2463 | 1718.7312 | -2055.6525
[9 empty] | 98.97 | 409.4956
|  | Генеральный директор ООО «СТРОЙПРОМ» |  |  | Д.В.Стёжка | [7 empty] | 0.994
| м.п. | [6 empty] | 111.8508 | 111.8508
111.8508
111.8508
Note on D15: Федоров Иван Александрович: Для текщих цен можно указывать месяц формирования: 2018.03 03 это месяц формирования.

## 02-01-01
0
Наименование программного продукта |  |  |  |  | Программа для ЭВМ «Программа: «Smeta.RU (Terminal)» версия 12»
Наименование редакции сметных нормативов |  |  |  |  | Приказ Минстроя России от 30.12.2021 г. № 1046/пр; Приказ Минстроя России от 04.08.2020 г. № 421/пр; Приказ Минстроя России от 21.12.2020 г. № 812/пр; Приказ Минстроя России от 11.12.2020 г. № 774/пр | [23 empty] | Приказ Минстроя России от 30.12.2021 г. № 1046/пр; Приказ Минстроя России от 04.08.2020 г. № 421/пр; Приказ Минстроя России от 21.12.2020 г. № 812/пр; Приказ Минстроя России от 11.12.2020 г. № 774/пр
Реквизиты приказа Минстроя России об утверждении дополнений и изменений к сметным нормативам |  |  |  |  | Приказ Минстроя России от 18.05.2022 г. № 378/пр; Приказ Минстроя России от 26.08.2022 г. № 703/пр; Приказ Минстроя России от 26.10.2022 г. № 905/пр; Приказ Минстроя России от 27.12.2022 г. № 1133/пр; Приказ Минстроя России от 10.02.2023 г. № 84/пр; Приказ Минстроя России от 11.05.2023 г. № 335/пр; Приказ Минстроя России от 02.08.2023 г. № 551/пр; Приказ Минстроя России от 14.11.2023 г. № 817/пр; Приказ Минстроя России от 16.02.2024 г. № 102/пр; Приказ Минстроя России от 13.05.2024 г. № 323/пр; Приказ Минстроя России от 09.08.2024 г. № 524/пр; Приказ Минстроя России от 07.11.2024 г. № 747/пр; Приказ Минстроя России от 07.02.2025 г. № 69/пр; Приказ Минстроя России от 19.05.2025 г. № 299/пр; Приказ Минстроя России от 14.08.2025 г. № 490/пр; Приказ Минстроя России от 12.11.2025 г. № 696/пр; Приказ Минстроя России от 17.02.2026 г. № 91/пр; Приказ Минстроя России от 07.07.2022 г. № 557/пр; Приказ Минстроя России от 30.01.2024 г. № 55/пр; Приказ Минстроя России от 23.01.2025 г. № 30/пр; Приказ Минстроя России от 02.09.2021 г. № 636/пр; Приказ Минстроя России от 26.07.2022 г. № 611/пр; Приказ Минстроя России от 22.04.2022 г. № 317/пр | [23 empty] | Приказ Минстроя России от 18.05.2022 г. № 378/пр; Приказ Минстроя России от 26.08.2022 г. № 703/пр; Приказ Минстроя России от 26.10.2022 г. № 905/пр; Приказ Минстроя России от 27.12.2022 г. № 1133/пр; Приказ Минстроя России от 10.02.2023 г. № 84/пр; Приказ Минстроя России от 11.05.2023 г. № 335/пр; Приказ Минстроя России от 02.08.2023 г. № 551/пр; Приказ Минстроя России от 14.11.2023 г. № 817/пр; Приказ Минстроя России от 16.02.2024 г. № 102/пр; Приказ Минстроя России от 13.05.2024 г. № 323/пр; Приказ Минстроя России от 09.08.2024 г. № 524/пр; Приказ Минстроя России от 07.11.2024 г. № 747/пр; Приказ Минстроя России от 07.02.2025 г. № 69/пр; Приказ Минстроя России от 19.05.2025 г. № 299/пр; Приказ Минстроя России от 14.08.2025 г. № 490/пр; Приказ Минстроя России от 12.11.2025 г. № 696/пр; Приказ Минстроя России от 17.02.2026 г. № 91/пр; Приказ Минстроя России от 07.07.2022 г. № 557/пр; Приказ Минстроя России от 30.01.2024 г. № 55/пр; Приказ Минстроя России от 23.01.2025 г. № 30/пр; Приказ Минстроя России от 02.09.2021 г. № 636/пр; Приказ Минстроя России от 26.07.2022 г. № 611/пр; Приказ Минстроя России от 22.04.2022 г. № 317/пр
Реквизиты письма Минстроя России об индексах изменения сметной стоимости строительства, включаемые в федеральный реестр сметных нормативов и размещаемые в федеральной государственной информационной системе ценообразования в строительстве, подготовленного в соответствии с пунктом 85 Методики расчета индексов изменения сметной стоимости строительства, утвержденной приказом Министерства строительства и жилищно-коммунального хозяйства Российской Федерации от 5 июня 2019 г. N 326/пр |  |  |  |  | Письмо Минстроя России от 25.02.2026 № 9859-ИФ/09
Реквизиты нормативного правового акта об утверждении оплаты труда, утверждаемый в соответствии с пунктом 22(1) Правилами мониторинга цен, утвержденными постановлением Правительства Российской Федерации от 23 декабря 2016 г. N 1452 |  |  |  |  | Приказ ПАО 'РОССЕТИ' от 26.12.2024 № 612
Обоснование принятых текущих цен на строительные ресурсы |  |  |  |  | ФГИС ЦС, конъюнктурный анализ
Наименование субъекта Российской Федерации
Наименование зоны субъекта Российской Федерации
(наименование стройки)
Строительство МТП-160 10/0,4 кВ, ВЛЗ-10 кВ от оп.168 ВЛЗ-10 кВ ф.3 ПС-35 кВ №568 "Карповка", РЛР-10 кВ, ВЛИ-0,4 кВ (ВЛ-10 кВ-0,03 км, ВЛ-0,4 кВ-0,13 км), в т.ч. ПИР, МО, Рузский р-н, г.о.Рузский, д.Старо, 50:19:0030414:756
(наименование объекта капитального строительства)
ЛОКАЛЬНАЯ СМЕТА № 02-01-01
Строительство ВЛ-10кВ
(наименование работ и затрат)
Составлен |  | Ресурсно-индексным | методом
Основание
(проектная и (или) иная техническая документация)
Составлен(а) в текущем уровне цен на март 2026 года
Сметная стоимость |  | 190.027 |  | тыс. руб. | [7 empty] | 190.027
[6 empty] | Средства на оплату труда рабочих |  |  |  | 13.84 | тыс. руб. | 0
| в том числе: |  |  |  |  | Средства на оплату труда машинистов |  |  |  | 2.71 | тыс. руб. | 0
| строительных работ | 98.8251 |  | тыс. руб. |  | Нормативные затраты труда рабочих |  |  |  | 16.8431 | чел.-ч. | 98.8251
| монтажных работ | 10.9402 |  | тыс. руб. |  | Нормативные затраты труда машинистов |  |  |  | 3.0616 | чел.-ч. | 10.9402
| оборудования | 80.2617 |  | тыс. руб. | [7 empty] | 80.2617
| прочих затрат | 0 |  | тыс. руб. | [7 empty] | 0
№ п/п | Обоснование | Наименование работ и затрат | Единица измерения | Количество |  |  | Сметная стоимость, руб.
|  |  |  | на единицу измерения | коэффициенты | всего с учетом коэффициентов | на единицу измерения в базисном уровне цен | индекс | на единицу измерения в текущем уровне цен | коэффициенты | всего в текущем уровне цен
1 | 2 | 3 | 4 | 5 | 6 | 7 | 8 | 9 | 10 | 11 | 12
Раздел: СМР ВЛ-10кВ
1 | ГЭСН 33-04-016-02 | Развозка конструкций и материалов опор ВЛ 0,38-10 кВ по трассе: одностоечных железобетонных опор | ШТ | 0 |  | 0
| 421/пр_2020_прил.10_т.1_п.4_гр.3 | Производство работ осуществляется в охранной зоне действующей воздушной линии электропередачи, вблизи объектов, находящихся под напряжением, внутри объектов капитального строительства, внутренняя проводка в которых не обесточена, если это приведет к ограничению действий рабочих в соответствии с требованиями техники безопасности ЭМ *1,20; ЗТ *1,20; ЗТм *1,20 | [28 empty] | Производство работ осуществляется в охранной зоне действующей воздушной линии электропередачи, вблизи объектов, находящихся под напряжением, внутри объектов капитального строительства, внутренняя проводка в которых не обесточена, если это приведет к ограничению действий рабочих в соответствии с требованиями техники безопасности ЭМ *1,20; ЗТ *1,20; ЗТм *1,20
| 1 | ОТ (ЗТ) | чел.-ч. |  |  | 0 |  |  |  |  | 0
| 1-100-25 | Средний разряд работы 2,5 | чел.-ч. | 0.44 | 1.2 | 0 |  |  | 690.62 |  | 0
| 2 | ЭМ | [8 empty] | 0
|  | ОТм(ЗТм) | чел.-ч. |  |  | 0 |  |  |  |  | 0 | [16 empty] | 1
| 91.05.05-015 | Краны на автомобильном ходу, грузоподъемность 16 т | маш.-ч | 0.24 | 1.2 | 0 |  |  | 1626.29 |  | 0
| 4-100-060 | ОТм(ЗТм) Средний разряд машинистов 6 | чел.-ч. | 0.24 | 1.2 | 0 |  |  | 1090.46 |  | 0 | [16 empty] | 1
| 91.15.01-001 | Прицепы тракторные, грузоподъемность до 2 т | маш.-ч | 0.24 | 1.2 | 0 |  |  | 13.86 |  | 0
| 91.15.03-014 | Тракторы на пневмоколесном ходу, мощность 59 кВт (80 л.с.) | маш.-ч | 0.24 | 1.2 | 0 | 487.94 | 1.3 | 634.32 |  | 0
| 4-100-040 | ОТм(ЗТм) Средний разряд машинистов 4 | чел.-ч. | 0.24 | 1.2 | 0 |  |  | 811.79 |  | 0 | [16 empty] | 1
|  | Итого прямые затраты | [8 empty] | 0
|  | ФОТ | [8 empty] | 0
| Пр/812-027.0-1 | НР Линии электропередачи | % | 103 |  | 103 |  |  |  |  | 0
| Пр/774-027.0 | СП Линии электропередачи | % | 60 |  | 60 |  |  |  |  | 0
|  | Всего по позиции | [5 empty] | 0 |  | 0 |  |  | 0 | 0 | 0 | 0 | = | 0 | 0 | = | 0 |  |  | 0 | 0 |  | 1
3 | ГЭСН 33-04-016-06 | Развозка конструкций и материалов опор ВЛ 0,38-10 кВ по трассе: материалов оснастки сложных опор**сущ опора 1шт. | ШТ | 0 |  | 0
| 421/пр_2020_прил.10_т.1_п.4_гр.3 | Производство работ осуществляется в охранной зоне действующей воздушной линии электропередачи, вблизи объектов, находящихся под напряжением, внутри объектов капитального строительства, внутренняя проводка в которых не обесточена, если это приведет к ограничению действий рабочих в соответствии с требованиями техники безопасности ЭМ *1,20; ЗТ *1,20; ЗТм *1,20 | [28 empty] | Производство работ осуществляется в охранной зоне действующей воздушной линии электропередачи, вблизи объектов, находящихся под напряжением, внутри объектов капитального строительства, внутренняя проводка в которых не обесточена, если это приведет к ограничению действий рабочих в соответствии с требованиями техники безопасности ЭМ *1,20; ЗТ *1,20; ЗТм *1,20
| 1 | ОТ (ЗТ) | чел.-ч. |  |  | 0 |  |  |  |  | 0
| 1-100-25 | Средний разряд работы 2,5 | чел.-ч. | 0.3 | 1.2 | 0 |  |  | 690.62 |  | 0
| 2 | ЭМ | [8 empty] | 0
|  | ОТм(ЗТм) | чел.-ч. |  |  | 0 |  |  |  |  | 0 | [16 empty] | 1
| 91.15.01-001 | Прицепы тракторные, грузоподъемность до 2 т | маш.-ч | 0.16 | 1.2 | 0 |  |  | 13.86 |  | 0
| 91.15.03-014 | Тракторы на пневмоколесном ходу, мощность 59 кВт (80 л.с.) | маш.-ч | 0.16 | 1.2 | 0 | 487.94 | 1.3 | 634.32 |  | 0
| 4-100-040 | ОТм(ЗТм) Средний разряд машинистов 4 | чел.-ч. | 0.16 | 1.2 | 0 |  |  | 811.79 |  | 0 | [16 empty] | 1
|  | Итого прямые затраты | [8 empty] | 0
|  | ФОТ | [8 empty] | 0
| Пр/812-027.0-1 | НР Линии электропередачи | % | 103 |  | 103 |  |  |  |  | 0
| Пр/774-027.0 | СП Линии электропередачи | % | 60 |  | 60 |  |  |  |  | 0
|  | Всего по позиции | [5 empty] | 0 |  | 0 |  |  | 0 | 0 | 0 | 0 | = | 0 | 0 | = | 0 |  |  | 0 | 0 |  | 1
4 | ГЭСН 33-04-003-01 | Установка железобетонных опор ВЛ 0,38; 6-10 кВ с траверсами без приставок: одностоечных | ШТ | 0 |  | 0
| 421/пр_2020_прил.10_т.1_п.4_гр.3 | Производство работ осуществляется в охранной зоне действующей воздушной линии электропередачи, вблизи объектов, находящихся под напряжением, внутри объектов капитального строительства, внутренняя проводка в которых не обесточена, если это приведет к ограничению действий рабочих в соответствии с требованиями техники безопасности ЭМ *1,20; ЗТ *1,20; ЗТм *1,20 | [28 empty] | Производство работ осуществляется в охранной зоне действующей воздушной линии электропередачи, вблизи объектов, находящихся под напряжением, внутри объектов капитального строительства, внутренняя проводка в которых не обесточена, если это приведет к ограничению действий рабочих в соответствии с требованиями техники безопасности ЭМ *1,20; ЗТ *1,20; ЗТм *1,20
| 1 | ОТ (ЗТ) | чел.-ч. |  |  | 0 |  |  |  |  | 0
| 1-100-33 | Средний разряд работы 3,3 | чел.-ч. | 3.06 | 1.2 | 0 |  |  | 748.18 |  | 0
| 2 | ЭМ | [8 empty] | 0
|  | ОТм(ЗТм) | чел.-ч. |  |  | 0 |  |  |  |  | 0 | [16 empty] | 1
| 91.04.01-031 | Машины бурильно-крановые на автомобильном ходу, диаметр бурения до 800 мм, глубина бурения до 5 м | маш.-ч | 0.68 | 1.2 | 0 | 2088.77 | 1.31 | 2736.29 |  | 0
| 4-100-050 | ОТм(ЗТм) Средний разряд машинистов 5 | чел.-ч. | 0.68 | 1.2 | 0 |  |  | 932.95 |  | 0 | [16 empty] | 1
| 91.14.02-001 | Автомобили бортовые, грузоподъемность до 5 т | маш.-ч | 0.19 | 1.2 | 0 |  |  | 641.7 |  | 0
| 4-100-040 | ОТм(ЗТм) Средний разряд машинистов 4 | чел.-ч. | 0.19 | 1.2 | 0 |  |  | 811.79 |  | 0 | [16 empty] | 1
| 4 | М | [8 empty] | 0
| 01.3.01.06-0038 | Смазка защитная электросетевая | кг | 0.1 |  | 0 | 185.43 | 1.6 | 296.69 |  | 0
| 01.3.01.06-0051 | Смазка солидол жировой Ж | кг | 0.03 |  | 0 | 58.53 | 1.6 | 93.65 |  | 0
| 01.7.20.08-0051 | Ветошь хлопчатобумажная цветная | кг | 0.02 |  | 0 | 56.11 | 1.54 | 86.41 |  | 0
| 14.4.02.04-0182 | Краска масляная МА-15, цветная | кг | 0.4 |  | 0 | 61.28 | 1.44 | 88.24 |  | 0
| 14.4.03.03-0102 | Лак битумный БТ-577 | т | 0.0001 |  | 0 | 80020.98 | 1.29 | 103227.06 |  | 0
| 20.2.02.04-0006 | Колпачки полиэтиленовые К-6 | 100 ШТ | 0.06 |  | 0 | 1031.73 | 1.31 | 1351.57 |  | 0
| 05.1.02.07 | Стойка железобетонная вибрированная для опор | ШТ | 0 |  | 0
| 07.2.02.05 | Траверсы стальные | т | 0 |  | 0
| 07.2.07.13 | Хомуты стальные | кг | 0 |  | 0
| 08.3.04.02 | Сталь стержневая диаметром до 10 мм | т | 0 |  | 0
| 22.2.01.04 | Изоляторы штыревые | ШТ | 0 |  | 0
| 22.2.02.21 | Штыри | ШТ | 0 |  | 0
| 22.2.02.23 | Металлические плакаты | ШТ | 0 |  | 0
|  | Итого прямые затраты | [8 empty] | 0
|  | ФОТ | [8 empty] | 0
| Пр/812-027.0-1 | НР Линии электропередачи | % | 103 |  | 103 |  |  |  |  | 0
| Пр/774-027.0 | СП Линии электропередачи | % | 60 |  | 60 |  |  |  |  | 0
|  | Всего по позиции | [5 empty] | 0 |  | 0 |  |  | 0 | 0 | 0 | 0 | = | 0 | 0 | = | 0 |  |  | 0 | 0 |  | 1
7 | ГЭСНм 08-02-305-04 | Траверса на опоре** на сущ опоре | ШТ | 0 |  | 0
| 421/пр_2020_прил.10_т.1_п.4_гр.4 | Производство работ осуществляется в охранной зоне действующей воздушной линии электропередачи, вблизи объектов, находящихся под напряжением, внутри объектов капитального строительства, внутренняя проводка в которых не обесточена, если это приведет к ограничению действий рабочих в соответствии с требованиями техники безопасности ЭМ *1,20; ЗТ *1,20; ЗТм *1,20 | [28 empty] | Производство работ осуществляется в охранной зоне действующей воздушной линии электропередачи, вблизи объектов, находящихся под напряжением, внутри объектов капитального строительства, внутренняя проводка в которых не обесточена, если это приведет к ограничению действий рабочих в соответствии с требованиями техники безопасности ЭМ *1,20; ЗТ *1,20; ЗТм *1,20
| 1 | ОТ (ЗТ) | чел.-ч. |  |  | 0 |  |  |  |  | 0
| 1-100-36 | Средний разряд работы 3,6 | чел.-ч. | 0.35 | 1.2 | 0 |  |  | 775.44 |  | 0
| 2 | ЭМ | [8 empty] | 0
|  | ОТм(ЗТм) | чел.-ч. |  |  | 0 |  |  |  |  | 0 | [16 empty] | 1
| 91.05.05-015 | Краны на автомобильном ходу, грузоподъемность 16 т | маш.-ч | 0.15 | 1.2 | 0 |  |  | 1626.29 |  | 0
| 4-100-060 | ОТм(ЗТм) Средний разряд машинистов 6 | чел.-ч. | 0.15 | 1.2 | 0 |  |  | 1090.46 |  | 0 | [16 empty] | 1
|  | Итого прямые затраты | [8 empty] | 0
7.1 | 421/пр_2020_п.75_пп.а | Сметная стоимость вспомогательных ненормируемых материальных ресурсов, не учтенная в сметной норме, 2% | % | 2 |  | 0 |  |  |  |  | 0 |  | 0 | 0 | 0 | [5 empty] | 0 |  |  | 0 | 0 |  | 2
|  | ФОТ | [8 empty] | 0
| Пр/812-049.3-1 | НР Электротехнические установки: на других объектах | % | 97 |  | 97 |  |  |  |  | 0
| Пр/774-049.3 | СП Электротехнические установки: на других объектах | % | 51 |  | 51 |  |  |  |  | 0
|  | Всего по позиции | [5 empty] | 0 |  | 0 |  |  | 0 | 0 | 0 | 0 | = | 0 | 0 | = | 0 |  |  | 0 | 0 |  | 2
10 | ТЦ_102_77_7719546987_15.06.2026_02_1.1 | Стойка опоры СВ 110-5-Ат | шт. | 0 |  | 0 |  |  | 19094.07 |  | 0
|  | Всего по позиции | [5 empty] | 0 |  | 0 |  |  | 0 | 0 | 0 | 0 | = | 0 | 0 | = | 0 | 0 |  | 0 | 0 |  | 1
12 | ТЦ_102_77_7719546987_15.06.2026_02_3.1 | Штыревой изолятор IF 20 | шт. | 9 |  | 9 |  |  | 1622.4 |  | 14601.6
Объем: 9=6+6
|  | Всего по позиции | [5 empty] | 1622.4 |  | 14601.6 |  |  | 0 | 0 | 14601.6 | 0 | = | 0 | 0 | = | 14601.6 | 14601.6 |  | 0 | 0 |  | 1
13 | 20.1.02.23-1031 | Вязка спиральная алюминиевая с полимерным покрытием для крепления защищенных проводов на штыревых изоляторах, номинальное сечение провода 70-95 мм2 | ШТ | 0 |  | 0 | 127.56 | 1.23 | 156.9 |  | 0
Объем: =12+6+3
|  | Всего по позиции | [5 empty] | 0 |  | 0 |  |  | 0 | 0 | 0 | 0 | = | 0 | 0 | = | 0 |  |  | 0 | 0 |  | 2
17 | ТЦ_102_77_7719546987_15.06.2026_02_6.1 | Плашечный зажим ПС2-1 | шт. | 3 |  | 3 |  |  | 173.35 |  | 520.05
|  | Всего по позиции | [5 empty] | 173.35 |  | 520.05 |  |  | 0 | 0 | 520.05 | 0 | = | 0 | 0 | = | 520.05 | 520.05 |  | 0 | 0 |  | 1
19 | ТЦ_102_77_7719546987_15.06.2026_02_8.1 | Траверса ТМ63 | шт. | 0 |  | 0 |  |  | 4763.32 |  | 0
|  | Всего по позиции | [5 empty] | 0 |  | 0 |  |  | 0 | 0 | 0 | 0 | = | 0 | 0 | = | 0 | 0 |  | 0 | 0 |  | 1
21 | ТЦ_102_77_7719546987_15.06.2026_02_10.1 | Траверса ТМ66 | шт. | 0 |  | 0 |  |  | 3827.67 |  | 0
|  | Всего по позиции | [5 empty] | 0 |  | 0 |  |  | 0 | 0 | 0 | 0 | = | 0 | 0 | = | 0 | 0 |  | 0 | 0 |  | 1
22 | ТЦ_102_77_7719546987_15.06.2026_02_11.1 | Траверса ТМ73 | шт. | 0 |  | 0 |  |  | 2670.86 |  | 0
|  | Всего по позиции | [5 empty] | 0 |  | 0 |  |  | 0 | 0 | 0 | 0 | = | 0 | 0 | = | 0 | 0 |  | 0 | 0 |  | 1
23 | ТЦ_102_77_7719546987_15.06.2026_02_12.1 | Траверса ТМ74 | шт. | 0 |  | 0 |  |  | 4183.22 |  | 0
|  | Всего по позиции | [5 empty] | 0 |  | 0 |  |  | 0 | 0 | 0 | 0 | = | 0 | 0 | = | 0 | 0 |  | 0 | 0 |  | 1
25 | ТЦ_102_77_7719546987_15.06.2026_02_13.1 | Заземляющий проводник ЗП1 | м | 1.65 |  | 1.65 |  |  | 386.03 |  | 636.95
Объем: 1,65=1+0,65
|  | Всего по позиции | [5 empty] | 386.03 |  | 636.95 |  |  | 0 | 0 | 636.95 | 0 | = | 0 | 0 | = | 636.95 | 636.95 |  | 0 | 0 |  | 1
33 | ТЦ_102_77_7719546987_15.06.2026_02_15.1 | Гайка М20 | шт. | 1 |  | 1 |  |  | 167.57 |  | 167.57
|  | Всего по позиции | [5 empty] | 167.57 |  | 167.57 |  |  | 0 | 0 | 167.57 | 0 | = | 0 | 0 | = | 167.57 | 167.57 |  | 0 | 0 |  | 1
34 | ТЦ_102_77_7719546987_15.06.2026_02_16.1 | Хомут Х51 | шт. | 4 |  | 4 |  |  | 863.36 |  | 3453.44
Объем: 4=3+1
|  | Всего по позиции | [5 empty] | 863.36 |  | 3453.44 |  |  | 0 | 0 | 3453.44 | 0 | = | 0 | 0 | = | 3453.44 | 3453.44 |  | 0 | 0 |  | 1
35 | ТЦ_102_77_7719546987_15.06.2026_02_17.1 | Изолятор штыревой ШФ-20Г | шт. | 3 |  | 3 |  |  | 945.54 |  | 2836.62
|  | Всего по позиции | [5 empty] | 945.54 |  | 2836.62 |  |  | 0 | 0 | 2836.62 | 0 | = | 0 | 0 | = | 2836.62 | 2836.62 |  | 0 | 0 |  | 1
36 | 20.2.02.04-0006 | Колпачки полиэтиленовые К-6 | 100 ШТ | 0.09 |  | 0.09 | 1031.73 | 1.31 | 1351.57 |  | 121.64
Объем: 0,09=(6+3)/100
|  | Всего по позиции | [5 empty] | 1351.56 |  | 121.64 |  |  | 0 | 0 | 121.64 | 0 | = | 0 | 0 | = | 121.64 |  |  | 0 | 0 |  | 2
37 | ТЦ_102_77_7719546987_15.06.2026_02_18.1 | Зажим ответвительный SLW 36 | шт. | 3 |  | 3 |  |  | 5700.8 |  | 17102.4
|  | Всего по позиции | [5 empty] | 5700.8 |  | 17102.4 |  |  | 0 | 0 | 17102.4 | 0 | = | 0 | 0 | = | 17102.4 | 17102.4 |  | 0 | 0 |  | 1
38 | 08.4.03.03-0021 | Сталь арматурная горячекатаная периодического профиля, класс A-II, диаметр 10 мм | т | 0.0058615 |  | 0.0058615 | 67257.58 | 0.72 | 48425.46 |  | 283.85
Объем: 0,0058615=9,5*0,617/1000
|  | Всего по позиции | [5 empty] | 48426.17 |  | 283.85 |  |  | 0 | 0 | 283.85 | 0 | = | 0 | 0 | = | 283.85 |  |  | 0 | 0 |  | 1
39 | ГЭСН 33-04-009-06 | Подвеска проводов ВЛ 6-10 кВ в населенной местности сечением: свыше 35 мм2 с помощью механизмов, (3 провода) при 10 опорах на км линии | км | 0.012 |  | 0.012
| 421/пр_2020_прил.10_т.1_п.4_гр.3 | Производство работ осуществляется в охранной зоне действующей воздушной линии электропередачи, вблизи объектов, находящихся под напряжением, внутри объектов капитального строительства, внутренняя проводка в которых не обесточена, если это приведет к ограничению действий рабочих в соответствии с требованиями техники безопасности ЭМ *1,20; ЗТ *1,20; ЗТм *1,20 | [28 empty] | Производство работ осуществляется в охранной зоне действующей воздушной линии электропередачи, вблизи объектов, находящихся под напряжением, внутри объектов капитального строительства, внутренняя проводка в которых не обесточена, если это приведет к ограничению действий рабочих в соответствии с требованиями техники безопасности ЭМ *1,20; ЗТ *1,20; ЗТм *1,20
Объем: 0,012=(6+6)/1000
| 1 | ОТ (ЗТ) | чел.-ч. |  |  | 0.73584 |  |  |  |  | 590.66
| 1-100-39 | Средний разряд работы 3,9 | чел.-ч. | 51.1 | 1.2 | 0.73584 |  |  | 802.7 |  | 590.66
| 2 | ЭМ | [8 empty] | 183.95
|  | ОТм(ЗТм) | чел.-ч. |  |  | 0.32731 |  |  |  |  | 265.71 | [16 empty] | 1
| 91.06.06-011 | Автогидроподъемники, высота подъема 12 м | маш.-ч | 13 | 1.2 | 0.1872 | 346.73 | 1.46 | 506.23 |  | 94.77
| 4-100-040 | ОТм(ЗТм) Средний разряд машинистов 4 | чел.-ч. | 13 | 1.2 | 0.1872 |  |  | 811.79 |  | 151.97 | [16 empty] | 1
| 91.14.02-001 | Автомобили бортовые, грузоподъемность до 5 т | маш.-ч | 2.86 | 1.2 | 0.041184 |  |  | 641.7 |  | 26.43
| 4-100-040 | ОТм(ЗТм) Средний разряд машинистов 4 | чел.-ч. | 2.86 | 1.2 | 0.041184 |  |  | 811.79 |  | 33.43 | [16 empty] | 1
| 91.15.03-014 | Тракторы на пневмоколесном ходу, мощность 59 кВт (80 л.с.) | маш.-ч | 6.87 | 1.2 | 0.098928 | 487.94 | 1.3 | 634.32 |  | 62.75
| 4-100-040 | ОТм(ЗТм) Средний разряд машинистов 4 | чел.-ч. | 6.87 | 1.2 | 0.098928 |  |  | 811.79 |  | 80.31 | [16 empty] | 1
| 4 | М | [8 empty] | 62.37
| 01.3.01.01-0010 | Бензин-растворитель | кг | 0.06 |  | 0.00072 | 160.27 | 1.28 | 205.15 |  | 0.15
| 01.3.01.06-0038 | Смазка защитная электросетевая | кг | 0.1 |  | 0.0012 | 185.43 | 1.6 | 296.69 |  | 0.36
| 01.7.20.08-0051 | Ветошь хлопчатобумажная цветная | кг | 0.05 |  | 0.0006 | 56.11 | 1.54 | 86.41 |  | 0.05
| 10.1.02.03-0002 | Проволока алюминиевая из сплава марки АМЦ, диаметр 3,0-5,8 мм | т | 0.0035 |  | 4.2e-05 | 625256.9 | 1.13 | 706540.3 |  | 29.67
| 14.5.09.11-0102 | Уайт-спирит | кг | 0.22 |  | 0.00264 | 60.6 | 1.43 | 86.66 |  | 0.23
| 20.1.02.15-0011 | Соединитель алюминиевых и сталеалюминиевых проводов (СОАС) 062-3 | ШТ | 3.4 |  | 0.0408 | 635.88 | 1.23 | 782.13 |  | 31.91
| 21.2.01.02 | Провода неизолированные для воздушных линий электропередач | т | 0 |  | 0
| 22.2.01.08 | Изоляторы линейные подвесные тарельчатые | т | 0 |  | 0
| 22.2.02.23 | Арматура линейная | т | 0 |  | 0
|  | Итого прямые затраты | [8 empty] | 1102.69
|  | ФОТ | [8 empty] | 856.37
| Пр/812-027.0-1 | НР Линии электропередачи | % | 103 |  | 103 |  |  |  |  | 882.06
| Пр/774-027.0 | СП Линии электропередачи | % | 60 |  | 60 |  |  |  |  | 513.82
|  | Всего по позиции | [5 empty] | 208214.17 |  | 2498.57 |  |  | 40.02 | 23.31 | 2498.57 | 183.95 | = | 590.66 | 265.71 | = | 62.37 |  |  | 882.06 | 513.82 |  | 1
40 | ГЭСН 33-04-009-14 | При увеличении количества опор на 1 км ВЛ добавлять: к норме 33-04-009-06 | ШТ | 1 |  | 1
| 421/пр_2020_прил.10_т.1_п.4_гр.3 | Производство работ осуществляется в охранной зоне действующей воздушной линии электропередачи, вблизи объектов, находящихся под напряжением, внутри объектов капитального строительства, внутренняя проводка в которых не обесточена, если это приведет к ограничению действий рабочих в соответствии с требованиями техники безопасности ЭМ *1,20; ЗТ *1,20; ЗТм *1,20 | [28 empty] | Производство работ осуществляется в охранной зоне действующей воздушной линии электропередачи, вблизи объектов, находящихся под напряжением, внутри объектов капитального строительства, внутренняя проводка в которых не обесточена, если это приведет к ограничению действий рабочих в соответствии с требованиями техники безопасности ЭМ *1,20; ЗТ *1,20; ЗТм *1,20
| 1 | ОТ (ЗТ) | чел.-ч. |  |  | 2.544 |  |  |  |  | 2065.19
| 1-100-40 | Средний разряд работы 4,0 | чел.-ч. | 2.12 | 1.2 | 2.544 |  |  | 811.79 |  | 2065.19
| 2 | ЭМ | [8 empty] | 724.18
|  | ОТм(ЗТм) | чел.-ч. |  |  | 1.392 |  |  |  |  | 1130.01 | [16 empty] | 1
| 91.06.06-011 | Автогидроподъемники, высота подъема 12 м | маш.-ч | 1.04 | 1.2 | 1.248 | 346.73 | 1.46 | 506.23 |  | 631.78
| 4-100-040 | ОТм(ЗТм) Средний разряд машинистов 4 | чел.-ч. | 1.04 | 1.2 | 1.248 |  |  | 811.79 |  | 1013.11 | [16 empty] | 1
| 91.14.02-001 | Автомобили бортовые, грузоподъемность до 5 т | маш.-ч | 0.12 | 1.2 | 0.144 |  |  | 641.7 |  | 92.4
| 4-100-040 | ОТм(ЗТм) Средний разряд машинистов 4 | чел.-ч. | 0.12 | 1.2 | 0.144 |  |  | 811.79 |  | 116.9 | [16 empty] | 1
| 4 | М | [8 empty] | 2990.76
| 01.3.01.01-0010 | Бензин-растворитель | кг | 0.06 |  | 0.06 | 160.27 | 1.28 | 205.15 |  | 12.31
| 01.3.01.06-0038 | Смазка защитная электросетевая | кг | 0.1 |  | 0.1 | 185.43 | 1.6 | 296.69 |  | 29.67
| 01.7.20.08-0051 | Ветошь хлопчатобумажная цветная | кг | 0.05 |  | 0.05 | 56.11 | 1.54 | 86.41 |  | 4.32
| 10.1.02.03-0002 | Проволока алюминиевая из сплава марки АМЦ, диаметр 3,0-5,8 мм | т | 0.0004 |  | 0.0004 | 625256.9 | 1.13 | 706540.3 |  | 282.62
| 14.5.09.11-0102 | Уайт-спирит | кг | 0.03 |  | 0.03 | 60.6 | 1.43 | 86.66 |  | 2.6
| 20.1.02.15-0011 | Соединитель алюминиевых и сталеалюминиевых проводов (СОАС) 062-3 | ШТ | 3.4 |  | 3.4 | 635.88 | 1.23 | 782.13 |  | 2659.24
|  | Итого прямые затраты | [8 empty] | 6910.14
|  | ФОТ | [8 empty] | 3195.2
| Пр/812-027.0-1 | НР Линии электропередачи | % | 103 |  | 103 |  |  |  |  | 3291.06
| Пр/774-027.0 | СП Линии электропередачи | % | 60 |  | 60 |  |  |  |  | 1917.12
|  | Всего по позиции | [5 empty] | 12118.32 |  | 12118.32 |  |  | 2508.43 | 1461.22 | 12118.32 | 724.18 | = | 2065.19 | 1130.01 | = | 2990.76 |  |  | 3291.06 | 1917.12 |  | 1
41 | ТЦ_102_77_7719546987_15.06.2026_02_19.1 | Провод СИП-3 1х70 | М. | 66 |  | 66 |  |  | 131.47 |  | 8677.02
|  | Всего по позиции | [5 empty] | 131.47 |  | 8677.02 |  |  | 0 | 0 | 8677.02 | 0 | = | 0 | 0 | = | 8677.02 | 8677.02 |  | 0 | 0 |  | 1
42 | 20.1.01.02-0047 | Зажимы аппаратные прессуемые А2А-70-Т | 100 ШТ | 0.06 |  | 0.06 | 18559.99 | 1.14 | 21158.39 |  | 1269.5
Объем: 0,06=6/100
|  | Всего по позиции | [5 empty] | 21158.33 |  | 1269.5 |  |  | 0 | 0 | 1269.5 | 0 | = | 0 | 0 | = | 1269.5 |  |  | 0 | 0 |  | 2
44 | ГЭСН 33-04-030-03 | Установка разъединителей: с помощью механизмов | КОМПЛ | 1 |  | 1
| 421/пр_2020_прил.10_т.1_п.4_гр.3 | Производство работ осуществляется в охранной зоне действующей воздушной линии электропередачи, вблизи объектов, находящихся под напряжением, внутри объектов капитального строительства, внутренняя проводка в которых не обесточена, если это приведет к ограничению действий рабочих в соответствии с требованиями техники безопасности ЭМ *1,20; ЗТ *1,20; ЗТм *1,20 | [28 empty] | Производство работ осуществляется в охранной зоне действующей воздушной линии электропередачи, вблизи объектов, находящихся под напряжением, внутри объектов капитального строительства, внутренняя проводка в которых не обесточена, если это приведет к ограничению действий рабочих в соответствии с требованиями техники безопасности ЭМ *1,20; ЗТ *1,20; ЗТм *1,20
| 1 | ОТ (ЗТ) | чел.-ч. |  |  | 8.904 |  |  |  |  | 7551.75
| 1-100-43 | Средний разряд работы 4,3 | чел.-ч. | 7.42 | 1.2 | 8.904 |  |  | 848.13 |  | 7551.75
| 2 | ЭМ | [8 empty] | 1506.16
|  | ОТм(ЗТм) | чел.-ч. |  |  | 1.224 |  |  |  |  | 1197.62 | [16 empty] | 1
| 91.05.05-015 | Краны на автомобильном ходу, грузоподъемность 16 т | маш.-ч | 0.61 | 1.2 | 0.732 |  |  | 1626.29 |  | 1190.44
| 4-100-060 | ОТм(ЗТм) Средний разряд машинистов 6 | чел.-ч. | 0.61 | 1.2 | 0.732 |  |  | 1090.46 |  | 798.22 | [16 empty] | 1
| 91.14.02-001 | Автомобили бортовые, грузоподъемность до 5 т | маш.-ч | 0.41 | 1.2 | 0.492 |  |  | 641.7 |  | 315.72
| 4-100-040 | ОТм(ЗТм) Средний разряд машинистов 4 | чел.-ч. | 0.41 | 1.2 | 0.492 |  |  | 811.79 |  | 399.4 | [16 empty] | 1
| 4 | М | [8 empty] | 28.23
| 01.3.01.06-0038 | Смазка защитная электросетевая | кг | 0.01 |  | 0.01 | 185.43 | 1.6 | 296.69 |  | 2.97
| 01.3.01.06-0051 | Смазка солидол жировой Ж | кг | 0.03 |  | 0.03 | 58.53 | 1.6 | 93.65 |  | 2.81
| 01.7.20.08-0051 | Ветошь хлопчатобумажная цветная | кг | 0.02 |  | 0.02 | 56.11 | 1.54 | 86.41 |  | 1.73
| 14.4.03.03-0102 | Лак битумный БТ-577 | т | 0.0001 |  | 0.0001 | 80020.98 | 1.29 | 103227.06 |  | 10.32
| 14.5.09.11-0102 | Уайт-спирит | кг | 0.12 |  | 0.12 | 60.6 | 1.43 | 86.66 |  | 10.4
| 07.2.07.13 | Хомуты стальные | кг | 0 |  | 0
| 08.3.04.02 | Сталь стержневая диаметром до 10 мм | т | 0 |  | 0
| 21.2.01.02 | Провода неизолированные для воздушных линий электропередач | т | 0 |  | 0
| 22.2.01.04 | Изоляторы линейные штыревые фарфоровые | ШТ | 0 |  | 0
| 22.2.02.03 | Детали крепления стальные | кг | 0 |  | 0
|  | Итого прямые затраты | [8 empty] | 10283.76
|  | ФОТ | [8 empty] | 8749.37
| Пр/812-027.0-1 | НР Линии электропередачи | % | 103 |  | 103 |  |  |  |  | 9011.85
| Пр/774-027.0 | СП Линии электропередачи | % | 60 |  | 60 |  |  |  |  | 5249.62
|  | Всего по позиции | [5 empty] | 24545.23 |  | 24545.23 |  |  | 2832.89 | 1650.23 | 24545.23 | 1506.16 | = | 7551.75 | 1197.62 | = | 28.23 |  |  | 9011.85 | 5249.62 |  | 1
45 | ТЦ_102_77_7719546987_15.06.2026_02_21.1 | Траверса ДТ-1 | шт. | 1 |  | 1 |  |  | 7160.3 |  | 7160.3
|  | Всего по позиции | [5 empty] | 7160.3 |  | 7160.3 |  |  | 0 | 0 | 7160.3 | 0 | = | 0 | 0 | = | 7160.3 | 7160.3 |  | 0 | 0 |  | 1
53 | ГЭСН 01-02-057-02 | Разработка грунта вручную в траншеях глубиной до 2 м без креплений с откосами, группа грунтов: 2 | 100 м3 | 0.0015 |  | 0.0015
| 421/пр_2020_прил.10_т.1_п.4_гр.3 | Производство работ осуществляется в охранной зоне действующей воздушной линии электропередачи, вблизи объектов, находящихся под напряжением, внутри объектов капитального строительства, внутренняя проводка в которых не обесточена, если это приведет к ограничению действий рабочих в соответствии с требованиями техники безопасности ЭМ *1,20; ЗТ *1,20; ЗТм *1,20 | [28 empty] | Производство работ осуществляется в охранной зоне действующей воздушной линии электропередачи, вблизи объектов, находящихся под напряжением, внутри объектов капитального строительства, внутренняя проводка в которых не обесточена, если это приведет к ограничению действий рабочих в соответствии с требованиями техники безопасности ЭМ *1,20; ЗТ *1,20; ЗТм *1,20
Объем: 0,0015=(2*0,5*0,3*0,5)/100
| 1 | ОТ (ЗТ) | чел.-ч. |  |  | 0.2772 |  |  |  |  | 183.04
| 1-100-20 | Средний разряд работы 2,0 | чел.-ч. | 154 | 1.2 | 0.2772 |  |  | 660.33 |  | 183.04
|  | Итого прямые затраты | [8 empty] | 183.04
|  | ФОТ | [8 empty] | 183.04
| Пр/812-001.2-1 | НР Земляные работы, выполняемые: ручным способом | % | 89 |  | 89 |  |  |  |  | 162.91
| Пр/774-001.2 | СП Земляные работы, выполняемые: ручным способом | % | 40 |  | 40 |  |  |  |  | 73.22
|  | Всего по позиции | [5 empty] | 279446.67 |  | 419.17 |  |  | 0.88 | 0.4 | 419.17 | 0 | = | 183.04 | 0 | = | 0 |  |  | 162.91 | 73.22 |  | 1
54 | ГЭСН 01-02-061-01 | Засыпка вручную траншей, пазух котлованов и ям, группа грунтов: 1 | 100 м3 | 0.0015 |  | 0.0015
| 421/пр_2020_прил.10_т.1_п.4_гр.3 | Производство работ осуществляется в охранной зоне действующей воздушной линии электропередачи, вблизи объектов, находящихся под напряжением, внутри объектов капитального строительства, внутренняя проводка в которых не обесточена, если это приведет к ограничению действий рабочих в соответствии с требованиями техники безопасности ЭМ *1,20; ЗТ *1,20; ЗТм *1,20 | [28 empty] | Производство работ осуществляется в охранной зоне действующей воздушной линии электропередачи, вблизи объектов, находящихся под напряжением, внутри объектов капитального строительства, внутренняя проводка в которых не обесточена, если это приведет к ограничению действий рабочих в соответствии с требованиями техники безопасности ЭМ *1,20; ЗТ *1,20; ЗТм *1,20
Объем: 0,0015=(2*0,5*0,3*0,5)/100
| 1 | ОТ (ЗТ) | чел.-ч. |  |  | 0.1593 |  |  |  |  | 100.85
| 1-100-15 | Средний разряд работы 1,5 | чел.-ч. | 88.5 | 1.2 | 0.1593 |  |  | 633.07 |  | 100.85
|  | Итого прямые затраты | [8 empty] | 100.85
|  | ФОТ | [8 empty] | 100.85
| Пр/812-001.2-1 | НР Земляные работы, выполняемые: ручным способом | % | 89 |  | 89 |  |  |  |  | 89.76
| Пр/774-001.2 | СП Земляные работы, выполняемые: ручным способом | % | 40 |  | 40 |  |  |  |  | 40.34
|  | Всего по позиции | [5 empty] | 153966.67 |  | 230.95 |  |  | 0.85 | 0.38 | 230.95 | 0 | = | 100.85 | 0 | = | 0 |  |  | 89.76 | 40.34 |  | 1
55 | ГЭСНм 08-02-471-01 | Заземлитель вертикальный из угловой стали размером: 50х50х5 мм | 10 ШТ | 0.2 |  | 0.2
| 421/пр_2020_прил.10_т.1_п.4_гр.4 | Производство работ осуществляется в охранной зоне действующей воздушной линии электропередачи, вблизи объектов, находящихся под напряжением, внутри объектов капитального строительства, внутренняя проводка в которых не обесточена, если это приведет к ограничению действий рабочих в соответствии с требованиями техники безопасности ЭМ *1,20; ЗТ *1,20; ЗТм *1,20 | [28 empty] | Производство работ осуществляется в охранной зоне действующей воздушной линии электропередачи, вблизи объектов, находящихся под напряжением, внутри объектов капитального строительства, внутренняя проводка в которых не обесточена, если это приведет к ограничению действий рабочих в соответствии с требованиями техники безопасности ЭМ *1,20; ЗТ *1,20; ЗТм *1,20
Объем: 0,2=2/10
| 1 | ОТ (ЗТ) | чел.-ч. |  |  | 2.2248 |  |  |  |  | 1765.62
| 1-100-38 | Средний разряд работы 3,8 | чел.-ч. | 9.27 | 1.2 | 2.2248 |  |  | 793.61 |  | 1765.62
| 2 | ЭМ | [8 empty] | 105.07
|  | ОТм(ЗТм) | чел.-ч. |  |  | 0.0816 |  |  |  |  | 77.61 | [16 empty] | 1
| 91.05.05-015 | Краны на автомобильном ходу, грузоподъемность 16 т | маш.-ч | 0.17 | 1.2 | 0.0408 |  |  | 1626.29 |  | 66.35
| 4-100-060 | ОТм(ЗТм) Средний разряд машинистов 6 | чел.-ч. | 0.17 | 1.2 | 0.0408 |  |  | 1090.46 |  | 44.49 | [16 empty] | 1
| 91.14.02-001 | Автомобили бортовые, грузоподъемность до 5 т | маш.-ч | 0.17 | 1.2 | 0.0408 |  |  | 641.7 |  | 26.18
| 4-100-040 | ОТм(ЗТм) Средний разряд машинистов 4 | чел.-ч. | 0.17 | 1.2 | 0.0408 |  |  | 811.79 |  | 33.12 | [16 empty] | 1
| 91.17.04-233 | Аппараты сварочные для ручной дуговой сварки, сварочный ток до 350 А | маш.-ч | 1.51 | 1.2 | 0.3624 |  |  | 34.61 |  | 12.54
| 4 | М | [8 empty] | 471.56
| 01.7.11.07-0227 | Электроды сварочные для сварки низколегированных и углеродистых сталей УОНИ 13/45, Э42А, диаметр 4-5 мм | кг | 0.65 |  | 0.13 | 155.63 | 0.78 | 121.39 |  | 15.78
| 14.4.01.09-0427 | Грунтовка эпоксидная антикоррозионная с содержанием цинка для защиты металлических поверхностей, расход 0,20-0,39 кг/м2 | кг | 2 |  | 0.4 | 911.56 | 1.25 | 1139.45 |  | 455.78
|  | Итого прямые затраты | [8 empty] | 2419.86
55.1 | 421/пр_2020_п.75_пп.а | Сметная стоимость вспомогательных ненормируемых материальных ресурсов, не учтенная в сметной норме, 2% | % | 2 |  | 2 |  |  |  |  | 29.43 |  | 0 | 0 | 29.43 | [5 empty] | 29.43 |  |  | 0 | 0 |  | 2
|  | ФОТ | [8 empty] | 1843.23
| Пр/812-049.3-1 | НР Электротехнические установки: на других объектах | % | 97 |  | 97 |  |  |  |  | 1787.93
| Пр/774-049.3 | СП Электротехнические установки: на других объектах | % | 51 |  | 51 |  |  |  |  | 940.05
|  | Всего по позиции | [5 empty] | 25886.35 |  | 5177.27 |  |  | 522.99 | 274.98 | 5147.84 | 105.07 | = | 1765.62 | 77.61 | = | 471.56 |  |  | 1787.93 | 940.05 |  | 2
56 | 08.3.08.02-1096 | Уголок стальной горячекатаный равнополочный, марка стали 09Г2С, 12Г2С, ширина полок 50-90 мм, толщина полки 3-9 мм | т | 0.02262 |  | 0.02262 |  |  | 51516.96 |  | 1165.31
Объем: 0,02262=3*3,77*2/1000
|  | Всего по позиции | [5 empty] | 51516.8 |  | 1165.31 |  |  | 0 | 0 | 1165.31 | 0 | = | 0 | 0 | = | 1165.31 |  |  | 0 | 0 |  | 1
59 | 08.3.07.01-0042 | Прокат стальной горячекатаный полосовой, марки стали Ст3сп, Ст3пс, размеры 40х4 мм | т | 0.0126 |  | 0.0126 | 67961.14 | 0.74 | 50291.24 |  | 633.67
Объем: 0,0126=10*1,26/1000
|  | Всего по позиции | [5 empty] | 50291.27 |  | 633.67 |  |  | 0 | 0 | 633.67 | 0 | = | 0 | 0 | = | 633.67 |  |  | 0 | 0 |  | 1
60 | ГЭСНм 08-02-472-09 | Проводник заземляющий открыто по строительным основаниям: из круглой стали диаметром 12 мм | 100 м | 0.09 |  | 0.09
| 421/пр_2020_прил.10_т.1_п.4_гр.4 | Производство работ осуществляется в охранной зоне действующей воздушной линии электропередачи, вблизи объектов, находящихся под напряжением, внутри объектов капитального строительства, внутренняя проводка в которых не обесточена, если это приведет к ограничению действий рабочих в соответствии с требованиями техники безопасности ЭМ *1,20; ЗТ *1,20; ЗТм *1,20 | [28 empty] | Производство работ осуществляется в охранной зоне действующей воздушной линии электропередачи, вблизи объектов, находящихся под напряжением, внутри объектов капитального строительства, внутренняя проводка в которых не обесточена, если это приведет к ограничению действий рабочих в соответствии с требованиями техники безопасности ЭМ *1,20; ЗТ *1,20; ЗТм *1,20
Объем: 0,09=9/100
| 1 | ОТ (ЗТ) | чел.-ч. |  |  | 1.998 |  |  |  |  | 1585.63
| 1-100-38 | Средний разряд работы 3,8 | чел.-ч. | 18.5 | 1.2 | 1.998 |  |  | 793.61 |  | 1585.63
| 2 | ЭМ | [8 empty] | 52.48
|  | ОТм(ЗТм) | чел.-ч. |  |  | 0.03672 |  |  |  |  | 34.92 | [16 empty] | 1
| 91.05.05-015 | Краны на автомобильном ходу, грузоподъемность 16 т | маш.-ч | 0.17 | 1.2 | 0.01836 |  |  | 1626.29 |  | 29.86
| 4-100-060 | ОТм(ЗТм) Средний разряд машинистов 6 | чел.-ч. | 0.17 | 1.2 | 0.01836 |  |  | 1090.46 |  | 20.02 | [16 empty] | 1
| 91.14.02-001 | Автомобили бортовые, грузоподъемность до 5 т | маш.-ч | 0.17 | 1.2 | 0.01836 |  |  | 641.7 |  | 11.78
| 4-100-040 | ОТм(ЗТм) Средний разряд машинистов 4 | чел.-ч. | 0.17 | 1.2 | 0.01836 |  |  | 811.79 |  | 14.9 | [16 empty] | 1
| 91.17.04-233 | Аппараты сварочные для ручной дуговой сварки, сварочный ток до 350 А | маш.-ч | 2.9 | 1.2 | 0.3132 |  |  | 34.61 |  | 10.84
| 4 | М | [8 empty] | 273.95
| 01.7.11.07-0227 | Электроды сварочные для сварки низколегированных и углеродистых сталей УОНИ 13/45, Э42А, диаметр 4-5 мм | кг | 0.9 |  | 0.081 | 155.63 | 0.78 | 121.39 |  | 9.83
| 08.3.05.02-0021 | Прокат листовой горячекатаный, марки стали Ст3сп, Ст3пс, ширина 1200-3000 мм, толщина 1-8 мм | т | 0.004 |  | 0.00036 |  |  | 49995.77 |  | 18
| 14.4.01.09-0427 | Грунтовка эпоксидная антикоррозионная с содержанием цинка для защиты металлических поверхностей, расход 0,20-0,39 кг/м2 | кг | 2.4 |  | 0.216 | 911.56 | 1.25 | 1139.45 |  | 246.12
|  | Итого прямые затраты | [8 empty] | 1946.98
60.1 | 421/пр_2020_п.75_пп.а | Сметная стоимость вспомогательных ненормируемых материальных ресурсов, не учтенная в сметной норме, 2% | % | 2 |  | 2 |  |  |  |  | 26.43 |  | 0 | 0 | 26.43 | [5 empty] | 26.43 |  |  | 0 | 0 |  | 2
|  | ФОТ | [8 empty] | 1620.55
| Пр/812-049.3-1 | НР Электротехнические установки: на других объектах | % | 97 |  | 97 |  |  |  |  | 1571.93
| Пр/774-049.3 | СП Электротехнические установки: на других объектах | % | 51 |  | 51 |  |  |  |  | 826.48
|  | Всего по позиции | [5 empty] | 48575.78 |  | 4371.82 |  |  | 235.34 | 123.74 | 4345.39 | 52.48 | = | 1585.63 | 34.92 | = | 273.95 |  |  | 1571.93 | 826.48 |  | 2
61 | 08.4.03.03-0032 | Сталь арматурная горячекатаная периодического профиля, класс A-III, диаметр 12 мм | т | 0.007992 |  | 0.007992 |  |  | 41316.96 |  | 330.21
Объем: 0,007992=9*0,888*1/1000
|  | Всего по позиции | [5 empty] | 41317.57 |  | 330.21 |  |  | 0 | 0 | 330.21 | 0 | = | 0 | 0 | = | 330.21 |  |  | 0 | 0 |  | 1
62 | 25.2.02.11-0021 | Лента крепления из нержавеющей стали в пластмассовой коробке с кабельной бухтой, ширина 20 мм, толщина 0,7 мм, длина 50 м | ШТ | 0.18 |  | 0.18 | 2940.8 | 1.38 | 4058.3 |  | 730.49
Объем: 0,18=(3+3+3)/50
|  | Всего по позиции | [5 empty] | 4058.28 |  | 730.49 |  |  | 0 | 0 | 730.49 | 0 | = | 0 | 0 | = | 730.49 |  |  | 0 | 0 |  | 1
63 | ТЦ_102_77_7719546987_15.06.2026_02_26.1 | Скрепа NC20 | шт. | 9 |  | 9 |  |  | 36.77 |  | 330.93
Объем: 9=3+3+3
|  | Всего по позиции | [5 empty] | 36.77 |  | 330.93 |  |  | 0 | 0 | 330.93 | 0 | = | 0 | 0 | = | 330.93 | 330.93 |  | 0 | 0 |  | 1
64 | ТЦ_102_77_7719546987_15.06.2026_02_27.1 | Зажим плашечный CD35 | шт. | 2 |  | 2 |  |  | 191.21 |  | 382.42
|  | Всего по позиции | [5 empty] | 191.21 |  | 382.42 |  |  | 0 | 0 | 382.42 | 0 | = | 0 | 0 | = | 382.42 | 382.42 |  | 0 | 0 |  | 1
|  | Итого прямые затраты по разделу | [8 empty] | 83407.15
в том числе
|  | оплата труда | [8 empty] | 13842.74
|  | эксплуатация машин и механизмов | [8 empty] | 5277.71
в том числе
|  | эксплуатация машин и механизмов | [8 empty] | 2571.84
в том числе
|  | оплата труда машинистов (ОТм) | [8 empty] | 2705.87
|  | доплаты к оплате труда машинистов | [8 empty] | 0
|  | материальные ресурсы | [8 empty] | 64286.7
в том числе
|  | материальные ресурсы без учета дополнительной перевозки | [8 empty] | 64286.7
|  | дополнительная перевозка материальных ресурсов | [8 empty] | 0
|  | перевозка | [8 empty] | 0
|  | Всего ФОТ (справочно) | [8 empty] | 16548.61
|  | Всего накладные расходы | [8 empty] | 16797.5
|  | Всего сметная прибыль | [8 empty] | 9560.65
|  | Итого оборудование | [8 empty] | 0
в том числе
|  | оборудование без учета дополнительной перевозки | [8 empty] | 0
|  | дополнительная перевозка оборудования | [8 empty] | 0
Итого прочие затраты
|  | Итого прочие затраты | [8 empty] | 0
|  | Итого хозяйственный инвентарь | [8 empty] | 0
|  | Итого по разделу | [8 empty] | 109765.3
Справочно
|  | материальные ресурсы, отсутствующие в ФРСН | [8 empty] | 55869.3
|  | оборудование, отсутствующие в ФРСН | [8 empty] | 0
|  | затраты труда рабочих |  |  |  | 16.8431
|  | затраты труда машинистов |  |  |  | 3.0616
Раздел: Оборудование
72 | ТЦ_103_77_7720302216_15.06.2026_02_28.1 | Оборудование : Разъединитель РЛР-10/400 Тесла | шт. | 1 |  | 1 |  |  | 80261.72 |  | 80261.72
|  | Всего по позиции | [5 empty] | 80261.72 |  | 80261.72 |  |  | 0 | 0 | 80261.72 | 0 | = | 0 | 0 | = | 80261.72 |  | 80261.72 | 0 | 0 | 80261.72 | 3
|  | Итого прямые затраты по разделу | [8 empty] | 0
в том числе
|  | оплата труда | [8 empty] | 0
|  | эксплуатация машин и механизмов | [8 empty] | 0
в том числе
|  | эксплуатация машин и механизмов | [8 empty] | 0
в том числе
|  | оплата труда машинистов (ОТм) | [8 empty] | 0
|  | доплаты к оплате труда машинистов | [8 empty] | 0
|  | материальные ресурсы | [8 empty] | 0
в том числе
|  | материальные ресурсы без учета дополнительной перевозки | [8 empty] | 0
|  | дополнительная перевозка материальных ресурсов | [8 empty] | 0
|  | перевозка | [8 empty] | 0
|  | Всего ФОТ (справочно) | [8 empty] | 0
|  | Всего накладные расходы | [8 empty] | 0
|  | Всего сметная прибыль | [8 empty] | 0
|  | Итого оборудование | [8 empty] | 80261.72
в том числе
|  | оборудование без учета дополнительной перевозки | [8 empty] | 80261.72
|  | дополнительная перевозка оборудования | [8 empty] | 0
Итого прочие затраты
|  | Итого прочие затраты | [8 empty] | 0
|  | Итого хозяйственный инвентарь | [8 empty] | 0
|  | Итого по разделу | [8 empty] | 80261.72
Справочно
|  | материальные ресурсы, отсутствующие в ФРСН | [8 empty] | 0
|  | оборудование, отсутствующие в ФРСН | [8 empty] | 80261.72
|  | затраты труда рабочих |  |  |  | 0
|  | затраты труда машинистов |  |  |  | 0
ИТОГИ ПО СМЕТЕ
|  | ВСЕГО строительные работы | [8 empty] | 98825.07
в том числе
|  | Всего прямые затраты | [8 empty] | 77593.31
в том числе
|  | оплата труда (ОТ) | [8 empty] | 10491.49
|  | эксплуатация машин и механизмов | [8 empty] | 5007.63
в том числе
|  | эксплуатация машин и механизмов | [8 empty] | 2414.29
в том числе
|  | оплата труда машинистов (ОТм) | [8 empty] | 2593.34
|  | доплаты к оплате труда машинистов | [8 empty] | 0
|  | материальные ресурсы | [8 empty] | 62094.19
в том числе
|  | материальные ресурсы без учета дополнительной перевозки | [8 empty] | 62094.19
|  | дополнительная перевозка материальных ресурсов | [8 empty] | 0
|  | перевозка | [8 empty] | 0
|  | ФОТ (справочно) | [8 empty] | 13084.83
|  | накладные расходы | [8 empty] | 13437.64
|  | сметная прибыль | [8 empty] | 7794.12
|  | ВСЕГО монтажные работы | [8 empty] | 10940.23
в том числе
|  | Всего прямые затраты | [8 empty] | 5813.84
в том числе
|  | оплата труда (ОТ) | [8 empty] | 3351.25
|  | эксплуатация машин и механизмов | [8 empty] | 270.08
в том числе
|  | эксплуатация машин и механизмов | [8 empty] | 157.55
в том числе
|  | оплата труда машинистов (ОТм) | [8 empty] | 112.53
|  | доплаты к оплате труда машинистов | [8 empty] | 0
|  | материальные ресурсы | [8 empty] | 2192.51
в том числе
|  | материальные ресурсы без учета дополнительной перевозки | [8 empty] | 2192.51
|  | дополнительная перевозка материальных ресурсов | [8 empty] | 0
|  | перевозка | [8 empty] | 0
|  | ФОТ (справочно) | [8 empty] | 3463.78
|  | накладные расходы | [8 empty] | 3359.86
|  | сметная прибыль | [8 empty] | 1766.53
|  | ВСЕГО оборудование | [8 empty] | 80261.72
в том числе
|  | оборудование без учета дополнительной перевозки | [8 empty] | 80261.72
|  | дополнительная перевозка оборудования | [8 empty] | 0
|  | ВСЕГО прочие затраты | [8 empty] | 0
в том числе
прочие затраты
|  | прочие затраты | [8 empty] | 0
|  | прочие перевозки | [8 empty] | 0
|  | Хозяйственный инвентарь | [8 empty] | 0
|  | Пусконаладочные работы | [8 empty] | 0
в том числе
|  | Всего прямые затраты | [8 empty] | 0
в том числе
|  | оплата труда (ОТ) | [8 empty] | 0
|  | эксплуатация машин и механизмов | [8 empty] | 0
в том числе
|  | эксплуатация машин и механизмов | [8 empty] | 0
в том числе
|  | оплата труда машинистов (ОТм) | [8 empty] | 0
|  | доплаты к оплате труда машинистов | [8 empty] | 0
|  | материальные ресурсы | [8 empty] | 0
в том числе
|  | материальные ресурсы без учета дополнительной перевозки | [8 empty] | 0
|  | дополнительная перевозка материальных ресурсов | [8 empty] | 0
|  | перевозка | [8 empty] | 0
|  | ФОТ (справочно) | [8 empty] | 0
|  | накладные расходы | [8 empty] | 0
|  | сметная прибыль | [8 empty] | 0
|  | ВСЕГО по смете | [8 empty] | 190027.02
в том числе
|  | Всего прямые затраты | [8 empty] | 83407.15
в том числе
|  | оплата труда (ОТ) | [8 empty] | 13842.74
|  | эксплуатация машин и механизмов | [8 empty] | 5277.71
в том числе
|  | эксплуатация машин и механизмов | [8 empty] | 2571.84
в том числе
|  | оплата труда машинистов (ОТм) | [8 empty] | 2705.87
|  | доплаты к оплате труда машинистов | [8 empty] | 0
|  | материальные ресурсы | [8 empty] | 64286.7
в том числе
|  | материальные ресурсы без учета дополнительной перевозки | [8 empty] | 64286.7
|  | дополнительная перевозка материальных ресурсов | [8 empty] | 0
|  | перевозка | [8 empty] | 0
|  | Всего ФОТ (справочно) | [8 empty] | 16548.61
|  | Всего накладные расходы | [8 empty] | 16797.5
|  | Всего сметная прибыль | [8 empty] | 9560.65
|  | Всего оборудование | [8 empty] | 80261.72
в том числе
|  | оборудование без учета дополнительной перевозки | [8 empty] | 80261.72
|  | дополнительная перевозка оборудования | [8 empty] | 0
|  | Всего прочие затраты | [8 empty] | 0
Справочно
|  | материальные ресурсы, отсутствующие в ФРСН | [8 empty] | 55869.3
|  | оборудование, отсутствующие в ФРСН | [8 empty] | 80261.72
|  | затраты труда рабочих |  |  |  | 16.8431
|  | затраты труда машинистов |  |  |  | 3.0616
|  | Итого по разделу | [8 empty] | 250818.5
|  | в т.ч. ОЗП, ЗПМ, НР и СП | [8 empty] | 57379.31
|  | в т.ч. ЭМиМ | [8 empty] | 6023.18
|  | в т.ч. стоимость материалов, учтенных расценками | [8 empty] | 92140.37
|  | в т.ч. стоимость материалов неучтенных расценками | [8 empty] | 95275.64
|  | Итого по разделу стоимость работ с учетом К-0,196253 приводящего к стоимости работ по договору-аналогу | [8 empty] | 12442.93
|  | Итого по статьям затрат ОЗП, ЗПМ, НР и СП с учетом ИПЦ на 2,3,4 кв. 2024г. и ИПЦ на 2025г. - 1,0785 | [8 empty] | 12144.84
|  | Итого стоимость материалов, учтенных и неучтенных расценками, + ЭМиМ с учетом ИЦП на 2,3,4 кв. 2024г.и ИЦП на 2025г. - 1,0927 | [8 empty] | 211371 | [18 empty] | Итого стоимость материалов, учтенных и неучтенных расценками, + ЭМиМ с учетом ИЦП на 2,3,4 кв. 2024г.и ИЦП на 2025г. - 1,0927
|  | Итого по разделу стоимоть работ и материалов с учетом ИПЦ и ИЦП | [8 empty] | 223515.84
Составил
[должность,подпись(инициалы,фамилия)]
Проверил
[должность,подпись(инициалы,фамилия)]

## 02-01-02
0
Наименование программного продукта |  |  |  |  | Программа для ЭВМ «Программа: «Smeta.RU (Terminal)» версия 12»
Наименование редакции сметных нормативов |  |  |  |  | Приказ Минстроя России от 30.12.2021 г. № 1046/пр; Приказ Минстроя России от 04.08.2020 г. № 421/пр; Приказ Минстроя России от 21.12.2020 г. № 812/пр; Приказ Минстроя России от 11.12.2020 г. № 774/пр | [23 empty] | Приказ Минстроя России от 30.12.2021 г. № 1046/пр; Приказ Минстроя России от 04.08.2020 г. № 421/пр; Приказ Минстроя России от 21.12.2020 г. № 812/пр; Приказ Минстроя России от 11.12.2020 г. № 774/пр
Реквизиты приказа Минстроя России об утверждении дополнений и изменений к сметным нормативам |  |  |  |  | Приказ Минстроя России от 18.05.2022 г. № 378/пр; Приказ Минстроя России от 26.08.2022 г. № 703/пр; Приказ Минстроя России от 26.10.2022 г. № 905/пр; Приказ Минстроя России от 27.12.2022 г. № 1133/пр; Приказ Минстроя России от 10.02.2023 г. № 84/пр; Приказ Минстроя России от 11.05.2023 г. № 335/пр; Приказ Минстроя России от 02.08.2023 г. № 551/пр; Приказ Минстроя России от 14.11.2023 г. № 817/пр; Приказ Минстроя России от 16.02.2024 г. № 102/пр; Приказ Минстроя России от 13.05.2024 г. № 323/пр; Приказ Минстроя России от 09.08.2024 г. № 524/пр; Приказ Минстроя России от 07.11.2024 г. № 747/пр; Приказ Минстроя России от 07.02.2025 г. № 69/пр; Приказ Минстроя России от 19.05.2025 г. № 299/пр; Приказ Минстроя России от 14.08.2025 г. № 490/пр; Приказ Минстроя России от 12.11.2025 г. № 696/пр; Приказ Минстроя России от 17.02.2026 г. № 91/пр; Приказ Минстроя России от 07.07.2022 г. № 557/пр; Приказ Минстроя России от 30.01.2024 г. № 55/пр; Приказ Минстроя России от 23.01.2025 г. № 30/пр; Приказ Минстроя России от 02.09.2021 г. № 636/пр; Приказ Минстроя России от 26.07.2022 г. № 611/пр; Приказ Минстроя России от 22.04.2022 г. № 317/пр | [23 empty] | Приказ Минстроя России от 18.05.2022 г. № 378/пр; Приказ Минстроя России от 26.08.2022 г. № 703/пр; Приказ Минстроя России от 26.10.2022 г. № 905/пр; Приказ Минстроя России от 27.12.2022 г. № 1133/пр; Приказ Минстроя России от 10.02.2023 г. № 84/пр; Приказ Минстроя России от 11.05.2023 г. № 335/пр; Приказ Минстроя России от 02.08.2023 г. № 551/пр; Приказ Минстроя России от 14.11.2023 г. № 817/пр; Приказ Минстроя России от 16.02.2024 г. № 102/пр; Приказ Минстроя России от 13.05.2024 г. № 323/пр; Приказ Минстроя России от 09.08.2024 г. № 524/пр; Приказ Минстроя России от 07.11.2024 г. № 747/пр; Приказ Минстроя России от 07.02.2025 г. № 69/пр; Приказ Минстроя России от 19.05.2025 г. № 299/пр; Приказ Минстроя России от 14.08.2025 г. № 490/пр; Приказ Минстроя России от 12.11.2025 г. № 696/пр; Приказ Минстроя России от 17.02.2026 г. № 91/пр; Приказ Минстроя России от 07.07.2022 г. № 557/пр; Приказ Минстроя России от 30.01.2024 г. № 55/пр; Приказ Минстроя России от 23.01.2025 г. № 30/пр; Приказ Минстроя России от 02.09.2021 г. № 636/пр; Приказ Минстроя России от 26.07.2022 г. № 611/пр; Приказ Минстроя России от 22.04.2022 г. № 317/пр
Реквизиты письма Минстроя России об индексах изменения сметной стоимости строительства, включаемые в федеральный реестр сметных нормативов и размещаемые в федеральной государственной информационной системе ценообразования в строительстве, подготовленного в соответствии с пунктом 85 Методики расчета индексов изменения сметной стоимости строительства, утвержденной приказом Министерства строительства и жилищно-коммунального хозяйства Российской Федерации от 5 июня 2019 г. N 326/пр |  |  |  |  | Письмо Минстроя России от 25.02.2026 № 9859-ИФ/09
Реквизиты нормативного правового акта об утверждении оплаты труда, утверждаемый в соответствии с пунктом 22(1) Правилами мониторинга цен, утвержденными постановлением Правительства Российской Федерации от 23 декабря 2016 г. N 1452 |  |  |  |  | Приказ ПАО 'РОССЕТИ' от 26.12.2024 № 612
Обоснование принятых текущих цен на строительные ресурсы |  |  |  |  | ФГИС ЦС, конъюнктурный анализ
Наименование субъекта Российской Федерации
Наименование зоны субъекта Российской Федерации
(наименование стройки)
Строительство МТП-160 10/0,4 кВ, ВЛЗ-10 кВ от оп.168 ВЛЗ-10 кВ ф.3 ПС-35 кВ №568 "Карповка", РЛР-10 кВ, ВЛИ-0,4 кВ (ВЛ-10 кВ-0,03 км, ВЛ-0,4 кВ-0,13 км), в т.ч. ПИР, МО, Рузский р-н, г.о.Рузский, д.Старо, 50:19:0030414:756
(наименование объекта капитального строительства)
ЛОКАЛЬНАЯ СМЕТА № 02-01-02
Строительство МТП-160кВа, в габ. 250кВа
(наименование работ и затрат)
Составлен |  | Ресурсно-индексным | методом
Основание
(проектная и (или) иная техническая документация)
Составлен(а) в текущем уровне цен на март 2026 года
Сметная стоимость |  | 959.2868 |  | тыс. руб. | [7 empty] | 959.2868
[6 empty] | Средства на оплату труда рабочих |  |  |  | 30.09 | тыс. руб. | 0
| в том числе: |  |  |  |  | Средства на оплату труда машинистов |  |  |  | 2.84 | тыс. руб. | 0
| строительных работ | 167.2435 |  | тыс. руб. |  | Нормативные затраты труда рабочих |  |  |  | 40.5408 | чел.-ч. | 167.2435
| монтажных работ | 59.4009 |  | тыс. руб. |  | Нормативные затраты труда машинистов |  |  |  | 3.0634 | чел.-ч. | 59.4009
| оборудования | 732.6424 |  | тыс. руб. | [7 empty] | 732.6424
| прочих затрат | 0 |  | тыс. руб. | [7 empty] | 0
№ п/п | Обоснование | Наименование работ и затрат | Единица измерения | Количество |  |  | Сметная стоимость, руб.
|  |  |  | на единицу измерения | коэффициенты | всего с учетом коэффициентов | на единицу измерения в базисном уровне цен | индекс | на единицу измерения в текущем уровне цен | коэффициенты | всего в текущем уровне цен
1 | 2 | 3 | 4 | 5 | 6 | 7 | 8 | 9 | 10 | 11 | 12
Раздел: СМР МТП-160кВа, в габ 250 кВа
3 | ГЭСН 33-04-027-03 | Установка мачтовых трансформаторных подстанций мощностью до 250 кВ·А,: установка строительных конструкций | ШТ | 1 |  | 1
| 421/пр_2020_прил.10_т.1_п.4_гр.3 | Производство работ осуществляется в охранной зоне действующей воздушной линии электропередачи, вблизи объектов, находящихся под напряжением, внутри объектов капитального строительства, внутренняя проводка в которых не обесточена, если это приведет к ограничению действий рабочих в соответствии с требованиями техники безопасности ЭМ *1,20; ЗТ *1,20; ЗТм *1,20 | [28 empty] | Производство работ осуществляется в охранной зоне действующей воздушной линии электропередачи, вблизи объектов, находящихся под напряжением, внутри объектов капитального строительства, внутренняя проводка в которых не обесточена, если это приведет к ограничению действий рабочих в соответствии с требованиями техники безопасности ЭМ *1,20; ЗТ *1,20; ЗТм *1,20
| 1 | ОТ (ЗТ) | чел.-ч. |  |  | 4.836 |  |  |  |  | 3618.2
| 1-100-33 | Средний разряд работы 3,3 | чел.-ч. | 4.03 | 1.2 | 4.836 |  |  | 748.18 |  | 3618.2
| 2 | ЭМ | [8 empty] | 5713.37
|  | ОТм(ЗТм) | чел.-ч. |  |  | 2.088 |  |  |  |  | 1948 | [16 empty] | 1
| 91.04.01-031 | Машины бурильно-крановые на автомобильном ходу, диаметр бурения до 800 мм, глубина бурения до 5 м | маш.-ч | 1.74 | 1.2 | 2.088 | 2088.77 | 1.31 | 2736.29 |  | 5713.37
| 4-100-050 | ОТм(ЗТм) Средний разряд машинистов 5 | чел.-ч. | 1.74 | 1.2 | 2.088 |  |  | 932.95 |  | 1948 | [16 empty] | 1
| 4 | М | [8 empty] | 52.17
| 01.3.01.06-0038 | Смазка защитная электросетевая | кг | 0.1 |  | 0.1 | 185.43 | 1.6 | 296.69 |  | 29.67
| 01.3.01.06-0051 | Смазка солидол жировой Ж | кг | 0.05 |  | 0.05 | 58.53 | 1.6 | 93.65 |  | 4.68
| 01.7.20.08-0051 | Ветошь хлопчатобумажная цветная | кг | 0.05 |  | 0.05 | 56.11 | 1.54 | 86.41 |  | 4.32
| 14.4.03.03-0102 | Лак битумный БТ-577 | т | 3e-05 |  | 3e-05 | 80020.98 | 1.29 | 103227.06 |  | 3.1
| 14.5.09.11-0102 | Уайт-спирит | кг | 0.12 |  | 0.12 | 60.6 | 1.43 | 86.66 |  | 10.4
| 02.2.04.03 | Смесь песчано-гравийная | м3 | 0 |  | 0
| 05.1.02.07 | Стойки железобетонные под оборудование | м3 | 0 |  | 0
|  | Итого прямые затраты | [8 empty] | 11331.74
|  | ФОТ | [8 empty] | 5566.2
| Пр/812-027.0-1 | НР Линии электропередачи | % | 103 |  | 103 |  |  |  |  | 5733.19
| Пр/774-027.0 | СП Линии электропередачи | % | 60 |  | 60 |  |  |  |  | 3339.72
|  | Всего по позиции | [5 empty] | 20404.65 |  | 20404.65 |  |  | 1731.56 | 1008.68 | 20404.65 | 5713.37 | = | 3618.2 | 1948 | = | 52.17 |  |  | 5733.19 | 3339.72 |  | 1
24 | ТЦ_102_77_7719546987_15.06.2026_02_22.1 | Замок винтовой ВС-110 | шт. | 3 |  | 3 |  |  | 816.58 |  | 2449.74
|  | Всего по позиции | [5 empty] | 816.58 |  | 2449.74 |  |  | 0 | 0 | 2449.74 | 0 | = | 0 | 0 | = | 2449.74 | 2449.74 |  | 0 | 0 |  | 1
25 | ГЭСНм 08-03-600-02 | Счетчики, устанавливаемые на готовом основании: трехфазные | ШТ | 1 |  | 1
| 421/пр_2020_прил.10_т.1_п.4_гр.4 | Производство работ осуществляется в охранной зоне действующей воздушной линии электропередачи, вблизи объектов, находящихся под напряжением, внутри объектов капитального строительства, внутренняя проводка в которых не обесточена, если это приведет к ограничению действий рабочих в соответствии с требованиями техники безопасности ЭМ *1,20; ЗТ *1,20; ЗТм *1,20 | [28 empty] | Производство работ осуществляется в охранной зоне действующей воздушной линии электропередачи, вблизи объектов, находящихся под напряжением, внутри объектов капитального строительства, внутренняя проводка в которых не обесточена, если это приведет к ограничению действий рабочих в соответствии с требованиями техники безопасности ЭМ *1,20; ЗТ *1,20; ЗТм *1,20
| 1 | ОТ (ЗТ) | чел.-ч. |  |  | 0.84 |  |  |  |  | 702.26
| 1-100-42 | Средний разряд работы 4,2 | чел.-ч. | 0.7 | 1.2 | 0.84 |  |  | 836.02 |  | 702.26
| 2 | ЭМ | [8 empty] | 27.22
|  | ОТм(ЗТм) | чел.-ч. |  |  | 0.024 |  |  |  |  | 22.83 | [16 empty] | 1
| 91.05.05-015 | Краны на автомобильном ходу, грузоподъемность 16 т | маш.-ч | 0.01 | 1.2 | 0.012 |  |  | 1626.29 |  | 19.52
| 4-100-060 | ОТм(ЗТм) Средний разряд машинистов 6 | чел.-ч. | 0.01 | 1.2 | 0.012 |  |  | 1090.46 |  | 13.09 | [16 empty] | 1
| 91.14.02-001 | Автомобили бортовые, грузоподъемность до 5 т | маш.-ч | 0.01 | 1.2 | 0.012 |  |  | 641.7 |  | 7.7
| 4-100-040 | ОТм(ЗТм) Средний разряд машинистов 4 | чел.-ч. | 0.01 | 1.2 | 0.012 |  |  | 811.79 |  | 9.74 | [16 empty] | 1
| 4 | М | [8 empty] | 4.93
| 01.7.15.04-0011 | Винты стальные с полукруглой головкой, длина 50 мм | т | 3e-05 |  | 3e-05 | 127406 | 1.29 | 164353.74 |  | 4.93
|  | Итого прямые затраты | [8 empty] | 757.24
25.1 | 421/пр_2020_п.75_пп.а | Сметная стоимость вспомогательных ненормируемых материальных ресурсов, не учтенная в сметной норме, 2% | % | 2 |  | 2 |  |  |  |  | 11.7 |  | 0 | 0 | 11.7 | [5 empty] | 11.7 |  |  | 0 | 0 |  | 2
|  | ФОТ | [8 empty] | 725.09
| Пр/812-049.3-1 | НР Электротехнические установки: на других объектах | % | 97 |  | 97 |  |  |  |  | 703.34
| Пр/774-049.3 | СП Электротехнические установки: на других объектах | % | 51 |  | 51 |  |  |  |  | 369.8
|  | Всего по позиции | [5 empty] | 1842.08 |  | 1842.08 |  |  | 2656.12 | 1396.52 | 1830.38 | 27.22 | = | 702.26 | 22.83 | = | 4.93 |  |  | 703.34 | 369.8 |  | 2
26 | ГЭСНм 08-03-573-04 | Шкаф (пульт) управления навесной, высота, ширина и глубина: до 600х600х350 мм**шкаф ДЭС | ШТ | 1 |  | 1
| 421/пр_2020_прил.10_т.1_п.4_гр.4 | Производство работ осуществляется в охранной зоне действующей воздушной линии электропередачи, вблизи объектов, находящихся под напряжением, внутри объектов капитального строительства, внутренняя проводка в которых не обесточена, если это приведет к ограничению действий рабочих в соответствии с требованиями техники безопасности ЭМ *1,20; ЗТ *1,20; ЗТм *1,20 | [28 empty] | Производство работ осуществляется в охранной зоне действующей воздушной линии электропередачи, вблизи объектов, находящихся под напряжением, внутри объектов капитального строительства, внутренняя проводка в которых не обесточена, если это приведет к ограничению действий рабочих в соответствии с требованиями техники безопасности ЭМ *1,20; ЗТ *1,20; ЗТм *1,20
| 1 | ОТ (ЗТ) | чел.-ч. |  |  | 2.472 |  |  |  |  | 2066.64
| 1-100-42 | Средний разряд работы 4,2 | чел.-ч. | 2.06 | 1.2 | 2.472 |  |  | 836.02 |  | 2066.64
| 2 | ЭМ | [8 empty] | 282.98
|  | ОТм(ЗТм) | чел.-ч. |  |  | 0.372 |  |  |  |  | 322.05 | [16 empty] | 1
| 91.04.01-041 | Молотки бурильные легкие при работе от передвижных компрессорных установок | маш.-ч | 0.19 | 1.2 | 0.228 | 10.23 | 1.41 | 14.42 |  | 3.29
| 91.05.05-015 | Краны на автомобильном ходу, грузоподъемность 16 т | маш.-ч | 0.06 | 1.2 | 0.072 |  |  | 1626.29 |  | 117.09
| 4-100-060 | ОТм(ЗТм) Средний разряд машинистов 6 | чел.-ч. | 0.06 | 1.2 | 0.072 |  |  | 1090.46 |  | 78.51 | [16 empty] | 1
| 91.14.02-001 | Автомобили бортовые, грузоподъемность до 5 т | маш.-ч | 0.06 | 1.2 | 0.072 |  |  | 641.7 |  | 46.2
| 4-100-040 | ОТм(ЗТм) Средний разряд машинистов 4 | чел.-ч. | 0.06 | 1.2 | 0.072 |  |  | 811.79 |  | 58.45 | [16 empty] | 1
| 91.17.04-233 | Аппараты сварочные для ручной дуговой сварки, сварочный ток до 350 А | маш.-ч | 0.61 | 1.2 | 0.732 |  |  | 34.61 |  | 25.33
| 91.18.01-007 | Компрессоры винтовые передвижные с двигателем внутреннего сгорания, давление до 0,7 МПа (7 атм), производительность до 5,4 м3/мин | маш.-ч | 0.19 | 1.2 | 0.228 |  |  | 399.44 |  | 91.07
| 4-100-040 | ОТм(ЗТм) Средний разряд машинистов 4 | чел.-ч. | 0.19 | 1.2 | 0.228 |  |  | 811.79 |  | 185.09 | [16 empty] | 1
| 4 | М | [8 empty] | 33.33
| 01.7.11.07-0227 | Электроды сварочные для сварки низколегированных и углеродистых сталей УОНИ 13/45, Э42А, диаметр 4-5 мм | кг | 0.1 |  | 0.1 | 155.63 | 0.78 | 121.39 |  | 12.14
| 01.7.15.03-0042 | Болты с гайками и шайбами строительные | кг | 0.1 |  | 0.1 | 174.93 | 1.08 | 188.92 |  | 18.89
| 14.4.02.04-0142 | Краска масляная МА-0115, мумия, сурик железный | кг | 0.02 |  | 0.02 | 79.88 | 1.44 | 115.03 |  | 2.3
|  | Итого прямые затраты | [8 empty] | 2705
26.1 | 421/пр_2020_п.75_пп.а | Сметная стоимость вспомогательных ненормируемых материальных ресурсов, не учтенная в сметной норме, 2% | % | 2 |  | 2 |  |  |  |  | 34.44 |  | 0 | 0 | 34.44 | [5 empty] | 34.44 |  |  | 0 | 0 |  | 2
|  | ФОТ | [8 empty] | 2388.69
| Пр/812-049.3-1 | НР Электротехнические установки: на других объектах | % | 97 |  | 97 |  |  |  |  | 2317.03
| Пр/774-049.3 | СП Электротехнические установки: на других объектах | % | 51 |  | 51 |  |  |  |  | 1218.23
|  | Всего по позиции | [5 empty] | 6274.7 |  | 6274.7 |  |  | 3443.56 | 1810.53 | 6240.26 | 282.98 | = | 2066.64 | 322.05 | = | 33.33 |  |  | 2317.03 | 1218.23 |  | 2
32 | 20.1.01.02-0047 | Зажимы аппаратные прессуемые А2А-70-Т | 100 ШТ | 0.03 |  | 0.03 | 18559.99 | 1.14 | 21158.39 |  | 634.75
Объем: 0,03=3/100
|  | Всего по позиции | [5 empty] | 21158.33 |  | 634.75 |  |  | 0 | 0 | 634.75 | 0 | = | 0 | 0 | = | 634.75 |  |  | 0 | 0 |  | 2
33 | ТЦ_102_77_7719546987_15.06.2026_02_33.1 | Наконечник болтовой 2НБВ-2-100 (70-120) | шт. | 12 |  | 12 |  |  | 473.55 |  | 5682.6
|  | Всего по позиции | [5 empty] | 473.55 |  | 5682.6 |  |  | 0 | 0 | 5682.6 | 0 | = | 0 | 0 | = | 5682.6 | 5682.6 |  | 0 | 0 |  | 1
34 | ТЦ_102_77_7719546987_15.06.2026_02_17.1 | Изолятор штыревой ШФ-20Г | шт. | 3 |  | 3 |  |  | 945.54 |  | 2836.62
|  | Всего по позиции | [5 empty] | 945.54 |  | 2836.62 |  |  | 0 | 0 | 2836.62 | 0 | = | 0 | 0 | = | 2836.62 | 2836.62 |  | 0 | 0 |  | 1
35 | 20.1.02.23-1031 | Вязка спиральная алюминиевая с полимерным покрытием для крепления защищенных проводов на штыревых изоляторах, номинальное сечение провода 70-95 мм2 | ШТ | 3 |  | 3 | 127.56 | 1.23 | 156.9 |  | 470.7
|  | Всего по позиции | [5 empty] | 156.9 |  | 470.7 |  |  | 0 | 0 | 470.7 | 0 | = | 0 | 0 | = | 470.7 |  |  | 0 | 0 |  | 2
36 | ТЦ_102_77_7719546987_15.06.2026_02_34.1 | Провод ПВ3 1х120 | М. | 36 |  | 36 |  |  | 1870.41 |  | 67334.76
Объем: 36=12+24
|  | Всего по позиции | [5 empty] | 1870.41 |  | 67334.76 |  |  | 0 | 0 | 67334.76 | 0 | = | 0 | 0 | = | 67334.76 | 67334.76 |  | 0 | 0 |  | 1
37 | 20.1.02.07-0006 | Наконечники изолированные алюминиевые с медной клеммой, диапазон сечений 70 мм2 | 100 ШТ | 0.22 |  | 0.22 | 29333.22 | 1.23 | 36079.86 |  | 7937.57
Объем: 0,22=22/100
|  | Всего по позиции | [5 empty] | 36079.86 |  | 7937.57 |  |  | 0 | 0 | 7937.57 | 0 | = | 0 | 0 | = | 7937.57 |  |  | 0 | 0 |  | 2
38 | ТЦ_102_77_7719546987_15.06.2026_02_35.1 | Зажим прокалывающий SL 16.24 | шт. | 3 |  | 3 |  |  | 833.58 |  | 2500.74
|  | Всего по позиции | [5 empty] | 833.58 |  | 2500.74 |  |  | 0 | 0 | 2500.74 | 0 | = | 0 | 0 | = | 2500.74 | 2500.74 |  | 0 | 0 |  | 1
39 | 20.2.02.04-0006 | Колпачки полиэтиленовые К-6 | 100 ШТ | 0.03 |  | 0.03 | 1031.73 | 1.31 | 1351.57 |  | 40.55
Объем: 0,03=3/100
|  | Всего по позиции | [5 empty] | 1351.67 |  | 40.55 |  |  | 0 | 0 | 40.55 | 0 | = | 0 | 0 | = | 40.55 |  |  | 0 | 0 |  | 2
40 | ТЦ_102_77_7719546987_15.06.2026_02_1.1 | Стойка опоры СВ 110-5-Ат | шт. | 2 |  | 2 |  |  | 19094.07 |  | 38188.14
|  | Всего по позиции | [5 empty] | 19094.07 |  | 38188.14 |  |  | 0 | 0 | 38188.14 | 0 | = | 0 | 0 | = | 38188.14 | 38188.14 |  | 0 | 0 |  | 1
|  | Итого прямые затраты по разделу | [8 empty] | 142916.29
в том числе
|  | оплата труда | [8 empty] | 6387.1
|  | эксплуатация машин и механизмов | [8 empty] | 8316.45
в том числе
|  | эксплуатация машин и механизмов | [8 empty] | 6023.57
в том числе
|  | оплата труда машинистов (ОТм) | [8 empty] | 2292.88
|  | доплаты к оплате труда машинистов | [8 empty] | 0
|  | материальные ресурсы | [8 empty] | 128212.74
в том числе
|  | материальные ресурсы без учета дополнительной перевозки | [8 empty] | 128212.74
|  | дополнительная перевозка материальных ресурсов | [8 empty] | 0
|  | перевозка | [8 empty] | 0
|  | Всего ФОТ (справочно) | [8 empty] | 8679.98
|  | Всего накладные расходы | [8 empty] | 8753.56
|  | Всего сметная прибыль | [8 empty] | 4927.75
|  | Итого оборудование | [8 empty] | 0
в том числе
|  | оборудование без учета дополнительной перевозки | [8 empty] | 0
|  | дополнительная перевозка оборудования | [8 empty] | 0
Итого прочие затраты
|  | Итого прочие затраты | [8 empty] | 0
|  | Итого хозяйственный инвентарь | [8 empty] | 0
|  | Итого по разделу | [8 empty] | 156597.6
Справочно
|  | материальные ресурсы, отсутствующие в ФРСН | [8 empty] | 118992.6
|  | оборудование, отсутствующие в ФРСН | [8 empty] | 0
|  | затраты труда рабочих |  |  |  | 8.148
|  | затраты труда машинистов |  |  |  | 2.484
Раздел: Заземление
41 | ГЭСН 01-02-057-02 | Разработка грунта вручную в траншеях глубиной до 2 м без креплений с откосами, группа грунтов: 2 | 100 м3 | 0.048 |  | 0.048
| 421/пр_2020_прил.10_т.1_п.4_гр.3 | Производство работ осуществляется в охранной зоне действующей воздушной линии электропередачи, вблизи объектов, находящихся под напряжением, внутри объектов капитального строительства, внутренняя проводка в которых не обесточена, если это приведет к ограничению действий рабочих в соответствии с требованиями техники безопасности ЭМ *1,20; ЗТ *1,20; ЗТм *1,20 | [28 empty] | Производство работ осуществляется в охранной зоне действующей воздушной линии электропередачи, вблизи объектов, находящихся под напряжением, внутри объектов капитального строительства, внутренняя проводка в которых не обесточена, если это приведет к ограничению действий рабочих в соответствии с требованиями техники безопасности ЭМ *1,20; ЗТ *1,20; ЗТм *1,20
Объем: 0,048=(32*0,3*0,5)/100
| 1 | ОТ (ЗТ) | чел.-ч. |  |  | 8.8704 |  |  |  |  | 5857.39
| 1-100-20 | Средний разряд работы 2,0 | чел.-ч. | 154 | 1.2 | 8.8704 |  |  | 660.33 |  | 5857.39
|  | Итого прямые затраты | [8 empty] | 5857.39
|  | ФОТ | [8 empty] | 5857.39
| Пр/812-001.2-1 | НР Земляные работы, выполняемые: ручным способом | % | 89 |  | 89 |  |  |  |  | 5213.08
| Пр/774-001.2 | СП Земляные работы, выполняемые: ручным способом | % | 40 |  | 40 |  |  |  |  | 2342.96
|  | Всего по позиции | [5 empty] | 279446.46 |  | 13413.43 |  |  | 28.21 | 12.68 | 13413.43 | 0 | = | 5857.39 | 0 | = | 0 |  |  | 5213.08 | 2342.96 |  | 1
42 | ГЭСН 01-02-061-01 | Засыпка вручную траншей, пазух котлованов и ям, группа грунтов: 1 | 100 м3 | 0.048 |  | 0.048
| 421/пр_2020_прил.10_т.1_п.4_гр.3 | Производство работ осуществляется в охранной зоне действующей воздушной линии электропередачи, вблизи объектов, находящихся под напряжением, внутри объектов капитального строительства, внутренняя проводка в которых не обесточена, если это приведет к ограничению действий рабочих в соответствии с требованиями техники безопасности ЭМ *1,20; ЗТ *1,20; ЗТм *1,20 | [28 empty] | Производство работ осуществляется в охранной зоне действующей воздушной линии электропередачи, вблизи объектов, находящихся под напряжением, внутри объектов капитального строительства, внутренняя проводка в которых не обесточена, если это приведет к ограничению действий рабочих в соответствии с требованиями техники безопасности ЭМ *1,20; ЗТ *1,20; ЗТм *1,20
Объем: 0,048=(32*0,3*0,5)/100
| 1 | ОТ (ЗТ) | чел.-ч. |  |  | 5.0976 |  |  |  |  | 3227.14
| 1-100-15 | Средний разряд работы 1,5 | чел.-ч. | 88.5 | 1.2 | 5.0976 |  |  | 633.07 |  | 3227.14
|  | Итого прямые затраты | [8 empty] | 3227.14
|  | ФОТ | [8 empty] | 3227.14
| Пр/812-001.2-1 | НР Земляные работы, выполняемые: ручным способом | % | 89 |  | 89 |  |  |  |  | 2872.15
| Пр/774-001.2 | СП Земляные работы, выполняемые: ручным способом | % | 40 |  | 40 |  |  |  |  | 1290.86
|  | Всего по позиции | [5 empty] | 153961.46 |  | 7390.15 |  |  | 27.05 | 12.16 | 7390.15 | 0 | = | 3227.14 | 0 | = | 0 |  |  | 2872.15 | 1290.86 |  | 1
43 | ГЭСНм 08-02-471-01 | Заземлитель вертикальный из угловой стали размером: 50х50х5 мм | 10 ШТ | 0.8 |  | 0.8
| 421/пр_2020_прил.10_т.1_п.4_гр.4 | Производство работ осуществляется в охранной зоне действующей воздушной линии электропередачи, вблизи объектов, находящихся под напряжением, внутри объектов капитального строительства, внутренняя проводка в которых не обесточена, если это приведет к ограничению действий рабочих в соответствии с требованиями техники безопасности ЭМ *1,20; ЗТ *1,20; ЗТм *1,20 | [28 empty] | Производство работ осуществляется в охранной зоне действующей воздушной линии электропередачи, вблизи объектов, находящихся под напряжением, внутри объектов капитального строительства, внутренняя проводка в которых не обесточена, если это приведет к ограничению действий рабочих в соответствии с требованиями техники безопасности ЭМ *1,20; ЗТ *1,20; ЗТм *1,20
Объем: 0,8=8/10
| 1 | ОТ (ЗТ) | чел.-ч. |  |  | 8.8992 |  |  |  |  | 7062.49
| 1-100-38 | Средний разряд работы 3,8 | чел.-ч. | 9.27 | 1.2 | 8.8992 |  |  | 793.61 |  | 7062.49
| 2 | ЭМ | [8 empty] | 420.31
|  | ОТм(ЗТм) | чел.-ч. |  |  | 0.3264 |  |  |  |  | 310.44 | [16 empty] | 1
| 91.05.05-015 | Краны на автомобильном ходу, грузоподъемность 16 т | маш.-ч | 0.17 | 1.2 | 0.1632 |  |  | 1626.29 |  | 265.41
| 4-100-060 | ОТм(ЗТм) Средний разряд машинистов 6 | чел.-ч. | 0.17 | 1.2 | 0.1632 |  |  | 1090.46 |  | 177.96 | [16 empty] | 1
| 91.14.02-001 | Автомобили бортовые, грузоподъемность до 5 т | маш.-ч | 0.17 | 1.2 | 0.1632 |  |  | 641.7 |  | 104.73
| 4-100-040 | ОТм(ЗТм) Средний разряд машинистов 4 | чел.-ч. | 0.17 | 1.2 | 0.1632 |  |  | 811.79 |  | 132.48 | [16 empty] | 1
| 91.17.04-233 | Аппараты сварочные для ручной дуговой сварки, сварочный ток до 350 А | маш.-ч | 1.51 | 1.2 | 1.4496 |  |  | 34.61 |  | 50.17
| 4 | М | [8 empty] | 1886.24
| 01.7.11.07-0227 | Электроды сварочные для сварки низколегированных и углеродистых сталей УОНИ 13/45, Э42А, диаметр 4-5 мм | кг | 0.65 |  | 0.52 | 155.63 | 0.78 | 121.39 |  | 63.12
| 14.4.01.09-0427 | Грунтовка эпоксидная антикоррозионная с содержанием цинка для защиты металлических поверхностей, расход 0,20-0,39 кг/м2 | кг | 2 |  | 1.6 | 911.56 | 1.25 | 1139.45 |  | 1823.12
|  | Итого прямые затраты | [8 empty] | 9679.48
|  | ФОТ | [8 empty] | 7372.93
| Пр/812-049.3-1 | НР Электротехнические установки: на других объектах | % | 97 |  | 97 |  |  |  |  | 7151.74
| Пр/774-049.3 | СП Электротехнические установки: на других объектах | % | 51 |  | 51 |  |  |  |  | 3760.19
|  | Всего по позиции | [5 empty] | 25739.26 |  | 20591.41 |  |  | 2091.99 | 1099.91 | 20591.41 | 420.31 | = | 7062.49 | 310.44 | = | 1886.24 |  |  | 7151.74 | 3760.19 |  | 2
44 | 08.3.08.02-1096 | Уголок стальной горячекатаный равнополочный, марка стали 09Г2С, 12Г2С, ширина полок 50-90 мм, толщина полки 3-9 мм | т | 0.0754 |  | 0.0754 |  |  | 51516.96 |  | 3884.38
Объем: 0,0754=2,5*8*3,77/1000
|  | Всего по позиции | [5 empty] | 51516.98 |  | 3884.38 |  |  | 0 | 0 | 3884.38 | 0 | = | 0 | 0 | = | 3884.38 |  |  | 0 | 0 |  | 1
45 | ГЭСНм 08-02-472-02 | Заземлитель горизонтальный из стали: полосовой сечением 160 мм2 | 100 м | 0.32 |  | 0.32
| 421/пр_2020_прил.10_т.1_п.4_гр.4 | Производство работ осуществляется в охранной зоне действующей воздушной линии электропередачи, вблизи объектов, находящихся под напряжением, внутри объектов капитального строительства, внутренняя проводка в которых не обесточена, если это приведет к ограничению действий рабочих в соответствии с требованиями техники безопасности ЭМ *1,20; ЗТ *1,20; ЗТм *1,20 | [28 empty] | Производство работ осуществляется в охранной зоне действующей воздушной линии электропередачи, вблизи объектов, находящихся под напряжением, внутри объектов капитального строительства, внутренняя проводка в которых не обесточена, если это приведет к ограничению действий рабочих в соответствии с требованиями техники безопасности ЭМ *1,20; ЗТ *1,20; ЗТм *1,20
Объем: 0,32=32/100
| 1 | ОТ (ЗТ) | чел.-ч. |  |  | 5.5296 |  |  |  |  | 4388.35
| 1-100-38 | Средний разряд работы 3,8 | чел.-ч. | 14.4 | 1.2 | 5.5296 |  |  | 793.61 |  | 4388.35
| 2 | ЭМ | [8 empty] | 210.06
|  | ОТм(ЗТм) | чел.-ч. |  |  | 0.1536 |  |  |  |  | 146.1 | [16 empty] | 1
| 91.05.05-015 | Краны на автомобильном ходу, грузоподъемность 16 т | маш.-ч | 0.2 | 1.2 | 0.0768 |  |  | 1626.29 |  | 124.9
| 4-100-060 | ОТм(ЗТм) Средний разряд машинистов 6 | чел.-ч. | 0.2 | 1.2 | 0.0768 |  |  | 1090.46 |  | 83.75 | [16 empty] | 1
| 91.14.02-001 | Автомобили бортовые, грузоподъемность до 5 т | маш.-ч | 0.2 | 1.2 | 0.0768 |  |  | 641.7 |  | 49.28
| 4-100-040 | ОТм(ЗТм) Средний разряд машинистов 4 | чел.-ч. | 0.2 | 1.2 | 0.0768 |  |  | 811.79 |  | 62.35 | [16 empty] | 1
| 91.17.04-233 | Аппараты сварочные для ручной дуговой сварки, сварочный ток до 350 А | маш.-ч | 2.7 | 1.2 | 1.0368 |  |  | 34.61 |  | 35.88
| 4 | М | [8 empty] | 1384.07
| 01.7.11.07-0227 | Электроды сварочные для сварки низколегированных и углеродистых сталей УОНИ 13/45, Э42А, диаметр 4-5 мм | кг | 0.9 |  | 0.288 | 155.63 | 0.78 | 121.39 |  | 34.96
| 14.4.01.09-0427 | Грунтовка эпоксидная антикоррозионная с содержанием цинка для защиты металлических поверхностей, расход 0,20-0,39 кг/м2 | кг | 3.7 |  | 1.184 | 911.56 | 1.25 | 1139.45 |  | 1349.11
|  | Итого прямые затраты | [8 empty] | 6128.58
|  | ФОТ | [8 empty] | 4534.45
| Пр/812-049.3-1 | НР Электротехнические установки: на других объектах | % | 97 |  | 97 |  |  |  |  | 4398.42
| Пр/774-049.3 | СП Электротехнические установки: на других объектах | % | 51 |  | 51 |  |  |  |  | 2312.57
|  | Всего по позиции | [5 empty] | 40123.66 |  | 12839.57 |  |  | 836.8 | 439.97 | 12839.57 | 210.06 | = | 4388.35 | 146.1 | = | 1384.07 |  |  | 4398.42 | 2312.57 |  | 2
46 | ГЭСНм 08-02-472-07 | Проводник заземляющий открыто по строительным основаниям: из полосовой стали сечением 160 мм2 | 100 м | 0.18 |  | 0.18
| 421/пр_2020_прил.10_т.1_п.4_гр.4 | Производство работ осуществляется в охранной зоне действующей воздушной линии электропередачи, вблизи объектов, находящихся под напряжением, внутри объектов капитального строительства, внутренняя проводка в которых не обесточена, если это приведет к ограничению действий рабочих в соответствии с требованиями техники безопасности ЭМ *1,20; ЗТ *1,20; ЗТм *1,20 | [28 empty] | Производство работ осуществляется в охранной зоне действующей воздушной линии электропередачи, вблизи объектов, находящихся под напряжением, внутри объектов капитального строительства, внутренняя проводка в которых не обесточена, если это приведет к ограничению действий рабочих в соответствии с требованиями техники безопасности ЭМ *1,20; ЗТ *1,20; ЗТм *1,20
Объем: 0,18=(16+2)/100
| 1 | ОТ (ЗТ) | чел.-ч. |  |  | 3.996 |  |  |  |  | 3171.27
| 1-100-38 | Средний разряд работы 3,8 | чел.-ч. | 18.5 | 1.2 | 3.996 |  |  | 793.61 |  | 3171.27
| 2 | ЭМ | [8 empty] | 134.35
|  | ОТм(ЗТм) | чел.-ч. |  |  | 0.09936 |  |  |  |  | 94.5 | [16 empty] | 1
| 91.05.05-015 | Краны на автомобильном ходу, грузоподъемность 16 т | маш.-ч | 0.23 | 1.2 | 0.04968 |  |  | 1626.29 |  | 80.79
| 4-100-060 | ОТм(ЗТм) Средний разряд машинистов 6 | чел.-ч. | 0.23 | 1.2 | 0.04968 |  |  | 1090.46 |  | 54.17 | [16 empty] | 1
| 91.14.02-001 | Автомобили бортовые, грузоподъемность до 5 т | маш.-ч | 0.23 | 1.2 | 0.04968 |  |  | 641.7 |  | 31.88
| 4-100-040 | ОТм(ЗТм) Средний разряд машинистов 4 | чел.-ч. | 0.23 | 1.2 | 0.04968 |  |  | 811.79 |  | 40.33 | [16 empty] | 1
| 91.17.04-233 | Аппараты сварочные для ручной дуговой сварки, сварочный ток до 350 А | маш.-ч | 2.9 | 1.2 | 0.6264 |  |  | 34.61 |  | 21.68
| 4 | М | [8 empty] | 536.14
| 01.7.11.07-0227 | Электроды сварочные для сварки низколегированных и углеродистых сталей УОНИ 13/45, Э42А, диаметр 4-5 мм | кг | 1.3 |  | 0.234 | 155.63 | 0.78 | 121.39 |  | 28.41
| 08.3.05.02-0021 | Прокат листовой горячекатаный, марки стали Ст3сп, Ст3пс, ширина 1200-3000 мм, толщина 1-8 мм | т | 0.004 |  | 0.00072 |  |  | 49995.77 |  | 36
| 14.4.01.09-0427 | Грунтовка эпоксидная антикоррозионная с содержанием цинка для защиты металлических поверхностей, расход 0,20-0,39 кг/м2 | кг | 2.3 |  | 0.414 | 911.56 | 1.25 | 1139.45 |  | 471.73
|  | Итого прямые затраты | [8 empty] | 3936.26
|  | ФОТ | [8 empty] | 3265.77
| Пр/812-049.3-1 | НР Электротехнические установки: на других объектах | % | 97 |  | 97 |  |  |  |  | 3167.8
| Пр/774-049.3 | СП Электротехнические установки: на других объектах | % | 51 |  | 51 |  |  |  |  | 1665.54
|  | Всего по позиции | [5 empty] | 48720 |  | 8769.6 |  |  | 470.7 | 247.48 | 8769.6 | 134.35 | = | 3171.27 | 94.5 | = | 536.14 |  |  | 3167.8 | 1665.54 |  | 2
47 | 08.3.07.01-0042 | Прокат стальной горячекатаный полосовой, марки стали Ст3сп, Ст3пс, размеры 40х4 мм | т | 0.0628 |  | 0.0628 | 67961.14 | 0.74 | 50291.24 |  | 3158.29
Объем: 0,0628=(34+16)*1,256/1000
|  | Всего по позиции | [5 empty] | 50291.24 |  | 3158.29 |  |  | 0 | 0 | 3158.29 | 0 | = | 0 | 0 | = | 3158.29 |  |  | 0 | 0 |  | 1
|  | Итого прямые затраты по разделу | [8 empty] | 35871.52
в том числе
|  | оплата труда | [8 empty] | 23706.64
|  | эксплуатация машин и механизмов | [8 empty] | 1315.76
в том числе
|  | эксплуатация машин и механизмов | [8 empty] | 764.72
в том числе
|  | оплата труда машинистов (ОТм) | [8 empty] | 551.04
|  | доплаты к оплате труда машинистов | [8 empty] | 0
|  | материальные ресурсы | [8 empty] | 10849.12
в том числе
|  | материальные ресурсы без учета дополнительной перевозки | [8 empty] | 10849.12
|  | дополнительная перевозка материальных ресурсов | [8 empty] | 0
|  | перевозка | [8 empty] | 0
|  | Всего ФОТ (справочно) | [8 empty] | 24257.68
|  | Всего накладные расходы | [8 empty] | 22803.19
|  | Всего сметная прибыль | [8 empty] | 11372.12
|  | Итого оборудование | [8 empty] | 0
в том числе
|  | оборудование без учета дополнительной перевозки | [8 empty] | 0
|  | дополнительная перевозка оборудования | [8 empty] | 0
Итого прочие затраты
|  | Итого прочие затраты | [8 empty] | 0
|  | Итого хозяйственный инвентарь | [8 empty] | 0
|  | Итого по разделу | [8 empty] | 70046.83
Справочно
|  | материальные ресурсы, отсутствующие в ФРСН | [8 empty] | 0
|  | оборудование, отсутствующие в ФРСН | [8 empty] | 0
|  | затраты труда рабочих |  |  |  | 32.3928
|  | затраты труда машинистов |  |  |  | 0.57936
Раздел: Ограждение
|  | Итого прямые затраты по разделу | [8 empty] | 0
в том числе
|  | оплата труда | [8 empty] | 0
|  | эксплуатация машин и механизмов | [8 empty] | 0
в том числе
|  | эксплуатация машин и механизмов | [8 empty] | 0
в том числе
|  | оплата труда машинистов (ОТм) | [8 empty] | 0
|  | доплаты к оплате труда машинистов | [8 empty] | 0
|  | материальные ресурсы | [8 empty] | 0
в том числе
|  | материальные ресурсы без учета дополнительной перевозки | [8 empty] | 0
|  | дополнительная перевозка материальных ресурсов | [8 empty] | 0
|  | перевозка | [8 empty] | 0
|  | Всего ФОТ (справочно) | [8 empty] | 0
|  | Всего накладные расходы | [8 empty] | 0
|  | Всего сметная прибыль | [8 empty] | 0
|  | Итого оборудование | [8 empty] | 0
в том числе
|  | оборудование без учета дополнительной перевозки | [8 empty] | 0
|  | дополнительная перевозка оборудования | [8 empty] | 0
Итого прочие затраты
|  | Итого прочие затраты | [8 empty] | 0
|  | Итого хозяйственный инвентарь | [8 empty] | 0
|  | Итого по разделу | [8 empty] | 0
Справочно
|  | материальные ресурсы, отсутствующие в ФРСН | [8 empty] | 0
|  | оборудование, отсутствующие в ФРСН | [8 empty] | 0
|  | затраты труда рабочих |  |  |  | 0
|  | затраты труда машинистов |  |  |  | 0
Раздел: Оборудование
67 | ТЦ_103_77_7720302216_15.06.2026_02_46.1 | Оборудование : МТП-160/10/0,4 в габ.250кВа | шт. | 1 |  | 1 |  |  | 732642.38 |  | 732642.38
|  | Всего по позиции | [5 empty] | 732642.38 |  | 732642.38 |  |  | 0 | 0 | 732642.38 | 0 | = | 0 | 0 | = | 732642.38 |  | 732642.38 | 0 | 0 | 732642.38 | 3
|  | Итого прямые затраты по разделу | [8 empty] | 0
в том числе
|  | оплата труда | [8 empty] | 0
|  | эксплуатация машин и механизмов | [8 empty] | 0
в том числе
|  | эксплуатация машин и механизмов | [8 empty] | 0
в том числе
|  | оплата труда машинистов (ОТм) | [8 empty] | 0
|  | доплаты к оплате труда машинистов | [8 empty] | 0
|  | материальные ресурсы | [8 empty] | 0
в том числе
|  | материальные ресурсы без учета дополнительной перевозки | [8 empty] | 0
|  | дополнительная перевозка материальных ресурсов | [8 empty] | 0
|  | перевозка | [8 empty] | 0
|  | Всего ФОТ (справочно) | [8 empty] | 0
|  | Всего накладные расходы | [8 empty] | 0
|  | Всего сметная прибыль | [8 empty] | 0
|  | Итого оборудование | [8 empty] | 732642.38
в том числе
|  | оборудование без учета дополнительной перевозки | [8 empty] | 732642.38
|  | дополнительная перевозка оборудования | [8 empty] | 0
Итого прочие затраты
|  | Итого прочие затраты | [8 empty] | 0
|  | Итого хозяйственный инвентарь | [8 empty] | 0
|  | Итого по разделу | [8 empty] | 732642.38
Справочно
|  | материальные ресурсы, отсутствующие в ФРСН | [8 empty] | 0
|  | оборудование, отсутствующие в ФРСН | [8 empty] | 732642.38
|  | затраты труда рабочих |  |  |  | 0
|  | затраты труда машинистов |  |  |  | 0
ИТОГИ ПО СМЕТЕ
|  | ВСЕГО строительные работы | [8 empty] | 167243.5
в том числе
|  | Всего прямые затраты | [8 empty] | 146451.54
в том числе
|  | оплата труда (ОТ) | [8 empty] | 12702.73
|  | эксплуатация машин и механизмов | [8 empty] | 7661.37
в том числе
|  | эксплуатация машин и механизмов | [8 empty] | 5713.37
в том числе
|  | оплата труда машинистов (ОТм) | [8 empty] | 1948
|  | доплаты к оплате труда машинистов | [8 empty] | 0
|  | материальные ресурсы | [8 empty] | 126087.44
в том числе
|  | материальные ресурсы без учета дополнительной перевозки | [8 empty] | 126087.44
|  | дополнительная перевозка материальных ресурсов | [8 empty] | 0
|  | перевозка | [8 empty] | 0
|  | ФОТ (справочно) | [8 empty] | 14650.73
|  | накладные расходы | [8 empty] | 13818.42
|  | сметная прибыль | [8 empty] | 6973.54
|  | ВСЕГО монтажные работы | [8 empty] | 59400.93
в том числе
|  | Всего прямые затраты | [8 empty] | 32336.27
в том числе
|  | оплата труда (ОТ) | [8 empty] | 17391.01
|  | эксплуатация машин и механизмов | [8 empty] | 1970.84
в том числе
|  | эксплуатация машин и механизмов | [8 empty] | 1074.92
в том числе
|  | оплата труда машинистов (ОТм) | [8 empty] | 895.92
|  | доплаты к оплате труда машинистов | [8 empty] | 0
|  | материальные ресурсы | [8 empty] | 12974.42
в том числе
|  | материальные ресурсы без учета дополнительной перевозки | [8 empty] | 12974.42
|  | дополнительная перевозка материальных ресурсов | [8 empty] | 0
|  | перевозка | [8 empty] | 0
|  | ФОТ (справочно) | [8 empty] | 18286.93
|  | накладные расходы | [8 empty] | 17738.33
|  | сметная прибыль | [8 empty] | 9326.33
|  | ВСЕГО оборудование | [8 empty] | 732642.38
в том числе
|  | оборудование без учета дополнительной перевозки | [8 empty] | 732642.38
|  | дополнительная перевозка оборудования | [8 empty] | 0
|  | ВСЕГО прочие затраты | [8 empty] | 0
в том числе
прочие затраты
|  | прочие затраты | [8 empty] | 0
|  | прочие перевозки | [8 empty] | 0
|  | Хозяйственный инвентарь | [8 empty] | 0
|  | Пусконаладочные работы | [8 empty] | 0
в том числе
|  | Всего прямые затраты | [8 empty] | 0
в том числе
|  | оплата труда (ОТ) | [8 empty] | 0
|  | эксплуатация машин и механизмов | [8 empty] | 0
в том числе
|  | эксплуатация машин и механизмов | [8 empty] | 0
в том числе
|  | оплата труда машинистов (ОТм) | [8 empty] | 0
|  | доплаты к оплате труда машинистов | [8 empty] | 0
|  | материальные ресурсы | [8 empty] | 0
в том числе
|  | материальные ресурсы без учета дополнительной перевозки | [8 empty] | 0
|  | дополнительная перевозка материальных ресурсов | [8 empty] | 0
|  | перевозка | [8 empty] | 0
|  | ФОТ (справочно) | [8 empty] | 0
|  | накладные расходы | [8 empty] | 0
|  | сметная прибыль | [8 empty] | 0
|  | ВСЕГО по смете | [8 empty] | 959286.81
в том числе
|  | Всего прямые затраты | [8 empty] | 178787.81
в том числе
|  | оплата труда (ОТ) | [8 empty] | 30093.74
|  | эксплуатация машин и механизмов | [8 empty] | 9632.21
в том числе
|  | эксплуатация машин и механизмов | [8 empty] | 6788.29
в том числе
|  | оплата труда машинистов (ОТм) | [8 empty] | 2843.92
|  | доплаты к оплате труда машинистов | [8 empty] | 0
|  | материальные ресурсы | [8 empty] | 139061.86
в том числе
|  | материальные ресурсы без учета дополнительной перевозки | [8 empty] | 139061.86
|  | дополнительная перевозка материальных ресурсов | [8 empty] | 0
|  | перевозка | [8 empty] | 0
|  | Всего ФОТ (справочно) | [8 empty] | 32937.66
|  | Всего накладные расходы | [8 empty] | 31556.75
|  | Всего сметная прибыль | [8 empty] | 16299.87
|  | Всего оборудование | [8 empty] | 732642.38
в том числе
|  | оборудование без учета дополнительной перевозки | [8 empty] | 732642.38
|  | дополнительная перевозка оборудования | [8 empty] | 0
|  | Всего прочие затраты | [8 empty] | 0
Справочно
|  | материальные ресурсы, отсутствующие в ФРСН | [8 empty] | 118992.6
|  | оборудование, отсутствующие в ФРСН | [8 empty] | 732642.38
|  | затраты труда рабочих |  |  |  | 40.5408
|  | затраты труда машинистов |  |  |  | 3.0634
|  | Итого по разделу | [8 empty] | 959286.81
|  | в т.ч. ОЗП, ЗПМ, НР и СП | [8 empty] | 80794.28
|  | в т.ч. ЭМиМ | [8 empty] | 6788.29
|  | в т.ч. стоимость материалов, учтенных расценками | [8 empty] | 752711.64
|  | в т.ч. стоимость материалов неучтенных расценками | [8 empty] | 118992.6
|  | Итого по разделу стоимость работ с учетом К-0,196253 приводящего к стоимости работ по договору-аналогу | [8 empty] | 17188.34
|  | Итого по статьям затрат ОЗП, ЗПМ, НР и СП с учетом ИПЦ на 2,3,4 кв. 2024г. и ИПЦ на 2025г. - 1,0785 | [8 empty] | 17100.83
|  | Итого стоимость материалов, учтенных и неучтенных расценками, + ЭМиМ с учетом ИЦП на 2,3,4 кв. 2024г.и ИЦП на 2025г. - 1,0927 | [8 empty] | 959928.79 | [18 empty] | Итого стоимость материалов, учтенных и неучтенных расценками, + ЭМиМ с учетом ИЦП на 2,3,4 кв. 2024г.и ИЦП на 2025г. - 1,0927
|  | Итого по разделу стоимоть работ и материалов с учетом ИПЦ и ИЦП | [8 empty] | 977029.62
Составил
[должность,подпись(инициалы,фамилия)]
Проверил
[должность,подпись(инициалы,фамилия)]

## 02-01-03
0
Наименование программного продукта |  |  |  |  | Программа для ЭВМ «Программа: «Smeta.RU (Terminal)» версия 12»
Наименование редакции сметных нормативов |  |  |  |  | Приказ Минстроя России от 30.12.2021 г. № 1046/пр; Приказ Минстроя России от 04.08.2020 г. № 421/пр; Приказ Минстроя России от 21.12.2020 г. № 812/пр; Приказ Минстроя России от 11.12.2020 г. № 774/пр | [22 empty] | Приказ Минстроя России от 30.12.2021 г. № 1046/пр; Приказ Минстроя России от 04.08.2020 г. № 421/пр; Приказ Минстроя России от 21.12.2020 г. № 812/пр; Приказ Минстроя России от 11.12.2020 г. № 774/пр
Реквизиты приказа Минстроя России об утверждении дополнений и изменений к сметным нормативам |  |  |  |  | Приказ Минстроя России от 18.05.2022 г. № 378/пр; Приказ Минстроя России от 26.08.2022 г. № 703/пр; Приказ Минстроя России от 26.10.2022 г. № 905/пр; Приказ Минстроя России от 27.12.2022 г. № 1133/пр; Приказ Минстроя России от 10.02.2023 г. № 84/пр; Приказ Минстроя России от 11.05.2023 г. № 335/пр; Приказ Минстроя России от 02.08.2023 г. № 551/пр; Приказ Минстроя России от 14.11.2023 г. № 817/пр; Приказ Минстроя России от 16.02.2024 г. № 102/пр; Приказ Минстроя России от 13.05.2024 г. № 323/пр; Приказ Минстроя России от 09.08.2024 г. № 524/пр; Приказ Минстроя России от 07.11.2024 г. № 747/пр; Приказ Минстроя России от 07.02.2025 г. № 69/пр; Приказ Минстроя России от 19.05.2025 г. № 299/пр; Приказ Минстроя России от 14.08.2025 г. № 490/пр; Приказ Минстроя России от 12.11.2025 г. № 696/пр; Приказ Минстроя России от 17.02.2026 г. № 91/пр; Приказ Минстроя России от 07.07.2022 г. № 557/пр; Приказ Минстроя России от 30.01.2024 г. № 55/пр; Приказ Минстроя России от 23.01.2025 г. № 30/пр; Приказ Минстроя России от 02.09.2021 г. № 636/пр; Приказ Минстроя России от 26.07.2022 г. № 611/пр; Приказ Минстроя России от 22.04.2022 г. № 317/пр | [22 empty] | Приказ Минстроя России от 18.05.2022 г. № 378/пр; Приказ Минстроя России от 26.08.2022 г. № 703/пр; Приказ Минстроя России от 26.10.2022 г. № 905/пр; Приказ Минстроя России от 27.12.2022 г. № 1133/пр; Приказ Минстроя России от 10.02.2023 г. № 84/пр; Приказ Минстроя России от 11.05.2023 г. № 335/пр; Приказ Минстроя России от 02.08.2023 г. № 551/пр; Приказ Минстроя России от 14.11.2023 г. № 817/пр; Приказ Минстроя России от 16.02.2024 г. № 102/пр; Приказ Минстроя России от 13.05.2024 г. № 323/пр; Приказ Минстроя России от 09.08.2024 г. № 524/пр; Приказ Минстроя России от 07.11.2024 г. № 747/пр; Приказ Минстроя России от 07.02.2025 г. № 69/пр; Приказ Минстроя России от 19.05.2025 г. № 299/пр; Приказ Минстроя России от 14.08.2025 г. № 490/пр; Приказ Минстроя России от 12.11.2025 г. № 696/пр; Приказ Минстроя России от 17.02.2026 г. № 91/пр; Приказ Минстроя России от 07.07.2022 г. № 557/пр; Приказ Минстроя России от 30.01.2024 г. № 55/пр; Приказ Минстроя России от 23.01.2025 г. № 30/пр; Приказ Минстроя России от 02.09.2021 г. № 636/пр; Приказ Минстроя России от 26.07.2022 г. № 611/пр; Приказ Минстроя России от 22.04.2022 г. № 317/пр
Реквизиты письма Минстроя России об индексах изменения сметной стоимости строительства, включаемые в федеральный реестр сметных нормативов и размещаемые в федеральной государственной информационной системе ценообразования в строительстве, подготовленного в соответствии с пунктом 85 Методики расчета индексов изменения сметной стоимости строительства, утвержденной приказом Министерства строительства и жилищно-коммунального хозяйства Российской Федерации от 5 июня 2019 г. N 326/пр |  |  |  |  | Письмо Минстроя России от 25.02.2026 № 9859-ИФ/09
Реквизиты нормативного правового акта об утверждении оплаты труда, утверждаемый в соответствии с пунктом 22(1) Правилами мониторинга цен, утвержденными постановлением Правительства Российской Федерации от 23 декабря 2016 г. N 1452 |  |  |  |  | Приказ ПАО 'РОССЕТИ' от 26.12.2024 № 612
Обоснование принятых текущих цен на строительные ресурсы |  |  |  |  | ФГИС ЦС, конъюнктурный анализ
Наименование субъекта Российской Федерации
Наименование зоны субъекта Российской Федерации
(наименование стройки)
Строительство МТП-160 10/0,4 кВ, ВЛЗ-10 кВ от оп.168 ВЛЗ-10 кВ ф.3 ПС-35 кВ №568 "Карповка", РЛР-10 кВ, ВЛИ-0,4 кВ (ВЛ-10 кВ-0,03 км, ВЛ-0,4 кВ-0,13 км), в т.ч. ПИР, МО, Рузский р-н, г.о.Рузский, д.Старо, 50:19:0030414:756
(наименование объекта капитального строительства)
ЛОКАЛЬНАЯ СМЕТА № 02-01-03
Монтаж ТМГ-160кВа
(наименование работ и затрат)
Составлен |  | Ресурсно-индексным | методом
Основание
(проектная и (или) иная техническая документация)
Составлен(а) в текущем уровне цен на март 2026 года
Сметная стоимость |  | 581.5304 |  | тыс. руб. | [7 empty] | 581.5304
[6 empty] | Средства на оплату труда рабочих |  |  |  | 63.03 | тыс. руб. | 0
| в том числе: |  |  |  |  | Средства на оплату труда машинистов |  |  |  | 4.32 | тыс. руб. | 0
| строительных работ | 181.7853 |  | тыс. руб. |  | Нормативные затраты труда рабочих |  |  |  | 78.528 | чел.-ч. | 181.7853
| монтажных работ | 0 |  | тыс. руб. |  | Нормативные затраты труда машинистов |  |  |  | 4.62 | чел.-ч. | 0
| оборудования | 399.7451 |  | тыс. руб. | [7 empty] | 399.7451
| прочих затрат | 0 |  | тыс. руб. | [7 empty] | 0
№ п/п | Обоснование | Наименование работ и затрат | Единица измерения | Количество |  |  | Сметная стоимость, руб.
|  |  |  | на единицу измерения | коэффициенты | всего с учетом коэффициентов | на единицу измерения в базисном уровне цен | индекс | на единицу измерения в текущем уровне цен | коэффициенты | всего в текущем уровне цен
1 | 2 | 3 | 4 | 5 | 6 | 7 | 8 | 9 | 10 | 11 | 12
Раздел: Монтаж ТМГ-160кВа
1 | ГЭСН 33-04-027-04 | Установка мачтовых трансформаторных подстанций мощностью до 250 кВ·А,: установка оборудования | ШТ | 1 |  | 1
| 421/пр_2020_прил.10_т.1_п.4_гр.3 | Производство работ осуществляется в охранной зоне действующей воздушной линии электропередачи, вблизи объектов, находящихся под напряжением, внутри объектов капитального строительства, внутренняя проводка в которых не обесточена, если это приведет к ограничению действий рабочих в соответствии с требованиями техники безопасности ЭМ *1,20; ЗТ *1,20; ЗТм *1,20 | [26 empty] | Производство работ осуществляется в охранной зоне действующей воздушной линии электропередачи, вблизи объектов, находящихся под напряжением, внутри объектов капитального строительства, внутренняя проводка в которых не обесточена, если это приведет к ограничению действий рабочих в соответствии с требованиями техники безопасности ЭМ *1,20; ЗТ *1,20; ЗТм *1,20
| 1 | ОТ (ЗТ) | чел.-ч. |  |  | 78.528 |  |  |  |  | 63034.43
| 1-100-39 | Средний разряд работы 3,9 | чел.-ч. | 65.44 | 1.2 | 78.528 |  |  | 802.7 |  | 63034.43
| 2 | ЭМ | [8 empty] | 4637.15
|  | ОТм(ЗТм) | чел.-ч. |  |  | 4.62 |  |  |  |  | 4322.3 | [15 empty] | 1
| 91.05.05-015 | Краны на автомобильном ходу, грузоподъемность 16 т | маш.-ч | 1.71 | 1.2 | 2.052 |  |  | 1626.29 |  | 3337.15
| 4-100-060 | ОТм(ЗТм) Средний разряд машинистов 6 | чел.-ч. | 1.71 | 1.2 | 2.052 |  |  | 1090.46 |  | 2237.62 | [15 empty] | 1
| 91.06.06-011 | Автогидроподъемники, высота подъема 12 м | маш.-ч | 2.14 | 1.2 | 2.568 | 346.73 | 1.46 | 506.23 |  | 1300
| 4-100-040 | ОТм(ЗТм) Средний разряд машинистов 4 | чел.-ч. | 2.14 | 1.2 | 2.568 |  |  | 811.79 |  | 2084.68 | [15 empty] | 1
| 4 | М | [8 empty] | 0
| 07.1.04.02 | Детали крепления стальные | кг | 0 |  | 0
|  | Итого прямые затраты | [8 empty] | 71993.88
|  | ФОТ | [8 empty] | 67356.73
| Пр/812-027.0-1 | НР Линии электропередачи | % | 103 |  | 103 |  |  |  |  | 69377.43
| Пр/774-027.0 | СП Линии электропередачи | % | 60 |  | 60 |  |  |  |  | 40414.04
|  | Всего по позиции | [5 empty] | 181785.35 |  | 181785.35 |  |  | 2786.1 | 1622.97 | 181785.35 | 4637.15 | = | 63034.43 | 4322.3 | = | 0 |  | 69377.43 | 40414.04 |  | 1
|  | Итого прямые затраты по разделу | [8 empty] | 71993.88
в том числе
|  | оплата труда | [8 empty] | 63034.43
|  | эксплуатация машин и механизмов | [8 empty] | 8959.45
в том числе
|  | эксплуатация машин и механизмов | [8 empty] | 4637.15
в том числе
|  | оплата труда машинистов (ОТм) | [8 empty] | 4322.3
|  | доплаты к оплате труда машинистов | [8 empty] | 0
|  | материальные ресурсы | [8 empty] | 0
в том числе
|  | материальные ресурсы без учета дополнительной перевозки | [8 empty] | 0
|  | дополнительная перевозка материальных ресурсов | [8 empty] | 0
|  | перевозка | [8 empty] | 0
|  | Всего ФОТ (справочно) | [8 empty] | 67356.73
|  | Всего накладные расходы | [8 empty] | 69377.43
|  | Всего сметная прибыль | [8 empty] | 40414.04
|  | Итого оборудование | [8 empty] | 0
в том числе
|  | оборудование без учета дополнительной перевозки | [8 empty] | 0
|  | дополнительная перевозка оборудования | [8 empty] | 0
Итого прочие затраты
|  | Итого прочие затраты | [8 empty] | 0
|  | Итого хозяйственный инвентарь | [8 empty] | 0
|  | Итого по разделу | [8 empty] | 181785.35
Справочно
|  | материальные ресурсы, отсутствующие в ФРСН | [8 empty] | 0
|  | оборудование, отсутствующие в ФРСН | [8 empty] | 0
|  | затраты труда рабочих |  |  |  | 78.528
|  | затраты труда машинистов |  |  |  | 4.62
Раздел: Оборудование
4 | ТЦ_103_77_7720302216_15.06.2026_02_49.1 | Оборудование : Трансформатор ТМГ-160кВа (х2к2) | шт. | 1 |  | 1 |  |  | 399745.06 |  | 399745.06
|  | Всего по позиции | [5 empty] | 399745.06 |  | 399745.06 |  |  | 0 | 0 | 399745.06 | 0 | = | 0 | 0 | = | 399745.06 | 399745.06 | 0 | 0 | 399745.06 | 3
|  | Итого прямые затраты по разделу | [8 empty] | 0
в том числе
|  | оплата труда | [8 empty] | 0
|  | эксплуатация машин и механизмов | [8 empty] | 0
в том числе
|  | эксплуатация машин и механизмов | [8 empty] | 0
в том числе
|  | оплата труда машинистов (ОТм) | [8 empty] | 0
|  | доплаты к оплате труда машинистов | [8 empty] | 0
|  | материальные ресурсы | [8 empty] | 0
в том числе
|  | материальные ресурсы без учета дополнительной перевозки | [8 empty] | 0
|  | дополнительная перевозка материальных ресурсов | [8 empty] | 0
|  | перевозка | [8 empty] | 0
|  | Всего ФОТ (справочно) | [8 empty] | 0
|  | Всего накладные расходы | [8 empty] | 0
|  | Всего сметная прибыль | [8 empty] | 0
|  | Итого оборудование | [8 empty] | 399745.06
в том числе
|  | оборудование без учета дополнительной перевозки | [8 empty] | 399745.06
|  | дополнительная перевозка оборудования | [8 empty] | 0
Итого прочие затраты
|  | Итого прочие затраты | [8 empty] | 0
|  | Итого хозяйственный инвентарь | [8 empty] | 0
|  | Итого по разделу | [8 empty] | 399745.06
Справочно
|  | материальные ресурсы, отсутствующие в ФРСН | [8 empty] | 0
|  | оборудование, отсутствующие в ФРСН | [8 empty] | 399745.06
|  | затраты труда рабочих |  |  |  | 0
|  | затраты труда машинистов |  |  |  | 0
ИТОГИ ПО СМЕТЕ
|  | ВСЕГО строительные работы | [8 empty] | 181785.35
в том числе
|  | Всего прямые затраты | [8 empty] | 71993.88
в том числе
|  | оплата труда (ОТ) | [8 empty] | 63034.43
|  | эксплуатация машин и механизмов | [8 empty] | 8959.45
в том числе
|  | эксплуатация машин и механизмов | [8 empty] | 4637.15
в том числе
|  | оплата труда машинистов (ОТм) | [8 empty] | 4322.3
|  | доплаты к оплате труда машинистов | [8 empty] | 0
|  | материальные ресурсы | [8 empty] | 0
в том числе
|  | материальные ресурсы без учета дополнительной перевозки | [8 empty] | 0
|  | дополнительная перевозка материальных ресурсов | [8 empty] | 0
|  | перевозка | [8 empty] | 0
|  | ФОТ (справочно) | [8 empty] | 67356.73
|  | накладные расходы | [8 empty] | 69377.43
|  | сметная прибыль | [8 empty] | 40414.04
|  | ВСЕГО монтажные работы | [8 empty] | 0
в том числе
|  | Всего прямые затраты | [8 empty] | 0
в том числе
|  | оплата труда (ОТ) | [8 empty] | 0
|  | эксплуатация машин и механизмов | [8 empty] | 0
в том числе
|  | эксплуатация машин и механизмов | [8 empty] | 0
в том числе
|  | оплата труда машинистов (ОТм) | [8 empty] | 0
|  | доплаты к оплате труда машинистов | [8 empty] | 0
|  | материальные ресурсы | [8 empty] | 0
в том числе
|  | материальные ресурсы без учета дополнительной перевозки | [8 empty] | 0
|  | дополнительная перевозка материальных ресурсов | [8 empty] | 0
|  | перевозка | [8 empty] | 0
|  | ФОТ (справочно) | [8 empty] | 0
|  | накладные расходы | [8 empty] | 0
|  | сметная прибыль | [8 empty] | 0
|  | ВСЕГО оборудование | [8 empty] | 399745.06
в том числе
|  | оборудование без учета дополнительной перевозки | [8 empty] | 399745.06
|  | дополнительная перевозка оборудования | [8 empty] | 0
|  | ВСЕГО прочие затраты | [8 empty] | 0
в том числе
прочие затраты
|  | прочие затраты | [8 empty] | 0
|  | прочие перевозки | [8 empty] | 0
|  | Хозяйственный инвентарь | [8 empty] | 0
|  | Пусконаладочные работы | [8 empty] | 0
в том числе
|  | Всего прямые затраты | [8 empty] | 0
в том числе
|  | оплата труда (ОТ) | [8 empty] | 0
|  | эксплуатация машин и механизмов | [8 empty] | 0
в том числе
|  | эксплуатация машин и механизмов | [8 empty] | 0
в том числе
|  | оплата труда машинистов (ОТм) | [8 empty] | 0
|  | доплаты к оплате труда машинистов | [8 empty] | 0
|  | материальные ресурсы | [8 empty] | 0
в том числе
|  | материальные ресурсы без учета дополнительной перевозки | [8 empty] | 0
|  | дополнительная перевозка материальных ресурсов | [8 empty] | 0
|  | перевозка | [8 empty] | 0
|  | ФОТ (справочно) | [8 empty] | 0
|  | накладные расходы | [8 empty] | 0
|  | сметная прибыль | [8 empty] | 0
|  | ВСЕГО по смете | [8 empty] | 581530.41
в том числе
|  | Всего прямые затраты | [8 empty] | 71993.88
в том числе
|  | оплата труда (ОТ) | [8 empty] | 63034.43
|  | эксплуатация машин и механизмов | [8 empty] | 8959.45
в том числе
|  | эксплуатация машин и механизмов | [8 empty] | 4637.15
в том числе
|  | оплата труда машинистов (ОТм) | [8 empty] | 4322.3
|  | доплаты к оплате труда машинистов | [8 empty] | 0
|  | материальные ресурсы | [8 empty] | 0
в том числе
|  | материальные ресурсы без учета дополнительной перевозки | [8 empty] | 0
|  | дополнительная перевозка материальных ресурсов | [8 empty] | 0
|  | перевозка | [8 empty] | 0
|  | Всего ФОТ (справочно) | [8 empty] | 67356.73
|  | Всего накладные расходы | [8 empty] | 69377.43
|  | Всего сметная прибыль | [8 empty] | 40414.04
|  | Всего оборудование | [8 empty] | 399745.06
в том числе
|  | оборудование без учета дополнительной перевозки | [8 empty] | 399745.06
|  | дополнительная перевозка оборудования | [8 empty] | 0
|  | Всего прочие затраты | [8 empty] | 0
Справочно
|  | материальные ресурсы, отсутствующие в ФРСН | [8 empty] | 0
|  | оборудование, отсутствующие в ФРСН | [8 empty] | 399745.06
|  | затраты труда рабочих |  |  |  | 78.528
|  | затраты труда машинистов |  |  |  | 4.62
Составил
[должность,подпись(инициалы,фамилия)]
Проверил
[должность,подпись(инициалы,фамилия)]

## 02-01-04
0
Наименование программного продукта |  |  |  |  | Программа для ЭВМ «Программа: «Smeta.RU (Terminal)» версия 12»
Наименование редакции сметных нормативов |  |  |  |  | Приказ Минстроя России от 30.12.2021 г. № 1046/пр; Приказ Минстроя России от 04.08.2020 г. № 421/пр; Приказ Минстроя России от 21.12.2020 г. № 812/пр; Приказ Минстроя России от 11.12.2020 г. № 774/пр | [21 empty] | Приказ Минстроя России от 30.12.2021 г. № 1046/пр; Приказ Минстроя России от 04.08.2020 г. № 421/пр; Приказ Минстроя России от 21.12.2020 г. № 812/пр; Приказ Минстроя России от 11.12.2020 г. № 774/пр
Реквизиты приказа Минстроя России об утверждении дополнений и изменений к сметным нормативам |  |  |  |  | Приказ Минстроя России от 18.05.2022 г. № 378/пр; Приказ Минстроя России от 26.08.2022 г. № 703/пр; Приказ Минстроя России от 26.10.2022 г. № 905/пр; Приказ Минстроя России от 27.12.2022 г. № 1133/пр; Приказ Минстроя России от 10.02.2023 г. № 84/пр; Приказ Минстроя России от 11.05.2023 г. № 335/пр; Приказ Минстроя России от 02.08.2023 г. № 551/пр; Приказ Минстроя России от 14.11.2023 г. № 817/пр; Приказ Минстроя России от 16.02.2024 г. № 102/пр; Приказ Минстроя России от 13.05.2024 г. № 323/пр; Приказ Минстроя России от 09.08.2024 г. № 524/пр; Приказ Минстроя России от 07.11.2024 г. № 747/пр; Приказ Минстроя России от 07.02.2025 г. № 69/пр; Приказ Минстроя России от 19.05.2025 г. № 299/пр; Приказ Минстроя России от 14.08.2025 г. № 490/пр; Приказ Минстроя России от 12.11.2025 г. № 696/пр; Приказ Минстроя России от 17.02.2026 г. № 91/пр; Приказ Минстроя России от 07.07.2022 г. № 557/пр; Приказ Минстроя России от 30.01.2024 г. № 55/пр; Приказ Минстроя России от 23.01.2025 г. № 30/пр; Приказ Минстроя России от 02.09.2021 г. № 636/пр; Приказ Минстроя России от 26.07.2022 г. № 611/пр; Приказ Минстроя России от 22.04.2022 г. № 317/пр | [21 empty] | Приказ Минстроя России от 18.05.2022 г. № 378/пр; Приказ Минстроя России от 26.08.2022 г. № 703/пр; Приказ Минстроя России от 26.10.2022 г. № 905/пр; Приказ Минстроя России от 27.12.2022 г. № 1133/пр; Приказ Минстроя России от 10.02.2023 г. № 84/пр; Приказ Минстроя России от 11.05.2023 г. № 335/пр; Приказ Минстроя России от 02.08.2023 г. № 551/пр; Приказ Минстроя России от 14.11.2023 г. № 817/пр; Приказ Минстроя России от 16.02.2024 г. № 102/пр; Приказ Минстроя России от 13.05.2024 г. № 323/пр; Приказ Минстроя России от 09.08.2024 г. № 524/пр; Приказ Минстроя России от 07.11.2024 г. № 747/пр; Приказ Минстроя России от 07.02.2025 г. № 69/пр; Приказ Минстроя России от 19.05.2025 г. № 299/пр; Приказ Минстроя России от 14.08.2025 г. № 490/пр; Приказ Минстроя России от 12.11.2025 г. № 696/пр; Приказ Минстроя России от 17.02.2026 г. № 91/пр; Приказ Минстроя России от 07.07.2022 г. № 557/пр; Приказ Минстроя России от 30.01.2024 г. № 55/пр; Приказ Минстроя России от 23.01.2025 г. № 30/пр; Приказ Минстроя России от 02.09.2021 г. № 636/пр; Приказ Минстроя России от 26.07.2022 г. № 611/пр; Приказ Минстроя России от 22.04.2022 г. № 317/пр
Реквизиты письма Минстроя России об индексах изменения сметной стоимости строительства, включаемые в федеральный реестр сметных нормативов и размещаемые в федеральной государственной информационной системе ценообразования в строительстве, подготовленного в соответствии с пунктом 85 Методики расчета индексов изменения сметной стоимости строительства, утвержденной приказом Министерства строительства и жилищно-коммунального хозяйства Российской Федерации от 5 июня 2019 г. N 326/пр |  |  |  |  | Письмо Минстроя России от 25.02.2026 № 9859-ИФ/09
Реквизиты нормативного правового акта об утверждении оплаты труда, утверждаемый в соответствии с пунктом 22(1) Правилами мониторинга цен, утвержденными постановлением Правительства Российской Федерации от 23 декабря 2016 г. N 1452 |  |  |  |  | Приказ ПАО 'РОССЕТИ' от 26.12.2024 № 612
Обоснование принятых текущих цен на строительные ресурсы |  |  |  |  | ФГИС ЦС, конъюнктурный анализ
Наименование субъекта Российской Федерации
Наименование зоны субъекта Российской Федерации
(наименование стройки)
Строительство МТП-160 10/0,4 кВ, ВЛЗ-10 кВ от оп.168 ВЛЗ-10 кВ ф.3 ПС-35 кВ №568 "Карповка", РЛР-10 кВ, ВЛИ-0,4 кВ (ВЛ-10 кВ-0,03 км, ВЛ-0,4 кВ-0,13 км), в т.ч. ПИР, МО, Рузский р-н, г.о.Рузский, д.Старо, 50:19:0030414:756
(наименование объекта капитального строительства)
ЛОКАЛЬНАЯ СМЕТА № 02-01-04
СМР ВЛ-0,4кВ
(наименование работ и затрат)
Составлен |  | Ресурсно-индексным | методом
Основание
(проектная и (или) иная техническая документация)
Составлен(а) в текущем уровне цен на март 2026 года
Сметная стоимость |  | 352.9716 |  | тыс. руб. | [7 empty] | 352.9716
[6 empty] | Средства на оплату труда рабочих |  |  |  | 35.43 | тыс. руб. | 0
| в том числе: |  |  |  |  | Средства на оплату труда машинистов |  |  |  | 12 | тыс. руб. | 0
| строительных работ | 339.4818 |  | тыс. руб. |  | Нормативные затраты труда рабочих |  |  |  | 45.9253 | чел.-ч. | 339.4818
| монтажных работ | 13.4898 |  | тыс. руб. |  | Нормативные затраты труда машинистов |  |  |  | 13.8572 | чел.-ч. | 13.4898
| оборудования | 0 |  | тыс. руб. | [7 empty] | 0
| прочих затрат | 0 |  | тыс. руб. | [7 empty] | 0
№ п/п | Обоснование | Наименование работ и затрат | Единица измерения | Количество |  |  | Сметная стоимость, руб.
|  |  |  | на единицу измерения | коэффициенты | всего с учетом коэффициентов | на единицу измерения в базисном уровне цен | индекс | на единицу измерения в текущем уровне цен | коэффициенты | всего в текущем уровне цен
1 | 2 | 3 | 4 | 5 | 6 | 7 | 8 | 9 | 10 | 11 | 12
Раздел: СМР ВЛ-0,4кВ
1 | ГЭСН 33-04-016-02 | Развозка конструкций и материалов опор ВЛ 0,38-10 кВ по трассе: одностоечных железобетонных опор | ШТ | 4 |  | 4
| 1 | ОТ (ЗТ) | чел.-ч. |  |  | 1.76 |  |  |  |  | 1215.49
| 1-100-25 | Средний разряд работы 2,5 | чел.-ч. | 0.44 |  | 1.76 |  |  | 690.62 |  | 1215.49
| 2 | ЭМ | [8 empty] | 2183.5
|  | ОТм(ЗТм) | чел.-ч. |  |  | 1.92 |  |  |  |  | 1826.16 | [14 empty] | 1
| 91.05.05-015 | Краны на автомобильном ходу, грузоподъемность 16 т | маш.-ч | 0.24 |  | 0.96 |  |  | 1626.29 |  | 1561.24
| 4-100-060 | ОТм(ЗТм) Средний разряд машинистов 6 | чел.-ч. | 0.24 |  | 0.96 |  |  | 1090.46 |  | 1046.84 | [14 empty] | 1
| 91.15.01-001 | Прицепы тракторные, грузоподъемность до 2 т | маш.-ч | 0.24 |  | 0.96 |  |  | 13.86 |  | 13.31
| 91.15.03-014 | Тракторы на пневмоколесном ходу, мощность 59 кВт (80 л.с.) | маш.-ч | 0.24 |  | 0.96 | 487.94 | 1.3 | 634.32 |  | 608.95
| 4-100-040 | ОТм(ЗТм) Средний разряд машинистов 4 | чел.-ч. | 0.24 |  | 0.96 |  |  | 811.79 |  | 779.32 | [14 empty] | 1
|  | Итого прямые затраты | [8 empty] | 5225.15
|  | ФОТ | [8 empty] | 3041.65
| Пр/812-027.0-1 | НР Линии электропередачи | % | 103 |  | 103 |  |  |  |  | 3132.9
| Пр/774-027.0 | СП Линии электропередачи | % | 60 |  | 60 |  |  |  |  | 1824.99
|  | Всего по позиции | [5 empty] | 2545.76 |  | 10183.04 |  |  | 10682.62 | 6222.89 | 10183.04 | 2183.5 | = | 1215.49 | 1826.16 | = | 0 |  | 3132.9 | 1824.99 | 1
2 | ГЭСН 33-04-016-05 | Развозка конструкций и материалов опор ВЛ 0,38-10 кВ по трассе: материалов оснастки одностоечных опор | ШТ | 1 |  | 1
| 1 | ОТ (ЗТ) | чел.-ч. |  |  | 0.25 |  |  |  |  | 172.66
| 1-100-25 | Средний разряд работы 2,5 | чел.-ч. | 0.25 |  | 0.25 |  |  | 690.62 |  | 172.66
| 2 | ЭМ | [8 empty] | 90.74
|  | ОТм(ЗТм) | чел.-ч. |  |  | 0.14 |  |  |  |  | 113.65 | [14 empty] | 1
| 91.15.01-001 | Прицепы тракторные, грузоподъемность до 2 т | маш.-ч | 0.14 |  | 0.14 |  |  | 13.86 |  | 1.94
| 91.15.03-014 | Тракторы на пневмоколесном ходу, мощность 59 кВт (80 л.с.) | маш.-ч | 0.14 |  | 0.14 | 487.94 | 1.3 | 634.32 |  | 88.8
| 4-100-040 | ОТм(ЗТм) Средний разряд машинистов 4 | чел.-ч. | 0.14 |  | 0.14 |  |  | 811.79 |  | 113.65 | [14 empty] | 1
|  | Итого прямые затраты | [8 empty] | 377.05
|  | ФОТ | [8 empty] | 286.31
| Пр/812-027.0-1 | НР Линии электропередачи | % | 103 |  | 103 |  |  |  |  | 294.9
| Пр/774-027.0 | СП Линии электропередачи | % | 60 |  | 60 |  |  |  |  | 171.79
|  | Всего по позиции | [5 empty] | 843.74 |  | 843.74 |  |  | 1547.48 | 901.45 | 843.74 | 90.74 | = | 172.66 | 113.65 | = | 0 |  | 294.9 | 171.79 | 1
3 | ГЭСН 33-04-016-06 | Развозка конструкций и материалов опор ВЛ 0,38-10 кВ по трассе: материалов оснастки сложных опор | ШТ | 1 |  | 1
| 1 | ОТ (ЗТ) | чел.-ч. |  |  | 0.3 |  |  |  |  | 207.19
| 1-100-25 | Средний разряд работы 2,5 | чел.-ч. | 0.3 |  | 0.3 |  |  | 690.62 |  | 207.19
| 2 | ЭМ | [8 empty] | 103.71
|  | ОТм(ЗТм) | чел.-ч. |  |  | 0.16 |  |  |  |  | 129.89 | [14 empty] | 1
| 91.15.01-001 | Прицепы тракторные, грузоподъемность до 2 т | маш.-ч | 0.16 |  | 0.16 |  |  | 13.86 |  | 2.22
| 91.15.03-014 | Тракторы на пневмоколесном ходу, мощность 59 кВт (80 л.с.) | маш.-ч | 0.16 |  | 0.16 | 487.94 | 1.3 | 634.32 |  | 101.49
| 4-100-040 | ОТм(ЗТм) Средний разряд машинистов 4 | чел.-ч. | 0.16 |  | 0.16 |  |  | 811.79 |  | 129.89 | [14 empty] | 1
|  | Итого прямые затраты | [8 empty] | 440.79
|  | ФОТ | [8 empty] | 337.08
| Пр/812-027.0-1 | НР Линии электропередачи | % | 103 |  | 103 |  |  |  |  | 347.19
| Пр/774-027.0 | СП Линии электропередачи | % | 60 |  | 60 |  |  |  |  | 202.25
|  | Всего по позиции | [5 empty] | 990.23 |  | 990.23 |  |  | 1547.48 | 901.45 | 990.23 | 103.71 | = | 207.19 | 129.89 | = | 0 |  | 347.19 | 202.25 | 1
4 | ГЭСН 33-04-016-06 | Развозка конструкций и материалов опор ВЛ 0,38-10 кВ по трассе: материалов оснастки сложных опор** в т.ч. сущ опоры | ШТ | 5 |  | 5
| 421/пр_2020_прил.10_т.1_п.4_гр.3 | Производство работ осуществляется в охранной зоне действующей воздушной линии электропередачи, вблизи объектов, находящихся под напряжением, внутри объектов капитального строительства, внутренняя проводка в которых не обесточена, если это приведет к ограничению действий рабочих в соответствии с требованиями техники безопасности ЭМ *1,20; ЗТ *1,20; ЗТм *1,20 | [25 empty] | Производство работ осуществляется в охранной зоне действующей воздушной линии электропередачи, вблизи объектов, находящихся под напряжением, внутри объектов капитального строительства, внутренняя проводка в которых не обесточена, если это приведет к ограничению действий рабочих в соответствии с требованиями техники безопасности ЭМ *1,20; ЗТ *1,20; ЗТм *1,20
| 1 | ОТ (ЗТ) | чел.-ч. |  |  | 1.8 |  |  |  |  | 1243.12
| 1-100-25 | Средний разряд работы 2,5 | чел.-ч. | 0.3 | 1.2 | 1.8 |  |  | 690.62 |  | 1243.12
| 2 | ЭМ | [8 empty] | 622.26
|  | ОТм(ЗТм) | чел.-ч. |  |  | 0.96 |  |  |  |  | 779.32 | [14 empty] | 1
| 91.15.01-001 | Прицепы тракторные, грузоподъемность до 2 т | маш.-ч | 0.16 | 1.2 | 0.96 |  |  | 13.86 |  | 13.31
| 91.15.03-014 | Тракторы на пневмоколесном ходу, мощность 59 кВт (80 л.с.) | маш.-ч | 0.16 | 1.2 | 0.96 | 487.94 | 1.3 | 634.32 |  | 608.95
| 4-100-040 | ОТм(ЗТм) Средний разряд машинистов 4 | чел.-ч. | 0.16 | 1.2 | 0.96 |  |  | 811.79 |  | 779.32 | [14 empty] | 1
|  | Итого прямые затраты | [8 empty] | 2644.7
|  | ФОТ | [8 empty] | 2022.44
| Пр/812-027.0-1 | НР Линии электропередачи | % | 103 |  | 103 |  |  |  |  | 2083.11
| Пр/774-027.0 | СП Линии электропередачи | % | 60 |  | 60 |  |  |  |  | 1213.46
|  | Всего по позиции | [5 empty] | 1188.25 |  | 5941.27 |  |  | 7737.41 | 4507.23 | 5941.27 | 622.26 | = | 1243.12 | 779.32 | = | 0 |  | 2083.11 | 1213.46 | 1
5 | ГЭСН 33-04-003-01 | Установка железобетонных опор ВЛ 0,38; 6-10 кВ с траверсами без приставок: одностоечных | ШТ | 1 |  | 1
| 1 | ОТ (ЗТ) | чел.-ч. |  |  | 3.06 |  |  |  |  | 2289.43
| 1-100-33 | Средний разряд работы 3,3 | чел.-ч. | 3.06 |  | 3.06 |  |  | 748.18 |  | 2289.43
| 2 | ЭМ | [8 empty] | 1982.6
|  | ОТм(ЗТм) | чел.-ч. |  |  | 0.87 |  |  |  |  | 788.65 | [14 empty] | 1
| 91.04.01-031 | Машины бурильно-крановые на автомобильном ходу, диаметр бурения до 800 мм, глубина бурения до 5 м | маш.-ч | 0.68 |  | 0.68 | 2088.77 | 1.31 | 2736.29 |  | 1860.68
| 4-100-050 | ОТм(ЗТм) Средний разряд машинистов 5 | чел.-ч. | 0.68 |  | 0.68 |  |  | 932.95 |  | 634.41 | [14 empty] | 1
| 91.14.02-001 | Автомобили бортовые, грузоподъемность до 5 т | маш.-ч | 0.19 |  | 0.19 |  |  | 641.7 |  | 121.92
| 4-100-040 | ОТм(ЗТм) Средний разряд машинистов 4 | чел.-ч. | 0.19 |  | 0.19 |  |  | 811.79 |  | 154.24 | [14 empty] | 1
| 4 | М | [8 empty] | 160.92
| 01.3.01.06-0038 | Смазка защитная электросетевая | кг | 0.1 |  | 0.1 | 185.43 | 1.6 | 296.69 |  | 29.67
| 01.3.01.06-0051 | Смазка солидол жировой Ж | кг | 0.03 |  | 0.03 | 58.53 | 1.6 | 93.65 |  | 2.81
| 01.7.15.03-0042 | Болты с гайками и шайбами строительные | кг | 0 |  | 0 | 174.93 | 1.08 | 188.92 |  | 0
| 01.7.20.08-0051 | Ветошь хлопчатобумажная цветная | кг | 0.02 |  | 0.02 | 56.11 | 1.54 | 86.41 |  | 1.73
| 14.4.02.04-0182 | Краска масляная МА-15, цветная | кг | 0.4 |  | 0.4 | 61.28 | 1.44 | 88.24 |  | 35.3
| 14.4.03.03-0102 | Лак битумный БТ-577 | т | 0.0001 |  | 0.0001 | 80020.98 | 1.29 | 103227.06 |  | 10.32
| 20.2.02.04-0006 | Колпачки полиэтиленовые К-6 | 100 ШТ | 0.06 |  | 0.06 | 1031.73 | 1.31 | 1351.57 |  | 81.09
| 05.1.02.07 | Стойка железобетонная вибрированная для опор | ШТ | 0 |  | 0
| 07.2.02.05 | Траверсы стальные | т | 0 |  | 0
| 07.2.07.13 | Хомуты стальные | кг | 0 |  | 0
| 08.3.04.02 | Сталь стержневая диаметром до 10 мм | т | 0 |  | 0
| 22.2.01.04 | Изоляторы штыревые | ШТ | 0 |  | 0
| 22.2.02.21 | Штыри | ШТ | 0 |  | 0
| 22.2.02.23 | Металлические плакаты | ШТ | 0 |  | 0
|  | Итого прямые затраты | [8 empty] | 5221.6
|  | ФОТ | [8 empty] | 3078.08
| Пр/812-027.0-1 | НР Линии электропередачи | % | 103 |  | 103 |  |  |  |  | 3170.42
| Пр/774-027.0 | СП Линии электропередачи | % | 60 |  | 60 |  |  |  |  | 1846.85
|  | Всего по позиции | [5 empty] | 10238.87 |  | 10238.87 |  |  | 2567.71 | 1495.75 | 10238.87 | 1982.6 | = | 2289.43 | 788.65 | = | 160.92 |  | 3170.42 | 1846.85 | 1
6 | ГЭСН 33-04-003-02 | Установка железобетонных опор ВЛ 0,38; 6-10 кВ с траверсами без приставок: одностоечных с одним подкосом | ШТ | 1 |  | 1
| 1 | ОТ (ЗТ) | чел.-ч. |  |  | 5.98 |  |  |  |  | 4474.12
| 1-100-33 | Средний разряд работы 3,3 | чел.-ч. | 5.98 |  | 5.98 |  |  | 748.18 |  | 4474.12
| 2 | ЭМ | [8 empty] | 4634.74
|  | ОТм(ЗТм) | чел.-ч. |  |  | 2 |  |  |  |  | 1817.44 | [14 empty] | 1
| 91.04.01-031 | Машины бурильно-крановые на автомобильном ходу, диаметр бурения до 800 мм, глубина бурения до 5 м | маш.-ч | 1.6 |  | 1.6 | 2088.77 | 1.31 | 2736.29 |  | 4378.06
| 4-100-050 | ОТм(ЗТм) Средний разряд машинистов 5 | чел.-ч. | 1.6 |  | 1.6 |  |  | 932.95 |  | 1492.72 | [14 empty] | 1
| 91.14.02-001 | Автомобили бортовые, грузоподъемность до 5 т | маш.-ч | 0.4 |  | 0.4 |  |  | 641.7 |  | 256.68
| 4-100-040 | ОТм(ЗТм) Средний разряд машинистов 4 | чел.-ч. | 0.4 |  | 0.4 |  |  | 811.79 |  | 324.72 | [14 empty] | 1
| 4 | М | [8 empty] | 160.92
| 01.3.01.06-0038 | Смазка защитная электросетевая | кг | 0.1 |  | 0.1 | 185.43 | 1.6 | 296.69 |  | 29.67
| 01.3.01.06-0051 | Смазка солидол жировой Ж | кг | 0.03 |  | 0.03 | 58.53 | 1.6 | 93.65 |  | 2.81
| 01.7.15.03-0042 | Болты с гайками и шайбами строительные | кг | 0 |  | 0 | 174.93 | 1.08 | 188.92 |  | 0
| 01.7.20.08-0051 | Ветошь хлопчатобумажная цветная | кг | 0.02 |  | 0.02 | 56.11 | 1.54 | 86.41 |  | 1.73
| 14.4.02.04-0182 | Краска масляная МА-15, цветная | кг | 0.4 |  | 0.4 | 61.28 | 1.44 | 88.24 |  | 35.3
| 14.4.03.03-0102 | Лак битумный БТ-577 | т | 0.0001 |  | 0.0001 | 80020.98 | 1.29 | 103227.06 |  | 10.32
| 20.2.02.04-0006 | Колпачки полиэтиленовые К-6 | 100 ШТ | 0.06 |  | 0.06 | 1031.73 | 1.31 | 1351.57 |  | 81.09
| 05.1.02.07 | Стойка железобетонная вибрированная для опор | ШТ | 0 |  | 0
| 07.2.02.05 | Траверсы стальные | т | 0 |  | 0
| 07.2.07.13 | Хомуты стальные | кг | 0 |  | 0
| 08.3.04.02 | Сталь стержневая диаметром до 10 мм | т | 0 |  | 0
| 22.2.01.04 | Изоляторы штыревые | ШТ | 0 |  | 0
| 22.2.02.07 | Детали крепления | кг | 0 |  | 0
| 22.2.02.21 | Штыри | ШТ | 0 |  | 0
| 22.2.02.23 | Металлические плакаты | ШТ | 0 |  | 0
|  | Итого прямые затраты | [8 empty] | 11087.22
|  | ФОТ | [8 empty] | 6291.56
| Пр/812-027.0-1 | НР Линии электропередачи | % | 103 |  | 103 |  |  |  |  | 6480.31
| Пр/774-027.0 | СП Линии электропередачи | % | 60 |  | 60 |  |  |  |  | 3774.94
|  | Всего по позиции | [5 empty] | 21342.47 |  | 21342.47 |  |  | 2567.71 | 1495.75 | 21342.47 | 4634.74 | = | 4474.12 | 1817.44 | = | 160.92 |  | 6480.31 | 3774.94 | 1
7 | ГЭСН 33-04-003-03 | Установка железобетонных опор ВЛ 0,38; 6-10 кВ с траверсами без приставок: одностоечных с двумя подкосами**подкос к опоре №1 | ШТ | 1 |  | 1
| 421/пр_2020_прил.10_т.1_п.4_гр.3 | Производство работ осуществляется в охранной зоне действующей воздушной линии электропередачи, вблизи объектов, находящихся под напряжением, внутри объектов капитального строительства, внутренняя проводка в которых не обесточена, если это приведет к ограничению действий рабочих в соответствии с требованиями техники безопасности ЭМ *1,20; ЗТ *1,20; ЗТм *1,20 | [25 empty] | Производство работ осуществляется в охранной зоне действующей воздушной линии электропередачи, вблизи объектов, находящихся под напряжением, внутри объектов капитального строительства, внутренняя проводка в которых не обесточена, если это приведет к ограничению действий рабочих в соответствии с требованиями техники безопасности ЭМ *1,20; ЗТ *1,20; ЗТм *1,20
| 1 | ОТ (ЗТ) | чел.-ч. |  |  | 10.8 |  |  |  |  | 8080.34
| 1-100-33 | Средний разряд работы 3,3 | чел.-ч. | 9 | 1.2 | 10.8 |  |  | 748.18 |  | 8080.34
| 2 | ЭМ | [8 empty] | 9006.94
|  | ОТм(ЗТм) | чел.-ч. |  |  | 3.852 |  |  |  |  | 3505.03 | [14 empty] | 1
| 91.04.01-031 | Машины бурильно-крановые на автомобильном ходу, диаметр бурения до 800 мм, глубина бурения до 5 м | маш.-ч | 2.6 | 1.2 | 3.12 | 2088.77 | 1.31 | 2736.29 |  | 8537.22
| 4-100-050 | ОТм(ЗТм) Средний разряд машинистов 5 | чел.-ч. | 2.6 | 1.2 | 3.12 |  |  | 932.95 |  | 2910.8 | [14 empty] | 1
| 91.14.02-001 | Автомобили бортовые, грузоподъемность до 5 т | маш.-ч | 0.61 | 1.2 | 0.732 |  |  | 641.7 |  | 469.72
| 4-100-040 | ОТм(ЗТм) Средний разряд машинистов 4 | чел.-ч. | 0.61 | 1.2 | 0.732 |  |  | 811.79 |  | 594.23 | [14 empty] | 1
| 4 | М | [8 empty] | 160.92
| 01.3.01.06-0038 | Смазка защитная электросетевая | кг | 0.1 |  | 0.1 | 185.43 | 1.6 | 296.69 |  | 29.67
| 01.3.01.06-0051 | Смазка солидол жировой Ж | кг | 0.03 |  | 0.03 | 58.53 | 1.6 | 93.65 |  | 2.81
| 01.7.15.03-0042 | Болты с гайками и шайбами строительные | кг | 0 |  | 0 | 174.93 | 1.08 | 188.92 |  | 0
| 01.7.20.08-0051 | Ветошь хлопчатобумажная цветная | кг | 0.02 |  | 0.02 | 56.11 | 1.54 | 86.41 |  | 1.73
| 14.4.02.04-0182 | Краска масляная МА-15, цветная | кг | 0.4 |  | 0.4 | 61.28 | 1.44 | 88.24 |  | 35.3
| 14.4.03.03-0102 | Лак битумный БТ-577 | т | 0.0001 |  | 0.0001 | 80020.98 | 1.29 | 103227.06 |  | 10.32
| 20.2.02.04-0006 | Колпачки полиэтиленовые К-6 | 100 ШТ | 0.06 |  | 0.06 | 1031.73 | 1.31 | 1351.57 |  | 81.09
| 05.1.02.07 | Стойка железобетонная вибрированная для опор | ШТ | 0 |  | 0
| 07.2.02.05 | Траверсы стальные | т | 0 |  | 0
| 07.2.07.13 | Хомуты стальные | кг | 0 |  | 0
| 08.3.04.02 | Сталь стержневая диаметром до 10 мм | т | 0 |  | 0
| 22.2.01.04 | Изоляторы штыревые | ШТ | 0 |  | 0
| 22.2.02.07 | Детали крепления | кг | 0 |  | 0
| 22.2.02.21 | Штыри | ШТ | 0 |  | 0
| 22.2.02.23 | Металлические плакаты | ШТ | 0 |  | 0
|  | Итого прямые затраты | [8 empty] | 20753.23
|  | ФОТ | [8 empty] | 11585.37
| Пр/812-027.0-1 | НР Линии электропередачи | % | 103 |  | 103 |  |  |  |  | 11932.93
| Пр/774-027.0 | СП Линии электропередачи | % | 60 |  | 60 |  |  |  |  | 6951.22
|  | Всего по позиции | [5 empty] | 39637.38 |  | 39637.38 |  |  | 2567.71 | 1495.75 | 39637.38 | 9006.94 | = | 8080.34 | 3505.03 | = | 160.92 |  | 11932.93 | 6951.22 | 1
8 | ГЭСН 33-04-003-02 | Установка железобетонных опор ВЛ 0,38; 6-10 кВ с траверсами без приставок: одностоечных с одним подкосом**подкос к опоре №1 | ШТ | -1 |  | -1
| 421/пр_2020_прил.10_т.1_п.4_гр.3 | Производство работ осуществляется в охранной зоне действующей воздушной линии электропередачи, вблизи объектов, находящихся под напряжением, внутри объектов капитального строительства, внутренняя проводка в которых не обесточена, если это приведет к ограничению действий рабочих в соответствии с требованиями техники безопасности ЭМ *1,20; ЗТ *1,20; ЗТм *1,20 | [25 empty] | Производство работ осуществляется в охранной зоне действующей воздушной линии электропередачи, вблизи объектов, находящихся под напряжением, внутри объектов капитального строительства, внутренняя проводка в которых не обесточена, если это приведет к ограничению действий рабочих в соответствии с требованиями техники безопасности ЭМ *1,20; ЗТ *1,20; ЗТм *1,20
| 1 | ОТ (ЗТ) | чел.-ч. |  |  | -7.176 |  |  |  |  | -5368.94
| 1-100-33 | Средний разряд работы 3,3 | чел.-ч. | 5.98 | 1.2 | -7.176 |  |  | 748.18 |  | -5368.94
| 2 | ЭМ | [8 empty] | -5561.7
|  | ОТм(ЗТм) | чел.-ч. |  |  | -2.4 |  |  |  |  | -2180.92 | [14 empty] | 1
| 91.04.01-031 | Машины бурильно-крановые на автомобильном ходу, диаметр бурения до 800 мм, глубина бурения до 5 м | маш.-ч | 1.6 | 1.2 | -1.92 | 2088.77 | 1.31 | 2736.29 |  | -5253.68
| 4-100-050 | ОТм(ЗТм) Средний разряд машинистов 5 | чел.-ч. | 1.6 | 1.2 | -1.92 |  |  | 932.95 |  | -1791.26 | [14 empty] | 1
| 91.14.02-001 | Автомобили бортовые, грузоподъемность до 5 т | маш.-ч | 0.4 | 1.2 | -0.48 |  |  | 641.7 |  | -308.02
| 4-100-040 | ОТм(ЗТм) Средний разряд машинистов 4 | чел.-ч. | 0.4 | 1.2 | -0.48 |  |  | 811.79 |  | -389.66 | [14 empty] | 1
| 4 | М | [8 empty] | -160.92
| 01.3.01.06-0038 | Смазка защитная электросетевая | кг | 0.1 |  | -0.1 | 185.43 | 1.6 | 296.69 |  | -29.67
| 01.3.01.06-0051 | Смазка солидол жировой Ж | кг | 0.03 |  | -0.03 | 58.53 | 1.6 | 93.65 |  | -2.81
| 01.7.15.03-0042 | Болты с гайками и шайбами строительные | кг | 0 |  | 0 | 174.93 | 1.08 | 188.92 |  | 0
| 01.7.20.08-0051 | Ветошь хлопчатобумажная цветная | кг | 0.02 |  | -0.02 | 56.11 | 1.54 | 86.41 |  | -1.73
| 14.4.02.04-0182 | Краска масляная МА-15, цветная | кг | 0.4 |  | -0.4 | 61.28 | 1.44 | 88.24 |  | -35.3
| 14.4.03.03-0102 | Лак битумный БТ-577 | т | 0.0001 |  | -0.0001 | 80020.98 | 1.29 | 103227.06 |  | -10.32
| 20.2.02.04-0006 | Колпачки полиэтиленовые К-6 | 100 ШТ | 0.06 |  | -0.06 | 1031.73 | 1.31 | 1351.57 |  | -81.09
| 05.1.02.07 | Стойка железобетонная вибрированная для опор | ШТ | 0 |  | 0
| 07.2.02.05 | Траверсы стальные | т | 0 |  | 0
| 07.2.07.13 | Хомуты стальные | кг | 0 |  | 0
| 08.3.04.02 | Сталь стержневая диаметром до 10 мм | т | 0 |  | 0
| 22.2.01.04 | Изоляторы штыревые | ШТ | 0 |  | 0
| 22.2.02.07 | Детали крепления | кг | 0 |  | 0
| 22.2.02.21 | Штыри | ШТ | 0 |  | 0
| 22.2.02.23 | Металлические плакаты | ШТ | 0 |  | 0
|  | Итого прямые затраты | [8 empty] | -13272.48
|  | ФОТ | [8 empty] | -7549.86
| Пр/812-027.0-1 | НР Линии электропередачи | % | 103 |  | 103 |  |  |  |  | -7776.36
| Пр/774-027.0 | СП Линии электропередачи | % | 60 |  | 60 |  |  |  |  | -4529.92
|  | Всего по позиции | [5 empty] | 25578.76 |  | -25578.76 |  |  | -2567.71 | -1495.75 | -25578.76 | -5561.7 | = | -5368.94 | -2180.92 | = | -160.92 |  | -7776.36 | -4529.92 | 1
9 | ТЦ_102_77_7719546987_15.06.2026_02_1.1 | Стойка опоры СВ 110-5-Ат | шт. | 2 |  | 2 |  |  | 19094.07 |  | 38188.14
|  | Всего по позиции | [5 empty] | 19094.07 |  | 38188.14 |  |  | 0 | 0 | 38188.14 | 0 | = | 0 | 0 | = | 38188.14 | 38188.14 | 0 | 0 | 1
10 | ТЦ_102_77_7719546987_15.06.2026_02_50.1 | Стойка опоры СВ 95-3-Ат | шт. | 2 |  | 2 |  |  | 13852.61 |  | 27705.22
|  | Всего по позиции | [5 empty] | 13852.61 |  | 27705.22 |  |  | 0 | 0 | 27705.22 | 0 | = | 0 | 0 | = | 27705.22 | 27705.22 | 0 | 0 | 1
11 | ТЦ_102_77_7719546987_15.06.2026_02_51.1 | Кронштейн У4 | шт. | 1 |  | 1 |  |  | 2853.74 |  | 2853.74
|  | Всего по позиции | [5 empty] | 2853.74 |  | 2853.74 |  |  | 0 | 0 | 2853.74 | 0 | = | 0 | 0 | = | 2853.74 | 2853.74 | 0 | 0 | 1
12 | ТЦ_102_77_7719546987_15.06.2026_02_52.1 | Хомут Х89 | шт. | 1 |  | 1 |  |  | 2403.92 |  | 2403.92
|  | Всего по позиции | [5 empty] | 2403.92 |  | 2403.92 |  |  | 0 | 0 | 2403.92 | 0 | = | 0 | 0 | = | 2403.92 | 2403.92 | 0 | 0 | 1
13 | ГЭСН 33-04-017-01 | Подвеска провода СИП-2 напряжением от 0,4 кВ до 1 кВ на опорах, при 32 опорах на км линии: с использованием автогидроподъемника | 1000 м | 0.106 |  | 0.106
| 421/пр_2020_прил.10_т.1_п.4_гр.3 | Производство работ осуществляется в охранной зоне действующей воздушной линии электропередачи, вблизи объектов, находящихся под напряжением, внутри объектов капитального строительства, внутренняя проводка в которых не обесточена, если это приведет к ограничению действий рабочих в соответствии с требованиями техники безопасности ЭМ *1,20; ЗТ *1,20; ЗТм *1,20 | [25 empty] | Производство работ осуществляется в охранной зоне действующей воздушной линии электропередачи, вблизи объектов, находящихся под напряжением, внутри объектов капитального строительства, внутренняя проводка в которых не обесточена, если это приведет к ограничению действий рабочих в соответствии с требованиями техники безопасности ЭМ *1,20; ЗТ *1,20; ЗТм *1,20
Объем: 0,106=(6+35+29+36)/1000
| 1 | ОТ (ЗТ) | чел.-ч. |  |  | 12.0993 |  |  |  |  | 9617.25
| 2-100-02 | Рабочий 2 разряда | чел.-ч | 0.99 | 1.2 | 0.12593 |  |  | 660.33 |  | 83.15
| 2-100-03 | Рабочий 3 разряда | чел.-ч | 47.29 | 1.2 | 6.0153 |  |  | 720.91 |  | 4336.48
| 2-100-04 | Рабочий 4 разряда | чел.-ч | 23.42 | 1.2 | 2.979 |  |  | 811.79 |  | 2418.34
| 2-100-05 | Рабочий 5 разряда | чел.-ч | 23.42 | 1.2 | 2.979 |  |  | 932.95 |  | 2779.28
| 2 | ЭМ | [8 empty] | 1689.21
|  | ОТм(ЗТм) | чел.-ч. |  |  | 3.166 |  |  |  |  | 2596.72 | [14 empty] | 1
| 91.05.05-015 | Краны на автомобильном ходу, грузоподъемность 16 т | маш.-ч | 0.75 | 1.2 | 0.0954 |  |  | 1626.29 |  | 155.15
| 4-100-060 | ОТм(ЗТм) Средний разряд машинистов 6 | чел.-ч. | 0.75 | 1.2 | 0.0954 |  |  | 1090.46 |  | 104.03 | [14 empty] | 1
| 91.06.03-055 | Лебедки электрические тяговым усилием 19,62 кН (2 т) | маш.-ч | 0.81 | 1.2 | 0.10303 | 11.45 | 1.48 | 16.95 |  | 1.75
| 91.06.06-011 | Автогидроподъемники, высота подъема 12 м | маш.-ч | 22.74 | 1.2 | 2.8925 | 346.73 | 1.46 | 506.23 |  | 1464.28
| 4-100-040 | ОТм(ЗТм) Средний разряд машинистов 4 | чел.-ч. | 22.74 | 1.2 | 2.8925 |  |  | 811.79 |  | 2348.13 | [14 empty] | 1
| 91.14.02-001 | Автомобили бортовые, грузоподъемность до 5 т | маш.-ч | 0.59 | 1.2 | 0.075048 |  |  | 641.7 |  | 48.16
| 4-100-040 | ОТм(ЗТм) Средний разряд машинистов 4 | чел.-ч. | 0.59 | 1.2 | 0.075048 |  |  | 811.79 |  | 60.92 | [14 empty] | 1
| 91.17.04-544 | Генераторы бензиновые портативные, мощность до 6 кВт | маш.-ч | 0.81 | 1.2 | 0.10303 |  |  | 192.86 |  | 19.87
| 4-100-040 | ОТм(ЗТм) Средний разряд машинистов 4 | чел.-ч. | 0.81 | 1.2 | 0.10303 |  |  | 811.79 |  | 83.64 | [14 empty] | 1
| 4 | М | [8 empty] | 0
| 20.1.01.01 | Комплект линейной арматуры для крепления СИП-2 на опоре ВЛИ | ШТ | 0 |  | 0
| 20.1.01.11 | Комплект линейной арматуры для устройства заземлений на опорах ВЛИ | ШТ | 0 |  | 0
| 21.2.01.01 | Провода самонесущие изолированные для ВЛИ | 1000 м | 0 |  | 0
|  | Итого прямые затраты | [8 empty] | 13903.18
|  | ФОТ | [8 empty] | 12213.97
| Пр/812-027.0-1 | НР Линии электропередачи | % | 103 |  | 103 |  |  |  |  | 12580.39
| Пр/774-027.0 | СП Линии электропередачи | % | 60 |  | 60 |  |  |  |  | 7328.38
|  | Всего по позиции | [5 empty] | 318980.66 |  | 33811.95 |  |  | 726.24 | 423.05 | 33811.95 | 1689.21 | = | 9617.25 | 2596.72 | = | 0 |  | 12580.39 | 7328.38 | 1
14 | ГЭСН 33-04-017-01 | Подвеска провода СИП-2 напряжением от 0,4 кВ до 1 кВ на опорах, при 32 опорах на км линии: с использованием автогидроподъемника | 1000 м | 0.102 |  | 0.102
Объем: 0,102=(31+35+36)/1000
| 1 | ОТ (ЗТ) | чел.-ч. |  |  | 9.7022 |  |  |  |  | 7711.96
| 2-100-02 | Рабочий 2 разряда | чел.-ч | 0.99 |  | 0.10098 |  |  | 660.33 |  | 66.68
| 2-100-03 | Рабочий 3 разряда | чел.-ч | 47.29 |  | 4.8236 |  |  | 720.91 |  | 3477.37
| 2-100-04 | Рабочий 4 разряда | чел.-ч | 23.42 |  | 2.3888 |  |  | 811.79 |  | 1939.24
| 2-100-05 | Рабочий 5 разряда | чел.-ч | 23.42 |  | 2.3888 |  |  | 932.95 |  | 2228.67
| 2 | ЭМ | [8 empty] | 1354.55
|  | ОТм(ЗТм) | чел.-ч. |  |  | 2.5388 |  |  |  |  | 2082.27 | [14 empty] | 1
| 91.05.05-015 | Краны на автомобильном ходу, грузоподъемность 16 т | маш.-ч | 0.75 |  | 0.0765 |  |  | 1626.29 |  | 124.41
| 4-100-060 | ОТм(ЗТм) Средний разряд машинистов 6 | чел.-ч. | 0.75 |  | 0.0765 |  |  | 1090.46 |  | 83.42 | [14 empty] | 1
| 91.06.03-055 | Лебедки электрические тяговым усилием 19,62 кН (2 т) | маш.-ч | 0.81 |  | 0.08262 | 11.45 | 1.48 | 16.95 |  | 1.4
| 91.06.06-011 | Автогидроподъемники, высота подъема 12 м | маш.-ч | 22.74 |  | 2.3195 | 346.73 | 1.46 | 506.23 |  | 1174.19
| 4-100-040 | ОТм(ЗТм) Средний разряд машинистов 4 | чел.-ч. | 22.74 |  | 2.3195 |  |  | 811.79 |  | 1882.93 | [14 empty] | 1
| 91.14.02-001 | Автомобили бортовые, грузоподъемность до 5 т | маш.-ч | 0.59 |  | 0.06018 |  |  | 641.7 |  | 38.62
| 4-100-040 | ОТм(ЗТм) Средний разряд машинистов 4 | чел.-ч. | 0.59 |  | 0.06018 |  |  | 811.79 |  | 48.85 | [14 empty] | 1
| 91.17.04-544 | Генераторы бензиновые портативные, мощность до 6 кВт | маш.-ч | 0.81 |  | 0.08262 |  |  | 192.86 |  | 15.93
| 4-100-040 | ОТм(ЗТм) Средний разряд машинистов 4 | чел.-ч. | 0.81 |  | 0.08262 |  |  | 811.79 |  | 67.07 | [14 empty] | 1
| 4 | М | [8 empty] | 0
| 20.1.01.01 | Комплект линейной арматуры для крепления СИП-2 на опоре ВЛИ | ШТ | 0 |  | 0
| 20.1.01.11 | Комплект линейной арматуры для устройства заземлений на опорах ВЛИ | ШТ | 0 |  | 0
| 21.2.01.01 | Провода самонесущие изолированные для ВЛИ | 1000 м | 0 |  | 0
|  | Итого прямые затраты | [8 empty] | 11148.78
|  | ФОТ | [8 empty] | 9794.23
| Пр/812-027.0-1 | НР Линии электропередачи | % | 103 |  | 103 |  |  |  |  | 10088.06
| Пр/774-027.0 | СП Линии электропередачи | % | 60 |  | 60 |  |  |  |  | 5876.54
|  | Всего по позиции | [5 empty] | 265817.45 |  | 27113.38 |  |  | 698.83 | 407.09 | 27113.38 | 1354.55 | = | 7711.96 | 2082.27 | = | 0 |  | 10088.06 | 5876.54 | 1
15 | ГЭСН 33-04-017-03 | При изменении количества опор на 1 км ВЛИ добавлять или исключать: к норме 33-04-017-01 | ШТ | 1 |  | 1
| 421/пр_2020_прил.10_т.1_п.4_гр.3 | Производство работ осуществляется в охранной зоне действующей воздушной линии электропередачи, вблизи объектов, находящихся под напряжением, внутри объектов капитального строительства, внутренняя проводка в которых не обесточена, если это приведет к ограничению действий рабочих в соответствии с требованиями техники безопасности ЭМ *1,20; ЗТ *1,20; ЗТм *1,20 | [25 empty] | Производство работ осуществляется в охранной зоне действующей воздушной линии электропередачи, вблизи объектов, находящихся под напряжением, внутри объектов капитального строительства, внутренняя проводка в которых не обесточена, если это приведет к ограничению действий рабочих в соответствии с требованиями техники безопасности ЭМ *1,20; ЗТ *1,20; ЗТм *1,20
| 1 | ОТ (ЗТ) | чел.-ч. |  |  | 2.172 |  |  |  |  | 1729.39
| 2-100-03 | Рабочий 3 разряда | чел.-ч | 0.91 | 1.2 | 1.092 |  |  | 720.91 |  | 787.23
| 2-100-04 | Рабочий 4 разряда | чел.-ч | 0.45 | 1.2 | 0.54 |  |  | 811.79 |  | 438.37
| 2-100-05 | Рабочий 5 разряда | чел.-ч | 0.45 | 1.2 | 0.54 |  |  | 932.95 |  | 503.79
| 2 | ЭМ | [8 empty] | 267.29
|  | ОТм(ЗТм) | чел.-ч. |  |  | 0.528 |  |  |  |  | 428.63 | [14 empty] | 1
| 91.06.06-011 | Автогидроподъемники, высота подъема 12 м | маш.-ч | 0.44 | 1.2 | 0.528 | 346.73 | 1.46 | 506.23 |  | 267.29
| 4-100-040 | ОТм(ЗТм) Средний разряд машинистов 4 | чел.-ч. | 0.44 | 1.2 | 0.528 |  |  | 811.79 |  | 428.63 | [14 empty] | 1
| 4 | М | [8 empty] | 0
| 20.1.01.01 | Комплект линейной арматуры для крепления СИП-2 на опоре ВЛИ | ШТ | 0 |  | 0
| 20.1.01.11 | Комплект линейной арматуры для устройства заземлений на опорах ВЛИ | ШТ | 0 |  | 0
|  | Итого прямые затраты | [8 empty] | 2425.31
|  | ФОТ | [8 empty] | 2158.02
| Пр/812-027.0-1 | НР Линии электропередачи | % | 103 |  | 103 |  |  |  |  | 2222.76
| Пр/774-027.0 | СП Линии электропередачи | % | 60 |  | 60 |  |  |  |  | 1294.81
|  | Всего по позиции | [5 empty] | 5942.88 |  | 5942.88 |  |  | 3375.76 | 1966.46 | 5942.88 | 267.29 | = | 1729.39 | 428.63 | = | 0 |  | 2222.76 | 1294.81 | 1
16 | ТЦ_102_77_7719546987_15.06.2026_02_53.1 | Провод СИП-2 3х70+1х70-0,6/1,0 | М. | 227 |  | 227 |  |  | 434.53 |  | 98638.31
|  | Всего по позиции | [5 empty] | 434.53 |  | 98638.31 |  |  | 0 | 0 | 98638.31 | 0 | = | 0 | 0 | = | 98638.31 | 98638.31 | 0 | 0 | 1
18 | 25.2.02.11-0021 | Лента крепления из нержавеющей стали в пластмассовой коробке с кабельной бухтой, ширина 20 мм, толщина 0,7 мм, длина 50 м | ШТ | 0.64 |  | 0.64 | 2940.8 | 1.38 | 4058.3 |  | 2597.31
Объем: 0,64=32/50
|  | Всего по позиции | [5 empty] | 4058.3 |  | 2597.31 |  |  | 0 | 0 | 2597.31 | 0 | = | 0 | 0 | = | 2597.31 |  | 0 | 0 | 1
19 | ТЦ_102_77_7719546987_15.06.2026_02_26.1 | Скрепа NC20 | шт. | 8 |  | 8 |  |  | 36.77 |  | 294.16
|  | Всего по позиции | [5 empty] | 36.77 |  | 294.16 |  |  | 0 | 0 | 294.16 | 0 | = | 0 | 0 | = | 294.16 | 294.16 | 0 | 0 | 1
20 | ТЦ_102_77_7719546987_15.06.2026_02_55.1 | Бугель NB20 | шт. | 24 |  | 24 |  |  | 43.07 |  | 1033.68
|  | Всего по позиции | [5 empty] | 43.07 |  | 1033.68 |  |  | 0 | 0 | 1033.68 | 0 | = | 0 | 0 | = | 1033.68 | 1033.68 | 0 | 0 | 1
21 | 25.2.02.04-0003 | Комплект промежуточной подвески для подвешивания самонесущих кабелей сечением 16-95 мм2, предельная нагрузка 12-20 кН в составе кронштейн из высокопрочного коррозионностойкого алюминиевого сплава и пластикового подвеса | КОМПЛ | 1 |  | 1 | 576.55 | 1.23 | 709.16 |  | 709.16
|  | Всего по позиции | [5 empty] | 709.16 |  | 709.16 |  |  | 0 | 0 | 709.16 | 0 | = | 0 | 0 | = | 709.16 |  | 0 | 0 | 1
22 | ТЦ_102_77_7719546987_15.06.2026_02_56.1 | Зажим Р72 | шт. | 6 |  | 6 |  |  | 458.06 |  | 2748.36
|  | Всего по позиции | [5 empty] | 458.06 |  | 2748.36 |  |  | 0 | 0 | 2748.36 | 0 | = | 0 | 0 | = | 2748.36 | 2748.36 | 0 | 0 | 1
23 | ТЦ_102_77_7719546987_15.06.2026_02_27.1 | Зажим плашечный CD35 | шт. | 11 |  | 11 |  |  | 191.21 |  | 2103.31
|  | Всего по позиции | [5 empty] | 191.21 |  | 2103.31 |  |  | 0 | 0 | 2103.31 | 0 | = | 0 | 0 | = | 2103.31 | 2103.31 | 0 | 0 | 1
24 | ТЦ_102_77_7719546987_15.06.2026_02_57.1 | Хомут Е778 | шт. | 12 |  | 12 |  |  | 10.4 |  | 124.8
|  | Всего по позиции | [5 empty] | 10.4 |  | 124.8 |  |  | 0 | 0 | 124.8 | 0 | = | 0 | 0 | = | 124.8 | 124.8 | 0 | 0 | 1
26 | ТЦ_102_77_7719546987_15.06.2026_02_58.1 | Зажимы анкерные РА 1500 | шт. | 12 |  | 12 |  |  | 730.17 |  | 8762.04
|  | Всего по позиции | [5 empty] | 730.17 |  | 8762.04 |  |  | 0 | 0 | 8762.04 | 0 | = | 0 | 0 | = | 8762.04 | 8762.04 | 0 | 0 | 1
28 | ТЦ_102_77_7719546987_15.06.2026_02_60.1 | Анкерный кронштейн СА 2000 | шт. | 12 |  | 12 |  |  | 485.69 |  | 5828.28
|  | Всего по позиции | [5 empty] | 485.69 |  | 5828.28 |  |  | 0 | 0 | 5828.28 | 0 | = | 0 | 0 | = | 5828.28 | 5828.28 | 0 | 0 | 1
29 | 20.2.02.04-0012 | Колпачки изолирующие, диапазон сечений 16-150 мм2 | 100 ШТ | 0.04 |  | 0.04 | 2045.3 | 1.31 | 2679.34 |  | 107.17
Объем: 0,04=4/100
|  | Всего по позиции | [5 empty] | 2679.25 |  | 107.17 |  |  | 0 | 0 | 107.17 | 0 | = | 0 | 0 | = | 107.17 |  | 0 | 0 | 2
33 | ТЦ_102_77_7719546987_15.06.2026_02_61.1 | Заземляющий проводник ЗП6 1 м | шт. | 4.95 |  | 4.95 |  |  | 295.37 |  | 1462.08
Объем: 4,95=0,3*1+0,65*1+1*4
|  | Всего по позиции | [5 empty] | 295.37 |  | 1462.08 |  |  | 0 | 0 | 1462.08 | 0 | = | 0 | 0 | = | 1462.08 | 1462.08 | 0 | 0 | 1
34 | 20.1.02.07-1014 | Наконечники изолированные герметичный под опрессовку, с алюминиевой клеммой, диапазон сечений 70 мм2 (СPTAU 70) | 100 ШТ | 0.04 |  | 0.04 | 39786.73 | 1.23 | 48937.68 |  | 1957.51
Объем: 0,04=4/100
|  | Всего по позиции | [5 empty] | 48937.75 |  | 1957.51 |  |  | 0 | 0 | 1957.51 | 0 | = | 0 | 0 | = | 1957.51 |  | 0 | 0 | 2
35 | ТЦ_102_77_7719546987_15.06.2026_02_62.1 | Заземляющий зажим РС 481 | шт. | 8 |  | 8 |  |  | 1208.19 |  | 9665.52
|  | Всего по позиции | [5 empty] | 1208.19 |  | 9665.52 |  |  | 0 | 0 | 9665.52 | 0 | = | 0 | 0 | = | 9665.52 | 9665.52 | 0 | 0 | 1
36 | ТЦ_102_77_7719546987_15.06.2026_02_63.1 | Зажим прокалывающий Р95 | шт. | 4 |  | 4 |  |  | 327.43 |  | 1309.72
|  | Всего по позиции | [5 empty] | 327.43 |  | 1309.72 |  |  | 0 | 0 | 1309.72 | 0 | = | 0 | 0 | = | 1309.72 | 1309.72 | 0 | 0 | 1
38 | 20.2.12.03-0002 | Трубы гибкие гофрированные двустенные из ПВХ, диаметр 63 мм | м | 5 |  | 5 | 102.43 | 1.05 | 107.55 |  | 537.75
|  | Всего по позиции | [5 empty] | 107.55 |  | 537.75 |  |  | 0 | 0 | 537.75 | 0 | = | 0 | 0 | = | 537.75 |  | 0 | 0 | 2
39 | ГЭСН 01-02-057-02 | Разработка грунта вручную в траншеях глубиной до 2 м без креплений с откосами, группа грунтов: 2 | 100 м3 | 0.0015 |  | 0.0015
Объем: 0,0015=(0,5*0,5*0,3*2)/100
| 1 | ОТ (ЗТ) | чел.-ч. |  |  | 0.231 |  |  |  |  | 152.54
| 1-100-20 | Средний разряд работы 2,0 | чел.-ч. | 154 |  | 0.231 |  |  | 660.33 |  | 152.54
|  | Итого прямые затраты | [8 empty] | 152.54
|  | ФОТ | [8 empty] | 152.54
| Пр/812-001.2-1 | НР Земляные работы, выполняемые: ручным способом | % | 89 |  | 89 |  |  |  |  | 135.76
| Пр/774-001.2 | СП Земляные работы, выполняемые: ручным способом | % | 40 |  | 40 |  |  |  |  | 61.02
|  | Всего по позиции | [5 empty] | 232880 |  | 349.32 |  |  | 0.88 | 0.4 | 349.32 | 0 | = | 152.54 | 0 | = | 0 |  | 135.76 | 61.02 | 1
40 | ГЭСН 01-02-061-01 | Засыпка вручную траншей, пазух котлованов и ям, группа грунтов: 1 | 100 м3 | 0.0015 |  | 0.0015
Объем: 0,0015=(0,5*0,5*0,3*2)/100
| 1 | ОТ (ЗТ) | чел.-ч. |  |  | 0.13275 |  |  |  |  | 84.04
| 1-100-15 | Средний разряд работы 1,5 | чел.-ч. | 88.5 |  | 0.13275 |  |  | 633.07 |  | 84.04
|  | Итого прямые затраты | [8 empty] | 84.04
|  | ФОТ | [8 empty] | 84.04
| Пр/812-001.2-1 | НР Земляные работы, выполняемые: ручным способом | % | 89 |  | 89 |  |  |  |  | 74.8
| Пр/774-001.2 | СП Земляные работы, выполняемые: ручным способом | % | 40 |  | 40 |  |  |  |  | 33.62
|  | Всего по позиции | [5 empty] | 128306.67 |  | 192.46 |  |  | 0.85 | 0.38 | 192.46 | 0 | = | 84.04 | 0 | = | 0 |  | 74.8 | 33.62 | 1
41 | ГЭСНм 08-02-471-01 | Заземлитель вертикальный из угловой стали размером: 50х50х5 мм | 10 ШТ | 0.2 |  | 0.2
Объем: 0,2=2/10
| 1 | ОТ (ЗТ) | чел.-ч. |  |  | 1.854 |  |  |  |  | 1471.35
| 1-100-38 | Средний разряд работы 3,8 | чел.-ч. | 9.27 |  | 1.854 |  |  | 793.61 |  | 1471.35
| 2 | ЭМ | [8 empty] | 87.56
|  | ОТм(ЗТм) | чел.-ч. |  |  | 0.068 |  |  |  |  | 64.68 | [14 empty] | 1
| 91.05.05-015 | Краны на автомобильном ходу, грузоподъемность 16 т | маш.-ч | 0.17 |  | 0.034 |  |  | 1626.29 |  | 55.29
| 4-100-060 | ОТм(ЗТм) Средний разряд машинистов 6 | чел.-ч. | 0.17 |  | 0.034 |  |  | 1090.46 |  | 37.08 | [14 empty] | 1
| 91.14.02-001 | Автомобили бортовые, грузоподъемность до 5 т | маш.-ч | 0.17 |  | 0.034 |  |  | 641.7 |  | 21.82
| 4-100-040 | ОТм(ЗТм) Средний разряд машинистов 4 | чел.-ч. | 0.17 |  | 0.034 |  |  | 811.79 |  | 27.6 | [14 empty] | 1
| 91.17.04-233 | Аппараты сварочные для ручной дуговой сварки, сварочный ток до 350 А | маш.-ч | 1.51 |  | 0.302 |  |  | 34.61 |  | 10.45
| 4 | М | [8 empty] | 471.56
| 01.7.11.07-0227 | Электроды сварочные для сварки низколегированных и углеродистых сталей УОНИ 13/45, Э42А, диаметр 4-5 мм | кг | 0.65 |  | 0.13 | 155.63 | 0.78 | 121.39 |  | 15.78
| 14.4.01.09-0427 | Грунтовка эпоксидная антикоррозионная с содержанием цинка для защиты металлических поверхностей, расход 0,20-0,39 кг/м2 | кг | 2 |  | 0.4 | 911.56 | 1.25 | 1139.45 |  | 455.78
|  | Итого прямые затраты | [8 empty] | 2095.15
|  | ФОТ | [8 empty] | 1536.03
| Пр/812-049.3-1 | НР Электротехнические установки: на других объектах | % | 97 |  | 97 |  |  |  |  | 1489.95
| Пр/774-049.3 | СП Электротехнические установки: на других объектах | % | 51 |  | 51 |  |  |  |  | 783.38
|  | Всего по позиции | [5 empty] | 21842.4 |  | 4368.48 |  |  | 522.99 | 274.98 | 4368.48 | 87.56 | = | 1471.35 | 64.68 | = | 471.56 |  | 1489.95 | 783.38 | 2
42 | 08.3.08.02-1096 | Уголок стальной горячекатаный равнополочный, марка стали 09Г2С, 12Г2С, ширина полок 50-90 мм, толщина полки 3-9 мм | т | 0.02262 |  | 0.02262 |  |  | 51516.96 |  | 1165.31
Объем: 0,02262=3*3,77*2/1000
|  | Всего по позиции | [5 empty] | 51516.8 |  | 1165.31 |  |  | 0 | 0 | 1165.31 | 0 | = | 0 | 0 | = | 1165.31 |  | 0 | 0 | 1
43 | ГЭСНм 08-02-472-09 | Проводник заземляющий открыто по строительным основаниям: из круглой стали диаметром 12 мм | 100 м | 0.16 |  | 0.16
Объем: 0,16=8*2/100
| 1 | ОТ (ЗТ) | чел.-ч. |  |  | 2.96 |  |  |  |  | 2349.09
| 1-100-38 | Средний разряд работы 3,8 | чел.-ч. | 18.5 |  | 2.96 |  |  | 793.61 |  | 2349.09
| 2 | ЭМ | [8 empty] | 77.75
|  | ОТм(ЗТм) | чел.-ч. |  |  | 0.0544 |  |  |  |  | 51.74 | [14 empty] | 1
| 91.05.05-015 | Краны на автомобильном ходу, грузоподъемность 16 т | маш.-ч | 0.17 |  | 0.0272 |  |  | 1626.29 |  | 44.24
| 4-100-060 | ОТм(ЗТм) Средний разряд машинистов 6 | чел.-ч. | 0.17 |  | 0.0272 |  |  | 1090.46 |  | 29.66 | [14 empty] | 1
| 91.14.02-001 | Автомобили бортовые, грузоподъемность до 5 т | маш.-ч | 0.17 |  | 0.0272 |  |  | 641.7 |  | 17.45
| 4-100-040 | ОТм(ЗТм) Средний разряд машинистов 4 | чел.-ч. | 0.17 |  | 0.0272 |  |  | 811.79 |  | 22.08 | [14 empty] | 1
| 91.17.04-233 | Аппараты сварочные для ручной дуговой сварки, сварочный ток до 350 А | маш.-ч | 2.9 |  | 0.464 |  |  | 34.61 |  | 16.06
| 4 | М | [8 empty] | 487.03
| 01.7.11.07-0227 | Электроды сварочные для сварки низколегированных и углеродистых сталей УОНИ 13/45, Э42А, диаметр 4-5 мм | кг | 0.9 |  | 0.144 | 155.63 | 0.78 | 121.39 |  | 17.48
| 08.3.05.02-0021 | Прокат листовой горячекатаный, марки стали Ст3сп, Ст3пс, ширина 1200-3000 мм, толщина 1-8 мм | т | 0.004 |  | 0.00064 |  |  | 49995.77 |  | 32
| 14.4.01.09-0427 | Грунтовка эпоксидная антикоррозионная с содержанием цинка для защиты металлических поверхностей, расход 0,20-0,39 кг/м2 | кг | 2.4 |  | 0.384 | 911.56 | 1.25 | 1139.45 |  | 437.55
|  | Итого прямые затраты | [8 empty] | 2965.61
|  | ФОТ | [8 empty] | 2400.83
| Пр/812-049.3-1 | НР Электротехнические установки: на других объектах | % | 97 |  | 97 |  |  |  |  | 2328.81
| Пр/774-049.3 | СП Электротехнические установки: на других объектах | % | 51 |  | 51 |  |  |  |  | 1224.42
|  | Всего по позиции | [5 empty] | 40742.75 |  | 6518.84 |  |  | 418.4 | 219.98 | 6518.84 | 77.75 | = | 2349.09 | 51.74 | = | 487.03 |  | 2328.81 | 1224.42 | 2
44 | 08.4.03.03-0032 | Сталь арматурная горячекатаная периодического профиля, класс A-III, диаметр 12 мм | т | 0.021312 |  | 0.021312 |  |  | 41316.96 |  | 880.55
Объем: 0,021312=8*0,888*3/1000
|  | Всего по позиции | [5 empty] | 41317.1 |  | 880.55 |  |  | 0 | 0 | 880.55 | 0 | = | 0 | 0 | = | 880.55 |  | 0 | 0 | 1
|  | Итого прямые затраты по разделу | [8 empty] | 276327.91
в том числе
|  | оплата труда | [8 empty] | 35429.03
|  | эксплуатация машин и механизмов | [8 empty] | 28542.41
в том числе
|  | эксплуатация машин и механизмов | [8 empty] | 16539.15
в том числе
|  | оплата труда машинистов (ОТм) | [8 empty] | 12003.26
|  | доплаты к оплате труда машинистов | [8 empty] | 0
|  | материальные ресурсы | [8 empty] | 212356.47
в том числе
|  | материальные ресурсы без учета дополнительной перевозки | [8 empty] | 212356.47
|  | дополнительная перевозка материальных ресурсов | [8 empty] | 0
|  | перевозка | [8 empty] | 0
|  | Всего ФОТ (справочно) | [8 empty] | 47432.29
|  | Всего накладные расходы | [8 empty] | 48585.93
|  | Всего сметная прибыль | [8 empty] | 28057.75
|  | Итого оборудование | [8 empty] | 0
в том числе
|  | оборудование без учета дополнительной перевозки | [8 empty] | 0
|  | дополнительная перевозка оборудования | [8 empty] | 0
Итого прочие затраты
|  | Итого прочие затраты | [8 empty] | 0
|  | Итого хозяйственный инвентарь | [8 empty] | 0
|  | Итого по разделу | [8 empty] | 352971.59
Справочно
|  | материальные ресурсы, отсутствующие в ФРСН | [8 empty] | 203121.28
|  | оборудование, отсутствующие в ФРСН | [8 empty] | 0
|  | затраты труда рабочих |  |  |  | 45.9253
|  | затраты труда машинистов |  |  |  | 13.8572
ИТОГИ ПО СМЕТЕ
|  | ВСЕГО строительные работы | [8 empty] | 339481.84
в том числе
|  | Всего прямые затраты | [8 empty] | 268664.72
в том числе
|  | оплата труда (ОТ) | [8 empty] | 31608.59
|  | эксплуатация машин и механизмов | [8 empty] | 28260.68
в том числе
|  | эксплуатация машин и механизмов | [8 empty] | 16373.84
в том числе
|  | оплата труда машинистов (ОТм) | [8 empty] | 11886.84
|  | доплаты к оплате труда машинистов | [8 empty] | 0
|  | материальные ресурсы | [8 empty] | 208795.45
в том числе
|  | материальные ресурсы без учета дополнительной перевозки | [8 empty] | 208795.45
|  | дополнительная перевозка материальных ресурсов | [8 empty] | 0
|  | перевозка | [8 empty] | 0
|  | ФОТ (справочно) | [8 empty] | 43495.43
|  | накладные расходы | [8 empty] | 44767.17
|  | сметная прибыль | [8 empty] | 26049.95
|  | ВСЕГО монтажные работы | [8 empty] | 13489.75
в том числе
|  | Всего прямые затраты | [8 empty] | 7663.19
в том числе
|  | оплата труда (ОТ) | [8 empty] | 3820.44
|  | эксплуатация машин и механизмов | [8 empty] | 281.73
в том числе
|  | эксплуатация машин и механизмов | [8 empty] | 165.31
в том числе
|  | оплата труда машинистов (ОТм) | [8 empty] | 116.42
|  | доплаты к оплате труда машинистов | [8 empty] | 0
|  | материальные ресурсы | [8 empty] | 3561.02
в том числе
|  | материальные ресурсы без учета дополнительной перевозки | [8 empty] | 3561.02
|  | дополнительная перевозка материальных ресурсов | [8 empty] | 0
|  | перевозка | [8 empty] | 0
|  | ФОТ (справочно) | [8 empty] | 3936.86
|  | накладные расходы | [8 empty] | 3818.76
|  | сметная прибыль | [8 empty] | 2007.8
|  | ВСЕГО оборудование | [8 empty] | 0
в том числе
|  | оборудование без учета дополнительной перевозки | [8 empty] | 0
|  | дополнительная перевозка оборудования | [8 empty] | 0
|  | ВСЕГО прочие затраты | [8 empty] | 0
в том числе
прочие затраты
|  | прочие затраты | [8 empty] | 0
|  | прочие перевозки | [8 empty] | 0
|  | Хозяйственный инвентарь | [8 empty] | 0
|  | Пусконаладочные работы | [8 empty] | 0
в том числе
|  | Всего прямые затраты | [8 empty] | 0
в том числе
|  | оплата труда (ОТ) | [8 empty] | 0
|  | эксплуатация машин и механизмов | [8 empty] | 0
в том числе
|  | эксплуатация машин и механизмов | [8 empty] | 0
в том числе
|  | оплата труда машинистов (ОТм) | [8 empty] | 0
|  | доплаты к оплате труда машинистов | [8 empty] | 0
|  | материальные ресурсы | [8 empty] | 0
в том числе
|  | материальные ресурсы без учета дополнительной перевозки | [8 empty] | 0
|  | дополнительная перевозка материальных ресурсов | [8 empty] | 0
|  | перевозка | [8 empty] | 0
|  | ФОТ (справочно) | [8 empty] | 0
|  | накладные расходы | [8 empty] | 0
|  | сметная прибыль | [8 empty] | 0
|  | ВСЕГО по смете | [8 empty] | 352971.59
в том числе
|  | Всего прямые затраты | [8 empty] | 276327.91
в том числе
|  | оплата труда (ОТ) | [8 empty] | 35429.03
|  | эксплуатация машин и механизмов | [8 empty] | 28542.41
в том числе
|  | эксплуатация машин и механизмов | [8 empty] | 16539.15
в том числе
|  | оплата труда машинистов (ОТм) | [8 empty] | 12003.26
|  | доплаты к оплате труда машинистов | [8 empty] | 0
|  | материальные ресурсы | [8 empty] | 212356.47
в том числе
|  | материальные ресурсы без учета дополнительной перевозки | [8 empty] | 212356.47
|  | дополнительная перевозка материальных ресурсов | [8 empty] | 0
|  | перевозка | [8 empty] | 0
|  | Всего ФОТ (справочно) | [8 empty] | 47432.29
|  | Всего накладные расходы | [8 empty] | 48585.93
|  | Всего сметная прибыль | [8 empty] | 28057.75
|  | Всего оборудование | [8 empty] | 0
в том числе
|  | оборудование без учета дополнительной перевозки | [8 empty] | 0
|  | дополнительная перевозка оборудования | [8 empty] | 0
|  | Всего прочие затраты | [8 empty] | 0
Справочно
|  | материальные ресурсы, отсутствующие в ФРСН | [8 empty] | 203121.28
|  | оборудование, отсутствующие в ФРСН | [8 empty] | 0
|  | затраты труда рабочих |  |  |  | 45.9253
|  | затраты труда машинистов |  |  |  | 13.8572
Составил
[должность,подпись(инициалы,фамилия)]
Проверил
[должность,подпись(инициалы,фамилия)]

## 09-01-01
0
Наименование программного продукта |  |  |  |  | Программа для ЭВМ «Программа: «Smeta.RU (Terminal)» версия 12»
Наименование редакции сметных нормативов |  |  |  |  | Приказ Минстроя России от 30.12.2021 г. № 1046/пр; Приказ Минстроя России от 04.08.2020 г. № 421/пр; Приказ Минстроя России от 21.12.2020 г. № 812/пр; Приказ Минстроя России от 11.12.2020 г. № 774/пр | [24 empty] | Приказ Минстроя России от 30.12.2021 г. № 1046/пр; Приказ Минстроя России от 04.08.2020 г. № 421/пр; Приказ Минстроя России от 21.12.2020 г. № 812/пр; Приказ Минстроя России от 11.12.2020 г. № 774/пр
Реквизиты приказа Минстроя России об утверждении дополнений и изменений к сметным нормативам |  |  |  |  | Приказ Минстроя России от 18.05.2022 г. № 378/пр; Приказ Минстроя России от 26.08.2022 г. № 703/пр; Приказ Минстроя России от 26.10.2022 г. № 905/пр; Приказ Минстроя России от 27.12.2022 г. № 1133/пр; Приказ Минстроя России от 10.02.2023 г. № 84/пр; Приказ Минстроя России от 11.05.2023 г. № 335/пр; Приказ Минстроя России от 02.08.2023 г. № 551/пр; Приказ Минстроя России от 14.11.2023 г. № 817/пр; Приказ Минстроя России от 16.02.2024 г. № 102/пр; Приказ Минстроя России от 13.05.2024 г. № 323/пр; Приказ Минстроя России от 09.08.2024 г. № 524/пр; Приказ Минстроя России от 07.11.2024 г. № 747/пр; Приказ Минстроя России от 07.02.2025 г. № 69/пр; Приказ Минстроя России от 19.05.2025 г. № 299/пр; Приказ Минстроя России от 14.08.2025 г. № 490/пр; Приказ Минстроя России от 12.11.2025 г. № 696/пр; Приказ Минстроя России от 17.02.2026 г. № 91/пр; Приказ Минстроя России от 07.07.2022 г. № 557/пр; Приказ Минстроя России от 30.01.2024 г. № 55/пр; Приказ Минстроя России от 23.01.2025 г. № 30/пр; Приказ Минстроя России от 02.09.2021 г. № 636/пр; Приказ Минстроя России от 26.07.2022 г. № 611/пр; Приказ Минстроя России от 22.04.2022 г. № 317/пр | [24 empty] | Приказ Минстроя России от 18.05.2022 г. № 378/пр; Приказ Минстроя России от 26.08.2022 г. № 703/пр; Приказ Минстроя России от 26.10.2022 г. № 905/пр; Приказ Минстроя России от 27.12.2022 г. № 1133/пр; Приказ Минстроя России от 10.02.2023 г. № 84/пр; Приказ Минстроя России от 11.05.2023 г. № 335/пр; Приказ Минстроя России от 02.08.2023 г. № 551/пр; Приказ Минстроя России от 14.11.2023 г. № 817/пр; Приказ Минстроя России от 16.02.2024 г. № 102/пр; Приказ Минстроя России от 13.05.2024 г. № 323/пр; Приказ Минстроя России от 09.08.2024 г. № 524/пр; Приказ Минстроя России от 07.11.2024 г. № 747/пр; Приказ Минстроя России от 07.02.2025 г. № 69/пр; Приказ Минстроя России от 19.05.2025 г. № 299/пр; Приказ Минстроя России от 14.08.2025 г. № 490/пр; Приказ Минстроя России от 12.11.2025 г. № 696/пр; Приказ Минстроя России от 17.02.2026 г. № 91/пр; Приказ Минстроя России от 07.07.2022 г. № 557/пр; Приказ Минстроя России от 30.01.2024 г. № 55/пр; Приказ Минстроя России от 23.01.2025 г. № 30/пр; Приказ Минстроя России от 02.09.2021 г. № 636/пр; Приказ Минстроя России от 26.07.2022 г. № 611/пр; Приказ Минстроя России от 22.04.2022 г. № 317/пр
Реквизиты письма Минстроя России об индексах изменения сметной стоимости строительства, включаемые в федеральный реестр сметных нормативов и размещаемые в федеральной государственной информационной системе ценообразования в строительстве, подготовленного в соответствии с пунктом 85 Методики расчета индексов изменения сметной стоимости строительства, утвержденной приказом Министерства строительства и жилищно-коммунального хозяйства Российской Федерации от 5 июня 2019 г. N 326/пр |  |  |  |  | Письмо Минстроя России от 25.02.2026 № 9859-ИФ/09
Реквизиты нормативного правового акта об утверждении оплаты труда, утверждаемый в соответствии с пунктом 22(1) Правилами мониторинга цен, утвержденными постановлением Правительства Российской Федерации от 23 декабря 2016 г. N 1452 |  |  |  |  | Приказ ПАО 'РОССЕТИ' от 26.12.2024 № 612
Обоснование принятых текущих цен на строительные ресурсы |  |  |  |  | ФГИС ЦС, конъюнктурный анализ
Наименование субъекта Российской Федерации
Наименование зоны субъекта Российской Федерации
(наименование стройки)
Строительство МТП-160 10/0,4 кВ, ВЛЗ-10 кВ от оп.168 ВЛЗ-10 кВ ф.3 ПС-35 кВ №568 "Карповка", РЛР-10 кВ, ВЛИ-0,4 кВ (ВЛ-10 кВ-0,03 км, ВЛ-0,4 кВ-0,13 км), в т.ч. ПИР, МО, Рузский р-н, г.о.Рузский, д.Старо, 50:19:0030414:756
(наименование объекта капитального строительства)
ЛОКАЛЬНАЯ СМЕТА № 09-01-01
ПНР ВЛ-10кВ
(наименование работ и затрат)
Составлен |  | Ресурсно-индексным | методом
Основание
(проектная и (или) иная техническая документация)
Составлен(а) в текущем уровне цен на март 2026 года
Сметная стоимость |  | 23.9422 |  | тыс. руб. | [7 empty] | 23.9422
[6 empty] | Средства на оплату труда рабочих |  |  |  | 11.4 | тыс. руб. | 0
| в том числе: |  |  |  |  | Средства на оплату труда машинистов |  |  |  | 0 | тыс. руб. | 0
| строительных работ | 0 |  | тыс. руб. |  | Нормативные затраты труда рабочих |  |  |  | 10.8567 | чел.-ч. | 0
| монтажных работ | 0 |  | тыс. руб. |  | Нормативные затраты труда машинистов |  |  |  | 0 | чел.-ч. | 0
| оборудования | 0 |  | тыс. руб. | [7 empty] | 0
| прочих затрат | 23.9422 |  | тыс. руб. | [7 empty] | 23.9422
№ п/п | Обоснование | Наименование работ и затрат | Единица измерения | Количество |  |  | Сметная стоимость, руб.
|  |  |  | на единицу измерения | коэффициенты | всего с учетом коэффициентов | на единицу измерения в базисном уровне цен | индекс | на единицу измерения в текущем уровне цен | коэффициенты | всего в текущем уровне цен
1 | 2 | 3 | 4 | 5 | 6 | 7 | 8 | 9 | 10 | 11 | 12
Раздел: ПНР ВЛ-10кВ
1 | ГЭСНп 01-11-011-01 | Проверка наличия цепи между заземлителями и заземленными элементами Поправки к: М *1,17; ЭМ *1,17; ЗТ *1,17; ЗТм *1,17 | 100 измерений | 0.02 |  | 0.02
Объем: 0,02=2/100
| 1 | ОТ (ЗТ) | чел.-ч. |  |  | 0.30326 |  |  |  |  | 327.02
| 2-100-06 | Рабочий 6 разряда | чел.-ч | 6.48 | 1.17 | 0.15163 |  |  | 1090.46 |  | 165.35
| 3-200-03 | Инженер III категории | чел.-ч | 6.48 | 1.17 | 0.15163 |  |  | 1066.23 |  | 161.67
|  | Итого прямые затраты | [8 empty] | 327.02
|  | ФОТ | [8 empty] | 327.02
| Пр/812-083.0-1 | НР Пусконаладочные работы | % | 74 |  | 74 |  |  |  |  | 241.99
| Пр/774-083.0 | СП Пусконаладочные работы | % | 36 |  | 36 |  |  |  |  | 117.73
|  | Всего по позиции | [5 empty] | 34337 |  | 686.74 |  |  | 31.92 | 15.53 | 686.74 | 0 | = | 327.02 | 0 | = | 0 | 241.99 | 117.73 | 686.74 | 549.39 | 137.35 | 200001 | 1 | 4
2 | ГЭСНп 01-11-010-01 | Измерение сопротивления растеканию тока: заземлителя Поправки к: М *1,17; ЭМ *1,17; ЗТ *1,17; ЗТм *1,17 | измерение | 2 |  | 2
| 1 | ОТ (ЗТ) | чел.-ч. |  |  | 2.34 |  |  |  |  | 2523.33
| 2-100-06 | Рабочий 6 разряда | чел.-ч | 0.5 | 1.17 | 1.17 |  |  | 1090.46 |  | 1275.84
| 3-200-03 | Инженер III категории | чел.-ч | 0.5 | 1.17 | 1.17 |  |  | 1066.23 |  | 1247.49
|  | Итого прямые затраты | [8 empty] | 2523.33
|  | ФОТ | [8 empty] | 2523.33
| Пр/812-083.0-1 | НР Пусконаладочные работы | % | 74 |  | 74 |  |  |  |  | 1867.26
| Пр/774-083.0 | СП Пусконаладочные работы | % | 36 |  | 36 |  |  |  |  | 908.4
|  | Всего по позиции | [5 empty] | 2649.5 |  | 5298.99 |  |  | 3191.9 | 1552.82 | 5298.99 | 0 | = | 2523.33 | 0 | = | 0 | 1867.26 | 908.4 | 5298.99 | 4239.19 | 1059.8 | 200001 | 2 | 4
3 | ГЭСНп 01-11-024-02 | Фазировка электрической линии или трансформатора с сетью напряжением: свыше 1 кВ Поправки к: М *1,17; ЭМ *1,17; ЗТ *1,17; ЗТм *1,17 | ШТ | 1 |  | 1
| 1 | ОТ (ЗТ) | чел.-ч. |  |  | 1.8954 |  |  |  |  | 2043.9
| 2-100-06 | Рабочий 6 разряда | чел.-ч | 0.81 | 1.17 | 0.9477 |  |  | 1090.46 |  | 1033.43
| 3-200-03 | Инженер III категории | чел.-ч | 0.81 | 1.17 | 0.9477 |  |  | 1066.23 |  | 1010.47
|  | Итого прямые затраты | [8 empty] | 2043.9
|  | ФОТ | [8 empty] | 2043.9
| Пр/812-083.0-1 | НР Пусконаладочные работы | % | 74 |  | 74 |  |  |  |  | 1512.49
| Пр/774-083.0 | СП Пусконаладочные работы | % | 36 |  | 36 |  |  |  |  | 735.8
|  | Всего по позиции | [5 empty] | 4292.19 |  | 4292.19 |  |  | 1595.95 | 776.41 | 4292.19 | 0 | = | 2043.9 | 0 | = | 0 | 1512.49 | 735.8 | 4292.19 | 3433.75 | 858.44 | 200001 | 3 | 4
4 | ГЭСНп 01-03-005-01 | Разъединитель трехполюсный напряжением: до 20 кВ Поправки к: М *1,17; ЭМ *1,17; ЗТ *1,17; ЗТм *1,17 | ШТ | 1 |  | 1
| 1 | ОТ (ЗТ) | чел.-ч. |  |  | 6.318 |  |  |  |  | 6506.79
| 2-100-04 | Рабочий 4 разряда | чел.-ч | 1.08 | 1.17 | 1.2636 |  |  | 811.79 |  | 1025.78
| 3-100-02 | Техник II категории | чел.-ч | 1.08 | 1.17 | 1.2636 |  |  | 775.44 |  | 979.85
| 3-200-02 | Инженер II категории | чел.-ч | 3.24 | 1.17 | 3.7908 |  |  | 1187.39 |  | 4501.16
|  | Итого прямые затраты | [8 empty] | 6506.79
|  | ФОТ | [8 empty] | 6506.79
| Пр/812-083.0-1 | НР Пусконаладочные работы | % | 74 |  | 74 |  |  |  |  | 4815.02
| Пр/774-083.0 | СП Пусконаладочные работы | % | 36 |  | 36 |  |  |  |  | 2342.44
|  | Всего по позиции | [5 empty] | 13664.25 |  | 13664.25 |  |  | 2053.22 | 998.86 | 13664.25 | 0 | = | 6506.79 | 0 | = | 0 | 4815.02 | 2342.44 | 13664.25 | 10931.4 | 2732.85 | 200001 | 4 | 4
|  | Итого прямые затраты по разделу | [8 empty] | 11401.04
в том числе
|  | оплата труда | [8 empty] | 11401.04
|  | эксплуатация машин и механизмов | [8 empty] | 0
в том числе
|  | эксплуатация машин и механизмов | [8 empty] | 0
в том числе
|  | оплата труда машинистов (ОТм) | [8 empty] | 0
|  | доплаты к оплате труда машинистов | [8 empty] | 0
|  | материальные ресурсы | [8 empty] | 0
в том числе
|  | материальные ресурсы без учета дополнительной перевозки | [8 empty] | 0
|  | дополнительная перевозка материальных ресурсов | [8 empty] | 0
|  | перевозка | [8 empty] | 0
|  | Всего ФОТ (справочно) | [8 empty] | 11401.04
|  | Всего накладные расходы | [8 empty] | 8436.76
|  | Всего сметная прибыль | [8 empty] | 4104.37
|  | Итого оборудование | [8 empty] | 0
в том числе
|  | оборудование без учета дополнительной перевозки | [8 empty] | 0
|  | дополнительная перевозка оборудования | [8 empty] | 0
Итого прочие затраты
|  | Итого прочие затраты | [8 empty] | 0
|  | Итого хозяйственный инвентарь | [8 empty] | 0
|  | Итого по разделу | [8 empty] | 23942.17
Справочно
|  | материальные ресурсы, отсутствующие в ФРСН | [8 empty] | 0
|  | оборудование, отсутствующие в ФРСН | [8 empty] | 0
|  | затраты труда рабочих |  |  |  | 10.8567
|  | затраты труда машинистов |  |  |  | 0
ИТОГИ ПО СМЕТЕ
|  | ВСЕГО строительные работы | [8 empty] | 0
в том числе
|  | Всего прямые затраты | [8 empty] | 0
в том числе
|  | оплата труда (ОТ) | [8 empty] | 0
|  | эксплуатация машин и механизмов | [8 empty] | 0
в том числе
|  | эксплуатация машин и механизмов | [8 empty] | 0
в том числе
|  | оплата труда машинистов (ОТм) | [8 empty] | 0
|  | доплаты к оплате труда машинистов | [8 empty] | 0
|  | материальные ресурсы | [8 empty] | 0
в том числе
|  | материальные ресурсы без учета дополнительной перевозки | [8 empty] | 0
|  | дополнительная перевозка материальных ресурсов | [8 empty] | 0
|  | перевозка | [8 empty] | 0
|  | ФОТ (справочно) | [8 empty] | 0
|  | накладные расходы | [8 empty] | 0
|  | сметная прибыль | [8 empty] | 0
|  | ВСЕГО монтажные работы | [8 empty] | 0
в том числе
|  | Всего прямые затраты | [8 empty] | 0
в том числе
|  | оплата труда (ОТ) | [8 empty] | 0
|  | эксплуатация машин и механизмов | [8 empty] | 0
в том числе
|  | эксплуатация машин и механизмов | [8 empty] | 0
в том числе
|  | оплата труда машинистов (ОТм) | [8 empty] | 0
|  | доплаты к оплате труда машинистов | [8 empty] | 0
|  | материальные ресурсы | [8 empty] | 0
в том числе
|  | материальные ресурсы без учета дополнительной перевозки | [8 empty] | 0
|  | дополнительная перевозка материальных ресурсов | [8 empty] | 0
|  | перевозка | [8 empty] | 0
|  | ФОТ (справочно) | [8 empty] | 0
|  | накладные расходы | [8 empty] | 0
|  | сметная прибыль | [8 empty] | 0
|  | ВСЕГО оборудование | [8 empty] | 0
в том числе
|  | оборудование без учета дополнительной перевозки | [8 empty] | 0
|  | дополнительная перевозка оборудования | [8 empty] | 0
|  | ВСЕГО прочие затраты | [8 empty] | 23942.17
в том числе
прочие затраты
|  | прочие затраты | [8 empty] | 0
|  | прочие перевозки | [8 empty] | 0
|  | Хозяйственный инвентарь | [8 empty] | 0
|  | Пусконаладочные работы | [8 empty] | 23942.17
в том числе
|  | Всего прямые затраты | [8 empty] | 11401.04
в том числе
|  | оплата труда (ОТ) | [8 empty] | 11401.04
|  | эксплуатация машин и механизмов | [8 empty] | 0
в том числе
|  | эксплуатация машин и механизмов | [8 empty] | 0
в том числе
|  | оплата труда машинистов (ОТм) | [8 empty] | 0
|  | доплаты к оплате труда машинистов | [8 empty] | 0
|  | материальные ресурсы | [8 empty] | 0
в том числе
|  | материальные ресурсы без учета дополнительной перевозки | [8 empty] | 0
|  | дополнительная перевозка материальных ресурсов | [8 empty] | 0
|  | перевозка | [8 empty] | 0
|  | ФОТ (справочно) | [8 empty] | 11401.04
|  | накладные расходы | [8 empty] | 8436.76
|  | сметная прибыль | [8 empty] | 4104.37
|  | ВСЕГО по смете | [8 empty] | 23942.17
в том числе
|  | Всего прямые затраты | [8 empty] | 11401.04
в том числе
|  | оплата труда (ОТ) | [8 empty] | 11401.04
|  | эксплуатация машин и механизмов | [8 empty] | 0
в том числе
|  | эксплуатация машин и механизмов | [8 empty] | 0
в том числе
|  | оплата труда машинистов (ОТм) | [8 empty] | 0
|  | доплаты к оплате труда машинистов | [8 empty] | 0
|  | материальные ресурсы | [8 empty] | 0
в том числе
|  | материальные ресурсы без учета дополнительной перевозки | [8 empty] | 0
|  | дополнительная перевозка материальных ресурсов | [8 empty] | 0
|  | перевозка | [8 empty] | 0
|  | Всего ФОТ (справочно) | [8 empty] | 11401.04
|  | Всего накладные расходы | [8 empty] | 8436.76
|  | Всего сметная прибыль | [8 empty] | 4104.37
|  | Всего оборудование | [8 empty] | 0
в том числе
|  | оборудование без учета дополнительной перевозки | [8 empty] | 0
|  | дополнительная перевозка оборудования | [8 empty] | 0
|  | Всего прочие затраты | [8 empty] | 23942.17
Справочно
|  | материальные ресурсы, отсутствующие в ФРСН | [8 empty] | 0
|  | оборудование, отсутствующие в ФРСН | [8 empty] | 0
|  | затраты труда рабочих |  |  |  | 10.8567
|  | затраты труда машинистов |  |  |  | 0
Составил
[должность,подпись(инициалы,фамилия)]
Проверил
[должность,подпись(инициалы,фамилия)]

## 09-01-02
0
Наименование программного продукта |  |  |  |  | Программа для ЭВМ «Программа: «Smeta.RU (Terminal)» версия 12»
Наименование редакции сметных нормативов |  |  |  |  | Приказ Минстроя России от 30.12.2021 г. № 1046/пр; Приказ Минстроя России от 04.08.2020 г. № 421/пр; Приказ Минстроя России от 21.12.2020 г. № 812/пр; Приказ Минстроя России от 11.12.2020 г. № 774/пр | [24 empty] | Приказ Минстроя России от 30.12.2021 г. № 1046/пр; Приказ Минстроя России от 04.08.2020 г. № 421/пр; Приказ Минстроя России от 21.12.2020 г. № 812/пр; Приказ Минстроя России от 11.12.2020 г. № 774/пр
Реквизиты приказа Минстроя России об утверждении дополнений и изменений к сметным нормативам |  |  |  |  | Приказ Минстроя России от 18.05.2022 г. № 378/пр; Приказ Минстроя России от 26.08.2022 г. № 703/пр; Приказ Минстроя России от 26.10.2022 г. № 905/пр; Приказ Минстроя России от 27.12.2022 г. № 1133/пр; Приказ Минстроя России от 10.02.2023 г. № 84/пр; Приказ Минстроя России от 11.05.2023 г. № 335/пр; Приказ Минстроя России от 02.08.2023 г. № 551/пр; Приказ Минстроя России от 14.11.2023 г. № 817/пр; Приказ Минстроя России от 16.02.2024 г. № 102/пр; Приказ Минстроя России от 13.05.2024 г. № 323/пр; Приказ Минстроя России от 09.08.2024 г. № 524/пр; Приказ Минстроя России от 07.11.2024 г. № 747/пр; Приказ Минстроя России от 07.02.2025 г. № 69/пр; Приказ Минстроя России от 19.05.2025 г. № 299/пр; Приказ Минстроя России от 14.08.2025 г. № 490/пр; Приказ Минстроя России от 12.11.2025 г. № 696/пр; Приказ Минстроя России от 17.02.2026 г. № 91/пр; Приказ Минстроя России от 07.07.2022 г. № 557/пр; Приказ Минстроя России от 30.01.2024 г. № 55/пр; Приказ Минстроя России от 23.01.2025 г. № 30/пр; Приказ Минстроя России от 02.09.2021 г. № 636/пр; Приказ Минстроя России от 26.07.2022 г. № 611/пр; Приказ Минстроя России от 22.04.2022 г. № 317/пр | [24 empty] | Приказ Минстроя России от 18.05.2022 г. № 378/пр; Приказ Минстроя России от 26.08.2022 г. № 703/пр; Приказ Минстроя России от 26.10.2022 г. № 905/пр; Приказ Минстроя России от 27.12.2022 г. № 1133/пр; Приказ Минстроя России от 10.02.2023 г. № 84/пр; Приказ Минстроя России от 11.05.2023 г. № 335/пр; Приказ Минстроя России от 02.08.2023 г. № 551/пр; Приказ Минстроя России от 14.11.2023 г. № 817/пр; Приказ Минстроя России от 16.02.2024 г. № 102/пр; Приказ Минстроя России от 13.05.2024 г. № 323/пр; Приказ Минстроя России от 09.08.2024 г. № 524/пр; Приказ Минстроя России от 07.11.2024 г. № 747/пр; Приказ Минстроя России от 07.02.2025 г. № 69/пр; Приказ Минстроя России от 19.05.2025 г. № 299/пр; Приказ Минстроя России от 14.08.2025 г. № 490/пр; Приказ Минстроя России от 12.11.2025 г. № 696/пр; Приказ Минстроя России от 17.02.2026 г. № 91/пр; Приказ Минстроя России от 07.07.2022 г. № 557/пр; Приказ Минстроя России от 30.01.2024 г. № 55/пр; Приказ Минстроя России от 23.01.2025 г. № 30/пр; Приказ Минстроя России от 02.09.2021 г. № 636/пр; Приказ Минстроя России от 26.07.2022 г. № 611/пр; Приказ Минстроя России от 22.04.2022 г. № 317/пр
Реквизиты письма Минстроя России об индексах изменения сметной стоимости строительства, включаемые в федеральный реестр сметных нормативов и размещаемые в федеральной государственной информационной системе ценообразования в строительстве, подготовленного в соответствии с пунктом 85 Методики расчета индексов изменения сметной стоимости строительства, утвержденной приказом Министерства строительства и жилищно-коммунального хозяйства Российской Федерации от 5 июня 2019 г. N 326/пр |  |  |  |  | Письмо Минстроя России от 25.02.2026 № 9859-ИФ/09
Реквизиты нормативного правового акта об утверждении оплаты труда, утверждаемый в соответствии с пунктом 22(1) Правилами мониторинга цен, утвержденными постановлением Правительства Российской Федерации от 23 декабря 2016 г. N 1452 |  |  |  |  | Приказ ПАО 'РОССЕТИ' от 26.12.2024 № 612
Обоснование принятых текущих цен на строительные ресурсы |  |  |  |  | ФГИС ЦС, конъюнктурный анализ
Наименование субъекта Российской Федерации
Наименование зоны субъекта Российской Федерации
(наименование стройки)
Строительство МТП-160 10/0,4 кВ, ВЛЗ-10 кВ от оп.168 ВЛЗ-10 кВ ф.3 ПС-35 кВ №568 "Карповка", РЛР-10 кВ, ВЛИ-0,4 кВ (ВЛ-10 кВ-0,03 км, ВЛ-0,4 кВ-0,13 км), в т.ч. ПИР, МО, Рузский р-н, г.о.Рузский, д.Старо, 50:19:0030414:756
(наименование объекта капитального строительства)
ЛОКАЛЬНАЯ СМЕТА № 09-01-02
ПНР МТП-160кВа в габ.250кВа
(наименование работ и затрат)
Составлен |  | Ресурсно-индексным | методом
Основание
(проектная и (или) иная техническая документация)
Составлен(а) в текущем уровне цен на март 2026 года
Сметная стоимость |  | 88.0932 |  | тыс. руб. | [7 empty] | 88.0932
[6 empty] | Средства на оплату труда рабочих |  |  |  | 41.95 | тыс. руб. | 0
| в том числе: |  |  |  |  | Средства на оплату труда машинистов |  |  |  | 0 | тыс. руб. | 0
| строительных работ | 0 |  | тыс. руб. |  | Нормативные затраты труда рабочих |  |  |  | 44.1053 | чел.-ч. | 0
| монтажных работ | 0 |  | тыс. руб. |  | Нормативные затраты труда машинистов |  |  |  | 0 | чел.-ч. | 0
| оборудования | 0 |  | тыс. руб. | [7 empty] | 0
| прочих затрат | 88.0932 |  | тыс. руб. | [7 empty] | 88.0932
№ п/п | Обоснование | Наименование работ и затрат | Единица измерения | Количество |  |  | Сметная стоимость, руб.
|  |  |  | на единицу измерения | коэффициенты | всего с учетом коэффициентов | на единицу измерения в базисном уровне цен | индекс | на единицу измерения в текущем уровне цен | коэффициенты | всего в текущем уровне цен
1 | 2 | 3 | 4 | 5 | 6 | 7 | 8 | 9 | 10 | 11 | 12
Раздел: ПНР МТП-160кВа в габ.250кВа
1 | ГЭСНп 01-02-017-01 | Трансформатор тока измерительный выносной напряжением: до 1 кВ Поправки к: М *1,17; ЭМ *1,17; ЗТ *1,17; ЗТм *1,17 | ШТ | 3 |  | 3
| 1 | ОТ (ЗТ) | чел.-ч. |  |  | 4.563 |  |  |  |  | 4666.17
| 3-100-02 | Техник II категории | чел.-ч | 0.52 | 1.17 | 1.8252 |  |  | 775.44 |  | 1415.33
| 3-200-02 | Инженер II категории | чел.-ч | 0.78 | 1.17 | 2.7378 |  |  | 1187.39 |  | 3250.84
|  | Итого прямые затраты | [8 empty] | 4666.17
|  | ФОТ | [8 empty] | 4666.17
| Пр/812-083.0-1 | НР Пусконаладочные работы | % | 74 |  | 74 |  |  |  |  | 3452.97
| Пр/774-083.0 | СП Пусконаладочные работы | % | 36 |  | 36 |  |  |  |  | 1679.82
|  | Всего по позиции | [5 empty] | 3266.32 |  | 9798.96 |  |  | 4357.48 | 2119.86 | 9798.96 | 0 | = | 4666.17 | 0 | = | 0 | 3452.97 | 1679.82 | 9798.96 | 7839.17 | 1959.79 | 200001 | 1 | 4
2 | ГЭСНп 01-12-010-03 | Испытание: вторичной обмотки трансформатора измерительного Поправки к: М *1,17; ЭМ *1,17; ЗТ *1,17; ЗТм *1,17 | испытание | 3 |  | 3
| 1 | ОТ (ЗТ) | чел.-ч. |  |  | 5.6862 |  |  |  |  | 6171.24
| 2-100-05 | Рабочий 5 разряда | чел.-ч | 0.65 | 1.17 | 2.2815 |  |  | 932.95 |  | 2128.53
| 3-200-02 | Инженер II категории | чел.-ч | 0.97 | 1.17 | 3.4047 |  |  | 1187.39 |  | 4042.71
|  | Итого прямые затраты | [8 empty] | 6171.24
|  | ФОТ | [8 empty] | 6171.24
| Пр/812-083.0-1 | НР Пусконаладочные работы | % | 74 |  | 74 |  |  |  |  | 4566.72
| Пр/774-083.0 | СП Пусконаладочные работы | % | 36 |  | 36 |  |  |  |  | 2221.65
|  | Всего по позиции | [5 empty] | 4319.87 |  | 12959.61 |  |  | 4707.15 | 2289.97 | 12959.61 | 0 | = | 6171.24 | 0 | = | 0 | 4566.72 | 2221.65 | 12959.61 | 10367.69 | 2591.92 | 200001 | 2 | 4
5 | ГЭСНп 01-03-002-05 | Выключатель трехполюсный напряжением до 1 кВ с: электромагнитным, тепловым или комбинированным расцепителем, номинальный ток до 200 А Поправки к: М *1,17; ЭМ *1,17; ЗТ *1,17; ЗТм *1,17 | ШТ | 2 |  | 2
| 1 | ОТ (ЗТ) | чел.-ч. |  |  | 6.318 |  |  |  |  | 5014.05
| 2-100-04 | Рабочий 4 разряда | чел.-ч | 1.35 | 1.17 | 3.159 |  |  | 811.79 |  | 2564.44
| 3-100-02 | Техник II категории | чел.-ч | 1.35 | 1.17 | 3.159 |  |  | 775.44 |  | 2449.61
|  | Итого прямые затраты | [8 empty] | 5014.05
|  | ФОТ | [8 empty] | 5014.05
| Пр/812-083.0-1 | НР Пусконаладочные работы | % | 74 |  | 74 |  |  |  |  | 3710.4
| Пр/774-083.0 | СП Пусконаладочные работы | % | 36 |  | 36 |  |  |  |  | 1805.06
|  | Всего по позиции | [5 empty] | 5264.76 |  | 10529.51 |  |  | 2349.1 | 1142.81 | 10529.51 | 0 | = | 5014.05 | 0 | = | 0 | 3710.4 | 1805.06 | 10529.51 | 8423.61 | 2105.9 | 200001 | 5 | 4
6 | ГЭСНп 01-03-002-06 | Выключатель трехполюсный напряжением до 1 кВ с: электромагнитным, тепловым или комбинированным расцепителем, номинальный ток до 600 А Поправки к: М *1,17; ЭМ *1,17; ЗТ *1,17; ЗТм *1,17 | ШТ | 3 |  | 3
| 1 | ОТ (ЗТ) | чел.-ч. |  |  | 12.636 |  |  |  |  | 10028.12
| 2-100-04 | Рабочий 4 разряда | чел.-ч | 1.8 | 1.17 | 6.318 |  |  | 811.79 |  | 5128.89
| 3-100-02 | Техник II категории | чел.-ч | 1.8 | 1.17 | 6.318 |  |  | 775.44 |  | 4899.23
|  | Итого прямые затраты | [8 empty] | 10028.12
|  | ФОТ | [8 empty] | 10028.12
| Пр/812-083.0-1 | НР Пусконаладочные работы | % | 74 |  | 74 |  |  |  |  | 7420.81
| Пр/774-083.0 | СП Пусконаладочные работы | % | 36 |  | 36 |  |  |  |  | 3610.12
|  | Всего по позиции | [5 empty] | 7019.68 |  | 21059.05 |  |  | 3523.65 | 1714.21 | 21059.05 | 0 | = | 10028.12 | 0 | = | 0 | 7420.81 | 3610.12 | 21059.05 | 16847.24 | 4211.81 | 200001 | 6 | 4
8 | ГЭСНп 01-11-013-01 | Замер полного сопротивления цепи "фаза-нуль" Поправки к: М *1,17; ЭМ *1,17; ЗТ *1,17; ЗТм *1,17 | ШТ | 5 |  | 5
| 1 | ОТ (ЗТ) | чел.-ч. |  |  | 5.85 |  |  |  |  | 6308.32
| 2-100-06 | Рабочий 6 разряда | чел.-ч | 0.5 | 1.17 | 2.925 |  |  | 1090.46 |  | 3189.6
| 3-200-03 | Инженер III категории | чел.-ч | 0.5 | 1.17 | 2.925 |  |  | 1066.23 |  | 3118.72
|  | Итого прямые затраты | [8 empty] | 6308.32
|  | ФОТ | [8 empty] | 6308.32
| Пр/812-083.0-1 | НР Пусконаладочные работы | % | 74 |  | 74 |  |  |  |  | 4668.16
| Пр/774-083.0 | СП Пусконаладочные работы | % | 36 |  | 36 |  |  |  |  | 2271
|  | Всего по позиции | [5 empty] | 2649.5 |  | 13247.48 |  |  | 7979.75 | 3882.04 | 13247.48 | 0 | = | 6308.32 | 0 | = | 0 | 4668.16 | 2271 | 13247.48 | 10597.98 | 2649.5 | 200001 | 8 | 4
9 | ГЭСНп 01-11-011-01 | Проверка наличия цепи между заземлителями и заземленными элементами Поправки к: М *1,17; ЭМ *1,17; ЗТ *1,17; ЗТм *1,17 | 100 измерений | 0.08 |  | 0.08
Объем: 0,08=8/100
| 1 | ОТ (ЗТ) | чел.-ч. |  |  | 1.2131 |  |  |  |  | 1308.09
| 2-100-06 | Рабочий 6 разряда | чел.-ч | 6.48 | 1.17 | 0.60653 |  |  | 1090.46 |  | 661.39
| 3-200-03 | Инженер III категории | чел.-ч | 6.48 | 1.17 | 0.60653 |  |  | 1066.23 |  | 646.7
|  | Итого прямые затраты | [8 empty] | 1308.09
|  | ФОТ | [8 empty] | 1308.09
| Пр/812-083.0-1 | НР Пусконаладочные работы | % | 74 |  | 74 |  |  |  |  | 967.99
| Пр/774-083.0 | СП Пусконаладочные работы | % | 36 |  | 36 |  |  |  |  | 470.91
|  | Всего по позиции | [5 empty] | 34337.38 |  | 2746.99 |  |  | 127.68 | 62.11 | 2746.99 | 0 | = | 1308.09 | 0 | = | 0 | 967.99 | 470.91 | 2746.99 | 2197.59 | 549.4 | 200001 | 9 | 4
10 | ГЭСНп 01-11-010-02 | Измерение сопротивления растеканию тока: контура с диагональю до 20 м Поправки к: М *1,17; ЭМ *1,17; ЗТ *1,17; ЗТм *1,17 | измерение | 1 |  | 1
| 1 | ОТ (ЗТ) | чел.-ч. |  |  | 1.8954 |  |  |  |  | 2043.9
| 2-100-06 | Рабочий 6 разряда | чел.-ч | 0.81 | 1.17 | 0.9477 |  |  | 1090.46 |  | 1033.43
| 3-200-03 | Инженер III категории | чел.-ч | 0.81 | 1.17 | 0.9477 |  |  | 1066.23 |  | 1010.47
|  | Итого прямые затраты | [8 empty] | 2043.9
|  | ФОТ | [8 empty] | 2043.9
| Пр/812-083.0-1 | НР Пусконаладочные работы | % | 74 |  | 74 |  |  |  |  | 1512.49
| Пр/774-083.0 | СП Пусконаладочные работы | % | 36 |  | 36 |  |  |  |  | 735.8
|  | Всего по позиции | [5 empty] | 4292.19 |  | 4292.19 |  |  | 1595.95 | 776.41 | 4292.19 | 0 | = | 2043.9 | 0 | = | 0 | 1512.49 | 735.8 | 4292.19 | 3433.75 | 858.44 | 200001 | 10 | 4
11 | ГЭСНп 01-11-012-01 | Определение удельного сопротивления грунта Поправки к: М *1,17; ЭМ *1,17; ЗТ *1,17; ЗТм *1,17 | измерение | 1 |  | 1
| 1 | ОТ (ЗТ) | чел.-ч. |  |  | 3.7908 |  |  |  |  | 4087.79
| 2-100-06 | Рабочий 6 разряда | чел.-ч | 1.62 | 1.17 | 1.8954 |  |  | 1090.46 |  | 2066.86
| 3-200-03 | Инженер III категории | чел.-ч | 1.62 | 1.17 | 1.8954 |  |  | 1066.23 |  | 2020.93
|  | Итого прямые затраты | [8 empty] | 4087.79
|  | ФОТ | [8 empty] | 4087.79
| Пр/812-083.0-1 | НР Пусконаладочные работы | % | 74 |  | 74 |  |  |  |  | 3024.96
| Пр/774-083.0 | СП Пусконаладочные работы | % | 36 |  | 36 |  |  |  |  | 1471.6
|  | Всего по позиции | [5 empty] | 8584.35 |  | 8584.35 |  |  | 1595.95 | 776.41 | 8584.35 | 0 | = | 4087.79 | 0 | = | 0 | 3024.96 | 1471.6 | 8584.35 | 6867.48 | 1716.87 | 200001 | 11 | 4
16 | ГЭСНп 01-11-028-01 | Измерение сопротивления изоляции (на линию) мегаомметром кабельных и других линий напряжением до 1 кВ, предназначенных для передачи электроэнергии к распределительным устройствам, щитам, шкафам, коммутационным аппаратам и электропотребителям Поправки к: М *1,17; ЭМ *1,17; ЗТ *1,17; ЗТм *1,17 | ШТ | 5 |  | 5
| 1 | ОТ (ЗТ) | чел.-ч. |  |  | 1.872 |  |  |  |  | 2018.66
| 2-100-06 | Рабочий 6 разряда | чел.-ч | 0.16 | 1.17 | 0.936 |  |  | 1090.46 |  | 1020.67
| 3-200-03 | Инженер III категории | чел.-ч | 0.16 | 1.17 | 0.936 |  |  | 1066.23 |  | 997.99
|  | Итого прямые затраты | [8 empty] | 2018.66
|  | ФОТ | [8 empty] | 2018.66
| Пр/812-083.0-1 | НР Пусконаладочные работы | % | 74 |  | 74 |  |  |  |  | 1493.81
| Пр/774-083.0 | СП Пусконаладочные работы | % | 36 |  | 36 |  |  |  |  | 726.72
|  | Всего по позиции | [5 empty] | 847.84 |  | 4239.19 |  |  | 7979.75 | 3882.04 | 4239.19 | 0 | = | 2018.66 | 0 | = | 0 | 1493.81 | 726.72 | 4239.19 | 3391.35 | 847.84 | 200001 | 16 | 4
17 | ГЭСНп 01-11-028-02 | Измерение сопротивления изоляции мегаомметром: обмоток машин и аппаратов Поправки к: М *1,17; ЭМ *1,17; ЗТ *1,17; ЗТм *1,17 | измерение | 3 |  | 3
| 1 | ОТ (ЗТ) | чел.-ч. |  |  | 0.2808 |  |  |  |  | 302.8
| 2-100-06 | Рабочий 6 разряда | чел.-ч | 0.04 | 1.17 | 0.1404 |  |  | 1090.46 |  | 153.1
| 3-200-03 | Инженер III категории | чел.-ч | 0.04 | 1.17 | 0.1404 |  |  | 1066.23 |  | 149.7
|  | Итого прямые затраты | [8 empty] | 302.8
|  | ФОТ | [8 empty] | 302.8
| Пр/812-083.0-1 | НР Пусконаладочные работы | % | 74 |  | 74 |  |  |  |  | 224.07
| Пр/774-083.0 | СП Пусконаладочные работы | % | 36 |  | 36 |  |  |  |  | 109.01
|  | Всего по позиции | [5 empty] | 211.96 |  | 635.88 |  |  | 4787.85 | 2329.23 | 635.88 | 0 | = | 302.8 | 0 | = | 0 | 224.07 | 109.01 | 635.88 | 508.7 | 127.18 | 200001 | 17 | 4
|  | Итого прямые затраты по разделу | [8 empty] | 41949.14
в том числе
|  | оплата труда | [8 empty] | 41949.14
|  | эксплуатация машин и механизмов | [8 empty] | 0
в том числе
|  | эксплуатация машин и механизмов | [8 empty] | 0
в том числе
|  | оплата труда машинистов (ОТм) | [8 empty] | 0
|  | доплаты к оплате труда машинистов | [8 empty] | 0
|  | материальные ресурсы | [8 empty] | 0
в том числе
|  | материальные ресурсы без учета дополнительной перевозки | [8 empty] | 0
|  | дополнительная перевозка материальных ресурсов | [8 empty] | 0
|  | перевозка | [8 empty] | 0
|  | Всего ФОТ (справочно) | [8 empty] | 41949.14
|  | Всего накладные расходы | [8 empty] | 31042.38
|  | Всего сметная прибыль | [8 empty] | 15101.69
|  | Итого оборудование | [8 empty] | 0
в том числе
|  | оборудование без учета дополнительной перевозки | [8 empty] | 0
|  | дополнительная перевозка оборудования | [8 empty] | 0
Итого прочие затраты
|  | Итого прочие затраты | [8 empty] | 0
|  | Итого хозяйственный инвентарь | [8 empty] | 0
|  | Итого по разделу | [8 empty] | 88093.21
Справочно
|  | материальные ресурсы, отсутствующие в ФРСН | [8 empty] | 0
|  | оборудование, отсутствующие в ФРСН | [8 empty] | 0
|  | затраты труда рабочих |  |  |  | 44.1053
|  | затраты труда машинистов |  |  |  | 0
ИТОГИ ПО СМЕТЕ
|  | ВСЕГО строительные работы | [8 empty] | 0
в том числе
|  | Всего прямые затраты | [8 empty] | 0
в том числе
|  | оплата труда (ОТ) | [8 empty] | 0
|  | эксплуатация машин и механизмов | [8 empty] | 0
в том числе
|  | эксплуатация машин и механизмов | [8 empty] | 0
в том числе
|  | оплата труда машинистов (ОТм) | [8 empty] | 0
|  | доплаты к оплате труда машинистов | [8 empty] | 0
|  | материальные ресурсы | [8 empty] | 0
в том числе
|  | материальные ресурсы без учета дополнительной перевозки | [8 empty] | 0
|  | дополнительная перевозка материальных ресурсов | [8 empty] | 0
|  | перевозка | [8 empty] | 0
|  | ФОТ (справочно) | [8 empty] | 0
|  | накладные расходы | [8 empty] | 0
|  | сметная прибыль | [8 empty] | 0
|  | ВСЕГО монтажные работы | [8 empty] | 0
в том числе
|  | Всего прямые затраты | [8 empty] | 0
в том числе
|  | оплата труда (ОТ) | [8 empty] | 0
|  | эксплуатация машин и механизмов | [8 empty] | 0
в том числе
|  | эксплуатация машин и механизмов | [8 empty] | 0
в том числе
|  | оплата труда машинистов (ОТм) | [8 empty] | 0
|  | доплаты к оплате труда машинистов | [8 empty] | 0
|  | материальные ресурсы | [8 empty] | 0
в том числе
|  | материальные ресурсы без учета дополнительной перевозки | [8 empty] | 0
|  | дополнительная перевозка материальных ресурсов | [8 empty] | 0
|  | перевозка | [8 empty] | 0
|  | ФОТ (справочно) | [8 empty] | 0
|  | накладные расходы | [8 empty] | 0
|  | сметная прибыль | [8 empty] | 0
|  | ВСЕГО оборудование | [8 empty] | 0
в том числе
|  | оборудование без учета дополнительной перевозки | [8 empty] | 0
|  | дополнительная перевозка оборудования | [8 empty] | 0
|  | ВСЕГО прочие затраты | [8 empty] | 88093.21
в том числе
прочие затраты
|  | прочие затраты | [8 empty] | 0
|  | прочие перевозки | [8 empty] | 0
|  | Хозяйственный инвентарь | [8 empty] | 0
|  | Пусконаладочные работы | [8 empty] | 88093.21
в том числе
|  | Всего прямые затраты | [8 empty] | 41949.14
в том числе
|  | оплата труда (ОТ) | [8 empty] | 41949.14
|  | эксплуатация машин и механизмов | [8 empty] | 0
в том числе
|  | эксплуатация машин и механизмов | [8 empty] | 0
в том числе
|  | оплата труда машинистов (ОТм) | [8 empty] | 0
|  | доплаты к оплате труда машинистов | [8 empty] | 0
|  | материальные ресурсы | [8 empty] | 0
в том числе
|  | материальные ресурсы без учета дополнительной перевозки | [8 empty] | 0
|  | дополнительная перевозка материальных ресурсов | [8 empty] | 0
|  | перевозка | [8 empty] | 0
|  | ФОТ (справочно) | [8 empty] | 41949.14
|  | накладные расходы | [8 empty] | 31042.38
|  | сметная прибыль | [8 empty] | 15101.69
|  | ВСЕГО по смете | [8 empty] | 88093.21
в том числе
|  | Всего прямые затраты | [8 empty] | 41949.14
в том числе
|  | оплата труда (ОТ) | [8 empty] | 41949.14
|  | эксплуатация машин и механизмов | [8 empty] | 0
в том числе
|  | эксплуатация машин и механизмов | [8 empty] | 0
в том числе
|  | оплата труда машинистов (ОТм) | [8 empty] | 0
|  | доплаты к оплате труда машинистов | [8 empty] | 0
|  | материальные ресурсы | [8 empty] | 0
в том числе
|  | материальные ресурсы без учета дополнительной перевозки | [8 empty] | 0
|  | дополнительная перевозка материальных ресурсов | [8 empty] | 0
|  | перевозка | [8 empty] | 0
|  | Всего ФОТ (справочно) | [8 empty] | 41949.14
|  | Всего накладные расходы | [8 empty] | 31042.38
|  | Всего сметная прибыль | [8 empty] | 15101.69
|  | Всего оборудование | [8 empty] | 0
в том числе
|  | оборудование без учета дополнительной перевозки | [8 empty] | 0
|  | дополнительная перевозка оборудования | [8 empty] | 0
|  | Всего прочие затраты | [8 empty] | 88093.21
Справочно
|  | материальные ресурсы, отсутствующие в ФРСН | [8 empty] | 0
|  | оборудование, отсутствующие в ФРСН | [8 empty] | 0
|  | затраты труда рабочих |  |  |  | 44.1053
|  | затраты труда машинистов |  |  |  | 0
|  | Итого по разделу | [8 empty] | 88093.21
|  | в т.ч. ОЗП, ЗПМ, НР и СП | [8 empty] | 88093.21
в т.ч. ЭМиМ
в т.ч. стоимость материалов, учтенных расценками
в т.ч. стоимость материалов неучтенных расценками
|  | Итого по разделу стоимость работ с учетом К-0,196253 приводящего к стоимости работ по договору-аналогу | [8 empty] | 17288.56
|  | Итого по статьям затрат ОЗП, ЗПМ, НР и СП с учетом ИПЦ на 2,3,4 кв. 2024г. и ИПЦ на 2025г. - 1,0785 | [8 empty] | 18645.71
|  | Итого стоимость материалов, учтенных и неучтенных расценками, + ЭМиМ с учетом ИЦП на 2,3,4 кв. 2024г.и ИЦП на 2025г. - 1,0927 | [28 empty] | Итого стоимость материалов, учтенных и неучтенных расценками, + ЭМиМ с учетом ИЦП на 2,3,4 кв. 2024г.и ИЦП на 2025г. - 1,0927
|  | Итого по разделу стоимоть работ и материалов с учетом ИПЦ и ИЦП | [8 empty] | 18645.71
Составил
[должность,подпись(инициалы,фамилия)]
Проверил
[должность,подпись(инициалы,фамилия)]

## 09-01-03
0
Наименование программного продукта |  |  |  |  | Программа для ЭВМ «Программа: «Smeta.RU (Terminal)» версия 12»
Наименование редакции сметных нормативов |  |  |  |  | Приказ Минстроя России от 30.12.2021 г. № 1046/пр; Приказ Минстроя России от 04.08.2020 г. № 421/пр; Приказ Минстроя России от 21.12.2020 г. № 812/пр; Приказ Минстроя России от 11.12.2020 г. № 774/пр | [24 empty] | Приказ Минстроя России от 30.12.2021 г. № 1046/пр; Приказ Минстроя России от 04.08.2020 г. № 421/пр; Приказ Минстроя России от 21.12.2020 г. № 812/пр; Приказ Минстроя России от 11.12.2020 г. № 774/пр
Реквизиты приказа Минстроя России об утверждении дополнений и изменений к сметным нормативам |  |  |  |  | Приказ Минстроя России от 18.05.2022 г. № 378/пр; Приказ Минстроя России от 26.08.2022 г. № 703/пр; Приказ Минстроя России от 26.10.2022 г. № 905/пр; Приказ Минстроя России от 27.12.2022 г. № 1133/пр; Приказ Минстроя России от 10.02.2023 г. № 84/пр; Приказ Минстроя России от 11.05.2023 г. № 335/пр; Приказ Минстроя России от 02.08.2023 г. № 551/пр; Приказ Минстроя России от 14.11.2023 г. № 817/пр; Приказ Минстроя России от 16.02.2024 г. № 102/пр; Приказ Минстроя России от 13.05.2024 г. № 323/пр; Приказ Минстроя России от 09.08.2024 г. № 524/пр; Приказ Минстроя России от 07.11.2024 г. № 747/пр; Приказ Минстроя России от 07.02.2025 г. № 69/пр; Приказ Минстроя России от 19.05.2025 г. № 299/пр; Приказ Минстроя России от 14.08.2025 г. № 490/пр; Приказ Минстроя России от 12.11.2025 г. № 696/пр; Приказ Минстроя России от 17.02.2026 г. № 91/пр; Приказ Минстроя России от 07.07.2022 г. № 557/пр; Приказ Минстроя России от 30.01.2024 г. № 55/пр; Приказ Минстроя России от 23.01.2025 г. № 30/пр; Приказ Минстроя России от 02.09.2021 г. № 636/пр; Приказ Минстроя России от 26.07.2022 г. № 611/пр; Приказ Минстроя России от 22.04.2022 г. № 317/пр | [24 empty] | Приказ Минстроя России от 18.05.2022 г. № 378/пр; Приказ Минстроя России от 26.08.2022 г. № 703/пр; Приказ Минстроя России от 26.10.2022 г. № 905/пр; Приказ Минстроя России от 27.12.2022 г. № 1133/пр; Приказ Минстроя России от 10.02.2023 г. № 84/пр; Приказ Минстроя России от 11.05.2023 г. № 335/пр; Приказ Минстроя России от 02.08.2023 г. № 551/пр; Приказ Минстроя России от 14.11.2023 г. № 817/пр; Приказ Минстроя России от 16.02.2024 г. № 102/пр; Приказ Минстроя России от 13.05.2024 г. № 323/пр; Приказ Минстроя России от 09.08.2024 г. № 524/пр; Приказ Минстроя России от 07.11.2024 г. № 747/пр; Приказ Минстроя России от 07.02.2025 г. № 69/пр; Приказ Минстроя России от 19.05.2025 г. № 299/пр; Приказ Минстроя России от 14.08.2025 г. № 490/пр; Приказ Минстроя России от 12.11.2025 г. № 696/пр; Приказ Минстроя России от 17.02.2026 г. № 91/пр; Приказ Минстроя России от 07.07.2022 г. № 557/пр; Приказ Минстроя России от 30.01.2024 г. № 55/пр; Приказ Минстроя России от 23.01.2025 г. № 30/пр; Приказ Минстроя России от 02.09.2021 г. № 636/пр; Приказ Минстроя России от 26.07.2022 г. № 611/пр; Приказ Минстроя России от 22.04.2022 г. № 317/пр
Реквизиты письма Минстроя России об индексах изменения сметной стоимости строительства, включаемые в федеральный реестр сметных нормативов и размещаемые в федеральной государственной информационной системе ценообразования в строительстве, подготовленного в соответствии с пунктом 85 Методики расчета индексов изменения сметной стоимости строительства, утвержденной приказом Министерства строительства и жилищно-коммунального хозяйства Российской Федерации от 5 июня 2019 г. N 326/пр |  |  |  |  | Письмо Минстроя России от 25.02.2026 № 9859-ИФ/09
Реквизиты нормативного правового акта об утверждении оплаты труда, утверждаемый в соответствии с пунктом 22(1) Правилами мониторинга цен, утвержденными постановлением Правительства Российской Федерации от 23 декабря 2016 г. N 1452 |  |  |  |  | Приказ ПАО 'РОССЕТИ' от 26.12.2024 № 612
Обоснование принятых текущих цен на строительные ресурсы |  |  |  |  | ФГИС ЦС, конъюнктурный анализ
Наименование субъекта Российской Федерации
Наименование зоны субъекта Российской Федерации
(наименование стройки)
Строительство МТП-160 10/0,4 кВ, ВЛЗ-10 кВ от оп.168 ВЛЗ-10 кВ ф.3 ПС-35 кВ №568 "Карповка", РЛР-10 кВ, ВЛИ-0,4 кВ (ВЛ-10 кВ-0,03 км, ВЛ-0,4 кВ-0,13 км), в т.ч. ПИР, МО, Рузский р-н, г.о.Рузский, д.Старо, 50:19:0030414:756
(наименование объекта капитального строительства)
ЛОКАЛЬНАЯ СМЕТА № 09-01-03
ПНР ТМГ-160кВа
(наименование работ и затрат)
Составлен |  | Ресурсно-индексным | методом
Основание
(проектная и (или) иная техническая документация)
Составлен(а) в текущем уровне цен на март 2026 года
Сметная стоимость |  | 29.8639 |  | тыс. руб. | [7 empty] | 29.8639
[6 empty] | Средства на оплату труда рабочих |  |  |  | 14.22 | тыс. руб. | 0
| в том числе: |  |  |  |  | Средства на оплату труда машинистов |  |  |  | 0 | тыс. руб. | 0
| строительных работ | 0 |  | тыс. руб. |  | Нормативные затраты труда рабочих |  |  |  | 13.0572 | чел.-ч. | 0
| монтажных работ | 0 |  | тыс. руб. |  | Нормативные затраты труда машинистов |  |  |  | 0 | чел.-ч. | 0
| оборудования | 0 |  | тыс. руб. | [7 empty] | 0
| прочих затрат | 29.8639 |  | тыс. руб. | [7 empty] | 29.8639
№ п/п | Обоснование | Наименование работ и затрат | Единица измерения | Количество |  |  | Сметная стоимость, руб.
|  |  |  | на единицу измерения | коэффициенты | всего с учетом коэффициентов | на единицу измерения в базисном уровне цен | индекс | на единицу измерения в текущем уровне цен | коэффициенты | всего в текущем уровне цен
1 | 2 | 3 | 4 | 5 | 6 | 7 | 8 | 9 | 10 | 11 | 12
Раздел: ПНР ТМГ-160кВа
1 | ГЭСНп 01-02-002-01 | Трансформатор силовой трехфазный масляный двухобмоточный напряжением: до 11 кВ, мощностью до 0,32 МВА Поправки к: М *1,17; ЭМ *1,17; ЗТ *1,17; ЗТм *1,17 | ШТ | 1 |  | 1
| 1 | ОТ (ЗТ) | чел.-ч. |  |  | 7.371 |  |  |  |  | 8046.7
| 3-100-02 | Техник II категории | чел.-ч | 2.52 | 1.17 | 2.9484 |  |  | 775.44 |  | 2286.31
| 3-200-01 | Инженер I категории | чел.-ч | 3.78 | 1.17 | 4.4226 |  |  | 1302.49 |  | 5760.39
|  | Итого прямые затраты | [8 empty] | 8046.7
|  | ФОТ | [8 empty] | 8046.7
| Пр/812-083.0-1 | НР Пусконаладочные работы | % | 74 |  | 74 |  |  |  |  | 5954.56
| Пр/774-083.0 | СП Пусконаладочные работы | % | 36 |  | 36 |  |  |  |  | 2896.81
|  | Всего по позиции | [5 empty] | 16898.07 |  | 16898.07 |  |  | 1537.67 | 748.05 | 16898.07 | 0 | = | 8046.7 | 0 | = | 0 | 5954.56 | 2896.81 | 16898.07 | 13518.46 | 3379.61 | 200001 | 1 | 4
2 | ГЭСНп 01-12-010-01 | Испытание: обмотки трансформатора силового Поправки к: М *1,17; ЭМ *1,17; ЗТ *1,17; ЗТм *1,17 | испытание | 2 |  | 2
| 1 | ОТ (ЗТ) | чел.-ч. |  |  | 5.6862 |  |  |  |  | 6174.21
| 2-100-05 | Рабочий 5 разряда | чел.-ч | 0.97 | 1.17 | 2.2698 |  |  | 932.95 |  | 2117.61
| 3-200-02 | Инженер II категории | чел.-ч | 1.46 | 1.17 | 3.4164 |  |  | 1187.39 |  | 4056.6
|  | Итого прямые затраты | [8 empty] | 6174.21
|  | ФОТ | [8 empty] | 6174.21
| Пр/812-083.0-1 | НР Пусконаладочные работы | % | 74 |  | 74 |  |  |  |  | 4568.92
| Пр/774-083.0 | СП Пусконаладочные работы | % | 36 |  | 36 |  |  |  |  | 2222.72
|  | Всего по позиции | [5 empty] | 6482.93 |  | 12965.85 |  |  | 3138.1 | 1526.64 | 12965.85 | 0 | = | 6174.21 | 0 | = | 0 | 4568.92 | 2222.72 | 12965.85 | 10372.68 | 2593.17 | 200001 | 2 | 4
|  | Итого прямые затраты по разделу | [8 empty] | 14220.91
в том числе
|  | оплата труда | [8 empty] | 14220.91
|  | эксплуатация машин и механизмов | [8 empty] | 0
в том числе
|  | эксплуатация машин и механизмов | [8 empty] | 0
в том числе
|  | оплата труда машинистов (ОТм) | [8 empty] | 0
|  | доплаты к оплате труда машинистов | [8 empty] | 0
|  | материальные ресурсы | [8 empty] | 0
в том числе
|  | материальные ресурсы без учета дополнительной перевозки | [8 empty] | 0
|  | дополнительная перевозка материальных ресурсов | [8 empty] | 0
|  | перевозка | [8 empty] | 0
|  | Всего ФОТ (справочно) | [8 empty] | 14220.91
|  | Всего накладные расходы | [8 empty] | 10523.48
|  | Всего сметная прибыль | [8 empty] | 5119.53
|  | Итого оборудование | [8 empty] | 0
в том числе
|  | оборудование без учета дополнительной перевозки | [8 empty] | 0
|  | дополнительная перевозка оборудования | [8 empty] | 0
Итого прочие затраты
|  | Итого прочие затраты | [8 empty] | 0
|  | Итого хозяйственный инвентарь | [8 empty] | 0
|  | Итого по разделу | [8 empty] | 29863.92
Справочно
|  | материальные ресурсы, отсутствующие в ФРСН | [8 empty] | 0
|  | оборудование, отсутствующие в ФРСН | [8 empty] | 0
|  | затраты труда рабочих |  |  |  | 13.0572
|  | затраты труда машинистов |  |  |  | 0
ИТОГИ ПО СМЕТЕ
|  | ВСЕГО строительные работы | [8 empty] | 0
в том числе
|  | Всего прямые затраты | [8 empty] | 0
в том числе
|  | оплата труда (ОТ) | [8 empty] | 0
|  | эксплуатация машин и механизмов | [8 empty] | 0
в том числе
|  | эксплуатация машин и механизмов | [8 empty] | 0
в том числе
|  | оплата труда машинистов (ОТм) | [8 empty] | 0
|  | доплаты к оплате труда машинистов | [8 empty] | 0
|  | материальные ресурсы | [8 empty] | 0
в том числе
|  | материальные ресурсы без учета дополнительной перевозки | [8 empty] | 0
|  | дополнительная перевозка материальных ресурсов | [8 empty] | 0
|  | перевозка | [8 empty] | 0
|  | ФОТ (справочно) | [8 empty] | 0
|  | накладные расходы | [8 empty] | 0
|  | сметная прибыль | [8 empty] | 0
|  | ВСЕГО монтажные работы | [8 empty] | 0
в том числе
|  | Всего прямые затраты | [8 empty] | 0
в том числе
|  | оплата труда (ОТ) | [8 empty] | 0
|  | эксплуатация машин и механизмов | [8 empty] | 0
в том числе
|  | эксплуатация машин и механизмов | [8 empty] | 0
в том числе
|  | оплата труда машинистов (ОТм) | [8 empty] | 0
|  | доплаты к оплате труда машинистов | [8 empty] | 0
|  | материальные ресурсы | [8 empty] | 0
в том числе
|  | материальные ресурсы без учета дополнительной перевозки | [8 empty] | 0
|  | дополнительная перевозка материальных ресурсов | [8 empty] | 0
|  | перевозка | [8 empty] | 0
|  | ФОТ (справочно) | [8 empty] | 0
|  | накладные расходы | [8 empty] | 0
|  | сметная прибыль | [8 empty] | 0
|  | ВСЕГО оборудование | [8 empty] | 0
в том числе
|  | оборудование без учета дополнительной перевозки | [8 empty] | 0
|  | дополнительная перевозка оборудования | [8 empty] | 0
|  | ВСЕГО прочие затраты | [8 empty] | 29863.92
в том числе
прочие затраты
|  | прочие затраты | [8 empty] | 0
|  | прочие перевозки | [8 empty] | 0
|  | Хозяйственный инвентарь | [8 empty] | 0
|  | Пусконаладочные работы | [8 empty] | 29863.92
в том числе
|  | Всего прямые затраты | [8 empty] | 14220.91
в том числе
|  | оплата труда (ОТ) | [8 empty] | 14220.91
|  | эксплуатация машин и механизмов | [8 empty] | 0
в том числе
|  | эксплуатация машин и механизмов | [8 empty] | 0
в том числе
|  | оплата труда машинистов (ОТм) | [8 empty] | 0
|  | доплаты к оплате труда машинистов | [8 empty] | 0
|  | материальные ресурсы | [8 empty] | 0
в том числе
|  | материальные ресурсы без учета дополнительной перевозки | [8 empty] | 0
|  | дополнительная перевозка материальных ресурсов | [8 empty] | 0
|  | перевозка | [8 empty] | 0
|  | ФОТ (справочно) | [8 empty] | 14220.91
|  | накладные расходы | [8 empty] | 10523.48
|  | сметная прибыль | [8 empty] | 5119.53
|  | ВСЕГО по смете | [8 empty] | 29863.92
в том числе
|  | Всего прямые затраты | [8 empty] | 14220.91
в том числе
|  | оплата труда (ОТ) | [8 empty] | 14220.91
|  | эксплуатация машин и механизмов | [8 empty] | 0
в том числе
|  | эксплуатация машин и механизмов | [8 empty] | 0
в том числе
|  | оплата труда машинистов (ОТм) | [8 empty] | 0
|  | доплаты к оплате труда машинистов | [8 empty] | 0
|  | материальные ресурсы | [8 empty] | 0
в том числе
|  | материальные ресурсы без учета дополнительной перевозки | [8 empty] | 0
|  | дополнительная перевозка материальных ресурсов | [8 empty] | 0
|  | перевозка | [8 empty] | 0
|  | Всего ФОТ (справочно) | [8 empty] | 14220.91
|  | Всего накладные расходы | [8 empty] | 10523.48
|  | Всего сметная прибыль | [8 empty] | 5119.53
|  | Всего оборудование | [8 empty] | 0
в том числе
|  | оборудование без учета дополнительной перевозки | [8 empty] | 0
|  | дополнительная перевозка оборудования | [8 empty] | 0
|  | Всего прочие затраты | [8 empty] | 29863.92
Справочно
|  | материальные ресурсы, отсутствующие в ФРСН | [8 empty] | 0
|  | оборудование, отсутствующие в ФРСН | [8 empty] | 0
|  | затраты труда рабочих |  |  |  | 13.0572
|  | затраты труда машинистов |  |  |  | 0
|  | Итого по разделу | [8 empty] | 29863.92
|  | в т.ч. ОЗП, ЗПМ, НР и СП | [8 empty] | 29863.92
в т.ч. ЭМиМ
в т.ч. стоимость материалов, учтенных расценками
в т.ч. стоимость материалов неучтенных расценками
|  | Итого по разделу стоимость работ с учетом К-0,196253 приводящего к стоимости работ по договору-аналогу | [8 empty] | 5860.88
|  | Итого по статьям затрат ОЗП, ЗПМ, НР и СП с учетом ИПЦ на 2,3,4 кв. 2024г. и ИПЦ на 2025г. - 1,0785 | [8 empty] | 6320.96
|  | Итого стоимость материалов, учтенных и неучтенных расценками, + ЭМиМ с учетом ИЦП на 2,3,4 кв. 2024г.и ИЦП на 2025г. - 1,0927 | [28 empty] | Итого стоимость материалов, учтенных и неучтенных расценками, + ЭМиМ с учетом ИЦП на 2,3,4 кв. 2024г.и ИЦП на 2025г. - 1,0927
|  | Итого по разделу стоимоть работ и материалов с учетом ИПЦ и ИЦП | [8 empty] | 6320.96
Составил
[должность,подпись(инициалы,фамилия)]
Проверил
[должность,подпись(инициалы,фамилия)]

## 09-01-04
0
Наименование программного продукта |  |  |  |  | Программа для ЭВМ «Программа: «Smeta.RU (Terminal)» версия 12»
Наименование редакции сметных нормативов |  |  |  |  | Приказ Минстроя России от 30.12.2021 г. № 1046/пр; Приказ Минстроя России от 04.08.2020 г. № 421/пр; Приказ Минстроя России от 21.12.2020 г. № 812/пр; Приказ Минстроя России от 11.12.2020 г. № 774/пр | [24 empty] | Приказ Минстроя России от 30.12.2021 г. № 1046/пр; Приказ Минстроя России от 04.08.2020 г. № 421/пр; Приказ Минстроя России от 21.12.2020 г. № 812/пр; Приказ Минстроя России от 11.12.2020 г. № 774/пр
Реквизиты приказа Минстроя России об утверждении дополнений и изменений к сметным нормативам |  |  |  |  | Приказ Минстроя России от 18.05.2022 г. № 378/пр; Приказ Минстроя России от 26.08.2022 г. № 703/пр; Приказ Минстроя России от 26.10.2022 г. № 905/пр; Приказ Минстроя России от 27.12.2022 г. № 1133/пр; Приказ Минстроя России от 10.02.2023 г. № 84/пр; Приказ Минстроя России от 11.05.2023 г. № 335/пр; Приказ Минстроя России от 02.08.2023 г. № 551/пр; Приказ Минстроя России от 14.11.2023 г. № 817/пр; Приказ Минстроя России от 16.02.2024 г. № 102/пр; Приказ Минстроя России от 13.05.2024 г. № 323/пр; Приказ Минстроя России от 09.08.2024 г. № 524/пр; Приказ Минстроя России от 07.11.2024 г. № 747/пр; Приказ Минстроя России от 07.02.2025 г. № 69/пр; Приказ Минстроя России от 19.05.2025 г. № 299/пр; Приказ Минстроя России от 14.08.2025 г. № 490/пр; Приказ Минстроя России от 12.11.2025 г. № 696/пр; Приказ Минстроя России от 17.02.2026 г. № 91/пр; Приказ Минстроя России от 07.07.2022 г. № 557/пр; Приказ Минстроя России от 30.01.2024 г. № 55/пр; Приказ Минстроя России от 23.01.2025 г. № 30/пр; Приказ Минстроя России от 02.09.2021 г. № 636/пр; Приказ Минстроя России от 26.07.2022 г. № 611/пр; Приказ Минстроя России от 22.04.2022 г. № 317/пр | [24 empty] | Приказ Минстроя России от 18.05.2022 г. № 378/пр; Приказ Минстроя России от 26.08.2022 г. № 703/пр; Приказ Минстроя России от 26.10.2022 г. № 905/пр; Приказ Минстроя России от 27.12.2022 г. № 1133/пр; Приказ Минстроя России от 10.02.2023 г. № 84/пр; Приказ Минстроя России от 11.05.2023 г. № 335/пр; Приказ Минстроя России от 02.08.2023 г. № 551/пр; Приказ Минстроя России от 14.11.2023 г. № 817/пр; Приказ Минстроя России от 16.02.2024 г. № 102/пр; Приказ Минстроя России от 13.05.2024 г. № 323/пр; Приказ Минстроя России от 09.08.2024 г. № 524/пр; Приказ Минстроя России от 07.11.2024 г. № 747/пр; Приказ Минстроя России от 07.02.2025 г. № 69/пр; Приказ Минстроя России от 19.05.2025 г. № 299/пр; Приказ Минстроя России от 14.08.2025 г. № 490/пр; Приказ Минстроя России от 12.11.2025 г. № 696/пр; Приказ Минстроя России от 17.02.2026 г. № 91/пр; Приказ Минстроя России от 07.07.2022 г. № 557/пр; Приказ Минстроя России от 30.01.2024 г. № 55/пр; Приказ Минстроя России от 23.01.2025 г. № 30/пр; Приказ Минстроя России от 02.09.2021 г. № 636/пр; Приказ Минстроя России от 26.07.2022 г. № 611/пр; Приказ Минстроя России от 22.04.2022 г. № 317/пр
Реквизиты письма Минстроя России об индексах изменения сметной стоимости строительства, включаемые в федеральный реестр сметных нормативов и размещаемые в федеральной государственной информационной системе ценообразования в строительстве, подготовленного в соответствии с пунктом 85 Методики расчета индексов изменения сметной стоимости строительства, утвержденной приказом Министерства строительства и жилищно-коммунального хозяйства Российской Федерации от 5 июня 2019 г. N 326/пр |  |  |  |  | Письмо Минстроя России от 25.02.2026 № 9859-ИФ/09
Реквизиты нормативного правового акта об утверждении оплаты труда, утверждаемый в соответствии с пунктом 22(1) Правилами мониторинга цен, утвержденными постановлением Правительства Российской Федерации от 23 декабря 2016 г. N 1452 |  |  |  |  | Приказ ПАО 'РОССЕТИ' от 26.12.2024 № 612
Обоснование принятых текущих цен на строительные ресурсы |  |  |  |  | ФГИС ЦС, конъюнктурный анализ
Наименование субъекта Российской Федерации
Наименование зоны субъекта Российской Федерации
(наименование стройки)
Строительство МТП-160 10/0,4 кВ, ВЛЗ-10 кВ от оп.168 ВЛЗ-10 кВ ф.3 ПС-35 кВ №568 "Карповка", РЛР-10 кВ, ВЛИ-0,4 кВ (ВЛ-10 кВ-0,03 км, ВЛ-0,4 кВ-0,13 км), в т.ч. ПИР, МО, Рузский р-н, г.о.Рузский, д.Старо, 50:19:0030414:756
(наименование объекта капитального строительства)
ЛОКАЛЬНАЯ СМЕТА № 09-01-04
ПНР ВЛ-0,4кВ
(наименование работ и затрат)
Составлен |  | Ресурсно-индексным | методом
Основание
(проектная и (или) иная техническая документация)
Составлен(а) в текущем уровне цен на март 2026 года
Сметная стоимость |  | 10.7859 |  | тыс. руб. | [7 empty] | 10.7859
[6 empty] | Средства на оплату труда рабочих |  |  |  | 5.14 | тыс. руб. | 0
| в том числе: |  |  |  |  | Средства на оплату труда машинистов |  |  |  | 0 | тыс. руб. | 0
| строительных работ | 0 |  | тыс. руб. |  | Нормативные затраты труда рабочих |  |  |  | 4.763 | чел.-ч. | 0
| монтажных работ | 0 |  | тыс. руб. |  | Нормативные затраты труда машинистов |  |  |  | 0 | чел.-ч. | 0
| оборудования | 0 |  | тыс. руб. | [7 empty] | 0
| прочих затрат | 10.7859 |  | тыс. руб. | [7 empty] | 10.7859
№ п/п | Обоснование | Наименование работ и затрат | Единица измерения | Количество |  |  | Сметная стоимость, руб.
|  |  |  | на единицу измерения | коэффициенты | всего с учетом коэффициентов | на единицу измерения в базисном уровне цен | индекс | на единицу измерения в текущем уровне цен | коэффициенты | всего в текущем уровне цен
1 | 2 | 3 | 4 | 5 | 6 | 7 | 8 | 9 | 10 | 11 | 12
Раздел: ПНР ВЛ-0,4кВ
1 | ГЭСНп 01-11-013-01 | Замер полного сопротивления цепи "фаза-нуль" Поправки к: М *1,17; ЭМ *1,17; ЗТ *1,17; ЗТм *1,17 | ШТ | 1 |  | 1
| 1 | ОТ (ЗТ) | чел.-ч. |  |  | 1.17 |  |  |  |  | 1261.66
| 2-100-06 | Рабочий 6 разряда | чел.-ч | 0.5 | 1.17 | 0.585 |  |  | 1090.46 |  | 637.92
| 3-200-03 | Инженер III категории | чел.-ч | 0.5 | 1.17 | 0.585 |  |  | 1066.23 |  | 623.74
|  | Итого прямые затраты | [8 empty] | 1261.66
|  | ФОТ | [8 empty] | 1261.66
| Пр/812-083.0-1 | НР Пусконаладочные работы | % | 74 |  | 74 |  |  |  |  | 933.63
| Пр/774-083.0 | СП Пусконаладочные работы | % | 36 |  | 36 |  |  |  |  | 454.2
|  | Всего по позиции | [5 empty] | 2649.49 |  | 2649.49 |  |  | 1595.95 | 776.41 | 2649.49 | 0 | = | 1261.66 | 0 | = | 0 | 933.63 | 454.2 | 2649.49 | 2119.59 | 529.9 | 200001 | 1 | 4
2 | ГЭСНп 01-11-024-01 | Фазировка электрической линии или трансформатора с сетью напряжением: до 1 кВ Поправки к: М *1,17; ЭМ *1,17; ЗТ *1,17; ЗТм *1,17 | ШТ | 1 |  | 1
| 1 | ОТ (ЗТ) | чел.-ч. |  |  | 0.9594 |  |  |  |  | 1034.56
| 2-100-06 | Рабочий 6 разряда | чел.-ч | 0.41 | 1.17 | 0.4797 |  |  | 1090.46 |  | 523.09
| 3-200-03 | Инженер III категории | чел.-ч | 0.41 | 1.17 | 0.4797 |  |  | 1066.23 |  | 511.47
|  | Итого прямые затраты | [8 empty] | 1034.56
|  | ФОТ | [8 empty] | 1034.56
| Пр/812-083.0-1 | НР Пусконаладочные работы | % | 74 |  | 74 |  |  |  |  | 765.57
| Пр/774-083.0 | СП Пусконаладочные работы | % | 36 |  | 36 |  |  |  |  | 372.44
|  | Всего по позиции | [5 empty] | 2172.57 |  | 2172.57 |  |  | 1595.95 | 776.41 | 2172.57 | 0 | = | 1034.56 | 0 | = | 0 | 765.57 | 372.44 | 2172.57 | 1738.06 | 434.51 | 200001 | 2 | 4
3 | ГЭСНп 01-11-011-01 | Проверка наличия цепи между заземлителями и заземленными элементами | 100 измерений | 0.02 |  | 0.02
Объем: 0,02=2/100
| 1 | ОТ (ЗТ) | чел.-ч. |  |  | 0.2592 |  |  |  |  | 279.5
| 2-100-06 | Рабочий 6 разряда | чел.-ч | 6.48 |  | 0.1296 |  |  | 1090.46 |  | 141.32
| 3-200-03 | Инженер III категории | чел.-ч | 6.48 |  | 0.1296 |  |  | 1066.23 |  | 138.18
|  | Итого прямые затраты | [8 empty] | 279.5
|  | ФОТ | [8 empty] | 279.5
| Пр/812-083.0-1 | НР Пусконаладочные работы | % | 74 |  | 74 |  |  |  |  | 206.83
| Пр/774-083.0 | СП Пусконаладочные работы | % | 36 |  | 36 |  |  |  |  | 100.62
|  | Всего по позиции | [5 empty] | 29347.5 |  | 586.95 |  |  | 31.92 | 15.53 | 586.95 | 0 | = | 279.5 | 0 | = | 0 | 206.83 | 100.62 | 586.95 | 469.56 | 117.39 | 200001 | 3 | 4
4 | ГЭСНп 01-11-010-01 | Измерение сопротивления растеканию тока: заземлителя | измерение | 2 |  | 2
| 1 | ОТ (ЗТ) | чел.-ч. |  |  | 2 |  |  |  |  | 2156.69
| 2-100-06 | Рабочий 6 разряда | чел.-ч | 0.5 |  | 1 |  |  | 1090.46 |  | 1090.46
| 3-200-03 | Инженер III категории | чел.-ч | 0.5 |  | 1 |  |  | 1066.23 |  | 1066.23
|  | Итого прямые затраты | [8 empty] | 2156.69
|  | ФОТ | [8 empty] | 2156.69
| Пр/812-083.0-1 | НР Пусконаладочные работы | % | 74 |  | 74 |  |  |  |  | 1595.95
| Пр/774-083.0 | СП Пусконаладочные работы | % | 36 |  | 36 |  |  |  |  | 776.41
|  | Всего по позиции | [5 empty] | 2264.53 |  | 4529.05 |  |  | 3191.9 | 1552.82 | 4529.05 | 0 | = | 2156.69 | 0 | = | 0 | 1595.95 | 776.41 | 4529.05 | 3623.24 | 905.81 | 200001 | 4 | 4
5 | ГЭСНп 01-11-028-01 | Измерение сопротивления изоляции (на линию) мегаомметром кабельных и других линий напряжением до 1 кВ, предназначенных для передачи электроэнергии к распределительным устройствам, щитам, шкафам, коммутационным аппаратам и электропотребителям Поправки к: М *1,17; ЭМ *1,17; ЗТ *1,17; ЗТм *1,17 | ШТ | 1 |  | 1
| 1 | ОТ (ЗТ) | чел.-ч. |  |  | 0.3744 |  |  |  |  | 403.73
| 2-100-06 | Рабочий 6 разряда | чел.-ч | 0.16 | 1.17 | 0.1872 |  |  | 1090.46 |  | 204.13
| 3-200-03 | Инженер III категории | чел.-ч | 0.16 | 1.17 | 0.1872 |  |  | 1066.23 |  | 199.6
|  | Итого прямые затраты | [8 empty] | 403.73
|  | ФОТ | [8 empty] | 403.73
| Пр/812-083.0-1 | НР Пусконаладочные работы | % | 74 |  | 74 |  |  |  |  | 298.76
| Пр/774-083.0 | СП Пусконаладочные работы | % | 36 |  | 36 |  |  |  |  | 145.34
|  | Всего по позиции | [5 empty] | 847.83 |  | 847.83 |  |  | 1595.95 | 776.41 | 847.83 | 0 | = | 403.73 | 0 | = | 0 | 298.76 | 145.34 | 847.83 | 678.26 | 169.57 | 200001 | 5 | 4
|  | Итого прямые затраты по разделу | [8 empty] | 5136.14
в том числе
|  | оплата труда | [8 empty] | 5136.14
|  | эксплуатация машин и механизмов | [8 empty] | 0
в том числе
|  | эксплуатация машин и механизмов | [8 empty] | 0
в том числе
|  | оплата труда машинистов (ОТм) | [8 empty] | 0
|  | доплаты к оплате труда машинистов | [8 empty] | 0
|  | материальные ресурсы | [8 empty] | 0
в том числе
|  | материальные ресурсы без учета дополнительной перевозки | [8 empty] | 0
|  | дополнительная перевозка материальных ресурсов | [8 empty] | 0
|  | перевозка | [8 empty] | 0
|  | Всего ФОТ (справочно) | [8 empty] | 5136.14
|  | Всего накладные расходы | [8 empty] | 3800.74
|  | Всего сметная прибыль | [8 empty] | 1849.01
|  | Итого оборудование | [8 empty] | 0
в том числе
|  | оборудование без учета дополнительной перевозки | [8 empty] | 0
|  | дополнительная перевозка оборудования | [8 empty] | 0
Итого прочие затраты
|  | Итого прочие затраты | [8 empty] | 0
|  | Итого хозяйственный инвентарь | [8 empty] | 0
|  | Итого по разделу | [8 empty] | 10785.89
Справочно
|  | материальные ресурсы, отсутствующие в ФРСН | [8 empty] | 0
|  | оборудование, отсутствующие в ФРСН | [8 empty] | 0
|  | затраты труда рабочих |  |  |  | 4.763
|  | затраты труда машинистов |  |  |  | 0
ИТОГИ ПО СМЕТЕ
|  | ВСЕГО строительные работы | [8 empty] | 0
в том числе
|  | Всего прямые затраты | [8 empty] | 0
в том числе
|  | оплата труда (ОТ) | [8 empty] | 0
|  | эксплуатация машин и механизмов | [8 empty] | 0
в том числе
|  | эксплуатация машин и механизмов | [8 empty] | 0
в том числе
|  | оплата труда машинистов (ОТм) | [8 empty] | 0
|  | доплаты к оплате труда машинистов | [8 empty] | 0
|  | материальные ресурсы | [8 empty] | 0
в том числе
|  | материальные ресурсы без учета дополнительной перевозки | [8 empty] | 0
|  | дополнительная перевозка материальных ресурсов | [8 empty] | 0
|  | перевозка | [8 empty] | 0
|  | ФОТ (справочно) | [8 empty] | 0
|  | накладные расходы | [8 empty] | 0
|  | сметная прибыль | [8 empty] | 0
|  | ВСЕГО монтажные работы | [8 empty] | 0
в том числе
|  | Всего прямые затраты | [8 empty] | 0
в том числе
|  | оплата труда (ОТ) | [8 empty] | 0
|  | эксплуатация машин и механизмов | [8 empty] | 0
в том числе
|  | эксплуатация машин и механизмов | [8 empty] | 0
в том числе
|  | оплата труда машинистов (ОТм) | [8 empty] | 0
|  | доплаты к оплате труда машинистов | [8 empty] | 0
|  | материальные ресурсы | [8 empty] | 0
в том числе
|  | материальные ресурсы без учета дополнительной перевозки | [8 empty] | 0
|  | дополнительная перевозка материальных ресурсов | [8 empty] | 0
|  | перевозка | [8 empty] | 0
|  | ФОТ (справочно) | [8 empty] | 0
|  | накладные расходы | [8 empty] | 0
|  | сметная прибыль | [8 empty] | 0
|  | ВСЕГО оборудование | [8 empty] | 0
в том числе
|  | оборудование без учета дополнительной перевозки | [8 empty] | 0
|  | дополнительная перевозка оборудования | [8 empty] | 0
|  | ВСЕГО прочие затраты | [8 empty] | 10785.89
в том числе
прочие затраты
|  | прочие затраты | [8 empty] | 0
|  | прочие перевозки | [8 empty] | 0
|  | Хозяйственный инвентарь | [8 empty] | 0
|  | Пусконаладочные работы | [8 empty] | 10785.89
в том числе
|  | Всего прямые затраты | [8 empty] | 5136.14
в том числе
|  | оплата труда (ОТ) | [8 empty] | 5136.14
|  | эксплуатация машин и механизмов | [8 empty] | 0
в том числе
|  | эксплуатация машин и механизмов | [8 empty] | 0
в том числе
|  | оплата труда машинистов (ОТм) | [8 empty] | 0
|  | доплаты к оплате труда машинистов | [8 empty] | 0
|  | материальные ресурсы | [8 empty] | 0
в том числе
|  | материальные ресурсы без учета дополнительной перевозки | [8 empty] | 0
|  | дополнительная перевозка материальных ресурсов | [8 empty] | 0
|  | перевозка | [8 empty] | 0
|  | ФОТ (справочно) | [8 empty] | 5136.14
|  | накладные расходы | [8 empty] | 3800.74
|  | сметная прибыль | [8 empty] | 1849.01
|  | ВСЕГО по смете | [8 empty] | 10785.89
в том числе
|  | Всего прямые затраты | [8 empty] | 5136.14
в том числе
|  | оплата труда (ОТ) | [8 empty] | 5136.14
|  | эксплуатация машин и механизмов | [8 empty] | 0
в том числе
|  | эксплуатация машин и механизмов | [8 empty] | 0
в том числе
|  | оплата труда машинистов (ОТм) | [8 empty] | 0
|  | доплаты к оплате труда машинистов | [8 empty] | 0
|  | материальные ресурсы | [8 empty] | 0
в том числе
|  | материальные ресурсы без учета дополнительной перевозки | [8 empty] | 0
|  | дополнительная перевозка материальных ресурсов | [8 empty] | 0
|  | перевозка | [8 empty] | 0
|  | Всего ФОТ (справочно) | [8 empty] | 5136.14
|  | Всего накладные расходы | [8 empty] | 3800.74
|  | Всего сметная прибыль | [8 empty] | 1849.01
|  | Всего оборудование | [8 empty] | 0
в том числе
|  | оборудование без учета дополнительной перевозки | [8 empty] | 0
|  | дополнительная перевозка оборудования | [8 empty] | 0
|  | Всего прочие затраты | [8 empty] | 10785.89
Справочно
|  | материальные ресурсы, отсутствующие в ФРСН | [8 empty] | 0
|  | оборудование, отсутствующие в ФРСН | [8 empty] | 0
|  | затраты труда рабочих |  |  |  | 4.763
|  | затраты труда машинистов |  |  |  | 0
Составил
[должность,подпись(инициалы,фамилия)]
Проверил
[должность,подпись(инициалы,фамилия)]

## вынос
Смета № ЛС№01-01-01
на проектные работы
Вынос в натуру осей трассы ВЛ-10кВ, ВЛ-0,4кВ, ТП
Строительство МТП-160 10/0,4 кВ, ВЛЗ-10 кВ от оп.168 ВЛЗ-10 кВ ф.3 ПС-35 кВ №568 "Карповка", РЛР-10 кВ, ВЛИ-0,4 кВ (ВЛ-10 кВ-0,03 км, ВЛ-0,4 кВ-0,13 км), в т.ч. ПИР, МО, Рузский р-н, г.о.Рузский, д.Старо, 50:19:0030414:756
(наименование стройки)
Сметный расчет составлен по Приказу Минстроя России от 2 декабря 2024 г. № 812/пр «Об установлении нормативных затрат на работы по инженерно­-геодезическим изысканиям
№ п/п | Наименование объекта проектирования или вида проектных работ | Наименование, номера глав, таблиц, параграфов и пунктов МНЗ на проектные работы | Расчет стоимости | Сметная стоимость, Тыс. руб.
Полевые работы ВЛ-10кВ
1.1 | Вынос на местность и закрепление трасс ВЛ и КЛ | НЗ_ИИ-2024-МС812-08-58-001 | 10 693 * 0,001 * (0,66) * 0,012 | 0.0847
(I категория)
1) К=0,66 - (Гл.1 табл.1 п.1) К2 - Работы по ИГДИ, выполняемые работниками по месту их постоянной работы, без учета затрат на возмещение расходов (за исключением расходов по проезду)
Объем: 0,012
1.2 | ДЗнп - производство полевых работ в неблагоприятный период года продолжительностью от 6,0 до 6,9 месяцев | НЗ_ИИ-2024-МС812-02-19-02-004 | ((0,0847 * 1 000) * 29%) * 0,001 | 0.0246
29% от п.п.: №1.1 (НЗ_ИИ-2024-МС812-08-58-001 - Вынос на местность и закрепление трасс ВЛ и КЛ);
1.3 | ДЗорг - организация полевых работ, расстояние до 200 км включительно, Сппз - стоимость полевых работ в ценах НЗ до 250 тыс.руб. включительно | НЗ_ИИ-2024-МС812-02-30-04-001.1 | ((0,0847 * 1 000) * 30,7%) * 0,001 | 0.026
30,7% от п.п.: №1.1 (НЗ_ИИ-2024-МС812-08-58-001 - Вынос на местность и закрепление трасс ВЛ и КЛ);
1.4 | ДЗвнеш - внешний транспорт (с использованием транспортных средств автомобильного транспорта), расстояние до 200 км включительно, Сппз - стоимость полевых работ в ценах НЗ до 250 тыс.руб. включительно | НЗ_ИИ-2024-МС812-02-28-03-001.1 | ((0,0847 * 1 000) * 13,2%) * 0,001 | 0.0112
13,2% от п.п.: №1.1 (НЗ_ИИ-2024-МС812-08-58-001 - Вынос на местность и закрепление трасс ВЛ и КЛ);
| Итого "Полевые работы ВЛ-10кВ" |  |  | 0.1464
| Итого по разделу: в ценах 1кв. 2026г. | Письмо Минстроя России от 26 января 2026 г. № 3017-ИФ/09 Приложение 5 | 1.23 | 0.18007
Полевые работы ТП
2.1 | Вынос в натуру контура зданий или сооружений при количестве углов не более 4 (четырех) | НЗ_ИИ-2024-МС812-09-69-001 | 17 194 * 0,001 * (0,66) | 11.348
1) К=0,66 - (Гл.1 табл.1 п.1) К2 - Работы по ИГДИ, выполняемые работниками по месту их постоянной работы, без учета затрат на возмещение расходов (за исключением расходов по проезду)
2.2 | ДЗнп - производство полевых работ в неблагоприятный период года продолжительностью от 6,0 до 6,9 месяцев | НЗ_ИИ-2024-МС812-02-19-02-004 | ((11,348 * 1 000) * 29%) * 0,001 | 3.2909
29% от п.п.: №2.1 (НЗ_ИИ-2024-МС812-09-69-001 - Вынос в натуру контура зданий или сооружений при количестве углов не более 4 (четырех));
2.3 | ДЗорг - организация полевых работ, расстояние до 200 км включительно, Сппз - стоимость полевых работ в ценах НЗ до 250 тыс.руб. включительно | НЗ_ИИ-2024-МС812-02-30-04-001.1 | ((11,348 * 1 000) * 30,7%) * 0,001 | 3.4838
30,7% от п.п.: №2.1 (НЗ_ИИ-2024-МС812-09-69-001 - Вынос в натуру контура зданий или сооружений при количестве углов не более 4 (четырех));
2.4 | ДЗвнеш - внешний транспорт (с использованием транспортных средств автомобильного транспорта), расстояние до 200 км включительно, Сппз - стоимость полевых работ в ценах НЗ до 250 тыс.руб. включительно | НЗ_ИИ-2024-МС812-02-28-03-001.1 | ((11,348 * 1 000) * 13,2%) * 0,001 | 1.4979
13,2% от п.п.: №2.1 (НЗ_ИИ-2024-МС812-09-69-001 - Вынос в натуру контура зданий или сооружений при количестве углов не более 4 (четырех));
| Итого "Полевые работы ТП" |  |  | 19.6208
| Итого по разделу: в ценах 1кв. 2026г. | Письмо Минстроя России от 26 января 2026 г. № 3017-ИФ/09 Приложение 5 | 1.23 | 24.1336
Полевые работы ВЛ-0,4кВ
3.1 | Вынос на местность и закрепление трасс ВЛ и КЛ | НЗ_ИИ-2024-МС812-08-58-002 | 14 484 * 0,001 * (0,66) * 0,102 | 0.9751
(II категория)
1) К=0,66 - (Гл.1 табл.1 п.1) К2 - Работы по ИГДИ, выполняемые работниками по месту их постоянной работы, без учета затрат на возмещение расходов (за исключением расходов по проезду)
Объем: 0,19
3.2 | ДЗнп - производство полевых работ в неблагоприятный период года продолжительностью от 6,0 до 6,9 месяцев | НЗ_ИИ-2024-МС812-02-19-02-004 | ((0,9751 * 1 000) * 29%) * 0,001 | 0.2828
29% от п.п.: №3.1 (НЗ_ИИ-2024-МС812-08-58-002 - Вынос на местность и закрепление трасс ВЛ и КЛ);
3.3 | ДЗорг - организация полевых работ, расстояние до 200 км включительно, Сппз - стоимость полевых работ в ценах НЗ до 250 тыс.руб. включительно | НЗ_ИИ-2024-МС812-02-30-04-001.1 | ((0,9751* 1 000) * 30,7%) * 0,001 | 0.2994
30,7% от п.п.: №3.1 (НЗ_ИИ-2024-МС812-08-58-002 - Вынос на местность и закрепление трасс ВЛ и КЛ);
3.4 | ДЗвнеш - внешний транспорт (с использованием транспортных средств автомобильного транспорта), расстояние до 200 км включительно, Сппз - стоимость полевых работ в ценах НЗ до 250 тыс.руб. включительно | НЗ_ИИ-2024-МС812-02-28-03-001.1 | ((0,9751* 1 000) * 13,2%) * 0,001 | 0.1287
13,2% от п.п.: №3.1 (НЗ_ИИ-2024-МС812-08-58-002 - Вынос на местность и закрепление трасс ВЛ и КЛ);
| Итого "Полевые работы ВЛ-0,4кВ" |  |  | 1.686
| Итого по разделу: в ценах 1кв. 2026г. | Письмо Минстроя России от 26 января 2026 г. № 3017-ИФ/09 Приложение 5 | 1.23 | 2.0738
| Итого по смете: в ценах 2024г. |  |  | 21.4532 | #REF!
| Итого по смете: в ценах 1кв. 2026г. | Письмо Минстроя России от 26 января 2026 г. № 3017-ИФ/09 Приложение 5 | 1.23 | 26.3874 |  | 26.3874

## Конъюнктурный анализ
Сводная таблица результатов конъюнктурного анализа
Строительство МТП-160 10/0,4 кВ, ВЛЗ-10 кВ от оп.168 ВЛЗ-10 кВ ф.3 ПС-35 кВ №568 "Карповка", РЛР-10 кВ, ВЛИ-0,4 кВ (ВЛ-10 кВ-0,03 км, ВЛ-0,4 кВ-0,13 км), в т.ч. ПИР, МО, Рузский р-н, г.о.Рузский, д.Старо, 50:19:0030414:756
(наименование объекта капитального строительства)
Уровень цен составления сметной документации
Наименование субъекта Российской Федерации
Ценовая зона субъекта Российской Федерации
Отраслевая организация
Номер по порядку | Код строительного ресурса | Наименование ресурса, затрат в соответствии с проектной документацией | Полное наименование ресурса, затрат в обосновывающем документе | Единица измерения ресурса, затрат в соответствии с проектной документацией | Единица измерения ресурса, затрат в обосновывающем документе | Текущая отпускная цена за единицу измерения в обосновывающем документе с учетом НДС, рублей | Текущая отпускная цена за единицу измерения в обосновывающем документе без учета НДС, рублей / Сметная цена строительного ресурса в базисном или в текущем уровне цен, размещенная в ФГИС ЦС, применяемая при РИМ, рублей | Месяц и год составления обосновывающего документа / Квартал (для сметных цен строительных ресурсов в текущем уровне цен и индексов по ГОСР, размещенных в ФГИС, приметяемых при РИМ) | Индекс фактической инфляции / Индекс по ГОСР | Коэффициент пересчета в единицу измерения в соответствии с графой 5 | Текущая отпускная цена за единицу измерения без учета НДС, рублей в соответствии с графой 5 в уровне цен составления сметной документации | Затраты на перевозку |  | Заготовительно-складские расходы |  | Дополнительные затраты, предусмотренные пунктами 88, 117, 119–121 Методики |  |  | Сметная цена без учета НДС, рублей за единицу измерения в соответствии с графой 5 | Полное и (или) сокращенное (при наличии) наименования производителя (поставщика) | Страна производителя оборудования, производственного и хозяйственного инвентаря | КПП организации | ИНН организации | Гиперссылка на веб-сайт производителя (поставщика) | Населенный пункт расположения склада производителя (поставщика) | Статус организации (Производитель (1) ; Поставщик (2)
[12 empty] | % | рублей за единицу измерения в соответствии с графой 5 без учета НДС | % | рублей | Наименование затрат | % | рублей
1 | 2 | 3 | 4 | 5 | 6 | 7 | 8 | 9 | 10 | 11 | 12 | 13 | 14 | 15 | 16 | 17 | 18 | 19 | 20 | 21 | 22 | 23 | 24 | 25 | 26 | 27
Конъюнктурный анализ
1.1 | ТЦ_102_77_7719546987_15.06.2026_02_1.1 | Стойка опоры СВ 110-5-Ат | Стойка опоры СВ 110-5-Ат | шт. | шт. | 22172.83 | 18174.45 | 15.06.2026 |  |  | 18174.45 | 3 | 545.23 | 2 | 374.39 |  |  | 0 | 19094.07 | ООО ТК "Норма-кабель" | РФ | 504101001 | 7719546987 |  | г.Москва | 2
1.2 | ТЦ_102_50_5036090504_15.06.2026_02_1.2 | Стойка опоры СВ 110-5-Ат | Стойка опоры СВ 110-5-Ат | шт. | шт. | 22550 | 18483.61 | 15.06.2026 |  |  | 18483.61 | 3 | 554.51 | 2 | 380.76 |  |  | 0 | 19418.88 | ООО "АРМАТЕХ" | РФ | 503601001 | 5036090504 |  | г.Москва | 2
1.3 | ТЦ_102_50_5001055273_15.06.2026_02_1.3 | Стойка опоры СВ 110-5-Ат | Стойка опоры СВ 110-5-Ат | шт. | шт. | 22660 | 18573.77 | 15.06.2026 |  |  | 18573.77 | 3 | 557.21 | 2 | 382.62 |  |  | 0 | 19513.6 | ООО "КОМПАНИЯ АЛЬЯНС-КАБЕЛЬ" | РФ | 501201001 | 5001055273 |  | г.Москва | 2
2.1 | ТЦ_102_77_7719546987_15.06.2026_02_2.1 | Крепление У52 | Крепление У52 | шт. | шт. | 2178.1 | 1785.33 | 15.06.2026 |  |  | 1785.33 | 3 | 53.56 | 0.75 | 13.79 |  |  | 0 | 1852.68 | ООО ТК "Норма-кабель" | РФ | 504101001 | 7719546987 | - | г.Москва | 2
2.2 | ТЦ_102_50_5036090504_15.06.2026_02_2.2 | Крепление У52 | Крепление У52 | шт. | шт. | 2200 | 1803.28 | 15.06.2026 |  |  | 1803.28 | 3 | 54.1 | 0.75 | 13.93 |  |  | 0 | 1871.31 | ООО "АРМАТЕХ" | РФ | 503601001 | 5036090504 | - | г.Москва | 2
2.3 | ТЦ_102_50_5001055273_15.06.2026_02_2.3 | Крепление У52 | Крепление У52 | шт. | шт. | 2205.2 | 1807.54 | 15.06.2026 |  |  | 1807.54 | 3 | 54.23 | 0.75 | 13.96 |  |  | 0 | 1875.73 | ООО "КОМПАНИЯ АЛЬЯНС-КАБЕЛЬ" | РФ | 501201001 | 5001055273 | - | г.Москва | 2
3.1 | ТЦ_102_77_7719546987_15.06.2026_02_3.1 | Штыревой изолятор IF 20 | Штыревой изолятор IF 20 | шт. | шт. | 1884 | 1544.26 | 15.06.2026 |  |  | 1544.26 | 3 | 46.33 | 2 | 31.81 |  |  | 0 | 1622.4 | ООО ТК "Норма-кабель" | РФ | 504101001 | 7719546987 | - | г.Москва | 2
3.2 | ТЦ_102_50_5036090504_15.06.2026_02_3.2 | Штыревой изолятор IF 20 | Штыревой изолятор IF 20 | шт. | шт. | 2105 | 1725.41 | 15.06.2026 |  |  | 1725.41 | 3 | 51.76 | 2 | 35.54 |  |  | 0 | 1812.71 | ООО "АРМАТЕХ" | РФ | 503601001 | 5036090504 | - | г.Москва | 2
3.3 | ТЦ_102_50_5001055273_15.06.2026_02_3.3 | Штыревой изолятор IF 20 | Штыревой изолятор IF 20 | шт. | шт. | 2205 | 1807.38 | 15.06.2026 |  |  | 1807.38 | 3 | 54.22 | 2 | 37.23 |  |  | 0 | 1898.83 | ООО "КОМПАНИЯ АЛЬЯНС-КАБЕЛЬ" | РФ | 501201001 | 5001055273 | - | г.Москва | 2
4.1 | ТЦ_102_77_7719546987_15.06.2026_02_4.1 | Анкерный зажим PAZ2 | Анкерный зажим PAZ2 | шт. | шт. | 1254.2 | 1028.03 | 15.06.2026 |  |  | 1028.03 | 3 | 30.84 | 2 | 21.18 |  |  | 0 | 1080.05 | ООО ТК "Норма-кабель" | РФ | 504101001 | 7719546987 | - | г.Москва | 2
4.2 | ТЦ_102_50_5036090504_15.06.2026_02_4.2 | Анкерный зажим PAZ2 | Анкерный зажим PAZ2 | шт. | шт. | 1340.1 | 1098.44 | 15.06.2026 |  |  | 1098.44 | 3 | 32.95 | 2 | 22.63 |  |  | 0 | 1154.02 | ООО "АРМАТЕХ" | РФ | 503601001 | 5036090504 | - | г.Москва | 2
4.3 | ТЦ_102_50_5001055273_15.06.2026_02_4.3 | Анкерный зажим PAZ2 | Анкерный зажим PAZ2 | шт. | шт. | 1345.3 | 1102.7 | 15.06.2026 |  |  | 1102.7 | 3 | 33.08 | 2 | 22.72 |  |  | 0 | 1158.5 | ООО "КОМПАНИЯ АЛЬЯНС-КАБЕЛЬ" | РФ | 501201001 | 5001055273 | - | г.Москва | 2
5.1 | ТЦ_102_77_7719546987_15.06.2026_02_5.1 | Изолятор SML 70/20Г | Изолятор SML 70/20Г | шт. | шт. | 2747.44 | 2252 | 15.06.2026 |  |  | 2252 | 3 | 67.56 | 2 | 46.39 |  |  | 0 | 2365.95 | ООО ТК "Норма-кабель" | РФ | 504101001 | 7719546987 | - | г.Москва | 2
5.2 | ТЦ_102_50_5036090504_15.06.2026_02_5.2 | Изолятор SML 70/20Г | Изолятор SML 70/20Г | шт. | шт. | 2832.2 | 2321.48 | 15.06.2026 |  |  | 2321.48 | 3 | 69.64 | 2 | 47.82 |  |  | 0 | 2438.94 | ООО "АРМАТЕХ" | РФ | 503601001 | 5036090504 | - | г.Москва | 2
5.3 | ТЦ_102_50_5001055273_15.06.2026_02_5.3 | Изолятор SML 70/20Г | Изолятор SML 70/20Г | шт. | шт. | 2880.6 | 2361.15 | 15.06.2026 |  |  | 2361.15 | 3 | 70.83 | 2 | 48.64 |  |  | 0 | 2480.62 | ООО "КОМПАНИЯ АЛЬЯНС-КАБЕЛЬ" | РФ | 501201001 | 5001055273 | - | г.Москва | 2
6.1 | ТЦ_102_77_7719546987_15.06.2026_02_6.1 | Плашечный зажим ПС2-1 | Плашечный зажим ПС2-1 | шт. | шт. | 201.3 | 165 | 15.06.2026 |  |  | 165 | 3 | 4.95 | 2 | 3.4 |  |  | 0 | 173.35 | ООО ТК "Норма-кабель" | РФ | 504101001 | 7719546987 | - | г.Москва | 2
6.2 | ТЦ_102_50_5036090504_15.06.2026_02_6.2 | Плашечный зажим ПС2-1 | Плашечный зажим ПС2-1 | шт. | шт. | 202.3 | 165.82 | 15.06.2026 |  |  | 165.82 | 3 | 4.97 | 2 | 3.42 |  |  | 0 | 174.21 | ООО "АРМАТЕХ" | РФ | 503601001 | 5036090504 | - | г.Москва | 2
6.3 | ТЦ_102_50_5001055273_15.06.2026_02_6.3 | Плашечный зажим ПС2-1 | Плашечный зажим ПС2-1 | шт. | шт. | 205.2 | 168.2 | 15.06.2026 |  |  | 168.2 | 3 | 5.05 | 2 | 3.47 |  |  | 0 | 176.72 | ООО "КОМПАНИЯ АЛЬЯНС-КАБЕЛЬ" | РФ | 501201001 | 5001055273 | - | г.Москва | 2
7.1 | ТЦ_102_77_7719546987_15.06.2026_02_7.1 | Траверса ТМ64 | Траверса ТМ64 | шт. | шт. | 11259.8 | 9229.34 | 15.06.2026 |  |  | 9229.34 | 3 | 276.88 | 0.75 | 71.3 |  |  | 0 | 9577.52 | ООО ТК "Норма-кабель" | РФ | 504101001 | 7719546987 | - | г.Москва | 2
7.2 | ТЦ_102_50_5036090504_15.06.2026_02_7.2 | Траверса ТМ64 | Траверса ТМ64 | шт. | шт. | 11536.8 | 9456.39 | 15.06.2026 |  |  | 9456.39 | 3 | 283.69 | 0.75 | 73.05 |  |  | 0 | 9813.13 | ООО "АРМАТЕХ" | РФ | 503601001 | 5036090504 | - | г.Москва | 2
7.3 | ТЦ_102_50_5001055273_15.06.2026_02_7.3 | Траверса ТМ64 | Траверса ТМ64 | шт. | шт. | 11579.3 | 9491.23 | 15.06.2026 |  |  | 9491.23 | 3 | 284.74 | 0.75 | 73.32 |  |  | 0 | 9849.29 | ООО "КОМПАНИЯ АЛЬЯНС-КАБЕЛЬ" | РФ | 501201001 | 5001055273 | - | г.Москва | 2
8.1 | ТЦ_102_77_7719546987_15.06.2026_02_8.1 | Траверса ТМ63 | Траверса ТМ63 | шт. | шт. | 5600 | 4590.16 | 15.06.2026 |  |  | 4590.16 | 3 | 137.7 | 0.75 | 35.46 |  |  | 0 | 4763.32 | ООО ТК "Норма-кабель" | РФ | 504101001 | 7719546987 | - | г.Москва | 2
8.2 | ТЦ_102_50_5036090504_15.06.2026_02_8.2 | Траверса ТМ63 | Траверса ТМ63 | шт. | шт. | 6000 | 4918.03 | 15.06.2026 |  |  | 4918.03 | 3 | 147.54 | 0.75 | 37.99 |  |  | 0 | 5103.56 | ООО "АРМАТЕХ" | РФ | 503601001 | 5036090504 | - | г.Москва | 2
8.3 | ТЦ_102_50_5001055273_15.06.2026_02_8.3 | Траверса ТМ63 | Траверса ТМ63 | шт. | шт. | 6010 | 4926.23 | 15.06.2026 |  |  | 4926.23 | 3 | 147.79 | 0.75 | 38.06 |  |  | 0 | 5112.08 | ООО "КОМПАНИЯ АЛЬЯНС-КАБЕЛЬ" | РФ | 501201001 | 5001055273 | - | г.Москва | 2
9.1 | ТЦ_102_77_7719546987_15.06.2026_02_9.1 | Траверса ТМ65 | Траверса ТМ65 | шт. | шт. | 7842 | 6427.87 | 15.06.2026 |  |  | 6427.87 | 3 | 192.84 | 0.75 | 49.66 |  |  | 0 | 6670.37 | ООО ТК "Норма-кабель" | РФ | 504101001 | 7719546987 | - | г.Москва | 2
9.2 | ТЦ_102_50_5036090504_15.06.2026_02_9.2 | Траверса ТМ65 | Траверса ТМ65 | шт. | шт. | 7960 | 6524.59 | 15.06.2026 |  |  | 6524.59 | 3 | 195.74 | 0.75 | 50.4 |  |  | 0 | 6770.73 | ООО "АРМАТЕХ" | РФ | 503601001 | 5036090504 | - | г.Москва | 2
9.3 | ТЦ_102_50_5001055273_15.06.2026_02_9.3 | Траверса ТМ65 | Траверса ТМ65 | шт. | шт. | 7980 | 6540.98 | 15.06.2026 |  |  | 6540.98 | 3 | 196.23 | 0.75 | 50.53 |  |  | 0 | 6787.74 | ООО "КОМПАНИЯ АЛЬЯНС-КАБЕЛЬ" | РФ | 501201001 | 5001055273 | - | г.Москва | 2
10.1 | ТЦ_102_77_7719546987_15.06.2026_02_10.1 | Траверса ТМ66 | Траверса ТМ66 | шт. | шт. | 4500 | 3688.52 | 15.06.2026 |  |  | 3688.52 | 3 | 110.66 | 0.75 | 28.49 |  |  | 0 | 3827.67 | ООО ТК "Норма-кабель" | РФ | 504101001 | 7719546987 | - | г.Москва | 2
10.2 | ТЦ_102_50_5036090504_15.06.2026_02_10.2 | Траверса ТМ66 | Траверса ТМ66 | шт. | шт. | 5810 | 4762.3 | 15.06.2026 |  |  | 4762.3 | 3 | 142.87 | 0.75 | 36.79 |  |  | 0 | 4941.96 | ООО "АРМАТЕХ" | РФ | 503601001 | 5036090504 | - | г.Москва | 2
10.3 | ТЦ_102_50_5001055273_15.06.2026_02_10.3 | Траверса ТМ66 | Траверса ТМ66 | шт. | шт. | 4850.1 | 3975.49 | 15.06.2026 |  |  | 3975.49 | 3 | 119.26 | 0.75 | 30.71 |  |  | 0 | 4125.46 | ООО "КОМПАНИЯ АЛЬЯНС-КАБЕЛЬ" | РФ | 501201001 | 5001055273 | - | г.Москва | 2
11.1 | ТЦ_102_77_7719546987_15.06.2026_02_11.1 | Траверса ТМ73 | Траверса ТМ73 | шт. | шт. | 3140 | 2573.77 | 15.06.2026 |  |  | 2573.77 | 3 | 77.21 | 0.75 | 19.88 |  |  | 0 | 2670.86 | ООО ТК "Норма-кабель" | РФ | 504101001 | 7719546987 | - | г.Москва | 2
11.2 | ТЦ_102_50_5036090504_15.06.2026_02_11.2 | Траверса ТМ73 | Траверса ТМ73 | шт. | шт. | 5355.6 | 4389.84 | 15.06.2026 |  |  | 4389.84 | 3 | 131.7 | 0.75 | 33.91 |  |  | 0 | 4555.45 | ООО "АРМАТЕХ" | РФ | 503601001 | 5036090504 | - | г.Москва | 2
11.3 | ТЦ_102_50_5001055273_15.06.2026_02_11.3 | Траверса ТМ73 | Траверса ТМ73 | шт. | шт. | 5402.9 | 4428.61 | 15.06.2026 |  |  | 4428.61 | 3 | 132.86 | 0.75 | 34.21 |  |  | 0 | 4595.68 | ООО "КОМПАНИЯ АЛЬЯНС-КАБЕЛЬ" | РФ | 501201001 | 5001055273 | - | г.Москва | 2
12.1 | ТЦ_102_77_7719546987_15.06.2026_02_12.1 | Траверса ТМ74 | Траверса ТМ74 | шт. | шт. | 4918 | 4031.15 | 15.06.2026 |  |  | 4031.15 | 3 | 120.93 | 0.75 | 31.14 |  |  | 0 | 4183.22 | ООО ТК "Норма-кабель" | РФ | 504101001 | 7719546987 | - | г.Москва | 2
12.2 | ТЦ_102_50_5036090504_15.06.2026_02_12.2 | Траверса ТМ74 | Траверса ТМ74 | шт. | шт. | 5055.6 | 4143.93 | 15.06.2026 |  |  | 4143.93 | 3 | 124.32 | 0.75 | 32.01 |  |  | 0 | 4300.26 | ООО "АРМАТЕХ" | РФ | 503601001 | 5036090504 | - | г.Москва | 2
12.3 | ТЦ_102_50_5001055273_15.06.2026_02_12.3 | Траверса ТМ74 | Траверса ТМ74 | шт. | шт. | 5102.9 | 4182.7 | 15.06.2026 |  |  | 4182.7 | 3 | 125.48 | 0.75 | 32.31 |  |  | 0 | 4340.49 | ООО "КОМПАНИЯ АЛЬЯНС-КАБЕЛЬ" | РФ | 501201001 | 5001055273 | - | г.Москва | 2
13.1 | ТЦ_102_77_7719546987_15.06.2026_02_13.1 | Заземляющий проводник ЗП1 | Заземляющий проводник ЗП1 | м | м | 453.84 | 372 | 15.06.2026 |  |  | 372 | 3 | 11.16 | 0.75 | 2.87 |  |  | 0 | 386.03 | ООО ТК "Норма-кабель" | РФ | 504101001 | 7719546987 | - | г.Москва | 2
13.2 | ТЦ_102_50_5036090504_15.06.2026_02_13.2 | Заземляющий проводник ЗП1 | Заземляющий проводник ЗП1 | м | м | 577 | 472.95 | 15.06.2026 |  |  | 472.95 | 3 | 14.19 | 0.75 | 3.65 |  |  | 0 | 490.79 | ООО "АРМАТЕХ" | РФ | 503601001 | 5036090504 | - | г.Москва | 2
13.3 | ТЦ_102_50_5001055273_15.06.2026_02_13.3 | Заземляющий проводник ЗП1 | Заземляющий проводник ЗП1 | м | м | 583.2 | 478.03 | 15.06.2026 |  |  | 478.03 | 3 | 14.34 | 0.75 | 3.69 |  |  | 0 | 496.06 | ООО "КОМПАНИЯ АЛЬЯНС-КАБЕЛЬ" | РФ | 501201001 | 5001055273 | - | г.Москва | 2
14.1 | ТЦ_102_77_7719546987_15.06.2026_02_14.1 | Болт М20х260 | Болт М20х260 | шт. | шт. | 724 | 593.44 | 15.06.2026 |  |  | 593.44 | 3 | 17.8 | 0.75 | 4.58 |  |  | 0 | 615.82 | ООО ТК "Норма-кабель" | РФ | 504101001 | 7719546987 | - | г.Москва | 2
14.2 | ТЦ_102_50_5036090504_15.06.2026_02_14.2 | Болт М20х260 | Болт М20х260 | шт. | шт. | 741 | 607.38 | 15.06.2026 |  |  | 607.38 | 3 | 18.22 | 0.75 | 4.69 |  |  | 0 | 630.29 | ООО "АРМАТЕХ" | РФ | 503601001 | 5036090504 | - | г.Москва | 2
14.3 | ТЦ_102_50_5001055273_15.06.2026_02_14.3 | Болт М20х260 | Болт М20х260 | шт. | шт. | 763 | 625.41 | 15.06.2026 |  |  | 625.41 | 3 | 18.76 | 0.75 | 4.83 |  |  | 0 | 649 | ООО "КОМПАНИЯ АЛЬЯНС-КАБЕЛЬ" | РФ | 501201001 | 5001055273 | - | г.Москва | 2
15.1 | ТЦ_102_77_7719546987_15.06.2026_02_15.1 | Гайка М20 | Гайка М20 | шт. | шт. | 197 | 161.48 | 15.06.2026 |  |  | 161.48 | 3 | 4.84 | 0.75 | 1.25 |  |  | 0 | 167.57 | ООО ТК "Норма-кабель" | РФ | 504101001 | 7719546987 | - | г.Москва | 2
15.2 | ТЦ_102_50_5036090504_15.06.2026_02_15.2 | Гайка М20 | Гайка М20 | шт. | шт. | 210 | 172.13 | 15.06.2026 |  |  | 172.13 | 3 | 5.16 | 0.75 | 1.33 |  |  | 0 | 178.62 | ООО "АРМАТЕХ" | РФ | 503601001 | 5036090504 | - | г.Москва | 2
15.3 | ТЦ_102_50_5001055273_15.06.2026_02_15.3 | Гайка М20 | Гайка М20 | шт. | шт. | 218 | 178.69 | 15.06.2026 |  |  | 178.69 | 3 | 5.36 | 0.75 | 1.38 |  |  | 0 | 185.43 | ООО "КОМПАНИЯ АЛЬЯНС-КАБЕЛЬ" | РФ | 501201001 | 5001055273 | - | г.Москва | 2
16.1 | ТЦ_102_77_7719546987_15.06.2026_02_16.1 | Хомут Х51 | Хомут Х51 | шт. | шт. | 1015 | 831.97 | 15.06.2026 |  |  | 831.97 | 3 | 24.96 | 0.75 | 6.43 |  |  | 0 | 863.36 | ООО ТК "Норма-кабель" | РФ | 504101001 | 7719546987 | - | г.Москва | 2
16.2 | ТЦ_102_50_5036090504_15.06.2026_02_16.2 | Хомут Х51 | Хомут Х51 | шт. | шт. | 1105.25 | 905.94 | 15.06.2026 |  |  | 905.94 | 3 | 27.18 | 0.75 | 7 |  |  | 0 | 940.12 | ООО "АРМАТЕХ" | РФ | 503601001 | 5036090504 | - | г.Москва | 2
16.3 | ТЦ_102_50_5001055273_15.06.2026_02_16.3 | Хомут Х51 | Хомут Х51 | шт. | шт. | 1160.5 | 951.23 | 15.06.2026 |  |  | 951.23 | 3 | 28.54 | 0.75 | 7.35 |  |  | 0 | 987.12 | ООО "КОМПАНИЯ АЛЬЯНС-КАБЕЛЬ" | РФ | 501201001 | 5001055273 | - | г.Москва | 2
17.1 | ТЦ_102_77_7719546987_15.06.2026_02_17.1 | Изолятор штыревой ШФ-20Г | Изолятор штыревой ШФ-20Г | шт. | шт. | 1098 | 900 | 15.06.2026 |  |  | 900 | 3 | 27 | 2 | 18.54 |  |  | 0 | 945.54 | ООО ТК "Норма-кабель" | РФ | 504101001 | 7719546987 | - | г.Москва | 2
17.2 | ТЦ_102_50_5036090504_15.06.2026_02_17.2 | Изолятор штыревой ШФ-20Г | Изолятор штыревой ШФ-20Г | шт. | шт. | 2230.1 | 1827.95 | 15.06.2026 |  |  | 1827.95 | 3 | 54.84 | 2 | 37.66 |  |  | 0 | 1920.45 | ООО "АРМАТЕХ" | РФ | 503601001 | 5036090504 | - | г.Москва | 2
17.3 | ТЦ_102_50_5001055273_15.06.2026_02_17.3 | Изолятор штыревой ШФ-20Г | Изолятор штыревой ШФ-20Г | шт. | шт. | 2235.9 | 1832.7 | 15.06.2026 |  |  | 1832.7 | 3 | 54.98 | 2 | 37.75 |  |  | 0 | 1925.43 | ООО "КОМПАНИЯ АЛЬЯНС-КАБЕЛЬ" | РФ | 501201001 | 5001055273 | - | г.Москва | 2
18.1 | ТЦ_102_77_7719546987_15.06.2026_02_18.1 | Зажим ответвительный SLW 36 | Зажим ответвительный SLW 36 | шт. | шт. | 6620 | 5426.23 | 15.06.2026 |  |  | 5426.23 | 3 | 162.79 | 2 | 111.78 |  |  | 0 | 5700.8 | ООО ТК "Норма-кабель" | РФ | 504101001 | 7719546987 | - | г.Москва | 2
18.2 | ТЦ_102_50_5036090504_15.06.2026_02_18.2 | Зажим ответвительный SLW 36 | Зажим ответвительный SLW 36 | шт. | шт. | 6630.1 | 5434.51 | 15.06.2026 |  |  | 5434.51 | 3 | 163.04 | 2 | 111.95 |  |  | 0 | 5709.5 | ООО "АРМАТЕХ" | РФ | 503601001 | 5036090504 | - | г.Москва | 2
18.3 | ТЦ_102_50_5001055273_15.06.2026_02_18.3 | Зажим ответвительный SLW 36 | Зажим ответвительный SLW 36 | шт. | шт. | 6683.6 | 5478.36 | 15.06.2026 |  |  | 5478.36 | 3 | 164.35 | 2 | 112.85 |  |  | 0 | 5755.56 | ООО "КОМПАНИЯ АЛЬЯНС-КАБЕЛЬ" | РФ | 501201001 | 5001055273 | - | г.Москва | 2
19.1 | ТЦ_102_77_7719546987_15.06.2026_02_19.1 | Провод СИП-3 1х70 | Провод СИП-3 1х70 | М. | м | 152.67 | 125.14 | 15.06.2026 |  |  | 125.14 | 3 | 3.75 | 2 | 2.58 |  |  | 0 | 131.47 | ООО ТК "Норма-кабель" | РФ | 504101001 | 7719546987 | - | г.Москва | 2
19.2 | ТЦ_102_50_5036090504_15.06.2026_02_19.2 | Провод СИП-3 1х70 | Провод СИП-3 1х70 | М. | м | 170.3 | 139.59 | 15.06.2026 |  |  | 139.59 | 3 | 4.19 | 2 | 2.88 |  |  | 0 | 146.66 | ООО "АРМАТЕХ" | РФ | 503601001 | 5036090504 | - | г.Москва | 2
19.3 | ТЦ_102_50_5001055273_15.06.2026_02_19.3 | Провод СИП-3 1х70 | Провод СИП-3 1х70 | М. | м | 175.5 | 143.85 | 15.06.2026 |  |  | 143.85 | 3 | 4.32 | 2 | 2.96 |  |  | 0 | 151.13 | ООО "КОМПАНИЯ АЛЬЯНС-КАБЕЛЬ" | РФ | 501201001 | 5001055273 | - | г.Москва | 2
20.1 | ТЦ_102_77_7719546987_15.06.2026_02_20.1 | Зажим ответвительный RP 150 | Зажим ответвительный RP 150 | шт. | шт. | 2880 | 2360.66 | 15.06.2026 |  |  | 2360.66 | 3 | 70.82 | 2 | 48.63 |  |  | 0 | 2480.11 | ООО ТК "Норма-кабель" | РФ | 504101001 | 7719546987 | - | г.Москва | 2
20.2 | ТЦ_102_50_5036090504_15.06.2026_02_20.2 | Зажим ответвительный RP 150 | Зажим ответвительный RP 150 | шт. | шт. | 2890 | 2368.85 | 15.06.2026 |  |  | 2368.85 | 3 | 71.07 | 2 | 48.8 |  |  | 0 | 2488.72 | ООО "АРМАТЕХ" | РФ | 503601001 | 5036090504 | - | г.Москва | 2
20.3 | ТЦ_102_50_5001055273_15.06.2026_02_20.3 | Зажим ответвительный RP 150 | Зажим ответвительный RP 150 | шт. | шт. | 2950 | 2418.03 | 15.06.2026 |  |  | 2418.03 | 3 | 72.54 | 2 | 49.81 |  |  | 0 | 2540.38 | ООО "КОМПАНИЯ АЛЬЯНС-КАБЕЛЬ" | РФ | 501201001 | 5001055273 | - | г.Москва | 2
21.1 | ТЦ_102_77_7719546987_15.06.2026_02_21.1 | Траверса ДТ-1 | Траверса ДТ-1 | шт. | шт. | 8418 | 6900 | 15.06.2026 |  |  | 6900 | 3 | 207 | 0.75 | 53.3 |  |  | 0 | 7160.3 | ООО ТК "Норма-кабель" | РФ | 504101001 | 7719546987 | - | г.Москва | 2
21.2 | ТЦ_102_50_5036090504_15.06.2026_02_21.2 | Траверса ДТ-1 | Траверса ДТ-1 | шт. | шт. | 8562.5 | 7018.44 | 15.06.2026 |  |  | 7018.44 | 3 | 210.55 | 0.75 | 54.22 |  |  | 0 | 7283.21 | ООО "АРМАТЕХ" | РФ | 503601001 | 5036090504 | - | г.Москва | 2
21.3 | ТЦ_102_50_5001055273_15.06.2026_02_21.3 | Траверса ДТ-1 | Траверса ДТ-1 | шт. | шт. | 8698.5 | 7129.92 | 15.06.2026 |  |  | 7129.92 | 3 | 213.9 | 0.75 | 55.08 |  |  | 0 | 7398.9 | ООО "КОМПАНИЯ АЛЬЯНС-КАБЕЛЬ" | РФ | 501201001 | 5001055273 | - | г.Москва | 2
22.1 | ТЦ_102_77_7719546987_15.06.2026_02_22.1 | Замок винтовой ВС-110 | Замок винтовой ВС-110 | шт. | шт. | 960 | 786.89 | 15.06.2026 |  |  | 786.89 | 3 | 23.61 | 0.75 | 6.08 |  |  | 0 | 816.58 | ООО ТК "Норма-кабель" | РФ | 504101001 | 7719546987 | - | г.Москва | 2
22.2 | ТЦ_102_50_5036090504_15.06.2026_02_22.2 | Замок винтовой ВС-110 | Замок винтовой ВС-110 | шт. | шт. | 1820 | 1491.8 | 15.06.2026 |  |  | 1491.8 | 3 | 44.75 | 0.75 | 11.52 |  |  | 0 | 1548.07 | ООО "АРМАТЕХ" | РФ | 503601001 | 5036090504 | - | г.Москва | 2
22.3 | ТЦ_102_50_5001055273_15.06.2026_02_22.3 | Замок винтовой ВС-110 | Замок винтовой ВС-110 | шт. | шт. | 1858.4 | 1523.28 | 15.06.2026 |  |  | 1523.28 | 3 | 45.7 | 0.75 | 11.77 |  |  | 0 | 1580.75 | ООО "КОМПАНИЯ АЛЬЯНС-КАБЕЛЬ" | РФ | 501201001 | 5001055273 | - | г.Москва | 2
23.1 | ТЦ_102_77_7719546987_15.06.2026_02_23.1 | Траверса ТМ67 | Траверса ТМ67 | шт. | шт. | 1870 | 1532.79 | 15.06.2026 |  |  | 1532.79 | 3 | 45.98 | 0.75 | 11.84 |  |  | 0 | 1590.61 | ООО ТК "Норма-кабель" | РФ | 504101001 | 7719546987 | - | г.Москва | 2
23.2 | ТЦ_102_50_5036090504_15.06.2026_02_23.2 | Траверса ТМ67 | Траверса ТМ67 | шт. | шт. | 1962 | 1608.2 | 15.06.2026 |  |  | 1608.2 | 3 | 48.25 | 0.75 | 12.42 |  |  | 0 | 1668.87 | ООО "АРМАТЕХ" | РФ | 503601001 | 5036090504 | - | г.Москва | 2
23.3 | ТЦ_102_50_5001055273_15.06.2026_02_23.3 | Траверса ТМ67 | Траверса ТМ67 | шт. | шт. | 2050 | 1680.33 | 15.06.2026 |  |  | 1680.33 | 3 | 50.41 | 0.75 | 12.98 |  |  | 0 | 1743.72 | ООО "КОМПАНИЯ АЛЬЯНС-КАБЕЛЬ" | РФ | 501201001 | 5001055273 | - | г.Москва | 2
24.1 | ТЦ_102_77_7719546987_15.06.2026_02_24.1 | Траверса ТМ68 | Траверса ТМ68 | шт. | шт. | 11847 | 9710.66 | 15.06.2026 |  |  | 9710.66 | 3 | 291.32 | 0.75 | 75.01 |  |  | 0 | 10076.99 | ООО ТК "Норма-кабель" | РФ | 504101001 | 7719546987 | - | г.Москва | 2
24.2 | ТЦ_102_50_5036090504_15.06.2026_02_24.2 | Траверса ТМ68 | Траверса ТМ68 | шт. | шт. | 11962 | 9804.92 | 15.06.2026 |  |  | 9804.92 | 3 | 294.15 | 0.75 | 75.74 |  |  | 0 | 10174.81 | ООО "АРМАТЕХ" | РФ | 503601001 | 5036090504 | - | г.Москва | 2
24.3 | ТЦ_102_50_5001055273_15.06.2026_02_24.3 | Траверса ТМ68 | Траверса ТМ68 | шт. | шт. | 12550 | 10286.89 | 15.06.2026 |  |  | 10286.89 | 3 | 308.61 | 0.75 | 79.47 |  |  | 0 | 10674.97 | ООО "КОМПАНИЯ АЛЬЯНС-КАБЕЛЬ" | РФ | 501201001 | 5001055273 | - | г.Москва | 2
25.1 | ТЦ_102_77_7719546987_15.06.2026_02_25.1 | Ограничитель перенапряжения ОПН-П | Ограничитель перенапряжения ОПН-П | шт. | шт. | 4480 | 3672.13 | 15.06.2026 |  |  | 3672.13 | 3 | 110.16 | 2 | 75.65 |  |  | 0 | 3857.94 | ООО ТК "Норма-кабель" | РФ | 504101001 | 7719546987 | - | г.Москва | 2
25.2 | ТЦ_102_50_5036090504_15.06.2026_02_25.2 | Ограничитель перенапряжения ОПН-П | Ограничитель перенапряжения ОПН-П | шт. | шт. | 4501 | 3689.34 | 15.06.2026 |  |  | 3689.34 | 3 | 110.68 | 2 | 76 |  |  | 0 | 3876.02 | ООО "АРМАТЕХ" | РФ | 503601001 | 5036090504 | - | г.Москва | 2
25.3 | ТЦ_102_50_5001055273_15.06.2026_02_25.3 | Ограничитель перенапряжения ОПН-П | Ограничитель перенапряжения ОПН-П | шт. | шт. | 4523 | 3707.38 | 15.06.2026 |  |  | 3707.38 | 3 | 111.22 | 2 | 76.37 |  |  | 0 | 3894.97 | ООО "КОМПАНИЯ АЛЬЯНС-КАБЕЛЬ" | РФ | 501201001 | 5001055273 | - | г.Москва | 2
26.1 | ТЦ_102_77_7719546987_15.06.2026_02_26.1 | Скрепа NC20 | Скрепа NC20 | шт. | шт. | 42.7 | 35 | 15.06.2026 |  |  | 35 | 3 | 1.05 | 2 | 0.72 |  |  | 0 | 36.77 | ООО ТК "Норма-кабель" | РФ | 504101001 | 7719546987 | - | г.Москва | 2
26.2 | ТЦ_102_50_5036090504_15.06.2026_02_26.2 | Скрепа NC20 | Скрепа NC20 | шт. | шт. | 48 | 39.34 | 15.06.2026 |  |  | 39.34 | 3 | 1.18 | 2 | 0.81 |  |  | 0 | 41.33 | ООО "АРМАТЕХ" | РФ | 503601001 | 5036090504 | - | г.Москва | 2
26.3 | ТЦ_102_50_5001055273_15.06.2026_02_26.3 | Скрепа NC20 | Скрепа NC20 | шт. | шт. | 49.5 | 40.57 | 15.06.2026 |  |  | 40.57 | 3 | 1.22 | 2 | 0.84 |  |  | 0 | 42.63 | ООО "КОМПАНИЯ АЛЬЯНС-КАБЕЛЬ" | РФ | 501201001 | 5001055273 | - | г.Москва | 2
27.1 | ТЦ_102_77_7719546987_15.06.2026_02_27.1 | Зажим плашечный CD35 | Зажим плашечный CD35 | шт. | шт. | 222.04 | 182 | 15.06.2026 |  |  | 182 | 3 | 5.46 | 2 | 3.75 |  |  | 0 | 191.21 | ООО ТК "Норма-кабель" | РФ | 504101001 | 7719546987 | - | г.Москва | 2
27.2 | ТЦ_102_50_5036090504_15.06.2026_02_27.2 | Зажим плашечный CD35 | Зажим плашечный CD35 | шт. | шт. | 230.3 | 188.77 | 15.06.2026 |  |  | 188.77 | 3 | 5.66 | 2 | 3.89 |  |  | 0 | 198.32 | ООО "АРМАТЕХ" | РФ | 503601001 | 5036090504 | - | г.Москва | 2
27.3 | ТЦ_102_50_5001055273_15.06.2026_02_27.3 | Зажим плашечный CD35 | Зажим плашечный CD35 | шт. | шт. | 260.5 | 213.52 | 15.06.2026 |  |  | 213.52 | 3 | 6.41 | 2 | 4.4 |  |  | 0 | 224.33 | ООО "КОМПАНИЯ АЛЬЯНС-КАБЕЛЬ" | РФ | 501201001 | 5001055273 | - | г.Москва | 2
28.1 | ТЦ_103_77_7720302216_15.06.2026_02_28.1 | Разъединитель РЛР-10/400 Тесла | Разъединитель РЛР-10/400 Тесла | шт. | шт. | 93940 | 77000 | 15.06.2026 |  |  | 77000 | 3 | 2310 | 1.2 | 951.72 |  |  | 0 | 80261.72 | ООО "ЭЛТКОМ" | РФ | 772001001 | 7720302216 | - | г. Москва | 2
28.2 | ТЦ_103_50_5036003332_15.06.2026_02_28.2 | Разъединитель РЛР-10/400 Тесла | Разъединитель РЛР-10/400 Тесла | шт. | шт. | 104325.6 | 85512.79 | 15.06.2026 |  |  | 85512.79 | 3 | 2565.38 | 1.2 | 1056.94 |  |  | 0 | 89135.11 | АО "ПЗЭМИ" | РФ | 503601001 | 5036003332 | - | г.Москва | 2
28.3 | ТЦ_103_36_3663048933_15.06.2026_02_28.3 | Разъединитель РЛР-10/400 Тесла | Разъединитель РЛР-10/400 Тесла | шт. | шт. | 1055320.5 | 865016.8 | 15.06.2026 |  |  | 865016.8 | 3 | 25950.5 | 1.2 | 10691.61 |  |  | 0 | 901658.91 | ООО ПКФ "Электрощит" | РФ | 366301001 | 3663048933 | - | г.Москва | 2
29.1 | ТЦ_103_77_7720302216_15.06.2026_02_29.1 | Разрядник РМК-10 | Разрядник РМК-10 | шт. | шт. | 10027 | 8218.85 | 15.06.2026 |  |  | 8218.85 | 3 | 246.57 | 1.2 | 101.59 |  |  | 0 | 8567.01 | ООО "ЭЛТКОМ" | РФ | 772001001 | 7720302216 | - | г. Москва | 2
29.2 | ТЦ_103_50_5036003332_15.06.2026_02_29.2 | Разрядник РМК-10 | Разрядник РМК-10 | шт. | шт. | 10820 | 8868.85 | 15.06.2026 |  |  | 8868.85 | 3 | 266.07 | 1.2 | 109.62 |  |  | 0 | 9244.54 | АО "ПЗЭМИ" | РФ | 771501001 | 5036003332 | - | г.Москва | 2
29.3 | ТЦ_103_36_3663048933_15.06.2026_02_29.3 | Разрядник РМК-10 | Разрядник РМК-10 | шт. | шт. | 10910 | 8942.62 | 15.06.2026 |  |  | 8942.62 | 3 | 268.28 | 1.2 | 110.53 |  |  | 0 | 9321.43 | ООО ПКФ "Электрощит" | РФ | 366301001 | 3663048933 | - | г.Москва | 2
30.1 | ТЦ_102_50_5001055273_08.09.2025_02_30.1 | Шкаф для подключения ПЭС | Шкаф для подключения ПЭС | шт. | шт. | 16890 | 13844.26 | 08.09.2025 |  |  | 13844.26 | 3 | 415.33 | 2 | 285.19 |  |  | 0 | 14544.78 | ООО "КОМПАНИЯ АЛЬЯНС-КАБЕЛЬ" | РФ | 501201001 | 5001055273 | - | г.Москва | 2
31.1 | ТЦ_102_77_7719546987_15.06.2026_02_31.1 | Провод ПуГВ 1х95 | Провод ПуГВ 1х95 | м | м | 2042 | 1673.77 | 15.06.2026 |  |  | 1673.77 | 3 | 50.21 | 2 | 34.48 |  |  | 0 | 1758.46 | ООО ТК "Норма-кабель" | РФ | 504101001 | 7719546987 | - | г.Москва | 2
31.2 | ТЦ_102_50_5036090504_15.06.2026_02_31.2 | Провод ПуГВ 1х95 | Провод ПуГВ 1х95 | м | м | 2056.3 | 1685.49 | 15.06.2026 |  |  | 1685.49 | 3 | 50.56 | 2 | 34.72 |  |  | 0 | 1770.77 | ООО "АРМАТЕХ" | РФ | 503601001 | 5036090504 | - | г.Москва | 2
31.3 | ТЦ_102_50_5001055273_15.06.2026_02_31.3 | Провод ПуГВ 1х95 | Провод ПуГВ 1х95 | м | м | 2058.1 | 1686.97 | 15.06.2026 |  |  | 1686.97 | 3 | 50.61 | 2 | 34.75 |  |  | 0 | 1772.33 | ООО "КОМПАНИЯ АЛЬЯНС-КАБЕЛЬ" | РФ | 501201001 | 5001055273 | - | г.Москва | 2
32.1 | ТЦ_102_77_7719546987_15.06.2026_02_32.1 | Провод ПВ 1х2,5 | Провод ПВ 1х2,5 | м | м | 45 | 36.89 | 15.06.2026 |  |  | 36.89 | 3 | 1.11 | 2 | 0.76 |  |  | 0 | 38.76 | ООО ТК "Норма-кабель" | РФ | 504101001 | 7719546987 | - | г.Москва | 2
32.2 | ТЦ_102_50_5036090504_15.06.2026_02_32.2 | Провод ПВ 1х2,5 | Провод ПВ 1х2,5 | м | м | 46.5 | 38.11 | 15.06.2026 |  |  | 38.11 | 3 | 1.14 | 2 | 0.79 |  |  | 0 | 40.04 | ООО "АРМАТЕХ" | РФ | 503601001 | 5036090504 | - | г.Москва | 2
32.3 | ТЦ_102_50_5001055273_15.06.2026_02_32.3 | Провод ПВ 1х2,5 | Провод ПВ 1х2,5 | м | м | 47 | 38.52 | 15.06.2026 |  |  | 38.52 | 3 | 1.16 | 2 | 0.79 |  |  | 0 | 40.47 | ООО "КОМПАНИЯ АЛЬЯНС-КАБЕЛЬ" | РФ | 501201001 | 5001055273 | - | г.Москва | 2
33.1 | ТЦ_102_77_7719546987_15.06.2026_02_33.1 | Наконечник болтовой 2НБВ-2-100 (70-120) | Наконечник болтовой 2НБВ-2-100 (70-120) | шт. | шт. | 549.9 | 450.74 | 15.06.2026 |  |  | 450.74 | 3 | 13.52 | 2 | 9.29 |  |  | 0 | 473.55 | ООО ТК "Норма-кабель" | РФ | 504101001 | 7719546987 | - | г.Москва | 2
33.2 | ТЦ_102_50_5036090504_15.06.2026_02_33.2 | Наконечник болтовой 2НБВ-2-100 (70-120) | Наконечник болтовой 2НБВ-2-100 (70-120) | шт. | шт. | 550.3 | 451.07 | 15.06.2026 |  |  | 451.07 | 3 | 13.53 | 2 | 9.29 |  |  | 0 | 473.89 | ООО "АРМАТЕХ" | РФ | 503601001 | 5036090504 | - | г. Москва | 2
33.3 | ТЦ_102_50_5001055273_15.06.2026_02_33.3 | Наконечник болтовой 2НБВ-2-100 (70-120) | Наконечник болтовой 2НБВ-2-100 (70-120) | шт. | шт. | 593.6 | 486.56 | 15.06.2026 |  |  | 486.56 | 3 | 14.6 | 2 | 10.02 |  |  | 0 | 511.18 | ООО "КОМПАНИЯ АЛЬЯНС-КАБЕЛЬ" | РФ | 501201001 | 5001055273 | - | г.Москва | 2
34.1 | ТЦ_102_77_7719546987_15.06.2026_02_34.1 | Провод ПВ3 1х120 | Провод ПВ3 1х120 | М. | М. | 2172 | 1780.33 | 15.06.2026 |  |  | 1780.33 | 3 | 53.41 | 2 | 36.67 |  |  | 0 | 1870.41 | ООО ТК "Норма-кабель" | РФ | 504101001 | 7719546987 | - | г.Москва | 2
34.2 | ТЦ_102_50_5036090504_15.06.2026_02_34.2 | Провод ПВ3 1х120 | Провод ПВ3 1х120 | М. | М. | 2250.6 | 1844.75 | 15.06.2026 |  |  | 1844.75 | 3 | 55.34 | 2 | 38 |  |  | 0 | 1938.09 | ООО "АРМАТЕХ" | РФ | 503601001 | 5036090504 | - | г. Москва | 2
34.3 | ТЦ_102_50_5001055273_15.06.2026_02_34.3 | Провод ПВ3 1х120 | Провод ПВ3 1х120 | М. | М. | 2260.8 | 1853.11 | 15.06.2026 |  |  | 1853.11 | 3 | 55.59 | 2 | 38.17 |  |  | 0 | 1946.87 | ООО "КОМПАНИЯ АЛЬЯНС-КАБЕЛЬ" | РФ | 501201001 | 5001055273 | - | г.Москва | 2
35.1 | ТЦ_102_77_7719546987_15.06.2026_02_35.1 | Зажим прокалывающий SL 16.24 | Зажим прокалывающий SL 16.24 | шт. | шт. | 968 | 793.44 | 15.06.2026 |  |  | 793.44 | 3 | 23.8 | 2 | 16.34 |  |  | 0 | 833.58 | ООО ТК "Норма-кабель" | РФ | 504101001 | 7719546987 | - | г.Москва | 2
35.2 | ТЦ_102_50_5036090504_15.06.2026_02_35.2 | Зажим прокалывающий SL 16.24 | Зажим прокалывающий SL 16.24 | шт. | шт. | 972.3 | 796.97 | 15.06.2026 |  |  | 796.97 | 3 | 23.91 | 2 | 16.42 |  |  | 0 | 837.3 | ООО "АРМАТЕХ" | РФ | 503601001 | 5036090504 | - | г. Москва | 2
35.3 | ТЦ_102_50_5001055273_15.06.2026_02_35.3 | Зажим прокалывающий SL 16.24 | Зажим прокалывающий SL 16.24 | шт. | шт. | 985.3 | 807.62 | 15.06.2026 |  |  | 807.62 | 3 | 24.23 | 2 | 16.64 |  |  | 0 | 848.49 | ООО "КОМПАНИЯ АЛЬЯНС-КАБЕЛЬ" | РФ | 501201001 | 5001055273 | - | г.Москва | 2
36.1 | ТЦ_102_77_7719546987_15.06.2026_02_36.1 | Труба стальная профильная 60х60х3мм 3 м | Труба стальная профильная 60х60х3мм 3 м | шт. | шт. | 2737 | 2243.44 | 15.06.2026 |  |  | 2243.44 | 3 | 67.3 | 0.75 | 17.33 |  |  | 0 | 2328.07 | ООО ТК "Норма-кабель" | РФ | 504101001 | 7719546987 | - | г.Москва | 2
36.2 | ТЦ_102_50_5036090504_15.06.2026_02_36.2 | Труба стальная профильная 60х60х3мм 3 м | Труба стальная профильная 60х60х3мм 3 м | шт. | шт. | 2780 | 2278.69 | 15.06.2026 |  |  | 2278.69 | 3 | 68.36 | 0.75 | 17.6 |  |  | 0 | 2364.65 | ООО "АРМАТЕХ" | РФ | 503601001 | 5036090504 | - | г.Москва | 2
36.3 | ТЦ_102_50_5001055273_15.06.2026_02_36.3 | Труба стальная профильная 60х60х3мм 3 м | Труба стальная профильная 60х60х3мм 3 м | шт. | шт. | 2793 | 2289.34 | 15.06.2026 |  |  | 2289.34 | 3 | 68.68 | 0.75 | 17.69 |  |  | 0 | 2375.71 | ООО "КОМПАНИЯ АЛЬЯНС-КАБЕЛЬ" | РФ | 501201001 | 5001055273 | - | г.Москва | 2
37.1 | ТЦ_102_77_7719546987_15.06.2026_02_37.1 | Труба стальная профильная 80х80х5мм 3,2 м | Труба стальная профильная 80х80х5мм 3,2 м | шт. | шт. | 2935 | 2405.74 | 15.06.2026 |  |  | 2405.74 | 3 | 72.17 | 0.75 | 18.58 |  |  | 0 | 2496.49 | ООО ТК "Норма-кабель" | РФ | 504101001 | 7719546987 | - | г.Москва | 2
37.2 | ТЦ_102_50_5036090504_15.06.2026_02_37.2 | Труба стальная профильная 80х80х5мм 3,2 м | Труба стальная профильная 80х80х5мм 3,2 м | шт. | шт. | 2992 | 2452.46 | 15.06.2026 |  |  | 2452.46 | 3 | 73.57 | 0.75 | 18.95 |  |  | 0 | 2544.98 | ООО "АРМАТЕХ" | РФ | 503601001 | 5036090504 | - | г. Москва | 2
37.3 | ТЦ_102_50_5001055273_15.06.2026_02_37.3 | Труба стальная профильная 80х80х5мм 3,2 м | Труба стальная профильная 80х80х5мм 3,2 м | шт. | шт. | 3000.2 | 2459.18 | 15.06.2026 |  |  | 2459.18 | 3 | 73.78 | 0.75 | 19 |  |  | 0 | 2551.96 | ООО "КОМПАНИЯ АЛЬЯНС-КАБЕЛЬ" | РФ | 501201001 | 5001055273 | - | г.Москва | 2
38.1 | ТЦ_102_77_7719546987_15.06.2026_02_38.1 | Труба стальная профильная 60х30х3мм | Труба стальная профильная 60х30х3мм | м | шт. | 292.75 | 239.96 | 15.06.2026 |  |  | 239.96 | 3 | 7.2 | 0.75 | 1.85 |  |  | 0 | 249.01 | ООО ТК "Норма-кабель" | РФ | 504101001 | 7719546987 | - | г.Москва | 2
38.2 | ТЦ_102_50_5036090504_15.06.2026_02_38.2 | Труба стальная профильная 60х30х3мм | Труба стальная профильная 60х30х3мм | м | шт. | 375 | 307.38 | 15.06.2026 |  |  | 307.38 | 3 | 9.22 | 0.75 | 2.37 |  |  | 0 | 318.97 | ООО "АРМАТЕХ" | РФ | 503601001 | 5036090504 | - | г. Москва | 2
38.3 | ТЦ_102_50_5001055273_15.06.2026_02_38.3 | Труба стальная профильная 60х30х3мм | Труба стальная профильная 60х30х3мм | м | шт. | 480.3 | 393.69 | 15.06.2026 |  |  | 393.69 | 3 | 11.81 | 0.75 | 3.04 |  |  | 0 | 408.54 | ООО "КОМПАНИЯ АЛЬЯНС-КАБЕЛЬ" | РФ | 501201001 | 5001055273 | - | г.Москва | 2
39.1 | ТЦ_102_77_7719546987_15.06.2026_02_39.1 | Панель заборная 2х2,5м | Панель заборная 2х2,5м | шт. | шт. | 8560 | 7016.39 | 15.06.2026 |  |  | 7016.39 | 3 | 210.49 | 0.75 | 54.2 |  |  | 0 | 7281.08 | ООО ТК "Норма-кабель" | РФ | 504101001 | 7719546987 | - | г.Москва | 2
39.2 | ТЦ_102_50_5036090504_15.06.2026_02_39.2 | Панель заборная 2х2,5м | Панель заборная 2х2,5м | шт. | шт. | 8650.6 | 7090.66 | 15.06.2026 |  |  | 7090.66 | 3 | 212.72 | 0.75 | 54.78 |  |  | 0 | 7358.16 | ООО "АРМАТЕХ" | РФ | 503601001 | 5036090504 | - | г. Москва | 2
39.3 | ТЦ_102_50_5001055273_15.06.2026_02_39.3 | Панель заборная 2х2,5м | Панель заборная 2х2,5м | шт. | шт. | 8790 | 7204.92 | 15.06.2026 |  |  | 7204.92 | 3 | 216.15 | 0.75 | 55.66 |  |  | 0 | 7476.73 | ООО "КОМПАНИЯ АЛЬЯНС-КАБЕЛЬ" | РФ | 501201001 | 5001055273 | - | г.Москва | 2
40.1 | ТЦ_102_77_7719546987_15.06.2026_02_40.1 | Петля заборная | Петля заборная | шт. | шт. | 640 | 524.59 | 15.06.2026 |  |  | 524.59 | 3 | 15.74 | 0.75 | 4.05 |  |  | 0 | 544.38 | ООО ТК "Норма-кабель" | РФ | 504101001 | 7719546987 | - | г.Москва | 2
40.2 | ТЦ_102_50_5036090504_15.06.2026_02_40.2 | Петля заборная | Петля заборная | шт. | шт. | 662 | 542.62 | 15.06.2026 |  |  | 542.62 | 3 | 16.28 | 0.75 | 4.19 |  |  | 0 | 563.09 | ООО "АРМАТЕХ" | РФ | 503601001 | 5036090504 | - | г. Москва | 2
40.3 | ТЦ_102_50_5001055273_15.06.2026_02_40.3 | Петля заборная | Петля заборная | шт. | шт. | 684 | 560.66 | 15.06.2026 |  |  | 560.66 | 3 | 16.82 | 0.75 | 4.33 |  |  | 0 | 581.81 | ООО "КОМПАНИЯ АЛЬЯНС-КАБЕЛЬ" | РФ | 501201001 | 5001055273 | - | г.Москва | 2
41.1 | ТЦ_102_77_7719546987_15.06.2026_02_41.1 | Ушко для навесного замка | Ушко для навесного замка | шт. | шт. | 200 | 163.93 | 15.06.2026 |  |  | 163.93 | 3 | 4.92 | 0.75 | 1.27 |  |  | 0 | 170.12 | ООО ТК "Норма-кабель" | РФ | 504101001 | 7719546987 | - | г.Москва | 2
41.2 | ТЦ_102_50_5036090504_15.06.2026_02_41.2 | Ушко для навесного замка | Ушко для навесного замка | шт. | шт. | 202.6 | 166.07 | 15.06.2026 |  |  | 166.07 | 3 | 4.98 | 0.75 | 1.28 |  |  | 0 | 172.33 | ООО "АРМАТЕХ" | РФ | 503601001 | 5036090504 | - | г. Москва | 2
41.3 | ТЦ_102_50_5001055273_15.06.2026_02_41.3 | Ушко для навесного замка | Ушко для навесного замка | шт. | шт. | 205.9 | 168.77 | 15.06.2026 |  |  | 168.77 | 3 | 5.06 | 0.75 | 1.3 |  |  | 0 | 175.13 | ООО "КОМПАНИЯ АЛЬЯНС-КАБЕЛЬ" | РФ | 501201001 | 5001055273 | - | г.Москва | 2
42.1 | ТЦ_102_77_7719546987_15.06.2026_02_42.1 | Заглушка пластиковая 60х60 | Заглушка пластиковая 60х60 | шт. | шт. | 100 | 81.97 | 15.06.2026 |  |  | 81.97 | 3 | 2.46 | 2 | 1.69 |  |  | 0 | 86.12 | ООО ТК "Норма-кабель" | РФ | 504101001 | 7719546987 | - | г.Москва | 2
42.2 | ТЦ_102_50_5036090504_15.06.2026_02_42.2 | Заглушка пластиковая 60х60 | Заглушка пластиковая 60х60 | шт. | шт. | 101 | 82.79 | 15.06.2026 |  |  | 82.79 | 3 | 2.48 | 2 | 1.71 |  |  | 0 | 86.98 | ООО "АРМАТЕХ" | РФ | 503601001 | 5036090504 | - | г. Москва | 2
42.3 | ТЦ_102_50_5001055273_15.06.2026_02_42.3 | Заглушка пластиковая 60х60 | Заглушка пластиковая 60х60 | шт. | шт. | 102 | 83.61 | 15.06.2026 |  |  | 83.61 | 3 | 2.51 | 2 | 1.72 |  |  | 0 | 87.84 | ООО "КОМПАНИЯ АЛЬЯНС-КАБЕЛЬ" | РФ | 501201001 | 5001055273 | - | г.Москва | 2
43.1 | ТЦ_102_77_7719546987_15.06.2026_02_43.1 | Заглушка пластиковая 80х80 | Заглушка пластиковая 80х80 | шт. | шт. | 130 | 106.56 | 15.06.2026 |  |  | 106.56 | 3 | 3.2 | 2 | 2.2 |  |  | 0 | 111.96 | ООО ТК "Норма-кабель" | РФ | 504101001 | 7719546987 | - | г.Москва | 2
43.2 | ТЦ_102_50_5036090504_15.06.2026_02_43.2 | Заглушка пластиковая 80х80 | Заглушка пластиковая 80х80 | шт. | шт. | 150 | 122.95 | 15.06.2026 |  |  | 122.95 | 3 | 3.69 | 2 | 2.53 |  |  | 0 | 129.17 | ООО "АРМАТЕХ" | РФ | 503601001 | 5036090504 | - | г. Москва | 2
43.3 | ТЦ_102_50_5001055273_15.06.2026_02_43.3 | Заглушка пластиковая 80х80 | Заглушка пластиковая 80х80 | шт. | шт. | 155 | 127.05 | 15.06.2026 |  |  | 127.05 | 3 | 3.81 | 2 | 2.62 |  |  | 0 | 133.48 | ООО "КОМПАНИЯ АЛЬЯНС-КАБЕЛЬ" | РФ | 501201001 | 5001055273 | - | г.Москва | 2
44.1 | ТЦ_102_77_7719546987_15.06.2026_02_44.1 | Крепежный комплект (скаба-саморез) | Крепежный комплект (скаба-саморез) | шт. | шт. | 102 | 83.61 | 15.06.2026 |  |  | 83.61 | 3 | 2.51 | 0.75 | 0.65 |  |  | 0 | 86.77 | ООО ТК "Норма-кабель" | РФ | 504101001 | 7719546987 | - | г.Москва | 2
44.2 | ТЦ_102_50_5036090504_15.06.2026_02_44.2 | Крепежный комплект (скаба-саморез) | Крепежный комплект (скаба-саморез) | шт. | шт. | 109 | 89.34 | 15.06.2026 |  |  | 89.34 | 3 | 2.68 | 0.75 | 0.69 |  |  | 0 | 92.71 | ООО "АРМАТЕХ" | РФ | 503601001 | 5036090504 | - | г. Москва | 2
44.3 | ТЦ_102_50_5001055273_15.06.2026_02_44.3 | Крепежный комплект (скаба-саморез) | Крепежный комплект (скаба-саморез) | шт. | шт. | 115 | 94.26 | 15.06.2026 |  |  | 94.26 | 3 | 2.83 | 0.75 | 0.73 |  |  | 0 | 97.82 | ООО "КОМПАНИЯ АЛЬЯНС-КАБЕЛЬ" | РФ | 501201001 | 5001055273 | - | г.Москва | 2
45.1 | ТЦ_102_77_7719546987_15.06.2026_02_45.1 | Спиральный барьер безопасности Егоза | Спиральный барьер безопасности Егоза | м | М. | 300.5 | 246.31 | 15.06.2026 |  |  | 246.31 | 3 | 7.39 | 0.75 | 1.9 |  |  | 0 | 255.6 | ООО ТК "Норма-кабель" | РФ | 504101001 | 7719546987 | - | г.Москва | 2
45.2 | ТЦ_102_50_5036090504_15.06.2026_02_45.2 | Спиральный барьер безопасности Егоза | Спиральный барьер безопасности Егоза | м | М. | 395.6 | 324.26 | 15.06.2026 |  |  | 324.26 | 3 | 9.73 | 0.75 | 2.5 |  |  | 0 | 336.49 | ООО "АРМАТЕХ" | РФ | 503601001 | 5036090504 | - | г. Москва | 2
45.3 | ТЦ_102_50_5001055273_15.06.2026_02_45.3 | Спиральный барьер безопасности Егоза | Спиральный барьер безопасности Егоза | м | М. | 400.5 | 328.28 | 15.06.2026 |  |  | 328.28 | 3 | 9.85 | 0.75 | 2.54 |  |  | 0 | 340.67 | ООО "КОМПАНИЯ АЛЬЯНС-КАБЕЛЬ" | РФ | 501201001 | 5001055273 | - | г.Москва | 2
46.1 | ТЦ_103_77_7720302216_15.06.2026_02_46.1 | МТП-160/10/0,4 в габ.250кВа | МТП-160/10/0,4 в габ.250кВа | шт. | шт. | 857500 | 702868.85 | 15.06.2026 |  |  | 702868.85 | 3 | 21086.07 | 1.2 | 8687.46 |  |  | 0 | 732642.38 | ООО "ЭЛТКОМ" | РФ | 772001001 | 7720302216 | - | г. Москва | 2
46.2 | ТЦ_103_50_5036003332_15.06.2026_02_46.2 | МТП-160/10/0,4 в габ.250кВа | МТП-160/10/0,4 в габ.250кВа | шт. | шт. | 882000 | 722950.82 | 15.06.2026 |  |  | 722950.82 | 3 | 21688.52 | 1.2 | 8935.67 |  |  | 0 | 753575.01 | АО "ПЗЭМИ" | РФ | 5036003332 | 5036003332 | - | г.Москва | 2
46.3 | ТЦ_103_36_3663048933_15.06.2026_02_46.3 | МТП-160/10/0,4 в габ.250кВа | МТП-160/10/0,4 в габ.250кВа | шт. | шт. | 890300 | 729754.1 | 15.06.2026 |  |  | 729754.1 | 3 | 21892.62 | 1.2 | 9019.76 |  |  | 0 | 760666.48 | ООО ПКФ "Электрощит" | РФ | 366301001 | 3663048933 | - | г.Москва | 2
47.1 | ТЦ_102_77_7719546987_15.06.2026_02_47.1 | Зажим трансформаторный ВН | Зажим трансформаторный ВН | шт. | шт. | 4060 | 3327.87 | 15.06.2026 |  |  | 3327.87 | 3 | 99.84 | 0.75 | 25.71 |  |  | 0 | 3453.42 | ООО ТК "Норма-кабель" | РФ | 504101001 | 7719546987 | - | г.Москва | 2
47.2 | ТЦ_102_50_5036090504_15.06.2026_02_47.2 | Зажим трансформаторный ВН | Зажим трансформаторный ВН | шт. | шт. | 4100 | 3360.66 | 15.06.2026 |  |  | 3360.66 | 3 | 100.82 | 0.75 | 25.96 |  |  | 0 | 3487.44 | ООО "АРМАТЕХ" | РФ | 503601001 | 5036090504 | - | г. Москва | 2
47.3 | ТЦ_102_50_5001055273_15.06.2026_02_47.3 | Зажим трансформаторный ВН | Зажим трансформаторный ВН | шт. | шт. | 4200 | 3442.62 | 15.06.2026 |  |  | 3442.62 | 3 | 103.28 | 0.75 | 26.59 |  |  | 0 | 3572.49 | ООО "КОМПАНИЯ АЛЬЯНС-КАБЕЛЬ" | РФ | 501201001 | 5001055273 | - | г.Москва | 2
48.1 | ТЦ_102_77_7719546987_15.06.2026_02_48.1 | Зажим трансформаторный НН | Зажим трансформаторный НН | шт. | шт. | 4060 | 3327.87 | 15.06.2026 |  |  | 3327.87 | 3 | 99.84 | 0.75 | 25.71 |  |  | 0 | 3453.42 | ООО ТК "Норма-кабель" | РФ | 504101001 | 7719546987 | - | г.Москва | 2
48.2 | ТЦ_102_50_5036090504_15.06.2026_02_48.2 | Зажим трансформаторный НН | Зажим трансформаторный НН | шт. | шт. | 4100 | 3360.66 | 15.06.2026 |  |  | 3360.66 | 3 | 100.82 | 0.75 | 25.96 |  |  | 0 | 3487.44 | ООО "АРМАТЕХ" | РФ | 503601001 | 5036090504 | - | г. Москва | 2
48.3 | ТЦ_102_50_5001055273_15.06.2026_02_48.3 | Зажим трансформаторный НН | Зажим трансформаторный НН | шт. | шт. | 4200 | 3442.62 | 15.06.2026 |  |  | 3442.62 | 3 | 103.28 | 0.75 | 26.59 |  |  | 0 | 3572.49 | ООО "КОМПАНИЯ АЛЬЯНС-КАБЕЛЬ" | РФ | 501201001 | 5001055273 | - | г.Москва | 2
49.1 | ТЦ_103_77_7720302216_15.06.2026_02_49.1 | Трансформатор ТМГ-160кВа (х2к2) | Трансформатор ТМГ-160кВа (х2к2) | шт. | шт. | 467870 | 383500 | 15.06.2026 |  |  | 383500 | 3 | 11505 | 1.2 | 4740.06 |  |  | 0 | 399745.06 | ООО "ЭЛТКОМ" | РФ | 772001001 | 7720302216 | - | г. Москва | 2
49.2 | ТЦ_103_50_5036003332_15.06.2026_02_49.2 | Трансформатор ТМГ-160кВа (х2к2) | Трансформатор ТМГ-160кВа (х2к2) | шт. | шт. | 490000 | 401639.34 | 15.06.2026 |  |  | 401639.34 | 3 | 12049.18 | 1.2 | 4964.26 |  |  | 0 | 418652.78 | АО "ПЗЭМИ" | РФ | 5036003332 | 5036003332 | - | г.Москва | 2
49.3 | ТЦ_103_36_3663048933_15.06.2026_02_49.3 | Трансформатор ТМГ-160кВа (х2к2) | Трансформатор ТМГ-160кВа (х2к2) | шт. | шт. | 495500 | 406147.54 | 15.06.2026 |  |  | 406147.54 | 3 | 12184.43 | 1.2 | 5019.98 |  |  | 0 | 423351.95 | ООО ПКФ "Электрощит" | РФ | 366301001 | 3663048933 | - | г.Москва | 2
50.1 | ТЦ_102_77_7719546987_15.06.2026_02_50.1 | Стойка опоры СВ 95-3-Ат | Стойка опоры СВ 95-3-Ат | шт. | шт. | 16086.22 | 13185.43 | 15.06.2026 |  |  | 13185.43 | 3 | 395.56 | 2 | 271.62 |  |  | 0 | 13852.61 | ООО ТК "Норма-кабель" | РФ | 504101001 | 7719546987 |  | г.Москва | 2
50.2 | ТЦ_102_50_5036090504_15.06.2026_02_50.2 | Стойка опоры СВ 95-3-Ат | Стойка опоры СВ 95-3-Ат | шт. | шт. | 16250 | 13319.67 | 15.06.2026 |  |  | 13319.67 | 3 | 399.59 | 2 | 274.39 |  |  | 0 | 13993.65 | ООО "АРМАТЕХ" | РФ | 503601001 | 5036090504 |  | г.Москва | 2
50.3 | ТЦ_102_50_5001055273_15.06.2026_02_50.3 | Стойка опоры СВ 95-3-Ат | Стойка опоры СВ 95-3-Ат | шт. | шт. | 16360 | 13409.84 | 15.06.2026 |  |  | 13409.84 | 3 | 402.3 | 2 | 276.24 |  |  | 0 | 14088.38 | ООО "КОМПАНИЯ АЛЬЯНС-КАБЕЛЬ" | РФ | 501201001 | 5001055273 |  | г.Москва | 2
51.1 | ТЦ_102_77_7719546987_15.06.2026_02_51.1 | Кронштейн У4 | Кронштейн У4 | шт. | шт. | 3355 | 2750 | 15.06.2026 |  |  | 2750 | 3 | 82.5 | 0.75 | 21.24 |  |  | 0 | 2853.74 | ООО ТК "Норма-кабель" | РФ | 504101001 | 7719546987 | - | г.Москва | 2
51.2 | ТЦ_102_50_5036090504_15.06.2026_02_51.2 | Кронштейн У4 | Кронштейн У4 | шт. | шт. | 3560 | 2918.03 | 15.06.2026 |  |  | 2918.03 | 3 | 87.54 | 0.75 | 22.54 |  |  | 0 | 3028.11 | ООО "АРМАТЕХ" | РФ | 503601001 | 5036090504 | - | г. Москва | 2
51.3 | ТЦ_102_50_5001055273_15.06.2026_02_51.3 | Кронштейн У4 | Кронштейн У4 | шт. | шт. | 3730 | 3057.38 | 15.06.2026 |  |  | 3057.38 | 3 | 91.72 | 0.75 | 23.62 |  |  | 0 | 3172.72 | ООО "КОМПАНИЯ АЛЬЯНС-КАБЕЛЬ" | РФ | 501201001 | 5001055273 | - | г.Москва | 2
52.1 | ТЦ_102_77_7719546987_15.06.2026_02_52.1 | Хомут Х89 | Хомут Х89 | шт. | шт. | 2826.15 | 2316.52 | 15.06.2026 |  |  | 2316.52 | 3 | 69.5 | 0.75 | 17.9 |  |  | 0 | 2403.92 | ООО ТК "Норма-кабель" | РФ | 504101001 | 7719546987 | - | г.Москва | 2
52.2 | ТЦ_102_50_5036090504_15.06.2026_02_52.2 | Хомут Х89 | Хомут Х89 | шт. | шт. | 3625 | 2971.31 | 15.06.2026 |  |  | 2971.31 | 3 | 89.14 | 0.75 | 22.95 |  |  | 0 | 3083.4 | ООО "АРМАТЕХ" | РФ | 503601001 | 5036090504 | - | г. Москва | 2
52.3 | ТЦ_102_50_5001055273_15.06.2026_02_52.3 | Хомут Х89 | Хомут Х89 | шт. | шт. | 3640 | 2983.61 | 15.06.2026 |  |  | 2983.61 | 3 | 89.51 | 0.75 | 23.05 |  |  | 0 | 3096.17 | ООО "КОМПАНИЯ АЛЬЯНС-КАБЕЛЬ" | РФ | 501201001 | 5001055273 | - | г.Москва | 2
53.1 | ТЦ_102_77_7719546987_15.06.2026_02_53.1 | Провод СИП-2 3х70+1х70-0,6/1,0 | Провод СИП-2 3х70+1х70-0,6/1,0 | М. | М. | 504.59 | 413.6 | 15.06.2026 |  |  | 413.6 | 3 | 12.41 | 2 | 8.52 |  |  | 0 | 434.53 | ООО ТК "Норма-кабель" | РФ | 504101001 | 7719546987 | - | г. Москва | 2
53.2 | ТЦ_102_50_5036090504_15.06.2026_02_53.2 | Провод СИП-2 3х70+1х70-0,6/1,0 | Провод СИП-2 3х70+1х70-0,6/1,0 | М. | М. | 595.6 | 488.2 | 15.06.2026 |  |  | 488.2 | 3 | 14.65 | 2 | 10.06 |  |  | 0 | 512.91 | ООО "АРМАТЕХ" | РФ | 503601001 | 5036090504 | - | г. Москва | 2
53.3 | ТЦ_102_50_5001055273_15.06.2026_02_53.3 | Провод СИП-2 3х70+1х70-0,6/1,0 | Провод СИП-2 3х70+1х70-0,6/1,0 | М. | М. | 605.6 | 496.39 | 15.06.2026 |  |  | 496.39 | 3 | 14.89 | 2 | 10.23 |  |  | 0 | 521.51 | ООО "КОМПАНИЯ АЛЬЯНС-КАБЕЛЬ" | РФ | 501201001 | 5001055273 | - | г.Москва | 2
54.1 | ТЦ_102_77_7719546987_15.06.2026_02_54.1 | Провод СИП-2 3х95+1х70-0,6/1,0 | Провод СИП-2 3х95+1х70-0,6/1,0 | М. | М. | 610.61 | 500.5 | 15.06.2026 |  |  | 500.5 | 3 | 15.02 | 2 | 10.31 |  |  | 0 | 525.83 | ООО ТК "Норма-кабель" | РФ | 504101001 | 7719546987 | - | г. Москва | 2
54.2 | ТЦ_102_50_5036090504_15.06.2026_02_54.2 | Провод СИП-2 3х95+1х70-0,6/1,0 | Провод СИП-2 3х95+1х70-0,6/1,0 | М. | М. | 655.6 | 537.38 | 15.06.2026 |  |  | 537.38 | 3 | 16.12 | 2 | 11.07 |  |  | 0 | 564.57 | ООО "АРМАТЕХ" | РФ | 503601001 | 5036090504 | - | г. Москва | 2
54.3 | ТЦ_102_50_5001055273_15.06.2026_02_54.3 | Провод СИП-2 3х95+1х70-0,6/1,0 | Провод СИП-2 3х95+1х70-0,6/1,0 | М. | М. | 705.6 | 578.36 | 15.06.2026 |  |  | 578.36 | 3 | 17.35 | 2 | 11.91 |  |  | 0 | 607.62 | ООО "КОМПАНИЯ АЛЬЯНС-КАБЕЛЬ" | РФ | 501201001 | 5001055273 | - | г.Москва | 2
55.1 | ТЦ_102_77_7719546987_15.06.2026_02_55.1 | Бугель NB20 | Бугель NB20 | шт. | шт. | 50.02 | 41 | 15.06.2026 |  |  | 41 | 3 | 1.23 | 2 | 0.84 |  |  | 0 | 43.07 | ООО ТК "Норма-кабель" | РФ | 504101001 | 7719546987 | - | г.Москва | 2
55.2 | ТЦ_102_50_5036090504_15.06.2026_02_55.2 | Бугель NB20 | Бугель NB20 | шт. | шт. | 58 | 47.54 | 15.06.2026 |  |  | 47.54 | 3 | 1.43 | 2 | 0.98 |  |  | 0 | 49.95 | ООО "АРМАТЕХ" | РФ | 503601001 | 5036090504 | - | г. Москва | 2
55.3 | ТЦ_102_50_5001055273_15.06.2026_02_55.3 | Бугель NB20 | Бугель NB20 | шт. | шт. | 59.3 | 48.61 | 15.06.2026 |  |  | 48.61 | 3 | 1.46 | 2 | 1 |  |  | 0 | 51.07 | ООО "КОМПАНИЯ АЛЬЯНС-КАБЕЛЬ" | РФ | 501201001 | 5001055273 | - | г.Москва | 2
56.1 | ТЦ_102_77_7719546987_15.06.2026_02_56.1 | Зажим Р72 | Зажим Р72 | шт. | шт. | 531.92 | 436 | 15.06.2026 |  |  | 436 | 3 | 13.08 | 2 | 8.98 |  |  | 0 | 458.06 | ООО ТК "Норма-кабель" | РФ | 504101001 | 7719546987 | - | г.Москва | 2
56.2 | ТЦ_102_50_5036090504_15.06.2026_02_56.2 | Зажим Р72 | Зажим Р72 | шт. | шт. | 630.3 | 516.64 | 15.06.2026 |  |  | 516.64 | 3 | 15.5 | 2 | 10.64 |  |  | 0 | 542.78 | ООО "АРМАТЕХ" | РФ | 503601001 | 5036090504 | - | г. Москва | 2
56.3 | ТЦ_102_50_5001055273_15.06.2026_02_56.3 | Зажим Р72 | Зажим Р72 | шт. | шт. | 670.5 | 549.59 | 15.06.2026 |  |  | 549.59 | 3 | 16.49 | 2 | 11.32 |  |  | 0 | 577.4 | ООО "КОМПАНИЯ АЛЬЯНС-КАБЕЛЬ" | РФ | 501201001 | 5001055273 | - | г.Москва | 2
57.1 | ТЦ_102_77_7719546987_15.06.2026_02_57.1 | Хомут Е778 | Хомут Е778 | шт. | шт. | 12.08 | 9.9 | 15.06.2026 |  |  | 9.9 | 3 | 0.3 | 2 | 0.2 |  |  | 0 | 10.4 | ООО ТК "Норма-кабель" | РФ | 504101001 | 7719546987 | - | г.Москва | 2
57.2 | ТЦ_102_50_5036090504_15.06.2026_02_57.2 | Хомут Е778 | Хомут Е778 | шт. | шт. | 21 | 17.21 | 15.06.2026 |  |  | 17.21 | 3 | 0.52 | 2 | 0.35 |  |  | 0 | 18.08 | ООО "АРМАТЕХ" | РФ | 503601001 | 5036090504 | - | г. Москва | 2
57.3 | ТЦ_102_50_5001055273_15.06.2026_02_57.3 | Хомут Е778 | Хомут Е778 | шт. | шт. | 23 | 18.85 | 15.06.2026 |  |  | 18.85 | 3 | 0.57 | 2 | 0.39 |  |  | 0 | 19.81 | ООО "КОМПАНИЯ АЛЬЯНС-КАБЕЛЬ" | РФ | 501201001 | 5001055273 | - | г.Москва | 2
58.1 | ТЦ_102_77_7719546987_15.06.2026_02_58.1 | Зажимы анкерные РА 1500 | Зажимы анкерные РА 1500 | шт. | шт. | 847.9 | 695 | 15.06.2026 |  |  | 695 | 3 | 20.85 | 2 | 14.32 |  |  | 0 | 730.17 | ООО ТК "Норма-кабель" | РФ | 504101001 | 7719546987 | - | г.Москва | 2
58.2 | ТЦ_102_50_5036090504_15.06.2026_02_58.2 | Зажимы анкерные РА 1500 | Зажимы анкерные РА 1500 | шт. | шт. | 1065.3 | 873.2 | 15.06.2026 |  |  | 873.2 | 3 | 26.2 | 2 | 17.99 |  |  | 0 | 917.39 | ООО "АРМАТЕХ" | РФ | 503201001 | 5036090504 | - | г. Москва | 2
58.3 | ТЦ_102_50_5001055273_15.06.2026_02_58.3 | Зажимы анкерные РА 1500 | Зажимы анкерные РА 1500 | шт. | шт. | 1086.7 | 890.74 | 15.06.2026 |  |  | 890.74 | 3 | 26.72 | 2 | 18.35 |  |  | 0 | 935.81 | ООО "КОМПАНИЯ АЛЬЯНС-КАБЕЛЬ" | РФ | 501201001 | 5001055273 | - | г.Москва | 2
59.1 | ТЦ_102_77_7719546987_15.06.2026_02_59.1 | Анкерный кронштейн CS10.3 | Анкерный кронштейн CS10.3 | шт. | шт. | 664 | 544.26 | 15.06.2026 |  |  | 544.26 | 3 | 16.33 | 2 | 11.21 |  |  | 0 | 571.8 | ООО ТК "Норма-кабель" | РФ | 504101001 | 7719546987 | - | г.Москва | 2
59.2 | ТЦ_102_50_5036090504_15.06.2026_02_59.2 | Анкерный кронштейн CS10.3 | Анкерный кронштейн CS10.3 | шт. | шт. | 678 | 555.74 | 15.06.2026 |  |  | 555.74 | 3 | 16.67 | 2 | 11.45 |  |  | 0 | 583.86 | ООО "АРМАТЕХ" | РФ | 503201001 | 5036090504 | - | г. Москва | 2
59.3 | ТЦ_102_50_5001055273_15.06.2026_02_59.3 | Анкерный кронштейн CS10.3 | Анкерный кронштейн CS10.3 | шт. | шт. | 689.3 | 565 | 15.06.2026 |  |  | 565 | 3 | 16.95 | 2 | 11.64 |  |  | 0 | 593.59 | ООО "КОМПАНИЯ АЛЬЯНС-КАБЕЛЬ" | РФ | 501201001 | 5001055273 | - | г.Москва | 2
60.1 | ТЦ_102_77_7719546987_15.06.2026_02_60.1 | Анкерный кронштейн СА 2000 | Анкерный кронштейн СА 2000 | шт. | шт. | 564 | 462.3 | 15.06.2026 |  |  | 462.3 | 3 | 13.87 | 2 | 9.52 |  |  | 0 | 485.69 | ООО ТК "Норма-кабель" | РФ | 504101001 | 7719546987 | - | г.Москва | 2
60.2 | ТЦ_102_50_5036090504_15.06.2026_02_60.2 | Анкерный кронштейн СА 2000 | Анкерный кронштейн СА 2000 | шт. | шт. | 578 | 473.77 | 15.06.2026 |  |  | 473.77 | 3 | 14.21 | 2 | 9.76 |  |  | 0 | 497.74 | ООО "АРМАТЕХ" | РФ | 503201001 | 5036090504 | - | г. Москва | 2
60.3 | ТЦ_102_50_5001055273_15.06.2026_02_60.3 | Анкерный кронштейн СА 2000 | Анкерный кронштейн СА 2000 | шт. | шт. | 589.3 | 483.03 | 15.06.2026 |  |  | 483.03 | 3 | 14.49 | 2 | 9.95 |  |  | 0 | 507.47 | ООО "КОМПАНИЯ АЛЬЯНС-КАБЕЛЬ" | РФ | 501201001 | 5001055273 | - | г.Москва | 2
61.1 | ТЦ_102_77_7719546987_15.06.2026_02_61.1 | Заземляющий проводник ЗП6 1 м | Заземляющий проводник ЗП6 1 м | шт. | шт. | 343 | 281.15 | 15.06.2026 |  |  | 281.15 | 3 | 8.43 | 2 | 5.79 |  |  | 0 | 295.37 | ООО ТК "Норма-кабель" | РФ | 504101001 | 7719546987 | - | г.Москва | 2
61.2 | ТЦ_102_50_5036090504_15.06.2026_02_61.2 | Заземляющий проводник ЗП6 1 м | Заземляющий проводник ЗП6 1 м | шт. | шт. | 500.2 | 410 | 15.06.2026 |  |  | 410 | 3 | 12.3 | 2 | 8.45 |  |  | 0 | 430.75 | ООО "АРМАТЕХ" | РФ | 503601001 | 5036090504 | - | г. Москва | 2
61.3 | ТЦ_102_50_5001055273_15.06.2026_02_61.3 | Заземляющий проводник ЗП6 1 м | Заземляющий проводник ЗП6 1 м | шт. | шт. | 505.1 | 414.02 | 15.06.2026 |  |  | 414.02 | 3 | 12.42 | 2 | 8.53 |  |  | 0 | 434.97 | ООО "КОМПАНИЯ АЛЬЯНС-КАБЕЛЬ" | РФ | 501201001 | 5001055273 | - | г.Москва | 2
62.1 | ТЦ_102_77_7719546987_15.06.2026_02_62.1 | Заземляющий зажим РС 481 | Заземляющий зажим РС 481 | шт. | шт. | 1403 | 1150 | 15.06.2026 |  |  | 1150 | 3 | 34.5 | 2 | 23.69 |  |  | 0 | 1208.19 | ООО ТК "Норма-кабель" | РФ | 504101001 | 7719546987 | - | г.Москва | 2
62.2 | ТЦ_102_50_5036090504_15.06.2026_02_62.2 | Заземляющий зажим РС 481 | Заземляющий зажим РС 481 | шт. | шт. | 1425 | 1168.03 | 15.06.2026 |  |  | 1168.03 | 3 | 35.04 | 2 | 24.06 |  |  | 0 | 1227.13 | ООО "АРМАТЕХ" | РФ | 503601001 | 5036090504 | - | г. Москва | 2
62.3 | ТЦ_102_50_5001055273_15.06.2026_02_62.3 | Заземляющий зажим РС 481 | Заземляющий зажим РС 481 | шт. | шт. | 1450 | 1188.52 | 15.06.2026 |  |  | 1188.52 | 3 | 35.66 | 2 | 24.48 |  |  | 0 | 1248.66 | ООО "КОМПАНИЯ АЛЬЯНС-КАБЕЛЬ" | РФ | 501201001 | 5001055273 | - | г.Москва | 2
63.1 | ТЦ_102_77_7719546987_15.06.2026_02_63.1 | Зажим прокалывающий Р95 | Зажим прокалывающий Р95 | шт. | шт. | 380.23 | 311.66 | 15.06.2026 |  |  | 311.66 | 3 | 9.35 | 2 | 6.42 |  |  | 0 | 327.43 | ООО ТК "Норма-кабель" | РФ | 504101001 | 7719546987 | - | г.Москва | 2
63.2 | ТЦ_102_50_5036090504_15.06.2026_02_63.2 | Зажим прокалывающий Р95 | Зажим прокалывающий Р95 | шт. | шт. | 445 | 364.75 | 15.06.2026 |  |  | 364.75 | 3 | 10.94 | 2 | 7.51 |  |  | 0 | 383.2 | ООО "АРМАТЕХ" | РФ | 503601001 | 5036090504 | - | г. Москва | 2
63.3 | ТЦ_102_50_5001055273_15.06.2026_02_63.3 | Зажим прокалывающий Р95 | Зажим прокалывающий Р95 | шт. | шт. | 465.5 | 381.56 | 15.06.2026 |  |  | 381.56 | 3 | 11.45 | 2 | 7.86 |  |  | 0 | 400.87 | ООО "КОМПАНИЯ АЛЬЯНС-КАБЕЛЬ" | РФ | 501201001 | 5001055273 | - | г.Москва | 2
64.1 | ТЦ_102_77_7719546987_15.06.2026_02_64.1 | Зажим прокалывающий Р616 | Зажим прокалывающий Р616 | шт. | шт. | 444 | 363.93 | 15.06.2026 |  |  | 363.93 | 3 | 10.92 | 2 | 7.5 |  |  | 0 | 382.35 | ООО ТК "Норма-кабель" | РФ | 504101001 | 7719546987 | - | г.Москва | 2
64.2 | ТЦ_102_50_5036090504_15.06.2026_02_64.2 | Зажим прокалывающий Р616 | Зажим прокалывающий Р616 | шт. | шт. | 445 | 364.75 | 15.06.2026 |  |  | 364.75 | 3 | 10.94 | 2 | 7.51 |  |  | 0 | 383.2 | ООО "АРМАТЕХ" | РФ | 503601001 | 5036090504 | - | г. Москва | 2
64.3 | ТЦ_102_50_5001055273_15.06.2026_02_64.3 | Зажим прокалывающий Р616 | Зажим прокалывающий Р616 | шт. | шт. | 465.5 | 381.56 | 15.06.2026 |  |  | 381.56 | 3 | 11.45 | 2 | 7.86 |  |  | 0 | 400.87 | ООО "КОМПАНИЯ АЛЬЯНС-КАБЕЛЬ" | РФ | 501201001 | 5001055273 | - | г.Москва | 2
Составил
[должность,подпись(инициалы,фамилия)]
Проверил
[должность,подпись(инициалы,фамилия)]
Застройщик (технический заказчик)
[должность,подпись(инициалы,фамилия)]

## 02-01-01_1
0
Унифицированная форма № КС-2
Утверждена постановлением Госкомстата России
от 11.11.99. № 100
Код
[9 empty] | Форма по ОКУД | 322005
Инвестор | [8 empty] | по ОКПО
организация, адрес, телефон, факс
Заказчик | [8 empty] | по ОКПО
организация, адрес, телефон, факс
Подрядчик | [8 empty] | по ОКПО
организация, адрес, телефон, факс
Стройка |  | I-341234 МТП,0,4,10 акр_160/250_1кв.2026
наименование, адрес
Объект |  | I-341234 МТП,0,4,10 акр_160/250_1кв.2026
наименование
Вид деятельности по ОКДП
[7 empty] | Договор подряда |  | номер
дата
Вид операции
[6 empty] | Номер документа | Дата составления | Отчетный период
[8 empty] | с | по
AKT
О ПРИЕМКЕ ВЫПОЛНЕННЫХ РАБОТ
Составлен(а) в текущем уровне цен на март 2026 года
№ п/п |  | Обоснование | Наименование работ и затрат | Единица измерения | Количество |  |  | Сметная стоимость, руб.
№ п/п | поз. по сме-те
[5 empty] | на единицу измерения | коэффициенты | всего с учетом коэффициентов | на единицу измерения в базисном уровне цен | индекс | на единицу измерения в текущем уровне цен | коэффициенты | всего в текущем уровне цен
1 | 2 | 3 | 4 | 5 | 6 | 7 | 8 | 9 | 10 | 11 | 12 | 13
Локальная смета 02-01-01. Строительство ВЛ-10кВ
Раздел: СМР ВЛ-10кВ
1 | 1 | ГЭСН 33-04-016-02 | Развозка конструкций и материалов опор ВЛ 0,38-10 кВ по трассе: одностоечных железобетонных опор | ШТ | 0 |  | 0
|  | 421/пр_2020_прил.10_т.1_п.4_гр.3 | Производство работ осуществляется в охранной зоне действующей воздушной линии электропередачи, вблизи объектов, находящихся под напряжением, внутри объектов капитального строительства, внутренняя проводка в которых не обесточена, если это приведет к ограничению действий рабочих в соответствии с требованиями техники безопасности ЭМ *1,20; ЗТ *1,20; ЗТм *1,20 | [26 empty] | Производство работ осуществляется в охранной зоне действующей воздушной линии электропередачи, вблизи объектов, находящихся под напряжением, внутри объектов капитального строительства, внутренняя проводка в которых не обесточена, если это приведет к ограничению действий рабочих в соответствии с требованиями техники безопасности ЭМ *1,20; ЗТ *1,20; ЗТм *1,20
|  | 1 | ОТ (ЗТ) | чел.-ч. |  |  | 0 |  |  |  |  | 0
|  | 1-100-25 | Средний разряд работы 2,5 | чел.-ч. | 0.44 | 1.2 | 0 |  |  | 690.62 |  | 0
|  | 2 | ЭМ | [8 empty] | 0
|  |  | ОТм(ЗТм) | чел.-ч. |  |  | 0 |  |  |  |  | 0 | [15 empty] | 1
|  | 91.05.05-015 | Краны на автомобильном ходу, грузоподъемность 16 т | маш.-ч | 0.24 | 1.2 | 0 |  |  | 1626.29 |  | 0
|  | 4-100-060 | ОТм(ЗТм) Средний разряд машинистов 6 | чел.-ч. | 0.24 | 1.2 | 0 |  |  | 1090.46 |  | 0 | [15 empty] | 1
|  | 91.15.01-001 | Прицепы тракторные, грузоподъемность до 2 т | маш.-ч | 0.24 | 1.2 | 0 |  |  | 13.86 |  | 0
|  | 91.15.03-014 | Тракторы на пневмоколесном ходу, мощность 59 кВт (80 л.с.) | маш.-ч | 0.24 | 1.2 | 0 | 487.94 | 1.3 | 634.32 |  | 0
|  | 4-100-040 | ОТм(ЗТм) Средний разряд машинистов 4 | чел.-ч. | 0.24 | 1.2 | 0 |  |  | 811.79 |  | 0 | [15 empty] | 1
|  |  | Итого прямые затраты | [8 empty] | 0
|  |  | ФОТ | [8 empty] | 0
|  | Пр/812-027.0-1 | НР Линии электропередачи | % | 103 |  | 103 |  |  |  |  | 0
|  | Пр/774-027.0 | СП Линии электропередачи | % | 60 |  | 60 |  |  |  |  | 0
|  |  | Всего по позиции | [5 empty] | 0 |  | 0 |  | 0 | 0 | 0 | 0 | = | 0 | 0 | = | 0 |  |  | 0 | 0 |  | 1
3 | 3 | ГЭСН 33-04-016-06 | Развозка конструкций и материалов опор ВЛ 0,38-10 кВ по трассе: материалов оснастки сложных опор**сущ опора 1шт. | ШТ | 0 |  | 0
|  | 421/пр_2020_прил.10_т.1_п.4_гр.3 | Производство работ осуществляется в охранной зоне действующей воздушной линии электропередачи, вблизи объектов, находящихся под напряжением, внутри объектов капитального строительства, внутренняя проводка в которых не обесточена, если это приведет к ограничению действий рабочих в соответствии с требованиями техники безопасности ЭМ *1,20; ЗТ *1,20; ЗТм *1,20 | [26 empty] | Производство работ осуществляется в охранной зоне действующей воздушной линии электропередачи, вблизи объектов, находящихся под напряжением, внутри объектов капитального строительства, внутренняя проводка в которых не обесточена, если это приведет к ограничению действий рабочих в соответствии с требованиями техники безопасности ЭМ *1,20; ЗТ *1,20; ЗТм *1,20
|  | 1 | ОТ (ЗТ) | чел.-ч. |  |  | 0 |  |  |  |  | 0
|  | 1-100-25 | Средний разряд работы 2,5 | чел.-ч. | 0.3 | 1.2 | 0 |  |  | 690.62 |  | 0
|  | 2 | ЭМ | [8 empty] | 0
|  |  | ОТм(ЗТм) | чел.-ч. |  |  | 0 |  |  |  |  | 0 | [15 empty] | 1
|  | 91.15.01-001 | Прицепы тракторные, грузоподъемность до 2 т | маш.-ч | 0.16 | 1.2 | 0 |  |  | 13.86 |  | 0
|  | 91.15.03-014 | Тракторы на пневмоколесном ходу, мощность 59 кВт (80 л.с.) | маш.-ч | 0.16 | 1.2 | 0 | 487.94 | 1.3 | 634.32 |  | 0
|  | 4-100-040 | ОТм(ЗТм) Средний разряд машинистов 4 | чел.-ч. | 0.16 | 1.2 | 0 |  |  | 811.79 |  | 0 | [15 empty] | 1
|  |  | Итого прямые затраты | [8 empty] | 0
|  |  | ФОТ | [8 empty] | 0
|  | Пр/812-027.0-1 | НР Линии электропередачи | % | 103 |  | 103 |  |  |  |  | 0
|  | Пр/774-027.0 | СП Линии электропередачи | % | 60 |  | 60 |  |  |  |  | 0
|  |  | Всего по позиции | [5 empty] | 0 |  | 0 |  | 0 | 0 | 0 | 0 | = | 0 | 0 | = | 0 |  |  | 0 | 0 |  | 1
4 | 4 | ГЭСН 33-04-003-01 | Установка железобетонных опор ВЛ 0,38; 6-10 кВ с траверсами без приставок: одностоечных | ШТ | 0 |  | 0
|  | 421/пр_2020_прил.10_т.1_п.4_гр.3 | Производство работ осуществляется в охранной зоне действующей воздушной линии электропередачи, вблизи объектов, находящихся под напряжением, внутри объектов капитального строительства, внутренняя проводка в которых не обесточена, если это приведет к ограничению действий рабочих в соответствии с требованиями техники безопасности ЭМ *1,20; ЗТ *1,20; ЗТм *1,20 | [26 empty] | Производство работ осуществляется в охранной зоне действующей воздушной линии электропередачи, вблизи объектов, находящихся под напряжением, внутри объектов капитального строительства, внутренняя проводка в которых не обесточена, если это приведет к ограничению действий рабочих в соответствии с требованиями техники безопасности ЭМ *1,20; ЗТ *1,20; ЗТм *1,20
|  | 1 | ОТ (ЗТ) | чел.-ч. |  |  | 0 |  |  |  |  | 0
|  | 1-100-33 | Средний разряд работы 3,3 | чел.-ч. | 3.06 | 1.2 | 0 |  |  | 748.18 |  | 0
|  | 2 | ЭМ | [8 empty] | 0
|  |  | ОТм(ЗТм) | чел.-ч. |  |  | 0 |  |  |  |  | 0 | [15 empty] | 1
|  | 91.04.01-031 | Машины бурильно-крановые на автомобильном ходу, диаметр бурения до 800 мм, глубина бурения до 5 м | маш.-ч | 0.68 | 1.2 | 0 | 2088.77 | 1.31 | 2736.29 |  | 0
|  | 4-100-050 | ОТм(ЗТм) Средний разряд машинистов 5 | чел.-ч. | 0.68 | 1.2 | 0 |  |  | 932.95 |  | 0 | [15 empty] | 1
|  | 91.14.02-001 | Автомобили бортовые, грузоподъемность до 5 т | маш.-ч | 0.19 | 1.2 | 0 |  |  | 641.7 |  | 0
|  | 4-100-040 | ОТм(ЗТм) Средний разряд машинистов 4 | чел.-ч. | 0.19 | 1.2 | 0 |  |  | 811.79 |  | 0 | [15 empty] | 1
|  | 4 | М | [8 empty] | 0
|  | 01.3.01.06-0038 | Смазка защитная электросетевая | кг | 0.1 |  | 0 | 185.43 | 1.6 | 296.69 |  | 0
|  | 01.3.01.06-0051 | Смазка солидол жировой Ж | кг | 0.03 |  | 0 | 58.53 | 1.6 | 93.65 |  | 0
|  | 01.7.20.08-0051 | Ветошь хлопчатобумажная цветная | кг | 0.02 |  | 0 | 56.11 | 1.54 | 86.41 |  | 0
|  | 14.4.02.04-0182 | Краска масляная МА-15, цветная | кг | 0.4 |  | 0 | 61.28 | 1.44 | 88.24 |  | 0
|  | 14.4.03.03-0102 | Лак битумный БТ-577 | т | 0.0001 |  | 0 | 80020.98 | 1.29 | 103227.06 |  | 0
|  | 20.2.02.04-0006 | Колпачки полиэтиленовые К-6 | 100 ШТ | 0.06 |  | 0 | 1031.73 | 1.31 | 1351.57 |  | 0
|  | 05.1.02.07 | Стойка железобетонная вибрированная для опор | ШТ | 0 |  | 0
|  | 07.2.02.05 | Траверсы стальные | т | 0 |  | 0
|  | 07.2.07.13 | Хомуты стальные | кг | 0 |  | 0
|  | 08.3.04.02 | Сталь стержневая диаметром до 10 мм | т | 0 |  | 0
|  | 22.2.01.04 | Изоляторы штыревые | ШТ | 0 |  | 0
|  | 22.2.02.21 | Штыри | ШТ | 0 |  | 0
|  | 22.2.02.23 | Металлические плакаты | ШТ | 0 |  | 0
|  |  | Итого прямые затраты | [8 empty] | 0
|  |  | ФОТ | [8 empty] | 0
|  | Пр/812-027.0-1 | НР Линии электропередачи | % | 103 |  | 103 |  |  |  |  | 0
|  | Пр/774-027.0 | СП Линии электропередачи | % | 60 |  | 60 |  |  |  |  | 0
|  |  | Всего по позиции | [5 empty] | 0 |  | 0 |  | 0 | 0 | 0 | 0 | = | 0 | 0 | = | 0 |  |  | 0 | 0 |  | 1
7 | 7 | ГЭСНм 08-02-305-04 | Траверса на опоре** на сущ опоре | ШТ | 0 |  | 0
|  | 421/пр_2020_прил.10_т.1_п.4_гр.4 | Производство работ осуществляется в охранной зоне действующей воздушной линии электропередачи, вблизи объектов, находящихся под напряжением, внутри объектов капитального строительства, внутренняя проводка в которых не обесточена, если это приведет к ограничению действий рабочих в соответствии с требованиями техники безопасности ЭМ *1,20; ЗТ *1,20; ЗТм *1,20 | [26 empty] | Производство работ осуществляется в охранной зоне действующей воздушной линии электропередачи, вблизи объектов, находящихся под напряжением, внутри объектов капитального строительства, внутренняя проводка в которых не обесточена, если это приведет к ограничению действий рабочих в соответствии с требованиями техники безопасности ЭМ *1,20; ЗТ *1,20; ЗТм *1,20
|  | 1 | ОТ (ЗТ) | чел.-ч. |  |  | 0 |  |  |  |  | 0
|  | 1-100-36 | Средний разряд работы 3,6 | чел.-ч. | 0.35 | 1.2 | 0 |  |  | 775.44 |  | 0
|  | 2 | ЭМ | [8 empty] | 0
|  |  | ОТм(ЗТм) | чел.-ч. |  |  | 0 |  |  |  |  | 0 | [15 empty] | 1
|  | 91.05.05-015 | Краны на автомобильном ходу, грузоподъемность 16 т | маш.-ч | 0.15 | 1.2 | 0 |  |  | 1626.29 |  | 0
|  | 4-100-060 | ОТм(ЗТм) Средний разряд машинистов 6 | чел.-ч. | 0.15 | 1.2 | 0 |  |  | 1090.46 |  | 0 | [15 empty] | 1
|  |  | Итого прямые затраты | [8 empty] | 0
7.1 | 7.1 | 421/пр_2020_п.75_пп.а | Сметная стоимость вспомогательных ненормируемых материальных ресурсов, не учтенная в сметной норме, 2% | % | 2 |  | 0 |  |  |  |  | 0 | 0 | 0 | 0 | [5 empty] | 0 |  |  | 0 | 0 |  | 2
|  |  | ФОТ | [8 empty] | 0
|  | Пр/812-049.3-1 | НР Электротехнические установки: на других объектах | % | 97 |  | 97 |  |  |  |  | 0
|  | Пр/774-049.3 | СП Электротехнические установки: на других объектах | % | 51 |  | 51 |  |  |  |  | 0
|  |  | Всего по позиции | [5 empty] | 0 |  | 0 |  | 0 | 0 | 0 | 0 | = | 0 | 0 | = | 0 |  |  | 0 | 0 |  | 2
10 | 10 | ТЦ_102_77_7719546987_15.06.2026_02_1.1 | Стойка опоры СВ 110-5-Ат | шт. | 0 |  | 0 |  |  | 19094.07 |  | 0
|  |  | Всего по позиции | [5 empty] | 0 |  | 0 |  | 0 | 0 | 0 | 0 | = | 0 | 0 | = | 0 | 0 |  | 0 | 0 |  | 1
12 | 12 | ТЦ_102_77_7719546987_15.06.2026_02_3.1 | Штыревой изолятор IF 20 | шт. | 9 |  | 9 |  |  | 1622.4 |  | 14601.6
Объем: 9=6+6
|  |  | Всего по позиции | [5 empty] | 1622.4 |  | 14601.6 |  | 0 | 0 | 14601.6 | 0 | = | 0 | 0 | = | 14601.6 | 14601.6 |  | 0 | 0 |  | 1
13 | 13 | 20.1.02.23-1031 | Вязка спиральная алюминиевая с полимерным покрытием для крепления защищенных проводов на штыревых изоляторах, номинальное сечение провода 70-95 мм2 | ШТ | 0 |  | 0 | 127.56 | 1.23 | 156.9 |  | 0
Объем: =12+6+3
|  |  | Всего по позиции | [5 empty] | 0 |  | 0 |  | 0 | 0 | 0 | 0 | = | 0 | 0 | = | 0 |  |  | 0 | 0 |  | 2
17 | 17 | ТЦ_102_77_7719546987_15.06.2026_02_6.1 | Плашечный зажим ПС2-1 | шт. | 3 |  | 3 |  |  | 173.35 |  | 520.05
|  |  | Всего по позиции | [5 empty] | 173.35 |  | 520.05 |  | 0 | 0 | 520.05 | 0 | = | 0 | 0 | = | 520.05 | 520.05 |  | 0 | 0 |  | 1
19 | 19 | ТЦ_102_77_7719546987_15.06.2026_02_8.1 | Траверса ТМ63 | шт. | 0 |  | 0 |  |  | 4763.32 |  | 0
|  |  | Всего по позиции | [5 empty] | 0 |  | 0 |  | 0 | 0 | 0 | 0 | = | 0 | 0 | = | 0 | 0 |  | 0 | 0 |  | 1
21 | 21 | ТЦ_102_77_7719546987_15.06.2026_02_10.1 | Траверса ТМ66 | шт. | 0 |  | 0 |  |  | 3827.67 |  | 0
|  |  | Всего по позиции | [5 empty] | 0 |  | 0 |  | 0 | 0 | 0 | 0 | = | 0 | 0 | = | 0 | 0 |  | 0 | 0 |  | 1
22 | 22 | ТЦ_102_77_7719546987_15.06.2026_02_11.1 | Траверса ТМ73 | шт. | 0 |  | 0 |  |  | 2670.86 |  | 0
|  |  | Всего по позиции | [5 empty] | 0 |  | 0 |  | 0 | 0 | 0 | 0 | = | 0 | 0 | = | 0 | 0 |  | 0 | 0 |  | 1
23 | 23 | ТЦ_102_77_7719546987_15.06.2026_02_12.1 | Траверса ТМ74 | шт. | 0 |  | 0 |  |  | 4183.22 |  | 0
|  |  | Всего по позиции | [5 empty] | 0 |  | 0 |  | 0 | 0 | 0 | 0 | = | 0 | 0 | = | 0 | 0 |  | 0 | 0 |  | 1
25 | 25 | ТЦ_102_77_7719546987_15.06.2026_02_13.1 | Заземляющий проводник ЗП1 | м | 1.65 |  | 1.65 |  |  | 386.03 |  | 636.95
Объем: 1,65=1+0,65
|  |  | Всего по позиции | [5 empty] | 386.03 |  | 636.95 |  | 0 | 0 | 636.95 | 0 | = | 0 | 0 | = | 636.95 | 636.95 |  | 0 | 0 |  | 1
33 | 33 | ТЦ_102_77_7719546987_15.06.2026_02_15.1 | Гайка М20 | шт. | 1 |  | 1 |  |  | 167.57 |  | 167.57
|  |  | Всего по позиции | [5 empty] | 167.57 |  | 167.57 |  | 0 | 0 | 167.57 | 0 | = | 0 | 0 | = | 167.57 | 167.57 |  | 0 | 0 |  | 1
34 | 34 | ТЦ_102_77_7719546987_15.06.2026_02_16.1 | Хомут Х51 | шт. | 4 |  | 4 |  |  | 863.36 |  | 3453.44
Объем: 4=3+1
|  |  | Всего по позиции | [5 empty] | 863.36 |  | 3453.44 |  | 0 | 0 | 3453.44 | 0 | = | 0 | 0 | = | 3453.44 | 3453.44 |  | 0 | 0 |  | 1
35 | 35 | ТЦ_102_77_7719546987_15.06.2026_02_17.1 | Изолятор штыревой ШФ-20Г | шт. | 3 |  | 3 |  |  | 945.54 |  | 2836.62
|  |  | Всего по позиции | [5 empty] | 945.54 |  | 2836.62 |  | 0 | 0 | 2836.62 | 0 | = | 0 | 0 | = | 2836.62 | 2836.62 |  | 0 | 0 |  | 1
36 | 36 | 20.2.02.04-0006 | Колпачки полиэтиленовые К-6 | 100 ШТ | 0.09 |  | 0.09 | 1031.73 | 1.31 | 1351.57 |  | 121.64
Объем: 0,09=(6+3)/100
|  |  | Всего по позиции | [5 empty] | 1351.56 |  | 121.64 |  | 0 | 0 | 121.64 | 0 | = | 0 | 0 | = | 121.64 |  |  | 0 | 0 |  | 2
37 | 37 | ТЦ_102_77_7719546987_15.06.2026_02_18.1 | Зажим ответвительный SLW 36 | шт. | 3 |  | 3 |  |  | 5700.8 |  | 17102.4
|  |  | Всего по позиции | [5 empty] | 5700.8 |  | 17102.4 |  | 0 | 0 | 17102.4 | 0 | = | 0 | 0 | = | 17102.4 | 17102.4 |  | 0 | 0 |  | 1
38 | 38 | 08.4.03.03-0021 | Сталь арматурная горячекатаная периодического профиля, класс A-II, диаметр 10 мм | т | 0.0058615 |  | 0.0058615 | 67257.58 | 0.72 | 48425.46 |  | 283.85
Объем: 0,0058615=9,5*0,617/1000
|  |  | Всего по позиции | [5 empty] | 48426.17 |  | 283.85 |  | 0 | 0 | 283.85 | 0 | = | 0 | 0 | = | 283.85 |  |  | 0 | 0 |  | 1
39 | 39 | ГЭСН 33-04-009-06 | Подвеска проводов ВЛ 6-10 кВ в населенной местности сечением: свыше 35 мм2 с помощью механизмов, (3 провода) при 10 опорах на км линии | км | 0.012 |  | 0.012
|  | 421/пр_2020_прил.10_т.1_п.4_гр.3 | Производство работ осуществляется в охранной зоне действующей воздушной линии электропередачи, вблизи объектов, находящихся под напряжением, внутри объектов капитального строительства, внутренняя проводка в которых не обесточена, если это приведет к ограничению действий рабочих в соответствии с требованиями техники безопасности ЭМ *1,20; ЗТ *1,20; ЗТм *1,20 | [26 empty] | Производство работ осуществляется в охранной зоне действующей воздушной линии электропередачи, вблизи объектов, находящихся под напряжением, внутри объектов капитального строительства, внутренняя проводка в которых не обесточена, если это приведет к ограничению действий рабочих в соответствии с требованиями техники безопасности ЭМ *1,20; ЗТ *1,20; ЗТм *1,20
Объем: 0,012=(6+6)/1000
|  | 1 | ОТ (ЗТ) | чел.-ч. |  |  | 0.73584 |  |  |  |  | 590.66
|  | 1-100-39 | Средний разряд работы 3,9 | чел.-ч. | 51.1 | 1.2 | 0.73584 |  |  | 802.7 |  | 590.66
|  | 2 | ЭМ | [8 empty] | 183.95
|  |  | ОТм(ЗТм) | чел.-ч. |  |  | 0.32731 |  |  |  |  | 265.71 | [15 empty] | 1
|  | 91.06.06-011 | Автогидроподъемники, высота подъема 12 м | маш.-ч | 13 | 1.2 | 0.1872 | 346.73 | 1.46 | 506.23 |  | 94.77
|  | 4-100-040 | ОТм(ЗТм) Средний разряд машинистов 4 | чел.-ч. | 13 | 1.2 | 0.1872 |  |  | 811.79 |  | 151.97 | [15 empty] | 1
|  | 91.14.02-001 | Автомобили бортовые, грузоподъемность до 5 т | маш.-ч | 2.86 | 1.2 | 0.041184 |  |  | 641.7 |  | 26.43
|  | 4-100-040 | ОТм(ЗТм) Средний разряд машинистов 4 | чел.-ч. | 2.86 | 1.2 | 0.041184 |  |  | 811.79 |  | 33.43 | [15 empty] | 1
|  | 91.15.03-014 | Тракторы на пневмоколесном ходу, мощность 59 кВт (80 л.с.) | маш.-ч | 6.87 | 1.2 | 0.098928 | 487.94 | 1.3 | 634.32 |  | 62.75
|  | 4-100-040 | ОТм(ЗТм) Средний разряд машинистов 4 | чел.-ч. | 6.87 | 1.2 | 0.098928 |  |  | 811.79 |  | 80.31 | [15 empty] | 1
|  | 4 | М | [8 empty] | 62.37
|  | 01.3.01.01-0010 | Бензин-растворитель | кг | 0.06 |  | 0.00072 | 160.27 | 1.28 | 205.15 |  | 0.15
|  | 01.3.01.06-0038 | Смазка защитная электросетевая | кг | 0.1 |  | 0.0012 | 185.43 | 1.6 | 296.69 |  | 0.36
|  | 01.7.20.08-0051 | Ветошь хлопчатобумажная цветная | кг | 0.05 |  | 0.0006 | 56.11 | 1.54 | 86.41 |  | 0.05
|  | 10.1.02.03-0002 | Проволока алюминиевая из сплава марки АМЦ, диаметр 3,0-5,8 мм | т | 0.0035 |  | 4.2e-05 | 625256.9 | 1.13 | 706540.3 |  | 29.67
|  | 14.5.09.11-0102 | Уайт-спирит | кг | 0.22 |  | 0.00264 | 60.6 | 1.43 | 86.66 |  | 0.23
|  | 20.1.02.15-0011 | Соединитель алюминиевых и сталеалюминиевых проводов (СОАС) 062-3 | ШТ | 3.4 |  | 0.0408 | 635.88 | 1.23 | 782.13 |  | 31.91
|  | 21.2.01.02 | Провода неизолированные для воздушных линий электропередач | т | 0 |  | 0
|  | 22.2.01.08 | Изоляторы линейные подвесные тарельчатые | т | 0 |  | 0
|  | 22.2.02.23 | Арматура линейная | т | 0 |  | 0
|  |  | Итого прямые затраты | [8 empty] | 1102.69
|  |  | ФОТ | [8 empty] | 856.37
|  | Пр/812-027.0-1 | НР Линии электропередачи | % | 103 |  | 103 |  |  |  |  | 882.06
|  | Пр/774-027.0 | СП Линии электропередачи | % | 60 |  | 60 |  |  |  |  | 513.82
|  |  | Всего по позиции | [5 empty] | 208214.17 |  | 2498.57 |  | 40.02 | 23.31 | 2498.57 | 183.95 | = | 590.66 | 265.71 | = | 62.37 |  |  | 882.06 | 513.82 |  | 1
40 | 40 | ГЭСН 33-04-009-14 | При увеличении количества опор на 1 км ВЛ добавлять: к норме 33-04-009-06 | ШТ | 1 |  | 1
|  | 421/пр_2020_прил.10_т.1_п.4_гр.3 | Производство работ осуществляется в охранной зоне действующей воздушной линии электропередачи, вблизи объектов, находящихся под напряжением, внутри объектов капитального строительства, внутренняя проводка в которых не обесточена, если это приведет к ограничению действий рабочих в соответствии с требованиями техники безопасности ЭМ *1,20; ЗТ *1,20; ЗТм *1,20 | [26 empty] | Производство работ осуществляется в охранной зоне действующей воздушной линии электропередачи, вблизи объектов, находящихся под напряжением, внутри объектов капитального строительства, внутренняя проводка в которых не обесточена, если это приведет к ограничению действий рабочих в соответствии с требованиями техники безопасности ЭМ *1,20; ЗТ *1,20; ЗТм *1,20
|  | 1 | ОТ (ЗТ) | чел.-ч. |  |  | 2.544 |  |  |  |  | 2065.19
|  | 1-100-40 | Средний разряд работы 4,0 | чел.-ч. | 2.12 | 1.2 | 2.544 |  |  | 811.79 |  | 2065.19
|  | 2 | ЭМ | [8 empty] | 724.18
|  |  | ОТм(ЗТм) | чел.-ч. |  |  | 1.392 |  |  |  |  | 1130.01 | [15 empty] | 1
|  | 91.06.06-011 | Автогидроподъемники, высота подъема 12 м | маш.-ч | 1.04 | 1.2 | 1.248 | 346.73 | 1.46 | 506.23 |  | 631.78
|  | 4-100-040 | ОТм(ЗТм) Средний разряд машинистов 4 | чел.-ч. | 1.04 | 1.2 | 1.248 |  |  | 811.79 |  | 1013.11 | [15 empty] | 1
|  | 91.14.02-001 | Автомобили бортовые, грузоподъемность до 5 т | маш.-ч | 0.12 | 1.2 | 0.144 |  |  | 641.7 |  | 92.4
|  | 4-100-040 | ОТм(ЗТм) Средний разряд машинистов 4 | чел.-ч. | 0.12 | 1.2 | 0.144 |  |  | 811.79 |  | 116.9 | [15 empty] | 1
|  | 4 | М | [8 empty] | 2990.76
|  | 01.3.01.01-0010 | Бензин-растворитель | кг | 0.06 |  | 0.06 | 160.27 | 1.28 | 205.15 |  | 12.31
|  | 01.3.01.06-0038 | Смазка защитная электросетевая | кг | 0.1 |  | 0.1 | 185.43 | 1.6 | 296.69 |  | 29.67
|  | 01.7.20.08-0051 | Ветошь хлопчатобумажная цветная | кг | 0.05 |  | 0.05 | 56.11 | 1.54 | 86.41 |  | 4.32
|  | 10.1.02.03-0002 | Проволока алюминиевая из сплава марки АМЦ, диаметр 3,0-5,8 мм | т | 0.0004 |  | 0.0004 | 625256.9 | 1.13 | 706540.3 |  | 282.62
|  | 14.5.09.11-0102 | Уайт-спирит | кг | 0.03 |  | 0.03 | 60.6 | 1.43 | 86.66 |  | 2.6
|  | 20.1.02.15-0011 | Соединитель алюминиевых и сталеалюминиевых проводов (СОАС) 062-3 | ШТ | 3.4 |  | 3.4 | 635.88 | 1.23 | 782.13 |  | 2659.24
|  |  | Итого прямые затраты | [8 empty] | 6910.14
|  |  | ФОТ | [8 empty] | 3195.2
|  | Пр/812-027.0-1 | НР Линии электропередачи | % | 103 |  | 103 |  |  |  |  | 3291.06
|  | Пр/774-027.0 | СП Линии электропередачи | % | 60 |  | 60 |  |  |  |  | 1917.12
|  |  | Всего по позиции | [5 empty] | 12118.32 |  | 12118.32 |  | 2508.43 | 1461.22 | 12118.32 | 724.18 | = | 2065.19 | 1130.01 | = | 2990.76 |  |  | 3291.06 | 1917.12 |  | 1
41 | 41 | ТЦ_102_77_7719546987_15.06.2026_02_19.1 | Провод СИП-3 1х70 | М. | 66 |  | 66 |  |  | 131.47 |  | 8677.02
|  |  | Всего по позиции | [5 empty] | 131.47 |  | 8677.02 |  | 0 | 0 | 8677.02 | 0 | = | 0 | 0 | = | 8677.02 | 8677.02 |  | 0 | 0 |  | 1
42 | 42 | 20.1.01.02-0047 | Зажимы аппаратные прессуемые А2А-70-Т | 100 ШТ | 0.06 |  | 0.06 | 18559.99 | 1.14 | 21158.39 |  | 1269.5
Объем: 0,06=6/100
|  |  | Всего по позиции | [5 empty] | 21158.33 |  | 1269.5 |  | 0 | 0 | 1269.5 | 0 | = | 0 | 0 | = | 1269.5 |  |  | 0 | 0 |  | 2
44 | 44 | ГЭСН 33-04-030-03 | Установка разъединителей: с помощью механизмов | КОМПЛ | 1 |  | 1
|  | 421/пр_2020_прил.10_т.1_п.4_гр.3 | Производство работ осуществляется в охранной зоне действующей воздушной линии электропередачи, вблизи объектов, находящихся под напряжением, внутри объектов капитального строительства, внутренняя проводка в которых не обесточена, если это приведет к ограничению действий рабочих в соответствии с требованиями техники безопасности ЭМ *1,20; ЗТ *1,20; ЗТм *1,20 | [26 empty] | Производство работ осуществляется в охранной зоне действующей воздушной линии электропередачи, вблизи объектов, находящихся под напряжением, внутри объектов капитального строительства, внутренняя проводка в которых не обесточена, если это приведет к ограничению действий рабочих в соответствии с требованиями техники безопасности ЭМ *1,20; ЗТ *1,20; ЗТм *1,20
|  | 1 | ОТ (ЗТ) | чел.-ч. |  |  | 8.904 |  |  |  |  | 7551.75
|  | 1-100-43 | Средний разряд работы 4,3 | чел.-ч. | 7.42 | 1.2 | 8.904 |  |  | 848.13 |  | 7551.75
|  | 2 | ЭМ | [8 empty] | 1506.16
|  |  | ОТм(ЗТм) | чел.-ч. |  |  | 1.224 |  |  |  |  | 1197.62 | [15 empty] | 1
|  | 91.05.05-015 | Краны на автомобильном ходу, грузоподъемность 16 т | маш.-ч | 0.61 | 1.2 | 0.732 |  |  | 1626.29 |  | 1190.44
|  | 4-100-060 | ОТм(ЗТм) Средний разряд машинистов 6 | чел.-ч. | 0.61 | 1.2 | 0.732 |  |  | 1090.46 |  | 798.22 | [15 empty] | 1
|  | 91.14.02-001 | Автомобили бортовые, грузоподъемность до 5 т | маш.-ч | 0.41 | 1.2 | 0.492 |  |  | 641.7 |  | 315.72
|  | 4-100-040 | ОТм(ЗТм) Средний разряд машинистов 4 | чел.-ч. | 0.41 | 1.2 | 0.492 |  |  | 811.79 |  | 399.4 | [15 empty] | 1
|  | 4 | М | [8 empty] | 28.23
|  | 01.3.01.06-0038 | Смазка защитная электросетевая | кг | 0.01 |  | 0.01 | 185.43 | 1.6 | 296.69 |  | 2.97
|  | 01.3.01.06-0051 | Смазка солидол жировой Ж | кг | 0.03 |  | 0.03 | 58.53 | 1.6 | 93.65 |  | 2.81
|  | 01.7.20.08-0051 | Ветошь хлопчатобумажная цветная | кг | 0.02 |  | 0.02 | 56.11 | 1.54 | 86.41 |  | 1.73
|  | 14.4.03.03-0102 | Лак битумный БТ-577 | т | 0.0001 |  | 0.0001 | 80020.98 | 1.29 | 103227.06 |  | 10.32
|  | 14.5.09.11-0102 | Уайт-спирит | кг | 0.12 |  | 0.12 | 60.6 | 1.43 | 86.66 |  | 10.4
|  | 07.2.07.13 | Хомуты стальные | кг | 0 |  | 0
|  | 08.3.04.02 | Сталь стержневая диаметром до 10 мм | т | 0 |  | 0
|  | 21.2.01.02 | Провода неизолированные для воздушных линий электропередач | т | 0 |  | 0
|  | 22.2.01.04 | Изоляторы линейные штыревые фарфоровые | ШТ | 0 |  | 0
|  | 22.2.02.03 | Детали крепления стальные | кг | 0 |  | 0
|  |  | Итого прямые затраты | [8 empty] | 10283.76
|  |  | ФОТ | [8 empty] | 8749.37
|  | Пр/812-027.0-1 | НР Линии электропередачи | % | 103 |  | 103 |  |  |  |  | 9011.85
|  | Пр/774-027.0 | СП Линии электропередачи | % | 60 |  | 60 |  |  |  |  | 5249.62
|  |  | Всего по позиции | [5 empty] | 24545.23 |  | 24545.23 |  | 2832.89 | 1650.23 | 24545.23 | 1506.16 | = | 7551.75 | 1197.62 | = | 28.23 |  |  | 9011.85 | 5249.62 |  | 1
45 | 45 | ТЦ_102_77_7719546987_15.06.2026_02_21.1 | Траверса ДТ-1 | шт. | 1 |  | 1 |  |  | 7160.3 |  | 7160.3
|  |  | Всего по позиции | [5 empty] | 7160.3 |  | 7160.3 |  | 0 | 0 | 7160.3 | 0 | = | 0 | 0 | = | 7160.3 | 7160.3 |  | 0 | 0 |  | 1
53 | 53 | ГЭСН 01-02-057-02 | Разработка грунта вручную в траншеях глубиной до 2 м без креплений с откосами, группа грунтов: 2 | 100 м3 | 0.0015 |  | 0.0015
|  | 421/пр_2020_прил.10_т.1_п.4_гр.3 | Производство работ осуществляется в охранной зоне действующей воздушной линии электропередачи, вблизи объектов, находящихся под напряжением, внутри объектов капитального строительства, внутренняя проводка в которых не обесточена, если это приведет к ограничению действий рабочих в соответствии с требованиями техники безопасности ЭМ *1,20; ЗТ *1,20; ЗТм *1,20 | [26 empty] | Производство работ осуществляется в охранной зоне действующей воздушной линии электропередачи, вблизи объектов, находящихся под напряжением, внутри объектов капитального строительства, внутренняя проводка в которых не обесточена, если это приведет к ограничению действий рабочих в соответствии с требованиями техники безопасности ЭМ *1,20; ЗТ *1,20; ЗТм *1,20
Объем: 0,0015=(2*0,5*0,3*0,5)/100
|  | 1 | ОТ (ЗТ) | чел.-ч. |  |  | 0.2772 |  |  |  |  | 183.04
|  | 1-100-20 | Средний разряд работы 2,0 | чел.-ч. | 154 | 1.2 | 0.2772 |  |  | 660.33 |  | 183.04
|  |  | Итого прямые затраты | [8 empty] | 183.04
|  |  | ФОТ | [8 empty] | 183.04
|  | Пр/812-001.2-1 | НР Земляные работы, выполняемые: ручным способом | % | 89 |  | 89 |  |  |  |  | 162.91
|  | Пр/774-001.2 | СП Земляные работы, выполняемые: ручным способом | % | 40 |  | 40 |  |  |  |  | 73.22
|  |  | Всего по позиции | [5 empty] | 279446.67 |  | 419.17 |  | 0.88 | 0.4 | 419.17 | 0 | = | 183.04 | 0 | = | 0 |  |  | 162.91 | 73.22 |  | 1
54 | 54 | ГЭСН 01-02-061-01 | Засыпка вручную траншей, пазух котлованов и ям, группа грунтов: 1 | 100 м3 | 0.0015 |  | 0.0015
|  | 421/пр_2020_прил.10_т.1_п.4_гр.3 | Производство работ осуществляется в охранной зоне действующей воздушной линии электропередачи, вблизи объектов, находящихся под напряжением, внутри объектов капитального строительства, внутренняя проводка в которых не обесточена, если это приведет к ограничению действий рабочих в соответствии с требованиями техники безопасности ЭМ *1,20; ЗТ *1,20; ЗТм *1,20 | [26 empty] | Производство работ осуществляется в охранной зоне действующей воздушной линии электропередачи, вблизи объектов, находящихся под напряжением, внутри объектов капитального строительства, внутренняя проводка в которых не обесточена, если это приведет к ограничению действий рабочих в соответствии с требованиями техники безопасности ЭМ *1,20; ЗТ *1,20; ЗТм *1,20
Объем: 0,0015=(2*0,5*0,3*0,5)/100
|  | 1 | ОТ (ЗТ) | чел.-ч. |  |  | 0.1593 |  |  |  |  | 100.85
|  | 1-100-15 | Средний разряд работы 1,5 | чел.-ч. | 88.5 | 1.2 | 0.1593 |  |  | 633.07 |  | 100.85
|  |  | Итого прямые затраты | [8 empty] | 100.85
|  |  | ФОТ | [8 empty] | 100.85
|  | Пр/812-001.2-1 | НР Земляные работы, выполняемые: ручным способом | % | 89 |  | 89 |  |  |  |  | 89.76
|  | Пр/774-001.2 | СП Земляные работы, выполняемые: ручным способом | % | 40 |  | 40 |  |  |  |  | 40.34
|  |  | Всего по позиции | [5 empty] | 153966.67 |  | 230.95 |  | 0.85 | 0.38 | 230.95 | 0 | = | 100.85 | 0 | = | 0 |  |  | 89.76 | 40.34 |  | 1
55 | 55 | ГЭСНм 08-02-471-01 | Заземлитель вертикальный из угловой стали размером: 50х50х5 мм | 10 ШТ | 0.2 |  | 0.2
|  | 421/пр_2020_прил.10_т.1_п.4_гр.4 | Производство работ осуществляется в охранной зоне действующей воздушной линии электропередачи, вблизи объектов, находящихся под напряжением, внутри объектов капитального строительства, внутренняя проводка в которых не обесточена, если это приведет к ограничению действий рабочих в соответствии с требованиями техники безопасности ЭМ *1,20; ЗТ *1,20; ЗТм *1,20 | [26 empty] | Производство работ осуществляется в охранной зоне действующей воздушной линии электропередачи, вблизи объектов, находящихся под напряжением, внутри объектов капитального строительства, внутренняя проводка в которых не обесточена, если это приведет к ограничению действий рабочих в соответствии с требованиями техники безопасности ЭМ *1,20; ЗТ *1,20; ЗТм *1,20
Объем: 0,2=2/10
|  | 1 | ОТ (ЗТ) | чел.-ч. |  |  | 2.2248 |  |  |  |  | 1765.62
|  | 1-100-38 | Средний разряд работы 3,8 | чел.-ч. | 9.27 | 1.2 | 2.2248 |  |  | 793.61 |  | 1765.62
|  | 2 | ЭМ | [8 empty] | 105.07
|  |  | ОТм(ЗТм) | чел.-ч. |  |  | 0.0816 |  |  |  |  | 77.61 | [15 empty] | 1
|  | 91.05.05-015 | Краны на автомобильном ходу, грузоподъемность 16 т | маш.-ч | 0.17 | 1.2 | 0.0408 |  |  | 1626.29 |  | 66.35
|  | 4-100-060 | ОТм(ЗТм) Средний разряд машинистов 6 | чел.-ч. | 0.17 | 1.2 | 0.0408 |  |  | 1090.46 |  | 44.49 | [15 empty] | 1
|  | 91.14.02-001 | Автомобили бортовые, грузоподъемность до 5 т | маш.-ч | 0.17 | 1.2 | 0.0408 |  |  | 641.7 |  | 26.18
|  | 4-100-040 | ОТм(ЗТм) Средний разряд машинистов 4 | чел.-ч. | 0.17 | 1.2 | 0.0408 |  |  | 811.79 |  | 33.12 | [15 empty] | 1
|  | 91.17.04-233 | Аппараты сварочные для ручной дуговой сварки, сварочный ток до 350 А | маш.-ч | 1.51 | 1.2 | 0.3624 |  |  | 34.61 |  | 12.54
|  | 4 | М | [8 empty] | 471.56
|  | 01.7.11.07-0227 | Электроды сварочные для сварки низколегированных и углеродистых сталей УОНИ 13/45, Э42А, диаметр 4-5 мм | кг | 0.65 |  | 0.13 | 155.63 | 0.78 | 121.39 |  | 15.78
|  | 14.4.01.09-0427 | Грунтовка эпоксидная антикоррозионная с содержанием цинка для защиты металлических поверхностей, расход 0,20-0,39 кг/м2 | кг | 2 |  | 0.4 | 911.56 | 1.25 | 1139.45 |  | 455.78
|  |  | Итого прямые затраты | [8 empty] | 2419.86
55.1 | 55.1 | 421/пр_2020_п.75_пп.а | Сметная стоимость вспомогательных ненормируемых материальных ресурсов, не учтенная в сметной норме, 2% | % | 2 |  | 2 |  |  |  |  | 29.43 | 0 | 0 | 29.43 | [5 empty] | 29.43 |  |  | 0 | 0 |  | 2
|  |  | ФОТ | [8 empty] | 1843.23
|  | Пр/812-049.3-1 | НР Электротехнические установки: на других объектах | % | 97 |  | 97 |  |  |  |  | 1787.93
|  | Пр/774-049.3 | СП Электротехнические установки: на других объектах | % | 51 |  | 51 |  |  |  |  | 940.05
|  |  | Всего по позиции | [5 empty] | 25886.35 |  | 5177.27 |  | 522.99 | 274.98 | 5147.84 | 105.07 | = | 1765.62 | 77.61 | = | 471.56 |  |  | 1787.93 | 940.05 |  | 2
56 | 56 | 08.3.08.02-1096 | Уголок стальной горячекатаный равнополочный, марка стали 09Г2С, 12Г2С, ширина полок 50-90 мм, толщина полки 3-9 мм | т | 0.02262 |  | 0.02262 |  |  | 51516.96 |  | 1165.31
Объем: 0,02262=3*3,77*2/1000
|  |  | Всего по позиции | [5 empty] | 51516.8 |  | 1165.31 |  | 0 | 0 | 1165.31 | 0 | = | 0 | 0 | = | 1165.31 |  |  | 0 | 0 |  | 1
59 | 59 | 08.3.07.01-0042 | Прокат стальной горячекатаный полосовой, марки стали Ст3сп, Ст3пс, размеры 40х4 мм | т | 0.0126 |  | 0.0126 | 67961.14 | 0.74 | 50291.24 |  | 633.67
Объем: 0,0126=10*1,26/1000
|  |  | Всего по позиции | [5 empty] | 50291.27 |  | 633.67 |  | 0 | 0 | 633.67 | 0 | = | 0 | 0 | = | 633.67 |  |  | 0 | 0 |  | 1
60 | 60 | ГЭСНм 08-02-472-09 | Проводник заземляющий открыто по строительным основаниям: из круглой стали диаметром 12 мм | 100 м | 0.09 |  | 0.09
|  | 421/пр_2020_прил.10_т.1_п.4_гр.4 | Производство работ осуществляется в охранной зоне действующей воздушной линии электропередачи, вблизи объектов, находящихся под напряжением, внутри объектов капитального строительства, внутренняя проводка в которых не обесточена, если это приведет к ограничению действий рабочих в соответствии с требованиями техники безопасности ЭМ *1,20; ЗТ *1,20; ЗТм *1,20 | [26 empty] | Производство работ осуществляется в охранной зоне действующей воздушной линии электропередачи, вблизи объектов, находящихся под напряжением, внутри объектов капитального строительства, внутренняя проводка в которых не обесточена, если это приведет к ограничению действий рабочих в соответствии с требованиями техники безопасности ЭМ *1,20; ЗТ *1,20; ЗТм *1,20
Объем: 0,09=9/100
|  | 1 | ОТ (ЗТ) | чел.-ч. |  |  | 1.998 |  |  |  |  | 1585.63
|  | 1-100-38 | Средний разряд работы 3,8 | чел.-ч. | 18.5 | 1.2 | 1.998 |  |  | 793.61 |  | 1585.63
|  | 2 | ЭМ | [8 empty] | 52.48
|  |  | ОТм(ЗТм) | чел.-ч. |  |  | 0.03672 |  |  |  |  | 34.92 | [15 empty] | 1
|  | 91.05.05-015 | Краны на автомобильном ходу, грузоподъемность 16 т | маш.-ч | 0.17 | 1.2 | 0.01836 |  |  | 1626.29 |  | 29.86
|  | 4-100-060 | ОТм(ЗТм) Средний разряд машинистов 6 | чел.-ч. | 0.17 | 1.2 | 0.01836 |  |  | 1090.46 |  | 20.02 | [15 empty] | 1
|  | 91.14.02-001 | Автомобили бортовые, грузоподъемность до 5 т | маш.-ч | 0.17 | 1.2 | 0.01836 |  |  | 641.7 |  | 11.78
|  | 4-100-040 | ОТм(ЗТм) Средний разряд машинистов 4 | чел.-ч. | 0.17 | 1.2 | 0.01836 |  |  | 811.79 |  | 14.9 | [15 empty] | 1
|  | 91.17.04-233 | Аппараты сварочные для ручной дуговой сварки, сварочный ток до 350 А | маш.-ч | 2.9 | 1.2 | 0.3132 |  |  | 34.61 |  | 10.84
|  | 4 | М | [8 empty] | 273.95
|  | 01.7.11.07-0227 | Электроды сварочные для сварки низколегированных и углеродистых сталей УОНИ 13/45, Э42А, диаметр 4-5 мм | кг | 0.9 |  | 0.081 | 155.63 | 0.78 | 121.39 |  | 9.83
|  | 08.3.05.02-0021 | Прокат листовой горячекатаный, марки стали Ст3сп, Ст3пс, ширина 1200-3000 мм, толщина 1-8 мм | т | 0.004 |  | 0.00036 |  |  | 49995.77 |  | 18
|  | 14.4.01.09-0427 | Грунтовка эпоксидная антикоррозионная с содержанием цинка для защиты металлических поверхностей, расход 0,20-0,39 кг/м2 | кг | 2.4 |  | 0.216 | 911.56 | 1.25 | 1139.45 |  | 246.12
|  |  | Итого прямые затраты | [8 empty] | 1946.98
60.1 | 60.1 | 421/пр_2020_п.75_пп.а | Сметная стоимость вспомогательных ненормируемых материальных ресурсов, не учтенная в сметной норме, 2% | % | 2 |  | 2 |  |  |  |  | 26.43 | 0 | 0 | 26.43 | [5 empty] | 26.43 |  |  | 0 | 0 |  | 2
|  |  | ФОТ | [8 empty] | 1620.55
|  | Пр/812-049.3-1 | НР Электротехнические установки: на других объектах | % | 97 |  | 97 |  |  |  |  | 1571.93
|  | Пр/774-049.3 | СП Электротехнические установки: на других объектах | % | 51 |  | 51 |  |  |  |  | 826.48
|  |  | Всего по позиции | [5 empty] | 48575.78 |  | 4371.82 |  | 235.34 | 123.74 | 4345.39 | 52.48 | = | 1585.63 | 34.92 | = | 273.95 |  |  | 1571.93 | 826.48 |  | 2
61 | 61 | 08.4.03.03-0032 | Сталь арматурная горячекатаная периодического профиля, класс A-III, диаметр 12 мм | т | 0.007992 |  | 0.007992 |  |  | 41316.96 |  | 330.21
Объем: 0,007992=9*0,888*1/1000
|  |  | Всего по позиции | [5 empty] | 41317.57 |  | 330.21 |  | 0 | 0 | 330.21 | 0 | = | 0 | 0 | = | 330.21 |  |  | 0 | 0 |  | 1
62 | 62 | 25.2.02.11-0021 | Лента крепления из нержавеющей стали в пластмассовой коробке с кабельной бухтой, ширина 20 мм, толщина 0,7 мм, длина 50 м | ШТ | 0.18 |  | 0.18 | 2940.8 | 1.38 | 4058.3 |  | 730.49
Объем: 0,18=(3+3+3)/50
|  |  | Всего по позиции | [5 empty] | 4058.28 |  | 730.49 |  | 0 | 0 | 730.49 | 0 | = | 0 | 0 | = | 730.49 |  |  | 0 | 0 |  | 1
63 | 63 | ТЦ_102_77_7719546987_15.06.2026_02_26.1 | Скрепа NC20 | шт. | 9 |  | 9 |  |  | 36.77 |  | 330.93
Объем: 9=3+3+3
|  |  | Всего по позиции | [5 empty] | 36.77 |  | 330.93 |  | 0 | 0 | 330.93 | 0 | = | 0 | 0 | = | 330.93 | 330.93 |  | 0 | 0 |  | 1
64 | 64 | ТЦ_102_77_7719546987_15.06.2026_02_27.1 | Зажим плашечный CD35 | шт. | 2 |  | 2 |  |  | 191.21 |  | 382.42
|  |  | Всего по позиции | [5 empty] | 191.21 |  | 382.42 |  | 0 | 0 | 382.42 | 0 | = | 0 | 0 | = | 382.42 | 382.42 |  | 0 | 0 |  | 1
|  |  | Итого прямые затраты по разделу | [8 empty] | 83407.15
в том числе
|  |  | оплата труда | [8 empty] | 13842.74
|  |  | эксплуатация машин и механизмов | [8 empty] | 5277.71
в том числе
|  |  | эксплуатация машин и механизмов | [8 empty] | 2571.84
в том числе
|  |  | оплата труда машинистов (ОТм) | [8 empty] | 2705.87
|  |  | доплаты к оплате труда машинистов | [8 empty] | 0
|  |  | материальные ресурсы | [8 empty] | 64286.7
в том числе
|  |  | материальные ресурсы без учета дополнительной перевозки | [8 empty] | 64286.7
|  |  | дополнительная перевозка материальных ресурсов | [8 empty] | 0
|  |  | перевозка | [8 empty] | 0
|  |  | Всего ФОТ (справочно) | [8 empty] | 16548.61
|  |  | Всего накладные расходы | [8 empty] | 16797.5
|  |  | Всего сметная прибыль | [8 empty] | 9560.65
|  |  | Итого оборудование | [8 empty] | 0
в том числе
|  |  | оборудование без учета дополнительной перевозки | [8 empty] | 0
|  |  | дополнительная перевозка оборудования | [8 empty] | 0
Итого прочие затраты
|  |  | Итого прочие затраты | [8 empty] | 0
|  |  | Итого хозяйственный инвентарь | [8 empty] | 0
|  |  | Итого по разделу | [8 empty] | 109765.3
Справочно
|  |  | материальные ресурсы, отсутствующие в ФРСН | [8 empty] | 55869.3
|  |  | оборудование, отсутствующие в ФРСН | [8 empty] | 0
|  |  | затраты труда рабочих |  |  |  | 16.8431
|  |  | затраты труда машинистов |  |  |  | 3.0616
Раздел: Оборудование
72 | 72 | ТЦ_103_77_7720302216_15.06.2026_02_28.1 | Оборудование : Разъединитель РЛР-10/400 Тесла | шт. | 1 |  | 1 |  |  | 80261.72 |  | 80261.72
|  |  | Всего по позиции | [5 empty] | 80261.72 |  | 80261.72 |  | 0 | 0 | 80261.72 | 0 | = | 0 | 0 | = | 80261.72 |  | 80261.72 | 0 | 0 | 80261.72 | 3
|  |  | Итого прямые затраты по разделу | [8 empty] | 0
в том числе
|  |  | оплата труда | [8 empty] | 0
|  |  | эксплуатация машин и механизмов | [8 empty] | 0
в том числе
|  |  | эксплуатация машин и механизмов | [8 empty] | 0
в том числе
|  |  | оплата труда машинистов (ОТм) | [8 empty] | 0
|  |  | доплаты к оплате труда машинистов | [8 empty] | 0
|  |  | материальные ресурсы | [8 empty] | 0
в том числе
|  |  | материальные ресурсы без учета дополнительной перевозки | [8 empty] | 0
|  |  | дополнительная перевозка материальных ресурсов | [8 empty] | 0
|  |  | перевозка | [8 empty] | 0
|  |  | Всего ФОТ (справочно) | [8 empty] | 0
|  |  | Всего накладные расходы | [8 empty] | 0
|  |  | Всего сметная прибыль | [8 empty] | 0
|  |  | Итого оборудование | [8 empty] | 80261.72
в том числе
|  |  | оборудование без учета дополнительной перевозки | [8 empty] | 80261.72
|  |  | дополнительная перевозка оборудования | [8 empty] | 0
Итого прочие затраты
|  |  | Итого прочие затраты | [8 empty] | 0
|  |  | Итого хозяйственный инвентарь | [8 empty] | 0
|  |  | Итого по разделу | [8 empty] | 80261.72
Справочно
|  |  | материальные ресурсы, отсутствующие в ФРСН | [8 empty] | 0
|  |  | оборудование, отсутствующие в ФРСН | [8 empty] | 80261.72
|  |  | затраты труда рабочих |  |  |  | 0
|  |  | затраты труда машинистов |  |  |  | 0
ИТОГИ ПО АКТУ
|  |  | ВСЕГО строительные работы | [8 empty] | 98825.07
в том числе
|  |  | Всего прямые затраты | [8 empty] | 77593.31
в том числе
|  |  | оплата труда (ОТ) | [8 empty] | 10491.49
|  |  | эксплуатация машин и механизмов | [8 empty] | 5007.63
в том числе
|  |  | эксплуатация машин и механизмов | [8 empty] | 2414.29
в том числе
|  |  | оплата труда машинистов (ОТм) | [8 empty] | 2593.34
|  |  | доплаты к оплате труда машинистов | [8 empty] | 0
|  |  | материальные ресурсы | [8 empty] | 62094.19
в том числе
|  |  | материальные ресурсы без учета дополнительной перевозки | [8 empty] | 62094.19
|  |  | дополнительная перевозка материальных ресурсов | [8 empty] | 0
|  |  | перевозка | [8 empty] | 0
|  |  | ФОТ (справочно) | [8 empty] | 13084.83
|  |  | накладные расходы | [8 empty] | 13437.64
|  |  | сметная прибыль | [8 empty] | 7794.12
|  |  | ВСЕГО монтажные работы | [8 empty] | 10940.23
в том числе
|  |  | Всего прямые затраты | [8 empty] | 5813.84
в том числе
|  |  | оплата труда (ОТ) | [8 empty] | 3351.25
|  |  | эксплуатация машин и механизмов | [8 empty] | 270.08
в том числе
|  |  | эксплуатация машин и механизмов | [8 empty] | 157.55
в том числе
|  |  | оплата труда машинистов (ОТм) | [8 empty] | 112.53
|  |  | доплаты к оплате труда машинистов | [8 empty] | 0
|  |  | материальные ресурсы | [8 empty] | 2192.51
в том числе
|  |  | материальные ресурсы без учета дополнительной перевозки | [8 empty] | 2192.51
|  |  | дополнительная перевозка материальных ресурсов | [8 empty] | 0
|  |  | перевозка | [8 empty] | 0
|  |  | ФОТ (справочно) | [8 empty] | 3463.78
|  |  | накладные расходы | [8 empty] | 3359.86
|  |  | сметная прибыль | [8 empty] | 1766.53
|  |  | ВСЕГО оборудование | [8 empty] | 80261.72
в том числе
|  |  | оборудование без учета дополнительной перевозки | [8 empty] | 80261.72
|  |  | дополнительная перевозка оборудования | [8 empty] | 0
|  |  | ВСЕГО прочие затраты | [8 empty] | 0
в том числе
прочие затраты
|  |  | прочие затраты | [8 empty] | 0
|  |  | прочие перевозки | [8 empty] | 0
|  |  | Хозяйственный инвентарь | [8 empty] | 0
|  |  | Пусконаладочные работы | [8 empty] | 0
в том числе
|  |  | Всего прямые затраты | [8 empty] | 0
в том числе
|  |  | оплата труда (ОТ) | [8 empty] | 0
|  |  | эксплуатация машин и механизмов | [8 empty] | 0
в том числе
|  |  | эксплуатация машин и механизмов | [8 empty] | 0
в том числе
|  |  | оплата труда машинистов (ОТм) | [8 empty] | 0
|  |  | доплаты к оплате труда машинистов | [8 empty] | 0
|  |  | материальные ресурсы | [8 empty] | 0
в том числе
|  |  | материальные ресурсы без учета дополнительной перевозки | [8 empty] | 0
|  |  | дополнительная перевозка материальных ресурсов | [8 empty] | 0
|  |  | перевозка | [8 empty] | 0
|  |  | ФОТ (справочно) | [8 empty] | 0
|  |  | накладные расходы | [8 empty] | 0
|  |  | сметная прибыль | [8 empty] | 0
|  |  | ВСЕГО по акту | [8 empty] | 190027.02
в том числе
|  |  | Всего прямые затраты | [8 empty] | 83407.15
в том числе
|  |  | оплата труда (ОТ) | [8 empty] | 13842.74
|  |  | эксплуатация машин и механизмов | [8 empty] | 5277.71
в том числе
|  |  | эксплуатация машин и механизмов | [8 empty] | 2571.84
в том числе
|  |  | оплата труда машинистов (ОТм) | [8 empty] | 2705.87
|  |  | доплаты к оплате труда машинистов | [8 empty] | 0
|  |  | материальные ресурсы | [8 empty] | 64286.7
в том числе
|  |  | материальные ресурсы без учета дополнительной перевозки | [8 empty] | 64286.7
|  |  | дополнительная перевозка материальных ресурсов | [8 empty] | 0
|  |  | перевозка | [8 empty] | 0
|  |  | Всего ФОТ (справочно) | [8 empty] | 16548.61
|  |  | Всего накладные расходы | [8 empty] | 16797.5
|  |  | Всего сметная прибыль | [8 empty] | 9560.65
|  |  | Всего оборудование | [8 empty] | 80261.72
в том числе
|  |  | оборудование без учета дополнительной перевозки | [8 empty] | 80261.72
|  |  | дополнительная перевозка оборудования | [8 empty] | 0
|  |  | Всего прочие затраты | [8 empty] | 0
Справочно
|  |  | материальные ресурсы, отсутствующие в ФРСН | [8 empty] | 55869.3
|  |  | оборудование, отсутствующие в ФРСН | [8 empty] | 80261.72
|  |  | затраты труда рабочих |  |  |  | 16.8431
|  |  | затраты труда машинистов |  |  |  | 3.0616
|  |  | Итого по разделу | [8 empty] | 250818.5
|  |  | в т.ч. ОЗП, ЗПМ, НР и СП | [8 empty] | 57379.31
|  |  | в т.ч. ЭМиМ | [8 empty] | 6023.18
|  |  | в т.ч. стоимость материалов, учтенных расценками | [8 empty] | 92140.37
|  |  | в т.ч. стоимость материалов неучтенных расценками | [8 empty] | 95275.64
|  |  | Итого по разделу стоимость работ с учетом К-0,196253 приводящего к стоимости работ по договору-аналогу | [8 empty] | 12442.93
|  |  | Итого по статьям затрат ОЗП, ЗПМ, НР и СП с учетом ИПЦ на 2,3,4 кв. 2024г. и ИПЦ на 2025г. - 1,0785 | [8 empty] | 12144.84
|  |  | Итого стоимость материалов, учтенных и неучтенных расценками, + ЭМиМ с учетом ИЦП на 2,3,4 кв. 2024г.и ИЦП на 2025г. - 1,0927 | [8 empty] | 211371 | [16 empty] | Итого стоимость материалов, учтенных и неучтенных расценками, + ЭМиМ с учетом ИЦП на 2,3,4 кв. 2024г.и ИЦП на 2025г. - 1,0927
|  |  | Итого по разделу стоимоть работ и материалов с учетом ИПЦ и ИЦП | [8 empty] | 223515.84
Сдал
[должность,подпись(инициалы,фамилия)]
Принял
[должность,подпись(инициалы,фамилия)]

## 02-01-02_1
0
Унифицированная форма № КС-2
Утверждена постановлением Госкомстата России
от 11.11.99. № 100
Код
[9 empty] | Форма по ОКУД | 322005
Инвестор | [8 empty] | по ОКПО
организация, адрес, телефон, факс
Заказчик | [8 empty] | по ОКПО
организация, адрес, телефон, факс
Подрядчик | [8 empty] | по ОКПО
организация, адрес, телефон, факс
Стройка |  | I-341234 МТП,0,4,10 акр_160/250_1кв.2026
наименование, адрес
Объект |  | I-341234 МТП,0,4,10 акр_160/250_1кв.2026
наименование
Вид деятельности по ОКДП
[7 empty] | Договор подряда |  | номер
дата
Вид операции
[6 empty] | Номер документа | Дата составления | Отчетный период
[8 empty] | с | по
AKT
О ПРИЕМКЕ ВЫПОЛНЕННЫХ РАБОТ
Составлен(а) в текущем уровне цен на март 2026 года
№ п/п |  | Обоснование | Наименование работ и затрат | Единица измерения | Количество |  |  | Сметная стоимость, руб.
№ п/п | поз. по сме-те
[5 empty] | на единицу измерения | коэффициенты | всего с учетом коэффициентов | на единицу измерения в базисном уровне цен | индекс | на единицу измерения в текущем уровне цен | коэффициенты | всего в текущем уровне цен
1 | 2 | 3 | 4 | 5 | 6 | 7 | 8 | 9 | 10 | 11 | 12 | 13
Локальная смета 02-01-02. Строительство МТП-160кВа, в габ. 250кВа
Раздел: СМР МТП-160кВа, в габ 250 кВа
3 | 3 | ГЭСН 33-04-027-03 | Установка мачтовых трансформаторных подстанций мощностью до 250 кВ·А,: установка строительных конструкций | ШТ | 1 |  | 1
|  | 421/пр_2020_прил.10_т.1_п.4_гр.3 | Производство работ осуществляется в охранной зоне действующей воздушной линии электропередачи, вблизи объектов, находящихся под напряжением, внутри объектов капитального строительства, внутренняя проводка в которых не обесточена, если это приведет к ограничению действий рабочих в соответствии с требованиями техники безопасности ЭМ *1,20; ЗТ *1,20; ЗТм *1,20 | [26 empty] | Производство работ осуществляется в охранной зоне действующей воздушной линии электропередачи, вблизи объектов, находящихся под напряжением, внутри объектов капитального строительства, внутренняя проводка в которых не обесточена, если это приведет к ограничению действий рабочих в соответствии с требованиями техники безопасности ЭМ *1,20; ЗТ *1,20; ЗТм *1,20
|  | 1 | ОТ (ЗТ) | чел.-ч. |  |  | 4.836 |  |  |  |  | 3618.2
|  | 1-100-33 | Средний разряд работы 3,3 | чел.-ч. | 4.03 | 1.2 | 4.836 |  |  | 748.18 |  | 3618.2
|  | 2 | ЭМ | [8 empty] | 5713.37
|  |  | ОТм(ЗТм) | чел.-ч. |  |  | 2.088 |  |  |  |  | 1948 | [15 empty] | 1
|  | 91.04.01-031 | Машины бурильно-крановые на автомобильном ходу, диаметр бурения до 800 мм, глубина бурения до 5 м | маш.-ч | 1.74 | 1.2 | 2.088 | 2088.77 | 1.31 | 2736.29 |  | 5713.37
|  | 4-100-050 | ОТм(ЗТм) Средний разряд машинистов 5 | чел.-ч. | 1.74 | 1.2 | 2.088 |  |  | 932.95 |  | 1948 | [15 empty] | 1
|  | 4 | М | [8 empty] | 52.17
|  | 01.3.01.06-0038 | Смазка защитная электросетевая | кг | 0.1 |  | 0.1 | 185.43 | 1.6 | 296.69 |  | 29.67
|  | 01.3.01.06-0051 | Смазка солидол жировой Ж | кг | 0.05 |  | 0.05 | 58.53 | 1.6 | 93.65 |  | 4.68
|  | 01.7.20.08-0051 | Ветошь хлопчатобумажная цветная | кг | 0.05 |  | 0.05 | 56.11 | 1.54 | 86.41 |  | 4.32
|  | 14.4.03.03-0102 | Лак битумный БТ-577 | т | 3e-05 |  | 3e-05 | 80020.98 | 1.29 | 103227.06 |  | 3.1
|  | 14.5.09.11-0102 | Уайт-спирит | кг | 0.12 |  | 0.12 | 60.6 | 1.43 | 86.66 |  | 10.4
|  | 02.2.04.03 | Смесь песчано-гравийная | м3 | 0 |  | 0
|  | 05.1.02.07 | Стойки железобетонные под оборудование | м3 | 0 |  | 0
|  |  | Итого прямые затраты | [8 empty] | 11331.74
|  |  | ФОТ | [8 empty] | 5566.2
|  | Пр/812-027.0-1 | НР Линии электропередачи | % | 103 |  | 103 |  |  |  |  | 5733.19
|  | Пр/774-027.0 | СП Линии электропередачи | % | 60 |  | 60 |  |  |  |  | 3339.72
|  |  | Всего по позиции | [5 empty] | 20404.65 |  | 20404.65 |  | 1731.56 | 1008.68 | 20404.65 | 5713.37 | = | 3618.2 | 1948 | = | 52.17 |  |  | 5733.19 | 3339.72 |  | 1
24 | 24 | ТЦ_102_77_7719546987_15.06.2026_02_22.1 | Замок винтовой ВС-110 | шт. | 3 |  | 3 |  |  | 816.58 |  | 2449.74
|  |  | Всего по позиции | [5 empty] | 816.58 |  | 2449.74 |  | 0 | 0 | 2449.74 | 0 | = | 0 | 0 | = | 2449.74 | 2449.74 |  | 0 | 0 |  | 1
25 | 25 | ГЭСНм 08-03-600-02 | Счетчики, устанавливаемые на готовом основании: трехфазные | ШТ | 1 |  | 1
|  | 421/пр_2020_прил.10_т.1_п.4_гр.4 | Производство работ осуществляется в охранной зоне действующей воздушной линии электропередачи, вблизи объектов, находящихся под напряжением, внутри объектов капитального строительства, внутренняя проводка в которых не обесточена, если это приведет к ограничению действий рабочих в соответствии с требованиями техники безопасности ЭМ *1,20; ЗТ *1,20; ЗТм *1,20 | [26 empty] | Производство работ осуществляется в охранной зоне действующей воздушной линии электропередачи, вблизи объектов, находящихся под напряжением, внутри объектов капитального строительства, внутренняя проводка в которых не обесточена, если это приведет к ограничению действий рабочих в соответствии с требованиями техники безопасности ЭМ *1,20; ЗТ *1,20; ЗТм *1,20
|  | 1 | ОТ (ЗТ) | чел.-ч. |  |  | 0.84 |  |  |  |  | 702.26
|  | 1-100-42 | Средний разряд работы 4,2 | чел.-ч. | 0.7 | 1.2 | 0.84 |  |  | 836.02 |  | 702.26
|  | 2 | ЭМ | [8 empty] | 27.22
|  |  | ОТм(ЗТм) | чел.-ч. |  |  | 0.024 |  |  |  |  | 22.83 | [15 empty] | 1
|  | 91.05.05-015 | Краны на автомобильном ходу, грузоподъемность 16 т | маш.-ч | 0.01 | 1.2 | 0.012 |  |  | 1626.29 |  | 19.52
|  | 4-100-060 | ОТм(ЗТм) Средний разряд машинистов 6 | чел.-ч. | 0.01 | 1.2 | 0.012 |  |  | 1090.46 |  | 13.09 | [15 empty] | 1
|  | 91.14.02-001 | Автомобили бортовые, грузоподъемность до 5 т | маш.-ч | 0.01 | 1.2 | 0.012 |  |  | 641.7 |  | 7.7
|  | 4-100-040 | ОТм(ЗТм) Средний разряд машинистов 4 | чел.-ч. | 0.01 | 1.2 | 0.012 |  |  | 811.79 |  | 9.74 | [15 empty] | 1
|  | 4 | М | [8 empty] | 4.93
|  | 01.7.15.04-0011 | Винты стальные с полукруглой головкой, длина 50 мм | т | 3e-05 |  | 3e-05 | 127406 | 1.29 | 164353.74 |  | 4.93
|  |  | Итого прямые затраты | [8 empty] | 757.24
25.1 | 25.1 | 421/пр_2020_п.75_пп.а | Сметная стоимость вспомогательных ненормируемых материальных ресурсов, не учтенная в сметной норме, 2% | % | 2 |  | 2 |  |  |  |  | 11.7 | 0 | 0 | 11.7 | [5 empty] | 11.7 |  |  | 0 | 0 |  | 2
|  |  | ФОТ | [8 empty] | 725.09
|  | Пр/812-049.3-1 | НР Электротехнические установки: на других объектах | % | 97 |  | 97 |  |  |  |  | 703.34
|  | Пр/774-049.3 | СП Электротехнические установки: на других объектах | % | 51 |  | 51 |  |  |  |  | 369.8
|  |  | Всего по позиции | [5 empty] | 1842.08 |  | 1842.08 |  | 2656.12 | 1396.52 | 1830.38 | 27.22 | = | 702.26 | 22.83 | = | 4.93 |  |  | 703.34 | 369.8 |  | 2
26 | 26 | ГЭСНм 08-03-573-04 | Шкаф (пульт) управления навесной, высота, ширина и глубина: до 600х600х350 мм**шкаф ДЭС | ШТ | 1 |  | 1
|  | 421/пр_2020_прил.10_т.1_п.4_гр.4 | Производство работ осуществляется в охранной зоне действующей воздушной линии электропередачи, вблизи объектов, находящихся под напряжением, внутри объектов капитального строительства, внутренняя проводка в которых не обесточена, если это приведет к ограничению действий рабочих в соответствии с требованиями техники безопасности ЭМ *1,20; ЗТ *1,20; ЗТм *1,20 | [26 empty] | Производство работ осуществляется в охранной зоне действующей воздушной линии электропередачи, вблизи объектов, находящихся под напряжением, внутри объектов капитального строительства, внутренняя проводка в которых не обесточена, если это приведет к ограничению действий рабочих в соответствии с требованиями техники безопасности ЭМ *1,20; ЗТ *1,20; ЗТм *1,20
|  | 1 | ОТ (ЗТ) | чел.-ч. |  |  | 2.472 |  |  |  |  | 2066.64
|  | 1-100-42 | Средний разряд работы 4,2 | чел.-ч. | 2.06 | 1.2 | 2.472 |  |  | 836.02 |  | 2066.64
|  | 2 | ЭМ | [8 empty] | 282.98
|  |  | ОТм(ЗТм) | чел.-ч. |  |  | 0.372 |  |  |  |  | 322.05 | [15 empty] | 1
|  | 91.04.01-041 | Молотки бурильные легкие при работе от передвижных компрессорных установок | маш.-ч | 0.19 | 1.2 | 0.228 | 10.23 | 1.41 | 14.42 |  | 3.29
|  | 91.05.05-015 | Краны на автомобильном ходу, грузоподъемность 16 т | маш.-ч | 0.06 | 1.2 | 0.072 |  |  | 1626.29 |  | 117.09
|  | 4-100-060 | ОТм(ЗТм) Средний разряд машинистов 6 | чел.-ч. | 0.06 | 1.2 | 0.072 |  |  | 1090.46 |  | 78.51 | [15 empty] | 1
|  | 91.14.02-001 | Автомобили бортовые, грузоподъемность до 5 т | маш.-ч | 0.06 | 1.2 | 0.072 |  |  | 641.7 |  | 46.2
|  | 4-100-040 | ОТм(ЗТм) Средний разряд машинистов 4 | чел.-ч. | 0.06 | 1.2 | 0.072 |  |  | 811.79 |  | 58.45 | [15 empty] | 1
|  | 91.17.04-233 | Аппараты сварочные для ручной дуговой сварки, сварочный ток до 350 А | маш.-ч | 0.61 | 1.2 | 0.732 |  |  | 34.61 |  | 25.33
|  | 91.18.01-007 | Компрессоры винтовые передвижные с двигателем внутреннего сгорания, давление до 0,7 МПа (7 атм), производительность до 5,4 м3/мин | маш.-ч | 0.19 | 1.2 | 0.228 |  |  | 399.44 |  | 91.07
|  | 4-100-040 | ОТм(ЗТм) Средний разряд машинистов 4 | чел.-ч. | 0.19 | 1.2 | 0.228 |  |  | 811.79 |  | 185.09 | [15 empty] | 1
|  | 4 | М | [8 empty] | 33.33
|  | 01.7.11.07-0227 | Электроды сварочные для сварки низколегированных и углеродистых сталей УОНИ 13/45, Э42А, диаметр 4-5 мм | кг | 0.1 |  | 0.1 | 155.63 | 0.78 | 121.39 |  | 12.14
|  | 01.7.15.03-0042 | Болты с гайками и шайбами строительные | кг | 0.1 |  | 0.1 | 174.93 | 1.08 | 188.92 |  | 18.89
|  | 14.4.02.04-0142 | Краска масляная МА-0115, мумия, сурик железный | кг | 0.02 |  | 0.02 | 79.88 | 1.44 | 115.03 |  | 2.3
|  |  | Итого прямые затраты | [8 empty] | 2705
26.1 | 26.1 | 421/пр_2020_п.75_пп.а | Сметная стоимость вспомогательных ненормируемых материальных ресурсов, не учтенная в сметной норме, 2% | % | 2 |  | 2 |  |  |  |  | 34.44 | 0 | 0 | 34.44 | [5 empty] | 34.44 |  |  | 0 | 0 |  | 2
|  |  | ФОТ | [8 empty] | 2388.69
|  | Пр/812-049.3-1 | НР Электротехнические установки: на других объектах | % | 97 |  | 97 |  |  |  |  | 2317.03
|  | Пр/774-049.3 | СП Электротехнические установки: на других объектах | % | 51 |  | 51 |  |  |  |  | 1218.23
|  |  | Всего по позиции | [5 empty] | 6274.7 |  | 6274.7 |  | 3443.56 | 1810.53 | 6240.26 | 282.98 | = | 2066.64 | 322.05 | = | 33.33 |  |  | 2317.03 | 1218.23 |  | 2
32 | 32 | 20.1.01.02-0047 | Зажимы аппаратные прессуемые А2А-70-Т | 100 ШТ | 0.03 |  | 0.03 | 18559.99 | 1.14 | 21158.39 |  | 634.75
Объем: 0,03=3/100
|  |  | Всего по позиции | [5 empty] | 21158.33 |  | 634.75 |  | 0 | 0 | 634.75 | 0 | = | 0 | 0 | = | 634.75 |  |  | 0 | 0 |  | 2
33 | 33 | ТЦ_102_77_7719546987_15.06.2026_02_33.1 | Наконечник болтовой 2НБВ-2-100 (70-120) | шт. | 12 |  | 12 |  |  | 473.55 |  | 5682.6
|  |  | Всего по позиции | [5 empty] | 473.55 |  | 5682.6 |  | 0 | 0 | 5682.6 | 0 | = | 0 | 0 | = | 5682.6 | 5682.6 |  | 0 | 0 |  | 1
34 | 34 | ТЦ_102_77_7719546987_15.06.2026_02_17.1 | Изолятор штыревой ШФ-20Г | шт. | 3 |  | 3 |  |  | 945.54 |  | 2836.62
|  |  | Всего по позиции | [5 empty] | 945.54 |  | 2836.62 |  | 0 | 0 | 2836.62 | 0 | = | 0 | 0 | = | 2836.62 | 2836.62 |  | 0 | 0 |  | 1
35 | 35 | 20.1.02.23-1031 | Вязка спиральная алюминиевая с полимерным покрытием для крепления защищенных проводов на штыревых изоляторах, номинальное сечение провода 70-95 мм2 | ШТ | 3 |  | 3 | 127.56 | 1.23 | 156.9 |  | 470.7
|  |  | Всего по позиции | [5 empty] | 156.9 |  | 470.7 |  | 0 | 0 | 470.7 | 0 | = | 0 | 0 | = | 470.7 |  |  | 0 | 0 |  | 2
36 | 36 | ТЦ_102_77_7719546987_15.06.2026_02_34.1 | Провод ПВ3 1х120 | М. | 36 |  | 36 |  |  | 1870.41 |  | 67334.76
Объем: 36=12+24
|  |  | Всего по позиции | [5 empty] | 1870.41 |  | 67334.76 |  | 0 | 0 | 67334.76 | 0 | = | 0 | 0 | = | 67334.76 | 67334.76 |  | 0 | 0 |  | 1
37 | 37 | 20.1.02.07-0006 | Наконечники изолированные алюминиевые с медной клеммой, диапазон сечений 70 мм2 | 100 ШТ | 0.22 |  | 0.22 | 29333.22 | 1.23 | 36079.86 |  | 7937.57
Объем: 0,22=22/100
|  |  | Всего по позиции | [5 empty] | 36079.86 |  | 7937.57 |  | 0 | 0 | 7937.57 | 0 | = | 0 | 0 | = | 7937.57 |  |  | 0 | 0 |  | 2
38 | 38 | ТЦ_102_77_7719546987_15.06.2026_02_35.1 | Зажим прокалывающий SL 16.24 | шт. | 3 |  | 3 |  |  | 833.58 |  | 2500.74
|  |  | Всего по позиции | [5 empty] | 833.58 |  | 2500.74 |  | 0 | 0 | 2500.74 | 0 | = | 0 | 0 | = | 2500.74 | 2500.74 |  | 0 | 0 |  | 1
39 | 39 | 20.2.02.04-0006 | Колпачки полиэтиленовые К-6 | 100 ШТ | 0.03 |  | 0.03 | 1031.73 | 1.31 | 1351.57 |  | 40.55
Объем: 0,03=3/100
|  |  | Всего по позиции | [5 empty] | 1351.67 |  | 40.55 |  | 0 | 0 | 40.55 | 0 | = | 0 | 0 | = | 40.55 |  |  | 0 | 0 |  | 2
40 | 40 | ТЦ_102_77_7719546987_15.06.2026_02_1.1 | Стойка опоры СВ 110-5-Ат | шт. | 2 |  | 2 |  |  | 19094.07 |  | 38188.14
|  |  | Всего по позиции | [5 empty] | 19094.07 |  | 38188.14 |  | 0 | 0 | 38188.14 | 0 | = | 0 | 0 | = | 38188.14 | 38188.14 |  | 0 | 0 |  | 1
|  |  | Итого прямые затраты по разделу | [8 empty] | 142916.29
в том числе
|  |  | оплата труда | [8 empty] | 6387.1
|  |  | эксплуатация машин и механизмов | [8 empty] | 8316.45
в том числе
|  |  | эксплуатация машин и механизмов | [8 empty] | 6023.57
в том числе
|  |  | оплата труда машинистов (ОТм) | [8 empty] | 2292.88
|  |  | доплаты к оплате труда машинистов | [8 empty] | 0
|  |  | материальные ресурсы | [8 empty] | 128212.74
в том числе
|  |  | материальные ресурсы без учета дополнительной перевозки | [8 empty] | 128212.74
|  |  | дополнительная перевозка материальных ресурсов | [8 empty] | 0
|  |  | перевозка | [8 empty] | 0
|  |  | Всего ФОТ (справочно) | [8 empty] | 8679.98
|  |  | Всего накладные расходы | [8 empty] | 8753.56
|  |  | Всего сметная прибыль | [8 empty] | 4927.75
|  |  | Итого оборудование | [8 empty] | 0
в том числе
|  |  | оборудование без учета дополнительной перевозки | [8 empty] | 0
|  |  | дополнительная перевозка оборудования | [8 empty] | 0
Итого прочие затраты
|  |  | Итого прочие затраты | [8 empty] | 0
|  |  | Итого хозяйственный инвентарь | [8 empty] | 0
|  |  | Итого по разделу | [8 empty] | 156597.6
Справочно
|  |  | материальные ресурсы, отсутствующие в ФРСН | [8 empty] | 118992.6
|  |  | оборудование, отсутствующие в ФРСН | [8 empty] | 0
|  |  | затраты труда рабочих |  |  |  | 8.148
|  |  | затраты труда машинистов |  |  |  | 2.484
Раздел: Заземление
41 | 41 | ГЭСН 01-02-057-02 | Разработка грунта вручную в траншеях глубиной до 2 м без креплений с откосами, группа грунтов: 2 | 100 м3 | 0.048 |  | 0.048
|  | 421/пр_2020_прил.10_т.1_п.4_гр.3 | Производство работ осуществляется в охранной зоне действующей воздушной линии электропередачи, вблизи объектов, находящихся под напряжением, внутри объектов капитального строительства, внутренняя проводка в которых не обесточена, если это приведет к ограничению действий рабочих в соответствии с требованиями техники безопасности ЭМ *1,20; ЗТ *1,20; ЗТм *1,20 | [26 empty] | Производство работ осуществляется в охранной зоне действующей воздушной линии электропередачи, вблизи объектов, находящихся под напряжением, внутри объектов капитального строительства, внутренняя проводка в которых не обесточена, если это приведет к ограничению действий рабочих в соответствии с требованиями техники безопасности ЭМ *1,20; ЗТ *1,20; ЗТм *1,20
Объем: 0,048=(32*0,3*0,5)/100
|  | 1 | ОТ (ЗТ) | чел.-ч. |  |  | 8.8704 |  |  |  |  | 5857.39
|  | 1-100-20 | Средний разряд работы 2,0 | чел.-ч. | 154 | 1.2 | 8.8704 |  |  | 660.33 |  | 5857.39
|  |  | Итого прямые затраты | [8 empty] | 5857.39
|  |  | ФОТ | [8 empty] | 5857.39
|  | Пр/812-001.2-1 | НР Земляные работы, выполняемые: ручным способом | % | 89 |  | 89 |  |  |  |  | 5213.08
|  | Пр/774-001.2 | СП Земляные работы, выполняемые: ручным способом | % | 40 |  | 40 |  |  |  |  | 2342.96
|  |  | Всего по позиции | [5 empty] | 279446.46 |  | 13413.43 |  | 28.21 | 12.68 | 13413.43 | 0 | = | 5857.39 | 0 | = | 0 |  |  | 5213.08 | 2342.96 |  | 1
42 | 42 | ГЭСН 01-02-061-01 | Засыпка вручную траншей, пазух котлованов и ям, группа грунтов: 1 | 100 м3 | 0.048 |  | 0.048
|  | 421/пр_2020_прил.10_т.1_п.4_гр.3 | Производство работ осуществляется в охранной зоне действующей воздушной линии электропередачи, вблизи объектов, находящихся под напряжением, внутри объектов капитального строительства, внутренняя проводка в которых не обесточена, если это приведет к ограничению действий рабочих в соответствии с требованиями техники безопасности ЭМ *1,20; ЗТ *1,20; ЗТм *1,20 | [26 empty] | Производство работ осуществляется в охранной зоне действующей воздушной линии электропередачи, вблизи объектов, находящихся под напряжением, внутри объектов капитального строительства, внутренняя проводка в которых не обесточена, если это приведет к ограничению действий рабочих в соответствии с требованиями техники безопасности ЭМ *1,20; ЗТ *1,20; ЗТм *1,20
Объем: 0,048=(32*0,3*0,5)/100
|  | 1 | ОТ (ЗТ) | чел.-ч. |  |  | 5.0976 |  |  |  |  | 3227.14
|  | 1-100-15 | Средний разряд работы 1,5 | чел.-ч. | 88.5 | 1.2 | 5.0976 |  |  | 633.07 |  | 3227.14
|  |  | Итого прямые затраты | [8 empty] | 3227.14
|  |  | ФОТ | [8 empty] | 3227.14
|  | Пр/812-001.2-1 | НР Земляные работы, выполняемые: ручным способом | % | 89 |  | 89 |  |  |  |  | 2872.15
|  | Пр/774-001.2 | СП Земляные работы, выполняемые: ручным способом | % | 40 |  | 40 |  |  |  |  | 1290.86
|  |  | Всего по позиции | [5 empty] | 153961.46 |  | 7390.15 |  | 27.05 | 12.16 | 7390.15 | 0 | = | 3227.14 | 0 | = | 0 |  |  | 2872.15 | 1290.86 |  | 1
43 | 43 | ГЭСНм 08-02-471-01 | Заземлитель вертикальный из угловой стали размером: 50х50х5 мм | 10 ШТ | 0.8 |  | 0.8
|  | 421/пр_2020_прил.10_т.1_п.4_гр.4 | Производство работ осуществляется в охранной зоне действующей воздушной линии электропередачи, вблизи объектов, находящихся под напряжением, внутри объектов капитального строительства, внутренняя проводка в которых не обесточена, если это приведет к ограничению действий рабочих в соответствии с требованиями техники безопасности ЭМ *1,20; ЗТ *1,20; ЗТм *1,20 | [26 empty] | Производство работ осуществляется в охранной зоне действующей воздушной линии электропередачи, вблизи объектов, находящихся под напряжением, внутри объектов капитального строительства, внутренняя проводка в которых не обесточена, если это приведет к ограничению действий рабочих в соответствии с требованиями техники безопасности ЭМ *1,20; ЗТ *1,20; ЗТм *1,20
Объем: 0,8=8/10
|  | 1 | ОТ (ЗТ) | чел.-ч. |  |  | 8.8992 |  |  |  |  | 7062.49
|  | 1-100-38 | Средний разряд работы 3,8 | чел.-ч. | 9.27 | 1.2 | 8.8992 |  |  | 793.61 |  | 7062.49
|  | 2 | ЭМ | [8 empty] | 420.31
|  |  | ОТм(ЗТм) | чел.-ч. |  |  | 0.3264 |  |  |  |  | 310.44 | [15 empty] | 1
|  | 91.05.05-015 | Краны на автомобильном ходу, грузоподъемность 16 т | маш.-ч | 0.17 | 1.2 | 0.1632 |  |  | 1626.29 |  | 265.41
|  | 4-100-060 | ОТм(ЗТм) Средний разряд машинистов 6 | чел.-ч. | 0.17 | 1.2 | 0.1632 |  |  | 1090.46 |  | 177.96 | [15 empty] | 1
|  | 91.14.02-001 | Автомобили бортовые, грузоподъемность до 5 т | маш.-ч | 0.17 | 1.2 | 0.1632 |  |  | 641.7 |  | 104.73
|  | 4-100-040 | ОТм(ЗТм) Средний разряд машинистов 4 | чел.-ч. | 0.17 | 1.2 | 0.1632 |  |  | 811.79 |  | 132.48 | [15 empty] | 1
|  | 91.17.04-233 | Аппараты сварочные для ручной дуговой сварки, сварочный ток до 350 А | маш.-ч | 1.51 | 1.2 | 1.4496 |  |  | 34.61 |  | 50.17
|  | 4 | М | [8 empty] | 1886.24
|  | 01.7.11.07-0227 | Электроды сварочные для сварки низколегированных и углеродистых сталей УОНИ 13/45, Э42А, диаметр 4-5 мм | кг | 0.65 |  | 0.52 | 155.63 | 0.78 | 121.39 |  | 63.12
|  | 14.4.01.09-0427 | Грунтовка эпоксидная антикоррозионная с содержанием цинка для защиты металлических поверхностей, расход 0,20-0,39 кг/м2 | кг | 2 |  | 1.6 | 911.56 | 1.25 | 1139.45 |  | 1823.12
|  |  | Итого прямые затраты | [8 empty] | 9679.48
|  |  | ФОТ | [8 empty] | 7372.93
|  | Пр/812-049.3-1 | НР Электротехнические установки: на других объектах | % | 97 |  | 97 |  |  |  |  | 7151.74
|  | Пр/774-049.3 | СП Электротехнические установки: на других объектах | % | 51 |  | 51 |  |  |  |  | 3760.19
|  |  | Всего по позиции | [5 empty] | 25739.26 |  | 20591.41 |  | 2091.99 | 1099.91 | 20591.41 | 420.31 | = | 7062.49 | 310.44 | = | 1886.24 |  |  | 7151.74 | 3760.19 |  | 2
44 | 44 | 08.3.08.02-1096 | Уголок стальной горячекатаный равнополочный, марка стали 09Г2С, 12Г2С, ширина полок 50-90 мм, толщина полки 3-9 мм | т | 0.0754 |  | 0.0754 |  |  | 51516.96 |  | 3884.38
Объем: 0,0754=2,5*8*3,77/1000
|  |  | Всего по позиции | [5 empty] | 51516.98 |  | 3884.38 |  | 0 | 0 | 3884.38 | 0 | = | 0 | 0 | = | 3884.38 |  |  | 0 | 0 |  | 1
45 | 45 | ГЭСНм 08-02-472-02 | Заземлитель горизонтальный из стали: полосовой сечением 160 мм2 | 100 м | 0.32 |  | 0.32
|  | 421/пр_2020_прил.10_т.1_п.4_гр.4 | Производство работ осуществляется в охранной зоне действующей воздушной линии электропередачи, вблизи объектов, находящихся под напряжением, внутри объектов капитального строительства, внутренняя проводка в которых не обесточена, если это приведет к ограничению действий рабочих в соответствии с требованиями техники безопасности ЭМ *1,20; ЗТ *1,20; ЗТм *1,20 | [26 empty] | Производство работ осуществляется в охранной зоне действующей воздушной линии электропередачи, вблизи объектов, находящихся под напряжением, внутри объектов капитального строительства, внутренняя проводка в которых не обесточена, если это приведет к ограничению действий рабочих в соответствии с требованиями техники безопасности ЭМ *1,20; ЗТ *1,20; ЗТм *1,20
Объем: 0,32=32/100
|  | 1 | ОТ (ЗТ) | чел.-ч. |  |  | 5.5296 |  |  |  |  | 4388.35
|  | 1-100-38 | Средний разряд работы 3,8 | чел.-ч. | 14.4 | 1.2 | 5.5296 |  |  | 793.61 |  | 4388.35
|  | 2 | ЭМ | [8 empty] | 210.06
|  |  | ОТм(ЗТм) | чел.-ч. |  |  | 0.1536 |  |  |  |  | 146.1 | [15 empty] | 1
|  | 91.05.05-015 | Краны на автомобильном ходу, грузоподъемность 16 т | маш.-ч | 0.2 | 1.2 | 0.0768 |  |  | 1626.29 |  | 124.9
|  | 4-100-060 | ОТм(ЗТм) Средний разряд машинистов 6 | чел.-ч. | 0.2 | 1.2 | 0.0768 |  |  | 1090.46 |  | 83.75 | [15 empty] | 1
|  | 91.14.02-001 | Автомобили бортовые, грузоподъемность до 5 т | маш.-ч | 0.2 | 1.2 | 0.0768 |  |  | 641.7 |  | 49.28
|  | 4-100-040 | ОТм(ЗТм) Средний разряд машинистов 4 | чел.-ч. | 0.2 | 1.2 | 0.0768 |  |  | 811.79 |  | 62.35 | [15 empty] | 1
|  | 91.17.04-233 | Аппараты сварочные для ручной дуговой сварки, сварочный ток до 350 А | маш.-ч | 2.7 | 1.2 | 1.0368 |  |  | 34.61 |  | 35.88
|  | 4 | М | [8 empty] | 1384.07
|  | 01.7.11.07-0227 | Электроды сварочные для сварки низколегированных и углеродистых сталей УОНИ 13/45, Э42А, диаметр 4-5 мм | кг | 0.9 |  | 0.288 | 155.63 | 0.78 | 121.39 |  | 34.96
|  | 14.4.01.09-0427 | Грунтовка эпоксидная антикоррозионная с содержанием цинка для защиты металлических поверхностей, расход 0,20-0,39 кг/м2 | кг | 3.7 |  | 1.184 | 911.56 | 1.25 | 1139.45 |  | 1349.11
|  |  | Итого прямые затраты | [8 empty] | 6128.58
|  |  | ФОТ | [8 empty] | 4534.45
|  | Пр/812-049.3-1 | НР Электротехнические установки: на других объектах | % | 97 |  | 97 |  |  |  |  | 4398.42
|  | Пр/774-049.3 | СП Электротехнические установки: на других объектах | % | 51 |  | 51 |  |  |  |  | 2312.57
|  |  | Всего по позиции | [5 empty] | 40123.66 |  | 12839.57 |  | 836.8 | 439.97 | 12839.57 | 210.06 | = | 4388.35 | 146.1 | = | 1384.07 |  |  | 4398.42 | 2312.57 |  | 2
46 | 46 | ГЭСНм 08-02-472-07 | Проводник заземляющий открыто по строительным основаниям: из полосовой стали сечением 160 мм2 | 100 м | 0.18 |  | 0.18
|  | 421/пр_2020_прил.10_т.1_п.4_гр.4 | Производство работ осуществляется в охранной зоне действующей воздушной линии электропередачи, вблизи объектов, находящихся под напряжением, внутри объектов капитального строительства, внутренняя проводка в которых не обесточена, если это приведет к ограничению действий рабочих в соответствии с требованиями техники безопасности ЭМ *1,20; ЗТ *1,20; ЗТм *1,20 | [26 empty] | Производство работ осуществляется в охранной зоне действующей воздушной линии электропередачи, вблизи объектов, находящихся под напряжением, внутри объектов капитального строительства, внутренняя проводка в которых не обесточена, если это приведет к ограничению действий рабочих в соответствии с требованиями техники безопасности ЭМ *1,20; ЗТ *1,20; ЗТм *1,20
Объем: 0,18=(16+2)/100
|  | 1 | ОТ (ЗТ) | чел.-ч. |  |  | 3.996 |  |  |  |  | 3171.27
|  | 1-100-38 | Средний разряд работы 3,8 | чел.-ч. | 18.5 | 1.2 | 3.996 |  |  | 793.61 |  | 3171.27
|  | 2 | ЭМ | [8 empty] | 134.35
|  |  | ОТм(ЗТм) | чел.-ч. |  |  | 0.09936 |  |  |  |  | 94.5 | [15 empty] | 1
|  | 91.05.05-015 | Краны на автомобильном ходу, грузоподъемность 16 т | маш.-ч | 0.23 | 1.2 | 0.04968 |  |  | 1626.29 |  | 80.79
|  | 4-100-060 | ОТм(ЗТм) Средний разряд машинистов 6 | чел.-ч. | 0.23 | 1.2 | 0.04968 |  |  | 1090.46 |  | 54.17 | [15 empty] | 1
|  | 91.14.02-001 | Автомобили бортовые, грузоподъемность до 5 т | маш.-ч | 0.23 | 1.2 | 0.04968 |  |  | 641.7 |  | 31.88
|  | 4-100-040 | ОТм(ЗТм) Средний разряд машинистов 4 | чел.-ч. | 0.23 | 1.2 | 0.04968 |  |  | 811.79 |  | 40.33 | [15 empty] | 1
|  | 91.17.04-233 | Аппараты сварочные для ручной дуговой сварки, сварочный ток до 350 А | маш.-ч | 2.9 | 1.2 | 0.6264 |  |  | 34.61 |  | 21.68
|  | 4 | М | [8 empty] | 536.14
|  | 01.7.11.07-0227 | Электроды сварочные для сварки низколегированных и углеродистых сталей УОНИ 13/45, Э42А, диаметр 4-5 мм | кг | 1.3 |  | 0.234 | 155.63 | 0.78 | 121.39 |  | 28.41
|  | 08.3.05.02-0021 | Прокат листовой горячекатаный, марки стали Ст3сп, Ст3пс, ширина 1200-3000 мм, толщина 1-8 мм | т | 0.004 |  | 0.00072 |  |  | 49995.77 |  | 36
|  | 14.4.01.09-0427 | Грунтовка эпоксидная антикоррозионная с содержанием цинка для защиты металлических поверхностей, расход 0,20-0,39 кг/м2 | кг | 2.3 |  | 0.414 | 911.56 | 1.25 | 1139.45 |  | 471.73
|  |  | Итого прямые затраты | [8 empty] | 3936.26
|  |  | ФОТ | [8 empty] | 3265.77
|  | Пр/812-049.3-1 | НР Электротехнические установки: на других объектах | % | 97 |  | 97 |  |  |  |  | 3167.8
|  | Пр/774-049.3 | СП Электротехнические установки: на других объектах | % | 51 |  | 51 |  |  |  |  | 1665.54
|  |  | Всего по позиции | [5 empty] | 48720 |  | 8769.6 |  | 470.7 | 247.48 | 8769.6 | 134.35 | = | 3171.27 | 94.5 | = | 536.14 |  |  | 3167.8 | 1665.54 |  | 2
47 | 47 | 08.3.07.01-0042 | Прокат стальной горячекатаный полосовой, марки стали Ст3сп, Ст3пс, размеры 40х4 мм | т | 0.0628 |  | 0.0628 | 67961.14 | 0.74 | 50291.24 |  | 3158.29
Объем: 0,0628=(34+16)*1,256/1000
|  |  | Всего по позиции | [5 empty] | 50291.24 |  | 3158.29 |  | 0 | 0 | 3158.29 | 0 | = | 0 | 0 | = | 3158.29 |  |  | 0 | 0 |  | 1
|  |  | Итого прямые затраты по разделу | [8 empty] | 35871.52
в том числе
|  |  | оплата труда | [8 empty] | 23706.64
|  |  | эксплуатация машин и механизмов | [8 empty] | 1315.76
в том числе
|  |  | эксплуатация машин и механизмов | [8 empty] | 764.72
в том числе
|  |  | оплата труда машинистов (ОТм) | [8 empty] | 551.04
|  |  | доплаты к оплате труда машинистов | [8 empty] | 0
|  |  | материальные ресурсы | [8 empty] | 10849.12
в том числе
|  |  | материальные ресурсы без учета дополнительной перевозки | [8 empty] | 10849.12
|  |  | дополнительная перевозка материальных ресурсов | [8 empty] | 0
|  |  | перевозка | [8 empty] | 0
|  |  | Всего ФОТ (справочно) | [8 empty] | 24257.68
|  |  | Всего накладные расходы | [8 empty] | 22803.19
|  |  | Всего сметная прибыль | [8 empty] | 11372.12
|  |  | Итого оборудование | [8 empty] | 0
в том числе
|  |  | оборудование без учета дополнительной перевозки | [8 empty] | 0
|  |  | дополнительная перевозка оборудования | [8 empty] | 0
Итого прочие затраты
|  |  | Итого прочие затраты | [8 empty] | 0
|  |  | Итого хозяйственный инвентарь | [8 empty] | 0
|  |  | Итого по разделу | [8 empty] | 70046.83
Справочно
|  |  | материальные ресурсы, отсутствующие в ФРСН | [8 empty] | 0
|  |  | оборудование, отсутствующие в ФРСН | [8 empty] | 0
|  |  | затраты труда рабочих |  |  |  | 32.3928
|  |  | затраты труда машинистов |  |  |  | 0.57936
Раздел: Ограждение
|  |  | Итого прямые затраты по разделу | [8 empty] | 0
в том числе
|  |  | оплата труда | [8 empty] | 0
|  |  | эксплуатация машин и механизмов | [8 empty] | 0
в том числе
|  |  | эксплуатация машин и механизмов | [8 empty] | 0
в том числе
|  |  | оплата труда машинистов (ОТм) | [8 empty] | 0
|  |  | доплаты к оплате труда машинистов | [8 empty] | 0
|  |  | материальные ресурсы | [8 empty] | 0
в том числе
|  |  | материальные ресурсы без учета дополнительной перевозки | [8 empty] | 0
|  |  | дополнительная перевозка материальных ресурсов | [8 empty] | 0
|  |  | перевозка | [8 empty] | 0
|  |  | Всего ФОТ (справочно) | [8 empty] | 0
|  |  | Всего накладные расходы | [8 empty] | 0
|  |  | Всего сметная прибыль | [8 empty] | 0
|  |  | Итого оборудование | [8 empty] | 0
в том числе
|  |  | оборудование без учета дополнительной перевозки | [8 empty] | 0
|  |  | дополнительная перевозка оборудования | [8 empty] | 0
Итого прочие затраты
|  |  | Итого прочие затраты | [8 empty] | 0
|  |  | Итого хозяйственный инвентарь | [8 empty] | 0
|  |  | Итого по разделу | [8 empty] | 0
Справочно
|  |  | материальные ресурсы, отсутствующие в ФРСН | [8 empty] | 0
|  |  | оборудование, отсутствующие в ФРСН | [8 empty] | 0
|  |  | затраты труда рабочих |  |  |  | 0
|  |  | затраты труда машинистов |  |  |  | 0
Раздел: Оборудование
67 | 67 | ТЦ_103_77_7720302216_15.06.2026_02_46.1 | Оборудование : МТП-160/10/0,4 в габ.250кВа | шт. | 1 |  | 1 |  |  | 732642.38 |  | 732642.38
|  |  | Всего по позиции | [5 empty] | 732642.38 |  | 732642.38 |  | 0 | 0 | 732642.38 | 0 | = | 0 | 0 | = | 732642.38 |  | 732642.38 | 0 | 0 | 732642.38 | 3
|  |  | Итого прямые затраты по разделу | [8 empty] | 0
в том числе
|  |  | оплата труда | [8 empty] | 0
|  |  | эксплуатация машин и механизмов | [8 empty] | 0
в том числе
|  |  | эксплуатация машин и механизмов | [8 empty] | 0
в том числе
|  |  | оплата труда машинистов (ОТм) | [8 empty] | 0
|  |  | доплаты к оплате труда машинистов | [8 empty] | 0
|  |  | материальные ресурсы | [8 empty] | 0
в том числе
|  |  | материальные ресурсы без учета дополнительной перевозки | [8 empty] | 0
|  |  | дополнительная перевозка материальных ресурсов | [8 empty] | 0
|  |  | перевозка | [8 empty] | 0
|  |  | Всего ФОТ (справочно) | [8 empty] | 0
|  |  | Всего накладные расходы | [8 empty] | 0
|  |  | Всего сметная прибыль | [8 empty] | 0
|  |  | Итого оборудование | [8 empty] | 732642.38
в том числе
|  |  | оборудование без учета дополнительной перевозки | [8 empty] | 732642.38
|  |  | дополнительная перевозка оборудования | [8 empty] | 0
Итого прочие затраты
|  |  | Итого прочие затраты | [8 empty] | 0
|  |  | Итого хозяйственный инвентарь | [8 empty] | 0
|  |  | Итого по разделу | [8 empty] | 732642.38
Справочно
|  |  | материальные ресурсы, отсутствующие в ФРСН | [8 empty] | 0
|  |  | оборудование, отсутствующие в ФРСН | [8 empty] | 732642.38
|  |  | затраты труда рабочих |  |  |  | 0
|  |  | затраты труда машинистов |  |  |  | 0
ИТОГИ ПО АКТУ
|  |  | ВСЕГО строительные работы | [8 empty] | 167243.5
в том числе
|  |  | Всего прямые затраты | [8 empty] | 146451.54
в том числе
|  |  | оплата труда (ОТ) | [8 empty] | 12702.73
|  |  | эксплуатация машин и механизмов | [8 empty] | 7661.37
в том числе
|  |  | эксплуатация машин и механизмов | [8 empty] | 5713.37
в том числе
|  |  | оплата труда машинистов (ОТм) | [8 empty] | 1948
|  |  | доплаты к оплате труда машинистов | [8 empty] | 0
|  |  | материальные ресурсы | [8 empty] | 126087.44
в том числе
|  |  | материальные ресурсы без учета дополнительной перевозки | [8 empty] | 126087.44
|  |  | дополнительная перевозка материальных ресурсов | [8 empty] | 0
|  |  | перевозка | [8 empty] | 0
|  |  | ФОТ (справочно) | [8 empty] | 14650.73
|  |  | накладные расходы | [8 empty] | 13818.42
|  |  | сметная прибыль | [8 empty] | 6973.54
|  |  | ВСЕГО монтажные работы | [8 empty] | 59400.93
в том числе
|  |  | Всего прямые затраты | [8 empty] | 32336.27
в том числе
|  |  | оплата труда (ОТ) | [8 empty] | 17391.01
|  |  | эксплуатация машин и механизмов | [8 empty] | 1970.84
в том числе
|  |  | эксплуатация машин и механизмов | [8 empty] | 1074.92
в том числе
|  |  | оплата труда машинистов (ОТм) | [8 empty] | 895.92
|  |  | доплаты к оплате труда машинистов | [8 empty] | 0
|  |  | материальные ресурсы | [8 empty] | 12974.42
в том числе
|  |  | материальные ресурсы без учета дополнительной перевозки | [8 empty] | 12974.42
|  |  | дополнительная перевозка материальных ресурсов | [8 empty] | 0
|  |  | перевозка | [8 empty] | 0
|  |  | ФОТ (справочно) | [8 empty] | 18286.93
|  |  | накладные расходы | [8 empty] | 17738.33
|  |  | сметная прибыль | [8 empty] | 9326.33
|  |  | ВСЕГО оборудование | [8 empty] | 732642.38
в том числе
|  |  | оборудование без учета дополнительной перевозки | [8 empty] | 732642.38
|  |  | дополнительная перевозка оборудования | [8 empty] | 0
|  |  | ВСЕГО прочие затраты | [8 empty] | 0
в том числе
прочие затраты
|  |  | прочие затраты | [8 empty] | 0
|  |  | прочие перевозки | [8 empty] | 0
|  |  | Хозяйственный инвентарь | [8 empty] | 0
|  |  | Пусконаладочные работы | [8 empty] | 0
в том числе
|  |  | Всего прямые затраты | [8 empty] | 0
в том числе
|  |  | оплата труда (ОТ) | [8 empty] | 0
|  |  | эксплуатация машин и механизмов | [8 empty] | 0
в том числе
|  |  | эксплуатация машин и механизмов | [8 empty] | 0
в том числе
|  |  | оплата труда машинистов (ОТм) | [8 empty] | 0
|  |  | доплаты к оплате труда машинистов | [8 empty] | 0
|  |  | материальные ресурсы | [8 empty] | 0
в том числе
|  |  | материальные ресурсы без учета дополнительной перевозки | [8 empty] | 0
|  |  | дополнительная перевозка материальных ресурсов | [8 empty] | 0
|  |  | перевозка | [8 empty] | 0
|  |  | ФОТ (справочно) | [8 empty] | 0
|  |  | накладные расходы | [8 empty] | 0
|  |  | сметная прибыль | [8 empty] | 0
|  |  | ВСЕГО по акту | [8 empty] | 959286.81
в том числе
|  |  | Всего прямые затраты | [8 empty] | 178787.81
в том числе
|  |  | оплата труда (ОТ) | [8 empty] | 30093.74
|  |  | эксплуатация машин и механизмов | [8 empty] | 9632.21
в том числе
|  |  | эксплуатация машин и механизмов | [8 empty] | 6788.29
в том числе
|  |  | оплата труда машинистов (ОТм) | [8 empty] | 2843.92
|  |  | доплаты к оплате труда машинистов | [8 empty] | 0
|  |  | материальные ресурсы | [8 empty] | 139061.86
в том числе
|  |  | материальные ресурсы без учета дополнительной перевозки | [8 empty] | 139061.86
|  |  | дополнительная перевозка материальных ресурсов | [8 empty] | 0
|  |  | перевозка | [8 empty] | 0
|  |  | Всего ФОТ (справочно) | [8 empty] | 32937.66
|  |  | Всего накладные расходы | [8 empty] | 31556.75
|  |  | Всего сметная прибыль | [8 empty] | 16299.87
|  |  | Всего оборудование | [8 empty] | 732642.38
в том числе
|  |  | оборудование без учета дополнительной перевозки | [8 empty] | 732642.38
|  |  | дополнительная перевозка оборудования | [8 empty] | 0
|  |  | Всего прочие затраты | [8 empty] | 0
Справочно
|  |  | материальные ресурсы, отсутствующие в ФРСН | [8 empty] | 118992.6
|  |  | оборудование, отсутствующие в ФРСН | [8 empty] | 732642.38
|  |  | затраты труда рабочих |  |  |  | 40.5408
|  |  | затраты труда машинистов |  |  |  | 3.0634
|  |  | Итого по разделу | [8 empty] | 959286.81
|  |  | в т.ч. ОЗП, ЗПМ, НР и СП | [8 empty] | 80794.28
|  |  | в т.ч. ЭМиМ | [8 empty] | 6788.29
|  |  | в т.ч. стоимость материалов, учтенных расценками | [8 empty] | 752711.64
|  |  | в т.ч. стоимость материалов неучтенных расценками | [8 empty] | 118992.6
|  |  | Итого по разделу стоимость работ с учетом К-0,196253 приводящего к стоимости работ по договору-аналогу | [8 empty] | 17188.34
|  |  | Итого по статьям затрат ОЗП, ЗПМ, НР и СП с учетом ИПЦ на 2,3,4 кв. 2024г. и ИПЦ на 2025г. - 1,0785 | [8 empty] | 17100.83
|  |  | Итого стоимость материалов, учтенных и неучтенных расценками, + ЭМиМ с учетом ИЦП на 2,3,4 кв. 2024г.и ИЦП на 2025г. - 1,0927 | [8 empty] | 959928.79 | [16 empty] | Итого стоимость материалов, учтенных и неучтенных расценками, + ЭМиМ с учетом ИЦП на 2,3,4 кв. 2024г.и ИЦП на 2025г. - 1,0927
|  |  | Итого по разделу стоимоть работ и материалов с учетом ИПЦ и ИЦП | [8 empty] | 977029.62
Сдал
[должность,подпись(инициалы,фамилия)]
Принял
[должность,подпись(инициалы,фамилия)]

## 02-01-03_1
0
Унифицированная форма № КС-2
Утверждена постановлением Госкомстата России
от 11.11.99. № 100
Код
[9 empty] | Форма по ОКУД | 322005
Инвестор | [8 empty] | по ОКПО
организация, адрес, телефон, факс
Заказчик | [8 empty] | по ОКПО
организация, адрес, телефон, факс
Подрядчик | [8 empty] | по ОКПО
организация, адрес, телефон, факс
Стройка |  | I-341234 МТП,0,4,10 акр_160/250_1кв.2026
наименование, адрес
Объект |  | I-341234 МТП,0,4,10 акр_160/250_1кв.2026
наименование
Вид деятельности по ОКДП
[7 empty] | Договор подряда |  | номер
дата
Вид операции
[6 empty] | Номер документа | Дата составления | Отчетный период
[8 empty] | с | по
AKT
О ПРИЕМКЕ ВЫПОЛНЕННЫХ РАБОТ
Составлен(а) в текущем уровне цен на март 2026 года
№ п/п |  | Обоснование | Наименование работ и затрат | Единица измерения | Количество |  |  | Сметная стоимость, руб.
№ п/п | поз. по сме-те
[5 empty] | на единицу измерения | коэффициенты | всего с учетом коэффициентов | на единицу измерения в базисном уровне цен | индекс | на единицу измерения в текущем уровне цен | коэффициенты | всего в текущем уровне цен
1 | 2 | 3 | 4 | 5 | 6 | 7 | 8 | 9 | 10 | 11 | 12 | 13
Локальная смета 02-01-03. Монтаж ТМГ-160кВа
Раздел: Монтаж ТМГ-160кВа
1 | 1 | ГЭСН 33-04-027-04 | Установка мачтовых трансформаторных подстанций мощностью до 250 кВ·А,: установка оборудования | ШТ | 1 |  | 1
|  | 421/пр_2020_прил.10_т.1_п.4_гр.3 | Производство работ осуществляется в охранной зоне действующей воздушной линии электропередачи, вблизи объектов, находящихся под напряжением, внутри объектов капитального строительства, внутренняя проводка в которых не обесточена, если это приведет к ограничению действий рабочих в соответствии с требованиями техники безопасности ЭМ *1,20; ЗТ *1,20; ЗТм *1,20 | [24 empty] | Производство работ осуществляется в охранной зоне действующей воздушной линии электропередачи, вблизи объектов, находящихся под напряжением, внутри объектов капитального строительства, внутренняя проводка в которых не обесточена, если это приведет к ограничению действий рабочих в соответствии с требованиями техники безопасности ЭМ *1,20; ЗТ *1,20; ЗТм *1,20
|  | 1 | ОТ (ЗТ) | чел.-ч. |  |  | 78.528 |  |  |  |  | 63034.43
|  | 1-100-39 | Средний разряд работы 3,9 | чел.-ч. | 65.44 | 1.2 | 78.528 |  |  | 802.7 |  | 63034.43
|  | 2 | ЭМ | [8 empty] | 4637.15
|  |  | ОТм(ЗТм) | чел.-ч. |  |  | 4.62 |  |  |  |  | 4322.3 | [14 empty] | 1
|  | 91.05.05-015 | Краны на автомобильном ходу, грузоподъемность 16 т | маш.-ч | 1.71 | 1.2 | 2.052 |  |  | 1626.29 |  | 3337.15
|  | 4-100-060 | ОТм(ЗТм) Средний разряд машинистов 6 | чел.-ч. | 1.71 | 1.2 | 2.052 |  |  | 1090.46 |  | 2237.62 | [14 empty] | 1
|  | 91.06.06-011 | Автогидроподъемники, высота подъема 12 м | маш.-ч | 2.14 | 1.2 | 2.568 | 346.73 | 1.46 | 506.23 |  | 1300
|  | 4-100-040 | ОТм(ЗТм) Средний разряд машинистов 4 | чел.-ч. | 2.14 | 1.2 | 2.568 |  |  | 811.79 |  | 2084.68 | [14 empty] | 1
|  | 4 | М | [8 empty] | 0
|  | 07.1.04.02 | Детали крепления стальные | кг | 0 |  | 0
|  |  | Итого прямые затраты | [8 empty] | 71993.88
|  |  | ФОТ | [8 empty] | 67356.73
|  | Пр/812-027.0-1 | НР Линии электропередачи | % | 103 |  | 103 |  |  |  |  | 69377.43
|  | Пр/774-027.0 | СП Линии электропередачи | % | 60 |  | 60 |  |  |  |  | 40414.04
|  |  | Всего по позиции | [5 empty] | 181785.35 |  | 181785.35 |  | 2786.1 | 1622.97 | 181785.35 | 4637.15 | = | 63034.43 | 4322.3 | = | 0 |  | 69377.43 | 40414.04 |  | 1
|  |  | Итого прямые затраты по разделу | [8 empty] | 71993.88
в том числе
|  |  | оплата труда | [8 empty] | 63034.43
|  |  | эксплуатация машин и механизмов | [8 empty] | 8959.45
в том числе
|  |  | эксплуатация машин и механизмов | [8 empty] | 4637.15
в том числе
|  |  | оплата труда машинистов (ОТм) | [8 empty] | 4322.3
|  |  | доплаты к оплате труда машинистов | [8 empty] | 0
|  |  | материальные ресурсы | [8 empty] | 0
в том числе
|  |  | материальные ресурсы без учета дополнительной перевозки | [8 empty] | 0
|  |  | дополнительная перевозка материальных ресурсов | [8 empty] | 0
|  |  | перевозка | [8 empty] | 0
|  |  | Всего ФОТ (справочно) | [8 empty] | 67356.73
|  |  | Всего накладные расходы | [8 empty] | 69377.43
|  |  | Всего сметная прибыль | [8 empty] | 40414.04
|  |  | Итого оборудование | [8 empty] | 0
в том числе
|  |  | оборудование без учета дополнительной перевозки | [8 empty] | 0
|  |  | дополнительная перевозка оборудования | [8 empty] | 0
Итого прочие затраты
|  |  | Итого прочие затраты | [8 empty] | 0
|  |  | Итого хозяйственный инвентарь | [8 empty] | 0
|  |  | Итого по разделу | [8 empty] | 181785.35
Справочно
|  |  | материальные ресурсы, отсутствующие в ФРСН | [8 empty] | 0
|  |  | оборудование, отсутствующие в ФРСН | [8 empty] | 0
|  |  | затраты труда рабочих |  |  |  | 78.528
|  |  | затраты труда машинистов |  |  |  | 4.62
Раздел: Оборудование
4 | 4 | ТЦ_103_77_7720302216_15.06.2026_02_49.1 | Оборудование : Трансформатор ТМГ-160кВа (х2к2) | шт. | 1 |  | 1 |  |  | 399745.06 |  | 399745.06
|  |  | Всего по позиции | [5 empty] | 399745.06 |  | 399745.06 |  | 0 | 0 | 399745.06 | 0 | = | 0 | 0 | = | 399745.06 | 399745.06 | 0 | 0 | 399745.06 | 3
|  |  | Итого прямые затраты по разделу | [8 empty] | 0
в том числе
|  |  | оплата труда | [8 empty] | 0
|  |  | эксплуатация машин и механизмов | [8 empty] | 0
в том числе
|  |  | эксплуатация машин и механизмов | [8 empty] | 0
в том числе
|  |  | оплата труда машинистов (ОТм) | [8 empty] | 0
|  |  | доплаты к оплате труда машинистов | [8 empty] | 0
|  |  | материальные ресурсы | [8 empty] | 0
в том числе
|  |  | материальные ресурсы без учета дополнительной перевозки | [8 empty] | 0
|  |  | дополнительная перевозка материальных ресурсов | [8 empty] | 0
|  |  | перевозка | [8 empty] | 0
|  |  | Всего ФОТ (справочно) | [8 empty] | 0
|  |  | Всего накладные расходы | [8 empty] | 0
|  |  | Всего сметная прибыль | [8 empty] | 0
|  |  | Итого оборудование | [8 empty] | 399745.06
в том числе
|  |  | оборудование без учета дополнительной перевозки | [8 empty] | 399745.06
|  |  | дополнительная перевозка оборудования | [8 empty] | 0
Итого прочие затраты
|  |  | Итого прочие затраты | [8 empty] | 0
|  |  | Итого хозяйственный инвентарь | [8 empty] | 0
|  |  | Итого по разделу | [8 empty] | 399745.06
Справочно
|  |  | материальные ресурсы, отсутствующие в ФРСН | [8 empty] | 0
|  |  | оборудование, отсутствующие в ФРСН | [8 empty] | 399745.06
|  |  | затраты труда рабочих |  |  |  | 0
|  |  | затраты труда машинистов |  |  |  | 0
ИТОГИ ПО АКТУ
|  |  | ВСЕГО строительные работы | [8 empty] | 181785.35
в том числе
|  |  | Всего прямые затраты | [8 empty] | 71993.88
в том числе
|  |  | оплата труда (ОТ) | [8 empty] | 63034.43
|  |  | эксплуатация машин и механизмов | [8 empty] | 8959.45
в том числе
|  |  | эксплуатация машин и механизмов | [8 empty] | 4637.15
в том числе
|  |  | оплата труда машинистов (ОТм) | [8 empty] | 4322.3
|  |  | доплаты к оплате труда машинистов | [8 empty] | 0
|  |  | материальные ресурсы | [8 empty] | 0
в том числе
|  |  | материальные ресурсы без учета дополнительной перевозки | [8 empty] | 0
|  |  | дополнительная перевозка материальных ресурсов | [8 empty] | 0
|  |  | перевозка | [8 empty] | 0
|  |  | ФОТ (справочно) | [8 empty] | 67356.73
|  |  | накладные расходы | [8 empty] | 69377.43
|  |  | сметная прибыль | [8 empty] | 40414.04
|  |  | ВСЕГО монтажные работы | [8 empty] | 0
в том числе
|  |  | Всего прямые затраты | [8 empty] | 0
в том числе
|  |  | оплата труда (ОТ) | [8 empty] | 0
|  |  | эксплуатация машин и механизмов | [8 empty] | 0
в том числе
|  |  | эксплуатация машин и механизмов | [8 empty] | 0
в том числе
|  |  | оплата труда машинистов (ОТм) | [8 empty] | 0
|  |  | доплаты к оплате труда машинистов | [8 empty] | 0
|  |  | материальные ресурсы | [8 empty] | 0
в том числе
|  |  | материальные ресурсы без учета дополнительной перевозки | [8 empty] | 0
|  |  | дополнительная перевозка материальных ресурсов | [8 empty] | 0
|  |  | перевозка | [8 empty] | 0
|  |  | ФОТ (справочно) | [8 empty] | 0
|  |  | накладные расходы | [8 empty] | 0
|  |  | сметная прибыль | [8 empty] | 0
|  |  | ВСЕГО оборудование | [8 empty] | 399745.06
в том числе
|  |  | оборудование без учета дополнительной перевозки | [8 empty] | 399745.06
|  |  | дополнительная перевозка оборудования | [8 empty] | 0
|  |  | ВСЕГО прочие затраты | [8 empty] | 0
в том числе
прочие затраты
|  |  | прочие затраты | [8 empty] | 0
|  |  | прочие перевозки | [8 empty] | 0
|  |  | Хозяйственный инвентарь | [8 empty] | 0
|  |  | Пусконаладочные работы | [8 empty] | 0
в том числе
|  |  | Всего прямые затраты | [8 empty] | 0
в том числе
|  |  | оплата труда (ОТ) | [8 empty] | 0
|  |  | эксплуатация машин и механизмов | [8 empty] | 0
в том числе
|  |  | эксплуатация машин и механизмов | [8 empty] | 0
в том числе
|  |  | оплата труда машинистов (ОТм) | [8 empty] | 0
|  |  | доплаты к оплате труда машинистов | [8 empty] | 0
|  |  | материальные ресурсы | [8 empty] | 0
в том числе
|  |  | материальные ресурсы без учета дополнительной перевозки | [8 empty] | 0
|  |  | дополнительная перевозка материальных ресурсов | [8 empty] | 0
|  |  | перевозка | [8 empty] | 0
|  |  | ФОТ (справочно) | [8 empty] | 0
|  |  | накладные расходы | [8 empty] | 0
|  |  | сметная прибыль | [8 empty] | 0
|  |  | ВСЕГО по акту | [8 empty] | 581530.41
в том числе
|  |  | Всего прямые затраты | [8 empty] | 71993.88
в том числе
|  |  | оплата труда (ОТ) | [8 empty] | 63034.43
|  |  | эксплуатация машин и механизмов | [8 empty] | 8959.45
в том числе
|  |  | эксплуатация машин и механизмов | [8 empty] | 4637.15
в том числе
|  |  | оплата труда машинистов (ОТм) | [8 empty] | 4322.3
|  |  | доплаты к оплате труда машинистов | [8 empty] | 0
|  |  | материальные ресурсы | [8 empty] | 0
в том числе
|  |  | материальные ресурсы без учета дополнительной перевозки | [8 empty] | 0
|  |  | дополнительная перевозка материальных ресурсов | [8 empty] | 0
|  |  | перевозка | [8 empty] | 0
|  |  | Всего ФОТ (справочно) | [8 empty] | 67356.73
|  |  | Всего накладные расходы | [8 empty] | 69377.43
|  |  | Всего сметная прибыль | [8 empty] | 40414.04
|  |  | Всего оборудование | [8 empty] | 399745.06
в том числе
|  |  | оборудование без учета дополнительной перевозки | [8 empty] | 399745.06
|  |  | дополнительная перевозка оборудования | [8 empty] | 0
|  |  | Всего прочие затраты | [8 empty] | 0
Справочно
|  |  | материальные ресурсы, отсутствующие в ФРСН | [8 empty] | 0
|  |  | оборудование, отсутствующие в ФРСН | [8 empty] | 399745.06
|  |  | затраты труда рабочих |  |  |  | 78.528
|  |  | затраты труда машинистов |  |  |  | 4.62
Сдал
[должность,подпись(инициалы,фамилия)]
Принял
[должность,подпись(инициалы,фамилия)]

## 02-01-04_1
0
Унифицированная форма № КС-2
Утверждена постановлением Госкомстата России
от 11.11.99. № 100
Код
[9 empty] | Форма по ОКУД | 322005
Инвестор | [8 empty] | по ОКПО
организация, адрес, телефон, факс
Заказчик | [8 empty] | по ОКПО
организация, адрес, телефон, факс
Подрядчик | [8 empty] | по ОКПО
организация, адрес, телефон, факс
Стройка |  | I-341234 МТП,0,4,10 акр_160/250_1кв.2026
наименование, адрес
Объект |  | I-341234 МТП,0,4,10 акр_160/250_1кв.2026
наименование
Вид деятельности по ОКДП
[7 empty] | Договор подряда |  | номер
дата
Вид операции
[6 empty] | Номер документа | Дата составления | Отчетный период
[8 empty] | с | по
AKT
О ПРИЕМКЕ ВЫПОЛНЕННЫХ РАБОТ
Составлен(а) в текущем уровне цен на март 2026 года
№ п/п |  | Обоснование | Наименование работ и затрат | Единица измерения | Количество |  |  | Сметная стоимость, руб.
№ п/п | поз. по сме-те
[5 empty] | на единицу измерения | коэффициенты | всего с учетом коэффициентов | на единицу измерения в базисном уровне цен | индекс | на единицу измерения в текущем уровне цен | коэффициенты | всего в текущем уровне цен
1 | 2 | 3 | 4 | 5 | 6 | 7 | 8 | 9 | 10 | 11 | 12 | 13
Локальная смета 02-01-04. СМР ВЛ-0,4кВ
Раздел: СМР ВЛ-0,4кВ
1 | 1 | ГЭСН 33-04-016-02 | Развозка конструкций и материалов опор ВЛ 0,38-10 кВ по трассе: одностоечных железобетонных опор | ШТ | 4 |  | 4
|  | 1 | ОТ (ЗТ) | чел.-ч. |  |  | 1.76 |  |  |  |  | 1215.49
|  | 1-100-25 | Средний разряд работы 2,5 | чел.-ч. | 0.44 |  | 1.76 |  |  | 690.62 |  | 1215.49
|  | 2 | ЭМ | [8 empty] | 2183.5
|  |  | ОТм(ЗТм) | чел.-ч. |  |  | 1.92 |  |  |  |  | 1826.16 | [13 empty] | 1
|  | 91.05.05-015 | Краны на автомобильном ходу, грузоподъемность 16 т | маш.-ч | 0.24 |  | 0.96 |  |  | 1626.29 |  | 1561.24
|  | 4-100-060 | ОТм(ЗТм) Средний разряд машинистов 6 | чел.-ч. | 0.24 |  | 0.96 |  |  | 1090.46 |  | 1046.84 | [13 empty] | 1
|  | 91.15.01-001 | Прицепы тракторные, грузоподъемность до 2 т | маш.-ч | 0.24 |  | 0.96 |  |  | 13.86 |  | 13.31
|  | 91.15.03-014 | Тракторы на пневмоколесном ходу, мощность 59 кВт (80 л.с.) | маш.-ч | 0.24 |  | 0.96 | 487.94 | 1.3 | 634.32 |  | 608.95
|  | 4-100-040 | ОТм(ЗТм) Средний разряд машинистов 4 | чел.-ч. | 0.24 |  | 0.96 |  |  | 811.79 |  | 779.32 | [13 empty] | 1
|  |  | Итого прямые затраты | [8 empty] | 5225.15
|  |  | ФОТ | [8 empty] | 3041.65
|  | Пр/812-027.0-1 | НР Линии электропередачи | % | 103 |  | 103 |  |  |  |  | 3132.9
|  | Пр/774-027.0 | СП Линии электропередачи | % | 60 |  | 60 |  |  |  |  | 1824.99
|  |  | Всего по позиции | [5 empty] | 2545.76 |  | 10183.04 |  | 10682.62 | 6222.89 | 10183.04 | 2183.5 | = | 1215.49 | 1826.16 | = | 0 |  | 3132.9 | 1824.99 | 1
2 | 2 | ГЭСН 33-04-016-05 | Развозка конструкций и материалов опор ВЛ 0,38-10 кВ по трассе: материалов оснастки одностоечных опор | ШТ | 1 |  | 1
|  | 1 | ОТ (ЗТ) | чел.-ч. |  |  | 0.25 |  |  |  |  | 172.66
|  | 1-100-25 | Средний разряд работы 2,5 | чел.-ч. | 0.25 |  | 0.25 |  |  | 690.62 |  | 172.66
|  | 2 | ЭМ | [8 empty] | 90.74
|  |  | ОТм(ЗТм) | чел.-ч. |  |  | 0.14 |  |  |  |  | 113.65 | [13 empty] | 1
|  | 91.15.01-001 | Прицепы тракторные, грузоподъемность до 2 т | маш.-ч | 0.14 |  | 0.14 |  |  | 13.86 |  | 1.94
|  | 91.15.03-014 | Тракторы на пневмоколесном ходу, мощность 59 кВт (80 л.с.) | маш.-ч | 0.14 |  | 0.14 | 487.94 | 1.3 | 634.32 |  | 88.8
|  | 4-100-040 | ОТм(ЗТм) Средний разряд машинистов 4 | чел.-ч. | 0.14 |  | 0.14 |  |  | 811.79 |  | 113.65 | [13 empty] | 1
|  |  | Итого прямые затраты | [8 empty] | 377.05
|  |  | ФОТ | [8 empty] | 286.31
|  | Пр/812-027.0-1 | НР Линии электропередачи | % | 103 |  | 103 |  |  |  |  | 294.9
|  | Пр/774-027.0 | СП Линии электропередачи | % | 60 |  | 60 |  |  |  |  | 171.79
|  |  | Всего по позиции | [5 empty] | 843.74 |  | 843.74 |  | 1547.48 | 901.45 | 843.74 | 90.74 | = | 172.66 | 113.65 | = | 0 |  | 294.9 | 171.79 | 1
3 | 3 | ГЭСН 33-04-016-06 | Развозка конструкций и материалов опор ВЛ 0,38-10 кВ по трассе: материалов оснастки сложных опор | ШТ | 1 |  | 1
|  | 1 | ОТ (ЗТ) | чел.-ч. |  |  | 0.3 |  |  |  |  | 207.19
|  | 1-100-25 | Средний разряд работы 2,5 | чел.-ч. | 0.3 |  | 0.3 |  |  | 690.62 |  | 207.19
|  | 2 | ЭМ | [8 empty] | 103.71
|  |  | ОТм(ЗТм) | чел.-ч. |  |  | 0.16 |  |  |  |  | 129.89 | [13 empty] | 1
|  | 91.15.01-001 | Прицепы тракторные, грузоподъемность до 2 т | маш.-ч | 0.16 |  | 0.16 |  |  | 13.86 |  | 2.22
|  | 91.15.03-014 | Тракторы на пневмоколесном ходу, мощность 59 кВт (80 л.с.) | маш.-ч | 0.16 |  | 0.16 | 487.94 | 1.3 | 634.32 |  | 101.49
|  | 4-100-040 | ОТм(ЗТм) Средний разряд машинистов 4 | чел.-ч. | 0.16 |  | 0.16 |  |  | 811.79 |  | 129.89 | [13 empty] | 1
|  |  | Итого прямые затраты | [8 empty] | 440.79
|  |  | ФОТ | [8 empty] | 337.08
|  | Пр/812-027.0-1 | НР Линии электропередачи | % | 103 |  | 103 |  |  |  |  | 347.19
|  | Пр/774-027.0 | СП Линии электропередачи | % | 60 |  | 60 |  |  |  |  | 202.25
|  |  | Всего по позиции | [5 empty] | 990.23 |  | 990.23 |  | 1547.48 | 901.45 | 990.23 | 103.71 | = | 207.19 | 129.89 | = | 0 |  | 347.19 | 202.25 | 1
4 | 4 | ГЭСН 33-04-016-06 | Развозка конструкций и материалов опор ВЛ 0,38-10 кВ по трассе: материалов оснастки сложных опор** в т.ч. сущ опоры | ШТ | 5 |  | 5
|  | 421/пр_2020_прил.10_т.1_п.4_гр.3 | Производство работ осуществляется в охранной зоне действующей воздушной линии электропередачи, вблизи объектов, находящихся под напряжением, внутри объектов капитального строительства, внутренняя проводка в которых не обесточена, если это приведет к ограничению действий рабочих в соответствии с требованиями техники безопасности ЭМ *1,20; ЗТ *1,20; ЗТм *1,20 | [23 empty] | Производство работ осуществляется в охранной зоне действующей воздушной линии электропередачи, вблизи объектов, находящихся под напряжением, внутри объектов капитального строительства, внутренняя проводка в которых не обесточена, если это приведет к ограничению действий рабочих в соответствии с требованиями техники безопасности ЭМ *1,20; ЗТ *1,20; ЗТм *1,20
|  | 1 | ОТ (ЗТ) | чел.-ч. |  |  | 1.8 |  |  |  |  | 1243.12
|  | 1-100-25 | Средний разряд работы 2,5 | чел.-ч. | 0.3 | 1.2 | 1.8 |  |  | 690.62 |  | 1243.12
|  | 2 | ЭМ | [8 empty] | 622.26
|  |  | ОТм(ЗТм) | чел.-ч. |  |  | 0.96 |  |  |  |  | 779.32 | [13 empty] | 1
|  | 91.15.01-001 | Прицепы тракторные, грузоподъемность до 2 т | маш.-ч | 0.16 | 1.2 | 0.96 |  |  | 13.86 |  | 13.31
|  | 91.15.03-014 | Тракторы на пневмоколесном ходу, мощность 59 кВт (80 л.с.) | маш.-ч | 0.16 | 1.2 | 0.96 | 487.94 | 1.3 | 634.32 |  | 608.95
|  | 4-100-040 | ОТм(ЗТм) Средний разряд машинистов 4 | чел.-ч. | 0.16 | 1.2 | 0.96 |  |  | 811.79 |  | 779.32 | [13 empty] | 1
|  |  | Итого прямые затраты | [8 empty] | 2644.7
|  |  | ФОТ | [8 empty] | 2022.44
|  | Пр/812-027.0-1 | НР Линии электропередачи | % | 103 |  | 103 |  |  |  |  | 2083.11
|  | Пр/774-027.0 | СП Линии электропередачи | % | 60 |  | 60 |  |  |  |  | 1213.46
|  |  | Всего по позиции | [5 empty] | 1188.25 |  | 5941.27 |  | 7737.41 | 4507.23 | 5941.27 | 622.26 | = | 1243.12 | 779.32 | = | 0 |  | 2083.11 | 1213.46 | 1
5 | 5 | ГЭСН 33-04-003-01 | Установка железобетонных опор ВЛ 0,38; 6-10 кВ с траверсами без приставок: одностоечных | ШТ | 1 |  | 1
|  | 1 | ОТ (ЗТ) | чел.-ч. |  |  | 3.06 |  |  |  |  | 2289.43
|  | 1-100-33 | Средний разряд работы 3,3 | чел.-ч. | 3.06 |  | 3.06 |  |  | 748.18 |  | 2289.43
|  | 2 | ЭМ | [8 empty] | 1982.6
|  |  | ОТм(ЗТм) | чел.-ч. |  |  | 0.87 |  |  |  |  | 788.65 | [13 empty] | 1
|  | 91.04.01-031 | Машины бурильно-крановые на автомобильном ходу, диаметр бурения до 800 мм, глубина бурения до 5 м | маш.-ч | 0.68 |  | 0.68 | 2088.77 | 1.31 | 2736.29 |  | 1860.68
|  | 4-100-050 | ОТм(ЗТм) Средний разряд машинистов 5 | чел.-ч. | 0.68 |  | 0.68 |  |  | 932.95 |  | 634.41 | [13 empty] | 1
|  | 91.14.02-001 | Автомобили бортовые, грузоподъемность до 5 т | маш.-ч | 0.19 |  | 0.19 |  |  | 641.7 |  | 121.92
|  | 4-100-040 | ОТм(ЗТм) Средний разряд машинистов 4 | чел.-ч. | 0.19 |  | 0.19 |  |  | 811.79 |  | 154.24 | [13 empty] | 1
|  | 4 | М | [8 empty] | 160.92
|  | 01.3.01.06-0038 | Смазка защитная электросетевая | кг | 0.1 |  | 0.1 | 185.43 | 1.6 | 296.69 |  | 29.67
|  | 01.3.01.06-0051 | Смазка солидол жировой Ж | кг | 0.03 |  | 0.03 | 58.53 | 1.6 | 93.65 |  | 2.81
|  | 01.7.15.03-0042 | Болты с гайками и шайбами строительные | кг | 0 |  | 0 | 174.93 | 1.08 | 188.92 |  | 0
|  | 01.7.20.08-0051 | Ветошь хлопчатобумажная цветная | кг | 0.02 |  | 0.02 | 56.11 | 1.54 | 86.41 |  | 1.73
|  | 14.4.02.04-0182 | Краска масляная МА-15, цветная | кг | 0.4 |  | 0.4 | 61.28 | 1.44 | 88.24 |  | 35.3
|  | 14.4.03.03-0102 | Лак битумный БТ-577 | т | 0.0001 |  | 0.0001 | 80020.98 | 1.29 | 103227.06 |  | 10.32
|  | 20.2.02.04-0006 | Колпачки полиэтиленовые К-6 | 100 ШТ | 0.06 |  | 0.06 | 1031.73 | 1.31 | 1351.57 |  | 81.09
|  | 05.1.02.07 | Стойка железобетонная вибрированная для опор | ШТ | 0 |  | 0
|  | 07.2.02.05 | Траверсы стальные | т | 0 |  | 0
|  | 07.2.07.13 | Хомуты стальные | кг | 0 |  | 0
|  | 08.3.04.02 | Сталь стержневая диаметром до 10 мм | т | 0 |  | 0
|  | 22.2.01.04 | Изоляторы штыревые | ШТ | 0 |  | 0
|  | 22.2.02.21 | Штыри | ШТ | 0 |  | 0
|  | 22.2.02.23 | Металлические плакаты | ШТ | 0 |  | 0
|  |  | Итого прямые затраты | [8 empty] | 5221.6
|  |  | ФОТ | [8 empty] | 3078.08
|  | Пр/812-027.0-1 | НР Линии электропередачи | % | 103 |  | 103 |  |  |  |  | 3170.42
|  | Пр/774-027.0 | СП Линии электропередачи | % | 60 |  | 60 |  |  |  |  | 1846.85
|  |  | Всего по позиции | [5 empty] | 10238.87 |  | 10238.87 |  | 2567.71 | 1495.75 | 10238.87 | 1982.6 | = | 2289.43 | 788.65 | = | 160.92 |  | 3170.42 | 1846.85 | 1
6 | 6 | ГЭСН 33-04-003-02 | Установка железобетонных опор ВЛ 0,38; 6-10 кВ с траверсами без приставок: одностоечных с одним подкосом | ШТ | 1 |  | 1
|  | 1 | ОТ (ЗТ) | чел.-ч. |  |  | 5.98 |  |  |  |  | 4474.12
|  | 1-100-33 | Средний разряд работы 3,3 | чел.-ч. | 5.98 |  | 5.98 |  |  | 748.18 |  | 4474.12
|  | 2 | ЭМ | [8 empty] | 4634.74
|  |  | ОТм(ЗТм) | чел.-ч. |  |  | 2 |  |  |  |  | 1817.44 | [13 empty] | 1
|  | 91.04.01-031 | Машины бурильно-крановые на автомобильном ходу, диаметр бурения до 800 мм, глубина бурения до 5 м | маш.-ч | 1.6 |  | 1.6 | 2088.77 | 1.31 | 2736.29 |  | 4378.06
|  | 4-100-050 | ОТм(ЗТм) Средний разряд машинистов 5 | чел.-ч. | 1.6 |  | 1.6 |  |  | 932.95 |  | 1492.72 | [13 empty] | 1
|  | 91.14.02-001 | Автомобили бортовые, грузоподъемность до 5 т | маш.-ч | 0.4 |  | 0.4 |  |  | 641.7 |  | 256.68
|  | 4-100-040 | ОТм(ЗТм) Средний разряд машинистов 4 | чел.-ч. | 0.4 |  | 0.4 |  |  | 811.79 |  | 324.72 | [13 empty] | 1
|  | 4 | М | [8 empty] | 160.92
|  | 01.3.01.06-0038 | Смазка защитная электросетевая | кг | 0.1 |  | 0.1 | 185.43 | 1.6 | 296.69 |  | 29.67
|  | 01.3.01.06-0051 | Смазка солидол жировой Ж | кг | 0.03 |  | 0.03 | 58.53 | 1.6 | 93.65 |  | 2.81
|  | 01.7.15.03-0042 | Болты с гайками и шайбами строительные | кг | 0 |  | 0 | 174.93 | 1.08 | 188.92 |  | 0
|  | 01.7.20.08-0051 | Ветошь хлопчатобумажная цветная | кг | 0.02 |  | 0.02 | 56.11 | 1.54 | 86.41 |  | 1.73
|  | 14.4.02.04-0182 | Краска масляная МА-15, цветная | кг | 0.4 |  | 0.4 | 61.28 | 1.44 | 88.24 |  | 35.3
|  | 14.4.03.03-0102 | Лак битумный БТ-577 | т | 0.0001 |  | 0.0001 | 80020.98 | 1.29 | 103227.06 |  | 10.32
|  | 20.2.02.04-0006 | Колпачки полиэтиленовые К-6 | 100 ШТ | 0.06 |  | 0.06 | 1031.73 | 1.31 | 1351.57 |  | 81.09
|  | 05.1.02.07 | Стойка железобетонная вибрированная для опор | ШТ | 0 |  | 0
|  | 07.2.02.05 | Траверсы стальные | т | 0 |  | 0
|  | 07.2.07.13 | Хомуты стальные | кг | 0 |  | 0
|  | 08.3.04.02 | Сталь стержневая диаметром до 10 мм | т | 0 |  | 0
|  | 22.2.01.04 | Изоляторы штыревые | ШТ | 0 |  | 0
|  | 22.2.02.07 | Детали крепления | кг | 0 |  | 0
|  | 22.2.02.21 | Штыри | ШТ | 0 |  | 0
|  | 22.2.02.23 | Металлические плакаты | ШТ | 0 |  | 0
|  |  | Итого прямые затраты | [8 empty] | 11087.22
|  |  | ФОТ | [8 empty] | 6291.56
|  | Пр/812-027.0-1 | НР Линии электропередачи | % | 103 |  | 103 |  |  |  |  | 6480.31
|  | Пр/774-027.0 | СП Линии электропередачи | % | 60 |  | 60 |  |  |  |  | 3774.94
|  |  | Всего по позиции | [5 empty] | 21342.47 |  | 21342.47 |  | 2567.71 | 1495.75 | 21342.47 | 4634.74 | = | 4474.12 | 1817.44 | = | 160.92 |  | 6480.31 | 3774.94 | 1
7 | 7 | ГЭСН 33-04-003-03 | Установка железобетонных опор ВЛ 0,38; 6-10 кВ с траверсами без приставок: одностоечных с двумя подкосами**подкос к опоре №1 | ШТ | 1 |  | 1
|  | 421/пр_2020_прил.10_т.1_п.4_гр.3 | Производство работ осуществляется в охранной зоне действующей воздушной линии электропередачи, вблизи объектов, находящихся под напряжением, внутри объектов капитального строительства, внутренняя проводка в которых не обесточена, если это приведет к ограничению действий рабочих в соответствии с требованиями техники безопасности ЭМ *1,20; ЗТ *1,20; ЗТм *1,20 | [23 empty] | Производство работ осуществляется в охранной зоне действующей воздушной линии электропередачи, вблизи объектов, находящихся под напряжением, внутри объектов капитального строительства, внутренняя проводка в которых не обесточена, если это приведет к ограничению действий рабочих в соответствии с требованиями техники безопасности ЭМ *1,20; ЗТ *1,20; ЗТм *1,20
|  | 1 | ОТ (ЗТ) | чел.-ч. |  |  | 10.8 |  |  |  |  | 8080.34
|  | 1-100-33 | Средний разряд работы 3,3 | чел.-ч. | 9 | 1.2 | 10.8 |  |  | 748.18 |  | 8080.34
|  | 2 | ЭМ | [8 empty] | 9006.94
|  |  | ОТм(ЗТм) | чел.-ч. |  |  | 3.852 |  |  |  |  | 3505.03 | [13 empty] | 1
|  | 91.04.01-031 | Машины бурильно-крановые на автомобильном ходу, диаметр бурения до 800 мм, глубина бурения до 5 м | маш.-ч | 2.6 | 1.2 | 3.12 | 2088.77 | 1.31 | 2736.29 |  | 8537.22
|  | 4-100-050 | ОТм(ЗТм) Средний разряд машинистов 5 | чел.-ч. | 2.6 | 1.2 | 3.12 |  |  | 932.95 |  | 2910.8 | [13 empty] | 1
|  | 91.14.02-001 | Автомобили бортовые, грузоподъемность до 5 т | маш.-ч | 0.61 | 1.2 | 0.732 |  |  | 641.7 |  | 469.72
|  | 4-100-040 | ОТм(ЗТм) Средний разряд машинистов 4 | чел.-ч. | 0.61 | 1.2 | 0.732 |  |  | 811.79 |  | 594.23 | [13 empty] | 1
|  | 4 | М | [8 empty] | 160.92
|  | 01.3.01.06-0038 | Смазка защитная электросетевая | кг | 0.1 |  | 0.1 | 185.43 | 1.6 | 296.69 |  | 29.67
|  | 01.3.01.06-0051 | Смазка солидол жировой Ж | кг | 0.03 |  | 0.03 | 58.53 | 1.6 | 93.65 |  | 2.81
|  | 01.7.15.03-0042 | Болты с гайками и шайбами строительные | кг | 0 |  | 0 | 174.93 | 1.08 | 188.92 |  | 0
|  | 01.7.20.08-0051 | Ветошь хлопчатобумажная цветная | кг | 0.02 |  | 0.02 | 56.11 | 1.54 | 86.41 |  | 1.73
|  | 14.4.02.04-0182 | Краска масляная МА-15, цветная | кг | 0.4 |  | 0.4 | 61.28 | 1.44 | 88.24 |  | 35.3
|  | 14.4.03.03-0102 | Лак битумный БТ-577 | т | 0.0001 |  | 0.0001 | 80020.98 | 1.29 | 103227.06 |  | 10.32
|  | 20.2.02.04-0006 | Колпачки полиэтиленовые К-6 | 100 ШТ | 0.06 |  | 0.06 | 1031.73 | 1.31 | 1351.57 |  | 81.09
|  | 05.1.02.07 | Стойка железобетонная вибрированная для опор | ШТ | 0 |  | 0
|  | 07.2.02.05 | Траверсы стальные | т | 0 |  | 0
|  | 07.2.07.13 | Хомуты стальные | кг | 0 |  | 0
|  | 08.3.04.02 | Сталь стержневая диаметром до 10 мм | т | 0 |  | 0
|  | 22.2.01.04 | Изоляторы штыревые | ШТ | 0 |  | 0
|  | 22.2.02.07 | Детали крепления | кг | 0 |  | 0
|  | 22.2.02.21 | Штыри | ШТ | 0 |  | 0
|  | 22.2.02.23 | Металлические плакаты | ШТ | 0 |  | 0
|  |  | Итого прямые затраты | [8 empty] | 20753.23
|  |  | ФОТ | [8 empty] | 11585.37
|  | Пр/812-027.0-1 | НР Линии электропередачи | % | 103 |  | 103 |  |  |  |  | 11932.93
|  | Пр/774-027.0 | СП Линии электропередачи | % | 60 |  | 60 |  |  |  |  | 6951.22
|  |  | Всего по позиции | [5 empty] | 39637.38 |  | 39637.38 |  | 2567.71 | 1495.75 | 39637.38 | 9006.94 | = | 8080.34 | 3505.03 | = | 160.92 |  | 11932.93 | 6951.22 | 1
8 | 8 | ГЭСН 33-04-003-02 | Установка железобетонных опор ВЛ 0,38; 6-10 кВ с траверсами без приставок: одностоечных с одним подкосом**подкос к опоре №1 | ШТ | -1 |  | -1
|  | 421/пр_2020_прил.10_т.1_п.4_гр.3 | Производство работ осуществляется в охранной зоне действующей воздушной линии электропередачи, вблизи объектов, находящихся под напряжением, внутри объектов капитального строительства, внутренняя проводка в которых не обесточена, если это приведет к ограничению действий рабочих в соответствии с требованиями техники безопасности ЭМ *1,20; ЗТ *1,20; ЗТм *1,20 | [23 empty] | Производство работ осуществляется в охранной зоне действующей воздушной линии электропередачи, вблизи объектов, находящихся под напряжением, внутри объектов капитального строительства, внутренняя проводка в которых не обесточена, если это приведет к ограничению действий рабочих в соответствии с требованиями техники безопасности ЭМ *1,20; ЗТ *1,20; ЗТм *1,20
|  | 1 | ОТ (ЗТ) | чел.-ч. |  |  | -7.176 |  |  |  |  | -5368.94
|  | 1-100-33 | Средний разряд работы 3,3 | чел.-ч. | 5.98 | 1.2 | -7.176 |  |  | 748.18 |  | -5368.94
|  | 2 | ЭМ | [8 empty] | -5561.7
|  |  | ОТм(ЗТм) | чел.-ч. |  |  | -2.4 |  |  |  |  | -2180.92 | [13 empty] | 1
|  | 91.04.01-031 | Машины бурильно-крановые на автомобильном ходу, диаметр бурения до 800 мм, глубина бурения до 5 м | маш.-ч | 1.6 | 1.2 | -1.92 | 2088.77 | 1.31 | 2736.29 |  | -5253.68
|  | 4-100-050 | ОТм(ЗТм) Средний разряд машинистов 5 | чел.-ч. | 1.6 | 1.2 | -1.92 |  |  | 932.95 |  | -1791.26 | [13 empty] | 1
|  | 91.14.02-001 | Автомобили бортовые, грузоподъемность до 5 т | маш.-ч | 0.4 | 1.2 | -0.48 |  |  | 641.7 |  | -308.02
|  | 4-100-040 | ОТм(ЗТм) Средний разряд машинистов 4 | чел.-ч. | 0.4 | 1.2 | -0.48 |  |  | 811.79 |  | -389.66 | [13 empty] | 1
|  | 4 | М | [8 empty] | -160.92
|  | 01.3.01.06-0038 | Смазка защитная электросетевая | кг | 0.1 |  | -0.1 | 185.43 | 1.6 | 296.69 |  | -29.67
|  | 01.3.01.06-0051 | Смазка солидол жировой Ж | кг | 0.03 |  | -0.03 | 58.53 | 1.6 | 93.65 |  | -2.81
|  | 01.7.15.03-0042 | Болты с гайками и шайбами строительные | кг | 0 |  | 0 | 174.93 | 1.08 | 188.92 |  | 0
|  | 01.7.20.08-0051 | Ветошь хлопчатобумажная цветная | кг | 0.02 |  | -0.02 | 56.11 | 1.54 | 86.41 |  | -1.73
|  | 14.4.02.04-0182 | Краска масляная МА-15, цветная | кг | 0.4 |  | -0.4 | 61.28 | 1.44 | 88.24 |  | -35.3
|  | 14.4.03.03-0102 | Лак битумный БТ-577 | т | 0.0001 |  | -0.0001 | 80020.98 | 1.29 | 103227.06 |  | -10.32
|  | 20.2.02.04-0006 | Колпачки полиэтиленовые К-6 | 100 ШТ | 0.06 |  | -0.06 | 1031.73 | 1.31 | 1351.57 |  | -81.09
|  | 05.1.02.07 | Стойка железобетонная вибрированная для опор | ШТ | 0 |  | 0
|  | 07.2.02.05 | Траверсы стальные | т | 0 |  | 0
|  | 07.2.07.13 | Хомуты стальные | кг | 0 |  | 0
|  | 08.3.04.02 | Сталь стержневая диаметром до 10 мм | т | 0 |  | 0
|  | 22.2.01.04 | Изоляторы штыревые | ШТ | 0 |  | 0
|  | 22.2.02.07 | Детали крепления | кг | 0 |  | 0
|  | 22.2.02.21 | Штыри | ШТ | 0 |  | 0
|  | 22.2.02.23 | Металлические плакаты | ШТ | 0 |  | 0
|  |  | Итого прямые затраты | [8 empty] | -13272.48
|  |  | ФОТ | [8 empty] | -7549.86
|  | Пр/812-027.0-1 | НР Линии электропередачи | % | 103 |  | 103 |  |  |  |  | -7776.36
|  | Пр/774-027.0 | СП Линии электропередачи | % | 60 |  | 60 |  |  |  |  | -4529.92
|  |  | Всего по позиции | [5 empty] | 25578.76 |  | -25578.76 |  | -2567.71 | -1495.75 | -25578.76 | -5561.7 | = | -5368.94 | -2180.92 | = | -160.92 |  | -7776.36 | -4529.92 | 1
9 | 9 | ТЦ_102_77_7719546987_15.06.2026_02_1.1 | Стойка опоры СВ 110-5-Ат | шт. | 2 |  | 2 |  |  | 19094.07 |  | 38188.14
|  |  | Всего по позиции | [5 empty] | 19094.07 |  | 38188.14 |  | 0 | 0 | 38188.14 | 0 | = | 0 | 0 | = | 38188.14 | 38188.14 | 0 | 0 | 1
10 | 10 | ТЦ_102_77_7719546987_15.06.2026_02_50.1 | Стойка опоры СВ 95-3-Ат | шт. | 2 |  | 2 |  |  | 13852.61 |  | 27705.22
|  |  | Всего по позиции | [5 empty] | 13852.61 |  | 27705.22 |  | 0 | 0 | 27705.22 | 0 | = | 0 | 0 | = | 27705.22 | 27705.22 | 0 | 0 | 1
11 | 11 | ТЦ_102_77_7719546987_15.06.2026_02_51.1 | Кронштейн У4 | шт. | 1 |  | 1 |  |  | 2853.74 |  | 2853.74
|  |  | Всего по позиции | [5 empty] | 2853.74 |  | 2853.74 |  | 0 | 0 | 2853.74 | 0 | = | 0 | 0 | = | 2853.74 | 2853.74 | 0 | 0 | 1
12 | 12 | ТЦ_102_77_7719546987_15.06.2026_02_52.1 | Хомут Х89 | шт. | 1 |  | 1 |  |  | 2403.92 |  | 2403.92
|  |  | Всего по позиции | [5 empty] | 2403.92 |  | 2403.92 |  | 0 | 0 | 2403.92 | 0 | = | 0 | 0 | = | 2403.92 | 2403.92 | 0 | 0 | 1
13 | 13 | ГЭСН 33-04-017-01 | Подвеска провода СИП-2 напряжением от 0,4 кВ до 1 кВ на опорах, при 32 опорах на км линии: с использованием автогидроподъемника | 1000 м | 0.106 |  | 0.106
|  | 421/пр_2020_прил.10_т.1_п.4_гр.3 | Производство работ осуществляется в охранной зоне действующей воздушной линии электропередачи, вблизи объектов, находящихся под напряжением, внутри объектов капитального строительства, внутренняя проводка в которых не обесточена, если это приведет к ограничению действий рабочих в соответствии с требованиями техники безопасности ЭМ *1,20; ЗТ *1,20; ЗТм *1,20 | [23 empty] | Производство работ осуществляется в охранной зоне действующей воздушной линии электропередачи, вблизи объектов, находящихся под напряжением, внутри объектов капитального строительства, внутренняя проводка в которых не обесточена, если это приведет к ограничению действий рабочих в соответствии с требованиями техники безопасности ЭМ *1,20; ЗТ *1,20; ЗТм *1,20
Объем: 0,106=(6+35+29+36)/1000
|  | 1 | ОТ (ЗТ) | чел.-ч. |  |  | 12.0993 |  |  |  |  | 9617.25
|  | 2-100-02 | Рабочий 2 разряда | чел.-ч | 0.99 | 1.2 | 0.12593 |  |  | 660.33 |  | 83.15
|  | 2-100-03 | Рабочий 3 разряда | чел.-ч | 47.29 | 1.2 | 6.0153 |  |  | 720.91 |  | 4336.48
|  | 2-100-04 | Рабочий 4 разряда | чел.-ч | 23.42 | 1.2 | 2.979 |  |  | 811.79 |  | 2418.34
|  | 2-100-05 | Рабочий 5 разряда | чел.-ч | 23.42 | 1.2 | 2.979 |  |  | 932.95 |  | 2779.28
|  | 2 | ЭМ | [8 empty] | 1689.21
|  |  | ОТм(ЗТм) | чел.-ч. |  |  | 3.166 |  |  |  |  | 2596.72 | [13 empty] | 1
|  | 91.05.05-015 | Краны на автомобильном ходу, грузоподъемность 16 т | маш.-ч | 0.75 | 1.2 | 0.0954 |  |  | 1626.29 |  | 155.15
|  | 4-100-060 | ОТм(ЗТм) Средний разряд машинистов 6 | чел.-ч. | 0.75 | 1.2 | 0.0954 |  |  | 1090.46 |  | 104.03 | [13 empty] | 1
|  | 91.06.03-055 | Лебедки электрические тяговым усилием 19,62 кН (2 т) | маш.-ч | 0.81 | 1.2 | 0.10303 | 11.45 | 1.48 | 16.95 |  | 1.75
|  | 91.06.06-011 | Автогидроподъемники, высота подъема 12 м | маш.-ч | 22.74 | 1.2 | 2.8925 | 346.73 | 1.46 | 506.23 |  | 1464.28
|  | 4-100-040 | ОТм(ЗТм) Средний разряд машинистов 4 | чел.-ч. | 22.74 | 1.2 | 2.8925 |  |  | 811.79 |  | 2348.13 | [13 empty] | 1
|  | 91.14.02-001 | Автомобили бортовые, грузоподъемность до 5 т | маш.-ч | 0.59 | 1.2 | 0.075048 |  |  | 641.7 |  | 48.16
|  | 4-100-040 | ОТм(ЗТм) Средний разряд машинистов 4 | чел.-ч. | 0.59 | 1.2 | 0.075048 |  |  | 811.79 |  | 60.92 | [13 empty] | 1
|  | 91.17.04-544 | Генераторы бензиновые портативные, мощность до 6 кВт | маш.-ч | 0.81 | 1.2 | 0.10303 |  |  | 192.86 |  | 19.87
|  | 4-100-040 | ОТм(ЗТм) Средний разряд машинистов 4 | чел.-ч. | 0.81 | 1.2 | 0.10303 |  |  | 811.79 |  | 83.64 | [13 empty] | 1
|  | 4 | М | [8 empty] | 0
|  | 20.1.01.01 | Комплект линейной арматуры для крепления СИП-2 на опоре ВЛИ | ШТ | 0 |  | 0
|  | 20.1.01.11 | Комплект линейной арматуры для устройства заземлений на опорах ВЛИ | ШТ | 0 |  | 0
|  | 21.2.01.01 | Провода самонесущие изолированные для ВЛИ | 1000 м | 0 |  | 0
|  |  | Итого прямые затраты | [8 empty] | 13903.18
|  |  | ФОТ | [8 empty] | 12213.97
|  | Пр/812-027.0-1 | НР Линии электропередачи | % | 103 |  | 103 |  |  |  |  | 12580.39
|  | Пр/774-027.0 | СП Линии электропередачи | % | 60 |  | 60 |  |  |  |  | 7328.38
|  |  | Всего по позиции | [5 empty] | 318980.66 |  | 33811.95 |  | 726.24 | 423.05 | 33811.95 | 1689.21 | = | 9617.25 | 2596.72 | = | 0 |  | 12580.39 | 7328.38 | 1
14 | 14 | ГЭСН 33-04-017-01 | Подвеска провода СИП-2 напряжением от 0,4 кВ до 1 кВ на опорах, при 32 опорах на км линии: с использованием автогидроподъемника | 1000 м | 0.102 |  | 0.102
Объем: 0,102=(31+35+36)/1000
|  | 1 | ОТ (ЗТ) | чел.-ч. |  |  | 9.7022 |  |  |  |  | 7711.96
|  | 2-100-02 | Рабочий 2 разряда | чел.-ч | 0.99 |  | 0.10098 |  |  | 660.33 |  | 66.68
|  | 2-100-03 | Рабочий 3 разряда | чел.-ч | 47.29 |  | 4.8236 |  |  | 720.91 |  | 3477.37
|  | 2-100-04 | Рабочий 4 разряда | чел.-ч | 23.42 |  | 2.3888 |  |  | 811.79 |  | 1939.24
|  | 2-100-05 | Рабочий 5 разряда | чел.-ч | 23.42 |  | 2.3888 |  |  | 932.95 |  | 2228.67
|  | 2 | ЭМ | [8 empty] | 1354.55
|  |  | ОТм(ЗТм) | чел.-ч. |  |  | 2.5388 |  |  |  |  | 2082.27 | [13 empty] | 1
|  | 91.05.05-015 | Краны на автомобильном ходу, грузоподъемность 16 т | маш.-ч | 0.75 |  | 0.0765 |  |  | 1626.29 |  | 124.41
|  | 4-100-060 | ОТм(ЗТм) Средний разряд машинистов 6 | чел.-ч. | 0.75 |  | 0.0765 |  |  | 1090.46 |  | 83.42 | [13 empty] | 1
|  | 91.06.03-055 | Лебедки электрические тяговым усилием 19,62 кН (2 т) | маш.-ч | 0.81 |  | 0.08262 | 11.45 | 1.48 | 16.95 |  | 1.4
|  | 91.06.06-011 | Автогидроподъемники, высота подъема 12 м | маш.-ч | 22.74 |  | 2.3195 | 346.73 | 1.46 | 506.23 |  | 1174.19
|  | 4-100-040 | ОТм(ЗТм) Средний разряд машинистов 4 | чел.-ч. | 22.74 |  | 2.3195 |  |  | 811.79 |  | 1882.93 | [13 empty] | 1
|  | 91.14.02-001 | Автомобили бортовые, грузоподъемность до 5 т | маш.-ч | 0.59 |  | 0.06018 |  |  | 641.7 |  | 38.62
|  | 4-100-040 | ОТм(ЗТм) Средний разряд машинистов 4 | чел.-ч. | 0.59 |  | 0.06018 |  |  | 811.79 |  | 48.85 | [13 empty] | 1
|  | 91.17.04-544 | Генераторы бензиновые портативные, мощность до 6 кВт | маш.-ч | 0.81 |  | 0.08262 |  |  | 192.86 |  | 15.93
|  | 4-100-040 | ОТм(ЗТм) Средний разряд машинистов 4 | чел.-ч. | 0.81 |  | 0.08262 |  |  | 811.79 |  | 67.07 | [13 empty] | 1
|  | 4 | М | [8 empty] | 0
|  | 20.1.01.01 | Комплект линейной арматуры для крепления СИП-2 на опоре ВЛИ | ШТ | 0 |  | 0
|  | 20.1.01.11 | Комплект линейной арматуры для устройства заземлений на опорах ВЛИ | ШТ | 0 |  | 0
|  | 21.2.01.01 | Провода самонесущие изолированные для ВЛИ | 1000 м | 0 |  | 0
|  |  | Итого прямые затраты | [8 empty] | 11148.78
|  |  | ФОТ | [8 empty] | 9794.23
|  | Пр/812-027.0-1 | НР Линии электропередачи | % | 103 |  | 103 |  |  |  |  | 10088.06
|  | Пр/774-027.0 | СП Линии электропередачи | % | 60 |  | 60 |  |  |  |  | 5876.54
|  |  | Всего по позиции | [5 empty] | 265817.45 |  | 27113.38 |  | 698.83 | 407.09 | 27113.38 | 1354.55 | = | 7711.96 | 2082.27 | = | 0 |  | 10088.06 | 5876.54 | 1
15 | 15 | ГЭСН 33-04-017-03 | При изменении количества опор на 1 км ВЛИ добавлять или исключать: к норме 33-04-017-01 | ШТ | 1 |  | 1
|  | 421/пр_2020_прил.10_т.1_п.4_гр.3 | Производство работ осуществляется в охранной зоне действующей воздушной линии электропередачи, вблизи объектов, находящихся под напряжением, внутри объектов капитального строительства, внутренняя проводка в которых не обесточена, если это приведет к ограничению действий рабочих в соответствии с требованиями техники безопасности ЭМ *1,20; ЗТ *1,20; ЗТм *1,20 | [23 empty] | Производство работ осуществляется в охранной зоне действующей воздушной линии электропередачи, вблизи объектов, находящихся под напряжением, внутри объектов капитального строительства, внутренняя проводка в которых не обесточена, если это приведет к ограничению действий рабочих в соответствии с требованиями техники безопасности ЭМ *1,20; ЗТ *1,20; ЗТм *1,20
|  | 1 | ОТ (ЗТ) | чел.-ч. |  |  | 2.172 |  |  |  |  | 1729.39
|  | 2-100-03 | Рабочий 3 разряда | чел.-ч | 0.91 | 1.2 | 1.092 |  |  | 720.91 |  | 787.23
|  | 2-100-04 | Рабочий 4 разряда | чел.-ч | 0.45 | 1.2 | 0.54 |  |  | 811.79 |  | 438.37
|  | 2-100-05 | Рабочий 5 разряда | чел.-ч | 0.45 | 1.2 | 0.54 |  |  | 932.95 |  | 503.79
|  | 2 | ЭМ | [8 empty] | 267.29
|  |  | ОТм(ЗТм) | чел.-ч. |  |  | 0.528 |  |  |  |  | 428.63 | [13 empty] | 1
|  | 91.06.06-011 | Автогидроподъемники, высота подъема 12 м | маш.-ч | 0.44 | 1.2 | 0.528 | 346.73 | 1.46 | 506.23 |  | 267.29
|  | 4-100-040 | ОТм(ЗТм) Средний разряд машинистов 4 | чел.-ч. | 0.44 | 1.2 | 0.528 |  |  | 811.79 |  | 428.63 | [13 empty] | 1
|  | 4 | М | [8 empty] | 0
|  | 20.1.01.01 | Комплект линейной арматуры для крепления СИП-2 на опоре ВЛИ | ШТ | 0 |  | 0
|  | 20.1.01.11 | Комплект линейной арматуры для устройства заземлений на опорах ВЛИ | ШТ | 0 |  | 0
|  |  | Итого прямые затраты | [8 empty] | 2425.31
|  |  | ФОТ | [8 empty] | 2158.02
|  | Пр/812-027.0-1 | НР Линии электропередачи | % | 103 |  | 103 |  |  |  |  | 2222.76
|  | Пр/774-027.0 | СП Линии электропередачи | % | 60 |  | 60 |  |  |  |  | 1294.81
|  |  | Всего по позиции | [5 empty] | 5942.88 |  | 5942.88 |  | 3375.76 | 1966.46 | 5942.88 | 267.29 | = | 1729.39 | 428.63 | = | 0 |  | 2222.76 | 1294.81 | 1
16 | 16 | ТЦ_102_77_7719546987_15.06.2026_02_53.1 | Провод СИП-2 3х70+1х70-0,6/1,0 | М. | 227 |  | 227 |  |  | 434.53 |  | 98638.31
|  |  | Всего по позиции | [5 empty] | 434.53 |  | 98638.31 |  | 0 | 0 | 98638.31 | 0 | = | 0 | 0 | = | 98638.31 | 98638.31 | 0 | 0 | 1
18 | 18 | 25.2.02.11-0021 | Лента крепления из нержавеющей стали в пластмассовой коробке с кабельной бухтой, ширина 20 мм, толщина 0,7 мм, длина 50 м | ШТ | 0.64 |  | 0.64 | 2940.8 | 1.38 | 4058.3 |  | 2597.31
Объем: 0,64=32/50
|  |  | Всего по позиции | [5 empty] | 4058.3 |  | 2597.31 |  | 0 | 0 | 2597.31 | 0 | = | 0 | 0 | = | 2597.31 |  | 0 | 0 | 1
19 | 19 | ТЦ_102_77_7719546987_15.06.2026_02_26.1 | Скрепа NC20 | шт. | 8 |  | 8 |  |  | 36.77 |  | 294.16
|  |  | Всего по позиции | [5 empty] | 36.77 |  | 294.16 |  | 0 | 0 | 294.16 | 0 | = | 0 | 0 | = | 294.16 | 294.16 | 0 | 0 | 1
20 | 20 | ТЦ_102_77_7719546987_15.06.2026_02_55.1 | Бугель NB20 | шт. | 24 |  | 24 |  |  | 43.07 |  | 1033.68
|  |  | Всего по позиции | [5 empty] | 43.07 |  | 1033.68 |  | 0 | 0 | 1033.68 | 0 | = | 0 | 0 | = | 1033.68 | 1033.68 | 0 | 0 | 1
21 | 21 | 25.2.02.04-0003 | Комплект промежуточной подвески для подвешивания самонесущих кабелей сечением 16-95 мм2, предельная нагрузка 12-20 кН в составе кронштейн из высокопрочного коррозионностойкого алюминиевого сплава и пластикового подвеса | КОМПЛ | 1 |  | 1 | 576.55 | 1.23 | 709.16 |  | 709.16
|  |  | Всего по позиции | [5 empty] | 709.16 |  | 709.16 |  | 0 | 0 | 709.16 | 0 | = | 0 | 0 | = | 709.16 |  | 0 | 0 | 1
22 | 22 | ТЦ_102_77_7719546987_15.06.2026_02_56.1 | Зажим Р72 | шт. | 6 |  | 6 |  |  | 458.06 |  | 2748.36
|  |  | Всего по позиции | [5 empty] | 458.06 |  | 2748.36 |  | 0 | 0 | 2748.36 | 0 | = | 0 | 0 | = | 2748.36 | 2748.36 | 0 | 0 | 1
23 | 23 | ТЦ_102_77_7719546987_15.06.2026_02_27.1 | Зажим плашечный CD35 | шт. | 11 |  | 11 |  |  | 191.21 |  | 2103.31
|  |  | Всего по позиции | [5 empty] | 191.21 |  | 2103.31 |  | 0 | 0 | 2103.31 | 0 | = | 0 | 0 | = | 2103.31 | 2103.31 | 0 | 0 | 1
24 | 24 | ТЦ_102_77_7719546987_15.06.2026_02_57.1 | Хомут Е778 | шт. | 12 |  | 12 |  |  | 10.4 |  | 124.8
|  |  | Всего по позиции | [5 empty] | 10.4 |  | 124.8 |  | 0 | 0 | 124.8 | 0 | = | 0 | 0 | = | 124.8 | 124.8 | 0 | 0 | 1
26 | 26 | ТЦ_102_77_7719546987_15.06.2026_02_58.1 | Зажимы анкерные РА 1500 | шт. | 12 |  | 12 |  |  | 730.17 |  | 8762.04
|  |  | Всего по позиции | [5 empty] | 730.17 |  | 8762.04 |  | 0 | 0 | 8762.04 | 0 | = | 0 | 0 | = | 8762.04 | 8762.04 | 0 | 0 | 1
28 | 28 | ТЦ_102_77_7719546987_15.06.2026_02_60.1 | Анкерный кронштейн СА 2000 | шт. | 12 |  | 12 |  |  | 485.69 |  | 5828.28
|  |  | Всего по позиции | [5 empty] | 485.69 |  | 5828.28 |  | 0 | 0 | 5828.28 | 0 | = | 0 | 0 | = | 5828.28 | 5828.28 | 0 | 0 | 1
29 | 29 | 20.2.02.04-0012 | Колпачки изолирующие, диапазон сечений 16-150 мм2 | 100 ШТ | 0.04 |  | 0.04 | 2045.3 | 1.31 | 2679.34 |  | 107.17
Объем: 0,04=4/100
|  |  | Всего по позиции | [5 empty] | 2679.25 |  | 107.17 |  | 0 | 0 | 107.17 | 0 | = | 0 | 0 | = | 107.17 |  | 0 | 0 | 2
33 | 33 | ТЦ_102_77_7719546987_15.06.2026_02_61.1 | Заземляющий проводник ЗП6 1 м | шт. | 4.95 |  | 4.95 |  |  | 295.37 |  | 1462.08
Объем: 4,95=0,3*1+0,65*1+1*4
|  |  | Всего по позиции | [5 empty] | 295.37 |  | 1462.08 |  | 0 | 0 | 1462.08 | 0 | = | 0 | 0 | = | 1462.08 | 1462.08 | 0 | 0 | 1
34 | 34 | 20.1.02.07-1014 | Наконечники изолированные герметичный под опрессовку, с алюминиевой клеммой, диапазон сечений 70 мм2 (СPTAU 70) | 100 ШТ | 0.04 |  | 0.04 | 39786.73 | 1.23 | 48937.68 |  | 1957.51
Объем: 0,04=4/100
|  |  | Всего по позиции | [5 empty] | 48937.75 |  | 1957.51 |  | 0 | 0 | 1957.51 | 0 | = | 0 | 0 | = | 1957.51 |  | 0 | 0 | 2
35 | 35 | ТЦ_102_77_7719546987_15.06.2026_02_62.1 | Заземляющий зажим РС 481 | шт. | 8 |  | 8 |  |  | 1208.19 |  | 9665.52
|  |  | Всего по позиции | [5 empty] | 1208.19 |  | 9665.52 |  | 0 | 0 | 9665.52 | 0 | = | 0 | 0 | = | 9665.52 | 9665.52 | 0 | 0 | 1
36 | 36 | ТЦ_102_77_7719546987_15.06.2026_02_63.1 | Зажим прокалывающий Р95 | шт. | 4 |  | 4 |  |  | 327.43 |  | 1309.72
|  |  | Всего по позиции | [5 empty] | 327.43 |  | 1309.72 |  | 0 | 0 | 1309.72 | 0 | = | 0 | 0 | = | 1309.72 | 1309.72 | 0 | 0 | 1
38 | 38 | 20.2.12.03-0002 | Трубы гибкие гофрированные двустенные из ПВХ, диаметр 63 мм | м | 5 |  | 5 | 102.43 | 1.05 | 107.55 |  | 537.75
|  |  | Всего по позиции | [5 empty] | 107.55 |  | 537.75 |  | 0 | 0 | 537.75 | 0 | = | 0 | 0 | = | 537.75 |  | 0 | 0 | 2
39 | 39 | ГЭСН 01-02-057-02 | Разработка грунта вручную в траншеях глубиной до 2 м без креплений с откосами, группа грунтов: 2 | 100 м3 | 0.0015 |  | 0.0015
Объем: 0,0015=(0,5*0,5*0,3*2)/100
|  | 1 | ОТ (ЗТ) | чел.-ч. |  |  | 0.231 |  |  |  |  | 152.54
|  | 1-100-20 | Средний разряд работы 2,0 | чел.-ч. | 154 |  | 0.231 |  |  | 660.33 |  | 152.54
|  |  | Итого прямые затраты | [8 empty] | 152.54
|  |  | ФОТ | [8 empty] | 152.54
|  | Пр/812-001.2-1 | НР Земляные работы, выполняемые: ручным способом | % | 89 |  | 89 |  |  |  |  | 135.76
|  | Пр/774-001.2 | СП Земляные работы, выполняемые: ручным способом | % | 40 |  | 40 |  |  |  |  | 61.02
|  |  | Всего по позиции | [5 empty] | 232880 |  | 349.32 |  | 0.88 | 0.4 | 349.32 | 0 | = | 152.54 | 0 | = | 0 |  | 135.76 | 61.02 | 1
40 | 40 | ГЭСН 01-02-061-01 | Засыпка вручную траншей, пазух котлованов и ям, группа грунтов: 1 | 100 м3 | 0.0015 |  | 0.0015
Объем: 0,0015=(0,5*0,5*0,3*2)/100
|  | 1 | ОТ (ЗТ) | чел.-ч. |  |  | 0.13275 |  |  |  |  | 84.04
|  | 1-100-15 | Средний разряд работы 1,5 | чел.-ч. | 88.5 |  | 0.13275 |  |  | 633.07 |  | 84.04
|  |  | Итого прямые затраты | [8 empty] | 84.04
|  |  | ФОТ | [8 empty] | 84.04
|  | Пр/812-001.2-1 | НР Земляные работы, выполняемые: ручным способом | % | 89 |  | 89 |  |  |  |  | 74.8
|  | Пр/774-001.2 | СП Земляные работы, выполняемые: ручным способом | % | 40 |  | 40 |  |  |  |  | 33.62
|  |  | Всего по позиции | [5 empty] | 128306.67 |  | 192.46 |  | 0.85 | 0.38 | 192.46 | 0 | = | 84.04 | 0 | = | 0 |  | 74.8 | 33.62 | 1
41 | 41 | ГЭСНм 08-02-471-01 | Заземлитель вертикальный из угловой стали размером: 50х50х5 мм | 10 ШТ | 0.2 |  | 0.2
Объем: 0,2=2/10
|  | 1 | ОТ (ЗТ) | чел.-ч. |  |  | 1.854 |  |  |  |  | 1471.35
|  | 1-100-38 | Средний разряд работы 3,8 | чел.-ч. | 9.27 |  | 1.854 |  |  | 793.61 |  | 1471.35
|  | 2 | ЭМ | [8 empty] | 87.56
|  |  | ОТм(ЗТм) | чел.-ч. |  |  | 0.068 |  |  |  |  | 64.68 | [13 empty] | 1
|  | 91.05.05-015 | Краны на автомобильном ходу, грузоподъемность 16 т | маш.-ч | 0.17 |  | 0.034 |  |  | 1626.29 |  | 55.29
|  | 4-100-060 | ОТм(ЗТм) Средний разряд машинистов 6 | чел.-ч. | 0.17 |  | 0.034 |  |  | 1090.46 |  | 37.08 | [13 empty] | 1
|  | 91.14.02-001 | Автомобили бортовые, грузоподъемность до 5 т | маш.-ч | 0.17 |  | 0.034 |  |  | 641.7 |  | 21.82
|  | 4-100-040 | ОТм(ЗТм) Средний разряд машинистов 4 | чел.-ч. | 0.17 |  | 0.034 |  |  | 811.79 |  | 27.6 | [13 empty] | 1
|  | 91.17.04-233 | Аппараты сварочные для ручной дуговой сварки, сварочный ток до 350 А | маш.-ч | 1.51 |  | 0.302 |  |  | 34.61 |  | 10.45
|  | 4 | М | [8 empty] | 471.56
|  | 01.7.11.07-0227 | Электроды сварочные для сварки низколегированных и углеродистых сталей УОНИ 13/45, Э42А, диаметр 4-5 мм | кг | 0.65 |  | 0.13 | 155.63 | 0.78 | 121.39 |  | 15.78
|  | 14.4.01.09-0427 | Грунтовка эпоксидная антикоррозионная с содержанием цинка для защиты металлических поверхностей, расход 0,20-0,39 кг/м2 | кг | 2 |  | 0.4 | 911.56 | 1.25 | 1139.45 |  | 455.78
|  |  | Итого прямые затраты | [8 empty] | 2095.15
|  |  | ФОТ | [8 empty] | 1536.03
|  | Пр/812-049.3-1 | НР Электротехнические установки: на других объектах | % | 97 |  | 97 |  |  |  |  | 1489.95
|  | Пр/774-049.3 | СП Электротехнические установки: на других объектах | % | 51 |  | 51 |  |  |  |  | 783.38
|  |  | Всего по позиции | [5 empty] | 21842.4 |  | 4368.48 |  | 522.99 | 274.98 | 4368.48 | 87.56 | = | 1471.35 | 64.68 | = | 471.56 |  | 1489.95 | 783.38 | 2
42 | 42 | 08.3.08.02-1096 | Уголок стальной горячекатаный равнополочный, марка стали 09Г2С, 12Г2С, ширина полок 50-90 мм, толщина полки 3-9 мм | т | 0.02262 |  | 0.02262 |  |  | 51516.96 |  | 1165.31
Объем: 0,02262=3*3,77*2/1000
|  |  | Всего по позиции | [5 empty] | 51516.8 |  | 1165.31 |  | 0 | 0 | 1165.31 | 0 | = | 0 | 0 | = | 1165.31 |  | 0 | 0 | 1
43 | 43 | ГЭСНм 08-02-472-09 | Проводник заземляющий открыто по строительным основаниям: из круглой стали диаметром 12 мм | 100 м | 0.16 |  | 0.16
Объем: 0,16=8*2/100
|  | 1 | ОТ (ЗТ) | чел.-ч. |  |  | 2.96 |  |  |  |  | 2349.09
|  | 1-100-38 | Средний разряд работы 3,8 | чел.-ч. | 18.5 |  | 2.96 |  |  | 793.61 |  | 2349.09
|  | 2 | ЭМ | [8 empty] | 77.75
|  |  | ОТм(ЗТм) | чел.-ч. |  |  | 0.0544 |  |  |  |  | 51.74 | [13 empty] | 1
|  | 91.05.05-015 | Краны на автомобильном ходу, грузоподъемность 16 т | маш.-ч | 0.17 |  | 0.0272 |  |  | 1626.29 |  | 44.24
|  | 4-100-060 | ОТм(ЗТм) Средний разряд машинистов 6 | чел.-ч. | 0.17 |  | 0.0272 |  |  | 1090.46 |  | 29.66 | [13 empty] | 1
|  | 91.14.02-001 | Автомобили бортовые, грузоподъемность до 5 т | маш.-ч | 0.17 |  | 0.0272 |  |  | 641.7 |  | 17.45
|  | 4-100-040 | ОТм(ЗТм) Средний разряд машинистов 4 | чел.-ч. | 0.17 |  | 0.0272 |  |  | 811.79 |  | 22.08 | [13 empty] | 1
|  | 91.17.04-233 | Аппараты сварочные для ручной дуговой сварки, сварочный ток до 350 А | маш.-ч | 2.9 |  | 0.464 |  |  | 34.61 |  | 16.06
|  | 4 | М | [8 empty] | 487.03
|  | 01.7.11.07-0227 | Электроды сварочные для сварки низколегированных и углеродистых сталей УОНИ 13/45, Э42А, диаметр 4-5 мм | кг | 0.9 |  | 0.144 | 155.63 | 0.78 | 121.39 |  | 17.48
|  | 08.3.05.02-0021 | Прокат листовой горячекатаный, марки стали Ст3сп, Ст3пс, ширина 1200-3000 мм, толщина 1-8 мм | т | 0.004 |  | 0.00064 |  |  | 49995.77 |  | 32
|  | 14.4.01.09-0427 | Грунтовка эпоксидная антикоррозионная с содержанием цинка для защиты металлических поверхностей, расход 0,20-0,39 кг/м2 | кг | 2.4 |  | 0.384 | 911.56 | 1.25 | 1139.45 |  | 437.55
|  |  | Итого прямые затраты | [8 empty] | 2965.61
|  |  | ФОТ | [8 empty] | 2400.83
|  | Пр/812-049.3-1 | НР Электротехнические установки: на других объектах | % | 97 |  | 97 |  |  |  |  | 2328.81
|  | Пр/774-049.3 | СП Электротехнические установки: на других объектах | % | 51 |  | 51 |  |  |  |  | 1224.42
|  |  | Всего по позиции | [5 empty] | 40742.75 |  | 6518.84 |  | 418.4 | 219.98 | 6518.84 | 77.75 | = | 2349.09 | 51.74 | = | 487.03 |  | 2328.81 | 1224.42 | 2
44 | 44 | 08.4.03.03-0032 | Сталь арматурная горячекатаная периодического профиля, класс A-III, диаметр 12 мм | т | 0.021312 |  | 0.021312 |  |  | 41316.96 |  | 880.55
Объем: 0,021312=8*0,888*3/1000
|  |  | Всего по позиции | [5 empty] | 41317.1 |  | 880.55 |  | 0 | 0 | 880.55 | 0 | = | 0 | 0 | = | 880.55 |  | 0 | 0 | 1
|  |  | Итого прямые затраты по разделу | [8 empty] | 276327.91
в том числе
|  |  | оплата труда | [8 empty] | 35429.03
|  |  | эксплуатация машин и механизмов | [8 empty] | 28542.41
в том числе
|  |  | эксплуатация машин и механизмов | [8 empty] | 16539.15
в том числе
|  |  | оплата труда машинистов (ОТм) | [8 empty] | 12003.26
|  |  | доплаты к оплате труда машинистов | [8 empty] | 0
|  |  | материальные ресурсы | [8 empty] | 212356.47
в том числе
|  |  | материальные ресурсы без учета дополнительной перевозки | [8 empty] | 212356.47
|  |  | дополнительная перевозка материальных ресурсов | [8 empty] | 0
|  |  | перевозка | [8 empty] | 0
|  |  | Всего ФОТ (справочно) | [8 empty] | 47432.29
|  |  | Всего накладные расходы | [8 empty] | 48585.93
|  |  | Всего сметная прибыль | [8 empty] | 28057.75
|  |  | Итого оборудование | [8 empty] | 0
в том числе
|  |  | оборудование без учета дополнительной перевозки | [8 empty] | 0
|  |  | дополнительная перевозка оборудования | [8 empty] | 0
Итого прочие затраты
|  |  | Итого прочие затраты | [8 empty] | 0
|  |  | Итого хозяйственный инвентарь | [8 empty] | 0
|  |  | Итого по разделу | [8 empty] | 352971.59
Справочно
|  |  | материальные ресурсы, отсутствующие в ФРСН | [8 empty] | 203121.28
|  |  | оборудование, отсутствующие в ФРСН | [8 empty] | 0
|  |  | затраты труда рабочих |  |  |  | 45.9253
|  |  | затраты труда машинистов |  |  |  | 13.8572
ИТОГИ ПО АКТУ
|  |  | ВСЕГО строительные работы | [8 empty] | 339481.84
в том числе
|  |  | Всего прямые затраты | [8 empty] | 268664.72
в том числе
|  |  | оплата труда (ОТ) | [8 empty] | 31608.59
|  |  | эксплуатация машин и механизмов | [8 empty] | 28260.68
в том числе
|  |  | эксплуатация машин и механизмов | [8 empty] | 16373.84
в том числе
|  |  | оплата труда машинистов (ОТм) | [8 empty] | 11886.84
|  |  | доплаты к оплате труда машинистов | [8 empty] | 0
|  |  | материальные ресурсы | [8 empty] | 208795.45
в том числе
|  |  | материальные ресурсы без учета дополнительной перевозки | [8 empty] | 208795.45
|  |  | дополнительная перевозка материальных ресурсов | [8 empty] | 0
|  |  | перевозка | [8 empty] | 0
|  |  | ФОТ (справочно) | [8 empty] | 43495.43
|  |  | накладные расходы | [8 empty] | 44767.17
|  |  | сметная прибыль | [8 empty] | 26049.95
|  |  | ВСЕГО монтажные работы | [8 empty] | 13489.75
в том числе
|  |  | Всего прямые затраты | [8 empty] | 7663.19
в том числе
|  |  | оплата труда (ОТ) | [8 empty] | 3820.44
|  |  | эксплуатация машин и механизмов | [8 empty] | 281.73
в том числе
|  |  | эксплуатация машин и механизмов | [8 empty] | 165.31
в том числе
|  |  | оплата труда машинистов (ОТм) | [8 empty] | 116.42
|  |  | доплаты к оплате труда машинистов | [8 empty] | 0
|  |  | материальные ресурсы | [8 empty] | 3561.02
в том числе
|  |  | материальные ресурсы без учета дополнительной перевозки | [8 empty] | 3561.02
|  |  | дополнительная перевозка материальных ресурсов | [8 empty] | 0
|  |  | перевозка | [8 empty] | 0
|  |  | ФОТ (справочно) | [8 empty] | 3936.86
|  |  | накладные расходы | [8 empty] | 3818.76
|  |  | сметная прибыль | [8 empty] | 2007.8
|  |  | ВСЕГО оборудование | [8 empty] | 0
в том числе
|  |  | оборудование без учета дополнительной перевозки | [8 empty] | 0
|  |  | дополнительная перевозка оборудования | [8 empty] | 0
|  |  | ВСЕГО прочие затраты | [8 empty] | 0
в том числе
прочие затраты
|  |  | прочие затраты | [8 empty] | 0
|  |  | прочие перевозки | [8 empty] | 0
|  |  | Хозяйственный инвентарь | [8 empty] | 0
|  |  | Пусконаладочные работы | [8 empty] | 0
в том числе
|  |  | Всего прямые затраты | [8 empty] | 0
в том числе
|  |  | оплата труда (ОТ) | [8 empty] | 0
|  |  | эксплуатация машин и механизмов | [8 empty] | 0
в том числе
|  |  | эксплуатация машин и механизмов | [8 empty] | 0
в том числе
|  |  | оплата труда машинистов (ОТм) | [8 empty] | 0
|  |  | доплаты к оплате труда машинистов | [8 empty] | 0
|  |  | материальные ресурсы | [8 empty] | 0
в том числе
|  |  | материальные ресурсы без учета дополнительной перевозки | [8 empty] | 0
|  |  | дополнительная перевозка материальных ресурсов | [8 empty] | 0
|  |  | перевозка | [8 empty] | 0
|  |  | ФОТ (справочно) | [8 empty] | 0
|  |  | накладные расходы | [8 empty] | 0
|  |  | сметная прибыль | [8 empty] | 0
|  |  | ВСЕГО по акту | [8 empty] | 352971.59
в том числе
|  |  | Всего прямые затраты | [8 empty] | 276327.91
в том числе
|  |  | оплата труда (ОТ) | [8 empty] | 35429.03
|  |  | эксплуатация машин и механизмов | [8 empty] | 28542.41
в том числе
|  |  | эксплуатация машин и механизмов | [8 empty] | 16539.15
в том числе
|  |  | оплата труда машинистов (ОТм) | [8 empty] | 12003.26
|  |  | доплаты к оплате труда машинистов | [8 empty] | 0
|  |  | материальные ресурсы | [8 empty] | 212356.47
в том числе
|  |  | материальные ресурсы без учета дополнительной перевозки | [8 empty] | 212356.47
|  |  | дополнительная перевозка материальных ресурсов | [8 empty] | 0
|  |  | перевозка | [8 empty] | 0
|  |  | Всего ФОТ (справочно) | [8 empty] | 47432.29
|  |  | Всего накладные расходы | [8 empty] | 48585.93
|  |  | Всего сметная прибыль | [8 empty] | 28057.75
|  |  | Всего оборудование | [8 empty] | 0
в том числе
|  |  | оборудование без учета дополнительной перевозки | [8 empty] | 0
|  |  | дополнительная перевозка оборудования | [8 empty] | 0
|  |  | Всего прочие затраты | [8 empty] | 0
Справочно
|  |  | материальные ресурсы, отсутствующие в ФРСН | [8 empty] | 203121.28
|  |  | оборудование, отсутствующие в ФРСН | [8 empty] | 0
|  |  | затраты труда рабочих |  |  |  | 45.9253
|  |  | затраты труда машинистов |  |  |  | 13.8572
Сдал
[должность,подпись(инициалы,фамилия)]
Принял
[должность,подпись(инициалы,фамилия)]

## 09-01-01_1
0
Унифицированная форма № КС-2
Утверждена постановлением Госкомстата России
от 11.11.99. № 100
Код
[9 empty] | Форма по ОКУД | 322005
Инвестор | [8 empty] | по ОКПО
организация, адрес, телефон, факс
Заказчик | [8 empty] | по ОКПО
организация, адрес, телефон, факс
Подрядчик | [8 empty] | по ОКПО
организация, адрес, телефон, факс
Стройка |  | I-341234 МТП,0,4,10 акр_160/250_1кв.2026
наименование, адрес
Объект |  | I-341234 МТП,0,4,10 акр_160/250_1кв.2026
наименование
Вид деятельности по ОКДП
[7 empty] | Договор подряда |  | номер
дата
Вид операции
[6 empty] | Номер документа | Дата составления | Отчетный период
[8 empty] | с | по
AKT
О ПРИЕМКЕ ВЫПОЛНЕННЫХ РАБОТ
Составлен(а) в текущем уровне цен на март 2026 года
№ п/п |  | Обоснование | Наименование работ и затрат | Единица измерения | Количество |  |  | Сметная стоимость, руб.
№ п/п | поз. по сме-те
[5 empty] | на единицу измерения | коэффициенты | всего с учетом коэффициентов | на единицу измерения в базисном уровне цен | индекс | на единицу измерения в текущем уровне цен | коэффициенты | всего в текущем уровне цен
1 | 2 | 3 | 4 | 5 | 6 | 7 | 8 | 9 | 10 | 11 | 12 | 13
Локальная смета 09-01-01. ПНР ВЛ-10кВ
Раздел: ПНР ВЛ-10кВ
1 | 1 | ГЭСНп 01-11-011-01 | Проверка наличия цепи между заземлителями и заземленными элементами Поправки к: М *1,17; ЭМ *1,17; ЗТ *1,17; ЗТм *1,17 | 100 измерений | 0.02 |  | 0.02
Объем: 0,02=2/100
|  | 1 | ОТ (ЗТ) | чел.-ч. |  |  | 0.30326 |  |  |  |  | 327.02
|  | 2-100-06 | Рабочий 6 разряда | чел.-ч | 6.48 | 1.17 | 0.15163 |  |  | 1090.46 |  | 165.35
|  | 3-200-03 | Инженер III категории | чел.-ч | 6.48 | 1.17 | 0.15163 |  |  | 1066.23 |  | 161.67
|  |  | Итого прямые затраты | [8 empty] | 327.02
|  |  | ФОТ | [8 empty] | 327.02
|  | Пр/812-083.0-1 | НР Пусконаладочные работы | % | 74 |  | 74 |  |  |  |  | 241.99
|  | Пр/774-083.0 | СП Пусконаладочные работы | % | 36 |  | 36 |  |  |  |  | 117.73
|  |  | Всего по позиции | [5 empty] | 34337 |  | 686.74 |  | 31.92 | 15.53 | 686.74 | 0 | = | 327.02 | 0 | = | 0 | 241.99 | 117.73 | 686.74 | 549.39 | 137.35 | 200001 | 1 | 4
2 | 2 | ГЭСНп 01-11-010-01 | Измерение сопротивления растеканию тока: заземлителя Поправки к: М *1,17; ЭМ *1,17; ЗТ *1,17; ЗТм *1,17 | измерение | 2 |  | 2
|  | 1 | ОТ (ЗТ) | чел.-ч. |  |  | 2.34 |  |  |  |  | 2523.33
|  | 2-100-06 | Рабочий 6 разряда | чел.-ч | 0.5 | 1.17 | 1.17 |  |  | 1090.46 |  | 1275.84
|  | 3-200-03 | Инженер III категории | чел.-ч | 0.5 | 1.17 | 1.17 |  |  | 1066.23 |  | 1247.49
|  |  | Итого прямые затраты | [8 empty] | 2523.33
|  |  | ФОТ | [8 empty] | 2523.33
|  | Пр/812-083.0-1 | НР Пусконаладочные работы | % | 74 |  | 74 |  |  |  |  | 1867.26
|  | Пр/774-083.0 | СП Пусконаладочные работы | % | 36 |  | 36 |  |  |  |  | 908.4
|  |  | Всего по позиции | [5 empty] | 2649.5 |  | 5298.99 |  | 3191.9 | 1552.82 | 5298.99 | 0 | = | 2523.33 | 0 | = | 0 | 1867.26 | 908.4 | 5298.99 | 4239.19 | 1059.8 | 200001 | 2 | 4
3 | 3 | ГЭСНп 01-11-024-02 | Фазировка электрической линии или трансформатора с сетью напряжением: свыше 1 кВ Поправки к: М *1,17; ЭМ *1,17; ЗТ *1,17; ЗТм *1,17 | ШТ | 1 |  | 1
|  | 1 | ОТ (ЗТ) | чел.-ч. |  |  | 1.8954 |  |  |  |  | 2043.9
|  | 2-100-06 | Рабочий 6 разряда | чел.-ч | 0.81 | 1.17 | 0.9477 |  |  | 1090.46 |  | 1033.43
|  | 3-200-03 | Инженер III категории | чел.-ч | 0.81 | 1.17 | 0.9477 |  |  | 1066.23 |  | 1010.47
|  |  | Итого прямые затраты | [8 empty] | 2043.9
|  |  | ФОТ | [8 empty] | 2043.9
|  | Пр/812-083.0-1 | НР Пусконаладочные работы | % | 74 |  | 74 |  |  |  |  | 1512.49
|  | Пр/774-083.0 | СП Пусконаладочные работы | % | 36 |  | 36 |  |  |  |  | 735.8
|  |  | Всего по позиции | [5 empty] | 4292.19 |  | 4292.19 |  | 1595.95 | 776.41 | 4292.19 | 0 | = | 2043.9 | 0 | = | 0 | 1512.49 | 735.8 | 4292.19 | 3433.75 | 858.44 | 200001 | 3 | 4
4 | 4 | ГЭСНп 01-03-005-01 | Разъединитель трехполюсный напряжением: до 20 кВ Поправки к: М *1,17; ЭМ *1,17; ЗТ *1,17; ЗТм *1,17 | ШТ | 1 |  | 1
|  | 1 | ОТ (ЗТ) | чел.-ч. |  |  | 6.318 |  |  |  |  | 6506.79
|  | 2-100-04 | Рабочий 4 разряда | чел.-ч | 1.08 | 1.17 | 1.2636 |  |  | 811.79 |  | 1025.78
|  | 3-100-02 | Техник II категории | чел.-ч | 1.08 | 1.17 | 1.2636 |  |  | 775.44 |  | 979.85
|  | 3-200-02 | Инженер II категории | чел.-ч | 3.24 | 1.17 | 3.7908 |  |  | 1187.39 |  | 4501.16
|  |  | Итого прямые затраты | [8 empty] | 6506.79
|  |  | ФОТ | [8 empty] | 6506.79
|  | Пр/812-083.0-1 | НР Пусконаладочные работы | % | 74 |  | 74 |  |  |  |  | 4815.02
|  | Пр/774-083.0 | СП Пусконаладочные работы | % | 36 |  | 36 |  |  |  |  | 2342.44
|  |  | Всего по позиции | [5 empty] | 13664.25 |  | 13664.25 |  | 2053.22 | 998.86 | 13664.25 | 0 | = | 6506.79 | 0 | = | 0 | 4815.02 | 2342.44 | 13664.25 | 10931.4 | 2732.85 | 200001 | 4 | 4
|  |  | Итого прямые затраты по разделу | [8 empty] | 11401.04
в том числе
|  |  | оплата труда | [8 empty] | 11401.04
|  |  | эксплуатация машин и механизмов | [8 empty] | 0
в том числе
|  |  | эксплуатация машин и механизмов | [8 empty] | 0
в том числе
|  |  | оплата труда машинистов (ОТм) | [8 empty] | 0
|  |  | доплаты к оплате труда машинистов | [8 empty] | 0
|  |  | материальные ресурсы | [8 empty] | 0
в том числе
|  |  | материальные ресурсы без учета дополнительной перевозки | [8 empty] | 0
|  |  | дополнительная перевозка материальных ресурсов | [8 empty] | 0
|  |  | перевозка | [8 empty] | 0
|  |  | Всего ФОТ (справочно) | [8 empty] | 11401.04
|  |  | Всего накладные расходы | [8 empty] | 8436.76
|  |  | Всего сметная прибыль | [8 empty] | 4104.37
|  |  | Итого оборудование | [8 empty] | 0
в том числе
|  |  | оборудование без учета дополнительной перевозки | [8 empty] | 0
|  |  | дополнительная перевозка оборудования | [8 empty] | 0
Итого прочие затраты
|  |  | Итого прочие затраты | [8 empty] | 0
|  |  | Итого хозяйственный инвентарь | [8 empty] | 0
|  |  | Итого по разделу | [8 empty] | 23942.17
Справочно
|  |  | материальные ресурсы, отсутствующие в ФРСН | [8 empty] | 0
|  |  | оборудование, отсутствующие в ФРСН | [8 empty] | 0
|  |  | затраты труда рабочих |  |  |  | 10.8567
|  |  | затраты труда машинистов |  |  |  | 0
ИТОГИ ПО АКТУ
|  |  | ВСЕГО строительные работы | [8 empty] | 0
в том числе
|  |  | Всего прямые затраты | [8 empty] | 0
в том числе
|  |  | оплата труда (ОТ) | [8 empty] | 0
|  |  | эксплуатация машин и механизмов | [8 empty] | 0
в том числе
|  |  | эксплуатация машин и механизмов | [8 empty] | 0
в том числе
|  |  | оплата труда машинистов (ОТм) | [8 empty] | 0
|  |  | доплаты к оплате труда машинистов | [8 empty] | 0
|  |  | материальные ресурсы | [8 empty] | 0
в том числе
|  |  | материальные ресурсы без учета дополнительной перевозки | [8 empty] | 0
|  |  | дополнительная перевозка материальных ресурсов | [8 empty] | 0
|  |  | перевозка | [8 empty] | 0
|  |  | ФОТ (справочно) | [8 empty] | 0
|  |  | накладные расходы | [8 empty] | 0
|  |  | сметная прибыль | [8 empty] | 0
|  |  | ВСЕГО монтажные работы | [8 empty] | 0
в том числе
|  |  | Всего прямые затраты | [8 empty] | 0
в том числе
|  |  | оплата труда (ОТ) | [8 empty] | 0
|  |  | эксплуатация машин и механизмов | [8 empty] | 0
в том числе
|  |  | эксплуатация машин и механизмов | [8 empty] | 0
в том числе
|  |  | оплата труда машинистов (ОТм) | [8 empty] | 0
|  |  | доплаты к оплате труда машинистов | [8 empty] | 0
|  |  | материальные ресурсы | [8 empty] | 0
в том числе
|  |  | материальные ресурсы без учета дополнительной перевозки | [8 empty] | 0
|  |  | дополнительная перевозка материальных ресурсов | [8 empty] | 0
|  |  | перевозка | [8 empty] | 0
|  |  | ФОТ (справочно) | [8 empty] | 0
|  |  | накладные расходы | [8 empty] | 0
|  |  | сметная прибыль | [8 empty] | 0
|  |  | ВСЕГО оборудование | [8 empty] | 0
в том числе
|  |  | оборудование без учета дополнительной перевозки | [8 empty] | 0
|  |  | дополнительная перевозка оборудования | [8 empty] | 0
|  |  | ВСЕГО прочие затраты | [8 empty] | 23942.17
в том числе
прочие затраты
|  |  | прочие затраты | [8 empty] | 0
|  |  | прочие перевозки | [8 empty] | 0
|  |  | Хозяйственный инвентарь | [8 empty] | 0
|  |  | Пусконаладочные работы | [8 empty] | 23942.17
в том числе
|  |  | Всего прямые затраты | [8 empty] | 11401.04
в том числе
|  |  | оплата труда (ОТ) | [8 empty] | 11401.04
|  |  | эксплуатация машин и механизмов | [8 empty] | 0
в том числе
|  |  | эксплуатация машин и механизмов | [8 empty] | 0
в том числе
|  |  | оплата труда машинистов (ОТм) | [8 empty] | 0
|  |  | доплаты к оплате труда машинистов | [8 empty] | 0
|  |  | материальные ресурсы | [8 empty] | 0
в том числе
|  |  | материальные ресурсы без учета дополнительной перевозки | [8 empty] | 0
|  |  | дополнительная перевозка материальных ресурсов | [8 empty] | 0
|  |  | перевозка | [8 empty] | 0
|  |  | ФОТ (справочно) | [8 empty] | 11401.04
|  |  | накладные расходы | [8 empty] | 8436.76
|  |  | сметная прибыль | [8 empty] | 4104.37
|  |  | ВСЕГО по акту | [8 empty] | 23942.17
в том числе
|  |  | Всего прямые затраты | [8 empty] | 11401.04
в том числе
|  |  | оплата труда (ОТ) | [8 empty] | 11401.04
|  |  | эксплуатация машин и механизмов | [8 empty] | 0
в том числе
|  |  | эксплуатация машин и механизмов | [8 empty] | 0
в том числе
|  |  | оплата труда машинистов (ОТм) | [8 empty] | 0
|  |  | доплаты к оплате труда машинистов | [8 empty] | 0
|  |  | материальные ресурсы | [8 empty] | 0
в том числе
|  |  | материальные ресурсы без учета дополнительной перевозки | [8 empty] | 0
|  |  | дополнительная перевозка материальных ресурсов | [8 empty] | 0
|  |  | перевозка | [8 empty] | 0
|  |  | Всего ФОТ (справочно) | [8 empty] | 11401.04
|  |  | Всего накладные расходы | [8 empty] | 8436.76
|  |  | Всего сметная прибыль | [8 empty] | 4104.37
|  |  | Всего оборудование | [8 empty] | 0
в том числе
|  |  | оборудование без учета дополнительной перевозки | [8 empty] | 0
|  |  | дополнительная перевозка оборудования | [8 empty] | 0
|  |  | Всего прочие затраты | [8 empty] | 23942.17
Справочно
|  |  | материальные ресурсы, отсутствующие в ФРСН | [8 empty] | 0
|  |  | оборудование, отсутствующие в ФРСН | [8 empty] | 0
|  |  | затраты труда рабочих |  |  |  | 10.8567
|  |  | затраты труда машинистов |  |  |  | 0
Сдал
[должность,подпись(инициалы,фамилия)]
Принял
[должность,подпись(инициалы,фамилия)]

## 09-01-02_1
0
Унифицированная форма № КС-2
Утверждена постановлением Госкомстата России
от 11.11.99. № 100
Код
[9 empty] | Форма по ОКУД | 322005
Инвестор | [8 empty] | по ОКПО
организация, адрес, телефон, факс
Заказчик | [8 empty] | по ОКПО
организация, адрес, телефон, факс
Подрядчик | [8 empty] | по ОКПО
организация, адрес, телефон, факс
Стройка |  | I-341234 МТП,0,4,10 акр_160/250_1кв.2026
наименование, адрес
Объект |  | I-341234 МТП,0,4,10 акр_160/250_1кв.2026
наименование
Вид деятельности по ОКДП
[7 empty] | Договор подряда |  | номер
дата
Вид операции
[6 empty] | Номер документа | Дата составления | Отчетный период
[8 empty] | с | по
AKT
О ПРИЕМКЕ ВЫПОЛНЕННЫХ РАБОТ
Составлен(а) в текущем уровне цен на март 2026 года
№ п/п |  | Обоснование | Наименование работ и затрат | Единица измерения | Количество |  |  | Сметная стоимость, руб.
№ п/п | поз. по сме-те
[5 empty] | на единицу измерения | коэффициенты | всего с учетом коэффициентов | на единицу измерения в базисном уровне цен | индекс | на единицу измерения в текущем уровне цен | коэффициенты | всего в текущем уровне цен
1 | 2 | 3 | 4 | 5 | 6 | 7 | 8 | 9 | 10 | 11 | 12 | 13
Локальная смета 09-01-02. ПНР МТП-160кВа в габ.250кВа
Раздел: ПНР МТП-160кВа в габ.250кВа
1 | 1 | ГЭСНп 01-02-017-01 | Трансформатор тока измерительный выносной напряжением: до 1 кВ Поправки к: М *1,17; ЭМ *1,17; ЗТ *1,17; ЗТм *1,17 | ШТ | 3 |  | 3
|  | 1 | ОТ (ЗТ) | чел.-ч. |  |  | 4.563 |  |  |  |  | 4666.17
|  | 3-100-02 | Техник II категории | чел.-ч | 0.52 | 1.17 | 1.8252 |  |  | 775.44 |  | 1415.33
|  | 3-200-02 | Инженер II категории | чел.-ч | 0.78 | 1.17 | 2.7378 |  |  | 1187.39 |  | 3250.84
|  |  | Итого прямые затраты | [8 empty] | 4666.17
|  |  | ФОТ | [8 empty] | 4666.17
|  | Пр/812-083.0-1 | НР Пусконаладочные работы | % | 74 |  | 74 |  |  |  |  | 3452.97
|  | Пр/774-083.0 | СП Пусконаладочные работы | % | 36 |  | 36 |  |  |  |  | 1679.82
|  |  | Всего по позиции | [5 empty] | 3266.32 |  | 9798.96 |  | 4357.48 | 2119.86 | 9798.96 | 0 | = | 4666.17 | 0 | = | 0 | 3452.97 | 1679.82 | 9798.96 | 7839.17 | 1959.79 | 200001 | 1 | 4
2 | 2 | ГЭСНп 01-12-010-03 | Испытание: вторичной обмотки трансформатора измерительного Поправки к: М *1,17; ЭМ *1,17; ЗТ *1,17; ЗТм *1,17 | испытание | 3 |  | 3
|  | 1 | ОТ (ЗТ) | чел.-ч. |  |  | 5.6862 |  |  |  |  | 6171.24
|  | 2-100-05 | Рабочий 5 разряда | чел.-ч | 0.65 | 1.17 | 2.2815 |  |  | 932.95 |  | 2128.53
|  | 3-200-02 | Инженер II категории | чел.-ч | 0.97 | 1.17 | 3.4047 |  |  | 1187.39 |  | 4042.71
|  |  | Итого прямые затраты | [8 empty] | 6171.24
|  |  | ФОТ | [8 empty] | 6171.24
|  | Пр/812-083.0-1 | НР Пусконаладочные работы | % | 74 |  | 74 |  |  |  |  | 4566.72
|  | Пр/774-083.0 | СП Пусконаладочные работы | % | 36 |  | 36 |  |  |  |  | 2221.65
|  |  | Всего по позиции | [5 empty] | 4319.87 |  | 12959.61 |  | 4707.15 | 2289.97 | 12959.61 | 0 | = | 6171.24 | 0 | = | 0 | 4566.72 | 2221.65 | 12959.61 | 10367.69 | 2591.92 | 200001 | 2 | 4
5 | 5 | ГЭСНп 01-03-002-05 | Выключатель трехполюсный напряжением до 1 кВ с: электромагнитным, тепловым или комбинированным расцепителем, номинальный ток до 200 А Поправки к: М *1,17; ЭМ *1,17; ЗТ *1,17; ЗТм *1,17 | ШТ | 2 |  | 2
|  | 1 | ОТ (ЗТ) | чел.-ч. |  |  | 6.318 |  |  |  |  | 5014.05
|  | 2-100-04 | Рабочий 4 разряда | чел.-ч | 1.35 | 1.17 | 3.159 |  |  | 811.79 |  | 2564.44
|  | 3-100-02 | Техник II категории | чел.-ч | 1.35 | 1.17 | 3.159 |  |  | 775.44 |  | 2449.61
|  |  | Итого прямые затраты | [8 empty] | 5014.05
|  |  | ФОТ | [8 empty] | 5014.05
|  | Пр/812-083.0-1 | НР Пусконаладочные работы | % | 74 |  | 74 |  |  |  |  | 3710.4
|  | Пр/774-083.0 | СП Пусконаладочные работы | % | 36 |  | 36 |  |  |  |  | 1805.06
|  |  | Всего по позиции | [5 empty] | 5264.76 |  | 10529.51 |  | 2349.1 | 1142.81 | 10529.51 | 0 | = | 5014.05 | 0 | = | 0 | 3710.4 | 1805.06 | 10529.51 | 8423.61 | 2105.9 | 200001 | 5 | 4
6 | 6 | ГЭСНп 01-03-002-06 | Выключатель трехполюсный напряжением до 1 кВ с: электромагнитным, тепловым или комбинированным расцепителем, номинальный ток до 600 А Поправки к: М *1,17; ЭМ *1,17; ЗТ *1,17; ЗТм *1,17 | ШТ | 3 |  | 3
|  | 1 | ОТ (ЗТ) | чел.-ч. |  |  | 12.636 |  |  |  |  | 10028.12
|  | 2-100-04 | Рабочий 4 разряда | чел.-ч | 1.8 | 1.17 | 6.318 |  |  | 811.79 |  | 5128.89
|  | 3-100-02 | Техник II категории | чел.-ч | 1.8 | 1.17 | 6.318 |  |  | 775.44 |  | 4899.23
|  |  | Итого прямые затраты | [8 empty] | 10028.12
|  |  | ФОТ | [8 empty] | 10028.12
|  | Пр/812-083.0-1 | НР Пусконаладочные работы | % | 74 |  | 74 |  |  |  |  | 7420.81
|  | Пр/774-083.0 | СП Пусконаладочные работы | % | 36 |  | 36 |  |  |  |  | 3610.12
|  |  | Всего по позиции | [5 empty] | 7019.68 |  | 21059.05 |  | 3523.65 | 1714.21 | 21059.05 | 0 | = | 10028.12 | 0 | = | 0 | 7420.81 | 3610.12 | 21059.05 | 16847.24 | 4211.81 | 200001 | 6 | 4
8 | 8 | ГЭСНп 01-11-013-01 | Замер полного сопротивления цепи "фаза-нуль" Поправки к: М *1,17; ЭМ *1,17; ЗТ *1,17; ЗТм *1,17 | ШТ | 5 |  | 5
|  | 1 | ОТ (ЗТ) | чел.-ч. |  |  | 5.85 |  |  |  |  | 6308.32
|  | 2-100-06 | Рабочий 6 разряда | чел.-ч | 0.5 | 1.17 | 2.925 |  |  | 1090.46 |  | 3189.6
|  | 3-200-03 | Инженер III категории | чел.-ч | 0.5 | 1.17 | 2.925 |  |  | 1066.23 |  | 3118.72
|  |  | Итого прямые затраты | [8 empty] | 6308.32
|  |  | ФОТ | [8 empty] | 6308.32
|  | Пр/812-083.0-1 | НР Пусконаладочные работы | % | 74 |  | 74 |  |  |  |  | 4668.16
|  | Пр/774-083.0 | СП Пусконаладочные работы | % | 36 |  | 36 |  |  |  |  | 2271
|  |  | Всего по позиции | [5 empty] | 2649.5 |  | 13247.48 |  | 7979.75 | 3882.04 | 13247.48 | 0 | = | 6308.32 | 0 | = | 0 | 4668.16 | 2271 | 13247.48 | 10597.98 | 2649.5 | 200001 | 8 | 4
9 | 9 | ГЭСНп 01-11-011-01 | Проверка наличия цепи между заземлителями и заземленными элементами Поправки к: М *1,17; ЭМ *1,17; ЗТ *1,17; ЗТм *1,17 | 100 измерений | 0.08 |  | 0.08
Объем: 0,08=8/100
|  | 1 | ОТ (ЗТ) | чел.-ч. |  |  | 1.2131 |  |  |  |  | 1308.09
|  | 2-100-06 | Рабочий 6 разряда | чел.-ч | 6.48 | 1.17 | 0.60653 |  |  | 1090.46 |  | 661.39
|  | 3-200-03 | Инженер III категории | чел.-ч | 6.48 | 1.17 | 0.60653 |  |  | 1066.23 |  | 646.7
|  |  | Итого прямые затраты | [8 empty] | 1308.09
|  |  | ФОТ | [8 empty] | 1308.09
|  | Пр/812-083.0-1 | НР Пусконаладочные работы | % | 74 |  | 74 |  |  |  |  | 967.99
|  | Пр/774-083.0 | СП Пусконаладочные работы | % | 36 |  | 36 |  |  |  |  | 470.91
|  |  | Всего по позиции | [5 empty] | 34337.38 |  | 2746.99 |  | 127.68 | 62.11 | 2746.99 | 0 | = | 1308.09 | 0 | = | 0 | 967.99 | 470.91 | 2746.99 | 2197.59 | 549.4 | 200001 | 9 | 4
10 | 10 | ГЭСНп 01-11-010-02 | Измерение сопротивления растеканию тока: контура с диагональю до 20 м Поправки к: М *1,17; ЭМ *1,17; ЗТ *1,17; ЗТм *1,17 | измерение | 1 |  | 1
|  | 1 | ОТ (ЗТ) | чел.-ч. |  |  | 1.8954 |  |  |  |  | 2043.9
|  | 2-100-06 | Рабочий 6 разряда | чел.-ч | 0.81 | 1.17 | 0.9477 |  |  | 1090.46 |  | 1033.43
|  | 3-200-03 | Инженер III категории | чел.-ч | 0.81 | 1.17 | 0.9477 |  |  | 1066.23 |  | 1010.47
|  |  | Итого прямые затраты | [8 empty] | 2043.9
|  |  | ФОТ | [8 empty] | 2043.9
|  | Пр/812-083.0-1 | НР Пусконаладочные работы | % | 74 |  | 74 |  |  |  |  | 1512.49
|  | Пр/774-083.0 | СП Пусконаладочные работы | % | 36 |  | 36 |  |  |  |  | 735.8
|  |  | Всего по позиции | [5 empty] | 4292.19 |  | 4292.19 |  | 1595.95 | 776.41 | 4292.19 | 0 | = | 2043.9 | 0 | = | 0 | 1512.49 | 735.8 | 4292.19 | 3433.75 | 858.44 | 200001 | 10 | 4
11 | 11 | ГЭСНп 01-11-012-01 | Определение удельного сопротивления грунта Поправки к: М *1,17; ЭМ *1,17; ЗТ *1,17; ЗТм *1,17 | измерение | 1 |  | 1
|  | 1 | ОТ (ЗТ) | чел.-ч. |  |  | 3.7908 |  |  |  |  | 4087.79
|  | 2-100-06 | Рабочий 6 разряда | чел.-ч | 1.62 | 1.17 | 1.8954 |  |  | 1090.46 |  | 2066.86
|  | 3-200-03 | Инженер III категории | чел.-ч | 1.62 | 1.17 | 1.8954 |  |  | 1066.23 |  | 2020.93
|  |  | Итого прямые затраты | [8 empty] | 4087.79
|  |  | ФОТ | [8 empty] | 4087.79
|  | Пр/812-083.0-1 | НР Пусконаладочные работы | % | 74 |  | 74 |  |  |  |  | 3024.96
|  | Пр/774-083.0 | СП Пусконаладочные работы | % | 36 |  | 36 |  |  |  |  | 1471.6
|  |  | Всего по позиции | [5 empty] | 8584.35 |  | 8584.35 |  | 1595.95 | 776.41 | 8584.35 | 0 | = | 4087.79 | 0 | = | 0 | 3024.96 | 1471.6 | 8584.35 | 6867.48 | 1716.87 | 200001 | 11 | 4
16 | 16 | ГЭСНп 01-11-028-01 | Измерение сопротивления изоляции (на линию) мегаомметром кабельных и других линий напряжением до 1 кВ, предназначенных для передачи электроэнергии к распределительным устройствам, щитам, шкафам, коммутационным аппаратам и электропотребителям Поправки к: М *1,17; ЭМ *1,17; ЗТ *1,17; ЗТм *1,17 | ШТ | 5 |  | 5
|  | 1 | ОТ (ЗТ) | чел.-ч. |  |  | 1.872 |  |  |  |  | 2018.66
|  | 2-100-06 | Рабочий 6 разряда | чел.-ч | 0.16 | 1.17 | 0.936 |  |  | 1090.46 |  | 1020.67
|  | 3-200-03 | Инженер III категории | чел.-ч | 0.16 | 1.17 | 0.936 |  |  | 1066.23 |  | 997.99
|  |  | Итого прямые затраты | [8 empty] | 2018.66
|  |  | ФОТ | [8 empty] | 2018.66
|  | Пр/812-083.0-1 | НР Пусконаладочные работы | % | 74 |  | 74 |  |  |  |  | 1493.81
|  | Пр/774-083.0 | СП Пусконаладочные работы | % | 36 |  | 36 |  |  |  |  | 726.72
|  |  | Всего по позиции | [5 empty] | 847.84 |  | 4239.19 |  | 7979.75 | 3882.04 | 4239.19 | 0 | = | 2018.66 | 0 | = | 0 | 1493.81 | 726.72 | 4239.19 | 3391.35 | 847.84 | 200001 | 16 | 4
17 | 17 | ГЭСНп 01-11-028-02 | Измерение сопротивления изоляции мегаомметром: обмоток машин и аппаратов Поправки к: М *1,17; ЭМ *1,17; ЗТ *1,17; ЗТм *1,17 | измерение | 3 |  | 3
|  | 1 | ОТ (ЗТ) | чел.-ч. |  |  | 0.2808 |  |  |  |  | 302.8
|  | 2-100-06 | Рабочий 6 разряда | чел.-ч | 0.04 | 1.17 | 0.1404 |  |  | 1090.46 |  | 153.1
|  | 3-200-03 | Инженер III категории | чел.-ч | 0.04 | 1.17 | 0.1404 |  |  | 1066.23 |  | 149.7
|  |  | Итого прямые затраты | [8 empty] | 302.8
|  |  | ФОТ | [8 empty] | 302.8
|  | Пр/812-083.0-1 | НР Пусконаладочные работы | % | 74 |  | 74 |  |  |  |  | 224.07
|  | Пр/774-083.0 | СП Пусконаладочные работы | % | 36 |  | 36 |  |  |  |  | 109.01
|  |  | Всего по позиции | [5 empty] | 211.96 |  | 635.88 |  | 4787.85 | 2329.23 | 635.88 | 0 | = | 302.8 | 0 | = | 0 | 224.07 | 109.01 | 635.88 | 508.7 | 127.18 | 200001 | 17 | 4
|  |  | Итого прямые затраты по разделу | [8 empty] | 41949.14
в том числе
|  |  | оплата труда | [8 empty] | 41949.14
|  |  | эксплуатация машин и механизмов | [8 empty] | 0
в том числе
|  |  | эксплуатация машин и механизмов | [8 empty] | 0
в том числе
|  |  | оплата труда машинистов (ОТм) | [8 empty] | 0
|  |  | доплаты к оплате труда машинистов | [8 empty] | 0
|  |  | материальные ресурсы | [8 empty] | 0
в том числе
|  |  | материальные ресурсы без учета дополнительной перевозки | [8 empty] | 0
|  |  | дополнительная перевозка материальных ресурсов | [8 empty] | 0
|  |  | перевозка | [8 empty] | 0
|  |  | Всего ФОТ (справочно) | [8 empty] | 41949.14
|  |  | Всего накладные расходы | [8 empty] | 31042.38
|  |  | Всего сметная прибыль | [8 empty] | 15101.69
|  |  | Итого оборудование | [8 empty] | 0
в том числе
|  |  | оборудование без учета дополнительной перевозки | [8 empty] | 0
|  |  | дополнительная перевозка оборудования | [8 empty] | 0
Итого прочие затраты
|  |  | Итого прочие затраты | [8 empty] | 0
|  |  | Итого хозяйственный инвентарь | [8 empty] | 0
|  |  | Итого по разделу | [8 empty] | 88093.21
Справочно
|  |  | материальные ресурсы, отсутствующие в ФРСН | [8 empty] | 0
|  |  | оборудование, отсутствующие в ФРСН | [8 empty] | 0
|  |  | затраты труда рабочих |  |  |  | 44.1053
|  |  | затраты труда машинистов |  |  |  | 0
ИТОГИ ПО АКТУ
|  |  | ВСЕГО строительные работы | [8 empty] | 0
в том числе
|  |  | Всего прямые затраты | [8 empty] | 0
в том числе
|  |  | оплата труда (ОТ) | [8 empty] | 0
|  |  | эксплуатация машин и механизмов | [8 empty] | 0
в том числе
|  |  | эксплуатация машин и механизмов | [8 empty] | 0
в том числе
|  |  | оплата труда машинистов (ОТм) | [8 empty] | 0
|  |  | доплаты к оплате труда машинистов | [8 empty] | 0
|  |  | материальные ресурсы | [8 empty] | 0
в том числе
|  |  | материальные ресурсы без учета дополнительной перевозки | [8 empty] | 0
|  |  | дополнительная перевозка материальных ресурсов | [8 empty] | 0
|  |  | перевозка | [8 empty] | 0
|  |  | ФОТ (справочно) | [8 empty] | 0
|  |  | накладные расходы | [8 empty] | 0
|  |  | сметная прибыль | [8 empty] | 0
|  |  | ВСЕГО монтажные работы | [8 empty] | 0
в том числе
|  |  | Всего прямые затраты | [8 empty] | 0
в том числе
|  |  | оплата труда (ОТ) | [8 empty] | 0
|  |  | эксплуатация машин и механизмов | [8 empty] | 0
в том числе
|  |  | эксплуатация машин и механизмов | [8 empty] | 0
в том числе
|  |  | оплата труда машинистов (ОТм) | [8 empty] | 0
|  |  | доплаты к оплате труда машинистов | [8 empty] | 0
|  |  | материальные ресурсы | [8 empty] | 0
в том числе
|  |  | материальные ресурсы без учета дополнительной перевозки | [8 empty] | 0
|  |  | дополнительная перевозка материальных ресурсов | [8 empty] | 0
|  |  | перевозка | [8 empty] | 0
|  |  | ФОТ (справочно) | [8 empty] | 0
|  |  | накладные расходы | [8 empty] | 0
|  |  | сметная прибыль | [8 empty] | 0
|  |  | ВСЕГО оборудование | [8 empty] | 0
в том числе
|  |  | оборудование без учета дополнительной перевозки | [8 empty] | 0
|  |  | дополнительная перевозка оборудования | [8 empty] | 0
|  |  | ВСЕГО прочие затраты | [8 empty] | 88093.21
в том числе
прочие затраты
|  |  | прочие затраты | [8 empty] | 0
|  |  | прочие перевозки | [8 empty] | 0
|  |  | Хозяйственный инвентарь | [8 empty] | 0
|  |  | Пусконаладочные работы | [8 empty] | 88093.21
в том числе
|  |  | Всего прямые затраты | [8 empty] | 41949.14
в том числе
|  |  | оплата труда (ОТ) | [8 empty] | 41949.14
|  |  | эксплуатация машин и механизмов | [8 empty] | 0
в том числе
|  |  | эксплуатация машин и механизмов | [8 empty] | 0
в том числе
|  |  | оплата труда машинистов (ОТм) | [8 empty] | 0
|  |  | доплаты к оплате труда машинистов | [8 empty] | 0
|  |  | материальные ресурсы | [8 empty] | 0
в том числе
|  |  | материальные ресурсы без учета дополнительной перевозки | [8 empty] | 0
|  |  | дополнительная перевозка материальных ресурсов | [8 empty] | 0
|  |  | перевозка | [8 empty] | 0
|  |  | ФОТ (справочно) | [8 empty] | 41949.14
|  |  | накладные расходы | [8 empty] | 31042.38
|  |  | сметная прибыль | [8 empty] | 15101.69
|  |  | ВСЕГО по акту | [8 empty] | 88093.21
в том числе
|  |  | Всего прямые затраты | [8 empty] | 41949.14
в том числе
|  |  | оплата труда (ОТ) | [8 empty] | 41949.14
|  |  | эксплуатация машин и механизмов | [8 empty] | 0
в том числе
|  |  | эксплуатация машин и механизмов | [8 empty] | 0
в том числе
|  |  | оплата труда машинистов (ОТм) | [8 empty] | 0
|  |  | доплаты к оплате труда машинистов | [8 empty] | 0
|  |  | материальные ресурсы | [8 empty] | 0
в том числе
|  |  | материальные ресурсы без учета дополнительной перевозки | [8 empty] | 0
|  |  | дополнительная перевозка материальных ресурсов | [8 empty] | 0
|  |  | перевозка | [8 empty] | 0
|  |  | Всего ФОТ (справочно) | [8 empty] | 41949.14
|  |  | Всего накладные расходы | [8 empty] | 31042.38
|  |  | Всего сметная прибыль | [8 empty] | 15101.69
|  |  | Всего оборудование | [8 empty] | 0
в том числе
|  |  | оборудование без учета дополнительной перевозки | [8 empty] | 0
|  |  | дополнительная перевозка оборудования | [8 empty] | 0
|  |  | Всего прочие затраты | [8 empty] | 88093.21
Справочно
|  |  | материальные ресурсы, отсутствующие в ФРСН | [8 empty] | 0
|  |  | оборудование, отсутствующие в ФРСН | [8 empty] | 0
|  |  | затраты труда рабочих |  |  |  | 44.1053
|  |  | затраты труда машинистов |  |  |  | 0
|  |  | Итого по разделу | [8 empty] | 88093.21
|  |  | в т.ч. ОЗП, ЗПМ, НР и СП | [8 empty] | 88093.21
в т.ч. ЭМиМ
в т.ч. стоимость материалов, учтенных расценками
в т.ч. стоимость материалов неучтенных расценками
|  |  | Итого по разделу стоимость работ с учетом К-0,196253 приводящего к стоимости работ по договору-аналогу | [8 empty] | 17288.56
|  |  | Итого по статьям затрат ОЗП, ЗПМ, НР и СП с учетом ИПЦ на 2,3,4 кв. 2024г. и ИПЦ на 2025г. - 1,0785 | [8 empty] | 18645.71
|  |  | Итого стоимость материалов, учтенных и неучтенных расценками, + ЭМиМ с учетом ИЦП на 2,3,4 кв. 2024г.и ИЦП на 2025г. - 1,0927 | [26 empty] | Итого стоимость материалов, учтенных и неучтенных расценками, + ЭМиМ с учетом ИЦП на 2,3,4 кв. 2024г.и ИЦП на 2025г. - 1,0927
|  |  | Итого по разделу стоимоть работ и материалов с учетом ИПЦ и ИЦП | [8 empty] | 18645.71
Сдал
[должность,подпись(инициалы,фамилия)]
Принял
[должность,подпись(инициалы,фамилия)]

## 09-01-03_1
0
Унифицированная форма № КС-2
Утверждена постановлением Госкомстата России
от 11.11.99. № 100
Код
[9 empty] | Форма по ОКУД | 322005
Инвестор | [8 empty] | по ОКПО
организация, адрес, телефон, факс
Заказчик | [8 empty] | по ОКПО
организация, адрес, телефон, факс
Подрядчик | [8 empty] | по ОКПО
организация, адрес, телефон, факс
Стройка |  | I-341234 МТП,0,4,10 акр_160/250_1кв.2026
наименование, адрес
Объект |  | I-341234 МТП,0,4,10 акр_160/250_1кв.2026
наименование
Вид деятельности по ОКДП
[7 empty] | Договор подряда |  | номер
дата
Вид операции
[6 empty] | Номер документа | Дата составления | Отчетный период
[8 empty] | с | по
AKT
О ПРИЕМКЕ ВЫПОЛНЕННЫХ РАБОТ
Составлен(а) в текущем уровне цен на март 2026 года
№ п/п |  | Обоснование | Наименование работ и затрат | Единица измерения | Количество |  |  | Сметная стоимость, руб.
№ п/п | поз. по сме-те
[5 empty] | на единицу измерения | коэффициенты | всего с учетом коэффициентов | на единицу измерения в базисном уровне цен | индекс | на единицу измерения в текущем уровне цен | коэффициенты | всего в текущем уровне цен
1 | 2 | 3 | 4 | 5 | 6 | 7 | 8 | 9 | 10 | 11 | 12 | 13
Локальная смета 09-01-03. ПНР ТМГ-160кВа
Раздел: ПНР ТМГ-160кВа
1 | 1 | ГЭСНп 01-02-002-01 | Трансформатор силовой трехфазный масляный двухобмоточный напряжением: до 11 кВ, мощностью до 0,32 МВА Поправки к: М *1,17; ЭМ *1,17; ЗТ *1,17; ЗТм *1,17 | ШТ | 1 |  | 1
|  | 1 | ОТ (ЗТ) | чел.-ч. |  |  | 7.371 |  |  |  |  | 8046.7
|  | 3-100-02 | Техник II категории | чел.-ч | 2.52 | 1.17 | 2.9484 |  |  | 775.44 |  | 2286.31
|  | 3-200-01 | Инженер I категории | чел.-ч | 3.78 | 1.17 | 4.4226 |  |  | 1302.49 |  | 5760.39
|  |  | Итого прямые затраты | [8 empty] | 8046.7
|  |  | ФОТ | [8 empty] | 8046.7
|  | Пр/812-083.0-1 | НР Пусконаладочные работы | % | 74 |  | 74 |  |  |  |  | 5954.56
|  | Пр/774-083.0 | СП Пусконаладочные работы | % | 36 |  | 36 |  |  |  |  | 2896.81
|  |  | Всего по позиции | [5 empty] | 16898.07 |  | 16898.07 |  | 1537.67 | 748.05 | 16898.07 | 0 | = | 8046.7 | 0 | = | 0 | 5954.56 | 2896.81 | 16898.07 | 13518.46 | 3379.61 | 200001 | 1 | 4
2 | 2 | ГЭСНп 01-12-010-01 | Испытание: обмотки трансформатора силового Поправки к: М *1,17; ЭМ *1,17; ЗТ *1,17; ЗТм *1,17 | испытание | 2 |  | 2
|  | 1 | ОТ (ЗТ) | чел.-ч. |  |  | 5.6862 |  |  |  |  | 6174.21
|  | 2-100-05 | Рабочий 5 разряда | чел.-ч | 0.97 | 1.17 | 2.2698 |  |  | 932.95 |  | 2117.61
|  | 3-200-02 | Инженер II категории | чел.-ч | 1.46 | 1.17 | 3.4164 |  |  | 1187.39 |  | 4056.6
|  |  | Итого прямые затраты | [8 empty] | 6174.21
|  |  | ФОТ | [8 empty] | 6174.21
|  | Пр/812-083.0-1 | НР Пусконаладочные работы | % | 74 |  | 74 |  |  |  |  | 4568.92
|  | Пр/774-083.0 | СП Пусконаладочные работы | % | 36 |  | 36 |  |  |  |  | 2222.72
|  |  | Всего по позиции | [5 empty] | 6482.93 |  | 12965.85 |  | 3138.1 | 1526.64 | 12965.85 | 0 | = | 6174.21 | 0 | = | 0 | 4568.92 | 2222.72 | 12965.85 | 10372.68 | 2593.17 | 200001 | 2 | 4
|  |  | Итого прямые затраты по разделу | [8 empty] | 14220.91
в том числе
|  |  | оплата труда | [8 empty] | 14220.91
|  |  | эксплуатация машин и механизмов | [8 empty] | 0
в том числе
|  |  | эксплуатация машин и механизмов | [8 empty] | 0
в том числе
|  |  | оплата труда машинистов (ОТм) | [8 empty] | 0
|  |  | доплаты к оплате труда машинистов | [8 empty] | 0
|  |  | материальные ресурсы | [8 empty] | 0
в том числе
|  |  | материальные ресурсы без учета дополнительной перевозки | [8 empty] | 0
|  |  | дополнительная перевозка материальных ресурсов | [8 empty] | 0
|  |  | перевозка | [8 empty] | 0
|  |  | Всего ФОТ (справочно) | [8 empty] | 14220.91
|  |  | Всего накладные расходы | [8 empty] | 10523.48
|  |  | Всего сметная прибыль | [8 empty] | 5119.53
|  |  | Итого оборудование | [8 empty] | 0
в том числе
|  |  | оборудование без учета дополнительной перевозки | [8 empty] | 0
|  |  | дополнительная перевозка оборудования | [8 empty] | 0
Итого прочие затраты
|  |  | Итого прочие затраты | [8 empty] | 0
|  |  | Итого хозяйственный инвентарь | [8 empty] | 0
|  |  | Итого по разделу | [8 empty] | 29863.92
Справочно
|  |  | материальные ресурсы, отсутствующие в ФРСН | [8 empty] | 0
|  |  | оборудование, отсутствующие в ФРСН | [8 empty] | 0
|  |  | затраты труда рабочих |  |  |  | 13.0572
|  |  | затраты труда машинистов |  |  |  | 0
ИТОГИ ПО АКТУ
|  |  | ВСЕГО строительные работы | [8 empty] | 0
в том числе
|  |  | Всего прямые затраты | [8 empty] | 0
в том числе
|  |  | оплата труда (ОТ) | [8 empty] | 0
|  |  | эксплуатация машин и механизмов | [8 empty] | 0
в том числе
|  |  | эксплуатация машин и механизмов | [8 empty] | 0
в том числе
|  |  | оплата труда машинистов (ОТм) | [8 empty] | 0
|  |  | доплаты к оплате труда машинистов | [8 empty] | 0
|  |  | материальные ресурсы | [8 empty] | 0
в том числе
|  |  | материальные ресурсы без учета дополнительной перевозки | [8 empty] | 0
|  |  | дополнительная перевозка материальных ресурсов | [8 empty] | 0
|  |  | перевозка | [8 empty] | 0
|  |  | ФОТ (справочно) | [8 empty] | 0
|  |  | накладные расходы | [8 empty] | 0
|  |  | сметная прибыль | [8 empty] | 0
|  |  | ВСЕГО монтажные работы | [8 empty] | 0
в том числе
|  |  | Всего прямые затраты | [8 empty] | 0
в том числе
|  |  | оплата труда (ОТ) | [8 empty] | 0
|  |  | эксплуатация машин и механизмов | [8 empty] | 0
в том числе
|  |  | эксплуатация машин и механизмов | [8 empty] | 0
в том числе
|  |  | оплата труда машинистов (ОТм) | [8 empty] | 0
|  |  | доплаты к оплате труда машинистов | [8 empty] | 0
|  |  | материальные ресурсы | [8 empty] | 0
в том числе
|  |  | материальные ресурсы без учета дополнительной перевозки | [8 empty] | 0
|  |  | дополнительная перевозка материальных ресурсов | [8 empty] | 0
|  |  | перевозка | [8 empty] | 0
|  |  | ФОТ (справочно) | [8 empty] | 0
|  |  | накладные расходы | [8 empty] | 0
|  |  | сметная прибыль | [8 empty] | 0
|  |  | ВСЕГО оборудование | [8 empty] | 0
в том числе
|  |  | оборудование без учета дополнительной перевозки | [8 empty] | 0
|  |  | дополнительная перевозка оборудования | [8 empty] | 0
|  |  | ВСЕГО прочие затраты | [8 empty] | 29863.92
в том числе
прочие затраты
|  |  | прочие затраты | [8 empty] | 0
|  |  | прочие перевозки | [8 empty] | 0
|  |  | Хозяйственный инвентарь | [8 empty] | 0
|  |  | Пусконаладочные работы | [8 empty] | 29863.92
в том числе
|  |  | Всего прямые затраты | [8 empty] | 14220.91
в том числе
|  |  | оплата труда (ОТ) | [8 empty] | 14220.91
|  |  | эксплуатация машин и механизмов | [8 empty] | 0
в том числе
|  |  | эксплуатация машин и механизмов | [8 empty] | 0
в том числе
|  |  | оплата труда машинистов (ОТм) | [8 empty] | 0
|  |  | доплаты к оплате труда машинистов | [8 empty] | 0
|  |  | материальные ресурсы | [8 empty] | 0
в том числе
|  |  | материальные ресурсы без учета дополнительной перевозки | [8 empty] | 0
|  |  | дополнительная перевозка материальных ресурсов | [8 empty] | 0
|  |  | перевозка | [8 empty] | 0
|  |  | ФОТ (справочно) | [8 empty] | 14220.91
|  |  | накладные расходы | [8 empty] | 10523.48
|  |  | сметная прибыль | [8 empty] | 5119.53
|  |  | ВСЕГО по акту | [8 empty] | 29863.92
в том числе
|  |  | Всего прямые затраты | [8 empty] | 14220.91
в том числе
|  |  | оплата труда (ОТ) | [8 empty] | 14220.91
|  |  | эксплуатация машин и механизмов | [8 empty] | 0
в том числе
|  |  | эксплуатация машин и механизмов | [8 empty] | 0
в том числе
|  |  | оплата труда машинистов (ОТм) | [8 empty] | 0
|  |  | доплаты к оплате труда машинистов | [8 empty] | 0
|  |  | материальные ресурсы | [8 empty] | 0
в том числе
|  |  | материальные ресурсы без учета дополнительной перевозки | [8 empty] | 0
|  |  | дополнительная перевозка материальных ресурсов | [8 empty] | 0
|  |  | перевозка | [8 empty] | 0
|  |  | Всего ФОТ (справочно) | [8 empty] | 14220.91
|  |  | Всего накладные расходы | [8 empty] | 10523.48
|  |  | Всего сметная прибыль | [8 empty] | 5119.53
|  |  | Всего оборудование | [8 empty] | 0
в том числе
|  |  | оборудование без учета дополнительной перевозки | [8 empty] | 0
|  |  | дополнительная перевозка оборудования | [8 empty] | 0
|  |  | Всего прочие затраты | [8 empty] | 29863.92
Справочно
|  |  | материальные ресурсы, отсутствующие в ФРСН | [8 empty] | 0
|  |  | оборудование, отсутствующие в ФРСН | [8 empty] | 0
|  |  | затраты труда рабочих |  |  |  | 13.0572
|  |  | затраты труда машинистов |  |  |  | 0
|  |  | Итого по разделу | [8 empty] | 29863.92
|  |  | в т.ч. ОЗП, ЗПМ, НР и СП | [8 empty] | 29863.92
в т.ч. ЭМиМ
в т.ч. стоимость материалов, учтенных расценками
в т.ч. стоимость материалов неучтенных расценками
|  |  | Итого по разделу стоимость работ с учетом К-0,196253 приводящего к стоимости работ по договору-аналогу | [8 empty] | 5860.88
|  |  | Итого по статьям затрат ОЗП, ЗПМ, НР и СП с учетом ИПЦ на 2,3,4 кв. 2024г. и ИПЦ на 2025г. - 1,0785 | [8 empty] | 6320.96
|  |  | Итого стоимость материалов, учтенных и неучтенных расценками, + ЭМиМ с учетом ИЦП на 2,3,4 кв. 2024г.и ИЦП на 2025г. - 1,0927 | [26 empty] | Итого стоимость материалов, учтенных и неучтенных расценками, + ЭМиМ с учетом ИЦП на 2,3,4 кв. 2024г.и ИЦП на 2025г. - 1,0927
|  |  | Итого по разделу стоимоть работ и материалов с учетом ИПЦ и ИЦП | [8 empty] | 6320.96
Сдал
[должность,подпись(инициалы,фамилия)]
Принял
[должность,подпись(инициалы,фамилия)]

## 09-01-04_1
0
Унифицированная форма № КС-2
Утверждена постановлением Госкомстата России
от 11.11.99. № 100
Код
[9 empty] | Форма по ОКУД | 322005
Инвестор | [8 empty] | по ОКПО
организация, адрес, телефон, факс
Заказчик | [8 empty] | по ОКПО
организация, адрес, телефон, факс
Подрядчик | [8 empty] | по ОКПО
организация, адрес, телефон, факс
Стройка |  | I-341234 МТП,0,4,10 акр_160/250_1кв.2026
наименование, адрес
Объект |  | I-341234 МТП,0,4,10 акр_160/250_1кв.2026
наименование
Вид деятельности по ОКДП
[7 empty] | Договор подряда |  | номер
дата
Вид операции
[6 empty] | Номер документа | Дата составления | Отчетный период
[8 empty] | с | по
AKT
О ПРИЕМКЕ ВЫПОЛНЕННЫХ РАБОТ
Составлен(а) в текущем уровне цен на март 2026 года
№ п/п |  | Обоснование | Наименование работ и затрат | Единица измерения | Количество |  |  | Сметная стоимость, руб.
№ п/п | поз. по сме-те
[5 empty] | на единицу измерения | коэффициенты | всего с учетом коэффициентов | на единицу измерения в базисном уровне цен | индекс | на единицу измерения в текущем уровне цен | коэффициенты | всего в текущем уровне цен
1 | 2 | 3 | 4 | 5 | 6 | 7 | 8 | 9 | 10 | 11 | 12 | 13
Локальная смета 09-01-04. ПНР ВЛ-0,4кВ
Раздел: ПНР ВЛ-0,4кВ
1 | 1 | ГЭСНп 01-11-013-01 | Замер полного сопротивления цепи "фаза-нуль" Поправки к: М *1,17; ЭМ *1,17; ЗТ *1,17; ЗТм *1,17 | ШТ | 1 |  | 1
|  | 1 | ОТ (ЗТ) | чел.-ч. |  |  | 1.17 |  |  |  |  | 1261.66
|  | 2-100-06 | Рабочий 6 разряда | чел.-ч | 0.5 | 1.17 | 0.585 |  |  | 1090.46 |  | 637.92
|  | 3-200-03 | Инженер III категории | чел.-ч | 0.5 | 1.17 | 0.585 |  |  | 1066.23 |  | 623.74
|  |  | Итого прямые затраты | [8 empty] | 1261.66
|  |  | ФОТ | [8 empty] | 1261.66
|  | Пр/812-083.0-1 | НР Пусконаладочные работы | % | 74 |  | 74 |  |  |  |  | 933.63
|  | Пр/774-083.0 | СП Пусконаладочные работы | % | 36 |  | 36 |  |  |  |  | 454.2
|  |  | Всего по позиции | [5 empty] | 2649.49 |  | 2649.49 |  | 1595.95 | 776.41 | 2649.49 | 0 | = | 1261.66 | 0 | = | 0 | 933.63 | 454.2 | 2649.49 | 2119.59 | 529.9 | 200001 | 1 | 4
2 | 2 | ГЭСНп 01-11-024-01 | Фазировка электрической линии или трансформатора с сетью напряжением: до 1 кВ Поправки к: М *1,17; ЭМ *1,17; ЗТ *1,17; ЗТм *1,17 | ШТ | 1 |  | 1
|  | 1 | ОТ (ЗТ) | чел.-ч. |  |  | 0.9594 |  |  |  |  | 1034.56
|  | 2-100-06 | Рабочий 6 разряда | чел.-ч | 0.41 | 1.17 | 0.4797 |  |  | 1090.46 |  | 523.09
|  | 3-200-03 | Инженер III категории | чел.-ч | 0.41 | 1.17 | 0.4797 |  |  | 1066.23 |  | 511.47
|  |  | Итого прямые затраты | [8 empty] | 1034.56
|  |  | ФОТ | [8 empty] | 1034.56
|  | Пр/812-083.0-1 | НР Пусконаладочные работы | % | 74 |  | 74 |  |  |  |  | 765.57
|  | Пр/774-083.0 | СП Пусконаладочные работы | % | 36 |  | 36 |  |  |  |  | 372.44
|  |  | Всего по позиции | [5 empty] | 2172.57 |  | 2172.57 |  | 1595.95 | 776.41 | 2172.57 | 0 | = | 1034.56 | 0 | = | 0 | 765.57 | 372.44 | 2172.57 | 1738.06 | 434.51 | 200001 | 2 | 4
3 | 3 | ГЭСНп 01-11-011-01 | Проверка наличия цепи между заземлителями и заземленными элементами | 100 измерений | 0.02 |  | 0.02
Объем: 0,02=2/100
|  | 1 | ОТ (ЗТ) | чел.-ч. |  |  | 0.2592 |  |  |  |  | 279.5
|  | 2-100-06 | Рабочий 6 разряда | чел.-ч | 6.48 |  | 0.1296 |  |  | 1090.46 |  | 141.32
|  | 3-200-03 | Инженер III категории | чел.-ч | 6.48 |  | 0.1296 |  |  | 1066.23 |  | 138.18
|  |  | Итого прямые затраты | [8 empty] | 279.5
|  |  | ФОТ | [8 empty] | 279.5
|  | Пр/812-083.0-1 | НР Пусконаладочные работы | % | 74 |  | 74 |  |  |  |  | 206.83
|  | Пр/774-083.0 | СП Пусконаладочные работы | % | 36 |  | 36 |  |  |  |  | 100.62
|  |  | Всего по позиции | [5 empty] | 29347.5 |  | 586.95 |  | 31.92 | 15.53 | 586.95 | 0 | = | 279.5 | 0 | = | 0 | 206.83 | 100.62 | 586.95 | 469.56 | 117.39 | 200001 | 3 | 4
4 | 4 | ГЭСНп 01-11-010-01 | Измерение сопротивления растеканию тока: заземлителя | измерение | 2 |  | 2
|  | 1 | ОТ (ЗТ) | чел.-ч. |  |  | 2 |  |  |  |  | 2156.69
|  | 2-100-06 | Рабочий 6 разряда | чел.-ч | 0.5 |  | 1 |  |  | 1090.46 |  | 1090.46
|  | 3-200-03 | Инженер III категории | чел.-ч | 0.5 |  | 1 |  |  | 1066.23 |  | 1066.23
|  |  | Итого прямые затраты | [8 empty] | 2156.69
|  |  | ФОТ | [8 empty] | 2156.69
|  | Пр/812-083.0-1 | НР Пусконаладочные работы | % | 74 |  | 74 |  |  |  |  | 1595.95
|  | Пр/774-083.0 | СП Пусконаладочные работы | % | 36 |  | 36 |  |  |  |  | 776.41
|  |  | Всего по позиции | [5 empty] | 2264.53 |  | 4529.05 |  | 3191.9 | 1552.82 | 4529.05 | 0 | = | 2156.69 | 0 | = | 0 | 1595.95 | 776.41 | 4529.05 | 3623.24 | 905.81 | 200001 | 4 | 4
5 | 5 | ГЭСНп 01-11-028-01 | Измерение сопротивления изоляции (на линию) мегаомметром кабельных и других линий напряжением до 1 кВ, предназначенных для передачи электроэнергии к распределительным устройствам, щитам, шкафам, коммутационным аппаратам и электропотребителям Поправки к: М *1,17; ЭМ *1,17; ЗТ *1,17; ЗТм *1,17 | ШТ | 1 |  | 1
|  | 1 | ОТ (ЗТ) | чел.-ч. |  |  | 0.3744 |  |  |  |  | 403.73
|  | 2-100-06 | Рабочий 6 разряда | чел.-ч | 0.16 | 1.17 | 0.1872 |  |  | 1090.46 |  | 204.13
|  | 3-200-03 | Инженер III категории | чел.-ч | 0.16 | 1.17 | 0.1872 |  |  | 1066.23 |  | 199.6
|  |  | Итого прямые затраты | [8 empty] | 403.73
|  |  | ФОТ | [8 empty] | 403.73
|  | Пр/812-083.0-1 | НР Пусконаладочные работы | % | 74 |  | 74 |  |  |  |  | 298.76
|  | Пр/774-083.0 | СП Пусконаладочные работы | % | 36 |  | 36 |  |  |  |  | 145.34
|  |  | Всего по позиции | [5 empty] | 847.83 |  | 847.83 |  | 1595.95 | 776.41 | 847.83 | 0 | = | 403.73 | 0 | = | 0 | 298.76 | 145.34 | 847.83 | 678.26 | 169.57 | 200001 | 5 | 4
|  |  | Итого прямые затраты по разделу | [8 empty] | 5136.14
в том числе
|  |  | оплата труда | [8 empty] | 5136.14
|  |  | эксплуатация машин и механизмов | [8 empty] | 0
в том числе
|  |  | эксплуатация машин и механизмов | [8 empty] | 0
в том числе
|  |  | оплата труда машинистов (ОТм) | [8 empty] | 0
|  |  | доплаты к оплате труда машинистов | [8 empty] | 0
|  |  | материальные ресурсы | [8 empty] | 0
в том числе
|  |  | материальные ресурсы без учета дополнительной перевозки | [8 empty] | 0
|  |  | дополнительная перевозка материальных ресурсов | [8 empty] | 0
|  |  | перевозка | [8 empty] | 0
|  |  | Всего ФОТ (справочно) | [8 empty] | 5136.14
|  |  | Всего накладные расходы | [8 empty] | 3800.74
|  |  | Всего сметная прибыль | [8 empty] | 1849.01
|  |  | Итого оборудование | [8 empty] | 0
в том числе
|  |  | оборудование без учета дополнительной перевозки | [8 empty] | 0
|  |  | дополнительная перевозка оборудования | [8 empty] | 0
Итого прочие затраты
|  |  | Итого прочие затраты | [8 empty] | 0
|  |  | Итого хозяйственный инвентарь | [8 empty] | 0
|  |  | Итого по разделу | [8 empty] | 10785.89
Справочно
|  |  | материальные ресурсы, отсутствующие в ФРСН | [8 empty] | 0
|  |  | оборудование, отсутствующие в ФРСН | [8 empty] | 0
|  |  | затраты труда рабочих |  |  |  | 4.763
|  |  | затраты труда машинистов |  |  |  | 0
ИТОГИ ПО АКТУ
|  |  | ВСЕГО строительные работы | [8 empty] | 0
в том числе
|  |  | Всего прямые затраты | [8 empty] | 0
в том числе
|  |  | оплата труда (ОТ) | [8 empty] | 0
|  |  | эксплуатация машин и механизмов | [8 empty] | 0
в том числе
|  |  | эксплуатация машин и механизмов | [8 empty] | 0
в том числе
|  |  | оплата труда машинистов (ОТм) | [8 empty] | 0
|  |  | доплаты к оплате труда машинистов | [8 empty] | 0
|  |  | материальные ресурсы | [8 empty] | 0
в том числе
|  |  | материальные ресурсы без учета дополнительной перевозки | [8 empty] | 0
|  |  | дополнительная перевозка материальных ресурсов | [8 empty] | 0
|  |  | перевозка | [8 empty] | 0
|  |  | ФОТ (справочно) | [8 empty] | 0
|  |  | накладные расходы | [8 empty] | 0
|  |  | сметная прибыль | [8 empty] | 0
|  |  | ВСЕГО монтажные работы | [8 empty] | 0
в том числе
|  |  | Всего прямые затраты | [8 empty] | 0
в том числе
|  |  | оплата труда (ОТ) | [8 empty] | 0
|  |  | эксплуатация машин и механизмов | [8 empty] | 0
в том числе
|  |  | эксплуатация машин и механизмов | [8 empty] | 0
в том числе
|  |  | оплата труда машинистов (ОТм) | [8 empty] | 0
|  |  | доплаты к оплате труда машинистов | [8 empty] | 0
|  |  | материальные ресурсы | [8 empty] | 0
в том числе
|  |  | материальные ресурсы без учета дополнительной перевозки | [8 empty] | 0
|  |  | дополнительная перевозка материальных ресурсов | [8 empty] | 0
|  |  | перевозка | [8 empty] | 0
|  |  | ФОТ (справочно) | [8 empty] | 0
|  |  | накладные расходы | [8 empty] | 0
|  |  | сметная прибыль | [8 empty] | 0
|  |  | ВСЕГО оборудование | [8 empty] | 0
в том числе
|  |  | оборудование без учета дополнительной перевозки | [8 empty] | 0
|  |  | дополнительная перевозка оборудования | [8 empty] | 0
|  |  | ВСЕГО прочие затраты | [8 empty] | 10785.89
в том числе
прочие затраты
|  |  | прочие затраты | [8 empty] | 0
|  |  | прочие перевозки | [8 empty] | 0
|  |  | Хозяйственный инвентарь | [8 empty] | 0
|  |  | Пусконаладочные работы | [8 empty] | 10785.89
в том числе
|  |  | Всего прямые затраты | [8 empty] | 5136.14
в том числе
|  |  | оплата труда (ОТ) | [8 empty] | 5136.14
|  |  | эксплуатация машин и механизмов | [8 empty] | 0
в том числе
|  |  | эксплуатация машин и механизмов | [8 empty] | 0
в том числе
|  |  | оплата труда машинистов (ОТм) | [8 empty] | 0
|  |  | доплаты к оплате труда машинистов | [8 empty] | 0
|  |  | материальные ресурсы | [8 empty] | 0
в том числе
|  |  | материальные ресурсы без учета дополнительной перевозки | [8 empty] | 0
|  |  | дополнительная перевозка материальных ресурсов | [8 empty] | 0
|  |  | перевозка | [8 empty] | 0
|  |  | ФОТ (справочно) | [8 empty] | 5136.14
|  |  | накладные расходы | [8 empty] | 3800.74
|  |  | сметная прибыль | [8 empty] | 1849.01
|  |  | ВСЕГО по акту | [8 empty] | 10785.89
в том числе
|  |  | Всего прямые затраты | [8 empty] | 5136.14
в том числе
|  |  | оплата труда (ОТ) | [8 empty] | 5136.14
|  |  | эксплуатация машин и механизмов | [8 empty] | 0
в том числе
|  |  | эксплуатация машин и механизмов | [8 empty] | 0
в том числе
|  |  | оплата труда машинистов (ОТм) | [8 empty] | 0
|  |  | доплаты к оплате труда машинистов | [8 empty] | 0
|  |  | материальные ресурсы | [8 empty] | 0
в том числе
|  |  | материальные ресурсы без учета дополнительной перевозки | [8 empty] | 0
|  |  | дополнительная перевозка материальных ресурсов | [8 empty] | 0
|  |  | перевозка | [8 empty] | 0
|  |  | Всего ФОТ (справочно) | [8 empty] | 5136.14
|  |  | Всего накладные расходы | [8 empty] | 3800.74
|  |  | Всего сметная прибыль | [8 empty] | 1849.01
|  |  | Всего оборудование | [8 empty] | 0
в том числе
|  |  | оборудование без учета дополнительной перевозки | [8 empty] | 0
|  |  | дополнительная перевозка оборудования | [8 empty] | 0
|  |  | Всего прочие затраты | [8 empty] | 10785.89
Справочно
|  |  | материальные ресурсы, отсутствующие в ФРСН | [8 empty] | 0
|  |  | оборудование, отсутствующие в ФРСН | [8 empty] | 0
|  |  | затраты труда рабочих |  |  |  | 4.763
|  |  | затраты труда машинистов |  |  |  | 0
Сдал
[должность,подпись(инициалы,фамилия)]
Принял
[должность,подпись(инициалы,фамилия)]

## Source
1 | 1149 | 0 | 1075 | 0 | I-341234 | I-341234 МТП,0,4,10 акр_160/250_1кв.2026 |  | 0 | I-341234 | 0 | 0 | 0 |  | 0 | 0 | 7 | 0 |  | 4 | Строительство МТП-160 10/0,4 кВ, ВЛЗ-10 кВ от оп.168 ВЛЗ-10 кВ ф.3 ПС-35 кВ №568 "Карповка", РЛР-10 кВ, ВЛИ-0,4 кВ (ВЛ-10 кВ-0,03 км, ВЛ-0,4 кВ-0,13 км), в т.ч. ПИР, МО, Рузский р-н, г.о.Рузский, д.Старо, 50:19:0030414:756 | 0 | [31 empty] | 0 | [5 empty] | Сметные нормы списания | Коды ценников | 0 | 0 | 0 | 0 | 1 | 0 | 6 | 2 | 1 | 1 | 0 | 0 | 1 | 0 | 0 | МО (Россети) 1-й квартал 2026 ФСНБ-2022_И17 строительство | Версия 1.17.0 для ФСНБ-2022 И17 | ФСНБ-2022 - Изменения И17 | ФСНБ-2022 - Изменения И17 | ФСНБ-2022 - Изменения И17 | ФСНБ-2022 - Изменения И17 | Поправки для ФСНБ-2022 от 25.02.2026 г И17 (55/пр) Строительство | 0 | 0 | 487063562 |  |  | 18 | [5 empty] | Приказ Минстроя России от 30.12.2021 г. № 1046/пр; Приказ Минстроя России от 04.08.2020 г. № 421/пр; Приказ Минстроя России от 21.12.2020 г. № 812/пр; Приказ Минстроя России от 11.12.2020 г. № 774/пр | ГСН | 46073 | 540 | 17 | Приказ Минстроя России от 18.05.2022 г. № 378/пр; Приказ Минстроя России от 26.08.2022 г. № 703/пр; Приказ Минстроя России от 26.10.2022 г. № 905/пр; Приказ Минстроя России от 27.12.2022 г. № 1133/пр; Приказ Минстроя России от 10.02.2023 г. № 84/пр; Приказ Минстроя России от 11.05.2023 г. № 335/пр; Приказ Минстроя России от 02.08.2023 г. № 551/пр; Приказ Минстроя России от 14.11.2023 г. № 817/пр; Приказ Минстроя России от 16.02.2024 г. № 102/пр; Приказ Минстроя России от 13.05.2024 г. № 323/пр; Приказ Минстроя России от 09.08.2024 г. № 524/пр; Приказ Минстроя России от 07.11.2024 г. № 747/пр; Приказ Минстроя России от 07.02.2025 г. № 69/пр; Приказ Минстроя России от 19.05.2025 г. № 299/пр; Приказ Минстроя России от 14.08.2025 г. № 490/пр; Приказ Минстроя России от 12.11.2025 г. № 696/пр; Приказ Минстроя России от 17.02.2026 г. № 91/пр; Приказ Минстроя России от 07.07.2022 г. № 557/пр; Приказ Минстроя России от 30.01.2024 г. № 55/пр; Приказ Минстроя России от 23.01.2025 г. № 30/пр; Приказ Минстроя России от 02.09.2021 г. № 636/пр; Приказ Минстроя России от 26.07.2022 г. № 611/пр; Приказ Минстроя России от 22.04.2022 г. № 317/пр |  |  | 0 | [29 empty] | 0
15 | 1
52 | 1149 | 1 | 12 | 0 | I-341234 | I-341234 МТП,0,4,10 акр_160/250_1кв.2026 | [7 empty] | 1895873.14 | 1628354.19 | 30536.43 | 21875.35 | 215107.17 | 0 | 254.6193 | 24.6022 | 0 | 220120.97 | 120506.91 | 0 | 0 | 0 | 0 | 0 | 0 | 0 | 0 | 0 | 0 | 0 | 0 | 0 | 0 | 0 | 0 | 1212649.16 | 0 | 2236501.02 | 787335.76 | 83830.91 | 152685.19 | 1628354.19 | 415705.03 | 0 | 415705.03 | 1212649.16 | 0 | 0 | 0 | 0 | 0 | 0 | 0 | 0 | 0 | 0 | 0 | 0 | 0 | 0 | 0 | 0 | 0 | 0 | 0 | 0 | 0 | 0 | 0 | 0 | 0 | 0 | 0 | 0 | 0 | 0 | 0 | 0 | 0 | 0 | 0 | 0 | 0 | 0 | 0 | 0 | 0 | 0 | 0 | 0 | 0 | 0 | 0 | 0 | 0 | 0 | 0 | 0 | 0 | 0 | 0 | 0 | 0 | 0 | 0 | 0 | 0 | 0 | 0 | 0 | 0 | 0 | 0 | 0 | 0 | 0 | 0 | 0 | 0 | 0 | 0 | 0 | 0 | 0 | 0 | 0 | 0 | 0 | 0 | 0 | 0 | 0 | 0 | 0 | 0 | 0 | 0 | 0 | 0 | 0 | 0 | 0 | 0 | 0 | 0 | 0 | 0 | 0 | 0 | 0 | 0 | 0 | 0 | 0 | 0 | 0 | 0 | 0 | 0 | 0 | 0 | 0 | 0 | 0 | 0 | 0 | 0 | 0 | 0 | 0 | 0 | 0 | 0 | 0 | 0 | 0 | 0 | 0 | 0 | 0 | 0 | 0 | 0 | 0 | 0 | 0 | 0 | 0 | 0 | 0 | 0 | 0 | 0 | 0 | 0 | 0 | 0 | 0 | 0 | 0
3 | 1 |  | 216 |  | 02-01-01 | Строительство ВЛ-10кВ |  | 0 |  | -1 | 02-01-01 | 0 | [5 empty] | 0 |  |  | 0 | [53 empty] | 0 | [7 empty] | 0 | 0
52 | 1 | 3 | 20 | 0 | 02-01-01 | Строительство ВЛ-10кВ | [7 empty] | 163668.87 | 144548.42 | 2571.84 | 2705.87 | 13842.74 | 0 | 16.8431 | 3.0616 | 0 | 16797.5 | 9560.65 | 0 | 0 | 0 | 0 | 0 | 0 | 0 | 0 | 0 | 0 | 0 | 0 | 0 | 0 | 0 | 0 | 80261.72 | 0 | 190027.02 | 98825.07 | 10940.23 | 0 | 144548.42 | 64286.7 | 0 | 64286.7 | 80261.72 | 0 | 0 | 0 | 0 | 0 | 0 | 0 | 0 | 0 | 0 | 0 | 0 | 0 | 0 | 0 | 0 | 0 | 0 | 0 | 0 | 0 | 0 | 0 | 0 | 0 | 0 | 0 | 0 | 0 | 0 | 0 | 0 | 0 | 0 | 0 | 0 | 0 | 0 | 0 | 0 | 0 | 0 | 0 | 0 | 0 | 0 | 0 | 0 | 0 | 0 | 0 | 0 | 0 | 0 | 0 | 0 | 0 | 0 | 0 | 0 | 0 | 0 | 0 | 0 | 0 | 0 | 0 | 0 | 0 | 0 | 0 | 0 | 0 | 0 | 0 | 0 | 0 | 0 | 0 | 0 | 0 | 0 | 0 | 0 | 0 | 0 | 0 | 0 | 0 | 0 | 0 | 0 | 0 | 0 | 0 | 0 | 0 | 0 | 0 | 0 | 0 | 0 | 0 | 0 | 0 | 0 | 0 | 0 | 0 | 0 | 0 | 0 | 0 | 0 | 0 | 0 | 0 | 0 | 0 | 0 | 0 | 0 | 0 | 0 | 0 | 0 | 0 | 0 | 0 | 0 | 0 | 0 | 0 | 0 | 0 | 0 | 0 | 0 | 0 | 0 | 0 | 0 | 0 | 0 | 0 | 0 | 0 | 0 | 0 | 0 | 0 | 0 | 0 | 0
4 | 1 |  | 149 |  | Новый раздел | СМР ВЛ-10кВ |  | 0 |  | -1 |  | 0 | [5 empty] | 0 |  |  | 0 | [53 empty] | 0 | [11 empty] | 0
52 | 1 | 4 | 24 | 0 | Новый раздел | СМР ВЛ-10кВ | [7 empty] | 83407.15 | 64286.7 | 2571.84 | 2705.87 | 13842.74 | 0 | 16.8431 | 3.0616 | 0 | 16797.5 | 9560.65 | 0 | 0 | 83407.15 | 64286.7 | 2571.84 | 2705.87 | 13842.74 | 0 | 16.8431 | 3.0616 | 0 | 16797.5 | 9560.65 | 0 | 0 | 0 | 0 | 0 | 109765.3 | 98825.07 | 10940.23 | 0 | 64286.7 | 64286.7 | 0 | 64286.7 | 0 | 0 | 0 | 0 | 0 | 0 | 0 | 0 | 0 | 0 | 0 | 0 | 0 | 0 | 0 | 0 | 0 | 0 | 0 | 0 | 0 | 0 | 0 | 0 | 0 | 0 | 0 | 109765.3 | 98825.07 | 10940.23 | 0 | 64286.7 | 64286.7 | 0 | 64286.7 | 0 | 0 | 0 | 0 | 0 | 0 | 0 | 0 | 0 | 0 | 0 | 0 | 0 | 0 | 0 | 0 | 0 | 0 | 0 | 0 | 0 | 0 | 0 | 0 | 0 | 0 | 0 | 0 | 0 | 0 | 0 | 0 | 0 | 0 | 0 | 0 | 0 | 0 | 0 | 0 | 0 | 0 | 0 | 0 | 0 | 0 | 0 | 0 | 0 | 0 | 0 | 0 | 0 | 0 | 0 | 0 | 0 | 0 | 0 | 0 | 0 | 0 | 0 | 0 | 0 | 0 | 0 | 0 | 0 | 0 | 0 | 0 | 0 | 0 | 0 | 0 | 0 | 0 | 0 | 0 | 0 | 0 | 0 | 0 | 0 | 0 | 0 | 0 | 0 | 0 | 0 | 0 | 0 | 0 | 0 | 0 | 0 | 0 | 0 | 0 | 0 | 0 | 0 | 0 | 0 | 0 | 0 | 0 | 0 | 0 | 0 | 0 | 0 | 0 | 0 | 0 | 0 | 0 | 0 | 0
17 | 1 | 5 | 5 | 1 | 33-04-016-02 | Развозка конструкций и материалов опор ВЛ 0,38-10 кВ по трассе: одностоечных железобетонных опор | ШТ |  |  |  |  | 1 |  | 0 | 0 | 0 | 0 | 0 | 0 | 0 | 0 | 0 | 0 | 0 |  | 449016141 | 977.5373 | 0 | 612.8899 | 547.848 | 364.6474 | 0 | 0.528 | 0.576 | 0 | 1271.1544 | 0 | 510.7416 | 456.54 | 303.8728 | 0 | 0.44 | 0.48 | 0 | 103 | 60 | 1 | 1 |  |  | 1 | 1 | 1 | 1 |  |  |  |  | 0 | 1 | ГЭСН-2022, 33-04-016-02, приказ Минстроя России от 18.05.2022 г. № 378/пр |  |  | 33001 | 0 |  | 0 | 2 | 0 | 1 | 1 | 1 | 1 | 1 | 1 |  | 103 | 60 |  |  |  | 0 | 0 | 0 | [5 empty] | 0 | Поправка: 421/пр_2020_прил.10_т.1_п.4_гр.3 Наименование: Производство работ осуществляется в охранной зоне действующей воздушной линии электропередачи, вблизи объектов, находящихся под напряжением, внутри объектов капитального строительства, внутренняя проводка в которых не обесточена, если это приведет к ограничению действий рабочих в соответствии с требованиями техники безопасности | 0 | 0 | 0 | 2274.47 | 1902.25 | 690.62 | 0 | 0.528 | 0.576 | 0 | 0 | 0 |  | 1 |  |  | *(0,2+1) | *(0,2+1) | *(0,2+1) |  | *(0,2+1) | *(0,2+1) |  |  |  | 0 | 0 | 1 | 1 |  |  |  | 1013 | ШТ | ШТ | 1 | [6 empty] | 416980082 | 2 | Общестроительные работы | 27 | Линии электропередачи | 1 | 33001 | Линии электропередачи | ФЕР-33 |  | Поправка: 421/пр_2020_прил.10_т.1_п.4_гр.3 |  | 131072 | 0 | 0 | 0 | 0 | 0 | 0.44 | 0.48 | 0 | [17 empty] | 0 | 0 | 0 |  |  |  |  | 103 | 60 |  |  |  |  | 1 |  | 1316594094 | 2 | 1 | -2 | 0 | 0 | 0 | 0 | 0 | 0 | 0 |  | 0 | 3 | 0 |  | 0 | 1 | 0 | 0 | 0 | 0 |  |  |  | Пр/812-027.0-1 | Пр/774-027.0 | Линии электропередачи | Линии электропередачи | 0 | 0
17 | 1 | 9 | 9 | 2 | 33-04-016-05 | Развозка конструкций и материалов опор ВЛ 0,38-10 кВ по трассе: материалов оснастки одностоечных опор** в т.ч. сущ опора 1шт. | ШТ |  |  |  |  | 0 |  | 0 | 0 | 0 | 0 | 0 | 0 | 0 | 0 | 0 | 0 | 0 |  | 449016141 | 242.907 | 0 | 70.252 | 113.6506 | 172.655 | 0 | 0.25 | 0.14 | 0 | 356.5576 | 0 | 70.252 | 113.6506 | 172.655 | 0 | 0.25 | 0.14 | 0 | 103 | 60 | 1 | 1 |  |  | 1 | 1 | 1 | 1 |  |  |  |  | 0 | 1 | ГЭСН-2022, 33-04-016-05, приказ Минстроя России от 18.05.2022 г. № 378/пр |  |  | 33001 | 0 |  | 0 | 2 | 0 | 1 | 1 | 1 | 1 | 1 | 1 |  | 103 | 60 |  |  |  | 0 | 0 | 0 | [5 empty] | 0 |  | 0 | 0 | 0 | 648.18 | 811.79 | 690.62 | 0 | 0.25 | 0.14 | 0 | 0 | 0 | [13 empty] | 0 | 0 | 1 | 1 |  |  |  | 1013 | ШТ | ШТ | 1 | [6 empty] | 416980082 | 2 | Общестроительные работы | 27 | Линии электропередачи | 1 | 33001 | Линии электропередачи | ФЕР-33 |  |  |  | 131072 | 0 | 0 | 0 | 0 | 0 | 0.25 | 0.14 | 0 | [17 empty] | 0 | 0 | 0 |  |  |  |  | 103 | 60 |  |  |  |  | 1 |  | 1963214709 | 2 | 1 | -2 | 0 | 0 | 0 | 0 | 0 | 0 | 0 |  | 0 | 0 | 0 |  | 0 | 1 | 0 | 0 | 0 | 0 |  |  |  | Пр/812-027.0-1 | Пр/774-027.0 | Линии электропередачи | Линии электропередачи | 0 | 0
17 | 1 | 13 | 13 | 3 | 33-04-016-06 | Развозка конструкций и материалов опор ВЛ 0,38-10 кВ по трассе: материалов оснастки сложных опор**сущ опора 1шт. | ШТ |  |  |  |  | 1 |  | 0 | 0 | 0 | 0 | 0 | 0 | 0 | 0 | 0 | 0 | 0 |  | 449016141 | 344.9688 | 0 | 96.3456 | 155.8637 | 248.6232 | 0 | 0.36 | 0.192 | 0 | 417.3604 | 0 | 80.288 | 129.8864 | 207.186 | 0 | 0.3 | 0.16 | 0 | 103 | 60 | 1 | 1 |  |  | 1 | 1 | 1 | 1 |  |  |  |  | 0 | 1 | ГЭСН-2022, 33-04-016-06, приказ Минстроя России от 18.05.2022 г. № 378/пр |  |  | 33001 | 0 |  | 0 | 2 | 0 | 1 | 1 | 1 | 1 | 1 | 1 |  | 103 | 60 |  |  |  | 0 | 0 | 0 | [5 empty] | 0 | Поправка: 421/пр_2020_прил.10_т.1_п.4_гр.3 Наименование: Производство работ осуществляется в охранной зоне действующей воздушной линии электропередачи, вблизи объектов, находящихся под напряжением, внутри объектов капитального строительства, внутренняя проводка в которых не обесточена, если это приведет к ограничению действий рабочих в соответствии с требованиями техники безопасности | 0 | 0 | 0 | 648.18 | 811.79 | 690.62 | 0 | 0.36 | 0.192 | 0 | 0 | 0 |  | 2 |  |  | *(0,2+1) | *(0,2+1) | *(0,2+1) |  | *(0,2+1) | *(0,2+1) |  |  |  | 0 | 0 | 1 | 1 |  |  |  | 1013 | ШТ | ШТ | 1 | [6 empty] | 416980082 | 2 | Общестроительные работы | 27 | Линии электропередачи | 1 | 33001 | Линии электропередачи | ФЕР-33 |  | Поправка: 421/пр_2020_прил.10_т.1_п.4_гр.3 |  | 131072 | 0 | 0 | 0 | 0 | 0 | 0.3 | 0.16 | 0 | [17 empty] | 0 | 0 | 0 |  |  |  |  | 103 | 60 |  |  |  |  | 1 |  | 2026251204 | 2 | 1 | -2 | 0 | 0 | 0 | 0 | 0 | 0 | 0 |  | 0 | 3 | 0 |  | 0 | 1 | 0 | 0 | 0 | 0 |  |  |  | Пр/812-027.0-1 | Пр/774-027.0 | Линии электропередачи | Линии электропередачи | 0 | 0
17 | 1 | 31 | 31 | 4 | 33-04-003-01 | Установка железобетонных опор ВЛ 0,38; 6-10 кВ с траверсами без приставок: одностоечных | ШТ |  |  |  |  | 1 |  | 0 | 0 | 0 | 0 | 0 | 0 | 0 | 0 | 0 | 0 | 0 |  | 449016141 | 4713.8999 | 115.839 | 1850.7439 | 946.3753 | 2747.317 | 0 | 3.672 | 1.044 | 0 | 4736.2025 | 115.839 | 1542.2866 | 788.6461 | 2289.4308 | 0 | 3.06 | 0.87 | 0 | 103 | 60 | 1 | 1 |  |  | 1 | 1 | 1 | 1 |  |  |  |  | 0 | 1 | ГЭСН-2022 доп.17, 33-04-003-01, приказ Минстроя России от 17.02.2026 г. № 91/пр |  |  | 33001 | 0 |  | 0 | 2 | 0 | 1 | 1 | 1 | 1 | 1 | 1 |  | 103 | 60 |  |  |  | 0 | 0 | 0 | [5 empty] | 0 | Поправка: 421/пр_2020_прил.10_т.1_п.4_гр.3 Наименование: Производство работ осуществляется в охранной зоне действующей воздушной линии электропередачи, вблизи объектов, находящихся под напряжением, внутри объектов капитального строительства, внутренняя проводка в которых не обесточена, если это приведет к ограничению действий рабочих в соответствии с требованиями техники безопасности | 0 | 0 | 105143.62 | 3377.99 | 1744.74 | 748.18 | 0 | 3.672 | 1.044 | 0 | 0 | 0 |  | 3 |  |  | *(0,2+1) | *(0,2+1) | *(0,2+1) |  | *(0,2+1) | *(0,2+1) |  |  |  | 0 | 0 | 1 | 1 |  |  |  | 1013 | ШТ | ШТ | 1 | [6 empty] | 416980082 | 2 | Общестроительные работы | 27 | Линии электропередачи | 1 | 33001 | Линии электропередачи | ФЕР-33 |  | Поправка: 421/пр_2020_прил.10_т.1_п.4_гр.3 |  | 131072 | 0 | 0 | 0 | 0 | 0 | 3.06 | 0.87 | 0 | [17 empty] | 0 | 0 | 0 |  |  |  |  | 103 | 60 |  |  |  |  | 1 |  | -343713442 | 2 | 1 | -2 | 0 | 0 | 0 | 0 | 0 | 0 | 0 |  | 0 | 3 | 0 |  | 0 | 1 | 0 | 0 | 0 | 0 |  |  |  | Пр/812-027.0-1 | Пр/774-027.0 | Линии электропередачи | Линии электропередачи | 0 | 0
18 | 1 | 20 |  | 4,1 | 01.7.15.03-0042 | Болты с гайками и шайбами строительные | кг |  |  |  |  | 0 |  | 0 | 0 | 0 | 0 | 0 | 0 | 0 | 0 | 0 | 0 | 0 |  | 449016141 | 174.93 | 174.93 | 0 | 0 | 0 | 0 | 0 | 0 | 0 | 174.93 | 174.93 | 0 | 0 | 0 | 0 | 0 | 0 | 0 | 103 | 60 | 1 | 1 |  |  | 1 | 1 | 1 | 1.08 |  |  |  |  | 3 | 1 | ФСБЦ-2022, 01.7.15.03-0042, приказ Минстроя России от 18.05.2022 г. № 378/пр |  |  | 33001 | 0 | 01.7.15.03-0042 | 1 | 2 | 0 | 1 | 1 | 1 | 1 | 1 | 1 |  | 103 | 60 |  |  |  | 0 | 0 | 0 | [5 empty] | 0 |  | 0 | 0 | 188.92 | 0 | 0 | 0 | 0 | 0 | 0 | 0 | 0 | 0 | [13 empty] | 0 | 0 | 1 | 1 |  |  |  | 1009 | кг | кг | 1 | [6 empty] | 416980082 | 2 | Общестроительные работы | 27 | Линии электропередачи | 1 | 33001 | Линии электропередачи | ФЕР-33 |  |  |  | 0 | 174.93 | 174.93 | 0 | 0 | 0 | 0 | 0 | [18 empty] | 0 | 0 | 0 |  |  |  |  | 103 | 60 |  |  |  |  | 1 |  | -1131385474 | 2 | 1 | 2 | 0 | 0 | 0 | 0 | 0 | 0 | 0 |  | 0 | 3 | 0 |  | 0 | 1 | 0 | 0 | 0 | 0 |  |  |  | Пр/812-027.0-1 | Пр/774-027.0 | Линии электропередачи | Линии электропередачи | 0 | 0
18 | 1 | 22 |  | 4,2 | 05.1.02.07 | Стойка железобетонная вибрированная для опор | ШТ |  |  |  |  | 0 |  | 0 | 0 | 0 | 0 | 0 | 0 | 0 | 0 | 0 | 0 | 0 |  | 449016141 | 0 | 0 | 0 | 0 | 0 | 0 | 0 | 0 | 0 | 0 | 0 | 0 | 0 | 0 | 0 | 0 | 0 | 0 | 103 | 60 | 1 | 1 |  |  | 1 | 1 | 1 | 1 |  |  |  |  | 3 | 1 |  |  |  | 33001 | 0 |  | 0 | 2 | 0 | 1 | 1 | 1 | 1 | 1 | 1 |  | 103 | 60 |  |  |  | 0 | 0 | 0 | [5 empty] | 0 |  | 0 | 0 | 0 | 0 | 0 | 0 | 0 | 0 | 0 | 0 | 0 | 0 | [13 empty] | 0 | 0 | 1 | 1 |  |  |  | 1013 | ШТ | ШТ | 1 | [6 empty] | 416980082 | 2 | Общестроительные работы | 27 | Линии электропередачи | 1 | 33001 | Линии электропередачи | ФЕР-33 |  |  |  | 0 | 0 | 0 | 0 | 0 | 0 | 0 | 0 | [18 empty] | 0 | 0 | 0 |  |  |  |  | 103 | 60 |  |  |  |  | 1 |  | 457934895 | 2 | 1 | -2 | 0 | 0 | 0 | 0 | 0 | 0 | 0 |  | 0 | 3 | 0 |  | 0 | 1 | 0 | 0 | 0 | 0 |  |  |  | Пр/812-027.0-1 | Пр/774-027.0 | Линии электропередачи | Линии электропередачи | 0 | 0
18 | 1 | 23 |  | 4,3 | 07.2.02.05 | Траверсы стальные | т |  |  |  |  | 0 |  | 0 | 0 | 0 | 0 | 0 | 0 | 0 | 0 | 0 | 0 | 0 |  | 449016141 | 0 | 0 | 0 | 0 | 0 | 0 | 0 | 0 | 0 | 0 | 0 | 0 | 0 | 0 | 0 | 0 | 0 | 0 | 103 | 60 | 1 | 1 |  |  | 1 | 1 | 1 | 1 |  |  |  |  | 3 | 1 |  |  |  | 33001 | 0 |  | 0 | 2 | 0 | 1 | 1 | 1 | 1 | 1 | 1 |  | 103 | 60 |  |  |  | 0 | 0 | 0 | [5 empty] | 0 |  | 0 | 0 | 0 | 0 | 0 | 0 | 0 | 0 | 0 | 0 | 0 | 0 | [13 empty] | 0 | 0 | 1 | 1 |  |  |  | 1009 | т | т | 1000 | [6 empty] | 416980082 | 2 | Общестроительные работы | 27 | Линии электропередачи | 1 | 33001 | Линии электропередачи | ФЕР-33 |  |  |  | 0 | 0 | 0 | 0 | 0 | 0 | 0 | 0 | [18 empty] | 0 | 0 | 0 |  |  |  |  | 103 | 60 |  |  |  |  | 1 |  | 1602794472 | 2 | 1 | -2 | 0 | 0 | 0 | 0 | 0 | 0 | 0 |  | 0 | 3 | 0 |  | 0 | 1 | 0 | 0 | 0 | 0 |  |  |  | Пр/812-027.0-1 | Пр/774-027.0 | Линии электропередачи | Линии электропередачи | 0 | 0
18 | 1 | 24 |  | 4,4 | 07.2.07.13 | Хомуты стальные | кг |  |  |  |  | 0 |  | 0 | 0 | 0 | 0 | 0 | 0 | 0 | 0 | 0 | 0 | 0 |  | 449016141 | 0 | 0 | 0 | 0 | 0 | 0 | 0 | 0 | 0 | 0 | 0 | 0 | 0 | 0 | 0 | 0 | 0 | 0 | 103 | 60 | 1 | 1 |  |  | 1 | 1 | 1 | 1 |  |  |  |  | 3 | 1 |  |  |  | 33001 | 0 |  | 0 | 2 | 0 | 1 | 1 | 1 | 1 | 1 | 1 |  | 103 | 60 |  |  |  | 0 | 0 | 0 | [5 empty] | 0 |  | 0 | 0 | 0 | 0 | 0 | 0 | 0 | 0 | 0 | 0 | 0 | 0 | [13 empty] | 0 | 0 | 1 | 1 |  |  |  | 1009 | кг | кг | 1 | [6 empty] | 416980082 | 2 | Общестроительные работы | 27 | Линии электропередачи | 1 | 33001 | Линии электропередачи | ФЕР-33 |  |  |  | 0 | 0 | 0 | 0 | 0 | 0 | 0 | 0 | [18 empty] | 0 | 0 | 0 |  |  |  |  | 103 | 60 |  |  |  |  | 1 |  | -1111733769 | 2 | 1 | -2 | 0 | 0 | 0 | 0 | 0 | 0 | 0 |  | 0 | 3 | 0 |  | 0 | 1 | 0 | 0 | 0 | 0 |  |  |  | Пр/812-027.0-1 | Пр/774-027.0 | Линии электропередачи | Линии электропередачи | 0 | 0
18 | 1 | 25 |  | 4,5 | 08.3.04.02 | Сталь стержневая диаметром до 10 мм | т |  |  |  |  | 0 |  | 0 | 0 | 0 | 0 | 0 | 0 | 0 | 0 | 0 | 0 | 0 |  | 449016141 | 0 | 0 | 0 | 0 | 0 | 0 | 0 | 0 | 0 | 0 | 0 | 0 | 0 | 0 | 0 | 0 | 0 | 0 | 103 | 60 | 1 | 1 |  |  | 1 | 1 | 1 | 1 |  |  |  |  | 3 | 1 |  |  |  | 33001 | 0 |  | 0 | 2 | 0 | 1 | 1 | 1 | 1 | 1 | 1 |  | 103 | 60 |  |  |  | 0 | 0 | 0 | [5 empty] | 0 |  | 0 | 0 | 0 | 0 | 0 | 0 | 0 | 0 | 0 | 0 | 0 | 0 | [13 empty] | 0 | 0 | 1 | 1 |  |  |  | 1009 | т | т | 1000 | [6 empty] | 416980082 | 2 | Общестроительные работы | 27 | Линии электропередачи | 1 | 33001 | Линии электропередачи | ФЕР-33 |  |  |  | 0 | 0 | 0 | 0 | 0 | 0 | 0 | 0 | [18 empty] | 0 | 0 | 0 |  |  |  |  | 103 | 60 |  |  |  |  | 1 |  | 1613753229 | 2 | 1 | -2 | 0 | 0 | 0 | 0 | 0 | 0 | 0 |  | 0 | 3 | 0 |  | 0 | 1 | 0 | 0 | 0 | 0 |  |  |  | Пр/812-027.0-1 | Пр/774-027.0 | Линии электропередачи | Линии электропередачи | 0 | 0
18 | 1 | 29 |  | 4,6 | 22.2.01.04 | Изоляторы штыревые | ШТ |  |  |  |  | 0 |  | 0 | 0 | 0 | 0 | 0 | 0 | 0 | 0 | 0 | 0 | 0 |  | 449016141 | 0 | 0 | 0 | 0 | 0 | 0 | 0 | 0 | 0 | 0 | 0 | 0 | 0 | 0 | 0 | 0 | 0 | 0 | 103 | 60 | 1 | 1 |  |  | 1 | 1 | 1 | 1 |  |  |  |  | 3 | 1 |  |  |  | 33001 | 0 |  | 0 | 2 | 0 | 1 | 1 | 1 | 1 | 1 | 1 |  | 103 | 60 |  |  |  | 0 | 0 | 0 | [5 empty] | 0 |  | 0 | 0 | 0 | 0 | 0 | 0 | 0 | 0 | 0 | 0 | 0 | 0 | [13 empty] | 0 | 0 | 1 | 1 |  |  |  | 1013 | ШТ | ШТ | 1 | [6 empty] | 416980082 | 2 | Общестроительные работы | 27 | Линии электропередачи | 1 | 33001 | Линии электропередачи | ФЕР-33 |  |  |  | 0 | 0 | 0 | 0 | 0 | 0 | 0 | 0 | [18 empty] | 0 | 0 | 0 |  |  |  |  | 103 | 60 |  |  |  |  | 1 |  | -950997571 | 2 | 1 | -2 | 0 | 0 | 0 | 0 | 0 | 0 | 0 |  | 0 | 3 | 0 |  | 0 | 1 | 0 | 0 | 0 | 0 |  |  |  | Пр/812-027.0-1 | Пр/774-027.0 | Линии электропередачи | Линии электропередачи | 0 | 0
18 | 1 | 30 |  | 4,7 | 22.2.02.21 | Штыри | ШТ |  |  |  |  | 0 |  | 0 | 0 | 0 | 0 | 0 | 0 | 0 | 0 | 0 | 0 | 0 |  | 449016141 | 0 | 0 | 0 | 0 | 0 | 0 | 0 | 0 | 0 | 0 | 0 | 0 | 0 | 0 | 0 | 0 | 0 | 0 | 103 | 60 | 1 | 1 |  |  | 1 | 1 | 1 | 1 |  |  |  |  | 3 | 1 |  |  |  | 33001 | 0 |  | 0 | 2 | 0 | 1 | 1 | 1 | 1 | 1 | 1 |  | 103 | 60 |  |  |  | 0 | 0 | 0 | [5 empty] | 0 |  | 0 | 0 | 0 | 0 | 0 | 0 | 0 | 0 | 0 | 0 | 0 | 0 | [13 empty] | 0 | 0 | 1 | 1 |  |  |  | 1013 | ШТ | ШТ | 1 | [6 empty] | 416980082 | 2 | Общестроительные работы | 27 | Линии электропередачи | 1 | 33001 | Линии электропередачи | ФЕР-33 |  |  |  | 0 | 0 | 0 | 0 | 0 | 0 | 0 | 0 | [18 empty] | 0 | 0 | 0 |  |  |  |  | 103 | 60 |  |  |  |  | 1 |  | -320198552 | 2 | 1 | -2 | 0 | 0 | 0 | 0 | 0 | 0 | 0 |  | 0 | 3 | 0 |  | 0 | 1 | 0 | 0 | 0 | 0 |  |  |  | Пр/812-027.0-1 | Пр/774-027.0 | Линии электропередачи | Линии электропередачи | 0 | 0
18 | 1 | 31 |  | 4,8 | 22.2.02.23 | Металлические плакаты | ШТ |  |  |  |  | 0 |  | 0 | 0 | 0 | 0 | 0 | 0 | 0 | 0 | 0 | 0 | 0 |  | 449016141 | 0 | 0 | 0 | 0 | 0 | 0 | 0 | 0 | 0 | 0 | 0 | 0 | 0 | 0 | 0 | 0 | 0 | 0 | 103 | 60 | 1 | 1 |  |  | 1 | 1 | 1 | 1 |  |  |  |  | 3 | 1 |  |  |  | 33001 | 0 |  | 0 | 2 | 0 | 1 | 1 | 1 | 1 | 1 | 1 |  | 103 | 60 |  |  |  | 0 | 0 | 0 | [5 empty] | 0 |  | 0 | 0 | 0 | 0 | 0 | 0 | 0 | 0 | 0 | 0 | 0 | 0 | [13 empty] | 0 | 0 | 1 | 1 |  |  |  | 1013 | ШТ | ШТ | 1 | [6 empty] | 416980082 | 2 | Общестроительные работы | 27 | Линии электропередачи | 1 | 33001 | Линии электропередачи | ФЕР-33 |  |  |  | 0 | 0 | 0 | 0 | 0 | 0 | 0 | 0 | [18 empty] | 0 | 0 | 0 |  |  |  |  | 103 | 60 |  |  |  |  | 1 |  | 326010188 | 2 | 1 | -2 | 0 | 0 | 0 | 0 | 0 | 0 | 0 |  | 0 | 3 | 0 |  | 0 | 1 | 0 | 0 | 0 | 0 |  |  |  | Пр/812-027.0-1 | Пр/774-027.0 | Линии электропередачи | Линии электропередачи | 0 | 0
17 | 1 | 51 | 51 | 5 | 33-04-003-02 | Установка железобетонных опор ВЛ 0,38; 6-10 кВ с траверсами без приставок: одностоечных с одним подкосом | ШТ |  |  |  |  | 0 |  | 0 | 0 | 0 | 0 | 0 | 0 | 0 | 0 | 0 | 0 | 0 |  | 449016141 | 8193.9476 | 121.1192 | 3598.712 | 1817.436 | 4474.1164 | 0 | 5.98 | 2 | 0 | 10011.3836 | 121.1192 | 3598.712 | 1817.436 | 4474.1164 | 0 | 5.98 | 2 | 0 | 103 | 60 | 1 | 1 |  |  | 1 | 1 | 1 | 1 |  |  |  |  | 0 | 1 | ГЭСН-2022 доп.11, 33-04-003-02, приказ Минстроя России от 09.08.2024 г. № 524/пр |  |  | 33001 | 0 |  | 0 | 2 | 0 | 1 | 1 | 1 | 1 | 1 | 1 |  | 103 | 60 |  |  |  | 0 | 0 | 0 | [5 empty] | 0 |  | 0 | 0 | 193362.11 | 3377.99 | 1744.74 | 748.18 | 0 | 5.98 | 2 | 0 | 0 | 0 | [13 empty] | 0 | 0 | 1 | 1 |  |  |  | 1013 | ШТ | ШТ | 1 | [6 empty] | 416980082 | 2 | Общестроительные работы | 27 | Линии электропередачи | 1 | 33001 | Линии электропередачи | ФЕР-33 |  |  |  | 131072 | 0 | 0 | 0 | 0 | 0 | 5.98 | 2 | 0 | [17 empty] | 0 | 0 | 0 |  |  |  |  | 103 | 60 |  |  |  |  | 1 |  | -951984873 | 2 | 1 | -2 | 0 | 0 | 0 | 0 | 0 | 0 | 0 |  | 0 | 0 | 0 |  | 0 | 1 | 0 | 0 | 0 | 0 |  |  |  | Пр/812-027.0-1 | Пр/774-027.0 | Линии электропередачи | Линии электропередачи | 0 | 0
18 | 1 | 38 |  | 5,1 | 01.7.15.03-0042 | Болты с гайками и шайбами строительные | кг |  |  |  |  | 0 |  | 0 | 0 | 0 | 0 | 0 | 0 | 0 | 0 | 0 | 0 | 0 |  | 449016141 | 174.93 | 174.93 | 0 | 0 | 0 | 0 | 0 | 0 | 0 | 174.93 | 174.93 | 0 | 0 | 0 | 0 | 0 | 0 | 0 | 103 | 60 | 1 | 1 |  |  | 1 | 1 | 1 | 1.08 |  |  |  |  | 3 | 1 | ФСБЦ-2022, 01.7.15.03-0042, приказ Минстроя России от 18.05.2022 г. № 378/пр |  |  | 33001 | 0 | 01.7.15.03-0042 | 1 | 2 | 0 | 1 | 1 | 1 | 1 | 1 | 1 |  | 103 | 60 |  |  |  | 0 | 0 | 0 | [5 empty] | 0 |  | 0 | 0 | 188.92 | 0 | 0 | 0 | 0 | 0 | 0 | 0 | 0 | 0 | [13 empty] | 0 | 0 | 1 | 1 |  |  |  | 1009 | кг | кг | 1 | [6 empty] | 416980082 | 2 | Общестроительные работы | 27 | Линии электропередачи | 1 | 33001 | Линии электропередачи | ФЕР-33 |  |  |  | 0 | 174.93 | 174.93 | 0 | 0 | 0 | 0 | 0 | [18 empty] | 0 | 0 | 0 |  |  |  |  | 103 | 60 |  |  |  |  | 1 |  | 1181962216 | 2 | 1 | 2 | 0 | 0 | 0 | 0 | 0 | 0 | 0 |  | 0 | 0 | 0 |  | 0 | 1 | 0 | 0 | 0 | 0 |  |  |  | Пр/812-027.0-1 | Пр/774-027.0 | Линии электропередачи | Линии электропередачи | 0 | 0
18 | 1 | 40 |  | 5,2 | 05.1.02.07 | Стойка железобетонная вибрированная для опор | ШТ |  |  |  |  | 0 |  | 0 | 0 | 0 | 0 | 0 | 0 | 0 | 0 | 0 | 0 | 0 |  | 449016141 | 0 | 0 | 0 | 0 | 0 | 0 | 0 | 0 | 0 | 0 | 0 | 0 | 0 | 0 | 0 | 0 | 0 | 0 | 103 | 60 | 1 | 1 |  |  | 1 | 1 | 1 | 1 |  |  |  |  | 3 | 1 |  |  |  | 33001 | 0 |  | 0 | 2 | 0 | 1 | 1 | 1 | 1 | 1 | 1 |  | 103 | 60 |  |  |  | 0 | 0 | 0 | [5 empty] | 0 |  | 0 | 0 | 0 | 0 | 0 | 0 | 0 | 0 | 0 | 0 | 0 | 0 | [13 empty] | 0 | 0 | 1 | 1 |  |  |  | 1013 | ШТ | ШТ | 1 | [6 empty] | 416980082 | 2 | Общестроительные работы | 27 | Линии электропередачи | 1 | 33001 | Линии электропередачи | ФЕР-33 |  |  |  | 0 | 0 | 0 | 0 | 0 | 0 | 0 | 0 | [18 empty] | 0 | 0 | 0 |  |  |  |  | 103 | 60 |  |  |  |  | 1 |  | 457934895 | 2 | 1 | -2 | 0 | 0 | 0 | 0 | 0 | 0 | 0 |  | 0 | 0 | 0 |  | 0 | 1 | 0 | 0 | 0 | 0 |  |  |  | Пр/812-027.0-1 | Пр/774-027.0 | Линии электропередачи | Линии электропередачи | 0 | 0
18 | 1 | 41 |  | 5,3 | 07.2.02.05 | Траверсы стальные | т |  |  |  |  | 0 |  | 0 | 0 | 0 | 0 | 0 | 0 | 0 | 0 | 0 | 0 | 0 |  | 449016141 | 0 | 0 | 0 | 0 | 0 | 0 | 0 | 0 | 0 | 0 | 0 | 0 | 0 | 0 | 0 | 0 | 0 | 0 | 103 | 60 | 1 | 1 |  |  | 1 | 1 | 1 | 1 |  |  |  |  | 3 | 1 |  |  |  | 33001 | 0 |  | 0 | 2 | 0 | 1 | 1 | 1 | 1 | 1 | 1 |  | 103 | 60 |  |  |  | 0 | 0 | 0 | [5 empty] | 0 |  | 0 | 0 | 0 | 0 | 0 | 0 | 0 | 0 | 0 | 0 | 0 | 0 | [13 empty] | 0 | 0 | 1 | 1 |  |  |  | 1009 | т | т | 1000 | [6 empty] | 416980082 | 2 | Общестроительные работы | 27 | Линии электропередачи | 1 | 33001 | Линии электропередачи | ФЕР-33 |  |  |  | 0 | 0 | 0 | 0 | 0 | 0 | 0 | 0 | [18 empty] | 0 | 0 | 0 |  |  |  |  | 103 | 60 |  |  |  |  | 1 |  | 1602794472 | 2 | 1 | -2 | 0 | 0 | 0 | 0 | 0 | 0 | 0 |  | 0 | 0 | 0 |  | 0 | 1 | 0 | 0 | 0 | 0 |  |  |  | Пр/812-027.0-1 | Пр/774-027.0 | Линии электропередачи | Линии электропередачи | 0 | 0
18 | 1 | 42 |  | 5,4 | 07.2.07.13 | Хомуты стальные | кг |  |  |  |  | 0 |  | 0 | 0 | 0 | 0 | 0 | 0 | 0 | 0 | 0 | 0 | 0 |  | 449016141 | 0 | 0 | 0 | 0 | 0 | 0 | 0 | 0 | 0 | 0 | 0 | 0 | 0 | 0 | 0 | 0 | 0 | 0 | 103 | 60 | 1 | 1 |  |  | 1 | 1 | 1 | 1 |  |  |  |  | 3 | 1 |  |  |  | 33001 | 0 |  | 0 | 2 | 0 | 1 | 1 | 1 | 1 | 1 | 1 |  | 103 | 60 |  |  |  | 0 | 0 | 0 | [5 empty] | 0 |  | 0 | 0 | 0 | 0 | 0 | 0 | 0 | 0 | 0 | 0 | 0 | 0 | [13 empty] | 0 | 0 | 1 | 1 |  |  |  | 1009 | кг | кг | 1 | [6 empty] | 416980082 | 2 | Общестроительные работы | 27 | Линии электропередачи | 1 | 33001 | Линии электропередачи | ФЕР-33 |  |  |  | 0 | 0 | 0 | 0 | 0 | 0 | 0 | 0 | [18 empty] | 0 | 0 | 0 |  |  |  |  | 103 | 60 |  |  |  |  | 1 |  | -1111733769 | 2 | 1 | -2 | 0 | 0 | 0 | 0 | 0 | 0 | 0 |  | 0 | 0 | 0 |  | 0 | 1 | 0 | 0 | 0 | 0 |  |  |  | Пр/812-027.0-1 | Пр/774-027.0 | Линии электропередачи | Линии электропередачи | 0 | 0
18 | 1 | 43 |  | 5,5 | 08.3.04.02 | Сталь стержневая диаметром до 10 мм | т |  |  |  |  | 0 |  | 0 | 0 | 0 | 0 | 0 | 0 | 0 | 0 | 0 | 0 | 0 |  | 449016141 | 0 | 0 | 0 | 0 | 0 | 0 | 0 | 0 | 0 | 0 | 0 | 0 | 0 | 0 | 0 | 0 | 0 | 0 | 103 | 60 | 1 | 1 |  |  | 1 | 1 | 1 | 1 |  |  |  |  | 3 | 1 |  |  |  | 33001 | 0 |  | 0 | 2 | 0 | 1 | 1 | 1 | 1 | 1 | 1 |  | 103 | 60 |  |  |  | 0 | 0 | 0 | [5 empty] | 0 |  | 0 | 0 | 0 | 0 | 0 | 0 | 0 | 0 | 0 | 0 | 0 | 0 | [13 empty] | 0 | 0 | 1 | 1 |  |  |  | 1009 | т | т | 1000 | [6 empty] | 416980082 | 2 | Общестроительные работы | 27 | Линии электропередачи | 1 | 33001 | Линии электропередачи | ФЕР-33 |  |  |  | 0 | 0 | 0 | 0 | 0 | 0 | 0 | 0 | [18 empty] | 0 | 0 | 0 |  |  |  |  | 103 | 60 |  |  |  |  | 1 |  | 1613753229 | 2 | 1 | -2 | 0 | 0 | 0 | 0 | 0 | 0 | 0 |  | 0 | 0 | 0 |  | 0 | 1 | 0 | 0 | 0 | 0 |  |  |  | Пр/812-027.0-1 | Пр/774-027.0 | Линии электропередачи | Линии электропередачи | 0 | 0
18 | 1 | 47 |  | 5,6 | 22.2.01.04 | Изоляторы штыревые | ШТ |  |  |  |  | 0 |  | 0 | 0 | 0 | 0 | 0 | 0 | 0 | 0 | 0 | 0 | 0 |  | 449016141 | 0 | 0 | 0 | 0 | 0 | 0 | 0 | 0 | 0 | 0 | 0 | 0 | 0 | 0 | 0 | 0 | 0 | 0 | 103 | 60 | 1 | 1 |  |  | 1 | 1 | 1 | 1 |  |  |  |  | 3 | 1 |  |  |  | 33001 | 0 |  | 0 | 2 | 0 | 1 | 1 | 1 | 1 | 1 | 1 |  | 103 | 60 |  |  |  | 0 | 0 | 0 | [5 empty] | 0 |  | 0 | 0 | 0 | 0 | 0 | 0 | 0 | 0 | 0 | 0 | 0 | 0 | [13 empty] | 0 | 0 | 1 | 1 |  |  |  | 1013 | ШТ | ШТ | 1 | [6 empty] | 416980082 | 2 | Общестроительные работы | 27 | Линии электропередачи | 1 | 33001 | Линии электропередачи | ФЕР-33 |  |  |  | 0 | 0 | 0 | 0 | 0 | 0 | 0 | 0 | [18 empty] | 0 | 0 | 0 |  |  |  |  | 103 | 60 |  |  |  |  | 1 |  | -950997571 | 2 | 1 | -2 | 0 | 0 | 0 | 0 | 0 | 0 | 0 |  | 0 | 0 | 0 |  | 0 | 1 | 0 | 0 | 0 | 0 |  |  |  | Пр/812-027.0-1 | Пр/774-027.0 | Линии электропередачи | Линии электропередачи | 0 | 0
18 | 1 | 48 |  | 5,7 | 22.2.02.07 | Детали крепления стальные | кг |  |  |  |  | 0 |  | 0 | 0 | 0 | 0 | 0 | 0 | 0 | 0 | 0 | 0 | 0 |  | 449016141 | 0 | 0 | 0 | 0 | 0 | 0 | 0 | 0 | 0 | 0 | 0 | 0 | 0 | 0 | 0 | 0 | 0 | 0 | 103 | 60 | 1 | 1 |  |  | 1 | 1 | 1 | 1 |  |  |  |  | 3 | 1 |  |  |  | 33001 | 0 |  | 0 | 2 | 0 | 1 | 1 | 1 | 1 | 1 | 1 |  | 103 | 60 |  |  |  | 0 | 0 | 0 | [5 empty] | 0 |  | 0 | 0 | 0 | 0 | 0 | 0 | 0 | 0 | 0 | 0 | 0 | 0 | [13 empty] | 0 | 0 | 1 | 1 |  |  |  | 1009 | кг | кг | 1 | [6 empty] | 416980082 | 2 | Общестроительные работы | 27 | Линии электропередачи | 1 | 33001 | Линии электропередачи | ФЕР-33 |  |  |  | 0 | 0 | 0 | 0 | 0 | 0 | 0 | 0 | [18 empty] | 0 | 0 | 0 |  |  |  |  | 103 | 60 |  |  |  |  | 1 |  | -1307724210 | 2 | 1 | -2 | 0 | 0 | 0 | 0 | 0 | 0 | 0 |  | 0 | 0 | 0 |  | 0 | 1 | 0 | 0 | 0 | 0 |  |  |  | Пр/812-027.0-1 | Пр/774-027.0 | Линии электропередачи | Линии электропередачи | 0 | 0
18 | 1 | 49 |  | 5,8 | 22.2.02.09 | Детали крепления стальные | кг |  |  |  |  | 0 |  | 0 | 0 | 0 | 0 | 0 | 0 | 0 | 0 | 0 | 0 | 0 |  | 449016141 | 0 | 0 | 0 | 0 | 0 | 0 | 0 | 0 | 0 | 0 | 0 | 0 | 0 | 0 | 0 | 0 | 0 | 0 | 103 | 60 | 1 | 1 |  |  | 1 | 1 | 1 | 1 |  |  |  |  | 3 | 1 |  |  |  | 33001 | 0 |  | 0 | 2 | 0 | 1 | 1 | 1 | 1 | 1 | 1 |  | 103 | 60 |  |  |  | 0 | 0 | 0 | [5 empty] | 0 |  | 0 | 0 | 0 | 0 | 0 | 0 | 0 | 0 | 0 | 0 | 0 | 0 | [13 empty] | 0 | 0 | 1 | 1 |  |  |  | 1009 | кг | кг | 1 | [6 empty] | 416980082 | 2 | Общестроительные работы | 27 | Линии электропередачи | 1 | 33001 | Линии электропередачи | ФЕР-33 |  |  |  | 0 | 0 | 0 | 0 | 0 | 0 | 0 | 0 | [18 empty] | 0 | 0 | 0 |  |  |  |  | 103 | 60 |  |  |  |  | 1 |  | 644915416 | 2 | 1 | -2 | 0 | 0 | 0 | 0 | 0 | 0 | 0 |  | 0 | 0 | 0 |  | 0 | 1 | 0 | 0 | 0 | 0 |  |  |  | Пр/812-027.0-1 | Пр/774-027.0 | Линии электропередачи | Линии электропередачи | 0 | 0
18 | 1 | 50 |  | 5,9 | 22.2.02.21 | Штыри | ШТ |  |  |  |  | 0 |  | 0 | 0 | 0 | 0 | 0 | 0 | 0 | 0 | 0 | 0 | 0 |  | 449016141 | 0 | 0 | 0 | 0 | 0 | 0 | 0 | 0 | 0 | 0 | 0 | 0 | 0 | 0 | 0 | 0 | 0 | 0 | 103 | 60 | 1 | 1 |  |  | 1 | 1 | 1 | 1 |  |  |  |  | 3 | 1 |  |  |  | 33001 | 0 |  | 0 | 2 | 0 | 1 | 1 | 1 | 1 | 1 | 1 |  | 103 | 60 |  |  |  | 0 | 0 | 0 | [5 empty] | 0 |  | 0 | 0 | 0 | 0 | 0 | 0 | 0 | 0 | 0 | 0 | 0 | 0 | [13 empty] | 0 | 0 | 1 | 1 |  |  |  | 1013 | ШТ | ШТ | 1 | [6 empty] | 416980082 | 2 | Общестроительные работы | 27 | Линии электропередачи | 1 | 33001 | Линии электропередачи | ФЕР-33 |  |  |  | 0 | 0 | 0 | 0 | 0 | 0 | 0 | 0 | [18 empty] | 0 | 0 | 0 |  |  |  |  | 103 | 60 |  |  |  |  | 1 |  | -320198552 | 2 | 1 | -2 | 0 | 0 | 0 | 0 | 0 | 0 | 0 |  | 0 | 0 | 0 |  | 0 | 1 | 0 | 0 | 0 | 0 |  |  |  | Пр/812-027.0-1 | Пр/774-027.0 | Линии электропередачи | Линии электропередачи | 0 | 0
18 | 1 | 51 |  | 5,10 | 22.2.02.23 | Металлические плакаты | ШТ |  |  |  |  | 0 |  | 0 | 0 | 0 | 0 | 0 | 0 | 0 | 0 | 0 | 0 | 0 |  | 449016141 | 0 | 0 | 0 | 0 | 0 | 0 | 0 | 0 | 0 | 0 | 0 | 0 | 0 | 0 | 0 | 0 | 0 | 0 | 103 | 60 | 1 | 1 |  |  | 1 | 1 | 1 | 1 |  |  |  |  | 3 | 1 |  |  |  | 33001 | 0 |  | 0 | 2 | 0 | 1 | 1 | 1 | 1 | 1 | 1 |  | 103 | 60 |  |  |  | 0 | 0 | 0 | [5 empty] | 0 |  | 0 | 0 | 0 | 0 | 0 | 0 | 0 | 0 | 0 | 0 | 0 | 0 | [13 empty] | 0 | 0 | 1 | 1 |  |  |  | 1013 | ШТ | ШТ | 1 | [6 empty] | 416980082 | 2 | Общестроительные работы | 27 | Линии электропередачи | 1 | 33001 | Линии электропередачи | ФЕР-33 |  |  |  | 0 | 0 | 0 | 0 | 0 | 0 | 0 | 0 | [18 empty] | 0 | 0 | 0 |  |  |  |  | 103 | 60 |  |  |  |  | 1 |  | 326010188 | 2 | 1 | -2 | 0 | 0 | 0 | 0 | 0 | 0 | 0 |  | 0 | 0 | 0 |  | 0 | 1 | 0 | 0 | 0 | 0 |  |  |  | Пр/812-027.0-1 | Пр/774-027.0 | Линии электропередачи | Линии электропередачи | 0 | 0
17 | 1 | 71 | 71 | 6 | 33-04-003-03 | Установка железобетонных опор ВЛ 0,38; 6-10 кВ с траверсами без приставок: одностоечных с двумя подкосами | ШТ |  |  |  |  | 0 |  | 0 | 0 | 0 | 0 | 0 | 0 | 0 | 0 | 0 | 0 | 0 |  | 449016141 | 12676.9782 | 121.1192 | 5822.239 | 2920.8619 | 6733.62 | 0 | 9 | 3.21 | 0 | 15597.8401 | 121.1192 | 5822.239 | 2920.8619 | 6733.62 | 0 | 9 | 3.21 | 0 | 103 | 60 | 1 | 1 |  |  | 1 | 1 | 1 | 1 |  |  |  |  | 0 | 1 | ГЭСН-2022 доп.11, 33-04-003-03, приказ Минстроя России от 09.08.2024 г. № 524/пр |  |  | 33001 | 0 |  | 0 | 2 | 0 | 1 | 1 | 1 | 1 | 1 | 1 |  | 103 | 60 |  |  |  | 0 | 0 | 0 | [5 empty] | 0 |  | 0 | 0 | 193362.11 | 3377.99 | 1744.74 | 748.18 | 0 | 9 | 3.21 | 0 | 0 | 0 | [13 empty] | 0 | 0 | 1 | 1 |  |  |  | 1013 | ШТ | ШТ | 1 | [6 empty] | 416980082 | 2 | Общестроительные работы | 27 | Линии электропередачи | 1 | 33001 | Линии электропередачи | ФЕР-33 |  |  |  | 0 | 0 | 0 | 0 | 0 | 0 | 9 | 3.21 | 0 | [17 empty] | 0 | 0 | 0 |  |  |  |  | 103 | 60 |  |  |  |  | 1 |  | 1872065523 | 2 | 1 | -2 | 0 | 0 | 0 | 0 | 0 | 0 | 0 |  | 0 | 0 | 0 |  | 0 | 1 | 0 | 0 | 0 | 0 |  |  |  | Пр/812-027.0-1 | Пр/774-027.0 | Линии электропередачи | Линии электропередачи | 0 | 0
18 | 1 | 58 |  | 6,1 | 01.7.15.03-0042 | Болты с гайками и шайбами строительные | кг |  |  |  |  | 0 |  | 0 | 0 | 0 | 0 | 0 | 0 | 0 | 0 | 0 | 0 | 0 |  | 449016141 | 174.93 | 174.93 | 0 | 0 | 0 | 0 | 0 | 0 | 0 | 174.93 | 174.93 | 0 | 0 | 0 | 0 | 0 | 0 | 0 | 103 | 60 | 1 | 1 |  |  | 1 | 1 | 1 | 1.08 |  |  |  |  | 3 | 1 | ФСБЦ-2022, 01.7.15.03-0042, приказ Минстроя России от 18.05.2022 г. № 378/пр |  |  | 33001 | 0 | 01.7.15.03-0042 | 1 | 2 | 0 | 1 | 1 | 1 | 1 | 1 | 1 |  | 103 | 60 |  |  |  | 0 | 0 | 0 | [5 empty] | 0 |  | 0 | 0 | 188.92 | 0 | 0 | 0 | 0 | 0 | 0 | 0 | 0 | 0 | [13 empty] | 0 | 0 | 1 | 1 |  |  |  | 1009 | кг | кг | 1 | [6 empty] | 416980082 | 2 | Общестроительные работы | 27 | Линии электропередачи | 1 | 33001 | Линии электропередачи | ФЕР-33 |  |  |  | 0 | 174.93 | 174.93 | 0 | 0 | 0 | 0 | 0 | [18 empty] | 0 | 0 | 0 |  |  |  |  | 103 | 60 |  |  |  |  | 1 |  | 1181962216 | 2 | 1 | 2 | 0 | 0 | 0 | 0 | 0 | 0 | 0 |  | 0 | 0 | 0 |  | 0 | 1 | 0 | 0 | 0 | 0 |  |  |  | Пр/812-027.0-1 | Пр/774-027.0 | Линии электропередачи | Линии электропередачи | 0 | 0
18 | 1 | 60 |  | 6,2 | 05.1.02.07 | Стойка железобетонная вибрированная для опор | ШТ |  |  |  |  | 0 |  | 0 | 0 | 0 | 0 | 0 | 0 | 0 | 0 | 0 | 0 | 0 |  | 449016141 | 0 | 0 | 0 | 0 | 0 | 0 | 0 | 0 | 0 | 0 | 0 | 0 | 0 | 0 | 0 | 0 | 0 | 0 | 103 | 60 | 1 | 1 |  |  | 1 | 1 | 1 | 1 |  |  |  |  | 3 | 1 |  |  |  | 33001 | 0 |  | 0 | 2 | 0 | 1 | 1 | 1 | 1 | 1 | 1 |  | 103 | 60 |  |  |  | 0 | 0 | 0 | [5 empty] | 0 |  | 0 | 0 | 0 | 0 | 0 | 0 | 0 | 0 | 0 | 0 | 0 | 0 | [13 empty] | 0 | 0 | 1 | 1 |  |  |  | 1013 | ШТ | ШТ | 1 | [6 empty] | 416980082 | 2 | Общестроительные работы | 27 | Линии электропередачи | 1 | 33001 | Линии электропередачи | ФЕР-33 |  |  |  | 0 | 0 | 0 | 0 | 0 | 0 | 0 | 0 | [18 empty] | 0 | 0 | 0 |  |  |  |  | 103 | 60 |  |  |  |  | 1 |  | 457934895 | 2 | 1 | -2 | 0 | 0 | 0 | 0 | 0 | 0 | 0 |  | 0 | 0 | 0 |  | 0 | 1 | 0 | 0 | 0 | 0 |  |  |  | Пр/812-027.0-1 | Пр/774-027.0 | Линии электропередачи | Линии электропередачи | 0 | 0
18 | 1 | 61 |  | 6,3 | 07.2.02.05 | Траверсы стальные | т |  |  |  |  | 0 |  | 0 | 0 | 0 | 0 | 0 | 0 | 0 | 0 | 0 | 0 | 0 |  | 449016141 | 0 | 0 | 0 | 0 | 0 | 0 | 0 | 0 | 0 | 0 | 0 | 0 | 0 | 0 | 0 | 0 | 0 | 0 | 103 | 60 | 1 | 1 |  |  | 1 | 1 | 1 | 1 |  |  |  |  | 3 | 1 |  |  |  | 33001 | 0 |  | 0 | 2 | 0 | 1 | 1 | 1 | 1 | 1 | 1 |  | 103 | 60 |  |  |  | 0 | 0 | 0 | [5 empty] | 0 |  | 0 | 0 | 0 | 0 | 0 | 0 | 0 | 0 | 0 | 0 | 0 | 0 | [13 empty] | 0 | 0 | 1 | 1 |  |  |  | 1009 | т | т | 1000 | [6 empty] | 416980082 | 2 | Общестроительные работы | 27 | Линии электропередачи | 1 | 33001 | Линии электропередачи | ФЕР-33 |  |  |  | 0 | 0 | 0 | 0 | 0 | 0 | 0 | 0 | [18 empty] | 0 | 0 | 0 |  |  |  |  | 103 | 60 |  |  |  |  | 1 |  | 1602794472 | 2 | 1 | -2 | 0 | 0 | 0 | 0 | 0 | 0 | 0 |  | 0 | 0 | 0 |  | 0 | 1 | 0 | 0 | 0 | 0 |  |  |  | Пр/812-027.0-1 | Пр/774-027.0 | Линии электропередачи | Линии электропередачи | 0 | 0
18 | 1 | 62 |  | 6,4 | 07.2.07.13 | Хомуты стальные | кг |  |  |  |  | 0 |  | 0 | 0 | 0 | 0 | 0 | 0 | 0 | 0 | 0 | 0 | 0 |  | 449016141 | 0 | 0 | 0 | 0 | 0 | 0 | 0 | 0 | 0 | 0 | 0 | 0 | 0 | 0 | 0 | 0 | 0 | 0 | 103 | 60 | 1 | 1 |  |  | 1 | 1 | 1 | 1 |  |  |  |  | 3 | 1 |  |  |  | 33001 | 0 |  | 0 | 2 | 0 | 1 | 1 | 1 | 1 | 1 | 1 |  | 103 | 60 |  |  |  | 0 | 0 | 0 | [5 empty] | 0 |  | 0 | 0 | 0 | 0 | 0 | 0 | 0 | 0 | 0 | 0 | 0 | 0 | [13 empty] | 0 | 0 | 1 | 1 |  |  |  | 1009 | кг | кг | 1 | [6 empty] | 416980082 | 2 | Общестроительные работы | 27 | Линии электропередачи | 1 | 33001 | Линии электропередачи | ФЕР-33 |  |  |  | 0 | 0 | 0 | 0 | 0 | 0 | 0 | 0 | [18 empty] | 0 | 0 | 0 |  |  |  |  | 103 | 60 |  |  |  |  | 1 |  | -1111733769 | 2 | 1 | -2 | 0 | 0 | 0 | 0 | 0 | 0 | 0 |  | 0 | 0 | 0 |  | 0 | 1 | 0 | 0 | 0 | 0 |  |  |  | Пр/812-027.0-1 | Пр/774-027.0 | Линии электропередачи | Линии электропередачи | 0 | 0
18 | 1 | 63 |  | 6,5 | 08.3.04.02 | Сталь стержневая диаметром до 10 мм | т |  |  |  |  | 0 |  | 0 | 0 | 0 | 0 | 0 | 0 | 0 | 0 | 0 | 0 | 0 |  | 449016141 | 0 | 0 | 0 | 0 | 0 | 0 | 0 | 0 | 0 | 0 | 0 | 0 | 0 | 0 | 0 | 0 | 0 | 0 | 103 | 60 | 1 | 1 |  |  | 1 | 1 | 1 | 1 |  |  |  |  | 3 | 1 |  |  |  | 33001 | 0 |  | 0 | 2 | 0 | 1 | 1 | 1 | 1 | 1 | 1 |  | 103 | 60 |  |  |  | 0 | 0 | 0 | [5 empty] | 0 |  | 0 | 0 | 0 | 0 | 0 | 0 | 0 | 0 | 0 | 0 | 0 | 0 | [13 empty] | 0 | 0 | 1 | 1 |  |  |  | 1009 | т | т | 1000 | [6 empty] | 416980082 | 2 | Общестроительные работы | 27 | Линии электропередачи | 1 | 33001 | Линии электропередачи | ФЕР-33 |  |  |  | 0 | 0 | 0 | 0 | 0 | 0 | 0 | 0 | [18 empty] | 0 | 0 | 0 |  |  |  |  | 103 | 60 |  |  |  |  | 1 |  | 1613753229 | 2 | 1 | -2 | 0 | 0 | 0 | 0 | 0 | 0 | 0 |  | 0 | 0 | 0 |  | 0 | 1 | 0 | 0 | 0 | 0 |  |  |  | Пр/812-027.0-1 | Пр/774-027.0 | Линии электропередачи | Линии электропередачи | 0 | 0
18 | 1 | 67 |  | 6,6 | 22.2.01.04 | Изоляторы штыревые | ШТ |  |  |  |  | 0 |  | 0 | 0 | 0 | 0 | 0 | 0 | 0 | 0 | 0 | 0 | 0 |  | 449016141 | 0 | 0 | 0 | 0 | 0 | 0 | 0 | 0 | 0 | 0 | 0 | 0 | 0 | 0 | 0 | 0 | 0 | 0 | 103 | 60 | 1 | 1 |  |  | 1 | 1 | 1 | 1 |  |  |  |  | 3 | 1 |  |  |  | 33001 | 0 |  | 0 | 2 | 0 | 1 | 1 | 1 | 1 | 1 | 1 |  | 103 | 60 |  |  |  | 0 | 0 | 0 | [5 empty] | 0 |  | 0 | 0 | 0 | 0 | 0 | 0 | 0 | 0 | 0 | 0 | 0 | 0 | [13 empty] | 0 | 0 | 1 | 1 |  |  |  | 1013 | ШТ | ШТ | 1 | [6 empty] | 416980082 | 2 | Общестроительные работы | 27 | Линии электропередачи | 1 | 33001 | Линии электропередачи | ФЕР-33 |  |  |  | 0 | 0 | 0 | 0 | 0 | 0 | 0 | 0 | [18 empty] | 0 | 0 | 0 |  |  |  |  | 103 | 60 |  |  |  |  | 1 |  | -950997571 | 2 | 1 | -2 | 0 | 0 | 0 | 0 | 0 | 0 | 0 |  | 0 | 0 | 0 |  | 0 | 1 | 0 | 0 | 0 | 0 |  |  |  | Пр/812-027.0-1 | Пр/774-027.0 | Линии электропередачи | Линии электропередачи | 0 | 0
18 | 1 | 68 |  | 6,7 | 22.2.02.07 | Детали крепления стальные | кг |  |  |  |  | 0 |  | 0 | 0 | 0 | 0 | 0 | 0 | 0 | 0 | 0 | 0 | 0 |  | 449016141 | 0 | 0 | 0 | 0 | 0 | 0 | 0 | 0 | 0 | 0 | 0 | 0 | 0 | 0 | 0 | 0 | 0 | 0 | 103 | 60 | 1 | 1 |  |  | 1 | 1 | 1 | 1 |  |  |  |  | 3 | 1 |  |  |  | 33001 | 0 |  | 0 | 2 | 0 | 1 | 1 | 1 | 1 | 1 | 1 |  | 103 | 60 |  |  |  | 0 | 0 | 0 | [5 empty] | 0 |  | 0 | 0 | 0 | 0 | 0 | 0 | 0 | 0 | 0 | 0 | 0 | 0 | [13 empty] | 0 | 0 | 1 | 1 |  |  |  | 1009 | кг | кг | 1 | [6 empty] | 416980082 | 2 | Общестроительные работы | 27 | Линии электропередачи | 1 | 33001 | Линии электропередачи | ФЕР-33 |  |  |  | 0 | 0 | 0 | 0 | 0 | 0 | 0 | 0 | [18 empty] | 0 | 0 | 0 |  |  |  |  | 103 | 60 |  |  |  |  | 1 |  | -1307724210 | 2 | 1 | -2 | 0 | 0 | 0 | 0 | 0 | 0 | 0 |  | 0 | 0 | 0 |  | 0 | 1 | 0 | 0 | 0 | 0 |  |  |  | Пр/812-027.0-1 | Пр/774-027.0 | Линии электропередачи | Линии электропередачи | 0 | 0
18 | 1 | 69 |  | 6,8 | 22.2.02.09 | Детали крепления стальные | кг |  |  |  |  | 0 |  | 0 | 0 | 0 | 0 | 0 | 0 | 0 | 0 | 0 | 0 | 0 |  | 449016141 | 0 | 0 | 0 | 0 | 0 | 0 | 0 | 0 | 0 | 0 | 0 | 0 | 0 | 0 | 0 | 0 | 0 | 0 | 103 | 60 | 1 | 1 |  |  | 1 | 1 | 1 | 1 |  |  |  |  | 3 | 1 |  |  |  | 33001 | 0 |  | 0 | 2 | 0 | 1 | 1 | 1 | 1 | 1 | 1 |  | 103 | 60 |  |  |  | 0 | 0 | 0 | [5 empty] | 0 |  | 0 | 0 | 0 | 0 | 0 | 0 | 0 | 0 | 0 | 0 | 0 | 0 | [13 empty] | 0 | 0 | 1 | 1 |  |  |  | 1009 | кг | кг | 1 | [6 empty] | 416980082 | 2 | Общестроительные работы | 27 | Линии электропередачи | 1 | 33001 | Линии электропередачи | ФЕР-33 |  |  |  | 0 | 0 | 0 | 0 | 0 | 0 | 0 | 0 | [18 empty] | 0 | 0 | 0 |  |  |  |  | 103 | 60 |  |  |  |  | 1 |  | 644915416 | 2 | 1 | -2 | 0 | 0 | 0 | 0 | 0 | 0 | 0 |  | 0 | 0 | 0 |  | 0 | 1 | 0 | 0 | 0 | 0 |  |  |  | Пр/812-027.0-1 | Пр/774-027.0 | Линии электропередачи | Линии электропередачи | 0 | 0
18 | 1 | 70 |  | 6,9 | 22.2.02.21 | Штыри | ШТ |  |  |  |  | 0 |  | 0 | 0 | 0 | 0 | 0 | 0 | 0 | 0 | 0 | 0 | 0 |  | 449016141 | 0 | 0 | 0 | 0 | 0 | 0 | 0 | 0 | 0 | 0 | 0 | 0 | 0 | 0 | 0 | 0 | 0 | 0 | 103 | 60 | 1 | 1 |  |  | 1 | 1 | 1 | 1 |  |  |  |  | 3 | 1 |  |  |  | 33001 | 0 |  | 0 | 2 | 0 | 1 | 1 | 1 | 1 | 1 | 1 |  | 103 | 60 |  |  |  | 0 | 0 | 0 | [5 empty] | 0 |  | 0 | 0 | 0 | 0 | 0 | 0 | 0 | 0 | 0 | 0 | 0 | 0 | [13 empty] | 0 | 0 | 1 | 1 |  |  |  | 1013 | ШТ | ШТ | 1 | [6 empty] | 416980082 | 2 | Общестроительные работы | 27 | Линии электропередачи | 1 | 33001 | Линии электропередачи | ФЕР-33 |  |  |  | 0 | 0 | 0 | 0 | 0 | 0 | 0 | 0 | [18 empty] | 0 | 0 | 0 |  |  |  |  | 103 | 60 |  |  |  |  | 1 |  | -320198552 | 2 | 1 | -2 | 0 | 0 | 0 | 0 | 0 | 0 | 0 |  | 0 | 0 | 0 |  | 0 | 1 | 0 | 0 | 0 | 0 |  |  |  | Пр/812-027.0-1 | Пр/774-027.0 | Линии электропередачи | Линии электропередачи | 0 | 0
18 | 1 | 71 |  | 6,10 | 22.2.02.23 | Металлические плакаты | ШТ |  |  |  |  | 0 |  | 0 | 0 | 0 | 0 | 0 | 0 | 0 | 0 | 0 | 0 | 0 |  | 449016141 | 0 | 0 | 0 | 0 | 0 | 0 | 0 | 0 | 0 | 0 | 0 | 0 | 0 | 0 | 0 | 0 | 0 | 0 | 103 | 60 | 1 | 1 |  |  | 1 | 1 | 1 | 1 |  |  |  |  | 3 | 1 |  |  |  | 33001 | 0 |  | 0 | 2 | 0 | 1 | 1 | 1 | 1 | 1 | 1 |  | 103 | 60 |  |  |  | 0 | 0 | 0 | [5 empty] | 0 |  | 0 | 0 | 0 | 0 | 0 | 0 | 0 | 0 | 0 | 0 | 0 | 0 | [13 empty] | 0 | 0 | 1 | 1 |  |  |  | 1013 | ШТ | ШТ | 1 | [6 empty] | 416980082 | 2 | Общестроительные работы | 27 | Линии электропередачи | 1 | 33001 | Линии электропередачи | ФЕР-33 |  |  |  | 0 | 0 | 0 | 0 | 0 | 0 | 0 | 0 | [18 empty] | 0 | 0 | 0 |  |  |  |  | 103 | 60 |  |  |  |  | 1 |  | 326010188 | 2 | 1 | -2 | 0 | 0 | 0 | 0 | 0 | 0 | 0 |  | 0 | 0 | 0 |  | 0 | 1 | 0 | 0 | 0 | 0 |  |  |  | Пр/812-027.0-1 | Пр/774-027.0 | Линии электропередачи | Линии электропередачи | 0 | 0
17 | 1 | 75 | 75 | 7 | м08-02-305-04 | Траверса на опоре** на сущ опоре | ШТ |  |  |  |  | 1 |  | 0 | 0 | 0 | 0 | 0 | 0 | 0 | 0 | 0 | 0 | 0 |  | 449016141 | 618.417 | 0 | 292.7322 | 196.2828 | 325.6848 | 0 | 0.42 | 0.18 | 0 | 678.9165 | 0 | 243.9435 | 163.569 | 271.404 | 0 | 0.35 | 0.15 | 0 | 97 | 51 | 1 | 1 |  |  | 1 | 1 | 1 | 1 |  |  |  |  | 0 | 2 | ГЭСНм-2022, м08-02-305-04, приказ Минстроя России от 18.05.2022 г. № 378/пр |  |  | 108001 | 0 |  | 0 | 3 | 0 | 1 | 1 | 1 | 1 | 1 | 1 |  | 97 | 51 |  |  |  | 0 | 0 | 0 | [5 empty] | 0 | Поправка: 421/пр_2020_прил.10_т.1_п.4_гр.4 Наименование: Производство работ осуществляется в охранной зоне действующей воздушной линии электропередачи, вблизи объектов, находящихся под напряжением, внутри объектов капитального строительства, внутренняя проводка в которых не обесточена, если это приведет к ограничению действий рабочих в соответствии с требованиями техники безопасности | 0 | 0 | 0 | 1626.29 | 1090.46 | 775.44 | 0 | 0.42 | 0.18 | 0 | 0 | 0 |  | 4 |  |  | *(0,2+1) | *(0,2+1) | *(0,2+1) |  | *(0,2+1) | *(0,2+1) |  |  |  | 0 | 0 | 1 | 1 |  |  |  | 1013 | ШТ | ШТ | 1 | [6 empty] | 416979905 | 3 | Монтажные работы | 0 |  | 2 | 108001 | Электротехнические установки: на других объектах | мФЕР-08 |  | Поправка: 421/пр_2020_прил.10_т.1_п.4_гр.4 |  | 131072 | 0 | 0 | 0 | 0 | 0 | 0.35 | 0.15 | 0 | [17 empty] | 0 | 0 | 0 |  |  |  |  | 97 | 51 |  |  |  |  | 1 |  | 1840811850 | 2 | 1 | -2 | 0 | 0 | 0 | 0 | 0 | 0 | 0 |  | 0 | 3 | 0 |  | 0 | 1 | 0 | 0 | 0 | 0 |  |  |  | Пр/812-049.3-1 | Пр/774-049.3 | Электротехнические установки: на других объектах | Электротехнические установки: на других объектах | 0 | 0
18 | 1 | 75 |  | 7,1 | 421/пр_2020_п.75_пп.а | Сметная стоимость вспомогательных ненормируемых материальных ресурсов, не учтенная в сметной норме, 2% | % |  |  |  |  | 0 |  | 0 | 0 | 0 | 0 | 0 | 0 | 0 | 0 | 0 | 0 | 0 |  | 449016141 | 0 | 0 | 0 | 0 | 0 | 0 | 0 | 0 | 0 | 0 | 0 | 0 | 0 | 0 | 0 | 0 | 0 | 0 | 97 | 51 | 1 | 1 |  |  | 1 | 1 | 1 | 1 |  |  |  |  | 3 | 2 |  |  |  | 108001 | 0 |  | 0 | 3 | 0 | 1 | 1 | 1 | 1 | 1 | 1 |  | 97 | 51 |  |  |  | 0 | 0 | 0 | [5 empty] | 0 |  | 0 | 0 | 0 | 0 | 0 | 0 | 0 | 0 | 0 | 0 | 0 | 0 | [13 empty] | 0 | 0 | 1 | 1 |  |  |  | 1013 | % | % | 1 | [6 empty] | 416979905 | 3 | Монтажные работы | 0 |  | 2 | 108001 | Электротехнические установки: на других объектах | мФЕР-08 |  |  |  | 0 | 0 | 0 | 0 | 0 | 0 | 0 | 0 | [18 empty] | 0 | 0 | 0 |  |  |  |  | 97 | 51 |  |  |  |  | 1 |  | 274903907 | 2 | 1 | -2 | 0 | 0 | 0 | 0 | 0 | 0 | 0 |  | 0 | 3 | 0 |  | 0 | 1 | 0 | 0 | 0 | 0 |  |  |  | Пр/812-049.3-1 | Пр/774-049.3 | Электротехнические установки: на других объектах | Электротехнические установки: на других объектах | 0 | 0
17 | 1 | 83 | 83 | 8 | 08-01-003-07 | Гидроизоляция боковая обмазочная битумная в 2 слоя по выровненной поверхности бутовой кладки, кирпичу, бетону | 100 м2 |  |  |  |  | 0 |  | 0 | 0 | 0 | 0 | 0 | 0 | 0 | 0 | 0 | 0 | 0 |  | 449016141 | 22295.674 | 1498.093 | 376.893 | 194.8296 | 20420.688 | 0 | 25.44 | 0.24 | 0 | 18991.7685 | 1498.093 | 314.0775 | 162.358 | 17017.24 | 0 | 21.2 | 0.2 | 0 | 110 | 69 | 1 | 1 |  |  | 1 | 1 | 1 | 1 |  |  |  |  | 0 | 1 | И13_ГЭСН-2022 доп.6, 08-01-003-07, приказ Минстроя России от 11.05.2023 г. № 335/пр |  |  | 8001 | 0 |  | 0 | 2 | 0 | 1 | 1 | 1 | 1 | 1 | 1 |  | 110 | 69 |  |  |  | 0 | 0 | 0 | [5 empty] | 0 | Поправка: 421/пр_2020_прил.10_т.1_п.4_гр.3 Наименование: Производство работ осуществляется в охранной зоне действующей воздушной линии электропередачи, вблизи объектов, находящихся под напряжением, внутри объектов капитального строительства, внутренняя проводка в которых не обесточена, если это приведет к ограничению действий рабочих в соответствии с требованиями техники безопасности | 0 | 0 | 74088.64 | 779.81 | 811.79 | 802.7 | 0 | 25.44 | 0.24 | 0 | 0 | 0 |  | 5 |  |  | *(0,2+1) | *(0,2+1) | *(0,2+1) |  | *(0,2+1) | *(0,2+1) |  |  |  | 0 | 0 | 1 | 1 |  |  |  | 1005 | 100 м2 | 100 м2 | 100 | [6 empty] | 416980026 | 2 | Общестроительные работы | 8 | Конструкции из кирпича и блоков | 1 | 8001 | Конструкции из кирпича и блоков | ФЕР-08 |  | Поправка: 421/пр_2020_прил.10_т.1_п.4_гр.3 |  | 131072 | 0 | 0 | 0 | 0 | 0 | 21.2 | 0.2 | 0 | [17 empty] | 0 | 0 | 0 |  |  |  |  | 110 | 69 |  |  |  |  | 1 |  | -1111046890 | 2 | 1 | -2 | 0 | 0 | 0 | 0 | 0 | 0 | 0 |  | 0 | 0 | 0 |  | 0 | 1 | 0 | 0 | 0 | 0 |  |  |  | Пр/812-008.0-1 | Пр/774-008.0 | Конструкции из кирпича и блоков | Конструкции из кирпича и блоков | 0 | 0
18 | 1 | 80 |  | 8,1 | 01.2.01.02 | Битум | т |  |  |  |  | 0 |  | 0 | 0 | 0 | 0 | 0 | 0 | 0 | 0 | 0 | 0 | 0 |  | 449016141 | 0 | 0 | 0 | 0 | 0 | 0 | 0 | 0 | 0 | 0 | 0 | 0 | 0 | 0 | 0 | 0 | 0 | 0 | 110 | 69 | 1 | 1 |  |  | 1 | 1 | 1 | 1 |  |  |  |  | 3 | 1 |  |  |  | 8001 | 0 |  | 0 | 2 | 0 | 1 | 1 | 1 | 1 | 1 | 1 |  | 110 | 69 |  |  |  | 0 | 0 | 0 | [5 empty] | 0 |  | 0 | 0 | 0 | 0 | 0 | 0 | 0 | 0 | 0 | 0 | 0 | 0 | [13 empty] | 0 | 0 | 1 | 1 |  |  |  | 1009 | т | т | 1000 | [6 empty] | 416980026 | 2 | Общестроительные работы | 8 | Конструкции из кирпича и блоков | 1 | 8001 | Конструкции из кирпича и блоков | ФЕР-08 |  |  |  | 0 | 0 | 0 | 0 | 0 | 0 | 0 | 0 | [18 empty] | 0 | 0 | 0 |  |  |  |  | 110 | 69 |  |  |  |  | 1 |  | -1605379213 | 2 | 1 | -2 | 0 | 0 | 0 | 0 | 0 | 0 | 0 |  | 0 | 0 | 0 |  | 0 | 1 | 0 | 0 | 0 | 0 |  |  |  | Пр/812-008.0-1 | Пр/774-008.0 | Конструкции из кирпича и блоков | Конструкции из кирпича и блоков | 0 | 0
18 | 1 | 81 |  | 8,2 | 01.2.03.03 | Мастика | т |  |  |  |  | 0 |  | 0 | 0 | 0 | 0 | 0 | 0 | 0 | 0 | 0 | 0 | 0 |  | 449016141 | 0 | 0 | 0 | 0 | 0 | 0 | 0 | 0 | 0 | 0 | 0 | 0 | 0 | 0 | 0 | 0 | 0 | 0 | 110 | 69 | 1 | 1 |  |  | 1 | 1 | 1 | 1 |  |  |  |  | 3 | 1 |  |  |  | 8001 | 0 |  | 0 | 2 | 0 | 1 | 1 | 1 | 1 | 1 | 1 |  | 110 | 69 |  |  |  | 0 | 0 | 0 | [5 empty] | 0 |  | 0 | 0 | 0 | 0 | 0 | 0 | 0 | 0 | 0 | 0 | 0 | 0 | [13 empty] | 0 | 0 | 1 | 1 |  |  |  | 1009 | т | т | 1000 | [6 empty] | 416980026 | 2 | Общестроительные работы | 8 | Конструкции из кирпича и блоков | 1 | 8001 | Конструкции из кирпича и блоков | ФЕР-08 |  |  |  | 0 | 0 | 0 | 0 | 0 | 0 | 0 | 0 | [18 empty] | 0 | 0 | 0 |  |  |  |  | 110 | 69 |  |  |  |  | 1 |  | -1692299120 | 2 | 1 | -2 | 0 | 0 | 0 | 0 | 0 | 0 | 0 |  | 0 | 0 | 0 |  | 0 | 1 | 0 | 0 | 0 | 0 |  |  |  | Пр/812-008.0-1 | Пр/774-008.0 | Конструкции из кирпича и блоков | Конструкции из кирпича и блоков | 0 | 0
17 | 1 |  |  | 9 | 01.2.03.03-0103 | Мастика битумная гидроизоляционная для подземных строительных конструкций, холодная, готовая к применению, диапазон температур от -20 до +40 °C, прочность сцепления с металлом/бетоном не менее 0,1 МПа, расход для горизонтальной поверхности 1 кг/м2 | кг |  |  |  |  | 0 |  | 0 | 0 | 0 | 0 | 0 | 0 | 0 | 0 | 0 | 0 | 0 |  | 449016141 | 122.98 | 122.98 | 0 | 0 | 0 | 0 | 0 | 0 | 0 | 122.98 | 122.98 | 0 | 0 | 0 | 0 | 0 | 0 | 0 | 0 | 0 | 1 | 1 |  |  | 1 | 1 | 1 | 1.06 |  |  |  |  | 3 | 1 | И13_ФСБЦ-2022, 01.2.03.03-0103, приказ Минстроя России от 18.05.2022 г. № 378/пр |  |  | 500001 | 0 | 01.2.03.03-0103 | 1 | 8 | 0 | 1 | 1 | 1 | 1 | 1 | 1 |  | 0 | 0 |  |  |  | 0 | 0 | 0 | [5 empty] | 0 |  | 0 | 0 | 130.36 | 0 | 0 | 0 | 0 | 0 | 0 | 0 | 0 | 0 | [13 empty] | 0 | 0 | 1 | 1 |  |  |  | 1009 | кг | кг | 1 | [6 empty] | 416979961 | 8 | Материалы строительные | 0 |  | 1 | 500001 | Материалы и конструкции ( строительные ) по ценникам и каталогом | ФССЦст |  |  |  | 131072 | 122.98 | 122.98 | 0 | 0 | 0 | 0 | 0 | 0 | [17 empty] | 0 | 0 | 0 |  |  |  |  | 0 | 0 |  |  |  |  | 1 |  | -99896642 | 2 | 1 | 2 | 0 | 0 | 0 | 0 | 0 | 0 | 0 |  | 0 | 0 | 0 |  | 0 | 1 | 0 | 0 | 0 | 0 | [7 empty] | 0 | 0
17 | 1 |  |  | 10 | ТЦ_102_77_7719546987_15.06.2026_02_1.1 | Стойка опоры СВ 110-5-Ат | шт. |  |  |  |  | 1 |  | 0 | 0 | 0 | 0 | 0 | 0 | 0 | 0 | 0 | 0 | 0 |  | 449016141 | 19094.07 | 19094.07 | 0 | 0 | 0 | 0 | 0 | 0 | 0 | 19094.07 | 19094.07 | 0 | 0 | 0 | 0 | 0 | 0 | 0 | 0 | 0 | 1 | 1 |  |  | 1 | 1 | 1 | 1 |  |  |  |  | 3 | 1 | ТЦ_102_77_7719546987_15.06.2026_02_1.1 |  |  | 900 | 0 |  | 0 | 90 | 0 | 1 | 1 | 1 | 1 | 1 | 1 |  | 0 | 0 |  |  |  | 0 | 0 | 0 | [5 empty] | 0 |  | 0 | 0 | 19094.07 | 0 | 0 | 0 | 0 | 0 | 0 | 0 | 0 | 0 | [13 empty] | 0 | 0 | 1 | 1 |  |  |  | 1010 | шт. | 1 оголовок | 1 | [6 empty] | 416980464 | 90 | Материалы, отсутствующие в СНБ (Строительные) | 0 |  | 1 | 900 | Материалы, отсутствующие в СНБ (Строительные) | МР КА Строительные |  |  |  | 131088 | 0 | 19094.07 | 0 | 0 | 0 | 0 | 0 | 0 | 5 |  |  | 0 | 18 |  | 19094.07 | [10 empty] | 0 | 0 | 0 |  |  |  |  | 0 | 0 |  |  |  |  | 1 |  | -214561573 | 2 | 3 | -2 | 0 | 0 | 0 | 0 | 0 | 0 | 0 |  | 1 | 1 | 0 |  | 0 | 1 | 0 | 0 | 0 | 0 | 0 | [6 empty] | 0 | 0
17 | 1 |  |  | 11 | ТЦ_102_77_7719546987_15.06.2026_02_2.1 | Крепление У52 | шт. |  |  |  |  | 0 |  | 0 | 0 | 0 | 0 | 0 | 0 | 0 | 0 | 0 | 0 | 0 |  | 449016141 | 1852.68 | 1852.68 | 0 | 0 | 0 | 0 | 0 | 0 | 0 | 1852.68 | 1852.68 | 0 | 0 | 0 | 0 | 0 | 0 | 0 | 0 | 0 | 1 | 1 |  |  | 1 | 1 | 1 | 1 |  |  |  |  | 3 | 1 | ТЦ_102_77_7719546987_15.06.2026_02_2.1 |  |  | 900 | 0 |  | 0 | 90 | 0 | 1 | 1 | 1 | 1 | 1 | 1 |  | 0 | 0 |  |  |  | 0 | 0 | 0 | [5 empty] | 0 |  | 0 | 0 | 1852.68 | 0 | 0 | 0 | 0 | 0 | 0 | 0 | 0 | 0 | [13 empty] | 0 | 0 | 1 | 1 |  |  |  | 1010 | шт. | 1 оголовок | 1 | [6 empty] | 416980464 | 90 | Материалы, отсутствующие в СНБ (Строительные) | 0 |  | 1 | 900 | Материалы, отсутствующие в СНБ (Строительные) | МР КА Строительные |  |  |  | 131088 | 1852.68 | 1852.68 | 0 | 0 | 0 | 0 | 0 | 0 | 5 |  |  | 0 | 18 |  | 1852.68 | [10 empty] | 0 | 0 | 0 |  |  |  |  | 0 | 0 |  |  |  |  | 1 |  | -1144754059 | 2 | 3 | -2 | 0 | 0 | 0 | 0 | 0 | 0 | 0 |  | 1 | 1 | 0 |  | 0 | 1 | 0 | 0 | 0 | 0 | 0 | [6 empty] | 0 | 0
17 | 1 |  |  | 12 | ТЦ_102_77_7719546987_15.06.2026_02_3.1 | Штыревой изолятор IF 20 | шт. | 9 | 0 | 9 |  | 3 |  | 14601.6 | 14601.6 | 0 | 0 | 0 | 0 | 0 | 0 | 0 | 0 | 0 |  | 449016141 | 1622.4 | 1622.4 | 0 | 0 | 0 | 0 | 0 | 0 | 0 | 1622.4 | 1622.4 | 0 | 0 | 0 | 0 | 0 | 0 | 0 | 0 | 0 | 1 | 1 |  |  | 1 | 1 | 1 | 1 |  |  |  |  | 3 | 1 | ТЦ_102_77_7719546987_15.06.2026_02_3.1 |  |  | 900 | 0 |  | 0 | 90 | 0 | 1 | 1 | 1 | 1 | 1 | 1 |  | 0 | 0 |  |  |  | 0 | 0 | 0 | [5 empty] | 0 |  | 0 | 14601.6 | 1622.4 | 0 | 0 | 0 | 0 | 0 | 0 | 0 | 0 | 0 | [13 empty] | 0 | 0 | 1 | 1 |  |  |  | 1010 | шт. | 1 оголовок | 1 | [6 empty] | 416980464 | 90 | Материалы, отсутствующие в СНБ (Строительные) | 0 |  | 1 | 900 | Материалы, отсутствующие в СНБ (Строительные) | МР КА Строительные |  |  |  | 131088 | 0 | 1622.4 | 0 | 0 | 0 | 0 | 0 | 0 | 5 |  |  | 0 | 18 |  | 1622.4 | [10 empty] | 0 | 0 | 0 |  |  |  |  | 0 | 0 |  |  |  |  | 1 |  | 1461392938 | 2 | 3 | -2 | 0 | 0 | 0 | 14601.6 | 14601.6 | 0 | 0 |  | 1 | 1 | 0 |  | 0 | 1 | 0 | 0 | 0 | 0 | 14601.6 | [6 empty] | 0 | 0
17 | 1 |  |  | 13 | 20.1.02.23-1031 | Вязка спиральная алюминиевая с полимерным покрытием для крепления защищенных проводов на штыревых изоляторах, номинальное сечение провода 70-95 мм2 | ШТ |  |  |  |  | 21 |  | 0 | 0 | 0 | 0 | 0 | 0 | 0 | 0 | 0 | 0 | 0 |  | 449016141 | 127.56 | 127.56 | 0 | 0 | 0 | 0 | 0 | 0 | 0 | 127.56 | 127.56 | 0 | 0 | 0 | 0 | 0 | 0 | 0 | 0 | 0 | 1 | 1 |  |  | 1 | 1 | 1 | 1.23 |  |  |  |  | 3 | 2 | ФСБЦ-2022 доп.6, 20.1.02.23-1031, приказ Минстроя России от 11.05.2023 г. № 335/пр |  |  | 500002 | 0 | 20.1.02.23-1031 | 1 | 12 | 0 | 1 | 1 | 1 | 1 | 1 | 1 |  | 0 | 0 |  |  |  | 0 | 0 | 0 | [5 empty] | 0 |  | 0 | 0 | 156.9 | 0 | 0 | 0 | 0 | 0 | 0 | 0 | 0 | 0 | [13 empty] | 0 | 0 | 1 | 1 |  |  |  | 1013 | ШТ | ШТ | 1 | [6 empty] | 416979962 | 12 | Материалы монтажные | 0 |  | 2 | 500002 | Материалы и конструкции ( монтажные ) по ценникам и каталогам | ФССЦм |  |  |  | 131072 | 127.56 | 127.56 | 0 | 0 | 0 | 0 | 0 | 0 | [17 empty] | 0 | 0 | 0 |  |  |  |  | 0 | 0 |  |  |  |  | 1 |  | -286632545 | 2 | 1 | 2 | 0 | 0 | 0 | 0 | 0 | 0 | 0 |  | 0 | 3 | 0 |  | 0 | 1 | 0 | 0 | 0 | 0 | [7 empty] | 0 | 0
17 | 1 |  |  | 14 | ТЦ_102_77_7719546987_15.06.2026_02_4.1 | Анкерный зажим PAZ2 | шт. |  |  |  |  | 0 |  | 0 | 0 | 0 | 0 | 0 | 0 | 0 | 0 | 0 | 0 | 0 |  | 449016141 | 1080.05 | 1080.05 | 0 | 0 | 0 | 0 | 0 | 0 | 0 | 1080.05 | 1080.05 | 0 | 0 | 0 | 0 | 0 | 0 | 0 | 0 | 0 | 1 | 1 |  |  | 1 | 1 | 1 | 1 |  |  |  |  | 3 | 1 | ТЦ_102_77_7719546987_15.06.2026_02_4.1 |  |  | 900 | 0 |  | 0 | 90 | 0 | 1 | 1 | 1 | 1 | 1 | 1 |  | 0 | 0 |  |  |  | 0 | 0 | 0 | [5 empty] | 0 |  | 0 | 0 | 1080.05 | 0 | 0 | 0 | 0 | 0 | 0 | 0 | 0 | 0 | [13 empty] | 0 | 0 | 1 | 1 |  |  |  | 1010 | шт. | 1 оголовок | 1 | [6 empty] | 416980464 | 90 | Материалы, отсутствующие в СНБ (Строительные) | 0 |  | 1 | 900 | Материалы, отсутствующие в СНБ (Строительные) | МР КА Строительные |  |  |  | 131088 | 1080.02 | 1080.05 | 0 | 0 | 0 | 0 | 0 | 0 | 5 |  |  | 0 | 18 |  | 1080.05 | [10 empty] | 0 | 0 | 0 |  |  |  |  | 0 | 0 |  |  |  |  | 1 |  | -47389954 | 2 | 3 | -2 | 0 | 0 | 0 | 0 | 0 | 0 | 0 |  | 1 | 1 | 0 |  | 0 | 1 | 0 | 0 | 0 | 0 | 0 | [6 empty] | 0 | 0
17 | 1 |  |  | 15 | ТЦ_102_77_7719546987_15.06.2026_02_5.1 | Изолятор SML 70/20Г | шт. |  |  |  |  | 0 |  | 0 | 0 | 0 | 0 | 0 | 0 | 0 | 0 | 0 | 0 | 0 |  | 449016141 | 2365.95 | 2365.95 | 0 | 0 | 0 | 0 | 0 | 0 | 0 | 2365.95 | 2365.95 | 0 | 0 | 0 | 0 | 0 | 0 | 0 | 0 | 0 | 1 | 1 |  |  | 1 | 1 | 1 | 1 |  |  |  |  | 3 | 1 | ТЦ_102_77_7719546987_15.06.2026_02_5.1 |  |  | 900 | 0 |  | 0 | 90 | 0 | 1 | 1 | 1 | 1 | 1 | 1 |  | 0 | 0 |  |  |  | 0 | 0 | 0 | [5 empty] | 0 |  | 0 | 0 | 2365.95 | 0 | 0 | 0 | 0 | 0 | 0 | 0 | 0 | 0 | [13 empty] | 0 | 0 | 1 | 1 |  |  |  | 1010 | шт. | 1 оголовок | 1 | [6 empty] | 416980464 | 90 | Материалы, отсутствующие в СНБ (Строительные) | 0 |  | 1 | 900 | Материалы, отсутствующие в СНБ (Строительные) | МР КА Строительные |  |  |  | 131088 | 2365.95 | 2365.95 | 0 | 0 | 0 | 0 | 0 | 0 | 5 |  |  | 0 | 18 |  | 2365.95 | [10 empty] | 0 | 0 | 0 |  |  |  |  | 0 | 0 |  |  |  |  | 1 |  | -998284154 | 2 | 3 | -2 | 0 | 0 | 0 | 0 | 0 | 0 | 0 |  | 1 | 1 | 0 |  | 0 | 1 | 0 | 0 | 0 | 0 | 0 | [6 empty] | 0 | 0
17 | 1 |  |  | 16 | 20.1.01.10-0001 | Зажим плашечный соединительный ПА-2-1 | ШТ |  |  |  |  | 0 |  | 0 | 0 | 0 | 0 | 0 | 0 | 0 | 0 | 0 | 0 | 0 |  | 449016141 | 58.77 | 58.77 | 0 | 0 | 0 | 0 | 0 | 0 | 0 | 58.77 | 58.77 | 0 | 0 | 0 | 0 | 0 | 0 | 0 | 0 | 0 | 1 | 1 |  |  | 1 | 1 | 1 | 1.14 |  |  |  |  | 3 | 2 | И13_ФСБЦ-2022, 20.1.01.10-0001, приказ Минстроя России от 18.05.2022 г. № 378/пр |  |  | 500002 | 0 | 20.1.01.10-0001 | 1 | 12 | 0 | 1 | 1 | 1 | 1 | 1 | 1 |  | 0 | 0 |  |  |  | 0 | 0 | 0 | [5 empty] | 0 |  | 0 | 0 | 67 | 0 | 0 | 0 | 0 | 0 | 0 | 0 | 0 | 0 | [13 empty] | 0 | 0 | 1 | 1 |  |  |  | 1013 | ШТ | ШТ | 1 | [6 empty] | 416979962 | 12 | Материалы монтажные | 0 |  | 2 | 500002 | Материалы и конструкции ( монтажные ) по ценникам и каталогам | ФССЦм |  |  |  | 131072 | 58.77 | 58.77 | 0 | 0 | 0 | 0 | 0 | 0 | [17 empty] | 0 | 0 | 0 |  |  |  |  | 0 | 0 |  |  |  |  | 1 |  | 119179482 | 2 | 1 | 2 | 0 | 0 | 0 | 0 | 0 | 0 | 0 |  | 0 | 0 | 0 |  | 0 | 1 | 0 | 0 | 0 | 0 | [7 empty] | 0 | 0
17 | 1 |  |  | 17 | ТЦ_102_77_7719546987_15.06.2026_02_6.1 | Плашечный зажим ПС2-1 | шт. | 3 | 0 | 3 |  |  |  | 520.05 | 520.05 | 0 | 0 | 0 | 0 | 0 | 0 | 0 | 0 | 0 |  | 449016141 | 173.35 | 173.35 | 0 | 0 | 0 | 0 | 0 | 0 | 0 | 173.35 | 173.35 | 0 | 0 | 0 | 0 | 0 | 0 | 0 | 0 | 0 | 1 | 1 |  |  | 1 | 1 | 1 | 1 |  |  |  |  | 3 | 1 | ТЦ_102_77_7719546987_15.06.2026_02_6.1 |  |  | 900 | 0 |  | 0 | 90 | 0 | 1 | 1 | 1 | 1 | 1 | 1 |  | 0 | 0 |  |  |  | 0 | 0 | 0 | [5 empty] | 0 |  | 0 | 520.05 | 173.35 | 0 | 0 | 0 | 0 | 0 | 0 | 0 | 0 | 0 | [13 empty] | 0 | 0 | 1 | 1 |  |  |  | 1010 | шт. | 1 оголовок | 1 | [6 empty] | 416980464 | 90 | Материалы, отсутствующие в СНБ (Строительные) | 0 |  | 1 | 900 | Материалы, отсутствующие в СНБ (Строительные) | МР КА Строительные |  |  |  | 131088 | 0 | 173.35 | 0 | 0 | 0 | 0 | 0 | 0 | 5 |  |  | 0 | 18 |  | 173.35 | [10 empty] | 0 | 0 | 0 |  |  |  |  | 0 | 0 |  |  |  |  | 1 |  | 1056558512 | 2 | 3 | -2 | 0 | 0 | 0 | 520.05 | 520.05 | 0 | 0 |  | 1 | 1 | 0 |  | 0 | 1 | 0 | 0 | 0 | 0 | 520.05 | [6 empty] | 0 | 0
17 | 1 |  |  | 18 | ТЦ_102_77_7719546987_15.06.2026_02_7.1 | Траверса ТМ64 | шт. | 0 | 0 | 0 |  | 0 |  | 0 | 0 | 0 | 0 | 0 | 0 | 0 | 0 | 0 | 0 | 0 |  | 449016141 | 9577.52 | 9577.52 | 0 | 0 | 0 | 0 | 0 | 0 | 0 | 9577.52 | 9577.52 | 0 | 0 | 0 | 0 | 0 | 0 | 0 | 0 | 0 | 1 | 1 |  |  | 1 | 1 | 1 | 1 |  |  |  |  | 3 | 1 | ТЦ_102_77_7719546987_15.06.2026_02_7.1 |  |  | 900 | 0 |  | 0 | 90 | 0 | 1 | 1 | 1 | 1 | 1 | 1 |  | 0 | 0 |  |  |  | 0 | 0 | 0 | [5 empty] | 0 |  | 0 | 0 | 9577.52 | 0 | 0 | 0 | 0 | 0 | 0 | 0 | 0 | 0 | [13 empty] | 0 | 0 | 1 | 1 |  |  |  | 1010 | шт. | шт. | 1 | [6 empty] | 416980464 | 90 | Материалы, отсутствующие в СНБ (Строительные) | 0 |  | 1 | 900 | Материалы, отсутствующие в СНБ (Строительные) | МР КА Строительные |  |  |  | 131088 | 3915.94 | 9577.52 | 0 | 0 | 0 | 0 | 0 | 0 | 5 |  |  | 0 | 18 |  | 9577.52 | [10 empty] | 0 | 0 | 0 |  |  |  |  | 0 | 0 |  |  |  |  | 1 |  | -322279026 | 2 | 3 | -2 | 0 | 0 | 0 | 0 | 0 | 0 | 0 |  | 1 | 1 | 0 |  | 0 | 1 | 0 | 0 | 0 | 0 | 0 | [6 empty] | 0 | 0
17 | 1 |  |  | 19 | ТЦ_102_77_7719546987_15.06.2026_02_8.1 | Траверса ТМ63 | шт. |  |  |  |  | 1 |  | 0 | 0 | 0 | 0 | 0 | 0 | 0 | 0 | 0 | 0 | 0 |  | 449016141 | 4763.32 | 4763.32 | 0 | 0 | 0 | 0 | 0 | 0 | 0 | 4763.32 | 4763.32 | 0 | 0 | 0 | 0 | 0 | 0 | 0 | 0 | 0 | 1 | 1 |  |  | 1 | 1 | 1 | 1 |  |  |  |  | 3 | 1 | ТЦ_102_77_7719546987_15.06.2026_02_8.1 |  |  | 900 | 0 |  | 0 | 90 | 0 | 1 | 1 | 1 | 1 | 1 | 1 |  | 0 | 0 |  |  |  | 0 | 0 | 0 | [5 empty] | 0 |  | 0 | 0 | 4763.32 | 0 | 0 | 0 | 0 | 0 | 0 | 0 | 0 | 0 | [13 empty] | 0 | 0 | 1 | 1 |  |  |  | 1010 | шт. | шт. | 1 | [6 empty] | 416980464 | 90 | Материалы, отсутствующие в СНБ (Строительные) | 0 |  | 1 | 900 | Материалы, отсутствующие в СНБ (Строительные) | МР КА Строительные |  |  |  | 131088 | 0 | 4763.32 | 0 | 0 | 0 | 0 | 0 | 0 | 5 |  |  | 0 | 18 |  | 4763.32 | [10 empty] | 0 | 0 | 0 |  |  |  |  | 0 | 0 |  |  |  |  | 1 |  | 1980901785 | 2 | 3 | -2 | 0 | 0 | 0 | 0 | 0 | 0 | 0 |  | 1 | 1 | 0 |  | 0 | 1 | 0 | 0 | 0 | 0 | 0 | [6 empty] | 0 | 0
17 | 1 |  |  | 20 | ТЦ_102_77_7719546987_15.06.2026_02_9.1 | Траверса ТМ65 | шт. |  |  |  |  | 0 |  | 0 | 0 | 0 | 0 | 0 | 0 | 0 | 0 | 0 | 0 | 0 |  | 449016141 | 6670.37 | 6670.37 | 0 | 0 | 0 | 0 | 0 | 0 | 0 | 6670.37 | 6670.37 | 0 | 0 | 0 | 0 | 0 | 0 | 0 | 0 | 0 | 1 | 1 |  |  | 1 | 1 | 1 | 1 |  |  |  |  | 3 | 1 | ТЦ_102_77_7719546987_15.06.2026_02_9.1 |  |  | 900 | 0 |  | 0 | 90 | 0 | 1 | 1 | 1 | 1 | 1 | 1 |  | 0 | 0 |  |  |  | 0 | 0 | 0 | [5 empty] | 0 |  | 0 | 0 | 6670.37 | 0 | 0 | 0 | 0 | 0 | 0 | 0 | 0 | 0 | [13 empty] | 0 | 0 | 1 | 1 |  |  |  | 1010 | шт. | 1 оголовок | 1 | [6 empty] | 416980464 | 90 | Материалы, отсутствующие в СНБ (Строительные) | 0 |  | 1 | 900 | Материалы, отсутствующие в СНБ (Строительные) | МР КА Строительные |  |  |  | 131088 | 0 | 6670.37 | 0 | 0 | 0 | 0 | 0 | 0 | 5 |  |  | 0 | 18 |  | 6670.37 | [10 empty] | 0 | 0 | 0 |  |  |  |  | 0 | 0 |  |  |  |  | 1 |  | -1072109112 | 2 | 3 | -2 | 0 | 0 | 0 | 0 | 0 | 0 | 0 |  | 1 | 1 | 0 |  | 0 | 1 | 0 | 0 | 0 | 0 | 0 | [6 empty] | 0 | 0
17 | 1 |  |  | 21 | ТЦ_102_77_7719546987_15.06.2026_02_10.1 | Траверса ТМ66 | шт. |  |  |  |  | 1 |  | 0 | 0 | 0 | 0 | 0 | 0 | 0 | 0 | 0 | 0 | 0 |  | 449016141 | 3827.67 | 3827.67 | 0 | 0 | 0 | 0 | 0 | 0 | 0 | 3827.67 | 3827.67 | 0 | 0 | 0 | 0 | 0 | 0 | 0 | 0 | 0 | 1 | 1 |  |  | 1 | 1 | 1 | 1 |  |  |  |  | 3 | 1 | ТЦ_102_77_7719546987_15.06.2026_02_10.1 |  |  | 900 | 0 |  | 0 | 90 | 0 | 1 | 1 | 1 | 1 | 1 | 1 |  | 0 | 0 |  |  |  | 0 | 0 | 0 | [5 empty] | 0 |  | 0 | 0 | 3827.67 | 0 | 0 | 0 | 0 | 0 | 0 | 0 | 0 | 0 | [13 empty] | 0 | 0 | 1 | 1 |  |  |  | 1010 | шт. | 1 оголовок | 1 | [6 empty] | 416980464 | 90 | Материалы, отсутствующие в СНБ (Строительные) | 0 |  | 1 | 900 | Материалы, отсутствующие в СНБ (Строительные) | МР КА Строительные |  |  |  | 131088 | 0 | 3827.67 | 0 | 0 | 0 | 0 | 0 | 0 | 5 |  |  | 0 | 18 |  | 3827.67 | [10 empty] | 0 | 0 | 0 |  |  |  |  | 0 | 0 |  |  |  |  | 1 |  | -708420790 | 2 | 3 | -2 | 0 | 0 | 0 | 0 | 0 | 0 | 0 |  | 1 | 1 | 0 |  | 0 | 1 | 0 | 0 | 0 | 0 | 0 | [6 empty] | 0 | 0
17 | 1 |  |  | 22 | ТЦ_102_77_7719546987_15.06.2026_02_11.1 | Траверса ТМ73 | шт. |  |  |  |  | 1 |  | 0 | 0 | 0 | 0 | 0 | 0 | 0 | 0 | 0 | 0 | 0 |  | 449016141 | 2670.86 | 2670.86 | 0 | 0 | 0 | 0 | 0 | 0 | 0 | 2670.86 | 2670.86 | 0 | 0 | 0 | 0 | 0 | 0 | 0 | 0 | 0 | 1 | 1 |  |  | 1 | 1 | 1 | 1 |  |  |  |  | 3 | 1 | ТЦ_102_77_7719546987_15.06.2026_02_11.1 |  |  | 900 | 0 |  | 0 | 90 | 0 | 1 | 1 | 1 | 1 | 1 | 1 |  | 0 | 0 |  |  |  | 0 | 0 | 0 | [5 empty] | 0 |  | 0 | 0 | 2670.86 | 0 | 0 | 0 | 0 | 0 | 0 | 0 | 0 | 0 | [13 empty] | 0 | 0 | 1 | 1 |  |  |  | 1010 | шт. | шт. | 1 | [6 empty] | 416980464 | 90 | Материалы, отсутствующие в СНБ (Строительные) | 0 |  | 1 | 900 | Материалы, отсутствующие в СНБ (Строительные) | МР КА Строительные |  |  |  | 131088 | 0 | 2670.86 | 0 | 0 | 0 | 0 | 0 | 0 | 5 |  |  | 0 | 18 |  | 2670.86 | [10 empty] | 0 | 0 | 0 |  |  |  |  | 0 | 0 |  |  |  |  | 1 |  | 184134369 | 2 | 3 | -2 | 0 | 0 | 0 | 0 | 0 | 0 | 0 |  | 1 | 1 | 0 |  | 0 | 1 | 0 | 0 | 0 | 0 | 0 | [6 empty] | 0 | 0
17 | 1 |  |  | 23 | ТЦ_102_77_7719546987_15.06.2026_02_12.1 | Траверса ТМ74 | шт. |  |  |  |  | 1 |  | 0 | 0 | 0 | 0 | 0 | 0 | 0 | 0 | 0 | 0 | 0 |  | 449016141 | 4183.22 | 4183.22 | 0 | 0 | 0 | 0 | 0 | 0 | 0 | 4183.22 | 4183.22 | 0 | 0 | 0 | 0 | 0 | 0 | 0 | 0 | 0 | 1 | 1 |  |  | 1 | 1 | 1 | 1 |  |  |  |  | 3 | 1 | ТЦ_102_77_7719546987_15.06.2026_02_12.1 |  |  | 900 | 0 |  | 0 | 90 | 0 | 1 | 1 | 1 | 1 | 1 | 1 |  | 0 | 0 |  |  |  | 0 | 0 | 0 | [5 empty] | 0 |  | 0 | 0 | 4183.22 | 0 | 0 | 0 | 0 | 0 | 0 | 0 | 0 | 0 | [13 empty] | 0 | 0 | 1 | 1 |  |  |  | 1010 | шт. | шт. | 1 | [6 empty] | 416980464 | 90 | Материалы, отсутствующие в СНБ (Строительные) | 0 |  | 1 | 900 | Материалы, отсутствующие в СНБ (Строительные) | МР КА Строительные |  |  |  | 131088 | 0 | 4183.22 | 0 | 0 | 0 | 0 | 0 | 0 | 5 |  |  | 0 | 18 |  | 4183.22 | [10 empty] | 0 | 0 | 0 |  |  |  |  | 0 | 0 |  |  |  |  | 1 |  | 56184804 | 2 | 3 | -2 | 0 | 0 | 0 | 0 | 0 | 0 | 0 |  | 1 | 1 | 0 |  | 0 | 1 | 0 | 0 | 0 | 0 | 0 | [6 empty] | 0 | 0
17 | 1 |  |  | 24 | 20.1.02.22-0001 | Ушко двухлапчатое укороченное У2К-7-16 | ШТ |  |  |  |  | 0 |  | 0 | 0 | 0 | 0 | 0 | 0 | 0 | 0 | 0 | 0 | 0 |  | 449016141 | 281.2 | 281.2 | 0 | 0 | 0 | 0 | 0 | 0 | 0 | 281.2 | 281.2 | 0 | 0 | 0 | 0 | 0 | 0 | 0 | 0 | 0 | 1 | 1 |  |  | 1 | 1 | 1 | 1.38 |  |  |  |  | 3 | 2 | ФСБЦ-2022, 20.1.02.22-0001, приказ Минстроя России от 18.05.2022 г. № 378/пр |  |  | 500002 | 0 | 20.1.02.22-0001 | 1 | 12 | 0 | 1 | 1 | 1 | 1 | 1 | 1 |  | 0 | 0 |  |  |  | 0 | 0 | 0 | [5 empty] | 0 |  | 0 | 0 | 388.06 | 0 | 0 | 0 | 0 | 0 | 0 | 0 | 0 | 0 | [13 empty] | 0 | 0 | 1 | 1 |  |  |  | 1013 | ШТ | ШТ | 1 | [6 empty] | 416979962 | 12 | Материалы монтажные | 0 |  | 2 | 500002 | Материалы и конструкции ( монтажные ) по ценникам и каталогам | ФССЦм |  |  |  | 131072 | 281.2 | 281.2 | 0 | 0 | 0 | 0 | 0 | 0 | [17 empty] | 0 | 0 | 0 |  |  |  |  | 0 | 0 |  |  |  |  | 1 |  | -636649639 | 2 | 1 | 2 | 0 | 0 | 0 | 0 | 0 | 0 | 0 |  | 0 | 0 | 0 |  | 0 | 1 | 0 | 0 | 0 | 0 | [7 empty] | 0 | 0
17 | 1 |  |  | 25 | ТЦ_102_77_7719546987_15.06.2026_02_13.1 | Заземляющий проводник ЗП1 | м | 1.65 | 0 | 1.65 |  |  |  | 636.95 | 636.95 | 0 | 0 | 0 | 0 | 0 | 0 | 0 | 0 | 0 |  | 449016141 | 386.03 | 386.03 | 0 | 0 | 0 | 0 | 0 | 0 | 0 | 386.03 | 386.03 | 0 | 0 | 0 | 0 | 0 | 0 | 0 | 0 | 0 | 1 | 1 |  |  | 1 | 1 | 1 | 1 |  |  |  |  | 3 | 1 | ТЦ_102_77_7719546987_15.06.2026_02_13.1 |  |  | 900 | 0 |  | 0 | 90 | 0 | 1 | 1 | 1 | 1 | 1 | 1 |  | 0 | 0 |  |  |  | 0 | 0 | 0 | [5 empty] | 0 |  | 0 | 636.95 | 386.03 | 0 | 0 | 0 | 0 | 0 | 0 | 0 | 0 | 0 | [13 empty] | 0 | 0 | 1 | 1 |  |  |  | 1003 | м | м | 1 | [6 empty] | 416980464 | 90 | Материалы, отсутствующие в СНБ (Строительные) | 0 |  | 1 | 900 | Материалы, отсутствующие в СНБ (Строительные) | МР КА Строительные |  |  |  | 131088 | 0 | 386.03 | 0 | 0 | 0 | 0 | 0 | 0 | 5 |  |  | 0 | 18 |  | 386.03 | [10 empty] | 0 | 0 | 0 |  |  |  |  | 0 | 0 |  |  |  |  | 1 |  | -2021256568 | 2 | 3 | -2 | 0 | 0 | 0 | 636.95 | 636.95 | 0 | 0 |  | 1 | 1 | 0 |  | 0 | 1 | 0 | 0 | 0 | 0 | 636.95 | [6 empty] | 0 | 0
17 | 1 |  |  | 26 | 01.7.15.03-0034 | Болты стальные оцинкованные с шестигранной головкой и оцинкованной шестигранной гайкой, диаметр резьбы болта и гайки М12, длина болта 20-160 мм | кг | 0 | 0 | 0 |  |  |  | 0 | 0 | 0 | 0 | 0 | 0 | 0 | 0 | 0 | 0 | 0 |  | 449016141 | 154.5 | 154.5 | 0 | 0 | 0 | 0 | 0 | 0 | 0 | 154.5 | 154.5 | 0 | 0 | 0 | 0 | 0 | 0 | 0 | 0 | 0 | 1 | 1 |  |  | 1 | 1 | 1 | 1.08 |  |  |  |  | 3 | 1 | И13_ФСБЦ-2022 доп.11, 01.7.15.03-0034, приказ Минстроя России от 09.08.2024 г. № 524/пр |  |  | 500001 | 0 | 01.7.15.03-0034 | 1 | 8 | 0 | 1 | 1 | 1 | 1 | 1 | 1 |  | 0 | 0 |  |  |  | 0 | 0 | 0 | [5 empty] | 0 |  | 0 | 0 | 166.86 | 0 | 0 | 0 | 0 | 0 | 0 | 0 | 0 | 0 | [13 empty] | 0 | 0 | 1 | 1 |  |  |  | 1009 | кг | кг | 1 | [6 empty] | 416979961 | 8 | Материалы строительные | 0 |  | 1 | 500001 | Материалы и конструкции ( строительные ) по ценникам и каталогом | ФССЦст |  |  |  | 131072 | 154.5 | 154.5 | 0 | 0 | 0 | 0 | 0 | 0 | [17 empty] | 0 | 0 | 0 |  |  |  |  | 0 | 0 |  |  |  |  | 1 |  | 1113408134 | 2 | 1 | 2 | 0 | 0 | 0 | 0 | 0 | 0 | 0 |  | 0 | 0 | 0 |  | 0 | 1 | 0 | 0 | 0 | 0 | [7 empty] | 0 | 0
17 | 1 |  |  | 27 | 01.7.15.03-0035 | Болты стальные оцинкованные с шестигранной головкой и оцинкованной шестигранной гайкой, диаметр резьбы болта и гайки М20 (М22), длина болта 40-220 мм | кг | 0 | 0 | 0 |  |  |  | 0 | 0 | 0 | 0 | 0 | 0 | 0 | 0 | 0 | 0 | 0 |  | 449016141 | 164.07 | 164.07 | 0 | 0 | 0 | 0 | 0 | 0 | 0 | 164.07 | 164.07 | 0 | 0 | 0 | 0 | 0 | 0 | 0 | 0 | 0 | 1 | 1 |  |  | 1 | 1 | 1 | 1.08 |  |  |  |  | 3 | 1 | И13_ФСБЦ-2022 доп.11, 01.7.15.03-0035, приказ Минстроя России от 09.08.2024 г. № 524/пр |  |  | 500001 | 0 | 01.7.15.03-0035 | 1 | 8 | 0 | 1 | 1 | 1 | 1 | 1 | 1 |  | 0 | 0 |  |  |  | 0 | 0 | 0 | [5 empty] | 0 |  | 0 | 0 | 177.2 | 0 | 0 | 0 | 0 | 0 | 0 | 0 | 0 | 0 | [13 empty] | 0 | 0 | 1 | 1 |  |  |  | 1009 | кг | кг | 1 | [6 empty] | 416979961 | 8 | Материалы строительные | 0 |  | 1 | 500001 | Материалы и конструкции ( строительные ) по ценникам и каталогом | ФССЦст |  |  |  | 131072 | 164.07 | 164.07 | 0 | 0 | 0 | 0 | 0 | 0 | [17 empty] | 0 | 0 | 0 |  |  |  |  | 0 | 0 |  |  |  |  | 1 |  | -795382350 | 2 | 1 | 2 | 0 | 0 | 0 | 0 | 0 | 0 | 0 |  | 0 | 0 | 0 |  | 0 | 1 | 0 | 0 | 0 | 0 | [7 empty] | 0 | 0
17 | 1 |  |  | 28 | 01.7.15.03-0015 | Болты стальные с шестигранной головкой, в комплекте с шестигранной гайкой и плоской круглой шайбой, диаметр резьбы М20 (М22), длина болта 40-220 мм | т | 0 | 0 | 0 |  |  |  | 0 | 0 | 0 | 0 | 0 | 0 | 0 | 0 | 0 | 0 | 0 |  | 449016141 | 151744.95 | 151744.95 | 0 | 0 | 0 | 0 | 0 | 0 | 0 | 151744.95 | 151744.95 | 0 | 0 | 0 | 0 | 0 | 0 | 0 | 0 | 0 | 1 | 1 |  |  | 1 | 1 | 1 | 1.08 |  |  |  |  | 3 | 1 | И13_ФСБЦ-2022 доп.11, 01.7.15.03-0015, приказ Минстроя России от 09.08.2024 г. № 524/пр |  |  | 500001 | 0 | 01.7.15.03-0015 | 1 | 8 | 0 | 1 | 1 | 1 | 1 | 1 | 1 |  | 0 | 0 |  |  |  | 0 | 0 | 0 | [5 empty] | 0 |  | 0 | 0 | 163884.55 | 0 | 0 | 0 | 0 | 0 | 0 | 0 | 0 | 0 | [13 empty] | 0 | 0 | 1 | 1 |  |  |  | 1009 | т | т | 1000 | [6 empty] | 416979961 | 8 | Материалы строительные | 0 |  | 1 | 500001 | Материалы и конструкции ( строительные ) по ценникам и каталогом | ФССЦст |  |  |  | 131072 | 151744.95 | 151744.95 | 0 | 0 | 0 | 0 | 0 | 0 | [17 empty] | 0 | 0 | 0 |  |  |  |  | 0 | 0 |  |  |  |  | 1 |  | -1202515722 | 2 | 1 | 2 | 0 | 0 | 0 | 0 | 0 | 0 | 0 |  | 0 | 0 | 0 |  | 0 | 1 | 0 | 0 | 0 | 0 | [7 empty] | 0 | 0
17 | 1 |  |  | 29 | 01.7.15.03-0031 | Болты стальные оцинкованные с шестигранной головкой и оцинкованной шестигранной гайкой, диаметр резьбы болта и гайки М6, длина болта 12-60 мм | кг | 0 | 0 | 0 |  |  |  | 0 | 0 | 0 | 0 | 0 | 0 | 0 | 0 | 0 | 0 | 0 |  | 449016141 | 154.58 | 154.58 | 0 | 0 | 0 | 0 | 0 | 0 | 0 | 154.58 | 154.58 | 0 | 0 | 0 | 0 | 0 | 0 | 0 | 0 | 0 | 1 | 1 |  |  | 1 | 1 | 1 | 1.08 |  |  |  |  | 3 | 1 | И13_ФСБЦ-2022 доп.11, 01.7.15.03-0031, приказ Минстроя России от 09.08.2024 г. № 524/пр |  |  | 500001 | 0 | 01.7.15.03-0031 | 1 | 8 | 0 | 1 | 1 | 1 | 1 | 1 | 1 |  | 0 | 0 |  |  |  | 0 | 0 | 0 | [5 empty] | 0 |  | 0 | 0 | 166.95 | 0 | 0 | 0 | 0 | 0 | 0 | 0 | 0 | 0 | [13 empty] | 0 | 0 | 1 | 1 |  |  |  | 1009 | кг | кг | 1 | [6 empty] | 416979961 | 8 | Материалы строительные | 0 |  | 1 | 500001 | Материалы и конструкции ( строительные ) по ценникам и каталогом | ФССЦст |  |  |  | 131072 | 154.58 | 154.58 | 0 | 0 | 0 | 0 | 0 | 0 | [17 empty] | 0 | 0 | 0 |  |  |  |  | 0 | 0 |  |  |  |  | 1 |  | 1419926910 | 2 | 1 | 2 | 0 | 0 | 0 | 0 | 0 | 0 | 0 |  | 0 | 0 | 0 |  | 0 | 1 | 0 | 0 | 0 | 0 | [7 empty] | 0 | 0
17 | 1 |  |  | 30 | 01.7.15.02-0002 | Болты анкерные с гайкой стальные фрикционные расклинивающиеся, с наружной резьбой М8, диаметр 10 мм, длина 100 мм | 100 ШТ | 0 | 0 | 0 |  |  |  | 0 | 0 | 0 | 0 | 0 | 0 | 0 | 0 | 0 | 0 | 0 |  | 449016141 | 797.93 | 797.93 | 0 | 0 | 0 | 0 | 0 | 0 | 0 | 797.93 | 797.93 | 0 | 0 | 0 | 0 | 0 | 0 | 0 | 0 | 0 | 1 | 1 |  |  | 1 | 1 | 1 | 1.08 |  |  |  |  | 3 | 1 | И13_ФСБЦ-2022, 01.7.15.02-0002, приказ Минстроя России от 18.05.2022 г. № 378/пр |  |  | 500001 | 0 | 01.7.15.02-0002 | 1 | 8 | 0 | 1 | 1 | 1 | 1 | 1 | 1 |  | 0 | 0 |  |  |  | 0 | 0 | 0 | [5 empty] | 0 |  | 0 | 0 | 861.76 | 0 | 0 | 0 | 0 | 0 | 0 | 0 | 0 | 0 | [13 empty] | 0 | 0 | 1 | 1 |  |  |  | 1013 | 100 ШТ | 100 ШТ | 1 | [6 empty] | 416979961 | 8 | Материалы строительные | 0 |  | 1 | 500001 | Материалы и конструкции ( строительные ) по ценникам и каталогом | ФССЦст |  |  |  | 131072 | 797.93 | 797.93 | 0 | 0 | 0 | 0 | 0 | 0 | [17 empty] | 0 | 0 | 0 |  |  |  |  | 0 | 0 |  |  |  |  | 1 |  | -727326408 | 2 | 1 | 2 | 0 | 0 | 0 | 0 | 0 | 0 | 0 |  | 0 | 0 | 0 |  | 0 | 1 | 0 | 0 | 0 | 0 | [7 empty] | 0 | 0
17 | 1 |  |  | 31 | 01.7.15.02-0021 | Болты анкерные с гайкой стальные фрикционные расклинивающиеся, с наружной резьбой М10, диаметр 12 мм, длина 120 мм | 100 ШТ | 0 | 0 | 0 |  |  |  | 0 | 0 | 0 | 0 | 0 | 0 | 0 | 0 | 0 | 0 | 0 |  | 449016141 | 1608.95 | 1608.95 | 0 | 0 | 0 | 0 | 0 | 0 | 0 | 1608.95 | 1608.95 | 0 | 0 | 0 | 0 | 0 | 0 | 0 | 0 | 0 | 1 | 1 |  |  | 1 | 1 | 1 | 1.08 |  |  |  |  | 3 | 1 | И13_ФСБЦ-2022 доп.6, 01.7.15.02-0021, приказ Минстроя России от 11.05.2023 г. № 335/пр |  |  | 500001 | 0 | 01.7.15.02-0021 | 1 | 8 | 0 | 1 | 1 | 1 | 1 | 1 | 1 |  | 0 | 0 |  |  |  | 0 | 0 | 0 | [5 empty] | 0 |  | 0 | 0 | 1737.67 | 0 | 0 | 0 | 0 | 0 | 0 | 0 | 0 | 0 | [13 empty] | 0 | 0 | 1 | 1 |  |  |  | 1013 | 100 ШТ | 100 ШТ | 1 | [6 empty] | 416979961 | 8 | Материалы строительные | 0 |  | 1 | 500001 | Материалы и конструкции ( строительные ) по ценникам и каталогом | ФССЦст |  |  |  | 131072 | 1608.95 | 1608.95 | 0 | 0 | 0 | 0 | 0 | 0 | [17 empty] | 0 | 0 | 0 |  |  |  |  | 0 | 0 |  |  |  |  | 1 |  | 616323232 | 2 | 1 | 2 | 0 | 0 | 0 | 0 | 0 | 0 | 0 |  | 0 | 0 | 0 |  | 0 | 1 | 0 | 0 | 0 | 0 | [7 empty] | 0 | 0
17 | 1 |  |  | 32 | ТЦ_102_77_7719546987_15.06.2026_02_14.1 | Болт М20х260 | шт. | 0 | 0 | 0 |  |  |  | 0 | 0 | 0 | 0 | 0 | 0 | 0 | 0 | 0 | 0 | 0 |  | 449016141 | 615.82 | 615.82 | 0 | 0 | 0 | 0 | 0 | 0 | 0 | 615.82 | 615.82 | 0 | 0 | 0 | 0 | 0 | 0 | 0 | 0 | 0 | 1 | 1 |  |  | 1 | 1 | 1 | 1 |  |  |  |  | 3 | 1 | ТЦ_102_77_7719546987_15.06.2026_02_14.1 |  |  | 900 | 0 |  | 0 | 90 | 0 | 1 | 1 | 1 | 1 | 1 | 1 |  | 0 | 0 |  |  |  | 0 | 0 | 0 | [5 empty] | 0 |  | 0 | 0 | 615.82 | 0 | 0 | 0 | 0 | 0 | 0 | 0 | 0 | 0 | [13 empty] | 0 | 0 | 1 | 1 |  |  |  | 1010 | шт. | 1 оголовок | 1 | [6 empty] | 416980464 | 90 | Материалы, отсутствующие в СНБ (Строительные) | 0 |  | 1 | 900 | Материалы, отсутствующие в СНБ (Строительные) | МР КА Строительные |  |  |  | 131088 | 449.68 | 615.82 | 0 | 0 | 0 | 0 | 0 | 0 | 5 |  |  | 0 | 18 |  | 615.82 | [10 empty] | 0 | 0 | 0 |  |  |  |  | 0 | 0 |  |  |  |  | 1 |  | -1331550790 | 2 | 3 | -2 | 0 | 0 | 0 | 0 | 0 | 0 | 0 |  | 1 | 1 | 0 |  | 0 | 1 | 0 | 0 | 0 | 0 | 0 | [6 empty] | 0 | 0
17 | 1 |  |  | 33 | ТЦ_102_77_7719546987_15.06.2026_02_15.1 | Гайка М20 | шт. | 1 | 0 | 1 |  |  |  | 167.57 | 167.57 | 0 | 0 | 0 | 0 | 0 | 0 | 0 | 0 | 0 |  | 449016141 | 167.57 | 167.57 | 0 | 0 | 0 | 0 | 0 | 0 | 0 | 167.57 | 167.57 | 0 | 0 | 0 | 0 | 0 | 0 | 0 | 0 | 0 | 1 | 1 |  |  | 1 | 1 | 1 | 1 |  |  |  |  | 3 | 1 | ТЦ_102_77_7719546987_15.06.2026_02_15.1 |  |  | 900 | 0 |  | 0 | 90 | 0 | 1 | 1 | 1 | 1 | 1 | 1 |  | 0 | 0 |  |  |  | 0 | 0 | 0 | [5 empty] | 0 |  | 0 | 167.57 | 167.57 | 0 | 0 | 0 | 0 | 0 | 0 | 0 | 0 | 0 | [13 empty] | 0 | 0 | 1 | 1 |  |  |  | 1010 | шт. | 1 оголовок | 1 | [6 empty] | 416980464 | 90 | Материалы, отсутствующие в СНБ (Строительные) | 0 |  | 1 | 900 | Материалы, отсутствующие в СНБ (Строительные) | МР КА Строительные |  |  |  | 131088 | 0 | 167.57 | 0 | 0 | 0 | 0 | 0 | 0 | 5 |  |  | 0 | 18 |  | 167.57 | [10 empty] | 0 | 0 | 0 |  |  |  |  | 0 | 0 |  |  |  |  | 1 |  | -417755047 | 2 | 3 | -2 | 0 | 0 | 0 | 167.57 | 167.57 | 0 | 0 |  | 1 | 1 | 0 |  | 0 | 1 | 0 | 0 | 0 | 0 | 167.57 | [6 empty] | 0 | 0
17 | 1 |  |  | 34 | ТЦ_102_77_7719546987_15.06.2026_02_16.1 | Хомут Х51 | шт. | 4 | 0 | 4 |  |  |  | 3453.44 | 3453.44 | 0 | 0 | 0 | 0 | 0 | 0 | 0 | 0 | 0 |  | 449016141 | 863.36 | 863.36 | 0 | 0 | 0 | 0 | 0 | 0 | 0 | 863.36 | 863.36 | 0 | 0 | 0 | 0 | 0 | 0 | 0 | 0 | 0 | 1 | 1 |  |  | 1 | 1 | 1 | 1 |  |  |  |  | 3 | 1 | ТЦ_102_77_7719546987_15.06.2026_02_16.1 |  |  | 900 | 0 |  | 0 | 90 | 0 | 1 | 1 | 1 | 1 | 1 | 1 |  | 0 | 0 |  |  |  | 0 | 0 | 0 | [5 empty] | 0 |  | 0 | 3453.44 | 863.36 | 0 | 0 | 0 | 0 | 0 | 0 | 0 | 0 | 0 | [13 empty] | 0 | 0 | 1 | 1 |  |  |  | 1010 | шт. | 1 оголовок | 1 | [6 empty] | 416980464 | 90 | Материалы, отсутствующие в СНБ (Строительные) | 0 |  | 1 | 900 | Материалы, отсутствующие в СНБ (Строительные) | МР КА Строительные |  |  |  | 131088 | 0 | 863.36 | 0 | 0 | 0 | 0 | 0 | 0 | 5 |  |  | 0 | 18 |  | 863.36 | [10 empty] | 0 | 0 | 0 |  |  |  |  | 0 | 0 |  |  |  |  | 1 |  | -1791702959 | 2 | 3 | -2 | 0 | 0 | 0 | 3453.44 | 3453.44 | 0 | 0 |  | 1 | 1 | 0 |  | 0 | 1 | 0 | 0 | 0 | 0 | 3453.44 | [6 empty] | 0 | 0
17 | 1 |  |  | 35 | ТЦ_102_77_7719546987_15.06.2026_02_17.1 | Изолятор штыревой ШФ-20Г | шт. | 3 | 0 | 3 |  |  |  | 2836.62 | 2836.62 | 0 | 0 | 0 | 0 | 0 | 0 | 0 | 0 | 0 |  | 449016141 | 945.54 | 945.54 | 0 | 0 | 0 | 0 | 0 | 0 | 0 | 945.54 | 945.54 | 0 | 0 | 0 | 0 | 0 | 0 | 0 | 0 | 0 | 1 | 1 |  |  | 1 | 1 | 1 | 1 |  |  |  |  | 3 | 1 | ТЦ_102_77_7719546987_15.06.2026_02_17.1 |  |  | 900 | 0 |  | 0 | 90 | 0 | 1 | 1 | 1 | 1 | 1 | 1 |  | 0 | 0 |  |  |  | 0 | 0 | 0 | [5 empty] | 0 |  | 0 | 2836.62 | 945.54 | 0 | 0 | 0 | 0 | 0 | 0 | 0 | 0 | 0 | [13 empty] | 0 | 0 | 1 | 1 |  |  |  | 1010 | шт. | 1 оголовок | 1 | [6 empty] | 416980464 | 90 | Материалы, отсутствующие в СНБ (Строительные) | 0 |  | 1 | 900 | Материалы, отсутствующие в СНБ (Строительные) | МР КА Строительные |  |  |  | 131088 | 0 | 945.54 | 0 | 0 | 0 | 0 | 0 | 0 | 5 |  |  | 0 | 18 |  | 945.54 | [10 empty] | 0 | 0 | 0 |  |  |  |  | 0 | 0 |  |  |  |  | 1 |  | -2018616111 | 2 | 3 | -2 | 0 | 0 | 0 | 2836.62 | 2836.62 | 0 | 0 |  | 1 | 1 | 0 |  | 0 | 1 | 0 | 0 | 0 | 0 | 2836.62 | [6 empty] | 0 | 0
17 | 1 |  |  | 36 | 20.2.02.04-0006 | Колпачки полиэтиленовые К-6 | 100 ШТ | 0.09 | 0 | 0.09 |  |  |  | 121.64 | 121.64 | 0 | 0 | 0 | 0 | 0 | 0 | 0 | 0 | 0 |  | 449016141 | 1031.73 | 1031.73 | 0 | 0 | 0 | 0 | 0 | 0 | 0 | 1031.73 | 1031.73 | 0 | 0 | 0 | 0 | 0 | 0 | 0 | 0 | 0 | 1 | 1 |  |  | 1 | 1 | 1 | 1.31 |  |  |  |  | 3 | 2 | ФСБЦ-2022, 20.2.02.04-0006, приказ Минстроя России от 18.05.2022 г. № 378/пр |  |  | 500002 | 0 | 20.2.02.04-0006 | 1 | 12 | 0 | 1 | 1 | 1 | 1 | 1 | 1 |  | 0 | 0 |  |  |  | 0 | 0 | 0 | [5 empty] | 0 |  | 0 | 121.64 | 1351.57 | 0 | 0 | 0 | 0 | 0 | 0 | 0 | 0 | 0 | [13 empty] | 0 | 0 | 1 | 1 |  |  |  | 1013 | 100 ШТ | 100 ШТ | 1 | [6 empty] | 416979962 | 12 | Материалы монтажные | 0 |  | 2 | 500002 | Материалы и конструкции ( монтажные ) по ценникам и каталогам | ФССЦм |  |  |  | 131072 | 1031.73 | 1031.73 | 0 | 0 | 0 | 0 | 0 | 0 | [17 empty] | 0 | 0 | 0 |  |  |  |  | 0 | 0 |  |  |  |  | 1 |  | -734153582 | 2 | 1 | 2 | 0 | 0 | 0 | 121.64 | 0 | 121.64 | 0 |  | 0 | 3 | 0 |  | 0 | 1 | 0 | 0 | 0 | 0 | [7 empty] | 0 | 0
17 | 1 |  |  | 37 | ТЦ_102_77_7719546987_15.06.2026_02_18.1 | Зажим ответвительный SLW 36 | шт. | 3 | 0 | 3 |  |  |  | 17102.4 | 17102.4 | 0 | 0 | 0 | 0 | 0 | 0 | 0 | 0 | 0 |  | 449016141 | 5700.8 | 5700.8 | 0 | 0 | 0 | 0 | 0 | 0 | 0 | 5700.8 | 5700.8 | 0 | 0 | 0 | 0 | 0 | 0 | 0 | 0 | 0 | 1 | 1 |  |  | 1 | 1 | 1 | 1 |  |  |  |  | 3 | 1 | ТЦ_102_77_7719546987_15.06.2026_02_18.1 |  |  | 900 | 0 |  | 0 | 90 | 0 | 1 | 1 | 1 | 1 | 1 | 1 |  | 0 | 0 |  |  |  | 0 | 0 | 0 | [5 empty] | 0 |  | 0 | 17102.4 | 5700.8 | 0 | 0 | 0 | 0 | 0 | 0 | 0 | 0 | 0 | [13 empty] | 0 | 0 | 1 | 1 |  |  |  | 1010 | шт. | 1 оголовок | 1 | [6 empty] | 416980464 | 90 | Материалы, отсутствующие в СНБ (Строительные) | 0 |  | 1 | 900 | Материалы, отсутствующие в СНБ (Строительные) | МР КА Строительные |  |  |  | 131088 | 4538.91 | 5700.8 | 0 | 0 | 0 | 0 | 0 | 0 | 5 |  |  | 0 | 18 |  | 5700.8 | [10 empty] | 0 | 0 | 0 |  |  |  |  | 0 | 0 |  |  |  |  | 1 |  | 1532378194 | 2 | 3 | -2 | 0 | 0 | 0 | 17102.4 | 17102.4 | 0 | 0 |  | 1 | 1 | 0 |  | 0 | 1 | 0 | 0 | 0 | 0 | 17102.4 | [6 empty] | 0 | 0
17 | 1 |  |  | 38 | 08.4.03.03-0021 | Сталь арматурная горячекатаная периодического профиля, класс A-II, диаметр 10 мм | т | 0.0058615 | 0 | 0.0058615 |  |  |  | 283.85 | 283.85 | 0 | 0 | 0 | 0 | 0 | 0 | 0 | 0 | 0 |  | 449016141 | 67257.58 | 67257.58 | 0 | 0 | 0 | 0 | 0 | 0 | 0 | 67257.58 | 67257.58 | 0 | 0 | 0 | 0 | 0 | 0 | 0 | 0 | 0 | 1 | 1 |  |  | 1 | 1 | 1 | 0.72 |  |  |  |  | 3 | 1 | ФСБЦ-2022, 08.4.03.03-0021, приказ Минстроя России от 18.05.2022 г. № 378/пр |  |  | 500001 | 0 | 08.4.03.03-0021 | 1 | 8 | 0 | 1 | 1 | 1 | 1 | 1 | 1 |  | 0 | 0 |  |  |  | 0 | 0 | 0 | [5 empty] | 0 |  | 0 | 283.85 | 48425.46 | 0 | 0 | 0 | 0 | 0 | 0 | 0 | 0 | 0 | [13 empty] | 0 | 0 | 1 | 1 |  |  |  | 1009 | т | т | 1000 | [6 empty] | 416979961 | 8 | Материалы строительные | 0 |  | 1 | 500001 | Материалы и конструкции ( строительные ) по ценникам и каталогом | ФССЦст |  |  |  | 131072 | 67257.58 | 67257.58 | 0 | 0 | 0 | 0 | 0 | 0 | [17 empty] | 0 | 0 | 0 |  |  |  |  | 0 | 0 |  |  |  |  | 1 |  | 1576001258 | 2 | 1 | 2 | 0 | 0 | 0 | 283.85 | 283.85 | 0 | 0 |  | 0 | 3 | 0 |  | 0 | 1 | 0 | 0 | 0 | 0 | [7 empty] | 0 | 0
17 | 1 | 97 | 97 | 39 | 33-04-009-06 | Подвеска проводов ВЛ 6-10 кВ в населенной местности сечением: свыше 35 мм2 с помощью механизмов, (3 провода) при 10 опорах на км линии | км | 0.012 | 0 | 0.012 |  |  |  | 1102.69 | 62.37 | 183.95 | 265.71 | 590.66 | 0 | 0.73584 | 0.32731 | 0 | 882.06 | 513.82 |  | 449016141 | 65250.1316 | 4394.6879 | 11633.8798 | 22142.384 | 49221.564 | 0 | 61.32 | 27.276 | 0 | 73559.5443 | 4394.6879 | 9694.8998 | 18451.9867 | 41017.97 | 0 | 51.1 | 22.73 | 0 | 103 | 60 | 1 | 1 |  |  | 1 | 1 | 1 | 1 |  |  |  |  | 0 | 1 | ГЭСН-2022 доп.6, 33-04-009-06, приказ Минстроя России от 11.05.2023 г. № 335/пр |  |  | 33001 | 0 |  | 0 | 2 | 0 | 1 | 1 | 1 | 1 | 1 | 1 |  | 103 | 60 |  |  |  | 0 | 0 | 0 | [5 empty] | 0 | Поправка: 421/пр_2020_прил.10_т.1_п.4_гр.3 Наименование: Производство работ осуществляется в охранной зоне действующей воздушной линии электропередачи, вблизи объектов, находящихся под напряжением, внутри объектов капитального строительства, внутренняя проводка в которых не обесточена, если это приведет к ограничению действий рабочих в соответствии с требованиями техники безопасности | 0 | 1102.69 | 707997.34 | 1782.25 | 2435.37 | 802.7 | 0 | 61.32 | 27.276 | 0 | 882.0611 | 513.822 |  | 6 |  |  | *(0,2+1) | *(0,2+1) | *(0,2+1) |  | *(0,2+1) | *(0,2+1) |  |  |  | 0 | 0 | 1 | 1 |  |  |  | 1003 | км | км | 1000 | [6 empty] | 416980082 | 2 | Общестроительные работы | 27 | Линии электропередачи | 1 | 33001 | Линии электропередачи | ФЕР-33 |  | Поправка: 421/пр_2020_прил.10_т.1_п.4_гр.3 |  | 131072 | 0 | 0 | 0 | 0 | 0 | 51.1 | 22.73 | 0 | [17 empty] | 0 | 0 | 0 |  |  |  |  | 103 | 60 |  |  |  |  | 1 |  | -1505653345 | 2 | 1 | -2 | 0 | 0 | 0 | 2498.57 | 2498.57 | 0 | 0 |  | 0 | 3 | 0 |  | 0 | 1 | 0 | 0 | 0 | 0 |  |  |  | Пр/812-027.0-1 | Пр/774-027.0 | Линии электропередачи | Линии электропередачи | 0 | 0
18 | 1 | 95 |  | 39,1 | 21.2.01.02 | Провода неизолированные для воздушных линий электропередач | т | 0 | 0 | 0 |  |  |  | 0 | 0 | 0 | 0 | 0 | 0 | 0 | 0 | 0 | 0 | 0 |  | 449016141 | 0 | 0 | 0 | 0 | 0 | 0 | 0 | 0 | 0 | 0 | 0 | 0 | 0 | 0 | 0 | 0 | 0 | 0 | 103 | 60 | 1 | 1 |  |  | 1 | 1 | 1 | 1 |  |  |  |  | 3 | 1 |  |  |  | 33001 | 0 |  | 0 | 2 | 0 | 1 | 1 | 1 | 1 | 1 | 1 |  | 103 | 60 |  |  |  | 0 | 0 | 0 | [5 empty] | 0 |  | 0 | 0 | 0 | 0 | 0 | 0 | 0 | 0 | 0 | 0 | 0 | 0 | [13 empty] | 0 | 0 | 1 | 1 |  |  |  | 1009 | т | т | 1000 | [6 empty] | 416980082 | 2 | Общестроительные работы | 27 | Линии электропередачи | 1 | 33001 | Линии электропередачи | ФЕР-33 |  |  |  | 0 | 0 | 0 | 0 | 0 | 0 | 0 | 0 | [18 empty] | 0 | 0 | 0 |  |  |  |  | 103 | 60 |  |  |  |  | 1 |  | -2074906300 | 2 | 1 | -2 | 0 | 0 | 0 | 0 | 0 | 0 | 0 |  | 0 | 3 | 0 |  | 0 | 1 | 0 | 0 | 0 | 0 |  |  |  | Пр/812-027.0-1 | Пр/774-027.0 | Линии электропередачи | Линии электропередачи | 0 | 0
18 | 1 | 96 |  | 39,2 | 22.2.01.08 | Изоляторы линейные подвесные тарельчатые | т | 0 | 0 | 0 |  |  |  | 0 | 0 | 0 | 0 | 0 | 0 | 0 | 0 | 0 | 0 | 0 |  | 449016141 | 0 | 0 | 0 | 0 | 0 | 0 | 0 | 0 | 0 | 0 | 0 | 0 | 0 | 0 | 0 | 0 | 0 | 0 | 103 | 60 | 1 | 1 |  |  | 1 | 1 | 1 | 1 |  |  |  |  | 3 | 1 |  |  |  | 33001 | 0 |  | 0 | 2 | 0 | 1 | 1 | 1 | 1 | 1 | 1 |  | 103 | 60 |  |  |  | 0 | 0 | 0 | [5 empty] | 0 |  | 0 | 0 | 0 | 0 | 0 | 0 | 0 | 0 | 0 | 0 | 0 | 0 | [13 empty] | 0 | 0 | 1 | 1 |  |  |  | 1009 | т | т | 1000 | [6 empty] | 416980082 | 2 | Общестроительные работы | 27 | Линии электропередачи | 1 | 33001 | Линии электропередачи | ФЕР-33 |  |  |  | 0 | 0 | 0 | 0 | 0 | 0 | 0 | 0 | [18 empty] | 0 | 0 | 0 |  |  |  |  | 103 | 60 |  |  |  |  | 1 |  | 687415891 | 2 | 1 | -2 | 0 | 0 | 0 | 0 | 0 | 0 | 0 |  | 0 | 3 | 0 |  | 0 | 1 | 0 | 0 | 0 | 0 |  |  |  | Пр/812-027.0-1 | Пр/774-027.0 | Линии электропередачи | Линии электропередачи | 0 | 0
18 | 1 | 97 |  | 39,3 | 22.2.02.23 | Арматура линейная | т | 0 | 0 | 0 |  |  |  | 0 | 0 | 0 | 0 | 0 | 0 | 0 | 0 | 0 | 0 | 0 |  | 449016141 | 0 | 0 | 0 | 0 | 0 | 0 | 0 | 0 | 0 | 0 | 0 | 0 | 0 | 0 | 0 | 0 | 0 | 0 | 103 | 60 | 1 | 1 |  |  | 1 | 1 | 1 | 1 |  |  |  |  | 3 | 1 |  |  |  | 33001 | 0 |  | 0 | 2 | 0 | 1 | 1 | 1 | 1 | 1 | 1 |  | 103 | 60 |  |  |  | 0 | 0 | 0 | [5 empty] | 0 |  | 0 | 0 | 0 | 0 | 0 | 0 | 0 | 0 | 0 | 0 | 0 | 0 | [13 empty] | 0 | 0 | 1 | 1 |  |  |  | 1009 | т | т | 1000 | [6 empty] | 416980082 | 2 | Общестроительные работы | 27 | Линии электропередачи | 1 | 33001 | Линии электропередачи | ФЕР-33 |  |  |  | 0 | 0 | 0 | 0 | 0 | 0 | 0 | 0 | [18 empty] | 0 | 0 | 0 |  |  |  |  | 103 | 60 |  |  |  |  | 1 |  | -1852219997 | 2 | 1 | -2 | 0 | 0 | 0 | 0 | 0 | 0 | 0 |  | 0 | 3 | 0 |  | 0 | 1 | 0 | 0 | 0 | 0 |  |  |  | Пр/812-027.0-1 | Пр/774-027.0 | Линии электропередачи | Линии электропередачи | 0 | 0
17 | 1 | 107 | 107 | 40 | 33-04-009-14 | При увеличении количества опор на 1 км ВЛ добавлять: к норме 33-04-009-06 | ШТ | 1 | 0 | 1 |  |  |  | 6910.14 | 2990.76 | 724.18 | 1130.01 | 2065.19 | 0 | 2.544 | 1.392 | 0 | 3291.06 | 1917.12 |  | 449016141 | 5035.1951 | 2444.8775 | 525.1238 | 1130.0117 | 2065.1938 | 0 | 2.544 | 1.392 | 0 | 5545.1519 | 2444.8775 | 437.6032 | 941.6764 | 1720.9948 | 0 | 2.12 | 1.16 | 0 | 103 | 60 | 1 | 1 |  |  | 1 | 1 | 1 | 1 |  |  |  |  | 0 | 1 | ГЭСН-2022 доп.6, 33-04-009-14, приказ Минстроя России от 11.05.2023 г. № 335/пр |  |  | 33001 | 0 |  | 0 | 2 | 0 | 1 | 1 | 1 | 1 | 1 | 1 |  | 103 | 60 |  |  |  | 0 | 0 | 0 | [5 empty] | 0 | Поправка: 421/пр_2020_прил.10_т.1_п.4_гр.3 Наименование: Производство работ осуществляется в охранной зоне действующей воздушной линии электропередачи, вблизи объектов, находящихся под напряжением, внутри объектов капитального строительства, внутренняя проводка в которых не обесточена, если это приведет к ограничению действий рабочих в соответствии с требованиями техники безопасности | 0 | 6910.14 | 707997.34 | 1147.93 | 1623.58 | 811.79 | 0 | 2.544 | 1.392 | 0 | 3291.056 | 1917.12 |  | 7 |  |  | *(0,2+1) | *(0,2+1) | *(0,2+1) |  | *(0,2+1) | *(0,2+1) |  |  |  | 0 | 0 | 1 | 1 |  |  |  | 1013 | ШТ | ШТ | 1 | [6 empty] | 416980082 | 2 | Общестроительные работы | 27 | Линии электропередачи | 1 | 33001 | Линии электропередачи | ФЕР-33 |  | Поправка: 421/пр_2020_прил.10_т.1_п.4_гр.3 |  | 131072 | 0 | 0 | 0 | 0 | 0 | 2.12 | 1.16 | 0 | [17 empty] | 0 | 0 | 0 |  |  |  |  | 103 | 60 |  |  |  |  | 1 |  | -694822124 | 2 | 1 | -2 | 0 | 0 | 0 | 12118.32 | 12118.32 | 0 | 0 |  | 0 | 3 | 0 |  | 0 | 1 | 0 | 0 | 0 | 0 |  |  |  | Пр/812-027.0-1 | Пр/774-027.0 | Линии электропередачи | Линии электропередачи | 0 | 0
17 | 1 |  |  | 41 | ТЦ_102_77_7719546987_15.06.2026_02_19.1 | Провод СИП-3 1х70 | М. | 66 | 0 | 66 |  |  |  | 8677.02 | 8677.02 | 0 | 0 | 0 | 0 | 0 | 0 | 0 | 0 | 0 |  | 449016141 | 131.47 | 131.47 | 0 | 0 | 0 | 0 | 0 | 0 | 0 | 131.47 | 131.47 | 0 | 0 | 0 | 0 | 0 | 0 | 0 | 0 | 0 | 1 | 1 |  |  | 1 | 1 | 1 | 1 |  |  |  |  | 3 | 1 | ТЦ_102_77_7719546987_15.06.2026_02_19.1 |  |  | 900 | 0 |  | 0 | 90 | 0 | 1 | 1 | 1 | 1 | 1 | 1 |  | 0 | 0 |  |  |  | 0 | 0 | 0 | [5 empty] | 0 |  | 0 | 8677.02 | 131.47 | 0 | 0 | 0 | 0 | 0 | 0 | 0 | 0 | 0 | [13 empty] | 0 | 0 | 1 | 1 |  |  |  | 1013 | М. | М. | 1 | [6 empty] | 416980464 | 90 | Материалы, отсутствующие в СНБ (Строительные) | 0 |  | 1 | 900 | Материалы, отсутствующие в СНБ (Строительные) | МР КА Строительные |  |  |  | 131088 | 0 | 131.47 | 0 | 0 | 0 | 0 | 0 | 0 | 5 |  |  | 0 | 18 |  | 131.47 | [10 empty] | 0 | 0 | 0 |  |  |  |  | 0 | 0 |  |  |  |  | 1 |  | -1797302366 | 2 | 3 | -2 | 0 | 0 | 0 | 8677.02 | 8677.02 | 0 | 0 |  | 1 | 1 | 0 |  | 0 | 1 | 0 | 0 | 0 | 0 | 8677.02 | [6 empty] | 0 | 0
17 | 1 |  |  | 42 | 20.1.01.02-0047 | Зажимы аппаратные прессуемые А2А-70-Т | 100 ШТ | 0.06 | 0 | 0.06 |  |  |  | 1269.5 | 1269.5 | 0 | 0 | 0 | 0 | 0 | 0 | 0 | 0 | 0 |  | 449016141 | 18559.99 | 18559.99 | 0 | 0 | 0 | 0 | 0 | 0 | 0 | 18559.99 | 18559.99 | 0 | 0 | 0 | 0 | 0 | 0 | 0 | 0 | 0 | 1 | 1 |  |  | 1 | 1 | 1 | 1.14 |  |  |  |  | 3 | 2 | ФСБЦ-2022, 20.1.01.02-0047, приказ Минстроя России от 18.05.2022 г. № 378/пр |  |  | 500002 | 0 | 20.1.01.02-0047 | 1 | 12 | 0 | 1 | 1 | 1 | 1 | 1 | 1 |  | 0 | 0 |  |  |  | 0 | 0 | 0 | [5 empty] | 0 |  | 0 | 1269.5 | 21158.39 | 0 | 0 | 0 | 0 | 0 | 0 | 0 | 0 | 0 | [13 empty] | 0 | 0 | 1 | 1 |  |  |  | 1013 | 100 ШТ | 100 ШТ | 1 | [6 empty] | 416979962 | 12 | Материалы монтажные | 0 |  | 2 | 500002 | Материалы и конструкции ( монтажные ) по ценникам и каталогам | ФССЦм |  |  |  | 131072 | 18559.99 | 18559.99 | 0 | 0 | 0 | 0 | 0 | 0 | [17 empty] | 0 | 0 | 0 |  |  |  |  | 0 | 0 |  |  |  |  | 1 |  | -490646574 | 2 | 1 | 2 | 0 | 0 | 0 | 1269.5 | 0 | 1269.5 | 0 |  | 0 | 3 | 0 |  | 0 | 1 | 0 | 0 | 0 | 0 | [7 empty] | 0 | 0
17 | 1 |  |  | 43 | ТЦ_102_77_7719546987_15.06.2026_02_20.1 | Зажим ответвительный RP 150 | шт. | 0 | 0 | 0 |  |  |  | 0 | 0 | 0 | 0 | 0 | 0 | 0 | 0 | 0 | 0 | 0 |  | 449016141 | 2480.11 | 2480.11 | 0 | 0 | 0 | 0 | 0 | 0 | 0 | 2480.11 | 2480.11 | 0 | 0 | 0 | 0 | 0 | 0 | 0 | 0 | 0 | 1 | 1 |  |  | 1 | 1 | 1 | 1 |  |  |  |  | 3 | 1 | ТЦ_102_77_7719546987_15.06.2026_02_20.1 |  |  | 900 | 0 |  | 0 | 90 | 0 | 1 | 1 | 1 | 1 | 1 | 1 |  | 0 | 0 |  |  |  | 0 | 0 | 0 | [5 empty] | 0 |  | 0 | 0 | 2480.11 | 0 | 0 | 0 | 0 | 0 | 0 | 0 | 0 | 0 | [13 empty] | 0 | 0 | 1 | 1 |  |  |  | 1010 | шт. | шт. | 1 | [6 empty] | 416980464 | 90 | Материалы, отсутствующие в СНБ (Строительные) | 0 |  | 1 | 900 | Материалы, отсутствующие в СНБ (Строительные) | МР КА Строительные |  |  |  | 131088 | 0 | 2480.11 | 0 | 0 | 0 | 0 | 0 | 0 | 5 |  |  | 0 | 18 |  | 2480.11 | [10 empty] | 0 | 0 | 0 |  |  |  |  | 0 | 0 |  |  |  |  | 1 |  | -709152349 | 2 | 3 | -2 | 0 | 0 | 0 | 0 | 0 | 0 | 0 |  | 1 | 1 | 0 |  | 0 | 1 | 0 | 0 | 0 | 0 | 0 | [6 empty] | 0 | 0
17 | 1 | 122 | 122 | 44 | 33-04-030-03 | Установка разъединителей: с помощью механизмов | КОМПЛ | 1 | 0 | 1 |  |  |  | 10283.76 | 28.23 | 1506.16 | 1197.62 | 7551.75 | 0 | 8.904 | 1.224 | 0 | 9011.85 | 5249.62 |  | 449016141 | 9077.9167 | 20.0065 | 1506.1607 | 1197.6174 | 7551.7495 | 0 | 8.904 | 1.224 | 0 | 8566.2795 | 20.0065 | 1255.1339 | 998.0145 | 6293.1246 | 0 | 7.42 | 1.02 | 0 | 103 | 60 | 1 | 1 |  |  | 1 | 1 | 1 | 1 |  |  |  |  | 0 | 1 | ГЭСН-2022, 33-04-030-03, приказ Минстроя России от 18.05.2022 г. № 378/пр |  |  | 33001 | 0 |  | 0 | 2 | 0 | 1 | 1 | 1 | 1 | 1 | 1 |  | 103 | 60 |  |  |  | 0 | 0 | 0 | [5 empty] | 0 | Поправка: 421/пр_2020_прил.10_т.1_п.4_гр.3 Наименование: Производство работ осуществляется в охранной зоне действующей воздушной линии электропередачи, вблизи объектов, находящихся под напряжением, внутри объектов капитального строительства, внутренняя проводка в которых не обесточена, если это приведет к ограничению действий рабочих в соответствии с требованиями техники безопасности | 0 | 10283.76 | 103790.47 | 2267.99 | 1902.25 | 848.13 | 0 | 8.904 | 1.224 | 0 | 9011.8511 | 5249.622 |  | 8 |  |  | *(0,2+1) | *(0,2+1) | *(0,2+1) |  | *(0,2+1) | *(0,2+1) |  |  |  | 0 | 0 | 1 | 1 |  |  |  | 1013 | КОМПЛ | КОМПЛ | 1 | [6 empty] | 416980082 | 2 | Общестроительные работы | 27 | Линии электропередачи | 1 | 33001 | Линии электропередачи | ФЕР-33 |  | Поправка: 421/пр_2020_прил.10_т.1_п.4_гр.3 |  | 131072 | 0 | 0 | 0 | 0 | 0 | 7.42 | 1.02 | 0 | [17 empty] | 0 | 0 | 0 |  |  |  |  | 103 | 60 |  |  |  |  | 1 |  | -681740359 | 2 | 1 | -2 | 0 | 0 | 0 | 24545.23 | 24545.23 | 0 | 0 |  | 0 | 3 | 0 |  | 0 | 1 | 0 | 0 | 0 | 0 |  |  |  | Пр/812-027.0-1 | Пр/774-027.0 | Линии электропередачи | Линии электропередачи | 0 | 0
18 | 1 | 114 |  | 44,1 | 01.7.15.03-0042 | Болты с гайками и шайбами строительные | кг | 0 | 0 | 0 |  | 0 |  | 0 | 0 | 0 | 0 | 0 | 0 | 0 | 0 | 0 | 0 | 0 |  | 449016141 | 174.93 | 174.93 | 0 | 0 | 0 | 0 | 0 | 0 | 0 | 174.93 | 174.93 | 0 | 0 | 0 | 0 | 0 | 0 | 0 | 103 | 60 | 1 | 1 |  |  | 1 | 1 | 1 | 1.08 |  |  |  |  | 3 | 1 | ФСБЦ-2022, 01.7.15.03-0042, приказ Минстроя России от 18.05.2022 г. № 378/пр |  |  | 33001 | 0 | 01.7.15.03-0042 | 1 | 2 | 0 | 1 | 1 | 1 | 1 | 1 | 1 |  | 103 | 60 |  |  |  | 0 | 0 | 0 | [5 empty] | 0 |  | 0 | 0 | 188.92 | 0 | 0 | 0 | 0 | 0 | 0 | 0 | 0 | 0 | [13 empty] | 0 | 0 | 1 | 1 |  |  |  | 1009 | кг | кг | 1 | [6 empty] | 416980082 | 2 | Общестроительные работы | 27 | Линии электропередачи | 1 | 33001 | Линии электропередачи | ФЕР-33 |  |  |  | 0 | 174.93 | 174.93 | 0 | 0 | 0 | 0 | 0 | [18 empty] | 0 | 0 | 0 |  |  |  |  | 103 | 60 |  |  |  |  | 1 |  | -1131385474 | 2 | 1 | 2 | 0 | 0 | 0 | 0 | 0 | 0 | 0 |  | 0 | 3 | 0 |  | 0 | 1 | 0 | 0 | 0 | 0 |  |  |  | Пр/812-027.0-1 | Пр/774-027.0 | Линии электропередачи | Линии электропередачи | 0 | 0
18 | 1 | 116 |  | 44,2 | 07.2.07.13 | Хомуты стальные | кг | 0 | 0 | 0 |  | 0 |  | 0 | 0 | 0 | 0 | 0 | 0 | 0 | 0 | 0 | 0 | 0 |  | 449016141 | 0 | 0 | 0 | 0 | 0 | 0 | 0 | 0 | 0 | 0 | 0 | 0 | 0 | 0 | 0 | 0 | 0 | 0 | 103 | 60 | 1 | 1 |  |  | 1 | 1 | 1 | 1 |  |  |  |  | 3 | 1 |  |  |  | 33001 | 0 |  | 0 | 2 | 0 | 1 | 1 | 1 | 1 | 1 | 1 |  | 103 | 60 |  |  |  | 0 | 0 | 0 | [5 empty] | 0 |  | 0 | 0 | 0 | 0 | 0 | 0 | 0 | 0 | 0 | 0 | 0 | 0 | [13 empty] | 0 | 0 | 1 | 1 |  |  |  | 1009 | кг | кг | 1 | [6 empty] | 416980082 | 2 | Общестроительные работы | 27 | Линии электропередачи | 1 | 33001 | Линии электропередачи | ФЕР-33 |  |  |  | 0 | 0 | 0 | 0 | 0 | 0 | 0 | 0 | [18 empty] | 0 | 0 | 0 |  |  |  |  | 103 | 60 |  |  |  |  | 1 |  | -1111733769 | 2 | 1 | -2 | 0 | 0 | 0 | 0 | 0 | 0 | 0 |  | 0 | 3 | 0 |  | 0 | 1 | 0 | 0 | 0 | 0 |  |  |  | Пр/812-027.0-1 | Пр/774-027.0 | Линии электропередачи | Линии электропередачи | 0 | 0
18 | 1 | 117 |  | 44,3 | 08.3.04.02 | Сталь стержневая диаметром до 10 мм | т | 0 | 0 | 0 |  | 0 |  | 0 | 0 | 0 | 0 | 0 | 0 | 0 | 0 | 0 | 0 | 0 |  | 449016141 | 0 | 0 | 0 | 0 | 0 | 0 | 0 | 0 | 0 | 0 | 0 | 0 | 0 | 0 | 0 | 0 | 0 | 0 | 103 | 60 | 1 | 1 |  |  | 1 | 1 | 1 | 1 |  |  |  |  | 3 | 1 |  |  |  | 33001 | 0 |  | 0 | 2 | 0 | 1 | 1 | 1 | 1 | 1 | 1 |  | 103 | 60 |  |  |  | 0 | 0 | 0 | [5 empty] | 0 |  | 0 | 0 | 0 | 0 | 0 | 0 | 0 | 0 | 0 | 0 | 0 | 0 | [13 empty] | 0 | 0 | 1 | 1 |  |  |  | 1009 | т | т | 1000 | [6 empty] | 416980082 | 2 | Общестроительные работы | 27 | Линии электропередачи | 1 | 33001 | Линии электропередачи | ФЕР-33 |  |  |  | 0 | 0 | 0 | 0 | 0 | 0 | 0 | 0 | [18 empty] | 0 | 0 | 0 |  |  |  |  | 103 | 60 |  |  |  |  | 1 |  | 1613753229 | 2 | 1 | -2 | 0 | 0 | 0 | 0 | 0 | 0 | 0 |  | 0 | 3 | 0 |  | 0 | 1 | 0 | 0 | 0 | 0 |  |  |  | Пр/812-027.0-1 | Пр/774-027.0 | Линии электропередачи | Линии электропередачи | 0 | 0
18 | 1 | 120 |  | 44,4 | 21.2.01.02 | Провода неизолированные для воздушных линий электропередач | т | 0 | 0 | 0 |  | 0 |  | 0 | 0 | 0 | 0 | 0 | 0 | 0 | 0 | 0 | 0 | 0 |  | 449016141 | 0 | 0 | 0 | 0 | 0 | 0 | 0 | 0 | 0 | 0 | 0 | 0 | 0 | 0 | 0 | 0 | 0 | 0 | 103 | 60 | 1 | 1 |  |  | 1 | 1 | 1 | 1 |  |  |  |  | 3 | 1 |  |  |  | 33001 | 0 |  | 0 | 2 | 0 | 1 | 1 | 1 | 1 | 1 | 1 |  | 103 | 60 |  |  |  | 0 | 0 | 0 | [5 empty] | 0 |  | 0 | 0 | 0 | 0 | 0 | 0 | 0 | 0 | 0 | 0 | 0 | 0 | [13 empty] | 0 | 0 | 1 | 1 |  |  |  | 1009 | т | т | 1000 | [6 empty] | 416980082 | 2 | Общестроительные работы | 27 | Линии электропередачи | 1 | 33001 | Линии электропередачи | ФЕР-33 |  |  |  | 0 | 0 | 0 | 0 | 0 | 0 | 0 | 0 | [18 empty] | 0 | 0 | 0 |  |  |  |  | 103 | 60 |  |  |  |  | 1 |  | -2074906300 | 2 | 1 | -2 | 0 | 0 | 0 | 0 | 0 | 0 | 0 |  | 0 | 3 | 0 |  | 0 | 1 | 0 | 0 | 0 | 0 |  |  |  | Пр/812-027.0-1 | Пр/774-027.0 | Линии электропередачи | Линии электропередачи | 0 | 0
18 | 1 | 121 |  | 44,5 | 22.2.01.04 | Изоляторы линейные штыревые фарфоровые | ШТ | 0 | 0 | 0 |  | 0 |  | 0 | 0 | 0 | 0 | 0 | 0 | 0 | 0 | 0 | 0 | 0 |  | 449016141 | 0 | 0 | 0 | 0 | 0 | 0 | 0 | 0 | 0 | 0 | 0 | 0 | 0 | 0 | 0 | 0 | 0 | 0 | 103 | 60 | 1 | 1 |  |  | 1 | 1 | 1 | 1 |  |  |  |  | 3 | 1 |  |  |  | 33001 | 0 |  | 0 | 2 | 0 | 1 | 1 | 1 | 1 | 1 | 1 |  | 103 | 60 |  |  |  | 0 | 0 | 0 | [5 empty] | 0 |  | 0 | 0 | 0 | 0 | 0 | 0 | 0 | 0 | 0 | 0 | 0 | 0 | [13 empty] | 0 | 0 | 1 | 1 |  |  |  | 1013 | ШТ | ШТ | 1 | [6 empty] | 416980082 | 2 | Общестроительные работы | 27 | Линии электропередачи | 1 | 33001 | Линии электропередачи | ФЕР-33 |  |  |  | 0 | 0 | 0 | 0 | 0 | 0 | 0 | 0 | [18 empty] | 0 | 0 | 0 |  |  |  |  | 103 | 60 |  |  |  |  | 1 |  | 1740798612 | 2 | 1 | -2 | 0 | 0 | 0 | 0 | 0 | 0 | 0 |  | 0 | 3 | 0 |  | 0 | 1 | 0 | 0 | 0 | 0 |  |  |  | Пр/812-027.0-1 | Пр/774-027.0 | Линии электропередачи | Линии электропередачи | 0 | 0
18 | 1 | 122 |  | 44,6 | 22.2.02.03 | Детали крепления стальные | кг | 0 | 0 | 0 |  | 0 |  | 0 | 0 | 0 | 0 | 0 | 0 | 0 | 0 | 0 | 0 | 0 |  | 449016141 | 0 | 0 | 0 | 0 | 0 | 0 | 0 | 0 | 0 | 0 | 0 | 0 | 0 | 0 | 0 | 0 | 0 | 0 | 103 | 60 | 1 | 1 |  |  | 1 | 1 | 1 | 1 |  |  |  |  | 3 | 1 |  |  |  | 33001 | 0 |  | 0 | 2 | 0 | 1 | 1 | 1 | 1 | 1 | 1 |  | 103 | 60 |  |  |  | 0 | 0 | 0 | [5 empty] | 0 |  | 0 | 0 | 0 | 0 | 0 | 0 | 0 | 0 | 0 | 0 | 0 | 0 | [13 empty] | 0 | 0 | 1 | 1 |  |  |  | 1009 | кг | кг | 1 | [6 empty] | 416980082 | 2 | Общестроительные работы | 27 | Линии электропередачи | 1 | 33001 | Линии электропередачи | ФЕР-33 |  |  |  | 0 | 0 | 0 | 0 | 0 | 0 | 0 | 0 | [18 empty] | 0 | 0 | 0 |  |  |  |  | 103 | 60 |  |  |  |  | 1 |  | 1533393836 | 2 | 1 | -2 | 0 | 0 | 0 | 0 | 0 | 0 | 0 |  | 0 | 3 | 0 |  | 0 | 1 | 0 | 0 | 0 | 0 |  |  |  | Пр/812-027.0-1 | Пр/774-027.0 | Линии электропередачи | Линии электропередачи | 0 | 0
17 | 1 |  |  | 45 | ТЦ_102_77_7719546987_15.06.2026_02_21.1 | Траверса ДТ-1 | шт. | 1 | 0 | 1 |  |  |  | 7160.3 | 7160.3 | 0 | 0 | 0 | 0 | 0 | 0 | 0 | 0 | 0 |  | 449016141 | 7160.3 | 7160.3 | 0 | 0 | 0 | 0 | 0 | 0 | 0 | 7160.3 | 7160.3 | 0 | 0 | 0 | 0 | 0 | 0 | 0 | 0 | 0 | 1 | 1 |  |  | 1 | 1 | 1 | 1 |  |  |  |  | 3 | 1 | ТЦ_102_77_7719546987_15.06.2026_02_21.1 |  |  | 900 | 0 |  | 0 | 90 | 0 | 1 | 1 | 1 | 1 | 1 | 1 |  | 0 | 0 |  |  |  | 0 | 0 | 0 | [5 empty] | 0 |  | 0 | 7160.3 | 7160.3 | 0 | 0 | 0 | 0 | 0 | 0 | 0 | 0 | 0 | [13 empty] | 0 | 0 | 1 | 1 |  |  |  | 1010 | шт. | шт. | 1 | [6 empty] | 416980464 | 90 | Материалы, отсутствующие в СНБ (Строительные) | 0 |  | 1 | 900 | Материалы, отсутствующие в СНБ (Строительные) | МР КА Строительные |  |  |  | 131088 | 0 | 7160.3 | 0 | 0 | 0 | 0 | 0 | 0 | 5 |  |  | 0 | 18 |  | 7160.3 | [10 empty] | 0 | 0 | 0 |  |  |  |  | 0 | 0 |  |  |  |  | 1 |  | -838443798 | 2 | 3 | -2 | 0 | 0 | 0 | 7160.3 | 7160.3 | 0 | 0 |  | 1 | 1 | 0 |  | 0 | 1 | 0 | 0 | 0 | 0 | 7160.3 | [6 empty] | 0 | 0
17 | 1 |  |  | 46 | 08.3.07.01-0042 | Прокат стальной горячекатаный полосовой, марки стали Ст3сп, Ст3пс, размеры 40х4 мм | т | 0 | 0 | 0 |  | 0 |  | 0 | 0 | 0 | 0 | 0 | 0 | 0 | 0 | 0 | 0 | 0 |  | 449016141 | 67961.14 | 67961.14 | 0 | 0 | 0 | 0 | 0 | 0 | 0 | 67961.14 | 67961.14 | 0 | 0 | 0 | 0 | 0 | 0 | 0 | 0 | 0 | 1 | 1 |  |  | 1 | 1 | 1 | 0.74 |  |  |  |  | 3 | 1 | И13_ФСБЦ-2022 доп.4, 08.3.07.01-0042, приказ Минстроя России от 27.12.2022 г. № 1133/пр |  |  | 500001 | 0 | 08.3.07.01-0042 | 1 | 8 | 0 | 1 | 1 | 1 | 1 | 1 | 1 |  | 0 | 0 |  |  |  | 0 | 0 | 0 | [5 empty] | 0 |  | 0 | 0 | 50291.24 | 0 | 0 | 0 | 0 | 0 | 0 | 0 | 0 | 0 | [13 empty] | 0 | 0 | 1 | 1 |  |  |  | 1009 | т | т | 1000 | [6 empty] | 416979961 | 8 | Материалы строительные | 0 |  | 1 | 500001 | Материалы и конструкции ( строительные ) по ценникам и каталогом | ФССЦст |  |  |  | 131072 | 67961.14 | 67961.14 | 0 | 0 | 0 | 0 | 0 | 0 | [17 empty] | 0 | 0 | 0 |  |  |  |  | 0 | 0 |  |  |  |  | 1 |  | 1133494314 | 2 | 1 | 2 | 0 | 0 | 0 | 0 | 0 | 0 | 0 |  | 0 | 0 | 0 |  | 0 | 1 | 0 | 0 | 0 | 0 | [7 empty] | 0 | 0
17 | 1 |  |  | 47 | ТЦ_102_77_7719546987_15.06.2026_02_23.1 | Траверса ТМ67 | шт. | 0 | 0 | 0 |  | 0 |  | 0 | 0 | 0 | 0 | 0 | 0 | 0 | 0 | 0 | 0 | 0 |  | 449016141 | 1590.61 | 1590.61 | 0 | 0 | 0 | 0 | 0 | 0 | 0 | 1590.61 | 1590.61 | 0 | 0 | 0 | 0 | 0 | 0 | 0 | 0 | 0 | 1 | 1 |  |  | 1 | 1 | 1 | 1 |  |  |  |  | 3 | 1 | ТЦ_102_77_7719546987_15.06.2026_02_23.1 |  |  | 900 | 0 |  | 0 | 90 | 0 | 1 | 1 | 1 | 1 | 1 | 1 |  | 0 | 0 |  |  |  | 0 | 0 | 0 | [5 empty] | 0 |  | 0 | 0 | 1590.61 | 0 | 0 | 0 | 0 | 0 | 0 | 0 | 0 | 0 | [13 empty] | 0 | 0 | 1 | 1 |  |  |  | 1010 | шт. | 1 оголовок | 1 | [6 empty] | 416980464 | 90 | Материалы, отсутствующие в СНБ (Строительные) | 0 |  | 1 | 900 | Материалы, отсутствующие в СНБ (Строительные) | МР КА Строительные |  |  |  | 16 | 0 | 1590.61 | 0 | 0 | 0 | 0 | 0 | 0 | 5 |  |  | 0 | 18 |  | 1590.61 | [10 empty] | 0 | 0 | 0 |  |  |  |  | 0 | 0 |  |  |  |  | 1 |  | 677958179 | 2 | 3 | -2 | 0 | 0 | 0 | 0 | 0 | 0 | 0 |  | 1 | 1 | 0 |  | 0 | 1 | 0 | 0 | 0 | 0 | 0 | [6 empty] | 0 | 0
17 | 1 |  |  | 48 | ТЦ_102_77_7719546987_15.06.2026_02_24.1 | Траверса ТМ68 | шт. | 0 | 0 | 0 |  | 0 |  | 0 | 0 | 0 | 0 | 0 | 0 | 0 | 0 | 0 | 0 | 0 |  | 449016141 | 10076.99 | 10076.99 | 0 | 0 | 0 | 0 | 0 | 0 | 0 | 10076.99 | 10076.99 | 0 | 0 | 0 | 0 | 0 | 0 | 0 | 0 | 0 | 1 | 1 |  |  | 1 | 1 | 1 | 1 |  |  |  |  | 3 | 1 | ТЦ_102_77_7719546987_15.06.2026_02_24.1 |  |  | 900 | 0 |  | 0 | 90 | 0 | 1 | 1 | 1 | 1 | 1 | 1 |  | 0 | 0 |  |  |  | 0 | 0 | 0 | [5 empty] | 0 |  | 0 | 0 | 10076.99 | 0 | 0 | 0 | 0 | 0 | 0 | 0 | 0 | 0 | [13 empty] | 0 | 0 | 1 | 1 |  |  |  | 1010 | шт. | 1 оголовок | 1 | [6 empty] | 416980464 | 90 | Материалы, отсутствующие в СНБ (Строительные) | 0 |  | 1 | 900 | Материалы, отсутствующие в СНБ (Строительные) | МР КА Строительные |  |  |  | 16 | 0 | 10076.99 | 0 | 0 | 0 | 0 | 0 | 0 | 5 |  |  | 0 | 18 |  | 10076.99 | [10 empty] | 0 | 0 | 0 |  |  |  |  | 0 | 0 |  |  |  |  | 1 |  | -502044323 | 2 | 3 | -2 | 0 | 0 | 0 | 0 | 0 | 0 | 0 |  | 1 | 1 | 0 |  | 0 | 1 | 0 | 0 | 0 | 0 | 0 | [6 empty] | 0 | 0
17 | 1 | 127 | 127 | 49 | 33-04-018-01 | Монтаж ограничителей перенапряжения нелинейных (ОПН) на линиях электропередачи до 10 кВ: с использованием автогидроподъемника | 10 опор | 0 | 0 | 0 |  | 0 |  | 0 | 0 | 0 | 0 | 0 | 0 | 0 | 0 | 0 | 0 | 0 |  | 449016141 | 8821.8011 | 149.088 | 1525.4723 | 3458.2254 | 7147.2408 | 0 | 8.904 | 4.26 | 0 | 10258.2034 | 149.088 | 1271.2269 | 2881.8545 | 5956.034 | 0 | 7.42 | 3.55 | 0 | 103 | 60 | 1 | 1 |  |  | 1 | 1 | 1 | 1 |  |  |  |  | 0 | 1 | И13_ГЭСН-2022, 33-04-018-01, приказ Минстроя России от 18.05.2022 г. № 378/пр |  |  | 33001 | 0 |  | 0 | 2 | 0 | 1 | 1 | 1 | 1 | 1 | 1 |  | 103 | 60 |  |  |  | 0 | 0 | 0 | [5 empty] | 0 | Поправка: 421/пр_2020_прил.10_т.1_п.4_гр.3 Наименование: Производство работ осуществляется в охранной зоне действующей воздушной линии электропередачи, вблизи объектов, находящихся под напряжением, внутри объектов капитального строительства, внутренняя проводка в которых не обесточена, если это приведет к ограничению действий рабочих в соответствии с требованиями техники безопасности | 0 | 0 | 795.14 | 1429.18 | 1623.58 | 802.7 | 0 | 8.904 | 4.26 | 0 | 0 | 0 |  | 9 |  |  | *(0,2+1) | *(0,2+1) | *(0,2+1) |  | *(0,2+1) | *(0,2+1) |  |  |  | 0 | 0 | 1 | 1 |  |  |  | 1013 | 10 опор | 10 опор | 1 | [6 empty] | 416980082 | 2 | Общестроительные работы | 27 | Линии электропередачи | 1 | 33001 | Линии электропередачи | ФЕР-33 |  | Поправка: 421/пр_2020_прил.10_т.1_п.4_гр.3 |  | 131072 | 0 | 0 | 0 | 0 | 0 | 7.42 | 3.55 | 0 | [17 empty] | 0 | 0 | 0 |  |  |  |  | 103 | 60 |  |  |  |  | 1 |  | -1050028044 | 2 | 1 | -2 | 0 | 0 | 0 | 0 | 0 | 0 | 0 |  | 0 | 0 | 0 |  | 0 | 1 | 0 | 0 | 0 | 0 |  |  |  | Пр/812-027.0-1 | Пр/774-027.0 | Линии электропередачи | Линии электропередачи | 0 | 0
17 | 1 |  |  | 50 | ТЦ_102_77_7719546987_15.06.2026_02_25.1 | Ограничитель перенапряжения ОПН-П | шт. | 0 | 0 | 0 |  | 0 |  | 0 | 0 | 0 | 0 | 0 | 0 | 0 | 0 | 0 | 0 | 0 |  | 449016141 | 3857.94 | 3857.94 | 0 | 0 | 0 | 0 | 0 | 0 | 0 | 3857.94 | 3857.94 | 0 | 0 | 0 | 0 | 0 | 0 | 0 | 0 | 0 | 1 | 1 |  |  | 1 | 1 | 1 | 1 |  |  |  |  | 3 | 1 | ТЦ_102_77_7719546987_15.06.2026_02_25.1 |  |  | 900 | 0 |  | 0 | 90 | 0 | 1 | 1 | 1 | 1 | 1 | 1 |  | 0 | 0 |  |  |  | 0 | 0 | 0 | [5 empty] | 0 |  | 0 | 0 | 3857.94 | 0 | 0 | 0 | 0 | 0 | 0 | 0 | 0 | 0 | [13 empty] | 0 | 0 | 1 | 1 |  |  |  | 1010 | шт. | 1 оголовок | 1 | [6 empty] | 416980464 | 90 | Материалы, отсутствующие в СНБ (Строительные) | 0 |  | 1 | 900 | Материалы, отсутствующие в СНБ (Строительные) | МР КА Строительные |  |  |  | 131088 | 0 | 3857.94 | 0 | 0 | 0 | 0 | 0 | 0 | 5 |  |  | 0 | 18 |  | 3857.94 | [10 empty] | 0 | 0 | 0 |  |  |  |  | 0 | 0 |  |  |  |  | 1 |  | -1941401662 | 2 | 3 | -2 | 0 | 0 | 0 | 0 | 0 | 0 | 0 |  | 1 | 1 | 0 |  | 0 | 1 | 0 | 0 | 0 | 0 | 0 | [6 empty] | 0 | 0
17 | 1 | 141 | 141 | 51 | 33-04-030-01 | Установка разрядников: с помощью механизмов | КОМПЛ | 0 | 0 | 0 |  | 0 |  | 0 | 0 | 0 | 0 | 0 | 0 | 0 | 0 | 0 | 0 | 0 |  | 449016141 | 1084.2409 | 12.054 | 143.8452 | 286.643 | 928.3417 | 0 | 1.2408 | 0.3531 | 0 | 4154.1938 | 36.5272 | 435.8945 | 868.6153 | 2813.1568 | 0 | 3.76 | 1.07 | 0 | 103 | 60 | 1 | 1 |  |  | 1 | 1 | 1 | 1 |  |  |  |  | 0 | 1 | ГЭСН-2022, 33-04-030-01, приказ Минстроя России от 18.05.2022 г. № 378/пр |  |  | 33001 | 0 |  | 0 | 2 | 0 | 1 | 1 | 1 | 1 | 1 | 1 |  | 103 | 60 |  |  |  | 0 | 0 | 0 | [5 empty] | 0 |  | 0 | 0 | 103875.04 | 1147.93 | 1623.58 | 748.18 | 0 | 1.2408 | 0.3531 | 0 | 0 | 0 |  |  |  | *0,33 | *0,33 | *0,33 | *0,33 |  | *0,33 | *0,33 |  |  |  | 0 | 0 | 1 | 1 |  |  |  | 1013 | КОМПЛ | КОМПЛ | 1 | [6 empty] | 416980082 | 2 | Общестроительные работы | 27 | Линии электропередачи | 1 | 33001 | Линии электропередачи | ФЕР-33 |  |  |  | 131072 | 0 | 0 | 0 | 0 | 0 | 3.76 | 1.07 | 0 | [17 empty] | 0 | 0 | 0 |  |  |  |  | 103 | 60 |  |  |  |  | 1 |  | -935967265 | 2 | 1 | -2 | 0 | 0 | 0 | 0 | 0 | 0 | 0 |  | 0 | 0 | 0 | *0,33 | 0 | 1 | 0 | 0 | 0 | 0 |  |  |  | Пр/812-027.0-1 | Пр/774-027.0 | Линии электропередачи | Линии электропередачи | 0 | 0
18 | 1 | 134 |  | 51,1 | 01.7.15.03-0042 | Болты с гайками и шайбами строительные | кг | 0 | 0 | 0 |  | 0 |  | 0 | 0 | 0 | 0 | 0 | 0 | 0 | 0 | 0 | 0 | 0 |  | 449016141 | 174.93 | 174.93 | 0 | 0 | 0 | 0 | 0 | 0 | 0 | 174.93 | 174.93 | 0 | 0 | 0 | 0 | 0 | 0 | 0 | 103 | 60 | 1 | 1 |  |  | 1 | 1 | 1 | 1.08 |  |  |  |  | 3 | 1 | ФСБЦ-2022, 01.7.15.03-0042, приказ Минстроя России от 18.05.2022 г. № 378/пр |  |  | 33001 | 0 | 01.7.15.03-0042 | 1 | 2 | 0 | 1 | 1 | 1 | 1 | 1 | 1 |  | 103 | 60 |  |  |  | 0 | 0 | 0 | [5 empty] | 0 |  | 0 | 0 | 188.92 | 0 | 0 | 0 | 0 | 0 | 0 | 0 | 0 | 0 | [13 empty] | 0 | 0 | 1 | 1 |  |  |  | 1009 | кг | кг | 1 | [6 empty] | 416980082 | 2 | Общестроительные работы | 27 | Линии электропередачи | 1 | 33001 | Линии электропередачи | ФЕР-33 |  |  |  | 0 | 174.93 | 174.93 | 0 | 0 | 0 | 0 | 0 | [18 empty] | 0 | 0 | 0 |  |  |  |  | 103 | 60 |  |  |  |  | 1 |  | 1181962216 | 2 | 1 | 2 | 0 | 0 | 0 | 0 | 0 | 0 | 0 |  | 0 | 0 | 0 |  | 0 | 1 | 0 | 0 | 0 | 0 |  |  | *0,33 | Пр/812-027.0-1 | Пр/774-027.0 | Линии электропередачи | Линии электропередачи | 0 | 0
18 | 1 | 136 |  | 51,2 | 07.2.07.13 | Хомуты стальные | кг | 0 | 0 | 0 |  | 0 |  | 0 | 0 | 0 | 0 | 0 | 0 | 0 | 0 | 0 | 0 | 0 |  | 449016141 | 0 | 0 | 0 | 0 | 0 | 0 | 0 | 0 | 0 | 0 | 0 | 0 | 0 | 0 | 0 | 0 | 0 | 0 | 103 | 60 | 1 | 1 |  |  | 1 | 1 | 1 | 1 |  |  |  |  | 3 | 1 |  |  |  | 33001 | 0 |  | 0 | 2 | 0 | 1 | 1 | 1 | 1 | 1 | 1 |  | 103 | 60 |  |  |  | 0 | 0 | 0 | [5 empty] | 0 |  | 0 | 0 | 0 | 0 | 0 | 0 | 0 | 0 | 0 | 0 | 0 | 0 | [13 empty] | 0 | 0 | 1 | 1 |  |  |  | 1009 | кг | кг | 1 | [6 empty] | 416980082 | 2 | Общестроительные работы | 27 | Линии электропередачи | 1 | 33001 | Линии электропередачи | ФЕР-33 |  |  |  | 0 | 0 | 0 | 0 | 0 | 0 | 0 | 0 | [18 empty] | 0 | 0 | 0 |  |  |  |  | 103 | 60 |  |  |  |  | 1 |  | -1111733769 | 2 | 1 | -2 | 0 | 0 | 0 | 0 | 0 | 0 | 0 |  | 0 | 0 | 0 |  | 0 | 1 | 0 | 0 | 0 | 0 |  |  | *0,33 | Пр/812-027.0-1 | Пр/774-027.0 | Линии электропередачи | Линии электропередачи | 0 | 0
18 | 1 | 137 |  | 51,3 | 08.3.04.02 | Сталь стержневая диаметром до 10 мм | т | 0 | 0 | 0 |  | 0 |  | 0 | 0 | 0 | 0 | 0 | 0 | 0 | 0 | 0 | 0 | 0 |  | 449016141 | 0 | 0 | 0 | 0 | 0 | 0 | 0 | 0 | 0 | 0 | 0 | 0 | 0 | 0 | 0 | 0 | 0 | 0 | 103 | 60 | 1 | 1 |  |  | 1 | 1 | 1 | 1 |  |  |  |  | 3 | 1 |  |  |  | 33001 | 0 |  | 0 | 2 | 0 | 1 | 1 | 1 | 1 | 1 | 1 |  | 103 | 60 |  |  |  | 0 | 0 | 0 | [5 empty] | 0 |  | 0 | 0 | 0 | 0 | 0 | 0 | 0 | 0 | 0 | 0 | 0 | 0 | [13 empty] | 0 | 0 | 1 | 1 |  |  |  | 1009 | т | т | 1000 | [6 empty] | 416980082 | 2 | Общестроительные работы | 27 | Линии электропередачи | 1 | 33001 | Линии электропередачи | ФЕР-33 |  |  |  | 0 | 0 | 0 | 0 | 0 | 0 | 0 | 0 | [18 empty] | 0 | 0 | 0 |  |  |  |  | 103 | 60 |  |  |  |  | 1 |  | 1613753229 | 2 | 1 | -2 | 0 | 0 | 0 | 0 | 0 | 0 | 0 |  | 0 | 0 | 0 |  | 0 | 1 | 0 | 0 | 0 | 0 |  |  | *0,33 | Пр/812-027.0-1 | Пр/774-027.0 | Линии электропередачи | Линии электропередачи | 0 | 0
18 | 1 | 140 |  | 51,4 | 22.2.01.04 | Изоляторы линейные штыревые фарфоровые | ШТ | 0 | 0 | 0 |  | 0 |  | 0 | 0 | 0 | 0 | 0 | 0 | 0 | 0 | 0 | 0 | 0 |  | 449016141 | 0 | 0 | 0 | 0 | 0 | 0 | 0 | 0 | 0 | 0 | 0 | 0 | 0 | 0 | 0 | 0 | 0 | 0 | 103 | 60 | 1 | 1 |  |  | 1 | 1 | 1 | 1 |  |  |  |  | 3 | 1 |  |  |  | 33001 | 0 |  | 0 | 2 | 0 | 1 | 1 | 1 | 1 | 1 | 1 |  | 103 | 60 |  |  |  | 0 | 0 | 0 | [5 empty] | 0 |  | 0 | 0 | 0 | 0 | 0 | 0 | 0 | 0 | 0 | 0 | 0 | 0 | [13 empty] | 0 | 0 | 1 | 1 |  |  |  | 1013 | ШТ | ШТ | 1 | [6 empty] | 416980082 | 2 | Общестроительные работы | 27 | Линии электропередачи | 1 | 33001 | Линии электропередачи | ФЕР-33 |  |  |  | 0 | 0 | 0 | 0 | 0 | 0 | 0 | 0 | [18 empty] | 0 | 0 | 0 |  |  |  |  | 103 | 60 |  |  |  |  | 1 |  | 1740798612 | 2 | 1 | -2 | 0 | 0 | 0 | 0 | 0 | 0 | 0 |  | 0 | 0 | 0 |  | 0 | 1 | 0 | 0 | 0 | 0 |  |  | *0,33 | Пр/812-027.0-1 | Пр/774-027.0 | Линии электропередачи | Линии электропередачи | 0 | 0
18 | 1 | 141 |  | 51,5 | 22.2.02.03 | Детали крепления стальные | кг | 0 | 0 | 0 |  | 0 |  | 0 | 0 | 0 | 0 | 0 | 0 | 0 | 0 | 0 | 0 | 0 |  | 449016141 | 0 | 0 | 0 | 0 | 0 | 0 | 0 | 0 | 0 | 0 | 0 | 0 | 0 | 0 | 0 | 0 | 0 | 0 | 103 | 60 | 1 | 1 |  |  | 1 | 1 | 1 | 1 |  |  |  |  | 3 | 1 |  |  |  | 33001 | 0 |  | 0 | 2 | 0 | 1 | 1 | 1 | 1 | 1 | 1 |  | 103 | 60 |  |  |  | 0 | 0 | 0 | [5 empty] | 0 |  | 0 | 0 | 0 | 0 | 0 | 0 | 0 | 0 | 0 | 0 | 0 | 0 | [13 empty] | 0 | 0 | 1 | 1 |  |  |  | 1009 | кг | кг | 1 | [6 empty] | 416980082 | 2 | Общестроительные работы | 27 | Линии электропередачи | 1 | 33001 | Линии электропередачи | ФЕР-33 |  |  |  | 0 | 0 | 0 | 0 | 0 | 0 | 0 | 0 | [18 empty] | 0 | 0 | 0 |  |  |  |  | 103 | 60 |  |  |  |  | 1 |  | 1533393836 | 2 | 1 | -2 | 0 | 0 | 0 | 0 | 0 | 0 | 0 |  | 0 | 0 | 0 |  | 0 | 1 | 0 | 0 | 0 | 0 |  |  | *0,33 | Пр/812-027.0-1 | Пр/774-027.0 | Линии электропередачи | Линии электропередачи | 0 | 0
17 | 1 |  |  | 52 | 08.3.07.01-0042 | Прокат стальной горячекатаный полосовой, марки стали Ст3сп, Ст3пс, размеры 40х4 мм | т | 0 | 0 | 0 |  | 0 |  | 0 | 0 | 0 | 0 | 0 | 0 | 0 | 0 | 0 | 0 | 0 |  | 449016141 | 67961.14 | 67961.14 | 0 | 0 | 0 | 0 | 0 | 0 | 0 | 67961.14 | 67961.14 | 0 | 0 | 0 | 0 | 0 | 0 | 0 | 0 | 0 | 1 | 1 |  |  | 1 | 1 | 1 | 0.74 |  |  |  |  | 3 | 1 | И13_ФСБЦ-2022 доп.4, 08.3.07.01-0042, приказ Минстроя России от 27.12.2022 г. № 1133/пр |  |  | 500001 | 0 | 08.3.07.01-0042 | 1 | 8 | 0 | 1 | 1 | 1 | 1 | 1 | 1 |  | 0 | 0 |  |  |  | 0 | 0 | 0 | [5 empty] | 0 |  | 0 | 0 | 50291.24 | 0 | 0 | 0 | 0 | 0 | 0 | 0 | 0 | 0 | [13 empty] | 0 | 0 | 1 | 1 |  |  |  | 1009 | т | т | 1000 | [6 empty] | 416979961 | 8 | Материалы строительные | 0 |  | 1 | 500001 | Материалы и конструкции ( строительные ) по ценникам и каталогом | ФССЦст |  |  |  | 131072 | 67961.14 | 67961.14 | 0 | 0 | 0 | 0 | 0 | 0 | [17 empty] | 0 | 0 | 0 |  |  |  |  | 0 | 0 |  |  |  |  | 1 |  | 1133494314 | 2 | 1 | 2 | 0 | 0 | 0 | 0 | 0 | 0 | 0 |  | 0 | 0 | 0 |  | 0 | 1 | 0 | 0 | 0 | 0 | [7 empty] | 0 | 0
17 | 1 | 142 | 142 | 53 | 01-02-057-02 | Разработка грунта вручную в траншеях глубиной до 2 м без креплений с откосами, группа грунтов: 2 | 100 м3 | 0.0015 | 0 | 0.0015 |  |  |  | 183.04 | 0 | 0 | 0 | 183.04 | 0 | 0.2772 | 0 | 0 | 162.91 | 73.22 |  | 449016141 | 122028.984 | 0 | 0 | 0 | 122028.984 | 0 | 184.8 | 0 | 0 | 101690.82 | 0 | 0 | 0 | 101690.82 | 0 | 154 | 0 | 0 | 89 | 40 | 1 | 1 |  |  | 1 | 1 | 1 | 1 |  |  |  |  | 0 | 1 | ГЭСН-2022, 01-02-057-02, приказ Минстроя России от 18.05.2022 г. № 378/пр |  |  | 1003 | 0 |  | 0 | 2 | 0 | 1 | 1 | 1 | 1 | 1 | 1 |  | 89 | 40 |  |  |  | 0 | 0 | 0 | [5 empty] | 0 | Поправка: 421/пр_2020_прил.10_т.1_п.4_гр.3 Наименование: Производство работ осуществляется в охранной зоне действующей воздушной линии электропередачи, вблизи объектов, находящихся под напряжением, внутри объектов капитального строительства, внутренняя проводка в которых не обесточена, если это приведет к ограничению действий рабочих в соответствии с требованиями техники безопасности | 0 | 183.04 | 0 | 0 | 0 | 660.33 | 0 | 184.8 | 0 | 0 | 162.9056 | 73.216 |  | 10 |  |  | *(0,2+1) | *(0,2+1) | *(0,2+1) |  | *(0,2+1) | *(0,2+1) |  |  |  | 0 | 0 | 1 | 1 |  |  |  | 1007 | 100 м3 | 100 м3 | 100 | [6 empty] | 416980004 | 2 | Общестроительные работы | 1 | Земляные работы | 1 | 1003 | Земляные работы, выполняемые: ручным способом | ФЕР-01 |  | Поправка: 421/пр_2020_прил.10_т.1_п.4_гр.3 |  | 131072 | 0 | 0 | 0 | 0 | 0 | 154 | 0 | 0 | [17 empty] | 0 | 0 | 0 |  |  |  |  | 89 | 40 |  |  |  |  | 1 |  | -179514182 | 2 | 1 | -2 | 0 | 0 | 0 | 419.17 | 419.17 | 0 | 0 |  | 0 | 3 | 0 |  | 0 | 1 | 0 | 0 | 0 | 0 |  |  |  | Пр/812-001.2-1 | Пр/774-001.2 | Земляные работы, выполняемые: ручным способом | Земляные работы, выполняемые: ручным способом | 0 | 0
17 | 1 | 143 | 143 | 54 | 01-02-061-01 | Засыпка вручную траншей, пазух котлованов и ям, группа грунтов: 1 | 100 м3 | 0.0015 | 0 | 0.0015 |  |  |  | 100.85 | 0 | 0 | 0 | 100.85 | 0 | 0.1593 | 0 | 0 | 89.76 | 40.34 |  | 449016141 | 67232.034 | 0 | 0 | 0 | 67232.034 | 0 | 106.2 | 0 | 0 | 56026.695 | 0 | 0 | 0 | 56026.695 | 0 | 88.5 | 0 | 0 | 89 | 40 | 1 | 1 |  |  | 1 | 1 | 1 | 1 |  |  |  |  | 0 | 1 | ГЭСН-2022, 01-02-061-01, приказ Минстроя России от 18.05.2022 г. № 378/пр |  |  | 1003 | 0 |  | 0 | 2 | 0 | 1 | 1 | 1 | 1 | 1 | 1 |  | 89 | 40 |  |  |  | 0 | 0 | 0 | [5 empty] | 0 | Поправка: 421/пр_2020_прил.10_т.1_п.4_гр.3 Наименование: Производство работ осуществляется в охранной зоне действующей воздушной линии электропередачи, вблизи объектов, находящихся под напряжением, внутри объектов капитального строительства, внутренняя проводка в которых не обесточена, если это приведет к ограничению действий рабочих в соответствии с требованиями техники безопасности | 0 | 100.85 | 0 | 0 | 0 | 633.07 | 0 | 106.2 | 0 | 0 | 89.7565 | 40.34 |  | 11 |  |  | *(0,2+1) | *(0,2+1) | *(0,2+1) |  | *(0,2+1) | *(0,2+1) |  |  |  | 0 | 0 | 1 | 1 |  |  |  | 1007 | 100 м3 | 100 м3 | 100 | [6 empty] | 416980004 | 2 | Общестроительные работы | 1 | Земляные работы | 1 | 1003 | Земляные работы, выполняемые: ручным способом | ФЕР-01 |  | Поправка: 421/пр_2020_прил.10_т.1_п.4_гр.3 |  | 131072 | 0 | 0 | 0 | 0 | 0 | 88.5 | 0 | 0 | [17 empty] | 0 | 0 | 0 |  |  |  |  | 89 | 40 |  |  |  |  | 1 |  | 2145887688 | 2 | 1 | -2 | 0 | 0 | 0 | 230.95 | 230.95 | 0 | 0 |  | 0 | 0 | 0 |  | 0 | 1 | 0 | 0 | 0 | 0 |  |  |  | Пр/812-001.2-1 | Пр/774-001.2 | Земляные работы, выполняемые: ручным способом | Земляные работы, выполняемые: ручным способом | 0 | 0
17 | 1 | 151 | 151 | 55 | м08-02-471-01 | Заземлитель вертикальный из угловой стали размером: 50х50х5 мм | 10 ШТ | 0.2 | 0 | 0.2 |  |  |  | 2419.86 | 471.56 | 105.07 | 77.61 | 1765.62 | 0 | 2.2248 | 0.0816 | 0 | 1787.93 | 940.05 |  | 449016141 | 11277.7804 | 1924.2795 | 525.3833 | 388.059 | 8828.1176 | 0 | 11.124 | 0.408 | 0 | 10042.2461 | 1924.2795 | 437.8194 | 323.3825 | 7356.7647 | 0 | 9.27 | 0.34 | 0 | 97 | 51 | 1 | 1 |  |  | 1 | 1 | 1 | 1 |  |  |  |  | 0 | 2 | ГЭСНм-2022 доп.8, м08-02-471-01, приказ Минстроя России от 14.11.2023 г. № 817/пр |  |  | 108001 | 0 |  | 0 | 3 | 0 | 1 | 1 | 1 | 1 | 1 | 1 |  | 97 | 51 |  |  |  | 0 | 0 | 0 | [5 empty] | 0 | Поправка: 421/пр_2020_прил.10_т.1_п.4_гр.4 Наименование: Производство работ осуществляется в охранной зоне действующей воздушной линии электропередачи, вблизи объектов, находящихся под напряжением, внутри объектов капитального строительства, внутренняя проводка в которых не обесточена, если это приведет к ограничению действий рабочих в соответствии с требованиями техники безопасности | 0 | 2419.86 | 1260.84 | 2302.6 | 1902.25 | 793.61 | 0 | 11.124 | 0.408 | 0 | 1787.9331 | 940.0473 |  | 12 |  |  | *(0,2+1) | *(0,2+1) | *(0,2+1) |  | *(0,2+1) | *(0,2+1) |  |  |  | 0 | 0 | 1 | 1 |  |  |  | 1013 | 10 ШТ | 10 ШТ | 1 | [6 empty] | 416979905 | 3 | Монтажные работы | 0 |  | 2 | 108001 | Электротехнические установки: на других объектах | мФЕР-08 |  | Поправка: 421/пр_2020_прил.10_т.1_п.4_гр.4 |  | 131072 | 0 | 0 | 0 | 0 | 0 | 9.27 | 0.34 | 0 | [17 empty] | 0 | 0 | 0 |  |  |  |  | 97 | 51 |  |  |  |  | 1 |  | -489921820 | 2 | 1 | -2 | 0 | 0 | 0 | 5147.84 | 0 | 5147.84 | 0 |  | 0 | 3 | 0 |  | 0 | 1 | 0 | 0 | 0 | 0 |  |  |  | Пр/812-049.3-1 | Пр/774-049.3 | Электротехнические установки: на других объектах | Электротехнические установки: на других объектах | 0 | 0
18 | 1 | 151 |  | 55,1 | 421/пр_2020_п.75_пп.а | Сметная стоимость вспомогательных ненормируемых материальных ресурсов, не учтенная в сметной норме, 2% | % | 2 | 2 | 2 |  |  |  | 29.43 | 29.43 | 0 | 0 | 0 | 0 | 0 | 0 | 0 | 0 | 0 |  | 449016141 | 0 | 0 | 0 | 0 | 0 | 0 | 0 | 0 | 0 | 0 | 0 | 0 | 0 | 0 | 0 | 0 | 0 | 0 | 97 | 51 | 1 | 1 |  |  | 1 | 1 | 1 | 1 |  |  |  |  | 3 | 2 |  |  |  | 108001 | 0 |  | 0 | 3 | 0 | 1 | 1 | 1 | 1 | 1 | 1 |  | 97 | 51 |  |  |  | 0 | 0 | 0 | [5 empty] | 0 |  | 0 | 0 | 0 | 0 | 0 | 0 | 0 | 0 | 0 | 0 | 0 | 0 | [13 empty] | 0 | 0 | 1 | 1 |  |  |  | 1013 | % | % | 1 | [6 empty] | 416979905 | 3 | Монтажные работы | 0 |  | 2 | 108001 | Электротехнические установки: на других объектах | мФЕР-08 |  |  |  | 0 | 0 | 0 | 0 | 0 | 0 | 0 | 0 | [18 empty] | 0 | 0 | 0 |  |  |  |  | 97 | 51 |  |  |  |  | 1 |  | 274903907 | 2 | 1 | -2 | 0 | 0 | 0 | 29.43 | 0 | 29.43 | 0 |  | 0 | 3 | 0 |  | 0 | 1 | 0 | 0 | 0 | 0 |  |  |  | Пр/812-049.3-1 | Пр/774-049.3 | Электротехнические установки: на других объектах | Электротехнические установки: на других объектах | 0 | 0
17 | 1 |  |  | 56 | 08.3.08.02-1096 | Уголок стальной горячекатаный равнополочный, марка стали 09Г2С, 12Г2С, ширина полок 50-90 мм, толщина полки 3-9 мм | т | 0.02262 | 0 | 0.02262 |  |  |  | 1165.31 | 1165.31 | 0 | 0 | 0 | 0 | 0 | 0 | 0 | 0 | 0 |  | 449016141 | 51516.96 | 51516.96 | 0 | 0 | 0 | 0 | 0 | 0 | 0 | 51516.96 | 51516.96 | 0 | 0 | 0 | 0 | 0 | 0 | 0 | 0 | 0 | 1 | 1 |  |  | 1 | 1 | 1 | 1 |  |  |  |  | 3 | 1 | ФСБЦ-2022 доп.4, 08.3.08.02-1096, приказ Минстроя России от 27.12.2022 г. № 1133/пр |  |  | 500001 | 0 |  | 0 | 8 | 0 | 1 | 1 | 1 | 1 | 1 | 1 |  | 0 | 0 |  |  |  | 0 | 0 | 0 | [5 empty] | 0 |  | 0 | 1165.31 | 51516.96 | 0 | 0 | 0 | 0 | 0 | 0 | 0 | 0 | 0 | [13 empty] | 0 | 0 | 1 | 1 |  |  |  | 1009 | т | т | 1000 | [6 empty] | 416979961 | 8 | Материалы строительные | 0 |  | 1 | 500001 | Материалы и конструкции ( строительные ) по ценникам и каталогом | ФССЦст |  |  |  | 131072 | 51516.96 | 51516.96 | 0 | 0 | 0 | 0 | 0 | 0 | [17 empty] | 0 | 0 | 0 |  |  |  |  | 0 | 0 |  |  |  |  | 1 | 73435 | 1635630740 | 2 | 1 | -2 | 0 | 0 | 0 | 1165.31 | 1165.31 | 0 | 0 |  | 3 | 3 | 0 |  | 0 | 1 | 0 | 0 | 0 | 0 | [7 empty] | 0 | 0
17 | 1 | 160 | 160 | 57 | м08-02-472-07 | Проводник заземляющий открыто по строительным основаниям: из полосовой стали сечением 160 мм2(опора ПП в/к) | 100 м | 0 | 0 | 0 |  |  |  | 0 | 0 | 0 | 0 | 0 | 0 | 0 | 0 | 0 | 0 | 0 |  | 449016141 | 17802.6818 | 2498.8901 | 622.0067 | 437.5175 | 14681.785 | 0 | 18.5 | 0.46 | 0 | 18240.1993 | 2498.8901 | 622.0067 | 437.5175 | 14681.785 | 0 | 18.5 | 0.46 | 0 | 97 | 51 | 1 | 1 |  |  | 1 | 1 | 1 | 1 |  |  |  |  | 0 | 2 | И13_ГЭСНм-2022 доп.8, м08-02-472-07, приказ Минстроя России от 14.11.2023 г. № 817/пр |  |  | 108001 | 0 |  | 0 | 3 | 0 | 1 | 1 | 1 | 1 | 1 | 1 |  | 97 | 51 |  |  |  | 0 | 0 | 0 | [5 empty] | 0 |  | 0 | 0 | 51256.61 | 2302.6 | 1902.25 | 793.61 | 0 | 18.5 | 0.46 | 0 | 0 | 0 | [13 empty] | 0 | 0 | 1 | 1 |  |  |  | 1003 | 100 м | 100 м | 100 | [6 empty] | 416979905 | 3 | Монтажные работы | 0 |  | 2 | 108001 | Электротехнические установки: на других объектах | мФЕР-08 |  |  |  | 131072 | 0 | 0 | 0 | 0 | 0 | 18.5 | 0.46 | 0 | [17 empty] | 0 | 0 | 0 |  |  |  |  | 97 | 51 |  |  |  |  | 1 |  | 1397973104 | 2 | 1 | -2 | 0 | 0 | 0 | 0 | 0 | 0 | 0 |  | 0 | 0 | 0 |  | 0 | 1 | 0 | 0 | 0 | 0 |  |  |  | Пр/812-049.3-1 | Пр/774-049.3 | Электротехнические установки: на других объектах | Электротехнические установки: на других объектах | 0 | 0
18 | 1 | 160 |  | 57,1 | 421/пр_2020_п.75_пп.а | Сметная стоимость вспомогательных ненормируемых материальных ресурсов, не учтенная в сметной норме, 2% | % | 2 | 2 | 2 |  |  |  | 0 | 0 | 0 | 0 | 0 | 0 | 0 | 0 | 0 | 0 | 0 |  | 449016141 | 0 | 0 | 0 | 0 | 0 | 0 | 0 | 0 | 0 | 0 | 0 | 0 | 0 | 0 | 0 | 0 | 0 | 0 | 97 | 51 | 1 | 1 |  |  | 1 | 1 | 1 | 1 |  |  |  |  | 3 | 2 |  |  |  | 108001 | 0 |  | 0 | 3 | 0 | 1 | 1 | 1 | 1 | 1 | 1 |  | 97 | 51 |  |  |  | 0 | 0 | 0 | [5 empty] | 0 |  | 0 | 0 | 0 | 0 | 0 | 0 | 0 | 0 | 0 | 0 | 0 | 0 | [13 empty] | 0 | 0 | 1 | 1 |  |  |  | 1013 | % | % | 1 | [6 empty] | 416979905 | 3 | Монтажные работы | 0 |  | 2 | 108001 | Электротехнические установки: на других объектах | мФЕР-08 |  |  |  | 0 | 0 | 0 | 0 | 0 | 0 | 0 | 0 | [18 empty] | 0 | 0 | 0 |  |  |  |  | 97 | 51 |  |  |  |  | 1 |  | 274903907 | 2 | 1 | -2 | 0 | 0 | 0 | 0 | 0 | 0 | 0 |  | 0 | 0 | 0 |  | 0 | 1 | 0 | 0 | 0 | 0 |  |  |  | Пр/812-049.3-1 | Пр/774-049.3 | Электротехнические установки: на других объектах | Электротехнические установки: на других объектах | 0 | 0
17 | 1 |  |  | 58 | 08.3.07.01-0052 | Прокат стальной горячекатаный полосовой, марки стали Ст3сп, Ст3пс, размеры 50х5 мм | т | 0 | 0 | 0 |  |  |  | 0 | 0 | 0 | 0 | 0 | 0 | 0 | 0 | 0 | 0 | 0 |  | 449016141 | 70310.45 | 70310.45 | 0 | 0 | 0 | 0 | 0 | 0 | 0 | 70310.45 | 70310.45 | 0 | 0 | 0 | 0 | 0 | 0 | 0 | 0 | 0 | 1 | 1 |  |  | 1 | 1 | 1 | 0.74 |  |  |  |  | 3 | 1 | ФСБЦ-2022 доп.4, 08.3.07.01-0052, приказ Минстроя России от 27.12.2022 г. № 1133/пр |  |  | 500001 | 0 | 08.3.07.01-0052 | 1 | 8 | 0 | 1 | 1 | 1 | 1 | 1 | 1 |  | 0 | 0 |  |  |  | 0 | 0 | 0 | [5 empty] | 0 |  | 0 | 0 | 52029.73 | 0 | 0 | 0 | 0 | 0 | 0 | 0 | 0 | 0 | [13 empty] | 0 | 0 | 1 | 1 |  |  |  | 1009 | т | т | 1000 | [6 empty] | 416979961 | 8 | Материалы строительные | 0 |  | 1 | 500001 | Материалы и конструкции ( строительные ) по ценникам и каталогом | ФССЦст |  |  |  | 0 | 70310.45 | 70310.45 | 0 | 0 | 0 | 0 | 0 | 0 | [17 empty] | 0 | 0 | 0 |  |  |  |  | 0 | 0 |  |  |  |  | 1 |  | 1329265136 | 2 | 1 | 2 | 0 | 0 | 0 | 0 | 0 | 0 | 0 |  | 0 | 0 | 0 |  | 0 | 1 | 0 | 0 | 0 | 0 | [7 empty] | 0 | 0
17 | 1 |  |  | 59 | 08.3.07.01-0042 | Прокат стальной горячекатаный полосовой, марки стали Ст3сп, Ст3пс, размеры 40х4 мм | т | 0.0126 | 0 | 0.0126 |  |  |  | 633.67 | 633.67 | 0 | 0 | 0 | 0 | 0 | 0 | 0 | 0 | 0 |  | 449016141 | 67961.14 | 67961.14 | 0 | 0 | 0 | 0 | 0 | 0 | 0 | 67961.14 | 67961.14 | 0 | 0 | 0 | 0 | 0 | 0 | 0 | 0 | 0 | 1 | 1 |  |  | 1 | 1 | 1 | 0.74 |  |  |  |  | 3 | 1 | ФСБЦ-2022 доп.4, 08.3.07.01-0042, приказ Минстроя России от 27.12.2022 г. № 1133/пр |  |  | 500001 | 0 | 08.3.07.01-0042 | 1 | 8 | 0 | 1 | 1 | 1 | 1 | 1 | 1 |  | 0 | 0 |  |  |  | 0 | 0 | 0 | [5 empty] | 0 |  | 0 | 633.67 | 50291.24 | 0 | 0 | 0 | 0 | 0 | 0 | 0 | 0 | 0 | [13 empty] | 0 | 0 | 1 | 1 |  |  |  | 1009 | т | т | 1000 | [6 empty] | 416979961 | 8 | Материалы строительные | 0 |  | 1 | 500001 | Материалы и конструкции ( строительные ) по ценникам и каталогом | ФССЦст |  |  |  | 131072 | 67961.14 | 67961.14 | 0 | 0 | 0 | 0 | 0 | 0 | [17 empty] | 0 | 0 | 0 |  |  |  |  | 0 | 0 |  |  |  |  | 1 |  | 542569947 | 2 | 1 | 2 | 0 | 0 | 0 | 633.67 | 633.67 | 0 | 0 |  | 0 | 0 | 0 |  | 0 | 1 | 0 | 0 | 0 | 0 | [7 empty] | 0 | 0
17 | 1 | 169 | 169 | 60 | м08-02-472-09 | Проводник заземляющий открыто по строительным основаниям: из круглой стали диаметром 12 мм | 100 м | 0.09 | 0 | 0.09 |  |  |  | 1946.98 | 273.95 | 52.48 | 34.92 | 1585.63 | 0 | 1.998 | 0.03672 | 0 | 1571.93 | 826.48 |  | 449016141 | 20729.0488 | 2527.7941 | 583.1128 | 388.059 | 17618.142 | 0 | 22.2 | 0.408 | 0 | 18018.8889 | 2527.7941 | 485.9273 | 323.3825 | 14681.785 | 0 | 18.5 | 0.34 | 0 | 97 | 51 | 1 | 1 |  |  | 1 | 1 | 1 | 1 |  |  |  |  | 0 | 2 | ГЭСНм-2022 доп.8, м08-02-472-09, приказ Минстроя России от 14.11.2023 г. № 817/пр |  |  | 108001 | 0 |  | 0 | 3 | 0 | 1 | 1 | 1 | 1 | 1 | 1 |  | 97 | 51 |  |  |  | 0 | 0 | 0 | [5 empty] | 0 | Поправка: 421/пр_2020_прил.10_т.1_п.4_гр.4 Наименование: Производство работ осуществляется в охранной зоне действующей воздушной линии электропередачи, вблизи объектов, находящихся под напряжением, внутри объектов капитального строительства, внутренняя проводка в которых не обесточена, если это приведет к ограничению действий рабочих в соответствии с требованиями техники безопасности | 0 | 1946.98 | 51256.61 | 2302.6 | 1902.25 | 793.61 | 0 | 22.2 | 0.408 | 0 | 1571.9335 | 826.4805 |  | 13 |  |  | *(0,2+1) | *(0,2+1) | *(0,2+1) |  | *(0,2+1) | *(0,2+1) |  |  |  | 0 | 0 | 1 | 1 |  |  |  | 1003 | 100 м | 100 м | 100 | [6 empty] | 416979905 | 3 | Монтажные работы | 0 |  | 2 | 108001 | Электротехнические установки: на других объектах | мФЕР-08 |  | Поправка: 421/пр_2020_прил.10_т.1_п.4_гр.4 |  | 131072 | 0 | 0 | 0 | 0 | 0 | 18.5 | 0.34 | 0 | [17 empty] | 0 | 0 | 0 |  |  |  |  | 97 | 51 |  |  |  |  | 1 |  | 1494873545 | 2 | 1 | -2 | 0 | 0 | 0 | 4345.39 | 0 | 4345.39 | 0 |  | 0 | 3 | 0 |  | 0 | 1 | 0 | 0 | 0 | 0 |  |  |  | Пр/812-049.3-1 | Пр/774-049.3 | Электротехнические установки: на других объектах | Электротехнические установки: на других объектах | 0 | 0
18 | 1 | 169 |  | 60,1 | 421/пр_2020_п.75_пп.а | Сметная стоимость вспомогательных ненормируемых материальных ресурсов, не учтенная в сметной норме, 2% | % | 2 | 2 | 2 |  |  |  | 26.43 | 26.43 | 0 | 0 | 0 | 0 | 0 | 0 | 0 | 0 | 0 |  | 449016141 | 0 | 0 | 0 | 0 | 0 | 0 | 0 | 0 | 0 | 0 | 0 | 0 | 0 | 0 | 0 | 0 | 0 | 0 | 97 | 51 | 1 | 1 |  |  | 1 | 1 | 1 | 1 |  |  |  |  | 3 | 2 |  |  |  | 108001 | 0 |  | 0 | 3 | 0 | 1 | 1 | 1 | 1 | 1 | 1 |  | 97 | 51 |  |  |  | 0 | 0 | 0 | [5 empty] | 0 |  | 0 | 0 | 0 | 0 | 0 | 0 | 0 | 0 | 0 | 0 | 0 | 0 | [13 empty] | 0 | 0 | 1 | 1 |  |  |  | 1013 | % | % | 1 | [6 empty] | 416979905 | 3 | Монтажные работы | 0 |  | 2 | 108001 | Электротехнические установки: на других объектах | мФЕР-08 |  |  |  | 0 | 0 | 0 | 0 | 0 | 0 | 0 | 0 | [18 empty] | 0 | 0 | 0 |  |  |  |  | 97 | 51 |  |  |  |  | 1 |  | 274903907 | 2 | 1 | -2 | 0 | 0 | 0 | 26.43 | 0 | 26.43 | 0 |  | 0 | 3 | 0 |  | 0 | 1 | 0 | 0 | 0 | 0 |  |  |  | Пр/812-049.3-1 | Пр/774-049.3 | Электротехнические установки: на других объектах | Электротехнические установки: на других объектах | 0 | 0
17 | 1 |  |  | 61 | 08.4.03.03-0032 | Сталь арматурная горячекатаная периодического профиля, класс A-III, диаметр 12 мм | т | 0.007992 | 0 | 0.007992 |  |  |  | 330.21 | 330.21 | 0 | 0 | 0 | 0 | 0 | 0 | 0 | 0 | 0 |  | 449016141 | 41316.96 | 41316.96 | 0 | 0 | 0 | 0 | 0 | 0 | 0 | 41316.96 | 41316.96 | 0 | 0 | 0 | 0 | 0 | 0 | 0 | 0 | 0 | 1 | 1 |  |  | 1 | 1 | 1 | 1 |  |  |  |  | 3 | 1 | ФСБЦ-2022, 08.4.03.03-0032, приказ Минстроя России от 18.05.2022 г. № 378/пр |  |  | 500001 | 0 |  | 0 | 8 | 0 | 1 | 1 | 1 | 1 | 1 | 1 |  | 0 | 0 |  |  |  | 0 | 0 | 0 | [5 empty] | 0 |  | 0 | 330.21 | 41316.96 | 0 | 0 | 0 | 0 | 0 | 0 | 0 | 0 | 0 | [13 empty] | 0 | 0 | 1 | 1 |  |  |  | 1009 | т | т | 1000 | [6 empty] | 416979961 | 8 | Материалы строительные | 0 |  | 1 | 500001 | Материалы и конструкции ( строительные ) по ценникам и каталогом | ФССЦст |  |  |  | 131072 | 41316.96 | 41316.96 | 0 | 0 | 0 | 0 | 0 | 0 | [17 empty] | 0 | 0 | 0 |  |  |  |  | 0 | 0 |  |  |  |  | 1 | 64493 | -240867980 | 2 | 1 | -2 | 0 | 0 | 0 | 330.21 | 330.21 | 0 | 0 |  | 3 | 3 | 0 |  | 0 | 1 | 0 | 0 | 0 | 0 | [7 empty] | 0 | 0
17 | 1 |  |  | 62 | 25.2.02.11-0021 | Лента крепления из нержавеющей стали в пластмассовой коробке с кабельной бухтой, ширина 20 мм, толщина 0,7 мм, длина 50 м | ШТ | 0.18 | 0 | 0.18 |  |  |  | 730.49 | 730.49 | 0 | 0 | 0 | 0 | 0 | 0 | 0 | 0 | 0 |  | 449016141 | 2940.8 | 2940.8 | 0 | 0 | 0 | 0 | 0 | 0 | 0 | 2940.8 | 2940.8 | 0 | 0 | 0 | 0 | 0 | 0 | 0 | 0 | 0 | 1 | 1 |  |  | 1 | 1 | 1 | 1.38 |  |  |  |  | 3 | 1 | ФСБЦ-2022 доп.12, 25.2.02.11-0021, приказ Минстроя России от 07.11.2024 г. № 747/пр |  |  | 500001 | 0 | 25.2.02.11-0021 | 1 | 8 | 0 | 1 | 1 | 1 | 1 | 1 | 1 |  | 0 | 0 |  |  |  | 0 | 0 | 0 | [5 empty] | 0 |  | 0 | 730.49 | 4058.3 | 0 | 0 | 0 | 0 | 0 | 0 | 0 | 0 | 0 | [13 empty] | 0 | 0 | 1 | 1 |  |  |  | 1013 | ШТ | ШТ | 1 | [6 empty] | 416979961 | 8 | Материалы строительные | 0 |  | 1 | 500001 | Материалы и конструкции ( строительные ) по ценникам и каталогом | ФССЦст |  |  |  | 131072 | 2940.8 | 2940.8 | 0 | 0 | 0 | 0 | 0 | 0 | [17 empty] | 0 | 0 | 0 |  |  |  |  | 0 | 0 |  |  |  |  | 1 |  | 2095843708 | 2 | 1 | 2 | 0 | 0 | 0 | 730.49 | 730.49 | 0 | 0 |  | 0 | 3 | 0 |  | 0 | 1 | 0 | 0 | 0 | 0 | [7 empty] | 0 | 0
17 | 1 |  |  | 63 | ТЦ_102_77_7719546987_15.06.2026_02_26.1 | Скрепа NC20 | шт. | 9 | 0 | 9 |  |  |  | 330.93 | 330.93 | 0 | 0 | 0 | 0 | 0 | 0 | 0 | 0 | 0 |  | 449016141 | 36.77 | 36.77 | 0 | 0 | 0 | 0 | 0 | 0 | 0 | 36.77 | 36.77 | 0 | 0 | 0 | 0 | 0 | 0 | 0 | 0 | 0 | 1 | 1 |  |  | 1 | 1 | 1 | 1 |  |  |  |  | 3 | 1 | ТЦ_102_77_7719546987_15.06.2026_02_26.1 |  |  | 900 | 0 |  | 0 | 90 | 0 | 1 | 1 | 1 | 1 | 1 | 1 |  | 0 | 0 |  |  |  | 0 | 0 | 0 | [5 empty] | 0 |  | 0 | 330.93 | 36.77 | 0 | 0 | 0 | 0 | 0 | 0 | 0 | 0 | 0 | [13 empty] | 0 | 0 | 1 | 1 |  |  |  | 1010 | шт. | 1 оголовок | 1 | [6 empty] | 416980464 | 90 | Материалы, отсутствующие в СНБ (Строительные) | 0 |  | 1 | 900 | Материалы, отсутствующие в СНБ (Строительные) | МР КА Строительные |  |  |  | 131088 | 0 | 36.77 | 0 | 0 | 0 | 0 | 0 | 0 | 5 |  |  | 0 | 18 |  | 36.77 | [10 empty] | 0 | 0 | 0 |  |  |  |  | 0 | 0 |  |  |  |  | 1 |  | -761495752 | 2 | 3 | -2 | 0 | 0 | 0 | 330.93 | 330.93 | 0 | 0 |  | 1 | 1 | 0 |  | 0 | 1 | 0 | 0 | 0 | 0 | 330.93 | [6 empty] | 0 | 0
17 | 1 |  |  | 64 | ТЦ_102_77_7719546987_15.06.2026_02_27.1 | Зажим плашечный CD35 | шт. | 2 | 0 | 2 |  |  |  | 382.42 | 382.42 | 0 | 0 | 0 | 0 | 0 | 0 | 0 | 0 | 0 |  | 449016141 | 191.21 | 191.21 | 0 | 0 | 0 | 0 | 0 | 0 | 0 | 191.21 | 191.21 | 0 | 0 | 0 | 0 | 0 | 0 | 0 | 0 | 0 | 1 | 1 |  |  | 1 | 1 | 1 | 1 |  |  |  |  | 3 | 1 | ТЦ_102_77_7719546987_15.06.2026_02_27.1 |  |  | 900 | 0 |  | 0 | 90 | 0 | 1 | 1 | 1 | 1 | 1 | 1 |  | 0 | 0 |  |  |  | 0 | 0 | 0 | [5 empty] | 0 |  | 0 | 382.42 | 191.21 | 0 | 0 | 0 | 0 | 0 | 0 | 0 | 0 | 0 | [13 empty] | 0 | 0 | 1 | 1 |  |  |  | 1010 | шт. | 1 оголовок | 1 | [6 empty] | 416980464 | 90 | Материалы, отсутствующие в СНБ (Строительные) | 0 |  | 1 | 900 | Материалы, отсутствующие в СНБ (Строительные) | МР КА Строительные |  |  |  | 131088 | 0 | 191.21 | 0 | 0 | 0 | 0 | 0 | 0 | 5 |  |  | 0 | 18 |  | 191.21 | [10 empty] | 0 | 0 | 0 |  |  |  |  | 0 | 0 |  |  |  |  | 1 |  | 1766791750 | 2 | 3 | -2 | 0 | 0 | 0 | 382.42 | 382.42 | 0 | 0 |  | 1 | 1 | 0 |  | 0 | 1 | 0 | 0 | 0 | 0 | 382.42 | [6 empty] | 0 | 0
17 | 1 | 177 | 177 | 65 | м08-02-472-02 | Заземлитель горизонтальный из стали: полосовой сечением 160 мм2 | 100 м | 0 | 0 | 0 |  |  |  | 0 | 0 | 0 | 0 | 0 | 0 | 0 | 0 | 0 | 0 | 0 |  | 449016141 | 15487.868 | 3512.839 | 547.045 | 380.45 | 11427.984 | 0 | 14.4 | 0.4 | 0 | 15868.318 | 3512.839 | 547.045 | 380.45 | 11427.984 | 0 | 14.4 | 0.4 | 0 | 97 | 51 | 1 | 1 |  |  | 1 | 1 | 1 | 1 |  |  |  |  | 0 | 2 | ГЭСНм-2022 доп.8, м08-02-472-02, приказ Минстроя России от 14.11.2023 г. № 817/пр |  |  | 108001 | 0 |  | 0 | 3 | 0 | 1 | 1 | 1 | 1 | 1 | 1 |  | 97 | 51 |  |  |  | 0 | 0 | 0 | [5 empty] | 0 |  | 0 | 0 | 1260.84 | 2302.6 | 1902.25 | 793.61 | 0 | 14.4 | 0.4 | 0 | 0 | 0 | [13 empty] | 0 | 0 | 1 | 1 |  |  |  | 1003 | 100 м | 100 м | 100 | [6 empty] | 416979905 | 3 | Монтажные работы | 0 |  | 2 | 108001 | Электротехнические установки: на других объектах | мФЕР-08 |  |  |  | 131072 | 0 | 0 | 0 | 0 | 0 | 14.4 | 0.4 | 0 | [17 empty] | 0 | 0 | 0 |  |  |  |  | 97 | 51 |  |  |  |  | 1 |  | 1588089246 | 2 | 1 | -2 | 0 | 0 | 0 | 0 | 0 | 0 | 0 |  | 0 | 3 | 0 |  | 0 | 1 | 0 | 0 | 0 | 0 |  |  |  | Пр/812-049.3-1 | Пр/774-049.3 | Электротехнические установки: на других объектах | Электротехнические установки: на других объектах | 0 | 0
18 | 1 | 177 |  | 65,1 | 421/пр_2020_п.75_пп.а | Сметная стоимость вспомогательных ненормируемых материальных ресурсов, не учтенная в сметной норме, 2% | % | 2 | 2 | 2 |  |  |  | 0 | 0 | 0 | 0 | 0 | 0 | 0 | 0 | 0 | 0 | 0 |  | 449016141 | 0 | 0 | 0 | 0 | 0 | 0 | 0 | 0 | 0 | 0 | 0 | 0 | 0 | 0 | 0 | 0 | 0 | 0 | 97 | 51 | 1 | 1 |  |  | 1 | 1 | 1 | 1 |  |  |  |  | 3 | 2 |  |  |  | 108001 | 0 |  | 0 | 3 | 0 | 1 | 1 | 1 | 1 | 1 | 1 |  | 97 | 51 |  |  |  | 0 | 0 | 0 | [5 empty] | 0 |  | 0 | 0 | 0 | 0 | 0 | 0 | 0 | 0 | 0 | 0 | 0 | 0 | [13 empty] | 0 | 0 | 1 | 1 |  |  |  | 1013 | % | % | 1 | [6 empty] | 416979905 | 3 | Монтажные работы | 0 |  | 2 | 108001 | Электротехнические установки: на других объектах | мФЕР-08 |  |  |  | 0 | 0 | 0 | 0 | 0 | 0 | 0 | 0 | [18 empty] | 0 | 0 | 0 |  |  |  |  | 97 | 51 |  |  |  |  | 1 |  | 274903907 | 2 | 1 | -2 | 0 | 0 | 0 | 0 | 0 | 0 | 0 |  | 0 | 3 | 0 |  | 0 | 1 | 0 | 0 | 0 | 0 |  |  |  | Пр/812-049.3-1 | Пр/774-049.3 | Электротехнические установки: на других объектах | Электротехнические установки: на других объектах | 0 | 0
17 | 1 |  |  | 66 | 08.3.07.01-0042 | Прокат стальной горячекатаный полосовой, марки стали Ст3сп, Ст3пс, размеры 40х4 мм | т | 0 | 0 | 0 |  |  |  | 0 | 0 | 0 | 0 | 0 | 0 | 0 | 0 | 0 | 0 | 0 |  | 449016141 | 67961.14 | 67961.14 | 0 | 0 | 0 | 0 | 0 | 0 | 0 | 67961.14 | 67961.14 | 0 | 0 | 0 | 0 | 0 | 0 | 0 | 0 | 0 | 1 | 1 |  |  | 1 | 1 | 1 | 0.74 |  |  |  |  | 3 | 1 | И13_ФСБЦ-2022 доп.4, 08.3.07.01-0042, приказ Минстроя России от 27.12.2022 г. № 1133/пр |  |  | 500001 | 0 | 08.3.07.01-0042 | 1 | 8 | 0 | 1 | 1 | 1 | 1 | 1 | 1 |  | 0 | 0 |  |  |  | 0 | 0 | 0 | [5 empty] | 0 |  | 0 | 0 | 50291.24 | 0 | 0 | 0 | 0 | 0 | 0 | 0 | 0 | 0 | [13 empty] | 0 | 0 | 1 | 1 |  |  |  | 1009 | т | т | 1000 | [6 empty] | 416979961 | 8 | Материалы строительные | 0 |  | 1 | 500001 | Материалы и конструкции ( строительные ) по ценникам и каталогом | ФССЦст |  |  |  | 131072 | 67961.14 | 67961.14 | 0 | 0 | 0 | 0 | 0 | 0 | [17 empty] | 0 | 0 | 0 |  |  |  |  | 0 | 0 |  |  |  |  | 1 |  | 1133494314 | 2 | 1 | 2 | 0 | 0 | 0 | 0 | 0 | 0 | 0 |  | 0 | 0 | 0 |  | 0 | 1 | 0 | 0 | 0 | 0 | [7 empty] | 0 | 0
17 | 1 |  |  | 67 | 20.2.10.03-0015 | Наконечники кабельные медные 95-12-15 | 100 ШТ | 0 | 0 | 0 |  |  |  | 0 | 0 | 0 | 0 | 0 | 0 | 0 | 0 | 0 | 0 | 0 |  | 449016141 | 7471.38 | 7471.38 | 0 | 0 | 0 | 0 | 0 | 0 | 0 | 7471.38 | 7471.38 | 0 | 0 | 0 | 0 | 0 | 0 | 0 | 0 | 0 | 1 | 1 |  |  | 1 | 1 | 1 | 1.23 |  |  |  |  | 3 | 2 | И13_ФСБЦ-2022, 20.2.10.03-0015, приказ Минстроя России от 18.05.2022 г. № 378/пр |  |  | 500002 | 0 | 20.2.10.03-0015 | 1 | 12 | 0 | 1 | 1 | 1 | 1 | 1 | 1 |  | 0 | 0 |  |  |  | 0 | 0 | 0 | [5 empty] | 0 |  | 0 | 0 | 9189.8 | 0 | 0 | 0 | 0 | 0 | 0 | 0 | 0 | 0 | [13 empty] | 0 | 0 | 1 | 1 |  |  |  | 1013 | 100 ШТ | 100 ШТ | 1 | [6 empty] | 416979962 | 12 | Материалы монтажные | 0 |  | 2 | 500002 | Материалы и конструкции ( монтажные ) по ценникам и каталогам | ФССЦм |  |  |  | 131072 | 7471.38 | 7471.38 | 0 | 0 | 0 | 0 | 0 | 0 | [17 empty] | 0 | 0 | 0 |  |  |  |  | 0 | 0 |  |  |  |  | 1 |  | 1168095854 | 2 | 1 | 2 | 0 | 0 | 0 | 0 | 0 | 0 | 0 |  | 0 | 0 | 0 |  | 0 | 1 | 0 | 0 | 0 | 0 | [7 empty] | 0 | 0
17 | 1 |  |  | 68 | 20.2.10.04-0009 | Наконечники кабельные медные луженые 95-10-15 | 100 ШТ | 0 | 0 | 0 |  | 0 |  | 0 | 0 | 0 | 0 | 0 | 0 | 0 | 0 | 0 | 0 | 0 |  | 449016141 | 8174.47 | 8174.47 | 0 | 0 | 0 | 0 | 0 | 0 | 0 | 8174.47 | 8174.47 | 0 | 0 | 0 | 0 | 0 | 0 | 0 | 0 | 0 | 1 | 1 |  |  | 1 | 1 | 1 | 1.23 |  |  |  |  | 3 | 2 | И13_ФСБЦ-2022 доп.11, 20.2.10.04-0009, приказ Минстроя России от 09.08.2024 г. № 524/пр |  |  | 500002 | 0 | 20.2.10.04-0009 | 1 | 12 | 0 | 1 | 1 | 1 | 1 | 1 | 1 |  | 0 | 0 |  |  |  | 0 | 0 | 0 | [5 empty] | 0 |  | 0 | 0 | 10054.6 | 0 | 0 | 0 | 0 | 0 | 0 | 0 | 0 | 0 | [13 empty] | 0 | 0 | 1 | 1 |  |  |  | 1013 | 100 ШТ | 100 ШТ | 1 | [6 empty] | 416979962 | 12 | Материалы монтажные | 0 |  | 2 | 500002 | Материалы и конструкции ( монтажные ) по ценникам и каталогам | ФССЦм |  |  |  | 131072 | 8174.47 | 8174.47 | 0 | 0 | 0 | 0 | 0 | 0 | [17 empty] | 0 | 0 | 0 |  |  |  |  | 0 | 0 |  |  |  |  | 1 |  | 1081914444 | 2 | 1 | 2 | 0 | 0 | 0 | 0 | 0 | 0 | 0 |  | 0 | 0 | 0 |  | 0 | 1 | 0 | 0 | 0 | 0 | [7 empty] | 0 | 0
17 | 1 | 178 | 178 | 69 | 47-01-001-02 | Планировка участка: вручную | 100 м2 | 0 | 0 | 0 |  | 0 |  | 0 | 0 | 0 | 0 | 0 | 0 | 0 | 0 | 0 | 0 | 0 |  | 449016141 | 6735.366 | 0 | 0 | 0 | 6735.366 | 0 | 10.2 | 0 | 0 | 6735.366 | 0 | 0 | 0 | 6735.366 | 0 | 10.2 | 0 | 0 | 103 | 72 | 1 | 1 |  |  | 1 | 1 | 1 | 1 |  |  |  |  | 0 | 1 | И13_ГЭСН-2022, 47-01-001-02, приказ Минстроя России от 18.05.2022 г. № 378/пр |  |  | 47001 | 0 |  | 0 | 2 | 0 | 1 | 1 | 1 | 1 | 1 | 1 |  | 103 | 72 |  |  |  | 0 | 0 | 0 | [5 empty] | 0 |  | 0 | 0 | 0 | 0 | 0 | 660.33 | 0 | 10.2 | 0 | 0 | 0 | 0 | [13 empty] | 0 | 0 | 1 | 1 |  |  |  | 1005 | 100 м2 | 100 м2 | 100 | [6 empty] | 416980096 | 2 | Общестроительные работы | 41 | Озеленение. Защитные лесонасаждения | 1 | 47001 | Озеленение. Защитные лесонасаждения | ФЕР-47 |  |  |  | 131072 | 0 | 0 | 0 | 0 | 0 | 10.2 | 0 | 0 | [17 empty] | 0 | 0 | 0 |  |  |  |  | 103 | 72 |  |  |  |  | 1 |  | -1885889431 | 2 | 1 | -2 | 0 | 0 | 0 | 0 | 0 | 0 | 0 |  | 0 | 0 | 0 |  | 0 | 1 | 0 | 0 | 0 | 0 |  |  |  | Пр/812-041.0-1 | Пр/774-041.0 | Озеленение. Защитные лесонасаждения | Озеленение. Защитные лесонасаждения | 0 | 0
17 | 1 | 179 | 179 | 70 | 01-02-119-01 | Расчистка площадей от кустарника и мелколесья вручную: при редкой поросли | 100 м2 | 0 | 0 | 0 |  | 0 |  | 0 | 0 | 0 | 0 | 0 | 0 | 0 | 0 | 0 | 0 | 0 |  | 449016141 | 2227.6119 | 0 | 0 | 0 | 2227.6119 | 0 | 3.09 | 0 | 0 | 2227.6119 | 0 | 0 | 0 | 2227.6119 | 0 | 3.09 | 0 | 0 | 89 | 41 | 1 | 1 |  |  | 1 | 1 | 1 | 1 |  |  |  |  | 0 | 1 | И13_ГЭСН-2022, 01-02-119-01, приказ Минстроя России от 18.05.2022 г. № 378/пр |  |  | 1007 | 0 |  | 0 | 2 | 0 | 1 | 1 | 1 | 1 | 1 | 1 |  | 89 | 41 |  |  |  | 0 | 0 | 0 | [5 empty] | 0 |  | 0 | 0 | 0 | 0 | 0 | 720.91 | 0 | 3.09 | 0 | 0 | 0 | 0 | [13 empty] | 0 | 0 | 1 | 1 |  |  |  | 1005 | 100 м2 | 100 м2 | 100 | [6 empty] | 416980007 | 2 | Общестроительные работы | 1 | Земляные работы | 1 | 1007 | Земляные работы, выполняемые: по другим видам работ ( подготовительные, сопутствующие, укрепительные ) | ФЕР-01 |  |  |  | 131072 | 0 | 0 | 0 | 0 | 0 | 3.09 | 0 | 0 | [17 empty] | 0 | 0 | 0 |  |  |  |  | 89 | 41 |  |  |  |  | 1 |  | -725519337 | 2 | 1 | -2 | 0 | 0 | 0 | 0 | 0 | 0 | 0 |  | 0 | 0 | 0 |  | 0 | 1 | 0 | 0 | 0 | 0 |  |  |  | Пр/812-001.4-1 | Пр/774-001.4 | Земляные работы, выполняемые: по другим видам работ (подготовительные, сопутствующие, укрепительные) | Земляные работы, выполняемые: по другим видам работ (подготовительные, сопутствующие, укрепительные) | 0 | 0
17 | 1 | 180 | 180 | 71 | 01-02-119-02 | Расчистка площадей от кустарника и мелколесья вручную: при средней поросли | 100 м2 | 0 | 0 | 0 |  | 0 |  | 0 | 0 | 0 | 0 | 0 | 0 | 0 | 0 | 0 | 0 | 0 |  | 449016141 | 3193.6313 | 0 | 0 | 0 | 3193.6313 | 0 | 4.43 | 0 | 0 | 3193.6313 | 0 | 0 | 0 | 3193.6313 | 0 | 4.43 | 0 | 0 | 89 | 41 | 1 | 1 |  |  | 1 | 1 | 1 | 1 |  |  |  |  | 0 | 1 | И13_ГЭСН-2022, 01-02-119-02, приказ Минстроя России от 18.05.2022 г. № 378/пр |  |  | 1007 | 0 |  | 0 | 2 | 0 | 1 | 1 | 1 | 1 | 1 | 1 |  | 89 | 41 |  |  |  | 0 | 0 | 0 | [5 empty] | 0 |  | 0 | 0 | 0 | 0 | 0 | 720.91 | 0 | 4.43 | 0 | 0 | 0 | 0 | [13 empty] | 0 | 0 | 1 | 1 |  |  |  | 1005 | 100 м2 | 100 м2 | 100 | [6 empty] | 416980007 | 2 | Общестроительные работы | 1 | Земляные работы | 1 | 1007 | Земляные работы, выполняемые: по другим видам работ ( подготовительные, сопутствующие, укрепительные ) | ФЕР-01 |  |  |  | 131072 | 0 | 0 | 0 | 0 | 0 | 4.43 | 0 | 0 | [17 empty] | 0 | 0 | 0 |  |  |  |  | 89 | 41 |  |  |  |  | 1 |  | 317632842 | 2 | 1 | -2 | 0 | 0 | 0 | 0 | 0 | 0 | 0 |  | 0 | 0 | 0 |  | 0 | 1 | 0 | 0 | 0 | 0 |  |  |  | Пр/812-001.4-1 | Пр/774-001.4 | Земляные работы, выполняемые: по другим видам работ (подготовительные, сопутствующие, укрепительные) | Земляные работы, выполняемые: по другим видам работ (подготовительные, сопутствующие, укрепительные) | 0 | 0
51 | 1 | 4 | 24 |  | Новый раздел | СМР ВЛ-10кВ | 0 | [6 empty] | 83407.15 | 64286.7 | 2571.84 | 2705.87 | 13842.74 | 0 | 16.8431 | 3.0616 | 0 | 16797.5 | 9560.65 |  |  | 83407.15 | 64286.7 | 2571.84 | 2705.87 | 13842.74 | 0 | 16.8431 | 3.0616 | 0 | 16797.5 | 9560.65 |  |  | 0 | 0 | 0 | 109765.3 | 98825.07 | 10940.23 | 0 | 64286.7 | 64286.7 | 0 | 64286.7 | 0 | 0 | 0 | 0 | 0 | [19 empty] | 0 | 0 | 0 | 109765.3 | 98825.07 | 10940.23 | 0 | 64286.7 | 64286.7 | 0 | 64286.7 | 0 | 0 | 0 | 0 | 0 | [114 empty] | 0
50 | 0 | 0 | 1 | 201 | 83407.15 | ПЗ | Прямые затраты |  |  | 201 | 1 |  |  | 2 | [7 empty] | 135258.72 | 1 | 135258.72
50 | 0 | 0 | 1 | 202 | 64286.7 | СтМатОб | Стоимость материальных ресурсов (всего) |  |  | 202 | 2 |  |  | 2 | [7 empty] | 107154.29 | 1 | 107154.29
50 | 0 | 0 | 1 | 222 | 0 | СтМатОбЗак | Стоимость материалов и оборудования заказчика |  |  | 222 | 3 |  |  | 2 | [7 empty] | 0 | 1 | 0
50 | 0 | 0 | 1 | 225 | 64286.7 | СтМатОбПод | Стоимость материалов и оборудования подрядчика |  |  | 225 | 4 |  |  | 2 | [7 empty] | 107154.29 | 1 | 107154.29
50 | 0 | 0 | 1 | 226 | 64286.7 | СтМат | Стоимость материалов (всего) |  |  | 226 | 5 |  |  | 2 | [7 empty] | 107154.29 | 1 | 107154.29
50 | 0 | 0 | 1 | 227 | 0 | СтМатЗак | Стоимость материалов заказчика |  |  | 227 | 6 |  |  | 2 | [7 empty] | 0 | 1 | 0
50 | 0 | 0 | 1 | 228 | 64286.7 | СтМатПод | Стоимость материалов подрядчика |  |  | 228 | 7 |  |  | 2 | [7 empty] | 107154.29 | 1 | 107154.29
50 | 0 | 0 | 1 | 216 | 0 | Оборуд | Стоимость оборудования (всего) |  |  | 216 | 8 |  |  | 2 | [7 empty] | 0 | 1 | 0
50 | 0 | 0 | 1 | 223 | 0 | ОборудЗак | Стоимость оборудования заказчика |  |  | 223 | 9 |  |  | 2 | [7 empty] | 0 | 1 | 0
50 | 0 | 0 | 1 | 229 | 0 | ОборудПод | Стоимость оборудования подрядчика |  |  | 229 | 10 |  |  | 2 | [7 empty] | 0 | 1 | 0
50 | 0 | 0 | 1 | 203 | 2571.84 | ЭММ | Эксплуатация машин |  |  | 203 | 11 |  |  | 2 | [7 empty] | 6023.18 | 1 | 6023.18
50 | 0 | 0 | 1 | 231 | 0 | ЭММсНРиСП | Эксплуатация машин по ТСН-2001.16 |  |  | 231 | 12 |  |  | 2 | [7 empty] | 0 | 1 | 0
50 | 0 | 0 | 1 | 204 | 2705.87 | ЗПМ | ЗП машинистов |  |  | 204 | 13 |  |  | 2 | [7 empty] | 4552.24 | 1 | 4552.24
50 | 0 | 0 | 1 | 205 | 13842.74 | ОЗП | Основная ЗП рабочих |  |  | 205 | 14 |  |  | 2 | [7 empty] | 17529.01 | 1 | 17529.01
50 | 0 | 0 | 1 | 232 | 0 | ОЗПсНРиСП | Основная ЗП рабочих по ТСН-2001.16 |  |  | 232 | 15 |  |  | 2 | [7 empty] | 0 | 1 | 0
50 | 0 | 0 | 1 | 214 | 98825.07 | Строит | Строительные работы с НР и СП |  |  | 214 | 16 |  |  | 2 | [7 empty] | 154729.03 | 1 | 154729.03
50 | 0 | 0 | 1 | 215 | 10940.23 | Монтаж | Монтажные работы с НР и СП |  |  | 215 | 17 |  |  | 2 | [7 empty] | 15827.75 | 1 | 15827.75
50 | 0 | 0 | 1 | 217 | 0 | Прочие | Прочие работы с НР и СП |  |  | 217 | 18 |  |  | 2 | [7 empty] | 0 | 1 | 0
50 | 0 | 0 | 1 | 230 | 0 | ПрочиеЗатр | Прочие затраты по ТСН-2001.16 |  |  | 230 | 19 |  |  | 2 | [7 empty] | 0 | 1 | 0
50 | 0 | 0 | 1 | 206 | 0 | ВозврМат | Возврат материалов |  |  | 206 | 20 |  |  | 2 | [7 empty] | 0 | 1 | 0
50 | 0 | 0 | 1 | 207 | 16.8431 | ТрудСтр | Трудозатраты строителей |  |  | 207 | 21 |  |  | 7 | [7 empty] | 21.8231 | 1 | 21.8231
50 | 0 | 0 | 1 | 208 | 3.0616 | ТрудМаш | Трудозатраты машинистов |  |  | 208 | 22 |  |  | 7 | [7 empty] | 5.0536 | 1 | 5.0536
50 | 0 | 0 | 1 | 209 | 0 | ТранспМат | Транспорт материалов |  |  | 209 | 23 |  |  | 2 | [7 empty] | 0 | 1 | 0
50 | 0 | 0 | 1 | 233 | 0 | Перевозка | Перевозка грузов |  |  | 233 | 24 |  |  | 2 | [7 empty] | 0 | 1 | 0
50 | 0 | 0 | 1 | 210 | 16797.5 | НР | Накладные расходы |  |  | 210 | 25 |  |  | 2 | [7 empty] | 22464.8 | 1 | 22464.8
50 | 0 | 0 | 1 | 211 | 9560.65 | СмПриб | Сметная прибыль |  |  | 211 | 26 |  |  | 2 | [7 empty] | 12833.26 | 1 | 12833.26
50 | 0 | 0 | 1 | 224 | 109765.3 | Всего | Всего с НР и СП |  |  | 224 | 27 |  |  | 2 | [7 empty] | 170556.78 | 1 | 170556.78
4 | 1 |  | 186 |  | Новый раздел | Оборудование |  | 0 |  | 0 |  | 0 | [5 empty] | 0 |  |  | 0 | [53 empty] | 0 | [11 empty] | 0
52 | 1 | 4 | 179 | 0 | Новый раздел | Оборудование | [7 empty] | 80261.72 | 80261.72 | 0 | 0 | 0 | 0 | 0 | 0 | 0 | 0 | 0 | 0 | 0 | 80261.72 | 80261.72 | 0 | 0 | 0 | 0 | 0 | 0 | 0 | 0 | 0 | 0 | 0 | 0 | 80261.72 | 0 | 80261.72 | 0 | 0 | 0 | 80261.72 | 0 | 0 | 0 | 80261.72 | 0 | 0 | 0 | 0 | 0 | 0 | 0 | 0 | 0 | 0 | 0 | 0 | 0 | 0 | 0 | 0 | 0 | 0 | 0 | 0 | 0 | 0 | 0 | 0 | 80261.72 | 0 | 80261.72 | 0 | 0 | 0 | 80261.72 | 0 | 0 | 0 | 80261.72 | 0 | 0 | 0 | 0 | 0 | 0 | 0 | 0 | 0 | 0 | 0 | 0 | 0 | 0 | 0 | 0 | 0 | 0 | 0 | 0 | 0 | 0 | 0 | 0 | 0 | 0 | 0 | 0 | 0 | 0 | 0 | 0 | 0 | 0 | 0 | 0 | 0 | 0 | 0 | 0 | 0 | 0 | 0 | 0 | 0 | 0 | 0 | 0 | 0 | 0 | 0 | 0 | 0 | 0 | 0 | 0 | 0 | 0 | 0 | 0 | 0 | 0 | 0 | 0 | 0 | 0 | 0 | 0 | 0 | 0 | 0 | 0 | 0 | 0 | 0 | 0 | 0 | 0 | 0 | 0 | 0 | 0 | 0 | 0 | 0 | 0 | 0 | 0 | 0 | 0 | 0 | 0 | 0 | 0 | 0 | 0 | 0 | 0 | 0 | 0 | 0 | 0 | 0 | 0 | 0 | 0 | 0 | 0 | 0 | 0 | 0 | 0 | 0 | 0 | 0 | 0 | 0 | 0 | 0
17 | 1 |  |  | 72 | ТЦ_103_77_7720302216_15.06.2026_02_28.1 | Разъединитель РЛР-10/400 Тесла | шт. | 1 | 0 | 1 |  |  |  | 80261.72 | 80261.72 | 0 | 0 | 0 | 0 | 0 | 0 | 0 | 0 | 0 |  | 449016141 | 80261.72 | 80261.72 | 0 | 0 | 0 | 0 | 0 | 0 | 0 | 80261.72 | 80261.72 | 0 | 0 | 0 | 0 | 0 | 0 | 0 | 0 | 0 | 1 | 1 |  |  | 1 | 1 | 1 | 1 |  |  |  |  | 3 | 3 | ТЦ_103_77_7720302216_15.06.2026_02_28.1 |  |  | 902 | 0 |  | 0 | 92 | 0 | 1 | 1 | 1 | 1 | 1 | 1 |  | 0 | 0 |  |  |  | 0 | 0 | 0 | [5 empty] | 0 |  | 0 | 80261.72 | 80261.72 | 0 | 0 | 0 | 0 | 0 | 0 | 0 | 0 | 0 | [13 empty] | 0 | 0 | 1 | 1 |  |  |  | 1010 | шт. | 1 оголовок | 1 | [6 empty] | 416980466 | 92 | Оборудование, отсутствующее в СНБ | 0 |  | 3 | 902 | Оборудование, отсутствующее в СНБ | Оборуд. КА |  |  |  | 131088 | 0 | 80261.72 | 0 | 0 | 0 | 0 | 0 | 0 | 5 |  |  | 0 | 18 |  | 80261.72 | [10 empty] | 0 | 80261.72 | 0 |  |  |  |  | 0 | 0 |  |  |  |  | 1 |  | -971655823 | 2 | 3 | -2 | 0 | 0 | 0 | 80261.72 | 0 | 0 | 0 |  | 1 | 1 | 0 |  | 0 | 1 | 0 | 0 | 0 | 0 |  | 80261.72 | [5 empty] | 0 | 0
17 | 1 |  |  | 73 | ТЦ_103_77_7720302216_15.06.2026_02_29.1 | Разрядник РМК-10 | шт. | 0 | 0 | 0 |  | 0 |  | 0 | 0 | 0 | 0 | 0 | 0 | 0 | 0 | 0 | 0 | 0 |  | 449016141 | 8567.01 | 8567.01 | 0 | 0 | 0 | 0 | 0 | 0 | 0 | 8567.01 | 8567.01 | 0 | 0 | 0 | 0 | 0 | 0 | 0 | 0 | 0 | 1 | 1 |  |  | 1 | 1 | 1 | 1 |  |  |  |  | 3 | 3 | ТЦ_103_77_7720302216_15.06.2026_02_29.1 |  |  | 902 | 0 |  | 0 | 92 | 0 | 1 | 1 | 1 | 1 | 1 | 1 |  | 0 | 0 |  |  |  | 0 | 0 | 0 | [5 empty] | 0 |  | 0 | 0 | 8567.01 | 0 | 0 | 0 | 0 | 0 | 0 | 0 | 0 | 0 | [13 empty] | 0 | 0 | 1 | 1 |  |  |  | 1010 | шт. | 1 оголовок | 1 | [6 empty] | 416980466 | 92 | Оборудование, отсутствующее в СНБ | 0 |  | 3 | 902 | Оборудование, отсутствующее в СНБ | Оборуд. КА |  |  |  | 131088 | 7564.32 | 8567.01 | 0 | 0 | 0 | 0 | 0 | 0 | 5 |  |  | 0 | 18 |  | 8567.01 | [10 empty] | 0 | 0 | 0 |  |  |  |  | 0 | 0 |  |  |  |  | 1 |  | 2053971090 | 2 | 3 | -2 | 0 | 0 | 0 | 0 | 0 | 0 | 0 |  | 1 | 1 | 0 |  | 0 | 1 | 0 | 0 | 0 | 0 |  | 0 | [5 empty] | 0 | 0
51 | 1 | 4 | 179 |  | Новый раздел | Оборудование | 0 | [6 empty] | 80261.72 | 80261.72 | 0 | 0 | 0 | 0 | 0 | 0 | 0 | 0 | 0 |  |  | 80261.72 | 80261.72 | 0 | 0 | 0 | 0 | 0 | 0 | 0 | 0 | 0 |  |  | 0 | 80261.72 | 0 | 80261.72 | 0 | 0 | 0 | 80261.72 | 0 | 0 | 0 | 80261.72 | 0 | 0 | 0 | 0 | [19 empty] | 0 | 80261.72 | 0 | 80261.72 | 0 | 0 | 0 | 80261.72 | 0 | 0 | 0 | 80261.72 | 0 | 0 | 0 | 0 | [114 empty] | 0
50 | 0 | 0 | 1 | 201 | 80261.72 | ПЗ | Прямые затраты |  |  | 201 | 1 |  |  | 2 | [7 empty] | 0 | 1 | 0
50 | 0 | 0 | 1 | 202 | 80261.72 | СтМатОб | Стоимость материальных ресурсов (всего) |  |  | 202 | 2 |  |  | 2 | [7 empty] | 80261.72 | 1 | 80261.72
50 | 0 | 0 | 1 | 222 | 0 | СтМатОбЗак | Стоимость материалов и оборудования заказчика |  |  | 222 | 3 |  |  | 2 | [7 empty] | 0 | 1 | 0
50 | 0 | 0 | 1 | 225 | 80261.72 | СтМатОбПод | Стоимость материалов и оборудования подрядчика |  |  | 225 | 4 |  |  | 2 | [7 empty] | 80261.72 | 1 | 80261.72
50 | 0 | 0 | 1 | 226 | 0 | СтМат | Стоимость материалов (всего) |  |  | 226 | 5 |  |  | 2 | [7 empty] | 0 | 1 | 0
50 | 0 | 0 | 1 | 227 | 0 | СтМатЗак | Стоимость материалов заказчика |  |  | 227 | 6 |  |  | 2 | [7 empty] | 0 | 1 | 0
50 | 0 | 0 | 1 | 228 | 0 | СтМатПод | Стоимость материалов подрядчика |  |  | 228 | 7 |  |  | 2 | [7 empty] | 0 | 1 | 0
50 | 0 | 0 | 1 | 216 | 80261.72 | Оборуд | Стоимость оборудования (всего) |  |  | 216 | 8 |  |  | 2 | [7 empty] | 80261.72 | 1 | 80261.72
50 | 0 | 0 | 1 | 223 | 0 | ОборудЗак | Стоимость оборудования заказчика |  |  | 223 | 9 |  |  | 2 | [7 empty] | 0 | 1 | 0
50 | 0 | 0 | 1 | 229 | 80261.72 | ОборудПод | Стоимость оборудования подрядчика |  |  | 229 | 10 |  |  | 2 | [7 empty] | 80261.72 | 1 | 80261.72
50 | 0 | 0 | 1 | 203 | 0 | ЭММ | Эксплуатация машин |  |  | 203 | 11 |  |  | 2 | [7 empty] | 0 | 1 | 0
50 | 0 | 0 | 1 | 231 | 0 | ЭММсНРиСП | Эксплуатация машин по ТСН-2001.16 |  |  | 231 | 12 |  |  | 2 | [7 empty] | 0 | 1 | 0
50 | 0 | 0 | 1 | 204 | 0 | ЗПМ | ЗП машинистов |  |  | 204 | 13 |  |  | 2 | [7 empty] | 0 | 1 | 0
50 | 0 | 0 | 1 | 205 | 0 | ОЗП | Основная ЗП рабочих |  |  | 205 | 14 |  |  | 2 | [7 empty] | 0 | 1 | 0
50 | 0 | 0 | 1 | 232 | 0 | ОЗПсНРиСП | Основная ЗП рабочих по ТСН-2001.16 |  |  | 232 | 15 |  |  | 2 | [7 empty] | 0 | 1 | 0
50 | 0 | 0 | 1 | 214 | 0 | Строит | Строительные работы с НР и СП |  |  | 214 | 16 |  |  | 2 | [7 empty] | 0 | 1 | 0
50 | 0 | 0 | 1 | 215 | 0 | Монтаж | Монтажные работы с НР и СП |  |  | 215 | 17 |  |  | 2 | [7 empty] | 0 | 1 | 0
50 | 0 | 0 | 1 | 217 | 0 | Прочие | Прочие работы с НР и СП |  |  | 217 | 18 |  |  | 2 | [7 empty] | 0 | 1 | 0
50 | 0 | 0 | 1 | 230 | 0 | ПрочиеЗатр | Прочие затраты по ТСН-2001.16 |  |  | 230 | 19 |  |  | 2 | [7 empty] | 0 | 1 | 0
50 | 0 | 0 | 1 | 206 | 0 | ВозврМат | Возврат материалов |  |  | 206 | 20 |  |  | 2 | [7 empty] | 0 | 1 | 0
50 | 0 | 0 | 1 | 207 | 0 | ТрудСтр | Трудозатраты строителей |  |  | 207 | 21 |  |  | 7 | [7 empty] | 0 | 1 | 0
50 | 0 | 0 | 1 | 208 | 0 | ТрудМаш | Трудозатраты машинистов |  |  | 208 | 22 |  |  | 7 | [7 empty] | 0 | 1 | 0
50 | 0 | 0 | 1 | 209 | 0 | ТранспМат | Транспорт материалов |  |  | 209 | 23 |  |  | 2 | [7 empty] | 0 | 1 | 0
50 | 0 | 0 | 1 | 233 | 0 | Перевозка | Перевозка грузов |  |  | 233 | 24 |  |  | 2 | [7 empty] | 0 | 1 | 0
50 | 0 | 0 | 1 | 210 | 0 | НР | Накладные расходы |  |  | 210 | 25 |  |  | 2 | [7 empty] | 0 | 1 | 0
50 | 0 | 0 | 1 | 211 | 0 | СмПриб | Сметная прибыль |  |  | 211 | 26 |  |  | 2 | [7 empty] | 0 | 1 | 0
50 | 0 | 0 | 1 | 224 | 80261.72 | Всего | Всего с НР и СП |  |  | 224 | 27 |  |  | 2 | [7 empty] | 80261.72 | 1 | 80261.72
51 | 1 | 3 | 20 |  | 02-01-01 | Строительство ВЛ-10кВ | 0 | [6 empty] | 163668.87 | 144548.42 | 2571.84 | 2705.87 | 13842.74 | 0 | 16.8431 | 3.0616 | 0 | 16797.5 | 9560.65 | [15 empty] | 0 | 80261.72 | 0 | 190027.02 | 98825.07 | 10940.23 | 0 | 144548.42 | 64286.7 | 0 | 64286.7 | 80261.72 | 0 | 0 | 0 | 0 | [149 empty] | 0
50 | 0 | 0 | 1 | 201 | 163668.87 | ПЗ | Прямые затраты |  |  | 201 | 1 |  |  | 2 | [7 empty] | 135258.72 | 1 | 135258.72
50 | 0 | 0 | 1 | 202 | 144548.42 | СтМатОб | Стоимость материальных ресурсов (всего) |  |  | 202 | 2 |  |  | 2 | [7 empty] | 187416.01 | 1 | 187416.01
50 | 0 | 0 | 1 | 222 | 0 | СтМатОбЗак | Стоимость материалов и оборудования заказчика |  |  | 222 | 3 |  |  | 2 | [7 empty] | 0 | 1 | 0
50 | 0 | 0 | 1 | 225 | 144548.42 | СтМатОбПод | Стоимость материалов и оборудования подрядчика |  |  | 225 | 4 |  |  | 2 | [7 empty] | 187416.01 | 1 | 187416.01
50 | 0 | 0 | 1 | 226 | 64286.7 | СтМат | Стоимость материалов (всего) |  |  | 226 | 5 |  |  | 2 | [7 empty] | 107154.29 | 1 | 107154.29
50 | 0 | 0 | 1 | 227 | 0 | СтМатЗак | Стоимость материалов заказчика |  |  | 227 | 6 |  |  | 2 | [7 empty] | 0 | 1 | 0
50 | 0 | 0 | 1 | 228 | 64286.7 | СтМатПод | Стоимость материалов подрядчика |  |  | 228 | 7 |  |  | 2 | [7 empty] | 107154.29 | 1 | 107154.29
50 | 0 | 0 | 1 | 216 | 80261.72 | Оборуд | Стоимость оборудования (всего) |  |  | 216 | 8 |  |  | 2 | [7 empty] | 80261.72 | 1 | 80261.72
50 | 0 | 0 | 1 | 223 | 0 | ОборудЗак | Стоимость оборудования заказчика |  |  | 223 | 9 |  |  | 2 | [7 empty] | 0 | 1 | 0
50 | 0 | 0 | 1 | 229 | 80261.72 | ОборудПод | Стоимость оборудования подрядчика |  |  | 229 | 10 |  |  | 2 | [7 empty] | 80261.72 | 1 | 80261.72
50 | 0 | 0 | 1 | 203 | 2571.84 | ЭММ | Эксплуатация машин |  |  | 203 | 11 |  |  | 2 | [7 empty] | 6023.18 | 1 | 6023.18
50 | 0 | 0 | 1 | 231 | 0 | ЭММсНРиСП | Эксплуатация машин по ТСН-2001.16 |  |  | 231 | 12 |  |  | 2 | [7 empty] | 0 | 1 | 0
50 | 0 | 0 | 1 | 204 | 2705.87 | ЗПМ | ЗП машинистов |  |  | 204 | 13 |  |  | 2 | [7 empty] | 4552.24 | 1 | 4552.24
50 | 0 | 0 | 1 | 205 | 13842.74 | ОЗП | Основная ЗП рабочих |  |  | 205 | 14 |  |  | 2 | [7 empty] | 17529.01 | 1 | 17529.01
50 | 0 | 0 | 1 | 232 | 0 | ОЗПсНРиСП | Основная ЗП рабочих по ТСН-2001.16 |  |  | 232 | 15 |  |  | 2 | [7 empty] | 0 | 1 | 0
50 | 0 | 0 | 1 | 214 | 98825.07 | Строит | Строительные работы с НР и СП |  |  | 214 | 16 |  |  | 2 | [7 empty] | 154729.03 | 1 | 154729.03
50 | 0 | 0 | 1 | 215 | 10940.23 | Монтаж | Монтажные работы с НР и СП |  |  | 215 | 17 |  |  | 2 | [7 empty] | 15827.75 | 1 | 15827.75
50 | 0 | 0 | 1 | 217 | 0 | Прочие | Прочие работы с НР и СП |  |  | 217 | 18 |  |  | 2 | [7 empty] | 0 | 1 | 0
50 | 0 | 0 | 1 | 230 | 0 | ПрочиеЗатр | Прочие затраты по ТСН-2001.16 |  |  | 230 | 19 |  |  | 2 | [7 empty] | 0 | 1 | 0
50 | 0 | 0 | 1 | 206 | 0 | ВозврМат | Возврат материалов |  |  | 206 | 20 |  |  | 2 | [7 empty] | 0 | 1 | 0
50 | 0 | 0 | 1 | 207 | 16.8431 | ТрудСтр | Трудозатраты строителей |  |  | 207 | 21 |  |  | 7 | [7 empty] | 21.8231 | 1 | 21.8231
50 | 0 | 0 | 1 | 208 | 3.0616 | ТрудМаш | Трудозатраты машинистов |  |  | 208 | 22 |  |  | 7 | [7 empty] | 5.0536 | 1 | 5.0536
50 | 0 | 0 | 1 | 209 | 0 | ТранспМат | Транспорт материалов |  |  | 209 | 23 |  |  | 2 | [7 empty] | 0 | 1 | 0
50 | 0 | 0 | 1 | 233 | 0 | Перевозка | Перевозка грузов |  |  | 233 | 24 |  |  | 2 | [7 empty] | 0 | 1 | 0
50 | 0 | 0 | 1 | 210 | 16797.5 | НР | Накладные расходы |  |  | 210 | 25 |  |  | 2 | [7 empty] | 22464.8 | 1 | 22464.8
50 | 0 | 0 | 1 | 211 | 9560.65 | СмПриб | Сметная прибыль |  |  | 211 | 26 |  |  | 2 | [7 empty] | 12833.26 | 1 | 12833.26
50 | 0 | 0 | 1 | 224 | 190027.02 | Всего | Всего с НР и СП |  |  | 224 | 27 |  |  | 2 | [7 empty] | 250818.5 | 1 | 250818.5
50 | 1 | 0 | 2 | 0 | 190027.02 | и3 | Итого по разделу |  |  | 212 | 28 |  |  | 2 | [7 empty] | 250818.5 | 1 | 250818.5
50 | 1 | 0 | 2 | 0 | 42906.76 | и4 | в т.ч. ОЗП, ЗПМ, НР и СП |  |  | 212 | 29 |  |  | 2 | [7 empty] | 57379.31 | 1 | 57379.31
50 | 1 | 0 | 2 | 0 | 2571.84 | И9 | в т.ч. ЭМиМ |  |  | 212 | 30 |  |  | 2 | [7 empty] | 6023.18 | 1 | 6023.18
50 | 1 | 0 | 2 | 0 | 92140.37 | и5 | в т.ч. стоимость материалов, учтенных расценками |  |  | 212 | 31 |  |  | 2 | [7 empty] | 92140.37 | 1 | 92140.37
50 | 1 | 0 | 2 | 0 | 95275.64 | B8 | в т.ч. стоимость материалов неучтенных расценками |  |  | 212 | 32 |  |  | 2 | [7 empty] | 95275.64 | 1 | 95275.64
50 | 1 | 0 | 2 | 0 | 8925.31 | и1 | Итого по разделу стоимость работ с учетом К-0,196253 приводящего к стоимости работ по договору-аналогу |  |  | 212 | 33 |  |  | 2 | [7 empty] | 12442.93 | 1 | 12442.93
50 | 1 | 0 | 2 | 0 | 9081.6 | И 11 | Итого по статьям затрат ОЗП, ЗПМ, НР и СП с учетом ИПЦ на 2,3,4 кв. 2024г. и ИПЦ на 2025г. - 1,0785 |  |  | 212 | 34 |  |  | 2 | [7 empty] | 12144.84 | 1 | 12144.84
50 | 1 | 0 | 2 | 0 | 207599.72 | И10 | Итого стоимость материалов, учтенных и неучтенных расценками, + ЭМиМ с учетом ИЦП на 2,3,4 кв. 2024г.и ИЦП на 2025г. - 1,0927 |  |  | 212 | 35 |  |  | 2 | [7 empty] | 211371 | 1 | 211371
50 | 1 | 0 | 2 | 0 | 216681.32 | и7 | Итого по разделу стоимоть работ и материалов с учетом ИПЦ и ИЦП |  |  | 212 | 36 |  |  | 2 | [7 empty] | 223515.84 | 1 | 223515.84
3 | 1 |  | 492 |  | 02-01-02 | Строительство МТП-160кВа, в габ. 250кВа |  | 0 |  | -1 | 02-01-02 | 0 | [5 empty] | 0 |  |  | 0 | [53 empty] | 0 | [7 empty] | 0 | 0
52 | 1 | 3 | 255 | 0 | 02-01-02 | Строительство МТП-160кВа, в габ. 250кВа | [7 empty] | 911430.19 | 871704.24 | 6788.29 | 2843.92 | 30093.74 | 0 | 40.5408 | 3.0634 | 0 | 31556.75 | 16299.87 | 0 | 0 | 0 | 0 | 0 | 0 | 0 | 0 | 0 | 0 | 0 | 0 | 0 | 0 | 0 | 0 | 732642.38 | 0 | 959286.81 | 167243.5 | 59400.93 | 0 | 871704.24 | 139061.86 | 0 | 139061.86 | 732642.38 | 0 | 0 | 0 | 0 | 0 | 0 | 0 | 0 | 0 | 0 | 0 | 0 | 0 | 0 | 0 | 0 | 0 | 0 | 0 | 0 | 0 | 0 | 0 | 0 | 0 | 0 | 0 | 0 | 0 | 0 | 0 | 0 | 0 | 0 | 0 | 0 | 0 | 0 | 0 | 0 | 0 | 0 | 0 | 0 | 0 | 0 | 0 | 0 | 0 | 0 | 0 | 0 | 0 | 0 | 0 | 0 | 0 | 0 | 0 | 0 | 0 | 0 | 0 | 0 | 0 | 0 | 0 | 0 | 0 | 0 | 0 | 0 | 0 | 0 | 0 | 0 | 0 | 0 | 0 | 0 | 0 | 0 | 0 | 0 | 0 | 0 | 0 | 0 | 0 | 0 | 0 | 0 | 0 | 0 | 0 | 0 | 0 | 0 | 0 | 0 | 0 | 0 | 0 | 0 | 0 | 0 | 0 | 0 | 0 | 0 | 0 | 0 | 0 | 0 | 0 | 0 | 0 | 0 | 0 | 0 | 0 | 0 | 0 | 0 | 0 | 0 | 0 | 0 | 0 | 0 | 0 | 0 | 0 | 0 | 0 | 0 | 0 | 0 | 0 | 0 | 0 | 0 | 0 | 0 | 0 | 0 | 0 | 0 | 0 | 0 | 0 | 0 | 0 | 0
4 | 1 |  | 317 |  | Новый раздел | СМР МТП-160кВа, в габ 250 кВа |  | 0 |  | -1 |  | 0 | [5 empty] | 0 |  |  | 0 | [53 empty] | 0 | [11 empty] | 0
52 | 1 | 4 | 259 | 0 | Новый раздел | СМР МТП-160кВа, в габ 250 кВа | [7 empty] | 142916.29 | 128212.74 | 6023.57 | 2292.88 | 6387.1 | 0 | 8.148 | 2.484 | 0 | 8753.56 | 4927.75 | 0 | 0 | 142916.29 | 128212.74 | 6023.57 | 2292.88 | 6387.1 | 0 | 8.148 | 2.484 | 0 | 8753.56 | 4927.75 | 0 | 0 | 0 | 0 | 0 | 156597.6 | 139397.25 | 17200.35 | 0 | 128212.74 | 128212.74 | 0 | 128212.74 | 0 | 0 | 0 | 0 | 0 | 0 | 0 | 0 | 0 | 0 | 0 | 0 | 0 | 0 | 0 | 0 | 0 | 0 | 0 | 0 | 0 | 0 | 0 | 0 | 0 | 0 | 0 | 156597.6 | 139397.25 | 17200.35 | 0 | 128212.74 | 128212.74 | 0 | 128212.74 | 0 | 0 | 0 | 0 | 0 | 0 | 0 | 0 | 0 | 0 | 0 | 0 | 0 | 0 | 0 | 0 | 0 | 0 | 0 | 0 | 0 | 0 | 0 | 0 | 0 | 0 | 0 | 0 | 0 | 0 | 0 | 0 | 0 | 0 | 0 | 0 | 0 | 0 | 0 | 0 | 0 | 0 | 0 | 0 | 0 | 0 | 0 | 0 | 0 | 0 | 0 | 0 | 0 | 0 | 0 | 0 | 0 | 0 | 0 | 0 | 0 | 0 | 0 | 0 | 0 | 0 | 0 | 0 | 0 | 0 | 0 | 0 | 0 | 0 | 0 | 0 | 0 | 0 | 0 | 0 | 0 | 0 | 0 | 0 | 0 | 0 | 0 | 0 | 0 | 0 | 0 | 0 | 0 | 0 | 0 | 0 | 0 | 0 | 0 | 0 | 0 | 0 | 0 | 0 | 0 | 0 | 0 | 0 | 0 | 0 | 0 | 0 | 0 | 0 | 0 | 0 | 0 | 0 | 0 | 0
17 | 1 | 181 | 181 | 1 | 01-02-057-02 | Разработка грунта вручную в траншеях глубиной до 2 м без креплений с откосами, группа грунтов: 2 | 100 м3 | 0 | 0 | 0 |  | 0 |  | 0 | 0 | 0 | 0 | 0 | 0 | 0 | 0 | 0 | 0 | 0 |  | 449016141 | 101690.82 | 0 | 0 | 0 | 101690.82 | 0 | 154 | 0 | 0 | 101690.82 | 0 | 0 | 0 | 101690.82 | 0 | 154 | 0 | 0 | 89 | 40 | 1 | 1 |  |  | 1 | 1 | 1 | 1 |  |  |  |  | 0 | 1 | И13_ГЭСН-2022, 01-02-057-02, приказ Минстроя России от 18.05.2022 г. № 378/пр |  |  | 1003 | 0 |  | 0 | 2 | 0 | 1 | 1 | 1 | 1 | 1 | 1 |  | 89 | 40 |  |  |  | 0 | 0 | 0 | [5 empty] | 0 |  | 0 | 0 | 0 | 0 | 0 | 660.33 | 0 | 154 | 0 | 0 | 0 | 0 | [13 empty] | 0 | 0 | 1 | 1 |  |  |  | 1007 | 100 м3 | 100 м3 | 100 | [6 empty] | 416980004 | 2 | Общестроительные работы | 1 | Земляные работы | 1 | 1003 | Земляные работы, выполняемые: ручным способом | ФЕР-01 |  |  |  | 131072 | 0 | 0 | 0 | 0 | 0 | 154 | 0 | 0 | [17 empty] | 0 | 0 | 0 |  |  |  |  | 89 | 40 |  |  |  |  | 1 |  | -1405468053 | 2 | 1 | -2 | 0 | 0 | 0 | 0 | 0 | 0 | 0 |  | 0 | 0 | 0 |  | 0 | 1 | 0 | 0 | 0 | 0 |  |  |  | Пр/812-001.2-1 | Пр/774-001.2 | Земляные работы, выполняемые: ручным способом | Земляные работы, выполняемые: ручным способом | 0 | 0
17 | 1 | 185 | 185 | 2 | 01-03-002-08 | Рыхление и разработка грунта в отвал экскаваторами "драглайн" или "обратная лопата" с ковшом вместимостью 0,5 м3, группа грунтов: 2 м | 1000 м3 | 0 | 0 | 0 |  | 0 |  | 0 | 0 | 0 | 0 | 0 | 0 | 0 | 0 | 0 | 0 | 0 |  | 449016141 | 224294.5871 | 0 | 215333.909 | 175476.8232 | 8960.6781 | 0 | 13.57 | 160.92 | 0 | 399771.4103 | 0 | 215333.909 | 175476.8232 | 8960.6781 | 0 | 13.57 | 160.92 | 0 | 94 | 44 | 1 | 1 |  |  | 1 | 1 | 1 | 1 |  |  |  |  | 0 | 1 | И13_ГЭСН-2022, 01-03-002-08, приказ Минстроя России от 18.05.2022 г. № 378/пр |  |  | 1008 | 0 |  | 0 | 2 | 0 | 1 | 1 | 1 | 1 | 1 | 1 |  | 94 | 44 |  |  |  | 0 | 0 | 0 | [5 empty] | 0 |  | 0 | 0 | 0 | 2972.53 | 2180.92 | 660.33 | 0 | 13.57 | 160.92 | 0 | 0 | 0 | [13 empty] | 0 | 0 | 1 | 1 |  |  |  | 1007 | 1000 м3 | 1000 м3 | 1000 | [6 empty] | 416980008 | 2 | Общестроительные работы | 1 | Земляные работы | 1 | 1008 | Земляные работы, выполняемые: механизированное рыхление и разработка вечномерзлого грунта | ФЕР-01 |  |  |  | 131072 | 0 | 0 | 0 | 0 | 0 | 13.57 | 160.92 | 0 | [17 empty] | 0 | 0 | 0 |  |  |  |  | 94 | 44 |  |  |  |  | 1 |  | 510618140 | 2 | 1 | -2 | 0 | 0 | 0 | 0 | 0 | 0 | 0 |  | 0 | 0 | 0 |  | 0 | 1 | 0 | 0 | 0 | 0 |  |  |  | Пр/812-001.5-1 | Пр/774-001.5 | Земляные работы, выполняемые: механизированное рыхление и разработка вечномерзлого грунта | Земляные работы, выполняемые: механизированное рыхление и разработка вечномерзлого грунта | 0 | 0
17 | 1 | 195 | 195 | 3 | 33-04-027-03 | Установка мачтовых трансформаторных подстанций мощностью до 250 кВ·А,: установка строительных конструкций | ШТ | 1 | 0 | 1 |  | 1 |  | 11331.74 | 52.17 | 5713.37 | 1948 | 3618.2 | 0 | 4.836 | 2.088 | 0 | 5733.19 | 3339.72 |  | 449016141 | 8013.4979 | 33.9476 | 4361.3518 | 1947.9996 | 3618.1985 | 0 | 4.836 | 2.088 | 0 | 8306.9058 | 33.9476 | 3634.4598 | 1623.333 | 3015.1654 | 0 | 4.03 | 1.74 | 0 | 103 | 60 | 1 | 1 |  |  | 1 | 1 | 1 | 1 |  |  |  |  | 0 | 1 | ГЭСН-2022 доп.15, 33-04-027-03, приказ Минстроя России от 14.08.2025 г. № 490/пр |  |  | 33001 | 0 |  | 0 | 2 | 0 | 1 | 1 | 1 | 1 | 1 | 1 |  | 103 | 60 |  |  |  | 0 | 0 | 0 | [5 empty] | 0 | Поправка: 421/пр_2020_прил.10_т.1_п.4_гр.3 Наименование: Производство работ осуществляется в охранной зоне действующей воздушной линии электропередачи, вблизи объектов, находящихся под напряжением, внутри объектов капитального строительства, внутренняя проводка в которых не обесточена, если это приведет к ограничению действий рабочих в соответствии с требованиями техники безопасности | 0 | 11331.74 | 103790.47 | 2736.29 | 932.95 | 748.18 | 0 | 4.836 | 2.088 | 0 | 5733.186 | 3339.72 |  | 14 |  |  | *(0,2+1) | *(0,2+1) | *(0,2+1) |  | *(0,2+1) | *(0,2+1) |  |  |  | 0 | 0 | 1 | 1 |  |  |  | 1013 | ШТ | ШТ | 1 | [6 empty] | 416980082 | 2 | Общестроительные работы | 27 | Линии электропередачи | 1 | 33001 | Линии электропередачи | ФЕР-33 |  | Поправка: 421/пр_2020_прил.10_т.1_п.4_гр.3 |  | 0 | 0 | 0 | 0 | 0 | 0 | 4.03 | 1.74 | 0 | [17 empty] | 0 | 0 | 0 |  |  |  |  | 103 | 60 |  |  |  |  | 1 |  | 1243653790 | 2 | 1 | -2 | 0 | 0 | 0 | 20404.65 | 20404.65 | 0 | 0 |  | 0 | 3 | 0 |  | 0 | 1 | 0 | 0 | 0 | 0 |  |  |  | Пр/812-027.0-1 | Пр/774-027.0 | Линии электропередачи | Линии электропередачи | 0 | 0
18 | 1 | 192 |  | 3,1 | 02.2.04.03 | Смесь песчано-гравийная | м3 | 0 | 0 | 0 |  | 0 |  | 0 | 0 | 0 | 0 | 0 | 0 | 0 | 0 | 0 | 0 | 0 |  | 449016141 | 0 | 0 | 0 | 0 | 0 | 0 | 0 | 0 | 0 | 0 | 0 | 0 | 0 | 0 | 0 | 0 | 0 | 0 | 103 | 60 | 1 | 1 |  |  | 1 | 1 | 1 | 1 |  |  |  |  | 3 | 1 |  |  |  | 33001 | 0 |  | 0 | 2 | 0 | 1 | 1 | 1 | 1 | 1 | 1 |  | 103 | 60 |  |  |  | 0 | 0 | 0 | [5 empty] | 0 |  | 0 | 0 | 0 | 0 | 0 | 0 | 0 | 0 | 0 | 0 | 0 | 0 | [13 empty] | 0 | 0 | 1 | 1 |  |  |  | 1007 | м3 | м3 | 1 | [6 empty] | 416980082 | 2 | Общестроительные работы | 27 | Линии электропередачи | 1 | 33001 | Линии электропередачи | ФЕР-33 |  |  |  | 0 | 0 | 0 | 0 | 0 | 0 | 0 | 0 | [18 empty] | 0 | 0 | 0 |  |  |  |  | 103 | 60 |  |  |  |  | 1 |  | -784639423 | 2 | 1 | -2 | 0 | 0 | 0 | 0 | 0 | 0 | 0 |  | 0 | 3 | 0 |  | 0 | 1 | 0 | 0 | 0 | 0 |  |  |  | Пр/812-027.0-1 | Пр/774-027.0 | Линии электропередачи | Линии электропередачи | 0 | 0
18 | 1 | 193 |  | 3,2 | 05.1.02.07 | Стойки железобетонные под оборудование | м3 | 0 | 0 | 0 |  | 0 |  | 0 | 0 | 0 | 0 | 0 | 0 | 0 | 0 | 0 | 0 | 0 |  | 449016141 | 0 | 0 | 0 | 0 | 0 | 0 | 0 | 0 | 0 | 0 | 0 | 0 | 0 | 0 | 0 | 0 | 0 | 0 | 103 | 60 | 1 | 1 |  |  | 1 | 1 | 1 | 1 |  |  |  |  | 3 | 1 |  |  |  | 33001 | 0 |  | 0 | 2 | 0 | 1 | 1 | 1 | 1 | 1 | 1 |  | 103 | 60 |  |  |  | 0 | 0 | 0 | [5 empty] | 0 |  | 0 | 0 | 0 | 0 | 0 | 0 | 0 | 0 | 0 | 0 | 0 | 0 | [13 empty] | 0 | 0 | 1 | 1 |  |  |  | 1007 | м3 | м3 | 1 | [6 empty] | 416980082 | 2 | Общестроительные работы | 27 | Линии электропередачи | 1 | 33001 | Линии электропередачи | ФЕР-33 |  |  |  | 0 | 0 | 0 | 0 | 0 | 0 | 0 | 0 | [18 empty] | 0 | 0 | 0 |  |  |  |  | 103 | 60 |  |  |  |  | 1 |  | 1900861498 | 2 | 1 | -2 | 0 | 0 | 0 | 0 | 0 | 0 | 0 |  | 0 | 3 | 0 |  | 0 | 1 | 0 | 0 | 0 | 0 |  |  |  | Пр/812-027.0-1 | Пр/774-027.0 | Линии электропередачи | Линии электропередачи | 0 | 0
17 | 1 | 200 | 200 | 4 | 33-04-029-03 | Устройство фундаментов для комплектных трансформаторных подстанций киоскового типа: с укладкой на горизонтальную поверхность 4-х лежней | КОМПЛ | 0 | 0 | 0 |  | 0 |  | 0 | 0 | 0 | 0 | 0 | 0 | 0 | 0 | 0 | 0 | 0 |  | 449016141 | 8519.2802 | 0 | 3968.1476 | 2660.7224 | 4551.1326 | 0 | 6.01 | 2.44 | 0 | 11180.0026 | 0 | 3968.1476 | 2660.7224 | 4551.1326 | 0 | 6.01 | 2.44 | 0 | 103 | 60 | 1 | 1 |  |  | 1 | 1 | 1 | 1 |  |  |  |  | 0 | 1 | И13_ГЭСН-2022, 33-04-029-03, приказ Минстроя России от 18.05.2022 г. № 378/пр |  |  | 33001 | 0 |  | 0 | 2 | 0 | 1 | 1 | 1 | 1 | 1 | 1 |  | 103 | 60 |  |  |  | 0 | 0 | 0 | [5 empty] | 0 |  | 0 | 0 | 0 | 1626.29 | 1090.46 | 757.26 | 0 | 6.01 | 2.44 | 0 | 0 | 0 | [13 empty] | 0 | 0 | 1 | 1 |  |  |  | 1013 | КОМПЛ | КОМПЛ | 1 | [6 empty] | 416980082 | 2 | Общестроительные работы | 27 | Линии электропередачи | 1 | 33001 | Линии электропередачи | ФЕР-33 |  |  |  | 131072 | 0 | 0 | 0 | 0 | 0 | 6.01 | 2.44 | 0 | [17 empty] | 0 | 0 | 0 |  |  |  |  | 103 | 60 |  |  |  |  | 1 |  | -2069721761 | 2 | 1 | -2 | 0 | 0 | 0 | 0 | 0 | 0 | 0 |  | 0 | 0 | 0 |  | 0 | 1 | 0 | 0 | 0 | 0 |  |  |  | Пр/812-027.0-1 | Пр/774-027.0 | Линии электропередачи | Линии электропередачи | 0 | 0
18 | 1 | 199 |  | 4,1 | 02.2.04.03 | Смесь песчано-гравийная | м3 | 0 | 0 | 0 |  | 0 |  | 0 | 0 | 0 | 0 | 0 | 0 | 0 | 0 | 0 | 0 | 0 |  | 449016141 | 0 | 0 | 0 | 0 | 0 | 0 | 0 | 0 | 0 | 0 | 0 | 0 | 0 | 0 | 0 | 0 | 0 | 0 | 103 | 60 | 1 | 1 |  |  | 1 | 1 | 1 | 1 |  |  |  |  | 3 | 1 |  |  |  | 33001 | 0 |  | 0 | 2 | 0 | 1 | 1 | 1 | 1 | 1 | 1 |  | 103 | 60 |  |  |  | 0 | 0 | 0 | [5 empty] | 0 |  | 0 | 0 | 0 | 0 | 0 | 0 | 0 | 0 | 0 | 0 | 0 | 0 | [13 empty] | 0 | 0 | 1 | 1 |  |  |  | 1007 | м3 | м3 | 1 | [6 empty] | 416980082 | 2 | Общестроительные работы | 27 | Линии электропередачи | 1 | 33001 | Линии электропередачи | ФЕР-33 |  |  |  | 0 | 0 | 0 | 0 | 0 | 0 | 0 | 0 | [18 empty] | 0 | 0 | 0 |  |  |  |  | 103 | 60 |  |  |  |  | 1 |  | -784639423 | 2 | 1 | -2 | 0 | 0 | 0 | 0 | 0 | 0 | 0 |  | 0 | 0 | 0 |  | 0 | 1 | 0 | 0 | 0 | 0 |  |  |  | Пр/812-027.0-1 | Пр/774-027.0 | Линии электропередачи | Линии электропередачи | 0 | 0
18 | 1 | 200 |  | 4,2 | 05.1.02.07-0038 | Стойки железобетонные сборные под электрооборудование | м3 | 0 | 0 | 0 |  | 0 |  | 0 | 0 | 0 | 0 | 0 | 0 | 0 | 0 | 0 | 0 | 0 |  | 449016141 | 26018.02 | 26018.02 | 0 | 0 | 0 | 0 | 0 | 0 | 0 | 26018.02 | 26018.02 | 0 | 0 | 0 | 0 | 0 | 0 | 0 | 103 | 60 | 1 | 1 |  |  | 1 | 1 | 1 | 1 |  |  |  |  | 3 | 1 | ФСБЦ-2022, 05.1.02.07-0038, приказ Минстроя России от 18.05.2022 г. № 378/пр |  |  | 33001 | 0 |  | 0 | 2 | 0 | 1 | 1 | 1 | 1 | 1 | 1 |  | 103 | 60 |  |  |  | 0 | 0 | 0 | [5 empty] | 0 |  | 0 | 0 | 26018.02 | 0 | 0 | 0 | 0 | 0 | 0 | 0 | 0 | 0 | [13 empty] | 0 | 0 | 1 | 1 |  |  |  | 1007 | м3 | м3 | 1 | [6 empty] | 416980082 | 2 | Общестроительные работы | 27 | Линии электропередачи | 1 | 33001 | Линии электропередачи | ФЕР-33 |  |  |  | 0 | 26018.02 | 26018.02 | 0 | 0 | 0 | 0 | 0 | [18 empty] | 0 | 0 | 0 |  |  |  |  | 103 | 60 |  |  |  |  | 1 |  | 1397629726 | 2 | 1 | -2 | 0 | 0 | 0 | 0 | 0 | 0 | 0 |  | 0 | 0 | 0 |  | 0 | 1 | 0 | 0 | 0 | 0 |  |  |  | Пр/812-027.0-1 | Пр/774-027.0 | Линии электропередачи | Линии электропередачи | 0 | 0
17 | 1 |  |  | 5 | 05.2.02.01-0032 | Блоки железобетонные для стен подвалов полнотелые с вырезом, объем до 0,6 м3, бетон В7,5, расход арматуры до 50 кг/м3 (ФБС24-4-6 4шт.) | м3 | 0 | 0 | 0 |  | 0 |  | 0 | 0 | 0 | 0 | 0 | 0 | 0 | 0 | 0 | 0 | 0 |  | 449016141 | 6690.64 | 6690.64 | 0 | 0 | 0 | 0 | 0 | 0 | 0 | 6690.64 | 6690.64 | 0 | 0 | 0 | 0 | 0 | 0 | 0 | 0 | 0 | 1 | 1 |  |  | 1 | 1 | 1 | 1.14 |  |  |  |  | 3 | 1 | ФСБЦ-2022, 05.2.02.01-0032, приказ Минстроя России от 18.05.2022 г. № 378/пр |  |  | 500001 | 0 | 05.2.02.01-0032 | 1 | 8 | 0 | 1 | 1 | 1 | 1 | 1 | 1 |  | 0 | 0 |  |  |  | 0 | 0 | 0 | [5 empty] | 0 |  | 0 | 0 | 7627.33 | 0 | 0 | 0 | 0 | 0 | 0 | 0 | 0 | 0 | [13 empty] | 0 | 0 | 1 | 1 |  |  |  | 1007 | м3 | м3 | 1 | [6 empty] | 416979961 | 8 | Материалы строительные | 0 |  | 1 | 500001 | Материалы и конструкции ( строительные ) по ценникам и каталогом | ФССЦст |  |  |  | 131072 | 6690.64 | 6690.64 | 0 | 0 | 0 | 0 | 0 | 0 | [17 empty] | 0 | 0 | 0 |  |  |  |  | 0 | 0 |  |  |  |  | 1 |  | 440313985 | 2 | 1 | 2 | 0 | 0 | 0 | 0 | 0 | 0 | 0 |  | 0 | 0 | 0 |  | 0 | 1 | 0 | 0 | 0 | 0 | [7 empty] | 0 | 0
17 | 1 |  |  | 6 | 05.2.02.01-0032 | Блоки железобетонные для стен подвалов полнотелые с вырезом, объем до 0,6 м3, бетон В7,5, расход арматуры до 50 кг/м3 (ФБС12-3-6 2шт.) | м3 | 0 | 0 | 0 |  | 0 |  | 0 | 0 | 0 | 0 | 0 | 0 | 0 | 0 | 0 | 0 | 0 |  | 449016141 | 6690.64 | 6690.64 | 0 | 0 | 0 | 0 | 0 | 0 | 0 | 6690.64 | 6690.64 | 0 | 0 | 0 | 0 | 0 | 0 | 0 | 0 | 0 | 1 | 1 |  |  | 1 | 1 | 1 | 1.14 |  |  |  |  | 3 | 1 | ФСБЦ-2022, 05.2.02.01-0032, приказ Минстроя России от 18.05.2022 г. № 378/пр |  |  | 500001 | 0 | 05.2.02.01-0032 | 1 | 8 | 0 | 1 | 1 | 1 | 1 | 1 | 1 |  | 0 | 0 |  |  |  | 0 | 0 | 0 | [5 empty] | 0 |  | 0 | 0 | 7627.33 | 0 | 0 | 0 | 0 | 0 | 0 | 0 | 0 | 0 | [13 empty] | 0 | 0 | 1 | 1 |  |  |  | 1007 | м3 | м3 | 1 | [6 empty] | 416979961 | 8 | Материалы строительные | 0 |  | 1 | 500001 | Материалы и конструкции ( строительные ) по ценникам и каталогом | ФССЦст |  |  |  | 0 | 6690.64 | 6690.64 | 0 | 0 | 0 | 0 | 0 | 0 | [17 empty] | 0 | 0 | 0 |  |  |  |  | 0 | 0 |  |  |  |  | 1 |  | 951073822 | 2 | 1 | 2 | 0 | 0 | 0 | 0 | 0 | 0 | 0 |  | 0 | 0 | 0 |  | 0 | 1 | 0 | 0 | 0 | 0 | [7 empty] | 0 | 0
17 | 1 |  |  | 7 | 05.2.02.01-0032 | Блоки железобетонные для стен подвалов полнотелые с вырезом, объем до 0,6 м3, бетон В7,5, расход арматуры до 50 кг/м3 | м3 | 0 | 0 | 0 |  | 0 |  | 0 | 0 | 0 | 0 | 0 | 0 | 0 | 0 | 0 | 0 | 0 |  | 449016141 | 6690.64 | 6690.64 | 0 | 0 | 0 | 0 | 0 | 0 | 0 | 6690.64 | 6690.64 | 0 | 0 | 0 | 0 | 0 | 0 | 0 | 0 | 0 | 1 | 1 |  |  | 1 | 1 | 1 | 1.14 |  |  |  |  | 3 | 1 | И13_ФСБЦ-2022, 05.2.02.01-0032, приказ Минстроя России от 18.05.2022 г. № 378/пр |  |  | 500001 | 0 | 05.2.02.01-0032 | 1 | 8 | 0 | 1 | 1 | 1 | 1 | 1 | 1 |  | 0 | 0 |  |  |  | 0 | 0 | 0 | [5 empty] | 0 |  | 0 | 0 | 7627.33 | 0 | 0 | 0 | 0 | 0 | 0 | 0 | 0 | 0 | [13 empty] | 0 | 0 | 1 | 1 |  |  |  | 1007 | м3 | м3 | 1 | [6 empty] | 416979961 | 8 | Материалы строительные | 0 |  | 1 | 500001 | Материалы и конструкции ( строительные ) по ценникам и каталогом | ФССЦст |  |  |  | 131072 | 6690.64 | 6690.64 | 0 | 0 | 0 | 0 | 0 | 0 | [17 empty] | 0 | 0 | 0 |  |  |  |  | 0 | 0 |  |  |  |  | 1 |  | -837316279 | 2 | 1 | 2 | 0 | 0 | 0 | 0 | 0 | 0 | 0 |  | 0 | 0 | 0 |  | 0 | 1 | 0 | 0 | 0 | 0 | [7 empty] | 0 | 0
17 | 1 |  |  | 8 | 02.3.01.02-1104 | Песок природный для строительных работ I класс, средний | м3 | 0 | 0 | 0 |  | 0 |  | 0 | 0 | 0 | 0 | 0 | 0 | 0 | 0 | 0 | 0 | 0 |  | 449016141 | 1030.77 | 1030.77 | 0 | 0 | 0 | 0 | 0 | 0 | 0 | 1030.77 | 1030.77 | 0 | 0 | 0 | 0 | 0 | 0 | 0 | 0 | 0 | 1 | 1 |  |  | 1 | 1 | 1 | 1 |  |  |  |  | 3 | 1 | И13_ФСБЦ-2022, 02.3.01.02-1104, приказ Минстроя России от 18.05.2022 г. № 378/пр |  |  | 500001 | 0 |  | 0 | 8 | 0 | 1 | 1 | 1 | 1 | 1 | 1 |  | 0 | 0 |  |  |  | 0 | 0 | 0 | [5 empty] | 0 |  | 0 | 0 | 1030.77 | 0 | 0 | 0 | 0 | 0 | 0 | 0 | 0 | 0 | [13 empty] | 0 | 0 | 1 | 1 |  |  |  | 1007 | м3 | м3 | 1 | [6 empty] | 416979961 | 8 | Материалы строительные | 0 |  | 1 | 500001 | Материалы и конструкции ( строительные ) по ценникам и каталогом | ФССЦст |  |  |  | 131072 | 1030.77 | 1030.77 | 0 | 0 | 0 | 0 | 0 | 0 | [17 empty] | 0 | 0 | 0 |  |  |  |  | 0 | 0 |  |  |  |  | 1 | 573.7 | -232248143 | 2 | 1 | -2 | 0 | 0 | 0 | 0 | 0 | 0 | 0 |  | 3 | 0 | 0 |  | 0 | 1 | 0 | 0 | 0 | 0 | [7 empty] | 0 | 0
17 | 1 |  |  | 9 | 04.1.02.01-0006 | Смеси бетонные мелкозернистого бетона (БСМ), класс В15 (М200) | м3 | 0 | 0 | 0 |  | 0 |  | 0 | 0 | 0 | 0 | 0 | 0 | 0 | 0 | 0 | 0 | 0 |  | 449016141 | 4224.27 | 4224.27 | 0 | 0 | 0 | 0 | 0 | 0 | 0 | 4224.27 | 4224.27 | 0 | 0 | 0 | 0 | 0 | 0 | 0 | 0 | 0 | 1 | 1 |  |  | 1 | 1 | 1 | 1.31 |  |  |  |  | 3 | 1 | И13_ФСБЦ-2022, 04.1.02.01-0006, приказ Минстроя России от 18.05.2022 г. № 378/пр |  |  | 500001 | 0 | 04.1.02.01-0006 | 1 | 8 | 0 | 1 | 1 | 1 | 1 | 1 | 1 |  | 0 | 0 |  |  |  | 0 | 0 | 0 | [5 empty] | 0 |  | 0 | 0 | 5533.79 | 0 | 0 | 0 | 0 | 0 | 0 | 0 | 0 | 0 | [13 empty] | 0 | 0 | 1 | 1 |  |  |  | 1007 | м3 | м3 | 1 | [6 empty] | 416979961 | 8 | Материалы строительные | 0 |  | 1 | 500001 | Материалы и конструкции ( строительные ) по ценникам и каталогом | ФССЦст |  |  |  | 131072 | 4224.27 | 4224.27 | 0 | 0 | 0 | 0 | 0 | 0 | [17 empty] | 0 | 0 | 0 |  |  |  |  | 0 | 0 |  |  |  |  | 1 |  | 290298119 | 2 | 1 | 2 | 0 | 0 | 0 | 0 | 0 | 0 | 0 |  | 0 | 0 | 0 |  | 0 | 1 | 0 | 0 | 0 | 0 | [7 empty] | 0 | 0
17 | 1 |  |  | 10 | 02.2.05.04-2026 | Щебень из плотных горных пород для строительных работ М 800, фракция 5(3)-20 мм | м3 | 0 | 0 | 0 |  | 0 |  | 0 | 0 | 0 | 0 | 0 | 0 | 0 | 0 | 0 | 0 | 0 |  | 449016141 | 2726.84 | 2726.84 | 0 | 0 | 0 | 0 | 0 | 0 | 0 | 2726.84 | 2726.84 | 0 | 0 | 0 | 0 | 0 | 0 | 0 | 0 | 0 | 1 | 1 |  |  | 1 | 1 | 1 | 1 |  |  |  |  | 3 | 1 | ФСБЦ-2022, 02.2.05.04-2026, приказ Минстроя России от 18.05.2022 г. № 378/пр |  |  | 500001 | 0 |  | 0 | 8 | 0 | 1 | 1 | 1 | 1 | 1 | 1 |  | 0 | 0 |  |  |  | 0 | 0 | 0 | [5 empty] | 0 |  | 0 | 0 | 2726.84 | 0 | 0 | 0 | 0 | 0 | 0 | 0 | 0 | 0 | [13 empty] | 0 | 0 | 1 | 1 |  |  |  | 1007 | м3 | м3 | 1 | [6 empty] | 416979961 | 8 | Материалы строительные | 0 |  | 1 | 500001 | Материалы и конструкции ( строительные ) по ценникам и каталогом | ФССЦст |  |  |  | 0 | 2726.84 | 2726.84 | 0 | 0 | 0 | 0 | 0 | 0 | [17 empty] | 0 | 0 | 0 |  |  |  |  | 0 | 0 |  |  |  |  | 1 | 2220.14 | -812315063 | 2 | 1 | -2 | 0 | 0 | 0 | 0 | 0 | 0 | 0 |  | 3 | 0 | 0 |  | 0 | 1 | 0 | 0 | 0 | 0 | [7 empty] | 0 | 0
17 | 1 |  |  | 11 | 02.2.05.04-2090 | Щебень из плотных горных пород для строительных работ М 800, фракция 20-40 мм | м3 | 0 | 0 | 0 |  | 0 |  | 0 | 0 | 0 | 0 | 0 | 0 | 0 | 0 | 0 | 0 | 0 |  | 449016141 | 2577.48 | 2577.48 | 0 | 0 | 0 | 0 | 0 | 0 | 0 | 2577.48 | 2577.48 | 0 | 0 | 0 | 0 | 0 | 0 | 0 | 0 | 0 | 1 | 1 |  |  | 1 | 1 | 1 | 1 |  |  |  |  | 3 | 1 | И13_ФСБЦ-2022, 02.2.05.04-2090, приказ Минстроя России от 18.05.2022 г. № 378/пр |  |  | 500001 | 0 |  | 0 | 8 | 0 | 1 | 1 | 1 | 1 | 1 | 1 |  | 0 | 0 |  |  |  | 0 | 0 | 0 | [5 empty] | 0 |  | 0 | 0 | 2577.48 | 0 | 0 | 0 | 0 | 0 | 0 | 0 | 0 | 0 | [13 empty] | 0 | 0 | 1 | 1 |  |  |  | 1007 | м3 | м3 | 1 | [6 empty] | 416979961 | 8 | Материалы строительные | 0 |  | 1 | 500001 | Материалы и конструкции ( строительные ) по ценникам и каталогом | ФССЦст |  |  |  | 131072 | 2577.48 | 2577.48 | 0 | 0 | 0 | 0 | 0 | 0 | [17 empty] | 0 | 0 | 0 |  |  |  |  | 0 | 0 |  |  |  |  | 1 | 2184.44 | -1809779484 | 2 | 1 | -2 | 0 | 0 | 0 | 0 | 0 | 0 | 0 |  | 3 | 0 | 0 |  | 0 | 1 | 0 | 0 | 0 | 0 | [7 empty] | 0 | 0
17 | 1 | 208 | 208 | 12 | 08-01-003-07 | Гидроизоляция боковая обмазочная битумная в 2 слоя по выровненной поверхности бутовой кладки, кирпичу, бетону | 100 м2 | 0 | 0 | 0 |  | 0 |  | 0 | 0 | 0 | 0 | 0 | 0 | 0 | 0 | 0 | 0 | 0 |  | 449016141 | 18829.4105 | 1498.093 | 314.0775 | 162.358 | 17017.24 | 0 | 21.2 | 0.2 | 0 | 18991.7685 | 1498.093 | 314.0775 | 162.358 | 17017.24 | 0 | 21.2 | 0.2 | 0 | 110 | 69 | 1 | 1 |  |  | 1 | 1 | 1 | 1 |  |  |  |  | 0 | 1 | И13_ГЭСН-2022 доп.6, 08-01-003-07, приказ Минстроя России от 11.05.2023 г. № 335/пр |  |  | 8001 | 0 |  | 0 | 2 | 0 | 1 | 1 | 1 | 1 | 1 | 1 |  | 110 | 69 |  |  |  | 0 | 0 | 0 | [5 empty] | 0 |  | 0 | 0 | 74088.64 | 779.81 | 811.79 | 802.7 | 0 | 21.2 | 0.2 | 0 | 0 | 0 | [13 empty] | 0 | 0 | 1 | 1 |  |  |  | 1005 | 100 м2 | 100 м2 | 100 | [6 empty] | 416980026 | 2 | Общестроительные работы | 8 | Конструкции из кирпича и блоков | 1 | 8001 | Конструкции из кирпича и блоков | ФЕР-08 |  |  |  | 131072 | 0 | 0 | 0 | 0 | 0 | 21.2 | 0.2 | 0 | [17 empty] | 0 | 0 | 0 |  |  |  |  | 110 | 69 |  |  |  |  | 1 |  | -1111046890 | 2 | 1 | -2 | 0 | 0 | 0 | 0 | 0 | 0 | 0 |  | 0 | 0 | 0 |  | 0 | 1 | 0 | 0 | 0 | 0 |  |  |  | Пр/812-008.0-1 | Пр/774-008.0 | Конструкции из кирпича и блоков | Конструкции из кирпича и блоков | 0 | 0
18 | 1 | 205 |  | 12,1 | 01.2.01.02 | Битум | т | 0 | 0.016 | 0.016 |  | 0 |  | 0 | 0 | 0 | 0 | 0 | 0 | 0 | 0 | 0 | 0 | 0 |  | 449016141 | 0 | 0 | 0 | 0 | 0 | 0 | 0 | 0 | 0 | 0 | 0 | 0 | 0 | 0 | 0 | 0 | 0 | 0 | 110 | 69 | 1 | 1 |  |  | 1 | 1 | 1 | 1 |  |  |  |  | 3 | 1 |  |  |  | 8001 | 0 |  | 0 | 2 | 0 | 1 | 1 | 1 | 1 | 1 | 1 |  | 110 | 69 |  |  |  | 0 | 0 | 0 | [5 empty] | 0 |  | 0 | 0 | 0 | 0 | 0 | 0 | 0 | 0 | 0 | 0 | 0 | 0 | [13 empty] | 0 | 0 | 1 | 1 |  |  |  | 1009 | т | т | 1000 | [6 empty] | 416980026 | 2 | Общестроительные работы | 8 | Конструкции из кирпича и блоков | 1 | 8001 | Конструкции из кирпича и блоков | ФЕР-08 |  |  |  | 0 | 0 | 0 | 0 | 0 | 0 | 0 | 0 | [18 empty] | 0 | 0 | 0 |  |  |  |  | 110 | 69 |  |  |  |  | 1 |  | -1605379213 | 2 | 1 | -2 | 0 | 0 | 0 | 0 | 0 | 0 | 0 |  | 0 | 0 | 0 |  | 0 | 1 | 0 | 0 | 0 | 0 |  |  |  | Пр/812-008.0-1 | Пр/774-008.0 | Конструкции из кирпича и блоков | Конструкции из кирпича и блоков | 0 | 0
18 | 1 | 206 |  | 12,2 | 01.2.03.03 | Мастика | т | 0 | 0.24 | 0.24 |  | 0 |  | 0 | 0 | 0 | 0 | 0 | 0 | 0 | 0 | 0 | 0 | 0 |  | 449016141 | 0 | 0 | 0 | 0 | 0 | 0 | 0 | 0 | 0 | 0 | 0 | 0 | 0 | 0 | 0 | 0 | 0 | 0 | 110 | 69 | 1 | 1 |  |  | 1 | 1 | 1 | 1 |  |  |  |  | 3 | 1 |  |  |  | 8001 | 0 |  | 0 | 2 | 0 | 1 | 1 | 1 | 1 | 1 | 1 |  | 110 | 69 |  |  |  | 0 | 0 | 0 | [5 empty] | 0 |  | 0 | 0 | 0 | 0 | 0 | 0 | 0 | 0 | 0 | 0 | 0 | 0 | [13 empty] | 0 | 0 | 1 | 1 |  |  |  | 1009 | т | т | 1000 | [6 empty] | 416980026 | 2 | Общестроительные работы | 8 | Конструкции из кирпича и блоков | 1 | 8001 | Конструкции из кирпича и блоков | ФЕР-08 |  |  |  | 0 | 0 | 0 | 0 | 0 | 0 | 0 | 0 | [18 empty] | 0 | 0 | 0 |  |  |  |  | 110 | 69 |  |  |  |  | 1 |  | -1692299120 | 2 | 1 | -2 | 0 | 0 | 0 | 0 | 0 | 0 | 0 |  | 0 | 0 | 0 |  | 0 | 1 | 0 | 0 | 0 | 0 |  |  |  | Пр/812-008.0-1 | Пр/774-008.0 | Конструкции из кирпича и блоков | Конструкции из кирпича и блоков | 0 | 0
17 | 1 |  |  | 13 | 01.2.03.03-0103 | Мастика битумная гидроизоляционная для подземных строительных конструкций, холодная, готовая к применению, диапазон температур от -20 до +40 °C, прочность сцепления с металлом/бетоном не менее 0,1 МПа, расход для горизонтальной поверхности 1 кг/м2 | кг | 0 | 0 | 0 |  | 0 |  | 0 | 0 | 0 | 0 | 0 | 0 | 0 | 0 | 0 | 0 | 0 |  | 449016141 | 122.98 | 122.98 | 0 | 0 | 0 | 0 | 0 | 0 | 0 | 122.98 | 122.98 | 0 | 0 | 0 | 0 | 0 | 0 | 0 | 0 | 0 | 1 | 1 |  |  | 1 | 1 | 1 | 1.06 |  |  |  |  | 3 | 1 | И13_ФСБЦ-2022, 01.2.03.03-0103, приказ Минстроя России от 18.05.2022 г. № 378/пр |  |  | 500001 | 0 | 01.2.03.03-0103 | 1 | 8 | 0 | 1 | 1 | 1 | 1 | 1 | 1 |  | 0 | 0 |  |  |  | 0 | 0 | 0 | [5 empty] | 0 |  | 0 | 0 | 130.36 | 0 | 0 | 0 | 0 | 0 | 0 | 0 | 0 | 0 | [13 empty] | 0 | 0 | 1 | 1 |  |  |  | 1009 | кг | кг | 1 | [6 empty] | 416979961 | 8 | Материалы строительные | 0 |  | 1 | 500001 | Материалы и конструкции ( строительные ) по ценникам и каталогом | ФССЦст |  |  |  | 131072 | 122.98 | 122.98 | 0 | 0 | 0 | 0 | 0 | 0 | [17 empty] | 0 | 0 | 0 |  |  |  |  | 0 | 0 |  |  |  |  | 1 |  | -99896642 | 2 | 1 | 2 | 0 | 0 | 0 | 0 | 0 | 0 | 0 |  | 0 | 0 | 0 |  | 0 | 1 | 0 | 0 | 0 | 0 | [7 empty] | 0 | 0
17 | 1 | 209 | 209 | 14 | 01-02-061-01 | Засыпка вручную траншей, пазух котлованов и ям, группа грунтов: 1 | 100 м3 | 0 | 0 | 0 |  | 0 |  | 0 | 0 | 0 | 0 | 0 | 0 | 0 | 0 | 0 | 0 | 0 |  | 449016141 | 56026.695 | 0 | 0 | 0 | 56026.695 | 0 | 88.5 | 0 | 0 | 56026.695 | 0 | 0 | 0 | 56026.695 | 0 | 88.5 | 0 | 0 | 89 | 40 | 1 | 1 |  |  | 1 | 1 | 1 | 1 |  |  |  |  | 0 | 1 | И13_ГЭСН-2022, 01-02-061-01, приказ Минстроя России от 18.05.2022 г. № 378/пр |  |  | 1003 | 0 |  | 0 | 2 | 0 | 1 | 1 | 1 | 1 | 1 | 1 |  | 89 | 40 |  |  |  | 0 | 0 | 0 | [5 empty] | 0 |  | 0 | 0 | 0 | 0 | 0 | 633.07 | 0 | 88.5 | 0 | 0 | 0 | 0 | [13 empty] | 0 | 0 | 1 | 1 |  |  |  | 1007 | 100 м3 | 100 м3 | 100 | [6 empty] | 416980004 | 2 | Общестроительные работы | 1 | Земляные работы | 1 | 1003 | Земляные работы, выполняемые: ручным способом | ФЕР-01 |  |  |  | 131072 | 0 | 0 | 0 | 0 | 0 | 88.5 | 0 | 0 | [17 empty] | 0 | 0 | 0 |  |  |  |  | 89 | 40 |  |  |  |  | 1 |  | 1560302749 | 2 | 1 | -2 | 0 | 0 | 0 | 0 | 0 | 0 | 0 |  | 0 | 0 | 0 |  | 0 | 1 | 0 | 0 | 0 | 0 |  |  |  | Пр/812-001.2-1 | Пр/774-001.2 | Земляные работы, выполняемые: ручным способом | Земляные работы, выполняемые: ручным способом | 0 | 0
17 | 1 | 216 | 215 | 15 | 07-01-044-03 | Установка монтажных изделий массой: свыше 5 до 20 кг | т | 0 | 0 | 0 |  | 0 |  | 0 | 0 | 0 | 0 | 0 | 0 | 0 | 0 | 0 | 0 | 0 |  | 449016141 | 149176.659 | 111206.7308 | 1237.2532 | 763.0826 | 36732.675 | 0 | 42.7 | 0.94 | 0 | 149939.7416 | 111206.7308 | 1237.2532 | 763.0826 | 36732.675 | 0 | 42.7 | 0.94 | 0 | 110 | 73 | 1 | 1 |  |  | 1 | 1 | 1 | 1 |  |  |  |  | 0 | 1 | И13_ГЭСН-2022 доп.2, 07-01-044-03, приказ Минстроя России от 26.08.2022 г. № 703/пр |  |  | 7001 | 0 |  | 0 | 2 | 0 | 1 | 1 | 1 | 1 | 1 | 1 |  | 110 | 73 |  |  |  | 0 | 0 | 0 | [5 empty] | 0 |  | 0 | 0 | 251404.12 | 676.31 | 811.79 | 860.25 | 0 | 42.7 | 0.94 | 0 | 0 | 0 | [13 empty] | 0 | 0 | 1 | 1 |  |  |  | 1009 | т | т | 1000 | [6 empty] | 416980018 | 2 | Общестроительные работы | 7 | Бетонные и железобетонные сборные конструкции и работы в строительстве | 1 | 7001 | Бетонные и железобетонные сборные конструкции и работы в строительстве | ФЕР-07 |  |  |  | 131072 | 0 | 0 | 0 | 0 | 0 | 42.7 | 0.94 | 0 | [17 empty] | 0 | 0 | 0 |  |  |  |  | 110 | 73 |  |  |  |  | 1 |  | 1485782168 | 2 | 1 | -2 | 0 | 0 | 0 | 0 | 0 | 0 | 0 |  | 0 | 0 | 0 |  | 0 | 1 | 0 | 0 | 0 | 0 |  |  |  | Пр/812-007.0-1 | Пр/774-007.0 | Бетонные и железобетонные сборные конструкции и работы в строительстве | Бетонные и железобетонные сборные конструкции и работы в строительстве | 0 | 0
18 | 1 | 216 |  | 15,1 | 07.2.07.12-0001 | Металлоконструкции вспомогательного назначения с преобладанием толстолистовой стали или профильного проката, с отверстиями и без | т | 0 | -1 | -1 |  | 0 |  | 0 | 0 | 0 | 0 | 0 | 0 | 0 | 0 | 0 | 0 | 0 |  | 449016141 | 105278.81 | 105278.81 | 0 | 0 | 0 | 0 | 0 | 0 | 0 | 105278.81 | 105278.81 | 0 | 0 | 0 | 0 | 0 | 0 | 0 | 110 | 73 | 1 | 1 |  |  | 1 | 1 | 1 | 1.29 |  |  |  |  | 3 | 1 | И13_ФСБЦ-2022, 07.2.07.12-0001, приказ Минстроя России от 18.05.2022 г. № 378/пр |  |  | 7001 | 0 | 07.2.07.12-0001 | 1 | 2 | 0 | 1 | 1 | 1 | 1 | 1 | 1 |  | 110 | 73 |  |  |  | 0 | 0 | 0 | [5 empty] | 0 |  | 0 | 0 | 135809.66 | 0 | 0 | 0 | 0 | 0 | 0 | 0 | 0 | 0 | [13 empty] | 0 | 0 | 1 | 1 |  |  |  | 1009 | т | т | 1000 | [6 empty] | 416980018 | 2 | Общестроительные работы | 7 | Бетонные и железобетонные сборные конструкции и работы в строительстве | 1 | 7001 | Бетонные и железобетонные сборные конструкции и работы в строительстве | ФЕР-07 |  |  |  | 0 | 105278.81 | 105278.81 | 0 | 0 | 0 | 0 | 0 | [18 empty] | 0 | 0 | 0 |  |  |  |  | 110 | 73 |  |  |  |  | 1 |  | -1022218143 | 2 | 1 | 2 | 0 | 0 | 0 | 0 | 0 | 0 | 0 |  | 0 | 0 | 0 |  | 0 | 1 | 0 | 0 | 0 | 0 |  |  |  | Пр/812-007.0-1 | Пр/774-007.0 | Бетонные и железобетонные сборные конструкции и работы в строительстве | Бетонные и железобетонные сборные конструкции и работы в строительстве | 0 | 0
17 | 1 |  |  | 16 | 08.3.08.02-1096 | Уголок стальной горячекатаный равнополочный, марка стали 09Г2С, 12Г2С, ширина полок 50-90 мм, толщина полки 3-9 мм | т | 0 | 0 | 0 |  | 0 |  | 0 | 0 | 0 | 0 | 0 | 0 | 0 | 0 | 0 | 0 | 0 |  | 449016141 | 51516.96 | 51516.96 | 0 | 0 | 0 | 0 | 0 | 0 | 0 | 51516.96 | 51516.96 | 0 | 0 | 0 | 0 | 0 | 0 | 0 | 0 | 0 | 1 | 1 |  |  | 1 | 1 | 1 | 1 |  |  |  |  | 3 | 1 | И13_ФСБЦ-2022 доп.4, 08.3.08.02-1096, приказ Минстроя России от 27.12.2022 г. № 1133/пр |  |  | 500001 | 0 |  | 0 | 8 | 0 | 1 | 1 | 1 | 1 | 1 | 1 |  | 0 | 0 |  |  |  | 0 | 0 | 0 | [5 empty] | 0 |  | 0 | 0 | 51516.96 | 0 | 0 | 0 | 0 | 0 | 0 | 0 | 0 | 0 | [13 empty] | 0 | 0 | 1 | 1 |  |  |  | 1009 | т | т | 1000 | [6 empty] | 416979961 | 8 | Материалы строительные | 0 |  | 1 | 500001 | Материалы и конструкции ( строительные ) по ценникам и каталогом | ФССЦст |  |  |  | 131072 | 51516.96 | 51516.96 | 0 | 0 | 0 | 0 | 0 | 0 | [17 empty] | 0 | 0 | 0 |  |  |  |  | 0 | 0 |  |  |  |  | 1 | 73435 | 54539878 | 2 | 1 | -2 | 0 | 0 | 0 | 0 | 0 | 0 | 0 |  | 3 | 0 | 0 |  | 0 | 1 | 0 | 0 | 0 | 0 | [7 empty] | 0 | 0
17 | 1 |  |  | 17 | 08.4.03.03-0032 | Сталь арматурная горячекатаная периодического профиля, класс A-III, диаметр 12 мм | т | 0 | 0 | 0 |  | 0 |  | 0 | 0 | 0 | 0 | 0 | 0 | 0 | 0 | 0 | 0 | 0 |  | 449016141 | 41316.96 | 41316.96 | 0 | 0 | 0 | 0 | 0 | 0 | 0 | 41316.96 | 41316.96 | 0 | 0 | 0 | 0 | 0 | 0 | 0 | 0 | 0 | 1 | 1 |  |  | 1 | 1 | 1 | 1 |  |  |  |  | 3 | 1 | ФСБЦ-2022, 08.4.03.03-0032, приказ Минстроя России от 18.05.2022 г. № 378/пр |  |  | 500001 | 0 |  | 0 | 8 | 0 | 1 | 1 | 1 | 1 | 1 | 1 |  | 0 | 0 |  |  |  | 0 | 0 | 0 | [5 empty] | 0 |  | 0 | 0 | 41316.96 | 0 | 0 | 0 | 0 | 0 | 0 | 0 | 0 | 0 | [13 empty] | 0 | 0 | 1 | 1 |  |  |  | 1009 | т | т | 1000 | [6 empty] | 416979961 | 8 | Материалы строительные | 0 |  | 1 | 500001 | Материалы и конструкции ( строительные ) по ценникам и каталогом | ФССЦст |  |  |  | 0 | 41316.96 | 41316.96 | 0 | 0 | 0 | 0 | 0 | 0 | [17 empty] | 0 | 0 | 0 |  |  |  |  | 0 | 0 |  |  |  |  | 1 | 64493 | 1867863464 | 2 | 1 | -2 | 0 | 0 | 0 | 0 | 0 | 0 | 0 |  | 3 | 0 | 0 |  | 0 | 1 | 0 | 0 | 0 | 0 | [7 empty] | 0 | 0
17 | 1 | 220 | 219 | 18 | 34-02-003-01 | Устройство трубопроводов из полиэтиленовых труб: до 2 отверстий | канал.км | 0 | 0 | 0 |  | 0 |  | 0 | 0 | 0 | 0 | 0 | 0 | 0 | 0 | 0 | 0 | 0 |  | 449016141 | 96457.0413 | 1380.6613 | 0 | 0 | 95076.38 | 0 | 133 | 0 | 0 | 96457.0413 | 1380.6613 | 0 | 0 | 95076.38 | 0 | 133 | 0 | 0 | 98 | 58 | 1 | 1 |  |  | 1 | 1 | 1 | 1 |  |  |  |  | 0 | 1 | И13_ГЭСН-2022, 34-02-003-01, приказ Минстроя России от 18.05.2022 г. № 378/пр |  |  | 34001 | 0 |  | 0 | 2 | 0 | 1 | 1 | 1 | 1 | 1 | 1 |  | 98 | 58 |  |  |  | 0 | 0 | 0 | [5 empty] | 0 |  | 0 | 0 | 73317.49 | 0 | 0 | 714.86 | 0 | 133 | 0 | 0 | 0 | 0 | [13 empty] | 0 | 0 | 1 | 1 |  |  |  | 95431307 | канал.км | канал.км | 1 | [6 empty] | 416980083 | 2 | Общестроительные работы | 28 | Сооружения связи, радиовещания и телевидения | 1 | 34001 | Сооружения связи , радиовещания и телевидения | ФЕР-34 |  |  |  | 131072 | 0 | 0 | 0 | 0 | 0 | 133 | 0 | 0 | [17 empty] | 0 | 0 | 0 |  |  |  |  | 98 | 58 |  |  |  |  | 1 |  | 1924673447 | 2 | 1 | -2 | 0 | 0 | 0 | 0 | 0 | 0 | 0 |  | 0 | 0 | 0 |  | 0 | 1 | 0 | 0 | 0 | 0 |  |  |  | Пр/812-028.0-1 | Пр/774-028.0 | Сооружения связи, радиовещания и телевидения прокладка и монтаж сетей связи | Сооружения связи, радиовещания и телевидения прокладка и монтаж сетей связи | 0 | 0
18 | 1 | 220 |  | 18,1 | 24.3.03.13 | Трубы полиэтиленовые | м | 0 | 1000 | 1000 |  | 0 |  | 0 | 0 | 0 | 0 | 0 | 0 | 0 | 0 | 0 | 0 | 0 |  | 449016141 | 0 | 0 | 0 | 0 | 0 | 0 | 0 | 0 | 0 | 0 | 0 | 0 | 0 | 0 | 0 | 0 | 0 | 0 | 98 | 58 | 1 | 1 |  |  | 1 | 1 | 1 | 1 |  |  |  |  | 3 | 1 |  |  |  | 34001 | 0 |  | 0 | 2 | 0 | 1 | 1 | 1 | 1 | 1 | 1 |  | 98 | 58 |  |  |  | 0 | 0 | 0 | [5 empty] | 0 |  | 0 | 0 | 0 | 0 | 0 | 0 | 0 | 0 | 0 | 0 | 0 | 0 | [13 empty] | 0 | 0 | 1 | 1 |  |  |  | 1003 | м | м | 1 | [6 empty] | 416980083 | 2 | Общестроительные работы | 28 | Сооружения связи, радиовещания и телевидения | 1 | 34001 | Сооружения связи , радиовещания и телевидения | ФЕР-34 |  |  |  | 0 | 0 | 0 | 0 | 0 | 0 | 0 | 0 | [18 empty] | 0 | 0 | 0 |  |  |  |  | 98 | 58 |  |  |  |  | 1 |  | -344066947 | 2 | 1 | -2 | 0 | 0 | 0 | 0 | 0 | 0 | 0 |  | 0 | 0 | 0 |  | 0 | 1 | 0 | 0 | 0 | 0 |  |  |  | Пр/812-028.0-1 | Пр/774-028.0 | Сооружения связи, радиовещания и телевидения прокладка и монтаж сетей связи | Сооружения связи, радиовещания и телевидения прокладка и монтаж сетей связи | 0 | 0
17 | 1 | 224 | 223 | 19 | 34-02-003-02 | Устройство трубопроводов из полиэтиленовых труб: более 2 отверстий | канал.км | 0 | 0 | 0 |  | 0 |  | 0 | 0 | 0 | 0 | 0 | 0 | 0 | 0 | 0 | 0 | 0 |  | 449016141 | 90023.3013 | 1380.6613 | 0 | 0 | 88642.64 | 0 | 124 | 0 | 0 | 90023.3013 | 1380.6613 | 0 | 0 | 88642.64 | 0 | 124 | 0 | 0 | 98 | 58 | 1 | 1 |  |  | 1 | 1 | 1 | 1 |  |  |  |  | 0 | 1 | И13_ГЭСН-2022, 34-02-003-02, приказ Минстроя России от 18.05.2022 г. № 378/пр |  |  | 34001 | 0 |  | 0 | 2 | 0 | 1 | 1 | 1 | 1 | 1 | 1 |  | 98 | 58 |  |  |  | 0 | 0 | 0 | [5 empty] | 0 |  | 0 | 0 | 73317.49 | 0 | 0 | 714.86 | 0 | 124 | 0 | 0 | 0 | 0 | [13 empty] | 0 | 0 | 1 | 1 |  |  |  | 95431307 | канал.км | канал.км | 1 | [6 empty] | 416980083 | 2 | Общестроительные работы | 28 | Сооружения связи, радиовещания и телевидения | 1 | 34001 | Сооружения связи , радиовещания и телевидения | ФЕР-34 |  |  |  | 131072 | 0 | 0 | 0 | 0 | 0 | 124 | 0 | 0 | [17 empty] | 0 | 0 | 0 |  |  |  |  | 98 | 58 |  |  |  |  | 1 |  | 1642228393 | 2 | 1 | -2 | 0 | 0 | 0 | 0 | 0 | 0 | 0 |  | 0 | 0 | 0 |  | 0 | 1 | 0 | 0 | 0 | 0 |  |  |  | Пр/812-028.0-1 | Пр/774-028.0 | Сооружения связи, радиовещания и телевидения прокладка и монтаж сетей связи | Сооружения связи, радиовещания и телевидения прокладка и монтаж сетей связи | 0 | 0
18 | 1 | 224 |  | 19,1 | 24.3.03.13 | Трубы полиэтиленовые | м | 0 | 1000 | 1000 |  | 0 |  | 0 | 0 | 0 | 0 | 0 | 0 | 0 | 0 | 0 | 0 | 0 |  | 449016141 | 0 | 0 | 0 | 0 | 0 | 0 | 0 | 0 | 0 | 0 | 0 | 0 | 0 | 0 | 0 | 0 | 0 | 0 | 98 | 58 | 1 | 1 |  |  | 1 | 1 | 1 | 1 |  |  |  |  | 3 | 1 |  |  |  | 34001 | 0 |  | 0 | 2 | 0 | 1 | 1 | 1 | 1 | 1 | 1 |  | 98 | 58 |  |  |  | 0 | 0 | 0 | [5 empty] | 0 |  | 0 | 0 | 0 | 0 | 0 | 0 | 0 | 0 | 0 | 0 | 0 | 0 | [13 empty] | 0 | 0 | 1 | 1 |  |  |  | 1003 | м | м | 1 | [6 empty] | 416980083 | 2 | Общестроительные работы | 28 | Сооружения связи, радиовещания и телевидения | 1 | 34001 | Сооружения связи , радиовещания и телевидения | ФЕР-34 |  |  |  | 0 | 0 | 0 | 0 | 0 | 0 | 0 | 0 | [18 empty] | 0 | 0 | 0 |  |  |  |  | 98 | 58 |  |  |  |  | 1 |  | -344066947 | 2 | 1 | -2 | 0 | 0 | 0 | 0 | 0 | 0 | 0 |  | 0 | 0 | 0 |  | 0 | 1 | 0 | 0 | 0 | 0 |  |  |  | Пр/812-028.0-1 | Пр/774-028.0 | Сооружения связи, радиовещания и телевидения прокладка и монтаж сетей связи | Сооружения связи, радиовещания и телевидения прокладка и монтаж сетей связи | 0 | 0
17 | 1 |  |  | 20 | 24.3.03.17-0032 | Трубы модульные безнапорные полиэтиленовые, стандартное размерное отношение SDR17, номинальный наружный диаметр 160 мм, толщина стенки 9,5 мм | м | 0 | 0 | 0 |  | 0 |  | 0 | 0 | 0 | 0 | 0 | 0 | 0 | 0 | 0 | 0 | 0 |  | 449016141 | 1052.7 | 1052.7 | 0 | 0 | 0 | 0 | 0 | 0 | 0 | 1052.7 | 1052.7 | 0 | 0 | 0 | 0 | 0 | 0 | 0 | 0 | 0 | 1 | 1 |  |  | 1 | 1 | 1 | 0.91 |  |  |  |  | 3 | 1 | И13_ФСБЦ-2022 доп.3, 24.3.03.17-0032, приказ Минстроя России от 26.10.2022 г. № 905/пр |  |  | 500001 | 0 | 24.3.03.17-0032 | 1 | 8 | 0 | 1 | 1 | 1 | 1 | 1 | 1 |  | 0 | 0 |  |  |  | 0 | 0 | 0 | [5 empty] | 0 |  | 0 | 0 | 957.96 | 0 | 0 | 0 | 0 | 0 | 0 | 0 | 0 | 0 | [13 empty] | 0 | 0 | 1 | 1 |  |  |  | 1003 | м | м | 1 | [6 empty] | 416979961 | 8 | Материалы строительные | 0 |  | 1 | 500001 | Материалы и конструкции ( строительные ) по ценникам и каталогом | ФССЦст |  |  |  | 131072 | 1052.7 | 1052.7 | 0 | 0 | 0 | 0 | 0 | 0 | [17 empty] | 0 | 0 | 0 |  |  |  |  | 0 | 0 |  |  |  |  | 1 |  | -1853038793 | 2 | 1 | 2 | 0 | 0 | 0 | 0 | 0 | 0 | 0 |  | 0 | 0 | 0 |  | 0 | 1 | 0 | 0 | 0 | 0 | [7 empty] | 0 | 0
17 | 1 | 228 | 227 | 21 | 33-04-029-06 | Установка оборудования для комплектных трансформаторных подстанций киоскового типа: тупиковых подстанций с воздушными вводами | КОМПЛ | 0 | 0 | 0 |  | 0 |  | 0 | 0 | 0 | 0 | 0 | 0 | 0 | 0 | 0 | 0 | 0 |  | 449016141 | 33723.2897 | 0 | 8017.6097 | 5375.9678 | 25705.68 | 0 | 31.2 | 4.93 | 0 | 39099.2575 | 0 | 8017.6097 | 5375.9678 | 25705.68 | 0 | 31.2 | 4.93 | 0 | 103 | 60 | 1 | 1 |  |  | 1 | 1 | 1 | 1 |  |  |  |  | 0 | 1 | И13_ГЭСН-2022, 33-04-029-06, приказ Минстроя России от 18.05.2022 г. № 378/пр |  |  | 33001 | 0 |  | 0 | 2 | 0 | 1 | 1 | 1 | 1 | 1 | 1 |  | 103 | 60 |  |  |  | 0 | 0 | 0 | [5 empty] | 0 |  | 0 | 0 | 0 | 1626.29 | 1090.46 | 823.9 | 0 | 31.2 | 4.93 | 0 | 0 | 0 | [13 empty] | 0 | 0 | 1 | 1 |  |  |  | 1013 | КОМПЛ | КОМПЛ | 1 | [6 empty] | 416980082 | 2 | Общестроительные работы | 27 | Линии электропередачи | 1 | 33001 | Линии электропередачи | ФЕР-33 |  |  |  | 131072 | 0 | 0 | 0 | 0 | 0 | 31.2 | 4.93 | 0 | [17 empty] | 0 | 0 | 0 |  |  |  |  | 103 | 60 |  |  |  |  | 1 |  | 1258756825 | 2 | 1 | -2 | 0 | 0 | 0 | 0 | 0 | 0 | 0 |  | 0 | 0 | 0 |  | 0 | 1 | 0 | 0 | 0 | 0 |  |  |  | Пр/812-027.0-1 | Пр/774-027.0 | Линии электропередачи | Линии электропередачи | 0 | 0
18 | 1 | 228 |  | 21,1 | 07.1.04.02 | Детали крепления стальные | кг | 0 | 0 | 0 |  | 0 |  | 0 | 0 | 0 | 0 | 0 | 0 | 0 | 0 | 0 | 0 | 0 |  | 449016141 | 0 | 0 | 0 | 0 | 0 | 0 | 0 | 0 | 0 | 0 | 0 | 0 | 0 | 0 | 0 | 0 | 0 | 0 | 103 | 60 | 1 | 1 |  |  | 1 | 1 | 1 | 1 |  |  |  |  | 3 | 1 |  |  |  | 33001 | 0 |  | 0 | 2 | 0 | 1 | 1 | 1 | 1 | 1 | 1 |  | 103 | 60 |  |  |  | 0 | 0 | 0 | [5 empty] | 0 |  | 0 | 0 | 0 | 0 | 0 | 0 | 0 | 0 | 0 | 0 | 0 | 0 | [13 empty] | 0 | 0 | 1 | 1 |  |  |  | 1009 | кг | кг | 1 | [6 empty] | 416980082 | 2 | Общестроительные работы | 27 | Линии электропередачи | 1 | 33001 | Линии электропередачи | ФЕР-33 |  |  |  | 0 | 0 | 0 | 0 | 0 | 0 | 0 | 0 | [18 empty] | 0 | 0 | 0 |  |  |  |  | 103 | 60 |  |  |  |  | 1 |  | -952279783 | 2 | 1 | -2 | 0 | 0 | 0 | 0 | 0 | 0 | 0 |  | 0 | 0 | 0 |  | 0 | 1 | 0 | 0 | 0 | 0 |  |  |  | Пр/812-027.0-1 | Пр/774-027.0 | Линии электропередачи | Линии электропередачи | 0 | 0
17 | 1 | 232 | 231 | 22 | 33-04-029-06 | Установка оборудования для комплектных трансформаторных подстанций киоскового типа: тупиковых подстанций с воздушными вводами* КТП : Корпус+оборудование ВН | КОМПЛ | 0 | 0 | 0 |  | 0 |  | 0 | 0 | 0 | 0 | 0 | 0 | 0 | 0 | 0 | 0 | 0 |  | 449016141 | 27248.4181 | 0 | 6478.2286 | 4343.782 | 20770.1894 | 0 | 25.2096 | 3.9834 | 0 | 39099.2575 | 0 | 8017.6097 | 5375.9678 | 25705.68 | 0 | 31.2 | 4.93 | 0 | 103 | 60 | 1 | 1 |  |  | 1 | 1 | 1 | 1 |  |  |  |  | 0 | 1 | ГЭСН-2022, 33-04-029-06, приказ Минстроя России от 18.05.2022 г. № 378/пр |  |  | 33001 | 0 |  | 0 | 2 | 0 | 1 | 1 | 1 | 1 | 1 | 1 |  | 103 | 60 |  |  |  | 0 | 0 | 0 | [5 empty] | 0 |  | 0 | 0 | 0 | 1626.29 | 1090.46 | 823.9 | 0 | 25.2096 | 3.9834 | 0 | 0 | 0 |  |  |  | *0,808 | *0,808 | *0,808 | *0,808 |  | *0,808 | *0,808 |  |  |  | 0 | 0 | 1 | 1 |  |  |  | 1013 | КОМПЛ | КОМПЛ | 1 | [6 empty] | 416980082 | 2 | Общестроительные работы | 27 | Линии электропередачи | 1 | 33001 | Линии электропередачи | ФЕР-33 |  |  |  | 131072 | 0 | 0 | 0 | 0 | 0 | 31.2 | 4.93 | 0 | [17 empty] | 0 | 0 | 0 |  |  |  |  | 103 | 60 |  |  |  |  | 1 |  | 239023852 | 2 | 1 | -2 | 0 | 0 | 0 | 0 | 0 | 0 | 0 |  | 0 | 0 | 0 | *0,808 | 0 | 1 | 0 | 0 | 0 | 0 |  |  |  | Пр/812-027.0-1 | Пр/774-027.0 | Линии электропередачи | Линии электропередачи | 0 | 0
18 | 1 | 232 |  | 22,1 | 07.1.04.02 | Детали крепления стальные | кг | 0 | 0 | 0 |  | 0 |  | 0 | 0 | 0 | 0 | 0 | 0 | 0 | 0 | 0 | 0 | 0 |  | 449016141 | 0 | 0 | 0 | 0 | 0 | 0 | 0 | 0 | 0 | 0 | 0 | 0 | 0 | 0 | 0 | 0 | 0 | 0 | 103 | 60 | 1 | 1 |  |  | 1 | 1 | 1 | 1 |  |  |  |  | 3 | 1 |  |  |  | 33001 | 0 |  | 0 | 2 | 0 | 1 | 1 | 1 | 1 | 1 | 1 |  | 103 | 60 |  |  |  | 0 | 0 | 0 | [5 empty] | 0 |  | 0 | 0 | 0 | 0 | 0 | 0 | 0 | 0 | 0 | 0 | 0 | 0 | [13 empty] | 0 | 0 | 1 | 1 |  |  |  | 1009 | кг | кг | 1 | [6 empty] | 416980082 | 2 | Общестроительные работы | 27 | Линии электропередачи | 1 | 33001 | Линии электропередачи | ФЕР-33 |  |  |  | 0 | 0 | 0 | 0 | 0 | 0 | 0 | 0 | [18 empty] | 0 | 0 | 0 |  |  |  |  | 103 | 60 |  |  |  |  | 1 |  | -952279783 | 2 | 1 | -2 | 0 | 0 | 0 | 0 | 0 | 0 | 0 |  | 0 | 0 | 0 |  | 0 | 1 | 0 | 0 | 0 | 0 |  |  | *0,808 | Пр/812-027.0-1 | Пр/774-027.0 | Линии электропередачи | Линии электропередачи | 0 | 0
17 | 1 |  |  | 23 | ТЦ_102_77_7719546987_15.06.2026_02_17.1 | Изолятор штыревой ШФ-20Г | шт. | 0 | 0 | 0 |  | 0 |  | 0 | 0 | 0 | 0 | 0 | 0 | 0 | 0 | 0 | 0 | 0 |  | 449016141 | 945.54 | 945.54 | 0 | 0 | 0 | 0 | 0 | 0 | 0 | 945.54 | 945.54 | 0 | 0 | 0 | 0 | 0 | 0 | 0 | 0 | 0 | 1 | 1 |  |  | 1 | 1 | 1 | 1 |  |  |  |  | 3 | 1 | ТЦ_102_77_7719546987_15.06.2026_02_17.1 |  |  | 900 | 0 |  | 0 | 90 | 0 | 1 | 1 | 1 | 1 | 1 | 1 |  | 0 | 0 |  |  |  | 0 | 0 | 0 | [5 empty] | 0 |  | 0 | 0 | 945.54 | 0 | 0 | 0 | 0 | 0 | 0 | 0 | 0 | 0 | [13 empty] | 0 | 0 | 1 | 1 |  |  |  | 1010 | шт. | 1 оголовок | 1 | [6 empty] | 416980464 | 90 | Материалы, отсутствующие в СНБ (Строительные) | 0 |  | 1 | 900 | Материалы, отсутствующие в СНБ (Строительные) | МР КА Строительные |  |  |  | 131088 | 1838.73 | 945.54 | 0 | 0 | 0 | 0 | 0 | 0 | 5 |  |  | 0 | 18 |  | 945.54 | [10 empty] | 0 | 0 | 0 |  |  |  |  | 0 | 0 |  |  |  |  | 1 |  | -2018616111 | 2 | 3 | -2 | 0 | 0 | 0 | 0 | 0 | 0 | 0 |  | 1 | 1 | 0 |  | 0 | 1 | 0 | 0 | 0 | 0 | 0 | [6 empty] | 0 | 0
17 | 1 |  |  | 24 | ТЦ_102_77_7719546987_15.06.2026_02_22.1 | Замок винтовой ВС-110 | шт. | 3 | 0 | 3 |  | 3 |  | 2449.74 | 2449.74 | 0 | 0 | 0 | 0 | 0 | 0 | 0 | 0 | 0 |  | 449016141 | 816.58 | 816.58 | 0 | 0 | 0 | 0 | 0 | 0 | 0 | 816.58 | 816.58 | 0 | 0 | 0 | 0 | 0 | 0 | 0 | 0 | 0 | 1 | 1 |  |  | 1 | 1 | 1 | 1 |  |  |  |  | 3 | 1 | ТЦ_102_77_7719546987_15.06.2026_02_22.1 |  |  | 900 | 0 |  | 0 | 90 | 0 | 1 | 1 | 1 | 1 | 1 | 1 |  | 0 | 0 |  |  |  | 0 | 0 | 0 | [5 empty] | 0 |  | 0 | 2449.74 | 816.58 | 0 | 0 | 0 | 0 | 0 | 0 | 0 | 0 | 0 | [13 empty] | 0 | 0 | 1 | 1 |  |  |  | 1010 | шт. | 1 оголовок | 1 | [6 empty] | 416980464 | 90 | Материалы, отсутствующие в СНБ (Строительные) | 0 |  | 1 | 900 | Материалы, отсутствующие в СНБ (Строительные) | МР КА Строительные |  |  |  | 131088 | 830.18 | 816.58 | 0 | 0 | 0 | 0 | 0 | 0 | 5 |  |  | 0 | 18 |  | 816.58 | [10 empty] | 0 | 0 | 0 |  |  |  |  | 0 | 0 |  |  |  |  | 1 |  | -974230477 | 2 | 3 | -2 | 0 | 0 | 0 | 2449.74 | 2449.74 | 0 | 0 |  | 1 | 1 | 0 |  | 0 | 1 | 0 | 0 | 0 | 0 | 2449.74 | [6 empty] | 0 | 0
17 | 1 | 238 | 237 | 25 | м08-03-600-02 | Счетчики, устанавливаемые на готовом основании: трехфазные | ШТ | 1 | 0 | 1 |  | 1 |  | 757.24 | 4.93 | 27.22 | 22.83 | 702.26 | 0 | 0.84 | 0.024 | 0 | 703.34 | 369.8 |  | 449016141 | 733.2949 | 3.8222 | 27.2159 | 22.827 | 702.2568 | 0 | 0.84 | 0.024 | 0 | 630.7386 | 3.8222 | 22.6799 | 19.0225 | 585.214 | 0 | 0.7 | 0.02 | 0 | 97 | 51 | 1 | 1 |  |  | 1 | 1 | 1 | 1 |  |  |  |  | 0 | 2 | ГЭСНм-2022, м08-03-600-02, приказ Минстроя России от 18.05.2022 г. № 378/пр |  |  | 108001 | 0 |  | 0 | 3 | 0 | 1 | 1 | 1 | 1 | 1 | 1 |  | 97 | 51 |  |  |  | 0 | 0 | 0 | [5 empty] | 0 | Поправка: 421/пр_2020_прил.10_т.1_п.4_гр.4 Наименование: Производство работ осуществляется в охранной зоне действующей воздушной линии электропередачи, вблизи объектов, находящихся под напряжением, внутри объектов капитального строительства, внутренняя проводка в которых не обесточена, если это приведет к ограничению действий рабочих в соответствии с требованиями техники безопасности | 0 | 757.24 | 164353.74 | 2267.99 | 1902.25 | 836.02 | 0 | 0.84 | 0.024 | 0 | 703.3373 | 369.7959 |  | 15 |  |  | *(0,2+1) | *(0,2+1) | *(0,2+1) |  | *(0,2+1) | *(0,2+1) |  |  |  | 0 | 0 | 1 | 1 |  |  |  | 1013 | ШТ | ШТ | 1 | [6 empty] | 416979905 | 3 | Монтажные работы | 0 |  | 2 | 108001 | Электротехнические установки: на других объектах | мФЕР-08 |  | Поправка: 421/пр_2020_прил.10_т.1_п.4_гр.4 |  | 131072 | 0 | 0 | 0 | 0 | 0 | 0.7 | 0.02 | 0 | [17 empty] | 0 | 0 | 0 |  |  |  |  | 97 | 51 |  |  |  |  | 1 |  | -305374543 | 2 | 1 | -2 | 0 | 0 | 0 | 1830.38 | 0 | 1830.38 | 0 |  | 0 | 3 | 0 |  | 0 | 1 | 0 | 0 | 0 | 0 |  |  |  | Пр/812-049.3-1 | Пр/774-049.3 | Электротехнические установки: на других объектах | Электротехнические установки: на других объектах | 0 | 0
18 | 1 | 238 |  | 25,1 | 421/пр_2020_п.75_пп.а | Сметная стоимость вспомогательных ненормируемых материальных ресурсов, не учтенная в сметной норме, 2% | % | 2 | 2 | 2 |  | 0 |  | 11.7 | 11.7 | 0 | 0 | 0 | 0 | 0 | 0 | 0 | 0 | 0 |  | 449016141 | 0 | 0 | 0 | 0 | 0 | 0 | 0 | 0 | 0 | 0 | 0 | 0 | 0 | 0 | 0 | 0 | 0 | 0 | 97 | 51 | 1 | 1 |  |  | 1 | 1 | 1 | 1 |  |  |  |  | 3 | 2 |  |  |  | 108001 | 0 |  | 0 | 3 | 0 | 1 | 1 | 1 | 1 | 1 | 1 |  | 97 | 51 |  |  |  | 0 | 0 | 0 | [5 empty] | 0 |  | 0 | 0 | 0 | 0 | 0 | 0 | 0 | 0 | 0 | 0 | 0 | 0 | [13 empty] | 0 | 0 | 1 | 1 |  |  |  | 1013 | % | % | 1 | [6 empty] | 416979905 | 3 | Монтажные работы | 0 |  | 2 | 108001 | Электротехнические установки: на других объектах | мФЕР-08 |  |  |  | 0 | 0 | 0 | 0 | 0 | 0 | 0 | 0 | [18 empty] | 0 | 0 | 0 |  |  |  |  | 97 | 51 |  |  |  |  | 1 |  | 274903907 | 2 | 1 | -2 | 0 | 0 | 0 | 11.7 | 0 | 11.7 | 0 |  | 0 | 3 | 0 |  | 0 | 1 | 0 | 0 | 0 | 0 |  |  |  | Пр/812-049.3-1 | Пр/774-049.3 | Электротехнические установки: на других объектах | Электротехнические установки: на других объектах | 0 | 0
17 | 1 | 249 | 248 | 26 | м08-03-573-04 | Шкаф (пульт) управления навесной, высота, ширина и глубина: до 600х600х350 мм**шкаф ДЭС | ШТ | 1 | 0 | 1 |  | 1 |  | 2705 | 33.33 | 282.98 | 322.05 | 2066.64 | 0 | 2.472 | 0.372 | 0 | 2317.03 | 1218.23 |  | 449016141 | 2383.3296 | 34.6536 | 282.0346 | 322.0501 | 2066.6414 | 0 | 2.472 | 0.372 | 0 | 2260.2587 | 34.6536 | 235.0288 | 268.3751 | 1722.2012 | 0 | 2.06 | 0.31 | 0 | 97 | 51 | 1 | 1 |  |  | 1 | 1 | 1 | 1 |  |  |  |  | 0 | 2 | ГЭСНм-2022 доп.4, м08-03-573-04, приказ Минстроя России от 27.12.2022 г. № 1133/пр |  |  | 108001 | 0 |  | 0 | 3 | 0 | 1 | 1 | 1 | 1 | 1 | 1 |  | 97 | 51 |  |  |  | 0 | 0 | 0 | [5 empty] | 0 | Поправка: 421/пр_2020_прил.10_т.1_п.4_гр.4 Наименование: Производство работ осуществляется в охранной зоне действующей воздушной линии электропередачи, вблизи объектов, находящихся под напряжением, внутри объектов капитального строительства, внутренняя проводка в которых не обесточена, если это приведет к ограничению действий рабочих в соответствии с требованиями техники безопасности | 0 | 2705 | 425.34 | 2716.46 | 2714.04 | 836.02 | 0 | 2.472 | 0.372 | 0 | 2317.0293 | 1218.2319 |  | 16 |  |  | *(0,2+1) | *(0,2+1) | *(0,2+1) |  | *(0,2+1) | *(0,2+1) |  |  |  | 0 | 0 | 1 | 1 |  |  |  | 1013 | ШТ | ШТ | 1 | [6 empty] | 416979905 | 3 | Монтажные работы | 0 |  | 2 | 108001 | Электротехнические установки: на других объектах | мФЕР-08 |  | Поправка: 421/пр_2020_прил.10_т.1_п.4_гр.4 |  | 131072 | 0 | 0 | 0 | 0 | 0 | 2.06 | 0.31 | 0 | [17 empty] | 0 | 0 | 0 |  |  |  |  | 97 | 51 |  |  |  |  | 1 |  | -656929542 | 2 | 1 | -2 | 0 | 0 | 0 | 6240.26 | 0 | 6240.26 | 0 |  | 0 | 3 | 0 |  | 0 | 1 | 0 | 0 | 0 | 0 |  |  |  | Пр/812-049.3-1 | Пр/774-049.3 | Электротехнические установки: на других объектах | Электротехнические установки: на других объектах | 0 | 0
18 | 1 | 249 |  | 26,1 | 421/пр_2020_п.75_пп.а | Сметная стоимость вспомогательных ненормируемых материальных ресурсов, не учтенная в сметной норме, 2% | % | 2 | 2 | 2 |  | 0 |  | 34.44 | 34.44 | 0 | 0 | 0 | 0 | 0 | 0 | 0 | 0 | 0 |  | 449016141 | 0 | 0 | 0 | 0 | 0 | 0 | 0 | 0 | 0 | 0 | 0 | 0 | 0 | 0 | 0 | 0 | 0 | 0 | 97 | 51 | 1 | 1 |  |  | 1 | 1 | 1 | 1 |  |  |  |  | 3 | 2 |  |  |  | 108001 | 0 |  | 0 | 3 | 0 | 1 | 1 | 1 | 1 | 1 | 1 |  | 97 | 51 |  |  |  | 0 | 0 | 0 | [5 empty] | 0 |  | 0 | 0 | 0 | 0 | 0 | 0 | 0 | 0 | 0 | 0 | 0 | 0 | [13 empty] | 0 | 0 | 1 | 1 |  |  |  | 1013 | % | % | 1 | [6 empty] | 416979905 | 3 | Монтажные работы | 0 |  | 2 | 108001 | Электротехнические установки: на других объектах | мФЕР-08 |  |  |  | 0 | 0 | 0 | 0 | 0 | 0 | 0 | 0 | [18 empty] | 0 | 0 | 0 |  |  |  |  | 97 | 51 |  |  |  |  | 1 |  | 274903907 | 2 | 1 | -2 | 0 | 0 | 0 | 34.44 | 0 | 34.44 | 0 |  | 0 | 3 | 0 |  | 0 | 1 | 0 | 0 | 0 | 0 |  |  |  | Пр/812-049.3-1 | Пр/774-049.3 | Электротехнические установки: на других объектах | Электротехнические установки: на других объектах | 0 | 0
17 | 1 |  |  | 27 | ТЦ_102_50_5001055273_08.09.2025_02_30.1 | Шкаф для подключения ПЭС | шт. | 0 | 0 | 0 |  | 0 |  | 0 | 0 | 0 | 0 | 0 | 0 | 0 | 0 | 0 | 0 | 0 |  | 449016141 | 14544.78 | 14544.78 | 0 | 0 | 0 | 0 | 0 | 0 | 0 | 14544.78 | 14544.78 | 0 | 0 | 0 | 0 | 0 | 0 | 0 | 0 | 0 | 1 | 1 |  |  | 1 | 1 | 1 | 1 |  |  |  |  | 3 | 1 | ТЦ_102_50_5001055273_08.09.2025_02_30.1 |  |  | 900 | 0 |  | 0 | 90 | 0 | 1 | 1 | 1 | 1 | 1 | 1 |  | 0 | 0 |  |  |  | 0 | 0 | 0 | [5 empty] | 0 |  | 0 | 0 | 14544.78 | 0 | 0 | 0 | 0 | 0 | 0 | 0 | 0 | 0 | [13 empty] | 0 | 0 | 1 | 1 |  |  |  | 1010 | шт. | 1 оголовок | 1 | [6 empty] | 416980464 | 90 | Материалы, отсутствующие в СНБ (Строительные) | 0 |  | 1 | 900 | Материалы, отсутствующие в СНБ (Строительные) | МР КА Строительные |  |  |  | 131088 | 0 | 14544.78 | 0 | 0 | 0 | 0 | 0 | 0 | 5 |  |  | 0 | 18 |  | 14544.78 | [10 empty] | 0 | 0 | 0 |  |  |  |  | 0 | 0 |  |  |  |  | 1 |  | -841717790 | 2 | 3 | -2 | 0 | 0 | 0 | 0 | 0 | 0 | 0 |  | 1 | 1 | 0 |  | 0 | 1 | 0 | 0 | 0 | 0 | 0 | [6 empty] | 0 | 0
17 | 1 |  |  | 28 | 20.1.02.07-0007 | Наконечники изолированные алюминиевые с медной клеммой, диапазон сечений 95 мм2 | 100 ШТ | 0 | 0 | 0 |  | 0 |  | 0 | 0 | 0 | 0 | 0 | 0 | 0 | 0 | 0 | 0 | 0 |  | 449016141 | 29332.99 | 29332.99 | 0 | 0 | 0 | 0 | 0 | 0 | 0 | 29332.99 | 29332.99 | 0 | 0 | 0 | 0 | 0 | 0 | 0 | 0 | 0 | 1 | 1 |  |  | 1 | 1 | 1 | 1.23 |  |  |  |  | 3 | 2 | И13_ФСБЦ-2022, 20.1.02.07-0007, приказ Минстроя России от 18.05.2022 г. № 378/пр |  |  | 500002 | 0 | 20.1.02.07-0007 | 1 | 12 | 0 | 1 | 1 | 1 | 1 | 1 | 1 |  | 0 | 0 |  |  |  | 0 | 0 | 0 | [5 empty] | 0 |  | 0 | 0 | 36079.58 | 0 | 0 | 0 | 0 | 0 | 0 | 0 | 0 | 0 | [13 empty] | 0 | 0 | 1 | 1 |  |  |  | 1013 | 100 ШТ | 100 ШТ | 1 | [6 empty] | 416979962 | 12 | Материалы монтажные | 0 |  | 2 | 500002 | Материалы и конструкции ( монтажные ) по ценникам и каталогам | ФССЦм |  |  |  | 131072 | 29332.99 | 29332.99 | 0 | 0 | 0 | 0 | 0 | 0 | [17 empty] | 0 | 0 | 0 |  |  |  |  | 0 | 0 |  |  |  |  | 1 |  | -706755337 | 2 | 1 | 2 | 0 | 0 | 0 | 0 | 0 | 0 | 0 |  | 0 | 0 | 0 |  | 0 | 1 | 0 | 0 | 0 | 0 | [7 empty] | 0 | 0
17 | 1 |  |  | 29 | ТЦ_102_77_7719546987_15.06.2026_02_31.1 | Провод ПуГВ 1х95 | м | 0 | 0 | 0 |  | 0 |  | 0 | 0 | 0 | 0 | 0 | 0 | 0 | 0 | 0 | 0 | 0 |  | 449016141 | 1758.46 | 1758.46 | 0 | 0 | 0 | 0 | 0 | 0 | 0 | 1758.46 | 1758.46 | 0 | 0 | 0 | 0 | 0 | 0 | 0 | 0 | 0 | 1 | 1 |  |  | 1 | 1 | 1 | 1 |  |  |  |  | 3 | 1 | ТЦ_102_77_7719546987_15.06.2026_02_31.1 |  |  | 900 | 0 |  | 0 | 90 | 0 | 1 | 1 | 1 | 1 | 1 | 1 |  | 0 | 0 |  |  |  | 0 | 0 | 0 | [5 empty] | 0 |  | 0 | 0 | 1758.46 | 0 | 0 | 0 | 0 | 0 | 0 | 0 | 0 | 0 | [13 empty] | 0 | 0 | 1 | 1 |  |  |  | 1003 | м | м | 1 | [6 empty] | 416980464 | 90 | Материалы, отсутствующие в СНБ (Строительные) | 0 |  | 1 | 900 | Материалы, отсутствующие в СНБ (Строительные) | МР КА Строительные |  |  |  | 131088 | 0 | 1758.46 | 0 | 0 | 0 | 0 | 0 | 0 | 5 |  |  | 0 | 18 |  | 1758.46 | [10 empty] | 0 | 0 | 0 |  |  |  |  | 0 | 0 |  |  |  |  | 1 |  | 1696727829 | 2 | 3 | -2 | 0 | 0 | 0 | 0 | 0 | 0 | 0 |  | 1 | 1 | 0 |  | 0 | 1 | 0 | 0 | 0 | 0 | 0 | [6 empty] | 0 | 0
17 | 1 |  |  | 30 | ТЦ_102_77_7719546987_15.06.2026_02_32.1 | Провод ПВ 1х2,5 | м | 0 | 0 | 0 |  | 0 |  | 0 | 0 | 0 | 0 | 0 | 0 | 0 | 0 | 0 | 0 | 0 |  | 449016141 | 38.76 | 38.76 | 0 | 0 | 0 | 0 | 0 | 0 | 0 | 38.76 | 38.76 | 0 | 0 | 0 | 0 | 0 | 0 | 0 | 0 | 0 | 1 | 1 |  |  | 1 | 1 | 1 | 1 |  |  |  |  | 3 | 1 | ТЦ_102_77_7719546987_15.06.2026_02_32.1 |  |  | 900 | 0 |  | 0 | 90 | 0 | 1 | 1 | 1 | 1 | 1 | 1 |  | 0 | 0 |  |  |  | 0 | 0 | 0 | [5 empty] | 0 |  | 0 | 0 | 38.76 | 0 | 0 | 0 | 0 | 0 | 0 | 0 | 0 | 0 | [13 empty] | 0 | 0 | 1 | 1 |  |  |  | 1003 | м | м | 1 | [6 empty] | 416980464 | 90 | Материалы, отсутствующие в СНБ (Строительные) | 0 |  | 1 | 900 | Материалы, отсутствующие в СНБ (Строительные) | МР КА Строительные |  |  |  | 131088 | 0 | 38.76 | 0 | 0 | 0 | 0 | 0 | 0 | 5 |  |  | 0 | 18 |  | 38.76 | [10 empty] | 0 | 0 | 0 |  |  |  |  | 0 | 0 |  |  |  |  | 1 |  | 1328465702 | 2 | 3 | -2 | 0 | 0 | 0 | 0 | 0 | 0 | 0 |  | 1 | 1 | 0 |  | 0 | 1 | 0 | 0 | 0 | 0 | 0 | [6 empty] | 0 | 0
17 | 1 |  |  | 31 | 21.1.06.10-0392 | Кабель силовой с медными жилами ВВГнг(A)-LS 4х2,5ок(N)-1000 | 1000 м | 0 | 0 | 0 |  | 0 |  | 0 | 0 | 0 | 0 | 0 | 0 | 0 | 0 | 0 | 0 | 0 |  | 449016141 | 104994.17 | 104994.17 | 0 | 0 | 0 | 0 | 0 | 0 | 0 | 104994.17 | 104994.17 | 0 | 0 | 0 | 0 | 0 | 0 | 0 | 0 | 0 | 1 | 1 |  |  | 1 | 1 | 1 | 1.05 |  |  |  |  | 3 | 2 | И13_ФСБЦ-2022, 21.1.06.10-0392, приказ Минстроя России от 18.05.2022 г. № 378/пр |  |  | 500002 | 0 | 21.1.06.10-0392 | 1 | 12 | 0 | 1 | 1 | 1 | 1 | 1 | 1 |  | 0 | 0 |  |  |  | 0 | 0 | 0 | [5 empty] | 0 |  | 0 | 0 | 110243.88 | 0 | 0 | 0 | 0 | 0 | 0 | 0 | 0 | 0 | [13 empty] | 0 | 0 | 1 | 1 |  |  |  | 1013 | 1000 м | 1000 М | 1 | [6 empty] | 416979962 | 12 | Материалы монтажные | 0 |  | 2 | 500002 | Материалы и конструкции ( монтажные ) по ценникам и каталогам | ФССЦм |  |  |  | 131072 | 104994.17 | 104994.17 | 0 | 0 | 0 | 0 | 0 | 0 | [17 empty] | 0 | 0 | 0 |  |  |  |  | 0 | 0 |  |  |  |  | 1 |  | -1974273525 | 2 | 1 | 2 | 0 | 0 | 0 | 0 | 0 | 0 | 0 |  | 0 | 0 | 0 |  | 0 | 1 | 0 | 0 | 0 | 0 | [7 empty] | 0 | 0
17 | 1 |  |  | 32 | 20.1.01.02-0047 | Зажимы аппаратные прессуемые А2А-70-Т | 100 ШТ | 0.03 | 0 | 0.03 |  | 0.03 |  | 634.75 | 634.75 | 0 | 0 | 0 | 0 | 0 | 0 | 0 | 0 | 0 |  | 449016141 | 18559.99 | 18559.99 | 0 | 0 | 0 | 0 | 0 | 0 | 0 | 18559.99 | 18559.99 | 0 | 0 | 0 | 0 | 0 | 0 | 0 | 0 | 0 | 1 | 1 |  |  | 1 | 1 | 1 | 1.14 |  |  |  |  | 3 | 2 | ФСБЦ-2022, 20.1.01.02-0047, приказ Минстроя России от 18.05.2022 г. № 378/пр |  |  | 500002 | 0 | 20.1.01.02-0047 | 1 | 12 | 0 | 1 | 1 | 1 | 1 | 1 | 1 |  | 0 | 0 |  |  |  | 0 | 0 | 0 | [5 empty] | 0 |  | 0 | 634.75 | 21158.39 | 0 | 0 | 0 | 0 | 0 | 0 | 0 | 0 | 0 | [13 empty] | 0 | 0 | 1 | 1 |  |  |  | 1013 | 100 ШТ | 100 ШТ | 1 | [6 empty] | 416979962 | 12 | Материалы монтажные | 0 |  | 2 | 500002 | Материалы и конструкции ( монтажные ) по ценникам и каталогам | ФССЦм |  |  |  | 0 | 18559.99 | 18559.99 | 0 | 0 | 0 | 0 | 0 | 0 | [17 empty] | 0 | 0 | 0 |  |  |  |  | 0 | 0 |  |  |  |  | 1 |  | -490646574 | 2 | 1 | 2 | 0 | 0 | 0 | 634.75 | 0 | 634.75 | 0 |  | 0 | 3 | 0 |  | 0 | 1 | 0 | 0 | 0 | 0 | [7 empty] | 0 | 0
17 | 1 |  |  | 33 | ТЦ_102_77_7719546987_15.06.2026_02_33.1 | Наконечник болтовой 2НБВ-2-100 (70-120) | шт. | 12 | 0 | 12 |  | 12 |  | 5682.6 | 5682.6 | 0 | 0 | 0 | 0 | 0 | 0 | 0 | 0 | 0 |  | 449016141 | 473.55 | 473.55 | 0 | 0 | 0 | 0 | 0 | 0 | 0 | 473.55 | 473.55 | 0 | 0 | 0 | 0 | 0 | 0 | 0 | 0 | 0 | 1 | 1 |  |  | 1 | 1 | 1 | 1 |  |  |  |  | 3 | 1 | ТЦ_102_77_7719546987_15.06.2026_02_33.1 |  |  | 900 | 0 |  | 0 | 90 | 0 | 1 | 1 | 1 | 1 | 1 | 1 |  | 0 | 0 |  |  |  | 0 | 0 | 0 | [5 empty] | 0 |  | 0 | 5682.6 | 473.55 | 0 | 0 | 0 | 0 | 0 | 0 | 0 | 0 | 0 | [13 empty] | 0 | 0 | 1 | 1 |  |  |  | 1010 | шт. | шт. | 1 | [6 empty] | 416980464 | 90 | Материалы, отсутствующие в СНБ (Строительные) | 0 |  | 1 | 900 | Материалы, отсутствующие в СНБ (Строительные) | МР КА Строительные |  |  |  | 16 | 0 | 473.55 | 0 | 0 | 0 | 0 | 0 | 0 | 5 |  |  | 0 | 18 |  | 473.55 | [10 empty] | 0 | 0 | 0 |  |  |  |  | 0 | 0 |  |  |  |  | 1 |  | -760710829 | 2 | 3 | -2 | 0 | 0 | 0 | 5682.6 | 5682.6 | 0 | 0 |  | 1 | 1 | 0 |  | 0 | 1 | 0 | 0 | 0 | 0 | 5682.6 | [6 empty] | 0 | 0
17 | 1 |  |  | 34 | ТЦ_102_77_7719546987_15.06.2026_02_17.1 | Изолятор штыревой ШФ-20Г | шт. | 3 | 0 | 3 |  | 3 |  | 2836.62 | 2836.62 | 0 | 0 | 0 | 0 | 0 | 0 | 0 | 0 | 0 |  | 449016141 | 945.54 | 945.54 | 0 | 0 | 0 | 0 | 0 | 0 | 0 | 945.54 | 945.54 | 0 | 0 | 0 | 0 | 0 | 0 | 0 | 0 | 0 | 1 | 1 |  |  | 1 | 1 | 1 | 1 |  |  |  |  | 3 | 1 | ТЦ_102_77_7719546987_15.06.2026_02_17.1 |  |  | 900 | 0 |  | 0 | 90 | 0 | 1 | 1 | 1 | 1 | 1 | 1 |  | 0 | 0 |  |  |  | 0 | 0 | 0 | [5 empty] | 0 |  | 0 | 2836.62 | 945.54 | 0 | 0 | 0 | 0 | 0 | 0 | 0 | 0 | 0 | [13 empty] | 0 | 0 | 1 | 1 |  |  |  | 1010 | шт. | 1 оголовок | 1 | [6 empty] | 416980464 | 90 | Материалы, отсутствующие в СНБ (Строительные) | 0 |  | 1 | 900 | Материалы, отсутствующие в СНБ (Строительные) | МР КА Строительные |  |  |  | 16 | 0 | 945.54 | 0 | 0 | 0 | 0 | 0 | 0 | 5 |  |  | 0 | 18 |  | 945.54 | [10 empty] | 0 | 0 | 0 |  |  |  |  | 0 | 0 |  |  |  |  | 1 |  | -2018616111 | 2 | 3 | -2 | 0 | 0 | 0 | 2836.62 | 2836.62 | 0 | 0 |  | 1 | 1 | 0 |  | 0 | 1 | 0 | 0 | 0 | 0 | 2836.62 | [6 empty] | 0 | 0
17 | 1 |  |  | 35 | 20.1.02.23-1031 | Вязка спиральная алюминиевая с полимерным покрытием для крепления защищенных проводов на штыревых изоляторах, номинальное сечение провода 70-95 мм2 | ШТ | 3 | 0 | 3 |  | 3 |  | 470.7 | 470.7 | 0 | 0 | 0 | 0 | 0 | 0 | 0 | 0 | 0 |  | 449016141 | 127.56 | 127.56 | 0 | 0 | 0 | 0 | 0 | 0 | 0 | 127.56 | 127.56 | 0 | 0 | 0 | 0 | 0 | 0 | 0 | 0 | 0 | 1 | 1 |  |  | 1 | 1 | 1 | 1.23 |  |  |  |  | 3 | 2 | ФСБЦ-2022 доп.6, 20.1.02.23-1031, приказ Минстроя России от 11.05.2023 г. № 335/пр |  |  | 500002 | 0 | 20.1.02.23-1031 | 1 | 12 | 0 | 1 | 1 | 1 | 1 | 1 | 1 |  | 0 | 0 |  |  |  | 0 | 0 | 0 | [5 empty] | 0 |  | 0 | 470.7 | 156.9 | 0 | 0 | 0 | 0 | 0 | 0 | 0 | 0 | 0 | [13 empty] | 0 | 0 | 1 | 1 |  |  |  | 1013 | ШТ | ШТ | 1 | [6 empty] | 416979962 | 12 | Материалы монтажные | 0 |  | 2 | 500002 | Материалы и конструкции ( монтажные ) по ценникам и каталогам | ФССЦм |  |  |  | 0 | 127.56 | 127.56 | 0 | 0 | 0 | 0 | 0 | 0 | [17 empty] | 0 | 0 | 0 |  |  |  |  | 0 | 0 |  |  |  |  | 1 |  | -286632545 | 2 | 1 | 2 | 0 | 0 | 0 | 470.7 | 0 | 470.7 | 0 |  | 0 | 3 | 0 |  | 0 | 1 | 0 | 0 | 0 | 0 | [7 empty] | 0 | 0
17 | 1 |  |  | 36 | ТЦ_102_77_7719546987_15.06.2026_02_34.1 | Провод ПВ3 1х120 | М. | 36 | 0 | 36 |  | 36 |  | 67334.76 | 67334.76 | 0 | 0 | 0 | 0 | 0 | 0 | 0 | 0 | 0 |  | 449016141 | 1870.41 | 1870.41 | 0 | 0 | 0 | 0 | 0 | 0 | 0 | 1870.41 | 1870.41 | 0 | 0 | 0 | 0 | 0 | 0 | 0 | 0 | 0 | 1 | 1 |  |  | 1 | 1 | 1 | 1 |  |  |  |  | 3 | 1 | ТЦ_102_77_7719546987_15.06.2026_02_34.1 |  |  | 900 | 0 |  | 0 | 90 | 0 | 1 | 1 | 1 | 1 | 1 | 1 |  | 0 | 0 |  |  |  | 0 | 0 | 0 | [5 empty] | 0 |  | 0 | 67334.76 | 1870.41 | 0 | 0 | 0 | 0 | 0 | 0 | 0 | 0 | 0 | [13 empty] | 0 | 0 | 1 | 1 |  |  |  | 1013 | М. | М. | 1 | [6 empty] | 416980464 | 90 | Материалы, отсутствующие в СНБ (Строительные) | 0 |  | 1 | 900 | Материалы, отсутствующие в СНБ (Строительные) | МР КА Строительные |  |  |  | 16 | 0 | 1870.41 | 0 | 0 | 0 | 0 | 0 | 0 | 5 |  |  | 0 | 18 |  | 1870.41 | [10 empty] | 0 | 0 | 0 |  |  |  |  | 0 | 0 |  |  |  |  | 1 |  | -609847747 | 2 | 3 | -2 | 0 | 0 | 0 | 67334.76 | 67334.76 | 0 | 0 |  | 1 | 1 | 0 |  | 0 | 1 | 0 | 0 | 0 | 0 | 67334.76 | [6 empty] | 0 | 0
17 | 1 |  |  | 37 | 20.1.02.07-0006 | Наконечники изолированные алюминиевые с медной клеммой, диапазон сечений 70 мм2 | 100 ШТ | 0.22 | 0 | 0.22 |  | 0.22 |  | 7937.57 | 7937.57 | 0 | 0 | 0 | 0 | 0 | 0 | 0 | 0 | 0 |  | 449016141 | 29333.22 | 29333.22 | 0 | 0 | 0 | 0 | 0 | 0 | 0 | 29333.22 | 29333.22 | 0 | 0 | 0 | 0 | 0 | 0 | 0 | 0 | 0 | 1 | 1 |  |  | 1 | 1 | 1 | 1.23 |  |  |  |  | 3 | 2 | ФСБЦ-2022, 20.1.02.07-0006, приказ Минстроя России от 18.05.2022 г. № 378/пр |  |  | 500002 | 0 | 20.1.02.07-0006 | 1 | 12 | 0 | 1 | 1 | 1 | 1 | 1 | 1 |  | 0 | 0 |  |  |  | 0 | 0 | 0 | [5 empty] | 0 |  | 0 | 7937.57 | 36079.86 | 0 | 0 | 0 | 0 | 0 | 0 | 0 | 0 | 0 | [13 empty] | 0 | 0 | 1 | 1 |  |  |  | 1013 | 100 ШТ | 100 ШТ | 1 | [6 empty] | 416979962 | 12 | Материалы монтажные | 0 |  | 2 | 500002 | Материалы и конструкции ( монтажные ) по ценникам и каталогам | ФССЦм |  |  |  | 0 | 29333.22 | 29333.22 | 0 | 0 | 0 | 0 | 0 | 0 | [17 empty] | 0 | 0 | 0 |  |  |  |  | 0 | 0 |  |  |  |  | 1 |  | 631009326 | 2 | 1 | 2 | 0 | 0 | 0 | 7937.57 | 0 | 7937.57 | 0 |  | 0 | 3 | 0 |  | 0 | 1 | 0 | 0 | 0 | 0 | [7 empty] | 0 | 0
17 | 1 |  |  | 38 | ТЦ_102_77_7719546987_15.06.2026_02_35.1 | Зажим прокалывающий SL 16.24 | шт. | 3 | 0 | 3 |  | 3 |  | 2500.74 | 2500.74 | 0 | 0 | 0 | 0 | 0 | 0 | 0 | 0 | 0 |  | 449016141 | 833.58 | 833.58 | 0 | 0 | 0 | 0 | 0 | 0 | 0 | 833.58 | 833.58 | 0 | 0 | 0 | 0 | 0 | 0 | 0 | 0 | 0 | 1 | 1 |  |  | 1 | 1 | 1 | 1 |  |  |  |  | 3 | 1 | ТЦ_102_77_7719546987_15.06.2026_02_35.1 |  |  | 900 | 0 |  | 0 | 90 | 0 | 1 | 1 | 1 | 1 | 1 | 1 |  | 0 | 0 |  |  |  | 0 | 0 | 0 | [5 empty] | 0 |  | 0 | 2500.74 | 833.58 | 0 | 0 | 0 | 0 | 0 | 0 | 0 | 0 | 0 | [13 empty] | 0 | 0 | 1 | 1 |  |  |  | 1010 | шт. | шт. | 1 | [6 empty] | 416980464 | 90 | Материалы, отсутствующие в СНБ (Строительные) | 0 |  | 1 | 900 | Материалы, отсутствующие в СНБ (Строительные) | МР КА Строительные |  |  |  | 16 | 0 | 833.58 | 0 | 0 | 0 | 0 | 0 | 0 | 5 |  |  | 0 | 18 |  | 833.58 | [10 empty] | 0 | 0 | 0 |  |  |  |  | 0 | 0 |  |  |  |  | 1 |  | -1312851654 | 2 | 3 | -2 | 0 | 0 | 0 | 2500.74 | 2500.74 | 0 | 0 |  | 1 | 1 | 0 |  | 0 | 1 | 0 | 0 | 0 | 0 | 2500.74 | [6 empty] | 0 | 0
17 | 1 |  |  | 39 | 20.2.02.04-0006 | Колпачки полиэтиленовые К-6 | 100 ШТ | 0.03 | 0 | 0.03 |  | 0.03 |  | 40.55 | 40.55 | 0 | 0 | 0 | 0 | 0 | 0 | 0 | 0 | 0 |  | 449016141 | 1031.73 | 1031.73 | 0 | 0 | 0 | 0 | 0 | 0 | 0 | 1031.73 | 1031.73 | 0 | 0 | 0 | 0 | 0 | 0 | 0 | 0 | 0 | 1 | 1 |  |  | 1 | 1 | 1 | 1.31 |  |  |  |  | 3 | 2 | ФСБЦ-2022, 20.2.02.04-0006, приказ Минстроя России от 18.05.2022 г. № 378/пр |  |  | 500002 | 0 | 20.2.02.04-0006 | 1 | 12 | 0 | 1 | 1 | 1 | 1 | 1 | 1 |  | 0 | 0 |  |  |  | 0 | 0 | 0 | [5 empty] | 0 |  | 0 | 40.55 | 1351.57 | 0 | 0 | 0 | 0 | 0 | 0 | 0 | 0 | 0 | [13 empty] | 0 | 0 | 1 | 1 |  |  |  | 1013 | 100 ШТ | 100 ШТ | 1 | [6 empty] | 416979962 | 12 | Материалы монтажные | 0 |  | 2 | 500002 | Материалы и конструкции ( монтажные ) по ценникам и каталогам | ФССЦм |  |  |  | 0 | 1031.73 | 1031.73 | 0 | 0 | 0 | 0 | 0 | 0 | [17 empty] | 0 | 0 | 0 |  |  |  |  | 0 | 0 |  |  |  |  | 1 |  | -734153582 | 2 | 1 | 2 | 0 | 0 | 0 | 40.55 | 0 | 40.55 | 0 |  | 0 | 3 | 0 |  | 0 | 1 | 0 | 0 | 0 | 0 | [7 empty] | 0 | 0
17 | 1 |  |  | 40 | ТЦ_102_77_7719546987_15.06.2026_02_1.1 | Стойка опоры СВ 110-5-Ат | шт. | 2 | 0 | 2 |  | 2 |  | 38188.14 | 38188.14 | 0 | 0 | 0 | 0 | 0 | 0 | 0 | 0 | 0 |  | 449016141 | 19094.07 | 19094.07 | 0 | 0 | 0 | 0 | 0 | 0 | 0 | 19094.07 | 19094.07 | 0 | 0 | 0 | 0 | 0 | 0 | 0 | 0 | 0 | 1 | 1 |  |  | 1 | 1 | 1 | 1 |  |  |  |  | 3 | 1 | ТЦ_102_77_7719546987_15.06.2026_02_1.1 |  |  | 900 | 0 |  | 0 | 90 | 0 | 1 | 1 | 1 | 1 | 1 | 1 |  | 0 | 0 |  |  |  | 0 | 0 | 0 | [5 empty] | 0 |  | 0 | 38188.14 | 19094.07 | 0 | 0 | 0 | 0 | 0 | 0 | 0 | 0 | 0 | [13 empty] | 0 | 0 | 1 | 1 |  |  |  | 1010 | шт. | 1 оголовок | 1 | [6 empty] | 416980464 | 90 | Материалы, отсутствующие в СНБ (Строительные) | 0 |  | 1 | 900 | Материалы, отсутствующие в СНБ (Строительные) | МР КА Строительные |  |  |  | 16 | 0 | 19094.07 | 0 | 0 | 0 | 0 | 0 | 0 | 5 |  |  | 0 | 18 |  | 19094.07 | [10 empty] | 0 | 0 | 0 |  |  |  |  | 0 | 0 |  |  |  |  | 1 |  | -214561573 | 2 | 3 | -2 | 0 | 0 | 0 | 38188.14 | 38188.14 | 0 | 0 |  | 1 | 1 | 0 |  | 0 | 1 | 0 | 0 | 0 | 0 | 38188.14 | [6 empty] | 0 | 0
51 | 1 | 4 | 259 |  | Новый раздел | СМР МТП-160кВа, в габ 250 кВа | 0 | [6 empty] | 142916.29 | 128212.74 | 6023.57 | 2292.88 | 6387.1 | 0 | 8.148 | 2.484 | 0 | 8753.56 | 4927.75 |  |  | 142916.29 | 128212.74 | 6023.57 | 2292.88 | 6387.1 | 0 | 8.148 | 2.484 | 0 | 8753.56 | 4927.75 |  |  | 0 | 0 | 0 | 156597.6 | 139397.25 | 17200.35 | 0 | 128212.74 | 128212.74 | 0 | 128212.74 | 0 | 0 | 0 | 0 | 0 | [19 empty] | 0 | 0 | 0 | 156597.6 | 139397.25 | 17200.35 | 0 | 128212.74 | 128212.74 | 0 | 128212.74 | 0 | 0 | 0 | 0 | 0 | [114 empty] | 0
50 | 0 | 0 | 1 | 201 | 142916.29 | ПЗ | Прямые затраты |  |  | 201 | 1 |  |  | 2 | [7 empty] | 142916.29 | 1 | 142916.29
50 | 0 | 0 | 1 | 202 | 128212.74 | СтМатОб | Стоимость материальных ресурсов (всего) |  |  | 202 | 2 |  |  | 2 | [7 empty] | 128212.74 | 1 | 128212.74
50 | 0 | 0 | 1 | 222 | 0 | СтМатОбЗак | Стоимость материалов и оборудования заказчика |  |  | 222 | 3 |  |  | 2 | [7 empty] | 0 | 1 | 0
50 | 0 | 0 | 1 | 225 | 128212.74 | СтМатОбПод | Стоимость материалов и оборудования подрядчика |  |  | 225 | 4 |  |  | 2 | [7 empty] | 128212.74 | 1 | 128212.74
50 | 0 | 0 | 1 | 226 | 128212.74 | СтМат | Стоимость материалов (всего) |  |  | 226 | 5 |  |  | 2 | [7 empty] | 128212.74 | 1 | 128212.74
50 | 0 | 0 | 1 | 227 | 0 | СтМатЗак | Стоимость материалов заказчика |  |  | 227 | 6 |  |  | 2 | [7 empty] | 0 | 1 | 0
50 | 0 | 0 | 1 | 228 | 128212.74 | СтМатПод | Стоимость материалов подрядчика |  |  | 228 | 7 |  |  | 2 | [7 empty] | 128212.74 | 1 | 128212.74
50 | 0 | 0 | 1 | 216 | 0 | Оборуд | Стоимость оборудования (всего) |  |  | 216 | 8 |  |  | 2 | [7 empty] | 0 | 1 | 0
50 | 0 | 0 | 1 | 223 | 0 | ОборудЗак | Стоимость оборудования заказчика |  |  | 223 | 9 |  |  | 2 | [7 empty] | 0 | 1 | 0
50 | 0 | 0 | 1 | 229 | 0 | ОборудПод | Стоимость оборудования подрядчика |  |  | 229 | 10 |  |  | 2 | [7 empty] | 0 | 1 | 0
50 | 0 | 0 | 1 | 203 | 6023.57 | ЭММ | Эксплуатация машин |  |  | 203 | 11 |  |  | 2 | [7 empty] | 6023.57 | 1 | 6023.57
50 | 0 | 0 | 1 | 231 | 0 | ЭММсНРиСП | Эксплуатация машин по ТСН-2001.16 |  |  | 231 | 12 |  |  | 2 | [7 empty] | 0 | 1 | 0
50 | 0 | 0 | 1 | 204 | 2292.88 | ЗПМ | ЗП машинистов |  |  | 204 | 13 |  |  | 2 | [7 empty] | 2292.88 | 1 | 2292.88
50 | 0 | 0 | 1 | 205 | 6387.1 | ОЗП | Основная ЗП рабочих |  |  | 205 | 14 |  |  | 2 | [7 empty] | 6387.1 | 1 | 6387.1
50 | 0 | 0 | 1 | 232 | 0 | ОЗПсНРиСП | Основная ЗП рабочих по ТСН-2001.16 |  |  | 232 | 15 |  |  | 2 | [7 empty] | 0 | 1 | 0
50 | 0 | 0 | 1 | 214 | 139397.25 | Строит | Строительные работы с НР и СП |  |  | 214 | 16 |  |  | 2 | [7 empty] | 139397.25 | 1 | 139397.25
50 | 0 | 0 | 1 | 215 | 17200.35 | Монтаж | Монтажные работы с НР и СП |  |  | 215 | 17 |  |  | 2 | [7 empty] | 17200.35 | 1 | 17200.35
50 | 0 | 0 | 1 | 217 | 0 | Прочие | Прочие работы с НР и СП |  |  | 217 | 18 |  |  | 2 | [7 empty] | 0 | 1 | 0
50 | 0 | 0 | 1 | 230 | 0 | ПрочиеЗатр | Прочие затраты по ТСН-2001.16 |  |  | 230 | 19 |  |  | 2 | [7 empty] | 0 | 1 | 0
50 | 0 | 0 | 1 | 206 | 0 | ВозврМат | Возврат материалов |  |  | 206 | 20 |  |  | 2 | [7 empty] | 0 | 1 | 0
50 | 0 | 0 | 1 | 207 | 8.148 | ТрудСтр | Трудозатраты строителей |  |  | 207 | 21 |  |  | 7 | [7 empty] | 8.148 | 1 | 8.148
50 | 0 | 0 | 1 | 208 | 2.484 | ТрудМаш | Трудозатраты машинистов |  |  | 208 | 22 |  |  | 7 | [7 empty] | 2.484 | 1 | 2.484
50 | 0 | 0 | 1 | 209 | 0 | ТранспМат | Транспорт материалов |  |  | 209 | 23 |  |  | 2 | [7 empty] | 0 | 1 | 0
50 | 0 | 0 | 1 | 233 | 0 | Перевозка | Перевозка грузов |  |  | 233 | 24 |  |  | 2 | [7 empty] | 0 | 1 | 0
50 | 0 | 0 | 1 | 210 | 8753.56 | НР | Накладные расходы |  |  | 210 | 25 |  |  | 2 | [7 empty] | 8753.56 | 1 | 8753.56
50 | 0 | 0 | 1 | 211 | 4927.75 | СмПриб | Сметная прибыль |  |  | 211 | 26 |  |  | 2 | [7 empty] | 4927.75 | 1 | 4927.75
50 | 0 | 0 | 1 | 224 | 156597.6 | Всего | Всего с НР и СП |  |  | 224 | 27 |  |  | 2 | [7 empty] | 156597.6 | 1 | 156597.6
4 | 1 |  | 366 |  | Новый раздел | Заземление |  | 0 |  | 0 |  | 0 | [5 empty] | 0 |  |  | 0 | [53 empty] | 0 | [11 empty] | 0
52 | 1 | 4 | 347 | 0 | Новый раздел | Заземление | [7 empty] | 35871.52 | 10849.12 | 764.72 | 551.04 | 23706.64 | 0 | 32.3928 | 0.57936 | 0 | 22803.19 | 11372.12 | 0 | 0 | 35871.52 | 10849.12 | 764.72 | 551.04 | 23706.64 | 0 | 32.3928 | 0.57936 | 0 | 22803.19 | 11372.12 | 0 | 0 | 0 | 0 | 0 | 70046.83 | 27846.25 | 42200.58 | 0 | 10849.12 | 10849.12 | 0 | 10849.12 | 0 | 0 | 0 | 0 | 0 | 0 | 0 | 0 | 0 | 0 | 0 | 0 | 0 | 0 | 0 | 0 | 0 | 0 | 0 | 0 | 0 | 0 | 0 | 0 | 0 | 0 | 0 | 70046.83 | 27846.25 | 42200.58 | 0 | 10849.12 | 10849.12 | 0 | 10849.12 | 0 | 0 | 0 | 0 | 0 | 0 | 0 | 0 | 0 | 0 | 0 | 0 | 0 | 0 | 0 | 0 | 0 | 0 | 0 | 0 | 0 | 0 | 0 | 0 | 0 | 0 | 0 | 0 | 0 | 0 | 0 | 0 | 0 | 0 | 0 | 0 | 0 | 0 | 0 | 0 | 0 | 0 | 0 | 0 | 0 | 0 | 0 | 0 | 0 | 0 | 0 | 0 | 0 | 0 | 0 | 0 | 0 | 0 | 0 | 0 | 0 | 0 | 0 | 0 | 0 | 0 | 0 | 0 | 0 | 0 | 0 | 0 | 0 | 0 | 0 | 0 | 0 | 0 | 0 | 0 | 0 | 0 | 0 | 0 | 0 | 0 | 0 | 0 | 0 | 0 | 0 | 0 | 0 | 0 | 0 | 0 | 0 | 0 | 0 | 0 | 0 | 0 | 0 | 0 | 0 | 0 | 0 | 0 | 0 | 0 | 0 | 0 | 0 | 0 | 0 | 0 | 0 | 0 | 0 | 0
17 | 1 | 250 | 249 | 41 | 01-02-057-02 | Разработка грунта вручную в траншеях глубиной до 2 м без креплений с откосами, группа грунтов: 2 | 100 м3 | 0.048 | 0 | 0.048 |  | 0.048 |  | 5857.39 | 0 | 0 | 0 | 5857.39 | 0 | 8.8704 | 0 | 0 | 5213.08 | 2342.96 |  | 449016141 | 122028.984 | 0 | 0 | 0 | 122028.984 | 0 | 184.8 | 0 | 0 | 101690.82 | 0 | 0 | 0 | 101690.82 | 0 | 154 | 0 | 0 | 89 | 40 | 1 | 1 |  |  | 1 | 1 | 1 | 1 |  |  |  |  | 0 | 1 | ГЭСН-2022, 01-02-057-02, приказ Минстроя России от 18.05.2022 г. № 378/пр |  |  | 1003 | 0 |  | 0 | 2 | 0 | 1 | 1 | 1 | 1 | 1 | 1 |  | 89 | 40 |  |  |  | 0 | 0 | 0 | [5 empty] | 0 | Поправка: 421/пр_2020_прил.10_т.1_п.4_гр.3 Наименование: Производство работ осуществляется в охранной зоне действующей воздушной линии электропередачи, вблизи объектов, находящихся под напряжением, внутри объектов капитального строительства, внутренняя проводка в которых не обесточена, если это приведет к ограничению действий рабочих в соответствии с требованиями техники безопасности | 0 | 5857.39 | 0 | 0 | 0 | 660.33 | 0 | 184.8 | 0 | 0 | 5213.0771 | 2342.956 |  | 17 |  |  | *(0,2+1) | *(0,2+1) | *(0,2+1) |  | *(0,2+1) | *(0,2+1) |  |  |  | 0 | 0 | 1 | 1 |  |  |  | 1007 | 100 м3 | 100 м3 | 100 | [6 empty] | 416980004 | 2 | Общестроительные работы | 1 | Земляные работы | 1 | 1003 | Земляные работы, выполняемые: ручным способом | ФЕР-01 |  | Поправка: 421/пр_2020_прил.10_т.1_п.4_гр.3 |  | 131072 | 0 | 0 | 0 | 0 | 0 | 154 | 0 | 0 | [17 empty] | 0 | 0 | 0 |  |  |  |  | 89 | 40 |  |  |  |  | 1 |  | -179514182 | 2 | 1 | -2 | 0 | 0 | 0 | 13413.43 | 13413.43 | 0 | 0 |  | 0 | 3 | 0 |  | 0 | 1 | 0 | 0 | 0 | 0 |  |  |  | Пр/812-001.2-1 | Пр/774-001.2 | Земляные работы, выполняемые: ручным способом | Земляные работы, выполняемые: ручным способом | 0 | 0
17 | 1 | 251 | 250 | 42 | 01-02-061-01 | Засыпка вручную траншей, пазух котлованов и ям, группа грунтов: 1 | 100 м3 | 0.048 | 0 | 0.048 |  | 0.048 |  | 3227.14 | 0 | 0 | 0 | 3227.14 | 0 | 5.0976 | 0 | 0 | 2872.15 | 1290.86 |  | 449016141 | 67232.034 | 0 | 0 | 0 | 67232.034 | 0 | 106.2 | 0 | 0 | 56026.695 | 0 | 0 | 0 | 56026.695 | 0 | 88.5 | 0 | 0 | 89 | 40 | 1 | 1 |  |  | 1 | 1 | 1 | 1 |  |  |  |  | 0 | 1 | ГЭСН-2022, 01-02-061-01, приказ Минстроя России от 18.05.2022 г. № 378/пр |  |  | 1003 | 0 |  | 0 | 2 | 0 | 1 | 1 | 1 | 1 | 1 | 1 |  | 89 | 40 |  |  |  | 0 | 0 | 0 | [5 empty] | 0 | Поправка: 421/пр_2020_прил.10_т.1_п.4_гр.3 Наименование: Производство работ осуществляется в охранной зоне действующей воздушной линии электропередачи, вблизи объектов, находящихся под напряжением, внутри объектов капитального строительства, внутренняя проводка в которых не обесточена, если это приведет к ограничению действий рабочих в соответствии с требованиями техники безопасности | 0 | 3227.14 | 0 | 0 | 0 | 633.07 | 0 | 106.2 | 0 | 0 | 2872.1546 | 1290.856 |  | 18 |  |  | *(0,2+1) | *(0,2+1) | *(0,2+1) |  | *(0,2+1) | *(0,2+1) |  |  |  | 0 | 0 | 1 | 1 |  |  |  | 1007 | 100 м3 | 100 м3 | 100 | [6 empty] | 416980004 | 2 | Общестроительные работы | 1 | Земляные работы | 1 | 1003 | Земляные работы, выполняемые: ручным способом | ФЕР-01 |  | Поправка: 421/пр_2020_прил.10_т.1_п.4_гр.3 |  | 131072 | 0 | 0 | 0 | 0 | 0 | 88.5 | 0 | 0 | [17 empty] | 0 | 0 | 0 |  |  |  |  | 89 | 40 |  |  |  |  | 1 |  | -554441893 | 2 | 1 | -2 | 0 | 0 | 0 | 7390.15 | 7390.15 | 0 | 0 |  | 0 | 3 | 0 |  | 0 | 1 | 0 | 0 | 0 | 0 |  |  |  | Пр/812-001.2-1 | Пр/774-001.2 | Земляные работы, выполняемые: ручным способом | Земляные работы, выполняемые: ручным способом | 0 | 0
17 | 1 | 259 | 258 | 43 | м08-02-471-01 | Заземлитель вертикальный из угловой стали размером: 50х50х5 мм | 10 ШТ | 0.8 | 0 | 0.8 |  | 0.8 |  | 9679.48 | 1886.24 | 420.31 | 310.44 | 7062.49 | 0 | 8.8992 | 0.3264 | 0 | 7151.74 | 3760.19 |  | 449016141 | 11277.7804 | 1924.2795 | 525.3833 | 388.059 | 8828.1176 | 0 | 11.124 | 0.408 | 0 | 10042.2461 | 1924.2795 | 437.8194 | 323.3825 | 7356.7647 | 0 | 9.27 | 0.34 | 0 | 97 | 51 | 1 | 1 |  |  | 1 | 1 | 1 | 1 |  |  |  |  | 0 | 2 | ГЭСНм-2022 доп.8, м08-02-471-01, приказ Минстроя России от 14.11.2023 г. № 817/пр |  |  | 108001 | 0 |  | 0 | 3 | 0 | 1 | 1 | 1 | 1 | 1 | 1 |  | 97 | 51 |  |  |  | 0 | 0 | 0 | [5 empty] | 0 | Поправка: 421/пр_2020_прил.10_т.1_п.4_гр.4 Наименование: Производство работ осуществляется в охранной зоне действующей воздушной линии электропередачи, вблизи объектов, находящихся под напряжением, внутри объектов капитального строительства, внутренняя проводка в которых не обесточена, если это приведет к ограничению действий рабочих в соответствии с требованиями техники безопасности | 0 | 9679.48 | 1260.84 | 2302.6 | 1902.25 | 793.61 | 0 | 11.124 | 0.408 | 0 | 7151.7421 | 3760.1943 |  | 19 |  |  | *(0,2+1) | *(0,2+1) | *(0,2+1) |  | *(0,2+1) | *(0,2+1) |  |  |  | 0 | 0 | 1 | 1 |  |  |  | 1013 | 10 ШТ | 10 ШТ | 1 | [6 empty] | 416979905 | 3 | Монтажные работы | 0 |  | 2 | 108001 | Электротехнические установки: на других объектах | мФЕР-08 |  | Поправка: 421/пр_2020_прил.10_т.1_п.4_гр.4 |  | 131072 | 0 | 0 | 0 | 0 | 0 | 9.27 | 0.34 | 0 | [17 empty] | 0 | 0 | 0 |  |  |  |  | 97 | 51 |  |  |  |  | 1 |  | -489921820 | 2 | 1 | -2 | 0 | 0 | 0 | 20591.41 | 0 | 20591.41 | 0 |  | 0 | 3 | 0 |  | 0 | 1 | 0 | 0 | 0 | 0 |  |  |  | Пр/812-049.3-1 | Пр/774-049.3 | Электротехнические установки: на других объектах | Электротехнические установки: на других объектах | 0 | 0
17 | 1 |  |  | 44 | 08.3.08.02-1096 | Уголок стальной горячекатаный равнополочный, марка стали 09Г2С, 12Г2С, ширина полок 50-90 мм, толщина полки 3-9 мм | т | 0.0754 | 0 | 0.0754 |  | 0.0754 |  | 3884.38 | 3884.38 | 0 | 0 | 0 | 0 | 0 | 0 | 0 | 0 | 0 |  | 449016141 | 51516.96 | 51516.96 | 0 | 0 | 0 | 0 | 0 | 0 | 0 | 51516.96 | 51516.96 | 0 | 0 | 0 | 0 | 0 | 0 | 0 | 0 | 0 | 1 | 1 |  |  | 1 | 1 | 1 | 1 |  |  |  |  | 3 | 1 | ФСБЦ-2022 доп.4, 08.3.08.02-1096, приказ Минстроя России от 27.12.2022 г. № 1133/пр |  |  | 500001 | 0 |  | 0 | 8 | 0 | 1 | 1 | 1 | 1 | 1 | 1 |  | 0 | 0 |  |  |  | 0 | 0 | 0 | [5 empty] | 0 |  | 0 | 3884.38 | 51516.96 | 0 | 0 | 0 | 0 | 0 | 0 | 0 | 0 | 0 | [13 empty] | 0 | 0 | 1 | 1 |  |  |  | 1009 | т | т | 1000 | [6 empty] | 416979961 | 8 | Материалы строительные | 0 |  | 1 | 500001 | Материалы и конструкции ( строительные ) по ценникам и каталогом | ФССЦст |  |  |  | 131072 | 51516.96 | 51516.96 | 0 | 0 | 0 | 0 | 0 | 0 | [17 empty] | 0 | 0 | 0 |  |  |  |  | 0 | 0 |  |  |  |  | 1 | 73435 | 1635630740 | 2 | 1 | -2 | 0 | 0 | 0 | 3884.38 | 3884.38 | 0 | 0 |  | 3 | 3 | 0 |  | 0 | 1 | 0 | 0 | 0 | 0 | [7 empty] | 0 | 0
17 | 1 | 267 | 266 | 45 | м08-02-472-02 | Заземлитель горизонтальный из стали: полосовой сечением 160 мм2 | 100 м | 0.32 | 0 | 0.32 |  | 0.32 |  | 6128.58 | 1384.07 | 210.06 | 146.1 | 4388.35 | 0 | 5.5296 | 0.1536 | 0 | 4398.42 | 2312.57 |  | 449016141 | 17882.8738 | 3512.839 | 656.454 | 456.54 | 13713.5808 | 0 | 17.28 | 0.48 | 0 | 15868.318 | 3512.839 | 547.045 | 380.45 | 11427.984 | 0 | 14.4 | 0.4 | 0 | 97 | 51 | 1 | 1 |  |  | 1 | 1 | 1 | 1 |  |  |  |  | 0 | 2 | ГЭСНм-2022 доп.8, м08-02-472-02, приказ Минстроя России от 14.11.2023 г. № 817/пр |  |  | 108001 | 0 |  | 0 | 3 | 0 | 1 | 1 | 1 | 1 | 1 | 1 |  | 97 | 51 |  |  |  | 0 | 0 | 0 | [5 empty] | 0 | Поправка: 421/пр_2020_прил.10_т.1_п.4_гр.4 Наименование: Производство работ осуществляется в охранной зоне действующей воздушной линии электропередачи, вблизи объектов, находящихся под напряжением, внутри объектов капитального строительства, внутренняя проводка в которых не обесточена, если это приведет к ограничению действий рабочих в соответствии с требованиями техники безопасности | 0 | 6128.58 | 1260.84 | 2302.6 | 1902.25 | 793.61 | 0 | 17.28 | 0.48 | 0 | 4398.4165 | 2312.5695 |  | 20 |  |  | *(0,2+1) | *(0,2+1) | *(0,2+1) |  | *(0,2+1) | *(0,2+1) |  |  |  | 0 | 0 | 1 | 1 |  |  |  | 1003 | 100 м | 100 м | 100 | [6 empty] | 416979905 | 3 | Монтажные работы | 0 |  | 2 | 108001 | Электротехнические установки: на других объектах | мФЕР-08 |  | Поправка: 421/пр_2020_прил.10_т.1_п.4_гр.4 |  | 131072 | 0 | 0 | 0 | 0 | 0 | 14.4 | 0.4 | 0 | [17 empty] | 0 | 0 | 0 |  |  |  |  | 97 | 51 |  |  |  |  | 1 |  | 1588089246 | 2 | 1 | -2 | 0 | 0 | 0 | 12839.57 | 0 | 12839.57 | 0 |  | 0 | 3 | 0 |  | 0 | 1 | 0 | 0 | 0 | 0 |  |  |  | Пр/812-049.3-1 | Пр/774-049.3 | Электротехнические установки: на других объектах | Электротехнические установки: на других объектах | 0 | 0
17 | 1 | 276 | 275 | 46 | м08-02-472-07 | Проводник заземляющий открыто по строительным основаниям: из полосовой стали сечением 160 мм2 | 100 м | 0.18 | 0 | 0.18 |  | 0.18 |  | 3936.26 | 536.14 | 134.35 | 94.5 | 3171.27 | 0 | 3.996 | 0.09936 | 0 | 3167.8 | 1665.54 |  | 449016141 | 20863.4401 | 2498.8901 | 746.408 | 525.021 | 17618.142 | 0 | 22.2 | 0.552 | 0 | 18240.1993 | 2498.8901 | 622.0067 | 437.5175 | 14681.785 | 0 | 18.5 | 0.46 | 0 | 97 | 51 | 1 | 1 |  |  | 1 | 1 | 1 | 1 |  |  |  |  | 0 | 2 | ГЭСНм-2022 доп.8, м08-02-472-07, приказ Минстроя России от 14.11.2023 г. № 817/пр |  |  | 108001 | 0 |  | 0 | 3 | 0 | 1 | 1 | 1 | 1 | 1 | 1 |  | 97 | 51 |  |  |  | 0 | 0 | 0 | [5 empty] | 0 | Поправка: 421/пр_2020_прил.10_т.1_п.4_гр.4 Наименование: Производство работ осуществляется в охранной зоне действующей воздушной линии электропередачи, вблизи объектов, находящихся под напряжением, внутри объектов капитального строительства, внутренняя проводка в которых не обесточена, если это приведет к ограничению действий рабочих в соответствии с требованиями техники безопасности | 0 | 3936.26 | 51256.61 | 2302.6 | 1902.25 | 793.61 | 0 | 22.2 | 0.552 | 0 | 3167.7969 | 1665.5427 |  | 21 |  |  | *(0,2+1) | *(0,2+1) | *(0,2+1) |  | *(0,2+1) | *(0,2+1) |  |  |  | 0 | 0 | 1 | 1 |  |  |  | 1003 | 100 м | 100 м | 100 | [6 empty] | 416979905 | 3 | Монтажные работы | 0 |  | 2 | 108001 | Электротехнические установки: на других объектах | мФЕР-08 |  | Поправка: 421/пр_2020_прил.10_т.1_п.4_гр.4 |  | 131072 | 0 | 0 | 0 | 0 | 0 | 18.5 | 0.46 | 0 | [17 empty] | 0 | 0 | 0 |  |  |  |  | 97 | 51 |  |  |  |  | 1 |  | -612415749 | 2 | 1 | -2 | 0 | 0 | 0 | 8769.6 | 0 | 8769.6 | 0 |  | 0 | 3 | 0 |  | 0 | 1 | 0 | 0 | 0 | 0 |  |  |  | Пр/812-049.3-1 | Пр/774-049.3 | Электротехнические установки: на других объектах | Электротехнические установки: на других объектах | 0 | 0
17 | 1 |  |  | 47 | 08.3.07.01-0042 | Прокат стальной горячекатаный полосовой, марки стали Ст3сп, Ст3пс, размеры 40х4 мм | т | 0.0628 | 0 | 0.0628 |  | 0.0628 |  | 3158.29 | 3158.29 | 0 | 0 | 0 | 0 | 0 | 0 | 0 | 0 | 0 |  | 449016141 | 67961.14 | 67961.14 | 0 | 0 | 0 | 0 | 0 | 0 | 0 | 67961.14 | 67961.14 | 0 | 0 | 0 | 0 | 0 | 0 | 0 | 0 | 0 | 1 | 1 |  |  | 1 | 1 | 1 | 0.74 |  |  |  |  | 3 | 1 | ФСБЦ-2022 доп.4, 08.3.07.01-0042, приказ Минстроя России от 27.12.2022 г. № 1133/пр |  |  | 500001 | 0 | 08.3.07.01-0042 | 1 | 8 | 0 | 1 | 1 | 1 | 1 | 1 | 1 |  | 0 | 0 |  |  |  | 0 | 0 | 0 | [5 empty] | 0 |  | 0 | 3158.29 | 50291.24 | 0 | 0 | 0 | 0 | 0 | 0 | 0 | 0 | 0 | [13 empty] | 0 | 0 | 1 | 1 |  |  |  | 1009 | т | т | 1000 | [6 empty] | 416979961 | 8 | Материалы строительные | 0 |  | 1 | 500001 | Материалы и конструкции ( строительные ) по ценникам и каталогом | ФССЦст |  |  |  | 131072 | 67961.14 | 67961.14 | 0 | 0 | 0 | 0 | 0 | 0 | [17 empty] | 0 | 0 | 0 |  |  |  |  | 0 | 0 |  |  |  |  | 1 |  | -1570507019 | 2 | 1 | 2 | 0 | 0 | 0 | 3158.29 | 3158.29 | 0 | 0 |  | 0 | 3 | 0 |  | 0 | 1 | 0 | 0 | 0 | 0 | [7 empty] | 0 | 0
17 | 1 | 299 | 298 | 48 | 09-03-030-01 | Монтаж площадок с настилом и ограждением из листовой, рифленой, просечной и круглой стали | т | 0 | 0 | 0 |  | 0 |  | 0 | 0 | 0 | 0 | 0 | 0 | 0 | 0 | 0 | 0 | 0 |  | 449016141 | 36604.2363 | 1259.6714 | 7506.2689 | 4766.8859 | 27838.296 | 0 | 35.9 | 4.42 | 0 | 41371.1222 | 1259.6714 | 7506.2689 | 4766.8859 | 27838.296 | 0 | 35.9 | 4.42 | 0 | 93 | 62 | 1 | 1 |  |  | 1 | 1 | 1 | 1 |  |  |  |  | 0 | 1 | ГЭСН-2022, 09-03-030-01, приказ Минстроя России от 18.05.2022 г. № 378/пр |  |  | 9001 | 0 |  | 0 | 2 | 0 | 1 | 1 | 1 | 1 | 1 | 1 |  | 93 | 62 |  |  |  | 0 | 0 | 0 | [5 empty] | 0 |  | 0 | 0 | 994601.39 | 4824.37 | 2992.71 | 775.44 | 0 | 35.9 | 4.42 | 0 | 0 | 0 | [13 empty] | 0 | 0 | 1 | 1 |  |  |  | 1009 | т | т | 1000 | [6 empty] | 416980027 | 2 | Общестроительные работы | 9 | Строительные металлические конструкции | 1 | 9001 | Строительные металлические конструкции | ФЕР-09 |  |  |  | 0 | 0 | 0 | 0 | 0 | 0 | 35.9 | 4.42 | 0 | [17 empty] | 0 | 0 | 0 |  |  |  |  | 93 | 62 |  |  |  |  | 1 |  | -611003602 | 2 | 1 | -2 | 0 | 0 | 0 | 0 | 0 | 0 | 0 |  | 0 | 0 | 0 |  | 0 | 1 | 0 | 0 | 0 | 0 |  |  |  | Пр/812-009.0-1 | Пр/774-009.0 | Строительные металлические конструкции | Строительные металлические конструкции | 0 | 0
18 | 1 | 289 |  | 48,1 | 01.7.15.03-0042 | Болты с гайками и шайбами строительные | кг | 0 | 0 | 0 |  | 0 |  | 0 | 0 | 0 | 0 | 0 | 0 | 0 | 0 | 0 | 0 | 0 |  | 449016141 | 174.93 | 174.93 | 0 | 0 | 0 | 0 | 0 | 0 | 0 | 174.93 | 174.93 | 0 | 0 | 0 | 0 | 0 | 0 | 0 | 93 | 62 | 1 | 1 |  |  | 1 | 1 | 1 | 1.08 |  |  |  |  | 3 | 1 | ФСБЦ-2022, 01.7.15.03-0042, приказ Минстроя России от 18.05.2022 г. № 378/пр |  |  | 9001 | 0 | 01.7.15.03-0042 | 1 | 2 | 0 | 1 | 1 | 1 | 1 | 1 | 1 |  | 93 | 62 |  |  |  | 0 | 0 | 0 | [5 empty] | 0 |  | 0 | 0 | 188.92 | 0 | 0 | 0 | 0 | 0 | 0 | 0 | 0 | 0 | [13 empty] | 0 | 0 | 1 | 1 |  |  |  | 1009 | кг | кг | 1 | [6 empty] | 416980027 | 2 | Общестроительные работы | 9 | Строительные металлические конструкции | 1 | 9001 | Строительные металлические конструкции | ФЕР-09 |  |  |  | 0 | 174.93 | 174.93 | 0 | 0 | 0 | 0 | 0 | [18 empty] | 0 | 0 | 0 |  |  |  |  | 93 | 62 |  |  |  |  | 1 |  | 1181962216 | 2 | 1 | 2 | 0 | 0 | 0 | 0 | 0 | 0 | 0 |  | 0 | 0 | 0 |  | 0 | 1 | 0 | 0 | 0 | 0 |  |  |  | Пр/812-009.0-1 | Пр/774-009.0 | Строительные металлические конструкции | Строительные металлические конструкции | 0 | 0
18 | 1 | 292 |  | 48,2 | 07.2.05.01 | Площадки металлические | т | 0 | 1 | 1 |  | 0 |  | 0 | 0 | 0 | 0 | 0 | 0 | 0 | 0 | 0 | 0 | 0 |  | 449016141 | 0 | 0 | 0 | 0 | 0 | 0 | 0 | 0 | 0 | 0 | 0 | 0 | 0 | 0 | 0 | 0 | 0 | 0 | 93 | 62 | 1 | 1 |  |  | 1 | 1 | 1 | 1 |  |  |  |  | 3 | 1 |  |  |  | 9001 | 0 |  | 0 | 2 | 0 | 1 | 1 | 1 | 1 | 1 | 1 |  | 93 | 62 |  |  |  | 0 | 0 | 0 | [5 empty] | 0 |  | 0 | 0 | 0 | 0 | 0 | 0 | 0 | 0 | 0 | 0 | 0 | 0 | [13 empty] | 0 | 0 | 1 | 1 |  |  |  | 1009 | т | т | 1000 | [6 empty] | 416980027 | 2 | Общестроительные работы | 9 | Строительные металлические конструкции | 1 | 9001 | Строительные металлические конструкции | ФЕР-09 |  |  |  | 0 | 0 | 0 | 0 | 0 | 0 | 0 | 0 | [18 empty] | 0 | 0 | 0 |  |  |  |  | 93 | 62 |  |  |  |  | 1 |  | 1295289550 | 2 | 1 | -2 | 0 | 0 | 0 | 0 | 0 | 0 | 0 |  | 0 | 0 | 0 |  | 0 | 1 | 0 | 0 | 0 | 0 |  |  |  | Пр/812-009.0-1 | Пр/774-009.0 | Строительные металлические конструкции | Строительные металлические конструкции | 0 | 0
17 | 1 |  |  | 49 | 08.3.08.02-0058 | Уголок стальной горячекатаный равнополочный, марки стали Ст3сп, Ст3пс, ширина полок 35-56 мм, толщина полки 3-5 мм | т | 0 | 0 | 0 |  | 0 |  | 0 | 0 | 0 | 0 | 0 | 0 | 0 | 0 | 0 | 0 | 0 |  | 449016141 | 41746.2 | 41746.2 | 0 | 0 | 0 | 0 | 0 | 0 | 0 | 41746.2 | 41746.2 | 0 | 0 | 0 | 0 | 0 | 0 | 0 | 0 | 0 | 1 | 1 |  |  | 1 | 1 | 1 | 1 |  |  |  |  | 3 | 1 | ФСБЦ-2022, 08.3.08.02-0058, приказ Минстроя России от 18.05.2022 г. № 378/пр |  |  | 500001 | 0 |  | 0 | 8 | 0 | 1 | 1 | 1 | 1 | 1 | 1 |  | 0 | 0 |  |  |  | 0 | 0 | 0 | [5 empty] | 0 |  | 0 | 0 | 41746.2 | 0 | 0 | 0 | 0 | 0 | 0 | 0 | 0 | 0 | [13 empty] | 0 | 0 | 1 | 1 |  |  |  | 1009 | т | т | 1000 | [6 empty] | 416979961 | 8 | Материалы строительные | 0 |  | 1 | 500001 | Материалы и конструкции ( строительные ) по ценникам и каталогом | ФССЦст |  |  |  | 0 | 41746.2 | 41746.2 | 0 | 0 | 0 | 0 | 0 | 0 | [17 empty] | 0 | 0 | 0 |  |  |  |  | 0 | 0 |  |  |  |  | 1 | 70842.5 | -1728606072 | 2 | 1 | -2 | 0 | 0 | 0 | 0 | 0 | 0 | 0 |  | 3 | 0 | 0 |  | 0 | 1 | 0 | 0 | 0 | 0 | [7 empty] | 0 | 0
17 | 1 |  |  | 50 | 08.3.12.04-0001 | Прокат просечно-вытяжной горячекатаный, марки стали Ст3пс, Ст3сп, ширина 500 мм, толщина 4 мм | т | 0 | 0 | 0 |  | 0 |  | 0 | 0 | 0 | 0 | 0 | 0 | 0 | 0 | 0 | 0 | 0 |  | 449016141 | 81926.5 | 81926.5 | 0 | 0 | 0 | 0 | 0 | 0 | 0 | 81926.5 | 81926.5 | 0 | 0 | 0 | 0 | 0 | 0 | 0 | 0 | 0 | 1 | 1 |  |  | 1 | 1 | 1 | 0.74 |  |  |  |  | 3 | 1 | ФСБЦ-2022, 08.3.12.04-0001, приказ Минстроя России от 18.05.2022 г. № 378/пр |  |  | 500001 | 0 | 08.3.12.04-0001 | 1 | 8 | 0 | 1 | 1 | 1 | 1 | 1 | 1 |  | 0 | 0 |  |  |  | 0 | 0 | 0 | [5 empty] | 0 |  | 0 | 0 | 60625.61 | 0 | 0 | 0 | 0 | 0 | 0 | 0 | 0 | 0 | [13 empty] | 0 | 0 | 1 | 1 |  |  |  | 1009 | т | т | 1000 | [6 empty] | 416979961 | 8 | Материалы строительные | 0 |  | 1 | 500001 | Материалы и конструкции ( строительные ) по ценникам и каталогом | ФССЦст |  |  |  | 0 | 81926.5 | 81926.5 | 0 | 0 | 0 | 0 | 0 | 0 | [17 empty] | 0 | 0 | 0 |  |  |  |  | 0 | 0 |  |  |  |  | 1 |  | 2098144752 | 2 | 1 | 2 | 0 | 0 | 0 | 0 | 0 | 0 | 0 |  | 0 | 0 | 0 |  | 0 | 1 | 0 | 0 | 0 | 0 | [7 empty] | 0 | 0
17 | 1 |  |  | 51 | 08.3.12.04-0001 | Прокат просечно-вытяжной горячекатаный, марки стали Ст3пс, Ст3сп, ширина 500 мм, толщина 4 мм | т | 0 | 0 | 0 |  | 0 |  | 0 | 0 | 0 | 0 | 0 | 0 | 0 | 0 | 0 | 0 | 0 |  | 449016141 | 81926.5 | 81926.5 | 0 | 0 | 0 | 0 | 0 | 0 | 0 | 81926.5 | 81926.5 | 0 | 0 | 0 | 0 | 0 | 0 | 0 | 0 | 0 | 1 | 1 |  |  | 1 | 1 | 1 | 0.74 |  |  |  |  | 3 | 1 | ФСБЦ-2022, 08.3.12.04-0001, приказ Минстроя России от 18.05.2022 г. № 378/пр |  |  | 500001 | 0 | 08.3.12.04-0001 | 1 | 8 | 0 | 1 | 1 | 1 | 1 | 1 | 1 |  | 0 | 0 |  |  |  | 0 | 0 | 0 | [5 empty] | 0 |  | 0 | 0 | 60625.61 | 0 | 0 | 0 | 0 | 0 | 0 | 0 | 0 | 0 | [13 empty] | 0 | 0 | 1 | 1 |  |  |  | 1009 | т | т | 1000 | [6 empty] | 416979961 | 8 | Материалы строительные | 0 |  | 1 | 500001 | Материалы и конструкции ( строительные ) по ценникам и каталогом | ФССЦст |  |  |  | 0 | 81926.5 | 81926.5 | 0 | 0 | 0 | 0 | 0 | 0 | [17 empty] | 0 | 0 | 0 |  |  |  |  | 0 | 0 |  |  |  |  | 1 |  | 2098144752 | 2 | 1 | 2 | 0 | 0 | 0 | 0 | 0 | 0 | 0 |  | 0 | 0 | 0 |  | 0 | 1 | 0 | 0 | 0 | 0 | [7 empty] | 0 | 0
17 | 1 | 307 | 306 | 52 | 13-03-004-26 | Окраска металлических огрунтованных поверхностей: эмалью ПФ-115 | 100 м2 | 0 | 0 | 0 |  | 0 |  | 0 | 0 | 0 | 0 | 0 | 0 | 0 | 0 | 0 | 0 | 0 |  | 449016141 | 2465.3657 | 807.7402 | 25.3 | 17.4474 | 1632.3255 | 0 | 2.13 | 0.02 | 0 | 2482.8131 | 807.7402 | 25.3 | 17.4474 | 1632.3255 | 0 | 2.13 | 0.02 | 0 | 94 | 51 | 1 | 1 |  |  | 1 | 1 | 1 | 1 |  |  |  |  | 0 | 1 | ГЭСН-2022 доп.13, 13-03-004-26, приказ Минстроя России от 07.02.2025 г. № 69/пр |  |  | 13001 | 0 |  | 0 | 2 | 0 | 1 | 1 | 1 | 1 | 1 | 1 |  | 94 | 51 |  |  |  | 0 | 0 | 0 | [5 empty] | 0 |  | 0 | 0 | 107718.48 | 2245.35 | 1744.74 | 766.35 | 0 | 2.13 | 0.02 | 0 | 0 | 0 | [13 empty] | 0 | 0 | 1 | 1 |  |  |  | 1005 | 100 м2 | 100 м2 | 100 | [6 empty] | 416980031 | 2 | Общестроительные работы | 13 | Защита строительных конструкций и оборудования от коррозии | 1 | 13001 | Защита строительных конструкций | ФЕР-13 |  |  |  | 0 | 0 | 0 | 0 | 0 | 0 | 2.13 | 0.02 | 0 | [17 empty] | 0 | 0 | 0 |  |  |  |  | 94 | 51 |  |  |  |  | 1 |  | -243600254 | 2 | 1 | -2 | 0 | 0 | 0 | 0 | 0 | 0 | 0 |  | 0 | 0 | 0 |  | 0 | 1 | 0 | 0 | 0 | 0 |  |  |  | Пр/812-013.0-1 | Пр/774-013.0 | Защита строительных конструкций и оборудования от коррозии | Защита строительных конструкций и оборудования от коррозии | 0 | 0
51 | 1 | 4 | 347 |  | Новый раздел | Заземление | 0 | [6 empty] | 35871.52 | 10849.12 | 764.72 | 551.04 | 23706.64 | 0 | 32.3928 | 0.57936 | 0 | 22803.19 | 11372.12 |  |  | 35871.52 | 10849.12 | 764.72 | 551.04 | 23706.64 | 0 | 32.3928 | 0.57936 | 0 | 22803.19 | 11372.12 |  |  | 0 | 0 | 0 | 70046.83 | 27846.25 | 42200.58 | 0 | 10849.12 | 10849.12 | 0 | 10849.12 | 0 | 0 | 0 | 0 | 0 | [19 empty] | 0 | 0 | 0 | 70046.83 | 27846.25 | 42200.58 | 0 | 10849.12 | 10849.12 | 0 | 10849.12 | 0 | 0 | 0 | 0 | 0 | [114 empty] | 0
50 | 0 | 0 | 1 | 201 | 35871.52 | ПЗ | Прямые затраты |  |  | 201 | 1 |  |  | 2 | [7 empty] | 35871.52 | 1 | 35871.52
50 | 0 | 0 | 1 | 202 | 10849.12 | СтМатОб | Стоимость материальных ресурсов (всего) |  |  | 202 | 2 |  |  | 2 | [7 empty] | 10849.12 | 1 | 10849.12
50 | 0 | 0 | 1 | 222 | 0 | СтМатОбЗак | Стоимость материалов и оборудования заказчика |  |  | 222 | 3 |  |  | 2 | [7 empty] | 0 | 1 | 0
50 | 0 | 0 | 1 | 225 | 10849.12 | СтМатОбПод | Стоимость материалов и оборудования подрядчика |  |  | 225 | 4 |  |  | 2 | [7 empty] | 10849.12 | 1 | 10849.12
50 | 0 | 0 | 1 | 226 | 10849.12 | СтМат | Стоимость материалов (всего) |  |  | 226 | 5 |  |  | 2 | [7 empty] | 10849.12 | 1 | 10849.12
50 | 0 | 0 | 1 | 227 | 0 | СтМатЗак | Стоимость материалов заказчика |  |  | 227 | 6 |  |  | 2 | [7 empty] | 0 | 1 | 0
50 | 0 | 0 | 1 | 228 | 10849.12 | СтМатПод | Стоимость материалов подрядчика |  |  | 228 | 7 |  |  | 2 | [7 empty] | 10849.12 | 1 | 10849.12
50 | 0 | 0 | 1 | 216 | 0 | Оборуд | Стоимость оборудования (всего) |  |  | 216 | 8 |  |  | 2 | [7 empty] | 0 | 1 | 0
50 | 0 | 0 | 1 | 223 | 0 | ОборудЗак | Стоимость оборудования заказчика |  |  | 223 | 9 |  |  | 2 | [7 empty] | 0 | 1 | 0
50 | 0 | 0 | 1 | 229 | 0 | ОборудПод | Стоимость оборудования подрядчика |  |  | 229 | 10 |  |  | 2 | [7 empty] | 0 | 1 | 0
50 | 0 | 0 | 1 | 203 | 764.72 | ЭММ | Эксплуатация машин |  |  | 203 | 11 |  |  | 2 | [7 empty] | 764.72 | 1 | 764.72
50 | 0 | 0 | 1 | 231 | 0 | ЭММсНРиСП | Эксплуатация машин по ТСН-2001.16 |  |  | 231 | 12 |  |  | 2 | [7 empty] | 0 | 1 | 0
50 | 0 | 0 | 1 | 204 | 551.04 | ЗПМ | ЗП машинистов |  |  | 204 | 13 |  |  | 2 | [7 empty] | 551.04 | 1 | 551.04
50 | 0 | 0 | 1 | 205 | 23706.64 | ОЗП | Основная ЗП рабочих |  |  | 205 | 14 |  |  | 2 | [7 empty] | 23706.64 | 1 | 23706.64
50 | 0 | 0 | 1 | 232 | 0 | ОЗПсНРиСП | Основная ЗП рабочих по ТСН-2001.16 |  |  | 232 | 15 |  |  | 2 | [7 empty] | 0 | 1 | 0
50 | 0 | 0 | 1 | 214 | 27846.25 | Строит | Строительные работы с НР и СП |  |  | 214 | 16 |  |  | 2 | [7 empty] | 27846.25 | 1 | 27846.25
50 | 0 | 0 | 1 | 215 | 42200.58 | Монтаж | Монтажные работы с НР и СП |  |  | 215 | 17 |  |  | 2 | [7 empty] | 42200.58 | 1 | 42200.58
50 | 0 | 0 | 1 | 217 | 0 | Прочие | Прочие работы с НР и СП |  |  | 217 | 18 |  |  | 2 | [7 empty] | 0 | 1 | 0
50 | 0 | 0 | 1 | 230 | 0 | ПрочиеЗатр | Прочие затраты по ТСН-2001.16 |  |  | 230 | 19 |  |  | 2 | [7 empty] | 0 | 1 | 0
50 | 0 | 0 | 1 | 206 | 0 | ВозврМат | Возврат материалов |  |  | 206 | 20 |  |  | 2 | [7 empty] | 0 | 1 | 0
50 | 0 | 0 | 1 | 207 | 32.3928 | ТрудСтр | Трудозатраты строителей |  |  | 207 | 21 |  |  | 7 | [7 empty] | 32.3928 | 1 | 32.3928
50 | 0 | 0 | 1 | 208 | 0.57936 | ТрудМаш | Трудозатраты машинистов |  |  | 208 | 22 |  |  | 7 | [7 empty] | 0.57936 | 1 | 0.57936
50 | 0 | 0 | 1 | 209 | 0 | ТранспМат | Транспорт материалов |  |  | 209 | 23 |  |  | 2 | [7 empty] | 0 | 1 | 0
50 | 0 | 0 | 1 | 233 | 0 | Перевозка | Перевозка грузов |  |  | 233 | 24 |  |  | 2 | [7 empty] | 0 | 1 | 0
50 | 0 | 0 | 1 | 210 | 22803.19 | НР | Накладные расходы |  |  | 210 | 25 |  |  | 2 | [7 empty] | 22803.19 | 1 | 22803.19
50 | 0 | 0 | 1 | 211 | 11372.12 | СмПриб | Сметная прибыль |  |  | 211 | 26 |  |  | 2 | [7 empty] | 11372.12 | 1 | 11372.12
50 | 0 | 0 | 1 | 224 | 70046.83 | Всего | Всего с НР и СП |  |  | 224 | 27 |  |  | 2 | [7 empty] | 70046.83 | 1 | 70046.83
4 | 1 |  | 426 |  | Новый раздел | Ограждение |  | 0 |  | 0 |  | 0 | [5 empty] | 0 |  |  | 0 | [53 empty] | 0 | [11 empty] | 0
52 | 1 | 4 | 396 | 0 | Новый раздел | Ограждение | [7 empty] | 0 | 0 | 0 | 0 | 0 | 0 | 0 | 0 | 0 | 0 | 0 | 0 | 0 | 0 | 0 | 0 | 0 | 0 | 0 | 0 | 0 | 0 | 0 | 0 | 0 | 0 | 0 | 0 | 0 | 0 | 0 | 0 | 0 | 0 | 0 | 0 | 0 | 0 | 0 | 0 | 0 | 0 | 0 | 0 | 0 | 0 | 0 | 0 | 0 | 0 | 0 | 0 | 0 | 0 | 0 | 0 | 0 | 0 | 0 | 0 | 0 | 0 | 0 | 0 | 0 | 0 | 0 | 0 | 0 | 0 | 0 | 0 | 0 | 0 | 0 | 0 | 0 | 0 | 0 | 0 | 0 | 0 | 0 | 0 | 0 | 0 | 0 | 0 | 0 | 0 | 0 | 0 | 0 | 0 | 0 | 0 | 0 | 0 | 0 | 0 | 0 | 0 | 0 | 0 | 0 | 0 | 0 | 0 | 0 | 0 | 0 | 0 | 0 | 0 | 0 | 0 | 0 | 0 | 0 | 0 | 0 | 0 | 0 | 0 | 0 | 0 | 0 | 0 | 0 | 0 | 0 | 0 | 0 | 0 | 0 | 0 | 0 | 0 | 0 | 0 | 0 | 0 | 0 | 0 | 0 | 0 | 0 | 0 | 0 | 0 | 0 | 0 | 0 | 0 | 0 | 0 | 0 | 0 | 0 | 0 | 0 | 0 | 0 | 0 | 0 | 0 | 0 | 0 | 0 | 0 | 0 | 0 | 0 | 0 | 0 | 0 | 0 | 0 | 0 | 0 | 0 | 0 | 0 | 0 | 0 | 0 | 0 | 0 | 0 | 0 | 0 | 0
17 | 1 | 321 | 320 | 53 | 07-01-054-12 | Установка металлических оград по железобетонным столбам: без цоколя из сетчатых панелей высотой до 2,2 м | 100 м | 0 | 0 | 0 |  | 0 |  | 0 | 0 | 0 | 0 | 0 | 0 | 0 | 0 | 0 | 0 | 0 |  | 449016141 | 158380.9628 | 0 | 38778.6628 | 25763.2102 | 119602.3 | 0 | 149 | 23.81 | 0 | 184144.173 | 0 | 38778.6628 | 25763.2102 | 119602.3 | 0 | 149 | 23.81 | 0 | 110 | 73 | 1 | 1 |  |  | 1 | 1 | 1 | 1 |  |  |  |  | 0 | 1 | ГЭСН-2022 доп.4, 07-01-054-12, приказ Минстроя России от 27.12.2022 г. № 1133/пр |  |  | 7001 | 0 |  | 0 | 2 | 0 | 1 | 1 | 1 | 1 | 1 | 1 |  | 110 | 73 |  |  |  | 0 | 0 | 0 | [5 empty] | 0 |  | 0 | 0 | 0 | 2412.09 | 1902.25 | 802.7 | 0 | 149 | 23.81 | 0 | 0 | 0 | [13 empty] | 0 | 0 | 1 | 1 |  |  |  | 1003 | 100 м | 100 м | 100 | [6 empty] | 416980018 | 2 | Общестроительные работы | 7 | Бетонные и железобетонные сборные конструкции и работы в строительстве | 1 | 7001 | Бетонные и железобетонные сборные конструкции и работы в строительстве | ФЕР-07 |  |  |  | 0 | 0 | 0 | 0 | 0 | 0 | 0 | 23.81 | 0 | [17 empty] | 0 | 0 | 0 |  |  |  |  | 110 | 73 |  |  |  |  | 1 |  | -570581431 | 2 | 1 | -2 | 0 | 0 | 0 | 0 | 0 | 0 | 0 |  | 0 | 0 | 0 |  | 0 | 1 | 0 | 0 | 0 | 0 |  |  |  | Пр/812-007.0-1 | Пр/774-007.0 | Бетонные и железобетонные сборные конструкции и работы в строительстве | Бетонные и железобетонные сборные конструкции и работы в строительстве | 0 | 0
18 | 1 | 314 |  | 53,1 | 01.7.11.07-0054 | Электроды сварочные для сварки низколегированных и углеродистых сталей АНО-6, Э42, диаметр 6 мм | т | 0 | 0.012 | 0.012 |  | 0 |  | 0 | 0 | 0 | 0 | 0 | 0 | 0 | 0 | 0 | 0 | 0 |  | 449016141 | 148198.02 | 148198.02 | 0 | 0 | 0 | 0 | 0 | 0 | 0 | 148198.02 | 148198.02 | 0 | 0 | 0 | 0 | 0 | 0 | 0 | 110 | 73 | 1 | 1 |  |  | 1 | 1 | 1 | 0.78 |  |  |  |  | 3 | 1 | ФСБЦ-2022, 01.7.11.07-0054, приказ Минстроя России от 18.05.2022 г. № 378/пр |  |  | 7001 | 0 | 01.7.11.07-0054 | 1 | 2 | 0 | 1 | 1 | 1 | 1 | 1 | 1 |  | 110 | 73 |  |  |  | 0 | 0 | 0 | [5 empty] | 0 |  | 0 | 0 | 115594.46 | 0 | 0 | 0 | 0 | 0 | 0 | 0 | 0 | 0 | [13 empty] | 0 | 0 | 1 | 1 |  |  |  | 1009 | т | т | 1000 | [6 empty] | 416980018 | 2 | Общестроительные работы | 7 | Бетонные и железобетонные сборные конструкции и работы в строительстве | 1 | 7001 | Бетонные и железобетонные сборные конструкции и работы в строительстве | ФЕР-07 |  |  |  | 0 | 148198.02 | 148198.02 | 0 | 0 | 0 | 0 | 0 | [18 empty] | 0 | 0 | 0 |  |  |  |  | 110 | 73 |  |  |  |  | 1 |  | -623775766 | 2 | 1 | 2 | 0 | 0 | 0 | 0 | 0 | 0 | 0 |  | 0 | 0 | 0 |  | 0 | 1 | 0 | 0 | 0 | 0 |  |  |  | Пр/812-007.0-1 | Пр/774-007.0 | Бетонные и железобетонные сборные конструкции и работы в строительстве | Бетонные и железобетонные сборные конструкции и работы в строительстве | 0 | 0
18 | 1 | 315 |  | 53,2 | 04.1.02.05 | Смеси бетонные тяжелого бетона | м3 | 0 | 1.38 | 1.38 |  | 0 |  | 0 | 0 | 0 | 0 | 0 | 0 | 0 | 0 | 0 | 0 | 0 |  | 449016141 | 0 | 0 | 0 | 0 | 0 | 0 | 0 | 0 | 0 | 0 | 0 | 0 | 0 | 0 | 0 | 0 | 0 | 0 | 110 | 73 | 1 | 1 |  |  | 1 | 1 | 1 | 1 |  |  |  |  | 3 | 1 |  |  |  | 7001 | 0 |  | 0 | 2 | 0 | 1 | 1 | 1 | 1 | 1 | 1 |  | 110 | 73 |  |  |  | 0 | 0 | 0 | [5 empty] | 0 |  | 0 | 0 | 0 | 0 | 0 | 0 | 0 | 0 | 0 | 0 | 0 | 0 | [13 empty] | 0 | 0 | 1 | 1 |  |  |  | 1007 | м3 | м3 | 1 | [6 empty] | 416980018 | 2 | Общестроительные работы | 7 | Бетонные и железобетонные сборные конструкции и работы в строительстве | 1 | 7001 | Бетонные и железобетонные сборные конструкции и работы в строительстве | ФЕР-07 |  |  |  | 0 | 0 | 0 | 0 | 0 | 0 | 0 | 0 | [18 empty] | 0 | 0 | 0 |  |  |  |  | 110 | 73 |  |  |  |  | 1 |  | -157982121 | 2 | 1 | -2 | 0 | 0 | 0 | 0 | 0 | 0 | 0 |  | 0 | 0 | 0 |  | 0 | 1 | 0 | 0 | 0 | 0 |  |  |  | Пр/812-007.0-1 | Пр/774-007.0 | Бетонные и железобетонные сборные конструкции и работы в строительстве | Бетонные и железобетонные сборные конструкции и работы в строительстве | 0 | 0
18 | 1 | 316 |  | 53,3 | 04.3.01.09-0012 | Раствор готовый кладочный, цементный, М50 | м3 | 0 | 0.009 | 0.009 |  | 0 |  | 0 | 0 | 0 | 0 | 0 | 0 | 0 | 0 | 0 | 0 | 0 |  | 449016141 | 3486.8 | 3486.8 | 0 | 0 | 0 | 0 | 0 | 0 | 0 | 3486.8 | 3486.8 | 0 | 0 | 0 | 0 | 0 | 0 | 0 | 110 | 73 | 1 | 1 |  |  | 1 | 1 | 1 | 1.31 |  |  |  |  | 3 | 1 | ФСБЦ-2022, 04.3.01.09-0012, приказ Минстроя России от 18.05.2022 г. № 378/пр |  |  | 7001 | 0 | 04.3.01.09-0012 | 1 | 2 | 0 | 1 | 1 | 1 | 1 | 1 | 1 |  | 110 | 73 |  |  |  | 0 | 0 | 0 | [5 empty] | 0 |  | 0 | 0 | 4567.71 | 0 | 0 | 0 | 0 | 0 | 0 | 0 | 0 | 0 | [13 empty] | 0 | 0 | 1 | 1 |  |  |  | 1007 | м3 | м3 | 1 | [6 empty] | 416980018 | 2 | Общестроительные работы | 7 | Бетонные и железобетонные сборные конструкции и работы в строительстве | 1 | 7001 | Бетонные и железобетонные сборные конструкции и работы в строительстве | ФЕР-07 |  |  |  | 0 | 3486.8 | 3486.8 | 0 | 0 | 0 | 0 | 0 | [18 empty] | 0 | 0 | 0 |  |  |  |  | 110 | 73 |  |  |  |  | 1 |  | -268814888 | 2 | 1 | 2 | 0 | 0 | 0 | 0 | 0 | 0 | 0 |  | 0 | 0 | 0 |  | 0 | 1 | 0 | 0 | 0 | 0 |  |  |  | Пр/812-007.0-1 | Пр/774-007.0 | Бетонные и железобетонные сборные конструкции и работы в строительстве | Бетонные и железобетонные сборные конструкции и работы в строительстве | 0 | 0
18 | 1 | 317 |  | 53,4 | 05.1.07.27 | Столбы бетонные | ШТ | 0 | 33.3 | 33.3 |  | 0 |  | 0 | 0 | 0 | 0 | 0 | 0 | 0 | 0 | 0 | 0 | 0 |  | 449016141 | 0 | 0 | 0 | 0 | 0 | 0 | 0 | 0 | 0 | 0 | 0 | 0 | 0 | 0 | 0 | 0 | 0 | 0 | 110 | 73 | 1 | 1 |  |  | 1 | 1 | 1 | 1 |  |  |  |  | 3 | 1 |  |  |  | 7001 | 0 |  | 0 | 2 | 0 | 1 | 1 | 1 | 1 | 1 | 1 |  | 110 | 73 |  |  |  | 0 | 0 | 0 | [5 empty] | 0 |  | 0 | 0 | 0 | 0 | 0 | 0 | 0 | 0 | 0 | 0 | 0 | 0 | [13 empty] | 0 | 0 | 1 | 1 |  |  |  | 1013 | ШТ | ШТ | 1 | [6 empty] | 416980018 | 2 | Общестроительные работы | 7 | Бетонные и железобетонные сборные конструкции и работы в строительстве | 1 | 7001 | Бетонные и железобетонные сборные конструкции и работы в строительстве | ФЕР-07 |  |  |  | 0 | 0 | 0 | 0 | 0 | 0 | 0 | 0 | [18 empty] | 0 | 0 | 0 |  |  |  |  | 110 | 73 |  |  |  |  | 1 |  | -1684774782 | 2 | 1 | -2 | 0 | 0 | 0 | 0 | 0 | 0 | 0 |  | 0 | 0 | 0 |  | 0 | 1 | 0 | 0 | 0 | 0 |  |  |  | Пр/812-007.0-1 | Пр/774-007.0 | Бетонные и железобетонные сборные конструкции и работы в строительстве | Бетонные и железобетонные сборные конструкции и работы в строительстве | 0 | 0
18 | 1 | 318 |  | 53,5 | 06.1.01.05-0035 | Кирпич керамический полнотелый одинарный, размеры 250х120х65 мм, марка 100 | 1000 ШТ | 0 | 0.021 | 0.021 |  | 0 |  | 0 | 0 | 0 | 0 | 0 | 0 | 0 | 0 | 0 | 0 | 0 |  | 449016141 | 14803.89 | 14803.89 | 0 | 0 | 0 | 0 | 0 | 0 | 0 | 14803.89 | 14803.89 | 0 | 0 | 0 | 0 | 0 | 0 | 0 | 110 | 73 | 1 | 1 |  |  | 1 | 1 | 1 | 0.92 |  |  |  |  | 3 | 1 | ФСБЦ-2022 доп.3, 06.1.01.05-0035, приказ Минстроя России от 26.10.2022 г. № 905/пр |  |  | 7001 | 0 | 06.1.01.05-0035 | 1 | 2 | 0 | 1 | 1 | 1 | 1 | 1 | 1 |  | 110 | 73 |  |  |  | 0 | 0 | 0 | [5 empty] | 0 |  | 0 | 0 | 13619.58 | 0 | 0 | 0 | 0 | 0 | 0 | 0 | 0 | 0 | [13 empty] | 0 | 0 | 1 | 1 |  |  |  | 1013 | 1000 ШТ | 1000 ШТ | 1 | [6 empty] | 416980018 | 2 | Общестроительные работы | 7 | Бетонные и железобетонные сборные конструкции и работы в строительстве | 1 | 7001 | Бетонные и железобетонные сборные конструкции и работы в строительстве | ФЕР-07 |  |  |  | 0 | 14803.89 | 14803.89 | 0 | 0 | 0 | 0 | 0 | [18 empty] | 0 | 0 | 0 |  |  |  |  | 110 | 73 |  |  |  |  | 1 |  | 591450542 | 2 | 1 | 2 | 0 | 0 | 0 | 0 | 0 | 0 | 0 |  | 0 | 0 | 0 |  | 0 | 1 | 0 | 0 | 0 | 0 |  |  |  | Пр/812-007.0-1 | Пр/774-007.0 | Бетонные и железобетонные сборные конструкции и работы в строительстве | Бетонные и железобетонные сборные конструкции и работы в строительстве | 0 | 0
18 | 1 | 319 |  | 53,6 | 07.2.07.12-0001 | Металлоконструкции вспомогательного назначения с преобладанием толстолистовой стали или профильного проката, с отверстиями и без | т | 0 | 0.002 | 0.002 |  | 0 |  | 0 | 0 | 0 | 0 | 0 | 0 | 0 | 0 | 0 | 0 | 0 |  | 449016141 | 105278.81 | 105278.81 | 0 | 0 | 0 | 0 | 0 | 0 | 0 | 105278.81 | 105278.81 | 0 | 0 | 0 | 0 | 0 | 0 | 0 | 110 | 73 | 1 | 1 |  |  | 1 | 1 | 1 | 1.29 |  |  |  |  | 3 | 1 | ФСБЦ-2022, 07.2.07.12-0001, приказ Минстроя России от 18.05.2022 г. № 378/пр |  |  | 7001 | 0 | 07.2.07.12-0001 | 1 | 2 | 0 | 1 | 1 | 1 | 1 | 1 | 1 |  | 110 | 73 |  |  |  | 0 | 0 | 0 | [5 empty] | 0 |  | 0 | 0 | 135809.66 | 0 | 0 | 0 | 0 | 0 | 0 | 0 | 0 | 0 | [13 empty] | 0 | 0 | 1 | 1 |  |  |  | 1009 | т | т | 1000 | [6 empty] | 416980018 | 2 | Общестроительные работы | 7 | Бетонные и железобетонные сборные конструкции и работы в строительстве | 1 | 7001 | Бетонные и железобетонные сборные конструкции и работы в строительстве | ФЕР-07 |  |  |  | 0 | 105278.81 | 105278.81 | 0 | 0 | 0 | 0 | 0 | [18 empty] | 0 | 0 | 0 |  |  |  |  | 110 | 73 |  |  |  |  | 1 |  | 1925460379 | 2 | 1 | 2 | 0 | 0 | 0 | 0 | 0 | 0 | 0 |  | 0 | 0 | 0 |  | 0 | 1 | 0 | 0 | 0 | 0 |  |  |  | Пр/812-007.0-1 | Пр/774-007.0 | Бетонные и железобетонные сборные конструкции и работы в строительстве | Бетонные и железобетонные сборные конструкции и работы в строительстве | 0 | 0
18 | 1 | 320 |  | 53,7 | 08.1.06.03 | Панели металлические сетчатые | м2 | 0 | 189 | 189 |  | 0 |  | 0 | 0 | 0 | 0 | 0 | 0 | 0 | 0 | 0 | 0 | 0 |  | 449016141 | 0 | 0 | 0 | 0 | 0 | 0 | 0 | 0 | 0 | 0 | 0 | 0 | 0 | 0 | 0 | 0 | 0 | 0 | 110 | 73 | 1 | 1 |  |  | 1 | 1 | 1 | 1 |  |  |  |  | 3 | 1 |  |  |  | 7001 | 0 |  | 0 | 2 | 0 | 1 | 1 | 1 | 1 | 1 | 1 |  | 110 | 73 |  |  |  | 0 | 0 | 0 | [5 empty] | 0 |  | 0 | 0 | 0 | 0 | 0 | 0 | 0 | 0 | 0 | 0 | 0 | 0 | [13 empty] | 0 | 0 | 1 | 1 |  |  |  | 1005 | м2 | м2 | 1 | [6 empty] | 416980018 | 2 | Общестроительные работы | 7 | Бетонные и железобетонные сборные конструкции и работы в строительстве | 1 | 7001 | Бетонные и железобетонные сборные конструкции и работы в строительстве | ФЕР-07 |  |  |  | 0 | 0 | 0 | 0 | 0 | 0 | 0 | 0 | [18 empty] | 0 | 0 | 0 |  |  |  |  | 110 | 73 |  |  |  |  | 1 |  | 1973310331 | 2 | 1 | -2 | 0 | 0 | 0 | 0 | 0 | 0 | 0 |  | 0 | 0 | 0 |  | 0 | 1 | 0 | 0 | 0 | 0 |  |  |  | Пр/812-007.0-1 | Пр/774-007.0 | Бетонные и железобетонные сборные конструкции и работы в строительстве | Бетонные и железобетонные сборные конструкции и работы в строительстве | 0 | 0
18 | 1 | 321 |  | 53,8 | 08.3.03.04-0012 | Проволока светлая, диаметр 1,1 мм | т | 0 | 0.002 | 0.002 |  | 0 |  | 0 | 0 | 0 | 0 | 0 | 0 | 0 | 0 | 0 | 0 | 0 |  | 449016141 | 88783.86 | 88783.86 | 0 | 0 | 0 | 0 | 0 | 0 | 0 | 88783.86 | 88783.86 | 0 | 0 | 0 | 0 | 0 | 0 | 0 | 110 | 73 | 1 | 1 |  |  | 1 | 1 | 1 | 0.94 |  |  |  |  | 3 | 1 | ФСБЦ-2022, 08.3.03.04-0012, приказ Минстроя России от 18.05.2022 г. № 378/пр |  |  | 7001 | 0 | 08.3.03.04-0012 | 1 | 2 | 0 | 1 | 1 | 1 | 1 | 1 | 1 |  | 110 | 73 |  |  |  | 0 | 0 | 0 | [5 empty] | 0 |  | 0 | 0 | 83456.83 | 0 | 0 | 0 | 0 | 0 | 0 | 0 | 0 | 0 | [13 empty] | 0 | 0 | 1 | 1 |  |  |  | 1009 | т | т | 1000 | [6 empty] | 416980018 | 2 | Общестроительные работы | 7 | Бетонные и железобетонные сборные конструкции и работы в строительстве | 1 | 7001 | Бетонные и железобетонные сборные конструкции и работы в строительстве | ФЕР-07 |  |  |  | 0 | 88783.86 | 88783.86 | 0 | 0 | 0 | 0 | 0 | [18 empty] | 0 | 0 | 0 |  |  |  |  | 110 | 73 |  |  |  |  | 1 |  | -635401429 | 2 | 1 | 2 | 0 | 0 | 0 | 0 | 0 | 0 | 0 |  | 0 | 0 | 0 |  | 0 | 1 | 0 | 0 | 0 | 0 |  |  |  | Пр/812-007.0-1 | Пр/774-007.0 | Бетонные и железобетонные сборные конструкции и работы в строительстве | Бетонные и железобетонные сборные конструкции и работы в строительстве | 0 | 0
17 | 1 |  |  | 54 | ТЦ_102_77_7719546987_15.06.2026_02_36.1 | Труба стальная профильная 60х60х3мм 3 м | шт. | 0 | 0 | 0 |  | 0 |  | 0 | 0 | 0 | 0 | 0 | 0 | 0 | 0 | 0 | 0 | 0 |  | 449016141 | 2328.07 | 2328.07 | 0 | 0 | 0 | 0 | 0 | 0 | 0 | 2328.07 | 2328.07 | 0 | 0 | 0 | 0 | 0 | 0 | 0 | 0 | 0 | 1 | 1 |  |  | 1 | 1 | 1 | 1 |  |  |  |  | 3 | 1 | ТЦ_102_77_7719546987_15.06.2026_02_36.1 |  |  | 900 | 0 |  | 0 | 90 | 0 | 1 | 1 | 1 | 1 | 1 | 1 |  | 0 | 0 |  |  |  | 0 | 0 | 0 | [5 empty] | 0 |  | 0 | 0 | 2328.07 | 0 | 0 | 0 | 0 | 0 | 0 | 0 | 0 | 0 | [13 empty] | 0 | 0 | 1 | 1 |  |  |  | 1010 | шт. | шт. | 1 | [6 empty] | 416980464 | 90 | Материалы, отсутствующие в СНБ (Строительные) | 0 |  | 1 | 900 | Материалы, отсутствующие в СНБ (Строительные) | МР КА Строительные |  |  |  | 16 | 2243.22 | 2328.07 | 0 | 0 | 0 | 0 | 0 | 0 | 5 |  |  | 0 | 18 |  | 2328.07 | [10 empty] | 0 | 0 | 0 |  |  |  |  | 0 | 0 |  |  |  |  | 1 |  | -1664503651 | 2 | 3 | -2 | 0 | 0 | 0 | 0 | 0 | 0 | 0 |  | 1 | 1 | 0 |  | 0 | 1 | 0 | 0 | 0 | 0 | 0 | [6 empty] | 0 | 0
17 | 1 |  |  | 55 | ТЦ_102_77_7719546987_15.06.2026_02_37.1 | Труба стальная профильная 80х80х5мм 3,2 м | шт. | 0 | 0 | 0 |  | 0 |  | 0 | 0 | 0 | 0 | 0 | 0 | 0 | 0 | 0 | 0 | 0 |  | 449016141 | 2496.49 | 2496.49 | 0 | 0 | 0 | 0 | 0 | 0 | 0 | 2496.49 | 2496.49 | 0 | 0 | 0 | 0 | 0 | 0 | 0 | 0 | 0 | 1 | 1 |  |  | 1 | 1 | 1 | 1 |  |  |  |  | 3 | 1 | ТЦ_102_77_7719546987_15.06.2026_02_37.1 |  |  | 900 | 0 |  | 0 | 90 | 0 | 1 | 1 | 1 | 1 | 1 | 1 |  | 0 | 0 |  |  |  | 0 | 0 | 0 | [5 empty] | 0 |  | 0 | 0 | 2496.49 | 0 | 0 | 0 | 0 | 0 | 0 | 0 | 0 | 0 | [13 empty] | 0 | 0 | 1 | 1 |  |  |  | 1010 | шт. | шт. | 1 | [6 empty] | 416980464 | 90 | Материалы, отсутствующие в СНБ (Строительные) | 0 |  | 1 | 900 | Материалы, отсутствующие в СНБ (Строительные) | МР КА Строительные |  |  |  | 16 | 2451.63 | 2496.49 | 0 | 0 | 0 | 0 | 0 | 0 | 5 |  |  | 0 | 18 |  | 2496.49 | [10 empty] | 0 | 0 | 0 |  |  |  |  | 0 | 0 |  |  |  |  | 1 |  | 302186590 | 2 | 3 | -2 | 0 | 0 | 0 | 0 | 0 | 0 | 0 |  | 1 | 1 | 0 |  | 0 | 1 | 0 | 0 | 0 | 0 | 0 | [6 empty] | 0 | 0
17 | 1 |  |  | 56 | ТЦ_102_50_5001055273_15.06.2026_02_38.3 | Труба стальная профильная 60х30х3мм | м | 0 | 0 | 0 |  | 0 |  | 0 | 0 | 0 | 0 | 0 | 0 | 0 | 0 | 0 | 0 | 0 |  | 449016141 | 408.54 | 408.54 | 0 | 0 | 0 | 0 | 0 | 0 | 0 | 408.54 | 408.54 | 0 | 0 | 0 | 0 | 0 | 0 | 0 | 0 | 0 | 1 | 1 |  |  | 1 | 1 | 1 | 1 |  |  |  |  | 3 | 1 | ТЦ_102_50_5001055273_15.06.2026_02_38.3 |  |  | 900 | 0 |  | 0 | 90 | 0 | 1 | 1 | 1 | 1 | 1 | 1 |  | 0 | 0 |  |  |  | 0 | 0 | 0 | [5 empty] | 0 |  | 0 | 0 | 408.54 | 0 | 0 | 0 | 0 | 0 | 0 | 0 | 0 | 0 | [13 empty] | 0 | 0 | 1 | 1 |  |  |  | 1003 | м | м | 1 | [6 empty] | 416980464 | 90 | Материалы, отсутствующие в СНБ (Строительные) | 0 |  | 1 | 900 | Материалы, отсутствующие в СНБ (Строительные) | МР КА Строительные |  |  |  | 16 | 255.75 | 408.54 | 0 | 0 | 0 | 0 | 0 | 0 | 5 |  |  | 0 | 18 |  | 408.54 | [10 empty] | 0 | 0 | 0 |  |  |  |  | 0 | 0 |  |  |  |  | 1 |  | 961085358 | 2 | 3 | -2 | 0 | 0 | 0 | 0 | 0 | 0 | 0 |  | 1 | 1 | 0 |  | 0 | 1 | 0 | 0 | 0 | 0 | 0 | [6 empty] | 0 | 0
17 | 1 |  |  | 57 | ТЦ_102_77_7719546987_15.06.2026_02_39.1 | Панель заборная 2х2,5м | шт. | 0 | 0 | 0 |  | 0 |  | 0 | 0 | 0 | 0 | 0 | 0 | 0 | 0 | 0 | 0 | 0 |  | 449016141 | 7281.08 | 7281.08 | 0 | 0 | 0 | 0 | 0 | 0 | 0 | 7281.08 | 7281.08 | 0 | 0 | 0 | 0 | 0 | 0 | 0 | 0 | 0 | 1 | 1 |  |  | 1 | 1 | 1 | 1 |  |  |  |  | 3 | 1 | ТЦ_102_77_7719546987_15.06.2026_02_39.1 |  |  | 900 | 0 |  | 0 | 90 | 0 | 1 | 1 | 1 | 1 | 1 | 1 |  | 0 | 0 |  |  |  | 0 | 0 | 0 | [5 empty] | 0 |  | 0 | 0 | 7281.08 | 0 | 0 | 0 | 0 | 0 | 0 | 0 | 0 | 0 | [13 empty] | 0 | 0 | 1 | 1 |  |  |  | 1010 | шт. | шт. | 1 | [6 empty] | 416980464 | 90 | Материалы, отсутствующие в СНБ (Строительные) | 0 |  | 1 | 900 | Материалы, отсутствующие в СНБ (Строительные) | МР КА Строительные |  |  |  | 16 | 7056.53 | 7281.08 | 0 | 0 | 0 | 0 | 0 | 0 | 5 |  |  | 0 | 18 |  | 7281.08 | [10 empty] | 0 | 0 | 0 |  |  |  |  | 0 | 0 |  |  |  |  | 1 |  | 461255964 | 2 | 3 | -2 | 0 | 0 | 0 | 0 | 0 | 0 | 0 |  | 1 | 1 | 0 |  | 0 | 1 | 0 | 0 | 0 | 0 | 0 | [6 empty] | 0 | 0
17 | 1 |  |  | 58 | ТЦ_102_77_7719546987_15.06.2026_02_40.1 | Петля заборная | шт. | 0 | 0 | 0 |  | 0 |  | 0 | 0 | 0 | 0 | 0 | 0 | 0 | 0 | 0 | 0 | 0 |  | 449016141 | 544.38 | 544.38 | 0 | 0 | 0 | 0 | 0 | 0 | 0 | 544.38 | 544.38 | 0 | 0 | 0 | 0 | 0 | 0 | 0 | 0 | 0 | 1 | 1 |  |  | 1 | 1 | 1 | 1 |  |  |  |  | 3 | 1 | ТЦ_102_77_7719546987_15.06.2026_02_40.1 |  |  | 900 | 0 |  | 0 | 90 | 0 | 1 | 1 | 1 | 1 | 1 | 1 |  | 0 | 0 |  |  |  | 0 | 0 | 0 | [5 empty] | 0 |  | 0 | 0 | 544.38 | 0 | 0 | 0 | 0 | 0 | 0 | 0 | 0 | 0 | [13 empty] | 0 | 0 | 1 | 1 |  |  |  | 1010 | шт. | шт. | 1 | [6 empty] | 416980464 | 90 | Материалы, отсутствующие в СНБ (Строительные) | 0 |  | 1 | 900 | Материалы, отсутствующие в СНБ (Строительные) | МР КА Строительные |  |  |  | 16 | 466.98 | 544.38 | 0 | 0 | 0 | 0 | 0 | 0 | 5 |  |  | 0 | 18 |  | 544.38 | [10 empty] | 0 | 0 | 0 |  |  |  |  | 0 | 0 |  |  |  |  | 1 |  | -629204426 | 2 | 3 | -2 | 0 | 0 | 0 | 0 | 0 | 0 | 0 |  | 1 | 1 | 0 |  | 0 | 1 | 0 | 0 | 0 | 0 | 0 | [6 empty] | 0 | 0
17 | 1 |  |  | 59 | ТЦ_102_77_7719546987_15.06.2026_02_41.1 | Ушко для навесного замка | шт. | 0 | 0 | 0 |  | 0 |  | 0 | 0 | 0 | 0 | 0 | 0 | 0 | 0 | 0 | 0 | 0 |  | 449016141 | 170.12 | 170.12 | 0 | 0 | 0 | 0 | 0 | 0 | 0 | 170.12 | 170.12 | 0 | 0 | 0 | 0 | 0 | 0 | 0 | 0 | 0 | 1 | 1 |  |  | 1 | 1 | 1 | 1 |  |  |  |  | 3 | 1 | ТЦ_102_77_7719546987_15.06.2026_02_41.1 |  |  | 900 | 0 |  | 0 | 90 | 0 | 1 | 1 | 1 | 1 | 1 | 1 |  | 0 | 0 |  |  |  | 0 | 0 | 0 | [5 empty] | 0 |  | 0 | 0 | 170.12 | 0 | 0 | 0 | 0 | 0 | 0 | 0 | 0 | 0 | [13 empty] | 0 | 0 | 1 | 1 |  |  |  | 1010 | шт. | шт. | 1 | [6 empty] | 416980464 | 90 | Материалы, отсутствующие в СНБ (Строительные) | 0 |  | 1 | 900 | Материалы, отсутствующие в СНБ (Строительные) | МР КА Строительные |  |  |  | 16 | 155.66 | 170.12 | 0 | 0 | 0 | 0 | 0 | 0 | 5 |  |  | 0 | 18 |  | 170.12 | [10 empty] | 0 | 0 | 0 |  |  |  |  | 0 | 0 |  |  |  |  | 1 |  | -918656500 | 2 | 3 | -2 | 0 | 0 | 0 | 0 | 0 | 0 | 0 |  | 1 | 1 | 0 |  | 0 | 1 | 0 | 0 | 0 | 0 | 0 | [6 empty] | 0 | 0
17 | 1 |  |  | 60 | ТЦ_102_77_7719546987_15.06.2026_02_42.1 | Заглушка пластиковая 60х60 | шт. | 0 | 0 | 0 |  | 0 |  | 0 | 0 | 0 | 0 | 0 | 0 | 0 | 0 | 0 | 0 | 0 |  | 449016141 | 86.12 | 86.12 | 0 | 0 | 0 | 0 | 0 | 0 | 0 | 86.12 | 86.12 | 0 | 0 | 0 | 0 | 0 | 0 | 0 | 0 | 0 | 1 | 1 |  |  | 1 | 1 | 1 | 1 |  |  |  |  | 3 | 1 | ТЦ_102_77_7719546987_15.06.2026_02_42.1 |  |  | 900 | 0 |  | 0 | 90 | 0 | 1 | 1 | 1 | 1 | 1 | 1 |  | 0 | 0 |  |  |  | 0 | 0 | 0 | [5 empty] | 0 |  | 0 | 0 | 86.12 | 0 | 0 | 0 | 0 | 0 | 0 | 0 | 0 | 0 | [13 empty] | 0 | 0 | 1 | 1 |  |  |  | 1010 | шт. | шт. | 1 | [6 empty] | 416980464 | 90 | Материалы, отсутствующие в СНБ (Строительные) | 0 |  | 1 | 900 | Материалы, отсутствующие в СНБ (Строительные) | МР КА Строительные |  |  |  | 16 | 84.05 | 86.12 | 0 | 0 | 0 | 0 | 0 | 0 | 5 |  |  | 0 | 18 |  | 86.12 | [10 empty] | 0 | 0 | 0 |  |  |  |  | 0 | 0 |  |  |  |  | 1 |  | 318730842 | 2 | 3 | -2 | 0 | 0 | 0 | 0 | 0 | 0 | 0 |  | 1 | 1 | 0 |  | 0 | 1 | 0 | 0 | 0 | 0 | 0 | [6 empty] | 0 | 0
17 | 1 |  |  | 61 | ТЦ_102_77_7719546987_15.06.2026_02_43.1 | Заглушка пластиковая 80х80 | шт. | 0 | 0 | 0 |  | 0 |  | 0 | 0 | 0 | 0 | 0 | 0 | 0 | 0 | 0 | 0 | 0 |  | 449016141 | 111.96 | 111.96 | 0 | 0 | 0 | 0 | 0 | 0 | 0 | 111.96 | 111.96 | 0 | 0 | 0 | 0 | 0 | 0 | 0 | 0 | 0 | 1 | 1 |  |  | 1 | 1 | 1 | 1 |  |  |  |  | 3 | 1 | ТЦ_102_77_7719546987_15.06.2026_02_43.1 |  |  | 900 | 0 |  | 0 | 90 | 0 | 1 | 1 | 1 | 1 | 1 | 1 |  | 0 | 0 |  |  |  | 0 | 0 | 0 | [5 empty] | 0 |  | 0 | 0 | 111.96 | 0 | 0 | 0 | 0 | 0 | 0 | 0 | 0 | 0 | [13 empty] | 0 | 0 | 1 | 1 |  |  |  | 1010 | шт. | шт. | 1 | [6 empty] | 416980464 | 90 | Материалы, отсутствующие в СНБ (Строительные) | 0 |  | 1 | 900 | Материалы, отсутствующие в СНБ (Строительные) | МР КА Строительные |  |  |  | 16 | 105.06 | 111.96 | 0 | 0 | 0 | 0 | 0 | 0 | 5 |  |  | 0 | 18 |  | 111.96 | [10 empty] | 0 | 0 | 0 |  |  |  |  | 0 | 0 |  |  |  |  | 1 |  | 976310684 | 2 | 3 | -2 | 0 | 0 | 0 | 0 | 0 | 0 | 0 |  | 1 | 1 | 0 |  | 0 | 1 | 0 | 0 | 0 | 0 | 0 | [6 empty] | 0 | 0
17 | 1 |  |  | 62 | ТЦ_102_77_7719546987_15.06.2026_02_22.1 | Замок винтовой ВС-110 | шт. | 0 | 0 | 0 |  | 0 |  | 0 | 0 | 0 | 0 | 0 | 0 | 0 | 0 | 0 | 0 | 0 |  | 449016141 | 816.58 | 816.58 | 0 | 0 | 0 | 0 | 0 | 0 | 0 | 816.58 | 816.58 | 0 | 0 | 0 | 0 | 0 | 0 | 0 | 0 | 0 | 1 | 1 |  |  | 1 | 1 | 1 | 1 |  |  |  |  | 3 | 1 | ТЦ_102_77_7719546987_15.06.2026_02_22.1 |  |  | 900 | 0 |  | 0 | 90 | 0 | 1 | 1 | 1 | 1 | 1 | 1 |  | 0 | 0 |  |  |  | 0 | 0 | 0 | [5 empty] | 0 |  | 0 | 0 | 816.58 | 0 | 0 | 0 | 0 | 0 | 0 | 0 | 0 | 0 | [13 empty] | 0 | 0 | 1 | 1 |  |  |  | 1010 | шт. | 1 оголовок | 1 | [6 empty] | 416980464 | 90 | Материалы, отсутствующие в СНБ (Строительные) | 0 |  | 1 | 900 | Материалы, отсутствующие в СНБ (Строительные) | МР КА Строительные |  |  |  | 16 | 830.18 | 816.58 | 0 | 0 | 0 | 0 | 0 | 0 | 5 |  |  | 0 | 18 |  | 816.58 | [10 empty] | 0 | 0 | 0 |  |  |  |  | 0 | 0 |  |  |  |  | 1 |  | -974230477 | 2 | 3 | -2 | 0 | 0 | 0 | 0 | 0 | 0 | 0 |  | 1 | 1 | 0 |  | 0 | 1 | 0 | 0 | 0 | 0 | 0 | [6 empty] | 0 | 0
17 | 1 |  |  | 63 | ТЦ_102_77_7719546987_15.06.2026_02_44.1 | Крепежный комплект (скаба-саморез) | шт. | 0 | 0 | 0 |  | 0 |  | 0 | 0 | 0 | 0 | 0 | 0 | 0 | 0 | 0 | 0 | 0 |  | 449016141 | 86.77 | 86.77 | 0 | 0 | 0 | 0 | 0 | 0 | 0 | 86.77 | 86.77 | 0 | 0 | 0 | 0 | 0 | 0 | 0 | 0 | 0 | 1 | 1 |  |  | 1 | 1 | 1 | 1 |  |  |  |  | 3 | 1 | ТЦ_102_77_7719546987_15.06.2026_02_44.1 |  |  | 900 | 0 |  | 0 | 90 | 0 | 1 | 1 | 1 | 1 | 1 | 1 |  | 0 | 0 |  |  |  | 0 | 0 | 0 | [5 empty] | 0 |  | 0 | 0 | 86.77 | 0 | 0 | 0 | 0 | 0 | 0 | 0 | 0 | 0 | [13 empty] | 0 | 0 | 1 | 1 |  |  |  | 1010 | шт. | шт. | 1 | [6 empty] | 416980464 | 90 | Материалы, отсутствующие в СНБ (Строительные) | 0 |  | 1 | 900 | Материалы, отсутствующие в СНБ (Строительные) | МР КА Строительные |  |  |  | 16 | 76.1 | 86.77 | 0 | 0 | 0 | 0 | 0 | 0 | 5 |  |  | 0 | 18 |  | 86.77 | [10 empty] | 0 | 0 | 0 |  |  |  |  | 0 | 0 |  |  |  |  | 1 |  | -518679764 | 2 | 3 | -2 | 0 | 0 | 0 | 0 | 0 | 0 | 0 |  | 1 | 1 | 0 |  | 0 | 1 | 0 | 0 | 0 | 0 | 0 | [6 empty] | 0 | 0
17 | 1 | 329 | 329 | 64 | 09-08-002-02 | Устройство барьеров безопасности: спиральных | 100 м | 0 | 0 | 0 |  | 0 |  | 0 | 0 | 0 | 0 | 0 | 0 | 0 | 0 | 0 | 0 | 0 |  | 449016141 | 5687.6998 | 0 | 179.9474 | 925.4406 | 5507.7524 | 0 | 7.64 | 1.14 | 0 | 6613.1404 | 0 | 179.9474 | 925.4406 | 5507.7524 | 0 | 7.64 | 1.14 | 0 | 93 | 62 | 1 | 1 |  |  | 1 | 1 | 1 | 1 |  |  |  |  | 0 | 1 | ГЭСН-2022 доп.4, 09-08-002-02, приказ Минстроя России от 27.12.2022 г. № 1133/пр |  |  | 9001 | 0 |  | 0 | 2 | 0 | 1 | 1 | 1 | 1 | 1 | 1 |  | 93 | 62 |  |  |  | 0 | 0 | 0 | [5 empty] | 0 |  | 0 | 0 | 0 | 726.5 | 1623.58 | 720.91 | 0 | 7.64 | 1.14 | 0 | 0 | 0 | [13 empty] | 0 | 0 | 1 | 1 |  |  |  | 1003 | 100 м | 100 м | 100 | [6 empty] | 416980027 | 2 | Общестроительные работы | 9 | Строительные металлические конструкции | 1 | 9001 | Строительные металлические конструкции | ФЕР-09 |  |  |  | 0 | 0 | 0 | 0 | 0 | 0 | 0 | 1.14 | 0 | [17 empty] | 0 | 0 | 0 |  |  |  |  | 93 | 62 |  |  |  |  | 1 |  | -1413825730 | 2 | 1 | -2 | 0 | 0 | 0 | 0 | 0 | 0 | 0 |  | 0 | 0 | 0 |  | 0 | 1 | 0 | 0 | 0 | 0 |  |  |  | Пр/812-009.0-1 | Пр/774-009.0 | Строительные металлические конструкции | Строительные металлические конструкции | 0 | 0
18 | 1 | 327 |  | 64,1 | 01.5.02.01 | Детали крепления барьерных ограждений | КОМПЛ | 0 | 116.66 | 116.66 |  | 0 |  | 0 | 0 | 0 | 0 | 0 | 0 | 0 | 0 | 0 | 0 | 0 |  | 449016141 | 0 | 0 | 0 | 0 | 0 | 0 | 0 | 0 | 0 | 0 | 0 | 0 | 0 | 0 | 0 | 0 | 0 | 0 | 93 | 62 | 1 | 1 |  |  | 1 | 1 | 1 | 1 |  |  |  |  | 3 | 1 |  |  |  | 9001 | 0 |  | 0 | 2 | 0 | 1 | 1 | 1 | 1 | 1 | 1 |  | 93 | 62 |  |  |  | 0 | 0 | 0 | [5 empty] | 0 |  | 0 | 0 | 0 | 0 | 0 | 0 | 0 | 0 | 0 | 0 | 0 | 0 | [13 empty] | 0 | 0 | 1 | 1 |  |  |  | 1013 | КОМПЛ | КОМПЛ | 1 | [6 empty] | 416980027 | 2 | Общестроительные работы | 9 | Строительные металлические конструкции | 1 | 9001 | Строительные металлические конструкции | ФЕР-09 |  |  |  | 0 | 0 | 0 | 0 | 0 | 0 | 0 | 0 | [18 empty] | 0 | 0 | 0 |  |  |  |  | 93 | 62 |  |  |  |  | 1 |  | -1614040265 | 2 | 1 | -2 | 0 | 0 | 0 | 0 | 0 | 0 | 0 |  | 0 | 0 | 0 |  | 0 | 1 | 0 | 0 | 0 | 0 |  |  |  | Пр/812-009.0-1 | Пр/774-009.0 | Строительные металлические конструкции | Строительные металлические конструкции | 0 | 0
18 | 1 | 328 |  | 64,2 | 08.3.03.05-0013 | Проволока стальная низкоуглеродистая оцинкованная разного назначения, диаметр 1,6 мм | т | 0 | 0.0001 | 0.0001 |  | 0 |  | 0 | 0 | 0 | 0 | 0 | 0 | 0 | 0 | 0 | 0 | 0 |  | 449016141 | 87245.7 | 87245.7 | 0 | 0 | 0 | 0 | 0 | 0 | 0 | 87245.7 | 87245.7 | 0 | 0 | 0 | 0 | 0 | 0 | 0 | 93 | 62 | 1 | 1 |  |  | 1 | 1 | 1 | 0.94 |  |  |  |  | 3 | 1 | ФСБЦ-2022, 08.3.03.05-0013, приказ Минстроя России от 18.05.2022 г. № 378/пр |  |  | 9001 | 0 | 08.3.03.05-0013 | 1 | 2 | 0 | 1 | 1 | 1 | 1 | 1 | 1 |  | 93 | 62 |  |  |  | 0 | 0 | 0 | [5 empty] | 0 |  | 0 | 0 | 82010.96 | 0 | 0 | 0 | 0 | 0 | 0 | 0 | 0 | 0 | [13 empty] | 0 | 0 | 1 | 1 |  |  |  | 1009 | т | т | 1000 | [6 empty] | 416980027 | 2 | Общестроительные работы | 9 | Строительные металлические конструкции | 1 | 9001 | Строительные металлические конструкции | ФЕР-09 |  |  |  | 0 | 87245.7 | 87245.7 | 0 | 0 | 0 | 0 | 0 | [18 empty] | 0 | 0 | 0 |  |  |  |  | 93 | 62 |  |  |  |  | 1 |  | 888572805 | 2 | 1 | 2 | 0 | 0 | 0 | 0 | 0 | 0 | 0 |  | 0 | 0 | 0 |  | 0 | 1 | 0 | 0 | 0 | 0 |  |  |  | Пр/812-009.0-1 | Пр/774-009.0 | Строительные металлические конструкции | Строительные металлические конструкции | 0 | 0
18 | 1 | 329 |  | 64,3 | 08.3.03.05-0016 | Проволока стальная низкоуглеродистая оцинкованная разного назначения, диаметр 2,5 мм | т | 0 | 0.0059 | 0.0059 |  | 0 |  | 0 | 0 | 0 | 0 | 0 | 0 | 0 | 0 | 0 | 0 | 0 |  | 449016141 | 76433.7 | 76433.7 | 0 | 0 | 0 | 0 | 0 | 0 | 0 | 76433.7 | 76433.7 | 0 | 0 | 0 | 0 | 0 | 0 | 0 | 93 | 62 | 1 | 1 |  |  | 1 | 1 | 1 | 0.94 |  |  |  |  | 3 | 1 | ФСБЦ-2022, 08.3.03.05-0016, приказ Минстроя России от 18.05.2022 г. № 378/пр |  |  | 9001 | 0 | 08.3.03.05-0016 | 1 | 2 | 0 | 1 | 1 | 1 | 1 | 1 | 1 |  | 93 | 62 |  |  |  | 0 | 0 | 0 | [5 empty] | 0 |  | 0 | 0 | 71847.68 | 0 | 0 | 0 | 0 | 0 | 0 | 0 | 0 | 0 | [13 empty] | 0 | 0 | 1 | 1 |  |  |  | 1009 | т | т | 1000 | [6 empty] | 416980027 | 2 | Общестроительные работы | 9 | Строительные металлические конструкции | 1 | 9001 | Строительные металлические конструкции | ФЕР-09 |  |  |  | 0 | 76433.7 | 76433.7 | 0 | 0 | 0 | 0 | 0 | [18 empty] | 0 | 0 | 0 |  |  |  |  | 93 | 62 |  |  |  |  | 1 |  | -1236529376 | 2 | 1 | 2 | 0 | 0 | 0 | 0 | 0 | 0 | 0 |  | 0 | 0 | 0 |  | 0 | 1 | 0 | 0 | 0 | 0 |  |  |  | Пр/812-009.0-1 | Пр/774-009.0 | Строительные металлические конструкции | Строительные металлические конструкции | 0 | 0
17 | 1 |  |  | 65 | ТЦ_102_77_7719546987_15.06.2026_02_45.1 | Спиральный барьер безопасности Егоза | м | 0 | 0 | 0 |  | 0 |  | 0 | 0 | 0 | 0 | 0 | 0 | 0 | 0 | 0 | 0 | 0 |  | 449016141 | 255.6 | 255.6 | 0 | 0 | 0 | 0 | 0 | 0 | 0 | 255.6 | 255.6 | 0 | 0 | 0 | 0 | 0 | 0 | 0 | 0 | 0 | 1 | 1 |  |  | 1 | 1 | 1 | 1 |  |  |  |  | 3 | 1 | ТЦ_102_77_7719546987_15.06.2026_02_45.1 |  |  | 900 | 0 |  | 0 | 90 | 0 | 1 | 1 | 1 | 1 | 1 | 1 |  | 0 | 0 |  |  |  | 0 | 0 | 0 | [5 empty] | 0 |  | 0 | 0 | 255.6 | 0 | 0 | 0 | 0 | 0 | 0 | 0 | 0 | 0 | [13 empty] | 0 | 0 | 1 | 1 |  |  |  | 1003 | м | м | 1 | [6 empty] | 416980464 | 90 | Материалы, отсутствующие в СНБ (Строительные) | 0 |  | 1 | 900 | Материалы, отсутствующие в СНБ (Строительные) | МР КА Строительные |  |  |  | 16 | 251.21 | 255.6 | 0 | 0 | 0 | 0 | 0 | 0 | 5 |  |  | 0 | 18 |  | 255.6 | [10 empty] | 0 | 0 | 0 |  |  |  |  | 0 | 0 |  |  |  |  | 1 |  | -1550547687 | 2 | 3 | -2 | 0 | 0 | 0 | 0 | 0 | 0 | 0 |  | 1 | 1 | 0 |  | 0 | 1 | 0 | 0 | 0 | 0 | 0 | [6 empty] | 0 | 0
17 | 1 | 330 | 330 | 66 | 01-02-119-02 | Расчистка площадей от кустарника и мелколесья вручную: при средней поросли | 100 м2 | 0 | 0 | 0 |  | 0 |  | 0 | 0 | 0 | 0 | 0 | 0 | 0 | 0 | 0 | 0 | 0 |  | 449016141 | 3193.6313 | 0 | 0 | 0 | 3193.6313 | 0 | 4.43 | 0 | 0 | 3193.6313 | 0 | 0 | 0 | 3193.6313 | 0 | 4.43 | 0 | 0 | 89 | 41 | 1 | 1 |  |  | 1 | 1 | 1 | 1 |  |  |  |  | 0 | 1 | ГЭСН-2022, 01-02-119-02, приказ Минстроя России от 18.05.2022 г. № 378/пр |  |  | 1007 | 0 |  | 0 | 2 | 0 | 1 | 1 | 1 | 1 | 1 | 1 |  | 89 | 41 |  |  |  | 0 | 0 | 0 | [5 empty] | 0 |  | 0 | 0 | 0 | 0 | 0 | 720.91 | 0 | 4.43 | 0 | 0 | 0 | 0 | [13 empty] | 0 | 0 | 1 | 1 |  |  |  | 1005 | 100 м2 | 100 м2 | 100 | [6 empty] | 416980007 | 2 | Общестроительные работы | 1 | Земляные работы | 1 | 1007 | Земляные работы, выполняемые: по другим видам работ ( подготовительные, сопутствующие, укрепительные ) | ФЕР-01 |  |  |  | 0 | 0 | 0 | 0 | 0 | 0 | 4.43 | 0 | 0 | [17 empty] | 0 | 0 | 0 |  |  |  |  | 89 | 41 |  |  |  |  | 1 |  | 1639043099 | 2 | 1 | -2 | 0 | 0 | 0 | 0 | 0 | 0 | 0 |  | 0 | 0 | 0 |  | 0 | 1 | 0 | 0 | 0 | 0 |  |  |  | Пр/812-001.4-1 | Пр/774-001.4 | Земляные работы, выполняемые: по другим видам работ (подготовительные, сопутствующие, укрепительные) | Земляные работы, выполняемые: по другим видам работ (подготовительные, сопутствующие, укрепительные) | 0 | 0
51 | 1 | 4 | 396 |  | Новый раздел | Ограждение | 0 | [6 empty] | 0 | 0 | 0 | 0 | 0 | 0 | 0 | 0 | 0 | 0 | 0 |  |  | 0 | 0 | 0 | 0 | 0 | 0 | 0 | 0 | 0 | 0 | 0 |  |  | 0 | 0 | 0 | 0 | 0 | 0 | 0 | 0 | 0 | 0 | 0 | 0 | 0 | 0 | 0 | 0 | [19 empty] | 0 | 0 | 0 | 0 | 0 | 0 | 0 | 0 | 0 | 0 | 0 | 0 | 0 | 0 | 0 | 0 | [114 empty] | 0
50 | 0 | 0 | 1 | 201 | 0 | ПЗ | Прямые затраты |  |  | 201 | 1 |  |  | 2 | [7 empty] | 0 | 1 | 0
50 | 0 | 0 | 1 | 202 | 0 | СтМатОб | Стоимость материальных ресурсов (всего) |  |  | 202 | 2 |  |  | 2 | [7 empty] | 0 | 1 | 0
50 | 0 | 0 | 1 | 222 | 0 | СтМатОбЗак | Стоимость материалов и оборудования заказчика |  |  | 222 | 3 |  |  | 2 | [7 empty] | 0 | 1 | 0
50 | 0 | 0 | 1 | 225 | 0 | СтМатОбПод | Стоимость материалов и оборудования подрядчика |  |  | 225 | 4 |  |  | 2 | [7 empty] | 0 | 1 | 0
50 | 0 | 0 | 1 | 226 | 0 | СтМат | Стоимость материалов (всего) |  |  | 226 | 5 |  |  | 2 | [7 empty] | 0 | 1 | 0
50 | 0 | 0 | 1 | 227 | 0 | СтМатЗак | Стоимость материалов заказчика |  |  | 227 | 6 |  |  | 2 | [7 empty] | 0 | 1 | 0
50 | 0 | 0 | 1 | 228 | 0 | СтМатПод | Стоимость материалов подрядчика |  |  | 228 | 7 |  |  | 2 | [7 empty] | 0 | 1 | 0
50 | 0 | 0 | 1 | 216 | 0 | Оборуд | Стоимость оборудования (всего) |  |  | 216 | 8 |  |  | 2 | [7 empty] | 0 | 1 | 0
50 | 0 | 0 | 1 | 223 | 0 | ОборудЗак | Стоимость оборудования заказчика |  |  | 223 | 9 |  |  | 2 | [7 empty] | 0 | 1 | 0
50 | 0 | 0 | 1 | 229 | 0 | ОборудПод | Стоимость оборудования подрядчика |  |  | 229 | 10 |  |  | 2 | [7 empty] | 0 | 1 | 0
50 | 0 | 0 | 1 | 203 | 0 | ЭММ | Эксплуатация машин |  |  | 203 | 11 |  |  | 2 | [7 empty] | 0 | 1 | 0
50 | 0 | 0 | 1 | 231 | 0 | ЭММсНРиСП | Эксплуатация машин по ТСН-2001.16 |  |  | 231 | 12 |  |  | 2 | [7 empty] | 0 | 1 | 0
50 | 0 | 0 | 1 | 204 | 0 | ЗПМ | ЗП машинистов |  |  | 204 | 13 |  |  | 2 | [7 empty] | 0 | 1 | 0
50 | 0 | 0 | 1 | 205 | 0 | ОЗП | Основная ЗП рабочих |  |  | 205 | 14 |  |  | 2 | [7 empty] | 0 | 1 | 0
50 | 0 | 0 | 1 | 232 | 0 | ОЗПсНРиСП | Основная ЗП рабочих по ТСН-2001.16 |  |  | 232 | 15 |  |  | 2 | [7 empty] | 0 | 1 | 0
50 | 0 | 0 | 1 | 214 | 0 | Строит | Строительные работы с НР и СП |  |  | 214 | 16 |  |  | 2 | [7 empty] | 0 | 1 | 0
50 | 0 | 0 | 1 | 215 | 0 | Монтаж | Монтажные работы с НР и СП |  |  | 215 | 17 |  |  | 2 | [7 empty] | 0 | 1 | 0
50 | 0 | 0 | 1 | 217 | 0 | Прочие | Прочие работы с НР и СП |  |  | 217 | 18 |  |  | 2 | [7 empty] | 0 | 1 | 0
50 | 0 | 0 | 1 | 230 | 0 | ПрочиеЗатр | Прочие затраты по ТСН-2001.16 |  |  | 230 | 19 |  |  | 2 | [7 empty] | 0 | 1 | 0
50 | 0 | 0 | 1 | 206 | 0 | ВозврМат | Возврат материалов |  |  | 206 | 20 |  |  | 2 | [7 empty] | 0 | 1 | 0
50 | 0 | 0 | 1 | 207 | 0 | ТрудСтр | Трудозатраты строителей |  |  | 207 | 21 |  |  | 7 | [7 empty] | 0 | 1 | 0
50 | 0 | 0 | 1 | 208 | 0 | ТрудМаш | Трудозатраты машинистов |  |  | 208 | 22 |  |  | 7 | [7 empty] | 0 | 1 | 0
50 | 0 | 0 | 1 | 209 | 0 | ТранспМат | Транспорт материалов |  |  | 209 | 23 |  |  | 2 | [7 empty] | 0 | 1 | 0
50 | 0 | 0 | 1 | 233 | 0 | Перевозка | Перевозка грузов |  |  | 233 | 24 |  |  | 2 | [7 empty] | 0 | 1 | 0
50 | 0 | 0 | 1 | 210 | 0 | НР | Накладные расходы |  |  | 210 | 25 |  |  | 2 | [7 empty] | 0 | 1 | 0
50 | 0 | 0 | 1 | 211 | 0 | СмПриб | Сметная прибыль |  |  | 211 | 26 |  |  | 2 | [7 empty] | 0 | 1 | 0
50 | 0 | 0 | 1 | 224 | 0 | Всего | Всего с НР и СП |  |  | 224 | 27 |  |  | 2 | [7 empty] | 0 | 1 | 0
4 | 1 |  | 462 |  | Новый раздел | Оборудование |  | 0 |  | 0 |  | 0 | [5 empty] | 0 |  |  | 0 | [53 empty] | 0 | [11 empty] | 0
52 | 1 | 4 | 456 | 0 | Новый раздел | Оборудование | [7 empty] | 732642.38 | 732642.38 | 0 | 0 | 0 | 0 | 0 | 0 | 0 | 0 | 0 | 0 | 0 | 732642.38 | 732642.38 | 0 | 0 | 0 | 0 | 0 | 0 | 0 | 0 | 0 | 0 | 0 | 0 | 732642.38 | 0 | 732642.38 | 0 | 0 | 0 | 732642.38 | 0 | 0 | 0 | 732642.38 | 0 | 0 | 0 | 0 | 0 | 0 | 0 | 0 | 0 | 0 | 0 | 0 | 0 | 0 | 0 | 0 | 0 | 0 | 0 | 0 | 0 | 0 | 0 | 0 | 732642.38 | 0 | 732642.38 | 0 | 0 | 0 | 732642.38 | 0 | 0 | 0 | 732642.38 | 0 | 0 | 0 | 0 | 0 | 0 | 0 | 0 | 0 | 0 | 0 | 0 | 0 | 0 | 0 | 0 | 0 | 0 | 0 | 0 | 0 | 0 | 0 | 0 | 0 | 0 | 0 | 0 | 0 | 0 | 0 | 0 | 0 | 0 | 0 | 0 | 0 | 0 | 0 | 0 | 0 | 0 | 0 | 0 | 0 | 0 | 0 | 0 | 0 | 0 | 0 | 0 | 0 | 0 | 0 | 0 | 0 | 0 | 0 | 0 | 0 | 0 | 0 | 0 | 0 | 0 | 0 | 0 | 0 | 0 | 0 | 0 | 0 | 0 | 0 | 0 | 0 | 0 | 0 | 0 | 0 | 0 | 0 | 0 | 0 | 0 | 0 | 0 | 0 | 0 | 0 | 0 | 0 | 0 | 0 | 0 | 0 | 0 | 0 | 0 | 0 | 0 | 0 | 0 | 0 | 0 | 0 | 0 | 0 | 0 | 0 | 0 | 0 | 0 | 0 | 0 | 0 | 0 | 0
17 | 1 |  |  | 67 | ТЦ_103_77_7720302216_15.06.2026_02_46.1 | МТП-160/10/0,4 в габ.250кВа | шт. | 1 | 0 | 1 |  | 1 |  | 732642.38 | 732642.38 | 0 | 0 | 0 | 0 | 0 | 0 | 0 | 0 | 0 |  | 449016141 | 732642.38 | 732642.38 | 0 | 0 | 0 | 0 | 0 | 0 | 0 | 732642.38 | 732642.38 | 0 | 0 | 0 | 0 | 0 | 0 | 0 | 0 | 0 | 1 | 1 |  |  | 1 | 1 | 1 | 1 |  |  |  |  | 3 | 3 | ТЦ_103_77_7720302216_15.06.2026_02_46.1 |  |  | 902 | 0 |  | 0 | 92 | 0 | 1 | 1 | 1 | 1 | 1 | 1 |  | 0 | 0 |  |  |  | 0 | 0 | 0 | [5 empty] | 0 |  | 0 | 732642.38 | 732642.38 | 0 | 0 | 0 | 0 | 0 | 0 | 0 | 0 | 0 | [13 empty] | 0 | 0 | 1 | 1 |  |  |  | 1010 | шт. | 1 оголовок | 1 | [6 empty] | 416980466 | 92 | Оборудование, отсутствующее в СНБ | 0 |  | 3 | 902 | Оборудование, отсутствующее в СНБ | Оборуд. КА |  |  |  | 131088 | 0 | 732642.38 | 0 | 0 | 0 | 0 | 0 | 0 | 5 |  |  | 0 | 18 |  | 732642.38 | [10 empty] | 0 | 732642.38 | 0 |  |  |  |  | 0 | 0 |  |  |  |  | 1 |  | -150567757 | 2 | 3 | -2 | 0 | 0 | 0 | 732642.38 | 0 | 0 | 0 |  | 1 | 1 | 0 |  | 0 | 1 | 0 | 0 | 0 | 0 |  | 732642.38 | [5 empty] | 0 | 0
51 | 1 | 4 | 456 |  | Новый раздел | Оборудование | 0 | [6 empty] | 732642.38 | 732642.38 | 0 | 0 | 0 | 0 | 0 | 0 | 0 | 0 | 0 |  |  | 732642.38 | 732642.38 | 0 | 0 | 0 | 0 | 0 | 0 | 0 | 0 | 0 |  |  | 0 | 732642.38 | 0 | 732642.38 | 0 | 0 | 0 | 732642.38 | 0 | 0 | 0 | 732642.38 | 0 | 0 | 0 | 0 | [19 empty] | 0 | 732642.38 | 0 | 732642.38 | 0 | 0 | 0 | 732642.38 | 0 | 0 | 0 | 732642.38 | 0 | 0 | 0 | 0 | [114 empty] | 0
50 | 0 | 0 | 1 | 201 | 732642.38 | ПЗ | Прямые затраты |  |  | 201 | 1 |  |  | 2 | [7 empty] | 0 | 1 | 0
50 | 0 | 0 | 1 | 202 | 732642.38 | СтМатОб | Стоимость материальных ресурсов (всего) |  |  | 202 | 2 |  |  | 2 | [7 empty] | 732642.38 | 1 | 732642.38
50 | 0 | 0 | 1 | 222 | 0 | СтМатОбЗак | Стоимость материалов и оборудования заказчика |  |  | 222 | 3 |  |  | 2 | [7 empty] | 0 | 1 | 0
50 | 0 | 0 | 1 | 225 | 732642.38 | СтМатОбПод | Стоимость материалов и оборудования подрядчика |  |  | 225 | 4 |  |  | 2 | [7 empty] | 732642.38 | 1 | 732642.38
50 | 0 | 0 | 1 | 226 | 0 | СтМат | Стоимость материалов (всего) |  |  | 226 | 5 |  |  | 2 | [7 empty] | 0 | 1 | 0
50 | 0 | 0 | 1 | 227 | 0 | СтМатЗак | Стоимость материалов заказчика |  |  | 227 | 6 |  |  | 2 | [7 empty] | 0 | 1 | 0
50 | 0 | 0 | 1 | 228 | 0 | СтМатПод | Стоимость материалов подрядчика |  |  | 228 | 7 |  |  | 2 | [7 empty] | 0 | 1 | 0
50 | 0 | 0 | 1 | 216 | 732642.38 | Оборуд | Стоимость оборудования (всего) |  |  | 216 | 8 |  |  | 2 | [7 empty] | 732642.38 | 1 | 732642.38
50 | 0 | 0 | 1 | 223 | 0 | ОборудЗак | Стоимость оборудования заказчика |  |  | 223 | 9 |  |  | 2 | [7 empty] | 0 | 1 | 0
50 | 0 | 0 | 1 | 229 | 732642.38 | ОборудПод | Стоимость оборудования подрядчика |  |  | 229 | 10 |  |  | 2 | [7 empty] | 732642.38 | 1 | 732642.38
50 | 0 | 0 | 1 | 203 | 0 | ЭММ | Эксплуатация машин |  |  | 203 | 11 |  |  | 2 | [7 empty] | 0 | 1 | 0
50 | 0 | 0 | 1 | 231 | 0 | ЭММсНРиСП | Эксплуатация машин по ТСН-2001.16 |  |  | 231 | 12 |  |  | 2 | [7 empty] | 0 | 1 | 0
50 | 0 | 0 | 1 | 204 | 0 | ЗПМ | ЗП машинистов |  |  | 204 | 13 |  |  | 2 | [7 empty] | 0 | 1 | 0
50 | 0 | 0 | 1 | 205 | 0 | ОЗП | Основная ЗП рабочих |  |  | 205 | 14 |  |  | 2 | [7 empty] | 0 | 1 | 0
50 | 0 | 0 | 1 | 232 | 0 | ОЗПсНРиСП | Основная ЗП рабочих по ТСН-2001.16 |  |  | 232 | 15 |  |  | 2 | [7 empty] | 0 | 1 | 0
50 | 0 | 0 | 1 | 214 | 0 | Строит | Строительные работы с НР и СП |  |  | 214 | 16 |  |  | 2 | [7 empty] | 0 | 1 | 0
50 | 0 | 0 | 1 | 215 | 0 | Монтаж | Монтажные работы с НР и СП |  |  | 215 | 17 |  |  | 2 | [7 empty] | 0 | 1 | 0
50 | 0 | 0 | 1 | 217 | 0 | Прочие | Прочие работы с НР и СП |  |  | 217 | 18 |  |  | 2 | [7 empty] | 0 | 1 | 0
50 | 0 | 0 | 1 | 230 | 0 | ПрочиеЗатр | Прочие затраты по ТСН-2001.16 |  |  | 230 | 19 |  |  | 2 | [7 empty] | 0 | 1 | 0
50 | 0 | 0 | 1 | 206 | 0 | ВозврМат | Возврат материалов |  |  | 206 | 20 |  |  | 2 | [7 empty] | 0 | 1 | 0
50 | 0 | 0 | 1 | 207 | 0 | ТрудСтр | Трудозатраты строителей |  |  | 207 | 21 |  |  | 7 | [7 empty] | 0 | 1 | 0
50 | 0 | 0 | 1 | 208 | 0 | ТрудМаш | Трудозатраты машинистов |  |  | 208 | 22 |  |  | 7 | [7 empty] | 0 | 1 | 0
50 | 0 | 0 | 1 | 209 | 0 | ТранспМат | Транспорт материалов |  |  | 209 | 23 |  |  | 2 | [7 empty] | 0 | 1 | 0
50 | 0 | 0 | 1 | 233 | 0 | Перевозка | Перевозка грузов |  |  | 233 | 24 |  |  | 2 | [7 empty] | 0 | 1 | 0
50 | 0 | 0 | 1 | 210 | 0 | НР | Накладные расходы |  |  | 210 | 25 |  |  | 2 | [7 empty] | 0 | 1 | 0
50 | 0 | 0 | 1 | 211 | 0 | СмПриб | Сметная прибыль |  |  | 211 | 26 |  |  | 2 | [7 empty] | 0 | 1 | 0
50 | 0 | 0 | 1 | 224 | 732642.38 | Всего | Всего с НР и СП |  |  | 224 | 27 |  |  | 2 | [7 empty] | 732642.38 | 1 | 732642.38
51 | 1 | 3 | 255 |  | 02-01-02 | Строительство МТП-160кВа, в габ. 250кВа | 0 | [6 empty] | 911430.19 | 871704.24 | 6788.29 | 2843.92 | 30093.74 | 0 | 40.5408 | 3.0634 | 0 | 31556.75 | 16299.87 | [15 empty] | 0 | 732642.38 | 0 | 959286.81 | 167243.5 | 59400.93 | 0 | 871704.24 | 139061.86 | 0 | 139061.86 | 732642.38 | 0 | 0 | 0 | 0 | [149 empty] | 0
50 | 0 | 0 | 1 | 201 | 911430.19 | ПЗ | Прямые затраты |  |  | 201 | 1 |  |  | 2 | [7 empty] | 178787.81 | 1 | 178787.81
50 | 0 | 0 | 1 | 202 | 871704.24 | СтМатОб | Стоимость материальных ресурсов (всего) |  |  | 202 | 2 |  |  | 2 | [7 empty] | 871704.24 | 1 | 871704.24
50 | 0 | 0 | 1 | 222 | 0 | СтМатОбЗак | Стоимость материалов и оборудования заказчика |  |  | 222 | 3 |  |  | 2 | [7 empty] | 0 | 1 | 0
50 | 0 | 0 | 1 | 225 | 871704.24 | СтМатОбПод | Стоимость материалов и оборудования подрядчика |  |  | 225 | 4 |  |  | 2 | [7 empty] | 871704.24 | 1 | 871704.24
50 | 0 | 0 | 1 | 226 | 139061.86 | СтМат | Стоимость материалов (всего) |  |  | 226 | 5 |  |  | 2 | [7 empty] | 139061.86 | 1 | 139061.86
50 | 0 | 0 | 1 | 227 | 0 | СтМатЗак | Стоимость материалов заказчика |  |  | 227 | 6 |  |  | 2 | [7 empty] | 0 | 1 | 0
50 | 0 | 0 | 1 | 228 | 139061.86 | СтМатПод | Стоимость материалов подрядчика |  |  | 228 | 7 |  |  | 2 | [7 empty] | 139061.86 | 1 | 139061.86
50 | 0 | 0 | 1 | 216 | 732642.38 | Оборуд | Стоимость оборудования (всего) |  |  | 216 | 8 |  |  | 2 | [7 empty] | 732642.38 | 1 | 732642.38
50 | 0 | 0 | 1 | 223 | 0 | ОборудЗак | Стоимость оборудования заказчика |  |  | 223 | 9 |  |  | 2 | [7 empty] | 0 | 1 | 0
50 | 0 | 0 | 1 | 229 | 732642.38 | ОборудПод | Стоимость оборудования подрядчика |  |  | 229 | 10 |  |  | 2 | [7 empty] | 732642.38 | 1 | 732642.38
50 | 0 | 0 | 1 | 203 | 6788.29 | ЭММ | Эксплуатация машин |  |  | 203 | 11 |  |  | 2 | [7 empty] | 6788.29 | 1 | 6788.29
50 | 0 | 0 | 1 | 231 | 0 | ЭММсНРиСП | Эксплуатация машин по ТСН-2001.16 |  |  | 231 | 12 |  |  | 2 | [7 empty] | 0 | 1 | 0
50 | 0 | 0 | 1 | 204 | 2843.92 | ЗПМ | ЗП машинистов |  |  | 204 | 13 |  |  | 2 | [7 empty] | 2843.92 | 1 | 2843.92
50 | 0 | 0 | 1 | 205 | 30093.74 | ОЗП | Основная ЗП рабочих |  |  | 205 | 14 |  |  | 2 | [7 empty] | 30093.74 | 1 | 30093.74
50 | 0 | 0 | 1 | 232 | 0 | ОЗПсНРиСП | Основная ЗП рабочих по ТСН-2001.16 |  |  | 232 | 15 |  |  | 2 | [7 empty] | 0 | 1 | 0
50 | 0 | 0 | 1 | 214 | 167243.5 | Строит | Строительные работы с НР и СП |  |  | 214 | 16 |  |  | 2 | [7 empty] | 167243.5 | 1 | 167243.5
50 | 0 | 0 | 1 | 215 | 59400.93 | Монтаж | Монтажные работы с НР и СП |  |  | 215 | 17 |  |  | 2 | [7 empty] | 59400.93 | 1 | 59400.93
50 | 0 | 0 | 1 | 217 | 0 | Прочие | Прочие работы с НР и СП |  |  | 217 | 18 |  |  | 2 | [7 empty] | 0 | 1 | 0
50 | 0 | 0 | 1 | 230 | 0 | ПрочиеЗатр | Прочие затраты по ТСН-2001.16 |  |  | 230 | 19 |  |  | 2 | [7 empty] | 0 | 1 | 0
50 | 0 | 0 | 1 | 206 | 0 | ВозврМат | Возврат материалов |  |  | 206 | 20 |  |  | 2 | [7 empty] | 0 | 1 | 0
50 | 0 | 0 | 1 | 207 | 40.5408 | ТрудСтр | Трудозатраты строителей |  |  | 207 | 21 |  |  | 7 | [7 empty] | 40.5408 | 1 | 40.5408
50 | 0 | 0 | 1 | 208 | 3.0634 | ТрудМаш | Трудозатраты машинистов |  |  | 208 | 22 |  |  | 7 | [7 empty] | 3.0634 | 1 | 3.0634
50 | 0 | 0 | 1 | 209 | 0 | ТранспМат | Транспорт материалов |  |  | 209 | 23 |  |  | 2 | [7 empty] | 0 | 1 | 0
50 | 0 | 0 | 1 | 233 | 0 | Перевозка | Перевозка грузов |  |  | 233 | 24 |  |  | 2 | [7 empty] | 0 | 1 | 0
50 | 0 | 0 | 1 | 210 | 31556.75 | НР | Накладные расходы |  |  | 210 | 25 |  |  | 2 | [7 empty] | 31556.75 | 1 | 31556.75
50 | 0 | 0 | 1 | 211 | 16299.87 | СмПриб | Сметная прибыль |  |  | 211 | 26 |  |  | 2 | [7 empty] | 16299.87 | 1 | 16299.87
50 | 0 | 0 | 1 | 224 | 959286.81 | Всего | Всего с НР и СП |  |  | 224 | 27 |  |  | 2 | [7 empty] | 959286.81 | 1 | 959286.81
50 | 1 | 0 | 2 | 0 | 959286.81 | и3 | Итого по разделу |  |  | 212 | 28 |  |  | 2 | [7 empty] | 959286.81 | 1 | 959286.81
50 | 1 | 0 | 2 | 0 | 80794.28 | и4 | в т.ч. ОЗП, ЗПМ, НР и СП |  |  | 212 | 29 |  |  | 2 | [7 empty] | 80794.28 | 1 | 80794.28
50 | 1 | 0 | 2 | 0 | 6788.29 | И9 | в т.ч. ЭМиМ |  |  | 212 | 30 |  |  | 2 | [7 empty] | 6788.29 | 1 | 6788.29
50 | 1 | 0 | 2 | 0 | 752711.64 | и5 | в т.ч. стоимость материалов, учтенных расценками |  |  | 212 | 31 |  |  | 2 | [7 empty] | 752711.64 | 1 | 752711.64
50 | 1 | 0 | 2 | 0 | 118992.6 | B8 | в т.ч. стоимость материалов неучтенных расценками |  |  | 212 | 32 |  |  | 2 | [7 empty] | 118992.6 | 1 | 118992.6
50 | 1 | 0 | 2 | 0 | 17188.34 | и1 | Итого по разделу стоимость работ с учетом К-0,196253 приводящего к стоимости работ по договору-аналогу |  |  | 212 | 33 |  |  | 2 | [7 empty] | 17188.34 | 1 | 17188.34
50 | 1 | 0 | 2 | 0 | 17100.83 | И 11 | Итого по статьям затрат ОЗП, ЗПМ, НР и СП с учетом ИПЦ на 2,3,4 кв. 2024г. и ИПЦ на 2025г. - 1,0785 |  |  | 212 | 34 |  |  | 2 | [7 empty] | 17100.83 | 1 | 17100.83
50 | 1 | 0 | 2 | 0 | 959928.79 | И10 | Итого стоимость материалов, учтенных и неучтенных расценками, + ЭМиМ с учетом ИЦП на 2,3,4 кв. 2024г.и ИЦП на 2025г. - 1,0927 |  |  | 212 | 35 |  |  | 2 | [7 empty] | 959928.79 | 1 | 959928.79
50 | 1 | 0 | 2 | 0 | 977029.62 | и7 | Итого по разделу стоимоть работ и материалов с учетом ИПЦ и ИЦП |  |  | 212 | 36 |  |  | 2 | [7 empty] | 977029.62 | 1 | 977029.62
3 | 1 |  | 609 |  | 02-01-03 | Монтаж ТМГ-160кВа |  | 0 |  | -1 | 02-01-03 | 0 | [5 empty] | 0 |  |  | 0 | [53 empty] | 0 | [7 empty] | 0 | 0
52 | 1 | 3 | 531 | 0 | 02-01-03 | Монтаж ТМГ-160кВа | [7 empty] | 471738.94 | 399745.06 | 4637.15 | 4322.3 | 63034.43 | 0 | 78.528 | 4.62 | 0 | 69377.43 | 40414.04 | 0 | 0 | 0 | 0 | 0 | 0 | 0 | 0 | 0 | 0 | 0 | 0 | 0 | 0 | 0 | 0 | 399745.06 | 0 | 581530.41 | 181785.35 | 0 | 0 | 399745.06 | 0 | 0 | 0 | 399745.06 | 0 | 0 | 0 | 0 | 0 | 0 | 0 | 0 | 0 | 0 | 0 | 0 | 0 | 0 | 0 | 0 | 0 | 0 | 0 | 0 | 0 | 0 | 0 | 0 | 0 | 0 | 0 | 0 | 0 | 0 | 0 | 0 | 0 | 0 | 0 | 0 | 0 | 0 | 0 | 0 | 0 | 0 | 0 | 0 | 0 | 0 | 0 | 0 | 0 | 0 | 0 | 0 | 0 | 0 | 0 | 0 | 0 | 0 | 0 | 0 | 0 | 0 | 0 | 0 | 0 | 0 | 0 | 0 | 0 | 0 | 0 | 0 | 0 | 0 | 0 | 0 | 0 | 0 | 0 | 0 | 0 | 0 | 0 | 0 | 0 | 0 | 0 | 0 | 0 | 0 | 0 | 0 | 0 | 0 | 0 | 0 | 0 | 0 | 0 | 0 | 0 | 0 | 0 | 0 | 0 | 0 | 0 | 0 | 0 | 0 | 0 | 0 | 0 | 0 | 0 | 0 | 0 | 0 | 0 | 0 | 0 | 0 | 0 | 0 | 0 | 0 | 0 | 0 | 0 | 0 | 0 | 0 | 0 | 0 | 0 | 0 | 0 | 0 | 0 | 0 | 0 | 0 | 0 | 0 | 0 | 0 | 0 | 0 | 0 | 0 | 0 | 0 | 0 | 0
4 | 1 |  | 543 |  | Новый раздел | Монтаж ТМГ-160кВа |  | 0 |  | -1 |  | 0 | [5 empty] | 0 |  |  | 0 | [53 empty] | 0 | [11 empty] | 0
52 | 1 | 4 | 535 | 0 | Новый раздел | Монтаж ТМГ-160кВа | [7 empty] | 71993.88 | 0 | 4637.15 | 4322.3 | 63034.43 | 0 | 78.528 | 4.62 | 0 | 69377.43 | 40414.04 | 0 | 0 | 71993.88 | 0 | 4637.15 | 4322.3 | 63034.43 | 0 | 78.528 | 4.62 | 0 | 69377.43 | 40414.04 | 0 | 0 | 0 | 0 | 0 | 181785.35 | 181785.35 | 0 | 0 | 0 | 0 | 0 | 0 | 0 | 0 | 0 | 0 | 0 | 0 | 0 | 0 | 0 | 0 | 0 | 0 | 0 | 0 | 0 | 0 | 0 | 0 | 0 | 0 | 0 | 0 | 0 | 0 | 0 | 0 | 0 | 181785.35 | 181785.35 | 0 | 0 | 0 | 0 | 0 | 0 | 0 | 0 | 0 | 0 | 0 | 0 | 0 | 0 | 0 | 0 | 0 | 0 | 0 | 0 | 0 | 0 | 0 | 0 | 0 | 0 | 0 | 0 | 0 | 0 | 0 | 0 | 0 | 0 | 0 | 0 | 0 | 0 | 0 | 0 | 0 | 0 | 0 | 0 | 0 | 0 | 0 | 0 | 0 | 0 | 0 | 0 | 0 | 0 | 0 | 0 | 0 | 0 | 0 | 0 | 0 | 0 | 0 | 0 | 0 | 0 | 0 | 0 | 0 | 0 | 0 | 0 | 0 | 0 | 0 | 0 | 0 | 0 | 0 | 0 | 0 | 0 | 0 | 0 | 0 | 0 | 0 | 0 | 0 | 0 | 0 | 0 | 0 | 0 | 0 | 0 | 0 | 0 | 0 | 0 | 0 | 0 | 0 | 0 | 0 | 0 | 0 | 0 | 0 | 0 | 0 | 0 | 0 | 0 | 0 | 0 | 0 | 0 | 0 | 0 | 0 | 0 | 0 | 0 | 0 | 0
17 | 1 | 335 | 335 | 1 | 33-04-027-04 | Установка мачтовых трансформаторных подстанций мощностью до 250 кВ·А,: установка оборудования | ШТ | 1 | 0 | 1 |  | 1 |  | 71993.88 | 0 | 4637.15 | 4322.3 | 63034.43 | 0 | 78.528 | 4.62 | 0 | 69377.43 | 40414.04 |  | 449016141 | 67261.9753 | 0 | 4227.5497 | 4322.3006 | 63034.4256 | 0 | 78.528 | 4.62 | 0 | 59653.5633 | 0 | 3522.9581 | 3601.9172 | 52528.688 | 0 | 65.44 | 3.85 | 0 | 103 | 60 | 1 | 1 |  |  | 1 | 1 | 1 | 1 |  |  |  |  | 0 | 1 | ГЭСН-2022 доп.15, 33-04-027-04, приказ Минстроя России от 14.08.2025 г. № 490/пр |  |  | 33001 | 0 |  | 0 | 2 | 0 | 1 | 1 | 1 | 1 | 1 | 1 |  | 103 | 60 |  |  |  | 0 | 0 | 0 | [5 empty] | 0 | Поправка: 421/пр_2020_прил.10_т.1_п.4_гр.3 Наименование: Производство работ осуществляется в охранной зоне действующей воздушной линии электропередачи, вблизи объектов, находящихся под напряжением, внутри объектов капитального строительства, внутренняя проводка в которых не обесточена, если это приведет к ограничению действий рабочих в соответствии с требованиями техники безопасности | 0 | 71993.88 | 0 | 2132.52 | 1902.25 | 802.7 | 0 | 78.528 | 4.62 | 0 | 69377.4319 | 40414.038 |  | 22 |  |  | *(0,2+1) | *(0,2+1) | *(0,2+1) |  | *(0,2+1) | *(0,2+1) |  |  |  | 0 | 0 | 1 | 1 |  |  |  | 1013 | ШТ | ШТ | 1 | [6 empty] | 416980082 | 2 | Общестроительные работы | 27 | Линии электропередачи | 1 | 33001 | Линии электропередачи | ФЕР-33 |  | Поправка: 421/пр_2020_прил.10_т.1_п.4_гр.3 |  | 131072 | 0 | 0 | 0 | 0 | 0 | 65.44 | 3.85 | 0 | [17 empty] | 0 | 0 | 0 |  |  |  |  | 103 | 60 |  |  |  |  | 1 |  | 706523741 | 2 | 1 | -2 | 0 | 0 | 0 | 181785.35 | 181785.35 | 0 | 0 |  | 0 | 3 | 0 |  | 0 | 1 | 0 | 0 | 0 | 0 |  |  |  | Пр/812-027.0-1 | Пр/774-027.0 | Линии электропередачи | Линии электропередачи | 0 | 0
17 | 1 |  |  | 2 | ТЦ_102_77_7719546987_15.06.2026_02_47.1 | Зажим трансформаторный ВН | шт. | 0 | 0 | 0 |  | 0 |  | 0 | 0 | 0 | 0 | 0 | 0 | 0 | 0 | 0 | 0 | 0 |  | 449016141 | 3453.42 | 3453.42 | 0 | 0 | 0 | 0 | 0 | 0 | 0 | 3453.42 | 3453.42 | 0 | 0 | 0 | 0 | 0 | 0 | 0 | 0 | 0 | 1 | 1 |  |  | 1 | 1 | 1 | 1 |  |  |  |  | 3 | 1 | ТЦ_102_77_7719546987_15.06.2026_02_47.1 |  |  | 900 | 0 |  | 0 | 90 | 0 | 1 | 1 | 1 | 1 | 1 | 1 |  | 0 | 0 |  |  |  | 0 | 0 | 0 | [5 empty] | 0 |  | 0 | 0 | 3453.42 | 0 | 0 | 0 | 0 | 0 | 0 | 0 | 0 | 0 | [13 empty] | 0 | 0 | 1 | 1 |  |  |  | 1010 | шт. | 1 оголовок | 1 | [6 empty] | 416980464 | 90 | Материалы, отсутствующие в СНБ (Строительные) | 0 |  | 1 | 900 | Материалы, отсутствующие в СНБ (Строительные) | МР КА Строительные |  |  |  | 16 | 0 | 3453.42 | 0 | 0 | 0 | 0 | 0 | 0 | 5 |  |  | 0 | 18 |  | 3453.42 | [10 empty] | 0 | 0 | 0 |  |  |  |  | 0 | 0 |  |  |  |  | 1 |  | 411149054 | 2 | 3 | -2 | 0 | 0 | 0 | 0 | 0 | 0 | 0 |  | 1 | 1 | 0 |  | 0 | 1 | 0 | 0 | 0 | 0 | 0 | [6 empty] | 0 | 0
17 | 1 |  |  | 3 | ТЦ_102_77_7719546987_15.06.2026_02_48.1 | Зажим трансформаторный НН | шт. | 0 | 0 | 0 |  | 0 |  | 0 | 0 | 0 | 0 | 0 | 0 | 0 | 0 | 0 | 0 | 0 |  | 449016141 | 3453.42 | 3453.42 | 0 | 0 | 0 | 0 | 0 | 0 | 0 | 3453.42 | 3453.42 | 0 | 0 | 0 | 0 | 0 | 0 | 0 | 0 | 0 | 1 | 1 |  |  | 1 | 1 | 1 | 1 |  |  |  |  | 3 | 1 | ТЦ_102_77_7719546987_15.06.2026_02_48.1 |  |  | 900 | 0 |  | 0 | 90 | 0 | 1 | 1 | 1 | 1 | 1 | 1 |  | 0 | 0 |  |  |  | 0 | 0 | 0 | [5 empty] | 0 |  | 0 | 0 | 3453.42 | 0 | 0 | 0 | 0 | 0 | 0 | 0 | 0 | 0 | [13 empty] | 0 | 0 | 1 | 1 |  |  |  | 1010 | шт. | 1 оголовок | 1 | [6 empty] | 416980464 | 90 | Материалы, отсутствующие в СНБ (Строительные) | 0 |  | 1 | 900 | Материалы, отсутствующие в СНБ (Строительные) | МР КА Строительные |  |  |  | 16 | 0 | 3453.42 | 0 | 0 | 0 | 0 | 0 | 0 | 5 |  |  | 0 | 18 |  | 3453.42 | [10 empty] | 0 | 0 | 0 |  |  |  |  | 0 | 0 |  |  |  |  | 1 |  | -828640125 | 2 | 3 | -2 | 0 | 0 | 0 | 0 | 0 | 0 | 0 |  | 1 | 1 | 0 |  | 0 | 1 | 0 | 0 | 0 | 0 | 0 | [6 empty] | 0 | 0
51 | 1 | 4 | 535 |  | Новый раздел | Монтаж ТМГ-160кВа | 0 | [6 empty] | 71993.88 | 0 | 4637.15 | 4322.3 | 63034.43 | 0 | 78.528 | 4.62 | 0 | 69377.43 | 40414.04 |  |  | 71993.88 | 0 | 4637.15 | 4322.3 | 63034.43 | 0 | 78.528 | 4.62 | 0 | 69377.43 | 40414.04 |  |  | 0 | 0 | 0 | 181785.35 | 181785.35 | 0 | 0 | 0 | 0 | 0 | 0 | 0 | 0 | 0 | 0 | 0 | [19 empty] | 0 | 0 | 0 | 181785.35 | 181785.35 | 0 | 0 | 0 | 0 | 0 | 0 | 0 | 0 | 0 | 0 | 0 | [114 empty] | 0
50 | 0 | 0 | 1 | 201 | 71993.88 | ПЗ | Прямые затраты |  |  | 201 | 1 |  |  | 2 | [7 empty] | 71993.88 | 1 | 71993.88
50 | 0 | 0 | 1 | 202 | 0 | СтМатОб | Стоимость материальных ресурсов (всего) |  |  | 202 | 2 |  |  | 2 | [7 empty] | 0 | 1 | 0
50 | 0 | 0 | 1 | 222 | 0 | СтМатОбЗак | Стоимость материалов и оборудования заказчика |  |  | 222 | 3 |  |  | 2 | [7 empty] | 0 | 1 | 0
50 | 0 | 0 | 1 | 225 | 0 | СтМатОбПод | Стоимость материалов и оборудования подрядчика |  |  | 225 | 4 |  |  | 2 | [7 empty] | 0 | 1 | 0
50 | 0 | 0 | 1 | 226 | 0 | СтМат | Стоимость материалов (всего) |  |  | 226 | 5 |  |  | 2 | [7 empty] | 0 | 1 | 0
50 | 0 | 0 | 1 | 227 | 0 | СтМатЗак | Стоимость материалов заказчика |  |  | 227 | 6 |  |  | 2 | [7 empty] | 0 | 1 | 0
50 | 0 | 0 | 1 | 228 | 0 | СтМатПод | Стоимость материалов подрядчика |  |  | 228 | 7 |  |  | 2 | [7 empty] | 0 | 1 | 0
50 | 0 | 0 | 1 | 216 | 0 | Оборуд | Стоимость оборудования (всего) |  |  | 216 | 8 |  |  | 2 | [7 empty] | 0 | 1 | 0
50 | 0 | 0 | 1 | 223 | 0 | ОборудЗак | Стоимость оборудования заказчика |  |  | 223 | 9 |  |  | 2 | [7 empty] | 0 | 1 | 0
50 | 0 | 0 | 1 | 229 | 0 | ОборудПод | Стоимость оборудования подрядчика |  |  | 229 | 10 |  |  | 2 | [7 empty] | 0 | 1 | 0
50 | 0 | 0 | 1 | 203 | 4637.15 | ЭММ | Эксплуатация машин |  |  | 203 | 11 |  |  | 2 | [7 empty] | 4637.15 | 1 | 4637.15
50 | 0 | 0 | 1 | 231 | 0 | ЭММсНРиСП | Эксплуатация машин по ТСН-2001.16 |  |  | 231 | 12 |  |  | 2 | [7 empty] | 0 | 1 | 0
50 | 0 | 0 | 1 | 204 | 4322.3 | ЗПМ | ЗП машинистов |  |  | 204 | 13 |  |  | 2 | [7 empty] | 4322.3 | 1 | 4322.3
50 | 0 | 0 | 1 | 205 | 63034.43 | ОЗП | Основная ЗП рабочих |  |  | 205 | 14 |  |  | 2 | [7 empty] | 63034.43 | 1 | 63034.43
50 | 0 | 0 | 1 | 232 | 0 | ОЗПсНРиСП | Основная ЗП рабочих по ТСН-2001.16 |  |  | 232 | 15 |  |  | 2 | [7 empty] | 0 | 1 | 0
50 | 0 | 0 | 1 | 214 | 181785.35 | Строит | Строительные работы с НР и СП |  |  | 214 | 16 |  |  | 2 | [7 empty] | 181785.35 | 1 | 181785.35
50 | 0 | 0 | 1 | 215 | 0 | Монтаж | Монтажные работы с НР и СП |  |  | 215 | 17 |  |  | 2 | [7 empty] | 0 | 1 | 0
50 | 0 | 0 | 1 | 217 | 0 | Прочие | Прочие работы с НР и СП |  |  | 217 | 18 |  |  | 2 | [7 empty] | 0 | 1 | 0
50 | 0 | 0 | 1 | 230 | 0 | ПрочиеЗатр | Прочие затраты по ТСН-2001.16 |  |  | 230 | 19 |  |  | 2 | [7 empty] | 0 | 1 | 0
50 | 0 | 0 | 1 | 206 | 0 | ВозврМат | Возврат материалов |  |  | 206 | 20 |  |  | 2 | [7 empty] | 0 | 1 | 0
50 | 0 | 0 | 1 | 207 | 78.528 | ТрудСтр | Трудозатраты строителей |  |  | 207 | 21 |  |  | 7 | [7 empty] | 78.528 | 1 | 78.528
50 | 0 | 0 | 1 | 208 | 4.62 | ТрудМаш | Трудозатраты машинистов |  |  | 208 | 22 |  |  | 7 | [7 empty] | 4.62 | 1 | 4.62
50 | 0 | 0 | 1 | 209 | 0 | ТранспМат | Транспорт материалов |  |  | 209 | 23 |  |  | 2 | [7 empty] | 0 | 1 | 0
50 | 0 | 0 | 1 | 233 | 0 | Перевозка | Перевозка грузов |  |  | 233 | 24 |  |  | 2 | [7 empty] | 0 | 1 | 0
50 | 0 | 0 | 1 | 210 | 69377.43 | НР | Накладные расходы |  |  | 210 | 25 |  |  | 2 | [7 empty] | 69377.43 | 1 | 69377.43
50 | 0 | 0 | 1 | 211 | 40414.04 | СмПриб | Сметная прибыль |  |  | 211 | 26 |  |  | 2 | [7 empty] | 40414.04 | 1 | 40414.04
50 | 0 | 0 | 1 | 224 | 181785.35 | Всего | Всего с НР и СП |  |  | 224 | 27 |  |  | 2 | [7 empty] | 181785.35 | 1 | 181785.35
4 | 1 |  | 579 |  | Новый раздел | Оборудование |  | 0 |  | 0 |  | 0 | [5 empty] | 0 |  |  | 0 | [53 empty] | 0 | [11 empty] | 0
52 | 1 | 4 | 573 | 0 | Новый раздел | Оборудование | [7 empty] | 399745.06 | 399745.06 | 0 | 0 | 0 | 0 | 0 | 0 | 0 | 0 | 0 | 0 | 0 | 399745.06 | 399745.06 | 0 | 0 | 0 | 0 | 0 | 0 | 0 | 0 | 0 | 0 | 0 | 0 | 399745.06 | 0 | 399745.06 | 0 | 0 | 0 | 399745.06 | 0 | 0 | 0 | 399745.06 | 0 | 0 | 0 | 0 | 0 | 0 | 0 | 0 | 0 | 0 | 0 | 0 | 0 | 0 | 0 | 0 | 0 | 0 | 0 | 0 | 0 | 0 | 0 | 0 | 399745.06 | 0 | 399745.06 | 0 | 0 | 0 | 399745.06 | 0 | 0 | 0 | 399745.06 | 0 | 0 | 0 | 0 | 0 | 0 | 0 | 0 | 0 | 0 | 0 | 0 | 0 | 0 | 0 | 0 | 0 | 0 | 0 | 0 | 0 | 0 | 0 | 0 | 0 | 0 | 0 | 0 | 0 | 0 | 0 | 0 | 0 | 0 | 0 | 0 | 0 | 0 | 0 | 0 | 0 | 0 | 0 | 0 | 0 | 0 | 0 | 0 | 0 | 0 | 0 | 0 | 0 | 0 | 0 | 0 | 0 | 0 | 0 | 0 | 0 | 0 | 0 | 0 | 0 | 0 | 0 | 0 | 0 | 0 | 0 | 0 | 0 | 0 | 0 | 0 | 0 | 0 | 0 | 0 | 0 | 0 | 0 | 0 | 0 | 0 | 0 | 0 | 0 | 0 | 0 | 0 | 0 | 0 | 0 | 0 | 0 | 0 | 0 | 0 | 0 | 0 | 0 | 0 | 0 | 0 | 0 | 0 | 0 | 0 | 0 | 0 | 0 | 0 | 0 | 0 | 0 | 0 | 0
17 | 1 |  |  | 4 | ТЦ_103_77_7720302216_15.06.2026_02_49.1 | Трансформатор ТМГ-160кВа (х2к2) | шт. | 1 | 0 | 1 |  | 1 |  | 399745.06 | 399745.06 | 0 | 0 | 0 | 0 | 0 | 0 | 0 | 0 | 0 |  | 449016141 | 399745.06 | 399745.06 | 0 | 0 | 0 | 0 | 0 | 0 | 0 | 399745.06 | 399745.06 | 0 | 0 | 0 | 0 | 0 | 0 | 0 | 0 | 0 | 1 | 1 |  |  | 1 | 1 | 1 | 1 |  |  |  |  | 3 | 3 | ТЦ_103_77_7720302216_15.06.2026_02_49.1 |  |  | 902 | 0 |  | 0 | 92 | 0 | 1 | 1 | 1 | 1 | 1 | 1 |  | 0 | 0 |  |  |  | 0 | 0 | 0 | [5 empty] | 0 |  | 0 | 399745.06 | 399745.06 | 0 | 0 | 0 | 0 | 0 | 0 | 0 | 0 | 0 | [13 empty] | 0 | 0 | 1 | 1 |  |  |  | 1010 | шт. | 1 оголовок | 1 | [6 empty] | 416980466 | 92 | Оборудование, отсутствующее в СНБ | 0 |  | 3 | 902 | Оборудование, отсутствующее в СНБ | Оборуд. КА |  |  |  | 131088 | 0 | 399745.06 | 0 | 0 | 0 | 0 | 0 | 0 | 5 |  |  | 0 | 18 |  | 399745.06 | [10 empty] | 0 | 399745.06 | 0 |  |  |  |  | 0 | 0 |  |  |  |  | 1 |  | -901383359 | 2 | 3 | -2 | 0 | 0 | 0 | 399745.06 | 0 | 0 | 0 |  | 1 | 1 | 0 |  | 0 | 1 | 0 | 0 | 0 | 0 |  | 399745.06 | [5 empty] | 0 | 0
51 | 1 | 4 | 573 |  | Новый раздел | Оборудование | 0 | [6 empty] | 399745.06 | 399745.06 | 0 | 0 | 0 | 0 | 0 | 0 | 0 | 0 | 0 |  |  | 399745.06 | 399745.06 | 0 | 0 | 0 | 0 | 0 | 0 | 0 | 0 | 0 |  |  | 0 | 399745.06 | 0 | 399745.06 | 0 | 0 | 0 | 399745.06 | 0 | 0 | 0 | 399745.06 | 0 | 0 | 0 | 0 | [19 empty] | 0 | 399745.06 | 0 | 399745.06 | 0 | 0 | 0 | 399745.06 | 0 | 0 | 0 | 399745.06 | 0 | 0 | 0 | 0 | [114 empty] | 0
50 | 0 | 0 | 1 | 201 | 399745.06 | ПЗ | Прямые затраты |  |  | 201 | 1 |  |  | 2 | [7 empty] | 0 | 1 | 0
50 | 0 | 0 | 1 | 202 | 399745.06 | СтМатОб | Стоимость материальных ресурсов (всего) |  |  | 202 | 2 |  |  | 2 | [7 empty] | 399745.06 | 1 | 399745.06
50 | 0 | 0 | 1 | 222 | 0 | СтМатОбЗак | Стоимость материалов и оборудования заказчика |  |  | 222 | 3 |  |  | 2 | [7 empty] | 0 | 1 | 0
50 | 0 | 0 | 1 | 225 | 399745.06 | СтМатОбПод | Стоимость материалов и оборудования подрядчика |  |  | 225 | 4 |  |  | 2 | [7 empty] | 399745.06 | 1 | 399745.06
50 | 0 | 0 | 1 | 226 | 0 | СтМат | Стоимость материалов (всего) |  |  | 226 | 5 |  |  | 2 | [7 empty] | 0 | 1 | 0
50 | 0 | 0 | 1 | 227 | 0 | СтМатЗак | Стоимость материалов заказчика |  |  | 227 | 6 |  |  | 2 | [7 empty] | 0 | 1 | 0
50 | 0 | 0 | 1 | 228 | 0 | СтМатПод | Стоимость материалов подрядчика |  |  | 228 | 7 |  |  | 2 | [7 empty] | 0 | 1 | 0
50 | 0 | 0 | 1 | 216 | 399745.06 | Оборуд | Стоимость оборудования (всего) |  |  | 216 | 8 |  |  | 2 | [7 empty] | 399745.06 | 1 | 399745.06
50 | 0 | 0 | 1 | 223 | 0 | ОборудЗак | Стоимость оборудования заказчика |  |  | 223 | 9 |  |  | 2 | [7 empty] | 0 | 1 | 0
50 | 0 | 0 | 1 | 229 | 399745.06 | ОборудПод | Стоимость оборудования подрядчика |  |  | 229 | 10 |  |  | 2 | [7 empty] | 399745.06 | 1 | 399745.06
50 | 0 | 0 | 1 | 203 | 0 | ЭММ | Эксплуатация машин |  |  | 203 | 11 |  |  | 2 | [7 empty] | 0 | 1 | 0
50 | 0 | 0 | 1 | 231 | 0 | ЭММсНРиСП | Эксплуатация машин по ТСН-2001.16 |  |  | 231 | 12 |  |  | 2 | [7 empty] | 0 | 1 | 0
50 | 0 | 0 | 1 | 204 | 0 | ЗПМ | ЗП машинистов |  |  | 204 | 13 |  |  | 2 | [7 empty] | 0 | 1 | 0
50 | 0 | 0 | 1 | 205 | 0 | ОЗП | Основная ЗП рабочих |  |  | 205 | 14 |  |  | 2 | [7 empty] | 0 | 1 | 0
50 | 0 | 0 | 1 | 232 | 0 | ОЗПсНРиСП | Основная ЗП рабочих по ТСН-2001.16 |  |  | 232 | 15 |  |  | 2 | [7 empty] | 0 | 1 | 0
50 | 0 | 0 | 1 | 214 | 0 | Строит | Строительные работы с НР и СП |  |  | 214 | 16 |  |  | 2 | [7 empty] | 0 | 1 | 0
50 | 0 | 0 | 1 | 215 | 0 | Монтаж | Монтажные работы с НР и СП |  |  | 215 | 17 |  |  | 2 | [7 empty] | 0 | 1 | 0
50 | 0 | 0 | 1 | 217 | 0 | Прочие | Прочие работы с НР и СП |  |  | 217 | 18 |  |  | 2 | [7 empty] | 0 | 1 | 0
50 | 0 | 0 | 1 | 230 | 0 | ПрочиеЗатр | Прочие затраты по ТСН-2001.16 |  |  | 230 | 19 |  |  | 2 | [7 empty] | 0 | 1 | 0
50 | 0 | 0 | 1 | 206 | 0 | ВозврМат | Возврат материалов |  |  | 206 | 20 |  |  | 2 | [7 empty] | 0 | 1 | 0
50 | 0 | 0 | 1 | 207 | 0 | ТрудСтр | Трудозатраты строителей |  |  | 207 | 21 |  |  | 7 | [7 empty] | 0 | 1 | 0
50 | 0 | 0 | 1 | 208 | 0 | ТрудМаш | Трудозатраты машинистов |  |  | 208 | 22 |  |  | 7 | [7 empty] | 0 | 1 | 0
50 | 0 | 0 | 1 | 209 | 0 | ТранспМат | Транспорт материалов |  |  | 209 | 23 |  |  | 2 | [7 empty] | 0 | 1 | 0
50 | 0 | 0 | 1 | 233 | 0 | Перевозка | Перевозка грузов |  |  | 233 | 24 |  |  | 2 | [7 empty] | 0 | 1 | 0
50 | 0 | 0 | 1 | 210 | 0 | НР | Накладные расходы |  |  | 210 | 25 |  |  | 2 | [7 empty] | 0 | 1 | 0
50 | 0 | 0 | 1 | 211 | 0 | СмПриб | Сметная прибыль |  |  | 211 | 26 |  |  | 2 | [7 empty] | 0 | 1 | 0
50 | 0 | 0 | 1 | 224 | 399745.06 | Всего | Всего с НР и СП |  |  | 224 | 27 |  |  | 2 | [7 empty] | 399745.06 | 1 | 399745.06
51 | 1 | 3 | 531 |  | 02-01-03 | Монтаж ТМГ-160кВа | 0 | [6 empty] | 471738.94 | 399745.06 | 4637.15 | 4322.3 | 63034.43 | 0 | 78.528 | 4.62 | 0 | 69377.43 | 40414.04 | [15 empty] | 0 | 399745.06 | 0 | 581530.41 | 181785.35 | 0 | 0 | 399745.06 | 0 | 0 | 0 | 399745.06 | 0 | 0 | 0 | 0 | [149 empty] | 0
50 | 0 | 0 | 1 | 201 | 471738.94 | ПЗ | Прямые затраты |  |  | 201 | 1 |  |  | 2 | [7 empty] | 71993.88 | 1 | 71993.88
50 | 0 | 0 | 1 | 202 | 399745.06 | СтМатОб | Стоимость материальных ресурсов (всего) |  |  | 202 | 2 |  |  | 2 | [7 empty] | 399745.06 | 1 | 399745.06
50 | 0 | 0 | 1 | 222 | 0 | СтМатОбЗак | Стоимость материалов и оборудования заказчика |  |  | 222 | 3 |  |  | 2 | [7 empty] | 0 | 1 | 0
50 | 0 | 0 | 1 | 225 | 399745.06 | СтМатОбПод | Стоимость материалов и оборудования подрядчика |  |  | 225 | 4 |  |  | 2 | [7 empty] | 399745.06 | 1 | 399745.06
50 | 0 | 0 | 1 | 226 | 0 | СтМат | Стоимость материалов (всего) |  |  | 226 | 5 |  |  | 2 | [7 empty] | 0 | 1 | 0
50 | 0 | 0 | 1 | 227 | 0 | СтМатЗак | Стоимость материалов заказчика |  |  | 227 | 6 |  |  | 2 | [7 empty] | 0 | 1 | 0
50 | 0 | 0 | 1 | 228 | 0 | СтМатПод | Стоимость материалов подрядчика |  |  | 228 | 7 |  |  | 2 | [7 empty] | 0 | 1 | 0
50 | 0 | 0 | 1 | 216 | 399745.06 | Оборуд | Стоимость оборудования (всего) |  |  | 216 | 8 |  |  | 2 | [7 empty] | 399745.06 | 1 | 399745.06
50 | 0 | 0 | 1 | 223 | 0 | ОборудЗак | Стоимость оборудования заказчика |  |  | 223 | 9 |  |  | 2 | [7 empty] | 0 | 1 | 0
50 | 0 | 0 | 1 | 229 | 399745.06 | ОборудПод | Стоимость оборудования подрядчика |  |  | 229 | 10 |  |  | 2 | [7 empty] | 399745.06 | 1 | 399745.06
50 | 0 | 0 | 1 | 203 | 4637.15 | ЭММ | Эксплуатация машин |  |  | 203 | 11 |  |  | 2 | [7 empty] | 4637.15 | 1 | 4637.15
50 | 0 | 0 | 1 | 231 | 0 | ЭММсНРиСП | Эксплуатация машин по ТСН-2001.16 |  |  | 231 | 12 |  |  | 2 | [7 empty] | 0 | 1 | 0
50 | 0 | 0 | 1 | 204 | 4322.3 | ЗПМ | ЗП машинистов |  |  | 204 | 13 |  |  | 2 | [7 empty] | 4322.3 | 1 | 4322.3
50 | 0 | 0 | 1 | 205 | 63034.43 | ОЗП | Основная ЗП рабочих |  |  | 205 | 14 |  |  | 2 | [7 empty] | 63034.43 | 1 | 63034.43
50 | 0 | 0 | 1 | 232 | 0 | ОЗПсНРиСП | Основная ЗП рабочих по ТСН-2001.16 |  |  | 232 | 15 |  |  | 2 | [7 empty] | 0 | 1 | 0
50 | 0 | 0 | 1 | 214 | 181785.35 | Строит | Строительные работы с НР и СП |  |  | 214 | 16 |  |  | 2 | [7 empty] | 181785.35 | 1 | 181785.35
50 | 0 | 0 | 1 | 215 | 0 | Монтаж | Монтажные работы с НР и СП |  |  | 215 | 17 |  |  | 2 | [7 empty] | 0 | 1 | 0
50 | 0 | 0 | 1 | 217 | 0 | Прочие | Прочие работы с НР и СП |  |  | 217 | 18 |  |  | 2 | [7 empty] | 0 | 1 | 0
50 | 0 | 0 | 1 | 230 | 0 | ПрочиеЗатр | Прочие затраты по ТСН-2001.16 |  |  | 230 | 19 |  |  | 2 | [7 empty] | 0 | 1 | 0
50 | 0 | 0 | 1 | 206 | 0 | ВозврМат | Возврат материалов |  |  | 206 | 20 |  |  | 2 | [7 empty] | 0 | 1 | 0
50 | 0 | 0 | 1 | 207 | 78.528 | ТрудСтр | Трудозатраты строителей |  |  | 207 | 21 |  |  | 7 | [7 empty] | 78.528 | 1 | 78.528
50 | 0 | 0 | 1 | 208 | 4.62 | ТрудМаш | Трудозатраты машинистов |  |  | 208 | 22 |  |  | 7 | [7 empty] | 4.62 | 1 | 4.62
50 | 0 | 0 | 1 | 209 | 0 | ТранспМат | Транспорт материалов |  |  | 209 | 23 |  |  | 2 | [7 empty] | 0 | 1 | 0
50 | 0 | 0 | 1 | 233 | 0 | Перевозка | Перевозка грузов |  |  | 233 | 24 |  |  | 2 | [7 empty] | 0 | 1 | 0
50 | 0 | 0 | 1 | 210 | 69377.43 | НР | Накладные расходы |  |  | 210 | 25 |  |  | 2 | [7 empty] | 69377.43 | 1 | 69377.43
50 | 0 | 0 | 1 | 211 | 40414.04 | СмПриб | Сметная прибыль |  |  | 211 | 26 |  |  | 2 | [7 empty] | 40414.04 | 1 | 40414.04
50 | 0 | 0 | 1 | 224 | 581530.41 | Всего | Всего с НР и СП |  |  | 224 | 27 |  |  | 2 | [7 empty] | 581530.41 | 1 | 581530.41
3 | 1 |  | 723 |  | 02-01-04 | СМР ВЛ-0,4кВ |  | 0 |  | -1 | 02-01-04 | 0 | [5 empty] | 0 |  |  | 0 | [53 empty] | 0 | [7 empty] | 0 | 0
52 | 1 | 3 | 639 | 0 | 02-01-04 | СМР ВЛ-0,4кВ | [7 empty] | 276327.91 | 212356.47 | 16539.15 | 12003.26 | 35429.03 | 0 | 45.9253 | 13.8572 | 0 | 48585.93 | 28057.75 | 0 | 0 | 0 | 0 | 0 | 0 | 0 | 0 | 0 | 0 | 0 | 0 | 0 | 0 | 0 | 0 | 0 | 0 | 352971.59 | 339481.84 | 13489.75 | 0 | 212356.47 | 212356.47 | 0 | 212356.47 | 0 | 0 | 0 | 0 | 0 | 0 | 0 | 0 | 0 | 0 | 0 | 0 | 0 | 0 | 0 | 0 | 0 | 0 | 0 | 0 | 0 | 0 | 0 | 0 | 0 | 0 | 0 | 0 | 0 | 0 | 0 | 0 | 0 | 0 | 0 | 0 | 0 | 0 | 0 | 0 | 0 | 0 | 0 | 0 | 0 | 0 | 0 | 0 | 0 | 0 | 0 | 0 | 0 | 0 | 0 | 0 | 0 | 0 | 0 | 0 | 0 | 0 | 0 | 0 | 0 | 0 | 0 | 0 | 0 | 0 | 0 | 0 | 0 | 0 | 0 | 0 | 0 | 0 | 0 | 0 | 0 | 0 | 0 | 0 | 0 | 0 | 0 | 0 | 0 | 0 | 0 | 0 | 0 | 0 | 0 | 0 | 0 | 0 | 0 | 0 | 0 | 0 | 0 | 0 | 0 | 0 | 0 | 0 | 0 | 0 | 0 | 0 | 0 | 0 | 0 | 0 | 0 | 0 | 0 | 0 | 0 | 0 | 0 | 0 | 0 | 0 | 0 | 0 | 0 | 0 | 0 | 0 | 0 | 0 | 0 | 0 | 0 | 0 | 0 | 0 | 0 | 0 | 0 | 0 | 0 | 0 | 0 | 0 | 0 | 0 | 0 | 0 | 0 | 0 | 0
4 | 1 |  | 693 |  | Новый раздел | СМР ВЛ-0,4кВ |  | 0 |  | -1 |  | 0 | [5 empty] | 0 |  |  | 0 | [53 empty] | 0 | [11 empty] | 0
52 | 1 | 4 | 643 | 0 | Новый раздел | СМР ВЛ-0,4кВ | [7 empty] | 276327.91 | 212356.47 | 16539.15 | 12003.26 | 35429.03 | 0 | 45.9253 | 13.8572 | 0 | 48585.93 | 28057.75 | 0 | 0 | 276327.91 | 212356.47 | 16539.15 | 12003.26 | 35429.03 | 0 | 45.9253 | 13.8572 | 0 | 48585.93 | 28057.75 | 0 | 0 | 0 | 0 | 0 | 352971.59 | 339481.84 | 13489.75 | 0 | 212356.47 | 212356.47 | 0 | 212356.47 | 0 | 0 | 0 | 0 | 0 | 0 | 0 | 0 | 0 | 0 | 0 | 0 | 0 | 0 | 0 | 0 | 0 | 0 | 0 | 0 | 0 | 0 | 0 | 0 | 0 | 0 | 0 | 352971.59 | 339481.84 | 13489.75 | 0 | 212356.47 | 212356.47 | 0 | 212356.47 | 0 | 0 | 0 | 0 | 0 | 0 | 0 | 0 | 0 | 0 | 0 | 0 | 0 | 0 | 0 | 0 | 0 | 0 | 0 | 0 | 0 | 0 | 0 | 0 | 0 | 0 | 0 | 0 | 0 | 0 | 0 | 0 | 0 | 0 | 0 | 0 | 0 | 0 | 0 | 0 | 0 | 0 | 0 | 0 | 0 | 0 | 0 | 0 | 0 | 0 | 0 | 0 | 0 | 0 | 0 | 0 | 0 | 0 | 0 | 0 | 0 | 0 | 0 | 0 | 0 | 0 | 0 | 0 | 0 | 0 | 0 | 0 | 0 | 0 | 0 | 0 | 0 | 0 | 0 | 0 | 0 | 0 | 0 | 0 | 0 | 0 | 0 | 0 | 0 | 0 | 0 | 0 | 0 | 0 | 0 | 0 | 0 | 0 | 0 | 0 | 0 | 0 | 0 | 0 | 0 | 0 | 0 | 0 | 0 | 0 | 0 | 0 | 0 | 0 | 0 | 0 | 0 | 0 | 0 | 0
17 | 1 | 340 | 340 | 1 | 33-04-016-02 | Развозка конструкций и материалов опор ВЛ 0,38-10 кВ по трассе: одностоечных железобетонных опор | ШТ | 4 | 0 | 4 |  | 4 |  | 5225.15 | 0 | 2183.5 | 1826.16 | 1215.49 | 0 | 1.76 | 1.92 | 0 | 3132.9 | 1824.99 |  | 449016141 | 814.6144 | 0 | 510.7416 | 456.54 | 303.8728 | 0 | 0.44 | 0.48 | 0 | 1271.1544 | 0 | 510.7416 | 456.54 | 303.8728 | 0 | 0.44 | 0.48 | 0 | 103 | 60 | 1 | 1 |  |  | 1 | 1 | 1 | 1 |  |  |  |  | 0 | 1 | ГЭСН-2022, 33-04-016-02, приказ Минстроя России от 18.05.2022 г. № 378/пр |  |  | 33001 | 0 |  | 0 | 2 | 0 | 1 | 1 | 1 | 1 | 1 | 1 |  | 103 | 60 |  |  |  | 0 | 0 | 0 | [5 empty] | 0 |  | 0 | 5225.15 | 0 | 2274.47 | 1902.25 | 690.62 | 0 | 0.44 | 0.48 | 0 | 3132.8995 | 1824.99 | [13 empty] | 0 | 0 | 1 | 1 |  |  |  | 1013 | ШТ | ШТ | 1 | [6 empty] | 416980082 | 2 | Общестроительные работы | 27 | Линии электропередачи | 1 | 33001 | Линии электропередачи | ФЕР-33 |  |  |  | 0 | 0 | 0 | 0 | 0 | 0 | 0.44 | 0.48 | 0 | [17 empty] | 0 | 0 | 0 |  |  |  |  | 103 | 60 |  |  |  |  | 1 |  | 1316594094 | 2 | 1 | -2 | 0 | 0 | 0 | 10183.04 | 10183.04 | 0 | 0 |  | 0 | 3 | 0 |  | 0 | 1 | 0 | 0 | 0 | 0 |  |  |  | Пр/812-027.0-1 | Пр/774-027.0 | Линии электропередачи | Линии электропередачи | 0 | 0
17 | 1 | 344 | 344 | 2 | 33-04-016-05 | Развозка конструкций и материалов опор ВЛ 0,38-10 кВ по трассе: материалов оснастки одностоечных опор | ШТ | 1 | 0 | 1 |  | 1 |  | 377.05 | 0 | 90.74 | 113.65 | 172.66 | 0 | 0.25 | 0.14 | 0 | 294.9 | 171.79 |  | 449016141 | 242.907 | 0 | 70.252 | 113.6506 | 172.655 | 0 | 0.25 | 0.14 | 0 | 356.5576 | 0 | 70.252 | 113.6506 | 172.655 | 0 | 0.25 | 0.14 | 0 | 103 | 60 | 1 | 1 |  |  | 1 | 1 | 1 | 1 |  |  |  |  | 0 | 1 | ГЭСН-2022, 33-04-016-05, приказ Минстроя России от 18.05.2022 г. № 378/пр |  |  | 33001 | 0 |  | 0 | 2 | 0 | 1 | 1 | 1 | 1 | 1 | 1 |  | 103 | 60 |  |  |  | 0 | 0 | 0 | [5 empty] | 0 |  | 0 | 377.05 | 0 | 648.18 | 811.79 | 690.62 | 0 | 0.25 | 0.14 | 0 | 294.8993 | 171.786 | [13 empty] | 0 | 0 | 1 | 1 |  |  |  | 1013 | ШТ | ШТ | 1 | [6 empty] | 416980082 | 2 | Общестроительные работы | 27 | Линии электропередачи | 1 | 33001 | Линии электропередачи | ФЕР-33 |  |  |  | 0 | 0 | 0 | 0 | 0 | 0 | 0.25 | 0.14 | 0 | [17 empty] | 0 | 0 | 0 |  |  |  |  | 103 | 60 |  |  |  |  | 1 |  | -718096970 | 2 | 1 | -2 | 0 | 0 | 0 | 843.74 | 843.74 | 0 | 0 |  | 0 | 3 | 0 |  | 0 | 1 | 0 | 0 | 0 | 0 |  |  |  | Пр/812-027.0-1 | Пр/774-027.0 | Линии электропередачи | Линии электропередачи | 0 | 0
17 | 1 | 348 | 348 | 3 | 33-04-016-06 | Развозка конструкций и материалов опор ВЛ 0,38-10 кВ по трассе: материалов оснастки сложных опор | ШТ | 1 | 0 | 1 |  | 1 |  | 440.79 | 0 | 103.71 | 129.89 | 207.19 | 0 | 0.3 | 0.16 | 0 | 347.19 | 202.25 |  | 449016141 | 287.474 | 0 | 80.288 | 129.8864 | 207.186 | 0 | 0.3 | 0.16 | 0 | 417.3604 | 0 | 80.288 | 129.8864 | 207.186 | 0 | 0.3 | 0.16 | 0 | 103 | 60 | 1 | 1 |  |  | 1 | 1 | 1 | 1 |  |  |  |  | 0 | 1 | ГЭСН-2022, 33-04-016-06, приказ Минстроя России от 18.05.2022 г. № 378/пр |  |  | 33001 | 0 |  | 0 | 2 | 0 | 1 | 1 | 1 | 1 | 1 | 1 |  | 103 | 60 |  |  |  | 0 | 0 | 0 | [5 empty] | 0 |  | 0 | 440.79 | 0 | 648.18 | 811.79 | 690.62 | 0 | 0.3 | 0.16 | 0 | 347.1924 | 202.248 | [13 empty] | 0 | 0 | 1 | 1 |  |  |  | 1013 | ШТ | ШТ | 1 | [6 empty] | 416980082 | 2 | Общестроительные работы | 27 | Линии электропередачи | 1 | 33001 | Линии электропередачи | ФЕР-33 |  |  |  | 0 | 0 | 0 | 0 | 0 | 0 | 0.3 | 0.16 | 0 | [17 empty] | 0 | 0 | 0 |  |  |  |  | 103 | 60 |  |  |  |  | 1 |  | -859650132 | 2 | 1 | -2 | 0 | 0 | 0 | 990.23 | 990.23 | 0 | 0 |  | 0 | 3 | 0 |  | 0 | 1 | 0 | 0 | 0 | 0 |  |  |  | Пр/812-027.0-1 | Пр/774-027.0 | Линии электропередачи | Линии электропередачи | 0 | 0
17 | 1 | 352 | 352 | 4 | 33-04-016-06 | Развозка конструкций и материалов опор ВЛ 0,38-10 кВ по трассе: материалов оснастки сложных опор** в т.ч. сущ опоры | ШТ | 5 | 0 | 5 |  | 5 |  | 2644.7 | 0 | 622.26 | 779.32 | 1243.12 | 0 | 1.8 | 0.96 | 0 | 2083.11 | 1213.46 |  | 449016141 | 344.9688 | 0 | 96.3456 | 155.8637 | 248.6232 | 0 | 0.36 | 0.192 | 0 | 417.3604 | 0 | 80.288 | 129.8864 | 207.186 | 0 | 0.3 | 0.16 | 0 | 103 | 60 | 1 | 1 |  |  | 1 | 1 | 1 | 1 |  |  |  |  | 0 | 1 | ГЭСН-2022, 33-04-016-06, приказ Минстроя России от 18.05.2022 г. № 378/пр |  |  | 33001 | 0 |  | 0 | 2 | 0 | 1 | 1 | 1 | 1 | 1 | 1 |  | 103 | 60 |  |  |  | 0 | 0 | 0 | [5 empty] | 0 | Поправка: 421/пр_2020_прил.10_т.1_п.4_гр.3 Наименование: Производство работ осуществляется в охранной зоне действующей воздушной линии электропередачи, вблизи объектов, находящихся под напряжением, внутри объектов капитального строительства, внутренняя проводка в которых не обесточена, если это приведет к ограничению действий рабочих в соответствии с требованиями техники безопасности | 0 | 2644.7 | 0 | 648.18 | 811.79 | 690.62 | 0 | 0.36 | 0.192 | 0 | 2083.1132 | 1213.464 |  | 23 |  |  | *(0,2+1) | *(0,2+1) | *(0,2+1) |  | *(0,2+1) | *(0,2+1) |  |  |  | 0 | 0 | 1 | 1 |  |  |  | 1013 | ШТ | ШТ | 1 | [6 empty] | 416980082 | 2 | Общестроительные работы | 27 | Линии электропередачи | 1 | 33001 | Линии электропередачи | ФЕР-33 |  | Поправка: 421/пр_2020_прил.10_т.1_п.4_гр.3 |  | 0 | 0 | 0 | 0 | 0 | 0 | 0.3 | 0.16 | 0 | [17 empty] | 0 | 0 | 0 |  |  |  |  | 103 | 60 |  |  |  |  | 1 |  | 1844972123 | 2 | 1 | -2 | 0 | 0 | 0 | 5941.27 | 5941.27 | 0 | 0 |  | 0 | 3 | 0 |  | 0 | 1 | 0 | 0 | 0 | 0 |  |  |  | Пр/812-027.0-1 | Пр/774-027.0 | Линии электропередачи | Линии электропередачи | 0 | 0
17 | 1 | 370 | 370 | 5 | 33-04-003-01 | Установка железобетонных опор ВЛ 0,38; 6-10 кВ с траверсами без приставок: одностоечных | ШТ | 1 | 0 | 1 |  | 1 |  | 5221.6 | 160.92 | 1982.6 | 788.65 | 2289.43 | 0 | 3.06 | 0.87 | 0 | 3170.42 | 1846.85 |  | 449016141 | 3947.5564 | 115.839 | 1542.2866 | 788.6461 | 2289.4308 | 0 | 3.06 | 0.87 | 0 | 4736.2025 | 115.839 | 1542.2866 | 788.6461 | 2289.4308 | 0 | 3.06 | 0.87 | 0 | 103 | 60 | 1 | 1 |  |  | 1 | 1 | 1 | 1 |  |  |  |  | 0 | 1 | ГЭСН-2022 доп.17, 33-04-003-01, приказ Минстроя России от 17.02.2026 г. № 91/пр |  |  | 33001 | 0 |  | 0 | 2 | 0 | 1 | 1 | 1 | 1 | 1 | 1 |  | 103 | 60 |  |  |  | 0 | 0 | 0 | [5 empty] | 0 |  | 0 | 5221.6 | 105332.54 | 3377.99 | 1744.74 | 748.18 | 0 | 3.06 | 0.87 | 0 | 3170.4224 | 1846.848 | [13 empty] | 0 | 0 | 1 | 1 |  |  |  | 1013 | ШТ | ШТ | 1 | [6 empty] | 416980082 | 2 | Общестроительные работы | 27 | Линии электропередачи | 1 | 33001 | Линии электропередачи | ФЕР-33 |  |  |  | 0 | 0 | 0 | 0 | 0 | 0 | 3.06 | 0.87 | 0 | [17 empty] | 0 | 0 | 0 |  |  |  |  | 103 | 60 |  |  |  |  | 1 |  | -343713442 | 2 | 1 | -2 | 0 | 0 | 0 | 10238.87 | 10238.87 | 0 | 0 |  | 0 | 3 | 0 |  | 0 | 1 | 0 | 0 | 0 | 0 |  |  |  | Пр/812-027.0-1 | Пр/774-027.0 | Линии электропередачи | Линии электропередачи | 0 | 0
17 | 1 | 389 | 389 | 6 | 33-04-003-02 | Установка железобетонных опор ВЛ 0,38; 6-10 кВ с траверсами без приставок: одностоечных с одним подкосом | ШТ | 1 | 0 | 1 |  | 1 |  | 11087.22 | 160.92 | 4634.74 | 1817.44 | 4474.12 | 0 | 5.98 | 2 | 0 | 6480.31 | 3774.94 |  | 449016141 | 8188.6674 | 115.839 | 3598.712 | 1817.436 | 4474.1164 | 0 | 5.98 | 2 | 0 | 10006.1034 | 115.839 | 3598.712 | 1817.436 | 4474.1164 | 0 | 5.98 | 2 | 0 | 103 | 60 | 1 | 1 |  |  | 1 | 1 | 1 | 1 |  |  |  |  | 0 | 1 | ГЭСН-2022 доп.17, 33-04-003-02, приказ Минстроя России от 17.02.2026 г. № 91/пр |  |  | 33001 | 0 |  | 0 | 2 | 0 | 1 | 1 | 1 | 1 | 1 | 1 |  | 103 | 60 |  |  |  | 0 | 0 | 0 | [5 empty] | 0 |  | 0 | 11087.22 | 105332.54 | 3377.99 | 1744.74 | 748.18 | 0 | 5.98 | 2 | 0 | 6480.3068 | 3774.936 | [13 empty] | 0 | 0 | 1 | 1 |  |  |  | 1013 | ШТ | ШТ | 1 | [6 empty] | 416980082 | 2 | Общестроительные работы | 27 | Линии электропередачи | 1 | 33001 | Линии электропередачи | ФЕР-33 |  |  |  | 0 | 0 | 0 | 0 | 0 | 0 | 5.98 | 2 | 0 | [17 empty] | 0 | 0 | 0 |  |  |  |  | 103 | 60 |  |  |  |  | 1 |  | -307086544 | 2 | 1 | -2 | 0 | 0 | 0 | 21342.47 | 21342.47 | 0 | 0 |  | 0 | 3 | 0 |  | 0 | 1 | 0 | 0 | 0 | 0 |  |  |  | Пр/812-027.0-1 | Пр/774-027.0 | Линии электропередачи | Линии электропередачи | 0 | 0
17 | 1 | 408 | 408 | 7 | 33-04-003-03 | Установка железобетонных опор ВЛ 0,38; 6-10 кВ с траверсами без приставок: одностоечных с двумя подкосами**подкос к опоре №1 | ШТ | 1 | 0 | 1 |  | 1 |  | 20753.23 | 160.92 | 9006.94 | 3505.03 | 8080.34 | 0 | 10.8 | 3.852 | 0 | 11932.93 | 6951.22 |  | 449016141 | 15182.8698 | 115.839 | 6986.6868 | 3505.0343 | 8080.344 | 0 | 10.8 | 3.852 | 0 | 15592.5599 | 115.839 | 5822.239 | 2920.8619 | 6733.62 | 0 | 9 | 3.21 | 0 | 103 | 60 | 1 | 1 |  |  | 1 | 1 | 1 | 1 |  |  |  |  | 0 | 1 | ГЭСН-2022 доп.17, 33-04-003-03, приказ Минстроя России от 17.02.2026 г. № 91/пр |  |  | 33001 | 0 |  | 0 | 2 | 0 | 1 | 1 | 1 | 1 | 1 | 1 |  | 103 | 60 |  |  |  | 0 | 0 | 0 | [5 empty] | 0 | Поправка: 421/пр_2020_прил.10_т.1_п.4_гр.3 Наименование: Производство работ осуществляется в охранной зоне действующей воздушной линии электропередачи, вблизи объектов, находящихся под напряжением, внутри объектов капитального строительства, внутренняя проводка в которых не обесточена, если это приведет к ограничению действий рабочих в соответствии с требованиями техники безопасности | 0 | 20753.23 | 105332.54 | 3377.99 | 1744.74 | 748.18 | 0 | 10.8 | 3.852 | 0 | 11932.9311 | 6951.222 |  | 24 |  |  | *(0,2+1) | *(0,2+1) | *(0,2+1) |  | *(0,2+1) | *(0,2+1) |  |  |  | 0 | 0 | 1 | 1 |  |  |  | 1013 | ШТ | ШТ | 1 | [6 empty] | 416980082 | 2 | Общестроительные работы | 27 | Линии электропередачи | 1 | 33001 | Линии электропередачи | ФЕР-33 |  | Поправка: 421/пр_2020_прил.10_т.1_п.4_гр.3 |  | 0 | 0 | 0 | 0 | 0 | 0 | 9 | 3.21 | 0 | [17 empty] | 0 | 0 | 0 |  |  |  |  | 103 | 60 |  |  |  |  | 1 |  | -297104576 | 2 | 1 | -2 | 0 | 0 | 0 | 39637.38 | 39637.38 | 0 | 0 |  | 0 | 3 | 0 |  | 0 | 1 | 0 | 0 | 0 | 0 |  |  |  | Пр/812-027.0-1 | Пр/774-027.0 | Линии электропередачи | Линии электропередачи | 0 | 0
17 | 1 | 427 | 427 | 8 | 33-04-003-02 | Установка железобетонных опор ВЛ 0,38; 6-10 кВ с траверсами без приставок: одностоечных с одним подкосом**подкос к опоре №1 | ШТ | -1 | 0 | -1 |  | -1 |  | -13272.48 | -160.92 | -5561.7 | -2180.92 | -5368.94 | 0 | -7.176 | -2.4 | 0 | -7776.36 | -4529.92 |  | 449016141 | 9803.2331 | 115.839 | 4318.4544 | 2180.9232 | 5368.9397 | 0 | 7.176 | 2.4 | 0 | 10006.1034 | 115.839 | 3598.712 | 1817.436 | 4474.1164 | 0 | 5.98 | 2 | 0 | 103 | 60 | 1 | 1 |  |  | 1 | 1 | 1 | 1 |  |  |  |  | 0 | 1 | ГЭСН-2022 доп.17, 33-04-003-02, приказ Минстроя России от 17.02.2026 г. № 91/пр |  |  | 33001 | 0 |  | 0 | 2 | 0 | 1 | 1 | 1 | 1 | 1 | 1 |  | 103 | 60 |  |  |  | 0 | 0 | 0 | [5 empty] | 0 | Поправка: 421/пр_2020_прил.10_т.1_п.4_гр.3 Наименование: Производство работ осуществляется в охранной зоне действующей воздушной линии электропередачи, вблизи объектов, находящихся под напряжением, внутри объектов капитального строительства, внутренняя проводка в которых не обесточена, если это приведет к ограничению действий рабочих в соответствии с требованиями техники безопасности | 0 | -13272.48 | 105332.54 | 3377.99 | 1744.74 | 748.18 | 0 | 7.176 | 2.4 | 0 | -7776.3558 | -4529.916 |  | 25 |  |  | *(0,2+1) | *(0,2+1) | *(0,2+1) |  | *(0,2+1) | *(0,2+1) |  |  |  | 0 | 0 | 1 | 1 |  |  |  | 1013 | ШТ | ШТ | 1 | [6 empty] | 416980082 | 2 | Общестроительные работы | 27 | Линии электропередачи | 1 | 33001 | Линии электропередачи | ФЕР-33 |  | Поправка: 421/пр_2020_прил.10_т.1_п.4_гр.3 |  | 0 | 0 | 0 | 0 | 0 | 0 | 5.98 | 2 | 0 | [17 empty] | 0 | 0 | 0 |  |  |  |  | 103 | 60 |  |  |  |  | 1 |  | 554734685 | 2 | 1 | -2 | 0 | 0 | 0 | -25578.76 | -25578.76 | 0 | 0 |  | 0 | 3 | 0 |  | 0 | 1 | 0 | 0 | 0 | 0 |  |  |  | Пр/812-027.0-1 | Пр/774-027.0 | Линии электропередачи | Линии электропередачи | 0 | 0
17 | 1 |  |  | 9 | ТЦ_102_77_7719546987_15.06.2026_02_1.1 | Стойка опоры СВ 110-5-Ат | шт. | 2 | 0 | 2 |  | 2 |  | 38188.14 | 38188.14 | 0 | 0 | 0 | 0 | 0 | 0 | 0 | 0 | 0 |  | 449016141 | 19094.07 | 19094.07 | 0 | 0 | 0 | 0 | 0 | 0 | 0 | 19094.07 | 19094.07 | 0 | 0 | 0 | 0 | 0 | 0 | 0 | 0 | 0 | 1 | 1 |  |  | 1 | 1 | 1 | 1 |  |  |  |  | 3 | 1 | ТЦ_102_77_7719546987_15.06.2026_02_1.1 |  |  | 900 | 0 |  | 0 | 90 | 0 | 1 | 1 | 1 | 1 | 1 | 1 |  | 0 | 0 |  |  |  | 0 | 0 | 0 | [5 empty] | 0 |  | 0 | 38188.14 | 19094.07 | 0 | 0 | 0 | 0 | 0 | 0 | 0 | 0 | 0 | [13 empty] | 0 | 0 | 1 | 1 |  |  |  | 1010 | шт. | 1 оголовок | 1 | [6 empty] | 416980464 | 90 | Материалы, отсутствующие в СНБ (Строительные) | 0 |  | 1 | 900 | Материалы, отсутствующие в СНБ (Строительные) | МР КА Строительные |  |  |  | 16 | 0 | 19094.07 | 0 | 0 | 0 | 0 | 0 | 0 | 5 |  |  | 0 | 18 |  | 19094.07 | [10 empty] | 0 | 0 | 0 |  |  |  |  | 0 | 0 |  |  |  |  | 1 |  | -214561573 | 2 | 3 | -2 | 0 | 0 | 0 | 38188.14 | 38188.14 | 0 | 0 |  | 1 | 1 | 0 |  | 0 | 1 | 0 | 0 | 0 | 0 | 38188.14 | [6 empty] | 0 | 0
17 | 1 |  |  | 10 | ТЦ_102_77_7719546987_15.06.2026_02_50.1 | Стойка опоры СВ 95-3-Ат | шт. | 2 | 0 | 2 |  | 2 |  | 27705.22 | 27705.22 | 0 | 0 | 0 | 0 | 0 | 0 | 0 | 0 | 0 |  | 449016141 | 13852.61 | 13852.61 | 0 | 0 | 0 | 0 | 0 | 0 | 0 | 13852.61 | 13852.61 | 0 | 0 | 0 | 0 | 0 | 0 | 0 | 0 | 0 | 1 | 1 |  |  | 1 | 1 | 1 | 1 |  |  |  |  | 3 | 1 | ТЦ_102_77_7719546987_15.06.2026_02_50.1 |  |  | 900 | 0 |  | 0 | 90 | 0 | 1 | 1 | 1 | 1 | 1 | 1 |  | 0 | 0 |  |  |  | 0 | 0 | 0 | [5 empty] | 0 |  | 0 | 27705.22 | 13852.61 | 0 | 0 | 0 | 0 | 0 | 0 | 0 | 0 | 0 | [13 empty] | 0 | 0 | 1 | 1 |  |  |  | 1010 | шт. | 1 оголовок | 1 | [6 empty] | 416980464 | 90 | Материалы, отсутствующие в СНБ (Строительные) | 0 |  | 1 | 900 | Материалы, отсутствующие в СНБ (Строительные) | МР КА Строительные |  |  |  | 16 | 0 | 13852.61 | 0 | 0 | 0 | 0 | 0 | 0 | 5 |  |  | 0 | 18 |  | 13852.61 | [10 empty] | 0 | 0 | 0 |  |  |  |  | 0 | 0 |  |  |  |  | 1 |  | 1115339933 | 2 | 3 | -2 | 0 | 0 | 0 | 27705.22 | 27705.22 | 0 | 0 |  | 1 | 1 | 0 |  | 0 | 1 | 0 | 0 | 0 | 0 | 27705.22 | [6 empty] | 0 | 0
17 | 1 |  |  | 11 | ТЦ_102_77_7719546987_15.06.2026_02_51.1 | Кронштейн У4 | шт. | 1 | 0 | 1 |  | 1 |  | 2853.74 | 2853.74 | 0 | 0 | 0 | 0 | 0 | 0 | 0 | 0 | 0 |  | 449016141 | 2853.74 | 2853.74 | 0 | 0 | 0 | 0 | 0 | 0 | 0 | 2853.74 | 2853.74 | 0 | 0 | 0 | 0 | 0 | 0 | 0 | 0 | 0 | 1 | 1 |  |  | 1 | 1 | 1 | 1 |  |  |  |  | 3 | 1 | ТЦ_102_77_7719546987_15.06.2026_02_51.1 |  |  | 900 | 0 |  | 0 | 90 | 0 | 1 | 1 | 1 | 1 | 1 | 1 |  | 0 | 0 |  |  |  | 0 | 0 | 0 | [5 empty] | 0 |  | 0 | 2853.74 | 2853.74 | 0 | 0 | 0 | 0 | 0 | 0 | 0 | 0 | 0 | [13 empty] | 0 | 0 | 1 | 1 |  |  |  | 1010 | шт. | шт. | 1 | [6 empty] | 416980464 | 90 | Материалы, отсутствующие в СНБ (Строительные) | 0 |  | 1 | 900 | Материалы, отсутствующие в СНБ (Строительные) | МР КА Строительные |  |  |  | 16 | 0 | 2853.74 | 0 | 0 | 0 | 0 | 0 | 0 | 5 |  |  | 0 | 18 |  | 2853.74 | [10 empty] | 0 | 0 | 0 |  |  |  |  | 0 | 0 |  |  |  |  | 1 |  | 699989283 | 2 | 3 | -2 | 0 | 0 | 0 | 2853.74 | 2853.74 | 0 | 0 |  | 1 | 1 | 0 |  | 0 | 1 | 0 | 0 | 0 | 0 | 2853.74 | [6 empty] | 0 | 0
17 | 1 |  |  | 12 | ТЦ_102_77_7719546987_15.06.2026_02_52.1 | Хомут Х89 | шт. | 1 | 0 | 1 |  | 1 |  | 2403.92 | 2403.92 | 0 | 0 | 0 | 0 | 0 | 0 | 0 | 0 | 0 |  | 449016141 | 2403.92 | 2403.92 | 0 | 0 | 0 | 0 | 0 | 0 | 0 | 2403.92 | 2403.92 | 0 | 0 | 0 | 0 | 0 | 0 | 0 | 0 | 0 | 1 | 1 |  |  | 1 | 1 | 1 | 1 |  |  |  |  | 3 | 1 | ТЦ_102_77_7719546987_15.06.2026_02_52.1 |  |  | 900 | 0 |  | 0 | 90 | 0 | 1 | 1 | 1 | 1 | 1 | 1 |  | 0 | 0 |  |  |  | 0 | 0 | 0 | [5 empty] | 0 |  | 0 | 2403.92 | 2403.92 | 0 | 0 | 0 | 0 | 0 | 0 | 0 | 0 | 0 | [13 empty] | 0 | 0 | 1 | 1 |  |  |  | 1010 | шт. | шт. | 1 | [6 empty] | 416980464 | 90 | Материалы, отсутствующие в СНБ (Строительные) | 0 |  | 1 | 900 | Материалы, отсутствующие в СНБ (Строительные) | МР КА Строительные |  |  |  | 16 | 0 | 2403.92 | 0 | 0 | 0 | 0 | 0 | 0 | 5 |  |  | 0 | 18 |  | 2403.92 | [10 empty] | 0 | 0 | 0 |  |  |  |  | 0 | 0 |  |  |  |  | 1 |  | -1014024368 | 2 | 3 | -2 | 0 | 0 | 0 | 2403.92 | 2403.92 | 0 | 0 |  | 1 | 1 | 0 |  | 0 | 1 | 0 | 0 | 0 | 0 | 2403.92 | [6 empty] | 0 | 0
17 | 1 | 440 | 440 | 13 | 33-04-017-01 | Подвеска провода СИП-2 напряжением от 0,4 кВ до 1 кВ на опорах, при 32 опорах на км линии: с использованием автогидроподъемника | 1000 м | 0.106 | 0 | 0.106 |  | 0.106 |  | 13903.18 | 0 | 1689.21 | 2596.72 | 9617.25 | 0 | 12.0993 | 3.166 | 0 | 12580.39 | 7328.38 |  | 449016141 | 102306.9878 | 0 | 11578.1422 | 24497.3467 | 90728.8457 | 0 | 114.144 | 29.868 | 0 | 105670.2788 | 0 | 9648.4518 | 20414.4556 | 75607.3714 | 0 | 95.12 | 24.89 | 0 | 103 | 60 | 1 | 1 |  |  | 1 | 1 | 1 | 1 |  |  |  |  | 0 | 1 | ГЭСН-2022 доп.9, 33-04-017-01, приказ Минстроя России от 16.02.2024 г. № 102/пр |  |  | 33001 | 0 |  | 0 | 2 | 0 | 1 | 1 | 1 | 1 | 1 | 1 |  | 103 | 60 |  |  |  | 0 | 0 | 0 | [5 empty] | 0 | Поправка: 421/пр_2020_прил.10_т.1_п.4_гр.3 Наименование: Производство работ осуществляется в охранной зоне действующей воздушной линии электропередачи, вблизи объектов, находящихся под напряжением, внутри объектов капитального строительства, внутренняя проводка в которых не обесточена, если это приведет к ограничению действий рабочих в соответствии с требованиями техники безопасности | 0 | 13903.18 | 0 | 2984.03 | 3525.83 | 3125.98 | 0 | 114.144 | 29.868 | 0 | 12580.3891 | 7328.382 |  | 26 |  |  | *(0,2+1) | *(0,2+1) | *(0,2+1) |  | *(0,2+1) | *(0,2+1) |  |  |  | 0 | 0 | 1 | 1 |  |  |  | 1013 | 1000 м | 1000 М | 1 | [6 empty] | 416980082 | 2 | Общестроительные работы | 27 | Линии электропередачи | 1 | 33001 | Линии электропередачи | ФЕР-33 |  | Поправка: 421/пр_2020_прил.10_т.1_п.4_гр.3 |  | 0 | 0 | 0 | 0 | 0 | 0 | 95.12 | 24.89 | 0 | [17 empty] | 0 | 0 | 0 |  |  |  |  | 103 | 60 |  |  |  |  | 1 |  | 1117055163 | 2 | 1 | -2 | 0 | 0 | 0 | 33811.95 | 33811.95 | 0 | 0 |  | 0 | 3 | 0 |  | 0 | 1 | 0 | 0 | 0 | 0 |  |  |  | Пр/812-027.0-1 | Пр/774-027.0 | Линии электропередачи | Линии электропередачи | 0 | 0
17 | 1 | 453 | 453 | 14 | 33-04-017-01 | Подвеска провода СИП-2 напряжением от 0,4 кВ до 1 кВ на опорах, при 32 опорах на км линии: с использованием автогидроподъемника | 1000 м | 0.102 | 0 | 0.102 |  | 0.102 |  | 11148.78 | 0 | 1354.55 | 2082.27 | 7711.96 | 0 | 9.7022 | 2.5388 | 0 | 10088.06 | 5876.54 |  | 449016141 | 85255.8232 | 0 | 9648.4518 | 20414.4556 | 75607.3714 | 0 | 95.12 | 24.89 | 0 | 105670.2788 | 0 | 9648.4518 | 20414.4556 | 75607.3714 | 0 | 95.12 | 24.89 | 0 | 103 | 60 | 1 | 1 |  |  | 1 | 1 | 1 | 1 |  |  |  |  | 0 | 1 | ГЭСН-2022 доп.9, 33-04-017-01, приказ Минстроя России от 16.02.2024 г. № 102/пр |  |  | 33001 | 0 |  | 0 | 2 | 0 | 1 | 1 | 1 | 1 | 1 | 1 |  | 103 | 60 |  |  |  | 0 | 0 | 0 | [5 empty] | 0 |  | 0 | 11148.78 | 0 | 2984.03 | 3525.83 | 3125.98 | 0 | 95.12 | 24.89 | 0 | 10088.0569 | 5876.538 | [13 empty] | 0 | 0 | 1 | 1 |  |  |  | 1013 | 1000 м | 1000 М | 1 | [6 empty] | 416980082 | 2 | Общестроительные работы | 27 | Линии электропередачи | 1 | 33001 | Линии электропередачи | ФЕР-33 |  |  |  | 0 | 0 | 0 | 0 | 0 | 0 | 95.12 | 24.89 | 0 | [17 empty] | 0 | 0 | 0 |  |  |  |  | 103 | 60 |  |  |  |  | 1 |  | 1117055163 | 2 | 1 | -2 | 0 | 0 | 0 | 27113.38 | 27113.38 | 0 | 0 |  | 0 | 3 | 0 |  | 0 | 1 | 0 | 0 | 0 | 0 |  |  |  | Пр/812-027.0-1 | Пр/774-027.0 | Линии электропередачи | Линии электропередачи | 0 | 0
17 | 1 | 460 | 460 | 15 | 33-04-017-03 | При изменении количества опор на 1 км ВЛИ добавлять или исключать: к норме 33-04-017-01 | ШТ | 1 | 0 | 1 |  | 1 |  | 2425.31 | 0 | 267.29 | 428.63 | 1729.39 | 0 | 2.172 | 0.528 | 0 | 2222.76 | 1294.81 |  | 449016141 | 1912.4668 | 0 | 183.0734 | 428.6251 | 1729.3933 | 0 | 2.172 | 0.528 | 0 | 1950.9099 | 0 | 152.5612 | 357.1876 | 1441.1611 | 0 | 1.81 | 0.44 | 0 | 103 | 60 | 1 | 1 |  |  | 1 | 1 | 1 | 1 |  |  |  |  | 0 | 1 | ГЭСН-2022 доп.9, 33-04-017-03, приказ Минстроя России от 16.02.2024 г. № 102/пр |  |  | 33001 | 0 |  | 0 | 2 | 0 | 1 | 1 | 1 | 1 | 1 | 1 |  | 103 | 60 |  |  |  | 0 | 0 | 0 | [5 empty] | 0 | Поправка: 421/пр_2020_прил.10_т.1_п.4_гр.3 Наименование: Производство работ осуществляется в охранной зоне действующей воздушной линии электропередачи, вблизи объектов, находящихся под напряжением, внутри объектов капитального строительства, внутренняя проводка в которых не обесточена, если это приведет к ограничению действий рабочих в соответствии с требованиями техники безопасности | 0 | 2425.31 | 0 | 506.23 | 811.79 | 2465.65 | 0 | 2.172 | 0.528 | 0 | 2222.7606 | 1294.812 |  | 27 |  |  | *(0,2+1) | *(0,2+1) | *(0,2+1) |  | *(0,2+1) | *(0,2+1) |  |  |  | 0 | 0 | 1 | 1 |  |  |  | 1013 | ШТ | ШТ | 1 | [6 empty] | 416980082 | 2 | Общестроительные работы | 27 | Линии электропередачи | 1 | 33001 | Линии электропередачи | ФЕР-33 |  | Поправка: 421/пр_2020_прил.10_т.1_п.4_гр.3 |  | 0 | 0 | 0 | 0 | 0 | 0 | 1.81 | 0.44 | 0 | [17 empty] | 0 | 0 | 0 |  |  |  |  | 103 | 60 |  |  |  |  | 1 |  | -1728862771 | 2 | 1 | -2 | 0 | 0 | 0 | 5942.88 | 5942.88 | 0 | 0 |  | 0 | 3 | 0 |  | 0 | 1 | 0 | 0 | 0 | 0 |  |  |  | Пр/812-027.0-1 | Пр/774-027.0 | Линии электропередачи | Линии электропередачи | 0 | 0
17 | 1 |  |  | 16 | ТЦ_102_77_7719546987_15.06.2026_02_53.1 | Провод СИП-2 3х70+1х70-0,6/1,0 | М. | 227 | 0 | 227 |  | 227 |  | 98638.31 | 98638.31 | 0 | 0 | 0 | 0 | 0 | 0 | 0 | 0 | 0 |  | 449016141 | 434.53 | 434.53 | 0 | 0 | 0 | 0 | 0 | 0 | 0 | 434.53 | 434.53 | 0 | 0 | 0 | 0 | 0 | 0 | 0 | 0 | 0 | 1 | 1 |  |  | 1 | 1 | 1 | 1 |  |  |  |  | 3 | 1 | ТЦ_102_77_7719546987_15.06.2026_02_53.1 |  |  | 900 | 0 |  | 0 | 90 | 0 | 1 | 1 | 1 | 1 | 1 | 1 |  | 0 | 0 |  |  |  | 0 | 0 | 0 | [5 empty] | 0 |  | 0 | 98638.31 | 434.53 | 0 | 0 | 0 | 0 | 0 | 0 | 0 | 0 | 0 | [13 empty] | 0 | 0 | 1 | 1 |  |  |  | 1013 | М. | М. | 1 | [6 empty] | 416980464 | 90 | Материалы, отсутствующие в СНБ (Строительные) | 0 |  | 1 | 900 | Материалы, отсутствующие в СНБ (Строительные) | МР КА Строительные |  |  |  | 16 | 0 | 434.53 | 0 | 0 | 0 | 0 | 0 | 0 | 5 |  |  | 0 | 18 |  | 434.53 | [10 empty] | 0 | 0 | 0 |  |  |  |  | 0 | 0 |  |  |  |  | 1 |  | -717360963 | 2 | 3 | -2 | 0 | 0 | 0 | 98638.31 | 98638.31 | 0 | 0 |  | 1 | 1 | 0 |  | 0 | 1 | 0 | 0 | 0 | 0 | 98638.31 | [6 empty] | 0 | 0
17 | 1 |  |  | 17 | ТЦ_102_77_7719546987_15.06.2026_02_54.1 | Провод СИП-2 3х95+1х70-0,6/1,0 | М. | 0 | 0 | 0 |  | 0 |  | 0 | 0 | 0 | 0 | 0 | 0 | 0 | 0 | 0 | 0 | 0 |  | 449016141 | 525.83 | 525.83 | 0 | 0 | 0 | 0 | 0 | 0 | 0 | 525.83 | 525.83 | 0 | 0 | 0 | 0 | 0 | 0 | 0 | 0 | 0 | 1 | 1 |  |  | 1 | 1 | 1 | 1 |  |  |  |  | 3 | 1 | ТЦ_102_77_7719546987_15.06.2026_02_54.1 |  |  | 900 | 0 |  | 0 | 90 | 0 | 1 | 1 | 1 | 1 | 1 | 1 |  | 0 | 0 |  |  |  | 0 | 0 | 0 | [5 empty] | 0 |  | 0 | 0 | 525.83 | 0 | 0 | 0 | 0 | 0 | 0 | 0 | 0 | 0 | [13 empty] | 0 | 0 | 1 | 1 |  |  |  | 1013 | М. | М. | 1 | [6 empty] | 416980464 | 90 | Материалы, отсутствующие в СНБ (Строительные) | 0 |  | 1 | 900 | Материалы, отсутствующие в СНБ (Строительные) | МР КА Строительные |  |  |  | 16 | 491.55 | 525.83 | 0 | 0 | 0 | 0 | 0 | 0 | 5 |  |  | 0 | 18 |  | 525.83 | [10 empty] | 0 | 0 | 0 |  |  |  |  | 0 | 0 |  |  |  |  | 1 |  | 2039776820 | 2 | 3 | -2 | 0 | 0 | 0 | 0 | 0 | 0 | 0 |  | 1 | 1 | 0 |  | 0 | 1 | 0 | 0 | 0 | 0 | 0 | [6 empty] | 0 | 0
17 | 1 |  |  | 18 | 25.2.02.11-0021 | Лента крепления из нержавеющей стали в пластмассовой коробке с кабельной бухтой, ширина 20 мм, толщина 0,7 мм, длина 50 м | ШТ | 0.64 | 0 | 0.64 |  | 0.64 |  | 2597.31 | 2597.31 | 0 | 0 | 0 | 0 | 0 | 0 | 0 | 0 | 0 |  | 449016141 | 2940.8 | 2940.8 | 0 | 0 | 0 | 0 | 0 | 0 | 0 | 2940.8 | 2940.8 | 0 | 0 | 0 | 0 | 0 | 0 | 0 | 0 | 0 | 1 | 1 |  |  | 1 | 1 | 1 | 1.38 |  |  |  |  | 3 | 1 | ФСБЦ-2022 доп.12, 25.2.02.11-0021, приказ Минстроя России от 07.11.2024 г. № 747/пр |  |  | 500001 | 0 | 25.2.02.11-0021 | 1 | 8 | 0 | 1 | 1 | 1 | 1 | 1 | 1 |  | 0 | 0 |  |  |  | 0 | 0 | 0 | [5 empty] | 0 |  | 0 | 2597.31 | 4058.3 | 0 | 0 | 0 | 0 | 0 | 0 | 0 | 0 | 0 | [13 empty] | 0 | 0 | 1 | 1 |  |  |  | 1013 | ШТ | ШТ | 1 | [6 empty] | 416979961 | 8 | Материалы строительные | 0 |  | 1 | 500001 | Материалы и конструкции ( строительные ) по ценникам и каталогом | ФССЦст |  |  |  | 0 | 2940.8 | 2940.8 | 0 | 0 | 0 | 0 | 0 | 0 | [17 empty] | 0 | 0 | 0 |  |  |  |  | 0 | 0 |  |  |  |  | 1 |  | 2095843708 | 2 | 1 | 2 | 0 | 0 | 0 | 2597.31 | 2597.31 | 0 | 0 |  | 0 | 3 | 0 |  | 0 | 1 | 0 | 0 | 0 | 0 | [7 empty] | 0 | 0
17 | 1 |  |  | 19 | ТЦ_102_77_7719546987_15.06.2026_02_26.1 | Скрепа NC20 | шт. | 8 | 0 | 8 |  | 8 |  | 294.16 | 294.16 | 0 | 0 | 0 | 0 | 0 | 0 | 0 | 0 | 0 |  | 449016141 | 36.77 | 36.77 | 0 | 0 | 0 | 0 | 0 | 0 | 0 | 36.77 | 36.77 | 0 | 0 | 0 | 0 | 0 | 0 | 0 | 0 | 0 | 1 | 1 |  |  | 1 | 1 | 1 | 1 |  |  |  |  | 3 | 1 | ТЦ_102_77_7719546987_15.06.2026_02_26.1 |  |  | 900 | 0 |  | 0 | 90 | 0 | 1 | 1 | 1 | 1 | 1 | 1 |  | 0 | 0 |  |  |  | 0 | 0 | 0 | [5 empty] | 0 |  | 0 | 294.16 | 36.77 | 0 | 0 | 0 | 0 | 0 | 0 | 0 | 0 | 0 | [13 empty] | 0 | 0 | 1 | 1 |  |  |  | 1010 | шт. | 1 оголовок | 1 | [6 empty] | 416980464 | 90 | Материалы, отсутствующие в СНБ (Строительные) | 0 |  | 1 | 900 | Материалы, отсутствующие в СНБ (Строительные) | МР КА Строительные |  |  |  | 16 | 0 | 36.77 | 0 | 0 | 0 | 0 | 0 | 0 | 5 |  |  | 0 | 18 |  | 36.77 | [10 empty] | 0 | 0 | 0 |  |  |  |  | 0 | 0 |  |  |  |  | 1 |  | -761495752 | 2 | 3 | -2 | 0 | 0 | 0 | 294.16 | 294.16 | 0 | 0 |  | 1 | 1 | 0 |  | 0 | 1 | 0 | 0 | 0 | 0 | 294.16 | [6 empty] | 0 | 0
17 | 1 |  |  | 20 | ТЦ_102_77_7719546987_15.06.2026_02_55.1 | Бугель NB20 | шт. | 24 | 0 | 24 |  | 24 |  | 1033.68 | 1033.68 | 0 | 0 | 0 | 0 | 0 | 0 | 0 | 0 | 0 |  | 449016141 | 43.07 | 43.07 | 0 | 0 | 0 | 0 | 0 | 0 | 0 | 43.07 | 43.07 | 0 | 0 | 0 | 0 | 0 | 0 | 0 | 0 | 0 | 1 | 1 |  |  | 1 | 1 | 1 | 1 |  |  |  |  | 3 | 1 | ТЦ_102_77_7719546987_15.06.2026_02_55.1 |  |  | 900 | 0 |  | 0 | 90 | 0 | 1 | 1 | 1 | 1 | 1 | 1 |  | 0 | 0 |  |  |  | 0 | 0 | 0 | [5 empty] | 0 |  | 0 | 1033.68 | 43.07 | 0 | 0 | 0 | 0 | 0 | 0 | 0 | 0 | 0 | [13 empty] | 0 | 0 | 1 | 1 |  |  |  | 1010 | шт. | шт. | 1 | [6 empty] | 416980464 | 90 | Материалы, отсутствующие в СНБ (Строительные) | 0 |  | 1 | 900 | Материалы, отсутствующие в СНБ (Строительные) | МР КА Строительные |  |  |  | 16 | 0 | 43.07 | 0 | 0 | 0 | 0 | 0 | 0 | 5 |  |  | 0 | 18 |  | 43.07 | [10 empty] | 0 | 0 | 0 |  |  |  |  | 0 | 0 |  |  |  |  | 1 |  | -1107834355 | 2 | 3 | -2 | 0 | 0 | 0 | 1033.68 | 1033.68 | 0 | 0 |  | 1 | 1 | 0 |  | 0 | 1 | 0 | 0 | 0 | 0 | 1033.68 | [6 empty] | 0 | 0
17 | 1 |  |  | 21 | 25.2.02.04-0003 | Комплект промежуточной подвески для подвешивания самонесущих кабелей сечением 16-95 мм2, предельная нагрузка 12-20 кН в составе кронштейн из высокопрочного коррозионностойкого алюминиевого сплава и пластикового подвеса | КОМПЛ | 1 | 0 | 1 |  | 1 |  | 709.16 | 709.16 | 0 | 0 | 0 | 0 | 0 | 0 | 0 | 0 | 0 |  | 449016141 | 576.55 | 576.55 | 0 | 0 | 0 | 0 | 0 | 0 | 0 | 576.55 | 576.55 | 0 | 0 | 0 | 0 | 0 | 0 | 0 | 0 | 0 | 1 | 1 |  |  | 1 | 1 | 1 | 1.23 |  |  |  |  | 3 | 1 | ФСБЦ-2022 доп.2, 25.2.02.04-0003, приказ Минстроя России от 26.08.2022 г. № 703/пр |  |  | 500001 | 0 | 25.2.02.04-0003 | 1 | 8 | 0 | 1 | 1 | 1 | 1 | 1 | 1 |  | 0 | 0 |  |  |  | 0 | 0 | 0 | [5 empty] | 0 |  | 0 | 709.16 | 709.16 | 0 | 0 | 0 | 0 | 0 | 0 | 0 | 0 | 0 | [13 empty] | 0 | 0 | 1 | 1 |  |  |  | 1013 | КОМПЛ | КОМПЛ | 1 | [6 empty] | 416979961 | 8 | Материалы строительные | 0 |  | 1 | 500001 | Материалы и конструкции ( строительные ) по ценникам и каталогом | ФССЦст |  |  |  | 0 | 576.55 | 576.55 | 0 | 0 | 0 | 0 | 0 | 0 | [17 empty] | 0 | 0 | 0 |  |  |  |  | 0 | 0 |  |  |  |  | 1 |  | -42200281 | 2 | 1 | 2 | 0 | 0 | 0 | 709.16 | 709.16 | 0 | 0 |  | 0 | 3 | 0 |  | 0 | 1 | 0 | 0 | 0 | 0 | [7 empty] | 0 | 0
17 | 1 |  |  | 22 | ТЦ_102_77_7719546987_15.06.2026_02_56.1 | Зажим Р72 | шт. | 6 | 0 | 6 |  | 6 |  | 2748.36 | 2748.36 | 0 | 0 | 0 | 0 | 0 | 0 | 0 | 0 | 0 |  | 449016141 | 458.06 | 458.06 | 0 | 0 | 0 | 0 | 0 | 0 | 0 | 458.06 | 458.06 | 0 | 0 | 0 | 0 | 0 | 0 | 0 | 0 | 0 | 1 | 1 |  |  | 1 | 1 | 1 | 1 |  |  |  |  | 3 | 1 | ТЦ_102_77_7719546987_15.06.2026_02_56.1 |  |  | 900 | 0 |  | 0 | 90 | 0 | 1 | 1 | 1 | 1 | 1 | 1 |  | 0 | 0 |  |  |  | 0 | 0 | 0 | [5 empty] | 0 |  | 0 | 2748.36 | 458.06 | 0 | 0 | 0 | 0 | 0 | 0 | 0 | 0 | 0 | [13 empty] | 0 | 0 | 1 | 1 |  |  |  | 1010 | шт. | шт. | 1 | [6 empty] | 416980464 | 90 | Материалы, отсутствующие в СНБ (Строительные) | 0 |  | 1 | 900 | Материалы, отсутствующие в СНБ (Строительные) | МР КА Строительные |  |  |  | 16 | 0 | 458.06 | 0 | 0 | 0 | 0 | 0 | 0 | 5 |  |  | 0 | 18 |  | 458.06 | [10 empty] | 0 | 0 | 0 |  |  |  |  | 0 | 0 |  |  |  |  | 1 |  | 268975101 | 2 | 3 | -2 | 0 | 0 | 0 | 2748.36 | 2748.36 | 0 | 0 |  | 1 | 1 | 0 |  | 0 | 1 | 0 | 0 | 0 | 0 | 2748.36 | [6 empty] | 0 | 0
17 | 1 |  |  | 23 | ТЦ_102_77_7719546987_15.06.2026_02_27.1 | Зажим плашечный CD35 | шт. | 11 | 0 | 11 |  | 11 |  | 2103.31 | 2103.31 | 0 | 0 | 0 | 0 | 0 | 0 | 0 | 0 | 0 |  | 449016141 | 191.21 | 191.21 | 0 | 0 | 0 | 0 | 0 | 0 | 0 | 191.21 | 191.21 | 0 | 0 | 0 | 0 | 0 | 0 | 0 | 0 | 0 | 1 | 1 |  |  | 1 | 1 | 1 | 1 |  |  |  |  | 3 | 1 | ТЦ_102_77_7719546987_15.06.2026_02_27.1 |  |  | 900 | 0 |  | 0 | 90 | 0 | 1 | 1 | 1 | 1 | 1 | 1 |  | 0 | 0 |  |  |  | 0 | 0 | 0 | [5 empty] | 0 |  | 0 | 2103.31 | 191.21 | 0 | 0 | 0 | 0 | 0 | 0 | 0 | 0 | 0 | [13 empty] | 0 | 0 | 1 | 1 |  |  |  | 1010 | шт. | 1 оголовок | 1 | [6 empty] | 416980464 | 90 | Материалы, отсутствующие в СНБ (Строительные) | 0 |  | 1 | 900 | Материалы, отсутствующие в СНБ (Строительные) | МР КА Строительные |  |  |  | 16 | 0 | 191.21 | 0 | 0 | 0 | 0 | 0 | 0 | 5 |  |  | 0 | 18 |  | 191.21 | [10 empty] | 0 | 0 | 0 |  |  |  |  | 0 | 0 |  |  |  |  | 1 |  | 1766791750 | 2 | 3 | -2 | 0 | 0 | 0 | 2103.31 | 2103.31 | 0 | 0 |  | 1 | 1 | 0 |  | 0 | 1 | 0 | 0 | 0 | 0 | 2103.31 | [6 empty] | 0 | 0
17 | 1 |  |  | 24 | ТЦ_102_77_7719546987_15.06.2026_02_57.1 | Хомут Е778 | шт. | 12 | 0 | 12 |  | 12 |  | 124.8 | 124.8 | 0 | 0 | 0 | 0 | 0 | 0 | 0 | 0 | 0 |  | 449016141 | 10.4 | 10.4 | 0 | 0 | 0 | 0 | 0 | 0 | 0 | 10.4 | 10.4 | 0 | 0 | 0 | 0 | 0 | 0 | 0 | 0 | 0 | 1 | 1 |  |  | 1 | 1 | 1 | 1 |  |  |  |  | 3 | 1 | ТЦ_102_77_7719546987_15.06.2026_02_57.1 |  |  | 900 | 0 |  | 0 | 90 | 0 | 1 | 1 | 1 | 1 | 1 | 1 |  | 0 | 0 |  |  |  | 0 | 0 | 0 | [5 empty] | 0 |  | 0 | 124.8 | 10.4 | 0 | 0 | 0 | 0 | 0 | 0 | 0 | 0 | 0 | [13 empty] | 0 | 0 | 1 | 1 |  |  |  | 1010 | шт. | шт. | 1 | [6 empty] | 416980464 | 90 | Материалы, отсутствующие в СНБ (Строительные) | 0 |  | 1 | 900 | Материалы, отсутствующие в СНБ (Строительные) | МР КА Строительные |  |  |  | 16 | 0 | 10.4 | 0 | 0 | 0 | 0 | 0 | 0 | 5 |  |  | 0 | 18 |  | 10.4 | [10 empty] | 0 | 0 | 0 |  |  |  |  | 0 | 0 |  |  |  |  | 1 |  | -1286447645 | 2 | 3 | -2 | 0 | 0 | 0 | 124.8 | 124.8 | 0 | 0 |  | 1 | 1 | 0 |  | 0 | 1 | 0 | 0 | 0 | 0 | 124.8 | [6 empty] | 0 | 0
17 | 1 |  |  | 25 | 20.1.01.01-0003 | Зажимы анкерные РА 1500, без кронштейна | 100 ШТ | 0 | 0 | 0 |  | 0 |  | 0 | 0 | 0 | 0 | 0 | 0 | 0 | 0 | 0 | 0 | 0 |  | 449016141 | 22754.38 | 22754.38 | 0 | 0 | 0 | 0 | 0 | 0 | 0 | 22754.38 | 22754.38 | 0 | 0 | 0 | 0 | 0 | 0 | 0 | 0 | 0 | 1 | 1 |  |  | 1 | 1 | 1 | 1 |  |  |  |  | 3 | 2 | ФСБЦ-2022, 20.1.01.01-0003, приказ Минстроя России от 18.05.2022 г. № 378/пр |  |  | 500002 | 0 |  | 0 | 12 | 0 | 1 | 1 | 1 | 1 | 1 | 1 |  | 0 | 0 |  |  |  | 0 | 0 | 0 | [5 empty] | 0 |  | 0 | 0 | 22754.38 | 0 | 0 | 0 | 0 | 0 | 0 | 0 | 0 | 0 | [13 empty] | 0 | 0 | 1 | 1 |  |  |  | 1013 | 100 ШТ | 100 ШТ | 1 | [6 empty] | 416979962 | 12 | Материалы монтажные | 0 |  | 2 | 500002 | Материалы и конструкции ( монтажные ) по ценникам и каталогам | ФССЦм |  |  |  | 0 | 22754.38 | 22754.38 | 0 | 0 | 0 | 0 | 0 | 0 | [17 empty] | 0 | 0 | 0 |  |  |  |  | 0 | 0 |  |  |  |  | 1 |  | 1977926170 | 2 | 1 | -2 | 0 | 0 | 0 | 0 | 0 | 0 | 0 |  | 0 | 0 | 0 |  | 0 | 1 | 0 | 0 | 0 | 0 | [7 empty] | 0 | 0
17 | 1 |  |  | 26 | ТЦ_102_77_7719546987_15.06.2026_02_58.1 | Зажимы анкерные РА 1500 | шт. | 12 | 0 | 12 |  | 12 |  | 8762.04 | 8762.04 | 0 | 0 | 0 | 0 | 0 | 0 | 0 | 0 | 0 |  | 449016141 | 730.17 | 730.17 | 0 | 0 | 0 | 0 | 0 | 0 | 0 | 730.17 | 730.17 | 0 | 0 | 0 | 0 | 0 | 0 | 0 | 0 | 0 | 1 | 1 |  |  | 1 | 1 | 1 | 1 |  |  |  |  | 3 | 1 | ТЦ_102_77_7719546987_15.06.2026_02_58.1 |  |  | 900 | 0 |  | 0 | 90 | 0 | 1 | 1 | 1 | 1 | 1 | 1 |  | 0 | 0 |  |  |  | 0 | 0 | 0 | [5 empty] | 0 |  | 0 | 8762.04 | 730.17 | 0 | 0 | 0 | 0 | 0 | 0 | 0 | 0 | 0 | [13 empty] | 0 | 0 | 1 | 1 |  |  |  | 1010 | шт. | шт. | 1 | [6 empty] | 416980464 | 90 | Материалы, отсутствующие в СНБ (Строительные) | 0 |  | 1 | 900 | Материалы, отсутствующие в СНБ (Строительные) | МР КА Строительные |  |  |  | 16 | 0 | 730.17 | 0 | 0 | 0 | 0 | 0 | 0 | 5 |  |  | 0 | 18 |  | 730.17 | [10 empty] | 0 | 0 | 0 |  |  |  |  | 0 | 0 |  |  |  |  | 1 |  | -1934567400 | 2 | 3 | -2 | 0 | 0 | 0 | 8762.04 | 8762.04 | 0 | 0 |  | 1 | 1 | 0 |  | 0 | 1 | 0 | 0 | 0 | 0 | 8762.04 | [6 empty] | 0 | 0
17 | 1 |  |  | 27 | ТЦ_102_77_7719546987_15.06.2026_02_59.1 | Анкерный кронштейн CS10.3 | шт. | 0 | 0 | 0 |  | 0 |  | 0 | 0 | 0 | 0 | 0 | 0 | 0 | 0 | 0 | 0 | 0 |  | 449016141 | 571.8 | 571.8 | 0 | 0 | 0 | 0 | 0 | 0 | 0 | 571.8 | 571.8 | 0 | 0 | 0 | 0 | 0 | 0 | 0 | 0 | 0 | 1 | 1 |  |  | 1 | 1 | 1 | 1 |  |  |  |  | 3 | 1 | ТЦ_102_77_7719546987_15.06.2026_02_59.1 |  |  | 900 | 0 |  | 0 | 90 | 0 | 1 | 1 | 1 | 1 | 1 | 1 |  | 0 | 0 |  |  |  | 0 | 0 | 0 | [5 empty] | 0 |  | 0 | 0 | 571.8 | 0 | 0 | 0 | 0 | 0 | 0 | 0 | 0 | 0 | [13 empty] | 0 | 0 | 1 | 1 |  |  |  | 1010 | шт. | шт. | 1 | [6 empty] | 416980464 | 90 | Материалы, отсутствующие в СНБ (Строительные) | 0 |  | 1 | 900 | Материалы, отсутствующие в СНБ (Строительные) | МР КА Строительные |  |  |  | 16 | 493.78 | 571.8 | 0 | 0 | 0 | 0 | 0 | 0 | 5 |  |  | 0 | 18 |  | 571.8 | [10 empty] | 0 | 0 | 0 |  |  |  |  | 0 | 0 |  |  |  |  | 1 |  | 1726242569 | 2 | 3 | -2 | 0 | 0 | 0 | 0 | 0 | 0 | 0 |  | 1 | 1 | 0 |  | 0 | 1 | 0 | 0 | 0 | 0 | 0 | [6 empty] | 0 | 0
17 | 1 |  |  | 28 | ТЦ_102_77_7719546987_15.06.2026_02_60.1 | Анкерный кронштейн СА 2000 | шт. | 12 | 0 | 12 |  | 12 |  | 5828.28 | 5828.28 | 0 | 0 | 0 | 0 | 0 | 0 | 0 | 0 | 0 |  | 449016141 | 485.69 | 485.69 | 0 | 0 | 0 | 0 | 0 | 0 | 0 | 485.69 | 485.69 | 0 | 0 | 0 | 0 | 0 | 0 | 0 | 0 | 0 | 1 | 1 |  |  | 1 | 1 | 1 | 1 |  |  |  |  | 3 | 1 | ТЦ_102_77_7719546987_15.06.2026_02_60.1 |  |  | 900 | 0 |  | 0 | 90 | 0 | 1 | 1 | 1 | 1 | 1 | 1 |  | 0 | 0 |  |  |  | 0 | 0 | 0 | [5 empty] | 0 |  | 0 | 5828.28 | 485.69 | 0 | 0 | 0 | 0 | 0 | 0 | 0 | 0 | 0 | [13 empty] | 0 | 0 | 1 | 1 |  |  |  | 1010 | шт. | шт. | 1 | [6 empty] | 416980464 | 90 | Материалы, отсутствующие в СНБ (Строительные) | 0 |  | 1 | 900 | Материалы, отсутствующие в СНБ (Строительные) | МР КА Строительные |  |  |  | 16 | 0 | 485.69 | 0 | 0 | 0 | 0 | 0 | 0 | 5 |  |  | 0 | 18 |  | 485.69 | [10 empty] | 0 | 0 | 0 |  |  |  |  | 0 | 0 |  |  |  |  | 1 |  | 1780123537 | 2 | 3 | -2 | 0 | 0 | 0 | 5828.28 | 5828.28 | 0 | 0 |  | 1 | 1 | 0 |  | 0 | 1 | 0 | 0 | 0 | 0 | 5828.28 | [6 empty] | 0 | 0
17 | 1 |  |  | 29 | 20.2.02.04-0012 | Колпачки изолирующие, диапазон сечений 16-150 мм2 | 100 ШТ | 0.04 | 0 | 0.04 |  | 0.04 |  | 107.17 | 107.17 | 0 | 0 | 0 | 0 | 0 | 0 | 0 | 0 | 0 |  | 449016141 | 2045.3 | 2045.3 | 0 | 0 | 0 | 0 | 0 | 0 | 0 | 2045.3 | 2045.3 | 0 | 0 | 0 | 0 | 0 | 0 | 0 | 0 | 0 | 1 | 1 |  |  | 1 | 1 | 1 | 1.31 |  |  |  |  | 3 | 2 | ФСБЦ-2022, 20.2.02.04-0012, приказ Минстроя России от 18.05.2022 г. № 378/пр |  |  | 500002 | 0 | 20.2.02.04-0012 | 1 | 12 | 0 | 1 | 1 | 1 | 1 | 1 | 1 |  | 0 | 0 |  |  |  | 0 | 0 | 0 | [5 empty] | 0 |  | 0 | 107.17 | 2679.34 | 0 | 0 | 0 | 0 | 0 | 0 | 0 | 0 | 0 | [13 empty] | 0 | 0 | 1 | 1 |  |  |  | 1013 | 100 ШТ | 100 ШТ | 1 | [6 empty] | 416979962 | 12 | Материалы монтажные | 0 |  | 2 | 500002 | Материалы и конструкции ( монтажные ) по ценникам и каталогам | ФССЦм |  |  |  | 0 | 2045.3 | 2045.3 | 0 | 0 | 0 | 0 | 0 | 0 | [17 empty] | 0 | 0 | 0 |  |  |  |  | 0 | 0 |  |  |  |  | 1 |  | 539800229 | 2 | 1 | 2 | 0 | 0 | 0 | 107.17 | 0 | 107.17 | 0 |  | 0 | 3 | 0 |  | 0 | 1 | 0 | 0 | 0 | 0 | [7 empty] | 0 | 0
17 | 1 |  |  | 30 | 20.5.04.04-0061 | Зажим натяжной болтовой НБН алюминиевый для крепления многопроволочных проводов сечением 95-120 мм2 | ШТ | 0 | 0 | 0 |  | 0 |  | 0 | 0 | 0 | 0 | 0 | 0 | 0 | 0 | 0 | 0 | 0 |  | 449016141 | 599.54 | 599.54 | 0 | 0 | 0 | 0 | 0 | 0 | 0 | 599.54 | 599.54 | 0 | 0 | 0 | 0 | 0 | 0 | 0 | 0 | 0 | 1 | 1 |  |  | 1 | 1 | 1 | 1.14 |  |  |  |  | 3 | 2 | ФСБЦ-2022, 20.5.04.04-0061, приказ Минстроя России от 18.05.2022 г. № 378/пр |  |  | 500002 | 0 | 20.5.04.04-0061 | 1 | 12 | 0 | 1 | 1 | 1 | 1 | 1 | 1 |  | 0 | 0 |  |  |  | 0 | 0 | 0 | [5 empty] | 0 |  | 0 | 0 | 683.48 | 0 | 0 | 0 | 0 | 0 | 0 | 0 | 0 | 0 | [13 empty] | 0 | 0 | 1 | 1 |  |  |  | 1013 | ШТ | ШТ | 1 | [6 empty] | 416979962 | 12 | Материалы монтажные | 0 |  | 2 | 500002 | Материалы и конструкции ( монтажные ) по ценникам и каталогам | ФССЦм |  |  |  | 0 | 599.54 | 599.54 | 0 | 0 | 0 | 0 | 0 | 0 | [17 empty] | 0 | 0 | 0 |  |  |  |  | 0 | 0 |  |  |  |  | 1 |  | -2060945523 | 2 | 1 | 2 | 0 | 0 | 0 | 0 | 0 | 0 | 0 |  | 0 | 0 | 0 |  | 0 | 1 | 0 | 0 | 0 | 0 | [7 empty] | 0 | 0
17 | 1 |  |  | 31 | 20.1.01.01-0030 | Зажим натяжной пластиковый для подвески круглых самонесущих кабелей, длина крепежной петли 250 мм, диаметр кабеля 4-7 мм | ШТ | 0 | 0 | 0 |  | 0 |  | 0 | 0 | 0 | 0 | 0 | 0 | 0 | 0 | 0 | 0 | 0 |  | 449016141 | 303 | 303 | 0 | 0 | 0 | 0 | 0 | 0 | 0 | 303 | 303 | 0 | 0 | 0 | 0 | 0 | 0 | 0 | 0 | 0 | 1 | 1 |  |  | 1 | 1 | 1 | 1.24 |  |  |  |  | 3 | 2 | ФСБЦ-2022, 20.1.01.01-0030, приказ Минстроя России от 18.05.2022 г. № 378/пр |  |  | 500002 | 0 | 20.1.01.01-0030 | 1 | 12 | 0 | 1 | 1 | 1 | 1 | 1 | 1 |  | 0 | 0 |  |  |  | 0 | 0 | 0 | [5 empty] | 0 |  | 0 | 0 | 375.72 | 0 | 0 | 0 | 0 | 0 | 0 | 0 | 0 | 0 | [13 empty] | 0 | 0 | 1 | 1 |  |  |  | 1013 | ШТ | ШТ | 1 | [6 empty] | 416979962 | 12 | Материалы монтажные | 0 |  | 2 | 500002 | Материалы и конструкции ( монтажные ) по ценникам и каталогам | ФССЦм |  |  |  | 0 | 303 | 303 | 0 | 0 | 0 | 0 | 0 | 0 | [17 empty] | 0 | 0 | 0 |  |  |  |  | 0 | 0 |  |  |  |  | 1 |  | -50208266 | 2 | 1 | 2 | 0 | 0 | 0 | 0 | 0 | 0 | 0 |  | 0 | 0 | 0 |  | 0 | 1 | 0 | 0 | 0 | 0 | [7 empty] | 0 | 0
17 | 1 |  |  | 32 | 20.1.01.01-0031 | Зажим натяжной пластиковый для подвески круглых самонесущих кабелей, длина крепежной петли 350 мм, диаметр кабеля 8-16 мм**DN123 | ШТ | 0 | 0 | 0 |  | 0 |  | 0 | 0 | 0 | 0 | 0 | 0 | 0 | 0 | 0 | 0 | 0 |  | 449016141 | 541.8 | 541.8 | 0 | 0 | 0 | 0 | 0 | 0 | 0 | 541.8 | 541.8 | 0 | 0 | 0 | 0 | 0 | 0 | 0 | 0 | 0 | 1 | 1 |  |  | 1 | 1 | 1 | 1.24 |  |  |  |  | 3 | 2 | ФСБЦ-2022, 20.1.01.01-0031, приказ Минстроя России от 18.05.2022 г. № 378/пр |  |  | 500002 | 0 | 20.1.01.01-0031 | 1 | 12 | 0 | 1 | 1 | 1 | 1 | 1 | 1 |  | 0 | 0 |  |  |  | 0 | 0 | 0 | [5 empty] | 0 |  | 0 | 0 | 671.83 | 0 | 0 | 0 | 0 | 0 | 0 | 0 | 0 | 0 | [13 empty] | 0 | 0 | 1 | 1 |  |  |  | 1013 | ШТ | ШТ | 1 | [6 empty] | 416979962 | 12 | Материалы монтажные | 0 |  | 2 | 500002 | Материалы и конструкции ( монтажные ) по ценникам и каталогам | ФССЦм |  |  |  | 0 | 541.8 | 541.8 | 0 | 0 | 0 | 0 | 0 | 0 | [17 empty] | 0 | 0 | 0 |  |  |  |  | 0 | 0 |  |  |  |  | 1 |  | 1106068923 | 2 | 1 | 2 | 0 | 0 | 0 | 0 | 0 | 0 | 0 |  | 0 | 0 | 0 |  | 0 | 1 | 0 | 0 | 0 | 0 | [7 empty] | 0 | 0
17 | 1 |  |  | 33 | ТЦ_102_77_7719546987_15.06.2026_02_61.1 | Заземляющий проводник ЗП6 1 м | шт. | 4.95 | 0 | 4.95 |  | 4.95 |  | 1462.08 | 1462.08 | 0 | 0 | 0 | 0 | 0 | 0 | 0 | 0 | 0 |  | 449016141 | 295.37 | 295.37 | 0 | 0 | 0 | 0 | 0 | 0 | 0 | 295.37 | 295.37 | 0 | 0 | 0 | 0 | 0 | 0 | 0 | 0 | 0 | 1 | 1 |  |  | 1 | 1 | 1 | 1 |  |  |  |  | 3 | 1 | ТЦ_102_77_7719546987_15.06.2026_02_61.1 |  |  | 900 | 0 |  | 0 | 90 | 0 | 1 | 1 | 1 | 1 | 1 | 1 |  | 0 | 0 |  |  |  | 0 | 0 | 0 | [5 empty] | 0 |  | 0 | 1462.08 | 295.37 | 0 | 0 | 0 | 0 | 0 | 0 | 0 | 0 | 0 | [13 empty] | 0 | 0 | 1 | 1 |  |  |  | 1010 | шт. | шт. | 1 | [6 empty] | 416980464 | 90 | Материалы, отсутствующие в СНБ (Строительные) | 0 |  | 1 | 900 | Материалы, отсутствующие в СНБ (Строительные) | МР КА Строительные |  |  |  | 16 | 0 | 295.37 | 0 | 0 | 0 | 0 | 0 | 0 | 5 |  |  | 0 | 18 |  | 295.37 | [10 empty] | 0 | 0 | 0 |  |  |  |  | 0 | 0 |  |  |  |  | 1 |  | 818660973 | 2 | 3 | -2 | 0 | 0 | 0 | 1462.08 | 1462.08 | 0 | 0 |  | 1 | 1 | 0 |  | 0 | 1 | 0 | 0 | 0 | 0 | 1462.08 | [6 empty] | 0 | 0
17 | 1 |  |  | 34 | 20.1.02.07-1014 | Наконечники изолированные герметичный под опрессовку, с алюминиевой клеммой, диапазон сечений 70 мм2 (СPTAU 70) | 100 ШТ | 0.04 | 0 | 0.04 |  | 0.04 |  | 1957.51 | 1957.51 | 0 | 0 | 0 | 0 | 0 | 0 | 0 | 0 | 0 |  | 449016141 | 39786.73 | 39786.73 | 0 | 0 | 0 | 0 | 0 | 0 | 0 | 39786.73 | 39786.73 | 0 | 0 | 0 | 0 | 0 | 0 | 0 | 0 | 0 | 1 | 1 |  |  | 1 | 1 | 1 | 1.23 |  |  |  |  | 3 | 2 | ФСБЦ-2022, 20.1.02.07-1014, приказ Минстроя России от 18.05.2022 г. № 378/пр |  |  | 500002 | 0 | 20.1.02.07-1014 | 1 | 12 | 0 | 1 | 1 | 1 | 1 | 1 | 1 |  | 0 | 0 |  |  |  | 0 | 0 | 0 | [5 empty] | 0 |  | 0 | 1957.51 | 48937.68 | 0 | 0 | 0 | 0 | 0 | 0 | 0 | 0 | 0 | [13 empty] | 0 | 0 | 1 | 1 |  |  |  | 1013 | 100 ШТ | 100 ШТ | 1 | [6 empty] | 416979962 | 12 | Материалы монтажные | 0 |  | 2 | 500002 | Материалы и конструкции ( монтажные ) по ценникам и каталогам | ФССЦм |  |  |  | 0 | 39786.73 | 39786.73 | 0 | 0 | 0 | 0 | 0 | 0 | [17 empty] | 0 | 0 | 0 |  |  |  |  | 0 | 0 |  |  |  |  | 1 |  | -1494424558 | 2 | 1 | 2 | 0 | 0 | 0 | 1957.51 | 0 | 1957.51 | 0 |  | 0 | 3 | 0 |  | 0 | 1 | 0 | 0 | 0 | 0 | [7 empty] | 0 | 0
17 | 1 |  |  | 35 | ТЦ_102_77_7719546987_15.06.2026_02_62.1 | Заземляющий зажим РС 481 | шт. | 8 | 0 | 8 |  | 8 |  | 9665.52 | 9665.52 | 0 | 0 | 0 | 0 | 0 | 0 | 0 | 0 | 0 |  | 449016141 | 1208.19 | 1208.19 | 0 | 0 | 0 | 0 | 0 | 0 | 0 | 1208.19 | 1208.19 | 0 | 0 | 0 | 0 | 0 | 0 | 0 | 0 | 0 | 1 | 1 |  |  | 1 | 1 | 1 | 1 |  |  |  |  | 3 | 1 | ТЦ_102_77_7719546987_15.06.2026_02_62.1 |  |  | 900 | 0 |  | 0 | 90 | 0 | 1 | 1 | 1 | 1 | 1 | 1 |  | 0 | 0 |  |  |  | 0 | 0 | 0 | [5 empty] | 0 |  | 0 | 9665.52 | 1208.19 | 0 | 0 | 0 | 0 | 0 | 0 | 0 | 0 | 0 | [13 empty] | 0 | 0 | 1 | 1 |  |  |  | 1010 | шт. | шт. | 1 | [6 empty] | 416980464 | 90 | Материалы, отсутствующие в СНБ (Строительные) | 0 |  | 1 | 900 | Материалы, отсутствующие в СНБ (Строительные) | МР КА Строительные |  |  |  | 16 | 0 | 1208.19 | 0 | 0 | 0 | 0 | 0 | 0 | 5 |  |  | 0 | 18 |  | 1208.19 | [10 empty] | 0 | 0 | 0 |  |  |  |  | 0 | 0 |  |  |  |  | 1 |  | -1832188529 | 2 | 3 | -2 | 0 | 0 | 0 | 9665.52 | 9665.52 | 0 | 0 |  | 1 | 1 | 0 |  | 0 | 1 | 0 | 0 | 0 | 0 | 9665.52 | [6 empty] | 0 | 0
17 | 1 |  |  | 36 | ТЦ_102_77_7719546987_15.06.2026_02_63.1 | Зажим прокалывающий Р95 | шт. | 4 | 0 | 4 |  | 4 |  | 1309.72 | 1309.72 | 0 | 0 | 0 | 0 | 0 | 0 | 0 | 0 | 0 |  | 449016141 | 327.43 | 327.43 | 0 | 0 | 0 | 0 | 0 | 0 | 0 | 327.43 | 327.43 | 0 | 0 | 0 | 0 | 0 | 0 | 0 | 0 | 0 | 1 | 1 |  |  | 1 | 1 | 1 | 1 |  |  |  |  | 3 | 1 | ТЦ_102_77_7719546987_15.06.2026_02_63.1 |  |  | 900 | 0 |  | 0 | 90 | 0 | 1 | 1 | 1 | 1 | 1 | 1 |  | 0 | 0 |  |  |  | 0 | 0 | 0 | [5 empty] | 0 |  | 0 | 1309.72 | 327.43 | 0 | 0 | 0 | 0 | 0 | 0 | 0 | 0 | 0 | [13 empty] | 0 | 0 | 1 | 1 |  |  |  | 1010 | шт. | шт. | 1 | [6 empty] | 416980464 | 90 | Материалы, отсутствующие в СНБ (Строительные) | 0 |  | 1 | 900 | Материалы, отсутствующие в СНБ (Строительные) | МР КА Строительные |  |  |  | 16 | 0 | 327.43 | 0 | 0 | 0 | 0 | 0 | 0 | 5 |  |  | 0 | 18 |  | 327.43 | [10 empty] | 0 | 0 | 0 |  |  |  |  | 0 | 0 |  |  |  |  | 1 |  | 1596284100 | 2 | 3 | -2 | 0 | 0 | 0 | 1309.72 | 1309.72 | 0 | 0 |  | 1 | 1 | 0 |  | 0 | 1 | 0 | 0 | 0 | 0 | 1309.72 | [6 empty] | 0 | 0
17 | 1 |  |  | 37 | ТЦ_102_77_7719546987_15.06.2026_02_64.1 | Зажим прокалывающий Р616 | шт. | 0 | 0 | 0 |  | 0 |  | 0 | 0 | 0 | 0 | 0 | 0 | 0 | 0 | 0 | 0 | 0 |  | 449016141 | 382.35 | 382.35 | 0 | 0 | 0 | 0 | 0 | 0 | 0 | 382.35 | 382.35 | 0 | 0 | 0 | 0 | 0 | 0 | 0 | 0 | 0 | 1 | 1 |  |  | 1 | 1 | 1 | 1 |  |  |  |  | 3 | 1 | ТЦ_102_77_7719546987_15.06.2026_02_64.1 |  |  | 900 | 0 |  | 0 | 90 | 0 | 1 | 1 | 1 | 1 | 1 | 1 |  | 0 | 0 |  |  |  | 0 | 0 | 0 | [5 empty] | 0 |  | 0 | 0 | 382.35 | 0 | 0 | 0 | 0 | 0 | 0 | 0 | 0 | 0 | [13 empty] | 0 | 0 | 1 | 1 |  |  |  | 1010 | шт. | шт. | 1 | [6 empty] | 416980464 | 90 | Материалы, отсутствующие в СНБ (Строительные) | 0 |  | 1 | 900 | Материалы, отсутствующие в СНБ (Строительные) | МР КА Строительные |  |  |  | 16 | 0 | 382.35 | 0 | 0 | 0 | 0 | 0 | 0 | 5 |  |  | 0 | 18 |  | 382.35 | [10 empty] | 0 | 0 | 0 |  |  |  |  | 0 | 0 |  |  |  |  | 1 |  | 11866138 | 2 | 3 | -2 | 0 | 0 | 0 | 0 | 0 | 0 | 0 |  | 1 | 1 | 0 |  | 0 | 1 | 0 | 0 | 0 | 0 | 0 | [6 empty] | 0 | 0
17 | 1 |  |  | 38 | 20.2.12.03-0002 | Трубы гибкие гофрированные двустенные из ПВХ, диаметр 63 мм | м | 5 | 0 | 5 |  | 5 |  | 537.75 | 537.75 | 0 | 0 | 0 | 0 | 0 | 0 | 0 | 0 | 0 |  | 449016141 | 102.43 | 102.43 | 0 | 0 | 0 | 0 | 0 | 0 | 0 | 102.43 | 102.43 | 0 | 0 | 0 | 0 | 0 | 0 | 0 | 0 | 0 | 1 | 1 |  |  | 1 | 1 | 1 | 1.05 |  |  |  |  | 3 | 2 | ФСБЦ-2022, 20.2.12.03-0002, приказ Минстроя России от 18.05.2022 г. № 378/пр |  |  | 500002 | 0 | 20.2.12.03-0002 | 1 | 12 | 0 | 1 | 1 | 1 | 1 | 1 | 1 |  | 0 | 0 |  |  |  | 0 | 0 | 0 | [5 empty] | 0 |  | 0 | 537.75 | 107.55 | 0 | 0 | 0 | 0 | 0 | 0 | 0 | 0 | 0 | [13 empty] | 0 | 0 | 1 | 1 |  |  |  | 1003 | м | м | 1 | [6 empty] | 416979962 | 12 | Материалы монтажные | 0 |  | 2 | 500002 | Материалы и конструкции ( монтажные ) по ценникам и каталогам | ФССЦм |  |  |  | 0 | 102.43 | 102.43 | 0 | 0 | 0 | 0 | 0 | 0 | [17 empty] | 0 | 0 | 0 |  |  |  |  | 0 | 0 |  |  |  |  | 1 |  | 63107709 | 2 | 1 | 2 | 0 | 0 | 0 | 537.75 | 0 | 537.75 | 0 |  | 0 | 3 | 0 |  | 0 | 1 | 0 | 0 | 0 | 0 | [7 empty] | 0 | 0
17 | 1 | 461 | 461 | 39 | 01-02-057-02 | Разработка грунта вручную в траншеях глубиной до 2 м без креплений с откосами, группа грунтов: 2 | 100 м3 | 0.0015 | 0 | 0.0015 |  | 0.0015 |  | 152.54 | 0 | 0 | 0 | 152.54 | 0 | 0.231 | 0 | 0 | 135.76 | 61.02 |  | 449016141 | 101690.82 | 0 | 0 | 0 | 101690.82 | 0 | 154 | 0 | 0 | 101690.82 | 0 | 0 | 0 | 101690.82 | 0 | 154 | 0 | 0 | 89 | 40 | 1 | 1 |  |  | 1 | 1 | 1 | 1 |  |  |  |  | 0 | 1 | ГЭСН-2022, 01-02-057-02, приказ Минстроя России от 18.05.2022 г. № 378/пр |  |  | 1003 | 0 |  | 0 | 2 | 0 | 1 | 1 | 1 | 1 | 1 | 1 |  | 89 | 40 |  |  |  | 0 | 0 | 0 | [5 empty] | 0 |  | 0 | 152.54 | 0 | 0 | 0 | 660.33 | 0 | 154 | 0 | 0 | 135.7606 | 61.016 | [13 empty] | 0 | 0 | 1 | 1 |  |  |  | 1007 | 100 м3 | 100 м3 | 100 | [6 empty] | 416980004 | 2 | Общестроительные работы | 1 | Земляные работы | 1 | 1003 | Земляные работы, выполняемые: ручным способом | ФЕР-01 |  |  |  | 0 | 0 | 0 | 0 | 0 | 0 | 154 | 0 | 0 | [17 empty] | 0 | 0 | 0 |  |  |  |  | 89 | 40 |  |  |  |  | 1 |  | -179514182 | 2 | 1 | -2 | 0 | 0 | 0 | 349.32 | 349.32 | 0 | 0 |  | 0 | 3 | 0 |  | 0 | 1 | 0 | 0 | 0 | 0 |  |  |  | Пр/812-001.2-1 | Пр/774-001.2 | Земляные работы, выполняемые: ручным способом | Земляные работы, выполняемые: ручным способом | 0 | 0
17 | 1 | 462 | 462 | 40 | 01-02-061-01 | Засыпка вручную траншей, пазух котлованов и ям, группа грунтов: 1 | 100 м3 | 0.0015 | 0 | 0.0015 |  | 0.0015 |  | 84.04 | 0 | 0 | 0 | 84.04 | 0 | 0.13275 | 0 | 0 | 74.8 | 33.62 |  | 449016141 | 56026.695 | 0 | 0 | 0 | 56026.695 | 0 | 88.5 | 0 | 0 | 56026.695 | 0 | 0 | 0 | 56026.695 | 0 | 88.5 | 0 | 0 | 89 | 40 | 1 | 1 |  |  | 1 | 1 | 1 | 1 |  |  |  |  | 0 | 1 | ГЭСН-2022, 01-02-061-01, приказ Минстроя России от 18.05.2022 г. № 378/пр |  |  | 1003 | 0 |  | 0 | 2 | 0 | 1 | 1 | 1 | 1 | 1 | 1 |  | 89 | 40 |  |  |  | 0 | 0 | 0 | [5 empty] | 0 |  | 0 | 84.04 | 0 | 0 | 0 | 633.07 | 0 | 88.5 | 0 | 0 | 74.7956 | 33.616 | [13 empty] | 0 | 0 | 1 | 1 |  |  |  | 1007 | 100 м3 | 100 м3 | 100 | [6 empty] | 416980004 | 2 | Общестроительные работы | 1 | Земляные работы | 1 | 1003 | Земляные работы, выполняемые: ручным способом | ФЕР-01 |  |  |  | 0 | 0 | 0 | 0 | 0 | 0 | 88.5 | 0 | 0 | [17 empty] | 0 | 0 | 0 |  |  |  |  | 89 | 40 |  |  |  |  | 1 |  | -554441893 | 2 | 1 | -2 | 0 | 0 | 0 | 192.46 | 192.46 | 0 | 0 |  | 0 | 3 | 0 |  | 0 | 1 | 0 | 0 | 0 | 0 |  |  |  | Пр/812-001.2-1 | Пр/774-001.2 | Земляные работы, выполняемые: ручным способом | Земляные работы, выполняемые: ручным способом | 0 | 0
17 | 1 | 470 | 470 | 41 | м08-02-471-01 | Заземлитель вертикальный из угловой стали размером: 50х50х5 мм | 10 ШТ | 0.2 | 0 | 0.2 |  | 0.2 |  | 2095.15 | 471.56 | 87.56 | 64.68 | 1471.35 | 0 | 1.854 | 0.068 | 0 | 1489.95 | 783.38 |  | 449016141 | 9718.8636 | 1924.2795 | 437.8194 | 323.3825 | 7356.7647 | 0 | 9.27 | 0.34 | 0 | 10042.2461 | 1924.2795 | 437.8194 | 323.3825 | 7356.7647 | 0 | 9.27 | 0.34 | 0 | 97 | 51 | 1 | 1 |  |  | 1 | 1 | 1 | 1 |  |  |  |  | 0 | 2 | ГЭСНм-2022 доп.8, м08-02-471-01, приказ Минстроя России от 14.11.2023 г. № 817/пр |  |  | 108001 | 0 |  | 0 | 3 | 0 | 1 | 1 | 1 | 1 | 1 | 1 |  | 97 | 51 |  |  |  | 0 | 0 | 0 | [5 empty] | 0 |  | 0 | 2095.15 | 1260.84 | 2302.6 | 1902.25 | 793.61 | 0 | 9.27 | 0.34 | 0 | 1489.9491 | 783.3753 | [13 empty] | 0 | 0 | 1 | 1 |  |  |  | 1013 | 10 ШТ | 10 ШТ | 1 | [6 empty] | 416979905 | 3 | Монтажные работы | 0 |  | 2 | 108001 | Электротехнические установки: на других объектах | мФЕР-08 |  |  |  | 0 | 0 | 0 | 0 | 0 | 0 | 9.27 | 0.34 | 0 | [17 empty] | 0 | 0 | 0 |  |  |  |  | 97 | 51 |  |  |  |  | 1 |  | -489921820 | 2 | 1 | -2 | 0 | 0 | 0 | 4368.48 | 0 | 4368.48 | 0 |  | 0 | 3 | 0 |  | 0 | 1 | 0 | 0 | 0 | 0 |  |  |  | Пр/812-049.3-1 | Пр/774-049.3 | Электротехнические установки: на других объектах | Электротехнические установки: на других объектах | 0 | 0
17 | 1 |  |  | 42 | 08.3.08.02-1096 | Уголок стальной горячекатаный равнополочный, марка стали 09Г2С, 12Г2С, ширина полок 50-90 мм, толщина полки 3-9 мм | т | 0.02262 | 0 | 0.02262 |  | 0.02262 |  | 1165.31 | 1165.31 | 0 | 0 | 0 | 0 | 0 | 0 | 0 | 0 | 0 |  | 449016141 | 51516.96 | 51516.96 | 0 | 0 | 0 | 0 | 0 | 0 | 0 | 51516.96 | 51516.96 | 0 | 0 | 0 | 0 | 0 | 0 | 0 | 0 | 0 | 1 | 1 |  |  | 1 | 1 | 1 | 1 |  |  |  |  | 3 | 1 | ФСБЦ-2022 доп.4, 08.3.08.02-1096, приказ Минстроя России от 27.12.2022 г. № 1133/пр |  |  | 500001 | 0 |  | 0 | 8 | 0 | 1 | 1 | 1 | 1 | 1 | 1 |  | 0 | 0 |  |  |  | 0 | 0 | 0 | [5 empty] | 0 |  | 0 | 1165.31 | 51516.96 | 0 | 0 | 0 | 0 | 0 | 0 | 0 | 0 | 0 | [13 empty] | 0 | 0 | 1 | 1 |  |  |  | 1009 | т | т | 1000 | [6 empty] | 416979961 | 8 | Материалы строительные | 0 |  | 1 | 500001 | Материалы и конструкции ( строительные ) по ценникам и каталогом | ФССЦст |  |  |  | 0 | 51516.96 | 51516.96 | 0 | 0 | 0 | 0 | 0 | 0 | [17 empty] | 0 | 0 | 0 |  |  |  |  | 0 | 0 |  |  |  |  | 1 | 73435 | -383072602 | 2 | 1 | -2 | 0 | 0 | 0 | 1165.31 | 1165.31 | 0 | 0 |  | 3 | 0 | 0 |  | 0 | 1 | 0 | 0 | 0 | 0 | [7 empty] | 0 | 0
17 | 1 | 479 | 479 | 43 | м08-02-472-09 | Проводник заземляющий открыто по строительным основаниям: из круглой стали диаметром 12 мм | 100 м | 0.16 | 0 | 0.16 |  | 0.16 |  | 2965.61 | 487.03 | 77.75 | 51.74 | 2349.09 | 0 | 2.96 | 0.0544 | 0 | 2328.81 | 1224.42 |  | 449016141 | 17695.5064 | 2527.7941 | 485.9273 | 323.3825 | 14681.785 | 0 | 18.5 | 0.34 | 0 | 18018.8889 | 2527.7941 | 485.9273 | 323.3825 | 14681.785 | 0 | 18.5 | 0.34 | 0 | 97 | 51 | 1 | 1 |  |  | 1 | 1 | 1 | 1 |  |  |  |  | 0 | 2 | ГЭСНм-2022 доп.8, м08-02-472-09, приказ Минстроя России от 14.11.2023 г. № 817/пр |  |  | 108001 | 0 |  | 0 | 3 | 0 | 1 | 1 | 1 | 1 | 1 | 1 |  | 97 | 51 |  |  |  | 0 | 0 | 0 | [5 empty] | 0 |  | 0 | 2965.61 | 51256.61 | 2302.6 | 1902.25 | 793.61 | 0 | 18.5 | 0.34 | 0 | 2328.8051 | 1224.4233 | [13 empty] | 0 | 0 | 1 | 1 |  |  |  | 1003 | 100 м | 100 м | 100 | [6 empty] | 416979905 | 3 | Монтажные работы | 0 |  | 2 | 108001 | Электротехнические установки: на других объектах | мФЕР-08 |  |  |  | 0 | 0 | 0 | 0 | 0 | 0 | 18.5 | 0.34 | 0 | [17 empty] | 0 | 0 | 0 |  |  |  |  | 97 | 51 |  |  |  |  | 1 |  | 1494873545 | 2 | 1 | -2 | 0 | 0 | 0 | 6518.84 | 0 | 6518.84 | 0 |  | 0 | 3 | 0 |  | 0 | 1 | 0 | 0 | 0 | 0 |  |  |  | Пр/812-049.3-1 | Пр/774-049.3 | Электротехнические установки: на других объектах | Электротехнические установки: на других объектах | 0 | 0
17 | 1 |  |  | 44 | 08.4.03.03-0032 | Сталь арматурная горячекатаная периодического профиля, класс A-III, диаметр 12 мм | т | 0.021312 | 0 | 0.021312 |  | 0.021312 |  | 880.55 | 880.55 | 0 | 0 | 0 | 0 | 0 | 0 | 0 | 0 | 0 |  | 449016141 | 41316.96 | 41316.96 | 0 | 0 | 0 | 0 | 0 | 0 | 0 | 41316.96 | 41316.96 | 0 | 0 | 0 | 0 | 0 | 0 | 0 | 0 | 0 | 1 | 1 |  |  | 1 | 1 | 1 | 1 |  |  |  |  | 3 | 1 | ФСБЦ-2022, 08.4.03.03-0032, приказ Минстроя России от 18.05.2022 г. № 378/пр |  |  | 500001 | 0 |  | 0 | 8 | 0 | 1 | 1 | 1 | 1 | 1 | 1 |  | 0 | 0 |  |  |  | 0 | 0 | 0 | [5 empty] | 0 |  | 0 | 880.55 | 41316.96 | 0 | 0 | 0 | 0 | 0 | 0 | 0 | 0 | 0 | [13 empty] | 0 | 0 | 1 | 1 |  |  |  | 1009 | т | т | 1000 | [6 empty] | 416979961 | 8 | Материалы строительные | 0 |  | 1 | 500001 | Материалы и конструкции ( строительные ) по ценникам и каталогом | ФССЦст |  |  |  | 0 | 41316.96 | 41316.96 | 0 | 0 | 0 | 0 | 0 | 0 | [17 empty] | 0 | 0 | 0 |  |  |  |  | 0 | 0 |  |  |  |  | 1 | 64493 | -240867980 | 2 | 1 | -2 | 0 | 0 | 0 | 880.55 | 880.55 | 0 | 0 |  | 3 | 3 | 0 |  | 0 | 1 | 0 | 0 | 0 | 0 | [7 empty] | 0 | 0
17 | 1 | 480 | 480 | 45 | 01-02-119-02 | Расчистка площадей от кустарника и мелколесья вручную: при средней поросли | 100 м2 | 0 | 0 | 0 |  | 0 |  | 0 | 0 | 0 | 0 | 0 | 0 | 0 | 0 | 0 | 0 | 0 |  | 449016141 | 3193.6313 | 0 | 0 | 0 | 3193.6313 | 0 | 4.43 | 0 | 0 | 3193.6313 | 0 | 0 | 0 | 3193.6313 | 0 | 4.43 | 0 | 0 | 89 | 41 | 1 | 1 |  |  | 1 | 1 | 1 | 1 |  |  |  |  | 0 | 1 | ГЭСН-2022, 01-02-119-02, приказ Минстроя России от 18.05.2022 г. № 378/пр |  |  | 1007 | 0 |  | 0 | 2 | 0 | 1 | 1 | 1 | 1 | 1 | 1 |  | 89 | 41 |  |  |  | 0 | 0 | 0 | [5 empty] | 0 |  | 0 | 0 | 0 | 0 | 0 | 720.91 | 0 | 4.43 | 0 | 0 | 0 | 0 | [13 empty] | 0 | 0 | 1 | 1 |  |  |  | 1005 | 100 м2 | 100 м2 | 100 | [6 empty] | 416980007 | 2 | Общестроительные работы | 1 | Земляные работы | 1 | 1007 | Земляные работы, выполняемые: по другим видам работ ( подготовительные, сопутствующие, укрепительные ) | ФЕР-01 |  |  |  | 0 | 0 | 0 | 0 | 0 | 0 | 4.43 | 0 | 0 | [17 empty] | 0 | 0 | 0 |  |  |  |  | 89 | 41 |  |  |  |  | 1 |  | 1639043099 | 2 | 1 | -2 | 0 | 0 | 0 | 0 | 0 | 0 | 0 |  | 0 | 0 | 0 |  | 0 | 1 | 0 | 0 | 0 | 0 |  |  |  | Пр/812-001.4-1 | Пр/774-001.4 | Земляные работы, выполняемые: по другим видам работ (подготовительные, сопутствующие, укрепительные) | Земляные работы, выполняемые: по другим видам работ (подготовительные, сопутствующие, укрепительные) | 0 | 0
51 | 1 | 4 | 643 |  | Новый раздел | СМР ВЛ-0,4кВ | 0 | [6 empty] | 276327.91 | 212356.47 | 16539.15 | 12003.26 | 35429.03 | 0 | 45.9253 | 13.8572 | 0 | 48585.93 | 28057.75 |  |  | 276327.91 | 212356.47 | 16539.15 | 12003.26 | 35429.03 | 0 | 45.9253 | 13.8572 | 0 | 48585.93 | 28057.75 |  |  | 0 | 0 | 0 | 352971.59 | 339481.84 | 13489.75 | 0 | 212356.47 | 212356.47 | 0 | 212356.47 | 0 | 0 | 0 | 0 | 0 | [19 empty] | 0 | 0 | 0 | 352971.59 | 339481.84 | 13489.75 | 0 | 212356.47 | 212356.47 | 0 | 212356.47 | 0 | 0 | 0 | 0 | 0 | [114 empty] | 0
50 | 0 | 0 | 1 | 201 | 276327.91 | ПЗ | Прямые затраты |  |  | 201 | 1 |  |  | 2 | [7 empty] | 276327.91 | 1 | 276327.91
50 | 0 | 0 | 1 | 202 | 212356.47 | СтМатОб | Стоимость материальных ресурсов (всего) |  |  | 202 | 2 |  |  | 2 | [7 empty] | 212356.47 | 1 | 212356.47
50 | 0 | 0 | 1 | 222 | 0 | СтМатОбЗак | Стоимость материалов и оборудования заказчика |  |  | 222 | 3 |  |  | 2 | [7 empty] | 0 | 1 | 0
50 | 0 | 0 | 1 | 225 | 212356.47 | СтМатОбПод | Стоимость материалов и оборудования подрядчика |  |  | 225 | 4 |  |  | 2 | [7 empty] | 212356.47 | 1 | 212356.47
50 | 0 | 0 | 1 | 226 | 212356.47 | СтМат | Стоимость материалов (всего) |  |  | 226 | 5 |  |  | 2 | [7 empty] | 212356.47 | 1 | 212356.47
50 | 0 | 0 | 1 | 227 | 0 | СтМатЗак | Стоимость материалов заказчика |  |  | 227 | 6 |  |  | 2 | [7 empty] | 0 | 1 | 0
50 | 0 | 0 | 1 | 228 | 212356.47 | СтМатПод | Стоимость материалов подрядчика |  |  | 228 | 7 |  |  | 2 | [7 empty] | 212356.47 | 1 | 212356.47
50 | 0 | 0 | 1 | 216 | 0 | Оборуд | Стоимость оборудования (всего) |  |  | 216 | 8 |  |  | 2 | [7 empty] | 0 | 1 | 0
50 | 0 | 0 | 1 | 223 | 0 | ОборудЗак | Стоимость оборудования заказчика |  |  | 223 | 9 |  |  | 2 | [7 empty] | 0 | 1 | 0
50 | 0 | 0 | 1 | 229 | 0 | ОборудПод | Стоимость оборудования подрядчика |  |  | 229 | 10 |  |  | 2 | [7 empty] | 0 | 1 | 0
50 | 0 | 0 | 1 | 203 | 16539.15 | ЭММ | Эксплуатация машин |  |  | 203 | 11 |  |  | 2 | [7 empty] | 16539.15 | 1 | 16539.15
50 | 0 | 0 | 1 | 231 | 0 | ЭММсНРиСП | Эксплуатация машин по ТСН-2001.16 |  |  | 231 | 12 |  |  | 2 | [7 empty] | 0 | 1 | 0
50 | 0 | 0 | 1 | 204 | 12003.26 | ЗПМ | ЗП машинистов |  |  | 204 | 13 |  |  | 2 | [7 empty] | 12003.26 | 1 | 12003.26
50 | 0 | 0 | 1 | 205 | 35429.03 | ОЗП | Основная ЗП рабочих |  |  | 205 | 14 |  |  | 2 | [7 empty] | 35429.03 | 1 | 35429.03
50 | 0 | 0 | 1 | 232 | 0 | ОЗПсНРиСП | Основная ЗП рабочих по ТСН-2001.16 |  |  | 232 | 15 |  |  | 2 | [7 empty] | 0 | 1 | 0
50 | 0 | 0 | 1 | 214 | 339481.84 | Строит | Строительные работы с НР и СП |  |  | 214 | 16 |  |  | 2 | [7 empty] | 339481.84 | 1 | 339481.84
50 | 0 | 0 | 1 | 215 | 13489.75 | Монтаж | Монтажные работы с НР и СП |  |  | 215 | 17 |  |  | 2 | [7 empty] | 13489.75 | 1 | 13489.75
50 | 0 | 0 | 1 | 217 | 0 | Прочие | Прочие работы с НР и СП |  |  | 217 | 18 |  |  | 2 | [7 empty] | 0 | 1 | 0
50 | 0 | 0 | 1 | 230 | 0 | ПрочиеЗатр | Прочие затраты по ТСН-2001.16 |  |  | 230 | 19 |  |  | 2 | [7 empty] | 0 | 1 | 0
50 | 0 | 0 | 1 | 206 | 0 | ВозврМат | Возврат материалов |  |  | 206 | 20 |  |  | 2 | [7 empty] | 0 | 1 | 0
50 | 0 | 0 | 1 | 207 | 45.9253 | ТрудСтр | Трудозатраты строителей |  |  | 207 | 21 |  |  | 7 | [7 empty] | 45.9253 | 1 | 45.9253
50 | 0 | 0 | 1 | 208 | 13.8572 | ТрудМаш | Трудозатраты машинистов |  |  | 208 | 22 |  |  | 7 | [7 empty] | 13.8572 | 1 | 13.8572
50 | 0 | 0 | 1 | 209 | 0 | ТранспМат | Транспорт материалов |  |  | 209 | 23 |  |  | 2 | [7 empty] | 0 | 1 | 0
50 | 0 | 0 | 1 | 233 | 0 | Перевозка | Перевозка грузов |  |  | 233 | 24 |  |  | 2 | [7 empty] | 0 | 1 | 0
50 | 0 | 0 | 1 | 210 | 48585.93 | НР | Накладные расходы |  |  | 210 | 25 |  |  | 2 | [7 empty] | 48585.93 | 1 | 48585.93
50 | 0 | 0 | 1 | 211 | 28057.75 | СмПриб | Сметная прибыль |  |  | 211 | 26 |  |  | 2 | [7 empty] | 28057.75 | 1 | 28057.75
50 | 0 | 0 | 1 | 224 | 352971.59 | Всего | Всего с НР и СП |  |  | 224 | 27 |  |  | 2 | [7 empty] | 352971.59 | 1 | 352971.59
51 | 1 | 3 | 639 |  | 02-01-04 | СМР ВЛ-0,4кВ | 0 | [6 empty] | 276327.91 | 212356.47 | 16539.15 | 12003.26 | 35429.03 | 0 | 45.9253 | 13.8572 | 0 | 48585.93 | 28057.75 | [15 empty] | 0 | 0 | 0 | 352971.59 | 339481.84 | 13489.75 | 0 | 212356.47 | 212356.47 | 0 | 212356.47 | 0 | 0 | 0 | 0 | 0 | [149 empty] | 0
50 | 0 | 0 | 1 | 201 | 276327.91 | ПЗ | Прямые затраты |  |  | 201 | 1 |  |  | 2 | [7 empty] | 276327.91 | 1 | 276327.91
50 | 0 | 0 | 1 | 202 | 212356.47 | СтМатОб | Стоимость материальных ресурсов (всего) |  |  | 202 | 2 |  |  | 2 | [7 empty] | 212356.47 | 1 | 212356.47
50 | 0 | 0 | 1 | 222 | 0 | СтМатОбЗак | Стоимость материалов и оборудования заказчика |  |  | 222 | 3 |  |  | 2 | [7 empty] | 0 | 1 | 0
50 | 0 | 0 | 1 | 225 | 212356.47 | СтМатОбПод | Стоимость материалов и оборудования подрядчика |  |  | 225 | 4 |  |  | 2 | [7 empty] | 212356.47 | 1 | 212356.47
50 | 0 | 0 | 1 | 226 | 212356.47 | СтМат | Стоимость материалов (всего) |  |  | 226 | 5 |  |  | 2 | [7 empty] | 212356.47 | 1 | 212356.47
50 | 0 | 0 | 1 | 227 | 0 | СтМатЗак | Стоимость материалов заказчика |  |  | 227 | 6 |  |  | 2 | [7 empty] | 0 | 1 | 0
50 | 0 | 0 | 1 | 228 | 212356.47 | СтМатПод | Стоимость материалов подрядчика |  |  | 228 | 7 |  |  | 2 | [7 empty] | 212356.47 | 1 | 212356.47
50 | 0 | 0 | 1 | 216 | 0 | Оборуд | Стоимость оборудования (всего) |  |  | 216 | 8 |  |  | 2 | [7 empty] | 0 | 1 | 0
50 | 0 | 0 | 1 | 223 | 0 | ОборудЗак | Стоимость оборудования заказчика |  |  | 223 | 9 |  |  | 2 | [7 empty] | 0 | 1 | 0
50 | 0 | 0 | 1 | 229 | 0 | ОборудПод | Стоимость оборудования подрядчика |  |  | 229 | 10 |  |  | 2 | [7 empty] | 0 | 1 | 0
50 | 0 | 0 | 1 | 203 | 16539.15 | ЭММ | Эксплуатация машин |  |  | 203 | 11 |  |  | 2 | [7 empty] | 16539.15 | 1 | 16539.15
50 | 0 | 0 | 1 | 231 | 0 | ЭММсНРиСП | Эксплуатация машин по ТСН-2001.16 |  |  | 231 | 12 |  |  | 2 | [7 empty] | 0 | 1 | 0
50 | 0 | 0 | 1 | 204 | 12003.26 | ЗПМ | ЗП машинистов |  |  | 204 | 13 |  |  | 2 | [7 empty] | 12003.26 | 1 | 12003.26
50 | 0 | 0 | 1 | 205 | 35429.03 | ОЗП | Основная ЗП рабочих |  |  | 205 | 14 |  |  | 2 | [7 empty] | 35429.03 | 1 | 35429.03
50 | 0 | 0 | 1 | 232 | 0 | ОЗПсНРиСП | Основная ЗП рабочих по ТСН-2001.16 |  |  | 232 | 15 |  |  | 2 | [7 empty] | 0 | 1 | 0
50 | 0 | 0 | 1 | 214 | 339481.84 | Строит | Строительные работы с НР и СП |  |  | 214 | 16 |  |  | 2 | [7 empty] | 339481.84 | 1 | 339481.84
50 | 0 | 0 | 1 | 215 | 13489.75 | Монтаж | Монтажные работы с НР и СП |  |  | 215 | 17 |  |  | 2 | [7 empty] | 13489.75 | 1 | 13489.75
50 | 0 | 0 | 1 | 217 | 0 | Прочие | Прочие работы с НР и СП |  |  | 217 | 18 |  |  | 2 | [7 empty] | 0 | 1 | 0
50 | 0 | 0 | 1 | 230 | 0 | ПрочиеЗатр | Прочие затраты по ТСН-2001.16 |  |  | 230 | 19 |  |  | 2 | [7 empty] | 0 | 1 | 0
50 | 0 | 0 | 1 | 206 | 0 | ВозврМат | Возврат материалов |  |  | 206 | 20 |  |  | 2 | [7 empty] | 0 | 1 | 0
50 | 0 | 0 | 1 | 207 | 45.9253 | ТрудСтр | Трудозатраты строителей |  |  | 207 | 21 |  |  | 7 | [7 empty] | 45.9253 | 1 | 45.9253
50 | 0 | 0 | 1 | 208 | 13.8572 | ТрудМаш | Трудозатраты машинистов |  |  | 208 | 22 |  |  | 7 | [7 empty] | 13.8572 | 1 | 13.8572
50 | 0 | 0 | 1 | 209 | 0 | ТранспМат | Транспорт материалов |  |  | 209 | 23 |  |  | 2 | [7 empty] | 0 | 1 | 0
50 | 0 | 0 | 1 | 233 | 0 | Перевозка | Перевозка грузов |  |  | 233 | 24 |  |  | 2 | [7 empty] | 0 | 1 | 0
50 | 0 | 0 | 1 | 210 | 48585.93 | НР | Накладные расходы |  |  | 210 | 25 |  |  | 2 | [7 empty] | 48585.93 | 1 | 48585.93
50 | 0 | 0 | 1 | 211 | 28057.75 | СмПриб | Сметная прибыль |  |  | 211 | 26 |  |  | 2 | [7 empty] | 28057.75 | 1 | 28057.75
50 | 0 | 0 | 1 | 224 | 352971.59 | Всего | Всего с НР и СП |  |  | 224 | 27 |  |  | 2 | [7 empty] | 352971.59 | 1 | 352971.59
3 | 1 |  | 796 |  | 09-01-01 | ПНР ВЛ-10кВ |  | 0 |  | -1 | 09-01-01 | 0 | [5 empty] | 0 |  |  | 0 | [53 empty] | 0 | [7 empty] | 0 | 0
52 | 1 | 3 | 753 | 0 | 09-01-01 | ПНР ВЛ-10кВ | [7 empty] | 11401.04 | 0 | 0 | 0 | 11401.04 | 0 | 10.8567 | 0 | 0 | 8436.76 | 4104.37 | 0 | 0 | 0 | 0 | 0 | 0 | 0 | 0 | 0 | 0 | 0 | 0 | 0 | 0 | 0 | 0 | 0 | 0 | 23942.17 | 0 | 0 | 23942.17 | 0 | 0 | 0 | 0 | 0 | 0 | 0 | 0 | 0 | 0 | 0 | 0 | 0 | 0 | 0 | 0 | 0 | 0 | 0 | 0 | 0 | 0 | 0 | 0 | 0 | 0 | 0 | 0 | 0 | 0 | 0 | 0 | 0 | 0 | 0 | 0 | 0 | 0 | 0 | 0 | 0 | 0 | 0 | 0 | 0 | 0 | 0 | 0 | 0 | 0 | 0 | 0 | 0 | 0 | 0 | 0 | 0 | 0 | 0 | 0 | 0 | 0 | 0 | 0 | 0 | 0 | 0 | 0 | 0 | 0 | 0 | 0 | 0 | 0 | 0 | 0 | 0 | 0 | 0 | 0 | 0 | 0 | 0 | 0 | 0 | 0 | 0 | 0 | 0 | 0 | 0 | 0 | 0 | 0 | 0 | 0 | 0 | 0 | 0 | 0 | 0 | 0 | 0 | 0 | 0 | 0 | 0 | 0 | 0 | 0 | 0 | 0 | 0 | 0 | 0 | 0 | 0 | 0 | 0 | 0 | 0 | 0 | 0 | 0 | 0 | 0 | 0 | 0 | 0 | 0 | 0 | 0 | 0 | 0 | 0 | 0 | 0 | 0 | 0 | 0 | 0 | 0 | 0 | 0 | 0 | 0 | 0 | 0 | 0 | 0 | 0 | 0 | 0 | 0 | 0 | 0 | 0 | 0 | 0
4 | 1 |  | 766 |  | Новый раздел | ПНР ВЛ-10кВ |  | 0 |  | -1 |  | 0 | [5 empty] | 0 |  |  | 0 | [53 empty] | 0 | [11 empty] | 0
52 | 1 | 4 | 757 | 0 | Новый раздел | ПНР ВЛ-10кВ | [7 empty] | 11401.04 | 0 | 0 | 0 | 11401.04 | 0 | 10.8567 | 0 | 0 | 8436.76 | 4104.37 | 0 | 0 | 11401.04 | 0 | 0 | 0 | 11401.04 | 0 | 10.8567 | 0 | 0 | 8436.76 | 4104.37 | 0 | 0 | 0 | 0 | 0 | 23942.17 | 0 | 0 | 23942.17 | 0 | 0 | 0 | 0 | 0 | 0 | 0 | 0 | 0 | 0 | 0 | 0 | 0 | 0 | 0 | 0 | 0 | 0 | 0 | 0 | 0 | 0 | 0 | 0 | 0 | 0 | 0 | 0 | 0 | 0 | 0 | 23942.17 | 0 | 0 | 23942.17 | 0 | 0 | 0 | 0 | 0 | 0 | 0 | 0 | 0 | 0 | 0 | 0 | 0 | 0 | 0 | 0 | 0 | 0 | 0 | 0 | 0 | 0 | 0 | 0 | 0 | 0 | 0 | 0 | 0 | 0 | 0 | 0 | 0 | 0 | 0 | 0 | 0 | 0 | 0 | 0 | 0 | 0 | 0 | 0 | 0 | 0 | 0 | 0 | 0 | 0 | 0 | 0 | 0 | 0 | 0 | 0 | 0 | 0 | 0 | 0 | 0 | 0 | 0 | 0 | 0 | 0 | 0 | 0 | 0 | 0 | 0 | 0 | 0 | 0 | 0 | 0 | 0 | 0 | 0 | 0 | 0 | 0 | 0 | 0 | 0 | 0 | 0 | 0 | 0 | 0 | 0 | 0 | 0 | 0 | 0 | 0 | 0 | 0 | 0 | 0 | 0 | 0 | 0 | 0 | 0 | 0 | 0 | 0 | 0 | 0 | 0 | 0 | 0 | 0 | 0 | 0 | 0 | 0 | 0 | 0 | 0 | 0 | 0 | 0
17 | 1 | 482 | 482 | 1 | п01-11-011-01 | Проверка наличия цепи между заземлителями и заземленными элементами | 100 измерений | 0.02 | 0 | 0.02 |  | 0.02 |  | 327.02 | 0 | 0 | 0 | 327.02 | 0 | 0.30326 | 0 | 0 | 241.99 | 117.73 |  | 449016141 | 16351.1609 | 0 | 0 | 0 | 16351.1609 | 0 | 15.1632 | 0 | 0 | 13975.3512 | 0 | 0 | 0 | 13975.3512 | 0 | 12.96 | 0 | 0 | 74 | 36 | 1 | 1 |  |  | 1 | 1 | 1 | 1 |  |  |  |  | 0 | 4 | ГЭСНп-2022, п01-11-011-01, приказ Минстроя России от 18.05.2022 г. № 378/пр |  |  | 200001 | 0 |  | 0 | 4 | 0 | 1 | 1 | 1 | 1 | 1 | 1 |  | 74 | 36 |  |  |  | 0 | 0 | 0 | [5 empty] | 0 |  | 0 | 327.02 | 0 | 0 | 0 | 2156.69 | 0 | 15.1632 | 0 | 0 | 241.9948 | 117.7272 |  |  |  | *1,17 | *1,17 | *1,17 | *1,17 |  | *1,17 | *1,17 |  |  |  | 0 | 0 | 1 | 1 |  |  |  | 1013 | 100 измерений | 100 измерений | 1 | [6 empty] | 416979947 | 4 | Пусконаладочные работы | 83 | Пусконаладочные работы | 4 | 200001 | Пусконаладочные работы Электротехнические устройства | ФЕРп |  |  |  | 131072 | 0 | 0 | 0 | 0 | 0 | 12.96 | 0 | 0 | [17 empty] | 0 | 0 | 0 |  |  |  |  | 74 | 36 |  |  |  |  | 1 |  | 953704228 | 2 | 1 | -2 | 0 | 0 | 0 | 686.74 | 0 | 0 | 686.74 |  | 0 | 3 | 0 | *1,17 | 0 | 1 | 0 | 0 | 0 | 0 |  |  |  | Пр/812-083.0-1 | Пр/774-083.0 | Пусконаладочные работы | Пусконаладочные работы | 0 | 0
17 | 1 | 484 | 484 | 2 | п01-11-010-01 | Измерение сопротивления растеканию тока: заземлителя | измерение | 2 | 0 | 2 |  | 2 |  | 2523.33 | 0 | 0 | 0 | 2523.33 | 0 | 2.34 | 0 | 0 | 1867.26 | 908.4 |  | 449016141 | 1261.6636 | 0 | 0 | 0 | 1261.6636 | 0 | 1.17 | 0 | 0 | 1078.345 | 0 | 0 | 0 | 1078.345 | 0 | 1 | 0 | 0 | 74 | 36 | 1 | 1 |  |  | 1 | 1 | 1 | 1 |  |  |  |  | 0 | 4 | ГЭСНп-2022, п01-11-010-01, приказ Минстроя России от 18.05.2022 г. № 378/пр |  |  | 200001 | 0 |  | 0 | 4 | 0 | 1 | 1 | 1 | 1 | 1 | 1 |  | 74 | 36 |  |  |  | 0 | 0 | 0 | [5 empty] | 0 |  | 0 | 2523.33 | 0 | 0 | 0 | 2156.69 | 0 | 1.17 | 0 | 0 | 1867.2642 | 908.3988 |  |  |  | *1,17 | *1,17 | *1,17 | *1,17 |  | *1,17 | *1,17 |  |  |  | 0 | 0 | 1 | 1 |  |  |  | 1013 | измерение | измерение | 1 | [6 empty] | 416979947 | 4 | Пусконаладочные работы | 83 | Пусконаладочные работы | 4 | 200001 | Пусконаладочные работы Электротехнические устройства | ФЕРп |  |  |  | 131072 | 0 | 0 | 0 | 0 | 0 | 1 | 0 | 0 | [17 empty] | 0 | 0 | 0 |  |  |  |  | 74 | 36 |  |  |  |  | 1 |  | -888698134 | 2 | 1 | -2 | 0 | 0 | 0 | 5298.99 | 0 | 0 | 5298.99 |  | 0 | 3 | 0 | *1,17 | 0 | 1 | 0 | 0 | 0 | 0 |  |  |  | Пр/812-083.0-1 | Пр/774-083.0 | Пусконаладочные работы | Пусконаладочные работы | 0 | 0
17 | 1 | 486 | 486 | 3 | п01-11-024-02 | Фазировка электрической линии или трансформатора с сетью напряжением: свыше 1 кВ | ШТ | 1 | 0 | 1 |  | 1 |  | 2043.9 | 0 | 0 | 0 | 2043.9 | 0 | 1.8954 | 0 | 0 | 1512.49 | 735.8 |  | 449016141 | 2043.8951 | 0 | 0 | 0 | 2043.8951 | 0 | 1.8954 | 0 | 0 | 1746.9189 | 0 | 0 | 0 | 1746.9189 | 0 | 1.62 | 0 | 0 | 74 | 36 | 1 | 1 |  |  | 1 | 1 | 1 | 1 |  |  |  |  | 0 | 4 | ГЭСНп-2022, п01-11-024-02, приказ Минстроя России от 18.05.2022 г. № 378/пр |  |  | 200001 | 0 |  | 0 | 4 | 0 | 1 | 1 | 1 | 1 | 1 | 1 |  | 74 | 36 |  |  |  | 0 | 0 | 0 | [5 empty] | 0 |  | 0 | 2043.9 | 0 | 0 | 0 | 2156.69 | 0 | 1.8954 | 0 | 0 | 1512.486 | 735.804 |  |  |  | *1,17 | *1,17 | *1,17 | *1,17 |  | *1,17 | *1,17 |  |  |  | 0 | 0 | 1 | 1 |  |  |  | 1013 | ШТ | ШТ | 1 | [6 empty] | 416979947 | 4 | Пусконаладочные работы | 83 | Пусконаладочные работы | 4 | 200001 | Пусконаладочные работы Электротехнические устройства | ФЕРп |  |  |  | 131072 | 0 | 0 | 0 | 0 | 0 | 1.62 | 0 | 0 | [17 empty] | 0 | 0 | 0 |  |  |  |  | 74 | 36 |  |  |  |  | 1 |  | -568993227 | 2 | 1 | -2 | 0 | 0 | 0 | 4292.19 | 0 | 0 | 4292.19 |  | 0 | 3 | 0 | *1,17 | 0 | 1 | 0 | 0 | 0 | 0 |  |  |  | Пр/812-083.0-1 | Пр/774-083.0 | Пусконаладочные работы | Пусконаладочные работы | 0 | 0
17 | 1 | 489 | 489 | 4 | п01-03-005-01 | Разъединитель трехполюсный напряжением: до 20 кВ | ШТ | 1 | 0 | 1 |  | 1 |  | 6506.79 | 0 | 0 | 0 | 6506.79 | 0 | 6.318 | 0 | 0 | 4815.02 | 2342.44 |  | 449016141 | 6506.7818 | 0 | 0 | 0 | 6506.7818 | 0 | 6.318 | 0 | 0 | 5561.352 | 0 | 0 | 0 | 5561.352 | 0 | 5.4 | 0 | 0 | 74 | 36 | 1 | 1 |  |  | 1 | 1 | 1 | 1 |  |  |  |  | 0 | 4 | ГЭСНп-2022, п01-03-005-01, приказ Минстроя России от 18.05.2022 г. № 378/пр |  |  | 200001 | 0 |  | 0 | 4 | 0 | 1 | 1 | 1 | 1 | 1 | 1 |  | 74 | 36 |  |  |  | 0 | 0 | 0 | [5 empty] | 0 |  | 0 | 6506.79 | 0 | 0 | 0 | 2774.62 | 0 | 6.318 | 0 | 0 | 4815.0246 | 2342.4444 |  |  |  | *1,17 | *1,17 | *1,17 | *1,17 |  | *1,17 | *1,17 |  |  |  | 0 | 0 | 1 | 1 |  |  |  | 1013 | ШТ | ШТ | 1 | [6 empty] | 416979947 | 4 | Пусконаладочные работы | 83 | Пусконаладочные работы | 4 | 200001 | Пусконаладочные работы Электротехнические устройства | ФЕРп |  |  |  | 131072 | 0 | 0 | 0 | 0 | 0 | 5.4 | 0 | 0 | [17 empty] | 0 | 0 | 0 |  |  |  |  | 74 | 36 |  |  |  |  | 1 |  | 247125480 | 2 | 1 | -2 | 0 | 0 | 0 | 13664.25 | 0 | 0 | 13664.25 |  | 0 | 3 | 0 | *1,17 | 0 | 1 | 0 | 0 | 0 | 0 |  |  |  | Пр/812-083.0-1 | Пр/774-083.0 | Пусконаладочные работы | Пусконаладочные работы | 0 | 0
51 | 1 | 4 | 757 |  | Новый раздел | ПНР ВЛ-10кВ | 0 | [6 empty] | 11401.04 | 0 | 0 | 0 | 11401.04 | 0 | 10.8567 | 0 | 0 | 8436.76 | 4104.37 |  |  | 11401.04 | 0 | 0 | 0 | 11401.04 | 0 | 10.8567 | 0 | 0 | 8436.76 | 4104.37 |  |  | 0 | 0 | 0 | 23942.17 | 0 | 0 | 23942.17 | 0 | 0 | 0 | 0 | 0 | 0 | 0 | 0 | 0 | [19 empty] | 0 | 0 | 0 | 23942.17 | 0 | 0 | 23942.17 | 0 | 0 | 0 | 0 | 0 | 0 | 0 | 0 | 0 | [114 empty] | 0
50 | 0 | 0 | 1 | 201 | 11401.04 | ПЗ | Прямые затраты |  |  | 201 | 1 |  |  | 2 | [7 empty] | 11401.04 | 1 | 11401.04
50 | 0 | 0 | 1 | 202 | 0 | СтМатОб | Стоимость материальных ресурсов (всего) |  |  | 202 | 2 |  |  | 2 | [7 empty] | 0 | 1 | 0
50 | 0 | 0 | 1 | 222 | 0 | СтМатОбЗак | Стоимость материалов и оборудования заказчика |  |  | 222 | 3 |  |  | 2 | [7 empty] | 0 | 1 | 0
50 | 0 | 0 | 1 | 225 | 0 | СтМатОбПод | Стоимость материалов и оборудования подрядчика |  |  | 225 | 4 |  |  | 2 | [7 empty] | 0 | 1 | 0
50 | 0 | 0 | 1 | 226 | 0 | СтМат | Стоимость материалов (всего) |  |  | 226 | 5 |  |  | 2 | [7 empty] | 0 | 1 | 0
50 | 0 | 0 | 1 | 227 | 0 | СтМатЗак | Стоимость материалов заказчика |  |  | 227 | 6 |  |  | 2 | [7 empty] | 0 | 1 | 0
50 | 0 | 0 | 1 | 228 | 0 | СтМатПод | Стоимость материалов подрядчика |  |  | 228 | 7 |  |  | 2 | [7 empty] | 0 | 1 | 0
50 | 0 | 0 | 1 | 216 | 0 | Оборуд | Стоимость оборудования (всего) |  |  | 216 | 8 |  |  | 2 | [7 empty] | 0 | 1 | 0
50 | 0 | 0 | 1 | 223 | 0 | ОборудЗак | Стоимость оборудования заказчика |  |  | 223 | 9 |  |  | 2 | [7 empty] | 0 | 1 | 0
50 | 0 | 0 | 1 | 229 | 0 | ОборудПод | Стоимость оборудования подрядчика |  |  | 229 | 10 |  |  | 2 | [7 empty] | 0 | 1 | 0
50 | 0 | 0 | 1 | 203 | 0 | ЭММ | Эксплуатация машин |  |  | 203 | 11 |  |  | 2 | [7 empty] | 0 | 1 | 0
50 | 0 | 0 | 1 | 231 | 0 | ЭММсНРиСП | Эксплуатация машин по ТСН-2001.16 |  |  | 231 | 12 |  |  | 2 | [7 empty] | 0 | 1 | 0
50 | 0 | 0 | 1 | 204 | 0 | ЗПМ | ЗП машинистов |  |  | 204 | 13 |  |  | 2 | [7 empty] | 0 | 1 | 0
50 | 0 | 0 | 1 | 205 | 11401.04 | ОЗП | Основная ЗП рабочих |  |  | 205 | 14 |  |  | 2 | [7 empty] | 11401.04 | 1 | 11401.04
50 | 0 | 0 | 1 | 232 | 0 | ОЗПсНРиСП | Основная ЗП рабочих по ТСН-2001.16 |  |  | 232 | 15 |  |  | 2 | [7 empty] | 0 | 1 | 0
50 | 0 | 0 | 1 | 214 | 0 | Строит | Строительные работы с НР и СП |  |  | 214 | 16 |  |  | 2 | [7 empty] | 0 | 1 | 0
50 | 0 | 0 | 1 | 215 | 0 | Монтаж | Монтажные работы с НР и СП |  |  | 215 | 17 |  |  | 2 | [7 empty] | 0 | 1 | 0
50 | 0 | 0 | 1 | 217 | 23942.17 | Прочие | Прочие работы с НР и СП |  |  | 217 | 18 |  |  | 2 | [7 empty] | 23942.17 | 1 | 23942.17
50 | 0 | 0 | 1 | 230 | 0 | ПрочиеЗатр | Прочие затраты по ТСН-2001.16 |  |  | 230 | 19 |  |  | 2 | [7 empty] | 0 | 1 | 0
50 | 0 | 0 | 1 | 206 | 0 | ВозврМат | Возврат материалов |  |  | 206 | 20 |  |  | 2 | [7 empty] | 0 | 1 | 0
50 | 0 | 0 | 1 | 207 | 10.8567 | ТрудСтр | Трудозатраты строителей |  |  | 207 | 21 |  |  | 7 | [7 empty] | 10.8567 | 1 | 10.8567
50 | 0 | 0 | 1 | 208 | 0 | ТрудМаш | Трудозатраты машинистов |  |  | 208 | 22 |  |  | 7 | [7 empty] | 0 | 1 | 0
50 | 0 | 0 | 1 | 209 | 0 | ТранспМат | Транспорт материалов |  |  | 209 | 23 |  |  | 2 | [7 empty] | 0 | 1 | 0
50 | 0 | 0 | 1 | 233 | 0 | Перевозка | Перевозка грузов |  |  | 233 | 24 |  |  | 2 | [7 empty] | 0 | 1 | 0
50 | 0 | 0 | 1 | 210 | 8436.76 | НР | Накладные расходы |  |  | 210 | 25 |  |  | 2 | [7 empty] | 8436.76 | 1 | 8436.76
50 | 0 | 0 | 1 | 211 | 4104.37 | СмПриб | Сметная прибыль |  |  | 211 | 26 |  |  | 2 | [7 empty] | 4104.37 | 1 | 4104.37
50 | 0 | 0 | 1 | 224 | 23942.17 | Всего | Всего с НР и СП |  |  | 224 | 27 |  |  | 2 | [7 empty] | 23942.17 | 1 | 23942.17
51 | 1 | 3 | 753 |  | 09-01-01 | ПНР ВЛ-10кВ | 0 | [6 empty] | 11401.04 | 0 | 0 | 0 | 11401.04 | 0 | 10.8567 | 0 | 0 | 8436.76 | 4104.37 | [15 empty] | 0 | 0 | 0 | 23942.17 | 0 | 0 | 23942.17 | 0 | 0 | 0 | 0 | 0 | 0 | 0 | 0 | 0 | [149 empty] | 0
50 | 0 | 0 | 1 | 201 | 11401.04 | ПЗ | Прямые затраты |  |  | 201 | 1 |  |  | 2 | [7 empty] | 11401.04 | 1 | 11401.04
50 | 0 | 0 | 1 | 202 | 0 | СтМатОб | Стоимость материальных ресурсов (всего) |  |  | 202 | 2 |  |  | 2 | [7 empty] | 0 | 1 | 0
50 | 0 | 0 | 1 | 222 | 0 | СтМатОбЗак | Стоимость материалов и оборудования заказчика |  |  | 222 | 3 |  |  | 2 | [7 empty] | 0 | 1 | 0
50 | 0 | 0 | 1 | 225 | 0 | СтМатОбПод | Стоимость материалов и оборудования подрядчика |  |  | 225 | 4 |  |  | 2 | [7 empty] | 0 | 1 | 0
50 | 0 | 0 | 1 | 226 | 0 | СтМат | Стоимость материалов (всего) |  |  | 226 | 5 |  |  | 2 | [7 empty] | 0 | 1 | 0
50 | 0 | 0 | 1 | 227 | 0 | СтМатЗак | Стоимость материалов заказчика |  |  | 227 | 6 |  |  | 2 | [7 empty] | 0 | 1 | 0
50 | 0 | 0 | 1 | 228 | 0 | СтМатПод | Стоимость материалов подрядчика |  |  | 228 | 7 |  |  | 2 | [7 empty] | 0 | 1 | 0
50 | 0 | 0 | 1 | 216 | 0 | Оборуд | Стоимость оборудования (всего) |  |  | 216 | 8 |  |  | 2 | [7 empty] | 0 | 1 | 0
50 | 0 | 0 | 1 | 223 | 0 | ОборудЗак | Стоимость оборудования заказчика |  |  | 223 | 9 |  |  | 2 | [7 empty] | 0 | 1 | 0
50 | 0 | 0 | 1 | 229 | 0 | ОборудПод | Стоимость оборудования подрядчика |  |  | 229 | 10 |  |  | 2 | [7 empty] | 0 | 1 | 0
50 | 0 | 0 | 1 | 203 | 0 | ЭММ | Эксплуатация машин |  |  | 203 | 11 |  |  | 2 | [7 empty] | 0 | 1 | 0
50 | 0 | 0 | 1 | 231 | 0 | ЭММсНРиСП | Эксплуатация машин по ТСН-2001.16 |  |  | 231 | 12 |  |  | 2 | [7 empty] | 0 | 1 | 0
50 | 0 | 0 | 1 | 204 | 0 | ЗПМ | ЗП машинистов |  |  | 204 | 13 |  |  | 2 | [7 empty] | 0 | 1 | 0
50 | 0 | 0 | 1 | 205 | 11401.04 | ОЗП | Основная ЗП рабочих |  |  | 205 | 14 |  |  | 2 | [7 empty] | 11401.04 | 1 | 11401.04
50 | 0 | 0 | 1 | 232 | 0 | ОЗПсНРиСП | Основная ЗП рабочих по ТСН-2001.16 |  |  | 232 | 15 |  |  | 2 | [7 empty] | 0 | 1 | 0
50 | 0 | 0 | 1 | 214 | 0 | Строит | Строительные работы с НР и СП |  |  | 214 | 16 |  |  | 2 | [7 empty] | 0 | 1 | 0
50 | 0 | 0 | 1 | 215 | 0 | Монтаж | Монтажные работы с НР и СП |  |  | 215 | 17 |  |  | 2 | [7 empty] | 0 | 1 | 0
50 | 0 | 0 | 1 | 217 | 23942.17 | Прочие | Прочие работы с НР и СП |  |  | 217 | 18 |  |  | 2 | [7 empty] | 23942.17 | 1 | 23942.17
50 | 0 | 0 | 1 | 230 | 0 | ПрочиеЗатр | Прочие затраты по ТСН-2001.16 |  |  | 230 | 19 |  |  | 2 | [7 empty] | 0 | 1 | 0
50 | 0 | 0 | 1 | 206 | 0 | ВозврМат | Возврат материалов |  |  | 206 | 20 |  |  | 2 | [7 empty] | 0 | 1 | 0
50 | 0 | 0 | 1 | 207 | 10.8567 | ТрудСтр | Трудозатраты строителей |  |  | 207 | 21 |  |  | 7 | [7 empty] | 10.8567 | 1 | 10.8567
50 | 0 | 0 | 1 | 208 | 0 | ТрудМаш | Трудозатраты машинистов |  |  | 208 | 22 |  |  | 7 | [7 empty] | 0 | 1 | 0
50 | 0 | 0 | 1 | 209 | 0 | ТранспМат | Транспорт материалов |  |  | 209 | 23 |  |  | 2 | [7 empty] | 0 | 1 | 0
50 | 0 | 0 | 1 | 233 | 0 | Перевозка | Перевозка грузов |  |  | 233 | 24 |  |  | 2 | [7 empty] | 0 | 1 | 0
50 | 0 | 0 | 1 | 210 | 8436.76 | НР | Накладные расходы |  |  | 210 | 25 |  |  | 2 | [7 empty] | 8436.76 | 1 | 8436.76
50 | 0 | 0 | 1 | 211 | 4104.37 | СмПриб | Сметная прибыль |  |  | 211 | 26 |  |  | 2 | [7 empty] | 4104.37 | 1 | 4104.37
50 | 0 | 0 | 1 | 224 | 23942.17 | Всего | Всего с НР и СП |  |  | 224 | 27 |  |  | 2 | [7 empty] | 23942.17 | 1 | 23942.17
3 | 1 |  | 882 |  | 09-01-02 | ПНР МТП-160кВа в габ.250кВа |  | 0 |  | -1 | 09-01-02 | 0 | [5 empty] | 0 |  |  | 0 | [53 empty] | 0 | [7 empty] | 0 | 0
52 | 1 | 3 | 826 | 0 | 09-01-02 | ПНР МТП-160кВа в габ.250кВа | [7 empty] | 41949.14 | 0 | 0 | 0 | 41949.14 | 0 | 44.1053 | 0 | 0 | 31042.38 | 15101.69 | 0 | 0 | 0 | 0 | 0 | 0 | 0 | 0 | 0 | 0 | 0 | 0 | 0 | 0 | 0 | 0 | 0 | 0 | 88093.21 | 0 | 0 | 88093.21 | 0 | 0 | 0 | 0 | 0 | 0 | 0 | 0 | 0 | 0 | 0 | 0 | 0 | 0 | 0 | 0 | 0 | 0 | 0 | 0 | 0 | 0 | 0 | 0 | 0 | 0 | 0 | 0 | 0 | 0 | 0 | 0 | 0 | 0 | 0 | 0 | 0 | 0 | 0 | 0 | 0 | 0 | 0 | 0 | 0 | 0 | 0 | 0 | 0 | 0 | 0 | 0 | 0 | 0 | 0 | 0 | 0 | 0 | 0 | 0 | 0 | 0 | 0 | 0 | 0 | 0 | 0 | 0 | 0 | 0 | 0 | 0 | 0 | 0 | 0 | 0 | 0 | 0 | 0 | 0 | 0 | 0 | 0 | 0 | 0 | 0 | 0 | 0 | 0 | 0 | 0 | 0 | 0 | 0 | 0 | 0 | 0 | 0 | 0 | 0 | 0 | 0 | 0 | 0 | 0 | 0 | 0 | 0 | 0 | 0 | 0 | 0 | 0 | 0 | 0 | 0 | 0 | 0 | 0 | 0 | 0 | 0 | 0 | 0 | 0 | 0 | 0 | 0 | 0 | 0 | 0 | 0 | 0 | 0 | 0 | 0 | 0 | 0 | 0 | 0 | 0 | 0 | 0 | 0 | 0 | 0 | 0 | 0 | 0 | 0 | 0 | 0 | 0 | 0 | 0 | 0 | 0 | 0 | 0
4 | 1 |  | 852 |  | Новый раздел | ПНР МТП-160кВа в габ.250кВа |  | 0 |  | -1 |  | 0 | [5 empty] | 0 |  |  | 0 | [53 empty] | 0 | [11 empty] | 0
52 | 1 | 4 | 830 | 0 | Новый раздел | ПНР МТП-160кВа в габ.250кВа | [7 empty] | 41949.14 | 0 | 0 | 0 | 41949.14 | 0 | 44.1053 | 0 | 0 | 31042.38 | 15101.69 | 0 | 0 | 41949.14 | 0 | 0 | 0 | 41949.14 | 0 | 44.1053 | 0 | 0 | 31042.38 | 15101.69 | 0 | 0 | 0 | 0 | 0 | 88093.21 | 0 | 0 | 88093.21 | 0 | 0 | 0 | 0 | 0 | 0 | 0 | 0 | 0 | 0 | 0 | 0 | 0 | 0 | 0 | 0 | 0 | 0 | 0 | 0 | 0 | 0 | 0 | 0 | 0 | 0 | 0 | 0 | 0 | 0 | 0 | 88093.21 | 0 | 0 | 88093.21 | 0 | 0 | 0 | 0 | 0 | 0 | 0 | 0 | 0 | 0 | 0 | 0 | 0 | 0 | 0 | 0 | 0 | 0 | 0 | 0 | 0 | 0 | 0 | 0 | 0 | 0 | 0 | 0 | 0 | 0 | 0 | 0 | 0 | 0 | 0 | 0 | 0 | 0 | 0 | 0 | 0 | 0 | 0 | 0 | 0 | 0 | 0 | 0 | 0 | 0 | 0 | 0 | 0 | 0 | 0 | 0 | 0 | 0 | 0 | 0 | 0 | 0 | 0 | 0 | 0 | 0 | 0 | 0 | 0 | 0 | 0 | 0 | 0 | 0 | 0 | 0 | 0 | 0 | 0 | 0 | 0 | 0 | 0 | 0 | 0 | 0 | 0 | 0 | 0 | 0 | 0 | 0 | 0 | 0 | 0 | 0 | 0 | 0 | 0 | 0 | 0 | 0 | 0 | 0 | 0 | 0 | 0 | 0 | 0 | 0 | 0 | 0 | 0 | 0 | 0 | 0 | 0 | 0 | 0 | 0 | 0 | 0 | 0 | 0
17 | 1 | 491 | 491 | 1 | п01-02-017-01 | Трансформатор тока измерительный выносной напряжением: до 1 кВ | ШТ | 3 | 0 | 3 |  | 3 |  | 4666.17 | 0 | 0 | 0 | 4666.17 | 0 | 4.563 | 0 | 0 | 3452.97 | 1679.82 |  | 449016141 | 1555.3898 | 0 | 0 | 0 | 1555.3898 | 0 | 1.521 | 0 | 0 | 1329.393 | 0 | 0 | 0 | 1329.393 | 0 | 1.3 | 0 | 0 | 74 | 36 | 1 | 1 |  |  | 1 | 1 | 1 | 1 |  |  |  |  | 0 | 4 | ГЭСНп-2022, п01-02-017-01, приказ Минстроя России от 18.05.2022 г. № 378/пр |  |  | 200001 | 0 |  | 0 | 4 | 0 | 1 | 1 | 1 | 1 | 1 | 1 |  | 74 | 36 |  |  |  | 0 | 0 | 0 | [5 empty] | 0 |  | 0 | 4666.17 | 0 | 0 | 0 | 1962.83 | 0 | 1.521 | 0 | 0 | 3452.9658 | 1679.8212 |  |  |  | *1,17 | *1,17 | *1,17 | *1,17 |  | *1,17 | *1,17 |  |  |  | 0 | 0 | 1 | 1 |  |  |  | 1013 | ШТ | ШТ | 1 | [6 empty] | 416979947 | 4 | Пусконаладочные работы | 83 | Пусконаладочные работы | 4 | 200001 | Пусконаладочные работы Электротехнические устройства | ФЕРп |  |  |  | 131072 | 0 | 0 | 0 | 0 | 0 | 1.3 | 0 | 0 | [17 empty] | 0 | 0 | 0 |  |  |  |  | 74 | 36 |  |  |  |  | 1 |  | -1494600854 | 2 | 1 | -2 | 0 | 0 | 0 | 9798.96 | 0 | 0 | 9798.96 |  | 0 | 3 | 0 | *1,17 | 0 | 1 | 0 | 0 | 0 | 0 |  |  |  | Пр/812-083.0-1 | Пр/774-083.0 | Пусконаладочные работы | Пусконаладочные работы | 0 | 0
17 | 1 | 493 | 493 | 2 | п01-12-010-03 | Испытание: вторичной обмотки трансформатора измерительного | испытание | 3 | 0 | 3 |  | 3 |  | 6171.24 | 0 | 0 | 0 | 6171.24 | 0 | 5.6862 | 0 | 0 | 4566.72 | 2221.65 |  | 449016141 | 2057.0774 | 0 | 0 | 0 | 2057.0774 | 0 | 1.8954 | 0 | 0 | 1758.1858 | 0 | 0 | 0 | 1758.1858 | 0 | 1.62 | 0 | 0 | 74 | 36 | 1 | 1 |  |  | 1 | 1 | 1 | 1 |  |  |  |  | 0 | 4 | ГЭСНп-2022, п01-12-010-03, приказ Минстроя России от 18.05.2022 г. № 378/пр |  |  | 200001 | 0 |  | 0 | 4 | 0 | 1 | 1 | 1 | 1 | 1 | 1 |  | 74 | 36 |  |  |  | 0 | 0 | 0 | [5 empty] | 0 |  | 0 | 6171.24 | 0 | 0 | 0 | 2120.34 | 0 | 1.8954 | 0 | 0 | 4566.7176 | 2221.6464 |  |  |  | *1,17 | *1,17 | *1,17 | *1,17 |  | *1,17 | *1,17 |  |  |  | 0 | 0 | 1 | 1 |  |  |  | 1013 | испытание | испытание | 1 | [6 empty] | 416979947 | 4 | Пусконаладочные работы | 83 | Пусконаладочные работы | 4 | 200001 | Пусконаладочные работы Электротехнические устройства | ФЕРп |  |  |  | 131072 | 0 | 0 | 0 | 0 | 0 | 1.62 | 0 | 0 | [17 empty] | 0 | 0 | 0 |  |  |  |  | 74 | 36 |  |  |  |  | 1 |  | 280443841 | 2 | 1 | -2 | 0 | 0 | 0 | 12959.61 | 0 | 0 | 12959.61 |  | 0 | 3 | 0 | *1,17 | 0 | 1 | 0 | 0 | 0 | 0 |  |  |  | Пр/812-083.0-1 | Пр/774-083.0 | Пусконаладочные работы | Пусконаладочные работы | 0 | 0
17 | 1 | 495 | 495 | 3 | п01-03-002-04 | Выключатель трехполюсный напряжением до 1 кВ с: электромагнитным, тепловым или комбинированным расцепителем, номинальный ток до 50 А | ШТ | 0 | 0 | 0 |  | 0 |  | 0 | 0 | 0 | 0 | 0 | 0 | 0 | 0 | 0 | 0 | 0 |  | 449016141 | 1428.507 | 0 | 0 | 0 | 1428.507 | 0 | 1.8 | 0 | 0 | 1428.507 | 0 | 0 | 0 | 1428.507 | 0 | 1.8 | 0 | 0 | 74 | 36 | 1 | 1 |  |  | 1 | 1 | 1 | 1 |  |  |  |  | 0 | 4 | И13_ГЭСНп-2022, п01-03-002-04, приказ Минстроя России от 18.05.2022 г. № 378/пр |  |  | 200001 | 0 |  | 0 | 4 | 0 | 1 | 1 | 1 | 1 | 1 | 1 |  | 74 | 36 |  |  |  | 0 | 0 | 0 | [5 empty] | 0 |  | 0 | 0 | 0 | 0 | 0 | 1587.23 | 0 | 1.8 | 0 | 0 | 0 | 0 | [13 empty] | 0 | 0 | 1 | 1 |  |  |  | 1013 | ШТ | ШТ | 1 | [6 empty] | 416979947 | 4 | Пусконаладочные работы | 83 | Пусконаладочные работы | 4 | 200001 | Пусконаладочные работы Электротехнические устройства | ФЕРп |  |  |  | 131072 | 0 | 0 | 0 | 0 | 0 | 1.8 | 0 | 0 | [17 empty] | 0 | 0 | 0 |  |  |  |  | 74 | 36 |  |  |  |  | 1 |  | 1094950875 | 2 | 1 | -2 | 0 | 0 | 0 | 0 | 0 | 0 | 0 |  | 0 | 0 | 0 |  | 0 | 1 | 0 | 0 | 0 | 0 |  |  |  | Пр/812-083.0-1 | Пр/774-083.0 | Пусконаладочные работы | Пусконаладочные работы | 0 | 0
17 | 1 | 497 | 497 | 4 | п01-12-021-01 | Испытание аппарата коммутационного напряжением: до 1 кВ (силовых цепей) | испытание | 0 | 0 | 0 |  | 0 |  | 0 | 0 | 0 | 0 | 0 | 0 | 0 | 0 | 0 | 0 | 0 |  | 449016141 | 1655.8043 | 0 | 0 | 0 | 1655.8043 | 0 | 1.62 | 0 | 0 | 1655.8043 | 0 | 0 | 0 | 1655.8043 | 0 | 1.62 | 0 | 0 | 74 | 36 | 1 | 1 |  |  | 1 | 1 | 1 | 1 |  |  |  |  | 0 | 4 | И13_ГЭСНп-2022, п01-12-021-01, приказ Минстроя России от 18.05.2022 г. № 378/пр |  |  | 200001 | 0 |  | 0 | 4 | 0 | 1 | 1 | 1 | 1 | 1 | 1 |  | 74 | 36 |  |  |  | 0 | 0 | 0 | [5 empty] | 0 |  | 0 | 0 | 0 | 0 | 0 | 1962.83 | 0 | 1.62 | 0 | 0 | 0 | 0 | [13 empty] | 0 | 0 | 1 | 1 |  |  |  | 1013 | испытание | испытание | 1 | [6 empty] | 416979947 | 4 | Пусконаладочные работы | 83 | Пусконаладочные работы | 4 | 200001 | Пусконаладочные работы Электротехнические устройства | ФЕРп |  |  |  | 131072 | 0 | 0 | 0 | 0 | 0 | 1.62 | 0 | 0 | [17 empty] | 0 | 0 | 0 |  |  |  |  | 74 | 36 |  |  |  |  | 1 |  | -302280861 | 2 | 1 | -2 | 0 | 0 | 0 | 0 | 0 | 0 | 0 |  | 0 | 0 | 0 |  | 0 | 1 | 0 | 0 | 0 | 0 |  |  |  | Пр/812-083.0-1 | Пр/774-083.0 | Пусконаладочные работы | Пусконаладочные работы | 0 | 0
17 | 1 | 499 | 499 | 5 | п01-03-002-05 | Выключатель трехполюсный напряжением до 1 кВ с: электромагнитным, тепловым или комбинированным расцепителем, номинальный ток до 200 А | ШТ | 2 | 0 | 2 |  | 2 |  | 5014.05 | 0 | 0 | 0 | 5014.05 | 0 | 6.318 | 0 | 0 | 3710.4 | 1805.06 |  | 449016141 | 2507.0298 | 0 | 0 | 0 | 2507.0298 | 0 | 3.159 | 0 | 0 | 2142.7605 | 0 | 0 | 0 | 2142.7605 | 0 | 2.7 | 0 | 0 | 74 | 36 | 1 | 1 |  |  | 1 | 1 | 1 | 1 |  |  |  |  | 0 | 4 | ГЭСНп-2022, п01-03-002-05, приказ Минстроя России от 18.05.2022 г. № 378/пр |  |  | 200001 | 0 |  | 0 | 4 | 0 | 1 | 1 | 1 | 1 | 1 | 1 |  | 74 | 36 |  |  |  | 0 | 0 | 0 | [5 empty] | 0 |  | 0 | 5014.05 | 0 | 0 | 0 | 1587.23 | 0 | 3.159 | 0 | 0 | 3710.397 | 1805.058 |  |  |  | *1,17 | *1,17 | *1,17 | *1,17 |  | *1,17 | *1,17 |  |  |  | 0 | 0 | 1 | 1 |  |  |  | 1013 | ШТ | ШТ | 1 | [6 empty] | 416979947 | 4 | Пусконаладочные работы | 83 | Пусконаладочные работы | 4 | 200001 | Пусконаладочные работы Электротехнические устройства | ФЕРп |  |  |  | 131072 | 0 | 0 | 0 | 0 | 0 | 2.7 | 0 | 0 | [17 empty] | 0 | 0 | 0 |  |  |  |  | 74 | 36 |  |  |  |  | 1 |  | -2107597869 | 2 | 1 | -2 | 0 | 0 | 0 | 10529.51 | 0 | 0 | 10529.51 |  | 0 | 3 | 0 | *1,17 | 0 | 1 | 0 | 0 | 0 | 0 |  |  |  | Пр/812-083.0-1 | Пр/774-083.0 | Пусконаладочные работы | Пусконаладочные работы | 0 | 0
17 | 1 | 501 | 501 | 6 | п01-03-002-06 | Выключатель трехполюсный напряжением до 1 кВ с: электромагнитным, тепловым или комбинированным расцепителем, номинальный ток до 600 А | ШТ | 3 | 0 | 3 |  | 3 |  | 10028.12 | 0 | 0 | 0 | 10028.12 | 0 | 12.636 | 0 | 0 | 7420.81 | 3610.12 |  | 449016141 | 3342.7064 | 0 | 0 | 0 | 3342.7064 | 0 | 4.212 | 0 | 0 | 2857.014 | 0 | 0 | 0 | 2857.014 | 0 | 3.6 | 0 | 0 | 74 | 36 | 1 | 1 |  |  | 1 | 1 | 1 | 1 |  |  |  |  | 0 | 4 | ГЭСНп-2022, п01-03-002-06, приказ Минстроя России от 18.05.2022 г. № 378/пр |  |  | 200001 | 0 |  | 0 | 4 | 0 | 1 | 1 | 1 | 1 | 1 | 1 |  | 74 | 36 |  |  |  | 0 | 0 | 0 | [5 empty] | 0 |  | 0 | 10028.12 | 0 | 0 | 0 | 1587.23 | 0 | 4.212 | 0 | 0 | 7420.8088 | 3610.1232 |  |  |  | *1,17 | *1,17 | *1,17 | *1,17 |  | *1,17 | *1,17 |  |  |  | 0 | 0 | 1 | 1 |  |  |  | 1013 | ШТ | ШТ | 1 | [6 empty] | 416979947 | 4 | Пусконаладочные работы | 83 | Пусконаладочные работы | 4 | 200001 | Пусконаладочные работы Электротехнические устройства | ФЕРп |  |  |  | 131072 | 0 | 0 | 0 | 0 | 0 | 3.6 | 0 | 0 | [17 empty] | 0 | 0 | 0 |  |  |  |  | 74 | 36 |  |  |  |  | 1 |  | -471200374 | 2 | 1 | -2 | 0 | 0 | 0 | 21059.05 | 0 | 0 | 21059.05 |  | 0 | 3 | 0 | *1,17 | 0 | 1 | 0 | 0 | 0 | 0 |  |  |  | Пр/812-083.0-1 | Пр/774-083.0 | Пусконаладочные работы | Пусконаладочные работы | 0 | 0
17 | 1 | 503 | 503 | 7 | п01-03-002-07 | Выключатель трехполюсный напряжением до 1 кВ с: электромагнитным, тепловым или комбинированным расцепителем, номинальный ток до 1000 А | ШТ | 0 | 0 | 0 |  | 0 |  | 0 | 0 | 0 | 0 | 0 | 0 | 0 | 0 | 0 | 0 | 0 |  | 449016141 | 3571.2675 | 0 | 0 | 0 | 3571.2675 | 0 | 4.5 | 0 | 0 | 3571.2675 | 0 | 0 | 0 | 3571.2675 | 0 | 4.5 | 0 | 0 | 74 | 36 | 1 | 1 |  |  | 1 | 1 | 1 | 1 |  |  |  |  | 0 | 4 | ГЭСНп-2022, п01-03-002-07, приказ Минстроя России от 18.05.2022 г. № 378/пр |  |  | 200001 | 0 |  | 0 | 4 | 0 | 1 | 1 | 1 | 1 | 1 | 1 |  | 74 | 36 |  |  |  | 0 | 0 | 0 | [5 empty] | 0 |  | 0 | 0 | 0 | 0 | 0 | 1587.23 | 0 | 4.5 | 0 | 0 | 0 | 0 | [13 empty] | 0 | 0 | 1 | 1 |  |  |  | 1013 | ШТ | ШТ | 1 | [6 empty] | 416979947 | 4 | Пусконаладочные работы | 83 | Пусконаладочные работы | 4 | 200001 | Пусконаладочные работы Электротехнические устройства | ФЕРп |  |  |  | 131072 | 0 | 0 | 0 | 0 | 0 | 4.5 | 0 | 0 | [17 empty] | 0 | 0 | 0 |  |  |  |  | 74 | 36 |  |  |  |  | 1 |  | 1927146857 | 2 | 1 | -2 | 0 | 0 | 0 | 0 | 0 | 0 | 0 |  | 0 | 3 | 0 |  | 0 | 1 | 0 | 0 | 0 | 0 |  |  |  | Пр/812-083.0-1 | Пр/774-083.0 | Пусконаладочные работы | Пусконаладочные работы | 0 | 0
17 | 1 | 505 | 505 | 8 | п01-11-013-01 | Замер полного сопротивления цепи "фаза-нуль" | ШТ | 5 | 0 | 5 |  | 5 |  | 6308.32 | 0 | 0 | 0 | 6308.32 | 0 | 5.85 | 0 | 0 | 4668.16 | 2271 |  | 449016141 | 1261.6636 | 0 | 0 | 0 | 1261.6636 | 0 | 1.17 | 0 | 0 | 1078.345 | 0 | 0 | 0 | 1078.345 | 0 | 1 | 0 | 0 | 74 | 36 | 1 | 1 |  |  | 1 | 1 | 1 | 1 |  |  |  |  | 0 | 4 | ГЭСНп-2022, п01-11-013-01, приказ Минстроя России от 18.05.2022 г. № 378/пр |  |  | 200001 | 0 |  | 0 | 4 | 0 | 1 | 1 | 1 | 1 | 1 | 1 |  | 74 | 36 |  |  |  | 0 | 0 | 0 | [5 empty] | 0 |  | 0 | 6308.32 | 0 | 0 | 0 | 2156.69 | 0 | 1.17 | 0 | 0 | 4668.1568 | 2270.9952 |  |  |  | *1,17 | *1,17 | *1,17 | *1,17 |  | *1,17 | *1,17 |  |  |  | 0 | 0 | 1 | 1 |  |  |  | 1013 | ШТ | ШТ | 1 | [6 empty] | 416979947 | 4 | Пусконаладочные работы | 83 | Пусконаладочные работы | 4 | 200001 | Пусконаладочные работы Электротехнические устройства | ФЕРп |  |  |  | 131072 | 0 | 0 | 0 | 0 | 0 | 1 | 0 | 0 | [17 empty] | 0 | 0 | 0 |  |  |  |  | 74 | 36 |  |  |  |  | 1 |  | 312870528 | 2 | 1 | -2 | 0 | 0 | 0 | 13247.48 | 0 | 0 | 13247.48 |  | 0 | 3 | 0 | *1,17 | 0 | 1 | 0 | 0 | 0 | 0 |  |  |  | Пр/812-083.0-1 | Пр/774-083.0 | Пусконаладочные работы | Пусконаладочные работы | 0 | 0
17 | 1 | 507 | 507 | 9 | п01-11-011-01 | Проверка наличия цепи между заземлителями и заземленными элементами | 100 измерений | 0.08 | 0 | 0.08 |  | 0.08 |  | 1308.09 | 0 | 0 | 0 | 1308.09 | 0 | 1.2131 | 0 | 0 | 967.99 | 470.91 |  | 449016141 | 16351.1609 | 0 | 0 | 0 | 16351.1609 | 0 | 15.1632 | 0 | 0 | 13975.3512 | 0 | 0 | 0 | 13975.3512 | 0 | 12.96 | 0 | 0 | 74 | 36 | 1 | 1 |  |  | 1 | 1 | 1 | 1 |  |  |  |  | 0 | 4 | ГЭСНп-2022, п01-11-011-01, приказ Минстроя России от 18.05.2022 г. № 378/пр |  |  | 200001 | 0 |  | 0 | 4 | 0 | 1 | 1 | 1 | 1 | 1 | 1 |  | 74 | 36 |  |  |  | 0 | 0 | 0 | [5 empty] | 0 |  | 0 | 1308.09 | 0 | 0 | 0 | 2156.69 | 0 | 15.1632 | 0 | 0 | 967.9866 | 470.9124 |  |  |  | *1,17 | *1,17 | *1,17 | *1,17 |  | *1,17 | *1,17 |  |  |  | 0 | 0 | 1 | 1 |  |  |  | 1013 | 100 измерений | 100 измерений | 1 | [6 empty] | 416979947 | 4 | Пусконаладочные работы | 83 | Пусконаладочные работы | 4 | 200001 | Пусконаладочные работы Электротехнические устройства | ФЕРп |  |  |  | 131072 | 0 | 0 | 0 | 0 | 0 | 12.96 | 0 | 0 | [17 empty] | 0 | 0 | 0 |  |  |  |  | 74 | 36 |  |  |  |  | 1 |  | 953704228 | 2 | 1 | -2 | 0 | 0 | 0 | 2746.99 | 0 | 0 | 2746.99 |  | 0 | 3 | 0 | *1,17 | 0 | 1 | 0 | 0 | 0 | 0 |  |  |  | Пр/812-083.0-1 | Пр/774-083.0 | Пусконаладочные работы | Пусконаладочные работы | 0 | 0
17 | 1 | 509 | 509 | 10 | п01-11-010-02 | Измерение сопротивления растеканию тока: контура с диагональю до 20 м | измерение | 1 | 0 | 1 |  | 1 |  | 2043.9 | 0 | 0 | 0 | 2043.9 | 0 | 1.8954 | 0 | 0 | 1512.49 | 735.8 |  | 449016141 | 2043.8951 | 0 | 0 | 0 | 2043.8951 | 0 | 1.8954 | 0 | 0 | 1746.9189 | 0 | 0 | 0 | 1746.9189 | 0 | 1.62 | 0 | 0 | 74 | 36 | 1 | 1 |  |  | 1 | 1 | 1 | 1 |  |  |  |  | 0 | 4 | ГЭСНп-2022, п01-11-010-02, приказ Минстроя России от 18.05.2022 г. № 378/пр |  |  | 200001 | 0 |  | 0 | 4 | 0 | 1 | 1 | 1 | 1 | 1 | 1 |  | 74 | 36 |  |  |  | 0 | 0 | 0 | [5 empty] | 0 |  | 0 | 2043.9 | 0 | 0 | 0 | 2156.69 | 0 | 1.8954 | 0 | 0 | 1512.486 | 735.804 |  |  |  | *1,17 | *1,17 | *1,17 | *1,17 |  | *1,17 | *1,17 |  |  |  | 0 | 0 | 1 | 1 |  |  |  | 1013 | измерение | измерение | 1 | [6 empty] | 416979947 | 4 | Пусконаладочные работы | 83 | Пусконаладочные работы | 4 | 200001 | Пусконаладочные работы Электротехнические устройства | ФЕРп |  |  |  | 131072 | 0 | 0 | 0 | 0 | 0 | 1.62 | 0 | 0 | [17 empty] | 0 | 0 | 0 |  |  |  |  | 74 | 36 |  |  |  |  | 1 |  | 1319282898 | 2 | 1 | -2 | 0 | 0 | 0 | 4292.19 | 0 | 0 | 4292.19 |  | 0 | 3 | 0 | *1,17 | 0 | 1 | 0 | 0 | 0 | 0 |  |  |  | Пр/812-083.0-1 | Пр/774-083.0 | Пусконаладочные работы | Пусконаладочные работы | 0 | 0
17 | 1 | 511 | 511 | 11 | п01-11-012-01 | Определение удельного сопротивления грунта | измерение | 1 | 0 | 1 |  | 1 |  | 4087.79 | 0 | 0 | 0 | 4087.79 | 0 | 3.7908 | 0 | 0 | 3024.96 | 1471.6 |  | 449016141 | 4087.7902 | 0 | 0 | 0 | 4087.7902 | 0 | 3.7908 | 0 | 0 | 3493.8378 | 0 | 0 | 0 | 3493.8378 | 0 | 3.24 | 0 | 0 | 74 | 36 | 1 | 1 |  |  | 1 | 1 | 1 | 1 |  |  |  |  | 0 | 4 | ГЭСНп-2022, п01-11-012-01, приказ Минстроя России от 18.05.2022 г. № 378/пр |  |  | 200001 | 0 |  | 0 | 4 | 0 | 1 | 1 | 1 | 1 | 1 | 1 |  | 74 | 36 |  |  |  | 0 | 0 | 0 | [5 empty] | 0 |  | 0 | 4087.79 | 0 | 0 | 0 | 2156.69 | 0 | 3.7908 | 0 | 0 | 3024.9646 | 1471.6044 |  |  |  | *1,17 | *1,17 | *1,17 | *1,17 |  | *1,17 | *1,17 |  |  |  | 0 | 0 | 1 | 1 |  |  |  | 1013 | измерение | измерение | 1 | [6 empty] | 416979947 | 4 | Пусконаладочные работы | 83 | Пусконаладочные работы | 4 | 200001 | Пусконаладочные работы Электротехнические устройства | ФЕРп |  |  |  | 131072 | 0 | 0 | 0 | 0 | 0 | 3.24 | 0 | 0 | [17 empty] | 0 | 0 | 0 |  |  |  |  | 74 | 36 |  |  |  |  | 1 |  | -88835008 | 2 | 1 | -2 | 0 | 0 | 0 | 8584.35 | 0 | 0 | 8584.35 |  | 0 | 3 | 0 | *1,17 | 0 | 1 | 0 | 0 | 0 | 0 |  |  |  | Пр/812-083.0-1 | Пр/774-083.0 | Пусконаладочные работы | Пусконаладочные работы | 0 | 0
17 | 1 | 514 | 514 | 12 | п01-03-008-01 | Выключатель: нагрузки напряжением до 11 кВ | ШТ | 0 | 0 | 0 |  | 0 |  | 0 | 0 | 0 | 0 | 0 | 0 | 0 | 0 | 0 | 0 | 0 |  | 449016141 | 8342.028 | 0 | 0 | 0 | 8342.028 | 0 | 8.1 | 0 | 0 | 8342.028 | 0 | 0 | 0 | 8342.028 | 0 | 8.1 | 0 | 0 | 74 | 36 | 1 | 1 |  |  | 1 | 1 | 1 | 1 |  |  |  |  | 0 | 4 | ГЭСНп-2022, п01-03-008-01, приказ Минстроя России от 18.05.2022 г. № 378/пр |  |  | 200001 | 0 |  | 0 | 4 | 0 | 1 | 1 | 1 | 1 | 1 | 1 |  | 74 | 36 |  |  |  | 0 | 0 | 0 | [5 empty] | 0 |  | 0 | 0 | 0 | 0 | 0 | 2774.62 | 0 | 8.1 | 0 | 0 | 0 | 0 | [13 empty] | 0 | 0 | 1 | 1 |  |  |  | 1013 | ШТ | ШТ | 1 | [6 empty] | 416979947 | 4 | Пусконаладочные работы | 83 | Пусконаладочные работы | 4 | 200001 | Пусконаладочные работы Электротехнические устройства | ФЕРп |  |  |  | 131072 | 0 | 0 | 0 | 0 | 0 | 8.1 | 0 | 0 | [17 empty] | 0 | 0 | 0 |  |  |  |  | 74 | 36 |  |  |  |  | 1 |  | 927584886 | 2 | 1 | -2 | 0 | 0 | 0 | 0 | 0 | 0 | 0 |  | 0 | 0 | 0 |  | 0 | 1 | 0 | 0 | 0 | 0 |  |  |  | Пр/812-083.0-1 | Пр/774-083.0 | Пусконаладочные работы | Пусконаладочные работы | 0 | 0
17 | 1 | 516 | 516 | 13 | п01-12-020-01 | Испытание сборных и соединительных шин напряжением: до 11 кВ | испытание | 0 | 0 | 0 |  | 0 |  | 0 | 0 | 0 | 0 | 0 | 0 | 0 | 0 | 0 | 0 | 0 |  | 449016141 | 7029.8519 | 0 | 0 | 0 | 7029.8519 | 0 | 7.29 | 0 | 0 | 7029.8519 | 0 | 0 | 0 | 7029.8519 | 0 | 7.29 | 0 | 0 | 74 | 36 | 1 | 1 |  |  | 1 | 1 | 1 | 1 |  |  |  |  | 0 | 4 | ГЭСНп-2022, п01-12-020-01, приказ Минстроя России от 18.05.2022 г. № 378/пр |  |  | 200001 | 0 |  | 0 | 4 | 0 | 1 | 1 | 1 | 1 | 1 | 1 |  | 74 | 36 |  |  |  | 0 | 0 | 0 | [5 empty] | 0 |  | 0 | 0 | 0 | 0 | 0 | 1878.02 | 0 | 7.29 | 0 | 0 | 0 | 0 | [13 empty] | 0 | 0 | 1 | 1 |  |  |  | 1013 | испытание | испытание | 1 | [6 empty] | 416979947 | 4 | Пусконаладочные работы | 83 | Пусконаладочные работы | 4 | 200001 | Пусконаладочные работы Электротехнические устройства | ФЕРп |  |  |  | 131072 | 0 | 0 | 0 | 0 | 0 | 7.29 | 0 | 0 | [17 empty] | 0 | 0 | 0 |  |  |  |  | 74 | 36 |  |  |  |  | 1 |  | 1605267979 | 2 | 1 | -2 | 0 | 0 | 0 | 0 | 0 | 0 | 0 |  | 0 | 0 | 0 |  | 0 | 1 | 0 | 0 | 0 | 0 |  |  |  | Пр/812-083.0-1 | Пр/774-083.0 | Пусконаладочные работы | Пусконаладочные работы | 0 | 0
17 | 1 | 518 | 518 | 14 | п01-12-029-01 | Испытание цепи вторичной коммутации | испытание | 0 | 0 | 0 |  | 0 |  | 0 | 0 | 0 | 0 | 0 | 0 | 0 | 0 | 0 | 0 | 0 |  | 449016141 | 1640.6606 | 0 | 0 | 0 | 1640.6606 | 0 | 1.62 | 0 | 0 | 1640.6606 | 0 | 0 | 0 | 1640.6606 | 0 | 1.62 | 0 | 0 | 74 | 36 | 1 | 1 |  |  | 1 | 1 | 1 | 1 |  |  |  |  | 0 | 4 | ГЭСНп-2022, п01-12-029-01, приказ Минстроя России от 18.05.2022 г. № 378/пр |  |  | 200001 | 0 |  | 0 | 4 | 0 | 1 | 1 | 1 | 1 | 1 | 1 |  | 74 | 36 |  |  |  | 0 | 0 | 0 | [5 empty] | 0 |  | 0 | 0 | 0 | 0 | 0 | 1999.18 | 0 | 1.62 | 0 | 0 | 0 | 0 | [13 empty] | 0 | 0 | 1 | 1 |  |  |  | 1013 | испытание | испытание | 1 | [6 empty] | 416979947 | 4 | Пусконаладочные работы | 83 | Пусконаладочные работы | 4 | 200001 | Пусконаладочные работы Электротехнические устройства | ФЕРп |  |  |  | 131072 | 0 | 0 | 0 | 0 | 0 | 1.62 | 0 | 0 | [17 empty] | 0 | 0 | 0 |  |  |  |  | 74 | 36 |  |  |  |  | 1 |  | -91280866 | 2 | 1 | -2 | 0 | 0 | 0 | 0 | 0 | 0 | 0 |  | 0 | 0 | 0 |  | 0 | 1 | 0 | 0 | 0 | 0 |  |  |  | Пр/812-083.0-1 | Пр/774-083.0 | Пусконаладочные работы | Пусконаладочные работы | 0 | 0
17 | 1 | 520 | 520 | 15 | п01-12-021-02 | Испытание аппарата коммутационного напряжением: до 35 кВ | испытание | 0 | 0 | 0 |  | 0 |  | 0 | 0 | 0 | 0 | 0 | 0 | 0 | 0 | 0 | 0 | 0 |  | 449016141 | 2761.047 | 0 | 0 | 0 | 2761.047 | 0 | 2.7 | 0 | 0 | 2761.047 | 0 | 0 | 0 | 2761.047 | 0 | 2.7 | 0 | 0 | 74 | 36 | 1 | 1 |  |  | 1 | 1 | 1 | 1 |  |  |  |  | 0 | 4 | И13_ГЭСНп-2022, п01-12-021-02, приказ Минстроя России от 18.05.2022 г. № 378/пр |  |  | 200001 | 0 |  | 0 | 4 | 0 | 1 | 1 | 1 | 1 | 1 | 1 |  | 74 | 36 |  |  |  | 0 | 0 | 0 | [5 empty] | 0 |  | 0 | 0 | 0 | 0 | 0 | 1962.83 | 0 | 2.7 | 0 | 0 | 0 | 0 | [13 empty] | 0 | 0 | 1 | 1 |  |  |  | 1013 | испытание | испытание | 1 | [6 empty] | 416979947 | 4 | Пусконаладочные работы | 83 | Пусконаладочные работы | 4 | 200001 | Пусконаладочные работы Электротехнические устройства | ФЕРп |  |  |  | 131072 | 0 | 0 | 0 | 0 | 0 | 2.7 | 0 | 0 | [17 empty] | 0 | 0 | 0 |  |  |  |  | 74 | 36 |  |  |  |  | 1 |  | 1314691690 | 2 | 1 | -2 | 0 | 0 | 0 | 0 | 0 | 0 | 0 |  | 0 | 0 | 0 |  | 0 | 1 | 0 | 0 | 0 | 0 |  |  |  | Пр/812-083.0-1 | Пр/774-083.0 | Пусконаладочные работы | Пусконаладочные работы | 0 | 0
17 | 1 | 522 | 522 | 16 | п01-11-028-01 | Измерение сопротивления изоляции (на линию) мегаомметром кабельных и других линий напряжением до 1 кВ, предназначенных для передачи электроэнергии к распределительным устройствам, щитам, шкафам, коммутационным аппаратам и электропотребителям | ШТ | 5 | 0 | 5 |  | 5 |  | 2018.66 | 0 | 0 | 0 | 2018.66 | 0 | 1.872 | 0 | 0 | 1493.81 | 726.72 |  | 449016141 | 403.7324 | 0 | 0 | 0 | 403.7324 | 0 | 0.3744 | 0 | 0 | 345.0704 | 0 | 0 | 0 | 345.0704 | 0 | 0.32 | 0 | 0 | 74 | 36 | 1 | 1 |  |  | 1 | 1 | 1 | 1 |  |  |  |  | 0 | 4 | ГЭСНп-2022, п01-11-028-01, приказ Минстроя России от 18.05.2022 г. № 378/пр |  |  | 200001 | 0 |  | 0 | 4 | 0 | 1 | 1 | 1 | 1 | 1 | 1 |  | 74 | 36 |  |  |  | 0 | 0 | 0 | [5 empty] | 0 |  | 0 | 2018.66 | 0 | 0 | 0 | 2156.69 | 0 | 0.3744 | 0 | 0 | 1493.8084 | 726.7176 |  |  |  | *1,17 | *1,17 | *1,17 | *1,17 |  | *1,17 | *1,17 |  |  |  | 0 | 0 | 1 | 1 |  |  |  | 1013 | ШТ | ШТ | 1 | [6 empty] | 416979947 | 4 | Пусконаладочные работы | 83 | Пусконаладочные работы | 4 | 200001 | Пусконаладочные работы Электротехнические устройства | ФЕРп |  |  |  | 0 | 0 | 0 | 0 | 0 | 0 | 0.32 | 0 | 0 | [17 empty] | 0 | 0 | 0 |  |  |  |  | 74 | 36 |  |  |  |  | 1 |  | -1152991397 | 2 | 1 | -2 | 0 | 0 | 0 | 4239.19 | 0 | 0 | 4239.19 |  | 0 | 3 | 0 | *1,17 | 0 | 1 | 0 | 0 | 0 | 0 |  |  |  | Пр/812-083.0-1 | Пр/774-083.0 | Пусконаладочные работы | Пусконаладочные работы | 0 | 0
17 | 1 | 524 | 524 | 17 | п01-11-028-02 | Измерение сопротивления изоляции мегаомметром: обмоток машин и аппаратов | измерение | 3 | 0 | 3 |  | 3 |  | 302.8 | 0 | 0 | 0 | 302.8 | 0 | 0.2808 | 0 | 0 | 224.07 | 109.01 |  | 449016141 | 100.9331 | 0 | 0 | 0 | 100.9331 | 0 | 0.0936 | 0 | 0 | 86.2676 | 0 | 0 | 0 | 86.2676 | 0 | 0.08 | 0 | 0 | 74 | 36 | 1 | 1 |  |  | 1 | 1 | 1 | 1 |  |  |  |  | 0 | 4 | ГЭСНп-2022, п01-11-028-02, приказ Минстроя России от 18.05.2022 г. № 378/пр |  |  | 200001 | 0 |  | 0 | 4 | 0 | 1 | 1 | 1 | 1 | 1 | 1 |  | 74 | 36 |  |  |  | 0 | 0 | 0 | [5 empty] | 0 |  | 0 | 302.8 | 0 | 0 | 0 | 2156.69 | 0 | 0.0936 | 0 | 0 | 224.072 | 109.008 |  |  |  | *1,17 | *1,17 | *1,17 | *1,17 |  | *1,17 | *1,17 |  |  |  | 0 | 0 | 1 | 1 |  |  |  | 1013 | измерение | измерение | 1 | [6 empty] | 416979947 | 4 | Пусконаладочные работы | 83 | Пусконаладочные работы | 4 | 200001 | Пусконаладочные работы Электротехнические устройства | ФЕРп |  |  |  | 0 | 0 | 0 | 0 | 0 | 0 | 0.08 | 0 | 0 | [17 empty] | 0 | 0 | 0 |  |  |  |  | 74 | 36 |  |  |  |  | 1 |  | -1438523966 | 2 | 1 | -2 | 0 | 0 | 0 | 635.88 | 0 | 0 | 635.88 |  | 0 | 3 | 0 | *1,17 | 0 | 1 | 0 | 0 | 0 | 0 |  |  |  | Пр/812-083.0-1 | Пр/774-083.0 | Пусконаладочные работы | Пусконаладочные работы | 0 | 0
51 | 1 | 4 | 830 |  | Новый раздел | ПНР МТП-160кВа в габ.250кВа | 0 | [6 empty] | 41949.14 | 0 | 0 | 0 | 41949.14 | 0 | 44.1053 | 0 | 0 | 31042.38 | 15101.69 |  |  | 41949.14 | 0 | 0 | 0 | 41949.14 | 0 | 44.1053 | 0 | 0 | 31042.38 | 15101.69 |  |  | 0 | 0 | 0 | 88093.21 | 0 | 0 | 88093.21 | 0 | 0 | 0 | 0 | 0 | 0 | 0 | 0 | 0 | [19 empty] | 0 | 0 | 0 | 88093.21 | 0 | 0 | 88093.21 | 0 | 0 | 0 | 0 | 0 | 0 | 0 | 0 | 0 | [114 empty] | 0
50 | 0 | 0 | 1 | 201 | 41949.14 | ПЗ | Прямые затраты |  |  | 201 | 1 |  |  | 2 | [7 empty] | 41949.14 | 1 | 41949.14
50 | 0 | 0 | 1 | 202 | 0 | СтМатОб | Стоимость материальных ресурсов (всего) |  |  | 202 | 2 |  |  | 2 | [7 empty] | 0 | 1 | 0
50 | 0 | 0 | 1 | 222 | 0 | СтМатОбЗак | Стоимость материалов и оборудования заказчика |  |  | 222 | 3 |  |  | 2 | [7 empty] | 0 | 1 | 0
50 | 0 | 0 | 1 | 225 | 0 | СтМатОбПод | Стоимость материалов и оборудования подрядчика |  |  | 225 | 4 |  |  | 2 | [7 empty] | 0 | 1 | 0
50 | 0 | 0 | 1 | 226 | 0 | СтМат | Стоимость материалов (всего) |  |  | 226 | 5 |  |  | 2 | [7 empty] | 0 | 1 | 0
50 | 0 | 0 | 1 | 227 | 0 | СтМатЗак | Стоимость материалов заказчика |  |  | 227 | 6 |  |  | 2 | [7 empty] | 0 | 1 | 0
50 | 0 | 0 | 1 | 228 | 0 | СтМатПод | Стоимость материалов подрядчика |  |  | 228 | 7 |  |  | 2 | [7 empty] | 0 | 1 | 0
50 | 0 | 0 | 1 | 216 | 0 | Оборуд | Стоимость оборудования (всего) |  |  | 216 | 8 |  |  | 2 | [7 empty] | 0 | 1 | 0
50 | 0 | 0 | 1 | 223 | 0 | ОборудЗак | Стоимость оборудования заказчика |  |  | 223 | 9 |  |  | 2 | [7 empty] | 0 | 1 | 0
50 | 0 | 0 | 1 | 229 | 0 | ОборудПод | Стоимость оборудования подрядчика |  |  | 229 | 10 |  |  | 2 | [7 empty] | 0 | 1 | 0
50 | 0 | 0 | 1 | 203 | 0 | ЭММ | Эксплуатация машин |  |  | 203 | 11 |  |  | 2 | [7 empty] | 0 | 1 | 0
50 | 0 | 0 | 1 | 231 | 0 | ЭММсНРиСП | Эксплуатация машин по ТСН-2001.16 |  |  | 231 | 12 |  |  | 2 | [7 empty] | 0 | 1 | 0
50 | 0 | 0 | 1 | 204 | 0 | ЗПМ | ЗП машинистов |  |  | 204 | 13 |  |  | 2 | [7 empty] | 0 | 1 | 0
50 | 0 | 0 | 1 | 205 | 41949.14 | ОЗП | Основная ЗП рабочих |  |  | 205 | 14 |  |  | 2 | [7 empty] | 41949.14 | 1 | 41949.14
50 | 0 | 0 | 1 | 232 | 0 | ОЗПсНРиСП | Основная ЗП рабочих по ТСН-2001.16 |  |  | 232 | 15 |  |  | 2 | [7 empty] | 0 | 1 | 0
50 | 0 | 0 | 1 | 214 | 0 | Строит | Строительные работы с НР и СП |  |  | 214 | 16 |  |  | 2 | [7 empty] | 0 | 1 | 0
50 | 0 | 0 | 1 | 215 | 0 | Монтаж | Монтажные работы с НР и СП |  |  | 215 | 17 |  |  | 2 | [7 empty] | 0 | 1 | 0
50 | 0 | 0 | 1 | 217 | 88093.21 | Прочие | Прочие работы с НР и СП |  |  | 217 | 18 |  |  | 2 | [7 empty] | 88093.21 | 1 | 88093.21
50 | 0 | 0 | 1 | 230 | 0 | ПрочиеЗатр | Прочие затраты по ТСН-2001.16 |  |  | 230 | 19 |  |  | 2 | [7 empty] | 0 | 1 | 0
50 | 0 | 0 | 1 | 206 | 0 | ВозврМат | Возврат материалов |  |  | 206 | 20 |  |  | 2 | [7 empty] | 0 | 1 | 0
50 | 0 | 0 | 1 | 207 | 44.1053 | ТрудСтр | Трудозатраты строителей |  |  | 207 | 21 |  |  | 7 | [7 empty] | 44.1053 | 1 | 44.1053
50 | 0 | 0 | 1 | 208 | 0 | ТрудМаш | Трудозатраты машинистов |  |  | 208 | 22 |  |  | 7 | [7 empty] | 0 | 1 | 0
50 | 0 | 0 | 1 | 209 | 0 | ТранспМат | Транспорт материалов |  |  | 209 | 23 |  |  | 2 | [7 empty] | 0 | 1 | 0
50 | 0 | 0 | 1 | 233 | 0 | Перевозка | Перевозка грузов |  |  | 233 | 24 |  |  | 2 | [7 empty] | 0 | 1 | 0
50 | 0 | 0 | 1 | 210 | 31042.38 | НР | Накладные расходы |  |  | 210 | 25 |  |  | 2 | [7 empty] | 31042.38 | 1 | 31042.38
50 | 0 | 0 | 1 | 211 | 15101.69 | СмПриб | Сметная прибыль |  |  | 211 | 26 |  |  | 2 | [7 empty] | 15101.69 | 1 | 15101.69
50 | 0 | 0 | 1 | 224 | 88093.21 | Всего | Всего с НР и СП |  |  | 224 | 27 |  |  | 2 | [7 empty] | 88093.21 | 1 | 88093.21
51 | 1 | 3 | 826 |  | 09-01-02 | ПНР МТП-160кВа в габ.250кВа | 0 | [6 empty] | 41949.14 | 0 | 0 | 0 | 41949.14 | 0 | 44.1053 | 0 | 0 | 31042.38 | 15101.69 | [15 empty] | 0 | 0 | 0 | 88093.21 | 0 | 0 | 88093.21 | 0 | 0 | 0 | 0 | 0 | 0 | 0 | 0 | 0 | [149 empty] | 0
50 | 0 | 0 | 1 | 201 | 41949.14 | ПЗ | Прямые затраты |  |  | 201 | 1 |  |  | 2 | [7 empty] | 41949.14 | 1 | 41949.14
50 | 0 | 0 | 1 | 202 | 0 | СтМатОб | Стоимость материальных ресурсов (всего) |  |  | 202 | 2 |  |  | 2 | [7 empty] | 0 | 1 | 0
50 | 0 | 0 | 1 | 222 | 0 | СтМатОбЗак | Стоимость материалов и оборудования заказчика |  |  | 222 | 3 |  |  | 2 | [7 empty] | 0 | 1 | 0
50 | 0 | 0 | 1 | 225 | 0 | СтМатОбПод | Стоимость материалов и оборудования подрядчика |  |  | 225 | 4 |  |  | 2 | [7 empty] | 0 | 1 | 0
50 | 0 | 0 | 1 | 226 | 0 | СтМат | Стоимость материалов (всего) |  |  | 226 | 5 |  |  | 2 | [7 empty] | 0 | 1 | 0
50 | 0 | 0 | 1 | 227 | 0 | СтМатЗак | Стоимость материалов заказчика |  |  | 227 | 6 |  |  | 2 | [7 empty] | 0 | 1 | 0
50 | 0 | 0 | 1 | 228 | 0 | СтМатПод | Стоимость материалов подрядчика |  |  | 228 | 7 |  |  | 2 | [7 empty] | 0 | 1 | 0
50 | 0 | 0 | 1 | 216 | 0 | Оборуд | Стоимость оборудования (всего) |  |  | 216 | 8 |  |  | 2 | [7 empty] | 0 | 1 | 0
50 | 0 | 0 | 1 | 223 | 0 | ОборудЗак | Стоимость оборудования заказчика |  |  | 223 | 9 |  |  | 2 | [7 empty] | 0 | 1 | 0
50 | 0 | 0 | 1 | 229 | 0 | ОборудПод | Стоимость оборудования подрядчика |  |  | 229 | 10 |  |  | 2 | [7 empty] | 0 | 1 | 0
50 | 0 | 0 | 1 | 203 | 0 | ЭММ | Эксплуатация машин |  |  | 203 | 11 |  |  | 2 | [7 empty] | 0 | 1 | 0
50 | 0 | 0 | 1 | 231 | 0 | ЭММсНРиСП | Эксплуатация машин по ТСН-2001.16 |  |  | 231 | 12 |  |  | 2 | [7 empty] | 0 | 1 | 0
50 | 0 | 0 | 1 | 204 | 0 | ЗПМ | ЗП машинистов |  |  | 204 | 13 |  |  | 2 | [7 empty] | 0 | 1 | 0
50 | 0 | 0 | 1 | 205 | 41949.14 | ОЗП | Основная ЗП рабочих |  |  | 205 | 14 |  |  | 2 | [7 empty] | 41949.14 | 1 | 41949.14
50 | 0 | 0 | 1 | 232 | 0 | ОЗПсНРиСП | Основная ЗП рабочих по ТСН-2001.16 |  |  | 232 | 15 |  |  | 2 | [7 empty] | 0 | 1 | 0
50 | 0 | 0 | 1 | 214 | 0 | Строит | Строительные работы с НР и СП |  |  | 214 | 16 |  |  | 2 | [7 empty] | 0 | 1 | 0
50 | 0 | 0 | 1 | 215 | 0 | Монтаж | Монтажные работы с НР и СП |  |  | 215 | 17 |  |  | 2 | [7 empty] | 0 | 1 | 0
50 | 0 | 0 | 1 | 217 | 88093.21 | Прочие | Прочие работы с НР и СП |  |  | 217 | 18 |  |  | 2 | [7 empty] | 88093.21 | 1 | 88093.21
50 | 0 | 0 | 1 | 230 | 0 | ПрочиеЗатр | Прочие затраты по ТСН-2001.16 |  |  | 230 | 19 |  |  | 2 | [7 empty] | 0 | 1 | 0
50 | 0 | 0 | 1 | 206 | 0 | ВозврМат | Возврат материалов |  |  | 206 | 20 |  |  | 2 | [7 empty] | 0 | 1 | 0
50 | 0 | 0 | 1 | 207 | 44.1053 | ТрудСтр | Трудозатраты строителей |  |  | 207 | 21 |  |  | 7 | [7 empty] | 44.1053 | 1 | 44.1053
50 | 0 | 0 | 1 | 208 | 0 | ТрудМаш | Трудозатраты машинистов |  |  | 208 | 22 |  |  | 7 | [7 empty] | 0 | 1 | 0
50 | 0 | 0 | 1 | 209 | 0 | ТранспМат | Транспорт материалов |  |  | 209 | 23 |  |  | 2 | [7 empty] | 0 | 1 | 0
50 | 0 | 0 | 1 | 233 | 0 | Перевозка | Перевозка грузов |  |  | 233 | 24 |  |  | 2 | [7 empty] | 0 | 1 | 0
50 | 0 | 0 | 1 | 210 | 31042.38 | НР | Накладные расходы |  |  | 210 | 25 |  |  | 2 | [7 empty] | 31042.38 | 1 | 31042.38
50 | 0 | 0 | 1 | 211 | 15101.69 | СмПриб | Сметная прибыль |  |  | 211 | 26 |  |  | 2 | [7 empty] | 15101.69 | 1 | 15101.69
50 | 0 | 0 | 1 | 224 | 88093.21 | Всего | Всего с НР и СП |  |  | 224 | 27 |  |  | 2 | [7 empty] | 88093.21 | 1 | 88093.21
50 | 1 | 0 | 2 | 0 | 88093.21 | и3 | Итого по разделу |  |  | 212 | 28 |  |  | 2 | [7 empty] | 88093.21 | 1 | 88093.21
50 | 1 | 0 | 2 | 0 | 88093.21 | и4 | в т.ч. ОЗП, ЗПМ, НР и СП |  |  | 212 | 29 |  |  | 2 | [7 empty] | 88093.21 | 1 | 88093.21
50 | 1 | 0 | 2 | 0 | 0 | И9 | в т.ч. ЭМиМ |  |  | 212 | 30 |  |  | 2 | [7 empty] | 0 | 1 | 0
50 | 1 | 0 | 2 | 0 | 0 | и5 | в т.ч. стоимость материалов, учтенных расценками |  |  | 212 | 31 |  |  | 2 | [7 empty] | 0 | 1 | 0
50 | 1 | 0 | 2 | 0 | 0 | B8 | в т.ч. стоимость материалов неучтенных расценками |  |  | 212 | 32 |  |  | 2 | [7 empty] | 0 | 1 | 0
50 | 1 | 0 | 2 | 0 | 17288.56 | и1 | Итого по разделу стоимость работ с учетом К-0,196253 приводящего к стоимости работ по договору-аналогу |  |  | 212 | 33 |  |  | 2 | [7 empty] | 17288.56 | 1 | 17288.56
50 | 1 | 0 | 2 | 0 | 18645.71 | И 11 | Итого по статьям затрат ОЗП, ЗПМ, НР и СП с учетом ИПЦ на 2,3,4 кв. 2024г. и ИПЦ на 2025г. - 1,0785 |  |  | 212 | 34 |  |  | 2 | [7 empty] | 18645.71 | 1 | 18645.71
50 | 1 | 0 | 2 | 0 | 0 | И10 | Итого стоимость материалов, учтенных и неучтенных расценками, + ЭМиМ с учетом ИЦП на 2,3,4 кв. 2024г.и ИЦП на 2025г. - 1,0927 |  |  | 212 | 35 |  |  | 2 | [7 empty] | 0 | 1 | 0
50 | 1 | 0 | 2 | 0 | 18645.71 | и7 | Итого по разделу стоимоть работ и материалов с учетом ИПЦ и ИЦП |  |  | 212 | 36 |  |  | 2 | [7 empty] | 18645.71 | 1 | 18645.71
3 | 1 |  | 962 |  | 09-01-03 | ПНР ТМГ-160кВа |  | 0 |  | -1 | 09-01-03 | 0 | [5 empty] | 0 |  |  | 0 | [53 empty] | 0 | [7 empty] | 0 | 0
52 | 1 | 3 | 921 | 0 | 09-01-03 | ПНР ТМГ-160кВа | [7 empty] | 14220.91 | 0 | 0 | 0 | 14220.91 | 0 | 13.0572 | 0 | 0 | 10523.48 | 5119.53 | 0 | 0 | 0 | 0 | 0 | 0 | 0 | 0 | 0 | 0 | 0 | 0 | 0 | 0 | 0 | 0 | 0 | 0 | 29863.92 | 0 | 0 | 29863.92 | 0 | 0 | 0 | 0 | 0 | 0 | 0 | 0 | 0 | 0 | 0 | 0 | 0 | 0 | 0 | 0 | 0 | 0 | 0 | 0 | 0 | 0 | 0 | 0 | 0 | 0 | 0 | 0 | 0 | 0 | 0 | 0 | 0 | 0 | 0 | 0 | 0 | 0 | 0 | 0 | 0 | 0 | 0 | 0 | 0 | 0 | 0 | 0 | 0 | 0 | 0 | 0 | 0 | 0 | 0 | 0 | 0 | 0 | 0 | 0 | 0 | 0 | 0 | 0 | 0 | 0 | 0 | 0 | 0 | 0 | 0 | 0 | 0 | 0 | 0 | 0 | 0 | 0 | 0 | 0 | 0 | 0 | 0 | 0 | 0 | 0 | 0 | 0 | 0 | 0 | 0 | 0 | 0 | 0 | 0 | 0 | 0 | 0 | 0 | 0 | 0 | 0 | 0 | 0 | 0 | 0 | 0 | 0 | 0 | 0 | 0 | 0 | 0 | 0 | 0 | 0 | 0 | 0 | 0 | 0 | 0 | 0 | 0 | 0 | 0 | 0 | 0 | 0 | 0 | 0 | 0 | 0 | 0 | 0 | 0 | 0 | 0 | 0 | 0 | 0 | 0 | 0 | 0 | 0 | 0 | 0 | 0 | 0 | 0 | 0 | 0 | 0 | 0 | 0 | 0 | 0 | 0 | 0 | 0
4 | 1 |  | 932 |  | Новый раздел | ПНР ТМГ-160кВа |  | 0 |  | -1 |  | 0 | [5 empty] | 0 |  |  | 0 | [53 empty] | 0 | [11 empty] | 0
52 | 1 | 4 | 925 | 0 | Новый раздел | ПНР ТМГ-160кВа | [7 empty] | 14220.91 | 0 | 0 | 0 | 14220.91 | 0 | 13.0572 | 0 | 0 | 10523.48 | 5119.53 | 0 | 0 | 14220.91 | 0 | 0 | 0 | 14220.91 | 0 | 13.0572 | 0 | 0 | 10523.48 | 5119.53 | 0 | 0 | 0 | 0 | 0 | 29863.92 | 0 | 0 | 29863.92 | 0 | 0 | 0 | 0 | 0 | 0 | 0 | 0 | 0 | 0 | 0 | 0 | 0 | 0 | 0 | 0 | 0 | 0 | 0 | 0 | 0 | 0 | 0 | 0 | 0 | 0 | 0 | 0 | 0 | 0 | 0 | 29863.92 | 0 | 0 | 29863.92 | 0 | 0 | 0 | 0 | 0 | 0 | 0 | 0 | 0 | 0 | 0 | 0 | 0 | 0 | 0 | 0 | 0 | 0 | 0 | 0 | 0 | 0 | 0 | 0 | 0 | 0 | 0 | 0 | 0 | 0 | 0 | 0 | 0 | 0 | 0 | 0 | 0 | 0 | 0 | 0 | 0 | 0 | 0 | 0 | 0 | 0 | 0 | 0 | 0 | 0 | 0 | 0 | 0 | 0 | 0 | 0 | 0 | 0 | 0 | 0 | 0 | 0 | 0 | 0 | 0 | 0 | 0 | 0 | 0 | 0 | 0 | 0 | 0 | 0 | 0 | 0 | 0 | 0 | 0 | 0 | 0 | 0 | 0 | 0 | 0 | 0 | 0 | 0 | 0 | 0 | 0 | 0 | 0 | 0 | 0 | 0 | 0 | 0 | 0 | 0 | 0 | 0 | 0 | 0 | 0 | 0 | 0 | 0 | 0 | 0 | 0 | 0 | 0 | 0 | 0 | 0 | 0 | 0 | 0 | 0 | 0 | 0 | 0 | 0
17 | 1 | 526 | 526 | 1 | п01-02-002-01 | Трансформатор силовой трехфазный масляный двухобмоточный напряжением: до 11 кВ, мощностью до 0,32 МВА | ШТ | 1 | 0 | 1 |  | 1 |  | 8046.7 | 0 | 0 | 0 | 8046.7 | 0 | 7.371 | 0 | 0 | 5954.56 | 2896.81 |  | 449016141 | 8046.6996 | 0 | 0 | 0 | 8046.6996 | 0 | 7.371 | 0 | 0 | 6877.521 | 0 | 0 | 0 | 6877.521 | 0 | 6.3 | 0 | 0 | 74 | 36 | 1 | 1 |  |  | 1 | 1 | 1 | 1 |  |  |  |  | 0 | 4 | ГЭСНп-2022, п01-02-002-01, приказ Минстроя России от 18.05.2022 г. № 378/пр |  |  | 200001 | 0 |  | 0 | 4 | 0 | 1 | 1 | 1 | 1 | 1 | 1 |  | 74 | 36 |  |  |  | 0 | 0 | 0 | [5 empty] | 0 |  | 0 | 8046.7 | 0 | 0 | 0 | 2077.93 | 0 | 7.371 | 0 | 0 | 5954.558 | 2896.812 |  |  |  | *1,17 | *1,17 | *1,17 | *1,17 |  | *1,17 | *1,17 |  |  |  | 0 | 0 | 1 | 1 |  |  |  | 1013 | ШТ | ШТ | 1 | [6 empty] | 416979947 | 4 | Пусконаладочные работы | 83 | Пусконаладочные работы | 4 | 200001 | Пусконаладочные работы Электротехнические устройства | ФЕРп |  |  |  | 131072 | 0 | 0 | 0 | 0 | 0 | 6.3 | 0 | 0 | [17 empty] | 0 | 0 | 0 |  |  |  |  | 74 | 36 |  |  |  |  | 1 |  | -1979773169 | 2 | 1 | -2 | 0 | 0 | 0 | 16898.07 | 0 | 0 | 16898.07 |  | 0 | 3 | 0 | *1,17 | 0 | 1 | 0 | 0 | 0 | 0 |  |  |  | Пр/812-083.0-1 | Пр/774-083.0 | Пусконаладочные работы | Пусконаладочные работы | 0 | 0
17 | 1 | 528 | 528 | 2 | п01-12-010-01 | Испытание: обмотки трансформатора силового | испытание | 2 | 0 | 2 |  | 2 |  | 6174.21 | 0 | 0 | 0 | 6174.21 | 0 | 5.6862 | 0 | 0 | 4568.92 | 2222.72 |  | 449016141 | 3087.1046 | 0 | 0 | 0 | 3087.1046 | 0 | 2.8431 | 0 | 0 | 2638.5509 | 0 | 0 | 0 | 2638.5509 | 0 | 2.43 | 0 | 0 | 74 | 36 | 1 | 1 |  |  | 1 | 1 | 1 | 1 |  |  |  |  | 0 | 4 | ГЭСНп-2022, п01-12-010-01, приказ Минстроя России от 18.05.2022 г. № 378/пр |  |  | 200001 | 0 |  | 0 | 4 | 0 | 1 | 1 | 1 | 1 | 1 | 1 |  | 74 | 36 |  |  |  | 0 | 0 | 0 | [5 empty] | 0 |  | 0 | 6174.21 | 0 | 0 | 0 | 2120.34 | 0 | 2.8431 | 0 | 0 | 4568.9154 | 2222.7156 |  |  |  | *1,17 | *1,17 | *1,17 | *1,17 |  | *1,17 | *1,17 |  |  |  | 0 | 0 | 1 | 1 |  |  |  | 1013 | испытание | испытание | 1 | [6 empty] | 416979947 | 4 | Пусконаладочные работы | 83 | Пусконаладочные работы | 4 | 200001 | Пусконаладочные работы Электротехнические устройства | ФЕРп |  |  |  | 131072 | 0 | 0 | 0 | 0 | 0 | 2.43 | 0 | 0 | [17 empty] | 0 | 0 | 0 |  |  |  |  | 74 | 36 |  |  |  |  | 1 |  | 453896984 | 2 | 1 | -2 | 0 | 0 | 0 | 12965.85 | 0 | 0 | 12965.85 |  | 0 | 3 | 0 | *1,17 | 0 | 1 | 0 | 0 | 0 | 0 |  |  |  | Пр/812-083.0-1 | Пр/774-083.0 | Пусконаладочные работы | Пусконаладочные работы | 0 | 0
51 | 1 | 4 | 925 |  | Новый раздел | ПНР ТМГ-160кВа | 0 | [6 empty] | 14220.91 | 0 | 0 | 0 | 14220.91 | 0 | 13.0572 | 0 | 0 | 10523.48 | 5119.53 |  |  | 14220.91 | 0 | 0 | 0 | 14220.91 | 0 | 13.0572 | 0 | 0 | 10523.48 | 5119.53 |  |  | 0 | 0 | 0 | 29863.92 | 0 | 0 | 29863.92 | 0 | 0 | 0 | 0 | 0 | 0 | 0 | 0 | 0 | [19 empty] | 0 | 0 | 0 | 29863.92 | 0 | 0 | 29863.92 | 0 | 0 | 0 | 0 | 0 | 0 | 0 | 0 | 0 | [114 empty] | 0
50 | 0 | 0 | 1 | 201 | 14220.91 | ПЗ | Прямые затраты |  |  | 201 | 1 |  |  | 2 | [7 empty] | 14220.91 | 1 | 14220.91
50 | 0 | 0 | 1 | 202 | 0 | СтМатОб | Стоимость материальных ресурсов (всего) |  |  | 202 | 2 |  |  | 2 | [7 empty] | 0 | 1 | 0
50 | 0 | 0 | 1 | 222 | 0 | СтМатОбЗак | Стоимость материалов и оборудования заказчика |  |  | 222 | 3 |  |  | 2 | [7 empty] | 0 | 1 | 0
50 | 0 | 0 | 1 | 225 | 0 | СтМатОбПод | Стоимость материалов и оборудования подрядчика |  |  | 225 | 4 |  |  | 2 | [7 empty] | 0 | 1 | 0
50 | 0 | 0 | 1 | 226 | 0 | СтМат | Стоимость материалов (всего) |  |  | 226 | 5 |  |  | 2 | [7 empty] | 0 | 1 | 0
50 | 0 | 0 | 1 | 227 | 0 | СтМатЗак | Стоимость материалов заказчика |  |  | 227 | 6 |  |  | 2 | [7 empty] | 0 | 1 | 0
50 | 0 | 0 | 1 | 228 | 0 | СтМатПод | Стоимость материалов подрядчика |  |  | 228 | 7 |  |  | 2 | [7 empty] | 0 | 1 | 0
50 | 0 | 0 | 1 | 216 | 0 | Оборуд | Стоимость оборудования (всего) |  |  | 216 | 8 |  |  | 2 | [7 empty] | 0 | 1 | 0
50 | 0 | 0 | 1 | 223 | 0 | ОборудЗак | Стоимость оборудования заказчика |  |  | 223 | 9 |  |  | 2 | [7 empty] | 0 | 1 | 0
50 | 0 | 0 | 1 | 229 | 0 | ОборудПод | Стоимость оборудования подрядчика |  |  | 229 | 10 |  |  | 2 | [7 empty] | 0 | 1 | 0
50 | 0 | 0 | 1 | 203 | 0 | ЭММ | Эксплуатация машин |  |  | 203 | 11 |  |  | 2 | [7 empty] | 0 | 1 | 0
50 | 0 | 0 | 1 | 231 | 0 | ЭММсНРиСП | Эксплуатация машин по ТСН-2001.16 |  |  | 231 | 12 |  |  | 2 | [7 empty] | 0 | 1 | 0
50 | 0 | 0 | 1 | 204 | 0 | ЗПМ | ЗП машинистов |  |  | 204 | 13 |  |  | 2 | [7 empty] | 0 | 1 | 0
50 | 0 | 0 | 1 | 205 | 14220.91 | ОЗП | Основная ЗП рабочих |  |  | 205 | 14 |  |  | 2 | [7 empty] | 14220.91 | 1 | 14220.91
50 | 0 | 0 | 1 | 232 | 0 | ОЗПсНРиСП | Основная ЗП рабочих по ТСН-2001.16 |  |  | 232 | 15 |  |  | 2 | [7 empty] | 0 | 1 | 0
50 | 0 | 0 | 1 | 214 | 0 | Строит | Строительные работы с НР и СП |  |  | 214 | 16 |  |  | 2 | [7 empty] | 0 | 1 | 0
50 | 0 | 0 | 1 | 215 | 0 | Монтаж | Монтажные работы с НР и СП |  |  | 215 | 17 |  |  | 2 | [7 empty] | 0 | 1 | 0
50 | 0 | 0 | 1 | 217 | 29863.92 | Прочие | Прочие работы с НР и СП |  |  | 217 | 18 |  |  | 2 | [7 empty] | 29863.92 | 1 | 29863.92
50 | 0 | 0 | 1 | 230 | 0 | ПрочиеЗатр | Прочие затраты по ТСН-2001.16 |  |  | 230 | 19 |  |  | 2 | [7 empty] | 0 | 1 | 0
50 | 0 | 0 | 1 | 206 | 0 | ВозврМат | Возврат материалов |  |  | 206 | 20 |  |  | 2 | [7 empty] | 0 | 1 | 0
50 | 0 | 0 | 1 | 207 | 13.0572 | ТрудСтр | Трудозатраты строителей |  |  | 207 | 21 |  |  | 7 | [7 empty] | 13.0572 | 1 | 13.0572
50 | 0 | 0 | 1 | 208 | 0 | ТрудМаш | Трудозатраты машинистов |  |  | 208 | 22 |  |  | 7 | [7 empty] | 0 | 1 | 0
50 | 0 | 0 | 1 | 209 | 0 | ТранспМат | Транспорт материалов |  |  | 209 | 23 |  |  | 2 | [7 empty] | 0 | 1 | 0
50 | 0 | 0 | 1 | 233 | 0 | Перевозка | Перевозка грузов |  |  | 233 | 24 |  |  | 2 | [7 empty] | 0 | 1 | 0
50 | 0 | 0 | 1 | 210 | 10523.48 | НР | Накладные расходы |  |  | 210 | 25 |  |  | 2 | [7 empty] | 10523.48 | 1 | 10523.48
50 | 0 | 0 | 1 | 211 | 5119.53 | СмПриб | Сметная прибыль |  |  | 211 | 26 |  |  | 2 | [7 empty] | 5119.53 | 1 | 5119.53
50 | 0 | 0 | 1 | 224 | 29863.92 | Всего | Всего с НР и СП |  |  | 224 | 27 |  |  | 2 | [7 empty] | 29863.92 | 1 | 29863.92
51 | 1 | 3 | 921 |  | 09-01-03 | ПНР ТМГ-160кВа | 0 | [6 empty] | 14220.91 | 0 | 0 | 0 | 14220.91 | 0 | 13.0572 | 0 | 0 | 10523.48 | 5119.53 | [15 empty] | 0 | 0 | 0 | 29863.92 | 0 | 0 | 29863.92 | 0 | 0 | 0 | 0 | 0 | 0 | 0 | 0 | 0 | [149 empty] | 0
50 | 0 | 0 | 1 | 201 | 14220.91 | ПЗ | Прямые затраты |  |  | 201 | 1 |  |  | 2 | [7 empty] | 14220.91 | 1 | 14220.91
50 | 0 | 0 | 1 | 202 | 0 | СтМатОб | Стоимость материальных ресурсов (всего) |  |  | 202 | 2 |  |  | 2 | [7 empty] | 0 | 1 | 0
50 | 0 | 0 | 1 | 222 | 0 | СтМатОбЗак | Стоимость материалов и оборудования заказчика |  |  | 222 | 3 |  |  | 2 | [7 empty] | 0 | 1 | 0
50 | 0 | 0 | 1 | 225 | 0 | СтМатОбПод | Стоимость материалов и оборудования подрядчика |  |  | 225 | 4 |  |  | 2 | [7 empty] | 0 | 1 | 0
50 | 0 | 0 | 1 | 226 | 0 | СтМат | Стоимость материалов (всего) |  |  | 226 | 5 |  |  | 2 | [7 empty] | 0 | 1 | 0
50 | 0 | 0 | 1 | 227 | 0 | СтМатЗак | Стоимость материалов заказчика |  |  | 227 | 6 |  |  | 2 | [7 empty] | 0 | 1 | 0
50 | 0 | 0 | 1 | 228 | 0 | СтМатПод | Стоимость материалов подрядчика |  |  | 228 | 7 |  |  | 2 | [7 empty] | 0 | 1 | 0
50 | 0 | 0 | 1 | 216 | 0 | Оборуд | Стоимость оборудования (всего) |  |  | 216 | 8 |  |  | 2 | [7 empty] | 0 | 1 | 0
50 | 0 | 0 | 1 | 223 | 0 | ОборудЗак | Стоимость оборудования заказчика |  |  | 223 | 9 |  |  | 2 | [7 empty] | 0 | 1 | 0
50 | 0 | 0 | 1 | 229 | 0 | ОборудПод | Стоимость оборудования подрядчика |  |  | 229 | 10 |  |  | 2 | [7 empty] | 0 | 1 | 0
50 | 0 | 0 | 1 | 203 | 0 | ЭММ | Эксплуатация машин |  |  | 203 | 11 |  |  | 2 | [7 empty] | 0 | 1 | 0
50 | 0 | 0 | 1 | 231 | 0 | ЭММсНРиСП | Эксплуатация машин по ТСН-2001.16 |  |  | 231 | 12 |  |  | 2 | [7 empty] | 0 | 1 | 0
50 | 0 | 0 | 1 | 204 | 0 | ЗПМ | ЗП машинистов |  |  | 204 | 13 |  |  | 2 | [7 empty] | 0 | 1 | 0
50 | 0 | 0 | 1 | 205 | 14220.91 | ОЗП | Основная ЗП рабочих |  |  | 205 | 14 |  |  | 2 | [7 empty] | 14220.91 | 1 | 14220.91
50 | 0 | 0 | 1 | 232 | 0 | ОЗПсНРиСП | Основная ЗП рабочих по ТСН-2001.16 |  |  | 232 | 15 |  |  | 2 | [7 empty] | 0 | 1 | 0
50 | 0 | 0 | 1 | 214 | 0 | Строит | Строительные работы с НР и СП |  |  | 214 | 16 |  |  | 2 | [7 empty] | 0 | 1 | 0
50 | 0 | 0 | 1 | 215 | 0 | Монтаж | Монтажные работы с НР и СП |  |  | 215 | 17 |  |  | 2 | [7 empty] | 0 | 1 | 0
50 | 0 | 0 | 1 | 217 | 29863.92 | Прочие | Прочие работы с НР и СП |  |  | 217 | 18 |  |  | 2 | [7 empty] | 29863.92 | 1 | 29863.92
50 | 0 | 0 | 1 | 230 | 0 | ПрочиеЗатр | Прочие затраты по ТСН-2001.16 |  |  | 230 | 19 |  |  | 2 | [7 empty] | 0 | 1 | 0
50 | 0 | 0 | 1 | 206 | 0 | ВозврМат | Возврат материалов |  |  | 206 | 20 |  |  | 2 | [7 empty] | 0 | 1 | 0
50 | 0 | 0 | 1 | 207 | 13.0572 | ТрудСтр | Трудозатраты строителей |  |  | 207 | 21 |  |  | 7 | [7 empty] | 13.0572 | 1 | 13.0572
50 | 0 | 0 | 1 | 208 | 0 | ТрудМаш | Трудозатраты машинистов |  |  | 208 | 22 |  |  | 7 | [7 empty] | 0 | 1 | 0
50 | 0 | 0 | 1 | 209 | 0 | ТранспМат | Транспорт материалов |  |  | 209 | 23 |  |  | 2 | [7 empty] | 0 | 1 | 0
50 | 0 | 0 | 1 | 233 | 0 | Перевозка | Перевозка грузов |  |  | 233 | 24 |  |  | 2 | [7 empty] | 0 | 1 | 0
50 | 0 | 0 | 1 | 210 | 10523.48 | НР | Накладные расходы |  |  | 210 | 25 |  |  | 2 | [7 empty] | 10523.48 | 1 | 10523.48
50 | 0 | 0 | 1 | 211 | 5119.53 | СмПриб | Сметная прибыль |  |  | 211 | 26 |  |  | 2 | [7 empty] | 5119.53 | 1 | 5119.53
50 | 0 | 0 | 1 | 224 | 29863.92 | Всего | Всего с НР и СП |  |  | 224 | 27 |  |  | 2 | [7 empty] | 29863.92 | 1 | 29863.92
50 | 1 | 0 | 2 | 0 | 29863.92 | и3 | Итого по разделу |  |  | 212 | 28 |  |  | 2 | [7 empty] | 29863.92 | 1 | 29863.92
50 | 1 | 0 | 2 | 0 | 29863.92 | и4 | в т.ч. ОЗП, ЗПМ, НР и СП |  |  | 212 | 29 |  |  | 2 | [7 empty] | 29863.92 | 1 | 29863.92
50 | 1 | 0 | 2 | 0 | 0 | И9 | в т.ч. ЭМиМ |  |  | 212 | 30 |  |  | 2 | [7 empty] | 0 | 1 | 0
50 | 1 | 0 | 2 | 0 | 0 | и5 | в т.ч. стоимость материалов, учтенных расценками |  |  | 212 | 31 |  |  | 2 | [7 empty] | 0 | 1 | 0
50 | 1 | 0 | 2 | 0 | 0 | B8 | в т.ч. стоимость материалов неучтенных расценками |  |  | 212 | 32 |  |  | 2 | [7 empty] | 0 | 1 | 0
50 | 1 | 0 | 2 | 0 | 5860.88 | и1 | Итого по разделу стоимость работ с учетом К-0,196253 приводящего к стоимости работ по договору-аналогу |  |  | 212 | 33 |  |  | 2 | [7 empty] | 5860.88 | 1 | 5860.88
50 | 1 | 0 | 2 | 0 | 6320.96 | И 11 | Итого по статьям затрат ОЗП, ЗПМ, НР и СП с учетом ИПЦ на 2,3,4 кв. 2024г. и ИПЦ на 2025г. - 1,0785 |  |  | 212 | 34 |  |  | 2 | [7 empty] | 6320.96 | 1 | 6320.96
50 | 1 | 0 | 2 | 0 | 0 | И10 | Итого стоимость материалов, учтенных и неучтенных расценками, + ЭМиМ с учетом ИЦП на 2,3,4 кв. 2024г.и ИЦП на 2025г. - 1,0927 |  |  | 212 | 35 |  |  | 2 | [7 empty] | 0 | 1 | 0
50 | 1 | 0 | 2 | 0 | 6320.96 | и7 | Итого по разделу стоимоть работ и материалов с учетом ИПЦ и ИЦП |  |  | 212 | 36 |  |  | 2 | [7 empty] | 6320.96 | 1 | 6320.96
3 | 1 |  | 1045 |  | 09-01-04 | ПНР ВЛ-0,4кВ |  | 0 |  | -1 | 09-01-04 | 0 | [5 empty] | 0 |  |  | 0 | [53 empty] | 0 | [7 empty] | 0 | 0
52 | 1 | 3 | 1001 | 0 | 09-01-04 | ПНР ВЛ-0,4кВ | [7 empty] | 5136.14 | 0 | 0 | 0 | 5136.14 | 0 | 4.763 | 0 | 0 | 3800.74 | 1849.01 | 0 | 0 | 0 | 0 | 0 | 0 | 0 | 0 | 0 | 0 | 0 | 0 | 0 | 0 | 0 | 0 | 0 | 0 | 10785.89 | 0 | 0 | 10785.89 | 0 | 0 | 0 | 0 | 0 | 0 | 0 | 0 | 0 | 0 | 0 | 0 | 0 | 0 | 0 | 0 | 0 | 0 | 0 | 0 | 0 | 0 | 0 | 0 | 0 | 0 | 0 | 0 | 0 | 0 | 0 | 0 | 0 | 0 | 0 | 0 | 0 | 0 | 0 | 0 | 0 | 0 | 0 | 0 | 0 | 0 | 0 | 0 | 0 | 0 | 0 | 0 | 0 | 0 | 0 | 0 | 0 | 0 | 0 | 0 | 0 | 0 | 0 | 0 | 0 | 0 | 0 | 0 | 0 | 0 | 0 | 0 | 0 | 0 | 0 | 0 | 0 | 0 | 0 | 0 | 0 | 0 | 0 | 0 | 0 | 0 | 0 | 0 | 0 | 0 | 0 | 0 | 0 | 0 | 0 | 0 | 0 | 0 | 0 | 0 | 0 | 0 | 0 | 0 | 0 | 0 | 0 | 0 | 0 | 0 | 0 | 0 | 0 | 0 | 0 | 0 | 0 | 0 | 0 | 0 | 0 | 0 | 0 | 0 | 0 | 0 | 0 | 0 | 0 | 0 | 0 | 0 | 0 | 0 | 0 | 0 | 0 | 0 | 0 | 0 | 0 | 0 | 0 | 0 | 0 | 0 | 0 | 0 | 0 | 0 | 0 | 0 | 0 | 0 | 0 | 0 | 0 | 0 | 0
4 | 1 |  | 1015 |  | Новый раздел | ПНР ВЛ-0,4кВ |  | 0 |  | -1 |  | 0 | [5 empty] | 0 |  |  | 0 | [53 empty] | 0 | [11 empty] | 0
52 | 1 | 4 | 1005 | 0 | Новый раздел | ПНР ВЛ-0,4кВ | [7 empty] | 5136.14 | 0 | 0 | 0 | 5136.14 | 0 | 4.763 | 0 | 0 | 3800.74 | 1849.01 | 0 | 0 | 5136.14 | 0 | 0 | 0 | 5136.14 | 0 | 4.763 | 0 | 0 | 3800.74 | 1849.01 | 0 | 0 | 0 | 0 | 0 | 10785.89 | 0 | 0 | 10785.89 | 0 | 0 | 0 | 0 | 0 | 0 | 0 | 0 | 0 | 0 | 0 | 0 | 0 | 0 | 0 | 0 | 0 | 0 | 0 | 0 | 0 | 0 | 0 | 0 | 0 | 0 | 0 | 0 | 0 | 0 | 0 | 10785.89 | 0 | 0 | 10785.89 | 0 | 0 | 0 | 0 | 0 | 0 | 0 | 0 | 0 | 0 | 0 | 0 | 0 | 0 | 0 | 0 | 0 | 0 | 0 | 0 | 0 | 0 | 0 | 0 | 0 | 0 | 0 | 0 | 0 | 0 | 0 | 0 | 0 | 0 | 0 | 0 | 0 | 0 | 0 | 0 | 0 | 0 | 0 | 0 | 0 | 0 | 0 | 0 | 0 | 0 | 0 | 0 | 0 | 0 | 0 | 0 | 0 | 0 | 0 | 0 | 0 | 0 | 0 | 0 | 0 | 0 | 0 | 0 | 0 | 0 | 0 | 0 | 0 | 0 | 0 | 0 | 0 | 0 | 0 | 0 | 0 | 0 | 0 | 0 | 0 | 0 | 0 | 0 | 0 | 0 | 0 | 0 | 0 | 0 | 0 | 0 | 0 | 0 | 0 | 0 | 0 | 0 | 0 | 0 | 0 | 0 | 0 | 0 | 0 | 0 | 0 | 0 | 0 | 0 | 0 | 0 | 0 | 0 | 0 | 0 | 0 | 0 | 0 | 0
17 | 1 | 530 | 530 | 1 | п01-11-013-01 | Замер полного сопротивления цепи "фаза-нуль" | ШТ | 1 | 0 | 1 |  | 1 |  | 1261.66 | 0 | 0 | 0 | 1261.66 | 0 | 1.17 | 0 | 0 | 933.63 | 454.2 |  | 449016141 | 1261.6636 | 0 | 0 | 0 | 1261.6636 | 0 | 1.17 | 0 | 0 | 1078.345 | 0 | 0 | 0 | 1078.345 | 0 | 1 | 0 | 0 | 74 | 36 | 1 | 1 |  |  | 1 | 1 | 1 | 1 |  |  |  |  | 0 | 4 | ГЭСНп-2022, п01-11-013-01, приказ Минстроя России от 18.05.2022 г. № 378/пр |  |  | 200001 | 0 |  | 0 | 4 | 0 | 1 | 1 | 1 | 1 | 1 | 1 |  | 74 | 36 |  |  |  | 0 | 0 | 0 | [5 empty] | 0 |  | 0 | 1261.66 | 0 | 0 | 0 | 2156.69 | 0 | 1.17 | 0 | 0 | 933.6284 | 454.1976 |  |  |  | *1,17 | *1,17 | *1,17 | *1,17 |  | *1,17 | *1,17 |  |  |  | 0 | 0 | 1 | 1 |  |  |  | 1013 | ШТ | ШТ | 1 | [6 empty] | 416979947 | 4 | Пусконаладочные работы | 83 | Пусконаладочные работы | 4 | 200001 | Пусконаладочные работы Электротехнические устройства | ФЕРп |  |  |  | 131072 | 0 | 0 | 0 | 0 | 0 | 1 | 0 | 0 | [17 empty] | 0 | 0 | 0 |  |  |  |  | 74 | 36 |  |  |  |  | 1 |  | -764363744 | 2 | 1 | -2 | 0 | 0 | 0 | 2649.49 | 0 | 0 | 2649.49 |  | 0 | 3 | 0 | *1,17 | 0 | 1 | 0 | 0 | 0 | 0 |  |  |  | Пр/812-083.0-1 | Пр/774-083.0 | Пусконаладочные работы | Пусконаладочные работы | 0 | 0
17 | 1 | 532 | 532 | 2 | п01-11-024-01 | Фазировка электрической линии или трансформатора с сетью напряжением: до 1 кВ | ШТ | 1 | 0 | 1 |  | 1 |  | 1034.56 | 0 | 0 | 0 | 1034.56 | 0 | 0.9594 | 0 | 0 | 765.57 | 372.44 |  | 449016141 | 1034.5642 | 0 | 0 | 0 | 1034.5642 | 0 | 0.9594 | 0 | 0 | 884.2429 | 0 | 0 | 0 | 884.2429 | 0 | 0.82 | 0 | 0 | 74 | 36 | 1 | 1 |  |  | 1 | 1 | 1 | 1 |  |  |  |  | 0 | 4 | ГЭСНп-2022, п01-11-024-01, приказ Минстроя России от 18.05.2022 г. № 378/пр |  |  | 200001 | 0 |  | 0 | 4 | 0 | 1 | 1 | 1 | 1 | 1 | 1 |  | 74 | 36 |  |  |  | 0 | 0 | 0 | [5 empty] | 0 |  | 0 | 1034.56 | 0 | 0 | 0 | 2156.69 | 0 | 0.9594 | 0 | 0 | 765.5744 | 372.4416 |  |  |  | *1,17 | *1,17 | *1,17 | *1,17 |  | *1,17 | *1,17 |  |  |  | 0 | 0 | 1 | 1 |  |  |  | 1013 | ШТ | ШТ | 1 | [6 empty] | 416979947 | 4 | Пусконаладочные работы | 83 | Пусконаладочные работы | 4 | 200001 | Пусконаладочные работы Электротехнические устройства | ФЕРп |  |  |  | 131072 | 0 | 0 | 0 | 0 | 0 | 0.82 | 0 | 0 | [17 empty] | 0 | 0 | 0 |  |  |  |  | 74 | 36 |  |  |  |  | 1 |  | 309566411 | 2 | 1 | -2 | 0 | 0 | 0 | 2172.57 | 0 | 0 | 2172.57 |  | 0 | 3 | 0 | *1,17 | 0 | 1 | 0 | 0 | 0 | 0 |  |  |  | Пр/812-083.0-1 | Пр/774-083.0 | Пусконаладочные работы | Пусконаладочные работы | 0 | 0
17 | 1 | 534 | 534 | 3 | п01-11-011-01 | Проверка наличия цепи между заземлителями и заземленными элементами | 100 измерений | 0.02 | 0 | 0.02 |  | 0.02 |  | 279.5 | 0 | 0 | 0 | 279.5 | 0 | 0.2592 | 0 | 0 | 206.83 | 100.62 |  | 449016141 | 13975.3512 | 0 | 0 | 0 | 13975.3512 | 0 | 12.96 | 0 | 0 | 13975.3512 | 0 | 0 | 0 | 13975.3512 | 0 | 12.96 | 0 | 0 | 74 | 36 | 1 | 1 |  |  | 1 | 1 | 1 | 1 |  |  |  |  | 0 | 4 | ГЭСНп-2022, п01-11-011-01, приказ Минстроя России от 18.05.2022 г. № 378/пр |  |  | 200001 | 0 |  | 0 | 4 | 0 | 1 | 1 | 1 | 1 | 1 | 1 |  | 74 | 36 |  |  |  | 0 | 0 | 0 | [5 empty] | 0 |  | 0 | 279.5 | 0 | 0 | 0 | 2156.69 | 0 | 12.96 | 0 | 0 | 206.83 | 100.62 | [13 empty] | 0 | 0 | 1 | 1 |  |  |  | 1013 | 100 измерений | 100 измерений | 1 | [6 empty] | 416979947 | 4 | Пусконаладочные работы | 83 | Пусконаладочные работы | 4 | 200001 | Пусконаладочные работы Электротехнические устройства | ФЕРп |  |  |  | 131072 | 0 | 0 | 0 | 0 | 0 | 12.96 | 0 | 0 | [17 empty] | 0 | 0 | 0 |  |  |  |  | 74 | 36 |  |  |  |  | 1 |  | 953704228 | 2 | 1 | -2 | 0 | 0 | 0 | 586.95 | 0 | 0 | 586.95 |  | 0 | 3 | 0 |  | 0 | 1 | 0 | 0 | 0 | 0 |  |  |  | Пр/812-083.0-1 | Пр/774-083.0 | Пусконаладочные работы | Пусконаладочные работы | 0 | 0
17 | 1 | 536 | 536 | 4 | п01-11-010-01 | Измерение сопротивления растеканию тока: заземлителя | измерение | 2 | 0 | 2 |  | 2 |  | 2156.69 | 0 | 0 | 0 | 2156.69 | 0 | 2 | 0 | 0 | 1595.95 | 776.41 |  | 449016141 | 1078.345 | 0 | 0 | 0 | 1078.345 | 0 | 1 | 0 | 0 | 1078.345 | 0 | 0 | 0 | 1078.345 | 0 | 1 | 0 | 0 | 74 | 36 | 1 | 1 |  |  | 1 | 1 | 1 | 1 |  |  |  |  | 0 | 4 | ГЭСНп-2022, п01-11-010-01, приказ Минстроя России от 18.05.2022 г. № 378/пр |  |  | 200001 | 0 |  | 0 | 4 | 0 | 1 | 1 | 1 | 1 | 1 | 1 |  | 74 | 36 |  |  |  | 0 | 0 | 0 | [5 empty] | 0 |  | 0 | 2156.69 | 0 | 0 | 0 | 2156.69 | 0 | 1 | 0 | 0 | 1595.9506 | 776.4084 | [13 empty] | 0 | 0 | 1 | 1 |  |  |  | 1013 | измерение | измерение | 1 | [6 empty] | 416979947 | 4 | Пусконаладочные работы | 83 | Пусконаладочные работы | 4 | 200001 | Пусконаладочные работы Электротехнические устройства | ФЕРп |  |  |  | 131072 | 0 | 0 | 0 | 0 | 0 | 1 | 0 | 0 | [17 empty] | 0 | 0 | 0 |  |  |  |  | 74 | 36 |  |  |  |  | 1 |  | -888698134 | 2 | 1 | -2 | 0 | 0 | 0 | 4529.05 | 0 | 0 | 4529.05 |  | 0 | 3 | 0 |  | 0 | 1 | 0 | 0 | 0 | 0 |  |  |  | Пр/812-083.0-1 | Пр/774-083.0 | Пусконаладочные работы | Пусконаладочные работы | 0 | 0
17 | 1 | 538 | 538 | 5 | п01-11-028-01 | Измерение сопротивления изоляции (на линию) мегаомметром кабельных и других линий напряжением до 1 кВ, предназначенных для передачи электроэнергии к распределительным устройствам, щитам, шкафам, коммутационным аппаратам и электропотребителям | ШТ | 1 | 0 | 1 |  | 1 |  | 403.73 | 0 | 0 | 0 | 403.73 | 0 | 0.3744 | 0 | 0 | 298.76 | 145.34 |  | 449016141 | 403.7324 | 0 | 0 | 0 | 403.7324 | 0 | 0.3744 | 0 | 0 | 345.0704 | 0 | 0 | 0 | 345.0704 | 0 | 0.32 | 0 | 0 | 74 | 36 | 1 | 1 |  |  | 1 | 1 | 1 | 1 |  |  |  |  | 0 | 4 | ГЭСНп-2022, п01-11-028-01, приказ Минстроя России от 18.05.2022 г. № 378/пр |  |  | 200001 | 0 |  | 0 | 4 | 0 | 1 | 1 | 1 | 1 | 1 | 1 |  | 74 | 36 |  |  |  | 0 | 0 | 0 | [5 empty] | 0 |  | 0 | 403.73 | 0 | 0 | 0 | 2156.69 | 0 | 0.3744 | 0 | 0 | 298.7602 | 145.3428 |  |  |  | *1,17 | *1,17 | *1,17 | *1,17 |  | *1,17 | *1,17 |  |  |  | 0 | 0 | 1 | 1 |  |  |  | 1013 | ШТ | ШТ | 1 | [6 empty] | 416979947 | 4 | Пусконаладочные работы | 83 | Пусконаладочные работы | 4 | 200001 | Пусконаладочные работы Электротехнические устройства | ФЕРп |  |  |  | 131072 | 0 | 0 | 0 | 0 | 0 | 0.32 | 0 | 0 | [17 empty] | 0 | 0 | 0 |  |  |  |  | 74 | 36 |  |  |  |  | 1 |  | 205257297 | 2 | 1 | -2 | 0 | 0 | 0 | 847.83 | 0 | 0 | 847.83 |  | 0 | 3 | 0 | *1,17 | 0 | 1 | 0 | 0 | 0 | 0 |  |  |  | Пр/812-083.0-1 | Пр/774-083.0 | Пусконаладочные работы | Пусконаладочные работы | 0 | 0
51 | 1 | 4 | 1005 |  | Новый раздел | ПНР ВЛ-0,4кВ | 0 | [6 empty] | 5136.14 | 0 | 0 | 0 | 5136.14 | 0 | 4.763 | 0 | 0 | 3800.74 | 1849.01 |  |  | 5136.14 | 0 | 0 | 0 | 5136.14 | 0 | 4.763 | 0 | 0 | 3800.74 | 1849.01 |  |  | 0 | 0 | 0 | 10785.89 | 0 | 0 | 10785.89 | 0 | 0 | 0 | 0 | 0 | 0 | 0 | 0 | 0 | [19 empty] | 0 | 0 | 0 | 10785.89 | 0 | 0 | 10785.89 | 0 | 0 | 0 | 0 | 0 | 0 | 0 | 0 | 0 | [114 empty] | 0
50 | 0 | 0 | 1 | 201 | 5136.14 | ПЗ | Прямые затраты |  |  | 201 | 1 |  |  | 2 | [7 empty] | 5136.14 | 1 | 5136.14
50 | 0 | 0 | 1 | 202 | 0 | СтМатОб | Стоимость материальных ресурсов (всего) |  |  | 202 | 2 |  |  | 2 | [7 empty] | 0 | 1 | 0
50 | 0 | 0 | 1 | 222 | 0 | СтМатОбЗак | Стоимость материалов и оборудования заказчика |  |  | 222 | 3 |  |  | 2 | [7 empty] | 0 | 1 | 0
50 | 0 | 0 | 1 | 225 | 0 | СтМатОбПод | Стоимость материалов и оборудования подрядчика |  |  | 225 | 4 |  |  | 2 | [7 empty] | 0 | 1 | 0
50 | 0 | 0 | 1 | 226 | 0 | СтМат | Стоимость материалов (всего) |  |  | 226 | 5 |  |  | 2 | [7 empty] | 0 | 1 | 0
50 | 0 | 0 | 1 | 227 | 0 | СтМатЗак | Стоимость материалов заказчика |  |  | 227 | 6 |  |  | 2 | [7 empty] | 0 | 1 | 0
50 | 0 | 0 | 1 | 228 | 0 | СтМатПод | Стоимость материалов подрядчика |  |  | 228 | 7 |  |  | 2 | [7 empty] | 0 | 1 | 0
50 | 0 | 0 | 1 | 216 | 0 | Оборуд | Стоимость оборудования (всего) |  |  | 216 | 8 |  |  | 2 | [7 empty] | 0 | 1 | 0
50 | 0 | 0 | 1 | 223 | 0 | ОборудЗак | Стоимость оборудования заказчика |  |  | 223 | 9 |  |  | 2 | [7 empty] | 0 | 1 | 0
50 | 0 | 0 | 1 | 229 | 0 | ОборудПод | Стоимость оборудования подрядчика |  |  | 229 | 10 |  |  | 2 | [7 empty] | 0 | 1 | 0
50 | 0 | 0 | 1 | 203 | 0 | ЭММ | Эксплуатация машин |  |  | 203 | 11 |  |  | 2 | [7 empty] | 0 | 1 | 0
50 | 0 | 0 | 1 | 231 | 0 | ЭММсНРиСП | Эксплуатация машин по ТСН-2001.16 |  |  | 231 | 12 |  |  | 2 | [7 empty] | 0 | 1 | 0
50 | 0 | 0 | 1 | 204 | 0 | ЗПМ | ЗП машинистов |  |  | 204 | 13 |  |  | 2 | [7 empty] | 0 | 1 | 0
50 | 0 | 0 | 1 | 205 | 5136.14 | ОЗП | Основная ЗП рабочих |  |  | 205 | 14 |  |  | 2 | [7 empty] | 5136.14 | 1 | 5136.14
50 | 0 | 0 | 1 | 232 | 0 | ОЗПсНРиСП | Основная ЗП рабочих по ТСН-2001.16 |  |  | 232 | 15 |  |  | 2 | [7 empty] | 0 | 1 | 0
50 | 0 | 0 | 1 | 214 | 0 | Строит | Строительные работы с НР и СП |  |  | 214 | 16 |  |  | 2 | [7 empty] | 0 | 1 | 0
50 | 0 | 0 | 1 | 215 | 0 | Монтаж | Монтажные работы с НР и СП |  |  | 215 | 17 |  |  | 2 | [7 empty] | 0 | 1 | 0
50 | 0 | 0 | 1 | 217 | 10785.89 | Прочие | Прочие работы с НР и СП |  |  | 217 | 18 |  |  | 2 | [7 empty] | 10785.89 | 1 | 10785.89
50 | 0 | 0 | 1 | 230 | 0 | ПрочиеЗатр | Прочие затраты по ТСН-2001.16 |  |  | 230 | 19 |  |  | 2 | [7 empty] | 0 | 1 | 0
50 | 0 | 0 | 1 | 206 | 0 | ВозврМат | Возврат материалов |  |  | 206 | 20 |  |  | 2 | [7 empty] | 0 | 1 | 0
50 | 0 | 0 | 1 | 207 | 4.763 | ТрудСтр | Трудозатраты строителей |  |  | 207 | 21 |  |  | 7 | [7 empty] | 4.763 | 1 | 4.763
50 | 0 | 0 | 1 | 208 | 0 | ТрудМаш | Трудозатраты машинистов |  |  | 208 | 22 |  |  | 7 | [7 empty] | 0 | 1 | 0
50 | 0 | 0 | 1 | 209 | 0 | ТранспМат | Транспорт материалов |  |  | 209 | 23 |  |  | 2 | [7 empty] | 0 | 1 | 0
50 | 0 | 0 | 1 | 233 | 0 | Перевозка | Перевозка грузов |  |  | 233 | 24 |  |  | 2 | [7 empty] | 0 | 1 | 0
50 | 0 | 0 | 1 | 210 | 3800.74 | НР | Накладные расходы |  |  | 210 | 25 |  |  | 2 | [7 empty] | 3800.74 | 1 | 3800.74
50 | 0 | 0 | 1 | 211 | 1849.01 | СмПриб | Сметная прибыль |  |  | 211 | 26 |  |  | 2 | [7 empty] | 1849.01 | 1 | 1849.01
50 | 0 | 0 | 1 | 224 | 10785.89 | Всего | Всего с НР и СП |  |  | 224 | 27 |  |  | 2 | [7 empty] | 10785.89 | 1 | 10785.89
51 | 1 | 3 | 1001 |  | 09-01-04 | ПНР ВЛ-0,4кВ | 0 | [6 empty] | 5136.14 | 0 | 0 | 0 | 5136.14 | 0 | 4.763 | 0 | 0 | 3800.74 | 1849.01 | [15 empty] | 0 | 0 | 0 | 10785.89 | 0 | 0 | 10785.89 | 0 | 0 | 0 | 0 | 0 | 0 | 0 | 0 | 0 | [149 empty] | 0
50 | 0 | 0 | 1 | 201 | 5136.14 | ПЗ | Прямые затраты |  |  | 201 | 1 |  |  | 2 | [7 empty] | 5136.14 | 1 | 5136.14
50 | 0 | 0 | 1 | 202 | 0 | СтМатОб | Стоимость материальных ресурсов (всего) |  |  | 202 | 2 |  |  | 2 | [7 empty] | 0 | 1 | 0
50 | 0 | 0 | 1 | 222 | 0 | СтМатОбЗак | Стоимость материалов и оборудования заказчика |  |  | 222 | 3 |  |  | 2 | [7 empty] | 0 | 1 | 0
50 | 0 | 0 | 1 | 225 | 0 | СтМатОбПод | Стоимость материалов и оборудования подрядчика |  |  | 225 | 4 |  |  | 2 | [7 empty] | 0 | 1 | 0
50 | 0 | 0 | 1 | 226 | 0 | СтМат | Стоимость материалов (всего) |  |  | 226 | 5 |  |  | 2 | [7 empty] | 0 | 1 | 0
50 | 0 | 0 | 1 | 227 | 0 | СтМатЗак | Стоимость материалов заказчика |  |  | 227 | 6 |  |  | 2 | [7 empty] | 0 | 1 | 0
50 | 0 | 0 | 1 | 228 | 0 | СтМатПод | Стоимость материалов подрядчика |  |  | 228 | 7 |  |  | 2 | [7 empty] | 0 | 1 | 0
50 | 0 | 0 | 1 | 216 | 0 | Оборуд | Стоимость оборудования (всего) |  |  | 216 | 8 |  |  | 2 | [7 empty] | 0 | 1 | 0
50 | 0 | 0 | 1 | 223 | 0 | ОборудЗак | Стоимость оборудования заказчика |  |  | 223 | 9 |  |  | 2 | [7 empty] | 0 | 1 | 0
50 | 0 | 0 | 1 | 229 | 0 | ОборудПод | Стоимость оборудования подрядчика |  |  | 229 | 10 |  |  | 2 | [7 empty] | 0 | 1 | 0
50 | 0 | 0 | 1 | 203 | 0 | ЭММ | Эксплуатация машин |  |  | 203 | 11 |  |  | 2 | [7 empty] | 0 | 1 | 0
50 | 0 | 0 | 1 | 231 | 0 | ЭММсНРиСП | Эксплуатация машин по ТСН-2001.16 |  |  | 231 | 12 |  |  | 2 | [7 empty] | 0 | 1 | 0
50 | 0 | 0 | 1 | 204 | 0 | ЗПМ | ЗП машинистов |  |  | 204 | 13 |  |  | 2 | [7 empty] | 0 | 1 | 0
50 | 0 | 0 | 1 | 205 | 5136.14 | ОЗП | Основная ЗП рабочих |  |  | 205 | 14 |  |  | 2 | [7 empty] | 5136.14 | 1 | 5136.14
50 | 0 | 0 | 1 | 232 | 0 | ОЗПсНРиСП | Основная ЗП рабочих по ТСН-2001.16 |  |  | 232 | 15 |  |  | 2 | [7 empty] | 0 | 1 | 0
50 | 0 | 0 | 1 | 214 | 0 | Строит | Строительные работы с НР и СП |  |  | 214 | 16 |  |  | 2 | [7 empty] | 0 | 1 | 0
50 | 0 | 0 | 1 | 215 | 0 | Монтаж | Монтажные работы с НР и СП |  |  | 215 | 17 |  |  | 2 | [7 empty] | 0 | 1 | 0
50 | 0 | 0 | 1 | 217 | 10785.89 | Прочие | Прочие работы с НР и СП |  |  | 217 | 18 |  |  | 2 | [7 empty] | 10785.89 | 1 | 10785.89
50 | 0 | 0 | 1 | 230 | 0 | ПрочиеЗатр | Прочие затраты по ТСН-2001.16 |  |  | 230 | 19 |  |  | 2 | [7 empty] | 0 | 1 | 0
50 | 0 | 0 | 1 | 206 | 0 | ВозврМат | Возврат материалов |  |  | 206 | 20 |  |  | 2 | [7 empty] | 0 | 1 | 0
50 | 0 | 0 | 1 | 207 | 4.763 | ТрудСтр | Трудозатраты строителей |  |  | 207 | 21 |  |  | 7 | [7 empty] | 4.763 | 1 | 4.763
50 | 0 | 0 | 1 | 208 | 0 | ТрудМаш | Трудозатраты машинистов |  |  | 208 | 22 |  |  | 7 | [7 empty] | 0 | 1 | 0
50 | 0 | 0 | 1 | 209 | 0 | ТранспМат | Транспорт материалов |  |  | 209 | 23 |  |  | 2 | [7 empty] | 0 | 1 | 0
50 | 0 | 0 | 1 | 233 | 0 | Перевозка | Перевозка грузов |  |  | 233 | 24 |  |  | 2 | [7 empty] | 0 | 1 | 0
50 | 0 | 0 | 1 | 210 | 3800.74 | НР | Накладные расходы |  |  | 210 | 25 |  |  | 2 | [7 empty] | 3800.74 | 1 | 3800.74
50 | 0 | 0 | 1 | 211 | 1849.01 | СмПриб | Сметная прибыль |  |  | 211 | 26 |  |  | 2 | [7 empty] | 1849.01 | 1 | 1849.01
50 | 0 | 0 | 1 | 224 | 10785.89 | Всего | Всего с НР и СП |  |  | 224 | 27 |  |  | 2 | [7 empty] | 10785.89 | 1 | 10785.89
51 | 1149 | 1 | 12 |  | I-341234 | I-341234 МТП,0,4,10 акр_160/250_1кв.2026 | 0 | [6 empty] | 1895873.14 | 1628354.19 | 30536.43 | 21875.35 | 215107.17 | 0 | 254.6193 | 24.6022 | 0 | 220120.97 | 120506.91 | [15 empty] | 0 | 1212649.16 | 0 | 2236501.02 | 787335.76 | 83830.91 | 152685.19 | 1628354.19 | 415705.03 | 0 | 415705.03 | 1212649.16 | 0 | 0 | 0 | 0 | [149 empty] | 0
50 | 0 | 0 | 1 | 201 | 1895873.14 | ПЗ | Прямые затраты |  |  | 201 | 1 |  |  | 2 | [7 empty] | 735075.55 | 1 | 735075.55
50 | 0 | 0 | 1 | 202 | 1628354.19 | СтМатОб | Стоимость материальных ресурсов (всего) |  |  | 202 | 2 |  |  | 2 | [7 empty] | 1671221.78 | 1 | 1671221.78
50 | 0 | 0 | 1 | 222 | 0 | СтМатОбЗак | Стоимость материалов и оборудования заказчика |  |  | 222 | 3 |  |  | 2 | [7 empty] | 0 | 1 | 0
50 | 0 | 0 | 1 | 225 | 1628354.19 | СтМатОбПод | Стоимость материалов и оборудования подрядчика |  |  | 225 | 4 |  |  | 2 | [7 empty] | 1671221.78 | 1 | 1671221.78
50 | 0 | 0 | 1 | 226 | 415705.03 | СтМат | Стоимость материалов (всего) |  |  | 226 | 5 |  |  | 2 | [7 empty] | 458572.62 | 1 | 458572.62
50 | 0 | 0 | 1 | 227 | 0 | СтМатЗак | Стоимость материалов заказчика |  |  | 227 | 6 |  |  | 2 | [7 empty] | 0 | 1 | 0
50 | 0 | 0 | 1 | 228 | 415705.03 | СтМатПод | Стоимость материалов подрядчика |  |  | 228 | 7 |  |  | 2 | [7 empty] | 458572.62 | 1 | 458572.62
50 | 0 | 0 | 1 | 216 | 1212649.16 | Оборуд | Стоимость оборудования (всего) |  |  | 216 | 8 |  |  | 2 | [7 empty] | 1212649.16 | 1 | 1212649.16
50 | 0 | 0 | 1 | 223 | 0 | ОборудЗак | Стоимость оборудования заказчика |  |  | 223 | 9 |  |  | 2 | [7 empty] | 0 | 1 | 0
50 | 0 | 0 | 1 | 229 | 1212649.16 | ОборудПод | Стоимость оборудования подрядчика |  |  | 229 | 10 |  |  | 2 | [7 empty] | 1212649.16 | 1 | 1212649.16
50 | 0 | 0 | 1 | 203 | 30536.43 | ЭММ | Эксплуатация машин |  |  | 203 | 11 |  |  | 2 | [7 empty] | 33987.77 | 1 | 33987.77
50 | 0 | 0 | 1 | 231 | 0 | ЭММсНРиСП | Эксплуатация машин по ТСН-2001.16 |  |  | 231 | 12 |  |  | 2 | [7 empty] | 0 | 1 | 0
50 | 0 | 0 | 1 | 204 | 21875.35 | ЗПМ | ЗП машинистов |  |  | 204 | 13 |  |  | 2 | [7 empty] | 23721.72 | 1 | 23721.72
50 | 0 | 0 | 1 | 205 | 215107.17 | ОЗП | Основная ЗП рабочих |  |  | 205 | 14 |  |  | 2 | [7 empty] | 218793.44 | 1 | 218793.44
50 | 0 | 0 | 1 | 232 | 0 | ОЗПсНРиСП | Основная ЗП рабочих по ТСН-2001.16 |  |  | 232 | 15 |  |  | 2 | [7 empty] | 0 | 1 | 0
50 | 0 | 0 | 1 | 214 | 787335.76 | Строит | Строительные работы с НР и СП |  |  | 214 | 16 |  |  | 2 | [7 empty] | 843239.72 | 1 | 843239.72
50 | 0 | 0 | 1 | 215 | 83830.91 | Монтаж | Монтажные работы с НР и СП |  |  | 215 | 17 |  |  | 2 | [7 empty] | 88718.43 | 1 | 88718.43
50 | 0 | 0 | 1 | 217 | 152685.19 | Прочие | Прочие работы с НР и СП |  |  | 217 | 18 |  |  | 2 | [7 empty] | 152685.19 | 1 | 152685.19
50 | 0 | 0 | 1 | 230 | 0 | ПрочиеЗатр | Прочие затраты по ТСН-2001.16 |  |  | 230 | 19 |  |  | 2 | [7 empty] | 0 | 1 | 0
50 | 0 | 0 | 1 | 206 | 0 | ВозврМат | Возврат материалов |  |  | 206 | 20 |  |  | 2 | [7 empty] | 0 | 1 | 0
50 | 0 | 0 | 1 | 207 | 254.6193 | ТрудСтр | Трудозатраты строителей |  |  | 207 | 21 |  |  | 7 | [7 empty] | 259.5993 | 1 | 259.5993
50 | 0 | 0 | 1 | 208 | 24.6022 | ТрудМаш | Трудозатраты машинистов |  |  | 208 | 22 |  |  | 7 | [7 empty] | 26.5942 | 1 | 26.5942
50 | 0 | 0 | 1 | 209 | 0 | ТранспМат | Транспорт материалов |  |  | 209 | 23 |  |  | 2 | [7 empty] | 0 | 1 | 0
50 | 0 | 0 | 1 | 233 | 0 | Перевозка | Перевозка грузов |  |  | 233 | 24 |  |  | 2 | [7 empty] | 0 | 1 | 0
50 | 0 | 0 | 1 | 210 | 220120.97 | НР | Накладные расходы |  |  | 210 | 25 |  |  | 2 | [7 empty] | 225788.27 | 1 | 225788.27
50 | 0 | 0 | 1 | 211 | 120506.91 | СмПриб | Сметная прибыль |  |  | 211 | 26 |  |  | 2 | [7 empty] | 123779.52 | 1 | 123779.52
50 | 0 | 0 | 1 | 224 | 2236501.02 | Всего | Всего с НР и СП |  |  | 224 | 27 |  |  | 2 | [7 empty] | 2297292.5 | 1 | 2297292.5
61 |  |  |  |  | 10 | b1 | ширина
61 |  |  |  |  | 1900 | p1 | плотность мусора в рыхлом теле
61 |  |  |  |  | 1800 | p2 | плотность мусора в рыхлом теле
61 |  |  |  |  | 2 | а | длина
61 |  |  |  |  | 10 | дл | дл
61 |  |  |  |  | 3 | м14 | масса мусора по смете №1
61 |  |  |  |  | 2400 | мус1 | мусор слежавшийся
61 |  |  |  |  | 0 | Переменная | Новая переменная
61 |  |  |  |  | 12 | Переменная1 | Новая переменная
61 |  |  |  |  | 0 | Переменная_1 | Новая переменная
61 |  |  |  |  | 0 | Переменная_2 | Новая переменная
61 |  |  |  |  | 2 | ч | Новая переменная
61 |  |  |  |  | 6 | ш | Новая переменная
61 |  |  |  |  | 12 | шир | шир
71 | 1 |  | 200001 | 215736306 | Электротехнические устройства | Мет. 421/пр. 04.08.20. пр. 8; п.1 | 80 | 20 |  |  |  | 20
70 | 1 |  | 1 | СТР_РЕК | СТРОИТЕЛЬСТВО и РЕКОНСТРУКЦИЯ зданий и сооружений всех назначений | 1 | 0 |  | 1 | 0 |  |  | 0 |  | Строительство и реконструкция
70 | 1 |  | 2 | РЕМ_ЖИЛ | КАП. РЕМ. ЖИЛЫХ И ОБЩЕСТВЕННЫХ ЗДАНИЙ | 0 | 0 |  | 1 | 0 |  |  | 0 |  | Капитальный ремонт жилых и общественных зданий
70 | 1 |  | 3 | РЕМ_ПР | КАП. РЕМ. ПРОИЗВОДСТВЕННЫХ ЗД. и СООРУЖЕНИЙ, НАРУЖНЫХ ИНЖЕНЕРНЫХ СЕТЕЙ, УЛИЦ И ДОРОГ МЕСТНОГО ЗНАЧЕНИЯ, ИНЖ,СООРУЖЕНИЙ ( ГИДРОТЕХ,СООРУЖ, МОСТОВ И ПУТЕПРОВОДОВ И Т.П.) | 0 | 0 |  | 1 | 0 |  |  | 0 |  | Капитальный ремонт прозводственных зданий
70 | 1 |  | 4 | Территория | для территории Российской Федерации, не относящейся к районам Крайнего Севера и приравненным к ним местностям | 1 | 0 |  | 2 | 0 |  |  | 0
70 | 1 |  | 5 | МПРКС | для территории Российской Федерации, относящейся к местностям, приравненным к районам Крайнего Севера | 0 | 0 |  | 2 | 0 |  |  | 0
70 | 1 |  | 6 | РКС | для территории Российской Федерации, относящейся к районам Крайнего Севера | 0 | 0 |  | 2 | 0 |  |  | 0
70 | 1 |  | 7 | СЛЖ | При определении сметной стоимости строительства объектов капитального строительства, относящихся к особо опасным и технически сложным. За исключением АЭС. | 0 | 0 | Для сборников ФЕР ( при производстве работ на технически сложных объектах ): · { СЛЖ } - (вкл.) - работа на сложных объектах (к=1,2 к НР) · { СЛЖ } - (выкл.) - работа на обычных объектах | 0 | 0 |  | Для сборников ФЕР ( при производстве работ на технически сложных объектах ): · { СЛЖ } - (вкл.) - работа на сложных объектах (к=1,2 к НР) · { СЛЖ } - (выкл.) - работа на обычных объектах | 0 |  | Сложные объекты
70 | 1 |  | 8 | СТНДРТ | При определении сметной стоимости строительства объектов капитального строительства (за исключением АЭС). | 1 | 0 |  | 5 | 0 |  |  | 0
70 | 1 |  | 9 | АЭС_ПНР | При определении сметной стоимости строительства объектов капитального строительства АЭС. Пусконаладочные работы (за исключением технологического оборудования АЭС). | 0 | 0 |  | 5 | 0 |  |  | 0 |  | АЭС
70 | 1 |  | 10 | АЭС_ПНР_ТЕХ | При определении сметной стоимости строительства объектов капитального строительства АЭС. Пусконаладочные работы технологического оборудования АЭС. | 0 | 0 | Для сборника ФЕРм -39 и ФЕРМ-08 ( при работах по контролю сварных соединений) : {мАЭС} - ( вкл.) - при выполнении работ по на АЭС (HР=101%; СП= 68%; {мАЭС} - (выкл.) - при выполнении работ на обычных объектах | 5 | 0 |  | Для сборника ФЕРм -39 и ФЕРМ-08 ( при работах по контролю сварных соединений) : {мАЭС} - ( вкл.) - при выполнении работ по на АЭС (HР=101%; СП= 68%; {мАЭС} - (выкл.) - при выполнении работ на обычных объектах | 0 |  | АЭС, ПНР технологического оборудования АЭС.
70 | 1 |  | 11 | ОПТ/В | {вкл} - Прокладка МЕЖДУГОРОДНЫХ ВОЛОКОННО-ОПТИЧЕСКИХ ЛИНИЙ (для ФЕРм10, отд. 6 разд.3) {выкл} - Прокладка ГОРОДСКИХ ВОЛОКОННО-ОПТИЧЕСКИХ ЛИНИЙ (для ФЕРм10, отд. 6 разд.3) | 0 | 0 | Для сборников ФЕРм-10 ( волоконно-оптические линии связи ): · {М_ГОР_опт} - ( вкл.) - междугородные сети связи ( НР=120% , СП=70% ) · {М_ГОР_опт} - ( выкл.) - городские сети связи ( НР=100%; СП=65%) | 0 | 0 |  | Для сборников ФЕРм-10 ( волоконно-оптические линии связи ): · {М_ГОР_опт} - ( вкл.) - междугородные сети связи ( НР=120% , СП=70% ) · {М_ГОР_опт} - ( выкл.) - городские сети связи ( НР=100%; СП=65%) | 0 |  | Прокладка междугородных в/опт. кабелей
70 | 1 |  | 12 | АВИ | (вкл) - При работах по ДИСПЕТЧЕРИЗАЦИИ управления движением АВИАТРАНСПОРТОМ {вкл} (монтажные работы ) | 0 | 0 | Для сборников ФЕРм 08;10;11 : · {мАВИА} - (вкл.) - производство монтажных работы по диспетчеризации управления движением авиатранспортном (НР=95%, СП=55%) ; · {мАВИА} - (выкл. ) - при производстве работ на прочих объектах , кром | 0 | 0 |  | Для сборников ФЕРм 08;10;11 : · {мАВИА} - (вкл.) - производство монтажных работы по диспетчеризации управления движением авиатранспортном (НР=95%, СП=55%) ; · {мАВИА} - (выкл. ) - при производстве работ на прочих объектах , кром | 0 |  | Диспетчеризация авиатранспорта
70 | 1 |  | 13 | ЗАКР | {вкл} - Обслуживающие и сопутствующие работы в тоннелях при производстве работ ЗАКРЫТЫМ СПОСОБОМ {выкл} - Обслуживающие и сопутствующие работы в тоннелях при производстве работ ОТКРЫТЫМ | 0 | 0 | Для сборника ФЕР -29 ( сопутствующие работы в тоннелях и метро. ): · {ЗАКР} - (вкл.) - при выполнении работ в тоннелях и метро закрытым способом (НР=145% , СП=75%); · {ЗАКР} - (выкл.) - при выполнении работ в тоннелях и метро отк | 0 | 0 |  | Для сборника ФЕР -29 ( сопутствующие работы в тоннелях и метро. ): · {ЗАКР} - (вкл.) - при выполнении работ в тоннелях и метро закрытым способом (НР=145% , СП=75%); · {ЗАКР} - (выкл.) - при выполнении работ в тоннелях и метро отк | 0 |  | Производство работ закрытым способом (обслуживающие процессы)
70 | 1 |  | 14 | АВТО_ДРГ | {вкл} - НР и СП по п.021.0 "Автомобильные дороги" (раздел 2 нормы 27-02-010-01:07) {выкл} - НР и СП по п.021.1 Устройство покрытий дорожек, тротуаров, мостовых и площадок и прочее (раздел 2 нормы 27-02-010-01:07) | 0 | 0 |  | 0 | 0 |  |  | 0
70 | 1 |  | 15 | ГОР | (вкл) - ФЕРм-08, выполнение работ на горнорудных объектах (выкл) - ФЕРм-08, выполнение работ на других объектах | 0 | 0 |  | 0 | 0 |  |  | 0 |  | Выполнение работ на горнорудных объектах
70 | 1 |  | 16 | ОБ_ПР | Объект производственного назначения | 0 | 0 |  | 3 | 0 |  |  | 0
70 | 1 |  | 17 | ОБ_НПР | Объект непроизводственного назначения | 1 | 0 |  | 3 | 0 |  |  | 0
70 | 1 |  | 1 | К_НР_РЕМ | при ремонте жилых и общественных зданий если ( если {РЕМ_ЖИЛ}= [вкл.] | 0.9 | 1 | Для сборников ФЕР и ФЕРмр : · Значение {_МДСрем_НР}= 0,90 - при ремонте зданий жилого и гражданского назначений ( 0,90 к НР) ; · Значение {_МДСрем_НР}= 1,00 - при строительстве и реконструкции объектов всех назначений | 0 | 0 |  | Для сборников ФЕР и ФЕРмр : · Значение {_МДСрем_НР}= 0,90 - при ремонте зданий жилого и гражданского назначений ( 0,90 к НР) ; · Значение {_МДСрем_НР}= 1,00 - при строительстве и реконструкции объектов всех назначений | 0 |  | п.25
70 | 1 |  | 2 | К_СП_РЕМ | к нормам СП при капитальном ремонте зданий и сооружений всех назначений ( если или {РЕМ_ЖИЛ}=[вкл] , или (РЕМ_ПР}=[вкл] ) | 0.85 | 1 | Для сборников ФЕР и ФЕРмр : · Значение {_МДСрем_СП} = 0.85 - при ремонте зданий всех назначений ( 0,85 к СП); · Значение {_МДСрем_СП} = 1,00 - при строительстве и реконструкции объектов всех назначений | 0 | 0 |  | Для сборников ФЕР и ФЕРмр : · Значение {_МДСрем_СП} = 0.85 - при ремонте зданий всех назначений ( 0,85 к СП); · Значение {_МДСрем_СП} = 1,00 - при строительстве и реконструкции объектов всех назначений | 0 |  | п.16
70 | 1 |  | 3 | К_НР_СЛЖ | При определении сметной стоимости строительства объектов капитального строительства, относящихся к особо опасным и технически сложным. За исключением объектов атомных электрических станций. ( если {СЛЖ} = [вкл] ) | 1.03 | 0 |  | 0 | 0 |  |  | 0 |  | п.27 СЛОЖН
70 | 1 |  | 4 | К_НР_АЭС | При определении сметной стоимости строительства объектов капитального строительства, относящихся к особо опасным и технически сложным. Для объектов атомных электрических станций. ( если {АЭС} = [вкл] ) | 1.15 | 0 |  | 0 | 0 |  |  | 0 |  | п.27 АЭС
70 | 1 |  | 5 | Р_ОКР | Разрядность округления результата расчета НР и СП (с 05.04.2020 - до семи знаков после запятой) | 7 | 0 |  | 0 | 0 |  |  | 0
70 | 1 |  | 6 | Лист_НРиСП |  | 2 | 0 |  | 0 | 0 |  |  | 0
-1
75 | Уровень цен | 2026 | 0 | 3 | 1 | 0 | 1 | 0 | 3 | 0 | 0 | 0 | 449016141 | 1
2 | Вид цен | Московская область, КТЦ к ФСНБ-2022 (ПАО Россети), 1 квартал 2026 г | 0 | 0 | 0 | [33 empty] | 449016142
1 | Сборник индексов | Московская область к ФСНБ-2022 ФГИС ЦС (ПАО Россети ) | 2026 | 3 | 1 | 1 | 0 | 2 | 1 | 1 | 1 | 2 | 1 | 1 | 1 | 1 | [22 empty] | 449016143 | Письмо Минстроя России «О размещении индексов изменения сметной стоимости строительства по группам однородных строительных ресурсов на I квартал 2026 года» | Справочная информация | 46078 | 409 | Письмо Минстроя России от 25.02.2026 № 9859-ИФ/09 | Приказ ПАО 'РОССЕТИ' | Справочная информация | 45652 | 612 | Приказ ПАО 'РОССЕТИ' от 26.12.2024 № 612
65 |  | 1 | 0 | 245

## SourceObSm
1 | 58 | 0 |  | 0 | I-341234 | I-341234 МТП,0,4,10 акр_160/250_1кв.2026 |  | 0 | I-341234 | 0 | 0 | 523 |  | 0 | 0 | 7 | 0 | 4 | Строительство МТП-160 10/0,4 кВ, ВЛЗ-10 кВ от оп.168 ВЛЗ-10 кВ ф.3 ПС-35 кВ №568 "Карповка", РЛР-10 кВ, ВЛИ-0,4 кВ (ВЛ-10 кВ-0,03 км, ВЛ-0,4 кВ-0,13 км), в т.ч. ПИР, МО, Рузский р-н, г.о.Рузский, д.Старо, 50:19:0030414:756 | 0 | [16 empty] | 0 | [5 empty] | Сметные нормы списания | Коды ценников | 0 | 0 | 0 | 0 | 1 | 0 | 6 | 2 | 1 | 1 | 0 | 0 | 1 | 0 | 0 | МО (Россети) 1-й квартал 2026 ФСНБ-2022_И17 строительство | Версия 1.17.0 для ФСНБ-2022 И17 | ФСНБ-2022 - Изменения И17 | ФСНБ-2022 - Изменения И17 | ФСНБ-2022 - Изменения И17 | ФСНБ-2022 - Изменения И17 | Поправки для ФСНБ-2022 от 25.02.2026 г И17 (55/пр) Строительство | 0 | 0 | 487063562 | 18 | Приказ Минстроя России от 30.12.2021 г. № 1046/пр; Приказ Минстроя России от 04.08.2020 г. № 421/пр; Приказ Минстроя России от 21.12.2020 г. № 812/пр; Приказ Минстроя России от 11.12.2020 г. № 774/пр | ГСН | 46073 | 540 | 17 | Приказ Минстроя России от 18.05.2022 г. № 378/пр; Приказ Минстроя России от 26.08.2022 г. № 703/пр; Приказ Минстроя России от 26.10.2022 г. № 905/пр; Приказ Минстроя России от 27.12.2022 г. № 1133/пр; Приказ Минстроя России от 10.02.2023 г. № 84/пр; Приказ Минстроя России от 11.05.2023 г. № 335/пр; Приказ Минстроя России от 02.08.2023 г. № 551/пр; Приказ Минстроя России от 14.11.2023 г. № 817/пр; Приказ Минстроя России от 16.02.2024 г. № 102/пр; Приказ Минстроя России от 13.05.2024 г. № 323/пр; Приказ Минстроя России от 09.08.2024 г. № 524/пр; Приказ Минстроя России от 07.11.2024 г. № 747/пр; Приказ Минстроя России от 07.02.2025 г. № 69/пр; Приказ Минстроя России от 19.05.2025 г. № 299/пр; Приказ Минстроя России от 14.08.2025 г. № 490/пр; Приказ Минстроя России от 12.11.2025 г. № 696/пр; Приказ Минстроя России от 17.02.2026 г. № 91/пр; Приказ Минстроя России от 07.07.2022 г. № 557/пр; Приказ Минстроя России от 30.01.2024 г. № 55/пр; Приказ Минстроя России от 23.01.2025 г. № 30/пр; Приказ Минстроя России от 02.09.2021 г. № 636/пр; Приказ Минстроя России от 26.07.2022 г. № 611/пр; Приказ Минстроя России от 22.04.2022 г. № 317/пр | 0 | 0
22 | 1 | 0 | 449016141 | 0 | 2 | 1
3 | 1 | 02-01-01 | Строительство ВЛ-10кВ | 98.83 | 10.94 | 80.26 | 0 | 190.03 | 16.55 | 402.94 | 0 | 0 | 190.03 | [7 empty] | 0 | -1 | 0 | [5 empty] | 135258.72 | 187416.01 | 0 | 80261.72 | 0 | 6023.18 | 4552.24 | 17529.01 | 154729.03 | 15827.75 | 0 | 0 | 21.8231 | 5.0536 | 0 | 22464.8 | 12833.26 | 250818.5
3 | 2 | 02-01-02 | Строительство МТП-160кВа, в габ. 250кВа | 167.24 | 59.4 | 732.64 | 0 | 959.28 | 32.94 | 1783.13 | 0 | 0 | 959.28 | [7 empty] | 0 | -1 | 0 | [5 empty] | 178787.81 | 871704.24 | 0 | 732642.38 | 0 | 6788.29 | 2843.92 | 30093.74 | 167243.5 | 59400.93 | 0 | 0 | 40.5408 | 3.0634 | 0 | 31556.75 | 16299.87 | 959286.81
3 | 3 | 02-01-03 | Монтаж ТМГ-160кВа | 181.79 | 0 | 399.75 | 0 | 581.54 | 67.36 | 871.48 | 0 | 0 | 581.54 | [7 empty] | 0 | -1 | 0 | [5 empty] | 71993.88 | 399745.06 | 0 | 399745.06 | 0 | 4637.15 | 4322.3 | 63034.43 | 181785.35 | 0 | 0 | 0 | 78.528 | 4.62 | 0 | 69377.43 | 40414.04 | 581530.41
3 | 4 | 02-01-04 | СМР ВЛ-0,4кВ | 339.48 | 13.49 | 0 | 0 | 352.97 | 47.43 | 488.68 | 0 | 0 | 352.97 | [7 empty] | 0 | -1 | 0 | [5 empty] | 276327.91 | 212356.47 | 0 | 0 | 0 | 16539.15 | 12003.26 | 35429.03 | 339481.84 | 13489.75 | 0 | 0 | 45.9253 | 13.8572 | 0 | 48585.93 | 28057.75 | 352971.59
3 | 5 | 09-01-01 | ПНР ВЛ-10кВ | 0 | 0 | 0 | 23.94 | 23.94 | 11.4 | 11.4 | 0 | 0 | 23.94 | [7 empty] | 0 | -1 | 0 | [5 empty] | 11401.04 | 0 | 0 | 0 | 0 | 0 | 0 | 11401.04 | 0 | 0 | 23942.17 | 0 | 10.8567 | 0 | 0 | 8436.76 | 4104.37 | 23942.17
3 | 6 | 09-01-02 | ПНР МТП-160кВа в габ.250кВа | 0 | 0 | 0 | 88.09 | 88.09 | 41.95 | 41.95 | 0 | 0 | 88.09 | [7 empty] | 0 | -1 | 0 | [5 empty] | 41949.14 | 0 | 0 | 0 | 0 | 0 | 0 | 41949.14 | 0 | 0 | 88093.21 | 0 | 44.1053 | 0 | 0 | 31042.38 | 15101.69 | 88093.21
3 | 7 | 09-01-03 | ПНР ТМГ-160кВа | 0 | 0 | 0 | 29.86 | 29.86 | 14.22 | 14.22 | 0 | 0 | 29.86 | [7 empty] | 0 | -1 | 0 | [5 empty] | 14220.91 | 0 | 0 | 0 | 0 | 0 | 0 | 14220.91 | 0 | 0 | 29863.92 | 0 | 13.0572 | 0 | 0 | 10523.48 | 5119.53 | 29863.92
3 | 8 | 09-01-04 | ПНР ВЛ-0,4кВ | 0 | 0 | 0 | 10.79 | 10.79 | 5.14 | 5.14 | 0 | 0 | 10.79 | [7 empty] | 0 | -1 | 0 | [5 empty] | 5136.14 | 0 | 0 | 0 | 0 | 0 | 0 | 5136.14 | 0 | 0 | 10785.89 | 0 | 4.763 | 0 | 0 | 3800.74 | 1849.01 | 10785.89
51 |  |  |  | 843.24 | 88.72 | 1212.65 | 152.68 | 2297.29 | 242.52 | 3618.94 | 0 | 0 | 2297.29
50 | 0 | 0 | 1 | 201 | 735075.55 | ПЗ | Прямые затраты |  |  | 201 | 1 | 3 |  | 2
50 | 0 | 0 | 1 | 202 | 1671221.78 | СтМатОб | Стоимость материальных ресурсов (всего) |  |  | 202 | 2 | 3 |  | 2
50 | 0 | 0 | 1 | 222 | 0 | СтМатОбЗак | Стоимость материалов и оборудования заказчика |  |  | 222 | 3 | 3 |  | 2
50 | 0 | 0 | 1 | 225 | 1671221.78 | СтМатОбПод | Стоимость материалов и оборудования подрядчика |  |  | 225 | 4 | 3 |  | 2
50 | 0 | 0 | 1 | 226 | 458572.62 | СтМат | Стоимость материалов (всего) |  |  | 226 | 5 | 3 |  | 2
50 | 0 | 0 | 1 | 227 | 0 | СтМатЗак | Стоимость материалов заказчика |  |  | 227 | 6 | 3 |  | 2
50 | 0 | 0 | 1 | 228 | 458572.62 | СтМатПод | Стоимость материалов подрядчика |  |  | 228 | 7 | 3 |  | 2
50 | 0 | 0 | 1 | 216 | 1212649.16 | Оборуд | Стоимость оборудования (всего) |  |  | 216 | 8 | 3 |  | 2
50 | 0 | 0 | 1 | 223 | 0 | ОборудЗак | Стоимость оборудования заказчика |  |  | 223 | 9 | 3 |  | 2
50 | 0 | 0 | 1 | 229 | 1212649.16 | ОборудПод | Стоимость оборудования подрядчика |  |  | 229 | 10 | 3 |  | 2
50 | 0 | 0 | 1 | 203 | 33987.77 | ЭММ | Эксплуатация машин |  |  | 203 | 11 | 3 |  | 2
50 | 0 | 0 | 1 | 231 | 0 | ЭММсНРиСП | Эксплуатация машин по ТСН-2001.16 |  |  | 231 | 12 | 3 |  | 2
50 | 0 | 0 | 1 | 204 | 23721.72 | ЗПМ | ЗП машинистов |  |  | 204 | 13 | 3 |  | 2
50 | 0 | 0 | 1 | 205 | 218793.44 | ОЗП | Основная ЗП рабочих |  |  | 205 | 14 | 3 |  | 2
50 | 0 | 0 | 1 | 232 | 0 | ОЗПсНРиСП | Основная ЗП рабочих по ТСН-2001.16 |  |  | 232 | 15 | 3 |  | 2
50 | 0 | 0 | 1 | 214 | 843239.72 | Строит | Строительные работы с НР и СП |  |  | 214 | 16 | 3 |  | 2
50 | 0 | 0 | 1 | 215 | 88718.43 | Монтаж | Монтажные работы с НР и СП |  |  | 215 | 17 | 3 |  | 2
50 | 0 | 0 | 1 | 217 | 152685.19 | Прочие | Прочие работы с НР и СП |  |  | 217 | 18 | 3 |  | 2
50 | 0 | 0 | 1 | 230 | 0 | ПрочиеЗатр | Прочие затраты по ТСН-2001.16 |  |  | 230 | 19 | 3 |  | 2
50 | 0 | 0 | 1 | 206 | 0 | ВозврМат | Возврат материалов |  |  | 206 | 20 | 3 |  | 2
50 | 0 | 0 | 1 | 207 | 259.5993 | ТрудСтр | Трудозатраты строителей |  |  | 207 | 21 | 3 |  | -1
50 | 0 | 0 | 1 | 208 | 26.5942 | ТрудМаш | Трудозатраты машинистов |  |  | 208 | 22 | 3 |  | -1
50 | 0 | 0 | 1 | 209 | 0 | ТранспМат | Транспорт материалов |  |  | 209 | 23 | 3 |  | 2
50 | 0 | 0 | 1 | 233 | 0 | Перевозка | Перевозка грузов |  |  | 233 | 24 | 3 |  | 2
50 | 0 | 0 | 1 | 210 | 225788.27 | НР | Накладные расходы |  |  | 210 | 25 | 3 |  | 2
50 | 0 | 0 | 1 | 211 | 123779.52 | СмПриб | Сметная прибыль |  |  | 211 | 26 | 3 |  | 2
50 | 0 | 0 | 1 | 224 | 2297292.5 | Всего | Всего с НР и СП |  |  | 224 | 27 | 3 |  | 2
-1
75 | Уровень цен | 2026 | 0 | 3 | 1 | 0 | 1 | 0 | 3 | 0 | 0 | 0 | 449016141 | 1
2 | Вид цен | Московская область, КТЦ к ФСНБ-2022 (ПАО Россети), 1 квартал 2026 г | 0 | 0 | 0 | [17 empty] | 449016142
1 | Сборник индексов | Московская область к ФСНБ-2022 ФГИС ЦС (ПАО Россети ) | 2026 | 3 | 1 | 1 | 0 | 2 | 1 | 1 | 1 | 1 | 1 | 1 | 1 | 1 | [6 empty] | 449016143 | Письмо Минстроя России «О размещении индексов изменения сметной стоимости строительства по группам однородных строительных ресурсов на I квартал 2026 года» | Справочная информация | 46078 | 409 | Письмо Минстроя России от 25.02.2026 № 9859-ИФ/09 | Приказ ПАО 'РОССЕТИ' | Справочная информация | 45652 | 612 | Приказ ПАО 'РОССЕТИ' от 26.12.2024 № 612

## SmtRes
28 | 449016141 | 449013048 | 417090684 | 117 | 1 | 1 | 1 | 1-100-25 |  | Средний разряд работы 2,5 | 1191 | 1013 | чел.-ч. | чел.-ч. | 1 | 0 | -1991603921 | 0.528 | 0 | 0 | 0 | 690.62 | 0 | 0 | 0 | 690.62 | 1 | 1 | 1 | 1 | -2 | 0 | 0 | 1 | 1 | 0 | 0.44 | *(0,2+1) | 1 | 2 | 449058171 | 1 | 0 | 1 | 1 | 0 | 0 | 0 | 0 | 0 | 0 | 0 | 0 | 0 | 0 | 303.8728 | 0.44 | 0 | 1 | 0 | 0 | 0 | 364.6474 | 0.528 | 0 | 1 | 0 | 0 | 0 | 0 | 690.62 | 690.62 | 1 | 364.644 | 0 | 0 | 0 | 0 | 0 | 0 | 1 |  | 0 |  | 0
28 | 449016141 | 449013048 | 417090896 | 117 | 1 | 1 | 1 | 4-100-00 |  | Затраты труда машинистов | 1191 | 1013 | чел.-ч. | чел.-ч. | 1 | 0 | -1417349443 | 0.576 | 0 | 0 | 0 | 0 | 0 | 0 | 0 | 0 | 1 | 1 | 1 | 1 | -2 | 0 | 0 | 1 | 1 | 0 | 0.48 | *(0,2+1) | 2 | 2 | 449058172 | 1 | 0 | 2 | 1 | 0 | 0 | 0 | 0 | 0 | 0 | 0 | 0 | 0 | 0 | 0 | 0 | 0 | 0 | 0 | 0 | 0 | 0 | 0 | 0 | 0 |  | 0 | 0 | 0 | 0 | 0 | 1 | 0 | 0 | 0 | 0 | 0 | 0 | 0 | 0 |  | 0 |  | 0
28 | 449016141 | 449013048 | 417097392 | 1 | 1 | 1 | 2 | 91.05.05-015 | ФСЭМ-2022, 91.05.05-015, приказ Минстроя России от 18.05.2022 г. № 378/пр | Краны на автомобильном ходу, грузоподъемность 16 т | 1368 | 1011 | маш.-ч | маш.-ч | 1 | 0 | 639918019 | 0.288 | 0 | 1626.29 | 1090.46 | 0 | 0 | 1626.29 | 1090.46 | 0 | 1 | 1 | 1 | 1 | -2 | 0 | 0 | 1 | 1 | 0 | 0.24 | *(0,2+1) | 1 | 2 | 449058173 | 1 | 0 | 3 | 1 | 0 | 0 | 0 | 0 | 0 | 0 | 0 | 0 | 390.3096 | 261.7104 | 0 | 0 | 0.24 | 1 | 0 | 468.3715 | 314.0525 | 0 | 0 | 0.288 | 1 |  | 0 | 0 | 0 | 1626.29 | 1626.29 | 1 | 468.372 | 314.052 | 0 | 0 | 0 | 0 | 0 | 1 | 4-100-060 | 6 | чел.-ч. | 1
28 | 449016141 | 449013048 | 417098352 | 1 | 1 | 1 | 2 | 91.15.01-001 | ФСЭМ-2022, 91.15.01-001, приказ Минстроя России от 18.05.2022 г. № 378/пр | Прицепы тракторные, грузоподъемность до 2 т | 1368 | 1011 | маш.-ч | маш.-ч | 1 | 0 | 1256142057 | 0.288 | 0 | 13.86 | 0 | 0 | 0 | 13.86 | 0 | 0 | 1 | 1 | 1 | 1 | -2 | 0 | 0 | 1 | 1 | 0 | 0.24 | *(0,2+1) | 1 | 2 | 449058174 | 1 | 0 | 4 | 1 | 0 | 0 | 0 | 0 | 0 | 0 | 0 | 0 | 3.3264 | 0 | 0 | 0 | 0 | 1 | 0 | 3.9917 | 0 | 0 | 0 | 0 | 1 |  | 0 | 0 | 0 | 13.86 | 13.86 | 1 | 3.996 | 0 | 0 | 0 | 0 | 0 | 0 | 1 |  | 0 |  | 0
28 | 449016141 | 449013048 | 417098370 | 1 | 1 | 1 | 2 | 91.15.03-014 | ФСЭМ-2022 доп.11, 91.15.03-014, приказ Минстроя России от 09.08.2024 г. № 524/пр | Тракторы на пневмоколесном ходу, мощность 59 кВт (80 л.с.) | 1368 | 1011 | маш.-ч | маш.-ч | 1 | 0 | 1638899965 | 0.288 | 0 | 634.32 | 811.79 | 0 | 0 | 487.94 | 811.79 | 0 | 1 | 1.3 | 1 | 1 | 2 | 0 | 0 | 1 | 1 | 0 | 0.24 | *(0,2+1) | 1 | 2 | 449058175 | 1 | 0 | 5 | 1 | 0 | 0 | 0 | 0 | 0 | 0 | 0 | 0 | 117.1056 | 194.8296 | 0 | 0 | 0.24 | 1 | 0 | 140.5267 | 233.7955 | 0 | 0 | 0.288 | 1 |  | 0 | 0 | 0 | 634.32 | 487.94 | 1.3 | 140.532 | 233.796 | 0 | 0 | 0 | 0 | 0 | 0 | 4-100-040 | 4 | чел.-ч. | 1
29 | 449016141 | 449013059 | 360068663 | 114 | 1 | 1 | 1 | 1-100-25 |  | Средний разряд работы 2,5 | 1191 | 1013 | чел.-ч. | чел.-ч. | 1 | 0 | -1991603921 | 0.25 | 0 | 0 | 0 | 690.62 | 0 | 0 | 0 | 690.62 | 1 | 1 | 1 | 1 | -2 | 0 | 0 | 1 | 1 | 0 | 0.25 |  | 1 | 2 | 449013064 | 2 | 131072 | 6 | 1 | 0 | 0 | 0 | 0 | 0 | 0 | 0 | 0 | 0 | 0 | 172.655 | 0.25 | 0 | 1 | 0 | 0 | 0 | 172.655 | 0.25 | 0 | 1 | 0 | 0 | 0 | 0 | 690.62 | 690.62 | 1 | 172.66 | 0 | 0 | 0 | 0 | 0 | 0 | 1 |  | 0 |  | 0
29 | 449016141 | 449013059 | 360068876 | 114 | 1 | 1 | 1 | 4-100-00 |  | Затраты труда машинистов | 1191 | 1013 | чел.-ч. | чел.-ч. | 1 | 0 | -1417349443 | 0.14 | 0 | 0 | 0 | 0 | 0 | 0 | 0 | 0 | 1 | 1 | 1 | 1 | -2 | 0 | 0 | 1 | 1 | 0 | 0.14 |  | 2 | 2 | 449013065 | 1 | 0 | 7 | 1 | 0 | 0 | 0 | 0 | 0 | 0 | 0 | 0 | 0 | 0 | 0 | 0 | 0 | 0 | 0 | 0 | 0 | 0 | 0 | 0 | 0 |  | 0 | 0 | 0 | 0 | 0 | 1 | 0 | 0 | 0 | 0 | 0 | 0 | 0 | 0 |  | 0 |  | 0
29 | 449016141 | 449013059 | 360197923 | 1 | 1 | 1 | 2 | 91.15.01-001 | ФСЭМ-2022, 91.15.01-001, приказ Минстроя России от 18.05.2022 г. № 378/пр | Прицепы тракторные, грузоподъемность до 2 т | 1368 | 1011 | маш.-ч | маш.-ч | 1 | 0 | 1571464010 | 0.14 | 0 | 13.86 | 0 | 0 | 0 | 13.86 | 0 | 0 | 1 | 1 | 1 | 1 | -2 | 0 | 0 | 1 | 1 | 0 | 0.14 |  | 1 | 2 | 449013066 | 2 | 32768 | 8 | 1 | 0 | 0 | 0 | 0 | 0 | 0 | 0 | 0 | 1.9404 | 0 | 0 | 0 | 0 | 1 | 0 | 1.9404 | 0 | 0 | 0 | 0 | 1 |  | 0 | 0 | 0 | 13.86 | 13.86 | 1 | 1.94 | 0 | 0 | 0 | 0 | 0 | 0 | 1 |  | 0 |  | 0
29 | 449016141 | 449013059 | 360197942 | 1 | 1 | 1 | 2 | 91.15.03-014 | ФСЭМ-2022 доп.11, 91.15.03-014, приказ Минстроя России от 09.08.2024 г. № 524/пр | Тракторы на пневмоколесном ходу, мощность 59 кВт (80 л.с.) | 1368 | 1011 | маш.-ч | маш.-ч | 1 | 0 | -662053402 | 0.14 | 0 | 634.32 | 811.79 | 0 | 0 | 487.94 | 811.79 | 0 | 1 | 1.3 | 1 | 1 | 2 | 0 | 0 | 1 | 1 | 0 | 0.14 |  | 1 | 2 | 449013067 | 2 | 65536 | 9 | 1 | 0 | 0 | 0 | 0 | 0 | 0 | 0 | 0 | 68.3116 | 113.6506 | 0 | 0 | 0.14 | 1 | 0 | 68.3116 | 113.6506 | 0 | 0 | 0.14 | 1 |  | 0 | 0 | 0 | 634.32 | 487.94 | 1.3 | 68.31 | 113.65 | 0 | 0 | 0 | 0 | 0 | 0 | 4-100-040 | 4 | чел.-ч. | 1
30 | 449016141 | 449013068 | 417090684 | 117 | 1 | 1 | 1 | 1-100-25 |  | Средний разряд работы 2,5 | 1191 | 1013 | чел.-ч. | чел.-ч. | 1 | 0 | -1991603921 | 0.36 | 0 | 0 | 0 | 690.62 | 0 | 0 | 0 | 690.62 | 1 | 1 | 1 | 1 | -2 | 0 | 0 | 1 | 1 | 0 | 0.3 | *(0,2+1) | 1 | 2 | 449058177 | 1 | 0 | 10 | 1 | 0 | 0 | 0 | 0 | 0 | 0 | 0 | 0 | 0 | 0 | 207.186 | 0.3 | 0 | 1 | 0 | 0 | 0 | 248.6232 | 0.36 | 0 | 1 | 0 | 0 | 0 | 0 | 690.62 | 690.62 | 1 | 248.628 | 0 | 0 | 0 | 0 | 0 | 0 | 1 |  | 0 |  | 0
30 | 449016141 | 449013068 | 417090896 | 117 | 1 | 1 | 1 | 4-100-00 |  | Затраты труда машинистов | 1191 | 1013 | чел.-ч. | чел.-ч. | 1 | 0 | -1417349443 | 0.192 | 0 | 0 | 0 | 0 | 0 | 0 | 0 | 0 | 1 | 1 | 1 | 1 | -2 | 0 | 0 | 1 | 1 | 0 | 0.16 | *(0,2+1) | 2 | 2 | 449058178 | 1 | 0 | 11 | 1 | 0 | 0 | 0 | 0 | 0 | 0 | 0 | 0 | 0 | 0 | 0 | 0 | 0 | 0 | 0 | 0 | 0 | 0 | 0 | 0 | 0 |  | 0 | 0 | 0 | 0 | 0 | 1 | 0 | 0 | 0 | 0 | 0 | 0 | 0 | 0 |  | 0 |  | 0
30 | 449016141 | 449013068 | 417098352 | 1 | 1 | 1 | 2 | 91.15.01-001 | ФСЭМ-2022, 91.15.01-001, приказ Минстроя России от 18.05.2022 г. № 378/пр | Прицепы тракторные, грузоподъемность до 2 т | 1368 | 1011 | маш.-ч | маш.-ч | 1 | 0 | 1256142057 | 0.192 | 0 | 13.86 | 0 | 0 | 0 | 13.86 | 0 | 0 | 1 | 1 | 1 | 1 | -2 | 0 | 0 | 1 | 1 | 0 | 0.16 | *(0,2+1) | 1 | 2 | 449058179 | 1 | 0 | 12 | 1 | 0 | 0 | 0 | 0 | 0 | 0 | 0 | 0 | 2.2176 | 0 | 0 | 0 | 0 | 1 | 0 | 2.6611 | 0 | 0 | 0 | 0 | 1 |  | 0 | 0 | 0 | 13.86 | 13.86 | 1 | 2.664 | 0 | 0 | 0 | 0 | 0 | 0 | 1 |  | 0 |  | 0
30 | 449016141 | 449013068 | 417098370 | 1 | 1 | 1 | 2 | 91.15.03-014 | ФСЭМ-2022 доп.11, 91.15.03-014, приказ Минстроя России от 09.08.2024 г. № 524/пр | Тракторы на пневмоколесном ходу, мощность 59 кВт (80 л.с.) | 1368 | 1011 | маш.-ч | маш.-ч | 1 | 0 | 1638899965 | 0.192 | 0 | 634.32 | 811.79 | 0 | 0 | 487.94 | 811.79 | 0 | 1 | 1.3 | 1 | 1 | 2 | 0 | 0 | 1 | 1 | 0 | 0.16 | *(0,2+1) | 1 | 2 | 449058180 | 1 | 0 | 13 | 1 | 0 | 0 | 0 | 0 | 0 | 0 | 0 | 0 | 78.0704 | 129.8864 | 0 | 0 | 0.16 | 1 | 0 | 93.6845 | 155.8637 | 0 | 0 | 0.192 | 1 |  | 0 | 0 | 0 | 634.32 | 487.94 | 1.3 | 93.684 | 155.868 | 0 | 0 | 0 | 0 | 0 | 0 | 4-100-040 | 4 | чел.-ч. | 1
31 | 449016141 | 449013077 | 417090708 | 117 | 1 | 1 | 1 | 1-100-33 |  | Средний разряд работы 3,3 | 1191 | 1013 | чел.-ч. | чел.-ч. | 1 | 0 | 32079103 | 3.672 | 0 | 0 | 0 | 748.18 | 0 | 0 | 0 | 748.18 | 1 | 1 | 1 | 1 | -2 | 0 | 0 | 1 | 1 | 0 | 3.06 | *(0,2+1) | 1 | 2 | 449058181 | 1 | 0 | 14 | 1 | 0 | 0 | 0 | 0 | 0 | 0 | 0 | 0 | 0 | 0 | 2289.4308 | 3.06 | 0 | 1 | 0 | 0 | 0 | 2747.317 | 3.672 | 0 | 1 | 0 | 0 | 0 | 0 | 748.18 | 748.18 | 1 | 2747.316 | 0 | 0 | 0 | 0 | 0 | 0 | 1 |  | 0 |  | 0
31 | 449016141 | 449013077 | 417090896 | 117 | 1 | 1 | 1 | 4-100-00 |  | Затраты труда машинистов | 1191 | 1013 | чел.-ч. | чел.-ч. | 1 | 0 | -1417349443 | 1.044 | 0 | 0 | 0 | 0 | 0 | 0 | 0 | 0 | 1 | 1 | 1 | 1 | -2 | 0 | 0 | 1 | 1 | 0 | 0.87 | *(0,2+1) | 2 | 2 | 449058182 | 1 | 0 | 15 | 1 | 0 | 0 | 0 | 0 | 0 | 0 | 0 | 0 | 0 | 0 | 0 | 0 | 0 | 0 | 0 | 0 | 0 | 0 | 0 | 0 | 0 |  | 0 | 0 | 0 | 0 | 0 | 1 | 0 | 0 | 0 | 0 | 0 | 0 | 0 | 0 |  | 0 |  | 0
31 | 449016141 | 449013077 | 417097279 | 1 | 1 | 1 | 2 | 91.04.01-031 | ФСЭМ-2022 доп.11, 91.04.01-031, приказ Минстроя России от 07.11.2024 г. № 747/пр | Машины бурильно-крановые на автомобильном ходу, диаметр бурения до 800 мм, глубина бурения до 5 м | 1368 | 1011 | маш.-ч | маш.-ч | 1 | 0 | 843131152 | 0.816 | 0 | 2736.29 | 932.95 | 0 | 0 | 2088.77 | 932.95 | 0 | 1 | 1.31 | 1 | 1 | 2 | 0 | 0 | 1 | 1 | 0 | 0.68 | *(0,2+1) | 1 | 2 | 449058183 | 1 | 0 | 16 | 1 | 0 | 0 | 0 | 0 | 0 | 0 | 0 | 0 | 1420.3636 | 634.406 | 0 | 0 | 0.68 | 1 | 0 | 1704.4363 | 761.2872 | 0 | 0 | 0.816 | 1 |  | 0 | 0 | 0 | 2736.29 | 2088.77 | 1.31 | 1704.432 | 761.292 | 0 | 0 | 0 | 0 | 0 | 0 | 4-100-050 | 5 | чел.-ч. | 1
31 | 449016141 | 449013077 | 417098287 | 1 | 1 | 1 | 2 | 91.14.02-001 | ФСЭМ-2022 доп.7, 91.14.02-001, приказ Минстроя России от 02.08.2023 г. № 551/пр | Автомобили бортовые, грузоподъемность до 5 т | 1368 | 1011 | маш.-ч | маш.-ч | 1 | 0 | -849950259 | 0.228 | 0 | 641.7 | 811.79 | 0 | 0 | 641.7 | 811.79 | 0 | 1 | 1 | 1 | 1 | -2 | 0 | 0 | 1 | 1 | 0 | 0.19 | *(0,2+1) | 1 | 2 | 449058184 | 1 | 0 | 17 | 1 | 0 | 0 | 0 | 0 | 0 | 0 | 0 | 0 | 121.923 | 154.2401 | 0 | 0 | 0.19 | 1 | 0 | 146.3076 | 185.0881 | 0 | 0 | 0.228 | 1 |  | 0 | 0 | 0 | 641.7 | 641.7 | 1 | 146.304 | 185.088 | 0 | 0 | 0 | 0 | 0 | 1 | 4-100-040 | 4 | чел.-ч. | 1
31 | 449016141 | 449013077 | 417163017 | 1 | 1 | 1 | 3 | 01.3.01.06-0038 | ФСБЦ-2022 доп.17, 01.3.01.06-0038, приказ Минстроя России от 17.02.2026 г. № 91/пр | Смазка защитная электросетевая | 1346 | 1009 | кг | кг | 1 | 0 | -897919439 | 0.1 | 296.69 | 0 | 0 | 0 | 185.43 | 0 | 0 | 0 | 1.6 | 1 | 1 | 1 | 2 | 0 | 0 | 1 | 1 | 0 | 0.1 |  | 0 | 2 | 449058185 | 1 | 0 | 18 | 1 | 0 | 0 | 0 | 0 | 0 | 0 | 0 | 18.543 | 0 | 0 | 0 | 0 | 0 | 1 | 18.543 | 0 | 0 | 0 | 0 | 0 | 1 |  | 0 | 0 | 0 | 296.69 | 185.43 | 1.6 | 18.54 | 0 | 0 | 0 | 0 | 0 | 0 | 0 |  | 0 |  | 0
31 | 449016141 | 449013077 | 417163024 | 1 | 1 | 1 | 3 | 01.3.01.06-0051 | ФСБЦ-2022 доп.12, 01.3.01.06-0051, приказ Минстроя России от 07.11.2024 г. № 747/пр | Смазка солидол жировой Ж | 1346 | 1009 | кг | кг | 1 | 0 | -1547825166 | 0.03 | 93.65 | 0 | 0 | 0 | 58.53 | 0 | 0 | 0 | 1.6 | 1 | 1 | 1 | 2 | 0 | 0 | 1 | 1 | 0 | 0.03 |  | 0 | 2 | 449058186 | 1 | 0 | 19 | 1 | 0 | 0 | 0 | 0 | 0 | 0 | 0 | 1.7559 | 0 | 0 | 0 | 0 | 0 | 1 | 1.7559 | 0 | 0 | 0 | 0 | 0 | 1 |  | 0 | 0 | 0 | 93.65 | 58.53 | 1.6 | 1.76 | 0 | 0 | 0 | 0 | 0 | 0 | 0 |  | 0 |  | 0
31 | 449016141 | 449013077 | 417166566 | 1 | 1 | 1 | 3 | 01.7.15.03-0042 | ФСБЦ-2022, 01.7.15.03-0042, приказ Минстроя России от 18.05.2022 г. № 378/пр | Болты с гайками и шайбами строительные | 1346 | 1009 | кг | кг | 1 | 0 | -1131385474 | 0 | 188.92 | 0 | 0 | 0 | 174.93 | 0 | 0 | 0 | 1.08 | 1 | 1 | 1 | 0 | 1 | 0 | 1 | 0 | 0 | 0 |  | 0 | 2 | 449058187 | 1 | 0 | 20 | 0 | 0 | 0 | 0 | 0 | 0 | 0 | 0 | 0 | 0 | 0 | 0 | 0 | 0 | 0 | 0 | 0 | 0 | 0 | 0 | 0 | 0 |  | 0 | 0 | 0 | 188.92 | 174.93 | 1.08 | 0 | 0 | 0 | 0 | 0 | 0 | 0 | 0 |  | 0 |  | 0
31 | 449016141 | 449013077 | 417167712 | 1 | 1 | 1 | 3 | 01.7.20.08-0051 | ФСБЦ-2022 доп.8, 01.7.20.08-0051, приказ Минстроя России от 14.11.2023 г. № 817/пр | Ветошь хлопчатобумажная цветная | 1346 | 1009 | кг | кг | 1 | 0 | -373327139 | 0.02 | 86.41 | 0 | 0 | 0 | 56.11 | 0 | 0 | 0 | 1.54 | 1 | 1 | 1 | 2 | 0 | 0 | 1 | 1 | 0 | 0.02 |  | 0 | 2 | 449058188 | 1 | 0 | 21 | 1 | 0 | 0 | 0 | 0 | 0 | 0 | 0 | 1.1222 | 0 | 0 | 0 | 0 | 0 | 1 | 1.1222 | 0 | 0 | 0 | 0 | 0 | 1 |  | 0 | 0 | 0 | 86.41 | 56.11 | 1.54 | 1.12 | 0 | 0 | 0 | 0 | 0 | 0 | 0 |  | 0 |  | 0
31 | 449016141 | 449013077 | 417092272 | 117 | 1 | 1 | 3 | 05.1.02.07 |  | Стойка железобетонная вибрированная для опор | 1371 | 1013 | ШТ | ШТ | 1 | 0 | 457934895 | 0 | 0 | 0 | 0 | 0 | 0 | 0 | 0 | 0 | 1 | 1 | 1 | 1 | 0 | 1 | 0 | 1 | 0 | 0 | 0 |  | 0 | 2 | 449058189 | 1 | 0 | 22 | 0 | 0 | 0 | 0 | 0 | 0 | 0 | 0 | 0 | 0 | 0 | 0 | 0 | 0 | 0 | 0 | 0 | 0 | 0 | 0 | 0 | 0 |  | 0 | 0 | 0 | 0 | 0 | 1 | 0 | 0 | 0 | 0 | 0 | 0 | 0 | 0 |  | 0 |  | 0
31 | 449016141 | 449013077 | 417092948 | 117 | 1 | 1 | 3 | 07.2.02.05 |  | Траверсы стальные | 1348 | 1009 | т | т | 1000 | 0 | 1602794472 | 0 | 0 | 0 | 0 | 0 | 0 | 0 | 0 | 0 | 1 | 1 | 1 | 1 | 0 | 1 | 0 | 1 | 0 | 0 | 0 |  | 0 | 2 | 449058190 | 1 | 0 | 23 | 0 | 0 | 0 | 0 | 0 | 0 | 0 | 0 | 0 | 0 | 0 | 0 | 0 | 0 | 0 | 0 | 0 | 0 | 0 | 0 | 0 | 0 |  | 0 | 0 | 0 | 0 | 0 | 1 | 0 | 0 | 0 | 0 | 0 | 0 | 0 | 0 |  | 0 |  | 0
31 | 449016141 | 449013077 | 417093096 | 117 | 1 | 1 | 3 | 07.2.07.13 |  | Хомуты стальные | 1346 | 1009 | кг | кг | 1 | 0 | -1111733769 | 0 | 0 | 0 | 0 | 0 | 0 | 0 | 0 | 0 | 1 | 1 | 1 | 1 | 0 | 1 | 0 | 1 | 0 | 0 | 0 |  | 0 | 2 | 449058191 | 1 | 0 | 24 | 0 | 0 | 0 | 0 | 0 | 0 | 0 | 0 | 0 | 0 | 0 | 0 | 0 | 0 | 0 | 0 | 0 | 0 | 0 | 0 | 0 | 0 |  | 0 | 0 | 0 | 0 | 0 | 1 | 0 | 0 | 0 | 0 | 0 | 0 | 0 | 0 |  | 0 |  | 0
31 | 449016141 | 449013077 | 417093429 | 117 | 1 | 1 | 3 | 08.3.04.02 |  | Сталь стержневая диаметром до 10 мм | 1348 | 1009 | т | т | 1000 | 0 | 1613753229 | 0 | 0 | 0 | 0 | 0 | 0 | 0 | 0 | 0 | 1 | 1 | 1 | 1 | 0 | 1 | 0 | 1 | 0 | 0 | 0 |  | 0 | 2 | 449058192 | 1 | 0 | 25 | 0 | 0 | 0 | 0 | 0 | 0 | 0 | 0 | 0 | 0 | 0 | 0 | 0 | 0 | 0 | 0 | 0 | 0 | 0 | 0 | 0 | 0 |  | 0 | 0 | 0 | 0 | 0 | 1 | 0 | 0 | 0 | 0 | 0 | 0 | 0 | 0 |  | 0 |  | 0
31 | 449016141 | 449013077 | 417183764 | 1 | 1 | 1 | 3 | 14.4.02.04-0182 | ФСБЦ-2022 доп.17, 14.4.02.04-0182, приказ Минстроя России от 17.02.2026 г. № 91/пр | Краска масляная МА-15, цветная | 1346 | 1009 | кг | кг | 1 | 0 | 1157836156 | 0.4 | 88.24 | 0 | 0 | 0 | 61.28 | 0 | 0 | 0 | 1.44 | 1 | 1 | 1 | 2 | 0 | 0 | 1 | 1 | 0 | 0.4 |  | 0 | 2 | 449058193 | 1 | 0 | 26 | 1 | 0 | 0 | 0 | 0 | 0 | 0 | 0 | 24.512 | 0 | 0 | 0 | 0 | 0 | 1 | 24.512 | 0 | 0 | 0 | 0 | 0 | 1 |  | 0 | 0 | 0 | 88.24 | 61.28 | 1.44 | 24.51 | 0 | 0 | 0 | 0 | 0 | 0 | 0 |  | 0 |  | 0
31 | 449016141 | 449013077 | 417183790 | 1 | 1 | 1 | 3 | 14.4.03.03-0102 | ФСБЦ-2022 доп.4, 14.4.03.03-0102, приказ Минстроя России от 27.12.2022 г. № 1133/пр | Лак битумный БТ-577 | 1348 | 1009 | т | т | 1000 | 0 | -615866360 | 0.0001 | 103227.06 | 0 | 0 | 0 | 80020.98 | 0 | 0 | 0 | 1.29 | 1 | 1 | 1 | 2 | 0 | 0 | 1 | 1 | 0 | 0.0001 |  | 0 | 2 | 449058194 | 1 | 0 | 27 | 1 | 0 | 0 | 0 | 0 | 0 | 0 | 0 | 8.0021 | 0 | 0 | 0 | 0 | 0 | 1 | 8.0021 | 0 | 0 | 0 | 0 | 0 | 1 |  | 0 | 0 | 0 | 103227.06 | 80020.98 | 1.29 | 8 | 0 | 0 | 0 | 0 | 0 | 0 | 0 |  | 0 |  | 0
31 | 449016141 | 449013077 | 417191412 | 1 | 1 | 1 | 3 | 20.2.02.04-0006 | ФСБЦ-2022, 20.2.02.04-0006, приказ Минстроя России от 18.05.2022 г. № 378/пр | Колпачки полиэтиленовые К-6 | 1425 | 1013 | 100 ШТ | 100 ШТ | 1 | 0 | -734153582 | 0.06 | 1351.57 | 0 | 0 | 0 | 1031.73 | 0 | 0 | 0 | 1.31 | 1 | 1 | 1 | 2 | 0 | 0 | 1 | 1 | 0 | 0.06 |  | 0 | 2 | 449058195 | 1 | 0 | 28 | 1 | 0 | 0 | 0 | 0 | 0 | 0 | 0 | 61.9038 | 0 | 0 | 0 | 0 | 0 | 1 | 61.9038 | 0 | 0 | 0 | 0 | 0 | 1 |  | 0 | 0 | 0 | 1351.57 | 1031.73 | 1.31 | 61.9 | 0 | 0 | 0 | 0 | 0 | 0 | 0 |  | 0 |  | 0
31 | 449016141 | 449013077 | 417095786 | 117 | 1 | 1 | 3 | 22.2.01.04 |  | Изоляторы штыревые | 1371 | 1013 | ШТ | ШТ | 1 | 0 | -950997571 | 0 | 0 | 0 | 0 | 0 | 0 | 0 | 0 | 0 | 1 | 1 | 1 | 1 | 0 | 1 | 0 | 1 | 0 | 0 | 0 |  | 0 | 2 | 449058196 | 1 | 0 | 29 | 0 | 0 | 0 | 0 | 0 | 0 | 0 | 0 | 0 | 0 | 0 | 0 | 0 | 0 | 0 | 0 | 0 | 0 | 0 | 0 | 0 | 0 |  | 0 | 0 | 0 | 0 | 0 | 1 | 0 | 0 | 0 | 0 | 0 | 0 | 0 | 0 |  | 0 |  | 0
31 | 449016141 | 449013077 | 417095831 | 117 | 1 | 1 | 3 | 22.2.02.21 |  | Штыри | 1371 | 1013 | ШТ | ШТ | 1 | 0 | -320198552 | 0 | 0 | 0 | 0 | 0 | 0 | 0 | 0 | 0 | 1 | 1 | 1 | 1 | 0 | 1 | 0 | 1 | 0 | 0 | 0 |  | 0 | 2 | 449058197 | 1 | 0 | 30 | 0 | 0 | 0 | 0 | 0 | 0 | 0 | 0 | 0 | 0 | 0 | 0 | 0 | 0 | 0 | 0 | 0 | 0 | 0 | 0 | 0 | 0 |  | 0 | 0 | 0 | 0 | 0 | 1 | 0 | 0 | 0 | 0 | 0 | 0 | 0 | 0 |  | 0 |  | 0
31 | 449016141 | 449013077 | 417095835 | 117 | 1 | 1 | 3 | 22.2.02.23 |  | Металлические плакаты | 1371 | 1013 | ШТ | ШТ | 1 | 0 | 326010188 | 0 | 0 | 0 | 0 | 0 | 0 | 0 | 0 | 0 | 1 | 1 | 1 | 1 | 0 | 1 | 0 | 1 | 0 | 0 | 0 |  | 0 | 2 | 449058198 | 1 | 0 | 31 | 0 | 0 | 0 | 0 | 0 | 0 | 0 | 0 | 0 | 0 | 0 | 0 | 0 | 0 | 0 | 0 | 0 | 0 | 0 | 0 | 0 | 0 |  | 0 | 0 | 0 | 0 | 0 | 1 | 0 | 0 | 0 | 0 | 0 | 0 | 0 | 0 |  | 0 |  | 0
40 | 449016141 | 449013122 | 360068687 | 114 | 1 | 1 | 1 | 1-100-33 |  | Средний разряд работы 3,3 | 1191 | 1013 | чел.-ч. | чел.-ч. | 1 | 0 | 32079103 | 5.98 | 0 | 0 | 0 | 748.18 | 0 | 0 | 0 | 748.18 | 1 | 1 | 1 | 1 | -2 | 0 | 0 | 1 | 1 | 0 | 5.98 |  | 1 | 2 | 449013143 | 2 | 131072 | 32 | 1 | 0 | 0 | 0 | 0 | 0 | 0 | 0 | 0 | 0 | 0 | 4474.1164 | 5.98 | 0 | 1 | 0 | 0 | 0 | 4474.1164 | 5.98 | 0 | 1 | 0 | 0 | 0 | 0 | 748.18 | 748.18 | 1 | 4474.12 | 0 | 0 | 0 | 0 | 0 | 0 | 1 |  | 0 |  | 0
40 | 449016141 | 449013122 | 360068876 | 114 | 1 | 1 | 1 | 4-100-00 |  | Затраты труда машинистов | 1191 | 1013 | чел.-ч. | чел.-ч. | 1 | 0 | -1417349443 | 2 | 0 | 0 | 0 | 0 | 0 | 0 | 0 | 0 | 1 | 1 | 1 | 1 | -2 | 0 | 0 | 1 | 1 | 0 | 2 |  | 2 | 2 | 449013144 | 1 | 0 | 33 | 1 | 0 | 0 | 0 | 0 | 0 | 0 | 0 | 0 | 0 | 0 | 0 | 0 | 0 | 0 | 0 | 0 | 0 | 0 | 0 | 0 | 0 |  | 0 | 0 | 0 | 0 | 0 | 1 | 0 | 0 | 0 | 0 | 0 | 0 | 0 | 0 |  | 0 |  | 0
40 | 449016141 | 449013122 | 360196170 | 1 | 1 | 1 | 2 | 91.04.01-031 | ФСЭМ-2022 доп.11, 91.04.01-031, приказ Минстроя России от 07.11.2024 г. № 747/пр | Машины бурильно-крановые на автомобильном ходу, диаметр бурения до 800 мм, глубина бурения до 5 м | 1368 | 1011 | маш.-ч | маш.-ч | 1 | 0 | 1146632698 | 1.6 | 0 | 2736.29 | 932.95 | 0 | 0 | 2088.77 | 932.95 | 0 | 1 | 1.31 | 1 | 1 | 2 | 0 | 0 | 1 | 1 | 0 | 1.6 |  | 1 | 2 | 449013145 | 2 | 65536 | 34 | 1 | 0 | 0 | 0 | 0 | 0 | 0 | 0 | 0 | 3342.032 | 1492.72 | 0 | 0 | 1.6 | 1 | 0 | 3342.032 | 1492.72 | 0 | 0 | 1.6 | 1 |  | 0 | 0 | 0 | 2736.29 | 2088.77 | 1.31 | 3342.03 | 1492.72 | 0 | 0 | 0 | 0 | 0 | 0 | 4-100-050 | 5 | чел.-ч. | 1
40 | 449016141 | 449013122 | 360197806 | 1 | 1 | 1 | 2 | 91.14.02-001 | ФСЭМ-2022 доп.7, 91.14.02-001, приказ Минстроя России от 02.08.2023 г. № 551/пр | Автомобили бортовые, грузоподъемность до 5 т | 1368 | 1011 | маш.-ч | маш.-ч | 1 | 0 | -1152394969 | 0.4 | 0 | 641.7 | 811.79 | 0 | 0 | 641.7 | 811.79 | 0 | 1 | 1 | 1 | 1 | -2 | 0 | 0 | 1 | 1 | 0 | 0.4 |  | 1 | 2 | 449013146 | 2 | 98304 | 35 | 1 | 0 | 0 | 0 | 0 | 0 | 0 | 0 | 0 | 256.68 | 324.716 | 0 | 0 | 0.4 | 1 | 0 | 256.68 | 324.716 | 0 | 0 | 0.4 | 1 |  | 0 | 0 | 0 | 641.7 | 641.7 | 1 | 256.68 | 324.72 | 0 | 0 | 0 | 0 | 0 | 1 | 4-100-040 | 4 | чел.-ч. | 1
40 | 449016141 | 449013122 | 360138551 | 1 | 1 | 1 | 3 | 01.3.01.06-0038 | ФСБЦ-2022, 01.3.01.06-0038, приказ Минстроя России от 18.05.2022 г. № 378/пр | Смазка защитная электросетевая | 1346 | 1009 | кг | кг | 1 | 0 | -1628490559 | 0.1 | 381.26 | 0 | 0 | 0 | 238.29 | 0 | 0 | 0 | 1.6 | 1 | 1 | 1 | 2 | 0 | 0 | 1 | 1 | 0 | 0.1 |  | 0 | 2 | 449013147 | 1 | 0 | 36 | 1 | 0 | 0 | 0 | 0 | 0 | 0 | 0 | 23.829 | 0 | 0 | 0 | 0 | 0 | 1 | 23.829 | 0 | 0 | 0 | 0 | 0 | 1 |  | 0 | 0 | 0 | 381.26 | 238.29 | 1.6 | 23.83 | 0 | 0 | 0 | 0 | 0 | 0 | 0 |  | 0 |  | 0
40 | 449016141 | 449013122 | 360138558 | 1 | 1 | 1 | 3 | 01.3.01.06-0051 | ФСБЦ-2022 доп.12, 01.3.01.06-0051, приказ Минстроя России от 07.11.2024 г. № 747/пр | Смазка солидол жировой Ж | 1346 | 1009 | кг | кг | 1 | 0 | -479354107 | 0.03 | 93.65 | 0 | 0 | 0 | 58.53 | 0 | 0 | 0 | 1.6 | 1 | 1 | 1 | 2 | 0 | 0 | 1 | 1 | 0 | 0.03 |  | 0 | 2 | 449013148 | 1 | 0 | 37 | 1 | 0 | 0 | 0 | 0 | 0 | 0 | 0 | 1.7559 | 0 | 0 | 0 | 0 | 0 | 1 | 1.7559 | 0 | 0 | 0 | 0 | 0 | 1 |  | 0 | 0 | 0 | 93.65 | 58.53 | 1.6 | 1.76 | 0 | 0 | 0 | 0 | 0 | 0 | 0 |  | 0 |  | 0
40 | 449016141 | 449013122 | 360142218 | 1 | 1 | 1 | 3 | 01.7.15.03-0042 | ФСБЦ-2022, 01.7.15.03-0042, приказ Минстроя России от 18.05.2022 г. № 378/пр | Болты с гайками и шайбами строительные | 1346 | 1009 | кг | кг | 1 | 0 | 1181962216 | 0 | 188.92 | 0 | 0 | 0 | 174.93 | 0 | 0 | 0 | 1.08 | 1 | 1 | 1 | 2 | 1 | 0 | 1 | 0 | 0 | 0 |  | 0 | 2 | 449013149 | 1 | 0 | 38 | 0 | 0 | 0 | 0 | 0 | 0 | 0 | 0 | 0 | 0 | 0 | 0 | 0 | 0 | 0 | 0 | 0 | 0 | 0 | 0 | 0 | 0 |  | 0 | 0 | 0 | 188.92 | 174.93 | 1.08 | 0 | 0 | 0 | 0 | 0 | 0 | 0 | 0 |  | 0 |  | 0
40 | 449016141 | 449013122 | 360143357 | 1 | 1 | 1 | 3 | 01.7.20.08-0051 | ФСБЦ-2022 доп.8, 01.7.20.08-0051, приказ Минстроя России от 14.11.2023 г. № 817/пр | Ветошь хлопчатобумажная цветная | 1346 | 1009 | кг | кг | 1 | 0 | -130701290 | 0.02 | 86.41 | 0 | 0 | 0 | 56.11 | 0 | 0 | 0 | 1.54 | 1 | 1 | 1 | 2 | 0 | 0 | 1 | 1 | 0 | 0.02 |  | 0 | 2 | 449013150 | 1 | 0 | 39 | 1 | 0 | 0 | 0 | 0 | 0 | 0 | 0 | 1.1222 | 0 | 0 | 0 | 0 | 0 | 1 | 1.1222 | 0 | 0 | 0 | 0 | 0 | 1 |  | 0 | 0 | 0 | 86.41 | 56.11 | 1.54 | 1.12 | 0 | 0 | 0 | 0 | 0 | 0 | 0 |  | 0 |  | 0
40 | 449016141 | 449013122 | 360070208 | 114 | 1 | 1 | 3 | 05.1.02.07 |  | Стойка железобетонная вибрированная для опор | 1371 | 1013 | ШТ | ШТ | 1 | 0 | 457934895 | 0 | 0 | 0 | 0 | 0 | 0 | 0 | 0 | 0 | 1 | 1 | 1 | 1 | -2 | 1 | 0 | 1 | 0 | 0 | 0 |  | 0 | 2 | 449013151 | 1 | 0 | 40 | 0 | 0 | 0 | 0 | 0 | 0 | 0 | 0 | 0 | 0 | 0 | 0 | 0 | 0 | 0 | 0 | 0 | 0 | 0 | 0 | 0 | 0 |  | 0 | 0 | 0 | 0 | 0 | 1 | 0 | 0 | 0 | 0 | 0 | 0 | 0 | 0 |  | 0 |  | 0
40 | 449016141 | 449013122 | 360070887 | 114 | 1 | 1 | 3 | 07.2.02.05 |  | Траверсы стальные | 1348 | 1009 | т | т | 1000 | 0 | 1602794472 | 0 | 0 | 0 | 0 | 0 | 0 | 0 | 0 | 0 | 1 | 1 | 1 | 1 | -2 | 1 | 0 | 1 | 0 | 0 | 0 |  | 0 | 2 | 449013152 | 1 | 0 | 41 | 0 | 0 | 0 | 0 | 0 | 0 | 0 | 0 | 0 | 0 | 0 | 0 | 0 | 0 | 0 | 0 | 0 | 0 | 0 | 0 | 0 | 0 |  | 0 | 0 | 0 | 0 | 0 | 1 | 0 | 0 | 0 | 0 | 0 | 0 | 0 | 0 |  | 0 |  | 0
40 | 449016141 | 449013122 | 360071036 | 114 | 1 | 1 | 3 | 07.2.07.13 |  | Хомуты стальные | 1346 | 1009 | кг | кг | 1 | 0 | -1111733769 | 0 | 0 | 0 | 0 | 0 | 0 | 0 | 0 | 0 | 1 | 1 | 1 | 1 | -2 | 1 | 0 | 1 | 0 | 0 | 0 |  | 0 | 2 | 449013153 | 1 | 0 | 42 | 0 | 0 | 0 | 0 | 0 | 0 | 0 | 0 | 0 | 0 | 0 | 0 | 0 | 0 | 0 | 0 | 0 | 0 | 0 | 0 | 0 | 0 |  | 0 | 0 | 0 | 0 | 0 | 1 | 0 | 0 | 0 | 0 | 0 | 0 | 0 | 0 |  | 0 |  | 0
40 | 449016141 | 449013122 | 360071369 | 114 | 1 | 1 | 3 | 08.3.04.02 |  | Сталь стержневая диаметром до 10 мм | 1348 | 1009 | т | т | 1000 | 0 | 1613753229 | 0 | 0 | 0 | 0 | 0 | 0 | 0 | 0 | 0 | 1 | 1 | 1 | 1 | -2 | 1 | 0 | 1 | 0 | 0 | 0 |  | 0 | 2 | 449013154 | 1 | 0 | 43 | 0 | 0 | 0 | 0 | 0 | 0 | 0 | 0 | 0 | 0 | 0 | 0 | 0 | 0 | 0 | 0 | 0 | 0 | 0 | 0 | 0 | 0 |  | 0 | 0 | 0 | 0 | 0 | 1 | 0 | 0 | 0 | 0 | 0 | 0 | 0 | 0 |  | 0 |  | 0
40 | 449016141 | 449013122 | 360162229 | 1 | 1 | 1 | 3 | 14.4.02.04-0182 | ФСБЦ-2022, 14.4.02.04-0182, приказ Минстроя России от 18.05.2022 г. № 378/пр | Краска масляная МА-15, цветная | 1348 | 1009 | т | т | 1000 | 0 | -460826109 | 0.0004 | 88222.16 | 0 | 0 | 0 | 61265.39 | 0 | 0 | 0 | 1.44 | 1 | 1 | 1 | 2 | 0 | 0 | 1 | 1 | 0 | 0.0004 |  | 0 | 2 | 449013155 | 1 | 0 | 44 | 1 | 0 | 0 | 0 | 0 | 0 | 0 | 0 | 24.5062 | 0 | 0 | 0 | 0 | 0 | 1 | 24.5062 | 0 | 0 | 0 | 0 | 0 | 1 |  | 0 | 0 | 0 | 88222.16 | 61265.39 | 1.44 | 24.51 | 0 | 0 | 0 | 0 | 0 | 0 | 0 |  | 0 |  | 0
40 | 449016141 | 449013122 | 360162269 | 1 | 1 | 1 | 3 | 14.4.03.03-0102 | ФСБЦ-2022 доп.4, 14.4.03.03-0102, приказ Минстроя России от 27.12.2022 г. № 1133/пр | Лак битумный БТ-577 | 1348 | 1009 | т | т | 1000 | 0 | 1215516986 | 0.0001 | 103227.06 | 0 | 0 | 0 | 80020.98 | 0 | 0 | 0 | 1.29 | 1 | 1 | 1 | 2 | 0 | 0 | 1 | 1 | 0 | 0.0001 |  | 0 | 2 | 449013156 | 1 | 0 | 45 | 1 | 0 | 0 | 0 | 0 | 0 | 0 | 0 | 8.0021 | 0 | 0 | 0 | 0 | 0 | 1 | 8.0021 | 0 | 0 | 0 | 0 | 0 | 1 |  | 0 | 0 | 0 | 103227.06 | 80020.98 | 1.29 | 8 | 0 | 0 | 0 | 0 | 0 | 0 | 0 |  | 0 |  | 0
40 | 449016141 | 449013122 | 360169916 | 1 | 1 | 1 | 3 | 20.2.02.04-0006 | ФСБЦ-2022, 20.2.02.04-0006, приказ Минстроя России от 18.05.2022 г. № 378/пр | Колпачки полиэтиленовые К-6 | 1425 | 1013 | 100 ШТ | 100 ШТ | 1 | 0 | 600080833 | 0.06 | 1351.57 | 0 | 0 | 0 | 1031.73 | 0 | 0 | 0 | 1.31 | 1 | 1 | 1 | 2 | 0 | 0 | 1 | 1 | 0 | 0.06 |  | 0 | 2 | 449013157 | 1 | 0 | 46 | 1 | 0 | 0 | 0 | 0 | 0 | 0 | 0 | 61.9038 | 0 | 0 | 0 | 0 | 0 | 1 | 61.9038 | 0 | 0 | 0 | 0 | 0 | 1 |  | 0 | 0 | 0 | 1351.57 | 1031.73 | 1.31 | 61.9 | 0 | 0 | 0 | 0 | 0 | 0 | 0 |  | 0 |  | 0
40 | 449016141 | 449013122 | 360073654 | 114 | 1 | 1 | 3 | 22.2.01.04 |  | Изоляторы штыревые | 1371 | 1013 | ШТ | ШТ | 1 | 0 | -950997571 | 0 | 0 | 0 | 0 | 0 | 0 | 0 | 0 | 0 | 1 | 1 | 1 | 1 | -2 | 1 | 0 | 1 | 0 | 0 | 0 |  | 0 | 2 | 449013158 | 1 | 0 | 47 | 0 | 0 | 0 | 0 | 0 | 0 | 0 | 0 | 0 | 0 | 0 | 0 | 0 | 0 | 0 | 0 | 0 | 0 | 0 | 0 | 0 | 0 |  | 0 | 0 | 0 | 0 | 0 | 1 | 0 | 0 | 0 | 0 | 0 | 0 | 0 | 0 |  | 0 |  | 0
40 | 449016141 | 449013122 | 360073667 | 114 | 1 | 1 | 3 | 22.2.02.07 |  | Детали крепления стальные | 1346 | 1009 | кг | кг | 1 | 0 | -1307724210 | 0 | 0 | 0 | 0 | 0 | 0 | 0 | 0 | 0 | 1 | 1 | 1 | 1 | -2 | 1 | 0 | 1 | 0 | 0 | 0 |  | 0 | 2 | 449013159 | 1 | 0 | 48 | 0 | 0 | 0 | 0 | 0 | 0 | 0 | 0 | 0 | 0 | 0 | 0 | 0 | 0 | 0 | 0 | 0 | 0 | 0 | 0 | 0 | 0 |  | 0 | 0 | 0 | 0 | 0 | 1 | 0 | 0 | 0 | 0 | 0 | 0 | 0 | 0 |  | 0 |  | 0
40 | 449016141 | 449013122 | 360073677 | 114 | 1 | 1 | 3 | 22.2.02.09 |  | Детали крепления стальные | 1346 | 1009 | кг | кг | 1 | 0 | 644915416 | 0 | 0 | 0 | 0 | 0 | 0 | 0 | 0 | 0 | 1 | 1 | 1 | 1 | -2 | 1 | 0 | 1 | 0 | 0 | 0 |  | 0 | 2 | 449013160 | 1 | 0 | 49 | 0 | 0 | 0 | 0 | 0 | 0 | 0 | 0 | 0 | 0 | 0 | 0 | 0 | 0 | 0 | 0 | 0 | 0 | 0 | 0 | 0 | 0 |  | 0 | 0 | 0 | 0 | 0 | 1 | 0 | 0 | 0 | 0 | 0 | 0 | 0 | 0 |  | 0 |  | 0
40 | 449016141 | 449013122 | 360073699 | 114 | 1 | 1 | 3 | 22.2.02.21 |  | Штыри | 1371 | 1013 | ШТ | ШТ | 1 | 0 | -320198552 | 0 | 0 | 0 | 0 | 0 | 0 | 0 | 0 | 0 | 1 | 1 | 1 | 1 | -2 | 1 | 0 | 1 | 0 | 0 | 0 |  | 0 | 2 | 449013161 | 1 | 0 | 50 | 0 | 0 | 0 | 0 | 0 | 0 | 0 | 0 | 0 | 0 | 0 | 0 | 0 | 0 | 0 | 0 | 0 | 0 | 0 | 0 | 0 | 0 |  | 0 | 0 | 0 | 0 | 0 | 1 | 0 | 0 | 0 | 0 | 0 | 0 | 0 | 0 |  | 0 |  | 0
40 | 449016141 | 449013122 | 360073703 | 114 | 1 | 1 | 3 | 22.2.02.23 |  | Металлические плакаты | 1371 | 1013 | ШТ | ШТ | 1 | 0 | 326010188 | 0 | 0 | 0 | 0 | 0 | 0 | 0 | 0 | 0 | 1 | 1 | 1 | 1 | -2 | 1 | 0 | 1 | 0 | 0 | 0 |  | 0 | 2 | 449013162 | 1 | 0 | 51 | 0 | 0 | 0 | 0 | 0 | 0 | 0 | 0 | 0 | 0 | 0 | 0 | 0 | 0 | 0 | 0 | 0 | 0 | 0 | 0 | 0 | 0 |  | 0 | 0 | 0 | 0 | 0 | 1 | 0 | 0 | 0 | 0 | 0 | 0 | 0 | 0 |  | 0 |  | 0
51 | 449016141 | 449013173 | 360068687 | 114 | 1 | 1 | 1 | 1-100-33 |  | Средний разряд работы 3,3 | 1191 | 1013 | чел.-ч. | чел.-ч. | 1 | 0 | 32079103 | 9 | 0 | 0 | 0 | 748.18 | 0 | 0 | 0 | 748.18 | 1 | 1 | 1 | 1 | -2 | 0 | 0 | 1 | 1 | 0 | 9 |  | 1 | 2 | 449013194 | 2 | 131072 | 52 | 1 | 0 | 0 | 0 | 0 | 0 | 0 | 0 | 0 | 0 | 0 | 6733.62 | 9 | 0 | 1 | 0 | 0 | 0 | 6733.62 | 9 | 0 | 1 | 0 | 0 | 0 | 0 | 748.18 | 748.18 | 1 | 6733.62 | 0 | 0 | 0 | 0 | 0 | 0 | 1 |  | 0 |  | 0
51 | 449016141 | 449013173 | 360068876 | 114 | 1 | 1 | 1 | 4-100-00 |  | Затраты труда машинистов | 1191 | 1013 | чел.-ч. | чел.-ч. | 1 | 0 | -1417349443 | 3.21 | 0 | 0 | 0 | 0 | 0 | 0 | 0 | 0 | 1 | 1 | 1 | 1 | -2 | 0 | 0 | 1 | 1 | 0 | 3.21 |  | 2 | 2 | 449013195 | 1 | 0 | 53 | 1 | 0 | 0 | 0 | 0 | 0 | 0 | 0 | 0 | 0 | 0 | 0 | 0 | 0 | 0 | 0 | 0 | 0 | 0 | 0 | 0 | 0 |  | 0 | 0 | 0 | 0 | 0 | 1 | 0 | 0 | 0 | 0 | 0 | 0 | 0 | 0 |  | 0 |  | 0
51 | 449016141 | 449013173 | 360196170 | 1 | 1 | 1 | 2 | 91.04.01-031 | ФСЭМ-2022 доп.11, 91.04.01-031, приказ Минстроя России от 07.11.2024 г. № 747/пр | Машины бурильно-крановые на автомобильном ходу, диаметр бурения до 800 мм, глубина бурения до 5 м | 1368 | 1011 | маш.-ч | маш.-ч | 1 | 0 | 1146632698 | 2.6 | 0 | 2736.29 | 932.95 | 0 | 0 | 2088.77 | 932.95 | 0 | 1 | 1.31 | 1 | 1 | 2 | 0 | 0 | 1 | 1 | 0 | 2.6 |  | 1 | 2 | 449013196 | 2 | 65536 | 54 | 1 | 0 | 0 | 0 | 0 | 0 | 0 | 0 | 0 | 5430.802 | 2425.67 | 0 | 0 | 2.6 | 1 | 0 | 5430.802 | 2425.67 | 0 | 0 | 2.6 | 1 |  | 0 | 0 | 0 | 2736.29 | 2088.77 | 1.31 | 5430.8 | 2425.67 | 0 | 0 | 0 | 0 | 0 | 0 | 4-100-050 | 5 | чел.-ч. | 1
51 | 449016141 | 449013173 | 360197806 | 1 | 1 | 1 | 2 | 91.14.02-001 | ФСЭМ-2022 доп.7, 91.14.02-001, приказ Минстроя России от 02.08.2023 г. № 551/пр | Автомобили бортовые, грузоподъемность до 5 т | 1368 | 1011 | маш.-ч | маш.-ч | 1 | 0 | -1152394969 | 0.61 | 0 | 641.7 | 811.79 | 0 | 0 | 641.7 | 811.79 | 0 | 1 | 1 | 1 | 1 | -2 | 0 | 0 | 1 | 1 | 0 | 0.61 |  | 1 | 2 | 449013197 | 2 | 98304 | 55 | 1 | 0 | 0 | 0 | 0 | 0 | 0 | 0 | 0 | 391.437 | 495.1919 | 0 | 0 | 0.61 | 1 | 0 | 391.437 | 495.1919 | 0 | 0 | 0.61 | 1 |  | 0 | 0 | 0 | 641.7 | 641.7 | 1 | 391.44 | 495.19 | 0 | 0 | 0 | 0 | 0 | 1 | 4-100-040 | 4 | чел.-ч. | 1
51 | 449016141 | 449013173 | 360138551 | 1 | 1 | 1 | 3 | 01.3.01.06-0038 | ФСБЦ-2022, 01.3.01.06-0038, приказ Минстроя России от 18.05.2022 г. № 378/пр | Смазка защитная электросетевая | 1346 | 1009 | кг | кг | 1 | 0 | -1628490559 | 0.1 | 381.26 | 0 | 0 | 0 | 238.29 | 0 | 0 | 0 | 1.6 | 1 | 1 | 1 | 2 | 0 | 0 | 1 | 1 | 0 | 0.1 |  | 0 | 2 | 449013198 | 1 | 0 | 56 | 1 | 0 | 0 | 0 | 0 | 0 | 0 | 0 | 23.829 | 0 | 0 | 0 | 0 | 0 | 1 | 23.829 | 0 | 0 | 0 | 0 | 0 | 1 |  | 0 | 0 | 0 | 381.26 | 238.29 | 1.6 | 23.83 | 0 | 0 | 0 | 0 | 0 | 0 | 0 |  | 0 |  | 0
51 | 449016141 | 449013173 | 360138558 | 1 | 1 | 1 | 3 | 01.3.01.06-0051 | ФСБЦ-2022 доп.12, 01.3.01.06-0051, приказ Минстроя России от 07.11.2024 г. № 747/пр | Смазка солидол жировой Ж | 1346 | 1009 | кг | кг | 1 | 0 | -479354107 | 0.03 | 93.65 | 0 | 0 | 0 | 58.53 | 0 | 0 | 0 | 1.6 | 1 | 1 | 1 | 2 | 0 | 0 | 1 | 1 | 0 | 0.03 |  | 0 | 2 | 449013199 | 1 | 0 | 57 | 1 | 0 | 0 | 0 | 0 | 0 | 0 | 0 | 1.7559 | 0 | 0 | 0 | 0 | 0 | 1 | 1.7559 | 0 | 0 | 0 | 0 | 0 | 1 |  | 0 | 0 | 0 | 93.65 | 58.53 | 1.6 | 1.76 | 0 | 0 | 0 | 0 | 0 | 0 | 0 |  | 0 |  | 0
51 | 449016141 | 449013173 | 360142218 | 1 | 1 | 1 | 3 | 01.7.15.03-0042 | ФСБЦ-2022, 01.7.15.03-0042, приказ Минстроя России от 18.05.2022 г. № 378/пр | Болты с гайками и шайбами строительные | 1346 | 1009 | кг | кг | 1 | 0 | 1181962216 | 0 | 188.92 | 0 | 0 | 0 | 174.93 | 0 | 0 | 0 | 1.08 | 1 | 1 | 1 | 2 | 1 | 0 | 1 | 0 | 0 | 0 |  | 0 | 2 | 449013200 | 1 | 0 | 58 | 0 | 0 | 0 | 0 | 0 | 0 | 0 | 0 | 0 | 0 | 0 | 0 | 0 | 0 | 0 | 0 | 0 | 0 | 0 | 0 | 0 | 0 |  | 0 | 0 | 0 | 188.92 | 174.93 | 1.08 | 0 | 0 | 0 | 0 | 0 | 0 | 0 | 0 |  | 0 |  | 0
51 | 449016141 | 449013173 | 360143357 | 1 | 1 | 1 | 3 | 01.7.20.08-0051 | ФСБЦ-2022 доп.8, 01.7.20.08-0051, приказ Минстроя России от 14.11.2023 г. № 817/пр | Ветошь хлопчатобумажная цветная | 1346 | 1009 | кг | кг | 1 | 0 | -130701290 | 0.02 | 86.41 | 0 | 0 | 0 | 56.11 | 0 | 0 | 0 | 1.54 | 1 | 1 | 1 | 2 | 0 | 0 | 1 | 1 | 0 | 0.02 |  | 0 | 2 | 449013201 | 1 | 0 | 59 | 1 | 0 | 0 | 0 | 0 | 0 | 0 | 0 | 1.1222 | 0 | 0 | 0 | 0 | 0 | 1 | 1.1222 | 0 | 0 | 0 | 0 | 0 | 1 |  | 0 | 0 | 0 | 86.41 | 56.11 | 1.54 | 1.12 | 0 | 0 | 0 | 0 | 0 | 0 | 0 |  | 0 |  | 0
51 | 449016141 | 449013173 | 360070208 | 114 | 1 | 1 | 3 | 05.1.02.07 |  | Стойка железобетонная вибрированная для опор | 1371 | 1013 | ШТ | ШТ | 1 | 0 | 457934895 | 0 | 0 | 0 | 0 | 0 | 0 | 0 | 0 | 0 | 1 | 1 | 1 | 1 | -2 | 1 | 0 | 1 | 0 | 0 | 0 |  | 0 | 2 | 449013202 | 1 | 0 | 60 | 0 | 0 | 0 | 0 | 0 | 0 | 0 | 0 | 0 | 0 | 0 | 0 | 0 | 0 | 0 | 0 | 0 | 0 | 0 | 0 | 0 | 0 |  | 0 | 0 | 0 | 0 | 0 | 1 | 0 | 0 | 0 | 0 | 0 | 0 | 0 | 0 |  | 0 |  | 0
51 | 449016141 | 449013173 | 360070887 | 114 | 1 | 1 | 3 | 07.2.02.05 |  | Траверсы стальные | 1348 | 1009 | т | т | 1000 | 0 | 1602794472 | 0 | 0 | 0 | 0 | 0 | 0 | 0 | 0 | 0 | 1 | 1 | 1 | 1 | -2 | 1 | 0 | 1 | 0 | 0 | 0 |  | 0 | 2 | 449013203 | 1 | 0 | 61 | 0 | 0 | 0 | 0 | 0 | 0 | 0 | 0 | 0 | 0 | 0 | 0 | 0 | 0 | 0 | 0 | 0 | 0 | 0 | 0 | 0 | 0 |  | 0 | 0 | 0 | 0 | 0 | 1 | 0 | 0 | 0 | 0 | 0 | 0 | 0 | 0 |  | 0 |  | 0
51 | 449016141 | 449013173 | 360071036 | 114 | 1 | 1 | 3 | 07.2.07.13 |  | Хомуты стальные | 1346 | 1009 | кг | кг | 1 | 0 | -1111733769 | 0 | 0 | 0 | 0 | 0 | 0 | 0 | 0 | 0 | 1 | 1 | 1 | 1 | -2 | 1 | 0 | 1 | 0 | 0 | 0 |  | 0 | 2 | 449013204 | 1 | 0 | 62 | 0 | 0 | 0 | 0 | 0 | 0 | 0 | 0 | 0 | 0 | 0 | 0 | 0 | 0 | 0 | 0 | 0 | 0 | 0 | 0 | 0 | 0 |  | 0 | 0 | 0 | 0 | 0 | 1 | 0 | 0 | 0 | 0 | 0 | 0 | 0 | 0 |  | 0 |  | 0
51 | 449016141 | 449013173 | 360071369 | 114 | 1 | 1 | 3 | 08.3.04.02 |  | Сталь стержневая диаметром до 10 мм | 1348 | 1009 | т | т | 1000 | 0 | 1613753229 | 0 | 0 | 0 | 0 | 0 | 0 | 0 | 0 | 0 | 1 | 1 | 1 | 1 | -2 | 1 | 0 | 1 | 0 | 0 | 0 |  | 0 | 2 | 449013205 | 1 | 0 | 63 | 0 | 0 | 0 | 0 | 0 | 0 | 0 | 0 | 0 | 0 | 0 | 0 | 0 | 0 | 0 | 0 | 0 | 0 | 0 | 0 | 0 | 0 |  | 0 | 0 | 0 | 0 | 0 | 1 | 0 | 0 | 0 | 0 | 0 | 0 | 0 | 0 |  | 0 |  | 0
51 | 449016141 | 449013173 | 360162229 | 1 | 1 | 1 | 3 | 14.4.02.04-0182 | ФСБЦ-2022, 14.4.02.04-0182, приказ Минстроя России от 18.05.2022 г. № 378/пр | Краска масляная МА-15, цветная | 1348 | 1009 | т | т | 1000 | 0 | -460826109 | 0.0004 | 88222.16 | 0 | 0 | 0 | 61265.39 | 0 | 0 | 0 | 1.44 | 1 | 1 | 1 | 2 | 0 | 0 | 1 | 1 | 0 | 0.0004 |  | 0 | 2 | 449013206 | 1 | 0 | 64 | 1 | 0 | 0 | 0 | 0 | 0 | 0 | 0 | 24.5062 | 0 | 0 | 0 | 0 | 0 | 1 | 24.5062 | 0 | 0 | 0 | 0 | 0 | 1 |  | 0 | 0 | 0 | 88222.16 | 61265.39 | 1.44 | 24.51 | 0 | 0 | 0 | 0 | 0 | 0 | 0 |  | 0 |  | 0
51 | 449016141 | 449013173 | 360162269 | 1 | 1 | 1 | 3 | 14.4.03.03-0102 | ФСБЦ-2022 доп.4, 14.4.03.03-0102, приказ Минстроя России от 27.12.2022 г. № 1133/пр | Лак битумный БТ-577 | 1348 | 1009 | т | т | 1000 | 0 | 1215516986 | 0.0001 | 103227.06 | 0 | 0 | 0 | 80020.98 | 0 | 0 | 0 | 1.29 | 1 | 1 | 1 | 2 | 0 | 0 | 1 | 1 | 0 | 0.0001 |  | 0 | 2 | 449013207 | 1 | 0 | 65 | 1 | 0 | 0 | 0 | 0 | 0 | 0 | 0 | 8.0021 | 0 | 0 | 0 | 0 | 0 | 1 | 8.0021 | 0 | 0 | 0 | 0 | 0 | 1 |  | 0 | 0 | 0 | 103227.06 | 80020.98 | 1.29 | 8 | 0 | 0 | 0 | 0 | 0 | 0 | 0 |  | 0 |  | 0
51 | 449016141 | 449013173 | 360169916 | 1 | 1 | 1 | 3 | 20.2.02.04-0006 | ФСБЦ-2022, 20.2.02.04-0006, приказ Минстроя России от 18.05.2022 г. № 378/пр | Колпачки полиэтиленовые К-6 | 1425 | 1013 | 100 ШТ | 100 ШТ | 1 | 0 | 600080833 | 0.06 | 1351.57 | 0 | 0 | 0 | 1031.73 | 0 | 0 | 0 | 1.31 | 1 | 1 | 1 | 2 | 0 | 0 | 1 | 1 | 0 | 0.06 |  | 0 | 2 | 449013208 | 1 | 0 | 66 | 1 | 0 | 0 | 0 | 0 | 0 | 0 | 0 | 61.9038 | 0 | 0 | 0 | 0 | 0 | 1 | 61.9038 | 0 | 0 | 0 | 0 | 0 | 1 |  | 0 | 0 | 0 | 1351.57 | 1031.73 | 1.31 | 61.9 | 0 | 0 | 0 | 0 | 0 | 0 | 0 |  | 0 |  | 0
51 | 449016141 | 449013173 | 360073654 | 114 | 1 | 1 | 3 | 22.2.01.04 |  | Изоляторы штыревые | 1371 | 1013 | ШТ | ШТ | 1 | 0 | -950997571 | 0 | 0 | 0 | 0 | 0 | 0 | 0 | 0 | 0 | 1 | 1 | 1 | 1 | -2 | 1 | 0 | 1 | 0 | 0 | 0 |  | 0 | 2 | 449013209 | 1 | 0 | 67 | 0 | 0 | 0 | 0 | 0 | 0 | 0 | 0 | 0 | 0 | 0 | 0 | 0 | 0 | 0 | 0 | 0 | 0 | 0 | 0 | 0 | 0 |  | 0 | 0 | 0 | 0 | 0 | 1 | 0 | 0 | 0 | 0 | 0 | 0 | 0 | 0 |  | 0 |  | 0
51 | 449016141 | 449013173 | 360073667 | 114 | 1 | 1 | 3 | 22.2.02.07 |  | Детали крепления стальные | 1346 | 1009 | кг | кг | 1 | 0 | -1307724210 | 0 | 0 | 0 | 0 | 0 | 0 | 0 | 0 | 0 | 1 | 1 | 1 | 1 | -2 | 1 | 0 | 1 | 0 | 0 | 0 |  | 0 | 2 | 449013210 | 1 | 0 | 68 | 0 | 0 | 0 | 0 | 0 | 0 | 0 | 0 | 0 | 0 | 0 | 0 | 0 | 0 | 0 | 0 | 0 | 0 | 0 | 0 | 0 | 0 |  | 0 | 0 | 0 | 0 | 0 | 1 | 0 | 0 | 0 | 0 | 0 | 0 | 0 | 0 |  | 0 |  | 0
51 | 449016141 | 449013173 | 360073677 | 114 | 1 | 1 | 3 | 22.2.02.09 |  | Детали крепления стальные | 1346 | 1009 | кг | кг | 1 | 0 | 644915416 | 0 | 0 | 0 | 0 | 0 | 0 | 0 | 0 | 0 | 1 | 1 | 1 | 1 | -2 | 1 | 0 | 1 | 0 | 0 | 0 |  | 0 | 2 | 449013211 | 1 | 0 | 69 | 0 | 0 | 0 | 0 | 0 | 0 | 0 | 0 | 0 | 0 | 0 | 0 | 0 | 0 | 0 | 0 | 0 | 0 | 0 | 0 | 0 | 0 |  | 0 | 0 | 0 | 0 | 0 | 1 | 0 | 0 | 0 | 0 | 0 | 0 | 0 | 0 |  | 0 |  | 0
51 | 449016141 | 449013173 | 360073699 | 114 | 1 | 1 | 3 | 22.2.02.21 |  | Штыри | 1371 | 1013 | ШТ | ШТ | 1 | 0 | -320198552 | 0 | 0 | 0 | 0 | 0 | 0 | 0 | 0 | 0 | 1 | 1 | 1 | 1 | -2 | 1 | 0 | 1 | 0 | 0 | 0 |  | 0 | 2 | 449013212 | 1 | 0 | 70 | 0 | 0 | 0 | 0 | 0 | 0 | 0 | 0 | 0 | 0 | 0 | 0 | 0 | 0 | 0 | 0 | 0 | 0 | 0 | 0 | 0 | 0 |  | 0 | 0 | 0 | 0 | 0 | 1 | 0 | 0 | 0 | 0 | 0 | 0 | 0 | 0 |  | 0 |  | 0
51 | 449016141 | 449013173 | 360073703 | 114 | 1 | 1 | 3 | 22.2.02.23 |  | Металлические плакаты | 1371 | 1013 | ШТ | ШТ | 1 | 0 | 326010188 | 0 | 0 | 0 | 0 | 0 | 0 | 0 | 0 | 0 | 1 | 1 | 1 | 1 | -2 | 1 | 0 | 1 | 0 | 0 | 0 |  | 0 | 2 | 449013213 | 1 | 0 | 71 | 0 | 0 | 0 | 0 | 0 | 0 | 0 | 0 | 0 | 0 | 0 | 0 | 0 | 0 | 0 | 0 | 0 | 0 | 0 | 0 | 0 | 0 |  | 0 | 0 | 0 | 0 | 0 | 1 | 0 | 0 | 0 | 0 | 0 | 0 | 0 | 0 |  | 0 |  | 0
62 | 449016141 | 449013224 | 417090714 | 117 | 1 | 1 | 1 | 1-100-36 |  | Средний разряд работы 3,6 | 1191 | 1013 | чел.-ч. | чел.-ч. | 1 | 0 | 1733635447 | 0.42 | 0 | 0 | 0 | 775.44 | 0 | 0 | 0 | 775.44 | 1 | 1 | 1 | 1 | -2 | 0 | 0 | 1 | 1 | 0 | 0.35 | *(0,2+1) | 1 | 2 | 449058208 | 1 | 0 | 72 | 1 | 0 | 0 | 0 | 0 | 0 | 0 | 0 | 0 | 0 | 0 | 271.404 | 0.35 | 0 | 1 | 0 | 0 | 0 | 325.6848 | 0.42 | 0 | 1 | 0 | 0 | 0 | 0 | 775.44 | 775.44 | 1 | 325.68 | 0 | 0 | 0 | 0 | 0 | 0 | 1 |  | 0 |  | 0
62 | 449016141 | 449013224 | 417090896 | 117 | 1 | 1 | 1 | 4-100-00 |  | Затраты труда машинистов | 1191 | 1013 | чел.-ч. | чел.-ч. | 1 | 0 | -1417349443 | 0.18 | 0 | 0 | 0 | 0 | 0 | 0 | 0 | 0 | 1 | 1 | 1 | 1 | -2 | 0 | 0 | 1 | 1 | 0 | 0.15 | *(0,2+1) | 2 | 2 | 449058209 | 1 | 0 | 73 | 1 | 0 | 0 | 0 | 0 | 0 | 0 | 0 | 0 | 0 | 0 | 0 | 0 | 0 | 0 | 0 | 0 | 0 | 0 | 0 | 0 | 0 |  | 0 | 0 | 0 | 0 | 0 | 1 | 0 | 0 | 0 | 0 | 0 | 0 | 0 | 0 |  | 0 |  | 0
62 | 449016141 | 449013224 | 417097392 | 1 | 1 | 1 | 2 | 91.05.05-015 | ФСЭМ-2022, 91.05.05-015, приказ Минстроя России от 18.05.2022 г. № 378/пр | Краны на автомобильном ходу, грузоподъемность 16 т | 1368 | 1011 | маш.-ч | маш.-ч | 1 | 0 | 639918019 | 0.18 | 0 | 1626.29 | 1090.46 | 0 | 0 | 1626.29 | 1090.46 | 0 | 1 | 1 | 1 | 1 | -2 | 0 | 0 | 1 | 1 | 0 | 0.15 | *(0,2+1) | 1 | 2 | 449058210 | 1 | 0 | 74 | 1 | 0 | 0 | 0 | 0 | 0 | 0 | 0 | 0 | 243.9435 | 163.569 | 0 | 0 | 0.15 | 1 | 0 | 292.7322 | 196.2828 | 0 | 0 | 0.18 | 1 |  | 0 | 0 | 0 | 1626.29 | 1626.29 | 1 | 292.728 | 196.284 | 0 | 0 | 0 | 0 | 0 | 1 | 4-100-060 | 6 | чел.-ч. | 1
62 | 449016141 | 449013224 | 417096729 | 117 | 1 | 1 | 3 | 421/пр_2020_п.75_пп.а |  | Сметная стоимость вспомогательных ненормируемых материальных ресурсов, не учтенная в сметной норме, 2% | 3277935 | 1013 | % | % | 1 | 0 | 274903907 | 2 | 0 | 0 | 0 | 0 | 0 | 0 | 0 | 0 | 1 | 1 | 1 | 1 | 0 | 0 | 0 | 0 | 0 | 0 | 2 |  | 0 | 2 | 449058211 | 1 | 0 | 75 | 0 | 0 | 0 | 0 | 0 | 0 | 0 | 0 | 0 | 0 | 0 | 0 | 0 | 0 | 0 | 0 | 0 | 0 | 0 | 0 | 0 | 0 |  | 0 | 0 | 0 | 0 | 0 | 1 | 0 | 0 | 0 | 0 | 0 | 0 | 0 | 0 |  | 0 |  | 0
64 | 449016141 | 449013234 | 342640220 | 113 | 1 | 1 | 1 | 1-100-39 |  | Средний разряд работы 3,9 | 1191 | 1013 | чел.-ч. | чел.-ч. | 1 | 0 | -1088579471 | 25.44 | 0 | 0 | 0 | 802.7 | 0 | 0 | 0 | 802.7 | 1 | 1 | 1 | 1 | -2 | 0 | 0 | 1 | 1 | 0 | 21.2 | *(0,2+1) | 1 | 2 | 449013243 | 2 | 131072 | 76 | 1 | 0 | 0 | 0 | 0 | 0 | 0 | 0 | 0 | 0 | 0 | 17017.24 | 21.2 | 0 | 1 | 0 | 0 | 0 | 20420.688 | 25.44 | 0 | 1 | 0 | 0 | 0 | 0 | 802.7 | 802.7 | 1 | 20420.688 | 0 | 0 | 0 | 0 | 0 | 0 | 1 |  | 0 |  | 0
64 | 449016141 | 449013234 | 342640393 | 113 | 1 | 1 | 1 | 4-100-00 |  | Затраты труда машинистов | 1191 | 1013 | чел.-ч. | чел.-ч. | 1 | 0 | -1417349443 | 0.24 | 0 | 0 | 0 | 0 | 0 | 0 | 0 | 0 | 1 | 1 | 1 | 1 | -2 | 0 | 0 | 1 | 1 | 0 | 0.2 | *(0,2+1) | 2 | 2 | 449013244 | 1 | 0 | 77 | 1 | 0 | 0 | 0 | 0 | 0 | 0 | 0 | 0 | 0 | 0 | 0 | 0 | 0 | 0 | 0 | 0 | 0 | 0 | 0 | 0 | 0 |  | 0 | 0 | 0 | 0 | 0 | 1 | 0 | 0 | 0 | 0 | 0 | 0 | 0 | 0 |  | 0 |  | 0
64 | 449016141 | 449013234 | 342765110 | 1 | 1 | 1 | 2 | 91.08.04-021 | И13_ФСЭМ-2022, 91.08.04-021, приказ Минстроя России от 18.05.2022 г. № 378/пр | Котлы битумные передвижные электрические с центробежной мешалкой, объем загрузочной емкости 400 л | 1368 | 1011 | маш.-ч | маш.-ч | 1 | 0 | 557427000 | 2.34 | 0 | 138.11 | 0 | 0 | 0 | 95.25 | 0 | 0 | 1 | 1.45 | 1 | 1 | 2 | 0 | 0 | 1 | 1 | 0 | 1.95 | *(0,2+1) | 1 | 2 | 449013245 | 1 | 0 | 78 | 1 | 0 | 0 | 0 | 0 | 0 | 0 | 0 | 0 | 185.7375 | 0 | 0 | 0 | 0 | 1 | 0 | 222.885 | 0 | 0 | 0 | 0 | 1 |  | 0 | 0 | 0 | 138.11 | 95.25 | 1.45 | 222.888 | 0 | 0 | 0 | 0 | 0 | 0 | 0 |  | 0 |  | 0
64 | 449016141 | 449013234 | 342765643 | 1 | 1 | 1 | 2 | 91.14.02-001 | И13_ФСЭМ-2022 доп.7, 91.14.02-001, приказ Минстроя России от 02.08.2023 г. № 551/пр | Автомобили бортовые, грузоподъемность до 5 т | 1368 | 1011 | маш.-ч | маш.-ч | 1 | 0 | 1503848564 | 0.24 | 0 | 641.7 | 811.79 | 0 | 0 | 641.7 | 811.79 | 0 | 1 | 1 | 1 | 1 | -2 | 0 | 0 | 1 | 1 | 0 | 0.2 | *(0,2+1) | 1 | 2 | 449013246 | 2 | 98304 | 79 | 1 | 0 | 0 | 0 | 0 | 0 | 0 | 0 | 0 | 128.34 | 162.358 | 0 | 0 | 0.2 | 1 | 0 | 154.008 | 194.8296 | 0 | 0 | 0.24 | 1 |  | 0 | 0 | 0 | 641.7 | 641.7 | 1 | 154.008 | 194.832 | 0 | 0 | 0 | 0 | 0 | 1 | 4-100-040 | 4 | чел.-ч. | 1
64 | 449016141 | 449013234 | 342640178 | 113 | 1 | 1 | 3 | 01.2.01.02 |  | Битум | 1348 | 1009 | т | т | 1000 | 0 | -1605379213 | 0.016 | 0 | 0 | 0 | 0 | 0 | 0 | 0 | 0 | 1 | 1 | 1 | 1 | -2 | 0 | 0 | 1 | 0 | 0 | 0.016 |  | 0 | 2 | 449013247 | 1 | 0 | 80 | 0 | 0 | 0 | 0 | 0 | 0 | 0 | 0 | 0 | 0 | 0 | 0 | 0 | 0 | 0 | 0 | 0 | 0 | 0 | 0 | 0 | 0 |  | 0 | 0 | 0 | 0 | 0 | 1 | 0 | 0 | 0 | 0 | 0 | 0 | 0 | 0 |  | 0 |  | 0
64 | 449016141 | 449013234 | 342640196 | 113 | 1 | 1 | 3 | 01.2.03.03 |  | Мастика | 1348 | 1009 | т | т | 1000 | 0 | -1692299120 | 0.24 | 0 | 0 | 0 | 0 | 0 | 0 | 0 | 0 | 1 | 1 | 1 | 1 | -2 | 0 | 0 | 1 | 0 | 0 | 0.24 |  | 0 | 2 | 449013248 | 1 | 0 | 81 | 0 | 0 | 0 | 0 | 0 | 0 | 0 | 0 | 0 | 0 | 0 | 0 | 0 | 0 | 0 | 0 | 0 | 0 | 0 | 0 | 0 | 0 |  | 0 | 0 | 0 | 0 | 0 | 1 | 0 | 0 | 0 | 0 | 0 | 0 | 0 | 0 |  | 0 |  | 0
64 | 449016141 | 449013234 | 342713948 | 1 | 1 | 1 | 3 | 01.3.01.03-0002 | И13_ФСБЦ-2022 доп.8, 01.3.01.03-0002, приказ Минстроя России от 14.11.2023 г. № 817/пр | Керосин для технических целей | 1348 | 1009 | т | т | 1000 | 0 | -810526121 | 0.024 | 74002.23 | 0 | 0 | 0 | 62186.75 | 0 | 0 | 0 | 1.19 | 1 | 1 | 1 | 2 | 0 | 0 | 1 | 1 | 0 | 0.024 |  | 0 | 2 | 449013249 | 1 | 0 | 82 | 1 | 0 | 0 | 0 | 0 | 0 | 0 | 0 | 1492.482 | 0 | 0 | 0 | 0 | 0 | 1 | 1492.482 | 0 | 0 | 0 | 0 | 0 | 1 |  | 0 | 0 | 0 | 74002.23 | 62186.75 | 1.19 | 1492.48 | 0 | 0 | 0 | 0 | 0 | 0 | 0 |  | 0 |  | 0
64 | 449016141 | 449013234 | 342718355 | 1 | 1 | 1 | 3 | 01.7.20.08-0051 | И13_ФСБЦ-2022 доп.8, 01.7.20.08-0051, приказ Минстроя России от 14.11.2023 г. № 817/пр | Ветошь хлопчатобумажная цветная | 1346 | 1009 | кг | кг | 1 | 0 | -1749521197 | 0.1 | 86.41 | 0 | 0 | 0 | 56.11 | 0 | 0 | 0 | 1.54 | 1 | 1 | 1 | 2 | 0 | 0 | 1 | 1 | 0 | 0.1 |  | 0 | 2 | 449013250 | 1 | 0 | 83 | 1 | 0 | 0 | 0 | 0 | 0 | 0 | 0 | 5.611 | 0 | 0 | 0 | 0 | 0 | 1 | 5.611 | 0 | 0 | 0 | 0 | 0 | 1 |  | 0 | 0 | 0 | 86.41 | 56.11 | 1.54 | 5.61 | 0 | 0 | 0 | 0 | 0 | 0 | 0 |  | 0 |  | 0
97 | 449016141 | 449013355 | 417090724 | 117 | 1 | 1 | 1 | 1-100-39 |  | Средний разряд работы 3,9 | 1191 | 1013 | чел.-ч. | чел.-ч. | 1 | 0 | -1088579471 | 61.32 | 0 | 0 | 0 | 802.7 | 0 | 0 | 0 | 802.7 | 1 | 1 | 1 | 1 | -2 | 0 | 0 | 1 | 1 | 0 | 51.1 | *(0,2+1) | 1 | 2 | 449115522 | 1 | 0 | 84 | 1 | 0 | 0 | 0 | 0 | 0 | 0 | 0 | 0 | 0 | 0 | 41017.97 | 51.1 | 0 | 1 | 0 | 0 | 0 | 49221.564 | 61.32 | 0 | 1 | 492.22 | 0.73584 | 0 | 0.73584 | 802.7 | 802.7 | 1 | 49221.564 | 0 | 0 | 0 | 0 | 590.66 | 590.66 | 1 |  | 0 |  | 0
97 | 449016141 | 449013355 | 417090896 | 117 | 1 | 1 | 1 | 4-100-00 |  | Затраты труда машинистов | 1191 | 1013 | чел.-ч. | чел.-ч. | 1 | 0 | -1417349443 | 27.276 | 0 | 0 | 0 | 0 | 0 | 0 | 0 | 0 | 1 | 1 | 1 | 1 | -2 | 0 | 0 | 1 | 1 | 0 | 22.73 | *(0,2+1) | 2 | 2 | 449115523 | 1 | 0 | 85 | 1 | 0 | 0 | 0 | 0 | 0 | 0 | 0 | 0 | 0 | 0 | 0 | 0 | 0 | 0 | 0 | 0 | 0 | 0 | 0 | 0 | 0 |  | 0 | 0 | 0.32731 | 0 | 0 | 1 | 0 | 0 | 0 | 0 | 0 | 0 | 0 | 0 |  | 0 |  | 0
97 | 449016141 | 449013355 | 417097566 | 1 | 1 | 1 | 2 | 91.06.06-011 | ФСЭМ-2022, 91.06.06-011, приказ Минстроя России от 18.05.2022 г. № 378/пр | Автогидроподъемники, высота подъема 12 м | 1368 | 1011 | маш.-ч | маш.-ч | 1 | 0 | -438045540 | 15.6 | 0 | 506.23 | 811.79 | 0 | 0 | 346.73 | 811.79 | 0 | 1 | 1.46 | 1 | 1 | 2 | 0 | 0 | 1 | 1 | 0 | 13 | *(0,2+1) | 1 | 2 | 449115524 | 1 | 0 | 86 | 1 | 0 | 0 | 0 | 0 | 0 | 0 | 0 | 0 | 4507.49 | 10553.27 | 0 | 0 | 13 | 1 | 0 | 5408.988 | 12663.924 | 0 | 0 | 15.6 | 1 |  | 0 | 0.1872 | 0.1872 | 506.23 | 346.73 | 1.46 | 5408.988 | 12663.924 | 0 | 94.77 | 151.97 | 0 | 246.74 | 0 | 4-100-040 | 4 | чел.-ч. | 1
97 | 449016141 | 449013355 | 417098287 | 1 | 1 | 1 | 2 | 91.14.02-001 | ФСЭМ-2022 доп.7, 91.14.02-001, приказ Минстроя России от 02.08.2023 г. № 551/пр | Автомобили бортовые, грузоподъемность до 5 т | 1368 | 1011 | маш.-ч | маш.-ч | 1 | 0 | -849950259 | 3.432 | 0 | 641.7 | 811.79 | 0 | 0 | 641.7 | 811.79 | 0 | 1 | 1 | 1 | 1 | -2 | 0 | 0 | 1 | 1 | 0 | 2.86 | *(0,2+1) | 1 | 2 | 449115525 | 1 | 0 | 87 | 1 | 0 | 0 | 0 | 0 | 0 | 0 | 0 | 0 | 1835.262 | 2321.7194 | 0 | 0 | 2.86 | 1 | 0 | 2202.3144 | 2786.0633 | 0 | 0 | 3.432 | 1 |  | 0 | 0.041184 | 0.041184 | 641.7 | 641.7 | 1 | 2202.312 | 2786.064 | 0 | 26.43 | 33.43 | 0 | 59.86 | 1 | 4-100-040 | 4 | чел.-ч. | 1
97 | 449016141 | 449013355 | 417098370 | 1 | 1 | 1 | 2 | 91.15.03-014 | ФСЭМ-2022 доп.11, 91.15.03-014, приказ Минстроя России от 09.08.2024 г. № 524/пр | Тракторы на пневмоколесном ходу, мощность 59 кВт (80 л.с.) | 1368 | 1011 | маш.-ч | маш.-ч | 1 | 0 | 1638899965 | 8.244 | 0 | 634.32 | 811.79 | 0 | 0 | 487.94 | 811.79 | 0 | 1 | 1.3 | 1 | 1 | 2 | 0 | 0 | 1 | 1 | 0 | 6.87 | *(0,2+1) | 1 | 2 | 449115526 | 1 | 0 | 88 | 1 | 0 | 0 | 0 | 0 | 0 | 0 | 0 | 0 | 3352.1478 | 5576.9973 | 0 | 0 | 6.87 | 1 | 0 | 4022.5774 | 6692.3968 | 0 | 0 | 8.244 | 1 |  | 0 | 0.098928 | 0.098928 | 634.32 | 487.94 | 1.3 | 4022.58 | 6692.4 | 0 | 62.75 | 80.31 | 0 | 143.06 | 0 | 4-100-040 | 4 | чел.-ч. | 1
97 | 449016141 | 449013355 | 417162994 | 1 | 1 | 1 | 3 | 01.3.01.01-0010 | ФСБЦ-2022 доп.6, 01.3.01.01-0010, приказ Минстроя России от 11.05.2023 г. № 335/пр | Бензин-растворитель | 1346 | 1009 | кг | кг | 1 | 0 | 1797972292 | 0.06 | 205.15 | 0 | 0 | 0 | 160.27 | 0 | 0 | 0 | 1.28 | 1 | 1 | 1 | 2 | 0 | 0 | 1 | 1 | 0 | 0.06 |  | 0 | 2 | 449115527 | 1 | 0 | 89 | 1 | 0 | 0 | 0 | 0 | 0 | 0 | 0 | 9.6162 | 0 | 0 | 0 | 0 | 0 | 1 | 9.6162 | 0 | 0 | 0 | 0 | 0 | 1 |  | 0 | 0 | 0.00072 | 205.15 | 160.27 | 1.28 | 9.62 | 0 | 0.15 | 0 | 0 | 0 | 0.15 | 0 |  | 0 |  | 0
97 | 449016141 | 449013355 | 417163017 | 1 | 1 | 1 | 3 | 01.3.01.06-0038 | ФСБЦ-2022 доп.17, 01.3.01.06-0038, приказ Минстроя России от 17.02.2026 г. № 91/пр | Смазка защитная электросетевая | 1346 | 1009 | кг | кг | 1 | 0 | -897919439 | 0.1 | 296.69 | 0 | 0 | 0 | 185.43 | 0 | 0 | 0 | 1.6 | 1 | 1 | 1 | 2 | 0 | 0 | 1 | 1 | 0 | 0.1 |  | 0 | 2 | 449115528 | 1 | 0 | 90 | 1 | 0 | 0 | 0 | 0 | 0 | 0 | 0 | 18.543 | 0 | 0 | 0 | 0 | 0 | 1 | 18.543 | 0 | 0 | 0 | 0 | 0 | 1 |  | 0 | 0 | 0.0012 | 296.69 | 185.43 | 1.6 | 18.54 | 0 | 0.36 | 0 | 0 | 0 | 0.36 | 0 |  | 0 |  | 0
97 | 449016141 | 449013355 | 417167712 | 1 | 1 | 1 | 3 | 01.7.20.08-0051 | ФСБЦ-2022 доп.8, 01.7.20.08-0051, приказ Минстроя России от 14.11.2023 г. № 817/пр | Ветошь хлопчатобумажная цветная | 1346 | 1009 | кг | кг | 1 | 0 | -373327139 | 0.05 | 86.41 | 0 | 0 | 0 | 56.11 | 0 | 0 | 0 | 1.54 | 1 | 1 | 1 | 2 | 0 | 0 | 1 | 1 | 0 | 0.05 |  | 0 | 2 | 449115529 | 1 | 0 | 91 | 1 | 0 | 0 | 0 | 0 | 0 | 0 | 0 | 2.8055 | 0 | 0 | 0 | 0 | 0 | 1 | 2.8055 | 0 | 0 | 0 | 0 | 0 | 1 |  | 0 | 0 | 0.0006 | 86.41 | 56.11 | 1.54 | 2.81 | 0 | 0.05 | 0 | 0 | 0 | 0.05 | 0 |  | 0 |  | 0
97 | 449016141 | 449013355 | 417175239 | 1 | 1 | 1 | 3 | 10.1.02.03-0002 | ФСБЦ-2022 доп.6, 10.1.02.03-0002, приказ Минстроя России от 11.05.2023 г. № 335/пр | Проволока алюминиевая из сплава марки АМЦ, диаметр 3,0-5,8 мм | 1348 | 1009 | т | т | 1000 | 0 | -1652292629 | 0.0035 | 706540.3 | 0 | 0 | 0 | 625256.9 | 0 | 0 | 0 | 1.13 | 1 | 1 | 1 | 2 | 0 | 0 | 1 | 1 | 0 | 0.0035 |  | 0 | 2 | 449115530 | 1 | 0 | 92 | 1 | 0 | 0 | 0 | 0 | 0 | 0 | 0 | 2188.3992 | 0 | 0 | 0 | 0 | 0 | 1 | 2188.3992 | 0 | 0 | 0 | 0 | 0 | 1 |  | 0 | 0 | 4.2e-05 | 706540.3 | 625256.9 | 1.13 | 2188.4 | 0 | 29.67 | 0 | 0 | 0 | 29.67 | 0 |  | 0 |  | 0
97 | 449016141 | 449013355 | 417184178 | 1 | 1 | 1 | 3 | 14.5.09.11-0102 | ФСБЦ-2022, 14.5.09.11-0102, приказ Минстроя России от 18.05.2022 г. № 378/пр | Уайт-спирит | 1346 | 1009 | кг | кг | 1 | 0 | -939965935 | 0.22 | 86.66 | 0 | 0 | 0 | 60.6 | 0 | 0 | 0 | 1.43 | 1 | 1 | 1 | 2 | 0 | 0 | 1 | 1 | 0 | 0.22 |  | 0 | 2 | 449115531 | 1 | 0 | 93 | 1 | 0 | 0 | 0 | 0 | 0 | 0 | 0 | 13.332 | 0 | 0 | 0 | 0 | 0 | 1 | 13.332 | 0 | 0 | 0 | 0 | 0 | 1 |  | 0 | 0 | 0.00264 | 86.66 | 60.6 | 1.43 | 13.33 | 0 | 0.23 | 0 | 0 | 0 | 0.23 | 0 |  | 0 |  | 0
97 | 449016141 | 449013355 | 417191106 | 1 | 1 | 1 | 3 | 20.1.02.15-0011 | ФСБЦ-2022, 20.1.02.15-0011, приказ Минстроя России от 18.05.2022 г. № 378/пр | Соединитель алюминиевых и сталеалюминиевых проводов (СОАС) 062-3 | 1371 | 1013 | ШТ | ШТ | 1 | 0 | 1171032775 | 3.4 | 782.13 | 0 | 0 | 0 | 635.88 | 0 | 0 | 0 | 1.23 | 1 | 1 | 1 | 2 | 0 | 0 | 1 | 1 | 0 | 3.4 |  | 0 | 2 | 449115532 | 1 | 0 | 94 | 1 | 0 | 0 | 0 | 0 | 0 | 0 | 0 | 2161.992 | 0 | 0 | 0 | 0 | 0 | 1 | 2161.992 | 0 | 0 | 0 | 0 | 0 | 1 |  | 0 | 0 | 0.0408 | 782.13 | 635.88 | 1.23 | 2161.99 | 0 | 31.91 | 0 | 0 | 0 | 31.91 | 0 |  | 0 |  | 0
97 | 449016141 | 449013355 | 417095754 | 117 | 1 | 1 | 3 | 21.2.01.02 |  | Провода неизолированные для воздушных линий электропередач | 1348 | 1009 | т | т | 1000 | 0 | -2074906300 | 0 | 0 | 0 | 0 | 0 | 0 | 0 | 0 | 0 | 1 | 1 | 1 | 1 | 0 | 1 | 0 | 1 | 0 | 0 | 0 |  | 0 | 2 | 449115533 | 1 | 0 | 95 | 0 | 0 | 0 | 0 | 0 | 0 | 0 | 0 | 0 | 0 | 0 | 0 | 0 | 0 | 0 | 0 | 0 | 0 | 0 | 0 | 0 | 0 |  | 0 | 0 | 0 | 0 | 0 | 1 | 0 | 0 | 0 | 0 | 0 | 0 | 0 | 0 |  | 0 |  | 0
97 | 449016141 | 449013355 | 417095789 | 117 | 1 | 1 | 3 | 22.2.01.08 |  | Изоляторы линейные подвесные тарельчатые | 1348 | 1009 | т | т | 1000 | 0 | 687415891 | 0 | 0 | 0 | 0 | 0 | 0 | 0 | 0 | 0 | 1 | 1 | 1 | 1 | 0 | 1 | 0 | 1 | 0 | 0 | 0 |  | 0 | 2 | 449115534 | 1 | 0 | 96 | 0 | 0 | 0 | 0 | 0 | 0 | 0 | 0 | 0 | 0 | 0 | 0 | 0 | 0 | 0 | 0 | 0 | 0 | 0 | 0 | 0 | 0 |  | 0 | 0 | 0 | 0 | 0 | 1 | 0 | 0 | 0 | 0 | 0 | 0 | 0 | 0 |  | 0 |  | 0
97 | 449016141 | 449013355 | 417095836 | 117 | 1 | 1 | 3 | 22.2.02.23 |  | Арматура линейная | 1348 | 1009 | т | т | 1000 | 0 | -1852219997 | 0 | 0 | 0 | 0 | 0 | 0 | 0 | 0 | 0 | 1 | 1 | 1 | 1 | 0 | 1 | 0 | 1 | 0 | 0 | 0 |  | 0 | 2 | 449115535 | 1 | 0 | 97 | 0 | 0 | 0 | 0 | 0 | 0 | 0 | 0 | 0 | 0 | 0 | 0 | 0 | 0 | 0 | 0 | 0 | 0 | 0 | 0 | 0 | 0 |  | 0 | 0 | 0 | 0 | 0 | 1 | 0 | 0 | 0 | 0 | 0 | 0 | 0 | 0 |  | 0 |  | 0
101 | 449016141 | 449013387 | 417090726 | 117 | 1 | 1 | 1 | 1-100-40 |  | Средний разряд работы 4,0 | 1191 | 1013 | чел.-ч. | чел.-ч. | 1 | 0 | 888410196 | 2.544 | 0 | 0 | 0 | 811.79 | 0 | 0 | 0 | 811.79 | 1 | 1 | 1 | 1 | -2 | 0 | 0 | 1 | 1 | 0 | 2.12 | *(0,2+1) | 1 | 2 | 449115512 | 1 | 0 | 98 | 1 | 0 | 0 | 0 | 0 | 0 | 0 | 0 | 0 | 0 | 0 | 1720.9948 | 2.12 | 0 | 1 | 0 | 0 | 0 | 2065.1938 | 2.544 | 0 | 1 | 1720.99 | 2.544 | 0 | 2.544 | 811.79 | 811.79 | 1 | 2065.188 | 0 | 0 | 0 | 0 | 2065.19 | 2065.19 | 1 |  | 0 |  | 0
101 | 449016141 | 449013387 | 417090896 | 117 | 1 | 1 | 1 | 4-100-00 |  | Затраты труда машинистов | 1191 | 1013 | чел.-ч. | чел.-ч. | 1 | 0 | -1417349443 | 1.392 | 0 | 0 | 0 | 0 | 0 | 0 | 0 | 0 | 1 | 1 | 1 | 1 | -2 | 0 | 0 | 1 | 1 | 0 | 1.16 | *(0,2+1) | 2 | 2 | 449115513 | 1 | 0 | 99 | 1 | 0 | 0 | 0 | 0 | 0 | 0 | 0 | 0 | 0 | 0 | 0 | 0 | 0 | 0 | 0 | 0 | 0 | 0 | 0 | 0 | 0 |  | 0 | 0 | 1.392 | 0 | 0 | 1 | 0 | 0 | 0 | 0 | 0 | 0 | 0 | 0 |  | 0 |  | 0
101 | 449016141 | 449013387 | 417097566 | 1 | 1 | 1 | 2 | 91.06.06-011 | ФСЭМ-2022, 91.06.06-011, приказ Минстроя России от 18.05.2022 г. № 378/пр | Автогидроподъемники, высота подъема 12 м | 1368 | 1011 | маш.-ч | маш.-ч | 1 | 0 | -438045540 | 1.248 | 0 | 506.23 | 811.79 | 0 | 0 | 346.73 | 811.79 | 0 | 1 | 1.46 | 1 | 1 | 2 | 0 | 0 | 1 | 1 | 0 | 1.04 | *(0,2+1) | 1 | 2 | 449115514 | 1 | 0 | 100 | 1 | 0 | 0 | 0 | 0 | 0 | 0 | 0 | 0 | 360.5992 | 844.2616 | 0 | 0 | 1.04 | 1 | 0 | 432.719 | 1013.1139 | 0 | 0 | 1.248 | 1 |  | 0 | 1.248 | 1.248 | 506.23 | 346.73 | 1.46 | 432.72 | 1013.112 | 0 | 631.78 | 1013.11 | 0 | 1644.89 | 0 | 4-100-040 | 4 | чел.-ч. | 1
101 | 449016141 | 449013387 | 417098287 | 1 | 1 | 1 | 2 | 91.14.02-001 | ФСЭМ-2022 доп.7, 91.14.02-001, приказ Минстроя России от 02.08.2023 г. № 551/пр | Автомобили бортовые, грузоподъемность до 5 т | 1368 | 1011 | маш.-ч | маш.-ч | 1 | 0 | -849950259 | 0.144 | 0 | 641.7 | 811.79 | 0 | 0 | 641.7 | 811.79 | 0 | 1 | 1 | 1 | 1 | -2 | 0 | 0 | 1 | 1 | 0 | 0.12 | *(0,2+1) | 1 | 2 | 449115515 | 1 | 0 | 101 | 1 | 0 | 0 | 0 | 0 | 0 | 0 | 0 | 0 | 77.004 | 97.4148 | 0 | 0 | 0.12 | 1 | 0 | 92.4048 | 116.8978 | 0 | 0 | 0.144 | 1 |  | 0 | 0.144 | 0.144 | 641.7 | 641.7 | 1 | 92.4 | 116.892 | 0 | 92.4 | 116.9 | 0 | 209.3 | 1 | 4-100-040 | 4 | чел.-ч. | 1
101 | 449016141 | 449013387 | 417162994 | 1 | 1 | 1 | 3 | 01.3.01.01-0010 | ФСБЦ-2022 доп.6, 01.3.01.01-0010, приказ Минстроя России от 11.05.2023 г. № 335/пр | Бензин-растворитель | 1346 | 1009 | кг | кг | 1 | 0 | 1797972292 | 0.06 | 205.15 | 0 | 0 | 0 | 160.27 | 0 | 0 | 0 | 1.28 | 1 | 1 | 1 | 2 | 0 | 0 | 1 | 1 | 0 | 0.06 |  | 0 | 2 | 449115516 | 1 | 0 | 102 | 1 | 0 | 0 | 0 | 0 | 0 | 0 | 0 | 9.6162 | 0 | 0 | 0 | 0 | 0 | 1 | 9.6162 | 0 | 0 | 0 | 0 | 0 | 1 |  | 0 | 0 | 0.06 | 205.15 | 160.27 | 1.28 | 9.62 | 0 | 12.31 | 0 | 0 | 0 | 12.31 | 0 |  | 0 |  | 0
101 | 449016141 | 449013387 | 417163017 | 1 | 1 | 1 | 3 | 01.3.01.06-0038 | ФСБЦ-2022 доп.17, 01.3.01.06-0038, приказ Минстроя России от 17.02.2026 г. № 91/пр | Смазка защитная электросетевая | 1346 | 1009 | кг | кг | 1 | 0 | -897919439 | 0.1 | 296.69 | 0 | 0 | 0 | 185.43 | 0 | 0 | 0 | 1.6 | 1 | 1 | 1 | 2 | 0 | 0 | 1 | 1 | 0 | 0.1 |  | 0 | 2 | 449115517 | 1 | 0 | 103 | 1 | 0 | 0 | 0 | 0 | 0 | 0 | 0 | 18.543 | 0 | 0 | 0 | 0 | 0 | 1 | 18.543 | 0 | 0 | 0 | 0 | 0 | 1 |  | 0 | 0 | 0.1 | 296.69 | 185.43 | 1.6 | 18.54 | 0 | 29.67 | 0 | 0 | 0 | 29.67 | 0 |  | 0 |  | 0
101 | 449016141 | 449013387 | 417167712 | 1 | 1 | 1 | 3 | 01.7.20.08-0051 | ФСБЦ-2022 доп.8, 01.7.20.08-0051, приказ Минстроя России от 14.11.2023 г. № 817/пр | Ветошь хлопчатобумажная цветная | 1346 | 1009 | кг | кг | 1 | 0 | -373327139 | 0.05 | 86.41 | 0 | 0 | 0 | 56.11 | 0 | 0 | 0 | 1.54 | 1 | 1 | 1 | 2 | 0 | 0 | 1 | 1 | 0 | 0.05 |  | 0 | 2 | 449115518 | 1 | 0 | 104 | 1 | 0 | 0 | 0 | 0 | 0 | 0 | 0 | 2.8055 | 0 | 0 | 0 | 0 | 0 | 1 | 2.8055 | 0 | 0 | 0 | 0 | 0 | 1 |  | 0 | 0 | 0.05 | 86.41 | 56.11 | 1.54 | 2.81 | 0 | 4.32 | 0 | 0 | 0 | 4.32 | 0 |  | 0 |  | 0
101 | 449016141 | 449013387 | 417175239 | 1 | 1 | 1 | 3 | 10.1.02.03-0002 | ФСБЦ-2022 доп.6, 10.1.02.03-0002, приказ Минстроя России от 11.05.2023 г. № 335/пр | Проволока алюминиевая из сплава марки АМЦ, диаметр 3,0-5,8 мм | 1348 | 1009 | т | т | 1000 | 0 | -1652292629 | 0.0004 | 706540.3 | 0 | 0 | 0 | 625256.9 | 0 | 0 | 0 | 1.13 | 1 | 1 | 1 | 2 | 0 | 0 | 1 | 1 | 0 | 0.0004 |  | 0 | 2 | 449115519 | 1 | 0 | 105 | 1 | 0 | 0 | 0 | 0 | 0 | 0 | 0 | 250.1028 | 0 | 0 | 0 | 0 | 0 | 1 | 250.1028 | 0 | 0 | 0 | 0 | 0 | 1 |  | 0 | 0 | 0.0004 | 706540.3 | 625256.9 | 1.13 | 250.1 | 0 | 282.62 | 0 | 0 | 0 | 282.62 | 0 |  | 0 |  | 0
101 | 449016141 | 449013387 | 417184178 | 1 | 1 | 1 | 3 | 14.5.09.11-0102 | ФСБЦ-2022, 14.5.09.11-0102, приказ Минстроя России от 18.05.2022 г. № 378/пр | Уайт-спирит | 1346 | 1009 | кг | кг | 1 | 0 | -939965935 | 0.03 | 86.66 | 0 | 0 | 0 | 60.6 | 0 | 0 | 0 | 1.43 | 1 | 1 | 1 | 2 | 0 | 0 | 1 | 1 | 0 | 0.03 |  | 0 | 2 | 449115520 | 1 | 0 | 106 | 1 | 0 | 0 | 0 | 0 | 0 | 0 | 0 | 1.818 | 0 | 0 | 0 | 0 | 0 | 1 | 1.818 | 0 | 0 | 0 | 0 | 0 | 1 |  | 0 | 0 | 0.03 | 86.66 | 60.6 | 1.43 | 1.82 | 0 | 2.6 | 0 | 0 | 0 | 2.6 | 0 |  | 0 |  | 0
101 | 449016141 | 449013387 | 417191106 | 1 | 1 | 1 | 3 | 20.1.02.15-0011 | ФСБЦ-2022, 20.1.02.15-0011, приказ Минстроя России от 18.05.2022 г. № 378/пр | Соединитель алюминиевых и сталеалюминиевых проводов (СОАС) 062-3 | 1371 | 1013 | ШТ | ШТ | 1 | 0 | 1171032775 | 3.4 | 782.13 | 0 | 0 | 0 | 635.88 | 0 | 0 | 0 | 1.23 | 1 | 1 | 1 | 2 | 0 | 0 | 1 | 1 | 0 | 3.4 |  | 0 | 2 | 449115521 | 1 | 0 | 107 | 1 | 0 | 0 | 0 | 0 | 0 | 0 | 0 | 2161.992 | 0 | 0 | 0 | 0 | 0 | 1 | 2161.992 | 0 | 0 | 0 | 0 | 0 | 1 |  | 0 | 0 | 3.4 | 782.13 | 635.88 | 1.23 | 2161.99 | 0 | 2659.24 | 0 | 0 | 0 | 2659.24 | 0 |  | 0 |  | 0
105 | 449016141 | 449013419 | 417090734 | 117 | 1 | 1 | 1 | 1-100-43 |  | Средний разряд работы 4,3 | 1191 | 1013 | чел.-ч. | чел.-ч. | 1 | 0 | -50752015 | 8.904 | 0 | 0 | 0 | 848.13 | 0 | 0 | 0 | 848.13 | 1 | 1 | 1 | 1 | -2 | 0 | 0 | 1 | 1 | 0 | 7.42 | *(0,2+1) | 1 | 2 | 449113680 | 1 | 0 | 108 | 1 | 0 | 0 | 0 | 0 | 0 | 0 | 0 | 0 | 0 | 0 | 6293.1246 | 7.42 | 0 | 1 | 0 | 0 | 0 | 7551.7495 | 8.904 | 0 | 1 | 6293.12 | 8.904 | 0 | 8.904 | 848.13 | 848.13 | 1 | 7551.744 | 0 | 0 | 0 | 0 | 7551.75 | 7551.75 | 1 |  | 0 |  | 0
105 | 449016141 | 449013419 | 417090896 | 117 | 1 | 1 | 1 | 4-100-00 |  | Затраты труда машинистов | 1191 | 1013 | чел.-ч. | чел.-ч. | 1 | 0 | -1417349443 | 1.224 | 0 | 0 | 0 | 0 | 0 | 0 | 0 | 0 | 1 | 1 | 1 | 1 | -2 | 0 | 0 | 1 | 1 | 0 | 1.02 | *(0,2+1) | 2 | 2 | 449113681 | 1 | 0 | 109 | 1 | 0 | 0 | 0 | 0 | 0 | 0 | 0 | 0 | 0 | 0 | 0 | 0 | 0 | 0 | 0 | 0 | 0 | 0 | 0 | 0 | 0 |  | 0 | 0 | 1.224 | 0 | 0 | 1 | 0 | 0 | 0 | 0 | 0 | 0 | 0 | 0 |  | 0 |  | 0
105 | 449016141 | 449013419 | 417097392 | 1 | 1 | 1 | 2 | 91.05.05-015 | ФСЭМ-2022, 91.05.05-015, приказ Минстроя России от 18.05.2022 г. № 378/пр | Краны на автомобильном ходу, грузоподъемность 16 т | 1368 | 1011 | маш.-ч | маш.-ч | 1 | 0 | 639918019 | 0.732 | 0 | 1626.29 | 1090.46 | 0 | 0 | 1626.29 | 1090.46 | 0 | 1 | 1 | 1 | 1 | -2 | 0 | 0 | 1 | 1 | 0 | 0.61 | *(0,2+1) | 1 | 2 | 449113682 | 1 | 0 | 110 | 1 | 0 | 0 | 0 | 0 | 0 | 0 | 0 | 0 | 992.0369 | 665.1806 | 0 | 0 | 0.61 | 1 | 0 | 1190.4443 | 798.2167 | 0 | 0 | 0.732 | 1 |  | 0 | 0.732 | 0.732 | 1626.29 | 1626.29 | 1 | 1190.448 | 798.216 | 0 | 1190.44 | 798.22 | 0 | 1988.66 | 1 | 4-100-060 | 6 | чел.-ч. | 1
105 | 449016141 | 449013419 | 417098287 | 1 | 1 | 1 | 2 | 91.14.02-001 | ФСЭМ-2022 доп.7, 91.14.02-001, приказ Минстроя России от 02.08.2023 г. № 551/пр | Автомобили бортовые, грузоподъемность до 5 т | 1368 | 1011 | маш.-ч | маш.-ч | 1 | 0 | -849950259 | 0.492 | 0 | 641.7 | 811.79 | 0 | 0 | 641.7 | 811.79 | 0 | 1 | 1 | 1 | 1 | -2 | 0 | 0 | 1 | 1 | 0 | 0.41 | *(0,2+1) | 1 | 2 | 449113683 | 1 | 0 | 111 | 1 | 0 | 0 | 0 | 0 | 0 | 0 | 0 | 0 | 263.097 | 332.8339 | 0 | 0 | 0.41 | 1 | 0 | 315.7164 | 399.4007 | 0 | 0 | 0.492 | 1 |  | 0 | 0.492 | 0.492 | 641.7 | 641.7 | 1 | 315.72 | 399.396 | 0 | 315.72 | 399.4 | 0 | 715.12 | 1 | 4-100-040 | 4 | чел.-ч. | 1
105 | 449016141 | 449013419 | 417163017 | 1 | 1 | 1 | 3 | 01.3.01.06-0038 | ФСБЦ-2022 доп.17, 01.3.01.06-0038, приказ Минстроя России от 17.02.2026 г. № 91/пр | Смазка защитная электросетевая | 1346 | 1009 | кг | кг | 1 | 0 | -897919439 | 0.01 | 296.69 | 0 | 0 | 0 | 185.43 | 0 | 0 | 0 | 1.6 | 1 | 1 | 1 | 2 | 0 | 0 | 1 | 1 | 0 | 0.01 |  | 0 | 2 | 449113684 | 1 | 0 | 112 | 1 | 0 | 0 | 0 | 0 | 0 | 0 | 0 | 1.8543 | 0 | 0 | 0 | 0 | 0 | 1 | 1.8543 | 0 | 0 | 0 | 0 | 0 | 1 |  | 0 | 0 | 0.01 | 296.69 | 185.43 | 1.6 | 1.85 | 0 | 2.97 | 0 | 0 | 0 | 2.97 | 0 |  | 0 |  | 0
105 | 449016141 | 449013419 | 417163024 | 1 | 1 | 1 | 3 | 01.3.01.06-0051 | ФСБЦ-2022 доп.12, 01.3.01.06-0051, приказ Минстроя России от 07.11.2024 г. № 747/пр | Смазка солидол жировой Ж | 1346 | 1009 | кг | кг | 1 | 0 | -1547825166 | 0.03 | 93.65 | 0 | 0 | 0 | 58.53 | 0 | 0 | 0 | 1.6 | 1 | 1 | 1 | 2 | 0 | 0 | 1 | 1 | 0 | 0.03 |  | 0 | 2 | 449113685 | 1 | 0 | 113 | 1 | 0 | 0 | 0 | 0 | 0 | 0 | 0 | 1.7559 | 0 | 0 | 0 | 0 | 0 | 1 | 1.7559 | 0 | 0 | 0 | 0 | 0 | 1 |  | 0 | 0 | 0.03 | 93.65 | 58.53 | 1.6 | 1.76 | 0 | 2.81 | 0 | 0 | 0 | 2.81 | 0 |  | 0 |  | 0
105 | 449016141 | 449013419 | 417166566 | 1 | 1 | 1 | 3 | 01.7.15.03-0042 | ФСБЦ-2022, 01.7.15.03-0042, приказ Минстроя России от 18.05.2022 г. № 378/пр | Болты с гайками и шайбами строительные | 1346 | 1009 | кг | кг | 1 | 0 | -1131385474 | 0 | 188.92 | 0 | 0 | 0 | 174.93 | 0 | 0 | 0 | 1.08 | 1 | 1 | 1 | 0 | 1 | 0 | 1 | 0 | 0 | 0 |  | 0 | 2 | 449113686 | 1 | 0 | 114 | 0 | 0 | 0 | 0 | 0 | 0 | 0 | 0 | 0 | 0 | 0 | 0 | 0 | 0 | 0 | 0 | 0 | 0 | 0 | 0 | 0 | 0 |  | 0 | 0 | 0 | 188.92 | 174.93 | 1.08 | 0 | 0 | 0 | 0 | 0 | 0 | 0 | 0 |  | 0 |  | 0
105 | 449016141 | 449013419 | 417167712 | 1 | 1 | 1 | 3 | 01.7.20.08-0051 | ФСБЦ-2022 доп.8, 01.7.20.08-0051, приказ Минстроя России от 14.11.2023 г. № 817/пр | Ветошь хлопчатобумажная цветная | 1346 | 1009 | кг | кг | 1 | 0 | -373327139 | 0.02 | 86.41 | 0 | 0 | 0 | 56.11 | 0 | 0 | 0 | 1.54 | 1 | 1 | 1 | 2 | 0 | 0 | 1 | 1 | 0 | 0.02 |  | 0 | 2 | 449113687 | 1 | 0 | 115 | 1 | 0 | 0 | 0 | 0 | 0 | 0 | 0 | 1.1222 | 0 | 0 | 0 | 0 | 0 | 1 | 1.1222 | 0 | 0 | 0 | 0 | 0 | 1 |  | 0 | 0 | 0.02 | 86.41 | 56.11 | 1.54 | 1.12 | 0 | 1.73 | 0 | 0 | 0 | 1.73 | 0 |  | 0 |  | 0
105 | 449016141 | 449013419 | 417093096 | 117 | 1 | 1 | 3 | 07.2.07.13 |  | Хомуты стальные | 1346 | 1009 | кг | кг | 1 | 0 | -1111733769 | 0 | 0 | 0 | 0 | 0 | 0 | 0 | 0 | 0 | 1 | 1 | 1 | 1 | 0 | 1 | 0 | 1 | 0 | 0 | 0 |  | 0 | 2 | 449113688 | 1 | 0 | 116 | 0 | 0 | 0 | 0 | 0 | 0 | 0 | 0 | 0 | 0 | 0 | 0 | 0 | 0 | 0 | 0 | 0 | 0 | 0 | 0 | 0 | 0 |  | 0 | 0 | 0 | 0 | 0 | 1 | 0 | 0 | 0 | 0 | 0 | 0 | 0 | 0 |  | 0 |  | 0
105 | 449016141 | 449013419 | 417093429 | 117 | 1 | 1 | 3 | 08.3.04.02 |  | Сталь стержневая диаметром до 10 мм | 1348 | 1009 | т | т | 1000 | 0 | 1613753229 | 0 | 0 | 0 | 0 | 0 | 0 | 0 | 0 | 0 | 1 | 1 | 1 | 1 | 0 | 1 | 0 | 1 | 0 | 0 | 0 |  | 0 | 2 | 449113689 | 1 | 0 | 117 | 0 | 0 | 0 | 0 | 0 | 0 | 0 | 0 | 0 | 0 | 0 | 0 | 0 | 0 | 0 | 0 | 0 | 0 | 0 | 0 | 0 | 0 |  | 0 | 0 | 0 | 0 | 0 | 1 | 0 | 0 | 0 | 0 | 0 | 0 | 0 | 0 |  | 0 |  | 0
105 | 449016141 | 449013419 | 417183790 | 1 | 1 | 1 | 3 | 14.4.03.03-0102 | ФСБЦ-2022 доп.4, 14.4.03.03-0102, приказ Минстроя России от 27.12.2022 г. № 1133/пр | Лак битумный БТ-577 | 1348 | 1009 | т | т | 1000 | 0 | -615866360 | 0.0001 | 103227.06 | 0 | 0 | 0 | 80020.98 | 0 | 0 | 0 | 1.29 | 1 | 1 | 1 | 2 | 0 | 0 | 1 | 1 | 0 | 0.0001 |  | 0 | 2 | 449113690 | 1 | 0 | 118 | 1 | 0 | 0 | 0 | 0 | 0 | 0 | 0 | 8.0021 | 0 | 0 | 0 | 0 | 0 | 1 | 8.0021 | 0 | 0 | 0 | 0 | 0 | 1 |  | 0 | 0 | 0.0001 | 103227.06 | 80020.98 | 1.29 | 8 | 0 | 10.32 | 0 | 0 | 0 | 10.32 | 0 |  | 0 |  | 0
105 | 449016141 | 449013419 | 417184178 | 1 | 1 | 1 | 3 | 14.5.09.11-0102 | ФСБЦ-2022, 14.5.09.11-0102, приказ Минстроя России от 18.05.2022 г. № 378/пр | Уайт-спирит | 1346 | 1009 | кг | кг | 1 | 0 | -939965935 | 0.12 | 86.66 | 0 | 0 | 0 | 60.6 | 0 | 0 | 0 | 1.43 | 1 | 1 | 1 | 2 | 0 | 0 | 1 | 1 | 0 | 0.12 |  | 0 | 2 | 449113691 | 1 | 0 | 119 | 1 | 0 | 0 | 0 | 0 | 0 | 0 | 0 | 7.272 | 0 | 0 | 0 | 0 | 0 | 1 | 7.272 | 0 | 0 | 0 | 0 | 0 | 1 |  | 0 | 0 | 0.12 | 86.66 | 60.6 | 1.43 | 7.27 | 0 | 10.4 | 0 | 0 | 0 | 10.4 | 0 |  | 0 |  | 0
105 | 449016141 | 449013419 | 417095754 | 117 | 1 | 1 | 3 | 21.2.01.02 |  | Провода неизолированные для воздушных линий электропередач | 1348 | 1009 | т | т | 1000 | 0 | -2074906300 | 0 | 0 | 0 | 0 | 0 | 0 | 0 | 0 | 0 | 1 | 1 | 1 | 1 | 0 | 1 | 0 | 1 | 0 | 0 | 0 |  | 0 | 2 | 449113692 | 1 | 0 | 120 | 0 | 0 | 0 | 0 | 0 | 0 | 0 | 0 | 0 | 0 | 0 | 0 | 0 | 0 | 0 | 0 | 0 | 0 | 0 | 0 | 0 | 0 |  | 0 | 0 | 0 | 0 | 0 | 1 | 0 | 0 | 0 | 0 | 0 | 0 | 0 | 0 |  | 0 |  | 0
105 | 449016141 | 449013419 | 417095785 | 117 | 1 | 1 | 3 | 22.2.01.04 |  | Изоляторы линейные штыревые фарфоровые | 1371 | 1013 | ШТ | ШТ | 1 | 0 | 1740798612 | 0 | 0 | 0 | 0 | 0 | 0 | 0 | 0 | 0 | 1 | 1 | 1 | 1 | 0 | 1 | 0 | 1 | 0 | 0 | 0 |  | 0 | 2 | 449113693 | 1 | 0 | 121 | 0 | 0 | 0 | 0 | 0 | 0 | 0 | 0 | 0 | 0 | 0 | 0 | 0 | 0 | 0 | 0 | 0 | 0 | 0 | 0 | 0 | 0 |  | 0 | 0 | 0 | 0 | 0 | 1 | 0 | 0 | 0 | 0 | 0 | 0 | 0 | 0 |  | 0 |  | 0
105 | 449016141 | 449013419 | 417095794 | 117 | 1 | 1 | 3 | 22.2.02.03 |  | Детали крепления стальные | 1346 | 1009 | кг | кг | 1 | 0 | 1533393836 | 0 | 0 | 0 | 0 | 0 | 0 | 0 | 0 | 0 | 1 | 1 | 1 | 1 | 0 | 1 | 0 | 1 | 0 | 0 | 0 |  | 0 | 2 | 449113695 | 1 | 0 | 122 | 0 | 0 | 0 | 0 | 0 | 0 | 0 | 0 | 0 | 0 | 0 | 0 | 0 | 0 | 0 | 0 | 0 | 0 | 0 | 0 | 0 | 0 |  | 0 | 0 | 0 | 0 | 0 | 1 | 0 | 0 | 0 | 0 | 0 | 0 | 0 | 0 |  | 0 |  | 0
116 | 449016141 | 449013477 | 342640220 | 113 | 1 | 1 | 1 | 1-100-39 |  | Средний разряд работы 3,9 | 1191 | 1013 | чел.-ч. | чел.-ч. | 1 | 0 | -1088579471 | 8.904 | 0 | 0 | 0 | 802.7 | 0 | 0 | 0 | 802.7 | 1 | 1 | 1 | 1 | -2 | 0 | 0 | 1 | 1 | 0 | 7.42 | *(0,2+1) | 1 | 2 | 449013483 | 2 | 131072 | 123 | 1 | 0 | 0 | 0 | 0 | 0 | 0 | 0 | 0 | 0 | 0 | 5956.034 | 7.42 | 0 | 1 | 0 | 0 | 0 | 7147.2408 | 8.904 | 0 | 1 | 0 | 0 | 0 | 0 | 802.7 | 802.7 | 1 | 7147.236 | 0 | 0 | 0 | 0 | 0 | 0 | 1 |  | 0 |  | 0
116 | 449016141 | 449013477 | 342640393 | 113 | 1 | 1 | 1 | 4-100-00 |  | Затраты труда машинистов | 1191 | 1013 | чел.-ч. | чел.-ч. | 1 | 0 | -1417349443 | 4.26 | 0 | 0 | 0 | 0 | 0 | 0 | 0 | 0 | 1 | 1 | 1 | 1 | -2 | 0 | 0 | 1 | 1 | 0 | 3.55 | *(0,2+1) | 2 | 2 | 449013484 | 1 | 0 | 124 | 1 | 0 | 0 | 0 | 0 | 0 | 0 | 0 | 0 | 0 | 0 | 0 | 0 | 0 | 0 | 0 | 0 | 0 | 0 | 0 | 0 | 0 |  | 0 | 0 | 0 | 0 | 0 | 1 | 0 | 0 | 0 | 0 | 0 | 0 | 0 | 0 |  | 0 |  | 0
116 | 449016141 | 449013477 | 342764914 | 1 | 1 | 1 | 2 | 91.06.06-011 | И13_ФСЭМ-2022, 91.06.06-011, приказ Минстроя России от 18.05.2022 г. № 378/пр | Автогидроподъемники, высота подъема 12 м | 1368 | 1011 | маш.-ч | маш.-ч | 1 | 0 | 402296795 | 4.176 | 0 | 506.23 | 811.79 | 0 | 0 | 346.73 | 811.79 | 0 | 1 | 1.46 | 1 | 1 | 2 | 0 | 0 | 1 | 1 | 0 | 3.48 | *(0,2+1) | 1 | 2 | 449013485 | 2 | 65536 | 125 | 1 | 0 | 0 | 0 | 0 | 0 | 0 | 0 | 0 | 1206.6204 | 2825.0292 | 0 | 0 | 3.48 | 1 | 0 | 1447.9445 | 3390.035 | 0 | 0 | 4.176 | 1 |  | 0 | 0 | 0 | 506.23 | 346.73 | 1.46 | 1447.944 | 3390.036 | 0 | 0 | 0 | 0 | 0 | 0 | 4-100-040 | 4 | чел.-ч. | 1
116 | 449016141 | 449013477 | 342765645 | 1 | 1 | 1 | 2 | 91.14.02-003 | И13_ФСЭМ-2022, 91.14.02-003, приказ Минстроя России от 18.05.2022 г. № 378/пр | Автомобили бортовые, грузоподъемность до 10 т | 1368 | 1011 | маш.-ч | маш.-ч | 1 | 0 | -449589436 | 0.084 | 0 | 922.95 | 811.79 | 0 | 0 | 922.95 | 811.79 | 0 | 1 | 1 | 1 | 1 | -2 | 0 | 0 | 1 | 1 | 0 | 0.07 | *(0,2+1) | 1 | 2 | 449013486 | 2 | 98304 | 126 | 1 | 0 | 0 | 0 | 0 | 0 | 0 | 0 | 0 | 64.6065 | 56.8253 | 0 | 0 | 0.07 | 1 | 0 | 77.5278 | 68.1904 | 0 | 0 | 0.084 | 1 |  | 0 | 0 | 0 | 922.95 | 922.95 | 1 | 77.532 | 68.196 | 0 | 0 | 0 | 0 | 0 | 1 | 4-100-040 | 4 | чел.-ч. | 1
116 | 449016141 | 449013477 | 342713975 | 1 | 1 | 1 | 3 | 01.3.01.06-1018 | И13_ФСБЦ-2022, 01.3.01.06-1018, приказ Минстроя России от 18.05.2022 г. № 378/пр | Смазка ЦИАТИМ-221 | 1346 | 1009 | кг | кг | 1 | 0 | 153646524 | 0.3 | 795.14 | 0 | 0 | 0 | 496.96 | 0 | 0 | 0 | 1.6 | 1 | 1 | 1 | 2 | 0 | 0 | 1 | 1 | 0 | 0.3 |  | 0 | 2 | 449013487 | 1 | 0 | 127 | 1 | 0 | 0 | 0 | 0 | 0 | 0 | 0 | 149.088 | 0 | 0 | 0 | 0 | 0 | 1 | 149.088 | 0 | 0 | 0 | 0 | 0 | 1 |  | 0 | 0 | 0 | 795.14 | 496.96 | 1.6 | 149.09 | 0 | 0 | 0 | 0 | 0 | 0 | 0 |  | 0 |  | 0
118 | 449016141 | 449013493 | 360068687 | 114 | 1 | 1 | 1 | 1-100-33 |  | Средний разряд работы 3,3 | 1191 | 1013 | чел.-ч. | чел.-ч. | 1 | 0 | 32079103 | 1.2408 | 0 | 0 | 0 | 748.18 | 0 | 0 | 0 | 748.18 | 1 | 1 | 1 | 1 | -2 | 0 | 0 | 1 | 1 | 0 | 3.76 | *0,33 | 1 | 2 | 449013508 | 2 | 131072 | 128 | 1 | 0 | 0 | 0 | 0 | 0 | 0 | 0 | 0 | 0 | 0 | 2813.1568 | 3.76 | 0 | 1 | 0 | 0 | 0 | 928.3417 | 1.2408 | 0 | 1 | 0 | 0 | 0 | 0 | 748.18 | 748.18 | 1 | 928.3428 | 0 | 0 | 0 | 0 | 0 | 0 | 1 |  | 0 |  | 0
118 | 449016141 | 449013493 | 360068876 | 114 | 1 | 1 | 1 | 4-100-00 |  | Затраты труда машинистов | 1191 | 1013 | чел.-ч. | чел.-ч. | 1 | 0 | -1417349443 | 0.3531 | 0 | 0 | 0 | 0 | 0 | 0 | 0 | 0 | 1 | 1 | 1 | 1 | -2 | 0 | 0 | 1 | 1 | 0 | 1.07 | *0,33 | 2 | 2 | 449013509 | 1 | 0 | 129 | 1 | 0 | 0 | 0 | 0 | 0 | 0 | 0 | 0 | 0 | 0 | 0 | 0 | 0 | 0 | 0 | 0 | 0 | 0 | 0 | 0 | 0 |  | 0 | 0 | 0 | 0 | 0 | 1 | 0 | 0 | 0 | 0 | 0 | 0 | 0 | 0 |  | 0 |  | 0
118 | 449016141 | 449013493 | 360196456 | 1 | 1 | 1 | 2 | 91.06.06-011 | ФСЭМ-2022, 91.06.06-011, приказ Минстроя России от 18.05.2022 г. № 378/пр | Автогидроподъемники, высота подъема 12 м | 1368 | 1011 | маш.-ч | маш.-ч | 1 | 0 | 469552416 | 0.2805 | 0 | 506.23 | 811.79 | 0 | 0 | 346.73 | 811.79 | 0 | 1 | 1.46 | 1 | 1 | 2 | 0 | 0 | 1 | 1 | 0 | 0.85 | *0,33 | 1 | 2 | 449013510 | 2 | 65536 | 130 | 1 | 0 | 0 | 0 | 0 | 0 | 0 | 0 | 0 | 294.7205 | 690.0215 | 0 | 0 | 0.85 | 1 | 0 | 97.2578 | 227.7071 | 0 | 0 | 0.2805 | 1 |  | 0 | 0 | 0 | 506.23 | 346.73 | 1.46 | 97.2576 | 227.7066 | 0 | 0 | 0 | 0 | 0 | 0 | 4-100-040 | 4 | чел.-ч. | 1
118 | 449016141 | 449013493 | 360197806 | 1 | 1 | 1 | 2 | 91.14.02-001 | ФСЭМ-2022 доп.7, 91.14.02-001, приказ Минстроя России от 02.08.2023 г. № 551/пр | Автомобили бортовые, грузоподъемность до 5 т | 1368 | 1011 | маш.-ч | маш.-ч | 1 | 0 | -1152394969 | 0.0726 | 0 | 641.7 | 811.79 | 0 | 0 | 641.7 | 811.79 | 0 | 1 | 1 | 1 | 1 | -2 | 0 | 0 | 1 | 1 | 0 | 0.22 | *0,33 | 1 | 2 | 449013511 | 2 | 98304 | 131 | 1 | 0 | 0 | 0 | 0 | 0 | 0 | 0 | 0 | 141.174 | 178.5938 | 0 | 0 | 0.22 | 1 | 0 | 46.5874 | 58.936 | 0 | 0 | 0.0726 | 1 |  | 0 | 0 | 0 | 641.7 | 641.7 | 1 | 46.5861 | 58.9347 | 0 | 0 | 0 | 0 | 0 | 1 | 4-100-040 | 4 | чел.-ч. | 1
118 | 449016141 | 449013493 | 360138551 | 1 | 1 | 1 | 3 | 01.3.01.06-0038 | ФСБЦ-2022, 01.3.01.06-0038, приказ Минстроя России от 18.05.2022 г. № 378/пр | Смазка защитная электросетевая | 1346 | 1009 | кг | кг | 1 | 0 | -1628490559 | 0.033 | 381.26 | 0 | 0 | 0 | 238.29 | 0 | 0 | 0 | 1.6 | 1 | 1 | 1 | 2 | 0 | 0 | 1 | 1 | 0 | 0.1 | *0,33 | 0 | 2 | 449013512 | 1 | 0 | 132 | 1 | 0 | 0 | 0 | 0 | 0 | 0 | 0 | 23.829 | 0 | 0 | 0 | 0 | 0 | 1 | 7.8636 | 0 | 0 | 0 | 0 | 0 | 1 |  | 0 | 0 | 0 | 381.26 | 238.29 | 1.6 | 7.8639 | 0 | 0 | 0 | 0 | 0 | 0 | 0 |  | 0 |  | 0
118 | 449016141 | 449013493 | 360138558 | 1 | 1 | 1 | 3 | 01.3.01.06-0051 | ФСБЦ-2022 доп.12, 01.3.01.06-0051, приказ Минстроя России от 07.11.2024 г. № 747/пр | Смазка солидол жировой Ж | 1346 | 1009 | кг | кг | 1 | 0 | -479354107 | 0.0099 | 93.65 | 0 | 0 | 0 | 58.53 | 0 | 0 | 0 | 1.6 | 1 | 1 | 1 | 2 | 0 | 0 | 1 | 1 | 0 | 0.03 | *0,33 | 0 | 2 | 449013513 | 1 | 0 | 133 | 1 | 0 | 0 | 0 | 0 | 0 | 0 | 0 | 1.7559 | 0 | 0 | 0 | 0 | 0 | 1 | 0.57945 | 0 | 0 | 0 | 0 | 0 | 1 |  | 0 | 0 | 0 | 93.65 | 58.53 | 1.6 | 0.5808 | 0 | 0 | 0 | 0 | 0 | 0 | 0 |  | 0 |  | 0
118 | 449016141 | 449013493 | 360142218 | 1 | 1 | 1 | 3 | 01.7.15.03-0042 | ФСБЦ-2022, 01.7.15.03-0042, приказ Минстроя России от 18.05.2022 г. № 378/пр | Болты с гайками и шайбами строительные | 1346 | 1009 | кг | кг | 1 | 0 | 1181962216 | 0 | 188.92 | 0 | 0 | 0 | 174.93 | 0 | 0 | 0 | 1.08 | 1 | 1 | 1 | 2 | 1 | 0 | 1 | 0 | 0 | 0 | *0,33 | 0 | 2 | 449013514 | 1 | 0 | 134 | 0 | 0 | 0 | 0 | 0 | 0 | 0 | 0 | 0 | 0 | 0 | 0 | 0 | 0 | 0 | 0 | 0 | 0 | 0 | 0 | 0 | 0 |  | 0 | 0 | 0 | 188.92 | 174.93 | 1.08 | 0 | 0 | 0 | 0 | 0 | 0 | 0 | 0 |  | 0 |  | 0
118 | 449016141 | 449013493 | 360143357 | 1 | 1 | 1 | 3 | 01.7.20.08-0051 | ФСБЦ-2022 доп.8, 01.7.20.08-0051, приказ Минстроя России от 14.11.2023 г. № 817/пр | Ветошь хлопчатобумажная цветная | 1346 | 1009 | кг | кг | 1 | 0 | -130701290 | 0.0066 | 86.41 | 0 | 0 | 0 | 56.11 | 0 | 0 | 0 | 1.54 | 1 | 1 | 1 | 2 | 0 | 0 | 1 | 1 | 0 | 0.02 | *0,33 | 0 | 2 | 449013515 | 1 | 0 | 135 | 1 | 0 | 0 | 0 | 0 | 0 | 0 | 0 | 1.1222 | 0 | 0 | 0 | 0 | 0 | 1 | 0.37033 | 0 | 0 | 0 | 0 | 0 | 1 |  | 0 | 0 | 0 | 86.41 | 56.11 | 1.54 | 0.3696 | 0 | 0 | 0 | 0 | 0 | 0 | 0 |  | 0 |  | 0
118 | 449016141 | 449013493 | 360071036 | 114 | 1 | 1 | 3 | 07.2.07.13 |  | Хомуты стальные | 1346 | 1009 | кг | кг | 1 | 0 | -1111733769 | 0 | 0 | 0 | 0 | 0 | 0 | 0 | 0 | 0 | 1 | 1 | 1 | 1 | -2 | 1 | 0 | 1 | 0 | 0 | 0 | *0,33 | 0 | 2 | 449013516 | 1 | 0 | 136 | 0 | 0 | 0 | 0 | 0 | 0 | 0 | 0 | 0 | 0 | 0 | 0 | 0 | 0 | 0 | 0 | 0 | 0 | 0 | 0 | 0 | 0 |  | 0 | 0 | 0 | 0 | 0 | 1 | 0 | 0 | 0 | 0 | 0 | 0 | 0 | 0 |  | 0 |  | 0
118 | 449016141 | 449013493 | 360071369 | 114 | 1 | 1 | 3 | 08.3.04.02 |  | Сталь стержневая диаметром до 10 мм | 1348 | 1009 | т | т | 1000 | 0 | 1613753229 | 0 | 0 | 0 | 0 | 0 | 0 | 0 | 0 | 0 | 1 | 1 | 1 | 1 | -2 | 1 | 0 | 1 | 0 | 0 | 0 | *0,33 | 0 | 2 | 449013517 | 1 | 0 | 137 | 0 | 0 | 0 | 0 | 0 | 0 | 0 | 0 | 0 | 0 | 0 | 0 | 0 | 0 | 0 | 0 | 0 | 0 | 0 | 0 | 0 | 0 |  | 0 | 0 | 0 | 0 | 0 | 1 | 0 | 0 | 0 | 0 | 0 | 0 | 0 | 0 |  | 0 |  | 0
118 | 449016141 | 449013493 | 360162269 | 1 | 1 | 1 | 3 | 14.4.03.03-0102 | ФСБЦ-2022 доп.4, 14.4.03.03-0102, приказ Минстроя России от 27.12.2022 г. № 1133/пр | Лак битумный БТ-577 | 1348 | 1009 | т | т | 1000 | 0 | 1215516986 | 3.3e-05 | 103227.06 | 0 | 0 | 0 | 80020.98 | 0 | 0 | 0 | 1.29 | 1 | 1 | 1 | 2 | 0 | 0 | 1 | 1 | 0 | 0.0001 | *0,33 | 0 | 2 | 449013518 | 1 | 0 | 138 | 1 | 0 | 0 | 0 | 0 | 0 | 0 | 0 | 8.0021 | 0 | 0 | 0 | 0 | 0 | 1 | 2.6407 | 0 | 0 | 0 | 0 | 0 | 1 |  | 0 | 0 | 0 | 103227.06 | 80020.98 | 1.29 | 2.64 | 0 | 0 | 0 | 0 | 0 | 0 | 0 |  | 0 |  | 0
118 | 449016141 | 449013493 | 360162695 | 1 | 1 | 1 | 3 | 14.5.09.11-0102 | ФСБЦ-2022, 14.5.09.11-0102, приказ Минстроя России от 18.05.2022 г. № 378/пр | Уайт-спирит | 1346 | 1009 | кг | кг | 1 | 0 | -105256092 | 0.0099 | 86.66 | 0 | 0 | 0 | 60.6 | 0 | 0 | 0 | 1.43 | 1 | 1 | 1 | 2 | 0 | 0 | 1 | 1 | 0 | 0.03 | *0,33 | 0 | 2 | 449013519 | 1 | 0 | 139 | 1 | 0 | 0 | 0 | 0 | 0 | 0 | 0 | 1.818 | 0 | 0 | 0 | 0 | 0 | 1 | 0.59994 | 0 | 0 | 0 | 0 | 0 | 1 |  | 0 | 0 | 0 | 86.66 | 60.6 | 1.43 | 0.6006 | 0 | 0 | 0 | 0 | 0 | 0 | 0 |  | 0 |  | 0
118 | 449016141 | 449013493 | 360073654 | 114 | 1 | 1 | 3 | 22.2.01.04 |  | Изоляторы линейные штыревые фарфоровые | 1371 | 1013 | ШТ | ШТ | 1 | 0 | 1740798612 | 0 | 0 | 0 | 0 | 0 | 0 | 0 | 0 | 0 | 1 | 1 | 1 | 1 | -2 | 1 | 0 | 1 | 0 | 0 | 0 | *0,33 | 0 | 2 | 449013520 | 1 | 0 | 140 | 0 | 0 | 0 | 0 | 0 | 0 | 0 | 0 | 0 | 0 | 0 | 0 | 0 | 0 | 0 | 0 | 0 | 0 | 0 | 0 | 0 | 0 |  | 0 | 0 | 0 | 0 | 0 | 1 | 0 | 0 | 0 | 0 | 0 | 0 | 0 | 0 |  | 0 |  | 0
118 | 449016141 | 449013493 | 360073663 | 114 | 1 | 1 | 3 | 22.2.02.03 |  | Детали крепления стальные | 1346 | 1009 | кг | кг | 1 | 0 | 1533393836 | 0 | 0 | 0 | 0 | 0 | 0 | 0 | 0 | 0 | 1 | 1 | 1 | 1 | -2 | 1 | 0 | 1 | 0 | 0 | 0 | *0,33 | 0 | 2 | 449013521 | 1 | 0 | 141 | 0 | 0 | 0 | 0 | 0 | 0 | 0 | 0 | 0 | 0 | 0 | 0 | 0 | 0 | 0 | 0 | 0 | 0 | 0 | 0 | 0 | 0 |  | 0 | 0 | 0 | 0 | 0 | 1 | 0 | 0 | 0 | 0 | 0 | 0 | 0 | 0 |  | 0 |  | 0
125 | 449016141 | 449013528 | 417090662 | 117 | 1 | 1 | 1 | 1-100-20 |  | Средний разряд работы 2,0 | 1191 | 1013 | чел.-ч. | чел.-ч. | 1 | 0 | 370475345 | 184.8 | 0 | 0 | 0 | 660.33 | 0 | 0 | 0 | 660.33 | 1 | 1 | 1 | 1 | -2 | 0 | 0 | 1 | 1 | 0 | 154 | *(0,2+1) | 1 | 2 | 449115589 | 1 | 0 | 142 | 1 | 0 | 0 | 0 | 0 | 0 | 0 | 0 | 0 | 0 | 0 | 101690.82 | 154 | 0 | 1 | 0 | 0 | 0 | 122028.984 | 184.8 | 0 | 1 | 152.54 | 0.2772 | 0 | 0.2772 | 660.33 | 660.33 | 1 | 122028.984 | 0 | 0 | 0 | 0 | 183.04 | 183.04 | 1 |  | 0 |  | 0
126 | 449016141 | 449013531 | 397142194 | 116 | 1 | 1 | 1 | 1-100-15 |  | Средний разряд работы 1,5 | 1191 | 1013 | чел.-ч. | чел.-ч. | 1 | 0 | -267883188 | 106.2 | 0 | 0 | 0 | 633.07 | 0 | 0 | 0 | 633.07 | 1 | 1 | 1 | 1 | -2 | 0 | 0 | 1 | 1 | 0 | 88.5 | *(0,2+1) | 1 | 2 | 449013533 | 2 | 131072 | 143 | 1 | 0 | 0 | 0 | 0 | 0 | 0 | 0 | 0 | 0 | 0 | 56026.695 | 88.5 | 0 | 1 | 0 | 0 | 0 | 67232.034 | 106.2 | 0 | 1 | 84.04 | 0.1593 | 0 | 0.1593 | 633.07 | 633.07 | 1 | 67232.04 | 0 | 0 | 0 | 0 | 100.85 | 100.85 | 1 |  | 0 |  | 0
127 | 449016141 | 449013534 | 417090720 | 117 | 1 | 1 | 1 | 1-100-38 |  | Средний разряд работы 3,8 | 1191 | 1013 | чел.-ч. | чел.-ч. | 1 | 0 | 44848675 | 11.124 | 0 | 0 | 0 | 793.61 | 0 | 0 | 0 | 793.61 | 1 | 1 | 1 | 1 | -2 | 0 | 0 | 1 | 1 | 0 | 9.27 | *(0,2+1) | 1 | 2 | 449115590 | 1 | 0 | 144 | 1 | 0 | 0 | 0 | 0 | 0 | 0 | 0 | 0 | 0 | 0 | 7356.7647 | 9.27 | 0 | 1 | 0 | 0 | 0 | 8828.1176 | 11.124 | 0 | 1 | 1471.35 | 2.2248 | 0 | 2.2248 | 793.61 | 793.61 | 1 | 8828.112 | 0 | 0 | 0 | 0 | 1765.62 | 1765.62 | 1 |  | 0 |  | 0
127 | 449016141 | 449013534 | 417090896 | 117 | 1 | 1 | 1 | 4-100-00 |  | Затраты труда машинистов | 1191 | 1013 | чел.-ч. | чел.-ч. | 1 | 0 | -1417349443 | 0.408 | 0 | 0 | 0 | 0 | 0 | 0 | 0 | 0 | 1 | 1 | 1 | 1 | -2 | 0 | 0 | 1 | 1 | 0 | 0.34 | *(0,2+1) | 2 | 2 | 449115591 | 1 | 0 | 145 | 1 | 0 | 0 | 0 | 0 | 0 | 0 | 0 | 0 | 0 | 0 | 0 | 0 | 0 | 0 | 0 | 0 | 0 | 0 | 0 | 0 | 0 |  | 0 | 0 | 0.0816 | 0 | 0 | 1 | 0 | 0 | 0 | 0 | 0 | 0 | 0 | 0 |  | 0 |  | 0
127 | 449016141 | 449013534 | 417097392 | 1 | 1 | 1 | 2 | 91.05.05-015 | ФСЭМ-2022, 91.05.05-015, приказ Минстроя России от 18.05.2022 г. № 378/пр | Краны на автомобильном ходу, грузоподъемность 16 т | 1368 | 1011 | маш.-ч | маш.-ч | 1 | 0 | 639918019 | 0.204 | 0 | 1626.29 | 1090.46 | 0 | 0 | 1626.29 | 1090.46 | 0 | 1 | 1 | 1 | 1 | -2 | 0 | 0 | 1 | 1 | 0 | 0.17 | *(0,2+1) | 1 | 2 | 449115592 | 1 | 0 | 146 | 1 | 0 | 0 | 0 | 0 | 0 | 0 | 0 | 0 | 276.4693 | 185.3782 | 0 | 0 | 0.17 | 1 | 0 | 331.7632 | 222.4538 | 0 | 0 | 0.204 | 1 |  | 0 | 0.0408 | 0.0408 | 1626.29 | 1626.29 | 1 | 331.764 | 222.456 | 0 | 66.35 | 44.49 | 0 | 110.84 | 1 | 4-100-060 | 6 | чел.-ч. | 1
127 | 449016141 | 449013534 | 417098287 | 1 | 1 | 1 | 2 | 91.14.02-001 | ФСЭМ-2022 доп.7, 91.14.02-001, приказ Минстроя России от 02.08.2023 г. № 551/пр | Автомобили бортовые, грузоподъемность до 5 т | 1368 | 1011 | маш.-ч | маш.-ч | 1 | 0 | -849950259 | 0.204 | 0 | 641.7 | 811.79 | 0 | 0 | 641.7 | 811.79 | 0 | 1 | 1 | 1 | 1 | -2 | 0 | 0 | 1 | 1 | 0 | 0.17 | *(0,2+1) | 1 | 2 | 449115593 | 1 | 0 | 147 | 1 | 0 | 0 | 0 | 0 | 0 | 0 | 0 | 0 | 109.089 | 138.0043 | 0 | 0 | 0.17 | 1 | 0 | 130.9068 | 165.6052 | 0 | 0 | 0.204 | 1 |  | 0 | 0.0408 | 0.0408 | 641.7 | 641.7 | 1 | 130.908 | 165.6 | 0 | 26.18 | 33.12 | 0 | 59.3 | 1 | 4-100-040 | 4 | чел.-ч. | 1
127 | 449016141 | 449013534 | 417098483 | 1 | 1 | 1 | 2 | 91.17.04-233 | ФСЭМ-2022, 91.17.04-233, приказ Минстроя России от 18.05.2022 г. № 378/пр | Аппараты сварочные для ручной дуговой сварки, сварочный ток до 350 А | 1368 | 1011 | маш.-ч | маш.-ч | 1 | 0 | 303316554 | 1.812 | 0 | 34.61 | 0 | 0 | 0 | 34.61 | 0 | 0 | 1 | 1 | 1 | 1 | -2 | 0 | 0 | 1 | 1 | 0 | 1.51 | *(0,2+1) | 1 | 2 | 449115594 | 1 | 0 | 148 | 1 | 0 | 0 | 0 | 0 | 0 | 0 | 0 | 0 | 52.2611 | 0 | 0 | 0 | 0 | 1 | 0 | 62.7133 | 0 | 0 | 0 | 0 | 1 |  | 0 | 0 | 0.3624 | 34.61 | 34.61 | 1 | 62.712 | 0 | 0 | 12.54 | 0 | 0 | 12.54 | 1 |  | 0 |  | 0
127 | 449016141 | 449013534 | 417165805 | 1 | 1 | 1 | 3 | 01.7.11.07-0227 | ФСБЦ-2022, 01.7.11.07-0227, приказ Минстроя России от 18.05.2022 г. № 378/пр | Электроды сварочные для сварки низколегированных и углеродистых сталей УОНИ 13/45, Э42А, диаметр 4-5 мм | 1346 | 1009 | кг | кг | 1 | 0 | -163259778 | 0.65 | 121.39 | 0 | 0 | 0 | 155.63 | 0 | 0 | 0 | 0.78 | 1 | 1 | 1 | 2 | 0 | 0 | 1 | 1 | 0 | 0.65 |  | 0 | 2 | 449115595 | 1 | 0 | 149 | 1 | 0 | 0 | 0 | 0 | 0 | 0 | 0 | 101.1595 | 0 | 0 | 0 | 0 | 0 | 1 | 101.1595 | 0 | 0 | 0 | 0 | 0 | 1 |  | 0 | 0 | 0.13 | 121.39 | 155.63 | 0.78 | 101.16 | 0 | 15.78 | 0 | 0 | 0 | 15.78 | 0 |  | 0 |  | 0
127 | 449016141 | 449013534 | 417183695 | 1 | 1 | 1 | 3 | 14.4.01.09-0427 | ФСБЦ-2022 доп.8, 14.4.01.09-0427, приказ Минстроя России от 14.11.2023 г. № 817/пр | Грунтовка эпоксидная антикоррозионная с содержанием цинка для защиты металлических поверхностей, расход 0,20-0,39 кг/м2 | 1346 | 1009 | кг | кг | 1 | 0 | 72056734 | 2 | 1139.45 | 0 | 0 | 0 | 911.56 | 0 | 0 | 0 | 1.25 | 1 | 1 | 1 | 2 | 0 | 0 | 1 | 1 | 0 | 2 |  | 0 | 2 | 449115596 | 1 | 0 | 150 | 1 | 0 | 0 | 0 | 0 | 0 | 0 | 0 | 1823.12 | 0 | 0 | 0 | 0 | 0 | 1 | 1823.12 | 0 | 0 | 0 | 0 | 0 | 1 |  | 0 | 0 | 0.4 | 1139.45 | 911.56 | 1.25 | 1823.12 | 0 | 455.78 | 0 | 0 | 0 | 455.78 | 0 |  | 0 |  | 0
127 | 449016141 | 449013534 | 417096729 | 117 | 1 | 1 | 3 | 421/пр_2020_п.75_пп.а |  | Сметная стоимость вспомогательных ненормируемых материальных ресурсов, не учтенная в сметной норме, 2% | 3277935 | 1013 | % | % | 1 | 0 | 274903907 | 2 | 0 | 0 | 0 | 0 | 0 | 0 | 0 | 0 | 1 | 1 | 1 | 1 | 0 | 0 | 0 | 0 | 0 | 0 | 2 |  | 0 | 2 | 449115597 | 1 | 0 | 151 | 0 | 0 | 0 | 0 | 0 | 0 | 0 | 0 | 0 | 0 | 0 | 0 | 0 | 0 | 0 | 0 | 0 | 0 | 0 | 0 | 0 | 0 |  | 0 | 0 | 0.4 | 0 | 0 | 1 | 0 | 0 | 0 | 0 | 0 | 0 | 0 | 0 |  | 0 |  | 0
130 | 449016141 | 449013553 | 342640216 | 113 | 1 | 1 | 1 | 1-100-38 |  | Средний разряд работы 3,8 | 1191 | 1013 | чел.-ч. | чел.-ч. | 1 | 0 | 44848675 | 18.5 | 0 | 0 | 0 | 793.61 | 0 | 0 | 0 | 793.61 | 1 | 1 | 1 | 1 | -2 | 0 | 0 | 1 | 1 | 0 | 18.5 |  | 1 | 2 | 449013563 | 2 | 131072 | 152 | 1 | 0 | 0 | 0 | 0 | 0 | 0 | 0 | 0 | 0 | 0 | 14681.785 | 18.5 | 0 | 1 | 0 | 0 | 0 | 14681.785 | 18.5 | 0 | 1 | 0 | 0 | 0 | 0 | 793.61 | 793.61 | 1 | 14681.79 | 0 | 0 | 0 | 0 | 0 | 0 | 1 |  | 0 |  | 0
130 | 449016141 | 449013553 | 342640393 | 113 | 1 | 1 | 1 | 4-100-00 |  | Затраты труда машинистов | 1191 | 1013 | чел.-ч. | чел.-ч. | 1 | 0 | -1417349443 | 0.46 | 0 | 0 | 0 | 0 | 0 | 0 | 0 | 0 | 1 | 1 | 1 | 1 | -2 | 0 | 0 | 1 | 1 | 0 | 0.46 |  | 2 | 2 | 449013564 | 1 | 0 | 153 | 1 | 0 | 0 | 0 | 0 | 0 | 0 | 0 | 0 | 0 | 0 | 0 | 0 | 0 | 0 | 0 | 0 | 0 | 0 | 0 | 0 | 0 |  | 0 | 0 | 0 | 0 | 0 | 1 | 0 | 0 | 0 | 0 | 0 | 0 | 0 | 0 |  | 0 |  | 0
130 | 449016141 | 449013553 | 342764741 | 1 | 1 | 1 | 2 | 91.05.05-015 | И13_ФСЭМ-2022, 91.05.05-015, приказ Минстроя России от 18.05.2022 г. № 378/пр | Краны на автомобильном ходу, грузоподъемность 16 т | 1368 | 1011 | маш.-ч | маш.-ч | 1 | 0 | -361847540 | 0.23 | 0 | 1626.29 | 1090.46 | 0 | 0 | 1626.29 | 1090.46 | 0 | 1 | 1 | 1 | 1 | -2 | 0 | 0 | 1 | 1 | 0 | 0.23 |  | 1 | 2 | 449013565 | 2 | 98304 | 154 | 1 | 0 | 0 | 0 | 0 | 0 | 0 | 0 | 0 | 374.0467 | 250.8058 | 0 | 0 | 0.23 | 1 | 0 | 374.0467 | 250.8058 | 0 | 0 | 0.23 | 1 |  | 0 | 0 | 0 | 1626.29 | 1626.29 | 1 | 374.05 | 250.81 | 0 | 0 | 0 | 0 | 0 | 1 | 4-100-060 | 6 | чел.-ч. | 1
130 | 449016141 | 449013553 | 342765643 | 1 | 1 | 1 | 2 | 91.14.02-001 | И13_ФСЭМ-2022 доп.7, 91.14.02-001, приказ Минстроя России от 02.08.2023 г. № 551/пр | Автомобили бортовые, грузоподъемность до 5 т | 1368 | 1011 | маш.-ч | маш.-ч | 1 | 0 | 1503848564 | 0.23 | 0 | 641.7 | 811.79 | 0 | 0 | 641.7 | 811.79 | 0 | 1 | 1 | 1 | 1 | -2 | 0 | 0 | 1 | 1 | 0 | 0.23 |  | 1 | 2 | 449013566 | 2 | 98304 | 155 | 1 | 0 | 0 | 0 | 0 | 0 | 0 | 0 | 0 | 147.591 | 186.7117 | 0 | 0 | 0.23 | 1 | 0 | 147.591 | 186.7117 | 0 | 0 | 0.23 | 1 |  | 0 | 0 | 0 | 641.7 | 641.7 | 1 | 147.59 | 186.71 | 0 | 0 | 0 | 0 | 0 | 1 | 4-100-040 | 4 | чел.-ч. | 1
130 | 449016141 | 449013553 | 342765836 | 1 | 1 | 1 | 2 | 91.17.04-233 | И13_ФСЭМ-2022, 91.17.04-233, приказ Минстроя России от 18.05.2022 г. № 378/пр | Аппараты сварочные для ручной дуговой сварки, сварочный ток до 350 А | 1368 | 1011 | маш.-ч | маш.-ч | 1 | 0 | -572184414 | 2.9 | 0 | 34.61 | 0 | 0 | 0 | 34.61 | 0 | 0 | 1 | 1 | 1 | 1 | -2 | 0 | 0 | 1 | 1 | 0 | 2.9 |  | 1 | 2 | 449013567 | 2 | 32768 | 156 | 1 | 0 | 0 | 0 | 0 | 0 | 0 | 0 | 0 | 100.369 | 0 | 0 | 0 | 0 | 1 | 0 | 100.369 | 0 | 0 | 0 | 0 | 1 |  | 0 | 0 | 0 | 34.61 | 34.61 | 1 | 100.37 | 0 | 0 | 0 | 0 | 0 | 0 | 1 |  | 0 |  | 0
130 | 449016141 | 449013553 | 342716455 | 1 | 1 | 1 | 3 | 01.7.11.07-0227 | И13_ФСБЦ-2022, 01.7.11.07-0227, приказ Минстроя России от 18.05.2022 г. № 378/пр | Электроды сварочные для сварки низколегированных и углеродистых сталей УОНИ 13/45, Э42А, диаметр 4-5 мм | 1346 | 1009 | кг | кг | 1 | 0 | -2091133761 | 1.3 | 121.39 | 0 | 0 | 0 | 155.63 | 0 | 0 | 0 | 0.78 | 1 | 1 | 1 | 2 | 0 | 0 | 1 | 1 | 0 | 1.3 |  | 0 | 2 | 449013568 | 1 | 0 | 157 | 1 | 0 | 0 | 0 | 0 | 0 | 0 | 0 | 202.319 | 0 | 0 | 0 | 0 | 0 | 1 | 202.319 | 0 | 0 | 0 | 0 | 0 | 1 |  | 0 | 0 | 0 | 121.39 | 155.63 | 0.78 | 202.32 | 0 | 0 | 0 | 0 | 0 | 0 | 0 |  | 0 |  | 0
130 | 449016141 | 449013553 | 342724130 | 1 | 1 | 1 | 3 | 08.3.05.02-0021 | И13_ФСБЦ-2022, 08.3.05.02-0021, приказ Минстроя России от 18.05.2022 г. № 378/пр | Прокат листовой горячекатаный, марки стали Ст3сп, Ст3пс, ширина 1200-3000 мм, толщина 1-8 мм | 1348 | 1009 | т | т | 1000 | 0 | -910482073 | 0.004 | 49995.77 | 0 | 0 | 0 | 49995.77 | 0 | 0 | 0 | 1 | 1 | 1 | 1 | -2 | 0 | 0 | 1 | 1 | 0 | 0.004 |  | 0 | 2 | 449013569 | 2 | 16384 | 158 | 1 | 0 | 0 | 0 | 0 | 0 | 0 | 0 | 199.9831 | 0 | 0 | 0 | 0 | 0 | 1 | 199.9831 | 0 | 0 | 0 | 0 | 0 | 1 |  | 0 | 0 | 0 | 49995.77 | 49995.77 | 1 | 199.98 | 0 | 0 | 0 | 0 | 0 | 0 | 1 |  | 0 |  | 0
130 | 449016141 | 449013553 | 342735693 | 1 | 1 | 1 | 3 | 14.4.01.09-0427 | И13_ФСБЦ-2022 доп.8, 14.4.01.09-0427, приказ Минстроя России от 14.11.2023 г. № 817/пр | Грунтовка эпоксидная антикоррозионная с содержанием цинка для защиты металлических поверхностей, расход 0,20-0,39 кг/м2 | 1346 | 1009 | кг | кг | 1 | 0 | -279681600 | 2.3 | 1139.45 | 0 | 0 | 0 | 911.56 | 0 | 0 | 0 | 1.25 | 1 | 1 | 1 | 2 | 0 | 0 | 1 | 1 | 0 | 2.3 |  | 0 | 2 | 449013570 | 1 | 0 | 159 | 1 | 0 | 0 | 0 | 0 | 0 | 0 | 0 | 2096.588 | 0 | 0 | 0 | 0 | 0 | 1 | 2096.588 | 0 | 0 | 0 | 0 | 0 | 1 |  | 0 | 0 | 0 | 1139.45 | 911.56 | 1.25 | 2096.59 | 0 | 0 | 0 | 0 | 0 | 0 | 0 |  | 0 |  | 0
130 | 449016141 | 449013553 | 342646017 | 113 | 1 | 1 | 3 | 421/пр_2020_п.75_пп.а |  | Сметная стоимость вспомогательных ненормируемых материальных ресурсов, не учтенная в сметной норме, 2% | 3277935 | 1013 | % | % | 1 | 0 | 274903907 | 2 | 0 | 0 | 0 | 0 | 0 | 0 | 0 | 0 | 1 | 1 | 1 | 1 | -2 | 0 | 0 | 0 | 0 | 0 | 2 |  | 0 | 2 | 449013571 | 1 | 0 | 160 | 0 | 0 | 0 | 0 | 0 | 0 | 0 | 0 | 0 | 0 | 0 | 0 | 0 | 0 | 0 | 0 | 0 | 0 | 0 | 0 | 0 | 0 |  | 0 | 0 | 0 | 0 | 0 | 1 | 0 | 0 | 0 | 0 | 0 | 0 | 0 | 0 |  | 0 |  | 0
134 | 449016141 | 449013575 | 417090720 | 117 | 1 | 1 | 1 | 1-100-38 |  | Средний разряд работы 3,8 | 1191 | 1013 | чел.-ч. | чел.-ч. | 1 | 0 | 44848675 | 22.2 | 0 | 0 | 0 | 793.61 | 0 | 0 | 0 | 793.61 | 1 | 1 | 1 | 1 | -2 | 0 | 0 | 1 | 1 | 0 | 18.5 | *(0,2+1) | 1 | 2 | 449115604 | 1 | 0 | 161 | 1 | 0 | 0 | 0 | 0 | 0 | 0 | 0 | 0 | 0 | 0 | 14681.785 | 18.5 | 0 | 1 | 0 | 0 | 0 | 17618.142 | 22.2 | 0 | 1 | 1321.36 | 1.998 | 0 | 1.998 | 793.61 | 793.61 | 1 | 17618.148 | 0 | 0 | 0 | 0 | 1585.63 | 1585.63 | 1 |  | 0 |  | 0
134 | 449016141 | 449013575 | 417090896 | 117 | 1 | 1 | 1 | 4-100-00 |  | Затраты труда машинистов | 1191 | 1013 | чел.-ч. | чел.-ч. | 1 | 0 | -1417349443 | 0.408 | 0 | 0 | 0 | 0 | 0 | 0 | 0 | 0 | 1 | 1 | 1 | 1 | -2 | 0 | 0 | 1 | 1 | 0 | 0.34 | *(0,2+1) | 2 | 2 | 449115605 | 1 | 0 | 162 | 1 | 0 | 0 | 0 | 0 | 0 | 0 | 0 | 0 | 0 | 0 | 0 | 0 | 0 | 0 | 0 | 0 | 0 | 0 | 0 | 0 | 0 |  | 0 | 0 | 0.03672 | 0 | 0 | 1 | 0 | 0 | 0 | 0 | 0 | 0 | 0 | 0 |  | 0 |  | 0
134 | 449016141 | 449013575 | 417097392 | 1 | 1 | 1 | 2 | 91.05.05-015 | ФСЭМ-2022, 91.05.05-015, приказ Минстроя России от 18.05.2022 г. № 378/пр | Краны на автомобильном ходу, грузоподъемность 16 т | 1368 | 1011 | маш.-ч | маш.-ч | 1 | 0 | 639918019 | 0.204 | 0 | 1626.29 | 1090.46 | 0 | 0 | 1626.29 | 1090.46 | 0 | 1 | 1 | 1 | 1 | -2 | 0 | 0 | 1 | 1 | 0 | 0.17 | *(0,2+1) | 1 | 2 | 449115606 | 1 | 0 | 163 | 1 | 0 | 0 | 0 | 0 | 0 | 0 | 0 | 0 | 276.4693 | 185.3782 | 0 | 0 | 0.17 | 1 | 0 | 331.7632 | 222.4538 | 0 | 0 | 0.204 | 1 |  | 0 | 0.01836 | 0.01836 | 1626.29 | 1626.29 | 1 | 331.764 | 222.456 | 0 | 29.86 | 20.02 | 0 | 49.88 | 1 | 4-100-060 | 6 | чел.-ч. | 1
134 | 449016141 | 449013575 | 417098287 | 1 | 1 | 1 | 2 | 91.14.02-001 | ФСЭМ-2022 доп.7, 91.14.02-001, приказ Минстроя России от 02.08.2023 г. № 551/пр | Автомобили бортовые, грузоподъемность до 5 т | 1368 | 1011 | маш.-ч | маш.-ч | 1 | 0 | -849950259 | 0.204 | 0 | 641.7 | 811.79 | 0 | 0 | 641.7 | 811.79 | 0 | 1 | 1 | 1 | 1 | -2 | 0 | 0 | 1 | 1 | 0 | 0.17 | *(0,2+1) | 1 | 2 | 449115607 | 1 | 0 | 164 | 1 | 0 | 0 | 0 | 0 | 0 | 0 | 0 | 0 | 109.089 | 138.0043 | 0 | 0 | 0.17 | 1 | 0 | 130.9068 | 165.6052 | 0 | 0 | 0.204 | 1 |  | 0 | 0.01836 | 0.01836 | 641.7 | 641.7 | 1 | 130.908 | 165.6 | 0 | 11.78 | 14.9 | 0 | 26.68 | 1 | 4-100-040 | 4 | чел.-ч. | 1
134 | 449016141 | 449013575 | 417098483 | 1 | 1 | 1 | 2 | 91.17.04-233 | ФСЭМ-2022, 91.17.04-233, приказ Минстроя России от 18.05.2022 г. № 378/пр | Аппараты сварочные для ручной дуговой сварки, сварочный ток до 350 А | 1368 | 1011 | маш.-ч | маш.-ч | 1 | 0 | 303316554 | 3.48 | 0 | 34.61 | 0 | 0 | 0 | 34.61 | 0 | 0 | 1 | 1 | 1 | 1 | -2 | 0 | 0 | 1 | 1 | 0 | 2.9 | *(0,2+1) | 1 | 2 | 449115608 | 1 | 0 | 165 | 1 | 0 | 0 | 0 | 0 | 0 | 0 | 0 | 0 | 100.369 | 0 | 0 | 0 | 0 | 1 | 0 | 120.4428 | 0 | 0 | 0 | 0 | 1 |  | 0 | 0 | 0.3132 | 34.61 | 34.61 | 1 | 120.444 | 0 | 0 | 10.84 | 0 | 0 | 10.84 | 1 |  | 0 |  | 0
134 | 449016141 | 449013575 | 417165805 | 1 | 1 | 1 | 3 | 01.7.11.07-0227 | ФСБЦ-2022, 01.7.11.07-0227, приказ Минстроя России от 18.05.2022 г. № 378/пр | Электроды сварочные для сварки низколегированных и углеродистых сталей УОНИ 13/45, Э42А, диаметр 4-5 мм | 1346 | 1009 | кг | кг | 1 | 0 | -163259778 | 0.9 | 121.39 | 0 | 0 | 0 | 155.63 | 0 | 0 | 0 | 0.78 | 1 | 1 | 1 | 2 | 0 | 0 | 1 | 1 | 0 | 0.9 |  | 0 | 2 | 449115609 | 1 | 0 | 166 | 1 | 0 | 0 | 0 | 0 | 0 | 0 | 0 | 140.067 | 0 | 0 | 0 | 0 | 0 | 1 | 140.067 | 0 | 0 | 0 | 0 | 0 | 1 |  | 0 | 0 | 0.081 | 121.39 | 155.63 | 0.78 | 140.07 | 0 | 9.83 | 0 | 0 | 0 | 9.83 | 0 |  | 0 |  | 0
134 | 449016141 | 449013575 | 417173884 | 1 | 1 | 1 | 3 | 08.3.05.02-0021 | ФСБЦ-2022, 08.3.05.02-0021, приказ Минстроя России от 18.05.2022 г. № 378/пр | Прокат листовой горячекатаный, марки стали Ст3сп, Ст3пс, ширина 1200-3000 мм, толщина 1-8 мм | 1348 | 1009 | т | т | 1000 | 0 | -1417638397 | 0.004 | 49995.77 | 0 | 0 | 0 | 49995.77 | 0 | 0 | 0 | 1 | 1 | 1 | 1 | -2 | 0 | 0 | 1 | 1 | 0 | 0.004 |  | 0 | 2 | 449115610 | 1 | 0 | 167 | 1 | 0 | 0 | 0 | 0 | 0 | 0 | 0 | 199.9831 | 0 | 0 | 0 | 0 | 0 | 1 | 199.9831 | 0 | 0 | 0 | 0 | 0 | 1 |  | 0 | 0 | 0.00036 | 49995.77 | 49995.77 | 1 | 199.98 | 0 | 18 | 0 | 0 | 0 | 18 | 1 |  | 0 |  | 0
134 | 449016141 | 449013575 | 417183695 | 1 | 1 | 1 | 3 | 14.4.01.09-0427 | ФСБЦ-2022 доп.8, 14.4.01.09-0427, приказ Минстроя России от 14.11.2023 г. № 817/пр | Грунтовка эпоксидная антикоррозионная с содержанием цинка для защиты металлических поверхностей, расход 0,20-0,39 кг/м2 | 1346 | 1009 | кг | кг | 1 | 0 | 72056734 | 2.4 | 1139.45 | 0 | 0 | 0 | 911.56 | 0 | 0 | 0 | 1.25 | 1 | 1 | 1 | 2 | 0 | 0 | 1 | 1 | 0 | 2.4 |  | 0 | 2 | 449115611 | 1 | 0 | 168 | 1 | 0 | 0 | 0 | 0 | 0 | 0 | 0 | 2187.744 | 0 | 0 | 0 | 0 | 0 | 1 | 2187.744 | 0 | 0 | 0 | 0 | 0 | 1 |  | 0 | 0 | 0.216 | 1139.45 | 911.56 | 1.25 | 2187.74 | 0 | 246.12 | 0 | 0 | 0 | 246.12 | 0 |  | 0 |  | 0
134 | 449016141 | 449013575 | 417096729 | 117 | 1 | 1 | 3 | 421/пр_2020_п.75_пп.а |  | Сметная стоимость вспомогательных ненормируемых материальных ресурсов, не учтенная в сметной норме, 2% | 3277935 | 1013 | % | % | 1 | 0 | 274903907 | 2 | 0 | 0 | 0 | 0 | 0 | 0 | 0 | 0 | 1 | 1 | 1 | 1 | 0 | 0 | 0 | 0 | 0 | 0 | 2 |  | 0 | 2 | 449115612 | 1 | 0 | 169 | 0 | 0 | 0 | 0 | 0 | 0 | 0 | 0 | 0 | 0 | 0 | 0 | 0 | 0 | 0 | 0 | 0 | 0 | 0 | 0 | 0 | 0 |  | 0 | 0 | 0.18 | 0 | 0 | 1 | 0 | 0 | 0 | 0 | 0 | 0 | 0 | 0 |  | 0 |  | 0
140 | 449016141 | 449013607 | 417090720 | 117 | 1 | 1 | 1 | 1-100-38 |  | Средний разряд работы 3,8 | 1191 | 1013 | чел.-ч. | чел.-ч. | 1 | 0 | 44848675 | 14.4 | 0 | 0 | 0 | 793.61 | 0 | 0 | 0 | 793.61 | 1 | 1 | 1 | 1 | -2 | 0 | 0 | 1 | 1 | 0 | 14.4 |  | 1 | 2 | 449115732 | 1 | 0 | 170 | 1 | 0 | 0 | 0 | 0 | 0 | 0 | 0 | 0 | 0 | 0 | 11427.984 | 14.4 | 0 | 1 | 0 | 0 | 0 | 11427.984 | 14.4 | 0 | 1 | 0 | 0 | 0 | 0 | 793.61 | 793.61 | 1 | 11427.98 | 0 | 0 | 0 | 0 | 0 | 0 | 1 |  | 0 |  | 0
140 | 449016141 | 449013607 | 417090896 | 117 | 1 | 1 | 1 | 4-100-00 |  | Затраты труда машинистов | 1191 | 1013 | чел.-ч. | чел.-ч. | 1 | 0 | -1417349443 | 0.4 | 0 | 0 | 0 | 0 | 0 | 0 | 0 | 0 | 1 | 1 | 1 | 1 | -2 | 0 | 0 | 1 | 1 | 0 | 0.4 |  | 2 | 2 | 449115733 | 1 | 0 | 171 | 1 | 0 | 0 | 0 | 0 | 0 | 0 | 0 | 0 | 0 | 0 | 0 | 0 | 0 | 0 | 0 | 0 | 0 | 0 | 0 | 0 | 0 |  | 0 | 0 | 0 | 0 | 0 | 1 | 0 | 0 | 0 | 0 | 0 | 0 | 0 | 0 |  | 0 |  | 0
140 | 449016141 | 449013607 | 417097392 | 1 | 1 | 1 | 2 | 91.05.05-015 | ФСЭМ-2022, 91.05.05-015, приказ Минстроя России от 18.05.2022 г. № 378/пр | Краны на автомобильном ходу, грузоподъемность 16 т | 1368 | 1011 | маш.-ч | маш.-ч | 1 | 0 | 639918019 | 0.2 | 0 | 1626.29 | 1090.46 | 0 | 0 | 1626.29 | 1090.46 | 0 | 1 | 1 | 1 | 1 | -2 | 0 | 0 | 1 | 1 | 0 | 0.2 |  | 1 | 2 | 449115734 | 1 | 0 | 172 | 1 | 0 | 0 | 0 | 0 | 0 | 0 | 0 | 0 | 325.258 | 218.092 | 0 | 0 | 0.2 | 1 | 0 | 325.258 | 218.092 | 0 | 0 | 0.2 | 1 |  | 0 | 0 | 0 | 1626.29 | 1626.29 | 1 | 325.26 | 218.09 | 0 | 0 | 0 | 0 | 0 | 1 | 4-100-060 | 6 | чел.-ч. | 1
140 | 449016141 | 449013607 | 417098287 | 1 | 1 | 1 | 2 | 91.14.02-001 | ФСЭМ-2022 доп.7, 91.14.02-001, приказ Минстроя России от 02.08.2023 г. № 551/пр | Автомобили бортовые, грузоподъемность до 5 т | 1368 | 1011 | маш.-ч | маш.-ч | 1 | 0 | -849950259 | 0.2 | 0 | 641.7 | 811.79 | 0 | 0 | 641.7 | 811.79 | 0 | 1 | 1 | 1 | 1 | -2 | 0 | 0 | 1 | 1 | 0 | 0.2 |  | 1 | 2 | 449115735 | 1 | 0 | 173 | 1 | 0 | 0 | 0 | 0 | 0 | 0 | 0 | 0 | 128.34 | 162.358 | 0 | 0 | 0.2 | 1 | 0 | 128.34 | 162.358 | 0 | 0 | 0.2 | 1 |  | 0 | 0 | 0 | 641.7 | 641.7 | 1 | 128.34 | 162.36 | 0 | 0 | 0 | 0 | 0 | 1 | 4-100-040 | 4 | чел.-ч. | 1
140 | 449016141 | 449013607 | 417098483 | 1 | 1 | 1 | 2 | 91.17.04-233 | ФСЭМ-2022, 91.17.04-233, приказ Минстроя России от 18.05.2022 г. № 378/пр | Аппараты сварочные для ручной дуговой сварки, сварочный ток до 350 А | 1368 | 1011 | маш.-ч | маш.-ч | 1 | 0 | 303316554 | 2.7 | 0 | 34.61 | 0 | 0 | 0 | 34.61 | 0 | 0 | 1 | 1 | 1 | 1 | -2 | 0 | 0 | 1 | 1 | 0 | 2.7 |  | 1 | 2 | 449115736 | 1 | 0 | 174 | 1 | 0 | 0 | 0 | 0 | 0 | 0 | 0 | 0 | 93.447 | 0 | 0 | 0 | 0 | 1 | 0 | 93.447 | 0 | 0 | 0 | 0 | 1 |  | 0 | 0 | 0 | 34.61 | 34.61 | 1 | 93.45 | 0 | 0 | 0 | 0 | 0 | 0 | 1 |  | 0 |  | 0
140 | 449016141 | 449013607 | 417165805 | 1 | 1 | 1 | 3 | 01.7.11.07-0227 | ФСБЦ-2022, 01.7.11.07-0227, приказ Минстроя России от 18.05.2022 г. № 378/пр | Электроды сварочные для сварки низколегированных и углеродистых сталей УОНИ 13/45, Э42А, диаметр 4-5 мм | 1346 | 1009 | кг | кг | 1 | 0 | -163259778 | 0.9 | 121.39 | 0 | 0 | 0 | 155.63 | 0 | 0 | 0 | 0.78 | 1 | 1 | 1 | 2 | 0 | 0 | 1 | 1 | 0 | 0.9 |  | 0 | 2 | 449115737 | 1 | 0 | 175 | 1 | 0 | 0 | 0 | 0 | 0 | 0 | 0 | 140.067 | 0 | 0 | 0 | 0 | 0 | 1 | 140.067 | 0 | 0 | 0 | 0 | 0 | 1 |  | 0 | 0 | 0 | 121.39 | 155.63 | 0.78 | 140.07 | 0 | 0 | 0 | 0 | 0 | 0 | 0 |  | 0 |  | 0
140 | 449016141 | 449013607 | 417183695 | 1 | 1 | 1 | 3 | 14.4.01.09-0427 | ФСБЦ-2022 доп.8, 14.4.01.09-0427, приказ Минстроя России от 14.11.2023 г. № 817/пр | Грунтовка эпоксидная антикоррозионная с содержанием цинка для защиты металлических поверхностей, расход 0,20-0,39 кг/м2 | 1346 | 1009 | кг | кг | 1 | 0 | 72056734 | 3.7 | 1139.45 | 0 | 0 | 0 | 911.56 | 0 | 0 | 0 | 1.25 | 1 | 1 | 1 | 2 | 0 | 0 | 1 | 1 | 0 | 3.7 |  | 0 | 2 | 449115738 | 1 | 0 | 176 | 1 | 0 | 0 | 0 | 0 | 0 | 0 | 0 | 3372.772 | 0 | 0 | 0 | 0 | 0 | 1 | 3372.772 | 0 | 0 | 0 | 0 | 0 | 1 |  | 0 | 0 | 0 | 1139.45 | 911.56 | 1.25 | 3372.77 | 0 | 0 | 0 | 0 | 0 | 0 | 0 |  | 0 |  | 0
140 | 449016141 | 449013607 | 417096729 | 117 | 1 | 1 | 3 | 421/пр_2020_п.75_пп.а |  | Сметная стоимость вспомогательных ненормируемых материальных ресурсов, не учтенная в сметной норме, 2% | 3277935 | 1013 | % | % | 1 | 0 | 274903907 | 2 | 0 | 0 | 0 | 0 | 0 | 0 | 0 | 0 | 1 | 1 | 1 | 1 | 0 | 0 | 0 | 0 | 0 | 0 | 2 |  | 0 | 2 | 449115739 | 1 | 0 | 177 | 0 | 0 | 0 | 0 | 0 | 0 | 0 | 0 | 0 | 0 | 0 | 0 | 0 | 0 | 0 | 0 | 0 | 0 | 0 | 0 | 0 | 0 |  | 0 | 0 | 0 | 0 | 0 | 1 | 0 | 0 | 0 | 0 | 0 | 0 | 0 | 0 |  | 0 |  | 0
145 | 449016141 | 449013628 | 342640157 | 113 | 1 | 1 | 1 | 1-100-20 |  | Средний разряд работы 2,0 | 1191 | 1013 | чел.-ч. | чел.-ч. | 1 | 0 | 370475345 | 10.2 | 0 | 0 | 0 | 660.33 | 0 | 0 | 0 | 660.33 | 1 | 1 | 1 | 1 | -2 | 0 | 0 | 1 | 1 | 0 | 10.2 |  | 1 | 2 | 449013630 | 2 | 131072 | 178 | 1 | 0 | 0 | 0 | 0 | 0 | 0 | 0 | 0 | 0 | 0 | 6735.366 | 10.2 | 0 | 1 | 0 | 0 | 0 | 6735.366 | 10.2 | 0 | 1 | 0 | 0 | 0 | 0 | 660.33 | 660.33 | 1 | 6735.37 | 0 | 0 | 0 | 0 | 0 | 0 | 1 |  | 0 |  | 0
146 | 449016141 | 449013631 | 342640197 | 113 | 1 | 1 | 1 | 1-100-30 |  | Средний разряд работы 3,0 | 1191 | 1013 | чел.-ч. | чел.-ч. | 1 | 0 | -1833565283 | 3.09 | 0 | 0 | 0 | 720.91 | 0 | 0 | 0 | 720.91 | 1 | 1 | 1 | 1 | -2 | 0 | 0 | 1 | 1 | 0 | 3.09 |  | 1 | 2 | 449013633 | 2 | 131072 | 179 | 1 | 0 | 0 | 0 | 0 | 0 | 0 | 0 | 0 | 0 | 0 | 2227.6119 | 3.09 | 0 | 1 | 0 | 0 | 0 | 2227.6119 | 3.09 | 0 | 1 | 0 | 0 | 0 | 0 | 720.91 | 720.91 | 1 | 2227.61 | 0 | 0 | 0 | 0 | 0 | 0 | 1 |  | 0 |  | 0
147 | 449016141 | 449013634 | 342640197 | 113 | 1 | 1 | 1 | 1-100-30 |  | Средний разряд работы 3,0 | 1191 | 1013 | чел.-ч. | чел.-ч. | 1 | 0 | -1833565283 | 4.43 | 0 | 0 | 0 | 720.91 | 0 | 0 | 0 | 720.91 | 1 | 1 | 1 | 1 | -2 | 0 | 0 | 1 | 1 | 0 | 4.43 |  | 1 | 2 | 449013636 | 2 | 131072 | 180 | 1 | 0 | 0 | 0 | 0 | 0 | 0 | 0 | 0 | 0 | 0 | 3193.6313 | 4.43 | 0 | 1 | 0 | 0 | 0 | 3193.6313 | 4.43 | 0 | 1 | 0 | 0 | 0 | 0 | 720.91 | 720.91 | 1 | 3193.63 | 0 | 0 | 0 | 0 | 0 | 0 | 1 |  | 0 |  | 0
263 | 449016141 | 449013647 | 342640157 | 113 | 1 | 1 | 1 | 1-100-20 |  | Средний разряд работы 2,0 | 1191 | 1013 | чел.-ч. | чел.-ч. | 1 | 0 | 370475345 | 154 | 0 | 0 | 0 | 660.33 | 0 | 0 | 0 | 660.33 | 1 | 1 | 1 | 1 | -2 | 0 | 0 | 1 | 1 | 0 | 154 |  | 1 | 2 | 449013649 | 2 | 131072 | 181 | 1 | 0 | 0 | 0 | 0 | 0 | 0 | 0 | 0 | 0 | 0 | 101690.82 | 154 | 0 | 1 | 0 | 0 | 0 | 101690.82 | 154 | 0 | 1 | 0 | 0 | 0 | 0 | 660.33 | 660.33 | 1 | 101690.82 | 0 | 0 | 0 | 0 | 0 | 0 | 1 |  | 0 |  | 0
264 | 449016141 | 449013650 | 342640157 | 113 | 1 | 1 | 1 | 1-100-20 |  | Средний разряд работы 2,0 | 1191 | 1013 | чел.-ч. | чел.-ч. | 1 | 0 | 370475345 | 13.57 | 0 | 0 | 0 | 660.33 | 0 | 0 | 0 | 660.33 | 1 | 1 | 1 | 1 | -2 | 0 | 0 | 1 | 1 | 0 | 13.57 |  | 1 | 2 | 449013655 | 2 | 131072 | 182 | 1 | 0 | 0 | 0 | 0 | 0 | 0 | 0 | 0 | 0 | 0 | 8960.6781 | 13.57 | 0 | 1 | 0 | 0 | 0 | 8960.6781 | 13.57 | 0 | 1 | 0 | 0 | 0 | 0 | 660.33 | 660.33 | 1 | 8960.68 | 0 | 0 | 0 | 0 | 0 | 0 | 1 |  | 0 |  | 0
264 | 449016141 | 449013650 | 342640393 | 113 | 1 | 1 | 1 | 4-100-00 |  | Затраты труда машинистов | 1191 | 1013 | чел.-ч. | чел.-ч. | 1 | 0 | -1417349443 | 160.92 | 0 | 0 | 0 | 0 | 0 | 0 | 0 | 0 | 1 | 1 | 1 | 1 | -2 | 0 | 0 | 1 | 1 | 0 | 160.92 |  | 2 | 2 | 449013656 | 1 | 0 | 183 | 1 | 0 | 0 | 0 | 0 | 0 | 0 | 0 | 0 | 0 | 0 | 0 | 0 | 0 | 0 | 0 | 0 | 0 | 0 | 0 | 0 | 0 |  | 0 | 0 | 0 | 0 | 0 | 1 | 0 | 0 | 0 | 0 | 0 | 0 | 0 | 0 |  | 0 |  | 0
264 | 449016141 | 449013650 | 342764355 | 1 | 1 | 1 | 2 | 91.01.05-085 | И13_ФСЭМ-2022, 91.01.05-085, приказ Минстроя России от 18.05.2022 г. № 378/пр | Экскаваторы одноковшовые дизельные на гусеничном ходу, объем ковша 0,5 м3 | 1368 | 1011 | маш.-ч | маш.-ч | 1 | 0 | 1777083193 | 77.53 | 0 | 1370.24 | 1090.46 | 0 | 0 | 1054.03 | 1090.46 | 0 | 1 | 1.3 | 1 | 1 | 2 | 0 | 0 | 1 | 1 | 0 | 77.53 |  | 1 | 2 | 449013657 | 2 | 65536 | 184 | 1 | 0 | 0 | 0 | 0 | 0 | 0 | 0 | 0 | 81718.9459 | 84543.3638 | 0 | 0 | 77.53 | 1 | 0 | 81718.9459 | 84543.3638 | 0 | 0 | 77.53 | 1 |  | 0 | 0 | 0 | 1370.24 | 1054.03 | 1.3 | 81718.95 | 84543.36 | 0 | 0 | 0 | 0 | 0 | 0 | 4-100-060 | 6 | чел.-ч. | 1
264 | 449016141 | 449013650 | 342764356 | 1 | 1 | 1 | 2 | 91.01.05-086 | И13_ФСЭМ-2022 доп.4, 91.01.05-086, приказ Минстроя России от 27.12.2022 г. № 1133/пр | Экскаваторы одноковшовые дизельные на гусеничном ходу, объем ковша 0,65 м3 | 1368 | 1011 | маш.-ч | маш.-ч | 1 | 0 | -712149216 | 83.39 | 0 | 1602.29 | 1090.46 | 0 | 0 | 1602.29 | 1090.46 | 0 | 1 | 1 | 1 | 1 | -2 | 0 | 0 | 1 | 1 | 0 | 83.39 |  | 1 | 2 | 449013658 | 2 | 98304 | 185 | 1 | 0 | 0 | 0 | 0 | 0 | 0 | 0 | 0 | 133614.9631 | 90933.4594 | 0 | 0 | 83.39 | 1 | 0 | 133614.9631 | 90933.4594 | 0 | 0 | 83.39 | 1 |  | 0 | 0 | 0 | 1602.29 | 1602.29 | 1 | 133614.96 | 90933.46 | 0 | 0 | 0 | 0 | 0 | 1 | 4-100-060 | 6 | чел.-ч. | 1
265 | 449016141 | 449013659 | 417090708 | 117 | 1 | 1 | 1 | 1-100-33 |  | Средний разряд работы 3,3 | 1191 | 1013 | чел.-ч. | чел.-ч. | 1 | 0 | 32079103 | 4.836 | 0 | 0 | 0 | 748.18 | 0 | 0 | 0 | 748.18 | 1 | 1 | 1 | 1 | -2 | 0 | 0 | 1 | 1 | 0 | 4.03 | *(0,2+1) | 1 | 2 | 449115902 | 1 | 0 | 186 | 1 | 0 | 0 | 0 | 0 | 0 | 0 | 0 | 0 | 0 | 0 | 3015.1654 | 4.03 | 0 | 1 | 0 | 0 | 0 | 3618.1985 | 4.836 | 0 | 1 | 3015.17 | 4.836 | 0 | 4.836 | 748.18 | 748.18 | 1 | 3618.204 | 0 | 0 | 0 | 0 | 3618.2 | 3618.2 | 1 |  | 0 |  | 0
265 | 449016141 | 449013659 | 417090896 | 117 | 1 | 1 | 1 | 4-100-00 |  | Затраты труда машинистов | 1191 | 1013 | чел.-ч. | чел.-ч. | 1 | 0 | -1417349443 | 2.088 | 0 | 0 | 0 | 0 | 0 | 0 | 0 | 0 | 1 | 1 | 1 | 1 | -2 | 0 | 0 | 1 | 1 | 0 | 1.74 | *(0,2+1) | 2 | 2 | 449115903 | 1 | 0 | 187 | 1 | 0 | 0 | 0 | 0 | 0 | 0 | 0 | 0 | 0 | 0 | 0 | 0 | 0 | 0 | 0 | 0 | 0 | 0 | 0 | 0 | 0 |  | 0 | 0 | 2.088 | 0 | 0 | 1 | 0 | 0 | 0 | 0 | 0 | 0 | 0 | 0 |  | 0 |  | 0
265 | 449016141 | 449013659 | 417097279 | 1 | 1 | 1 | 2 | 91.04.01-031 | ФСЭМ-2022 доп.11, 91.04.01-031, приказ Минстроя России от 07.11.2024 г. № 747/пр | Машины бурильно-крановые на автомобильном ходу, диаметр бурения до 800 мм, глубина бурения до 5 м | 1368 | 1011 | маш.-ч | маш.-ч | 1 | 0 | 843131152 | 2.088 | 0 | 2736.29 | 932.95 | 0 | 0 | 2088.77 | 932.95 | 0 | 1 | 1.31 | 1 | 1 | 2 | 0 | 0 | 1 | 1 | 0 | 1.74 | *(0,2+1) | 1 | 2 | 449115904 | 1 | 0 | 188 | 1 | 0 | 0 | 0 | 0 | 0 | 0 | 0 | 0 | 3634.4598 | 1623.333 | 0 | 0 | 1.74 | 1 | 0 | 4361.3518 | 1947.9996 | 0 | 0 | 2.088 | 1 |  | 0 | 2.088 | 2.088 | 2736.29 | 2088.77 | 1.31 | 4361.352 | 1947.996 | 0 | 5713.37 | 1948 | 0 | 7661.37 | 0 | 4-100-050 | 5 | чел.-ч. | 1
265 | 449016141 | 449013659 | 417163017 | 1 | 1 | 1 | 3 | 01.3.01.06-0038 | ФСБЦ-2022 доп.17, 01.3.01.06-0038, приказ Минстроя России от 17.02.2026 г. № 91/пр | Смазка защитная электросетевая | 1346 | 1009 | кг | кг | 1 | 0 | -897919439 | 0.1 | 296.69 | 0 | 0 | 0 | 185.43 | 0 | 0 | 0 | 1.6 | 1 | 1 | 1 | 2 | 0 | 0 | 1 | 1 | 0 | 0.1 |  | 0 | 2 | 449115905 | 1 | 0 | 189 | 1 | 0 | 0 | 0 | 0 | 0 | 0 | 0 | 18.543 | 0 | 0 | 0 | 0 | 0 | 1 | 18.543 | 0 | 0 | 0 | 0 | 0 | 1 |  | 0 | 0 | 0.1 | 296.69 | 185.43 | 1.6 | 18.54 | 0 | 29.67 | 0 | 0 | 0 | 29.67 | 0 |  | 0 |  | 0
265 | 449016141 | 449013659 | 417163024 | 1 | 1 | 1 | 3 | 01.3.01.06-0051 | ФСБЦ-2022 доп.12, 01.3.01.06-0051, приказ Минстроя России от 07.11.2024 г. № 747/пр | Смазка солидол жировой Ж | 1346 | 1009 | кг | кг | 1 | 0 | -1547825166 | 0.05 | 93.65 | 0 | 0 | 0 | 58.53 | 0 | 0 | 0 | 1.6 | 1 | 1 | 1 | 2 | 0 | 0 | 1 | 1 | 0 | 0.05 |  | 0 | 2 | 449115906 | 1 | 0 | 190 | 1 | 0 | 0 | 0 | 0 | 0 | 0 | 0 | 2.9265 | 0 | 0 | 0 | 0 | 0 | 1 | 2.9265 | 0 | 0 | 0 | 0 | 0 | 1 |  | 0 | 0 | 0.05 | 93.65 | 58.53 | 1.6 | 2.93 | 0 | 4.68 | 0 | 0 | 0 | 4.68 | 0 |  | 0 |  | 0
265 | 449016141 | 449013659 | 417167712 | 1 | 1 | 1 | 3 | 01.7.20.08-0051 | ФСБЦ-2022 доп.8, 01.7.20.08-0051, приказ Минстроя России от 14.11.2023 г. № 817/пр | Ветошь хлопчатобумажная цветная | 1346 | 1009 | кг | кг | 1 | 0 | -373327139 | 0.05 | 86.41 | 0 | 0 | 0 | 56.11 | 0 | 0 | 0 | 1.54 | 1 | 1 | 1 | 2 | 0 | 0 | 1 | 1 | 0 | 0.05 |  | 0 | 2 | 449115907 | 1 | 0 | 191 | 1 | 0 | 0 | 0 | 0 | 0 | 0 | 0 | 2.8055 | 0 | 0 | 0 | 0 | 0 | 1 | 2.8055 | 0 | 0 | 0 | 0 | 0 | 1 |  | 0 | 0 | 0.05 | 86.41 | 56.11 | 1.54 | 2.81 | 0 | 4.32 | 0 | 0 | 0 | 4.32 | 0 |  | 0 |  | 0
265 | 449016141 | 449013659 | 417091859 | 117 | 1 | 1 | 3 | 02.2.04.03 |  | Смесь песчано-гравийная | 1339 | 1007 | м3 | м3 | 1 | 0 | -784639423 | 0 | 0 | 0 | 0 | 0 | 0 | 0 | 0 | 0 | 1 | 1 | 1 | 1 | 0 | 1 | 0 | 1 | 0 | 0 | 0 |  | 0 | 2 | 449115908 | 1 | 0 | 192 | 0 | 0 | 0 | 0 | 0 | 0 | 0 | 0 | 0 | 0 | 0 | 0 | 0 | 0 | 0 | 0 | 0 | 0 | 0 | 0 | 0 | 0 |  | 0 | 0 | 0 | 0 | 0 | 1 | 0 | 0 | 0 | 0 | 0 | 0 | 0 | 0 |  | 0 |  | 0
265 | 449016141 | 449013659 | 417092290 | 117 | 1 | 1 | 3 | 05.1.02.07 |  | Стойки железобетонные под оборудование | 1339 | 1007 | м3 | м3 | 1 | 0 | 1900861498 | 0 | 0 | 0 | 0 | 0 | 0 | 0 | 0 | 0 | 1 | 1 | 1 | 1 | 0 | 1 | 0 | 1 | 0 | 0 | 0 |  | 0 | 2 | 449115909 | 1 | 0 | 193 | 0 | 0 | 0 | 0 | 0 | 0 | 0 | 0 | 0 | 0 | 0 | 0 | 0 | 0 | 0 | 0 | 0 | 0 | 0 | 0 | 0 | 0 |  | 0 | 0 | 0 | 0 | 0 | 1 | 0 | 0 | 0 | 0 | 0 | 0 | 0 | 0 |  | 0 |  | 0
265 | 449016141 | 449013659 | 417183790 | 1 | 1 | 1 | 3 | 14.4.03.03-0102 | ФСБЦ-2022 доп.4, 14.4.03.03-0102, приказ Минстроя России от 27.12.2022 г. № 1133/пр | Лак битумный БТ-577 | 1348 | 1009 | т | т | 1000 | 0 | -615866360 | 3e-05 | 103227.06 | 0 | 0 | 0 | 80020.98 | 0 | 0 | 0 | 1.29 | 1 | 1 | 1 | 2 | 0 | 0 | 1 | 1 | 0 | 3e-05 |  | 0 | 2 | 449115910 | 1 | 0 | 194 | 1 | 0 | 0 | 0 | 0 | 0 | 0 | 0 | 2.4006 | 0 | 0 | 0 | 0 | 0 | 1 | 2.4006 | 0 | 0 | 0 | 0 | 0 | 1 |  | 0 | 0 | 3e-05 | 103227.06 | 80020.98 | 1.29 | 2.4 | 0 | 3.1 | 0 | 0 | 0 | 3.1 | 0 |  | 0 |  | 0
265 | 449016141 | 449013659 | 417184178 | 1 | 1 | 1 | 3 | 14.5.09.11-0102 | ФСБЦ-2022, 14.5.09.11-0102, приказ Минстроя России от 18.05.2022 г. № 378/пр | Уайт-спирит | 1346 | 1009 | кг | кг | 1 | 0 | -939965935 | 0.12 | 86.66 | 0 | 0 | 0 | 60.6 | 0 | 0 | 0 | 1.43 | 1 | 1 | 1 | 2 | 0 | 0 | 1 | 1 | 0 | 0.12 |  | 0 | 2 | 449115911 | 1 | 0 | 195 | 1 | 0 | 0 | 0 | 0 | 0 | 0 | 0 | 7.272 | 0 | 0 | 0 | 0 | 0 | 1 | 7.272 | 0 | 0 | 0 | 0 | 0 | 1 |  | 0 | 0 | 0.12 | 86.66 | 60.6 | 1.43 | 7.27 | 0 | 10.4 | 0 | 0 | 0 | 10.4 | 0 |  | 0 |  | 0
268 | 449016141 | 449013682 | 308038633 | 111 | 1 | 1 | 1 | 1-100-34 |  | Затраты труда рабочих (Средний разряд - 3,4) | 1191 | 1013 | чел.-ч. | чел.-ч. | 1 | 0 | -112797078 | 6.01 | 0 | 0 | 0 | 757.26 | 0 | 0 | 0 | 757.26 | 1 | 1 | 1 | 1 | -2 | 0 | 0 | 0 | 1 | 0 | 6.01 |  | 1 | 2 | 449013688 | 2 | 131072 | 196 | 1 | 0 | 0 | 0 | 0 | 0 | 0 | 0 | 0 | 0 | 0 | 4551.1326 | 6.01 | 0 | 1 | 0 | 0 | 0 | 4551.1326 | 6.01 | 0 | 1 | 0 | 0 | 0 | 0 | 757.26 | 757.26 | 1 | 4551.13 | 0 | 0 | 0 | 0 | 0 | 0 | 1 |  | 0 |  | 0
268 | 449016141 | 449013682 | 308038823 | 111 | 1 | 1 | 1 | 4-100-00 |  | Затраты труда машинистов | 1191 | 1013 | чел.-ч. | чел.-ч. | 1 | 0 | -1417349443 | 2.44 | 0 | 0 | 0 | 0 | 0 | 0 | 0 | 0 | 1 | 1 | 1 | 1 | -2 | 0 | 0 | 0 | 1 | 0 | 2.44 |  | 2 | 2 | 449013689 | 1 | 0 | 197 | 1 | 0 | 0 | 0 | 0 | 0 | 0 | 0 | 0 | 0 | 0 | 0 | 0 | 0 | 0 | 0 | 0 | 0 | 0 | 0 | 0 | 0 |  | 0 | 0 | 0 | 0 | 0 | 1 | 0 | 0 | 0 | 0 | 0 | 0 | 0 | 0 |  | 0 |  | 0
268 | 449016141 | 449013682 | 308159368 | 1 | 1 | 1 | 2 | 91.05.05-015 | ФСЭМ-2022, 91.05.05-015, приказ Минстроя России от 18.05.2022 г. № 378/пр | Краны на автомобильном ходу, грузоподъемность 16 т | 1368 | 1011 | маш.-ч | маш.-ч | 1 | 0 | -6703044 | 2.44 | 0 | 1626.29 | 1090.46 | 0 | 0 | 1626.29 | 1090.46 | 0 | 1 | 1 | 1 | 1 | -2 | 0 | 0 | 0 | 1 | 0 | 2.44 |  | 1 | 2 | 449013690 | 2 | 98304 | 198 | 1 | 0 | 0 | 0 | 0 | 0 | 0 | 0 | 0 | 3968.1476 | 2660.7224 | 0 | 0 | 2.44 | 1 | 0 | 3968.1476 | 2660.7224 | 0 | 0 | 2.44 | 1 |  | 0 | 0 | 0 | 1626.29 | 1626.29 | 1 | 3968.15 | 2660.72 | 0 | 0 | 0 | 0 | 0 | 1 | 4-100-060 | 6 | чел.-ч. | 1
268 | 449016141 | 449013682 | 308039718 | 111 | 1 | 1 | 3 | 02.2.04.03 |  | Смесь песчано-гравийная | 1339 | 1007 | м3 | м3 | 1 | 0 | -784639423 | 0 | 0 | 0 | 0 | 0 | 0 | 0 | 0 | 0 | 1 | 1 | 1 | 1 | -2 | 1 | 0 | 0 | 0 | 0 | 0 |  | 0 | 2 | 449013691 | 1 | 0 | 199 | 0 | 0 | 0 | 0 | 0 | 0 | 0 | 0 | 0 | 0 | 0 | 0 | 0 | 0 | 0 | 0 | 0 | 0 | 0 | 0 | 0 | 0 |  | 0 | 0 | 0 | 0 | 0 | 1 | 0 | 0 | 0 | 0 | 0 | 0 | 0 | 0 |  | 0 |  | 0
268 | 449016141 | 449013682 | 308117068 | 1 | 1 | 1 | 3 | 05.1.02.07-0038 | ФСБЦ-2022, 05.1.02.07-0038, приказ Минстроя России от 18.05.2022 г. № 378/пр | Стойки железобетонные сборные под электрооборудование | 1339 | 1007 | м3 | м3 | 1 | 0 | 1397629726 | 0 | 26018.02 | 0 | 0 | 0 | 26018.02 | 0 | 0 | 0 | 1 | 1 | 1 | 1 | -2 | 1 | 0 | 0 | 0 | 0 | 0 |  | 0 | 2 | 449013692 | 1 | 0 | 200 | 0 | 0 | 0 | 0 | 0 | 0 | 0 | 0 | 0 | 0 | 0 | 0 | 0 | 0 | 0 | 0 | 0 | 0 | 0 | 0 | 0 | 0 |  | 0 | 0 | 0 | 26018.02 | 26018.02 | 1 | 0 | 0 | 0 | 0 | 0 | 0 | 0 | 0 |  | 0 |  | 0
278 | 449016141 | 449013702 | 342640220 | 113 | 1 | 1 | 1 | 1-100-39 |  | Средний разряд работы 3,9 | 1191 | 1013 | чел.-ч. | чел.-ч. | 1 | 0 | -1088579471 | 21.2 | 0 | 0 | 0 | 802.7 | 0 | 0 | 0 | 802.7 | 1 | 1 | 1 | 1 | -2 | 0 | 0 | 1 | 1 | 0 | 21.2 |  | 1 | 2 | 449013711 | 2 | 131072 | 201 | 1 | 0 | 0 | 0 | 0 | 0 | 0 | 0 | 0 | 0 | 0 | 17017.24 | 21.2 | 0 | 1 | 0 | 0 | 0 | 17017.24 | 21.2 | 0 | 1 | 0 | 0 | 0 | 0 | 802.7 | 802.7 | 1 | 17017.24 | 0 | 0 | 0 | 0 | 0 | 0 | 1 |  | 0 |  | 0
278 | 449016141 | 449013702 | 342640393 | 113 | 1 | 1 | 1 | 4-100-00 |  | Затраты труда машинистов | 1191 | 1013 | чел.-ч. | чел.-ч. | 1 | 0 | -1417349443 | 0.2 | 0 | 0 | 0 | 0 | 0 | 0 | 0 | 0 | 1 | 1 | 1 | 1 | -2 | 0 | 0 | 1 | 1 | 0 | 0.2 |  | 2 | 2 | 449013712 | 1 | 0 | 202 | 1 | 0 | 0 | 0 | 0 | 0 | 0 | 0 | 0 | 0 | 0 | 0 | 0 | 0 | 0 | 0 | 0 | 0 | 0 | 0 | 0 | 0 |  | 0 | 0 | 0 | 0 | 0 | 1 | 0 | 0 | 0 | 0 | 0 | 0 | 0 | 0 |  | 0 |  | 0
278 | 449016141 | 449013702 | 342765110 | 1 | 1 | 1 | 2 | 91.08.04-021 | И13_ФСЭМ-2022, 91.08.04-021, приказ Минстроя России от 18.05.2022 г. № 378/пр | Котлы битумные передвижные электрические с центробежной мешалкой, объем загрузочной емкости 400 л | 1368 | 1011 | маш.-ч | маш.-ч | 1 | 0 | 557427000 | 1.95 | 0 | 138.11 | 0 | 0 | 0 | 95.25 | 0 | 0 | 1 | 1.45 | 1 | 1 | 2 | 0 | 0 | 1 | 1 | 0 | 1.95 |  | 1 | 2 | 449013713 | 1 | 0 | 203 | 1 | 0 | 0 | 0 | 0 | 0 | 0 | 0 | 0 | 185.7375 | 0 | 0 | 0 | 0 | 1 | 0 | 185.7375 | 0 | 0 | 0 | 0 | 1 |  | 0 | 0 | 0 | 138.11 | 95.25 | 1.45 | 185.74 | 0 | 0 | 0 | 0 | 0 | 0 | 0 |  | 0 |  | 0
278 | 449016141 | 449013702 | 342765643 | 1 | 1 | 1 | 2 | 91.14.02-001 | И13_ФСЭМ-2022 доп.7, 91.14.02-001, приказ Минстроя России от 02.08.2023 г. № 551/пр | Автомобили бортовые, грузоподъемность до 5 т | 1368 | 1011 | маш.-ч | маш.-ч | 1 | 0 | 1503848564 | 0.2 | 0 | 641.7 | 811.79 | 0 | 0 | 641.7 | 811.79 | 0 | 1 | 1 | 1 | 1 | -2 | 0 | 0 | 1 | 1 | 0 | 0.2 |  | 1 | 2 | 449013714 | 2 | 98304 | 204 | 1 | 0 | 0 | 0 | 0 | 0 | 0 | 0 | 0 | 128.34 | 162.358 | 0 | 0 | 0.2 | 1 | 0 | 128.34 | 162.358 | 0 | 0 | 0.2 | 1 |  | 0 | 0 | 0 | 641.7 | 641.7 | 1 | 128.34 | 162.36 | 0 | 0 | 0 | 0 | 0 | 1 | 4-100-040 | 4 | чел.-ч. | 1
278 | 449016141 | 449013702 | 342640178 | 113 | 1 | 1 | 3 | 01.2.01.02 |  | Битум | 1348 | 1009 | т | т | 1000 | 0 | -1605379213 | 0.016 | 0 | 0 | 0 | 0 | 0 | 0 | 0 | 0 | 1 | 1 | 1 | 1 | -2 | 0 | 0 | 1 | 0 | 0 | 0.016 |  | 0 | 2 | 449013715 | 1 | 0 | 205 | 0 | 0 | 0 | 0 | 0 | 0 | 0 | 0 | 0 | 0 | 0 | 0 | 0 | 0 | 0 | 0 | 0 | 0 | 0 | 0 | 0 | 0 |  | 0 | 0 | 0 | 0 | 0 | 1 | 0 | 0 | 0 | 0 | 0 | 0 | 0 | 0 |  | 0 |  | 0
278 | 449016141 | 449013702 | 342640196 | 113 | 1 | 1 | 3 | 01.2.03.03 |  | Мастика | 1348 | 1009 | т | т | 1000 | 0 | -1692299120 | 0.24 | 0 | 0 | 0 | 0 | 0 | 0 | 0 | 0 | 1 | 1 | 1 | 1 | -2 | 0 | 0 | 1 | 0 | 0 | 0.24 |  | 0 | 2 | 449013716 | 1 | 0 | 206 | 0 | 0 | 0 | 0 | 0 | 0 | 0 | 0 | 0 | 0 | 0 | 0 | 0 | 0 | 0 | 0 | 0 | 0 | 0 | 0 | 0 | 0 |  | 0 | 0 | 0 | 0 | 0 | 1 | 0 | 0 | 0 | 0 | 0 | 0 | 0 | 0 |  | 0 |  | 0
278 | 449016141 | 449013702 | 342713948 | 1 | 1 | 1 | 3 | 01.3.01.03-0002 | И13_ФСБЦ-2022 доп.8, 01.3.01.03-0002, приказ Минстроя России от 14.11.2023 г. № 817/пр | Керосин для технических целей | 1348 | 1009 | т | т | 1000 | 0 | -810526121 | 0.024 | 74002.23 | 0 | 0 | 0 | 62186.75 | 0 | 0 | 0 | 1.19 | 1 | 1 | 1 | 2 | 0 | 0 | 1 | 1 | 0 | 0.024 |  | 0 | 2 | 449013717 | 1 | 0 | 207 | 1 | 0 | 0 | 0 | 0 | 0 | 0 | 0 | 1492.482 | 0 | 0 | 0 | 0 | 0 | 1 | 1492.482 | 0 | 0 | 0 | 0 | 0 | 1 |  | 0 | 0 | 0 | 74002.23 | 62186.75 | 1.19 | 1492.48 | 0 | 0 | 0 | 0 | 0 | 0 | 0 |  | 0 |  | 0
278 | 449016141 | 449013702 | 342718355 | 1 | 1 | 1 | 3 | 01.7.20.08-0051 | И13_ФСБЦ-2022 доп.8, 01.7.20.08-0051, приказ Минстроя России от 14.11.2023 г. № 817/пр | Ветошь хлопчатобумажная цветная | 1346 | 1009 | кг | кг | 1 | 0 | -1749521197 | 0.1 | 86.41 | 0 | 0 | 0 | 56.11 | 0 | 0 | 0 | 1.54 | 1 | 1 | 1 | 2 | 0 | 0 | 1 | 1 | 0 | 0.1 |  | 0 | 2 | 449013718 | 1 | 0 | 208 | 1 | 0 | 0 | 0 | 0 | 0 | 0 | 0 | 5.611 | 0 | 0 | 0 | 0 | 0 | 1 | 5.611 | 0 | 0 | 0 | 0 | 0 | 1 |  | 0 | 0 | 0 | 86.41 | 56.11 | 1.54 | 5.61 | 0 | 0 | 0 | 0 | 0 | 0 | 0 |  | 0 |  | 0
282 | 449016141 | 449013722 | 342640147 | 113 | 1 | 1 | 1 | 1-100-15 |  | Средний разряд работы 1,5 | 1191 | 1013 | чел.-ч. | чел.-ч. | 1 | 0 | -267883188 | 88.5 | 0 | 0 | 0 | 633.07 | 0 | 0 | 0 | 633.07 | 1 | 1 | 1 | 1 | -2 | 0 | 0 | 1 | 1 | 0 | 88.5 |  | 1 | 2 | 449013724 | 2 | 131072 | 209 | 1 | 0 | 0 | 0 | 0 | 0 | 0 | 0 | 0 | 0 | 0 | 56026.695 | 88.5 | 0 | 1 | 0 | 0 | 0 | 56026.695 | 88.5 | 0 | 1 | 0 | 0 | 0 | 0 | 633.07 | 633.07 | 1 | 56026.7 | 0 | 0 | 0 | 0 | 0 | 0 | 1 |  | 0 |  | 0
283 | 449016141 | 449013725 | 342640232 | 113 | 1 | 1 | 1 | 1-100-44 |  | Средний разряд работы 4,4 | 1191 | 1013 | чел.-ч. | чел.-ч. | 1 | 0 | 854221438 | 42.7 | 0 | 0 | 0 | 860.25 | 0 | 0 | 0 | 860.25 | 1 | 1 | 1 | 1 | -2 | 0 | 0 | 0 | 1 | 0 | 42.7 |  | 1 | 2 | 449013733 | 2 | 131072 | 210 | 1 | 0 | 0 | 0 | 0 | 0 | 0 | 0 | 0 | 0 | 0 | 36732.675 | 42.7 | 0 | 1 | 0 | 0 | 0 | 36732.675 | 42.7 | 0 | 1 | 0 | 0 | 0 | 0 | 860.25 | 860.25 | 1 | 36732.68 | 0 | 0 | 0 | 0 | 0 | 0 | 1 |  | 0 |  | 0
283 | 449016141 | 449013725 | 342640393 | 113 | 1 | 1 | 1 | 4-100-00 |  | Затраты труда машинистов | 1191 | 1013 | чел.-ч. | чел.-ч. | 1 | 0 | -1417349443 | 0.94 | 0 | 0 | 0 | 0 | 0 | 0 | 0 | 0 | 1 | 1 | 1 | 1 | -2 | 0 | 0 | 0 | 1 | 0 | 0.94 |  | 2 | 2 | 449013734 | 1 | 0 | 211 | 1 | 0 | 0 | 0 | 0 | 0 | 0 | 0 | 0 | 0 | 0 | 0 | 0 | 0 | 0 | 0 | 0 | 0 | 0 | 0 | 0 | 0 |  | 0 | 0 | 0 | 0 | 0 | 1 | 0 | 0 | 0 | 0 | 0 | 0 | 0 | 0 |  | 0 |  | 0
283 | 449016141 | 449013725 | 342765643 | 1 | 1 | 1 | 2 | 91.14.02-001 | И13_ФСЭМ-2022 доп.7, 91.14.02-001, приказ Минстроя России от 02.08.2023 г. № 551/пр | Автомобили бортовые, грузоподъемность до 5 т | 1368 | 1011 | маш.-ч | маш.-ч | 1 | 0 | 1503848564 | 0.94 | 0 | 641.7 | 811.79 | 0 | 0 | 641.7 | 811.79 | 0 | 1 | 1 | 1 | 1 | -2 | 0 | 0 | 0 | 1 | 0 | 0.94 |  | 1 | 2 | 449013735 | 2 | 98304 | 212 | 1 | 0 | 0 | 0 | 0 | 0 | 0 | 0 | 0 | 603.198 | 763.0826 | 0 | 0 | 0.94 | 1 | 0 | 603.198 | 763.0826 | 0 | 0 | 0.94 | 1 |  | 0 | 0 | 0 | 641.7 | 641.7 | 1 | 603.2 | 763.08 | 0 | 0 | 0 | 0 | 0 | 1 | 4-100-040 | 4 | чел.-ч. | 1
283 | 449016141 | 449013725 | 342765836 | 1 | 1 | 1 | 2 | 91.17.04-233 | И13_ФСЭМ-2022, 91.17.04-233, приказ Минстроя России от 18.05.2022 г. № 378/пр | Аппараты сварочные для ручной дуговой сварки, сварочный ток до 350 А | 1368 | 1011 | маш.-ч | маш.-ч | 1 | 0 | -572184414 | 18.32 | 0 | 34.61 | 0 | 0 | 0 | 34.61 | 0 | 0 | 1 | 1 | 1 | 1 | -2 | 0 | 0 | 0 | 1 | 0 | 18.32 |  | 1 | 2 | 449013736 | 2 | 32768 | 213 | 1 | 0 | 0 | 0 | 0 | 0 | 0 | 0 | 0 | 634.0552 | 0 | 0 | 0 | 0 | 1 | 0 | 634.0552 | 0 | 0 | 0 | 0 | 1 |  | 0 | 0 | 0 | 34.61 | 34.61 | 1 | 634.06 | 0 | 0 | 0 | 0 | 0 | 0 | 1 |  | 0 |  | 0
283 | 449016141 | 449013725 | 342716401 | 1 | 1 | 1 | 3 | 01.7.11.07-0054 | И13_ФСБЦ-2022, 01.7.11.07-0054, приказ Минстроя России от 18.05.2022 г. № 378/пр | Электроды сварочные для сварки низколегированных и углеродистых сталей АНО-6, Э42, диаметр 6 мм | 1348 | 1009 | т | т | 1000 | 0 | 1682218895 | 0.04 | 115594.46 | 0 | 0 | 0 | 148198.02 | 0 | 0 | 0 | 0.78 | 1 | 1 | 1 | 2 | 0 | 0 | 0 | 1 | 0 | 0.04 |  | 0 | 2 | 449013737 | 1 | 0 | 214 | 1 | 0 | 0 | 0 | 0 | 0 | 0 | 0 | 5927.9208 | 0 | 0 | 0 | 0 | 0 | 1 | 5927.9208 | 0 | 0 | 0 | 0 | 0 | 1 |  | 0 | 0 | 0 | 115594.46 | 148198.02 | 0.78 | 5927.92 | 0 | 0 | 0 | 0 | 0 | 0 | 0 |  | 0 |  | 0
283 | 449016141 | 449013725 | 342722067 | 1 | 1 | 1 | 3 | 07.2.07.12-0001 | И13_ФСБЦ-2022, 07.2.07.12-0001, приказ Минстроя России от 18.05.2022 г. № 378/пр | Металлоконструкции вспомогательного назначения с преобладанием толстолистовой стали или профильного проката, с отверстиями и без | 1348 | 1009 | т | т | 1000 | 0 | -1022218143 | 1 | 135809.66 | 0 | 0 | 0 | 105278.81 | 0 | 0 | 0 | 1.29 | 1 | 1 | 1 | 2 | 0 | 0 | 0 | 1 | 0 | 1 |  | 0 | 2 | 449013738 | 1 | 0 | 215 | 1 | 0 | 0 | 0 | 0 | 0 | 0 | 0 | 105278.81 | 0 | 0 | 0 | 0 | 0 | 1 | 105278.81 | 0 | 0 | 0 | 0 | 0 | 1 |  | 0 | 0 | 0 | 135809.66 | 105278.81 | 1.29 | 105278.81 | 0 | 0 | 0 | 0 | 0 | 0 | 0 |  | 0 |  | 0
283 | 449016141 | 449013725 | 342722067 | 1 | 1 | 1 | 3 | 07.2.07.12-0001 | И13_ФСБЦ-2022, 07.2.07.12-0001, приказ Минстроя России от 18.05.2022 г. № 378/пр | Металлоконструкции вспомогательного назначения с преобладанием толстолистовой стали или профильного проката, с отверстиями и без | 1348 | 1009 | т | т | 1000 | 0 | -1022218143 | -1 | 135809.66 | 0 | 0 | 0 | 105278.81 | 0 | 0 | 0 | 1.29 | 1 | 1 | 1 | 2 | 0 | 0 | 1 | 0 | 0 | -1 |  | 0 | 1 | -1 | 0 | 0 |  | 0 | 0 | 0 | 0 | 0 | 0 | 0 | 0 | 0 | 0 | 0 | 0 | 0 | 0 | 0 | 0 | 0 | 0 | 0 | 0 | 0 | 0 |  | 0 | 0 | 0 | 135809.66 | 105278.81 | 1.29 | -105278.81 | 0 | 0 | 0 | 0 | 0 | 0 | 0 |  | 0 |  | 0
287 | 449016141 | 449013742 | 342640193 | 113 | 1 | 1 | 1 | 1-100-29 |  | Средний разряд работы 2,9 | 1191 | 1013 | чел.-ч. | чел.-ч. | 1 | 0 | 1014935341 | 133 | 0 | 0 | 0 | 714.86 | 0 | 0 | 0 | 714.86 | 1 | 1 | 1 | 1 | -2 | 0 | 0 | 1 | 1 | 0 | 133 |  | 1 | 2 | 449013747 | 2 | 131072 | 216 | 1 | 0 | 0 | 0 | 0 | 0 | 0 | 0 | 0 | 0 | 0 | 95076.38 | 133 | 0 | 1 | 0 | 0 | 0 | 95076.38 | 133 | 0 | 1 | 0 | 0 | 0 | 0 | 714.86 | 714.86 | 1 | 95076.38 | 0 | 0 | 0 | 0 | 0 | 0 | 1 |  | 0 |  | 0
287 | 449016141 | 449013742 | 342713939 | 1 | 1 | 1 | 3 | 01.3.01.01-0002 | И13_ФСБЦ-2022 доп.6, 01.3.01.01-0002, приказ Минстроя России от 11.05.2023 г. № 335/пр | Бензин автомобильный АИ-98, АИ-95 | 1348 | 1009 | т | т | 1000 | 0 | 402183639 | 0.0008 | 60326.59 | 0 | 0 | 0 | 60326.59 | 0 | 0 | 0 | 1 | 1 | 1 | 1 | -2 | 0 | 0 | 1 | 1 | 0 | 0.0008 |  | 0 | 2 | 449013748 | 2 | 16384 | 217 | 1 | 0 | 0 | 0 | 0 | 0 | 0 | 0 | 48.2613 | 0 | 0 | 0 | 0 | 0 | 1 | 48.2613 | 0 | 0 | 0 | 0 | 0 | 1 |  | 0 | 0 | 0 | 60326.59 | 60326.59 | 1 | 48.26 | 0 | 0 | 0 | 0 | 0 | 0 | 1 |  | 0 |  | 0
287 | 449016141 | 449013742 | 342726240 | 1 | 1 | 1 | 3 | 11.1.03.01-0067 | И13_ФСБЦ-2022, 11.1.03.01-0067, приказ Минстроя России от 18.05.2022 г. № 378/пр | Брус обрезной хвойных пород (ель, сосна), естественной влажности, длина 2-6,5 м, ширина 100 и более мм, толщина 100 и более мм, сорт III | 1339 | 1007 | м3 | м3 | 1 | 0 | -472492595 | 0.08 | 12990.9 | 0 | 0 | 0 | 16655 | 0 | 0 | 0 | 0.78 | 1 | 1 | 1 | 2 | 0 | 0 | 1 | 1 | 0 | 0.08 |  | 0 | 2 | 449013749 | 1 | 0 | 218 | 1 | 0 | 0 | 0 | 0 | 0 | 0 | 0 | 1332.4 | 0 | 0 | 0 | 0 | 0 | 1 | 1332.4 | 0 | 0 | 0 | 0 | 0 | 1 |  | 0 | 0 | 0 | 12990.9 | 16655 | 0.78 | 1332.4 | 0 | 0 | 0 | 0 | 0 | 0 | 0 |  | 0 |  | 0
287 | 449016141 | 449013742 | 342645670 | 113 | 1 | 1 | 3 | 24.3.03.13 |  | Трубы полиэтиленовые | 1301 | 1003 | м | м | 1 | 0 | -344066947 | 1000 | 0 | 0 | 0 | 0 | 0 | 0 | 0 | 0 | 1 | 1 | 1 | 1 | -2 | 0 | 0 | 1 | 0 | 0 | 1000 |  | 0 | 2 | 449013750 | 1 | 0 | 219 | 0 | 0 | 0 | 0 | 0 | 0 | 0 | 0 | 0 | 0 | 0 | 0 | 0 | 0 | 0 | 0 | 0 | 0 | 0 | 0 | 0 | 0 |  | 0 | 0 | 0 | 0 | 0 | 1 | 0 | 0 | 0 | 0 | 0 | 0 | 0 | 0 |  | 0 |  | 0
289 | 449016141 | 449013752 | 342640193 | 113 | 1 | 1 | 1 | 1-100-29 |  | Средний разряд работы 2,9 | 1191 | 1013 | чел.-ч. | чел.-ч. | 1 | 0 | 1014935341 | 124 | 0 | 0 | 0 | 714.86 | 0 | 0 | 0 | 714.86 | 1 | 1 | 1 | 1 | -2 | 0 | 0 | 1 | 1 | 0 | 124 |  | 1 | 2 | 449013757 | 2 | 131072 | 220 | 1 | 0 | 0 | 0 | 0 | 0 | 0 | 0 | 0 | 0 | 0 | 88642.64 | 124 | 0 | 1 | 0 | 0 | 0 | 88642.64 | 124 | 0 | 1 | 0 | 0 | 0 | 0 | 714.86 | 714.86 | 1 | 88642.64 | 0 | 0 | 0 | 0 | 0 | 0 | 1 |  | 0 |  | 0
289 | 449016141 | 449013752 | 342713939 | 1 | 1 | 1 | 3 | 01.3.01.01-0002 | И13_ФСБЦ-2022 доп.6, 01.3.01.01-0002, приказ Минстроя России от 11.05.2023 г. № 335/пр | Бензин автомобильный АИ-98, АИ-95 | 1348 | 1009 | т | т | 1000 | 0 | 402183639 | 0.0008 | 60326.59 | 0 | 0 | 0 | 60326.59 | 0 | 0 | 0 | 1 | 1 | 1 | 1 | -2 | 0 | 0 | 1 | 1 | 0 | 0.0008 |  | 0 | 2 | 449013758 | 2 | 16384 | 221 | 1 | 0 | 0 | 0 | 0 | 0 | 0 | 0 | 48.2613 | 0 | 0 | 0 | 0 | 0 | 1 | 48.2613 | 0 | 0 | 0 | 0 | 0 | 1 |  | 0 | 0 | 0 | 60326.59 | 60326.59 | 1 | 48.26 | 0 | 0 | 0 | 0 | 0 | 0 | 1 |  | 0 |  | 0
289 | 449016141 | 449013752 | 342726240 | 1 | 1 | 1 | 3 | 11.1.03.01-0067 | И13_ФСБЦ-2022, 11.1.03.01-0067, приказ Минстроя России от 18.05.2022 г. № 378/пр | Брус обрезной хвойных пород (ель, сосна), естественной влажности, длина 2-6,5 м, ширина 100 и более мм, толщина 100 и более мм, сорт III | 1339 | 1007 | м3 | м3 | 1 | 0 | -472492595 | 0.08 | 12990.9 | 0 | 0 | 0 | 16655 | 0 | 0 | 0 | 0.78 | 1 | 1 | 1 | 2 | 0 | 0 | 1 | 1 | 0 | 0.08 |  | 0 | 2 | 449013759 | 1 | 0 | 222 | 1 | 0 | 0 | 0 | 0 | 0 | 0 | 0 | 1332.4 | 0 | 0 | 0 | 0 | 0 | 1 | 1332.4 | 0 | 0 | 0 | 0 | 0 | 1 |  | 0 | 0 | 0 | 12990.9 | 16655 | 0.78 | 1332.4 | 0 | 0 | 0 | 0 | 0 | 0 | 0 |  | 0 |  | 0
289 | 449016141 | 449013752 | 342645670 | 113 | 1 | 1 | 3 | 24.3.03.13 |  | Трубы полиэтиленовые | 1301 | 1003 | м | м | 1 | 0 | -344066947 | 1000 | 0 | 0 | 0 | 0 | 0 | 0 | 0 | 0 | 1 | 1 | 1 | 1 | -2 | 0 | 0 | 1 | 0 | 0 | 1000 |  | 0 | 2 | 449013760 | 1 | 0 | 223 | 0 | 0 | 0 | 0 | 0 | 0 | 0 | 0 | 0 | 0 | 0 | 0 | 0 | 0 | 0 | 0 | 0 | 0 | 0 | 0 | 0 | 0 |  | 0 | 0 | 0 | 0 | 0 | 1 | 0 | 0 | 0 | 0 | 0 | 0 | 0 | 0 |  | 0 |  | 0
292 | 449016141 | 449013763 | 342640226 | 113 | 1 | 1 | 1 | 1-100-41 |  | Средний разряд работы 4,1 | 1191 | 1013 | чел.-ч. | чел.-ч. | 1 | 0 | 174150515 | 31.2 | 0 | 0 | 0 | 823.9 | 0 | 0 | 0 | 823.9 | 1 | 1 | 1 | 1 | -2 | 0 | 0 | 0 | 1 | 0 | 31.2 |  | 1 | 2 | 449013768 | 2 | 131072 | 224 | 1 | 0 | 0 | 0 | 0 | 0 | 0 | 0 | 0 | 0 | 0 | 25705.68 | 31.2 | 0 | 1 | 0 | 0 | 0 | 25705.68 | 31.2 | 0 | 1 | 0 | 0 | 0 | 0 | 823.9 | 823.9 | 1 | 25705.68 | 0 | 0 | 0 | 0 | 0 | 0 | 1 |  | 0 |  | 0
292 | 449016141 | 449013763 | 342640393 | 113 | 1 | 1 | 1 | 4-100-00 |  | Затраты труда машинистов | 1191 | 1013 | чел.-ч. | чел.-ч. | 1 | 0 | -1417349443 | 4.93 | 0 | 0 | 0 | 0 | 0 | 0 | 0 | 0 | 1 | 1 | 1 | 1 | -2 | 0 | 0 | 0 | 1 | 0 | 4.93 |  | 2 | 2 | 449013769 | 1 | 0 | 225 | 1 | 0 | 0 | 0 | 0 | 0 | 0 | 0 | 0 | 0 | 0 | 0 | 0 | 0 | 0 | 0 | 0 | 0 | 0 | 0 | 0 | 0 |  | 0 | 0 | 0 | 0 | 0 | 1 | 0 | 0 | 0 | 0 | 0 | 0 | 0 | 0 |  | 0 |  | 0
292 | 449016141 | 449013763 | 342764741 | 1 | 1 | 1 | 2 | 91.05.05-015 | И13_ФСЭМ-2022, 91.05.05-015, приказ Минстроя России от 18.05.2022 г. № 378/пр | Краны на автомобильном ходу, грузоподъемность 16 т | 1368 | 1011 | маш.-ч | маш.-ч | 1 | 0 | -361847540 | 4.93 | 0 | 1626.29 | 1090.46 | 0 | 0 | 1626.29 | 1090.46 | 0 | 1 | 1 | 1 | 1 | -2 | 0 | 0 | 0 | 1 | 0 | 4.93 |  | 1 | 2 | 449013770 | 2 | 98304 | 226 | 1 | 0 | 0 | 0 | 0 | 0 | 0 | 0 | 0 | 8017.6097 | 5375.9678 | 0 | 0 | 4.93 | 1 | 0 | 8017.6097 | 5375.9678 | 0 | 0 | 4.93 | 1 |  | 0 | 0 | 0 | 1626.29 | 1626.29 | 1 | 8017.61 | 5375.97 | 0 | 0 | 0 | 0 | 0 | 1 | 4-100-060 | 6 | чел.-ч. | 1
292 | 449016141 | 449013763 | 342642359 | 113 | 1 | 1 | 3 | 07.1.04.02 |  | Детали крепления стальные | 1346 | 1009 | кг | кг | 1 | 0 | -952279783 | 0 | 0 | 0 | 0 | 0 | 0 | 0 | 0 | 0 | 1 | 1 | 1 | 1 | -2 | 1 | 0 | 0 | 0 | 0 | 0 |  | 0 | 2 | 449013771 | 1 | 0 | 227 | 0 | 0 | 0 | 0 | 0 | 0 | 0 | 0 | 0 | 0 | 0 | 0 | 0 | 0 | 0 | 0 | 0 | 0 | 0 | 0 | 0 | 0 |  | 0 | 0 | 0 | 0 | 0 | 1 | 0 | 0 | 0 | 0 | 0 | 0 | 0 | 0 |  | 0 |  | 0
294 | 449016141 | 449013773 | 293324944 | 110 | 1 | 1 | 1 | 1-100-41 |  | Затраты труда рабочих (Средний разряд - 4,1) | 1191 | 1013 | чел.-ч. | чел.-ч. | 1 | 0 | -946583284 | 25.2096 | 0 | 0 | 0 | 823.9 | 0 | 0 | 0 | 823.9 | 1 | 1 | 1 | 1 | -2 | 0 | 0 | 1 | 1 | 0 | 31.2 | *0,808 | 1 | 2 | 449013778 | 2 | 131072 | 228 | 1 | 0 | 0 | 0 | 0 | 0 | 0 | 0 | 0 | 0 | 0 | 25705.68 | 31.2 | 0 | 1 | 0 | 0 | 0 | 20770.1894 | 25.2096 | 0 | 1 | 0 | 0 | 0 | 0 | 823.9 | 823.9 | 1 | 20770.1894 | 0 | 0 | 0 | 0 | 0 | 0 | 1 |  | 0 |  | 0
294 | 449016141 | 449013773 | 293325114 | 110 | 1 | 1 | 1 | 4-100-00 |  | Затраты труда машинистов | 1191 | 1013 | чел.-ч. | чел.-ч. | 1 | 0 | -1417349443 | 3.9834 | 0 | 0 | 0 | 0 | 0 | 0 | 0 | 0 | 1 | 1 | 1 | 1 | -2 | 0 | 0 | 1 | 1 | 0 | 4.93 | *0,808 | 2 | 2 | 449013779 | 1 | 0 | 229 | 1 | 0 | 0 | 0 | 0 | 0 | 0 | 0 | 0 | 0 | 0 | 0 | 0 | 0 | 0 | 0 | 0 | 0 | 0 | 0 | 0 | 0 |  | 0 | 0 | 0 | 0 | 0 | 1 | 0 | 0 | 0 | 0 | 0 | 0 | 0 | 0 |  | 0 |  | 0
294 | 449016141 | 449013773 | 293332200 | 1 | 1 | 1 | 2 | 91.05.05-015 | ФСЭМ-2022, 91.05.05-015, приказ Минстроя России от 18.05.2022 г. № 378/пр | Краны на автомобильном ходу, грузоподъемность 16 т | 1368 | 1011 | маш.-ч | маш.-ч | 1 | 0 | -1112845829 | 3.9834 | 0 | 1626.29 | 1090.46 | 0 | 0 | 1626.29 | 1090.46 | 0 | 1 | 1 | 1 | 1 | -2 | 0 | 0 | 1 | 1 | 0 | 4.93 | *0,808 | 1 | 2 | 449013780 | 2 | 98304 | 230 | 1 | 0 | 0 | 0 | 0 | 0 | 0 | 0 | 0 | 8017.6097 | 5375.9678 | 0 | 0 | 4.93 | 1 | 0 | 6478.2286 | 4343.782 | 0 | 0 | 3.9834 | 1 |  | 0 | 0 | 0 | 1626.29 | 1626.29 | 1 | 6478.2289 | 4343.7838 | 0 | 0 | 0 | 0 | 0 | 1 | 4-100-060 | 6 | чел.-ч. | 1
294 | 449016141 | 449013773 | 293327034 | 110 | 1 | 1 | 3 | 07.1.04.02 |  | Детали крепления стальные | 1346 | 1009 | кг | кг | 1 | 0 | -952279783 | 0 | 0 | 0 | 0 | 0 | 0 | 0 | 0 | 0 | 1 | 1 | 1 | 1 | -2 | 1 | 0 | 1 | 0 | 0 | 0 | *0,808 | 0 | 2 | 449013781 | 1 | 0 | 231 | 0 | 0 | 0 | 0 | 0 | 0 | 0 | 0 | 0 | 0 | 0 | 0 | 0 | 0 | 0 | 0 | 0 | 0 | 0 | 0 | 0 | 0 |  | 0 | 0 | 0 | 0 | 0 | 1 | 0 | 0 | 0 | 0 | 0 | 0 | 0 | 0 |  | 0 |  | 0
298 | 449016141 | 449013785 | 417090732 | 117 | 1 | 1 | 1 | 1-100-42 |  | Средний разряд работы 4,2 | 1191 | 1013 | чел.-ч. | чел.-ч. | 1 | 0 | 1522950421 | 0.84 | 0 | 0 | 0 | 836.02 | 0 | 0 | 0 | 836.02 | 1 | 1 | 1 | 1 | -2 | 0 | 0 | 1 | 1 | 0 | 0.7 | *(0,2+1) | 1 | 2 | 449115916 | 1 | 0 | 232 | 1 | 0 | 0 | 0 | 0 | 0 | 0 | 0 | 0 | 0 | 0 | 585.214 | 0.7 | 0 | 1 | 0 | 0 | 0 | 702.2568 | 0.84 | 0 | 1 | 585.21 | 0.84 | 0 | 0.84 | 836.02 | 836.02 | 1 | 702.252 | 0 | 0 | 0 | 0 | 702.26 | 702.26 | 1 |  | 0 |  | 0
298 | 449016141 | 449013785 | 417090896 | 117 | 1 | 1 | 1 | 4-100-00 |  | Затраты труда машинистов | 1191 | 1013 | чел.-ч. | чел.-ч. | 1 | 0 | -1417349443 | 0.024 | 0 | 0 | 0 | 0 | 0 | 0 | 0 | 0 | 1 | 1 | 1 | 1 | -2 | 0 | 0 | 1 | 1 | 0 | 0.02 | *(0,2+1) | 2 | 2 | 449115917 | 1 | 0 | 233 | 1 | 0 | 0 | 0 | 0 | 0 | 0 | 0 | 0 | 0 | 0 | 0 | 0 | 0 | 0 | 0 | 0 | 0 | 0 | 0 | 0 | 0 |  | 0 | 0 | 0.024 | 0 | 0 | 1 | 0 | 0 | 0 | 0 | 0 | 0 | 0 | 0 |  | 0 |  | 0
298 | 449016141 | 449013785 | 417097392 | 1 | 1 | 1 | 2 | 91.05.05-015 | ФСЭМ-2022, 91.05.05-015, приказ Минстроя России от 18.05.2022 г. № 378/пр | Краны на автомобильном ходу, грузоподъемность 16 т | 1368 | 1011 | маш.-ч | маш.-ч | 1 | 0 | 639918019 | 0.012 | 0 | 1626.29 | 1090.46 | 0 | 0 | 1626.29 | 1090.46 | 0 | 1 | 1 | 1 | 1 | -2 | 0 | 0 | 1 | 1 | 0 | 0.01 | *(0,2+1) | 1 | 2 | 449115918 | 1 | 0 | 234 | 1 | 0 | 0 | 0 | 0 | 0 | 0 | 0 | 0 | 16.2629 | 10.9046 | 0 | 0 | 0.01 | 1 | 0 | 19.5155 | 13.0855 | 0 | 0 | 0.012 | 1 |  | 0 | 0.012 | 0.012 | 1626.29 | 1626.29 | 1 | 19.512 | 13.08 | 0 | 19.52 | 13.09 | 0 | 32.61 | 1 | 4-100-060 | 6 | чел.-ч. | 1
298 | 449016141 | 449013785 | 417098287 | 1 | 1 | 1 | 2 | 91.14.02-001 | ФСЭМ-2022 доп.7, 91.14.02-001, приказ Минстроя России от 02.08.2023 г. № 551/пр | Автомобили бортовые, грузоподъемность до 5 т | 1368 | 1011 | маш.-ч | маш.-ч | 1 | 0 | -849950259 | 0.012 | 0 | 641.7 | 811.79 | 0 | 0 | 641.7 | 811.79 | 0 | 1 | 1 | 1 | 1 | -2 | 0 | 0 | 1 | 1 | 0 | 0.01 | *(0,2+1) | 1 | 2 | 449115919 | 1 | 0 | 235 | 1 | 0 | 0 | 0 | 0 | 0 | 0 | 0 | 0 | 6.417 | 8.1179 | 0 | 0 | 0.01 | 1 | 0 | 7.7004 | 9.7415 | 0 | 0 | 0.012 | 1 |  | 0 | 0.012 | 0.012 | 641.7 | 641.7 | 1 | 7.704 | 9.744 | 0 | 7.7 | 9.74 | 0 | 17.44 | 1 | 4-100-040 | 4 | чел.-ч. | 1
298 | 449016141 | 449013785 | 417166571 | 1 | 1 | 1 | 3 | 01.7.15.04-0011 | ФСБЦ-2022, 01.7.15.04-0011, приказ Минстроя России от 18.05.2022 г. № 378/пр | Винты стальные с полукруглой головкой, длина 50 мм | 1348 | 1009 | т | т | 1000 | 0 | -82070740 | 3e-05 | 164353.74 | 0 | 0 | 0 | 127406 | 0 | 0 | 0 | 1.29 | 1 | 1 | 1 | 2 | 0 | 0 | 1 | 1 | 0 | 3e-05 |  | 0 | 2 | 449115920 | 1 | 0 | 236 | 1 | 0 | 0 | 0 | 0 | 0 | 0 | 0 | 3.8222 | 0 | 0 | 0 | 0 | 0 | 1 | 3.8222 | 0 | 0 | 0 | 0 | 0 | 1 |  | 0 | 0 | 3e-05 | 164353.74 | 127406 | 1.29 | 3.82 | 0 | 4.93 | 0 | 0 | 0 | 4.93 | 0 |  | 0 |  | 0
298 | 449016141 | 449013785 | 417096729 | 117 | 1 | 1 | 3 | 421/пр_2020_п.75_пп.а |  | Сметная стоимость вспомогательных ненормируемых материальных ресурсов, не учтенная в сметной норме, 2% | 3277935 | 1013 | % | % | 1 | 0 | 274903907 | 2 | 0 | 0 | 0 | 0 | 0 | 0 | 0 | 0 | 1 | 1 | 1 | 1 | 0 | 0 | 0 | 0 | 0 | 0 | 2 |  | 0 | 2 | 449115921 | 1 | 0 | 237 | 0 | 0 | 0 | 0 | 0 | 0 | 0 | 0 | 0 | 0 | 0 | 0 | 0 | 0 | 0 | 0 | 0 | 0 | 0 | 0 | 0 | 0 |  | 0 | 0 | 2 | 0 | 0 | 1 | 0 | 0 | 0 | 0 | 0 | 0 | 0 | 0 |  | 0 |  | 0
300 | 449016141 | 449013799 | 417090732 | 117 | 1 | 1 | 1 | 1-100-42 |  | Средний разряд работы 4,2 | 1191 | 1013 | чел.-ч. | чел.-ч. | 1 | 0 | 1522950421 | 2.472 | 0 | 0 | 0 | 836.02 | 0 | 0 | 0 | 836.02 | 1 | 1 | 1 | 1 | -2 | 0 | 0 | 1 | 1 | 0 | 2.06 | *(0,2+1) | 1 | 2 | 449115935 | 1 | 0 | 238 | 1 | 0 | 0 | 0 | 0 | 0 | 0 | 0 | 0 | 0 | 0 | 1722.2012 | 2.06 | 0 | 1 | 0 | 0 | 0 | 2066.6414 | 2.472 | 0 | 1 | 1722.2 | 2.472 | 0 | 2.472 | 836.02 | 836.02 | 1 | 2066.64 | 0 | 0 | 0 | 0 | 2066.64 | 2066.64 | 1 |  | 0 |  | 0
300 | 449016141 | 449013799 | 417090896 | 117 | 1 | 1 | 1 | 4-100-00 |  | Затраты труда машинистов | 1191 | 1013 | чел.-ч. | чел.-ч. | 1 | 0 | -1417349443 | 0.372 | 0 | 0 | 0 | 0 | 0 | 0 | 0 | 0 | 1 | 1 | 1 | 1 | -2 | 0 | 0 | 1 | 1 | 0 | 0.31 | *(0,2+1) | 2 | 2 | 449115936 | 1 | 0 | 239 | 1 | 0 | 0 | 0 | 0 | 0 | 0 | 0 | 0 | 0 | 0 | 0 | 0 | 0 | 0 | 0 | 0 | 0 | 0 | 0 | 0 | 0 |  | 0 | 0 | 0.372 | 0 | 0 | 1 | 0 | 0 | 0 | 0 | 0 | 0 | 0 | 0 |  | 0 |  | 0
300 | 449016141 | 449013799 | 417097285 | 1 | 1 | 1 | 2 | 91.04.01-041 | ФСЭМ-2022 доп.11, 91.04.01-041, приказ Минстроя России от 07.11.2024 г. № 747/пр | Молотки бурильные легкие при работе от передвижных компрессорных установок | 1368 | 1011 | маш.-ч | маш.-ч | 1 | 0 | 218515086 | 0.228 | 0 | 14.42 | 0 | 0 | 0 | 10.23 | 0 | 0 | 1 | 1.41 | 1 | 1 | 2 | 0 | 0 | 1 | 1 | 0 | 0.19 | *(0,2+1) | 1 | 2 | 449115937 | 1 | 0 | 240 | 1 | 0 | 0 | 0 | 0 | 0 | 0 | 0 | 0 | 1.9437 | 0 | 0 | 0 | 0 | 1 | 0 | 2.3324 | 0 | 0 | 0 | 0 | 1 |  | 0 | 0 | 0.228 | 14.42 | 10.23 | 1.41 | 2.328 | 0 | 0 | 3.29 | 0 | 0 | 3.29 | 0 |  | 0 |  | 0
300 | 449016141 | 449013799 | 417097392 | 1 | 1 | 1 | 2 | 91.05.05-015 | ФСЭМ-2022, 91.05.05-015, приказ Минстроя России от 18.05.2022 г. № 378/пр | Краны на автомобильном ходу, грузоподъемность 16 т | 1368 | 1011 | маш.-ч | маш.-ч | 1 | 0 | 639918019 | 0.072 | 0 | 1626.29 | 1090.46 | 0 | 0 | 1626.29 | 1090.46 | 0 | 1 | 1 | 1 | 1 | -2 | 0 | 0 | 1 | 1 | 0 | 0.06 | *(0,2+1) | 1 | 2 | 449115938 | 1 | 0 | 241 | 1 | 0 | 0 | 0 | 0 | 0 | 0 | 0 | 0 | 97.5774 | 65.4276 | 0 | 0 | 0.06 | 1 | 0 | 117.0929 | 78.5131 | 0 | 0 | 0.072 | 1 |  | 0 | 0.072 | 0.072 | 1626.29 | 1626.29 | 1 | 117.096 | 78.516 | 0 | 117.09 | 78.51 | 0 | 195.6 | 1 | 4-100-060 | 6 | чел.-ч. | 1
300 | 449016141 | 449013799 | 417098287 | 1 | 1 | 1 | 2 | 91.14.02-001 | ФСЭМ-2022 доп.7, 91.14.02-001, приказ Минстроя России от 02.08.2023 г. № 551/пр | Автомобили бортовые, грузоподъемность до 5 т | 1368 | 1011 | маш.-ч | маш.-ч | 1 | 0 | -849950259 | 0.072 | 0 | 641.7 | 811.79 | 0 | 0 | 641.7 | 811.79 | 0 | 1 | 1 | 1 | 1 | -2 | 0 | 0 | 1 | 1 | 0 | 0.06 | *(0,2+1) | 1 | 2 | 449115939 | 1 | 0 | 242 | 1 | 0 | 0 | 0 | 0 | 0 | 0 | 0 | 0 | 38.502 | 48.7074 | 0 | 0 | 0.06 | 1 | 0 | 46.2024 | 58.4489 | 0 | 0 | 0.072 | 1 |  | 0 | 0.072 | 0.072 | 641.7 | 641.7 | 1 | 46.2 | 58.452 | 0 | 46.2 | 58.45 | 0 | 104.65 | 1 | 4-100-040 | 4 | чел.-ч. | 1
300 | 449016141 | 449013799 | 417098483 | 1 | 1 | 1 | 2 | 91.17.04-233 | ФСЭМ-2022, 91.17.04-233, приказ Минстроя России от 18.05.2022 г. № 378/пр | Аппараты сварочные для ручной дуговой сварки, сварочный ток до 350 А | 1368 | 1011 | маш.-ч | маш.-ч | 1 | 0 | 303316554 | 0.732 | 0 | 34.61 | 0 | 0 | 0 | 34.61 | 0 | 0 | 1 | 1 | 1 | 1 | -2 | 0 | 0 | 1 | 1 | 0 | 0.61 | *(0,2+1) | 1 | 2 | 449115940 | 1 | 0 | 243 | 1 | 0 | 0 | 0 | 0 | 0 | 0 | 0 | 0 | 21.1121 | 0 | 0 | 0 | 0 | 1 | 0 | 25.3345 | 0 | 0 | 0 | 0 | 1 |  | 0 | 0 | 0.732 | 34.61 | 34.61 | 1 | 25.332 | 0 | 0 | 25.33 | 0 | 0 | 25.33 | 1 |  | 0 |  | 0
300 | 449016141 | 449013799 | 417098495 | 1 | 1 | 1 | 2 | 91.18.01-007 | ФСЭМ-2022 доп.13, 91.18.01-007, приказ Минстроя России от 07.02.2025 г. № 69/пр | Компрессоры винтовые передвижные с двигателем внутреннего сгорания, давление до 0,7 МПа (7 атм), производительность до 5,4 м3/мин | 1368 | 1011 | маш.-ч | маш.-ч | 1 | 0 | 1282244495 | 0.228 | 0 | 399.44 | 811.79 | 0 | 0 | 399.44 | 811.79 | 0 | 1 | 1 | 1 | 1 | -2 | 0 | 0 | 1 | 1 | 0 | 0.19 | *(0,2+1) | 1 | 2 | 449115941 | 1 | 0 | 244 | 1 | 0 | 0 | 0 | 0 | 0 | 0 | 0 | 0 | 75.8936 | 154.2401 | 0 | 0 | 0.19 | 1 | 0 | 91.0723 | 185.0881 | 0 | 0 | 0.228 | 1 |  | 0 | 0.228 | 0.228 | 399.44 | 399.44 | 1 | 91.068 | 185.088 | 0 | 91.07 | 185.09 | 0 | 276.16 | 1 | 4-100-040 | 4 | чел.-ч. | 1
300 | 449016141 | 449013799 | 417165805 | 1 | 1 | 1 | 3 | 01.7.11.07-0227 | ФСБЦ-2022, 01.7.11.07-0227, приказ Минстроя России от 18.05.2022 г. № 378/пр | Электроды сварочные для сварки низколегированных и углеродистых сталей УОНИ 13/45, Э42А, диаметр 4-5 мм | 1346 | 1009 | кг | кг | 1 | 0 | -163259778 | 0.1 | 121.39 | 0 | 0 | 0 | 155.63 | 0 | 0 | 0 | 0.78 | 1 | 1 | 1 | 2 | 0 | 0 | 1 | 1 | 0 | 0.1 |  | 0 | 2 | 449115942 | 1 | 0 | 245 | 1 | 0 | 0 | 0 | 0 | 0 | 0 | 0 | 15.563 | 0 | 0 | 0 | 0 | 0 | 1 | 15.563 | 0 | 0 | 0 | 0 | 0 | 1 |  | 0 | 0 | 0.1 | 121.39 | 155.63 | 0.78 | 15.56 | 0 | 12.14 | 0 | 0 | 0 | 12.14 | 0 |  | 0 |  | 0
300 | 449016141 | 449013799 | 417166566 | 1 | 1 | 1 | 3 | 01.7.15.03-0042 | ФСБЦ-2022, 01.7.15.03-0042, приказ Минстроя России от 18.05.2022 г. № 378/пр | Болты с гайками и шайбами строительные | 1346 | 1009 | кг | кг | 1 | 0 | -1131385474 | 0.1 | 188.92 | 0 | 0 | 0 | 174.93 | 0 | 0 | 0 | 1.08 | 1 | 1 | 1 | 2 | 0 | 0 | 1 | 1 | 0 | 0.1 |  | 0 | 2 | 449115943 | 1 | 0 | 246 | 1 | 0 | 0 | 0 | 0 | 0 | 0 | 0 | 17.493 | 0 | 0 | 0 | 0 | 0 | 1 | 17.493 | 0 | 0 | 0 | 0 | 0 | 1 |  | 0 | 0 | 0.1 | 188.92 | 174.93 | 1.08 | 17.49 | 0 | 18.89 | 0 | 0 | 0 | 18.89 | 0 |  | 0 |  | 0
300 | 449016141 | 449013799 | 417183758 | 1 | 1 | 1 | 3 | 14.4.02.04-0142 | ФСБЦ-2022, 14.4.02.04-0142, приказ Минстроя России от 18.05.2022 г. № 378/пр | Краска масляная МА-0115, мумия, сурик железный | 1346 | 1009 | кг | кг | 1 | 0 | 291254868 | 0.02 | 115.03 | 0 | 0 | 0 | 79.88 | 0 | 0 | 0 | 1.44 | 1 | 1 | 1 | 2 | 0 | 0 | 1 | 1 | 0 | 0.02 |  | 0 | 2 | 449115944 | 1 | 0 | 247 | 1 | 0 | 0 | 0 | 0 | 0 | 0 | 0 | 1.5976 | 0 | 0 | 0 | 0 | 0 | 1 | 1.5976 | 0 | 0 | 0 | 0 | 0 | 1 |  | 0 | 0 | 0.02 | 115.03 | 79.88 | 1.44 | 1.6 | 0 | 2.3 | 0 | 0 | 0 | 2.3 | 0 |  | 0 |  | 0
300 | 449016141 | 449013799 | 417096729 | 117 | 1 | 1 | 3 | 421/пр_2020_п.75_пп.а |  | Сметная стоимость вспомогательных ненормируемых материальных ресурсов, не учтенная в сметной норме, 2% | 3277935 | 1013 | % | % | 1 | 0 | 274903907 | 2 | 0 | 0 | 0 | 0 | 0 | 0 | 0 | 0 | 1 | 1 | 1 | 1 | 0 | 0 | 0 | 0 | 0 | 0 | 2 |  | 0 | 2 | 449115945 | 1 | 0 | 248 | 0 | 0 | 0 | 0 | 0 | 0 | 0 | 0 | 0 | 0 | 0 | 0 | 0 | 0 | 0 | 0 | 0 | 0 | 0 | 0 | 0 | 0 |  | 0 | 0 | 2 | 0 | 0 | 1 | 0 | 0 | 0 | 0 | 0 | 0 | 0 | 0 |  | 0 |  | 0
351 | 449016141 | 449013861 | 417090662 | 117 | 1 | 1 | 1 | 1-100-20 |  | Средний разряд работы 2,0 | 1191 | 1013 | чел.-ч. | чел.-ч. | 1 | 0 | 370475345 | 184.8 | 0 | 0 | 0 | 660.33 | 0 | 0 | 0 | 660.33 | 1 | 1 | 1 | 1 | -2 | 0 | 0 | 1 | 1 | 0 | 154 | *(0,2+1) | 1 | 2 | 449116220 | 1 | 0 | 249 | 1 | 0 | 0 | 0 | 0 | 0 | 0 | 0 | 0 | 0 | 0 | 101690.82 | 154 | 0 | 1 | 0 | 0 | 0 | 122028.984 | 184.8 | 0 | 1 | 4881.16 | 8.8704 | 0 | 8.8704 | 660.33 | 660.33 | 1 | 122028.984 | 0 | 0 | 0 | 0 | 5857.39 | 5857.39 | 1 |  | 0 |  | 0
352 | 449016141 | 449013864 | 417090652 | 117 | 1 | 1 | 1 | 1-100-15 |  | Средний разряд работы 1,5 | 1191 | 1013 | чел.-ч. | чел.-ч. | 1 | 0 | -267883188 | 106.2 | 0 | 0 | 0 | 633.07 | 0 | 0 | 0 | 633.07 | 1 | 1 | 1 | 1 | -2 | 0 | 0 | 1 | 1 | 0 | 88.5 | *(0,2+1) | 1 | 2 | 449116221 | 1 | 0 | 250 | 1 | 0 | 0 | 0 | 0 | 0 | 0 | 0 | 0 | 0 | 0 | 56026.695 | 88.5 | 0 | 1 | 0 | 0 | 0 | 67232.034 | 106.2 | 0 | 1 | 2689.28 | 5.0976 | 0 | 5.0976 | 633.07 | 633.07 | 1 | 67232.04 | 0 | 0 | 0 | 0 | 3227.14 | 3227.14 | 1 |  | 0 |  | 0
353 | 449016141 | 449013867 | 417090720 | 117 | 1 | 1 | 1 | 1-100-38 |  | Средний разряд работы 3,8 | 1191 | 1013 | чел.-ч. | чел.-ч. | 1 | 0 | 44848675 | 11.124 | 0 | 0 | 0 | 793.61 | 0 | 0 | 0 | 793.61 | 1 | 1 | 1 | 1 | -2 | 0 | 0 | 1 | 1 | 0 | 9.27 | *(0,2+1) | 1 | 2 | 449116241 | 1 | 0 | 251 | 1 | 0 | 0 | 0 | 0 | 0 | 0 | 0 | 0 | 0 | 0 | 7356.7647 | 9.27 | 0 | 1 | 0 | 0 | 0 | 8828.1176 | 11.124 | 0 | 1 | 5885.41 | 8.8992 | 0 | 8.8992 | 793.61 | 793.61 | 1 | 8828.112 | 0 | 0 | 0 | 0 | 7062.49 | 7062.49 | 1 |  | 0 |  | 0
353 | 449016141 | 449013867 | 417090896 | 117 | 1 | 1 | 1 | 4-100-00 |  | Затраты труда машинистов | 1191 | 1013 | чел.-ч. | чел.-ч. | 1 | 0 | -1417349443 | 0.408 | 0 | 0 | 0 | 0 | 0 | 0 | 0 | 0 | 1 | 1 | 1 | 1 | -2 | 0 | 0 | 1 | 1 | 0 | 0.34 | *(0,2+1) | 2 | 2 | 449116242 | 1 | 0 | 252 | 1 | 0 | 0 | 0 | 0 | 0 | 0 | 0 | 0 | 0 | 0 | 0 | 0 | 0 | 0 | 0 | 0 | 0 | 0 | 0 | 0 | 0 |  | 0 | 0 | 0.3264 | 0 | 0 | 1 | 0 | 0 | 0 | 0 | 0 | 0 | 0 | 0 |  | 0 |  | 0
353 | 449016141 | 449013867 | 417097392 | 1 | 1 | 1 | 2 | 91.05.05-015 | ФСЭМ-2022, 91.05.05-015, приказ Минстроя России от 18.05.2022 г. № 378/пр | Краны на автомобильном ходу, грузоподъемность 16 т | 1368 | 1011 | маш.-ч | маш.-ч | 1 | 0 | 639918019 | 0.204 | 0 | 1626.29 | 1090.46 | 0 | 0 | 1626.29 | 1090.46 | 0 | 1 | 1 | 1 | 1 | -2 | 0 | 0 | 1 | 1 | 0 | 0.17 | *(0,2+1) | 1 | 2 | 449116243 | 1 | 0 | 253 | 1 | 0 | 0 | 0 | 0 | 0 | 0 | 0 | 0 | 276.4693 | 185.3782 | 0 | 0 | 0.17 | 1 | 0 | 331.7632 | 222.4538 | 0 | 0 | 0.204 | 1 |  | 0 | 0.1632 | 0.1632 | 1626.29 | 1626.29 | 1 | 331.764 | 222.456 | 0 | 265.41 | 177.96 | 0 | 443.37 | 1 | 4-100-060 | 6 | чел.-ч. | 1
353 | 449016141 | 449013867 | 417098287 | 1 | 1 | 1 | 2 | 91.14.02-001 | ФСЭМ-2022 доп.7, 91.14.02-001, приказ Минстроя России от 02.08.2023 г. № 551/пр | Автомобили бортовые, грузоподъемность до 5 т | 1368 | 1011 | маш.-ч | маш.-ч | 1 | 0 | -849950259 | 0.204 | 0 | 641.7 | 811.79 | 0 | 0 | 641.7 | 811.79 | 0 | 1 | 1 | 1 | 1 | -2 | 0 | 0 | 1 | 1 | 0 | 0.17 | *(0,2+1) | 1 | 2 | 449116244 | 1 | 0 | 254 | 1 | 0 | 0 | 0 | 0 | 0 | 0 | 0 | 0 | 109.089 | 138.0043 | 0 | 0 | 0.17 | 1 | 0 | 130.9068 | 165.6052 | 0 | 0 | 0.204 | 1 |  | 0 | 0.1632 | 0.1632 | 641.7 | 641.7 | 1 | 130.908 | 165.6 | 0 | 104.73 | 132.48 | 0 | 237.21 | 1 | 4-100-040 | 4 | чел.-ч. | 1
353 | 449016141 | 449013867 | 417098483 | 1 | 1 | 1 | 2 | 91.17.04-233 | ФСЭМ-2022, 91.17.04-233, приказ Минстроя России от 18.05.2022 г. № 378/пр | Аппараты сварочные для ручной дуговой сварки, сварочный ток до 350 А | 1368 | 1011 | маш.-ч | маш.-ч | 1 | 0 | 303316554 | 1.812 | 0 | 34.61 | 0 | 0 | 0 | 34.61 | 0 | 0 | 1 | 1 | 1 | 1 | -2 | 0 | 0 | 1 | 1 | 0 | 1.51 | *(0,2+1) | 1 | 2 | 449116245 | 1 | 0 | 255 | 1 | 0 | 0 | 0 | 0 | 0 | 0 | 0 | 0 | 52.2611 | 0 | 0 | 0 | 0 | 1 | 0 | 62.7133 | 0 | 0 | 0 | 0 | 1 |  | 0 | 0 | 1.4496 | 34.61 | 34.61 | 1 | 62.712 | 0 | 0 | 50.17 | 0 | 0 | 50.17 | 1 |  | 0 |  | 0
353 | 449016141 | 449013867 | 417165805 | 1 | 1 | 1 | 3 | 01.7.11.07-0227 | ФСБЦ-2022, 01.7.11.07-0227, приказ Минстроя России от 18.05.2022 г. № 378/пр | Электроды сварочные для сварки низколегированных и углеродистых сталей УОНИ 13/45, Э42А, диаметр 4-5 мм | 1346 | 1009 | кг | кг | 1 | 0 | -163259778 | 0.65 | 121.39 | 0 | 0 | 0 | 155.63 | 0 | 0 | 0 | 0.78 | 1 | 1 | 1 | 2 | 0 | 0 | 1 | 1 | 0 | 0.65 |  | 0 | 2 | 449116246 | 1 | 0 | 256 | 1 | 0 | 0 | 0 | 0 | 0 | 0 | 0 | 101.1595 | 0 | 0 | 0 | 0 | 0 | 1 | 101.1595 | 0 | 0 | 0 | 0 | 0 | 1 |  | 0 | 0 | 0.52 | 121.39 | 155.63 | 0.78 | 101.16 | 0 | 63.12 | 0 | 0 | 0 | 63.12 | 0 |  | 0 |  | 0
353 | 449016141 | 449013867 | 417183695 | 1 | 1 | 1 | 3 | 14.4.01.09-0427 | ФСБЦ-2022 доп.8, 14.4.01.09-0427, приказ Минстроя России от 14.11.2023 г. № 817/пр | Грунтовка эпоксидная антикоррозионная с содержанием цинка для защиты металлических поверхностей, расход 0,20-0,39 кг/м2 | 1346 | 1009 | кг | кг | 1 | 0 | 72056734 | 2 | 1139.45 | 0 | 0 | 0 | 911.56 | 0 | 0 | 0 | 1.25 | 1 | 1 | 1 | 2 | 0 | 0 | 1 | 1 | 0 | 2 |  | 0 | 2 | 449116247 | 1 | 0 | 257 | 1 | 0 | 0 | 0 | 0 | 0 | 0 | 0 | 1823.12 | 0 | 0 | 0 | 0 | 0 | 1 | 1823.12 | 0 | 0 | 0 | 0 | 0 | 1 |  | 0 | 0 | 1.6 | 1139.45 | 911.56 | 1.25 | 1823.12 | 0 | 1823.12 | 0 | 0 | 0 | 1823.12 | 0 |  | 0 |  | 0
353 | 449016141 | 449013867 | 417096729 | 117 | 1 | 1 | 3 | 421/пр_2020_п.75_пп.а |  | Сметная стоимость вспомогательных ненормируемых материальных ресурсов, не учтенная в сметной норме, 2% | 3277935 | 1013 | % | % | 1 | 0 | 274903907 | 2 | 0 | 0 | 0 | 0 | 0 | 0 | 0 | 0 | 1 | 1 | 1 | 1 | -2 | 0 | 0 | 0 | 1 | 0 | 2 |  | 0 | 2 | 449116248 | 1 | 0 | 258 | 1 | 0 | 0 | 0 | 0 | 0 | 0 | 0 | 0 | 0 | 0 | 0 | 0 | 0 | 0 | 0 | 0 | 0 | 0 | 0 | 0 | 0 |  | 0 | 0 | 1.6 | 0 | 0 | 1 | 0 | 0 | 0 | 0 | 0 | 0 | 0 | 0 |  | 0 |  | 0
355 | 449016141 | 449013888 | 417090720 | 117 | 1 | 1 | 1 | 1-100-38 |  | Средний разряд работы 3,8 | 1191 | 1013 | чел.-ч. | чел.-ч. | 1 | 0 | 44848675 | 17.28 | 0 | 0 | 0 | 793.61 | 0 | 0 | 0 | 793.61 | 1 | 1 | 1 | 1 | -2 | 0 | 0 | 1 | 1 | 0 | 14.4 | *(0,2+1) | 1 | 2 | 449116249 | 1 | 0 | 259 | 1 | 0 | 0 | 0 | 0 | 0 | 0 | 0 | 0 | 0 | 0 | 11427.984 | 14.4 | 0 | 1 | 0 | 0 | 0 | 13713.5808 | 17.28 | 0 | 1 | 3656.95 | 5.5296 | 0 | 5.5296 | 793.61 | 793.61 | 1 | 13713.576 | 0 | 0 | 0 | 0 | 4388.35 | 4388.35 | 1 |  | 0 |  | 0
355 | 449016141 | 449013888 | 417090896 | 117 | 1 | 1 | 1 | 4-100-00 |  | Затраты труда машинистов | 1191 | 1013 | чел.-ч. | чел.-ч. | 1 | 0 | -1417349443 | 0.48 | 0 | 0 | 0 | 0 | 0 | 0 | 0 | 0 | 1 | 1 | 1 | 1 | -2 | 0 | 0 | 1 | 1 | 0 | 0.4 | *(0,2+1) | 2 | 2 | 449116250 | 1 | 0 | 260 | 1 | 0 | 0 | 0 | 0 | 0 | 0 | 0 | 0 | 0 | 0 | 0 | 0 | 0 | 0 | 0 | 0 | 0 | 0 | 0 | 0 | 0 |  | 0 | 0 | 0.1536 | 0 | 0 | 1 | 0 | 0 | 0 | 0 | 0 | 0 | 0 | 0 |  | 0 |  | 0
355 | 449016141 | 449013888 | 417097392 | 1 | 1 | 1 | 2 | 91.05.05-015 | ФСЭМ-2022, 91.05.05-015, приказ Минстроя России от 18.05.2022 г. № 378/пр | Краны на автомобильном ходу, грузоподъемность 16 т | 1368 | 1011 | маш.-ч | маш.-ч | 1 | 0 | 639918019 | 0.24 | 0 | 1626.29 | 1090.46 | 0 | 0 | 1626.29 | 1090.46 | 0 | 1 | 1 | 1 | 1 | -2 | 0 | 0 | 1 | 1 | 0 | 0.2 | *(0,2+1) | 1 | 2 | 449116251 | 1 | 0 | 261 | 1 | 0 | 0 | 0 | 0 | 0 | 0 | 0 | 0 | 325.258 | 218.092 | 0 | 0 | 0.2 | 1 | 0 | 390.3096 | 261.7104 | 0 | 0 | 0.24 | 1 |  | 0 | 0.0768 | 0.0768 | 1626.29 | 1626.29 | 1 | 390.312 | 261.708 | 0 | 124.9 | 83.75 | 0 | 208.65 | 1 | 4-100-060 | 6 | чел.-ч. | 1
355 | 449016141 | 449013888 | 417098287 | 1 | 1 | 1 | 2 | 91.14.02-001 | ФСЭМ-2022 доп.7, 91.14.02-001, приказ Минстроя России от 02.08.2023 г. № 551/пр | Автомобили бортовые, грузоподъемность до 5 т | 1368 | 1011 | маш.-ч | маш.-ч | 1 | 0 | -849950259 | 0.24 | 0 | 641.7 | 811.79 | 0 | 0 | 641.7 | 811.79 | 0 | 1 | 1 | 1 | 1 | -2 | 0 | 0 | 1 | 1 | 0 | 0.2 | *(0,2+1) | 1 | 2 | 449116252 | 1 | 0 | 262 | 1 | 0 | 0 | 0 | 0 | 0 | 0 | 0 | 0 | 128.34 | 162.358 | 0 | 0 | 0.2 | 1 | 0 | 154.008 | 194.8296 | 0 | 0 | 0.24 | 1 |  | 0 | 0.0768 | 0.0768 | 641.7 | 641.7 | 1 | 154.008 | 194.832 | 0 | 49.28 | 62.35 | 0 | 111.63 | 1 | 4-100-040 | 4 | чел.-ч. | 1
355 | 449016141 | 449013888 | 417098483 | 1 | 1 | 1 | 2 | 91.17.04-233 | ФСЭМ-2022, 91.17.04-233, приказ Минстроя России от 18.05.2022 г. № 378/пр | Аппараты сварочные для ручной дуговой сварки, сварочный ток до 350 А | 1368 | 1011 | маш.-ч | маш.-ч | 1 | 0 | 303316554 | 3.24 | 0 | 34.61 | 0 | 0 | 0 | 34.61 | 0 | 0 | 1 | 1 | 1 | 1 | -2 | 0 | 0 | 1 | 1 | 0 | 2.7 | *(0,2+1) | 1 | 2 | 449116253 | 1 | 0 | 263 | 1 | 0 | 0 | 0 | 0 | 0 | 0 | 0 | 0 | 93.447 | 0 | 0 | 0 | 0 | 1 | 0 | 112.1364 | 0 | 0 | 0 | 0 | 1 |  | 0 | 0 | 1.0368 | 34.61 | 34.61 | 1 | 112.14 | 0 | 0 | 35.88 | 0 | 0 | 35.88 | 1 |  | 0 |  | 0
355 | 449016141 | 449013888 | 417165805 | 1 | 1 | 1 | 3 | 01.7.11.07-0227 | ФСБЦ-2022, 01.7.11.07-0227, приказ Минстроя России от 18.05.2022 г. № 378/пр | Электроды сварочные для сварки низколегированных и углеродистых сталей УОНИ 13/45, Э42А, диаметр 4-5 мм | 1346 | 1009 | кг | кг | 1 | 0 | -163259778 | 0.9 | 121.39 | 0 | 0 | 0 | 155.63 | 0 | 0 | 0 | 0.78 | 1 | 1 | 1 | 2 | 0 | 0 | 1 | 1 | 0 | 0.9 |  | 0 | 2 | 449116254 | 1 | 0 | 264 | 1 | 0 | 0 | 0 | 0 | 0 | 0 | 0 | 140.067 | 0 | 0 | 0 | 0 | 0 | 1 | 140.067 | 0 | 0 | 0 | 0 | 0 | 1 |  | 0 | 0 | 0.288 | 121.39 | 155.63 | 0.78 | 140.07 | 0 | 34.96 | 0 | 0 | 0 | 34.96 | 0 |  | 0 |  | 0
355 | 449016141 | 449013888 | 417183695 | 1 | 1 | 1 | 3 | 14.4.01.09-0427 | ФСБЦ-2022 доп.8, 14.4.01.09-0427, приказ Минстроя России от 14.11.2023 г. № 817/пр | Грунтовка эпоксидная антикоррозионная с содержанием цинка для защиты металлических поверхностей, расход 0,20-0,39 кг/м2 | 1346 | 1009 | кг | кг | 1 | 0 | 72056734 | 3.7 | 1139.45 | 0 | 0 | 0 | 911.56 | 0 | 0 | 0 | 1.25 | 1 | 1 | 1 | 2 | 0 | 0 | 1 | 1 | 0 | 3.7 |  | 0 | 2 | 449116255 | 1 | 0 | 265 | 1 | 0 | 0 | 0 | 0 | 0 | 0 | 0 | 3372.772 | 0 | 0 | 0 | 0 | 0 | 1 | 3372.772 | 0 | 0 | 0 | 0 | 0 | 1 |  | 0 | 0 | 1.184 | 1139.45 | 911.56 | 1.25 | 3372.77 | 0 | 1349.11 | 0 | 0 | 0 | 1349.11 | 0 |  | 0 |  | 0
355 | 449016141 | 449013888 | 417096729 | 117 | 1 | 1 | 3 | 421/пр_2020_п.75_пп.а |  | Сметная стоимость вспомогательных ненормируемых материальных ресурсов, не учтенная в сметной норме, 2% | 3277935 | 1013 | % | % | 1 | 0 | 274903907 | 2 | 0 | 0 | 0 | 0 | 0 | 0 | 0 | 0 | 1 | 1 | 1 | 1 | -2 | 0 | 0 | 0 | 1 | 0 | 2 |  | 0 | 2 | 449116256 | 1 | 0 | 266 | 1 | 0 | 0 | 0 | 0 | 0 | 0 | 0 | 0 | 0 | 0 | 0 | 0 | 0 | 0 | 0 | 0 | 0 | 0 | 0 | 0 | 0 |  | 0 | 0 | 0.64 | 0 | 0 | 1 | 0 | 0 | 0 | 0 | 0 | 0 | 0 | 0 |  | 0 |  | 0
356 | 449016141 | 449013906 | 417090720 | 117 | 1 | 1 | 1 | 1-100-38 |  | Средний разряд работы 3,8 | 1191 | 1013 | чел.-ч. | чел.-ч. | 1 | 0 | 44848675 | 22.2 | 0 | 0 | 0 | 793.61 | 0 | 0 | 0 | 793.61 | 1 | 1 | 1 | 1 | -2 | 0 | 0 | 1 | 1 | 0 | 18.5 | *(0,2+1) | 1 | 2 | 449116315 | 1 | 0 | 267 | 1 | 0 | 0 | 0 | 0 | 0 | 0 | 0 | 0 | 0 | 0 | 14681.785 | 18.5 | 0 | 1 | 0 | 0 | 0 | 17618.142 | 22.2 | 0 | 1 | 2642.72 | 3.996 | 0 | 3.996 | 793.61 | 793.61 | 1 | 17618.148 | 0 | 0 | 0 | 0 | 3171.27 | 3171.27 | 1 |  | 0 |  | 0
356 | 449016141 | 449013906 | 417090896 | 117 | 1 | 1 | 1 | 4-100-00 |  | Затраты труда машинистов | 1191 | 1013 | чел.-ч. | чел.-ч. | 1 | 0 | -1417349443 | 0.552 | 0 | 0 | 0 | 0 | 0 | 0 | 0 | 0 | 1 | 1 | 1 | 1 | -2 | 0 | 0 | 1 | 1 | 0 | 0.46 | *(0,2+1) | 2 | 2 | 449116316 | 1 | 0 | 268 | 1 | 0 | 0 | 0 | 0 | 0 | 0 | 0 | 0 | 0 | 0 | 0 | 0 | 0 | 0 | 0 | 0 | 0 | 0 | 0 | 0 | 0 |  | 0 | 0 | 0.09936 | 0 | 0 | 1 | 0 | 0 | 0 | 0 | 0 | 0 | 0 | 0 |  | 0 |  | 0
356 | 449016141 | 449013906 | 417097392 | 1 | 1 | 1 | 2 | 91.05.05-015 | ФСЭМ-2022, 91.05.05-015, приказ Минстроя России от 18.05.2022 г. № 378/пр | Краны на автомобильном ходу, грузоподъемность 16 т | 1368 | 1011 | маш.-ч | маш.-ч | 1 | 0 | 639918019 | 0.276 | 0 | 1626.29 | 1090.46 | 0 | 0 | 1626.29 | 1090.46 | 0 | 1 | 1 | 1 | 1 | -2 | 0 | 0 | 1 | 1 | 0 | 0.23 | *(0,2+1) | 1 | 2 | 449116317 | 1 | 0 | 269 | 1 | 0 | 0 | 0 | 0 | 0 | 0 | 0 | 0 | 374.0467 | 250.8058 | 0 | 0 | 0.23 | 1 | 0 | 448.856 | 300.967 | 0 | 0 | 0.276 | 1 |  | 0 | 0.04968 | 0.04968 | 1626.29 | 1626.29 | 1 | 448.86 | 300.972 | 0 | 80.79 | 54.17 | 0 | 134.96 | 1 | 4-100-060 | 6 | чел.-ч. | 1
356 | 449016141 | 449013906 | 417098287 | 1 | 1 | 1 | 2 | 91.14.02-001 | ФСЭМ-2022 доп.7, 91.14.02-001, приказ Минстроя России от 02.08.2023 г. № 551/пр | Автомобили бортовые, грузоподъемность до 5 т | 1368 | 1011 | маш.-ч | маш.-ч | 1 | 0 | -849950259 | 0.276 | 0 | 641.7 | 811.79 | 0 | 0 | 641.7 | 811.79 | 0 | 1 | 1 | 1 | 1 | -2 | 0 | 0 | 1 | 1 | 0 | 0.23 | *(0,2+1) | 1 | 2 | 449116318 | 1 | 0 | 270 | 1 | 0 | 0 | 0 | 0 | 0 | 0 | 0 | 0 | 147.591 | 186.7117 | 0 | 0 | 0.23 | 1 | 0 | 177.1092 | 224.054 | 0 | 0 | 0.276 | 1 |  | 0 | 0.04968 | 0.04968 | 641.7 | 641.7 | 1 | 177.108 | 224.052 | 0 | 31.88 | 40.33 | 0 | 72.21 | 1 | 4-100-040 | 4 | чел.-ч. | 1
356 | 449016141 | 449013906 | 417098483 | 1 | 1 | 1 | 2 | 91.17.04-233 | ФСЭМ-2022, 91.17.04-233, приказ Минстроя России от 18.05.2022 г. № 378/пр | Аппараты сварочные для ручной дуговой сварки, сварочный ток до 350 А | 1368 | 1011 | маш.-ч | маш.-ч | 1 | 0 | 303316554 | 3.48 | 0 | 34.61 | 0 | 0 | 0 | 34.61 | 0 | 0 | 1 | 1 | 1 | 1 | -2 | 0 | 0 | 1 | 1 | 0 | 2.9 | *(0,2+1) | 1 | 2 | 449116319 | 1 | 0 | 271 | 1 | 0 | 0 | 0 | 0 | 0 | 0 | 0 | 0 | 100.369 | 0 | 0 | 0 | 0 | 1 | 0 | 120.4428 | 0 | 0 | 0 | 0 | 1 |  | 0 | 0 | 0.6264 | 34.61 | 34.61 | 1 | 120.444 | 0 | 0 | 21.68 | 0 | 0 | 21.68 | 1 |  | 0 |  | 0
356 | 449016141 | 449013906 | 417165805 | 1 | 1 | 1 | 3 | 01.7.11.07-0227 | ФСБЦ-2022, 01.7.11.07-0227, приказ Минстроя России от 18.05.2022 г. № 378/пр | Электроды сварочные для сварки низколегированных и углеродистых сталей УОНИ 13/45, Э42А, диаметр 4-5 мм | 1346 | 1009 | кг | кг | 1 | 0 | -163259778 | 1.3 | 121.39 | 0 | 0 | 0 | 155.63 | 0 | 0 | 0 | 0.78 | 1 | 1 | 1 | 2 | 0 | 0 | 1 | 1 | 0 | 1.3 |  | 0 | 2 | 449116320 | 1 | 0 | 272 | 1 | 0 | 0 | 0 | 0 | 0 | 0 | 0 | 202.319 | 0 | 0 | 0 | 0 | 0 | 1 | 202.319 | 0 | 0 | 0 | 0 | 0 | 1 |  | 0 | 0 | 0.234 | 121.39 | 155.63 | 0.78 | 202.32 | 0 | 28.41 | 0 | 0 | 0 | 28.41 | 0 |  | 0 |  | 0
356 | 449016141 | 449013906 | 417173884 | 1 | 1 | 1 | 3 | 08.3.05.02-0021 | ФСБЦ-2022, 08.3.05.02-0021, приказ Минстроя России от 18.05.2022 г. № 378/пр | Прокат листовой горячекатаный, марки стали Ст3сп, Ст3пс, ширина 1200-3000 мм, толщина 1-8 мм | 1348 | 1009 | т | т | 1000 | 0 | -1417638397 | 0.004 | 49995.77 | 0 | 0 | 0 | 49995.77 | 0 | 0 | 0 | 1 | 1 | 1 | 1 | -2 | 0 | 0 | 1 | 1 | 0 | 0.004 |  | 0 | 2 | 449116321 | 1 | 0 | 273 | 1 | 0 | 0 | 0 | 0 | 0 | 0 | 0 | 199.9831 | 0 | 0 | 0 | 0 | 0 | 1 | 199.9831 | 0 | 0 | 0 | 0 | 0 | 1 |  | 0 | 0 | 0.00072 | 49995.77 | 49995.77 | 1 | 199.98 | 0 | 36 | 0 | 0 | 0 | 36 | 1 |  | 0 |  | 0
356 | 449016141 | 449013906 | 417183695 | 1 | 1 | 1 | 3 | 14.4.01.09-0427 | ФСБЦ-2022 доп.8, 14.4.01.09-0427, приказ Минстроя России от 14.11.2023 г. № 817/пр | Грунтовка эпоксидная антикоррозионная с содержанием цинка для защиты металлических поверхностей, расход 0,20-0,39 кг/м2 | 1346 | 1009 | кг | кг | 1 | 0 | 72056734 | 2.3 | 1139.45 | 0 | 0 | 0 | 911.56 | 0 | 0 | 0 | 1.25 | 1 | 1 | 1 | 2 | 0 | 0 | 1 | 1 | 0 | 2.3 |  | 0 | 2 | 449116322 | 1 | 0 | 274 | 1 | 0 | 0 | 0 | 0 | 0 | 0 | 0 | 2096.588 | 0 | 0 | 0 | 0 | 0 | 1 | 2096.588 | 0 | 0 | 0 | 0 | 0 | 1 |  | 0 | 0 | 0.414 | 1139.45 | 911.56 | 1.25 | 2096.59 | 0 | 471.73 | 0 | 0 | 0 | 471.73 | 0 |  | 0 |  | 0
356 | 449016141 | 449013906 | 417096729 | 117 | 1 | 1 | 3 | 421/пр_2020_п.75_пп.а |  | Сметная стоимость вспомогательных ненормируемых материальных ресурсов, не учтенная в сметной норме, 2% | 3277935 | 1013 | % | % | 1 | 0 | 274903907 | 2 | 0 | 0 | 0 | 0 | 0 | 0 | 0 | 0 | 1 | 1 | 1 | 1 | -2 | 0 | 0 | 0 | 1 | 0 | 2 |  | 0 | 2 | 449116323 | 1 | 0 | 275 | 1 | 0 | 0 | 0 | 0 | 0 | 0 | 0 | 0 | 0 | 0 | 0 | 0 | 0 | 0 | 0 | 0 | 0 | 0 | 0 | 0 | 0 |  | 0 | 0 | 0.36 | 0 | 0 | 1 | 0 | 0 | 0 | 0 | 0 | 0 | 0 | 0 |  | 0 |  | 0
358 | 449016141 | 449013931 | 360068693 | 114 | 1 | 1 | 1 | 1-100-36 |  | Средний разряд работы 3,6 | 1191 | 1013 | чел.-ч. | чел.-ч. | 1 | 0 | 1733635447 | 35.9 | 0 | 0 | 0 | 775.44 | 0 | 0 | 0 | 775.44 | 1 | 1 | 1 | 1 | -2 | 0 | 0 | 1 | 1 | 0 | 35.9 |  | 1 | 2 | 449013955 | 2 | 131072 | 276 | 1 | 0 | 0 | 0 | 0 | 0 | 0 | 0 | 0 | 0 | 0 | 27838.296 | 35.9 | 0 | 1 | 0 | 0 | 0 | 27838.296 | 35.9 | 0 | 1 | 0 | 0 | 0 | 0 | 775.44 | 775.44 | 1 | 27838.3 | 0 | 0 | 0 | 0 | 0 | 0 | 1 |  | 0 |  | 0
358 | 449016141 | 449013931 | 360068876 | 114 | 1 | 1 | 1 | 4-100-00 |  | Затраты труда машинистов | 1191 | 1013 | чел.-ч. | чел.-ч. | 1 | 0 | -1417349443 | 4.42 | 0 | 0 | 0 | 0 | 0 | 0 | 0 | 0 | 1 | 1 | 1 | 1 | -2 | 0 | 0 | 1 | 1 | 0 | 4.42 |  | 2 | 2 | 449013956 | 1 | 0 | 277 | 1 | 0 | 0 | 0 | 0 | 0 | 0 | 0 | 0 | 0 | 0 | 0 | 0 | 0 | 0 | 0 | 0 | 0 | 0 | 0 | 0 | 0 |  | 0 | 0 | 0 | 0 | 0 | 1 | 0 | 0 | 0 | 0 | 0 | 0 | 0 | 0 |  | 0 |  | 0
358 | 449016141 | 449013931 | 360196242 | 1 | 1 | 1 | 2 | 91.05.02-005 | ФСЭМ-2022, 91.05.02-005, приказ Минстроя России от 18.05.2022 г. № 378/пр | Краны козловые, грузоподъемность 32 т | 1368 | 1011 | маш.-ч | маш.-ч | 1 | 0 | 1888498612 | 0.1 | 0 | 2471.19 | 1090.46 | 0 | 0 | 1803.79 | 1090.46 | 0 | 1 | 1.37 | 1 | 1 | 2 | 0 | 0 | 1 | 1 | 0 | 0.1 |  | 1 | 2 | 449013957 | 2 | 65536 | 278 | 1 | 0 | 0 | 0 | 0 | 0 | 0 | 0 | 0 | 180.379 | 109.046 | 0 | 0 | 0.1 | 1 | 0 | 180.379 | 109.046 | 0 | 0 | 0.1 | 1 |  | 0 | 0 | 0 | 2471.19 | 1803.79 | 1.37 | 180.38 | 109.05 | 0 | 0 | 0 | 0 | 0 | 0 | 4-100-060 | 6 | чел.-ч. | 1
358 | 449016141 | 449013931 | 360196283 | 1 | 1 | 1 | 2 | 91.05.05-015 | ФСЭМ-2022, 91.05.05-015, приказ Минстроя России от 18.05.2022 г. № 378/пр | Краны на автомобильном ходу, грузоподъемность 16 т | 1368 | 1011 | маш.-ч | маш.-ч | 1 | 0 | -468861091 | 4.13 | 0 | 1626.29 | 1090.46 | 0 | 0 | 1626.29 | 1090.46 | 0 | 1 | 1 | 1 | 1 | -2 | 0 | 0 | 1 | 1 | 0 | 4.13 |  | 1 | 2 | 449013958 | 2 | 98304 | 279 | 1 | 0 | 0 | 0 | 0 | 0 | 0 | 0 | 0 | 6716.5777 | 4503.5998 | 0 | 0 | 4.13 | 1 | 0 | 6716.5777 | 4503.5998 | 0 | 0 | 4.13 | 1 |  | 0 | 0 | 0 | 1626.29 | 1626.29 | 1 | 6716.58 | 4503.6 | 0 | 0 | 0 | 0 | 0 | 1 | 4-100-060 | 6 | чел.-ч. | 1
358 | 449016141 | 449013931 | 360196380 | 1 | 1 | 1 | 2 | 91.06.01-003 | ФСЭМ-2022, 91.06.01-003, приказ Минстроя России от 18.05.2022 г. № 378/пр | Домкраты гидравлические, грузоподъемность 63-100 т | 1368 | 1011 | маш.-ч | маш.-ч | 1 | 0 | 1413756501 | 3.17 | 0 | 2.77 | 0 | 0 | 0 | 1.75 | 0 | 0 | 1 | 1.58 | 1 | 1 | 2 | 0 | 0 | 1 | 1 | 0 | 3.17 |  | 1 | 2 | 449013959 | 2 | 32768 | 280 | 1 | 0 | 0 | 0 | 0 | 0 | 0 | 0 | 0 | 5.5475 | 0 | 0 | 0 | 0 | 1 | 0 | 5.5475 | 0 | 0 | 0 | 0 | 1 |  | 0 | 0 | 0 | 2.77 | 1.75 | 1.58 | 5.55 | 0 | 0 | 0 | 0 | 0 | 0 | 0 |  | 0 |  | 0
358 | 449016141 | 449013931 | 360197806 | 1 | 1 | 1 | 2 | 91.14.02-001 | ФСЭМ-2022 доп.7, 91.14.02-001, приказ Минстроя России от 02.08.2023 г. № 551/пр | Автомобили бортовые, грузоподъемность до 5 т | 1368 | 1011 | маш.-ч | маш.-ч | 1 | 0 | -1152394969 | 0.19 | 0 | 641.7 | 811.79 | 0 | 0 | 641.7 | 811.79 | 0 | 1 | 1 | 1 | 1 | -2 | 0 | 0 | 1 | 1 | 0 | 0.19 |  | 1 | 2 | 449013960 | 2 | 98304 | 281 | 1 | 0 | 0 | 0 | 0 | 0 | 0 | 0 | 0 | 121.923 | 154.2401 | 0 | 0 | 0.19 | 1 | 0 | 121.923 | 154.2401 | 0 | 0 | 0.19 | 1 |  | 0 | 0 | 0 | 641.7 | 641.7 | 1 | 121.92 | 154.24 | 0 | 0 | 0 | 0 | 0 | 1 | 4-100-040 | 4 | чел.-ч. | 1
358 | 449016141 | 449013931 | 360198068 | 1 | 1 | 1 | 2 | 91.17.04-042 | ФСЭМ-2022, 91.17.04-042, приказ Минстроя России от 18.05.2022 г. № 378/пр | Аппараты для газовой сварки и резки | 1368 | 1011 | маш.-ч | маш.-ч | 1 | 0 | 10777318 | 1.63 | 0 | 5.35 | 0 | 0 | 0 | 4.35 | 0 | 0 | 1 | 1.23 | 1 | 1 | 2 | 0 | 0 | 1 | 1 | 0 | 1.63 |  | 1 | 2 | 449013961 | 1 | 0 | 282 | 1 | 0 | 0 | 0 | 0 | 0 | 0 | 0 | 0 | 7.0905 | 0 | 0 | 0 | 0 | 1 | 0 | 7.0905 | 0 | 0 | 0 | 0 | 1 |  | 0 | 0 | 0 | 5.35 | 4.35 | 1.23 | 7.09 | 0 | 0 | 0 | 0 | 0 | 0 | 0 |  | 0 |  | 0
358 | 449016141 | 449013931 | 360198106 | 1 | 1 | 1 | 2 | 91.17.04-171 | ФСЭМ-2022, 91.17.04-171, приказ Минстроя России от 18.05.2022 г. № 378/пр | Аппараты сварочные для ручной дуговой сварки, сварочный ток до 500 А | 1368 | 1011 | маш.-ч | маш.-ч | 1 | 0 | -1301626533 | 6.16 | 0 | 77.07 | 0 | 0 | 0 | 77.07 | 0 | 0 | 1 | 1 | 1 | 1 | -2 | 0 | 0 | 1 | 1 | 0 | 6.16 |  | 1 | 2 | 449013962 | 2 | 32768 | 283 | 1 | 0 | 0 | 0 | 0 | 0 | 0 | 0 | 0 | 474.7512 | 0 | 0 | 0 | 0 | 1 | 0 | 474.7512 | 0 | 0 | 0 | 0 | 1 |  | 0 | 0 | 0 | 77.07 | 77.07 | 1 | 474.75 | 0 | 0 | 0 | 0 | 0 | 0 | 1 |  | 0 |  | 0
358 | 449016141 | 449013931 | 360138603 | 1 | 1 | 1 | 3 | 01.3.02.08-0001 | ФСБЦ-2022 доп.3, 01.3.02.08-0001, приказ Минстроя России от 26.10.2022 г. № 905/пр | Кислород газообразный технический | 1339 | 1007 | м3 | м3 | 1 | 0 | 245356557 | 1.37 | 108.66 | 0 | 0 | 0 | 108.66 | 0 | 0 | 0 | 1 | 1 | 1 | 1 | -2 | 0 | 0 | 1 | 1 | 0 | 1.37 |  | 0 | 2 | 449013963 | 2 | 16384 | 284 | 1 | 0 | 0 | 0 | 0 | 0 | 0 | 0 | 148.8642 | 0 | 0 | 0 | 0 | 0 | 1 | 148.8642 | 0 | 0 | 0 | 0 | 0 | 1 |  | 0 | 0 | 0 | 108.66 | 108.66 | 1 | 148.86 | 0 | 0 | 0 | 0 | 0 | 0 | 1 |  | 0 |  | 0
358 | 449016141 | 449013931 | 360138607 | 1 | 1 | 1 | 3 | 01.3.02.09-0022 | ФСБЦ-2022 доп.3, 01.3.02.09-0022, приказ Минстроя России от 26.10.2022 г. № 905/пр | Пропан-бутан смесь техническая | 1346 | 1009 | кг | кг | 1 | 0 | -1291055576 | 0.41 | 54.5 | 0 | 0 | 0 | 54.5 | 0 | 0 | 0 | 1 | 1 | 1 | 1 | -2 | 0 | 0 | 1 | 1 | 0 | 0.41 |  | 0 | 2 | 449013964 | 2 | 16384 | 285 | 1 | 0 | 0 | 0 | 0 | 0 | 0 | 0 | 22.345 | 0 | 0 | 0 | 0 | 0 | 1 | 22.345 | 0 | 0 | 0 | 0 | 0 | 1 |  | 0 | 0 | 0 | 54.5 | 54.5 | 1 | 22.35 | 0 | 0 | 0 | 0 | 0 | 0 | 1 |  | 0 |  | 0
358 | 449016141 | 449013931 | 360140731 | 1 | 1 | 1 | 3 | 01.7.03.04-0001 | ФСБЦ-2022, 01.7.03.04-0001, приказ Минстроя России от 18.05.2022 г. № 378/пр | Электроэнергия | 1383 | 1013 | КВТ-Ч | КВТ-Ч | 1 | 0 | -2119218604 | 3.219 | 7.32 | 0 | 0 | 0 | 7.32 | 0 | 0 | 0 | 1 | 1 | 1 | 1 | -2 | 0 | 0 | 1 | 1 | 0 | 3.219 |  | 0 | 2 | 449013965 | 2 | 16384 | 286 | 1 | 0 | 0 | 0 | 0 | 0 | 0 | 0 | 23.5631 | 0 | 0 | 0 | 0 | 0 | 1 | 23.5631 | 0 | 0 | 0 | 0 | 0 | 1 |  | 0 | 0 | 0 | 7.32 | 7.32 | 1 | 23.56 | 0 | 0 | 0 | 0 | 0 | 0 | 1 |  | 0 |  | 0
358 | 449016141 | 449013931 | 360141422 | 1 | 1 | 1 | 3 | 01.7.11.07-0036 | ФСБЦ-2022, 01.7.11.07-0036, приказ Минстроя России от 18.05.2022 г. № 378/пр | Электроды сварочные для сварки низколегированных и углеродистых сталей Э46, диаметр 4 мм | 1346 | 1009 | кг | кг | 1 | 0 | -506372357 | 4 | 111.29 | 0 | 0 | 0 | 142.68 | 0 | 0 | 0 | 0.78 | 1 | 1 | 1 | 2 | 0 | 0 | 1 | 1 | 0 | 4 |  | 0 | 2 | 449013966 | 1 | 0 | 287 | 1 | 0 | 0 | 0 | 0 | 0 | 0 | 0 | 570.72 | 0 | 0 | 0 | 0 | 0 | 1 | 570.72 | 0 | 0 | 0 | 0 | 0 | 1 |  | 0 | 0 | 0 | 111.29 | 142.68 | 0.78 | 570.72 | 0 | 0 | 0 | 0 | 0 | 0 | 0 |  | 0 |  | 0
358 | 449016141 | 449013931 | 360142218 | 1 | 1 | 1 | 3 | 01.7.15.03-0042 | ФСБЦ-2022, 01.7.15.03-0042, приказ Минстроя России от 18.05.2022 г. № 378/пр | Болты с гайками и шайбами строительные | 1346 | 1009 | кг | кг | 1 | 0 | 1181962216 | 0 | 188.92 | 0 | 0 | 0 | 174.93 | 0 | 0 | 0 | 1.08 | 1 | 1 | 1 | 2 | 1 | 0 | 1 | 0 | 0 | 0 |  | 0 | 2 | 449013967 | 1 | 0 | 288 | 0 | 0 | 0 | 0 | 0 | 0 | 0 | 0 | 0 | 0 | 0 | 0 | 0 | 0 | 0 | 0 | 0 | 0 | 0 | 0 | 0 | 0 |  | 0 | 0 | 0 | 188.92 | 174.93 | 1.08 | 0 | 0 | 0 | 0 | 0 | 0 | 0 | 0 |  | 0 |  | 0
358 | 449016141 | 449013931 | 360142269 | 1 | 1 | 1 | 3 | 01.7.15.06-0111 | ФСБЦ-2022, 01.7.15.06-0111, приказ Минстроя России от 18.05.2022 г. № 378/пр | Гвозди строительные | 1348 | 1009 | т | т | 1000 | 0 | 748819973 | 1e-05 | 83923.41 | 0 | 0 | 0 | 83923.41 | 0 | 0 | 0 | 1 | 1 | 1 | 1 | -2 | 0 | 0 | 1 | 1 | 0 | 1e-05 |  | 0 | 2 | 449013968 | 2 | 16384 | 289 | 1 | 0 | 0 | 0 | 0 | 0 | 0 | 0 | 0.83923 | 0 | 0 | 0 | 0 | 0 | 1 | 0.83923 | 0 | 0 | 0 | 0 | 0 | 1 |  | 0 | 0 | 0 | 83923.41 | 83923.41 | 1 | 0.84 | 0 | 0 | 0 | 0 | 0 | 0 | 1 |  | 0 |  | 0
358 | 449016141 | 449013931 | 360143359 | 1 | 1 | 1 | 3 | 01.7.20.08-0071 | ФСБЦ-2022, 01.7.20.08-0071, приказ Минстроя России от 18.05.2022 г. № 378/пр | Канат пеньковый тросовой свивки, пропитанный, диаметр 26 мм | 1348 | 1009 | т | т | 1000 | 0 | 1356999961 | 0.0001 | 356952.52 | 0 | 0 | 0 | 231787.35 | 0 | 0 | 0 | 1.54 | 1 | 1 | 1 | 2 | 0 | 0 | 1 | 1 | 0 | 0.0001 |  | 0 | 2 | 449013969 | 1 | 0 | 290 | 1 | 0 | 0 | 0 | 0 | 0 | 0 | 0 | 23.1787 | 0 | 0 | 0 | 0 | 0 | 1 | 23.1787 | 0 | 0 | 0 | 0 | 0 | 1 |  | 0 | 0 | 0 | 356952.52 | 231787.35 | 1.54 | 23.18 | 0 | 0 | 0 | 0 | 0 | 0 | 0 |  | 0 |  | 0
358 | 449016141 | 449013931 | 360070918 | 114 | 1 | 1 | 3 | 07.2.05.01 |  | Площадки металлические | 1348 | 1009 | т | т | 1000 | 0 | 1295289550 | 1 | 0 | 0 | 0 | 0 | 0 | 0 | 0 | 0 | 1 | 1 | 1 | 1 | -2 | 0 | 0 | 1 | 0 | 0 | 1 |  | 0 | 2 | 449013970 | 1 | 0 | 291 | 0 | 0 | 0 | 0 | 0 | 0 | 0 | 0 | 0 | 0 | 0 | 0 | 0 | 0 | 0 | 0 | 0 | 0 | 0 | 0 | 0 | 0 |  | 0 | 0 | 0 | 0 | 0 | 1 | 0 | 0 | 0 | 0 | 0 | 0 | 0 | 0 |  | 0 |  | 0
358 | 449016141 | 449013931 | 360149039 | 1 | 1 | 1 | 3 | 07.2.07.12-0011 | ФСБЦ-2022, 07.2.07.12-0011, приказ Минстроя России от 18.05.2022 г. № 378/пр | Металлоконструкции зданий и сооружений с преобладанием гнутых профилей и круглых труб | 1348 | 1009 | т | т | 1000 | 0 | -2002382227 | 0.001 | 135809.66 | 0 | 0 | 0 | 105278.81 | 0 | 0 | 0 | 1.29 | 1 | 1 | 1 | 2 | 0 | 0 | 1 | 1 | 0 | 0.001 |  | 0 | 2 | 449013971 | 1 | 0 | 292 | 1 | 0 | 0 | 0 | 0 | 0 | 0 | 0 | 105.2788 | 0 | 0 | 0 | 0 | 0 | 1 | 105.2788 | 0 | 0 | 0 | 0 | 0 | 1 |  | 0 | 0 | 0 | 135809.66 | 105278.81 | 1.29 | 105.28 | 0 | 0 | 0 | 0 | 0 | 0 | 0 |  | 0 |  | 0
358 | 449016141 | 449013931 | 360150921 | 1 | 1 | 1 | 3 | 08.2.02.11-0007 | ФСБЦ-2022, 08.2.02.11-0007, приказ Минстроя России от 18.05.2022 г. № 378/пр | Канат двойной свивки ТК, конструкции 6х19(1+6+12)+1 о.с., марка В, из оцинкованной по группе Ж проволоки, маркировочная группа 1570-1770 Н/мм2, диаметр 5,5 мм | 1302 | 1003 | 10 м | 10 м | 10 | 0 | 1670323658 | 0.0187 | 218.57 | 0 | 0 | 0 | 307.84 | 0 | 0 | 0 | 0.71 | 1 | 1 | 1 | 2 | 0 | 0 | 1 | 1 | 0 | 0.0187 |  | 0 | 2 | 449013972 | 1 | 0 | 293 | 1 | 0 | 0 | 0 | 0 | 0 | 0 | 0 | 5.7566 | 0 | 0 | 0 | 0 | 0 | 1 | 5.7566 | 0 | 0 | 0 | 0 | 0 | 1 |  | 0 | 0 | 0 | 218.57 | 307.84 | 0.71 | 5.76 | 0 | 0 | 0 | 0 | 0 | 0 | 0 |  | 0 |  | 0
358 | 449016141 | 449013931 | 360151080 | 1 | 1 | 1 | 3 | 08.3.03.06-0002 | ФСБЦ-2022, 08.3.03.06-0002, приказ Минстроя России от 18.05.2022 г. № 378/пр | Проволока горячекатаная в мотках, диаметр 6,3-6,5 мм | 1348 | 1009 | т | т | 1000 | 0 | 652804941 | 3e-05 | 56642.71 | 0 | 0 | 0 | 60258.2 | 0 | 0 | 0 | 0.94 | 1 | 1 | 1 | 2 | 0 | 0 | 1 | 1 | 0 | 3e-05 |  | 0 | 2 | 449013973 | 1 | 0 | 294 | 1 | 0 | 0 | 0 | 0 | 0 | 0 | 0 | 1.8077 | 0 | 0 | 0 | 0 | 0 | 1 | 1.8077 | 0 | 0 | 0 | 0 | 0 | 1 |  | 0 | 0 | 0 | 56642.71 | 60258.2 | 0.94 | 1.81 | 0 | 0 | 0 | 0 | 0 | 0 | 0 |  | 0 |  | 0
358 | 449016141 | 449013931 | 360151531 | 1 | 1 | 1 | 3 | 08.3.11.01-1106 | ФСБЦ-2022, 08.3.11.01-1106, приказ Минстроя России от 18.05.2022 г. № 378/пр | Швеллеры стальные горячекатаные, марки стали Ст3пс, Ст3сп, № 40У, № 40П | 1348 | 1009 | т | т | 1000 | 0 | -2102179733 | 0.00194 | 128554.4 | 0 | 0 | 0 | 136760 | 0 | 0 | 0 | 0.94 | 1 | 1 | 1 | 2 | 0 | 0 | 1 | 1 | 0 | 0.00194 |  | 0 | 2 | 449013974 | 1 | 0 | 295 | 1 | 0 | 0 | 0 | 0 | 0 | 0 | 0 | 265.3144 | 0 | 0 | 0 | 0 | 0 | 1 | 265.3144 | 0 | 0 | 0 | 0 | 0 | 1 |  | 0 | 0 | 0 | 128554.4 | 136760 | 0.94 | 265.31 | 0 | 0 | 0 | 0 | 0 | 0 | 0 |  | 0 |  | 0
358 | 449016141 | 449013931 | 360153251 | 1 | 1 | 1 | 3 | 11.1.03.01-0061 | ФСБЦ-2022 доп.2, 11.1.03.01-0061, приказ Минстроя России от 26.08.2022 г. № 703/пр | Бруски обрезные хвойных пород (ель, сосна), естественной влажности, длина 2-6,5 м, ширина 20-90 мм, толщина 20-90 мм, сорт I | 1339 | 1007 | м3 | м3 | 1 | 0 | 2023179208 | 0.00103 | 12866.9 | 0 | 0 | 0 | 16496.03 | 0 | 0 | 0 | 0.78 | 1 | 1 | 1 | 2 | 0 | 0 | 1 | 1 | 0 | 0.00103 |  | 0 | 2 | 449013975 | 1 | 0 | 296 | 1 | 0 | 0 | 0 | 0 | 0 | 0 | 0 | 16.9909 | 0 | 0 | 0 | 0 | 0 | 1 | 16.9909 | 0 | 0 | 0 | 0 | 0 | 1 |  | 0 | 0 | 0 | 12866.9 | 16496.03 | 0.78 | 16.99 | 0 | 0 | 0 | 0 | 0 | 0 | 0 |  | 0 |  | 0
358 | 449016141 | 449013931 | 360162128 | 1 | 1 | 1 | 3 | 14.4.01.01-0003 | ФСБЦ-2022, 14.4.01.01-0003, приказ Минстроя России от 18.05.2022 г. № 378/пр | Грунтовка ГФ-021 | 1348 | 1009 | т | т | 1000 | 0 | 588404598 | 0.00031 | 78458.63 | 0 | 0 | 0 | 51280.15 | 0 | 0 | 0 | 1.53 | 1 | 1 | 1 | 2 | 0 | 0 | 1 | 1 | 0 | 0.00031 |  | 0 | 2 | 449013976 | 1 | 0 | 297 | 1 | 0 | 0 | 0 | 0 | 0 | 0 | 0 | 15.8968 | 0 | 0 | 0 | 0 | 0 | 1 | 15.8968 | 0 | 0 | 0 | 0 | 0 | 1 |  | 0 | 0 | 0 | 78458.63 | 51280.15 | 1.53 | 15.9 | 0 | 0 | 0 | 0 | 0 | 0 | 0 |  | 0 |  | 0
358 | 449016141 | 449013931 | 360162673 | 1 | 1 | 1 | 3 | 14.5.09.07-0030 | ФСБЦ-2022, 14.5.09.07-0030, приказ Минстроя России от 18.05.2022 г. № 378/пр | Растворитель Р-4 | 1348 | 1009 | т | т | 1000 | 0 | -484624510 | 0.0006 | 140892.82 | 0 | 0 | 0 | 98526.45 | 0 | 0 | 0 | 1.43 | 1 | 1 | 1 | 2 | 0 | 0 | 1 | 1 | 0 | 0.0006 |  | 0 | 2 | 449013977 | 1 | 0 | 298 | 1 | 0 | 0 | 0 | 0 | 0 | 0 | 0 | 59.1159 | 0 | 0 | 0 | 0 | 0 | 1 | 59.1159 | 0 | 0 | 0 | 0 | 0 | 1 |  | 0 | 0 | 0 | 140892.82 | 98526.45 | 1.43 | 59.12 | 0 | 0 | 0 | 0 | 0 | 0 | 0 |  | 0 |  | 0
364 | 449016141 | 449013983 | 360068691 | 114 | 1 | 1 | 1 | 1-100-35 |  | Средний разряд работы 3,5 | 1191 | 1013 | чел.-ч. | чел.-ч. | 1 | 0 | -715079457 | 2.13 | 0 | 0 | 0 | 766.35 | 0 | 0 | 0 | 766.35 | 1 | 1 | 1 | 1 | -2 | 0 | 0 | 1 | 1 | 0 | 2.13 |  | 1 | 2 | 449013992 | 2 | 131072 | 299 | 1 | 0 | 0 | 0 | 0 | 0 | 0 | 0 | 0 | 0 | 0 | 1632.3255 | 2.13 | 0 | 1 | 0 | 0 | 0 | 1632.3255 | 2.13 | 0 | 1 | 0 | 0 | 0 | 0 | 766.35 | 766.35 | 1 | 1632.33 | 0 | 0 | 0 | 0 | 0 | 0 | 1 |  | 0 |  | 0
364 | 449016141 | 449013983 | 360068876 | 114 | 1 | 1 | 1 | 4-100-00 |  | Затраты труда машинистов | 1191 | 1013 | чел.-ч. | чел.-ч. | 1 | 0 | -1417349443 | 0.02 | 0 | 0 | 0 | 0 | 0 | 0 | 0 | 0 | 1 | 1 | 1 | 1 | -2 | 0 | 0 | 1 | 1 | 0 | 0.02 |  | 2 | 2 | 449013993 | 1 | 0 | 300 | 1 | 0 | 0 | 0 | 0 | 0 | 0 | 0 | 0 | 0 | 0 | 0 | 0 | 0 | 0 | 0 | 0 | 0 | 0 | 0 | 0 | 0 |  | 0 | 0 | 0 | 0 | 0 | 1 | 0 | 0 | 0 | 0 | 0 | 0 | 0 | 0 |  | 0 |  | 0
364 | 449016141 | 449013983 | 360196422 | 1 | 1 | 1 | 2 | 91.06.03-060 | ФСЭМ-2022, 91.06.03-060, приказ Минстроя России от 18.05.2022 г. № 378/пр | Лебедки электрические тяговым усилием до 5,79 кН (0,59 т) | 1368 | 1011 | маш.-ч | маш.-ч | 1 | 0 | -651536190 | 0.01 | 0 | 9.8 | 0 | 0 | 0 | 6.62 | 0 | 0 | 1 | 1.48 | 1 | 1 | 2 | 0 | 0 | 1 | 1 | 0 | 0.01 |  | 1 | 2 | 449013994 | 1 | 0 | 301 | 1 | 0 | 0 | 0 | 0 | 0 | 0 | 0 | 0 | 0.0662 | 0 | 0 | 0 | 0 | 1 | 0 | 0.0662 | 0 | 0 | 0 | 0 | 1 |  | 0 | 0 | 0 | 9.8 | 6.62 | 1.48 | 0.07 | 0 | 0 | 0 | 0 | 0 | 0 | 0 |  | 0 |  | 0
364 | 449016141 | 449013983 | 360196439 | 1 | 1 | 1 | 2 | 91.06.05-011 | ФСЭМ-2022, 91.06.05-011, приказ Минстроя России от 18.05.2022 г. № 378/пр | Погрузчики одноковшовые универсальные фронтальные пневмоколесные, номинальная вместимость основного ковша 2,6 м3, грузоподъемность 5 т | 1368 | 1011 | маш.-ч | маш.-ч | 1 | 0 | 645920724 | 0.01 | 0 | 1587.88 | 932.95 | 0 | 0 | 1587.88 | 932.95 | 0 | 1 | 1 | 1 | 1 | -2 | 0 | 0 | 1 | 1 | 0 | 0.01 |  | 1 | 2 | 449013995 | 2 | 98304 | 302 | 1 | 0 | 0 | 0 | 0 | 0 | 0 | 0 | 0 | 15.8788 | 9.3295 | 0 | 0 | 0.01 | 1 | 0 | 15.8788 | 9.3295 | 0 | 0 | 0.01 | 1 |  | 0 | 0 | 0 | 1587.88 | 1587.88 | 1 | 15.88 | 9.33 | 0 | 0 | 0 | 0 | 0 | 1 | 4-100-050 | 5 | чел.-ч. | 1
364 | 449016141 | 449013983 | 360197806 | 1 | 1 | 1 | 2 | 91.14.02-001 | ФСЭМ-2022 доп.7, 91.14.02-001, приказ Минстроя России от 02.08.2023 г. № 551/пр | Автомобили бортовые, грузоподъемность до 5 т | 1368 | 1011 | маш.-ч | маш.-ч | 1 | 0 | -1152394969 | 0.01 | 0 | 641.7 | 811.79 | 0 | 0 | 641.7 | 811.79 | 0 | 1 | 1 | 1 | 1 | -2 | 0 | 0 | 1 | 1 | 0 | 0.01 |  | 1 | 2 | 449013996 | 2 | 98304 | 303 | 1 | 0 | 0 | 0 | 0 | 0 | 0 | 0 | 0 | 6.417 | 8.1179 | 0 | 0 | 0.01 | 1 | 0 | 6.417 | 8.1179 | 0 | 0 | 0.01 | 1 |  | 0 | 0 | 0 | 641.7 | 641.7 | 1 | 6.42 | 8.12 | 0 | 0 | 0 | 0 | 0 | 1 | 4-100-040 | 4 | чел.-ч. | 1
364 | 449016141 | 449013983 | 360198681 | 1 | 1 | 1 | 2 | 91.21.01-012 | ФСЭМ-2022 доп.11, 91.21.01-012, приказ Минстроя России от 09.08.2024 г. № 524/пр | Агрегаты окрасочные высокого давления для окраски поверхностей конструкций, мощность 1 кВт | 1368 | 1011 | маш.-ч | маш.-ч | 1 | 0 | 1093807191 | 0.65 | 0 | 5.97 | 0 | 0 | 0 | 4.52 | 0 | 0 | 1 | 1.32 | 1 | 1 | 2 | 0 | 0 | 1 | 1 | 0 | 0.65 |  | 1 | 2 | 449013997 | 1 | 0 | 304 | 1 | 0 | 0 | 0 | 0 | 0 | 0 | 0 | 0 | 2.938 | 0 | 0 | 0 | 0 | 1 | 0 | 2.938 | 0 | 0 | 0 | 0 | 1 |  | 0 | 0 | 0 | 5.97 | 4.52 | 1.32 | 2.94 | 0 | 0 | 0 | 0 | 0 | 0 | 0 |  | 0 |  | 0
364 | 449016141 | 449013983 | 360162384 | 1 | 1 | 1 | 3 | 14.4.04.08-0001 | ФСБЦ-2022 доп.13, 14.4.04.08-0001, приказ Минстроя России от 07.02.2025 г. № 69/пр | Эмаль ПФ-115 | 1348 | 1009 | т | т | 1000 | 0 | -411611672 | 0.009 | 107631.82 | 0 | 0 | 0 | 80322.25 | 0 | 0 | 0 | 1.34 | 1 | 1 | 1 | 2 | 0 | 0 | 1 | 1 | 0 | 0.009 |  | 0 | 2 | 449013998 | 1 | 0 | 305 | 1 | 0 | 0 | 0 | 0 | 0 | 0 | 0 | 722.9003 | 0 | 0 | 0 | 0 | 0 | 1 | 722.9003 | 0 | 0 | 0 | 0 | 0 | 1 |  | 0 | 0 | 0 | 107631.82 | 80322.25 | 1.34 | 722.9 | 0 | 0 | 0 | 0 | 0 | 0 | 0 |  | 0 |  | 0
364 | 449016141 | 449013983 | 360162695 | 1 | 1 | 1 | 3 | 14.5.09.11-0102 | ФСБЦ-2022, 14.5.09.11-0102, приказ Минстроя России от 18.05.2022 г. № 378/пр | Уайт-спирит | 1346 | 1009 | кг | кг | 1 | 0 | -105256092 | 1.4 | 86.66 | 0 | 0 | 0 | 60.6 | 0 | 0 | 0 | 1.43 | 1 | 1 | 1 | 2 | 0 | 0 | 1 | 1 | 0 | 1.4 |  | 0 | 2 | 449013999 | 1 | 0 | 306 | 1 | 0 | 0 | 0 | 0 | 0 | 0 | 0 | 84.84 | 0 | 0 | 0 | 0 | 0 | 1 | 84.84 | 0 | 0 | 0 | 0 | 0 | 1 |  | 0 | 0 | 0 | 86.66 | 60.6 | 1.43 | 84.84 | 0 | 0 | 0 | 0 | 0 | 0 | 0 |  | 0 |  | 0
400 | 449016141 | 449014000 | 308038647 | 111 | 1 | 1 | 1 | 1-100-39 |  | Затраты труда рабочих (Средний разряд - 3,9) | 1191 | 1013 | чел.-ч. | чел.-ч. | 1 | 0 | 1608048003 | 149 | 0 | 0 | 0 | 802.7 | 0 | 0 | 0 | 802.7 | 1 | 1 | 1 | 1 | -2 | 0 | 0 | 1 | 1 | 0 | 149 |  | 1 | 2 | 449014015 | 2 | 131072 | 307 | 1 | 0 | 0 | 0 | 0 | 0 | 0 | 0 | 0 | 0 | 0 | 119602.3 | 149 | 0 | 1 | 0 | 0 | 0 | 119602.3 | 149 | 0 | 1 | 0 | 0 | 0 | 0 | 802.7 | 802.7 | 1 | 119602.3 | 0 | 0 | 0 | 0 | 0 | 0 | 1 |  | 0 |  | 0
400 | 449016141 | 449014000 | 308038823 | 111 | 1 | 1 | 1 | 4-100-00 |  | Затраты труда машинистов | 1191 | 1013 | чел.-ч. | чел.-ч. | 1 | 0 | -1417349443 | 23.81 | 0 | 0 | 0 | 0 | 0 | 0 | 0 | 0 | 1 | 1 | 1 | 1 | -2 | 0 | 0 | 1 | 1 | 0 | 23.81 |  | 2 | 2 | 449014016 | 1 | 0 | 308 | 1 | 0 | 0 | 0 | 0 | 0 | 0 | 0 | 0 | 0 | 0 | 0 | 0 | 0 | 0 | 0 | 0 | 0 | 0 | 0 | 0 | 0 |  | 0 | 0 | 0 | 0 | 0 | 1 | 0 | 0 | 0 | 0 | 0 | 0 | 0 | 0 |  | 0 |  | 0
400 | 449016141 | 449014000 | 308159368 | 1 | 1 | 1 | 2 | 91.05.05-015 | ФСЭМ-2022, 91.05.05-015, приказ Минстроя России от 18.05.2022 г. № 378/пр | Краны на автомобильном ходу, грузоподъемность 16 т | 1368 | 1011 | маш.-ч | маш.-ч | 1 | 0 | -6703044 | 23.09 | 0 | 1626.29 | 1090.46 | 0 | 0 | 1626.29 | 1090.46 | 0 | 1 | 1 | 1 | 1 | -2 | 0 | 0 | 1 | 1 | 0 | 23.09 |  | 1 | 2 | 449014017 | 2 | 98304 | 309 | 1 | 0 | 0 | 0 | 0 | 0 | 0 | 0 | 0 | 37551.0361 | 25178.7214 | 0 | 0 | 23.09 | 1 | 0 | 37551.0361 | 25178.7214 | 0 | 0 | 23.09 | 1 |  | 0 | 0 | 0 | 1626.29 | 1626.29 | 1 | 37551.04 | 25178.72 | 0 | 0 | 0 | 0 | 0 | 1 | 4-100-060 | 6 | чел.-ч. | 1
400 | 449016141 | 449014000 | 308160181 | 1 | 1 | 1 | 2 | 91.12.08-161 | ФСЭМ-2022 доп.4, 91.12.08-161, приказ Минстроя России от 27.12.2022 г. № 1133/пр | Ямокопатели навесные | 1368 | 1011 | маш.-ч | маш.-ч | 1 | 0 | -606475882 | 0.48 | 0 | 35.63 | 0 | 0 | 0 | 28.97 | 0 | 0 | 1 | 1.23 | 1 | 1 | 2 | 0 | 0 | 1 | 1 | 0 | 0.48 |  | 1 | 2 | 449014018 | 1 | 0 | 310 | 1 | 0 | 0 | 0 | 0 | 0 | 0 | 0 | 0 | 13.9056 | 0 | 0 | 0 | 0 | 1 | 0 | 13.9056 | 0 | 0 | 0 | 0 | 1 |  | 0 | 0 | 0 | 35.63 | 28.97 | 1.23 | 13.91 | 0 | 0 | 0 | 0 | 0 | 0 | 0 |  | 0 |  | 0
400 | 449016141 | 449014000 | 308160251 | 1 | 1 | 1 | 2 | 91.14.02-001 | ФСЭМ-2022 доп.7, 91.14.02-001, приказ Минстроя России от 02.08.2023 г. № 551/пр | Автомобили бортовые, грузоподъемность до 5 т | 1368 | 1011 | маш.-ч | маш.-ч | 1 | 0 | -773430059 | 0.72 | 0 | 641.7 | 811.79 | 0 | 0 | 641.7 | 811.79 | 0 | 1 | 1 | 1 | 1 | -2 | 0 | 0 | 1 | 1 | 0 | 0.72 |  | 1 | 2 | 449014019 | 2 | 98304 | 311 | 1 | 0 | 0 | 0 | 0 | 0 | 0 | 0 | 0 | 462.024 | 584.4888 | 0 | 0 | 0.72 | 1 | 0 | 462.024 | 584.4888 | 0 | 0 | 0.72 | 1 |  | 0 | 0 | 0 | 641.7 | 641.7 | 1 | 462.02 | 584.49 | 0 | 0 | 0 | 0 | 0 | 1 | 4-100-040 | 4 | чел.-ч. | 1
400 | 449016141 | 449014000 | 308160402 | 1 | 1 | 1 | 2 | 91.17.04-034 | ФСЭМ-2022, 91.17.04-034, приказ Минстроя России от 18.05.2022 г. № 378/пр | Агрегаты сварочные с двигателем внутреннего сгорания для ручной дуговой сварки, сварочный ток до 400 А, количество постов 1 | 1368 | 1011 | маш.-ч | маш.-ч | 1 | 0 | 1045130801 | 6.93 | 0 | 108.47 | 0 | 0 | 0 | 108.47 | 0 | 0 | 1 | 1 | 1 | 1 | -2 | 0 | 0 | 1 | 1 | 0 | 6.93 |  | 1 | 2 | 449014020 | 2 | 32768 | 312 | 1 | 0 | 0 | 0 | 0 | 0 | 0 | 0 | 0 | 751.6971 | 0 | 0 | 0 | 0 | 1 | 0 | 751.6971 | 0 | 0 | 0 | 0 | 1 |  | 0 | 0 | 0 | 108.47 | 108.47 | 1 | 751.7 | 0 | 0 | 0 | 0 | 0 | 0 | 1 |  | 0 |  | 0
400 | 449016141 | 449014000 | 308113651 | 1 | 1 | 1 | 3 | 01.7.11.07-0054 | ФСБЦ-2022, 01.7.11.07-0054, приказ Минстроя России от 18.05.2022 г. № 378/пр | Электроды сварочные для сварки низколегированных и углеродистых сталей АНО-6, Э42, диаметр 6 мм | 1348 | 1009 | т | т | 1000 | 0 | -623775766 | 0.012 | 115594.46 | 0 | 0 | 0 | 148198.02 | 0 | 0 | 0 | 0.78 | 1 | 1 | 1 | 2 | 0 | 0 | 1 | 0 | 0 | 0.012 |  | 0 | 2 | 449014021 | 1 | 0 | 313 | 0 | 0 | 0 | 0 | 0 | 0 | 0 | 0 | 0 | 0 | 0 | 0 | 0 | 0 | 0 | 0 | 0 | 0 | 0 | 0 | 0 | 0 |  | 0 | 0 | 0 | 115594.46 | 148198.02 | 0.78 | 1778.38 | 0 | 0 | 0 | 0 | 0 | 0 | 0 |  | 0 |  | 0
400 | 449016141 | 449014000 | 308039877 | 111 | 1 | 1 | 3 | 04.1.02.05 |  | Смеси бетонные тяжелого бетона | 1339 | 1007 | м3 | м3 | 1 | 0 | -157982121 | 1.38 | 0 | 0 | 0 | 0 | 0 | 0 | 0 | 0 | 1 | 1 | 1 | 1 | -2 | 0 | 0 | 1 | 0 | 0 | 1.38 |  | 0 | 2 | 449014022 | 1 | 0 | 314 | 0 | 0 | 0 | 0 | 0 | 0 | 0 | 0 | 0 | 0 | 0 | 0 | 0 | 0 | 0 | 0 | 0 | 0 | 0 | 0 | 0 | 0 |  | 0 | 0 | 0 | 0 | 0 | 1 | 0 | 0 | 0 | 0 | 0 | 0 | 0 | 0 |  | 0 |  | 0
400 | 449016141 | 449014000 | 308116461 | 1 | 1 | 1 | 3 | 04.3.01.09-0012 | ФСБЦ-2022, 04.3.01.09-0012, приказ Минстроя России от 18.05.2022 г. № 378/пр | Раствор готовый кладочный, цементный, М50 | 1339 | 1007 | м3 | м3 | 1 | 0 | -268814888 | 0.009 | 4567.71 | 0 | 0 | 0 | 3486.8 | 0 | 0 | 0 | 1.31 | 1 | 1 | 1 | 2 | 0 | 0 | 1 | 0 | 0 | 0.009 |  | 0 | 2 | 449014023 | 1 | 0 | 315 | 0 | 0 | 0 | 0 | 0 | 0 | 0 | 0 | 0 | 0 | 0 | 0 | 0 | 0 | 0 | 0 | 0 | 0 | 0 | 0 | 0 | 0 |  | 0 | 0 | 0 | 4567.71 | 3486.8 | 1.31 | 31.38 | 0 | 0 | 0 | 0 | 0 | 0 | 0 |  | 0 |  | 0
400 | 449016141 | 449014000 | 308040362 | 111 | 1 | 1 | 3 | 05.1.07.27 |  | Столбы бетонные | 1371 | 1013 | ШТ | ШТ | 1 | 0 | -1684774782 | 33.3 | 0 | 0 | 0 | 0 | 0 | 0 | 0 | 0 | 1 | 1 | 1 | 1 | -2 | 0 | 0 | 1 | 0 | 0 | 33.3 |  | 0 | 2 | 449014024 | 1 | 0 | 316 | 0 | 0 | 0 | 0 | 0 | 0 | 0 | 0 | 0 | 0 | 0 | 0 | 0 | 0 | 0 | 0 | 0 | 0 | 0 | 0 | 0 | 0 |  | 0 | 0 | 0 | 0 | 0 | 1 | 0 | 0 | 0 | 0 | 0 | 0 | 0 | 0 |  | 0 |  | 0
400 | 449016141 | 449014000 | 308118188 | 1 | 1 | 1 | 3 | 06.1.01.05-0035 | ФСБЦ-2022 доп.3, 06.1.01.05-0035, приказ Минстроя России от 26.10.2022 г. № 905/пр | Кирпич керамический полнотелый одинарный, размеры 250х120х65 мм, марка 100 | 1407 | 1013 | 1000 ШТ | 1000 ШТ | 1 | 0 | 591450542 | 0.021 | 13619.58 | 0 | 0 | 0 | 14803.89 | 0 | 0 | 0 | 0.92 | 1 | 1 | 1 | 2 | 0 | 0 | 1 | 0 | 0 | 0.021 |  | 0 | 2 | 449014025 | 1 | 0 | 317 | 0 | 0 | 0 | 0 | 0 | 0 | 0 | 0 | 0 | 0 | 0 | 0 | 0 | 0 | 0 | 0 | 0 | 0 | 0 | 0 | 0 | 0 |  | 0 | 0 | 0 | 13619.58 | 14803.89 | 0.92 | 310.88 | 0 | 0 | 0 | 0 | 0 | 0 | 0 |  | 0 |  | 0
400 | 449016141 | 449014000 | 308119132 | 1 | 1 | 1 | 3 | 07.2.07.12-0001 | ФСБЦ-2022, 07.2.07.12-0001, приказ Минстроя России от 18.05.2022 г. № 378/пр | Металлоконструкции вспомогательного назначения с преобладанием толстолистовой стали или профильного проката, с отверстиями и без | 1348 | 1009 | т | т | 1000 | 0 | 1925460379 | 0.002 | 135809.66 | 0 | 0 | 0 | 105278.81 | 0 | 0 | 0 | 1.29 | 1 | 1 | 1 | 2 | 0 | 0 | 1 | 0 | 0 | 0.002 |  | 0 | 2 | 449014026 | 1 | 0 | 318 | 0 | 0 | 0 | 0 | 0 | 0 | 0 | 0 | 0 | 0 | 0 | 0 | 0 | 0 | 0 | 0 | 0 | 0 | 0 | 0 | 0 | 0 |  | 0 | 0 | 0 | 135809.66 | 105278.81 | 1.29 | 210.56 | 0 | 0 | 0 | 0 | 0 | 0 | 0 |  | 0 |  | 0
400 | 449016141 | 449014000 | 308041182 | 111 | 1 | 1 | 3 | 08.1.06.03 |  | Панели металлические сетчатые | 1327 | 1005 | м2 | м2 | 1 | 0 | 1973310331 | 189 | 0 | 0 | 0 | 0 | 0 | 0 | 0 | 0 | 1 | 1 | 1 | 1 | -2 | 0 | 0 | 1 | 0 | 0 | 189 |  | 0 | 2 | 449014027 | 1 | 0 | 319 | 0 | 0 | 0 | 0 | 0 | 0 | 0 | 0 | 0 | 0 | 0 | 0 | 0 | 0 | 0 | 0 | 0 | 0 | 0 | 0 | 0 | 0 |  | 0 | 0 | 0 | 0 | 0 | 1 | 0 | 0 | 0 | 0 | 0 | 0 | 0 | 0 |  | 0 |  | 0
400 | 449016141 | 449014000 | 308121050 | 1 | 1 | 1 | 3 | 08.3.03.04-0012 | ФСБЦ-2022, 08.3.03.04-0012, приказ Минстроя России от 18.05.2022 г. № 378/пр | Проволока светлая, диаметр 1,1 мм | 1348 | 1009 | т | т | 1000 | 0 | -635401429 | 0.002 | 83456.83 | 0 | 0 | 0 | 88783.86 | 0 | 0 | 0 | 0.94 | 1 | 1 | 1 | 2 | 0 | 0 | 1 | 0 | 0 | 0.002 |  | 0 | 2 | 449014028 | 1 | 0 | 320 | 0 | 0 | 0 | 0 | 0 | 0 | 0 | 0 | 0 | 0 | 0 | 0 | 0 | 0 | 0 | 0 | 0 | 0 | 0 | 0 | 0 | 0 |  | 0 | 0 | 0 | 83456.83 | 88783.86 | 0.94 | 177.57 | 0 | 0 | 0 | 0 | 0 | 0 | 0 |  | 0 |  | 0
419 | 449016141 | 449014083 | 308038625 | 111 | 1 | 1 | 1 | 1-100-30 |  | Затраты труда рабочих (Средний разряд - 3) | 1191 | 1013 | чел.-ч. | чел.-ч. | 1 | 0 | 1049124552 | 7.64 | 0 | 0 | 0 | 720.91 | 0 | 0 | 0 | 720.91 | 1 | 1 | 1 | 1 | -2 | 0 | 0 | 1 | 1 | 0 | 7.64 |  | 1 | 2 | 449014092 | 2 | 131072 | 321 | 1 | 0 | 0 | 0 | 0 | 0 | 0 | 0 | 0 | 0 | 0 | 5507.7524 | 7.64 | 0 | 1 | 0 | 0 | 0 | 5507.7524 | 7.64 | 0 | 1 | 0 | 0 | 0 | 0 | 720.91 | 720.91 | 1 | 5507.75 | 0 | 0 | 0 | 0 | 0 | 0 | 1 |  | 0 |  | 0
419 | 449016141 | 449014083 | 308038823 | 111 | 1 | 1 | 1 | 4-100-00 |  | Затраты труда машинистов | 1191 | 1013 | чел.-ч. | чел.-ч. | 1 | 0 | -1417349443 | 1.14 | 0 | 0 | 0 | 0 | 0 | 0 | 0 | 0 | 1 | 1 | 1 | 1 | -2 | 0 | 0 | 1 | 1 | 0 | 1.14 |  | 2 | 2 | 449014093 | 1 | 0 | 322 | 1 | 0 | 0 | 0 | 0 | 0 | 0 | 0 | 0 | 0 | 0 | 0 | 0 | 0 | 0 | 0 | 0 | 0 | 0 | 0 | 0 | 0 |  | 0 | 0 | 0 | 0 | 0 | 1 | 0 | 0 | 0 | 0 | 0 | 0 | 0 | 0 |  | 0 |  | 0
419 | 449016141 | 449014083 | 308159497 | 1 | 1 | 1 | 2 | 91.06.03-049 | ФСЭМ-2022, 91.06.03-049, приказ Минстроя России от 18.05.2022 г. № 378/пр | Лебедки ручные и рычажные тяговым усилием до 9,81 кН (1 т) | 1368 | 1011 | маш.-ч | маш.-ч | 1 | 0 | -202075028 | 1.25 | 0 | 1.79 | 0 | 0 | 0 | 1.21 | 0 | 0 | 1 | 1.48 | 1 | 1 | 2 | 0 | 0 | 1 | 1 | 0 | 1.25 |  | 1 | 2 | 449014094 | 1 | 0 | 323 | 1 | 0 | 0 | 0 | 0 | 0 | 0 | 0 | 0 | 1.5125 | 0 | 0 | 0 | 0 | 1 | 0 | 1.5125 | 0 | 0 | 0 | 0 | 1 |  | 0 | 0 | 0 | 1.79 | 1.21 | 1.48 | 1.51 | 0 | 0 | 0 | 0 | 0 | 0 | 0 |  | 0 |  | 0
419 | 449016141 | 449014083 | 308160251 | 1 | 1 | 1 | 2 | 91.14.02-001 | ФСЭМ-2022 доп.7, 91.14.02-001, приказ Минстроя России от 02.08.2023 г. № 551/пр | Автомобили бортовые, грузоподъемность до 5 т | 1368 | 1011 | маш.-ч | маш.-ч | 1 | 0 | -773430059 | 0.15 | 0 | 641.7 | 811.79 | 0 | 0 | 641.7 | 811.79 | 0 | 1 | 1 | 1 | 1 | -2 | 0 | 0 | 1 | 1 | 0 | 0.15 |  | 1 | 2 | 449014095 | 2 | 98304 | 324 | 1 | 0 | 0 | 0 | 0 | 0 | 0 | 0 | 0 | 96.255 | 121.7685 | 0 | 0 | 0.15 | 1 | 0 | 96.255 | 121.7685 | 0 | 0 | 0.15 | 1 |  | 0 | 0 | 0 | 641.7 | 641.7 | 1 | 96.26 | 121.77 | 0 | 0 | 0 | 0 | 0 | 1 | 4-100-040 | 4 | чел.-ч. | 1
419 | 449016141 | 449014083 | 308160344 | 1 | 1 | 1 | 2 | 91.16.01-001 | ФСЭМ-2022, 91.16.01-001, приказ Минстроя России от 18.05.2022 г. № 378/пр | Электростанции передвижные, мощность 2 кВт | 1368 | 1011 | маш.-ч | маш.-ч | 1 | 0 | -861608891 | 0.99 | 0 | 83.01 | 811.79 | 0 | 0 | 83.01 | 811.79 | 0 | 1 | 1 | 1 | 1 | -2 | 0 | 0 | 1 | 1 | 0 | 0.99 |  | 1 | 2 | 449014096 | 2 | 98304 | 325 | 1 | 0 | 0 | 0 | 0 | 0 | 0 | 0 | 0 | 82.1799 | 803.6721 | 0 | 0 | 0.99 | 1 | 0 | 82.1799 | 803.6721 | 0 | 0 | 0.99 | 1 |  | 0 | 0 | 0 | 83.01 | 83.01 | 1 | 82.18 | 803.67 | 0 | 0 | 0 | 0 | 0 | 1 | 4-100-040 | 4 | чел.-ч. | 1
419 | 449016141 | 449014083 | 308038916 | 111 | 1 | 1 | 3 | 01.5.02.01 |  | Детали крепления барьерных ограждений | 1377 | 1013 | КОМПЛ | КОМПЛ | 1 | 0 | -1614040265 | 116.66 | 0 | 0 | 0 | 0 | 0 | 0 | 0 | 0 | 1 | 1 | 1 | 1 | -2 | 0 | 0 | 1 | 0 | 0 | 116.66 |  | 0 | 2 | 449014097 | 1 | 0 | 326 | 0 | 0 | 0 | 0 | 0 | 0 | 0 | 0 | 0 | 0 | 0 | 0 | 0 | 0 | 0 | 0 | 0 | 0 | 0 | 0 | 0 | 0 |  | 0 | 0 | 0 | 0 | 0 | 1 | 0 | 0 | 0 | 0 | 0 | 0 | 0 | 0 |  | 0 |  | 0
419 | 449016141 | 449014083 | 308121068 | 1 | 1 | 1 | 3 | 08.3.03.05-0013 | ФСБЦ-2022, 08.3.03.05-0013, приказ Минстроя России от 18.05.2022 г. № 378/пр | Проволока стальная низкоуглеродистая оцинкованная разного назначения, диаметр 1,6 мм | 1348 | 1009 | т | т | 1000 | 0 | 888572805 | 0.0001 | 82010.96 | 0 | 0 | 0 | 87245.7 | 0 | 0 | 0 | 0.94 | 1 | 1 | 1 | 2 | 0 | 0 | 1 | 0 | 0 | 0.0001 |  | 0 | 2 | 449014098 | 1 | 0 | 327 | 0 | 0 | 0 | 0 | 0 | 0 | 0 | 0 | 0 | 0 | 0 | 0 | 0 | 0 | 0 | 0 | 0 | 0 | 0 | 0 | 0 | 0 |  | 0 | 0 | 0 | 82010.96 | 87245.7 | 0.94 | 8.72 | 0 | 0 | 0 | 0 | 0 | 0 | 0 |  | 0 |  | 0
419 | 449016141 | 449014083 | 308121070 | 1 | 1 | 1 | 3 | 08.3.03.05-0016 | ФСБЦ-2022, 08.3.03.05-0016, приказ Минстроя России от 18.05.2022 г. № 378/пр | Проволока стальная низкоуглеродистая оцинкованная разного назначения, диаметр 2,5 мм | 1348 | 1009 | т | т | 1000 | 0 | -1236529376 | 0.0059 | 71847.68 | 0 | 0 | 0 | 76433.7 | 0 | 0 | 0 | 0.94 | 1 | 1 | 1 | 2 | 0 | 0 | 1 | 0 | 0 | 0.0059 |  | 0 | 2 | 449014099 | 1 | 0 | 328 | 0 | 0 | 0 | 0 | 0 | 0 | 0 | 0 | 0 | 0 | 0 | 0 | 0 | 0 | 0 | 0 | 0 | 0 | 0 | 0 | 0 | 0 |  | 0 | 0 | 0 | 71847.68 | 76433.7 | 0.94 | 450.96 | 0 | 0 | 0 | 0 | 0 | 0 | 0 |  | 0 |  | 0
424 | 449016141 | 449014109 | 360068681 | 114 | 1 | 1 | 1 | 1-100-30 |  | Средний разряд работы 3,0 | 1191 | 1013 | чел.-ч. | чел.-ч. | 1 | 0 | -1833565283 | 4.43 | 0 | 0 | 0 | 720.91 | 0 | 0 | 0 | 720.91 | 1 | 1 | 1 | 1 | -2 | 0 | 0 | 1 | 1 | 0 | 4.43 |  | 1 | 2 | 449014111 | 2 | 131072 | 330 | 1 | 0 | 0 | 0 | 0 | 0 | 0 | 0 | 0 | 0 | 0 | 3193.6313 | 4.43 | 0 | 1 | 0 | 0 | 0 | 3193.6313 | 4.43 | 0 | 1 | 0 | 0 | 0 | 0 | 720.91 | 720.91 | 1 | 3193.63 | 0 | 0 | 0 | 0 | 0 | 0 | 1 |  | 0 |  | 0
539 | 449016141 | 449014117 | 417090724 | 117 | 1 | 1 | 1 | 1-100-39 |  | Средний разряд работы 3,9 | 1191 | 1013 | чел.-ч. | чел.-ч. | 1 | 0 | -1088579471 | 78.528 | 0 | 0 | 0 | 802.7 | 0 | 0 | 0 | 802.7 | 1 | 1 | 1 | 1 | -2 | 0 | 0 | 1 | 1 | 0 | 65.44 | *(0,2+1) | 1 | 2 | 449116533 | 1 | 0 | 331 | 1 | 0 | 0 | 0 | 0 | 0 | 0 | 0 | 0 | 0 | 0 | 52528.688 | 65.44 | 0 | 1 | 0 | 0 | 0 | 63034.4256 | 78.528 | 0 | 1 | 52528.69 | 78.528 | 0 | 78.528 | 802.7 | 802.7 | 1 | 63034.428 | 0 | 0 | 0 | 0 | 63034.43 | 63034.43 | 1 |  | 0 |  | 0
539 | 449016141 | 449014117 | 417090896 | 117 | 1 | 1 | 1 | 4-100-00 |  | Затраты труда машинистов | 1191 | 1013 | чел.-ч. | чел.-ч. | 1 | 0 | -1417349443 | 4.62 | 0 | 0 | 0 | 0 | 0 | 0 | 0 | 0 | 1 | 1 | 1 | 1 | -2 | 0 | 0 | 1 | 1 | 0 | 3.85 | *(0,2+1) | 2 | 2 | 449116534 | 1 | 0 | 332 | 1 | 0 | 0 | 0 | 0 | 0 | 0 | 0 | 0 | 0 | 0 | 0 | 0 | 0 | 0 | 0 | 0 | 0 | 0 | 0 | 0 | 0 |  | 0 | 0 | 4.62 | 0 | 0 | 1 | 0 | 0 | 0 | 0 | 0 | 0 | 0 | 0 |  | 0 |  | 0
539 | 449016141 | 449014117 | 417097392 | 1 | 1 | 1 | 2 | 91.05.05-015 | ФСЭМ-2022, 91.05.05-015, приказ Минстроя России от 18.05.2022 г. № 378/пр | Краны на автомобильном ходу, грузоподъемность 16 т | 1368 | 1011 | маш.-ч | маш.-ч | 1 | 0 | 639918019 | 2.052 | 0 | 1626.29 | 1090.46 | 0 | 0 | 1626.29 | 1090.46 | 0 | 1 | 1 | 1 | 1 | -2 | 0 | 0 | 1 | 1 | 0 | 1.71 | *(0,2+1) | 1 | 2 | 449116535 | 1 | 0 | 333 | 1 | 0 | 0 | 0 | 0 | 0 | 0 | 0 | 0 | 2780.9559 | 1864.6866 | 0 | 0 | 1.71 | 1 | 0 | 3337.1471 | 2237.6239 | 0 | 0 | 2.052 | 1 |  | 0 | 2.052 | 2.052 | 1626.29 | 1626.29 | 1 | 3337.152 | 2237.628 | 0 | 3337.15 | 2237.62 | 0 | 5574.77 | 1 | 4-100-060 | 6 | чел.-ч. | 1
539 | 449016141 | 449014117 | 417097566 | 1 | 1 | 1 | 2 | 91.06.06-011 | ФСЭМ-2022, 91.06.06-011, приказ Минстроя России от 18.05.2022 г. № 378/пр | Автогидроподъемники, высота подъема 12 м | 1368 | 1011 | маш.-ч | маш.-ч | 1 | 0 | -438045540 | 2.568 | 0 | 506.23 | 811.79 | 0 | 0 | 346.73 | 811.79 | 0 | 1 | 1.46 | 1 | 1 | 2 | 0 | 0 | 1 | 1 | 0 | 2.14 | *(0,2+1) | 1 | 2 | 449116536 | 1 | 0 | 334 | 1 | 0 | 0 | 0 | 0 | 0 | 0 | 0 | 0 | 742.0022 | 1737.2306 | 0 | 0 | 2.14 | 1 | 0 | 890.4026 | 2084.6767 | 0 | 0 | 2.568 | 1 |  | 0 | 2.568 | 2.568 | 506.23 | 346.73 | 1.46 | 890.4 | 2084.676 | 0 | 1300 | 2084.68 | 0 | 3384.68 | 0 | 4-100-040 | 4 | чел.-ч. | 1
539 | 449016141 | 449014117 | 417092909 | 117 | 1 | 1 | 3 | 07.1.04.02 |  | Детали крепления стальные | 1346 | 1009 | кг | кг | 1 | 0 | -952279783 | 0 | 0 | 0 | 0 | 0 | 0 | 0 | 0 | 0 | 1 | 1 | 1 | 1 | -2 | 1 | 0 | 1 | 1 | 0 | 0 |  | 0 | 2 | 449116537 | 1 | 0 | 335 | 1 | 0 | 0 | 0 | 0 | 0 | 0 | 0 | 0 | 0 | 0 | 0 | 0 | 0 | 0 | 0 | 0 | 0 | 0 | 0 | 0 | 0 |  | 0 | 0 | 0 | 0 | 0 | 1 | 0 | 0 | 0 | 0 | 0 | 0 | 0 | 0 |  | 0 |  | 0
647 | 449016141 | 449014155 | 417090684 | 117 | 1 | 1 | 1 | 1-100-25 |  | Средний разряд работы 2,5 | 1191 | 1013 | чел.-ч. | чел.-ч. | 1 | 0 | -1991603921 | 0.44 | 0 | 0 | 0 | 690.62 | 0 | 0 | 0 | 690.62 | 1 | 1 | 1 | 1 | -2 | 0 | 0 | 1 | 1 | 0 | 0.44 |  | 1 | 2 | 449120628 | 1 | 0 | 336 | 1 | 0 | 0 | 0 | 0 | 0 | 0 | 0 | 0 | 0 | 0 | 303.8728 | 0.44 | 0 | 1 | 0 | 0 | 0 | 303.8728 | 0.44 | 0 | 1 | 1215.49 | 1.76 | 0 | 1.76 | 690.62 | 690.62 | 1 | 303.87 | 0 | 0 | 0 | 0 | 1215.49 | 1215.49 | 1 |  | 0 |  | 0
647 | 449016141 | 449014155 | 417090896 | 117 | 1 | 1 | 1 | 4-100-00 |  | Затраты труда машинистов | 1191 | 1013 | чел.-ч. | чел.-ч. | 1 | 0 | -1417349443 | 0.48 | 0 | 0 | 0 | 0 | 0 | 0 | 0 | 0 | 1 | 1 | 1 | 1 | -2 | 0 | 0 | 1 | 1 | 0 | 0.48 |  | 2 | 2 | 449120629 | 1 | 0 | 337 | 1 | 0 | 0 | 0 | 0 | 0 | 0 | 0 | 0 | 0 | 0 | 0 | 0 | 0 | 0 | 0 | 0 | 0 | 0 | 0 | 0 | 0 |  | 0 | 0 | 1.92 | 0 | 0 | 1 | 0 | 0 | 0 | 0 | 0 | 0 | 0 | 0 |  | 0 |  | 0
647 | 449016141 | 449014155 | 417097392 | 1 | 1 | 1 | 2 | 91.05.05-015 | ФСЭМ-2022, 91.05.05-015, приказ Минстроя России от 18.05.2022 г. № 378/пр | Краны на автомобильном ходу, грузоподъемность 16 т | 1368 | 1011 | маш.-ч | маш.-ч | 1 | 0 | 639918019 | 0.24 | 0 | 1626.29 | 1090.46 | 0 | 0 | 1626.29 | 1090.46 | 0 | 1 | 1 | 1 | 1 | -2 | 0 | 0 | 1 | 1 | 0 | 0.24 |  | 1 | 2 | 449120630 | 1 | 0 | 338 | 1 | 0 | 0 | 0 | 0 | 0 | 0 | 0 | 0 | 390.3096 | 261.7104 | 0 | 0 | 0.24 | 1 | 0 | 390.3096 | 261.7104 | 0 | 0 | 0.24 | 1 |  | 0 | 0.96 | 0.96 | 1626.29 | 1626.29 | 1 | 390.31 | 261.71 | 0 | 1561.24 | 1046.84 | 0 | 2608.08 | 1 | 4-100-060 | 6 | чел.-ч. | 1
647 | 449016141 | 449014155 | 417098352 | 1 | 1 | 1 | 2 | 91.15.01-001 | ФСЭМ-2022, 91.15.01-001, приказ Минстроя России от 18.05.2022 г. № 378/пр | Прицепы тракторные, грузоподъемность до 2 т | 1368 | 1011 | маш.-ч | маш.-ч | 1 | 0 | 1256142057 | 0.24 | 0 | 13.86 | 0 | 0 | 0 | 13.86 | 0 | 0 | 1 | 1 | 1 | 1 | -2 | 0 | 0 | 1 | 1 | 0 | 0.24 |  | 1 | 2 | 449120631 | 1 | 0 | 339 | 1 | 0 | 0 | 0 | 0 | 0 | 0 | 0 | 0 | 3.3264 | 0 | 0 | 0 | 0 | 1 | 0 | 3.3264 | 0 | 0 | 0 | 0 | 1 |  | 0 | 0 | 0.96 | 13.86 | 13.86 | 1 | 3.33 | 0 | 0 | 13.31 | 0 | 0 | 13.31 | 1 |  | 0 |  | 0
647 | 449016141 | 449014155 | 417098370 | 1 | 1 | 1 | 2 | 91.15.03-014 | ФСЭМ-2022 доп.11, 91.15.03-014, приказ Минстроя России от 09.08.2024 г. № 524/пр | Тракторы на пневмоколесном ходу, мощность 59 кВт (80 л.с.) | 1368 | 1011 | маш.-ч | маш.-ч | 1 | 0 | 1638899965 | 0.24 | 0 | 634.32 | 811.79 | 0 | 0 | 487.94 | 811.79 | 0 | 1 | 1.3 | 1 | 1 | 2 | 0 | 0 | 1 | 1 | 0 | 0.24 |  | 1 | 2 | 449120632 | 1 | 0 | 340 | 1 | 0 | 0 | 0 | 0 | 0 | 0 | 0 | 0 | 117.1056 | 194.8296 | 0 | 0 | 0.24 | 1 | 0 | 117.1056 | 194.8296 | 0 | 0 | 0.24 | 1 |  | 0 | 0.96 | 0.96 | 634.32 | 487.94 | 1.3 | 117.11 | 194.83 | 0 | 608.95 | 779.32 | 0 | 1388.27 | 0 | 4-100-040 | 4 | чел.-ч. | 1
648 | 449016141 | 449014166 | 417090684 | 117 | 1 | 1 | 1 | 1-100-25 |  | Средний разряд работы 2,5 | 1191 | 1013 | чел.-ч. | чел.-ч. | 1 | 0 | -1991603921 | 0.25 | 0 | 0 | 0 | 690.62 | 0 | 0 | 0 | 690.62 | 1 | 1 | 1 | 1 | -2 | 0 | 0 | 1 | 1 | 0 | 0.25 |  | 1 | 2 | 449116574 | 1 | 0 | 341 | 1 | 0 | 0 | 0 | 0 | 0 | 0 | 0 | 0 | 0 | 0 | 172.655 | 0.25 | 0 | 1 | 0 | 0 | 0 | 172.655 | 0.25 | 0 | 1 | 172.66 | 0.25 | 0 | 0.25 | 690.62 | 690.62 | 1 | 172.66 | 0 | 0 | 0 | 0 | 172.66 | 172.66 | 1 |  | 0 |  | 0
648 | 449016141 | 449014166 | 417090896 | 117 | 1 | 1 | 1 | 4-100-00 |  | Затраты труда машинистов | 1191 | 1013 | чел.-ч. | чел.-ч. | 1 | 0 | -1417349443 | 0.14 | 0 | 0 | 0 | 0 | 0 | 0 | 0 | 0 | 1 | 1 | 1 | 1 | -2 | 0 | 0 | 1 | 1 | 0 | 0.14 |  | 2 | 2 | 449116575 | 1 | 0 | 342 | 1 | 0 | 0 | 0 | 0 | 0 | 0 | 0 | 0 | 0 | 0 | 0 | 0 | 0 | 0 | 0 | 0 | 0 | 0 | 0 | 0 | 0 |  | 0 | 0 | 0.14 | 0 | 0 | 1 | 0 | 0 | 0 | 0 | 0 | 0 | 0 | 0 |  | 0 |  | 0
648 | 449016141 | 449014166 | 417098352 | 1 | 1 | 1 | 2 | 91.15.01-001 | ФСЭМ-2022, 91.15.01-001, приказ Минстроя России от 18.05.2022 г. № 378/пр | Прицепы тракторные, грузоподъемность до 2 т | 1368 | 1011 | маш.-ч | маш.-ч | 1 | 0 | 1256142057 | 0.14 | 0 | 13.86 | 0 | 0 | 0 | 13.86 | 0 | 0 | 1 | 1 | 1 | 1 | -2 | 0 | 0 | 1 | 1 | 0 | 0.14 |  | 1 | 2 | 449116576 | 1 | 0 | 343 | 1 | 0 | 0 | 0 | 0 | 0 | 0 | 0 | 0 | 1.9404 | 0 | 0 | 0 | 0 | 1 | 0 | 1.9404 | 0 | 0 | 0 | 0 | 1 |  | 0 | 0 | 0.14 | 13.86 | 13.86 | 1 | 1.94 | 0 | 0 | 1.94 | 0 | 0 | 1.94 | 1 |  | 0 |  | 0
648 | 449016141 | 449014166 | 417098370 | 1 | 1 | 1 | 2 | 91.15.03-014 | ФСЭМ-2022 доп.11, 91.15.03-014, приказ Минстроя России от 09.08.2024 г. № 524/пр | Тракторы на пневмоколесном ходу, мощность 59 кВт (80 л.с.) | 1368 | 1011 | маш.-ч | маш.-ч | 1 | 0 | 1638899965 | 0.14 | 0 | 634.32 | 811.79 | 0 | 0 | 487.94 | 811.79 | 0 | 1 | 1.3 | 1 | 1 | 2 | 0 | 0 | 1 | 1 | 0 | 0.14 |  | 1 | 2 | 449116577 | 1 | 0 | 344 | 1 | 0 | 0 | 0 | 0 | 0 | 0 | 0 | 0 | 68.3116 | 113.6506 | 0 | 0 | 0.14 | 1 | 0 | 68.3116 | 113.6506 | 0 | 0 | 0.14 | 1 |  | 0 | 0.14 | 0.14 | 634.32 | 487.94 | 1.3 | 68.31 | 113.65 | 0 | 88.8 | 113.65 | 0 | 202.45 | 0 | 4-100-040 | 4 | чел.-ч. | 1
649 | 449016141 | 449014184 | 417090684 | 117 | 1 | 1 | 1 | 1-100-25 |  | Средний разряд работы 2,5 | 1191 | 1013 | чел.-ч. | чел.-ч. | 1 | 0 | -1991603921 | 0.3 | 0 | 0 | 0 | 690.62 | 0 | 0 | 0 | 690.62 | 1 | 1 | 1 | 1 | -2 | 0 | 0 | 1 | 1 | 0 | 0.3 |  | 1 | 2 | 449120638 | 1 | 0 | 345 | 1 | 0 | 0 | 0 | 0 | 0 | 0 | 0 | 0 | 0 | 0 | 207.186 | 0.3 | 0 | 1 | 0 | 0 | 0 | 207.186 | 0.3 | 0 | 1 | 207.19 | 0.3 | 0 | 0.3 | 690.62 | 690.62 | 1 | 207.19 | 0 | 0 | 0 | 0 | 207.19 | 207.19 | 1 |  | 0 |  | 0
649 | 449016141 | 449014184 | 417090896 | 117 | 1 | 1 | 1 | 4-100-00 |  | Затраты труда машинистов | 1191 | 1013 | чел.-ч. | чел.-ч. | 1 | 0 | -1417349443 | 0.16 | 0 | 0 | 0 | 0 | 0 | 0 | 0 | 0 | 1 | 1 | 1 | 1 | -2 | 0 | 0 | 1 | 1 | 0 | 0.16 |  | 2 | 2 | 449120639 | 1 | 0 | 346 | 1 | 0 | 0 | 0 | 0 | 0 | 0 | 0 | 0 | 0 | 0 | 0 | 0 | 0 | 0 | 0 | 0 | 0 | 0 | 0 | 0 | 0 |  | 0 | 0 | 0.16 | 0 | 0 | 1 | 0 | 0 | 0 | 0 | 0 | 0 | 0 | 0 |  | 0 |  | 0
649 | 449016141 | 449014184 | 417098352 | 1 | 1 | 1 | 2 | 91.15.01-001 | ФСЭМ-2022, 91.15.01-001, приказ Минстроя России от 18.05.2022 г. № 378/пр | Прицепы тракторные, грузоподъемность до 2 т | 1368 | 1011 | маш.-ч | маш.-ч | 1 | 0 | 1256142057 | 0.16 | 0 | 13.86 | 0 | 0 | 0 | 13.86 | 0 | 0 | 1 | 1 | 1 | 1 | -2 | 0 | 0 | 1 | 1 | 0 | 0.16 |  | 1 | 2 | 449120640 | 1 | 0 | 347 | 1 | 0 | 0 | 0 | 0 | 0 | 0 | 0 | 0 | 2.2176 | 0 | 0 | 0 | 0 | 1 | 0 | 2.2176 | 0 | 0 | 0 | 0 | 1 |  | 0 | 0 | 0.16 | 13.86 | 13.86 | 1 | 2.22 | 0 | 0 | 2.22 | 0 | 0 | 2.22 | 1 |  | 0 |  | 0
649 | 449016141 | 449014184 | 417098370 | 1 | 1 | 1 | 2 | 91.15.03-014 | ФСЭМ-2022 доп.11, 91.15.03-014, приказ Минстроя России от 09.08.2024 г. № 524/пр | Тракторы на пневмоколесном ходу, мощность 59 кВт (80 л.с.) | 1368 | 1011 | маш.-ч | маш.-ч | 1 | 0 | 1638899965 | 0.16 | 0 | 634.32 | 811.79 | 0 | 0 | 487.94 | 811.79 | 0 | 1 | 1.3 | 1 | 1 | 2 | 0 | 0 | 1 | 1 | 0 | 0.16 |  | 1 | 2 | 449120641 | 1 | 0 | 348 | 1 | 0 | 0 | 0 | 0 | 0 | 0 | 0 | 0 | 78.0704 | 129.8864 | 0 | 0 | 0.16 | 1 | 0 | 78.0704 | 129.8864 | 0 | 0 | 0.16 | 1 |  | 0 | 0.16 | 0.16 | 634.32 | 487.94 | 1.3 | 78.07 | 129.89 | 0 | 101.49 | 129.89 | 0 | 231.38 | 0 | 4-100-040 | 4 | чел.-ч. | 1
650 | 449016141 | 449014193 | 417090684 | 117 | 1 | 1 | 1 | 1-100-25 |  | Средний разряд работы 2,5 | 1191 | 1013 | чел.-ч. | чел.-ч. | 1 | 0 | -1991603921 | 0.36 | 0 | 0 | 0 | 690.62 | 0 | 0 | 0 | 690.62 | 1 | 1 | 1 | 1 | -2 | 0 | 0 | 1 | 1 | 0 | 0.3 | *(0,2+1) | 1 | 2 | 449120634 | 1 | 0 | 349 | 1 | 0 | 0 | 0 | 0 | 0 | 0 | 0 | 0 | 0 | 0 | 207.186 | 0.3 | 0 | 1 | 0 | 0 | 0 | 248.6232 | 0.36 | 0 | 1 | 1035.93 | 1.8 | 0 | 1.8 | 690.62 | 690.62 | 1 | 248.628 | 0 | 0 | 0 | 0 | 1243.12 | 1243.12 | 1 |  | 0 |  | 0
650 | 449016141 | 449014193 | 417090896 | 117 | 1 | 1 | 1 | 4-100-00 |  | Затраты труда машинистов | 1191 | 1013 | чел.-ч. | чел.-ч. | 1 | 0 | -1417349443 | 0.192 | 0 | 0 | 0 | 0 | 0 | 0 | 0 | 0 | 1 | 1 | 1 | 1 | -2 | 0 | 0 | 1 | 1 | 0 | 0.16 | *(0,2+1) | 2 | 2 | 449120635 | 1 | 0 | 350 | 1 | 0 | 0 | 0 | 0 | 0 | 0 | 0 | 0 | 0 | 0 | 0 | 0 | 0 | 0 | 0 | 0 | 0 | 0 | 0 | 0 | 0 |  | 0 | 0 | 0.96 | 0 | 0 | 1 | 0 | 0 | 0 | 0 | 0 | 0 | 0 | 0 |  | 0 |  | 0
650 | 449016141 | 449014193 | 417098352 | 1 | 1 | 1 | 2 | 91.15.01-001 | ФСЭМ-2022, 91.15.01-001, приказ Минстроя России от 18.05.2022 г. № 378/пр | Прицепы тракторные, грузоподъемность до 2 т | 1368 | 1011 | маш.-ч | маш.-ч | 1 | 0 | 1256142057 | 0.192 | 0 | 13.86 | 0 | 0 | 0 | 13.86 | 0 | 0 | 1 | 1 | 1 | 1 | -2 | 0 | 0 | 1 | 1 | 0 | 0.16 | *(0,2+1) | 1 | 2 | 449120636 | 1 | 0 | 351 | 1 | 0 | 0 | 0 | 0 | 0 | 0 | 0 | 0 | 2.2176 | 0 | 0 | 0 | 0 | 1 | 0 | 2.6611 | 0 | 0 | 0 | 0 | 1 |  | 0 | 0 | 0.96 | 13.86 | 13.86 | 1 | 2.664 | 0 | 0 | 13.31 | 0 | 0 | 13.31 | 1 |  | 0 |  | 0
650 | 449016141 | 449014193 | 417098370 | 1 | 1 | 1 | 2 | 91.15.03-014 | ФСЭМ-2022 доп.11, 91.15.03-014, приказ Минстроя России от 09.08.2024 г. № 524/пр | Тракторы на пневмоколесном ходу, мощность 59 кВт (80 л.с.) | 1368 | 1011 | маш.-ч | маш.-ч | 1 | 0 | 1638899965 | 0.192 | 0 | 634.32 | 811.79 | 0 | 0 | 487.94 | 811.79 | 0 | 1 | 1.3 | 1 | 1 | 2 | 0 | 0 | 1 | 1 | 0 | 0.16 | *(0,2+1) | 1 | 2 | 449120637 | 1 | 0 | 352 | 1 | 0 | 0 | 0 | 0 | 0 | 0 | 0 | 0 | 78.0704 | 129.8864 | 0 | 0 | 0.16 | 1 | 0 | 93.6845 | 155.8637 | 0 | 0 | 0.192 | 1 |  | 0 | 0.96 | 0.96 | 634.32 | 487.94 | 1.3 | 93.684 | 155.868 | 0 | 608.95 | 779.32 | 0 | 1388.27 | 0 | 4-100-040 | 4 | чел.-ч. | 1
651 | 449016141 | 449014202 | 417090708 | 117 | 1 | 1 | 1 | 1-100-33 |  | Средний разряд работы 3,3 | 1191 | 1013 | чел.-ч. | чел.-ч. | 1 | 0 | 32079103 | 3.06 | 0 | 0 | 0 | 748.18 | 0 | 0 | 0 | 748.18 | 1 | 1 | 1 | 1 | -2 | 0 | 0 | 1 | 1 | 0 | 3.06 |  | 1 | 2 | 449120671 | 1 | 0 | 353 | 1 | 0 | 0 | 0 | 0 | 0 | 0 | 0 | 0 | 0 | 0 | 2289.4308 | 3.06 | 0 | 1 | 0 | 0 | 0 | 2289.4308 | 3.06 | 0 | 1 | 2289.43 | 3.06 | 0 | 3.06 | 748.18 | 748.18 | 1 | 2289.43 | 0 | 0 | 0 | 0 | 2289.43 | 2289.43 | 1 |  | 0 |  | 0
651 | 449016141 | 449014202 | 417090896 | 117 | 1 | 1 | 1 | 4-100-00 |  | Затраты труда машинистов | 1191 | 1013 | чел.-ч. | чел.-ч. | 1 | 0 | -1417349443 | 0.87 | 0 | 0 | 0 | 0 | 0 | 0 | 0 | 0 | 1 | 1 | 1 | 1 | -2 | 0 | 0 | 1 | 1 | 0 | 0.87 |  | 2 | 2 | 449120672 | 1 | 0 | 354 | 1 | 0 | 0 | 0 | 0 | 0 | 0 | 0 | 0 | 0 | 0 | 0 | 0 | 0 | 0 | 0 | 0 | 0 | 0 | 0 | 0 | 0 |  | 0 | 0 | 0.87 | 0 | 0 | 1 | 0 | 0 | 0 | 0 | 0 | 0 | 0 | 0 |  | 0 |  | 0
651 | 449016141 | 449014202 | 417097279 | 1 | 1 | 1 | 2 | 91.04.01-031 | ФСЭМ-2022 доп.11, 91.04.01-031, приказ Минстроя России от 07.11.2024 г. № 747/пр | Машины бурильно-крановые на автомобильном ходу, диаметр бурения до 800 мм, глубина бурения до 5 м | 1368 | 1011 | маш.-ч | маш.-ч | 1 | 0 | 843131152 | 0.68 | 0 | 2736.29 | 932.95 | 0 | 0 | 2088.77 | 932.95 | 0 | 1 | 1.31 | 1 | 1 | 2 | 0 | 0 | 1 | 1 | 0 | 0.68 |  | 1 | 2 | 449120673 | 1 | 0 | 355 | 1 | 0 | 0 | 0 | 0 | 0 | 0 | 0 | 0 | 1420.3636 | 634.406 | 0 | 0 | 0.68 | 1 | 0 | 1420.3636 | 634.406 | 0 | 0 | 0.68 | 1 |  | 0 | 0.68 | 0.68 | 2736.29 | 2088.77 | 1.31 | 1420.36 | 634.41 | 0 | 1860.68 | 634.41 | 0 | 2495.09 | 0 | 4-100-050 | 5 | чел.-ч. | 1
651 | 449016141 | 449014202 | 417098287 | 1 | 1 | 1 | 2 | 91.14.02-001 | ФСЭМ-2022 доп.7, 91.14.02-001, приказ Минстроя России от 02.08.2023 г. № 551/пр | Автомобили бортовые, грузоподъемность до 5 т | 1368 | 1011 | маш.-ч | маш.-ч | 1 | 0 | -849950259 | 0.19 | 0 | 641.7 | 811.79 | 0 | 0 | 641.7 | 811.79 | 0 | 1 | 1 | 1 | 1 | -2 | 0 | 0 | 1 | 1 | 0 | 0.19 |  | 1 | 2 | 449120674 | 1 | 0 | 356 | 1 | 0 | 0 | 0 | 0 | 0 | 0 | 0 | 0 | 121.923 | 154.2401 | 0 | 0 | 0.19 | 1 | 0 | 121.923 | 154.2401 | 0 | 0 | 0.19 | 1 |  | 0 | 0.19 | 0.19 | 641.7 | 641.7 | 1 | 121.92 | 154.24 | 0 | 121.92 | 154.24 | 0 | 276.16 | 1 | 4-100-040 | 4 | чел.-ч. | 1
651 | 449016141 | 449014202 | 417163017 | 1 | 1 | 1 | 3 | 01.3.01.06-0038 | ФСБЦ-2022 доп.17, 01.3.01.06-0038, приказ Минстроя России от 17.02.2026 г. № 91/пр | Смазка защитная электросетевая | 1346 | 1009 | кг | кг | 1 | 0 | -897919439 | 0.1 | 296.69 | 0 | 0 | 0 | 185.43 | 0 | 0 | 0 | 1.6 | 1 | 1 | 1 | 2 | 0 | 0 | 1 | 1 | 0 | 0.1 |  | 0 | 2 | 449120675 | 1 | 0 | 357 | 1 | 0 | 0 | 0 | 0 | 0 | 0 | 0 | 18.543 | 0 | 0 | 0 | 0 | 0 | 1 | 18.543 | 0 | 0 | 0 | 0 | 0 | 1 |  | 0 | 0 | 0.1 | 296.69 | 185.43 | 1.6 | 18.54 | 0 | 29.67 | 0 | 0 | 0 | 29.67 | 0 |  | 0 |  | 0
651 | 449016141 | 449014202 | 417163024 | 1 | 1 | 1 | 3 | 01.3.01.06-0051 | ФСБЦ-2022 доп.12, 01.3.01.06-0051, приказ Минстроя России от 07.11.2024 г. № 747/пр | Смазка солидол жировой Ж | 1346 | 1009 | кг | кг | 1 | 0 | -1547825166 | 0.03 | 93.65 | 0 | 0 | 0 | 58.53 | 0 | 0 | 0 | 1.6 | 1 | 1 | 1 | 2 | 0 | 0 | 1 | 1 | 0 | 0.03 |  | 0 | 2 | 449120676 | 1 | 0 | 358 | 1 | 0 | 0 | 0 | 0 | 0 | 0 | 0 | 1.7559 | 0 | 0 | 0 | 0 | 0 | 1 | 1.7559 | 0 | 0 | 0 | 0 | 0 | 1 |  | 0 | 0 | 0.03 | 93.65 | 58.53 | 1.6 | 1.76 | 0 | 2.81 | 0 | 0 | 0 | 2.81 | 0 |  | 0 |  | 0
651 | 449016141 | 449014202 | 417166566 | 1 | 1 | 1 | 3 | 01.7.15.03-0042 | ФСБЦ-2022, 01.7.15.03-0042, приказ Минстроя России от 18.05.2022 г. № 378/пр | Болты с гайками и шайбами строительные | 1346 | 1009 | кг | кг | 1 | 0 | -1131385474 | 0 | 188.92 | 0 | 0 | 0 | 174.93 | 0 | 0 | 0 | 1.08 | 1 | 1 | 1 | 2 | 1 | 0 | 1 | 1 | 0 | 0 |  | 0 | 2 | 449120677 | 1 | 0 | 359 | 1 | 0 | 0 | 0 | 0 | 0 | 0 | 0 | 0 | 0 | 0 | 0 | 0 | 0 | 0 | 0 | 0 | 0 | 0 | 0 | 0 | 0 |  | 0 | 0 | 0 | 188.92 | 174.93 | 1.08 | 0 | 0 | 0 | 0 | 0 | 0 | 0 | 0 |  | 0 |  | 0
651 | 449016141 | 449014202 | 417167712 | 1 | 1 | 1 | 3 | 01.7.20.08-0051 | ФСБЦ-2022 доп.8, 01.7.20.08-0051, приказ Минстроя России от 14.11.2023 г. № 817/пр | Ветошь хлопчатобумажная цветная | 1346 | 1009 | кг | кг | 1 | 0 | -373327139 | 0.02 | 86.41 | 0 | 0 | 0 | 56.11 | 0 | 0 | 0 | 1.54 | 1 | 1 | 1 | 2 | 0 | 0 | 1 | 1 | 0 | 0.02 |  | 0 | 2 | 449120678 | 1 | 0 | 360 | 1 | 0 | 0 | 0 | 0 | 0 | 0 | 0 | 1.1222 | 0 | 0 | 0 | 0 | 0 | 1 | 1.1222 | 0 | 0 | 0 | 0 | 0 | 1 |  | 0 | 0 | 0.02 | 86.41 | 56.11 | 1.54 | 1.12 | 0 | 1.73 | 0 | 0 | 0 | 1.73 | 0 |  | 0 |  | 0
651 | 449016141 | 449014202 | 417092272 | 117 | 1 | 1 | 3 | 05.1.02.07 |  | Стойка железобетонная вибрированная для опор | 1371 | 1013 | ШТ | ШТ | 1 | 0 | 457934895 | 0 | 0 | 0 | 0 | 0 | 0 | 0 | 0 | 0 | 1 | 1 | 1 | 1 | -2 | 1 | 0 | 1 | 1 | 0 | 0 |  | 0 | 2 | 449120679 | 1 | 0 | 361 | 1 | 0 | 0 | 0 | 0 | 0 | 0 | 0 | 0 | 0 | 0 | 0 | 0 | 0 | 0 | 0 | 0 | 0 | 0 | 0 | 0 | 0 |  | 0 | 0 | 0 | 0 | 0 | 1 | 0 | 0 | 0 | 0 | 0 | 0 | 0 | 0 |  | 0 |  | 0
651 | 449016141 | 449014202 | 417092948 | 117 | 1 | 1 | 3 | 07.2.02.05 |  | Траверсы стальные | 1348 | 1009 | т | т | 1000 | 0 | 1602794472 | 0 | 0 | 0 | 0 | 0 | 0 | 0 | 0 | 0 | 1 | 1 | 1 | 1 | -2 | 1 | 0 | 1 | 1 | 0 | 0 |  | 0 | 2 | 449120680 | 1 | 0 | 362 | 1 | 0 | 0 | 0 | 0 | 0 | 0 | 0 | 0 | 0 | 0 | 0 | 0 | 0 | 0 | 0 | 0 | 0 | 0 | 0 | 0 | 0 |  | 0 | 0 | 0 | 0 | 0 | 1 | 0 | 0 | 0 | 0 | 0 | 0 | 0 | 0 |  | 0 |  | 0
651 | 449016141 | 449014202 | 417093096 | 117 | 1 | 1 | 3 | 07.2.07.13 |  | Хомуты стальные | 1346 | 1009 | кг | кг | 1 | 0 | -1111733769 | 0 | 0 | 0 | 0 | 0 | 0 | 0 | 0 | 0 | 1 | 1 | 1 | 1 | -2 | 1 | 0 | 1 | 1 | 0 | 0 |  | 0 | 2 | 449120681 | 1 | 0 | 363 | 1 | 0 | 0 | 0 | 0 | 0 | 0 | 0 | 0 | 0 | 0 | 0 | 0 | 0 | 0 | 0 | 0 | 0 | 0 | 0 | 0 | 0 |  | 0 | 0 | 0 | 0 | 0 | 1 | 0 | 0 | 0 | 0 | 0 | 0 | 0 | 0 |  | 0 |  | 0
651 | 449016141 | 449014202 | 417093429 | 117 | 1 | 1 | 3 | 08.3.04.02 |  | Сталь стержневая диаметром до 10 мм | 1348 | 1009 | т | т | 1000 | 0 | 1613753229 | 0 | 0 | 0 | 0 | 0 | 0 | 0 | 0 | 0 | 1 | 1 | 1 | 1 | -2 | 1 | 0 | 1 | 1 | 0 | 0 |  | 0 | 2 | 449120682 | 1 | 0 | 364 | 1 | 0 | 0 | 0 | 0 | 0 | 0 | 0 | 0 | 0 | 0 | 0 | 0 | 0 | 0 | 0 | 0 | 0 | 0 | 0 | 0 | 0 |  | 0 | 0 | 0 | 0 | 0 | 1 | 0 | 0 | 0 | 0 | 0 | 0 | 0 | 0 |  | 0 |  | 0
651 | 449016141 | 449014202 | 417183764 | 1 | 1 | 1 | 3 | 14.4.02.04-0182 | ФСБЦ-2022 доп.17, 14.4.02.04-0182, приказ Минстроя России от 17.02.2026 г. № 91/пр | Краска масляная МА-15, цветная | 1346 | 1009 | кг | кг | 1 | 0 | 1157836156 | 0.4 | 88.24 | 0 | 0 | 0 | 61.28 | 0 | 0 | 0 | 1.44 | 1 | 1 | 1 | 2 | 0 | 0 | 1 | 1 | 0 | 0.4 |  | 0 | 2 | 449120683 | 1 | 0 | 365 | 1 | 0 | 0 | 0 | 0 | 0 | 0 | 0 | 24.512 | 0 | 0 | 0 | 0 | 0 | 1 | 24.512 | 0 | 0 | 0 | 0 | 0 | 1 |  | 0 | 0 | 0.4 | 88.24 | 61.28 | 1.44 | 24.51 | 0 | 35.3 | 0 | 0 | 0 | 35.3 | 0 |  | 0 |  | 0
651 | 449016141 | 449014202 | 417183790 | 1 | 1 | 1 | 3 | 14.4.03.03-0102 | ФСБЦ-2022 доп.4, 14.4.03.03-0102, приказ Минстроя России от 27.12.2022 г. № 1133/пр | Лак битумный БТ-577 | 1348 | 1009 | т | т | 1000 | 0 | -615866360 | 0.0001 | 103227.06 | 0 | 0 | 0 | 80020.98 | 0 | 0 | 0 | 1.29 | 1 | 1 | 1 | 2 | 0 | 0 | 1 | 1 | 0 | 0.0001 |  | 0 | 2 | 449120684 | 1 | 0 | 366 | 1 | 0 | 0 | 0 | 0 | 0 | 0 | 0 | 8.0021 | 0 | 0 | 0 | 0 | 0 | 1 | 8.0021 | 0 | 0 | 0 | 0 | 0 | 1 |  | 0 | 0 | 0.0001 | 103227.06 | 80020.98 | 1.29 | 8 | 0 | 10.32 | 0 | 0 | 0 | 10.32 | 0 |  | 0 |  | 0
651 | 449016141 | 449014202 | 417191412 | 1 | 1 | 1 | 3 | 20.2.02.04-0006 | ФСБЦ-2022, 20.2.02.04-0006, приказ Минстроя России от 18.05.2022 г. № 378/пр | Колпачки полиэтиленовые К-6 | 1425 | 1013 | 100 ШТ | 100 ШТ | 1 | 0 | -734153582 | 0.06 | 1351.57 | 0 | 0 | 0 | 1031.73 | 0 | 0 | 0 | 1.31 | 1 | 1 | 1 | 2 | 0 | 0 | 1 | 1 | 0 | 0.06 |  | 0 | 2 | 449120685 | 1 | 0 | 367 | 1 | 0 | 0 | 0 | 0 | 0 | 0 | 0 | 61.9038 | 0 | 0 | 0 | 0 | 0 | 1 | 61.9038 | 0 | 0 | 0 | 0 | 0 | 1 |  | 0 | 0 | 0.06 | 1351.57 | 1031.73 | 1.31 | 61.9 | 0 | 81.09 | 0 | 0 | 0 | 81.09 | 0 |  | 0 |  | 0
651 | 449016141 | 449014202 | 417095786 | 117 | 1 | 1 | 3 | 22.2.01.04 |  | Изоляторы штыревые | 1371 | 1013 | ШТ | ШТ | 1 | 0 | -950997571 | 0 | 0 | 0 | 0 | 0 | 0 | 0 | 0 | 0 | 1 | 1 | 1 | 1 | -2 | 1 | 0 | 1 | 1 | 0 | 0 |  | 0 | 2 | 449120686 | 1 | 0 | 368 | 1 | 0 | 0 | 0 | 0 | 0 | 0 | 0 | 0 | 0 | 0 | 0 | 0 | 0 | 0 | 0 | 0 | 0 | 0 | 0 | 0 | 0 |  | 0 | 0 | 0 | 0 | 0 | 1 | 0 | 0 | 0 | 0 | 0 | 0 | 0 | 0 |  | 0 |  | 0
651 | 449016141 | 449014202 | 417095831 | 117 | 1 | 1 | 3 | 22.2.02.21 |  | Штыри | 1371 | 1013 | ШТ | ШТ | 1 | 0 | -320198552 | 0 | 0 | 0 | 0 | 0 | 0 | 0 | 0 | 0 | 1 | 1 | 1 | 1 | -2 | 1 | 0 | 1 | 1 | 0 | 0 |  | 0 | 2 | 449120687 | 1 | 0 | 369 | 1 | 0 | 0 | 0 | 0 | 0 | 0 | 0 | 0 | 0 | 0 | 0 | 0 | 0 | 0 | 0 | 0 | 0 | 0 | 0 | 0 | 0 |  | 0 | 0 | 0 | 0 | 0 | 1 | 0 | 0 | 0 | 0 | 0 | 0 | 0 | 0 |  | 0 |  | 0
651 | 449016141 | 449014202 | 417095835 | 117 | 1 | 1 | 3 | 22.2.02.23 |  | Металлические плакаты | 1371 | 1013 | ШТ | ШТ | 1 | 0 | 326010188 | 0 | 0 | 0 | 0 | 0 | 0 | 0 | 0 | 0 | 1 | 1 | 1 | 1 | -2 | 1 | 0 | 1 | 1 | 0 | 0 |  | 0 | 2 | 449120688 | 1 | 0 | 370 | 1 | 0 | 0 | 0 | 0 | 0 | 0 | 0 | 0 | 0 | 0 | 0 | 0 | 0 | 0 | 0 | 0 | 0 | 0 | 0 | 0 | 0 |  | 0 | 0 | 0 | 0 | 0 | 1 | 0 | 0 | 0 | 0 | 0 | 0 | 0 | 0 |  | 0 |  | 0
652 | 449016141 | 449014292 | 417090708 | 117 | 1 | 1 | 1 | 1-100-33 |  | Средний разряд работы 3,3 | 1191 | 1013 | чел.-ч. | чел.-ч. | 1 | 0 | 32079103 | 5.98 | 0 | 0 | 0 | 748.18 | 0 | 0 | 0 | 748.18 | 1 | 1 | 1 | 1 | -2 | 0 | 0 | 1 | 1 | 0 | 5.98 |  | 1 | 2 | 449120689 | 1 | 0 | 371 | 1 | 0 | 0 | 0 | 0 | 0 | 0 | 0 | 0 | 0 | 0 | 4474.1164 | 5.98 | 0 | 1 | 0 | 0 | 0 | 4474.1164 | 5.98 | 0 | 1 | 4474.12 | 5.98 | 0 | 5.98 | 748.18 | 748.18 | 1 | 4474.12 | 0 | 0 | 0 | 0 | 4474.12 | 4474.12 | 1 |  | 0 |  | 0
652 | 449016141 | 449014292 | 417090896 | 117 | 1 | 1 | 1 | 4-100-00 |  | Затраты труда машинистов | 1191 | 1013 | чел.-ч. | чел.-ч. | 1 | 0 | -1417349443 | 2 | 0 | 0 | 0 | 0 | 0 | 0 | 0 | 0 | 1 | 1 | 1 | 1 | -2 | 0 | 0 | 1 | 1 | 0 | 2 |  | 2 | 2 | 449120690 | 1 | 0 | 372 | 1 | 0 | 0 | 0 | 0 | 0 | 0 | 0 | 0 | 0 | 0 | 0 | 0 | 0 | 0 | 0 | 0 | 0 | 0 | 0 | 0 | 0 |  | 0 | 0 | 2 | 0 | 0 | 1 | 0 | 0 | 0 | 0 | 0 | 0 | 0 | 0 |  | 0 |  | 0
652 | 449016141 | 449014292 | 417097279 | 1 | 1 | 1 | 2 | 91.04.01-031 | ФСЭМ-2022 доп.11, 91.04.01-031, приказ Минстроя России от 07.11.2024 г. № 747/пр | Машины бурильно-крановые на автомобильном ходу, диаметр бурения до 800 мм, глубина бурения до 5 м | 1368 | 1011 | маш.-ч | маш.-ч | 1 | 0 | 843131152 | 1.6 | 0 | 2736.29 | 932.95 | 0 | 0 | 2088.77 | 932.95 | 0 | 1 | 1.31 | 1 | 1 | 2 | 0 | 0 | 1 | 1 | 0 | 1.6 |  | 1 | 2 | 449120691 | 1 | 0 | 373 | 1 | 0 | 0 | 0 | 0 | 0 | 0 | 0 | 0 | 3342.032 | 1492.72 | 0 | 0 | 1.6 | 1 | 0 | 3342.032 | 1492.72 | 0 | 0 | 1.6 | 1 |  | 0 | 1.6 | 1.6 | 2736.29 | 2088.77 | 1.31 | 3342.03 | 1492.72 | 0 | 4378.06 | 1492.72 | 0 | 5870.78 | 0 | 4-100-050 | 5 | чел.-ч. | 1
652 | 449016141 | 449014292 | 417098287 | 1 | 1 | 1 | 2 | 91.14.02-001 | ФСЭМ-2022 доп.7, 91.14.02-001, приказ Минстроя России от 02.08.2023 г. № 551/пр | Автомобили бортовые, грузоподъемность до 5 т | 1368 | 1011 | маш.-ч | маш.-ч | 1 | 0 | -849950259 | 0.4 | 0 | 641.7 | 811.79 | 0 | 0 | 641.7 | 811.79 | 0 | 1 | 1 | 1 | 1 | -2 | 0 | 0 | 1 | 1 | 0 | 0.4 |  | 1 | 2 | 449120692 | 1 | 0 | 374 | 1 | 0 | 0 | 0 | 0 | 0 | 0 | 0 | 0 | 256.68 | 324.716 | 0 | 0 | 0.4 | 1 | 0 | 256.68 | 324.716 | 0 | 0 | 0.4 | 1 |  | 0 | 0.4 | 0.4 | 641.7 | 641.7 | 1 | 256.68 | 324.72 | 0 | 256.68 | 324.72 | 0 | 581.4 | 1 | 4-100-040 | 4 | чел.-ч. | 1
652 | 449016141 | 449014292 | 417163017 | 1 | 1 | 1 | 3 | 01.3.01.06-0038 | ФСБЦ-2022 доп.17, 01.3.01.06-0038, приказ Минстроя России от 17.02.2026 г. № 91/пр | Смазка защитная электросетевая | 1346 | 1009 | кг | кг | 1 | 0 | -897919439 | 0.1 | 296.69 | 0 | 0 | 0 | 185.43 | 0 | 0 | 0 | 1.6 | 1 | 1 | 1 | 2 | 0 | 0 | 1 | 1 | 0 | 0.1 |  | 0 | 2 | 449120693 | 1 | 0 | 375 | 1 | 0 | 0 | 0 | 0 | 0 | 0 | 0 | 18.543 | 0 | 0 | 0 | 0 | 0 | 1 | 18.543 | 0 | 0 | 0 | 0 | 0 | 1 |  | 0 | 0 | 0.1 | 296.69 | 185.43 | 1.6 | 18.54 | 0 | 29.67 | 0 | 0 | 0 | 29.67 | 0 |  | 0 |  | 0
652 | 449016141 | 449014292 | 417163024 | 1 | 1 | 1 | 3 | 01.3.01.06-0051 | ФСБЦ-2022 доп.12, 01.3.01.06-0051, приказ Минстроя России от 07.11.2024 г. № 747/пр | Смазка солидол жировой Ж | 1346 | 1009 | кг | кг | 1 | 0 | -1547825166 | 0.03 | 93.65 | 0 | 0 | 0 | 58.53 | 0 | 0 | 0 | 1.6 | 1 | 1 | 1 | 2 | 0 | 0 | 1 | 1 | 0 | 0.03 |  | 0 | 2 | 449120694 | 1 | 0 | 376 | 1 | 0 | 0 | 0 | 0 | 0 | 0 | 0 | 1.7559 | 0 | 0 | 0 | 0 | 0 | 1 | 1.7559 | 0 | 0 | 0 | 0 | 0 | 1 |  | 0 | 0 | 0.03 | 93.65 | 58.53 | 1.6 | 1.76 | 0 | 2.81 | 0 | 0 | 0 | 2.81 | 0 |  | 0 |  | 0
652 | 449016141 | 449014292 | 417166566 | 1 | 1 | 1 | 3 | 01.7.15.03-0042 | ФСБЦ-2022, 01.7.15.03-0042, приказ Минстроя России от 18.05.2022 г. № 378/пр | Болты с гайками и шайбами строительные | 1346 | 1009 | кг | кг | 1 | 0 | -1131385474 | 0 | 188.92 | 0 | 0 | 0 | 174.93 | 0 | 0 | 0 | 1.08 | 1 | 1 | 1 | 2 | 1 | 0 | 1 | 1 | 0 | 0 |  | 0 | 2 | 449120695 | 1 | 0 | 377 | 1 | 0 | 0 | 0 | 0 | 0 | 0 | 0 | 0 | 0 | 0 | 0 | 0 | 0 | 0 | 0 | 0 | 0 | 0 | 0 | 0 | 0 |  | 0 | 0 | 0 | 188.92 | 174.93 | 1.08 | 0 | 0 | 0 | 0 | 0 | 0 | 0 | 0 |  | 0 |  | 0
652 | 449016141 | 449014292 | 417167712 | 1 | 1 | 1 | 3 | 01.7.20.08-0051 | ФСБЦ-2022 доп.8, 01.7.20.08-0051, приказ Минстроя России от 14.11.2023 г. № 817/пр | Ветошь хлопчатобумажная цветная | 1346 | 1009 | кг | кг | 1 | 0 | -373327139 | 0.02 | 86.41 | 0 | 0 | 0 | 56.11 | 0 | 0 | 0 | 1.54 | 1 | 1 | 1 | 2 | 0 | 0 | 1 | 1 | 0 | 0.02 |  | 0 | 2 | 449120696 | 1 | 0 | 378 | 1 | 0 | 0 | 0 | 0 | 0 | 0 | 0 | 1.1222 | 0 | 0 | 0 | 0 | 0 | 1 | 1.1222 | 0 | 0 | 0 | 0 | 0 | 1 |  | 0 | 0 | 0.02 | 86.41 | 56.11 | 1.54 | 1.12 | 0 | 1.73 | 0 | 0 | 0 | 1.73 | 0 |  | 0 |  | 0
652 | 449016141 | 449014292 | 417092272 | 117 | 1 | 1 | 3 | 05.1.02.07 |  | Стойка железобетонная вибрированная для опор | 1371 | 1013 | ШТ | ШТ | 1 | 0 | 457934895 | 0 | 0 | 0 | 0 | 0 | 0 | 0 | 0 | 0 | 1 | 1 | 1 | 1 | -2 | 1 | 0 | 1 | 1 | 0 | 0 |  | 0 | 2 | 449120697 | 1 | 0 | 379 | 1 | 0 | 0 | 0 | 0 | 0 | 0 | 0 | 0 | 0 | 0 | 0 | 0 | 0 | 0 | 0 | 0 | 0 | 0 | 0 | 0 | 0 |  | 0 | 0 | 0 | 0 | 0 | 1 | 0 | 0 | 0 | 0 | 0 | 0 | 0 | 0 |  | 0 |  | 0
652 | 449016141 | 449014292 | 417092948 | 117 | 1 | 1 | 3 | 07.2.02.05 |  | Траверсы стальные | 1348 | 1009 | т | т | 1000 | 0 | 1602794472 | 0 | 0 | 0 | 0 | 0 | 0 | 0 | 0 | 0 | 1 | 1 | 1 | 1 | -2 | 1 | 0 | 1 | 1 | 0 | 0 |  | 0 | 2 | 449120698 | 1 | 0 | 380 | 1 | 0 | 0 | 0 | 0 | 0 | 0 | 0 | 0 | 0 | 0 | 0 | 0 | 0 | 0 | 0 | 0 | 0 | 0 | 0 | 0 | 0 |  | 0 | 0 | 0 | 0 | 0 | 1 | 0 | 0 | 0 | 0 | 0 | 0 | 0 | 0 |  | 0 |  | 0
652 | 449016141 | 449014292 | 417093096 | 117 | 1 | 1 | 3 | 07.2.07.13 |  | Хомуты стальные | 1346 | 1009 | кг | кг | 1 | 0 | -1111733769 | 0 | 0 | 0 | 0 | 0 | 0 | 0 | 0 | 0 | 1 | 1 | 1 | 1 | -2 | 1 | 0 | 1 | 1 | 0 | 0 |  | 0 | 2 | 449120699 | 1 | 0 | 381 | 1 | 0 | 0 | 0 | 0 | 0 | 0 | 0 | 0 | 0 | 0 | 0 | 0 | 0 | 0 | 0 | 0 | 0 | 0 | 0 | 0 | 0 |  | 0 | 0 | 0 | 0 | 0 | 1 | 0 | 0 | 0 | 0 | 0 | 0 | 0 | 0 |  | 0 |  | 0
652 | 449016141 | 449014292 | 417093429 | 117 | 1 | 1 | 3 | 08.3.04.02 |  | Сталь стержневая диаметром до 10 мм | 1348 | 1009 | т | т | 1000 | 0 | 1613753229 | 0 | 0 | 0 | 0 | 0 | 0 | 0 | 0 | 0 | 1 | 1 | 1 | 1 | -2 | 1 | 0 | 1 | 1 | 0 | 0 |  | 0 | 2 | 449120700 | 1 | 0 | 382 | 1 | 0 | 0 | 0 | 0 | 0 | 0 | 0 | 0 | 0 | 0 | 0 | 0 | 0 | 0 | 0 | 0 | 0 | 0 | 0 | 0 | 0 |  | 0 | 0 | 0 | 0 | 0 | 1 | 0 | 0 | 0 | 0 | 0 | 0 | 0 | 0 |  | 0 |  | 0
652 | 449016141 | 449014292 | 417183764 | 1 | 1 | 1 | 3 | 14.4.02.04-0182 | ФСБЦ-2022 доп.17, 14.4.02.04-0182, приказ Минстроя России от 17.02.2026 г. № 91/пр | Краска масляная МА-15, цветная | 1346 | 1009 | кг | кг | 1 | 0 | 1157836156 | 0.4 | 88.24 | 0 | 0 | 0 | 61.28 | 0 | 0 | 0 | 1.44 | 1 | 1 | 1 | 2 | 0 | 0 | 1 | 1 | 0 | 0.4 |  | 0 | 2 | 449120701 | 1 | 0 | 383 | 1 | 0 | 0 | 0 | 0 | 0 | 0 | 0 | 24.512 | 0 | 0 | 0 | 0 | 0 | 1 | 24.512 | 0 | 0 | 0 | 0 | 0 | 1 |  | 0 | 0 | 0.4 | 88.24 | 61.28 | 1.44 | 24.51 | 0 | 35.3 | 0 | 0 | 0 | 35.3 | 0 |  | 0 |  | 0
652 | 449016141 | 449014292 | 417183790 | 1 | 1 | 1 | 3 | 14.4.03.03-0102 | ФСБЦ-2022 доп.4, 14.4.03.03-0102, приказ Минстроя России от 27.12.2022 г. № 1133/пр | Лак битумный БТ-577 | 1348 | 1009 | т | т | 1000 | 0 | -615866360 | 0.0001 | 103227.06 | 0 | 0 | 0 | 80020.98 | 0 | 0 | 0 | 1.29 | 1 | 1 | 1 | 2 | 0 | 0 | 1 | 1 | 0 | 0.0001 |  | 0 | 2 | 449120702 | 1 | 0 | 384 | 1 | 0 | 0 | 0 | 0 | 0 | 0 | 0 | 8.0021 | 0 | 0 | 0 | 0 | 0 | 1 | 8.0021 | 0 | 0 | 0 | 0 | 0 | 1 |  | 0 | 0 | 0.0001 | 103227.06 | 80020.98 | 1.29 | 8 | 0 | 10.32 | 0 | 0 | 0 | 10.32 | 0 |  | 0 |  | 0
652 | 449016141 | 449014292 | 417191412 | 1 | 1 | 1 | 3 | 20.2.02.04-0006 | ФСБЦ-2022, 20.2.02.04-0006, приказ Минстроя России от 18.05.2022 г. № 378/пр | Колпачки полиэтиленовые К-6 | 1425 | 1013 | 100 ШТ | 100 ШТ | 1 | 0 | -734153582 | 0.06 | 1351.57 | 0 | 0 | 0 | 1031.73 | 0 | 0 | 0 | 1.31 | 1 | 1 | 1 | 2 | 0 | 0 | 1 | 1 | 0 | 0.06 |  | 0 | 2 | 449120703 | 1 | 0 | 385 | 1 | 0 | 0 | 0 | 0 | 0 | 0 | 0 | 61.9038 | 0 | 0 | 0 | 0 | 0 | 1 | 61.9038 | 0 | 0 | 0 | 0 | 0 | 1 |  | 0 | 0 | 0.06 | 1351.57 | 1031.73 | 1.31 | 61.9 | 0 | 81.09 | 0 | 0 | 0 | 81.09 | 0 |  | 0 |  | 0
652 | 449016141 | 449014292 | 417095786 | 117 | 1 | 1 | 3 | 22.2.01.04 |  | Изоляторы штыревые | 1371 | 1013 | ШТ | ШТ | 1 | 0 | -950997571 | 0 | 0 | 0 | 0 | 0 | 0 | 0 | 0 | 0 | 1 | 1 | 1 | 1 | -2 | 1 | 0 | 1 | 1 | 0 | 0 |  | 0 | 2 | 449120704 | 1 | 0 | 386 | 1 | 0 | 0 | 0 | 0 | 0 | 0 | 0 | 0 | 0 | 0 | 0 | 0 | 0 | 0 | 0 | 0 | 0 | 0 | 0 | 0 | 0 |  | 0 | 0 | 0 | 0 | 0 | 1 | 0 | 0 | 0 | 0 | 0 | 0 | 0 | 0 |  | 0 |  | 0
652 | 449016141 | 449014292 | 417095803 | 117 | 1 | 1 | 3 | 22.2.02.07 |  | Детали крепления | 1346 | 1009 | кг | кг | 1 | 0 | -1204247626 | 0 | 0 | 0 | 0 | 0 | 0 | 0 | 0 | 0 | 1 | 1 | 1 | 1 | -2 | 1 | 0 | 1 | 1 | 0 | 0 |  | 0 | 2 | 449120705 | 1 | 0 | 387 | 1 | 0 | 0 | 0 | 0 | 0 | 0 | 0 | 0 | 0 | 0 | 0 | 0 | 0 | 0 | 0 | 0 | 0 | 0 | 0 | 0 | 0 |  | 0 | 0 | 0 | 0 | 0 | 1 | 0 | 0 | 0 | 0 | 0 | 0 | 0 | 0 |  | 0 |  | 0
652 | 449016141 | 449014292 | 417095831 | 117 | 1 | 1 | 3 | 22.2.02.21 |  | Штыри | 1371 | 1013 | ШТ | ШТ | 1 | 0 | -320198552 | 0 | 0 | 0 | 0 | 0 | 0 | 0 | 0 | 0 | 1 | 1 | 1 | 1 | -2 | 1 | 0 | 1 | 1 | 0 | 0 |  | 0 | 2 | 449120706 | 1 | 0 | 388 | 1 | 0 | 0 | 0 | 0 | 0 | 0 | 0 | 0 | 0 | 0 | 0 | 0 | 0 | 0 | 0 | 0 | 0 | 0 | 0 | 0 | 0 |  | 0 | 0 | 0 | 0 | 0 | 1 | 0 | 0 | 0 | 0 | 0 | 0 | 0 | 0 |  | 0 |  | 0
652 | 449016141 | 449014292 | 417095835 | 117 | 1 | 1 | 3 | 22.2.02.23 |  | Металлические плакаты | 1371 | 1013 | ШТ | ШТ | 1 | 0 | 326010188 | 0 | 0 | 0 | 0 | 0 | 0 | 0 | 0 | 0 | 1 | 1 | 1 | 1 | -2 | 1 | 0 | 1 | 1 | 0 | 0 |  | 0 | 2 | 449120707 | 1 | 0 | 389 | 1 | 0 | 0 | 0 | 0 | 0 | 0 | 0 | 0 | 0 | 0 | 0 | 0 | 0 | 0 | 0 | 0 | 0 | 0 | 0 | 0 | 0 |  | 0 | 0 | 0 | 0 | 0 | 1 | 0 | 0 | 0 | 0 | 0 | 0 | 0 | 0 |  | 0 |  | 0
653 | 449016141 | 449120989 | 417090708 | 117 | 1 | 1 | 1 | 1-100-33 |  | Средний разряд работы 3,3 | 1191 | 1013 | чел.-ч. | чел.-ч. | 1 | 0 | 32079103 | 10.8 | 0 | 0 | 0 | 748.18 | 0 | 0 | 0 | 748.18 | 1 | 1 | 1 | 1 | -2 | 0 | 0 | 1 | 1 | 0 | 9 | *(0,2+1) | 1 | 2 | 449121028 | 1 | 0 | 390 | 1 | 0 | 0 | 0 | 0 | 0 | 0 | 0 | 0 | 0 | 0 | 6733.62 | 9 | 0 | 1 | 0 | 0 | 0 | 8080.344 | 10.8 | 0 | 1 | 6733.62 | 10.8 | 0 | 10.8 | 748.18 | 748.18 | 1 | 8080.344 | 0 | 0 | 0 | 0 | 8080.34 | 8080.34 | 1 |  | 0 |  | 0
653 | 449016141 | 449120989 | 417090896 | 117 | 1 | 1 | 1 | 4-100-00 |  | Затраты труда машинистов | 1191 | 1013 | чел.-ч. | чел.-ч. | 1 | 0 | -1417349443 | 3.852 | 0 | 0 | 0 | 0 | 0 | 0 | 0 | 0 | 1 | 1 | 1 | 1 | -2 | 0 | 0 | 1 | 1 | 0 | 3.21 | *(0,2+1) | 2 | 2 | 449121029 | 1 | 0 | 391 | 1 | 0 | 0 | 0 | 0 | 0 | 0 | 0 | 0 | 0 | 0 | 0 | 0 | 0 | 0 | 0 | 0 | 0 | 0 | 0 | 0 | 0 |  | 0 | 0 | 3.852 | 0 | 0 | 1 | 0 | 0 | 0 | 0 | 0 | 0 | 0 | 0 |  | 0 |  | 0
653 | 449016141 | 449120989 | 417097279 | 1 | 1 | 1 | 2 | 91.04.01-031 | ФСЭМ-2022 доп.11, 91.04.01-031, приказ Минстроя России от 07.11.2024 г. № 747/пр | Машины бурильно-крановые на автомобильном ходу, диаметр бурения до 800 мм, глубина бурения до 5 м | 1368 | 1011 | маш.-ч | маш.-ч | 1 | 0 | 843131152 | 3.12 | 0 | 2736.29 | 932.95 | 0 | 0 | 2088.77 | 932.95 | 0 | 1 | 1.31 | 1 | 1 | 2 | 0 | 0 | 1 | 1 | 0 | 2.6 | *(0,2+1) | 1 | 2 | 449121030 | 1 | 0 | 392 | 1 | 0 | 0 | 0 | 0 | 0 | 0 | 0 | 0 | 5430.802 | 2425.67 | 0 | 0 | 2.6 | 1 | 0 | 6516.9624 | 2910.804 | 0 | 0 | 3.12 | 1 |  | 0 | 3.12 | 3.12 | 2736.29 | 2088.77 | 1.31 | 6516.96 | 2910.804 | 0 | 8537.22 | 2910.8 | 0 | 11448.02 | 0 | 4-100-050 | 5 | чел.-ч. | 1
653 | 449016141 | 449120989 | 417098287 | 1 | 1 | 1 | 2 | 91.14.02-001 | ФСЭМ-2022 доп.7, 91.14.02-001, приказ Минстроя России от 02.08.2023 г. № 551/пр | Автомобили бортовые, грузоподъемность до 5 т | 1368 | 1011 | маш.-ч | маш.-ч | 1 | 0 | -849950259 | 0.732 | 0 | 641.7 | 811.79 | 0 | 0 | 641.7 | 811.79 | 0 | 1 | 1 | 1 | 1 | -2 | 0 | 0 | 1 | 1 | 0 | 0.61 | *(0,2+1) | 1 | 2 | 449121031 | 1 | 0 | 393 | 1 | 0 | 0 | 0 | 0 | 0 | 0 | 0 | 0 | 391.437 | 495.1919 | 0 | 0 | 0.61 | 1 | 0 | 469.7244 | 594.2303 | 0 | 0 | 0.732 | 1 |  | 0 | 0.732 | 0.732 | 641.7 | 641.7 | 1 | 469.728 | 594.228 | 0 | 469.72 | 594.23 | 0 | 1063.95 | 1 | 4-100-040 | 4 | чел.-ч. | 1
653 | 449016141 | 449120989 | 417163017 | 1 | 1 | 1 | 3 | 01.3.01.06-0038 | ФСБЦ-2022 доп.17, 01.3.01.06-0038, приказ Минстроя России от 17.02.2026 г. № 91/пр | Смазка защитная электросетевая | 1346 | 1009 | кг | кг | 1 | 0 | -897919439 | 0.1 | 296.69 | 0 | 0 | 0 | 185.43 | 0 | 0 | 0 | 1.6 | 1 | 1 | 1 | 2 | 0 | 0 | 1 | 1 | 0 | 0.1 |  | 0 | 2 | 449121032 | 1 | 0 | 394 | 1 | 0 | 0 | 0 | 0 | 0 | 0 | 0 | 18.543 | 0 | 0 | 0 | 0 | 0 | 1 | 18.543 | 0 | 0 | 0 | 0 | 0 | 1 |  | 0 | 0 | 0.1 | 296.69 | 185.43 | 1.6 | 18.54 | 0 | 29.67 | 0 | 0 | 0 | 29.67 | 0 |  | 0 |  | 0
653 | 449016141 | 449120989 | 417163024 | 1 | 1 | 1 | 3 | 01.3.01.06-0051 | ФСБЦ-2022 доп.12, 01.3.01.06-0051, приказ Минстроя России от 07.11.2024 г. № 747/пр | Смазка солидол жировой Ж | 1346 | 1009 | кг | кг | 1 | 0 | -1547825166 | 0.03 | 93.65 | 0 | 0 | 0 | 58.53 | 0 | 0 | 0 | 1.6 | 1 | 1 | 1 | 2 | 0 | 0 | 1 | 1 | 0 | 0.03 |  | 0 | 2 | 449121033 | 1 | 0 | 395 | 1 | 0 | 0 | 0 | 0 | 0 | 0 | 0 | 1.7559 | 0 | 0 | 0 | 0 | 0 | 1 | 1.7559 | 0 | 0 | 0 | 0 | 0 | 1 |  | 0 | 0 | 0.03 | 93.65 | 58.53 | 1.6 | 1.76 | 0 | 2.81 | 0 | 0 | 0 | 2.81 | 0 |  | 0 |  | 0
653 | 449016141 | 449120989 | 417166566 | 1 | 1 | 1 | 3 | 01.7.15.03-0042 | ФСБЦ-2022, 01.7.15.03-0042, приказ Минстроя России от 18.05.2022 г. № 378/пр | Болты с гайками и шайбами строительные | 1346 | 1009 | кг | кг | 1 | 0 | -1131385474 | 0 | 188.92 | 0 | 0 | 0 | 174.93 | 0 | 0 | 0 | 1.08 | 1 | 1 | 1 | 2 | 1 | 0 | 1 | 1 | 0 | 0 |  | 0 | 2 | 449121034 | 1 | 0 | 396 | 1 | 0 | 0 | 0 | 0 | 0 | 0 | 0 | 0 | 0 | 0 | 0 | 0 | 0 | 0 | 0 | 0 | 0 | 0 | 0 | 0 | 0 |  | 0 | 0 | 0 | 188.92 | 174.93 | 1.08 | 0 | 0 | 0 | 0 | 0 | 0 | 0 | 0 |  | 0 |  | 0
653 | 449016141 | 449120989 | 417167712 | 1 | 1 | 1 | 3 | 01.7.20.08-0051 | ФСБЦ-2022 доп.8, 01.7.20.08-0051, приказ Минстроя России от 14.11.2023 г. № 817/пр | Ветошь хлопчатобумажная цветная | 1346 | 1009 | кг | кг | 1 | 0 | -373327139 | 0.02 | 86.41 | 0 | 0 | 0 | 56.11 | 0 | 0 | 0 | 1.54 | 1 | 1 | 1 | 2 | 0 | 0 | 1 | 1 | 0 | 0.02 |  | 0 | 2 | 449121035 | 1 | 0 | 397 | 1 | 0 | 0 | 0 | 0 | 0 | 0 | 0 | 1.1222 | 0 | 0 | 0 | 0 | 0 | 1 | 1.1222 | 0 | 0 | 0 | 0 | 0 | 1 |  | 0 | 0 | 0.02 | 86.41 | 56.11 | 1.54 | 1.12 | 0 | 1.73 | 0 | 0 | 0 | 1.73 | 0 |  | 0 |  | 0
653 | 449016141 | 449120989 | 417092272 | 117 | 1 | 1 | 3 | 05.1.02.07 |  | Стойка железобетонная вибрированная для опор | 1371 | 1013 | ШТ | ШТ | 1 | 0 | 457934895 | 0 | 0 | 0 | 0 | 0 | 0 | 0 | 0 | 0 | 1 | 1 | 1 | 1 | -2 | 1 | 0 | 1 | 1 | 0 | 0 |  | 0 | 2 | 449121036 | 1 | 0 | 398 | 1 | 0 | 0 | 0 | 0 | 0 | 0 | 0 | 0 | 0 | 0 | 0 | 0 | 0 | 0 | 0 | 0 | 0 | 0 | 0 | 0 | 0 |  | 0 | 0 | 0 | 0 | 0 | 1 | 0 | 0 | 0 | 0 | 0 | 0 | 0 | 0 |  | 0 |  | 0
653 | 449016141 | 449120989 | 417092948 | 117 | 1 | 1 | 3 | 07.2.02.05 |  | Траверсы стальные | 1348 | 1009 | т | т | 1000 | 0 | 1602794472 | 0 | 0 | 0 | 0 | 0 | 0 | 0 | 0 | 0 | 1 | 1 | 1 | 1 | -2 | 1 | 0 | 1 | 1 | 0 | 0 |  | 0 | 2 | 449121037 | 1 | 0 | 399 | 1 | 0 | 0 | 0 | 0 | 0 | 0 | 0 | 0 | 0 | 0 | 0 | 0 | 0 | 0 | 0 | 0 | 0 | 0 | 0 | 0 | 0 |  | 0 | 0 | 0 | 0 | 0 | 1 | 0 | 0 | 0 | 0 | 0 | 0 | 0 | 0 |  | 0 |  | 0
653 | 449016141 | 449120989 | 417093096 | 117 | 1 | 1 | 3 | 07.2.07.13 |  | Хомуты стальные | 1346 | 1009 | кг | кг | 1 | 0 | -1111733769 | 0 | 0 | 0 | 0 | 0 | 0 | 0 | 0 | 0 | 1 | 1 | 1 | 1 | -2 | 1 | 0 | 1 | 1 | 0 | 0 |  | 0 | 2 | 449121038 | 1 | 0 | 400 | 1 | 0 | 0 | 0 | 0 | 0 | 0 | 0 | 0 | 0 | 0 | 0 | 0 | 0 | 0 | 0 | 0 | 0 | 0 | 0 | 0 | 0 |  | 0 | 0 | 0 | 0 | 0 | 1 | 0 | 0 | 0 | 0 | 0 | 0 | 0 | 0 |  | 0 |  | 0
653 | 449016141 | 449120989 | 417093429 | 117 | 1 | 1 | 3 | 08.3.04.02 |  | Сталь стержневая диаметром до 10 мм | 1348 | 1009 | т | т | 1000 | 0 | 1613753229 | 0 | 0 | 0 | 0 | 0 | 0 | 0 | 0 | 0 | 1 | 1 | 1 | 1 | -2 | 1 | 0 | 1 | 1 | 0 | 0 |  | 0 | 2 | 449121039 | 1 | 0 | 401 | 1 | 0 | 0 | 0 | 0 | 0 | 0 | 0 | 0 | 0 | 0 | 0 | 0 | 0 | 0 | 0 | 0 | 0 | 0 | 0 | 0 | 0 |  | 0 | 0 | 0 | 0 | 0 | 1 | 0 | 0 | 0 | 0 | 0 | 0 | 0 | 0 |  | 0 |  | 0
653 | 449016141 | 449120989 | 417183764 | 1 | 1 | 1 | 3 | 14.4.02.04-0182 | ФСБЦ-2022 доп.17, 14.4.02.04-0182, приказ Минстроя России от 17.02.2026 г. № 91/пр | Краска масляная МА-15, цветная | 1346 | 1009 | кг | кг | 1 | 0 | 1157836156 | 0.4 | 88.24 | 0 | 0 | 0 | 61.28 | 0 | 0 | 0 | 1.44 | 1 | 1 | 1 | 2 | 0 | 0 | 1 | 1 | 0 | 0.4 |  | 0 | 2 | 449121040 | 1 | 0 | 402 | 1 | 0 | 0 | 0 | 0 | 0 | 0 | 0 | 24.512 | 0 | 0 | 0 | 0 | 0 | 1 | 24.512 | 0 | 0 | 0 | 0 | 0 | 1 |  | 0 | 0 | 0.4 | 88.24 | 61.28 | 1.44 | 24.51 | 0 | 35.3 | 0 | 0 | 0 | 35.3 | 0 |  | 0 |  | 0
653 | 449016141 | 449120989 | 417183790 | 1 | 1 | 1 | 3 | 14.4.03.03-0102 | ФСБЦ-2022 доп.4, 14.4.03.03-0102, приказ Минстроя России от 27.12.2022 г. № 1133/пр | Лак битумный БТ-577 | 1348 | 1009 | т | т | 1000 | 0 | -615866360 | 0.0001 | 103227.06 | 0 | 0 | 0 | 80020.98 | 0 | 0 | 0 | 1.29 | 1 | 1 | 1 | 2 | 0 | 0 | 1 | 1 | 0 | 0.0001 |  | 0 | 2 | 449121041 | 1 | 0 | 403 | 1 | 0 | 0 | 0 | 0 | 0 | 0 | 0 | 8.0021 | 0 | 0 | 0 | 0 | 0 | 1 | 8.0021 | 0 | 0 | 0 | 0 | 0 | 1 |  | 0 | 0 | 0.0001 | 103227.06 | 80020.98 | 1.29 | 8 | 0 | 10.32 | 0 | 0 | 0 | 10.32 | 0 |  | 0 |  | 0
653 | 449016141 | 449120989 | 417191412 | 1 | 1 | 1 | 3 | 20.2.02.04-0006 | ФСБЦ-2022, 20.2.02.04-0006, приказ Минстроя России от 18.05.2022 г. № 378/пр | Колпачки полиэтиленовые К-6 | 1425 | 1013 | 100 ШТ | 100 ШТ | 1 | 0 | -734153582 | 0.06 | 1351.57 | 0 | 0 | 0 | 1031.73 | 0 | 0 | 0 | 1.31 | 1 | 1 | 1 | 2 | 0 | 0 | 1 | 1 | 0 | 0.06 |  | 0 | 2 | 449121042 | 1 | 0 | 404 | 1 | 0 | 0 | 0 | 0 | 0 | 0 | 0 | 61.9038 | 0 | 0 | 0 | 0 | 0 | 1 | 61.9038 | 0 | 0 | 0 | 0 | 0 | 1 |  | 0 | 0 | 0.06 | 1351.57 | 1031.73 | 1.31 | 61.9 | 0 | 81.09 | 0 | 0 | 0 | 81.09 | 0 |  | 0 |  | 0
653 | 449016141 | 449120989 | 417095786 | 117 | 1 | 1 | 3 | 22.2.01.04 |  | Изоляторы штыревые | 1371 | 1013 | ШТ | ШТ | 1 | 0 | -950997571 | 0 | 0 | 0 | 0 | 0 | 0 | 0 | 0 | 0 | 1 | 1 | 1 | 1 | -2 | 1 | 0 | 1 | 1 | 0 | 0 |  | 0 | 2 | 449121043 | 1 | 0 | 405 | 1 | 0 | 0 | 0 | 0 | 0 | 0 | 0 | 0 | 0 | 0 | 0 | 0 | 0 | 0 | 0 | 0 | 0 | 0 | 0 | 0 | 0 |  | 0 | 0 | 0 | 0 | 0 | 1 | 0 | 0 | 0 | 0 | 0 | 0 | 0 | 0 |  | 0 |  | 0
653 | 449016141 | 449120989 | 417095803 | 117 | 1 | 1 | 3 | 22.2.02.07 |  | Детали крепления | 1346 | 1009 | кг | кг | 1 | 0 | -1204247626 | 0 | 0 | 0 | 0 | 0 | 0 | 0 | 0 | 0 | 1 | 1 | 1 | 1 | -2 | 1 | 0 | 1 | 1 | 0 | 0 |  | 0 | 2 | 449121044 | 1 | 0 | 406 | 1 | 0 | 0 | 0 | 0 | 0 | 0 | 0 | 0 | 0 | 0 | 0 | 0 | 0 | 0 | 0 | 0 | 0 | 0 | 0 | 0 | 0 |  | 0 | 0 | 0 | 0 | 0 | 1 | 0 | 0 | 0 | 0 | 0 | 0 | 0 | 0 |  | 0 |  | 0
653 | 449016141 | 449120989 | 417095831 | 117 | 1 | 1 | 3 | 22.2.02.21 |  | Штыри | 1371 | 1013 | ШТ | ШТ | 1 | 0 | -320198552 | 0 | 0 | 0 | 0 | 0 | 0 | 0 | 0 | 0 | 1 | 1 | 1 | 1 | -2 | 1 | 0 | 1 | 1 | 0 | 0 |  | 0 | 2 | 449121045 | 1 | 0 | 407 | 1 | 0 | 0 | 0 | 0 | 0 | 0 | 0 | 0 | 0 | 0 | 0 | 0 | 0 | 0 | 0 | 0 | 0 | 0 | 0 | 0 | 0 |  | 0 | 0 | 0 | 0 | 0 | 1 | 0 | 0 | 0 | 0 | 0 | 0 | 0 | 0 |  | 0 |  | 0
653 | 449016141 | 449120989 | 417095835 | 117 | 1 | 1 | 3 | 22.2.02.23 |  | Металлические плакаты | 1371 | 1013 | ШТ | ШТ | 1 | 0 | 326010188 | 0 | 0 | 0 | 0 | 0 | 0 | 0 | 0 | 0 | 1 | 1 | 1 | 1 | -2 | 1 | 0 | 1 | 1 | 0 | 0 |  | 0 | 2 | 449121046 | 1 | 0 | 408 | 1 | 0 | 0 | 0 | 0 | 0 | 0 | 0 | 0 | 0 | 0 | 0 | 0 | 0 | 0 | 0 | 0 | 0 | 0 | 0 | 0 | 0 |  | 0 | 0 | 0 | 0 | 0 | 1 | 0 | 0 | 0 | 0 | 0 | 0 | 0 | 0 |  | 0 |  | 0
654 | 449016141 | 449014340 | 417090708 | 117 | 1 | 1 | 1 | 1-100-33 |  | Средний разряд работы 3,3 | 1191 | 1013 | чел.-ч. | чел.-ч. | 1 | 0 | 32079103 | 7.176 | 0 | 0 | 0 | 748.18 | 0 | 0 | 0 | 748.18 | 1 | 1 | 1 | 1 | -2 | 0 | 0 | 1 | 1 | 0 | 5.98 | *(0,2+1) | 1 | 2 | 449116673 | 1 | 0 | 409 | 1 | 0 | 0 | 0 | 0 | 0 | 0 | 0 | 0 | 0 | 0 | 4474.1164 | 5.98 | 0 | 1 | 0 | 0 | 0 | 5368.9397 | 7.176 | 0 | 1 | -4474.12 | -7.176 | 0 | -7.176 | 748.18 | 748.18 | 1 | 5368.944 | 0 | 0 | 0 | 0 | -5368.94 | -5368.94 | 1 |  | 0 |  | 0
654 | 449016141 | 449014340 | 417090896 | 117 | 1 | 1 | 1 | 4-100-00 |  | Затраты труда машинистов | 1191 | 1013 | чел.-ч. | чел.-ч. | 1 | 0 | -1417349443 | 2.4 | 0 | 0 | 0 | 0 | 0 | 0 | 0 | 0 | 1 | 1 | 1 | 1 | -2 | 0 | 0 | 1 | 1 | 0 | 2 | *(0,2+1) | 2 | 2 | 449116674 | 1 | 0 | 410 | 1 | 0 | 0 | 0 | 0 | 0 | 0 | 0 | 0 | 0 | 0 | 0 | 0 | 0 | 0 | 0 | 0 | 0 | 0 | 0 | 0 | 0 |  | 0 | 0 | -2.4 | 0 | 0 | 1 | 0 | 0 | 0 | 0 | 0 | 0 | 0 | 0 |  | 0 |  | 0
654 | 449016141 | 449014340 | 417097279 | 1 | 1 | 1 | 2 | 91.04.01-031 | ФСЭМ-2022 доп.11, 91.04.01-031, приказ Минстроя России от 07.11.2024 г. № 747/пр | Машины бурильно-крановые на автомобильном ходу, диаметр бурения до 800 мм, глубина бурения до 5 м | 1368 | 1011 | маш.-ч | маш.-ч | 1 | 0 | 843131152 | 1.92 | 0 | 2736.29 | 932.95 | 0 | 0 | 2088.77 | 932.95 | 0 | 1 | 1.31 | 1 | 1 | 2 | 0 | 0 | 1 | 1 | 0 | 1.6 | *(0,2+1) | 1 | 2 | 449116675 | 1 | 0 | 411 | 1 | 0 | 0 | 0 | 0 | 0 | 0 | 0 | 0 | 3342.032 | 1492.72 | 0 | 0 | 1.6 | 1 | 0 | 4010.4384 | 1791.264 | 0 | 0 | 1.92 | 1 |  | 0 | -1.92 | -1.92 | 2736.29 | 2088.77 | 1.31 | 4010.436 | 1791.264 | 0 | -5253.68 | -1791.26 | 0 | -7044.94 | 0 | 4-100-050 | 5 | чел.-ч. | 1
654 | 449016141 | 449014340 | 417098287 | 1 | 1 | 1 | 2 | 91.14.02-001 | ФСЭМ-2022 доп.7, 91.14.02-001, приказ Минстроя России от 02.08.2023 г. № 551/пр | Автомобили бортовые, грузоподъемность до 5 т | 1368 | 1011 | маш.-ч | маш.-ч | 1 | 0 | -849950259 | 0.48 | 0 | 641.7 | 811.79 | 0 | 0 | 641.7 | 811.79 | 0 | 1 | 1 | 1 | 1 | -2 | 0 | 0 | 1 | 1 | 0 | 0.4 | *(0,2+1) | 1 | 2 | 449116676 | 1 | 0 | 412 | 1 | 0 | 0 | 0 | 0 | 0 | 0 | 0 | 0 | 256.68 | 324.716 | 0 | 0 | 0.4 | 1 | 0 | 308.016 | 389.6592 | 0 | 0 | 0.48 | 1 |  | 0 | -0.48 | -0.48 | 641.7 | 641.7 | 1 | 308.016 | 389.664 | 0 | -308.02 | -389.66 | 0 | -697.68 | 1 | 4-100-040 | 4 | чел.-ч. | 1
654 | 449016141 | 449014340 | 417163017 | 1 | 1 | 1 | 3 | 01.3.01.06-0038 | ФСБЦ-2022 доп.17, 01.3.01.06-0038, приказ Минстроя России от 17.02.2026 г. № 91/пр | Смазка защитная электросетевая | 1346 | 1009 | кг | кг | 1 | 0 | -897919439 | 0.1 | 296.69 | 0 | 0 | 0 | 185.43 | 0 | 0 | 0 | 1.6 | 1 | 1 | 1 | 2 | 0 | 0 | 1 | 1 | 0 | 0.1 |  | 0 | 2 | 449116677 | 1 | 0 | 413 | 1 | 0 | 0 | 0 | 0 | 0 | 0 | 0 | 18.543 | 0 | 0 | 0 | 0 | 0 | 1 | 18.543 | 0 | 0 | 0 | 0 | 0 | 1 |  | 0 | 0 | -0.1 | 296.69 | 185.43 | 1.6 | 18.54 | 0 | -29.67 | 0 | 0 | 0 | -29.67 | 0 |  | 0 |  | 0
654 | 449016141 | 449014340 | 417163024 | 1 | 1 | 1 | 3 | 01.3.01.06-0051 | ФСБЦ-2022 доп.12, 01.3.01.06-0051, приказ Минстроя России от 07.11.2024 г. № 747/пр | Смазка солидол жировой Ж | 1346 | 1009 | кг | кг | 1 | 0 | -1547825166 | 0.03 | 93.65 | 0 | 0 | 0 | 58.53 | 0 | 0 | 0 | 1.6 | 1 | 1 | 1 | 2 | 0 | 0 | 1 | 1 | 0 | 0.03 |  | 0 | 2 | 449116678 | 1 | 0 | 414 | 1 | 0 | 0 | 0 | 0 | 0 | 0 | 0 | 1.7559 | 0 | 0 | 0 | 0 | 0 | 1 | 1.7559 | 0 | 0 | 0 | 0 | 0 | 1 |  | 0 | 0 | -0.03 | 93.65 | 58.53 | 1.6 | 1.76 | 0 | -2.81 | 0 | 0 | 0 | -2.81 | 0 |  | 0 |  | 0
654 | 449016141 | 449014340 | 417166566 | 1 | 1 | 1 | 3 | 01.7.15.03-0042 | ФСБЦ-2022, 01.7.15.03-0042, приказ Минстроя России от 18.05.2022 г. № 378/пр | Болты с гайками и шайбами строительные | 1346 | 1009 | кг | кг | 1 | 0 | -1131385474 | 0 | 188.92 | 0 | 0 | 0 | 174.93 | 0 | 0 | 0 | 1.08 | 1 | 1 | 1 | 2 | 1 | 0 | 1 | 1 | 0 | 0 |  | 0 | 2 | 449116679 | 1 | 0 | 415 | 1 | 0 | 0 | 0 | 0 | 0 | 0 | 0 | 0 | 0 | 0 | 0 | 0 | 0 | 0 | 0 | 0 | 0 | 0 | 0 | 0 | 0 |  | 0 | 0 | 0 | 188.92 | 174.93 | 1.08 | 0 | 0 | 0 | 0 | 0 | 0 | 0 | 0 |  | 0 |  | 0
654 | 449016141 | 449014340 | 417167712 | 1 | 1 | 1 | 3 | 01.7.20.08-0051 | ФСБЦ-2022 доп.8, 01.7.20.08-0051, приказ Минстроя России от 14.11.2023 г. № 817/пр | Ветошь хлопчатобумажная цветная | 1346 | 1009 | кг | кг | 1 | 0 | -373327139 | 0.02 | 86.41 | 0 | 0 | 0 | 56.11 | 0 | 0 | 0 | 1.54 | 1 | 1 | 1 | 2 | 0 | 0 | 1 | 1 | 0 | 0.02 |  | 0 | 2 | 449116680 | 1 | 0 | 416 | 1 | 0 | 0 | 0 | 0 | 0 | 0 | 0 | 1.1222 | 0 | 0 | 0 | 0 | 0 | 1 | 1.1222 | 0 | 0 | 0 | 0 | 0 | 1 |  | 0 | 0 | -0.02 | 86.41 | 56.11 | 1.54 | 1.12 | 0 | -1.73 | 0 | 0 | 0 | -1.73 | 0 |  | 0 |  | 0
654 | 449016141 | 449014340 | 417092272 | 117 | 1 | 1 | 3 | 05.1.02.07 |  | Стойка железобетонная вибрированная для опор | 1371 | 1013 | ШТ | ШТ | 1 | 0 | 457934895 | 0 | 0 | 0 | 0 | 0 | 0 | 0 | 0 | 0 | 1 | 1 | 1 | 1 | -2 | 1 | 0 | 1 | 1 | 0 | 0 |  | 0 | 2 | 449116681 | 1 | 0 | 417 | 1 | 0 | 0 | 0 | 0 | 0 | 0 | 0 | 0 | 0 | 0 | 0 | 0 | 0 | 0 | 0 | 0 | 0 | 0 | 0 | 0 | 0 |  | 0 | 0 | 0 | 0 | 0 | 1 | 0 | 0 | 0 | 0 | 0 | 0 | 0 | 0 |  | 0 |  | 0
654 | 449016141 | 449014340 | 417092948 | 117 | 1 | 1 | 3 | 07.2.02.05 |  | Траверсы стальные | 1348 | 1009 | т | т | 1000 | 0 | 1602794472 | 0 | 0 | 0 | 0 | 0 | 0 | 0 | 0 | 0 | 1 | 1 | 1 | 1 | -2 | 1 | 0 | 1 | 1 | 0 | 0 |  | 0 | 2 | 449116682 | 1 | 0 | 418 | 1 | 0 | 0 | 0 | 0 | 0 | 0 | 0 | 0 | 0 | 0 | 0 | 0 | 0 | 0 | 0 | 0 | 0 | 0 | 0 | 0 | 0 |  | 0 | 0 | 0 | 0 | 0 | 1 | 0 | 0 | 0 | 0 | 0 | 0 | 0 | 0 |  | 0 |  | 0
654 | 449016141 | 449014340 | 417093096 | 117 | 1 | 1 | 3 | 07.2.07.13 |  | Хомуты стальные | 1346 | 1009 | кг | кг | 1 | 0 | -1111733769 | 0 | 0 | 0 | 0 | 0 | 0 | 0 | 0 | 0 | 1 | 1 | 1 | 1 | -2 | 1 | 0 | 1 | 1 | 0 | 0 |  | 0 | 2 | 449116683 | 1 | 0 | 419 | 1 | 0 | 0 | 0 | 0 | 0 | 0 | 0 | 0 | 0 | 0 | 0 | 0 | 0 | 0 | 0 | 0 | 0 | 0 | 0 | 0 | 0 |  | 0 | 0 | 0 | 0 | 0 | 1 | 0 | 0 | 0 | 0 | 0 | 0 | 0 | 0 |  | 0 |  | 0
654 | 449016141 | 449014340 | 417093429 | 117 | 1 | 1 | 3 | 08.3.04.02 |  | Сталь стержневая диаметром до 10 мм | 1348 | 1009 | т | т | 1000 | 0 | 1613753229 | 0 | 0 | 0 | 0 | 0 | 0 | 0 | 0 | 0 | 1 | 1 | 1 | 1 | -2 | 1 | 0 | 1 | 1 | 0 | 0 |  | 0 | 2 | 449116684 | 1 | 0 | 420 | 1 | 0 | 0 | 0 | 0 | 0 | 0 | 0 | 0 | 0 | 0 | 0 | 0 | 0 | 0 | 0 | 0 | 0 | 0 | 0 | 0 | 0 |  | 0 | 0 | 0 | 0 | 0 | 1 | 0 | 0 | 0 | 0 | 0 | 0 | 0 | 0 |  | 0 |  | 0
654 | 449016141 | 449014340 | 417183764 | 1 | 1 | 1 | 3 | 14.4.02.04-0182 | ФСБЦ-2022 доп.17, 14.4.02.04-0182, приказ Минстроя России от 17.02.2026 г. № 91/пр | Краска масляная МА-15, цветная | 1346 | 1009 | кг | кг | 1 | 0 | 1157836156 | 0.4 | 88.24 | 0 | 0 | 0 | 61.28 | 0 | 0 | 0 | 1.44 | 1 | 1 | 1 | 2 | 0 | 0 | 1 | 1 | 0 | 0.4 |  | 0 | 2 | 449116685 | 1 | 0 | 421 | 1 | 0 | 0 | 0 | 0 | 0 | 0 | 0 | 24.512 | 0 | 0 | 0 | 0 | 0 | 1 | 24.512 | 0 | 0 | 0 | 0 | 0 | 1 |  | 0 | 0 | -0.4 | 88.24 | 61.28 | 1.44 | 24.51 | 0 | -35.3 | 0 | 0 | 0 | -35.3 | 0 |  | 0 |  | 0
654 | 449016141 | 449014340 | 417183790 | 1 | 1 | 1 | 3 | 14.4.03.03-0102 | ФСБЦ-2022 доп.4, 14.4.03.03-0102, приказ Минстроя России от 27.12.2022 г. № 1133/пр | Лак битумный БТ-577 | 1348 | 1009 | т | т | 1000 | 0 | -615866360 | 0.0001 | 103227.06 | 0 | 0 | 0 | 80020.98 | 0 | 0 | 0 | 1.29 | 1 | 1 | 1 | 2 | 0 | 0 | 1 | 1 | 0 | 0.0001 |  | 0 | 2 | 449116686 | 1 | 0 | 422 | 1 | 0 | 0 | 0 | 0 | 0 | 0 | 0 | 8.0021 | 0 | 0 | 0 | 0 | 0 | 1 | 8.0021 | 0 | 0 | 0 | 0 | 0 | 1 |  | 0 | 0 | -0.0001 | 103227.06 | 80020.98 | 1.29 | 8 | 0 | -10.32 | 0 | 0 | 0 | -10.32 | 0 |  | 0 |  | 0
654 | 449016141 | 449014340 | 417191412 | 1 | 1 | 1 | 3 | 20.2.02.04-0006 | ФСБЦ-2022, 20.2.02.04-0006, приказ Минстроя России от 18.05.2022 г. № 378/пр | Колпачки полиэтиленовые К-6 | 1425 | 1013 | 100 ШТ | 100 ШТ | 1 | 0 | -734153582 | 0.06 | 1351.57 | 0 | 0 | 0 | 1031.73 | 0 | 0 | 0 | 1.31 | 1 | 1 | 1 | 2 | 0 | 0 | 1 | 1 | 0 | 0.06 |  | 0 | 2 | 449116687 | 1 | 0 | 423 | 1 | 0 | 0 | 0 | 0 | 0 | 0 | 0 | 61.9038 | 0 | 0 | 0 | 0 | 0 | 1 | 61.9038 | 0 | 0 | 0 | 0 | 0 | 1 |  | 0 | 0 | -0.06 | 1351.57 | 1031.73 | 1.31 | 61.9 | 0 | -81.09 | 0 | 0 | 0 | -81.09 | 0 |  | 0 |  | 0
654 | 449016141 | 449014340 | 417095786 | 117 | 1 | 1 | 3 | 22.2.01.04 |  | Изоляторы штыревые | 1371 | 1013 | ШТ | ШТ | 1 | 0 | -950997571 | 0 | 0 | 0 | 0 | 0 | 0 | 0 | 0 | 0 | 1 | 1 | 1 | 1 | -2 | 1 | 0 | 1 | 1 | 0 | 0 |  | 0 | 2 | 449116688 | 1 | 0 | 424 | 1 | 0 | 0 | 0 | 0 | 0 | 0 | 0 | 0 | 0 | 0 | 0 | 0 | 0 | 0 | 0 | 0 | 0 | 0 | 0 | 0 | 0 |  | 0 | 0 | 0 | 0 | 0 | 1 | 0 | 0 | 0 | 0 | 0 | 0 | 0 | 0 |  | 0 |  | 0
654 | 449016141 | 449014340 | 417095803 | 117 | 1 | 1 | 3 | 22.2.02.07 |  | Детали крепления | 1346 | 1009 | кг | кг | 1 | 0 | -1204247626 | 0 | 0 | 0 | 0 | 0 | 0 | 0 | 0 | 0 | 1 | 1 | 1 | 1 | -2 | 1 | 0 | 1 | 1 | 0 | 0 |  | 0 | 2 | 449116689 | 1 | 0 | 425 | 1 | 0 | 0 | 0 | 0 | 0 | 0 | 0 | 0 | 0 | 0 | 0 | 0 | 0 | 0 | 0 | 0 | 0 | 0 | 0 | 0 | 0 |  | 0 | 0 | 0 | 0 | 0 | 1 | 0 | 0 | 0 | 0 | 0 | 0 | 0 | 0 |  | 0 |  | 0
654 | 449016141 | 449014340 | 417095831 | 117 | 1 | 1 | 3 | 22.2.02.21 |  | Штыри | 1371 | 1013 | ШТ | ШТ | 1 | 0 | -320198552 | 0 | 0 | 0 | 0 | 0 | 0 | 0 | 0 | 0 | 1 | 1 | 1 | 1 | -2 | 1 | 0 | 1 | 1 | 0 | 0 |  | 0 | 2 | 449116690 | 1 | 0 | 426 | 1 | 0 | 0 | 0 | 0 | 0 | 0 | 0 | 0 | 0 | 0 | 0 | 0 | 0 | 0 | 0 | 0 | 0 | 0 | 0 | 0 | 0 |  | 0 | 0 | 0 | 0 | 0 | 1 | 0 | 0 | 0 | 0 | 0 | 0 | 0 | 0 |  | 0 |  | 0
654 | 449016141 | 449014340 | 417095835 | 117 | 1 | 1 | 3 | 22.2.02.23 |  | Металлические плакаты | 1371 | 1013 | ШТ | ШТ | 1 | 0 | 326010188 | 0 | 0 | 0 | 0 | 0 | 0 | 0 | 0 | 0 | 1 | 1 | 1 | 1 | -2 | 1 | 0 | 1 | 1 | 0 | 0 |  | 0 | 2 | 449116691 | 1 | 0 | 427 | 1 | 0 | 0 | 0 | 0 | 0 | 0 | 0 | 0 | 0 | 0 | 0 | 0 | 0 | 0 | 0 | 0 | 0 | 0 | 0 | 0 | 0 |  | 0 | 0 | 0 | 0 | 0 | 1 | 0 | 0 | 0 | 0 | 0 | 0 | 0 | 0 |  | 0 |  | 0
659 | 449016141 | 449014452 | 417090854 | 117 | 1 | 1 | 1 | 2-100-02 |  | Рабочий 2 разряда | 1369 | 1013 | чел.-ч | чел.-ч | 1 | 0 | -236928766 | 1.188 | 0 | 0 | 0 | 660.33 | 0 | 0 | 0 | 660.33 | 1 | 1 | 1 | 1 | -2 | 0 | 0 | 1 | 1 | 0 | 0.99 | *(0,2+1) | 1 | 2 | 449125382 | 1 | 0 | 428 | 1 | 0 | 0 | 0 | 0 | 0 | 0 | 0 | 0 | 0 | 0 | 653.7267 | 0.99 | 0 | 1 | 0 | 0 | 0 | 784.472 | 1.188 | 0 | 1 | 69.3 | 0.12593 | 0 | 0.12593 | 660.33 | 660.33 | 1 | 784.476 | 0 | 0 | 0 | 0 | 83.15 | 83.15 | 1 |  | 0 |  | 0
659 | 449016141 | 449014452 | 417090856 | 117 | 1 | 1 | 1 | 2-100-03 |  | Рабочий 3 разряда | 1369 | 1013 | чел.-ч | чел.-ч | 1 | 0 | -587036825 | 56.748 | 0 | 0 | 0 | 720.91 | 0 | 0 | 0 | 720.91 | 1 | 1 | 1 | 1 | -2 | 0 | 0 | 1 | 1 | 0 | 47.29 | *(0,2+1) | 1 | 2 | 449125383 | 1 | 0 | 429 | 1 | 0 | 0 | 0 | 0 | 0 | 0 | 0 | 0 | 0 | 0 | 34091.8339 | 47.29 | 0 | 1 | 0 | 0 | 0 | 40910.2007 | 56.748 | 0 | 1 | 3613.73 | 6.0153 | 0 | 6.0153 | 720.91 | 720.91 | 1 | 40910.196 | 0 | 0 | 0 | 0 | 4336.48 | 4336.48 | 1 |  | 0 |  | 0
659 | 449016141 | 449014452 | 417090860 | 117 | 1 | 1 | 1 | 2-100-04 |  | Рабочий 4 разряда | 1369 | 1013 | чел.-ч | чел.-ч | 1 | 0 | -512803540 | 28.104 | 0 | 0 | 0 | 811.79 | 0 | 0 | 0 | 811.79 | 1 | 1 | 1 | 1 | -2 | 0 | 0 | 1 | 1 | 0 | 23.42 | *(0,2+1) | 1 | 2 | 449125384 | 1 | 0 | 430 | 1 | 0 | 0 | 0 | 0 | 0 | 0 | 0 | 0 | 0 | 0 | 19012.1218 | 23.42 | 0 | 1 | 0 | 0 | 0 | 22814.5462 | 28.104 | 0 | 1 | 2015.28 | 2.979 | 0 | 2.979 | 811.79 | 811.79 | 1 | 22814.544 | 0 | 0 | 0 | 0 | 2418.34 | 2418.34 | 1 |  | 0 |  | 0
659 | 449016141 | 449014452 | 417090864 | 117 | 1 | 1 | 1 | 2-100-05 |  | Рабочий 5 разряда | 1369 | 1013 | чел.-ч | чел.-ч | 1 | 0 | 1518711480 | 28.104 | 0 | 0 | 0 | 932.95 | 0 | 0 | 0 | 932.95 | 1 | 1 | 1 | 1 | -2 | 0 | 0 | 1 | 1 | 0 | 23.42 | *(0,2+1) | 1 | 2 | 449125385 | 1 | 0 | 431 | 1 | 0 | 0 | 0 | 0 | 0 | 0 | 0 | 0 | 0 | 0 | 21849.689 | 23.42 | 0 | 1 | 0 | 0 | 0 | 26219.6268 | 28.104 | 0 | 1 | 2316.07 | 2.979 | 0 | 2.979 | 932.95 | 932.95 | 1 | 26219.628 | 0 | 0 | 0 | 0 | 2779.28 | 2779.28 | 1 |  | 0 |  | 0
659 | 449016141 | 449014452 | 417090896 | 117 | 1 | 1 | 1 | 4-100-00 |  | Затраты труда машинистов | 1191 | 1013 | чел.-ч. | чел.-ч. | 1 | 0 | -1417349443 | 29.868 | 0 | 0 | 0 | 0 | 0 | 0 | 0 | 0 | 1 | 1 | 1 | 1 | -2 | 0 | 0 | 1 | 1 | 0 | 24.89 | *(0,2+1) | 2 | 2 | 449125386 | 1 | 0 | 432 | 1 | 0 | 0 | 0 | 0 | 0 | 0 | 0 | 0 | 0 | 0 | 0 | 0 | 0 | 0 | 0 | 0 | 0 | 0 | 0 | 0 | 0 |  | 0 | 0 | 3.166 | 0 | 0 | 1 | 0 | 0 | 0 | 0 | 0 | 0 | 0 | 0 |  | 0 |  | 0
659 | 449016141 | 449014452 | 417097392 | 1 | 1 | 1 | 2 | 91.05.05-015 | ФСЭМ-2022, 91.05.05-015, приказ Минстроя России от 18.05.2022 г. № 378/пр | Краны на автомобильном ходу, грузоподъемность 16 т | 1368 | 1011 | маш.-ч | маш.-ч | 1 | 0 | 639918019 | 0.9 | 0 | 1626.29 | 1090.46 | 0 | 0 | 1626.29 | 1090.46 | 0 | 1 | 1 | 1 | 1 | -2 | 0 | 0 | 1 | 1 | 0 | 0.75 | *(0,2+1) | 1 | 2 | 449125387 | 1 | 0 | 433 | 1 | 0 | 0 | 0 | 0 | 0 | 0 | 0 | 0 | 1219.7175 | 817.845 | 0 | 0 | 0.75 | 1 | 0 | 1463.661 | 981.414 | 0 | 0 | 0.9 | 1 |  | 0 | 0.0954 | 0.0954 | 1626.29 | 1626.29 | 1 | 1463.664 | 981.42 | 0 | 155.15 | 104.03 | 0 | 259.18 | 1 | 4-100-060 | 6 | чел.-ч. | 1
659 | 449016141 | 449014452 | 417097526 | 1 | 1 | 1 | 2 | 91.06.03-055 | ФСЭМ-2022, 91.06.03-055, приказ Минстроя России от 18.05.2022 г. № 378/пр | Лебедки электрические тяговым усилием 19,62 кН (2 т) | 1368 | 1011 | маш.-ч | маш.-ч | 1 | 0 | 1560534341 | 0.972 | 0 | 16.95 | 0 | 0 | 0 | 11.45 | 0 | 0 | 1 | 1.48 | 1 | 1 | 2 | 0 | 0 | 1 | 1 | 0 | 0.81 | *(0,2+1) | 1 | 2 | 449125388 | 1 | 0 | 434 | 1 | 0 | 0 | 0 | 0 | 0 | 0 | 0 | 0 | 9.2745 | 0 | 0 | 0 | 0 | 1 | 0 | 11.1294 | 0 | 0 | 0 | 0 | 1 |  | 0 | 0 | 0.10303 | 16.95 | 11.45 | 1.48 | 11.124 | 0 | 0 | 1.75 | 0 | 0 | 1.75 | 0 |  | 0 |  | 0
659 | 449016141 | 449014452 | 417097566 | 1 | 1 | 1 | 2 | 91.06.06-011 | ФСЭМ-2022, 91.06.06-011, приказ Минстроя России от 18.05.2022 г. № 378/пр | Автогидроподъемники, высота подъема 12 м | 1368 | 1011 | маш.-ч | маш.-ч | 1 | 0 | -438045540 | 27.288 | 0 | 506.23 | 811.79 | 0 | 0 | 346.73 | 811.79 | 0 | 1 | 1.46 | 1 | 1 | 2 | 0 | 0 | 1 | 1 | 0 | 22.74 | *(0,2+1) | 1 | 2 | 449125389 | 1 | 0 | 435 | 1 | 0 | 0 | 0 | 0 | 0 | 0 | 0 | 0 | 7884.6402 | 18460.1046 | 0 | 0 | 22.74 | 1 | 0 | 9461.5682 | 22152.1255 | 0 | 0 | 27.288 | 1 |  | 0 | 2.8925 | 2.8925 | 506.23 | 346.73 | 1.46 | 9461.568 | 22152.12 | 0 | 1464.28 | 2348.13 | 0 | 3812.41 | 0 | 4-100-040 | 4 | чел.-ч. | 1
659 | 449016141 | 449014452 | 417098287 | 1 | 1 | 1 | 2 | 91.14.02-001 | ФСЭМ-2022 доп.7, 91.14.02-001, приказ Минстроя России от 02.08.2023 г. № 551/пр | Автомобили бортовые, грузоподъемность до 5 т | 1368 | 1011 | маш.-ч | маш.-ч | 1 | 0 | -849950259 | 0.708 | 0 | 641.7 | 811.79 | 0 | 0 | 641.7 | 811.79 | 0 | 1 | 1 | 1 | 1 | -2 | 0 | 0 | 1 | 1 | 0 | 0.59 | *(0,2+1) | 1 | 2 | 449125390 | 1 | 0 | 436 | 1 | 0 | 0 | 0 | 0 | 0 | 0 | 0 | 0 | 378.603 | 478.9561 | 0 | 0 | 0.59 | 1 | 0 | 454.3236 | 574.7473 | 0 | 0 | 0.708 | 1 |  | 0 | 0.075048 | 0.075048 | 641.7 | 641.7 | 1 | 454.32 | 574.752 | 0 | 48.16 | 60.92 | 0 | 109.08 | 1 | 4-100-040 | 4 | чел.-ч. | 1
659 | 449016141 | 449014452 | 417098485 | 1 | 1 | 1 | 2 | 91.17.04-544 | ФСЭМ-2022, 91.17.04-544, приказ Минстроя России от 18.05.2022 г. № 378/пр | Генераторы бензиновые портативные, мощность до 6 кВт | 1368 | 1011 | маш.-ч | маш.-ч | 1 | 0 | -1265937479 | 0.972 | 0 | 192.86 | 811.79 | 0 | 0 | 192.86 | 811.79 | 0 | 1 | 1 | 1 | 1 | -2 | 0 | 0 | 1 | 1 | 0 | 0.81 | *(0,2+1) | 1 | 2 | 449125391 | 1 | 0 | 437 | 1 | 0 | 0 | 0 | 0 | 0 | 0 | 0 | 0 | 156.2166 | 657.5499 | 0 | 0 | 0.81 | 1 | 0 | 187.4599 | 789.0599 | 0 | 0 | 0.972 | 1 |  | 0 | 0.10303 | 0.10303 | 192.86 | 192.86 | 1 | 187.464 | 789.06 | 0 | 19.87 | 83.64 | 0 | 103.51 | 1 | 4-100-040 | 4 | чел.-ч. | 1
659 | 449016141 | 449014452 | 417095571 | 117 | 1 | 1 | 3 | 20.1.01.01 |  | Комплект линейной арматуры для крепления СИП-2 на опоре ВЛИ | 1371 | 1013 | ШТ | ШТ | 1 | 0 | 864875641 | 0 | 0 | 0 | 0 | 0 | 0 | 0 | 0 | 0 | 1 | 1 | 1 | 1 | -2 | 1 | 0 | 1 | 1 | 0 | 0 |  | 0 | 2 | 449125392 | 1 | 0 | 438 | 1 | 0 | 0 | 0 | 0 | 0 | 0 | 0 | 0 | 0 | 0 | 0 | 0 | 0 | 0 | 0 | 0 | 0 | 0 | 0 | 0 | 0 |  | 0 | 0 | 0 | 0 | 0 | 1 | 0 | 0 | 0 | 0 | 0 | 0 | 0 | 0 |  | 0 |  | 0
659 | 449016141 | 449014452 | 417095579 | 117 | 1 | 1 | 3 | 20.1.01.11 |  | Комплект линейной арматуры для устройства заземлений на опорах ВЛИ | 1371 | 1013 | ШТ | ШТ | 1 | 0 | -1890832814 | 0 | 0 | 0 | 0 | 0 | 0 | 0 | 0 | 0 | 1 | 1 | 1 | 1 | -2 | 1 | 0 | 1 | 1 | 0 | 0 |  | 0 | 2 | 449125393 | 1 | 0 | 439 | 1 | 0 | 0 | 0 | 0 | 0 | 0 | 0 | 0 | 0 | 0 | 0 | 0 | 0 | 0 | 0 | 0 | 0 | 0 | 0 | 0 | 0 |  | 0 | 0 | 0 | 0 | 0 | 1 | 0 | 0 | 0 | 0 | 0 | 0 | 0 | 0 |  | 0 |  | 0
659 | 449016141 | 449014452 | 417095748 | 117 | 1 | 1 | 3 | 21.2.01.01 |  | Провода самонесущие изолированные для ВЛИ | 1477 | 1013 | 1000 м | 1000 М | 1 | 0 | 164804165 | 0 | 0 | 0 | 0 | 0 | 0 | 0 | 0 | 0 | 1 | 1 | 1 | 1 | -2 | 1 | 0 | 1 | 1 | 0 | 0 |  | 0 | 2 | 449125394 | 1 | 0 | 440 | 1 | 0 | 0 | 0 | 0 | 0 | 0 | 0 | 0 | 0 | 0 | 0 | 0 | 0 | 0 | 0 | 0 | 0 | 0 | 0 | 0 | 0 |  | 0 | 0 | 0 | 0 | 0 | 1 | 0 | 0 | 0 | 0 | 0 | 0 | 0 | 0 |  | 0 |  | 0
660 | 449016141 | 449014482 | 417090854 | 117 | 1 | 1 | 1 | 2-100-02 |  | Рабочий 2 разряда | 1369 | 1013 | чел.-ч | чел.-ч | 1 | 0 | -236928766 | 0.99 | 0 | 0 | 0 | 660.33 | 0 | 0 | 0 | 660.33 | 1 | 1 | 1 | 1 | -2 | 0 | 0 | 1 | 1 | 0 | 0.99 |  | 1 | 2 | 449125400 | 1 | 0 | 441 | 1 | 0 | 0 | 0 | 0 | 0 | 0 | 0 | 0 | 0 | 0 | 653.7267 | 0.99 | 0 | 1 | 0 | 0 | 0 | 653.7267 | 0.99 | 0 | 1 | 66.68 | 0.10098 | 0 | 0.10098 | 660.33 | 660.33 | 1 | 653.73 | 0 | 0 | 0 | 0 | 66.68 | 66.68 | 1 |  | 0 |  | 0
660 | 449016141 | 449014482 | 417090856 | 117 | 1 | 1 | 1 | 2-100-03 |  | Рабочий 3 разряда | 1369 | 1013 | чел.-ч | чел.-ч | 1 | 0 | -587036825 | 47.29 | 0 | 0 | 0 | 720.91 | 0 | 0 | 0 | 720.91 | 1 | 1 | 1 | 1 | -2 | 0 | 0 | 1 | 1 | 0 | 47.29 |  | 1 | 2 | 449125401 | 1 | 0 | 442 | 1 | 0 | 0 | 0 | 0 | 0 | 0 | 0 | 0 | 0 | 0 | 34091.8339 | 47.29 | 0 | 1 | 0 | 0 | 0 | 34091.8339 | 47.29 | 0 | 1 | 3477.37 | 4.8236 | 0 | 4.8236 | 720.91 | 720.91 | 1 | 34091.83 | 0 | 0 | 0 | 0 | 3477.37 | 3477.37 | 1 |  | 0 |  | 0
660 | 449016141 | 449014482 | 417090860 | 117 | 1 | 1 | 1 | 2-100-04 |  | Рабочий 4 разряда | 1369 | 1013 | чел.-ч | чел.-ч | 1 | 0 | -512803540 | 23.42 | 0 | 0 | 0 | 811.79 | 0 | 0 | 0 | 811.79 | 1 | 1 | 1 | 1 | -2 | 0 | 0 | 1 | 1 | 0 | 23.42 |  | 1 | 2 | 449125402 | 1 | 0 | 443 | 1 | 0 | 0 | 0 | 0 | 0 | 0 | 0 | 0 | 0 | 0 | 19012.1218 | 23.42 | 0 | 1 | 0 | 0 | 0 | 19012.1218 | 23.42 | 0 | 1 | 1939.24 | 2.3888 | 0 | 2.3888 | 811.79 | 811.79 | 1 | 19012.12 | 0 | 0 | 0 | 0 | 1939.24 | 1939.24 | 1 |  | 0 |  | 0
660 | 449016141 | 449014482 | 417090864 | 117 | 1 | 1 | 1 | 2-100-05 |  | Рабочий 5 разряда | 1369 | 1013 | чел.-ч | чел.-ч | 1 | 0 | 1518711480 | 23.42 | 0 | 0 | 0 | 932.95 | 0 | 0 | 0 | 932.95 | 1 | 1 | 1 | 1 | -2 | 0 | 0 | 1 | 1 | 0 | 23.42 |  | 1 | 2 | 449125403 | 1 | 0 | 444 | 1 | 0 | 0 | 0 | 0 | 0 | 0 | 0 | 0 | 0 | 0 | 21849.689 | 23.42 | 0 | 1 | 0 | 0 | 0 | 21849.689 | 23.42 | 0 | 1 | 2228.67 | 2.3888 | 0 | 2.3888 | 932.95 | 932.95 | 1 | 21849.69 | 0 | 0 | 0 | 0 | 2228.67 | 2228.67 | 1 |  | 0 |  | 0
660 | 449016141 | 449014482 | 417090896 | 117 | 1 | 1 | 1 | 4-100-00 |  | Затраты труда машинистов | 1191 | 1013 | чел.-ч. | чел.-ч. | 1 | 0 | -1417349443 | 24.89 | 0 | 0 | 0 | 0 | 0 | 0 | 0 | 0 | 1 | 1 | 1 | 1 | -2 | 0 | 0 | 1 | 1 | 0 | 24.89 |  | 2 | 2 | 449125404 | 1 | 0 | 445 | 1 | 0 | 0 | 0 | 0 | 0 | 0 | 0 | 0 | 0 | 0 | 0 | 0 | 0 | 0 | 0 | 0 | 0 | 0 | 0 | 0 | 0 |  | 0 | 0 | 2.5388 | 0 | 0 | 1 | 0 | 0 | 0 | 0 | 0 | 0 | 0 | 0 |  | 0 |  | 0
660 | 449016141 | 449014482 | 417097392 | 1 | 1 | 1 | 2 | 91.05.05-015 | ФСЭМ-2022, 91.05.05-015, приказ Минстроя России от 18.05.2022 г. № 378/пр | Краны на автомобильном ходу, грузоподъемность 16 т | 1368 | 1011 | маш.-ч | маш.-ч | 1 | 0 | 639918019 | 0.75 | 0 | 1626.29 | 1090.46 | 0 | 0 | 1626.29 | 1090.46 | 0 | 1 | 1 | 1 | 1 | -2 | 0 | 0 | 1 | 1 | 0 | 0.75 |  | 1 | 2 | 449125405 | 1 | 0 | 446 | 1 | 0 | 0 | 0 | 0 | 0 | 0 | 0 | 0 | 1219.7175 | 817.845 | 0 | 0 | 0.75 | 1 | 0 | 1219.7175 | 817.845 | 0 | 0 | 0.75 | 1 |  | 0 | 0.0765 | 0.0765 | 1626.29 | 1626.29 | 1 | 1219.72 | 817.85 | 0 | 124.41 | 83.42 | 0 | 207.83 | 1 | 4-100-060 | 6 | чел.-ч. | 1
660 | 449016141 | 449014482 | 417097526 | 1 | 1 | 1 | 2 | 91.06.03-055 | ФСЭМ-2022, 91.06.03-055, приказ Минстроя России от 18.05.2022 г. № 378/пр | Лебедки электрические тяговым усилием 19,62 кН (2 т) | 1368 | 1011 | маш.-ч | маш.-ч | 1 | 0 | 1560534341 | 0.81 | 0 | 16.95 | 0 | 0 | 0 | 11.45 | 0 | 0 | 1 | 1.48 | 1 | 1 | 2 | 0 | 0 | 1 | 1 | 0 | 0.81 |  | 1 | 2 | 449125406 | 1 | 0 | 447 | 1 | 0 | 0 | 0 | 0 | 0 | 0 | 0 | 0 | 9.2745 | 0 | 0 | 0 | 0 | 1 | 0 | 9.2745 | 0 | 0 | 0 | 0 | 1 |  | 0 | 0 | 0.08262 | 16.95 | 11.45 | 1.48 | 9.27 | 0 | 0 | 1.4 | 0 | 0 | 1.4 | 0 |  | 0 |  | 0
660 | 449016141 | 449014482 | 417097566 | 1 | 1 | 1 | 2 | 91.06.06-011 | ФСЭМ-2022, 91.06.06-011, приказ Минстроя России от 18.05.2022 г. № 378/пр | Автогидроподъемники, высота подъема 12 м | 1368 | 1011 | маш.-ч | маш.-ч | 1 | 0 | -438045540 | 22.74 | 0 | 506.23 | 811.79 | 0 | 0 | 346.73 | 811.79 | 0 | 1 | 1.46 | 1 | 1 | 2 | 0 | 0 | 1 | 1 | 0 | 22.74 |  | 1 | 2 | 449125407 | 1 | 0 | 448 | 1 | 0 | 0 | 0 | 0 | 0 | 0 | 0 | 0 | 7884.6402 | 18460.1046 | 0 | 0 | 22.74 | 1 | 0 | 7884.6402 | 18460.1046 | 0 | 0 | 22.74 | 1 |  | 0 | 2.3195 | 2.3195 | 506.23 | 346.73 | 1.46 | 7884.64 | 18460.1 | 0 | 1174.19 | 1882.93 | 0 | 3057.12 | 0 | 4-100-040 | 4 | чел.-ч. | 1
660 | 449016141 | 449014482 | 417098287 | 1 | 1 | 1 | 2 | 91.14.02-001 | ФСЭМ-2022 доп.7, 91.14.02-001, приказ Минстроя России от 02.08.2023 г. № 551/пр | Автомобили бортовые, грузоподъемность до 5 т | 1368 | 1011 | маш.-ч | маш.-ч | 1 | 0 | -849950259 | 0.59 | 0 | 641.7 | 811.79 | 0 | 0 | 641.7 | 811.79 | 0 | 1 | 1 | 1 | 1 | -2 | 0 | 0 | 1 | 1 | 0 | 0.59 |  | 1 | 2 | 449125408 | 1 | 0 | 449 | 1 | 0 | 0 | 0 | 0 | 0 | 0 | 0 | 0 | 378.603 | 478.9561 | 0 | 0 | 0.59 | 1 | 0 | 378.603 | 478.9561 | 0 | 0 | 0.59 | 1 |  | 0 | 0.06018 | 0.06018 | 641.7 | 641.7 | 1 | 378.6 | 478.96 | 0 | 38.62 | 48.85 | 0 | 87.47 | 1 | 4-100-040 | 4 | чел.-ч. | 1
660 | 449016141 | 449014482 | 417098485 | 1 | 1 | 1 | 2 | 91.17.04-544 | ФСЭМ-2022, 91.17.04-544, приказ Минстроя России от 18.05.2022 г. № 378/пр | Генераторы бензиновые портативные, мощность до 6 кВт | 1368 | 1011 | маш.-ч | маш.-ч | 1 | 0 | -1265937479 | 0.81 | 0 | 192.86 | 811.79 | 0 | 0 | 192.86 | 811.79 | 0 | 1 | 1 | 1 | 1 | -2 | 0 | 0 | 1 | 1 | 0 | 0.81 |  | 1 | 2 | 449125409 | 1 | 0 | 450 | 1 | 0 | 0 | 0 | 0 | 0 | 0 | 0 | 0 | 156.2166 | 657.5499 | 0 | 0 | 0.81 | 1 | 0 | 156.2166 | 657.5499 | 0 | 0 | 0.81 | 1 |  | 0 | 0.08262 | 0.08262 | 192.86 | 192.86 | 1 | 156.22 | 657.55 | 0 | 15.93 | 67.07 | 0 | 83 | 1 | 4-100-040 | 4 | чел.-ч. | 1
660 | 449016141 | 449014482 | 417095571 | 117 | 1 | 1 | 3 | 20.1.01.01 |  | Комплект линейной арматуры для крепления СИП-2 на опоре ВЛИ | 1371 | 1013 | ШТ | ШТ | 1 | 0 | 864875641 | 0 | 0 | 0 | 0 | 0 | 0 | 0 | 0 | 0 | 1 | 1 | 1 | 1 | -2 | 1 | 0 | 1 | 1 | 0 | 0 |  | 0 | 2 | 449125410 | 1 | 0 | 451 | 1 | 0 | 0 | 0 | 0 | 0 | 0 | 0 | 0 | 0 | 0 | 0 | 0 | 0 | 0 | 0 | 0 | 0 | 0 | 0 | 0 | 0 |  | 0 | 0 | 0 | 0 | 0 | 1 | 0 | 0 | 0 | 0 | 0 | 0 | 0 | 0 |  | 0 |  | 0
660 | 449016141 | 449014482 | 417095579 | 117 | 1 | 1 | 3 | 20.1.01.11 |  | Комплект линейной арматуры для устройства заземлений на опорах ВЛИ | 1371 | 1013 | ШТ | ШТ | 1 | 0 | -1890832814 | 0 | 0 | 0 | 0 | 0 | 0 | 0 | 0 | 0 | 1 | 1 | 1 | 1 | -2 | 1 | 0 | 1 | 1 | 0 | 0 |  | 0 | 2 | 449125411 | 1 | 0 | 452 | 1 | 0 | 0 | 0 | 0 | 0 | 0 | 0 | 0 | 0 | 0 | 0 | 0 | 0 | 0 | 0 | 0 | 0 | 0 | 0 | 0 | 0 |  | 0 | 0 | 0 | 0 | 0 | 1 | 0 | 0 | 0 | 0 | 0 | 0 | 0 | 0 |  | 0 |  | 0
660 | 449016141 | 449014482 | 417095748 | 117 | 1 | 1 | 3 | 21.2.01.01 |  | Провода самонесущие изолированные для ВЛИ | 1477 | 1013 | 1000 м | 1000 М | 1 | 0 | 164804165 | 0 | 0 | 0 | 0 | 0 | 0 | 0 | 0 | 0 | 1 | 1 | 1 | 1 | -2 | 1 | 0 | 1 | 1 | 0 | 0 |  | 0 | 2 | 449125412 | 1 | 0 | 453 | 1 | 0 | 0 | 0 | 0 | 0 | 0 | 0 | 0 | 0 | 0 | 0 | 0 | 0 | 0 | 0 | 0 | 0 | 0 | 0 | 0 | 0 |  | 0 | 0 | 0 | 0 | 0 | 1 | 0 | 0 | 0 | 0 | 0 | 0 | 0 | 0 |  | 0 |  | 0
661 | 449016141 | 449014512 | 417090856 | 117 | 1 | 1 | 1 | 2-100-03 |  | Рабочий 3 разряда | 1369 | 1013 | чел.-ч | чел.-ч | 1 | 0 | -587036825 | 1.092 | 0 | 0 | 0 | 720.91 | 0 | 0 | 0 | 720.91 | 1 | 1 | 1 | 1 | -2 | 0 | 0 | 1 | 1 | 0 | 0.91 | *(0,2+1) | 1 | 2 | 449125420 | 1 | 0 | 454 | 1 | 0 | 0 | 0 | 0 | 0 | 0 | 0 | 0 | 0 | 0 | 656.0281 | 0.91 | 0 | 1 | 0 | 0 | 0 | 787.2337 | 1.092 | 0 | 1 | 656.03 | 1.092 | 0 | 1.092 | 720.91 | 720.91 | 1 | 787.236 | 0 | 0 | 0 | 0 | 787.23 | 787.23 | 1 |  | 0 |  | 0
661 | 449016141 | 449014512 | 417090860 | 117 | 1 | 1 | 1 | 2-100-04 |  | Рабочий 4 разряда | 1369 | 1013 | чел.-ч | чел.-ч | 1 | 0 | -512803540 | 0.54 | 0 | 0 | 0 | 811.79 | 0 | 0 | 0 | 811.79 | 1 | 1 | 1 | 1 | -2 | 0 | 0 | 1 | 1 | 0 | 0.45 | *(0,2+1) | 1 | 2 | 449125421 | 1 | 0 | 455 | 1 | 0 | 0 | 0 | 0 | 0 | 0 | 0 | 0 | 0 | 0 | 365.3055 | 0.45 | 0 | 1 | 0 | 0 | 0 | 438.3666 | 0.54 | 0 | 1 | 365.31 | 0.54 | 0 | 0.54 | 811.79 | 811.79 | 1 | 438.372 | 0 | 0 | 0 | 0 | 438.37 | 438.37 | 1 |  | 0 |  | 0
661 | 449016141 | 449014512 | 417090864 | 117 | 1 | 1 | 1 | 2-100-05 |  | Рабочий 5 разряда | 1369 | 1013 | чел.-ч | чел.-ч | 1 | 0 | 1518711480 | 0.54 | 0 | 0 | 0 | 932.95 | 0 | 0 | 0 | 932.95 | 1 | 1 | 1 | 1 | -2 | 0 | 0 | 1 | 1 | 0 | 0.45 | *(0,2+1) | 1 | 2 | 449125422 | 1 | 0 | 456 | 1 | 0 | 0 | 0 | 0 | 0 | 0 | 0 | 0 | 0 | 0 | 419.8275 | 0.45 | 0 | 1 | 0 | 0 | 0 | 503.793 | 0.54 | 0 | 1 | 419.83 | 0.54 | 0 | 0.54 | 932.95 | 932.95 | 1 | 503.796 | 0 | 0 | 0 | 0 | 503.79 | 503.79 | 1 |  | 0 |  | 0
661 | 449016141 | 449014512 | 417090896 | 117 | 1 | 1 | 1 | 4-100-00 |  | Затраты труда машинистов | 1191 | 1013 | чел.-ч. | чел.-ч. | 1 | 0 | -1417349443 | 0.528 | 0 | 0 | 0 | 0 | 0 | 0 | 0 | 0 | 1 | 1 | 1 | 1 | -2 | 0 | 0 | 1 | 1 | 0 | 0.44 | *(0,2+1) | 2 | 2 | 449125423 | 1 | 0 | 457 | 1 | 0 | 0 | 0 | 0 | 0 | 0 | 0 | 0 | 0 | 0 | 0 | 0 | 0 | 0 | 0 | 0 | 0 | 0 | 0 | 0 | 0 |  | 0 | 0 | 0.528 | 0 | 0 | 1 | 0 | 0 | 0 | 0 | 0 | 0 | 0 | 0 |  | 0 |  | 0
661 | 449016141 | 449014512 | 417097566 | 1 | 1 | 1 | 2 | 91.06.06-011 | ФСЭМ-2022, 91.06.06-011, приказ Минстроя России от 18.05.2022 г. № 378/пр | Автогидроподъемники, высота подъема 12 м | 1368 | 1011 | маш.-ч | маш.-ч | 1 | 0 | -438045540 | 0.528 | 0 | 506.23 | 811.79 | 0 | 0 | 346.73 | 811.79 | 0 | 1 | 1.46 | 1 | 1 | 2 | 0 | 0 | 1 | 1 | 0 | 0.44 | *(0,2+1) | 1 | 2 | 449125424 | 1 | 0 | 458 | 1 | 0 | 0 | 0 | 0 | 0 | 0 | 0 | 0 | 152.5612 | 357.1876 | 0 | 0 | 0.44 | 1 | 0 | 183.0734 | 428.6251 | 0 | 0 | 0.528 | 1 |  | 0 | 0.528 | 0.528 | 506.23 | 346.73 | 1.46 | 183.072 | 428.628 | 0 | 267.29 | 428.63 | 0 | 695.92 | 0 | 4-100-040 | 4 | чел.-ч. | 1
661 | 449016141 | 449014512 | 417095571 | 117 | 1 | 1 | 3 | 20.1.01.01 |  | Комплект линейной арматуры для крепления СИП-2 на опоре ВЛИ | 1371 | 1013 | ШТ | ШТ | 1 | 0 | 864875641 | 0 | 0 | 0 | 0 | 0 | 0 | 0 | 0 | 0 | 1 | 1 | 1 | 1 | -2 | 1 | 0 | 1 | 1 | 0 | 0 |  | 0 | 2 | 449125425 | 1 | 0 | 459 | 1 | 0 | 0 | 0 | 0 | 0 | 0 | 0 | 0 | 0 | 0 | 0 | 0 | 0 | 0 | 0 | 0 | 0 | 0 | 0 | 0 | 0 |  | 0 | 0 | 0 | 0 | 0 | 1 | 0 | 0 | 0 | 0 | 0 | 0 | 0 | 0 |  | 0 |  | 0
661 | 449016141 | 449014512 | 417095579 | 117 | 1 | 1 | 3 | 20.1.01.11 |  | Комплект линейной арматуры для устройства заземлений на опорах ВЛИ | 1371 | 1013 | ШТ | ШТ | 1 | 0 | -1890832814 | 0 | 0 | 0 | 0 | 0 | 0 | 0 | 0 | 0 | 1 | 1 | 1 | 1 | -2 | 1 | 0 | 1 | 1 | 0 | 0 |  | 0 | 2 | 449125426 | 1 | 0 | 460 | 1 | 0 | 0 | 0 | 0 | 0 | 0 | 0 | 0 | 0 | 0 | 0 | 0 | 0 | 0 | 0 | 0 | 0 | 0 | 0 | 0 | 0 |  | 0 | 0 | 0 | 0 | 0 | 1 | 0 | 0 | 0 | 0 | 0 | 0 | 0 | 0 |  | 0 |  | 0
685 | 449016141 | 449014636 | 417090662 | 117 | 1 | 1 | 1 | 1-100-20 |  | Средний разряд работы 2,0 | 1191 | 1013 | чел.-ч. | чел.-ч. | 1 | 0 | 370475345 | 154 | 0 | 0 | 0 | 660.33 | 0 | 0 | 0 | 660.33 | 1 | 1 | 1 | 1 | -2 | 0 | 0 | 1 | 1 | 0 | 154 |  | 1 | 2 | 449125742 | 1 | 0 | 461 | 1 | 0 | 0 | 0 | 0 | 0 | 0 | 0 | 0 | 0 | 0 | 101690.82 | 154 | 0 | 1 | 0 | 0 | 0 | 101690.82 | 154 | 0 | 1 | 152.54 | 0.231 | 0 | 0.231 | 660.33 | 660.33 | 1 | 101690.82 | 0 | 0 | 0 | 0 | 152.54 | 152.54 | 1 |  | 0 |  | 0
686 | 449016141 | 449014639 | 417090652 | 117 | 1 | 1 | 1 | 1-100-15 |  | Средний разряд работы 1,5 | 1191 | 1013 | чел.-ч. | чел.-ч. | 1 | 0 | -267883188 | 88.5 | 0 | 0 | 0 | 633.07 | 0 | 0 | 0 | 633.07 | 1 | 1 | 1 | 1 | -2 | 0 | 0 | 1 | 1 | 0 | 88.5 |  | 1 | 2 | 449125743 | 1 | 0 | 462 | 1 | 0 | 0 | 0 | 0 | 0 | 0 | 0 | 0 | 0 | 0 | 56026.695 | 88.5 | 0 | 1 | 0 | 0 | 0 | 56026.695 | 88.5 | 0 | 1 | 84.04 | 0.13275 | 0 | 0.13275 | 633.07 | 633.07 | 1 | 56026.7 | 0 | 0 | 0 | 0 | 84.04 | 84.04 | 1 |  | 0 |  | 0
687 | 449016141 | 449014642 | 417090720 | 117 | 1 | 1 | 1 | 1-100-38 |  | Средний разряд работы 3,8 | 1191 | 1013 | чел.-ч. | чел.-ч. | 1 | 0 | 44848675 | 9.27 | 0 | 0 | 0 | 793.61 | 0 | 0 | 0 | 793.61 | 1 | 1 | 1 | 1 | -2 | 0 | 0 | 1 | 1 | 0 | 9.27 |  | 1 | 2 | 449125744 | 1 | 0 | 463 | 1 | 0 | 0 | 0 | 0 | 0 | 0 | 0 | 0 | 0 | 0 | 7356.7647 | 9.27 | 0 | 1 | 0 | 0 | 0 | 7356.7647 | 9.27 | 0 | 1 | 1471.35 | 1.854 | 0 | 1.854 | 793.61 | 793.61 | 1 | 7356.76 | 0 | 0 | 0 | 0 | 1471.35 | 1471.35 | 1 |  | 0 |  | 0
687 | 449016141 | 449014642 | 417090896 | 117 | 1 | 1 | 1 | 4-100-00 |  | Затраты труда машинистов | 1191 | 1013 | чел.-ч. | чел.-ч. | 1 | 0 | -1417349443 | 0.34 | 0 | 0 | 0 | 0 | 0 | 0 | 0 | 0 | 1 | 1 | 1 | 1 | -2 | 0 | 0 | 1 | 1 | 0 | 0.34 |  | 2 | 2 | 449125745 | 1 | 0 | 464 | 1 | 0 | 0 | 0 | 0 | 0 | 0 | 0 | 0 | 0 | 0 | 0 | 0 | 0 | 0 | 0 | 0 | 0 | 0 | 0 | 0 | 0 |  | 0 | 0 | 0.068 | 0 | 0 | 1 | 0 | 0 | 0 | 0 | 0 | 0 | 0 | 0 |  | 0 |  | 0
687 | 449016141 | 449014642 | 417097392 | 1 | 1 | 1 | 2 | 91.05.05-015 | ФСЭМ-2022, 91.05.05-015, приказ Минстроя России от 18.05.2022 г. № 378/пр | Краны на автомобильном ходу, грузоподъемность 16 т | 1368 | 1011 | маш.-ч | маш.-ч | 1 | 0 | 639918019 | 0.17 | 0 | 1626.29 | 1090.46 | 0 | 0 | 1626.29 | 1090.46 | 0 | 1 | 1 | 1 | 1 | -2 | 0 | 0 | 1 | 1 | 0 | 0.17 |  | 1 | 2 | 449125746 | 1 | 0 | 465 | 1 | 0 | 0 | 0 | 0 | 0 | 0 | 0 | 0 | 276.4693 | 185.3782 | 0 | 0 | 0.17 | 1 | 0 | 276.4693 | 185.3782 | 0 | 0 | 0.17 | 1 |  | 0 | 0.034 | 0.034 | 1626.29 | 1626.29 | 1 | 276.47 | 185.38 | 0 | 55.29 | 37.08 | 0 | 92.37 | 1 | 4-100-060 | 6 | чел.-ч. | 1
687 | 449016141 | 449014642 | 417098287 | 1 | 1 | 1 | 2 | 91.14.02-001 | ФСЭМ-2022 доп.7, 91.14.02-001, приказ Минстроя России от 02.08.2023 г. № 551/пр | Автомобили бортовые, грузоподъемность до 5 т | 1368 | 1011 | маш.-ч | маш.-ч | 1 | 0 | -849950259 | 0.17 | 0 | 641.7 | 811.79 | 0 | 0 | 641.7 | 811.79 | 0 | 1 | 1 | 1 | 1 | -2 | 0 | 0 | 1 | 1 | 0 | 0.17 |  | 1 | 2 | 449125747 | 1 | 0 | 466 | 1 | 0 | 0 | 0 | 0 | 0 | 0 | 0 | 0 | 109.089 | 138.0043 | 0 | 0 | 0.17 | 1 | 0 | 109.089 | 138.0043 | 0 | 0 | 0.17 | 1 |  | 0 | 0.034 | 0.034 | 641.7 | 641.7 | 1 | 109.09 | 138 | 0 | 21.82 | 27.6 | 0 | 49.42 | 1 | 4-100-040 | 4 | чел.-ч. | 1
687 | 449016141 | 449014642 | 417098483 | 1 | 1 | 1 | 2 | 91.17.04-233 | ФСЭМ-2022, 91.17.04-233, приказ Минстроя России от 18.05.2022 г. № 378/пр | Аппараты сварочные для ручной дуговой сварки, сварочный ток до 350 А | 1368 | 1011 | маш.-ч | маш.-ч | 1 | 0 | 303316554 | 1.51 | 0 | 34.61 | 0 | 0 | 0 | 34.61 | 0 | 0 | 1 | 1 | 1 | 1 | -2 | 0 | 0 | 1 | 1 | 0 | 1.51 |  | 1 | 2 | 449125748 | 1 | 0 | 467 | 1 | 0 | 0 | 0 | 0 | 0 | 0 | 0 | 0 | 52.2611 | 0 | 0 | 0 | 0 | 1 | 0 | 52.2611 | 0 | 0 | 0 | 0 | 1 |  | 0 | 0 | 0.302 | 34.61 | 34.61 | 1 | 52.26 | 0 | 0 | 10.45 | 0 | 0 | 10.45 | 1 |  | 0 |  | 0
687 | 449016141 | 449014642 | 417165805 | 1 | 1 | 1 | 3 | 01.7.11.07-0227 | ФСБЦ-2022, 01.7.11.07-0227, приказ Минстроя России от 18.05.2022 г. № 378/пр | Электроды сварочные для сварки низколегированных и углеродистых сталей УОНИ 13/45, Э42А, диаметр 4-5 мм | 1346 | 1009 | кг | кг | 1 | 0 | -163259778 | 0.65 | 121.39 | 0 | 0 | 0 | 155.63 | 0 | 0 | 0 | 0.78 | 1 | 1 | 1 | 2 | 0 | 0 | 1 | 1 | 0 | 0.65 |  | 0 | 2 | 449125749 | 1 | 0 | 468 | 1 | 0 | 0 | 0 | 0 | 0 | 0 | 0 | 101.1595 | 0 | 0 | 0 | 0 | 0 | 1 | 101.1595 | 0 | 0 | 0 | 0 | 0 | 1 |  | 0 | 0 | 0.13 | 121.39 | 155.63 | 0.78 | 101.16 | 0 | 15.78 | 0 | 0 | 0 | 15.78 | 0 |  | 0 |  | 0
687 | 449016141 | 449014642 | 417183695 | 1 | 1 | 1 | 3 | 14.4.01.09-0427 | ФСБЦ-2022 доп.8, 14.4.01.09-0427, приказ Минстроя России от 14.11.2023 г. № 817/пр | Грунтовка эпоксидная антикоррозионная с содержанием цинка для защиты металлических поверхностей, расход 0,20-0,39 кг/м2 | 1346 | 1009 | кг | кг | 1 | 0 | 72056734 | 2 | 1139.45 | 0 | 0 | 0 | 911.56 | 0 | 0 | 0 | 1.25 | 1 | 1 | 1 | 2 | 0 | 0 | 1 | 1 | 0 | 2 |  | 0 | 2 | 449125750 | 1 | 0 | 469 | 1 | 0 | 0 | 0 | 0 | 0 | 0 | 0 | 1823.12 | 0 | 0 | 0 | 0 | 0 | 1 | 1823.12 | 0 | 0 | 0 | 0 | 0 | 1 |  | 0 | 0 | 0.4 | 1139.45 | 911.56 | 1.25 | 1823.12 | 0 | 455.78 | 0 | 0 | 0 | 455.78 | 0 |  | 0 |  | 0
687 | 449016141 | 449014642 | 417096729 | 117 | 1 | 1 | 3 | 421/пр_2020_п.75_пп.а |  | Сметная стоимость вспомогательных ненормируемых материальных ресурсов, не учтенная в сметной норме, 2% | 3277935 | 1013 | % | % | 1 | 0 | 274903907 | 2 | 0 | 0 | 0 | 0 | 0 | 0 | 0 | 0 | 1 | 1 | 1 | 1 | -2 | 0 | 0 | 0 | 1 | 0 | 2 |  | 0 | 2 | 449125751 | 1 | 0 | 470 | 1 | 0 | 0 | 0 | 0 | 0 | 0 | 0 | 0 | 0 | 0 | 0 | 0 | 0 | 0 | 0 | 0 | 0 | 0 | 0 | 0 | 0 |  | 0 | 0 | 0.4 | 0 | 0 | 1 | 0 | 0 | 0 | 0 | 0 | 0 | 0 | 0 |  | 0 |  | 0
689 | 449016141 | 449014679 | 417090720 | 117 | 1 | 1 | 1 | 1-100-38 |  | Средний разряд работы 3,8 | 1191 | 1013 | чел.-ч. | чел.-ч. | 1 | 0 | 44848675 | 18.5 | 0 | 0 | 0 | 793.61 | 0 | 0 | 0 | 793.61 | 1 | 1 | 1 | 1 | -2 | 0 | 0 | 1 | 1 | 0 | 18.5 |  | 1 | 2 | 449125752 | 1 | 0 | 471 | 1 | 0 | 0 | 0 | 0 | 0 | 0 | 0 | 0 | 0 | 0 | 14681.785 | 18.5 | 0 | 1 | 0 | 0 | 0 | 14681.785 | 18.5 | 0 | 1 | 2349.09 | 2.96 | 0 | 2.96 | 793.61 | 793.61 | 1 | 14681.79 | 0 | 0 | 0 | 0 | 2349.09 | 2349.09 | 1 |  | 0 |  | 0
689 | 449016141 | 449014679 | 417090896 | 117 | 1 | 1 | 1 | 4-100-00 |  | Затраты труда машинистов | 1191 | 1013 | чел.-ч. | чел.-ч. | 1 | 0 | -1417349443 | 0.34 | 0 | 0 | 0 | 0 | 0 | 0 | 0 | 0 | 1 | 1 | 1 | 1 | -2 | 0 | 0 | 1 | 1 | 0 | 0.34 |  | 2 | 2 | 449125753 | 1 | 0 | 472 | 1 | 0 | 0 | 0 | 0 | 0 | 0 | 0 | 0 | 0 | 0 | 0 | 0 | 0 | 0 | 0 | 0 | 0 | 0 | 0 | 0 | 0 |  | 0 | 0 | 0.0544 | 0 | 0 | 1 | 0 | 0 | 0 | 0 | 0 | 0 | 0 | 0 |  | 0 |  | 0
689 | 449016141 | 449014679 | 417097392 | 1 | 1 | 1 | 2 | 91.05.05-015 | ФСЭМ-2022, 91.05.05-015, приказ Минстроя России от 18.05.2022 г. № 378/пр | Краны на автомобильном ходу, грузоподъемность 16 т | 1368 | 1011 | маш.-ч | маш.-ч | 1 | 0 | 639918019 | 0.17 | 0 | 1626.29 | 1090.46 | 0 | 0 | 1626.29 | 1090.46 | 0 | 1 | 1 | 1 | 1 | -2 | 0 | 0 | 1 | 1 | 0 | 0.17 |  | 1 | 2 | 449125754 | 1 | 0 | 473 | 1 | 0 | 0 | 0 | 0 | 0 | 0 | 0 | 0 | 276.4693 | 185.3782 | 0 | 0 | 0.17 | 1 | 0 | 276.4693 | 185.3782 | 0 | 0 | 0.17 | 1 |  | 0 | 0.0272 | 0.0272 | 1626.29 | 1626.29 | 1 | 276.47 | 185.38 | 0 | 44.24 | 29.66 | 0 | 73.9 | 1 | 4-100-060 | 6 | чел.-ч. | 1
689 | 449016141 | 449014679 | 417098287 | 1 | 1 | 1 | 2 | 91.14.02-001 | ФСЭМ-2022 доп.7, 91.14.02-001, приказ Минстроя России от 02.08.2023 г. № 551/пр | Автомобили бортовые, грузоподъемность до 5 т | 1368 | 1011 | маш.-ч | маш.-ч | 1 | 0 | -849950259 | 0.17 | 0 | 641.7 | 811.79 | 0 | 0 | 641.7 | 811.79 | 0 | 1 | 1 | 1 | 1 | -2 | 0 | 0 | 1 | 1 | 0 | 0.17 |  | 1 | 2 | 449125755 | 1 | 0 | 474 | 1 | 0 | 0 | 0 | 0 | 0 | 0 | 0 | 0 | 109.089 | 138.0043 | 0 | 0 | 0.17 | 1 | 0 | 109.089 | 138.0043 | 0 | 0 | 0.17 | 1 |  | 0 | 0.0272 | 0.0272 | 641.7 | 641.7 | 1 | 109.09 | 138 | 0 | 17.45 | 22.08 | 0 | 39.53 | 1 | 4-100-040 | 4 | чел.-ч. | 1
689 | 449016141 | 449014679 | 417098483 | 1 | 1 | 1 | 2 | 91.17.04-233 | ФСЭМ-2022, 91.17.04-233, приказ Минстроя России от 18.05.2022 г. № 378/пр | Аппараты сварочные для ручной дуговой сварки, сварочный ток до 350 А | 1368 | 1011 | маш.-ч | маш.-ч | 1 | 0 | 303316554 | 2.9 | 0 | 34.61 | 0 | 0 | 0 | 34.61 | 0 | 0 | 1 | 1 | 1 | 1 | -2 | 0 | 0 | 1 | 1 | 0 | 2.9 |  | 1 | 2 | 449125756 | 1 | 0 | 475 | 1 | 0 | 0 | 0 | 0 | 0 | 0 | 0 | 0 | 100.369 | 0 | 0 | 0 | 0 | 1 | 0 | 100.369 | 0 | 0 | 0 | 0 | 1 |  | 0 | 0 | 0.464 | 34.61 | 34.61 | 1 | 100.37 | 0 | 0 | 16.06 | 0 | 0 | 16.06 | 1 |  | 0 |  | 0
689 | 449016141 | 449014679 | 417165805 | 1 | 1 | 1 | 3 | 01.7.11.07-0227 | ФСБЦ-2022, 01.7.11.07-0227, приказ Минстроя России от 18.05.2022 г. № 378/пр | Электроды сварочные для сварки низколегированных и углеродистых сталей УОНИ 13/45, Э42А, диаметр 4-5 мм | 1346 | 1009 | кг | кг | 1 | 0 | -163259778 | 0.9 | 121.39 | 0 | 0 | 0 | 155.63 | 0 | 0 | 0 | 0.78 | 1 | 1 | 1 | 2 | 0 | 0 | 1 | 1 | 0 | 0.9 |  | 0 | 2 | 449125757 | 1 | 0 | 476 | 1 | 0 | 0 | 0 | 0 | 0 | 0 | 0 | 140.067 | 0 | 0 | 0 | 0 | 0 | 1 | 140.067 | 0 | 0 | 0 | 0 | 0 | 1 |  | 0 | 0 | 0.144 | 121.39 | 155.63 | 0.78 | 140.07 | 0 | 17.48 | 0 | 0 | 0 | 17.48 | 0 |  | 0 |  | 0
689 | 449016141 | 449014679 | 417173884 | 1 | 1 | 1 | 3 | 08.3.05.02-0021 | ФСБЦ-2022, 08.3.05.02-0021, приказ Минстроя России от 18.05.2022 г. № 378/пр | Прокат листовой горячекатаный, марки стали Ст3сп, Ст3пс, ширина 1200-3000 мм, толщина 1-8 мм | 1348 | 1009 | т | т | 1000 | 0 | -1417638397 | 0.004 | 49995.77 | 0 | 0 | 0 | 49995.77 | 0 | 0 | 0 | 1 | 1 | 1 | 1 | -2 | 0 | 0 | 1 | 1 | 0 | 0.004 |  | 0 | 2 | 449125758 | 1 | 0 | 477 | 1 | 0 | 0 | 0 | 0 | 0 | 0 | 0 | 199.9831 | 0 | 0 | 0 | 0 | 0 | 1 | 199.9831 | 0 | 0 | 0 | 0 | 0 | 1 |  | 0 | 0 | 0.00064 | 49995.77 | 49995.77 | 1 | 199.98 | 0 | 32 | 0 | 0 | 0 | 32 | 1 |  | 0 |  | 0
689 | 449016141 | 449014679 | 417183695 | 1 | 1 | 1 | 3 | 14.4.01.09-0427 | ФСБЦ-2022 доп.8, 14.4.01.09-0427, приказ Минстроя России от 14.11.2023 г. № 817/пр | Грунтовка эпоксидная антикоррозионная с содержанием цинка для защиты металлических поверхностей, расход 0,20-0,39 кг/м2 | 1346 | 1009 | кг | кг | 1 | 0 | 72056734 | 2.4 | 1139.45 | 0 | 0 | 0 | 911.56 | 0 | 0 | 0 | 1.25 | 1 | 1 | 1 | 2 | 0 | 0 | 1 | 1 | 0 | 2.4 |  | 0 | 2 | 449125759 | 1 | 0 | 478 | 1 | 0 | 0 | 0 | 0 | 0 | 0 | 0 | 2187.744 | 0 | 0 | 0 | 0 | 0 | 1 | 2187.744 | 0 | 0 | 0 | 0 | 0 | 1 |  | 0 | 0 | 0.384 | 1139.45 | 911.56 | 1.25 | 2187.74 | 0 | 437.55 | 0 | 0 | 0 | 437.55 | 0 |  | 0 |  | 0
689 | 449016141 | 449014679 | 417096729 | 117 | 1 | 1 | 3 | 421/пр_2020_п.75_пп.а |  | Сметная стоимость вспомогательных ненормируемых материальных ресурсов, не учтенная в сметной норме, 2% | 3277935 | 1013 | % | % | 1 | 0 | 274903907 | 2 | 0 | 0 | 0 | 0 | 0 | 0 | 0 | 0 | 1 | 1 | 1 | 1 | -2 | 0 | 0 | 0 | 1 | 0 | 2 |  | 0 | 2 | 449125760 | 1 | 0 | 479 | 1 | 0 | 0 | 0 | 0 | 0 | 0 | 0 | 0 | 0 | 0 | 0 | 0 | 0 | 0 | 0 | 0 | 0 | 0 | 0 | 0 | 0 |  | 0 | 0 | 0.32 | 0 | 0 | 1 | 0 | 0 | 0 | 0 | 0 | 0 | 0 | 0 |  | 0 |  | 0
691 | 449016141 | 449014720 | 360068681 | 114 | 1 | 1 | 1 | 1-100-30 |  | Средний разряд работы 3,0 | 1191 | 1013 | чел.-ч. | чел.-ч. | 1 | 0 | -1833565283 | 4.43 | 0 | 0 | 0 | 720.91 | 0 | 0 | 0 | 720.91 | 1 | 1 | 1 | 1 | -2 | 0 | 0 | 1 | 1 | 0 | 4.43 |  | 1 | 2 | 449014722 | 2 | 131072 | 480 | 1 | 0 | 0 | 0 | 0 | 0 | 0 | 0 | 0 | 0 | 0 | 3193.6313 | 4.43 | 0 | 1 | 0 | 0 | 0 | 3193.6313 | 4.43 | 0 | 1 | 0 | 0 | 0 | 0 | 720.91 | 720.91 | 1 | 3193.63 | 0 | 0 | 0 | 0 | 0 | 0 | 1 |  | 0 |  | 0
761 | 449016141 | 449014723 | 417090866 | 117 | 1 | 1 | 1 | 2-100-06 |  | Рабочий 6 разряда | 1369 | 1013 | чел.-ч | чел.-ч | 1 | 0 | 286205319 | 7.5816 | 0 | 0 | 0 | 1090.46 | 0 | 0 | 0 | 1090.46 | 1 | 1 | 1 | 1 | -2 | 0 | 0 | 1 | 1 | 0 | 6.48 | *1,17 | 1 | 2 | 449125761 | 1 | 0 | 481 | 1 | 0 | 0 | 0 | 0 | 0 | 0 | 0 | 0 | 0 | 0 | 7066.1808 | 6.48 | 0 | 1 | 0 | 0 | 0 | 8267.4315 | 7.5816 | 0 | 1 | 141.32 | 0.15163 | 0 | 0.15163 | 1090.46 | 1090.46 | 1 | 8267.4306 | 0 | 0 | 0 | 0 | 165.35 | 165.35 | 1 |  | 0 |  | 0
761 | 449016141 | 449014723 | 417090890 | 117 | 1 | 1 | 1 | 3-200-03 |  | Инженер III категории | 1369 | 1013 | чел.-ч | чел.-ч | 1 | 0 | 126826561 | 7.5816 | 0 | 0 | 0 | 1066.23 | 0 | 0 | 0 | 1066.23 | 1 | 1 | 1 | 1 | -2 | 0 | 0 | 1 | 1 | 0 | 6.48 | *1,17 | 1 | 2 | 449125762 | 1 | 0 | 482 | 1 | 0 | 0 | 0 | 0 | 0 | 0 | 0 | 0 | 0 | 0 | 6909.1704 | 6.48 | 0 | 1 | 0 | 0 | 0 | 8083.7294 | 7.5816 | 0 | 1 | 138.18 | 0.15163 | 0 | 0.15163 | 1066.23 | 1066.23 | 1 | 8083.7289 | 0 | 0 | 0 | 0 | 161.67 | 161.67 | 1 |  | 0 |  | 0
762 | 449016141 | 449014728 | 417090866 | 117 | 1 | 1 | 1 | 2-100-06 |  | Рабочий 6 разряда | 1369 | 1013 | чел.-ч | чел.-ч | 1 | 0 | 286205319 | 0.585 | 0 | 0 | 0 | 1090.46 | 0 | 0 | 0 | 1090.46 | 1 | 1 | 1 | 1 | -2 | 0 | 0 | 1 | 1 | 0 | 0.5 | *1,17 | 1 | 2 | 449125763 | 1 | 0 | 483 | 1 | 0 | 0 | 0 | 0 | 0 | 0 | 0 | 0 | 0 | 0 | 545.23 | 0.5 | 0 | 1 | 0 | 0 | 0 | 637.9191 | 0.585 | 0 | 1 | 1090.46 | 1.17 | 0 | 1.17 | 1090.46 | 1090.46 | 1 | 637.9191 | 0 | 0 | 0 | 0 | 1275.84 | 1275.84 | 1 |  | 0 |  | 0
762 | 449016141 | 449014728 | 417090890 | 117 | 1 | 1 | 1 | 3-200-03 |  | Инженер III категории | 1369 | 1013 | чел.-ч | чел.-ч | 1 | 0 | 126826561 | 0.585 | 0 | 0 | 0 | 1066.23 | 0 | 0 | 0 | 1066.23 | 1 | 1 | 1 | 1 | -2 | 0 | 0 | 1 | 1 | 0 | 0.5 | *1,17 | 1 | 2 | 449125764 | 1 | 0 | 484 | 1 | 0 | 0 | 0 | 0 | 0 | 0 | 0 | 0 | 0 | 0 | 533.115 | 0.5 | 0 | 1 | 0 | 0 | 0 | 623.7446 | 0.585 | 0 | 1 | 1066.23 | 1.17 | 0 | 1.17 | 1066.23 | 1066.23 | 1 | 623.7504 | 0 | 0 | 0 | 0 | 1247.49 | 1247.49 | 1 |  | 0 |  | 0
763 | 449016141 | 449014733 | 417090866 | 117 | 1 | 1 | 1 | 2-100-06 |  | Рабочий 6 разряда | 1369 | 1013 | чел.-ч | чел.-ч | 1 | 0 | 286205319 | 0.9477 | 0 | 0 | 0 | 1090.46 | 0 | 0 | 0 | 1090.46 | 1 | 1 | 1 | 1 | -2 | 0 | 0 | 1 | 1 | 0 | 0.81 | *1,17 | 1 | 2 | 449125765 | 1 | 0 | 485 | 1 | 0 | 0 | 0 | 0 | 0 | 0 | 0 | 0 | 0 | 0 | 883.2726 | 0.81 | 0 | 1 | 0 | 0 | 0 | 1033.4289 | 0.9477 | 0 | 1 | 883.27 | 0.9477 | 0 | 0.9477 | 1090.46 | 1090.46 | 1 | 1033.4259 | 0 | 0 | 0 | 0 | 1033.43 | 1033.43 | 1 |  | 0 |  | 0
763 | 449016141 | 449014733 | 417090890 | 117 | 1 | 1 | 1 | 3-200-03 |  | Инженер III категории | 1369 | 1013 | чел.-ч | чел.-ч | 1 | 0 | 126826561 | 0.9477 | 0 | 0 | 0 | 1066.23 | 0 | 0 | 0 | 1066.23 | 1 | 1 | 1 | 1 | -2 | 0 | 0 | 1 | 1 | 0 | 0.81 | *1,17 | 1 | 2 | 449125766 | 1 | 0 | 486 | 1 | 0 | 0 | 0 | 0 | 0 | 0 | 0 | 0 | 0 | 0 | 863.6463 | 0.81 | 0 | 1 | 0 | 0 | 0 | 1010.4662 | 0.9477 | 0 | 1 | 863.65 | 0.9477 | 0 | 0.9477 | 1066.23 | 1066.23 | 1 | 1010.4705 | 0 | 0 | 0 | 0 | 1010.47 | 1010.47 | 1 |  | 0 |  | 0
764 | 449016141 | 449014738 | 417090860 | 117 | 1 | 1 | 1 | 2-100-04 |  | Рабочий 4 разряда | 1369 | 1013 | чел.-ч | чел.-ч | 1 | 0 | -512803540 | 1.2636 | 0 | 0 | 0 | 811.79 | 0 | 0 | 0 | 811.79 | 1 | 1 | 1 | 1 | -2 | 0 | 0 | 1 | 1 | 0 | 1.08 | *1,17 | 1 | 2 | 449125767 | 1 | 0 | 487 | 1 | 0 | 0 | 0 | 0 | 0 | 0 | 0 | 0 | 0 | 0 | 876.7332 | 1.08 | 0 | 1 | 0 | 0 | 0 | 1025.7778 | 1.2636 | 0 | 1 | 876.73 | 1.2636 | 0 | 1.2636 | 811.79 | 811.79 | 1 | 1025.7741 | 0 | 0 | 0 | 0 | 1025.78 | 1025.78 | 1 |  | 0 |  | 0
764 | 449016141 | 449014738 | 417090878 | 117 | 1 | 1 | 1 | 3-100-02 |  | Техник II категории | 1369 | 1013 | чел.-ч | чел.-ч | 1 | 0 | -1275334932 | 1.2636 | 0 | 0 | 0 | 775.44 | 0 | 0 | 0 | 775.44 | 1 | 1 | 1 | 1 | -2 | 0 | 0 | 1 | 1 | 0 | 1.08 | *1,17 | 1 | 2 | 449125768 | 1 | 0 | 488 | 1 | 0 | 0 | 0 | 0 | 0 | 0 | 0 | 0 | 0 | 0 | 837.4752 | 1.08 | 0 | 1 | 0 | 0 | 0 | 979.846 | 1.2636 | 0 | 1 | 837.48 | 1.2636 | 0 | 1.2636 | 775.44 | 775.44 | 1 | 979.8516 | 0 | 0 | 0 | 0 | 979.85 | 979.85 | 1 |  | 0 |  | 0
764 | 449016141 | 449014738 | 417090888 | 117 | 1 | 1 | 1 | 3-200-02 |  | Инженер II категории | 1369 | 1013 | чел.-ч | чел.-ч | 1 | 0 | -2140504649 | 3.7908 | 0 | 0 | 0 | 1187.39 | 0 | 0 | 0 | 1187.39 | 1 | 1 | 1 | 1 | -2 | 0 | 0 | 1 | 1 | 0 | 3.24 | *1,17 | 1 | 2 | 449125769 | 1 | 0 | 489 | 1 | 0 | 0 | 0 | 0 | 0 | 0 | 0 | 0 | 0 | 0 | 3847.1436 | 3.24 | 0 | 1 | 0 | 0 | 0 | 4501.158 | 3.7908 | 0 | 1 | 3847.14 | 3.7908 | 0 | 3.7908 | 1187.39 | 1187.39 | 1 | 4501.1538 | 0 | 0 | 0 | 0 | 4501.16 | 4501.16 | 1 |  | 0 |  | 0
834 | 449016141 | 449014745 | 417090878 | 117 | 1 | 1 | 1 | 3-100-02 |  | Техник II категории | 1369 | 1013 | чел.-ч | чел.-ч | 1 | 0 | -1275334932 | 0.6084 | 0 | 0 | 0 | 775.44 | 0 | 0 | 0 | 775.44 | 1 | 1 | 1 | 1 | -2 | 0 | 0 | 1 | 1 | 0 | 0.52 | *1,17 | 1 | 2 | 449125770 | 1 | 0 | 490 | 1 | 0 | 0 | 0 | 0 | 0 | 0 | 0 | 0 | 0 | 0 | 403.2288 | 0.52 | 0 | 1 | 0 | 0 | 0 | 471.7777 | 0.6084 | 0 | 1 | 1209.69 | 1.8252 | 0 | 1.8252 | 775.44 | 775.44 | 1 | 471.7791 | 0 | 0 | 0 | 0 | 1415.33 | 1415.33 | 1 |  | 0 |  | 0
834 | 449016141 | 449014745 | 417090888 | 117 | 1 | 1 | 1 | 3-200-02 |  | Инженер II категории | 1369 | 1013 | чел.-ч | чел.-ч | 1 | 0 | -2140504649 | 0.9126 | 0 | 0 | 0 | 1187.39 | 0 | 0 | 0 | 1187.39 | 1 | 1 | 1 | 1 | -2 | 0 | 0 | 1 | 1 | 0 | 0.78 | *1,17 | 1 | 2 | 449125771 | 1 | 0 | 491 | 1 | 0 | 0 | 0 | 0 | 0 | 0 | 0 | 0 | 0 | 0 | 926.1642 | 0.78 | 0 | 1 | 0 | 0 | 0 | 1083.6121 | 0.9126 | 0 | 1 | 2778.49 | 2.7378 | 0 | 2.7378 | 1187.39 | 1187.39 | 1 | 1083.6072 | 0 | 0 | 0 | 0 | 3250.84 | 3250.84 | 1 |  | 0 |  | 0
835 | 449016141 | 449014750 | 417090864 | 117 | 1 | 1 | 1 | 2-100-05 |  | Рабочий 5 разряда | 1369 | 1013 | чел.-ч | чел.-ч | 1 | 0 | 1518711480 | 0.7605 | 0 | 0 | 0 | 932.95 | 0 | 0 | 0 | 932.95 | 1 | 1 | 1 | 1 | -2 | 0 | 0 | 1 | 1 | 0 | 0.65 | *1,17 | 1 | 2 | 449125772 | 1 | 0 | 492 | 1 | 0 | 0 | 0 | 0 | 0 | 0 | 0 | 0 | 0 | 0 | 606.4175 | 0.65 | 0 | 1 | 0 | 0 | 0 | 709.5085 | 0.7605 | 0 | 1 | 1819.25 | 2.2815 | 0 | 2.2815 | 932.95 | 932.95 | 1 | 709.5114 | 0 | 0 | 0 | 0 | 2128.53 | 2128.53 | 1 |  | 0 |  | 0
835 | 449016141 | 449014750 | 417090888 | 117 | 1 | 1 | 1 | 3-200-02 |  | Инженер II категории | 1369 | 1013 | чел.-ч | чел.-ч | 1 | 0 | -2140504649 | 1.1349 | 0 | 0 | 0 | 1187.39 | 0 | 0 | 0 | 1187.39 | 1 | 1 | 1 | 1 | -2 | 0 | 0 | 1 | 1 | 0 | 0.97 | *1,17 | 1 | 2 | 449125773 | 1 | 0 | 493 | 1 | 0 | 0 | 0 | 0 | 0 | 0 | 0 | 0 | 0 | 0 | 1151.7683 | 0.97 | 0 | 1 | 0 | 0 | 0 | 1347.5689 | 1.1349 | 0 | 1 | 3455.3 | 3.4047 | 0 | 3.4047 | 1187.39 | 1187.39 | 1 | 1347.5709 | 0 | 0 | 0 | 0 | 4042.71 | 4042.71 | 1 |  | 0 |  | 0
836 | 449016141 | 449014755 | 342640358 | 113 | 1 | 1 | 1 | 2-100-04 |  | Рабочий 4 разряда | 1369 | 1013 | чел.-ч | чел.-ч | 1 | 0 | -512803540 | 0.9 | 0 | 0 | 0 | 811.79 | 0 | 0 | 0 | 811.79 | 1 | 1 | 1 | 1 | -2 | 0 | 0 | 0 | 1 | 0 | 0.9 |  | 1 | 2 | 449014758 | 2 | 131072 | 494 | 1 | 0 | 0 | 0 | 0 | 0 | 0 | 0 | 0 | 0 | 0 | 730.611 | 0.9 | 0 | 1 | 0 | 0 | 0 | 730.611 | 0.9 | 0 | 1 | 0 | 0 | 0 | 0 | 811.79 | 811.79 | 1 | 730.61 | 0 | 0 | 0 | 0 | 0 | 0 | 1 |  | 0 |  | 0
836 | 449016141 | 449014755 | 342640376 | 113 | 1 | 1 | 1 | 3-100-02 |  | Техник II категории | 1369 | 1013 | чел.-ч | чел.-ч | 1 | 0 | -1275334932 | 0.9 | 0 | 0 | 0 | 775.44 | 0 | 0 | 0 | 775.44 | 1 | 1 | 1 | 1 | -2 | 0 | 0 | 0 | 1 | 0 | 0.9 |  | 1 | 2 | 449014759 | 2 | 131072 | 495 | 1 | 0 | 0 | 0 | 0 | 0 | 0 | 0 | 0 | 0 | 0 | 697.896 | 0.9 | 0 | 1 | 0 | 0 | 0 | 697.896 | 0.9 | 0 | 1 | 0 | 0 | 0 | 0 | 775.44 | 775.44 | 1 | 697.9 | 0 | 0 | 0 | 0 | 0 | 0 | 1 |  | 0 |  | 0
837 | 449016141 | 449014760 | 342640376 | 113 | 1 | 1 | 1 | 3-100-02 |  | Техник II категории | 1369 | 1013 | чел.-ч | чел.-ч | 1 | 0 | -1275334932 | 0.65 | 0 | 0 | 0 | 775.44 | 0 | 0 | 0 | 775.44 | 1 | 1 | 1 | 1 | -2 | 0 | 0 | 1 | 1 | 0 | 0.65 |  | 1 | 2 | 449014763 | 2 | 131072 | 496 | 1 | 0 | 0 | 0 | 0 | 0 | 0 | 0 | 0 | 0 | 0 | 504.036 | 0.65 | 0 | 1 | 0 | 0 | 0 | 504.036 | 0.65 | 0 | 1 | 0 | 0 | 0 | 0 | 775.44 | 775.44 | 1 | 504.04 | 0 | 0 | 0 | 0 | 0 | 0 | 1 |  | 0 |  | 0
837 | 449016141 | 449014760 | 342640384 | 113 | 1 | 1 | 1 | 3-200-02 |  | Инженер II категории | 1369 | 1013 | чел.-ч | чел.-ч | 1 | 0 | -2140504649 | 0.97 | 0 | 0 | 0 | 1187.39 | 0 | 0 | 0 | 1187.39 | 1 | 1 | 1 | 1 | -2 | 0 | 0 | 1 | 1 | 0 | 0.97 |  | 1 | 2 | 449014764 | 2 | 131072 | 497 | 1 | 0 | 0 | 0 | 0 | 0 | 0 | 0 | 0 | 0 | 0 | 1151.7683 | 0.97 | 0 | 1 | 0 | 0 | 0 | 1151.7683 | 0.97 | 0 | 1 | 0 | 0 | 0 | 0 | 1187.39 | 1187.39 | 1 | 1151.77 | 0 | 0 | 0 | 0 | 0 | 0 | 1 |  | 0 |  | 0
838 | 449016141 | 449014765 | 417090860 | 117 | 1 | 1 | 1 | 2-100-04 |  | Рабочий 4 разряда | 1369 | 1013 | чел.-ч | чел.-ч | 1 | 0 | -512803540 | 1.5795 | 0 | 0 | 0 | 811.79 | 0 | 0 | 0 | 811.79 | 1 | 1 | 1 | 1 | -2 | 0 | 0 | 1 | 1 | 0 | 1.35 | *1,17 | 1 | 2 | 449125774 | 1 | 0 | 498 | 1 | 0 | 0 | 0 | 0 | 0 | 0 | 0 | 0 | 0 | 0 | 1095.9165 | 1.35 | 0 | 1 | 0 | 0 | 0 | 1282.2223 | 1.5795 | 0 | 1 | 2191.83 | 3.159 | 0 | 3.159 | 811.79 | 811.79 | 1 | 1282.2264 | 0 | 0 | 0 | 0 | 2564.44 | 2564.44 | 1 |  | 0 |  | 0
838 | 449016141 | 449014765 | 417090878 | 117 | 1 | 1 | 1 | 3-100-02 |  | Техник II категории | 1369 | 1013 | чел.-ч | чел.-ч | 1 | 0 | -1275334932 | 1.5795 | 0 | 0 | 0 | 775.44 | 0 | 0 | 0 | 775.44 | 1 | 1 | 1 | 1 | -2 | 0 | 0 | 1 | 1 | 0 | 1.35 | *1,17 | 1 | 2 | 449125775 | 1 | 0 | 499 | 1 | 0 | 0 | 0 | 0 | 0 | 0 | 0 | 0 | 0 | 0 | 1046.844 | 1.35 | 0 | 1 | 0 | 0 | 0 | 1224.8075 | 1.5795 | 0 | 1 | 2093.69 | 3.159 | 0 | 3.159 | 775.44 | 775.44 | 1 | 1224.8028 | 0 | 0 | 0 | 0 | 2449.61 | 2449.61 | 1 |  | 0 |  | 0
839 | 449016141 | 449014770 | 417090860 | 117 | 1 | 1 | 1 | 2-100-04 |  | Рабочий 4 разряда | 1369 | 1013 | чел.-ч | чел.-ч | 1 | 0 | -512803540 | 2.106 | 0 | 0 | 0 | 811.79 | 0 | 0 | 0 | 811.79 | 1 | 1 | 1 | 1 | -2 | 0 | 0 | 1 | 1 | 0 | 1.8 | *1,17 | 1 | 2 | 449125778 | 1 | 0 | 500 | 1 | 0 | 0 | 0 | 0 | 0 | 0 | 0 | 0 | 0 | 0 | 1461.222 | 1.8 | 0 | 1 | 0 | 0 | 0 | 1709.6297 | 2.106 | 0 | 1 | 4383.67 | 6.318 | 0 | 6.318 | 811.79 | 811.79 | 1 | 1709.6274 | 0 | 0 | 0 | 0 | 5128.89 | 5128.89 | 1 |  | 0 |  | 0
839 | 449016141 | 449014770 | 417090878 | 117 | 1 | 1 | 1 | 3-100-02 |  | Техник II категории | 1369 | 1013 | чел.-ч | чел.-ч | 1 | 0 | -1275334932 | 2.106 | 0 | 0 | 0 | 775.44 | 0 | 0 | 0 | 775.44 | 1 | 1 | 1 | 1 | -2 | 0 | 0 | 1 | 1 | 0 | 1.8 | *1,17 | 1 | 2 | 449125779 | 1 | 0 | 501 | 1 | 0 | 0 | 0 | 0 | 0 | 0 | 0 | 0 | 0 | 0 | 1395.792 | 1.8 | 0 | 1 | 0 | 0 | 0 | 1633.0766 | 2.106 | 0 | 1 | 4187.38 | 6.318 | 0 | 6.318 | 775.44 | 775.44 | 1 | 1633.0743 | 0 | 0 | 0 | 0 | 4899.23 | 4899.23 | 1 |  | 0 |  | 0
840 | 449016141 | 449014775 | 417090860 | 117 | 1 | 1 | 1 | 2-100-04 |  | Рабочий 4 разряда | 1369 | 1013 | чел.-ч | чел.-ч | 1 | 0 | -512803540 | 2.25 | 0 | 0 | 0 | 811.79 | 0 | 0 | 0 | 811.79 | 1 | 1 | 1 | 1 | -2 | 0 | 0 | 1 | 1 | 0 | 2.25 |  | 1 | 2 | 449125776 | 1 | 0 | 502 | 1 | 0 | 0 | 0 | 0 | 0 | 0 | 0 | 0 | 0 | 0 | 1826.5275 | 2.25 | 0 | 1 | 0 | 0 | 0 | 1826.5275 | 2.25 | 0 | 1 | 0 | 0 | 0 | 0 | 811.79 | 811.79 | 1 | 1826.53 | 0 | 0 | 0 | 0 | 0 | 0 | 1 |  | 0 |  | 0
840 | 449016141 | 449014775 | 417090878 | 117 | 1 | 1 | 1 | 3-100-02 |  | Техник II категории | 1369 | 1013 | чел.-ч | чел.-ч | 1 | 0 | -1275334932 | 2.25 | 0 | 0 | 0 | 775.44 | 0 | 0 | 0 | 775.44 | 1 | 1 | 1 | 1 | -2 | 0 | 0 | 1 | 1 | 0 | 2.25 |  | 1 | 2 | 449125777 | 1 | 0 | 503 | 1 | 0 | 0 | 0 | 0 | 0 | 0 | 0 | 0 | 0 | 0 | 1744.74 | 2.25 | 0 | 1 | 0 | 0 | 0 | 1744.74 | 2.25 | 0 | 1 | 0 | 0 | 0 | 0 | 775.44 | 775.44 | 1 | 1744.74 | 0 | 0 | 0 | 0 | 0 | 0 | 1 |  | 0 |  | 0
841 | 449016141 | 449014780 | 417090866 | 117 | 1 | 1 | 1 | 2-100-06 |  | Рабочий 6 разряда | 1369 | 1013 | чел.-ч | чел.-ч | 1 | 0 | 286205319 | 0.585 | 0 | 0 | 0 | 1090.46 | 0 | 0 | 0 | 1090.46 | 1 | 1 | 1 | 1 | -2 | 0 | 0 | 1 | 1 | 0 | 0.5 | *1,17 | 1 | 2 | 449125780 | 1 | 0 | 504 | 1 | 0 | 0 | 0 | 0 | 0 | 0 | 0 | 0 | 0 | 0 | 545.23 | 0.5 | 0 | 1 | 0 | 0 | 0 | 637.9191 | 0.585 | 0 | 1 | 2726.15 | 2.925 | 0 | 2.925 | 1090.46 | 1090.46 | 1 | 637.9191 | 0 | 0 | 0 | 0 | 3189.6 | 3189.6 | 1 |  | 0 |  | 0
841 | 449016141 | 449014780 | 417090890 | 117 | 1 | 1 | 1 | 3-200-03 |  | Инженер III категории | 1369 | 1013 | чел.-ч | чел.-ч | 1 | 0 | 126826561 | 0.585 | 0 | 0 | 0 | 1066.23 | 0 | 0 | 0 | 1066.23 | 1 | 1 | 1 | 1 | -2 | 0 | 0 | 1 | 1 | 0 | 0.5 | *1,17 | 1 | 2 | 449125781 | 1 | 0 | 505 | 1 | 0 | 0 | 0 | 0 | 0 | 0 | 0 | 0 | 0 | 0 | 533.115 | 0.5 | 0 | 1 | 0 | 0 | 0 | 623.7446 | 0.585 | 0 | 1 | 2665.58 | 2.925 | 0 | 2.925 | 1066.23 | 1066.23 | 1 | 623.7504 | 0 | 0 | 0 | 0 | 3118.72 | 3118.72 | 1 |  | 0 |  | 0
842 | 449016141 | 449014785 | 417090866 | 117 | 1 | 1 | 1 | 2-100-06 |  | Рабочий 6 разряда | 1369 | 1013 | чел.-ч | чел.-ч | 1 | 0 | 286205319 | 7.5816 | 0 | 0 | 0 | 1090.46 | 0 | 0 | 0 | 1090.46 | 1 | 1 | 1 | 1 | -2 | 0 | 0 | 1 | 1 | 0 | 6.48 | *1,17 | 1 | 2 | 449125782 | 1 | 0 | 506 | 1 | 0 | 0 | 0 | 0 | 0 | 0 | 0 | 0 | 0 | 0 | 7066.1808 | 6.48 | 0 | 1 | 0 | 0 | 0 | 8267.4315 | 7.5816 | 0 | 1 | 565.29 | 0.60653 | 0 | 0.60653 | 1090.46 | 1090.46 | 1 | 8267.4306 | 0 | 0 | 0 | 0 | 661.39 | 661.39 | 1 |  | 0 |  | 0
842 | 449016141 | 449014785 | 417090890 | 117 | 1 | 1 | 1 | 3-200-03 |  | Инженер III категории | 1369 | 1013 | чел.-ч | чел.-ч | 1 | 0 | 126826561 | 7.5816 | 0 | 0 | 0 | 1066.23 | 0 | 0 | 0 | 1066.23 | 1 | 1 | 1 | 1 | -2 | 0 | 0 | 1 | 1 | 0 | 6.48 | *1,17 | 1 | 2 | 449125783 | 1 | 0 | 507 | 1 | 0 | 0 | 0 | 0 | 0 | 0 | 0 | 0 | 0 | 0 | 6909.1704 | 6.48 | 0 | 1 | 0 | 0 | 0 | 8083.7294 | 7.5816 | 0 | 1 | 552.73 | 0.60653 | 0 | 0.60653 | 1066.23 | 1066.23 | 1 | 8083.7289 | 0 | 0 | 0 | 0 | 646.7 | 646.7 | 1 |  | 0 |  | 0
843 | 449016141 | 449014790 | 417090866 | 117 | 1 | 1 | 1 | 2-100-06 |  | Рабочий 6 разряда | 1369 | 1013 | чел.-ч | чел.-ч | 1 | 0 | 286205319 | 0.9477 | 0 | 0 | 0 | 1090.46 | 0 | 0 | 0 | 1090.46 | 1 | 1 | 1 | 1 | -2 | 0 | 0 | 1 | 1 | 0 | 0.81 | *1,17 | 1 | 2 | 449125784 | 1 | 0 | 508 | 1 | 0 | 0 | 0 | 0 | 0 | 0 | 0 | 0 | 0 | 0 | 883.2726 | 0.81 | 0 | 1 | 0 | 0 | 0 | 1033.4289 | 0.9477 | 0 | 1 | 883.27 | 0.9477 | 0 | 0.9477 | 1090.46 | 1090.46 | 1 | 1033.4259 | 0 | 0 | 0 | 0 | 1033.43 | 1033.43 | 1 |  | 0 |  | 0
843 | 449016141 | 449014790 | 417090890 | 117 | 1 | 1 | 1 | 3-200-03 |  | Инженер III категории | 1369 | 1013 | чел.-ч | чел.-ч | 1 | 0 | 126826561 | 0.9477 | 0 | 0 | 0 | 1066.23 | 0 | 0 | 0 | 1066.23 | 1 | 1 | 1 | 1 | -2 | 0 | 0 | 1 | 1 | 0 | 0.81 | *1,17 | 1 | 2 | 449125785 | 1 | 0 | 509 | 1 | 0 | 0 | 0 | 0 | 0 | 0 | 0 | 0 | 0 | 0 | 863.6463 | 0.81 | 0 | 1 | 0 | 0 | 0 | 1010.4662 | 0.9477 | 0 | 1 | 863.65 | 0.9477 | 0 | 0.9477 | 1066.23 | 1066.23 | 1 | 1010.4705 | 0 | 0 | 0 | 0 | 1010.47 | 1010.47 | 1 |  | 0 |  | 0
844 | 449016141 | 449014795 | 417090866 | 117 | 1 | 1 | 1 | 2-100-06 |  | Рабочий 6 разряда | 1369 | 1013 | чел.-ч | чел.-ч | 1 | 0 | 286205319 | 1.8954 | 0 | 0 | 0 | 1090.46 | 0 | 0 | 0 | 1090.46 | 1 | 1 | 1 | 1 | -2 | 0 | 0 | 1 | 1 | 0 | 1.62 | *1,17 | 1 | 2 | 449125786 | 1 | 0 | 510 | 1 | 0 | 0 | 0 | 0 | 0 | 0 | 0 | 0 | 0 | 0 | 1766.5452 | 1.62 | 0 | 1 | 0 | 0 | 0 | 2066.8579 | 1.8954 | 0 | 1 | 1766.55 | 1.8954 | 0 | 1.8954 | 1090.46 | 1090.46 | 1 | 2066.8635 | 0 | 0 | 0 | 0 | 2066.86 | 2066.86 | 1 |  | 0 |  | 0
844 | 449016141 | 449014795 | 417090890 | 117 | 1 | 1 | 1 | 3-200-03 |  | Инженер III категории | 1369 | 1013 | чел.-ч | чел.-ч | 1 | 0 | 126826561 | 1.8954 | 0 | 0 | 0 | 1066.23 | 0 | 0 | 0 | 1066.23 | 1 | 1 | 1 | 1 | -2 | 0 | 0 | 1 | 1 | 0 | 1.62 | *1,17 | 1 | 2 | 449125787 | 1 | 0 | 511 | 1 | 0 | 0 | 0 | 0 | 0 | 0 | 0 | 0 | 0 | 0 | 1727.2926 | 1.62 | 0 | 1 | 0 | 0 | 0 | 2020.9323 | 1.8954 | 0 | 1 | 1727.29 | 1.8954 | 0 | 1.8954 | 1066.23 | 1066.23 | 1 | 2020.9293 | 0 | 0 | 0 | 0 | 2020.93 | 2020.93 | 1 |  | 0 |  | 0
845 | 449016141 | 449014800 | 293325080 | 110 | 1 | 1 | 1 | 2-100-04 |  | Рабочий 4 разряда | 1369 | 1013 | чел.-ч | чел.-ч | 1 | 0 | -512803540 | 1.62 | 0 | 0 | 0 | 811.79 | 0 | 0 | 0 | 811.79 | 1 | 1 | 1 | 1 | -2 | 0 | 0 | 0 | 1 | 0 | 1.62 |  | 1 | 2 | 449014804 | 2 | 131072 | 512 | 1 | 0 | 0 | 0 | 0 | 0 | 0 | 0 | 0 | 0 | 0 | 1315.0998 | 1.62 | 0 | 1 | 0 | 0 | 0 | 1315.0998 | 1.62 | 0 | 1 | 0 | 0 | 0 | 0 | 811.79 | 811.79 | 1 | 1315.1 | 0 | 0 | 0 | 0 | 0 | 0 | 1 |  | 0 |  | 0
845 | 449016141 | 449014800 | 293325094 | 110 | 1 | 1 | 1 | 3-100-02 |  | Техник II категории | 1369 | 1013 | чел.-ч | чел.-ч | 1 | 0 | -1275334932 | 1.62 | 0 | 0 | 0 | 775.44 | 0 | 0 | 0 | 775.44 | 1 | 1 | 1 | 1 | -2 | 0 | 0 | 0 | 1 | 0 | 1.62 |  | 1 | 2 | 449014805 | 2 | 131072 | 513 | 1 | 0 | 0 | 0 | 0 | 0 | 0 | 0 | 0 | 0 | 0 | 1256.2128 | 1.62 | 0 | 1 | 0 | 0 | 0 | 1256.2128 | 1.62 | 0 | 1 | 0 | 0 | 0 | 0 | 775.44 | 775.44 | 1 | 1256.21 | 0 | 0 | 0 | 0 | 0 | 0 | 1 |  | 0 |  | 0
845 | 449016141 | 449014800 | 293325100 | 110 | 1 | 1 | 1 | 3-200-02 |  | Инженер II категории | 1369 | 1013 | чел.-ч | чел.-ч | 1 | 0 | -2140504649 | 4.86 | 0 | 0 | 0 | 1187.39 | 0 | 0 | 0 | 1187.39 | 1 | 1 | 1 | 1 | -2 | 0 | 0 | 0 | 1 | 0 | 4.86 |  | 1 | 2 | 449014806 | 2 | 131072 | 514 | 1 | 0 | 0 | 0 | 0 | 0 | 0 | 0 | 0 | 0 | 0 | 5770.7154 | 4.86 | 0 | 1 | 0 | 0 | 0 | 5770.7154 | 4.86 | 0 | 1 | 0 | 0 | 0 | 0 | 1187.39 | 1187.39 | 1 | 5770.72 | 0 | 0 | 0 | 0 | 0 | 0 | 1 |  | 0 |  | 0
846 | 449016141 | 449014807 | 293325080 | 110 | 1 | 1 | 1 | 2-100-04 |  | Рабочий 4 разряда | 1369 | 1013 | чел.-ч | чел.-ч | 1 | 0 | -512803540 | 2.92 | 0 | 0 | 0 | 811.79 | 0 | 0 | 0 | 811.79 | 1 | 1 | 1 | 1 | -2 | 0 | 0 | 1 | 1 | 0 | 2.92 |  | 1 | 2 | 449014810 | 2 | 131072 | 515 | 1 | 0 | 0 | 0 | 0 | 0 | 0 | 0 | 0 | 0 | 0 | 2370.4268 | 2.92 | 0 | 1 | 0 | 0 | 0 | 2370.4268 | 2.92 | 0 | 1 | 0 | 0 | 0 | 0 | 811.79 | 811.79 | 1 | 2370.43 | 0 | 0 | 0 | 0 | 0 | 0 | 1 |  | 0 |  | 0
846 | 449016141 | 449014807 | 293325106 | 110 | 1 | 1 | 1 | 3-200-03 |  | Инженер III категории | 1369 | 1013 | чел.-ч | чел.-ч | 1 | 0 | 126826561 | 4.37 | 0 | 0 | 0 | 1066.23 | 0 | 0 | 0 | 1066.23 | 1 | 1 | 1 | 1 | -2 | 0 | 0 | 1 | 1 | 0 | 4.37 |  | 1 | 2 | 449014811 | 2 | 131072 | 516 | 1 | 0 | 0 | 0 | 0 | 0 | 0 | 0 | 0 | 0 | 0 | 4659.4251 | 4.37 | 0 | 1 | 0 | 0 | 0 | 4659.4251 | 4.37 | 0 | 1 | 0 | 0 | 0 | 0 | 1066.23 | 1066.23 | 1 | 4659.43 | 0 | 0 | 0 | 0 | 0 | 0 | 1 |  | 0 |  | 0
847 | 449016141 | 449014812 | 293325082 | 110 | 1 | 1 | 1 | 2-100-05 |  | Рабочий 5 разряда | 1369 | 1013 | чел.-ч | чел.-ч | 1 | 0 | 1518711480 | 0.65 | 0 | 0 | 0 | 932.95 | 0 | 0 | 0 | 932.95 | 1 | 1 | 1 | 1 | -2 | 0 | 0 | 1 | 1 | 0 | 0.65 |  | 1 | 2 | 449014815 | 2 | 131072 | 517 | 1 | 0 | 0 | 0 | 0 | 0 | 0 | 0 | 0 | 0 | 0 | 606.4175 | 0.65 | 0 | 1 | 0 | 0 | 0 | 606.4175 | 0.65 | 0 | 1 | 0 | 0 | 0 | 0 | 932.95 | 932.95 | 1 | 606.42 | 0 | 0 | 0 | 0 | 0 | 0 | 1 |  | 0 |  | 0
847 | 449016141 | 449014812 | 293325106 | 110 | 1 | 1 | 1 | 3-200-03 |  | Инженер III категории | 1369 | 1013 | чел.-ч | чел.-ч | 1 | 0 | 126826561 | 0.97 | 0 | 0 | 0 | 1066.23 | 0 | 0 | 0 | 1066.23 | 1 | 1 | 1 | 1 | -2 | 0 | 0 | 1 | 1 | 0 | 0.97 |  | 1 | 2 | 449014816 | 2 | 131072 | 518 | 1 | 0 | 0 | 0 | 0 | 0 | 0 | 0 | 0 | 0 | 0 | 1034.2431 | 0.97 | 0 | 1 | 0 | 0 | 0 | 1034.2431 | 0.97 | 0 | 1 | 0 | 0 | 0 | 0 | 1066.23 | 1066.23 | 1 | 1034.24 | 0 | 0 | 0 | 0 | 0 | 0 | 1 |  | 0 |  | 0
848 | 449016141 | 449014817 | 342640376 | 113 | 1 | 1 | 1 | 3-100-02 |  | Техник II категории | 1369 | 1013 | чел.-ч | чел.-ч | 1 | 0 | -1275334932 | 1.08 | 0 | 0 | 0 | 775.44 | 0 | 0 | 0 | 775.44 | 1 | 1 | 1 | 1 | -2 | 0 | 0 | 1 | 1 | 0 | 1.08 |  | 1 | 2 | 449014820 | 2 | 131072 | 519 | 1 | 0 | 0 | 0 | 0 | 0 | 0 | 0 | 0 | 0 | 0 | 837.4752 | 1.08 | 0 | 1 | 0 | 0 | 0 | 837.4752 | 1.08 | 0 | 1 | 0 | 0 | 0 | 0 | 775.44 | 775.44 | 1 | 837.48 | 0 | 0 | 0 | 0 | 0 | 0 | 1 |  | 0 |  | 0
848 | 449016141 | 449014817 | 342640384 | 113 | 1 | 1 | 1 | 3-200-02 |  | Инженер II категории | 1369 | 1013 | чел.-ч | чел.-ч | 1 | 0 | -2140504649 | 1.62 | 0 | 0 | 0 | 1187.39 | 0 | 0 | 0 | 1187.39 | 1 | 1 | 1 | 1 | -2 | 0 | 0 | 1 | 1 | 0 | 1.62 |  | 1 | 2 | 449014821 | 2 | 131072 | 520 | 1 | 0 | 0 | 0 | 0 | 0 | 0 | 0 | 0 | 0 | 0 | 1923.5718 | 1.62 | 0 | 1 | 0 | 0 | 0 | 1923.5718 | 1.62 | 0 | 1 | 0 | 0 | 0 | 0 | 1187.39 | 1187.39 | 1 | 1923.57 | 0 | 0 | 0 | 0 | 0 | 0 | 1 |  | 0 |  | 0
849 | 449016141 | 449014822 | 417090866 | 117 | 1 | 1 | 1 | 2-100-06 |  | Рабочий 6 разряда | 1369 | 1013 | чел.-ч | чел.-ч | 1 | 0 | 286205319 | 0.1872 | 0 | 0 | 0 | 1090.46 | 0 | 0 | 0 | 1090.46 | 1 | 1 | 1 | 1 | -2 | 0 | 0 | 1 | 1 | 0 | 0.16 | *1,17 | 1 | 2 | 449125788 | 1 | 0 | 521 | 1 | 0 | 0 | 0 | 0 | 0 | 0 | 0 | 0 | 0 | 0 | 174.4736 | 0.16 | 0 | 1 | 0 | 0 | 0 | 204.1341 | 0.1872 | 0 | 1 | 872.37 | 0.936 | 0 | 0.936 | 1090.46 | 1090.46 | 1 | 204.1299 | 0 | 0 | 0 | 0 | 1020.67 | 1020.67 | 1 |  | 0 |  | 0
849 | 449016141 | 449014822 | 417090890 | 117 | 1 | 1 | 1 | 3-200-03 |  | Инженер III категории | 1369 | 1013 | чел.-ч | чел.-ч | 1 | 0 | 126826561 | 0.1872 | 0 | 0 | 0 | 1066.23 | 0 | 0 | 0 | 1066.23 | 1 | 1 | 1 | 1 | -2 | 0 | 0 | 1 | 1 | 0 | 0.16 | *1,17 | 1 | 2 | 449125789 | 1 | 0 | 522 | 1 | 0 | 0 | 0 | 0 | 0 | 0 | 0 | 0 | 0 | 0 | 170.5968 | 0.16 | 0 | 1 | 0 | 0 | 0 | 199.5983 | 0.1872 | 0 | 1 | 852.98 | 0.936 | 0 | 0.936 | 1066.23 | 1066.23 | 1 | 199.602 | 0 | 0 | 0 | 0 | 997.99 | 997.99 | 1 |  | 0 |  | 0
850 | 449016141 | 449125802 | 417090866 | 117 | 1 | 1 | 1 | 2-100-06 |  | Рабочий 6 разряда | 1369 | 1013 | чел.-ч | чел.-ч | 1 | 0 | 286205319 | 0.0468 | 0 | 0 | 0 | 1090.46 | 0 | 0 | 0 | 1090.46 | 1 | 1 | 1 | 1 | -2 | 0 | 0 | 1 | 1 | 0 | 0.04 | *1,17 | 1 | 2 | 449125803 | 1 | 0 | 523 | 1 | 0 | 0 | 0 | 0 | 0 | 0 | 0 | 0 | 0 | 0 | 43.6184 | 0.04 | 0 | 1 | 0 | 0 | 0 | 51.0335 | 0.0468 | 0 | 1 | 130.86 | 0.1404 | 0 | 0.1404 | 1090.46 | 1090.46 | 1 | 51.0354 | 0 | 0 | 0 | 0 | 153.1 | 153.1 | 1 |  | 0 |  | 0
850 | 449016141 | 449125802 | 417090890 | 117 | 1 | 1 | 1 | 3-200-03 |  | Инженер III категории | 1369 | 1013 | чел.-ч | чел.-ч | 1 | 0 | 126826561 | 0.0468 | 0 | 0 | 0 | 1066.23 | 0 | 0 | 0 | 1066.23 | 1 | 1 | 1 | 1 | -2 | 0 | 0 | 1 | 1 | 0 | 0.04 | *1,17 | 1 | 2 | 449125804 | 1 | 0 | 524 | 1 | 0 | 0 | 0 | 0 | 0 | 0 | 0 | 0 | 0 | 0 | 42.6492 | 0.04 | 0 | 1 | 0 | 0 | 0 | 49.8996 | 0.0468 | 0 | 1 | 127.95 | 0.1404 | 0 | 0.1404 | 1066.23 | 1066.23 | 1 | 49.9005 | 0 | 0 | 0 | 0 | 149.7 | 149.7 | 1 |  | 0 |  | 0
929 | 449016141 | 449014827 | 417090878 | 117 | 1 | 1 | 1 | 3-100-02 |  | Техник II категории | 1369 | 1013 | чел.-ч | чел.-ч | 1 | 0 | -1275334932 | 2.9484 | 0 | 0 | 0 | 775.44 | 0 | 0 | 0 | 775.44 | 1 | 1 | 1 | 1 | -2 | 0 | 0 | 1 | 1 | 0 | 2.52 | *1,17 | 1 | 2 | 449125805 | 1 | 0 | 525 | 1 | 0 | 0 | 0 | 0 | 0 | 0 | 0 | 0 | 0 | 0 | 1954.1088 | 2.52 | 0 | 1 | 0 | 0 | 0 | 2286.3073 | 2.9484 | 0 | 1 | 1954.11 | 2.9484 | 0 | 2.9484 | 775.44 | 775.44 | 1 | 2286.3087 | 0 | 0 | 0 | 0 | 2286.31 | 2286.31 | 1 |  | 0 |  | 0
929 | 449016141 | 449014827 | 417090884 | 117 | 1 | 1 | 1 | 3-200-01 |  | Инженер I категории | 1369 | 1013 | чел.-ч | чел.-ч | 1 | 0 | -66267284 | 4.4226 | 0 | 0 | 0 | 1302.49 | 0 | 0 | 0 | 1302.49 | 1 | 1 | 1 | 1 | -2 | 0 | 0 | 1 | 1 | 0 | 3.78 | *1,17 | 1 | 2 | 449125806 | 1 | 0 | 526 | 1 | 0 | 0 | 0 | 0 | 0 | 0 | 0 | 0 | 0 | 0 | 4923.4122 | 3.78 | 0 | 1 | 0 | 0 | 0 | 5760.3923 | 4.4226 | 0 | 1 | 4923.41 | 4.4226 | 0 | 4.4226 | 1302.49 | 1302.49 | 1 | 5760.3897 | 0 | 0 | 0 | 0 | 5760.39 | 5760.39 | 1 |  | 0 |  | 0
930 | 449016141 | 449014832 | 417090864 | 117 | 1 | 1 | 1 | 2-100-05 |  | Рабочий 5 разряда | 1369 | 1013 | чел.-ч | чел.-ч | 1 | 0 | 1518711480 | 1.1349 | 0 | 0 | 0 | 932.95 | 0 | 0 | 0 | 932.95 | 1 | 1 | 1 | 1 | -2 | 0 | 0 | 1 | 1 | 0 | 0.97 | *1,17 | 1 | 2 | 449125807 | 1 | 0 | 527 | 1 | 0 | 0 | 0 | 0 | 0 | 0 | 0 | 0 | 0 | 0 | 904.9615 | 0.97 | 0 | 1 | 0 | 0 | 0 | 1058.805 | 1.1349 | 0 | 1 | 1809.92 | 2.2698 | 0 | 2.2698 | 932.95 | 932.95 | 1 | 1058.8032 | 0 | 0 | 0 | 0 | 2117.61 | 2117.61 | 1 |  | 0 |  | 0
930 | 449016141 | 449014832 | 417090888 | 117 | 1 | 1 | 1 | 3-200-02 |  | Инженер II категории | 1369 | 1013 | чел.-ч | чел.-ч | 1 | 0 | -2140504649 | 1.7082 | 0 | 0 | 0 | 1187.39 | 0 | 0 | 0 | 1187.39 | 1 | 1 | 1 | 1 | -2 | 0 | 0 | 1 | 1 | 0 | 1.46 | *1,17 | 1 | 2 | 449125808 | 1 | 0 | 528 | 1 | 0 | 0 | 0 | 0 | 0 | 0 | 0 | 0 | 0 | 0 | 1733.5894 | 1.46 | 0 | 1 | 0 | 0 | 0 | 2028.2996 | 1.7082 | 0 | 1 | 3467.18 | 3.4164 | 0 | 3.4164 | 1187.39 | 1187.39 | 1 | 2028.3003 | 0 | 0 | 0 | 0 | 4056.6 | 4056.6 | 1 |  | 0 |  | 0
1009 | 449016141 | 449014837 | 417090866 | 117 | 1 | 1 | 1 | 2-100-06 |  | Рабочий 6 разряда | 1369 | 1013 | чел.-ч | чел.-ч | 1 | 0 | 286205319 | 0.585 | 0 | 0 | 0 | 1090.46 | 0 | 0 | 0 | 1090.46 | 1 | 1 | 1 | 1 | -2 | 0 | 0 | 1 | 1 | 0 | 0.5 | *1,17 | 1 | 2 | 449125809 | 1 | 0 | 529 | 1 | 0 | 0 | 0 | 0 | 0 | 0 | 0 | 0 | 0 | 0 | 545.23 | 0.5 | 0 | 1 | 0 | 0 | 0 | 637.9191 | 0.585 | 0 | 1 | 545.23 | 0.585 | 0 | 0.585 | 1090.46 | 1090.46 | 1 | 637.9191 | 0 | 0 | 0 | 0 | 637.92 | 637.92 | 1 |  | 0 |  | 0
1009 | 449016141 | 449014837 | 417090890 | 117 | 1 | 1 | 1 | 3-200-03 |  | Инженер III категории | 1369 | 1013 | чел.-ч | чел.-ч | 1 | 0 | 126826561 | 0.585 | 0 | 0 | 0 | 1066.23 | 0 | 0 | 0 | 1066.23 | 1 | 1 | 1 | 1 | -2 | 0 | 0 | 1 | 1 | 0 | 0.5 | *1,17 | 1 | 2 | 449125810 | 1 | 0 | 530 | 1 | 0 | 0 | 0 | 0 | 0 | 0 | 0 | 0 | 0 | 0 | 533.115 | 0.5 | 0 | 1 | 0 | 0 | 0 | 623.7446 | 0.585 | 0 | 1 | 533.12 | 0.585 | 0 | 0.585 | 1066.23 | 1066.23 | 1 | 623.7504 | 0 | 0 | 0 | 0 | 623.74 | 623.74 | 1 |  | 0 |  | 0
1010 | 449016141 | 449014842 | 417090866 | 117 | 1 | 1 | 1 | 2-100-06 |  | Рабочий 6 разряда | 1369 | 1013 | чел.-ч | чел.-ч | 1 | 0 | 286205319 | 0.4797 | 0 | 0 | 0 | 1090.46 | 0 | 0 | 0 | 1090.46 | 1 | 1 | 1 | 1 | -2 | 0 | 0 | 1 | 1 | 0 | 0.41 | *1,17 | 1 | 2 | 449125811 | 1 | 0 | 531 | 1 | 0 | 0 | 0 | 0 | 0 | 0 | 0 | 0 | 0 | 0 | 447.0886 | 0.41 | 0 | 1 | 0 | 0 | 0 | 523.0937 | 0.4797 | 0 | 1 | 447.09 | 0.4797 | 0 | 0.4797 | 1090.46 | 1090.46 | 1 | 523.0953 | 0 | 0 | 0 | 0 | 523.09 | 523.09 | 1 |  | 0 |  | 0
1010 | 449016141 | 449014842 | 417090890 | 117 | 1 | 1 | 1 | 3-200-03 |  | Инженер III категории | 1369 | 1013 | чел.-ч | чел.-ч | 1 | 0 | 126826561 | 0.4797 | 0 | 0 | 0 | 1066.23 | 0 | 0 | 0 | 1066.23 | 1 | 1 | 1 | 1 | -2 | 0 | 0 | 1 | 1 | 0 | 0.41 | *1,17 | 1 | 2 | 449125812 | 1 | 0 | 532 | 1 | 0 | 0 | 0 | 0 | 0 | 0 | 0 | 0 | 0 | 0 | 437.1543 | 0.41 | 0 | 1 | 0 | 0 | 0 | 511.4705 | 0.4797 | 0 | 1 | 437.15 | 0.4797 | 0 | 0.4797 | 1066.23 | 1066.23 | 1 | 511.4655 | 0 | 0 | 0 | 0 | 511.47 | 511.47 | 1 |  | 0 |  | 0
1011 | 449016141 | 449014847 | 417090866 | 117 | 1 | 1 | 1 | 2-100-06 |  | Рабочий 6 разряда | 1369 | 1013 | чел.-ч | чел.-ч | 1 | 0 | 286205319 | 6.48 | 0 | 0 | 0 | 1090.46 | 0 | 0 | 0 | 1090.46 | 1 | 1 | 1 | 1 | -2 | 0 | 0 | 1 | 1 | 0 | 6.48 |  | 1 | 2 | 449125813 | 1 | 0 | 533 | 1 | 0 | 0 | 0 | 0 | 0 | 0 | 0 | 0 | 0 | 0 | 7066.1808 | 6.48 | 0 | 1 | 0 | 0 | 0 | 7066.1808 | 6.48 | 0 | 1 | 141.32 | 0.1296 | 0 | 0.1296 | 1090.46 | 1090.46 | 1 | 7066.18 | 0 | 0 | 0 | 0 | 141.32 | 141.32 | 1 |  | 0 |  | 0
1011 | 449016141 | 449014847 | 417090890 | 117 | 1 | 1 | 1 | 3-200-03 |  | Инженер III категории | 1369 | 1013 | чел.-ч | чел.-ч | 1 | 0 | 126826561 | 6.48 | 0 | 0 | 0 | 1066.23 | 0 | 0 | 0 | 1066.23 | 1 | 1 | 1 | 1 | -2 | 0 | 0 | 1 | 1 | 0 | 6.48 |  | 1 | 2 | 449125814 | 1 | 0 | 534 | 1 | 0 | 0 | 0 | 0 | 0 | 0 | 0 | 0 | 0 | 0 | 6909.1704 | 6.48 | 0 | 1 | 0 | 0 | 0 | 6909.1704 | 6.48 | 0 | 1 | 138.18 | 0.1296 | 0 | 0.1296 | 1066.23 | 1066.23 | 1 | 6909.17 | 0 | 0 | 0 | 0 | 138.18 | 138.18 | 1 |  | 0 |  | 0
1012 | 449016141 | 449014857 | 417090866 | 117 | 1 | 1 | 1 | 2-100-06 |  | Рабочий 6 разряда | 1369 | 1013 | чел.-ч | чел.-ч | 1 | 0 | 286205319 | 0.5 | 0 | 0 | 0 | 1090.46 | 0 | 0 | 0 | 1090.46 | 1 | 1 | 1 | 1 | -2 | 0 | 0 | 1 | 1 | 0 | 0.5 |  | 1 | 2 | 449125815 | 1 | 0 | 535 | 1 | 0 | 0 | 0 | 0 | 0 | 0 | 0 | 0 | 0 | 0 | 545.23 | 0.5 | 0 | 1 | 0 | 0 | 0 | 545.23 | 0.5 | 0 | 1 | 1090.46 | 1 | 0 | 1 | 1090.46 | 1090.46 | 1 | 545.23 | 0 | 0 | 0 | 0 | 1090.46 | 1090.46 | 1 |  | 0 |  | 0
1012 | 449016141 | 449014857 | 417090890 | 117 | 1 | 1 | 1 | 3-200-03 |  | Инженер III категории | 1369 | 1013 | чел.-ч | чел.-ч | 1 | 0 | 126826561 | 0.5 | 0 | 0 | 0 | 1066.23 | 0 | 0 | 0 | 1066.23 | 1 | 1 | 1 | 1 | -2 | 0 | 0 | 1 | 1 | 0 | 0.5 |  | 1 | 2 | 449125816 | 1 | 0 | 536 | 1 | 0 | 0 | 0 | 0 | 0 | 0 | 0 | 0 | 0 | 0 | 533.115 | 0.5 | 0 | 1 | 0 | 0 | 0 | 533.115 | 0.5 | 0 | 1 | 1066.23 | 1 | 0 | 1 | 1066.23 | 1066.23 | 1 | 533.12 | 0 | 0 | 0 | 0 | 1066.23 | 1066.23 | 1 |  | 0 |  | 0
1013 | 449016141 | 449014867 | 417090866 | 117 | 1 | 1 | 1 | 2-100-06 |  | Рабочий 6 разряда | 1369 | 1013 | чел.-ч | чел.-ч | 1 | 0 | 286205319 | 0.1872 | 0 | 0 | 0 | 1090.46 | 0 | 0 | 0 | 1090.46 | 1 | 1 | 1 | 1 | -2 | 0 | 0 | 1 | 1 | 0 | 0.16 | *1,17 | 1 | 2 | 449125817 | 1 | 0 | 537 | 1 | 0 | 0 | 0 | 0 | 0 | 0 | 0 | 0 | 0 | 0 | 174.4736 | 0.16 | 0 | 1 | 0 | 0 | 0 | 204.1341 | 0.1872 | 0 | 1 | 174.47 | 0.1872 | 0 | 0.1872 | 1090.46 | 1090.46 | 1 | 204.1299 | 0 | 0 | 0 | 0 | 204.13 | 204.13 | 1 |  | 0 |  | 0
1013 | 449016141 | 449014867 | 417090890 | 117 | 1 | 1 | 1 | 3-200-03 |  | Инженер III категории | 1369 | 1013 | чел.-ч | чел.-ч | 1 | 0 | 126826561 | 0.1872 | 0 | 0 | 0 | 1066.23 | 0 | 0 | 0 | 1066.23 | 1 | 1 | 1 | 1 | -2 | 0 | 0 | 1 | 1 | 0 | 0.16 | *1,17 | 1 | 2 | 449125818 | 1 | 0 | 538 | 1 | 0 | 0 | 0 | 0 | 0 | 0 | 0 | 0 | 0 | 0 | 170.5968 | 0.16 | 0 | 1 | 0 | 0 | 0 | 199.5983 | 0.1872 | 0 | 1 | 170.6 | 0.1872 | 0 | 0.1872 | 1066.23 | 1066.23 | 1 | 199.602 | 0 | 0 | 0 | 0 | 199.6 | 199.6 | 1 |  | 0 |  | 0
0

## EtalonRes
28 | 449058171 | 449013048 | 417090684 | 117 | 1 | 1 | 1 | 1-100-25 |  | Средний разряд работы 2,5 | 1191 | 1013 | чел.-ч. | чел.-ч. | 1 | 0.44 | 0 | 0 | 0 | 690.62 | 0 | 1 | 1 | *(0,2+1) | 0.528 | 2 | 449058171 | 1 | 0 | 0 | 0 | 0 | 0 | 0 | 0 | 0
28 | 449058172 | 449013048 | 417090896 | 117 | 1 | 1 | 1 | 4-100-00 |  | Затраты труда машинистов | 1191 | 1013 | чел.-ч. | чел.-ч. | 1 | 0.48 | 0 | 0 | 0 | 0 | 0 | 1 | 2 | *(0,2+1) | 0.576 | 2 | 449058172 | 2 | 0 | 0 | 0 | 0 | 0 | 0 | 0 | 0
28 | 449058173 | 449013048 | 417097392 | 1 | 1 | 1 | 2 | 91.05.05-015 | ФСЭМ-2022, 91.05.05-015, приказ Минстроя России от 18.05.2022 г. № 378/пр | Краны на автомобильном ходу, грузоподъемность 16 т | 1368 | 1011 | маш.-ч | маш.-ч | 1 | 0.24 | 0 | 1626.29 | 1090.46 | 0 | 0 | 1 | 0 | *(0,2+1) | 0.288 | 2 | 449058173 | 3 | 0 | 0 | 0 | 0 | 0 | 0 | 0 | 0
28 | 449058174 | 449013048 | 417098352 | 1 | 1 | 1 | 2 | 91.15.01-001 | ФСЭМ-2022, 91.15.01-001, приказ Минстроя России от 18.05.2022 г. № 378/пр | Прицепы тракторные, грузоподъемность до 2 т | 1368 | 1011 | маш.-ч | маш.-ч | 1 | 0.24 | 0 | 13.86 | 0 | 0 | 0 | 1 | 0 | *(0,2+1) | 0.288 | 2 | 449058174 | 4 | 0 | 0 | 0 | 0 | 0 | 0 | 0 | 0
28 | 449058175 | 449013048 | 417098370 | 1 | 1 | 1 | 2 | 91.15.03-014 | ФСЭМ-2022 доп.11, 91.15.03-014, приказ Минстроя России от 09.08.2024 г. № 524/пр | Тракторы на пневмоколесном ходу, мощность 59 кВт (80 л.с.) | 1368 | 1011 | маш.-ч | маш.-ч | 1 | 0.24 | 0 | 487.94 | 811.79 | 0 | 0 | 1 | 0 | *(0,2+1) | 0.288 | 2 | 449058175 | 5 | 0 | 0 | 0 | 0 | 0 | 0 | 0 | 0
29 | 449013064 | 449013059 | 360068663 | 114 | 1 | 1 | 1 | 1-100-25 |  | Средний разряд работы 2,5 | 1191 | 1013 | чел.-ч. | чел.-ч. | 1 | 0.25 | 0 | 0 | 0 | 427.91 | 0 | 1 | 1 |  | 0.25 | 2 | 449013060 | 6 | 0 | 0 | 0 | 0 | 0 | 0 | 0 | 0
29 | 449013065 | 449013059 | 360068876 | 114 | 1 | 1 | 1 | 4-100-00 |  | Затраты труда машинистов | 1191 | 1013 | чел.-ч. | чел.-ч. | 1 | 0.14 | 0 | 0 | 0 | 0 | 0 | 1 | 2 |  | 0.14 | 2 | 449013061 | 7 | 0 | 0 | 0 | 0 | 0 | 0 | 0 | 0
29 | 449013066 | 449013059 | 360197923 | 1 | 1 | 1 | 2 | 91.15.01-001 | ФСЭМ-2022, 91.15.01-001, приказ Минстроя России от 18.05.2022 г. № 378/пр | Прицепы тракторные, грузоподъемность до 2 т | 1368 | 1011 | маш.-ч | маш.-ч | 1 | 0.14 | 0 | 13.39 | 0 | 0 | 0 | 1 | 0 |  | 0.14 | 2 | 449013062 | 8 | 0 | 0 | 0 | 0 | 0 | 0 | 0 | 0
29 | 449013067 | 449013059 | 360197942 | 1 | 1 | 1 | 2 | 91.15.03-014 | ФСЭМ-2022 доп.11, 91.15.03-014, приказ Минстроя России от 09.08.2024 г. № 524/пр | Тракторы на пневмоколесном ходу, мощность 59 кВт (80 л.с.) | 1368 | 1011 | маш.-ч | маш.-ч | 1 | 0.14 | 0 | 487.94 | 502.98 | 0 | 0 | 1 | 0 |  | 0.14 | 2 | 449013063 | 9 | 0 | 0 | 0 | 0 | 0 | 0 | 0 | 0
30 | 449058177 | 449013068 | 417090684 | 117 | 1 | 1 | 1 | 1-100-25 |  | Средний разряд работы 2,5 | 1191 | 1013 | чел.-ч. | чел.-ч. | 1 | 0.3 | 0 | 0 | 0 | 690.62 | 0 | 1 | 1 | *(0,2+1) | 0.36 | 2 | 449058177 | 10 | 0 | 0 | 0 | 0 | 0 | 0 | 0 | 0
30 | 449058178 | 449013068 | 417090896 | 117 | 1 | 1 | 1 | 4-100-00 |  | Затраты труда машинистов | 1191 | 1013 | чел.-ч. | чел.-ч. | 1 | 0.16 | 0 | 0 | 0 | 0 | 0 | 1 | 2 | *(0,2+1) | 0.192 | 2 | 449058178 | 11 | 0 | 0 | 0 | 0 | 0 | 0 | 0 | 0
30 | 449058179 | 449013068 | 417098352 | 1 | 1 | 1 | 2 | 91.15.01-001 | ФСЭМ-2022, 91.15.01-001, приказ Минстроя России от 18.05.2022 г. № 378/пр | Прицепы тракторные, грузоподъемность до 2 т | 1368 | 1011 | маш.-ч | маш.-ч | 1 | 0.16 | 0 | 13.86 | 0 | 0 | 0 | 1 | 0 | *(0,2+1) | 0.192 | 2 | 449058179 | 12 | 0 | 0 | 0 | 0 | 0 | 0 | 0 | 0
30 | 449058180 | 449013068 | 417098370 | 1 | 1 | 1 | 2 | 91.15.03-014 | ФСЭМ-2022 доп.11, 91.15.03-014, приказ Минстроя России от 09.08.2024 г. № 524/пр | Тракторы на пневмоколесном ходу, мощность 59 кВт (80 л.с.) | 1368 | 1011 | маш.-ч | маш.-ч | 1 | 0.16 | 0 | 487.94 | 811.79 | 0 | 0 | 1 | 0 | *(0,2+1) | 0.192 | 2 | 449058180 | 13 | 0 | 0 | 0 | 0 | 0 | 0 | 0 | 0
31 | 449058181 | 449013077 | 417090708 | 117 | 1 | 1 | 1 | 1-100-33 |  | Средний разряд работы 3,3 | 1191 | 1013 | чел.-ч. | чел.-ч. | 1 | 3.06 | 0 | 0 | 0 | 748.18 | 0 | 1 | 1 | *(0,2+1) | 3.672 | 2 | 449058181 | 14 | 0 | 0 | 0 | 0 | 0 | 0 | 0 | 0
31 | 449058182 | 449013077 | 417090896 | 117 | 1 | 1 | 1 | 4-100-00 |  | Затраты труда машинистов | 1191 | 1013 | чел.-ч. | чел.-ч. | 1 | 0.87 | 0 | 0 | 0 | 0 | 0 | 1 | 2 | *(0,2+1) | 1.044 | 2 | 449058182 | 15 | 0 | 0 | 0 | 0 | 0 | 0 | 0 | 0
31 | 449058183 | 449013077 | 417097279 | 1 | 1 | 1 | 2 | 91.04.01-031 | ФСЭМ-2022 доп.11, 91.04.01-031, приказ Минстроя России от 07.11.2024 г. № 747/пр | Машины бурильно-крановые на автомобильном ходу, диаметр бурения до 800 мм, глубина бурения до 5 м | 1368 | 1011 | маш.-ч | маш.-ч | 1 | 0.68 | 0 | 2088.77 | 932.95 | 0 | 0 | 1 | 0 | *(0,2+1) | 0.816 | 2 | 449058183 | 16 | 0 | 0 | 0 | 0 | 0 | 0 | 0 | 0
31 | 449058184 | 449013077 | 417098287 | 1 | 1 | 1 | 2 | 91.14.02-001 | ФСЭМ-2022 доп.7, 91.14.02-001, приказ Минстроя России от 02.08.2023 г. № 551/пр | Автомобили бортовые, грузоподъемность до 5 т | 1368 | 1011 | маш.-ч | маш.-ч | 1 | 0.19 | 0 | 641.7 | 811.79 | 0 | 0 | 1 | 0 | *(0,2+1) | 0.228 | 2 | 449058184 | 17 | 0 | 0 | 0 | 0 | 0 | 0 | 0 | 0
31 | 449058185 | 449013077 | 417163017 | 1 | 1 | 1 | 3 | 01.3.01.06-0038 | ФСБЦ-2022 доп.17, 01.3.01.06-0038, приказ Минстроя России от 17.02.2026 г. № 91/пр | Смазка защитная электросетевая | 1346 | 1009 | кг | кг | 1 | 0.1 | 185.43 | 0 | 0 | 0 | 0 | 1 | 0 |  | 0.1 | 2 | 449058185 | 18 | 0 | 0 | 0 | 0 | 0 | 0 | 0 | 0
31 | 449058186 | 449013077 | 417163024 | 1 | 1 | 1 | 3 | 01.3.01.06-0051 | ФСБЦ-2022 доп.12, 01.3.01.06-0051, приказ Минстроя России от 07.11.2024 г. № 747/пр | Смазка солидол жировой Ж | 1346 | 1009 | кг | кг | 1 | 0.03 | 58.53 | 0 | 0 | 0 | 0 | 1 | 0 |  | 0.03 | 2 | 449058186 | 19 | 0 | 0 | 0 | 0 | 0 | 0 | 0 | 0
31 | 449058187 | 449013077 | 417166566 | 1 | 1 | 1 | 3 | 01.7.15.03-0042 | ФСБЦ-2022, 01.7.15.03-0042, приказ Минстроя России от 18.05.2022 г. № 378/пр | Болты с гайками и шайбами строительные | 1346 | 1009 | кг | кг | 1 | 0 | 174.93 | 0 | 0 | 0 | 1 | 0 | 0 |  | 0 | 2 | 449058187 | 20 | 0 | 0 | 0 | 0 | 0 | 0 | 0 | 0
31 | 449058188 | 449013077 | 417167712 | 1 | 1 | 1 | 3 | 01.7.20.08-0051 | ФСБЦ-2022 доп.8, 01.7.20.08-0051, приказ Минстроя России от 14.11.2023 г. № 817/пр | Ветошь хлопчатобумажная цветная | 1346 | 1009 | кг | кг | 1 | 0.02 | 56.11 | 0 | 0 | 0 | 0 | 1 | 0 |  | 0.02 | 2 | 449058188 | 21 | 0 | 0 | 0 | 0 | 0 | 0 | 0 | 0
31 | 449058189 | 449013077 | 417092272 | 117 | 1 | 1 | 3 | 05.1.02.07 |  | Стойка железобетонная вибрированная для опор | 1371 | 1013 | ШТ | ШТ | 1 | 0 | 0 | 0 | 0 | 0 | 1 | 0 | 0 |  | 0 | 2 | 449058189 | 22 | 0 | 0 | 0 | 0 | 0 | 0 | 0 | 0
31 | 449058190 | 449013077 | 417092948 | 117 | 1 | 1 | 3 | 07.2.02.05 |  | Траверсы стальные | 1348 | 1009 | т | т | 1000 | 0 | 0 | 0 | 0 | 0 | 1 | 0 | 0 |  | 0 | 2 | 449058190 | 23 | 0 | 0 | 0 | 0 | 0 | 0 | 0 | 0
31 | 449058191 | 449013077 | 417093096 | 117 | 1 | 1 | 3 | 07.2.07.13 |  | Хомуты стальные | 1346 | 1009 | кг | кг | 1 | 0 | 0 | 0 | 0 | 0 | 1 | 0 | 0 |  | 0 | 2 | 449058191 | 24 | 0 | 0 | 0 | 0 | 0 | 0 | 0 | 0
31 | 449058192 | 449013077 | 417093429 | 117 | 1 | 1 | 3 | 08.3.04.02 |  | Сталь стержневая диаметром до 10 мм | 1348 | 1009 | т | т | 1000 | 0 | 0 | 0 | 0 | 0 | 1 | 0 | 0 |  | 0 | 2 | 449058192 | 25 | 0 | 0 | 0 | 0 | 0 | 0 | 0 | 0
31 | 449058193 | 449013077 | 417183764 | 1 | 1 | 1 | 3 | 14.4.02.04-0182 | ФСБЦ-2022 доп.17, 14.4.02.04-0182, приказ Минстроя России от 17.02.2026 г. № 91/пр | Краска масляная МА-15, цветная | 1346 | 1009 | кг | кг | 1 | 0.4 | 61.28 | 0 | 0 | 0 | 0 | 1 | 0 |  | 0.4 | 2 | 449058193 | 26 | 0 | 0 | 0 | 0 | 0 | 0 | 0 | 0
31 | 449058194 | 449013077 | 417183790 | 1 | 1 | 1 | 3 | 14.4.03.03-0102 | ФСБЦ-2022 доп.4, 14.4.03.03-0102, приказ Минстроя России от 27.12.2022 г. № 1133/пр | Лак битумный БТ-577 | 1348 | 1009 | т | т | 1000 | 0.0001 | 80020.98 | 0 | 0 | 0 | 0 | 1 | 0 |  | 0.0001 | 2 | 449058194 | 27 | 0 | 0 | 0 | 0 | 0 | 0 | 0 | 0
31 | 449058195 | 449013077 | 417191412 | 1 | 1 | 1 | 3 | 20.2.02.04-0006 | ФСБЦ-2022, 20.2.02.04-0006, приказ Минстроя России от 18.05.2022 г. № 378/пр | Колпачки полиэтиленовые К-6 | 1425 | 1013 | 100 ШТ | 100 ШТ | 1 | 0.06 | 1031.73 | 0 | 0 | 0 | 0 | 1 | 0 |  | 0.06 | 2 | 449058195 | 28 | 0 | 0 | 0 | 0 | 0 | 0 | 0 | 0
31 | 449058196 | 449013077 | 417095786 | 117 | 1 | 1 | 3 | 22.2.01.04 |  | Изоляторы штыревые | 1371 | 1013 | ШТ | ШТ | 1 | 0 | 0 | 0 | 0 | 0 | 1 | 0 | 0 |  | 0 | 2 | 449058196 | 29 | 0 | 0 | 0 | 0 | 0 | 0 | 0 | 0
31 | 449058197 | 449013077 | 417095831 | 117 | 1 | 1 | 3 | 22.2.02.21 |  | Штыри | 1371 | 1013 | ШТ | ШТ | 1 | 0 | 0 | 0 | 0 | 0 | 1 | 0 | 0 |  | 0 | 2 | 449058197 | 30 | 0 | 0 | 0 | 0 | 0 | 0 | 0 | 0
31 | 449058198 | 449013077 | 417095835 | 117 | 1 | 1 | 3 | 22.2.02.23 |  | Металлические плакаты | 1371 | 1013 | ШТ | ШТ | 1 | 0 | 0 | 0 | 0 | 0 | 1 | 0 | 0 |  | 0 | 2 | 449058198 | 31 | 0 | 0 | 0 | 0 | 0 | 0 | 0 | 0
40 | 449013143 | 449013122 | 360068687 | 114 | 1 | 1 | 1 | 1-100-33 |  | Средний разряд работы 3,3 | 1191 | 1013 | чел.-ч. | чел.-ч. | 1 | 5.98 | 0 | 0 | 0 | 463.57 | 0 | 1 | 1 |  | 5.98 | 2 | 449013123 | 32 | 0 | 0 | 0 | 0 | 0 | 0 | 0 | 0
40 | 449013144 | 449013122 | 360068876 | 114 | 1 | 1 | 1 | 4-100-00 |  | Затраты труда машинистов | 1191 | 1013 | чел.-ч. | чел.-ч. | 1 | 2 | 0 | 0 | 0 | 0 | 0 | 1 | 2 |  | 2 | 2 | 449013124 | 33 | 0 | 0 | 0 | 0 | 0 | 0 | 0 | 0
40 | 449013145 | 449013122 | 360196170 | 1 | 1 | 1 | 2 | 91.04.01-031 | ФСЭМ-2022 доп.11, 91.04.01-031, приказ Минстроя России от 07.11.2024 г. № 747/пр | Машины бурильно-крановые на автомобильном ходу, диаметр бурения до 800 мм, глубина бурения до 5 м | 1368 | 1011 | маш.-ч | маш.-ч | 1 | 1.6 | 0 | 2088.77 | 578.05 | 0 | 0 | 1 | 0 |  | 1.6 | 2 | 449013125 | 34 | 0 | 0 | 0 | 0 | 0 | 0 | 0 | 0
40 | 449013146 | 449013122 | 360197806 | 1 | 1 | 1 | 2 | 91.14.02-001 | ФСЭМ-2022 доп.7, 91.14.02-001, приказ Минстроя России от 02.08.2023 г. № 551/пр | Автомобили бортовые, грузоподъемность до 5 т | 1368 | 1011 | маш.-ч | маш.-ч | 1 | 0.4 | 0 | 605.36 | 502.98 | 0 | 0 | 1 | 0 |  | 0.4 | 2 | 449013126 | 35 | 0 | 0 | 0 | 0 | 0 | 0 | 0 | 0
40 | 449013147 | 449013122 | 360138551 | 1 | 1 | 1 | 3 | 01.3.01.06-0038 | ФСБЦ-2022, 01.3.01.06-0038, приказ Минстроя России от 18.05.2022 г. № 378/пр | Смазка защитная электросетевая | 1346 | 1009 | кг | кг | 1 | 0.1 | 238.29 | 0 | 0 | 0 | 0 | 1 | 0 |  | 0.1 | 2 | 449013127 | 36 | 0 | 0 | 0 | 0 | 0 | 0 | 0 | 0
40 | 449013148 | 449013122 | 360138558 | 1 | 1 | 1 | 3 | 01.3.01.06-0051 | ФСБЦ-2022 доп.12, 01.3.01.06-0051, приказ Минстроя России от 07.11.2024 г. № 747/пр | Смазка солидол жировой Ж | 1346 | 1009 | кг | кг | 1 | 0.03 | 58.53 | 0 | 0 | 0 | 0 | 1 | 0 |  | 0.03 | 2 | 449013128 | 37 | 0 | 0 | 0 | 0 | 0 | 0 | 0 | 0
40 | 449013149 | 449013122 | 360142218 | 1 | 1 | 1 | 3 | 01.7.15.03-0042 | ФСБЦ-2022, 01.7.15.03-0042, приказ Минстроя России от 18.05.2022 г. № 378/пр | Болты с гайками и шайбами строительные | 1346 | 1009 | кг | кг | 1 | 0 | 174.93 | 0 | 0 | 0 | 1 | 0 | 0 |  | 0 | 2 | 449013129 | 38 | 0 | 0 | 0 | 0 | 0 | 0 | 0 | 0
40 | 449013150 | 449013122 | 360143357 | 1 | 1 | 1 | 3 | 01.7.20.08-0051 | ФСБЦ-2022 доп.8, 01.7.20.08-0051, приказ Минстроя России от 14.11.2023 г. № 817/пр | Ветошь хлопчатобумажная цветная | 1346 | 1009 | кг | кг | 1 | 0.02 | 56.11 | 0 | 0 | 0 | 0 | 1 | 0 |  | 0.02 | 2 | 449013130 | 39 | 0 | 0 | 0 | 0 | 0 | 0 | 0 | 0
40 | 449013151 | 449013122 | 360070208 | 114 | 1 | 1 | 3 | 05.1.02.07 |  | Стойка железобетонная вибрированная для опор | 1371 | 1013 | ШТ | ШТ | 1 | 0 | 0 | 0 | 0 | 0 | 1 | 0 | 0 |  | 0 | 2 | 449013131 | 40 | 0 | 0 | 0 | 0 | 0 | 0 | 0 | 0
40 | 449013152 | 449013122 | 360070887 | 114 | 1 | 1 | 3 | 07.2.02.05 |  | Траверсы стальные | 1348 | 1009 | т | т | 1000 | 0 | 0 | 0 | 0 | 0 | 1 | 0 | 0 |  | 0 | 2 | 449013132 | 41 | 0 | 0 | 0 | 0 | 0 | 0 | 0 | 0
40 | 449013153 | 449013122 | 360071036 | 114 | 1 | 1 | 3 | 07.2.07.13 |  | Хомуты стальные | 1346 | 1009 | кг | кг | 1 | 0 | 0 | 0 | 0 | 0 | 1 | 0 | 0 |  | 0 | 2 | 449013133 | 42 | 0 | 0 | 0 | 0 | 0 | 0 | 0 | 0
40 | 449013154 | 449013122 | 360071369 | 114 | 1 | 1 | 3 | 08.3.04.02 |  | Сталь стержневая диаметром до 10 мм | 1348 | 1009 | т | т | 1000 | 0 | 0 | 0 | 0 | 0 | 1 | 0 | 0 |  | 0 | 2 | 449013134 | 43 | 0 | 0 | 0 | 0 | 0 | 0 | 0 | 0
40 | 449013155 | 449013122 | 360162229 | 1 | 1 | 1 | 3 | 14.4.02.04-0182 | ФСБЦ-2022, 14.4.02.04-0182, приказ Минстроя России от 18.05.2022 г. № 378/пр | Краска масляная МА-15, цветная | 1348 | 1009 | т | т | 1000 | 0.0004 | 61265.39 | 0 | 0 | 0 | 0 | 1 | 0 |  | 0.0004 | 2 | 449013135 | 44 | 0 | 0 | 0 | 0 | 0 | 0 | 0 | 0
40 | 449013156 | 449013122 | 360162269 | 1 | 1 | 1 | 3 | 14.4.03.03-0102 | ФСБЦ-2022 доп.4, 14.4.03.03-0102, приказ Минстроя России от 27.12.2022 г. № 1133/пр | Лак битумный БТ-577 | 1348 | 1009 | т | т | 1000 | 0.0001 | 80020.98 | 0 | 0 | 0 | 0 | 1 | 0 |  | 0.0001 | 2 | 449013136 | 45 | 0 | 0 | 0 | 0 | 0 | 0 | 0 | 0
40 | 449013157 | 449013122 | 360169916 | 1 | 1 | 1 | 3 | 20.2.02.04-0006 | ФСБЦ-2022, 20.2.02.04-0006, приказ Минстроя России от 18.05.2022 г. № 378/пр | Колпачки полиэтиленовые К-6 | 1425 | 1013 | 100 ШТ | 100 ШТ | 1 | 0.06 | 1031.73 | 0 | 0 | 0 | 0 | 1 | 0 |  | 0.06 | 2 | 449013137 | 46 | 0 | 0 | 0 | 0 | 0 | 0 | 0 | 0
40 | 449013158 | 449013122 | 360073654 | 114 | 1 | 1 | 3 | 22.2.01.04 |  | Изоляторы штыревые | 1371 | 1013 | ШТ | ШТ | 1 | 0 | 0 | 0 | 0 | 0 | 1 | 0 | 0 |  | 0 | 2 | 449013138 | 47 | 0 | 0 | 0 | 0 | 0 | 0 | 0 | 0
40 | 449013159 | 449013122 | 360073667 | 114 | 1 | 1 | 3 | 22.2.02.07 |  | Детали крепления стальные | 1346 | 1009 | кг | кг | 1 | 0 | 0 | 0 | 0 | 0 | 1 | 0 | 0 |  | 0 | 2 | 449013139 | 48 | 0 | 0 | 0 | 0 | 0 | 0 | 0 | 0
40 | 449013160 | 449013122 | 360073677 | 114 | 1 | 1 | 3 | 22.2.02.09 |  | Детали крепления стальные | 1346 | 1009 | кг | кг | 1 | 0 | 0 | 0 | 0 | 0 | 1 | 0 | 0 |  | 0 | 2 | 449013140 | 49 | 0 | 0 | 0 | 0 | 0 | 0 | 0 | 0
40 | 449013161 | 449013122 | 360073699 | 114 | 1 | 1 | 3 | 22.2.02.21 |  | Штыри | 1371 | 1013 | ШТ | ШТ | 1 | 0 | 0 | 0 | 0 | 0 | 1 | 0 | 0 |  | 0 | 2 | 449013141 | 50 | 0 | 0 | 0 | 0 | 0 | 0 | 0 | 0
40 | 449013162 | 449013122 | 360073703 | 114 | 1 | 1 | 3 | 22.2.02.23 |  | Металлические плакаты | 1371 | 1013 | ШТ | ШТ | 1 | 0 | 0 | 0 | 0 | 0 | 1 | 0 | 0 |  | 0 | 2 | 449013142 | 51 | 0 | 0 | 0 | 0 | 0 | 0 | 0 | 0
51 | 449013194 | 449013173 | 360068687 | 114 | 1 | 1 | 1 | 1-100-33 |  | Средний разряд работы 3,3 | 1191 | 1013 | чел.-ч. | чел.-ч. | 1 | 9 | 0 | 0 | 0 | 463.57 | 0 | 1 | 1 |  | 9 | 2 | 449013174 | 52 | 0 | 0 | 0 | 0 | 0 | 0 | 0 | 0
51 | 449013195 | 449013173 | 360068876 | 114 | 1 | 1 | 1 | 4-100-00 |  | Затраты труда машинистов | 1191 | 1013 | чел.-ч. | чел.-ч. | 1 | 3.21 | 0 | 0 | 0 | 0 | 0 | 1 | 2 |  | 3.21 | 2 | 449013175 | 53 | 0 | 0 | 0 | 0 | 0 | 0 | 0 | 0
51 | 449013196 | 449013173 | 360196170 | 1 | 1 | 1 | 2 | 91.04.01-031 | ФСЭМ-2022 доп.11, 91.04.01-031, приказ Минстроя России от 07.11.2024 г. № 747/пр | Машины бурильно-крановые на автомобильном ходу, диаметр бурения до 800 мм, глубина бурения до 5 м | 1368 | 1011 | маш.-ч | маш.-ч | 1 | 2.6 | 0 | 2088.77 | 578.05 | 0 | 0 | 1 | 0 |  | 2.6 | 2 | 449013176 | 54 | 0 | 0 | 0 | 0 | 0 | 0 | 0 | 0
51 | 449013197 | 449013173 | 360197806 | 1 | 1 | 1 | 2 | 91.14.02-001 | ФСЭМ-2022 доп.7, 91.14.02-001, приказ Минстроя России от 02.08.2023 г. № 551/пр | Автомобили бортовые, грузоподъемность до 5 т | 1368 | 1011 | маш.-ч | маш.-ч | 1 | 0.61 | 0 | 605.36 | 502.98 | 0 | 0 | 1 | 0 |  | 0.61 | 2 | 449013177 | 55 | 0 | 0 | 0 | 0 | 0 | 0 | 0 | 0
51 | 449013198 | 449013173 | 360138551 | 1 | 1 | 1 | 3 | 01.3.01.06-0038 | ФСБЦ-2022, 01.3.01.06-0038, приказ Минстроя России от 18.05.2022 г. № 378/пр | Смазка защитная электросетевая | 1346 | 1009 | кг | кг | 1 | 0.1 | 238.29 | 0 | 0 | 0 | 0 | 1 | 0 |  | 0.1 | 2 | 449013178 | 56 | 0 | 0 | 0 | 0 | 0 | 0 | 0 | 0
51 | 449013199 | 449013173 | 360138558 | 1 | 1 | 1 | 3 | 01.3.01.06-0051 | ФСБЦ-2022 доп.12, 01.3.01.06-0051, приказ Минстроя России от 07.11.2024 г. № 747/пр | Смазка солидол жировой Ж | 1346 | 1009 | кг | кг | 1 | 0.03 | 58.53 | 0 | 0 | 0 | 0 | 1 | 0 |  | 0.03 | 2 | 449013179 | 57 | 0 | 0 | 0 | 0 | 0 | 0 | 0 | 0
51 | 449013200 | 449013173 | 360142218 | 1 | 1 | 1 | 3 | 01.7.15.03-0042 | ФСБЦ-2022, 01.7.15.03-0042, приказ Минстроя России от 18.05.2022 г. № 378/пр | Болты с гайками и шайбами строительные | 1346 | 1009 | кг | кг | 1 | 0 | 174.93 | 0 | 0 | 0 | 1 | 0 | 0 |  | 0 | 2 | 449013180 | 58 | 0 | 0 | 0 | 0 | 0 | 0 | 0 | 0
51 | 449013201 | 449013173 | 360143357 | 1 | 1 | 1 | 3 | 01.7.20.08-0051 | ФСБЦ-2022 доп.8, 01.7.20.08-0051, приказ Минстроя России от 14.11.2023 г. № 817/пр | Ветошь хлопчатобумажная цветная | 1346 | 1009 | кг | кг | 1 | 0.02 | 56.11 | 0 | 0 | 0 | 0 | 1 | 0 |  | 0.02 | 2 | 449013181 | 59 | 0 | 0 | 0 | 0 | 0 | 0 | 0 | 0
51 | 449013202 | 449013173 | 360070208 | 114 | 1 | 1 | 3 | 05.1.02.07 |  | Стойка железобетонная вибрированная для опор | 1371 | 1013 | ШТ | ШТ | 1 | 0 | 0 | 0 | 0 | 0 | 1 | 0 | 0 |  | 0 | 2 | 449013182 | 60 | 0 | 0 | 0 | 0 | 0 | 0 | 0 | 0
51 | 449013203 | 449013173 | 360070887 | 114 | 1 | 1 | 3 | 07.2.02.05 |  | Траверсы стальные | 1348 | 1009 | т | т | 1000 | 0 | 0 | 0 | 0 | 0 | 1 | 0 | 0 |  | 0 | 2 | 449013183 | 61 | 0 | 0 | 0 | 0 | 0 | 0 | 0 | 0
51 | 449013204 | 449013173 | 360071036 | 114 | 1 | 1 | 3 | 07.2.07.13 |  | Хомуты стальные | 1346 | 1009 | кг | кг | 1 | 0 | 0 | 0 | 0 | 0 | 1 | 0 | 0 |  | 0 | 2 | 449013184 | 62 | 0 | 0 | 0 | 0 | 0 | 0 | 0 | 0
51 | 449013205 | 449013173 | 360071369 | 114 | 1 | 1 | 3 | 08.3.04.02 |  | Сталь стержневая диаметром до 10 мм | 1348 | 1009 | т | т | 1000 | 0 | 0 | 0 | 0 | 0 | 1 | 0 | 0 |  | 0 | 2 | 449013185 | 63 | 0 | 0 | 0 | 0 | 0 | 0 | 0 | 0
51 | 449013206 | 449013173 | 360162229 | 1 | 1 | 1 | 3 | 14.4.02.04-0182 | ФСБЦ-2022, 14.4.02.04-0182, приказ Минстроя России от 18.05.2022 г. № 378/пр | Краска масляная МА-15, цветная | 1348 | 1009 | т | т | 1000 | 0.0004 | 61265.39 | 0 | 0 | 0 | 0 | 1 | 0 |  | 0.0004 | 2 | 449013186 | 64 | 0 | 0 | 0 | 0 | 0 | 0 | 0 | 0
51 | 449013207 | 449013173 | 360162269 | 1 | 1 | 1 | 3 | 14.4.03.03-0102 | ФСБЦ-2022 доп.4, 14.4.03.03-0102, приказ Минстроя России от 27.12.2022 г. № 1133/пр | Лак битумный БТ-577 | 1348 | 1009 | т | т | 1000 | 0.0001 | 80020.98 | 0 | 0 | 0 | 0 | 1 | 0 |  | 0.0001 | 2 | 449013187 | 65 | 0 | 0 | 0 | 0 | 0 | 0 | 0 | 0
51 | 449013208 | 449013173 | 360169916 | 1 | 1 | 1 | 3 | 20.2.02.04-0006 | ФСБЦ-2022, 20.2.02.04-0006, приказ Минстроя России от 18.05.2022 г. № 378/пр | Колпачки полиэтиленовые К-6 | 1425 | 1013 | 100 ШТ | 100 ШТ | 1 | 0.06 | 1031.73 | 0 | 0 | 0 | 0 | 1 | 0 |  | 0.06 | 2 | 449013188 | 66 | 0 | 0 | 0 | 0 | 0 | 0 | 0 | 0
51 | 449013209 | 449013173 | 360073654 | 114 | 1 | 1 | 3 | 22.2.01.04 |  | Изоляторы штыревые | 1371 | 1013 | ШТ | ШТ | 1 | 0 | 0 | 0 | 0 | 0 | 1 | 0 | 0 |  | 0 | 2 | 449013189 | 67 | 0 | 0 | 0 | 0 | 0 | 0 | 0 | 0
51 | 449013210 | 449013173 | 360073667 | 114 | 1 | 1 | 3 | 22.2.02.07 |  | Детали крепления стальные | 1346 | 1009 | кг | кг | 1 | 0 | 0 | 0 | 0 | 0 | 1 | 0 | 0 |  | 0 | 2 | 449013190 | 68 | 0 | 0 | 0 | 0 | 0 | 0 | 0 | 0
51 | 449013211 | 449013173 | 360073677 | 114 | 1 | 1 | 3 | 22.2.02.09 |  | Детали крепления стальные | 1346 | 1009 | кг | кг | 1 | 0 | 0 | 0 | 0 | 0 | 1 | 0 | 0 |  | 0 | 2 | 449013191 | 69 | 0 | 0 | 0 | 0 | 0 | 0 | 0 | 0
51 | 449013212 | 449013173 | 360073699 | 114 | 1 | 1 | 3 | 22.2.02.21 |  | Штыри | 1371 | 1013 | ШТ | ШТ | 1 | 0 | 0 | 0 | 0 | 0 | 1 | 0 | 0 |  | 0 | 2 | 449013192 | 70 | 0 | 0 | 0 | 0 | 0 | 0 | 0 | 0
51 | 449013213 | 449013173 | 360073703 | 114 | 1 | 1 | 3 | 22.2.02.23 |  | Металлические плакаты | 1371 | 1013 | ШТ | ШТ | 1 | 0 | 0 | 0 | 0 | 0 | 1 | 0 | 0 |  | 0 | 2 | 449013193 | 71 | 0 | 0 | 0 | 0 | 0 | 0 | 0 | 0
62 | 449058208 | 449013224 | 417090714 | 117 | 1 | 1 | 1 | 1-100-36 |  | Средний разряд работы 3,6 | 1191 | 1013 | чел.-ч. | чел.-ч. | 1 | 0.35 | 0 | 0 | 0 | 775.44 | 0 | 1 | 1 | *(0,2+1) | 0.42 | 2 | 449058208 | 72 | 0 | 0 | 0 | 0 | 0 | 0 | 0 | 0
62 | 449058209 | 449013224 | 417090896 | 117 | 1 | 1 | 1 | 4-100-00 |  | Затраты труда машинистов | 1191 | 1013 | чел.-ч. | чел.-ч. | 1 | 0.15 | 0 | 0 | 0 | 0 | 0 | 1 | 2 | *(0,2+1) | 0.18 | 2 | 449058209 | 73 | 0 | 0 | 0 | 0 | 0 | 0 | 0 | 0
62 | 449058210 | 449013224 | 417097392 | 1 | 1 | 1 | 2 | 91.05.05-015 | ФСЭМ-2022, 91.05.05-015, приказ Минстроя России от 18.05.2022 г. № 378/пр | Краны на автомобильном ходу, грузоподъемность 16 т | 1368 | 1011 | маш.-ч | маш.-ч | 1 | 0.15 | 0 | 1626.29 | 1090.46 | 0 | 0 | 1 | 0 | *(0,2+1) | 0.18 | 2 | 449058210 | 74 | 0 | 0 | 0 | 0 | 0 | 0 | 0 | 0
62 | 449058211 | 449013224 | 417096729 | 117 | 1 | 1 | 3 | 421/пр_2020_п.75_пп.а |  | Сметная стоимость вспомогательных ненормируемых материальных ресурсов, не учтенная в сметной норме, 2% | 3277935 | 1013 | % | % | 1 | 2 | 0 | 0 | 0 | 0 | 0 | 0 | 0 |  | 2 | 2 | 449058211 | 75 | 0 | 0 | 0 | 0 | 0 | 0 | 0 | 0
64 | 449013243 | 449013234 | 342640220 | 113 | 1 | 1 | 1 | 1-100-39 |  | Средний разряд работы 3,9 | 1191 | 1013 | чел.-ч. | чел.-ч. | 1 | 21.2 | 0 | 0 | 0 | 491.89 | 0 | 1 | 1 | *(0,2+1) | 25.44 | 2 | 449013235 | 76 | 0 | 0 | 0 | 0 | 0 | 0 | 0 | 0
64 | 449013244 | 449013234 | 342640393 | 113 | 1 | 1 | 1 | 4-100-00 |  | Затраты труда машинистов | 1191 | 1013 | чел.-ч. | чел.-ч. | 1 | 0.2 | 0 | 0 | 0 | 0 | 0 | 1 | 2 | *(0,2+1) | 0.24 | 2 | 449013236 | 77 | 0 | 0 | 0 | 0 | 0 | 0 | 0 | 0
64 | 449013245 | 449013234 | 342765110 | 1 | 1 | 1 | 2 | 91.08.04-021 | И13_ФСЭМ-2022, 91.08.04-021, приказ Минстроя России от 18.05.2022 г. № 378/пр | Котлы битумные передвижные электрические с центробежной мешалкой, объем загрузочной емкости 400 л | 1368 | 1011 | маш.-ч | маш.-ч | 1 | 1.95 | 0 | 95.25 | 0 | 0 | 0 | 1 | 0 | *(0,2+1) | 2.34 | 2 | 449013237 | 78 | 0 | 0 | 0 | 0 | 0 | 0 | 0 | 0
64 | 449013246 | 449013234 | 342765643 | 1 | 1 | 1 | 2 | 91.14.02-001 | И13_ФСЭМ-2022 доп.7, 91.14.02-001, приказ Минстроя России от 02.08.2023 г. № 551/пр | Автомобили бортовые, грузоподъемность до 5 т | 1368 | 1011 | маш.-ч | маш.-ч | 1 | 0.2 | 0 | 477.92 | 742.56 | 0 | 0 | 1 | 0 | *(0,2+1) | 0.24 | 2 | 449013238 | 79 | 0 | 0 | 0 | 0 | 0 | 0 | 0 | 0
64 | 449013247 | 449013234 | 342640178 | 113 | 1 | 1 | 3 | 01.2.01.02 |  | Битум | 1348 | 1009 | т | т | 1000 | 0.016 | 0 | 0 | 0 | 0 | 0 | 0 | 0 |  | 0.016 | 2 | 449013239 | 80 | 0 | 0 | 0 | 0 | 0 | 0 | 0 | 0
64 | 449013248 | 449013234 | 342640196 | 113 | 1 | 1 | 3 | 01.2.03.03 |  | Мастика | 1348 | 1009 | т | т | 1000 | 0.24 | 0 | 0 | 0 | 0 | 0 | 0 | 0 |  | 0.24 | 2 | 449013240 | 81 | 0 | 0 | 0 | 0 | 0 | 0 | 0 | 0
64 | 449013249 | 449013234 | 342713948 | 1 | 1 | 1 | 3 | 01.3.01.03-0002 | И13_ФСБЦ-2022 доп.8, 01.3.01.03-0002, приказ Минстроя России от 14.11.2023 г. № 817/пр | Керосин для технических целей | 1348 | 1009 | т | т | 1000 | 0.024 | 62186.75 | 0 | 0 | 0 | 0 | 1 | 0 |  | 0.024 | 2 | 449013241 | 82 | 0 | 0 | 0 | 0 | 0 | 0 | 0 | 0
64 | 449013250 | 449013234 | 342718355 | 1 | 1 | 1 | 3 | 01.7.20.08-0051 | И13_ФСБЦ-2022 доп.8, 01.7.20.08-0051, приказ Минстроя России от 14.11.2023 г. № 817/пр | Ветошь хлопчатобумажная цветная | 1346 | 1009 | кг | кг | 1 | 0.1 | 56.11 | 0 | 0 | 0 | 0 | 1 | 0 |  | 0.1 | 2 | 449013242 | 83 | 0 | 0 | 0 | 0 | 0 | 0 | 0 | 0
97 | 449115522 | 449013355 | 417090724 | 117 | 1 | 1 | 1 | 1-100-39 |  | Средний разряд работы 3,9 | 1191 | 1013 | чел.-ч. | чел.-ч. | 1 | 51.1 | 0 | 0 | 0 | 802.7 | 0 | 1 | 1 | *(0,2+1) | 61.32 | 2 | 449115522 | 84 | 0 | 0 | 0 | 0 | 0 | 0 | 0 | 0
97 | 449115523 | 449013355 | 417090896 | 117 | 1 | 1 | 1 | 4-100-00 |  | Затраты труда машинистов | 1191 | 1013 | чел.-ч. | чел.-ч. | 1 | 22.73 | 0 | 0 | 0 | 0 | 0 | 1 | 2 | *(0,2+1) | 27.276 | 2 | 449115523 | 85 | 0 | 0 | 0 | 0 | 0 | 0 | 0 | 0
97 | 449115524 | 449013355 | 417097566 | 1 | 1 | 1 | 2 | 91.06.06-011 | ФСЭМ-2022, 91.06.06-011, приказ Минстроя России от 18.05.2022 г. № 378/пр | Автогидроподъемники, высота подъема 12 м | 1368 | 1011 | маш.-ч | маш.-ч | 1 | 13 | 0 | 346.73 | 811.79 | 0 | 0 | 1 | 0 | *(0,2+1) | 15.6 | 2 | 449115524 | 86 | 0 | 0 | 0 | 0 | 0 | 0 | 0 | 0
97 | 449115525 | 449013355 | 417098287 | 1 | 1 | 1 | 2 | 91.14.02-001 | ФСЭМ-2022 доп.7, 91.14.02-001, приказ Минстроя России от 02.08.2023 г. № 551/пр | Автомобили бортовые, грузоподъемность до 5 т | 1368 | 1011 | маш.-ч | маш.-ч | 1 | 2.86 | 0 | 641.7 | 811.79 | 0 | 0 | 1 | 0 | *(0,2+1) | 3.432 | 2 | 449115525 | 87 | 0 | 0 | 0 | 0 | 0 | 0 | 0 | 0
97 | 449115526 | 449013355 | 417098370 | 1 | 1 | 1 | 2 | 91.15.03-014 | ФСЭМ-2022 доп.11, 91.15.03-014, приказ Минстроя России от 09.08.2024 г. № 524/пр | Тракторы на пневмоколесном ходу, мощность 59 кВт (80 л.с.) | 1368 | 1011 | маш.-ч | маш.-ч | 1 | 6.87 | 0 | 487.94 | 811.79 | 0 | 0 | 1 | 0 | *(0,2+1) | 8.244 | 2 | 449115526 | 88 | 0 | 0 | 0 | 0 | 0 | 0 | 0 | 0
97 | 449115527 | 449013355 | 417162994 | 1 | 1 | 1 | 3 | 01.3.01.01-0010 | ФСБЦ-2022 доп.6, 01.3.01.01-0010, приказ Минстроя России от 11.05.2023 г. № 335/пр | Бензин-растворитель | 1346 | 1009 | кг | кг | 1 | 0.06 | 160.27 | 0 | 0 | 0 | 0 | 1 | 0 |  | 0.06 | 2 | 449115527 | 89 | 0 | 0 | 0 | 0 | 0 | 0 | 0 | 0
97 | 449115528 | 449013355 | 417163017 | 1 | 1 | 1 | 3 | 01.3.01.06-0038 | ФСБЦ-2022 доп.17, 01.3.01.06-0038, приказ Минстроя России от 17.02.2026 г. № 91/пр | Смазка защитная электросетевая | 1346 | 1009 | кг | кг | 1 | 0.1 | 185.43 | 0 | 0 | 0 | 0 | 1 | 0 |  | 0.1 | 2 | 449115528 | 90 | 0 | 0 | 0 | 0 | 0 | 0 | 0 | 0
97 | 449115529 | 449013355 | 417167712 | 1 | 1 | 1 | 3 | 01.7.20.08-0051 | ФСБЦ-2022 доп.8, 01.7.20.08-0051, приказ Минстроя России от 14.11.2023 г. № 817/пр | Ветошь хлопчатобумажная цветная | 1346 | 1009 | кг | кг | 1 | 0.05 | 56.11 | 0 | 0 | 0 | 0 | 1 | 0 |  | 0.05 | 2 | 449115529 | 91 | 0 | 0 | 0 | 0 | 0 | 0 | 0 | 0
97 | 449115530 | 449013355 | 417175239 | 1 | 1 | 1 | 3 | 10.1.02.03-0002 | ФСБЦ-2022 доп.6, 10.1.02.03-0002, приказ Минстроя России от 11.05.2023 г. № 335/пр | Проволока алюминиевая из сплава марки АМЦ, диаметр 3,0-5,8 мм | 1348 | 1009 | т | т | 1000 | 0.0035 | 625256.9 | 0 | 0 | 0 | 0 | 1 | 0 |  | 0.0035 | 2 | 449115530 | 92 | 0 | 0 | 0 | 0 | 0 | 0 | 0 | 0
97 | 449115531 | 449013355 | 417184178 | 1 | 1 | 1 | 3 | 14.5.09.11-0102 | ФСБЦ-2022, 14.5.09.11-0102, приказ Минстроя России от 18.05.2022 г. № 378/пр | Уайт-спирит | 1346 | 1009 | кг | кг | 1 | 0.22 | 60.6 | 0 | 0 | 0 | 0 | 1 | 0 |  | 0.22 | 2 | 449115531 | 93 | 0 | 0 | 0 | 0 | 0 | 0 | 0 | 0
97 | 449115532 | 449013355 | 417191106 | 1 | 1 | 1 | 3 | 20.1.02.15-0011 | ФСБЦ-2022, 20.1.02.15-0011, приказ Минстроя России от 18.05.2022 г. № 378/пр | Соединитель алюминиевых и сталеалюминиевых проводов (СОАС) 062-3 | 1371 | 1013 | ШТ | ШТ | 1 | 3.4 | 635.88 | 0 | 0 | 0 | 0 | 1 | 0 |  | 3.4 | 2 | 449115532 | 94 | 0 | 0 | 0 | 0 | 0 | 0 | 0 | 0
97 | 449115533 | 449013355 | 417095754 | 117 | 1 | 1 | 3 | 21.2.01.02 |  | Провода неизолированные для воздушных линий электропередач | 1348 | 1009 | т | т | 1000 | 0 | 0 | 0 | 0 | 0 | 1 | 0 | 0 |  | 0 | 2 | 449115533 | 95 | 0 | 0 | 0 | 0 | 0 | 0 | 0 | 0
97 | 449115534 | 449013355 | 417095789 | 117 | 1 | 1 | 3 | 22.2.01.08 |  | Изоляторы линейные подвесные тарельчатые | 1348 | 1009 | т | т | 1000 | 0 | 0 | 0 | 0 | 0 | 1 | 0 | 0 |  | 0 | 2 | 449115534 | 96 | 0 | 0 | 0 | 0 | 0 | 0 | 0 | 0
97 | 449115535 | 449013355 | 417095836 | 117 | 1 | 1 | 3 | 22.2.02.23 |  | Арматура линейная | 1348 | 1009 | т | т | 1000 | 0 | 0 | 0 | 0 | 0 | 1 | 0 | 0 |  | 0 | 2 | 449115535 | 97 | 0 | 0 | 0 | 0 | 0 | 0 | 0 | 0
101 | 449115512 | 449013387 | 417090726 | 117 | 1 | 1 | 1 | 1-100-40 |  | Средний разряд работы 4,0 | 1191 | 1013 | чел.-ч. | чел.-ч. | 1 | 2.12 | 0 | 0 | 0 | 811.79 | 0 | 1 | 1 | *(0,2+1) | 2.544 | 2 | 449115512 | 98 | 0 | 0 | 0 | 0 | 0 | 0 | 0 | 0
101 | 449115513 | 449013387 | 417090896 | 117 | 1 | 1 | 1 | 4-100-00 |  | Затраты труда машинистов | 1191 | 1013 | чел.-ч. | чел.-ч. | 1 | 1.16 | 0 | 0 | 0 | 0 | 0 | 1 | 2 | *(0,2+1) | 1.392 | 2 | 449115513 | 99 | 0 | 0 | 0 | 0 | 0 | 0 | 0 | 0
101 | 449115514 | 449013387 | 417097566 | 1 | 1 | 1 | 2 | 91.06.06-011 | ФСЭМ-2022, 91.06.06-011, приказ Минстроя России от 18.05.2022 г. № 378/пр | Автогидроподъемники, высота подъема 12 м | 1368 | 1011 | маш.-ч | маш.-ч | 1 | 1.04 | 0 | 346.73 | 811.79 | 0 | 0 | 1 | 0 | *(0,2+1) | 1.248 | 2 | 449115514 | 100 | 0 | 0 | 0 | 0 | 0 | 0 | 0 | 0
101 | 449115515 | 449013387 | 417098287 | 1 | 1 | 1 | 2 | 91.14.02-001 | ФСЭМ-2022 доп.7, 91.14.02-001, приказ Минстроя России от 02.08.2023 г. № 551/пр | Автомобили бортовые, грузоподъемность до 5 т | 1368 | 1011 | маш.-ч | маш.-ч | 1 | 0.12 | 0 | 641.7 | 811.79 | 0 | 0 | 1 | 0 | *(0,2+1) | 0.144 | 2 | 449115515 | 101 | 0 | 0 | 0 | 0 | 0 | 0 | 0 | 0
101 | 449115516 | 449013387 | 417162994 | 1 | 1 | 1 | 3 | 01.3.01.01-0010 | ФСБЦ-2022 доп.6, 01.3.01.01-0010, приказ Минстроя России от 11.05.2023 г. № 335/пр | Бензин-растворитель | 1346 | 1009 | кг | кг | 1 | 0.06 | 160.27 | 0 | 0 | 0 | 0 | 1 | 0 |  | 0.06 | 2 | 449115516 | 102 | 0 | 0 | 0 | 0 | 0 | 0 | 0 | 0
101 | 449115517 | 449013387 | 417163017 | 1 | 1 | 1 | 3 | 01.3.01.06-0038 | ФСБЦ-2022 доп.17, 01.3.01.06-0038, приказ Минстроя России от 17.02.2026 г. № 91/пр | Смазка защитная электросетевая | 1346 | 1009 | кг | кг | 1 | 0.1 | 185.43 | 0 | 0 | 0 | 0 | 1 | 0 |  | 0.1 | 2 | 449115517 | 103 | 0 | 0 | 0 | 0 | 0 | 0 | 0 | 0
101 | 449115518 | 449013387 | 417167712 | 1 | 1 | 1 | 3 | 01.7.20.08-0051 | ФСБЦ-2022 доп.8, 01.7.20.08-0051, приказ Минстроя России от 14.11.2023 г. № 817/пр | Ветошь хлопчатобумажная цветная | 1346 | 1009 | кг | кг | 1 | 0.05 | 56.11 | 0 | 0 | 0 | 0 | 1 | 0 |  | 0.05 | 2 | 449115518 | 104 | 0 | 0 | 0 | 0 | 0 | 0 | 0 | 0
101 | 449115519 | 449013387 | 417175239 | 1 | 1 | 1 | 3 | 10.1.02.03-0002 | ФСБЦ-2022 доп.6, 10.1.02.03-0002, приказ Минстроя России от 11.05.2023 г. № 335/пр | Проволока алюминиевая из сплава марки АМЦ, диаметр 3,0-5,8 мм | 1348 | 1009 | т | т | 1000 | 0.0004 | 625256.9 | 0 | 0 | 0 | 0 | 1 | 0 |  | 0.0004 | 2 | 449115519 | 105 | 0 | 0 | 0 | 0 | 0 | 0 | 0 | 0
101 | 449115520 | 449013387 | 417184178 | 1 | 1 | 1 | 3 | 14.5.09.11-0102 | ФСБЦ-2022, 14.5.09.11-0102, приказ Минстроя России от 18.05.2022 г. № 378/пр | Уайт-спирит | 1346 | 1009 | кг | кг | 1 | 0.03 | 60.6 | 0 | 0 | 0 | 0 | 1 | 0 |  | 0.03 | 2 | 449115520 | 106 | 0 | 0 | 0 | 0 | 0 | 0 | 0 | 0
101 | 449115521 | 449013387 | 417191106 | 1 | 1 | 1 | 3 | 20.1.02.15-0011 | ФСБЦ-2022, 20.1.02.15-0011, приказ Минстроя России от 18.05.2022 г. № 378/пр | Соединитель алюминиевых и сталеалюминиевых проводов (СОАС) 062-3 | 1371 | 1013 | ШТ | ШТ | 1 | 3.4 | 635.88 | 0 | 0 | 0 | 0 | 1 | 0 |  | 3.4 | 2 | 449115521 | 107 | 0 | 0 | 0 | 0 | 0 | 0 | 0 | 0
105 | 449113680 | 449013419 | 417090734 | 117 | 1 | 1 | 1 | 1-100-43 |  | Средний разряд работы 4,3 | 1191 | 1013 | чел.-ч. | чел.-ч. | 1 | 7.42 | 0 | 0 | 0 | 848.13 | 0 | 1 | 1 | *(0,2+1) | 8.904 | 2 | 449113680 | 108 | 0 | 0 | 0 | 0 | 0 | 0 | 0 | 0
105 | 449113681 | 449013419 | 417090896 | 117 | 1 | 1 | 1 | 4-100-00 |  | Затраты труда машинистов | 1191 | 1013 | чел.-ч. | чел.-ч. | 1 | 1.02 | 0 | 0 | 0 | 0 | 0 | 1 | 2 | *(0,2+1) | 1.224 | 2 | 449113681 | 109 | 0 | 0 | 0 | 0 | 0 | 0 | 0 | 0
105 | 449113682 | 449013419 | 417097392 | 1 | 1 | 1 | 2 | 91.05.05-015 | ФСЭМ-2022, 91.05.05-015, приказ Минстроя России от 18.05.2022 г. № 378/пр | Краны на автомобильном ходу, грузоподъемность 16 т | 1368 | 1011 | маш.-ч | маш.-ч | 1 | 0.61 | 0 | 1626.29 | 1090.46 | 0 | 0 | 1 | 0 | *(0,2+1) | 0.732 | 2 | 449113682 | 110 | 0 | 0 | 0 | 0 | 0 | 0 | 0 | 0
105 | 449113683 | 449013419 | 417098287 | 1 | 1 | 1 | 2 | 91.14.02-001 | ФСЭМ-2022 доп.7, 91.14.02-001, приказ Минстроя России от 02.08.2023 г. № 551/пр | Автомобили бортовые, грузоподъемность до 5 т | 1368 | 1011 | маш.-ч | маш.-ч | 1 | 0.41 | 0 | 641.7 | 811.79 | 0 | 0 | 1 | 0 | *(0,2+1) | 0.492 | 2 | 449113683 | 111 | 0 | 0 | 0 | 0 | 0 | 0 | 0 | 0
105 | 449113684 | 449013419 | 417163017 | 1 | 1 | 1 | 3 | 01.3.01.06-0038 | ФСБЦ-2022 доп.17, 01.3.01.06-0038, приказ Минстроя России от 17.02.2026 г. № 91/пр | Смазка защитная электросетевая | 1346 | 1009 | кг | кг | 1 | 0.01 | 185.43 | 0 | 0 | 0 | 0 | 1 | 0 |  | 0.01 | 2 | 449113684 | 112 | 0 | 0 | 0 | 0 | 0 | 0 | 0 | 0
105 | 449113685 | 449013419 | 417163024 | 1 | 1 | 1 | 3 | 01.3.01.06-0051 | ФСБЦ-2022 доп.12, 01.3.01.06-0051, приказ Минстроя России от 07.11.2024 г. № 747/пр | Смазка солидол жировой Ж | 1346 | 1009 | кг | кг | 1 | 0.03 | 58.53 | 0 | 0 | 0 | 0 | 1 | 0 |  | 0.03 | 2 | 449113685 | 113 | 0 | 0 | 0 | 0 | 0 | 0 | 0 | 0
105 | 449113686 | 449013419 | 417166566 | 1 | 1 | 1 | 3 | 01.7.15.03-0042 | ФСБЦ-2022, 01.7.15.03-0042, приказ Минстроя России от 18.05.2022 г. № 378/пр | Болты с гайками и шайбами строительные | 1346 | 1009 | кг | кг | 1 | 0 | 174.93 | 0 | 0 | 0 | 1 | 0 | 0 |  | 0 | 2 | 449113686 | 114 | 0 | 0 | 0 | 0 | 0 | 0 | 0 | 0
105 | 449113687 | 449013419 | 417167712 | 1 | 1 | 1 | 3 | 01.7.20.08-0051 | ФСБЦ-2022 доп.8, 01.7.20.08-0051, приказ Минстроя России от 14.11.2023 г. № 817/пр | Ветошь хлопчатобумажная цветная | 1346 | 1009 | кг | кг | 1 | 0.02 | 56.11 | 0 | 0 | 0 | 0 | 1 | 0 |  | 0.02 | 2 | 449113687 | 115 | 0 | 0 | 0 | 0 | 0 | 0 | 0 | 0
105 | 449113688 | 449013419 | 417093096 | 117 | 1 | 1 | 3 | 07.2.07.13 |  | Хомуты стальные | 1346 | 1009 | кг | кг | 1 | 0 | 0 | 0 | 0 | 0 | 1 | 0 | 0 |  | 0 | 2 | 449113688 | 116 | 0 | 0 | 0 | 0 | 0 | 0 | 0 | 0
105 | 449113689 | 449013419 | 417093429 | 117 | 1 | 1 | 3 | 08.3.04.02 |  | Сталь стержневая диаметром до 10 мм | 1348 | 1009 | т | т | 1000 | 0 | 0 | 0 | 0 | 0 | 1 | 0 | 0 |  | 0 | 2 | 449113689 | 117 | 0 | 0 | 0 | 0 | 0 | 0 | 0 | 0
105 | 449113690 | 449013419 | 417183790 | 1 | 1 | 1 | 3 | 14.4.03.03-0102 | ФСБЦ-2022 доп.4, 14.4.03.03-0102, приказ Минстроя России от 27.12.2022 г. № 1133/пр | Лак битумный БТ-577 | 1348 | 1009 | т | т | 1000 | 0.0001 | 80020.98 | 0 | 0 | 0 | 0 | 1 | 0 |  | 0.0001 | 2 | 449113690 | 118 | 0 | 0 | 0 | 0 | 0 | 0 | 0 | 0
105 | 449113691 | 449013419 | 417184178 | 1 | 1 | 1 | 3 | 14.5.09.11-0102 | ФСБЦ-2022, 14.5.09.11-0102, приказ Минстроя России от 18.05.2022 г. № 378/пр | Уайт-спирит | 1346 | 1009 | кг | кг | 1 | 0.12 | 60.6 | 0 | 0 | 0 | 0 | 1 | 0 |  | 0.12 | 2 | 449113691 | 119 | 0 | 0 | 0 | 0 | 0 | 0 | 0 | 0
105 | 449113692 | 449013419 | 417095754 | 117 | 1 | 1 | 3 | 21.2.01.02 |  | Провода неизолированные для воздушных линий электропередач | 1348 | 1009 | т | т | 1000 | 0 | 0 | 0 | 0 | 0 | 1 | 0 | 0 |  | 0 | 2 | 449113692 | 120 | 0 | 0 | 0 | 0 | 0 | 0 | 0 | 0
105 | 449113693 | 449013419 | 417095785 | 117 | 1 | 1 | 3 | 22.2.01.04 |  | Изоляторы линейные штыревые фарфоровые | 1371 | 1013 | ШТ | ШТ | 1 | 0 | 0 | 0 | 0 | 0 | 1 | 0 | 0 |  | 0 | 2 | 449113693 | 121 | 0 | 0 | 0 | 0 | 0 | 0 | 0 | 0
105 | 449113695 | 449013419 | 417095794 | 117 | 1 | 1 | 3 | 22.2.02.03 |  | Детали крепления стальные | 1346 | 1009 | кг | кг | 1 | 0 | 0 | 0 | 0 | 0 | 1 | 0 | 0 |  | 0 | 2 | 449113695 | 122 | 0 | 0 | 0 | 0 | 0 | 0 | 0 | 0
116 | 449013483 | 449013477 | 342640220 | 113 | 1 | 1 | 1 | 1-100-39 |  | Средний разряд работы 3,9 | 1191 | 1013 | чел.-ч. | чел.-ч. | 1 | 7.42 | 0 | 0 | 0 | 491.89 | 0 | 1 | 1 | *(0,2+1) | 8.904 | 2 | 449013478 | 123 | 0 | 0 | 0 | 0 | 0 | 0 | 0 | 0
116 | 449013484 | 449013477 | 342640393 | 113 | 1 | 1 | 1 | 4-100-00 |  | Затраты труда машинистов | 1191 | 1013 | чел.-ч. | чел.-ч. | 1 | 3.55 | 0 | 0 | 0 | 0 | 0 | 1 | 2 | *(0,2+1) | 4.26 | 2 | 449013479 | 124 | 0 | 0 | 0 | 0 | 0 | 0 | 0 | 0
116 | 449013485 | 449013477 | 342764914 | 1 | 1 | 1 | 2 | 91.06.06-011 | И13_ФСЭМ-2022, 91.06.06-011, приказ Минстроя России от 18.05.2022 г. № 378/пр | Автогидроподъемники, высота подъема 12 м | 1368 | 1011 | маш.-ч | маш.-ч | 1 | 3.48 | 0 | 346.73 | 742.56 | 0 | 0 | 1 | 0 | *(0,2+1) | 4.176 | 2 | 449013480 | 125 | 0 | 0 | 0 | 0 | 0 | 0 | 0 | 0
116 | 449013486 | 449013477 | 342765645 | 1 | 1 | 1 | 2 | 91.14.02-003 | И13_ФСЭМ-2022, 91.14.02-003, приказ Минстроя России от 18.05.2022 г. № 378/пр | Автомобили бортовые, грузоподъемность до 10 т | 1368 | 1011 | маш.-ч | маш.-ч | 1 | 0.07 | 0 | 843.53 | 497.46 | 0 | 0 | 1 | 0 | *(0,2+1) | 0.084 | 2 | 449013481 | 126 | 0 | 0 | 0 | 0 | 0 | 0 | 0 | 0
116 | 449013487 | 449013477 | 342713975 | 1 | 1 | 1 | 3 | 01.3.01.06-1018 | И13_ФСБЦ-2022, 01.3.01.06-1018, приказ Минстроя России от 18.05.2022 г. № 378/пр | Смазка ЦИАТИМ-221 | 1346 | 1009 | кг | кг | 1 | 0.3 | 496.96 | 0 | 0 | 0 | 0 | 1 | 0 |  | 0.3 | 2 | 449013482 | 127 | 0 | 0 | 0 | 0 | 0 | 0 | 0 | 0
118 | 449013508 | 449013493 | 360068687 | 114 | 1 | 1 | 1 | 1-100-33 |  | Средний разряд работы 3,3 | 1191 | 1013 | чел.-ч. | чел.-ч. | 1 | 3.76 | 0 | 0 | 0 | 463.57 | 0 | 1 | 1 | *0,33 | 1.2408 | 2 | 449013494 | 128 | 0 | 0 | 0 | 0 | 0 | 0 | 0 | 0
118 | 449013509 | 449013493 | 360068876 | 114 | 1 | 1 | 1 | 4-100-00 |  | Затраты труда машинистов | 1191 | 1013 | чел.-ч. | чел.-ч. | 1 | 1.07 | 0 | 0 | 0 | 0 | 0 | 1 | 2 | *0,33 | 0.3531 | 2 | 449013495 | 129 | 0 | 0 | 0 | 0 | 0 | 0 | 0 | 0
118 | 449013510 | 449013493 | 360196456 | 1 | 1 | 1 | 2 | 91.06.06-011 | ФСЭМ-2022, 91.06.06-011, приказ Минстроя России от 18.05.2022 г. № 378/пр | Автогидроподъемники, высота подъема 12 м | 1368 | 1011 | маш.-ч | маш.-ч | 1 | 0.85 | 0 | 346.73 | 502.98 | 0 | 0 | 1 | 0 | *0,33 | 0.2805 | 2 | 449013496 | 130 | 0 | 0 | 0 | 0 | 0 | 0 | 0 | 0
118 | 449013511 | 449013493 | 360197806 | 1 | 1 | 1 | 2 | 91.14.02-001 | ФСЭМ-2022 доп.7, 91.14.02-001, приказ Минстроя России от 02.08.2023 г. № 551/пр | Автомобили бортовые, грузоподъемность до 5 т | 1368 | 1011 | маш.-ч | маш.-ч | 1 | 0.22 | 0 | 605.36 | 502.98 | 0 | 0 | 1 | 0 | *0,33 | 0.0726 | 2 | 449013497 | 131 | 0 | 0 | 0 | 0 | 0 | 0 | 0 | 0
118 | 449013512 | 449013493 | 360138551 | 1 | 1 | 1 | 3 | 01.3.01.06-0038 | ФСБЦ-2022, 01.3.01.06-0038, приказ Минстроя России от 18.05.2022 г. № 378/пр | Смазка защитная электросетевая | 1346 | 1009 | кг | кг | 1 | 0.1 | 238.29 | 0 | 0 | 0 | 0 | 1 | 0 | *0,33 | 0.033 | 2 | 449013498 | 132 | 0 | 0 | 0 | 0 | 0 | 0 | 0 | 0
118 | 449013513 | 449013493 | 360138558 | 1 | 1 | 1 | 3 | 01.3.01.06-0051 | ФСБЦ-2022 доп.12, 01.3.01.06-0051, приказ Минстроя России от 07.11.2024 г. № 747/пр | Смазка солидол жировой Ж | 1346 | 1009 | кг | кг | 1 | 0.03 | 58.53 | 0 | 0 | 0 | 0 | 1 | 0 | *0,33 | 0.0099 | 2 | 449013499 | 133 | 0 | 0 | 0 | 0 | 0 | 0 | 0 | 0
118 | 449013514 | 449013493 | 360142218 | 1 | 1 | 1 | 3 | 01.7.15.03-0042 | ФСБЦ-2022, 01.7.15.03-0042, приказ Минстроя России от 18.05.2022 г. № 378/пр | Болты с гайками и шайбами строительные | 1346 | 1009 | кг | кг | 1 | 0 | 174.93 | 0 | 0 | 0 | 1 | 0 | 0 | *0,33 | 0 | 2 | 449013500 | 134 | 0 | 0 | 0 | 0 | 0 | 0 | 0 | 0
118 | 449013515 | 449013493 | 360143357 | 1 | 1 | 1 | 3 | 01.7.20.08-0051 | ФСБЦ-2022 доп.8, 01.7.20.08-0051, приказ Минстроя России от 14.11.2023 г. № 817/пр | Ветошь хлопчатобумажная цветная | 1346 | 1009 | кг | кг | 1 | 0.02 | 56.11 | 0 | 0 | 0 | 0 | 1 | 0 | *0,33 | 0.0066 | 2 | 449013501 | 135 | 0 | 0 | 0 | 0 | 0 | 0 | 0 | 0
118 | 449013516 | 449013493 | 360071036 | 114 | 1 | 1 | 3 | 07.2.07.13 |  | Хомуты стальные | 1346 | 1009 | кг | кг | 1 | 0 | 0 | 0 | 0 | 0 | 1 | 0 | 0 | *0,33 | 0 | 2 | 449013502 | 136 | 0 | 0 | 0 | 0 | 0 | 0 | 0 | 0
118 | 449013517 | 449013493 | 360071369 | 114 | 1 | 1 | 3 | 08.3.04.02 |  | Сталь стержневая диаметром до 10 мм | 1348 | 1009 | т | т | 1000 | 0 | 0 | 0 | 0 | 0 | 1 | 0 | 0 | *0,33 | 0 | 2 | 449013503 | 137 | 0 | 0 | 0 | 0 | 0 | 0 | 0 | 0
118 | 449013518 | 449013493 | 360162269 | 1 | 1 | 1 | 3 | 14.4.03.03-0102 | ФСБЦ-2022 доп.4, 14.4.03.03-0102, приказ Минстроя России от 27.12.2022 г. № 1133/пр | Лак битумный БТ-577 | 1348 | 1009 | т | т | 1000 | 0.0001 | 80020.98 | 0 | 0 | 0 | 0 | 1 | 0 | *0,33 | 3.3e-05 | 2 | 449013504 | 138 | 0 | 0 | 0 | 0 | 0 | 0 | 0 | 0
118 | 449013519 | 449013493 | 360162695 | 1 | 1 | 1 | 3 | 14.5.09.11-0102 | ФСБЦ-2022, 14.5.09.11-0102, приказ Минстроя России от 18.05.2022 г. № 378/пр | Уайт-спирит | 1346 | 1009 | кг | кг | 1 | 0.03 | 60.6 | 0 | 0 | 0 | 0 | 1 | 0 | *0,33 | 0.0099 | 2 | 449013505 | 139 | 0 | 0 | 0 | 0 | 0 | 0 | 0 | 0
118 | 449013520 | 449013493 | 360073654 | 114 | 1 | 1 | 3 | 22.2.01.04 |  | Изоляторы линейные штыревые фарфоровые | 1371 | 1013 | ШТ | ШТ | 1 | 0 | 0 | 0 | 0 | 0 | 1 | 0 | 0 | *0,33 | 0 | 2 | 449013506 | 140 | 0 | 0 | 0 | 0 | 0 | 0 | 0 | 0
118 | 449013521 | 449013493 | 360073663 | 114 | 1 | 1 | 3 | 22.2.02.03 |  | Детали крепления стальные | 1346 | 1009 | кг | кг | 1 | 0 | 0 | 0 | 0 | 0 | 1 | 0 | 0 | *0,33 | 0 | 2 | 449013507 | 141 | 0 | 0 | 0 | 0 | 0 | 0 | 0 | 0
125 | 449115589 | 449013528 | 417090662 | 117 | 1 | 1 | 1 | 1-100-20 |  | Средний разряд работы 2,0 | 1191 | 1013 | чел.-ч. | чел.-ч. | 1 | 154 | 0 | 0 | 0 | 660.33 | 0 | 1 | 1 | *(0,2+1) | 184.8 | 2 | 449115589 | 142 | 0 | 0 | 0 | 0 | 0 | 0 | 0 | 0
126 | 449013533 | 449013531 | 397142194 | 116 | 1 | 1 | 1 | 1-100-15 |  | Средний разряд работы 1,5 | 1191 | 1013 | чел.-ч. | чел.-ч. | 1 | 88.5 | 0 | 0 | 0 | 625.24 | 0 | 1 | 1 | *(0,2+1) | 106.2 | 2 | 449013532 | 143 | 0 | 0 | 0 | 0 | 0 | 0 | 0 | 0
127 | 449115590 | 449013534 | 417090720 | 117 | 1 | 1 | 1 | 1-100-38 |  | Средний разряд работы 3,8 | 1191 | 1013 | чел.-ч. | чел.-ч. | 1 | 9.27 | 0 | 0 | 0 | 793.61 | 0 | 1 | 1 | *(0,2+1) | 11.124 | 2 | 449115590 | 144 | 0 | 0 | 0 | 0 | 0 | 0 | 0 | 0
127 | 449115591 | 449013534 | 417090896 | 117 | 1 | 1 | 1 | 4-100-00 |  | Затраты труда машинистов | 1191 | 1013 | чел.-ч. | чел.-ч. | 1 | 0.34 | 0 | 0 | 0 | 0 | 0 | 1 | 2 | *(0,2+1) | 0.408 | 2 | 449115591 | 145 | 0 | 0 | 0 | 0 | 0 | 0 | 0 | 0
127 | 449115592 | 449013534 | 417097392 | 1 | 1 | 1 | 2 | 91.05.05-015 | ФСЭМ-2022, 91.05.05-015, приказ Минстроя России от 18.05.2022 г. № 378/пр | Краны на автомобильном ходу, грузоподъемность 16 т | 1368 | 1011 | маш.-ч | маш.-ч | 1 | 0.17 | 0 | 1626.29 | 1090.46 | 0 | 0 | 1 | 0 | *(0,2+1) | 0.204 | 2 | 449115592 | 146 | 0 | 0 | 0 | 0 | 0 | 0 | 0 | 0
127 | 449115593 | 449013534 | 417098287 | 1 | 1 | 1 | 2 | 91.14.02-001 | ФСЭМ-2022 доп.7, 91.14.02-001, приказ Минстроя России от 02.08.2023 г. № 551/пр | Автомобили бортовые, грузоподъемность до 5 т | 1368 | 1011 | маш.-ч | маш.-ч | 1 | 0.17 | 0 | 641.7 | 811.79 | 0 | 0 | 1 | 0 | *(0,2+1) | 0.204 | 2 | 449115593 | 147 | 0 | 0 | 0 | 0 | 0 | 0 | 0 | 0
127 | 449115594 | 449013534 | 417098483 | 1 | 1 | 1 | 2 | 91.17.04-233 | ФСЭМ-2022, 91.17.04-233, приказ Минстроя России от 18.05.2022 г. № 378/пр | Аппараты сварочные для ручной дуговой сварки, сварочный ток до 350 А | 1368 | 1011 | маш.-ч | маш.-ч | 1 | 1.51 | 0 | 34.61 | 0 | 0 | 0 | 1 | 0 | *(0,2+1) | 1.812 | 2 | 449115594 | 148 | 0 | 0 | 0 | 0 | 0 | 0 | 0 | 0
127 | 449115595 | 449013534 | 417165805 | 1 | 1 | 1 | 3 | 01.7.11.07-0227 | ФСБЦ-2022, 01.7.11.07-0227, приказ Минстроя России от 18.05.2022 г. № 378/пр | Электроды сварочные для сварки низколегированных и углеродистых сталей УОНИ 13/45, Э42А, диаметр 4-5 мм | 1346 | 1009 | кг | кг | 1 | 0.65 | 155.63 | 0 | 0 | 0 | 0 | 1 | 0 |  | 0.65 | 2 | 449115595 | 149 | 0 | 0 | 0 | 0 | 0 | 0 | 0 | 0
127 | 449115596 | 449013534 | 417183695 | 1 | 1 | 1 | 3 | 14.4.01.09-0427 | ФСБЦ-2022 доп.8, 14.4.01.09-0427, приказ Минстроя России от 14.11.2023 г. № 817/пр | Грунтовка эпоксидная антикоррозионная с содержанием цинка для защиты металлических поверхностей, расход 0,20-0,39 кг/м2 | 1346 | 1009 | кг | кг | 1 | 2 | 911.56 | 0 | 0 | 0 | 0 | 1 | 0 |  | 2 | 2 | 449115596 | 150 | 0 | 0 | 0 | 0 | 0 | 0 | 0 | 0
127 | 449115597 | 449013534 | 417096729 | 117 | 1 | 1 | 3 | 421/пр_2020_п.75_пп.а |  | Сметная стоимость вспомогательных ненормируемых материальных ресурсов, не учтенная в сметной норме, 2% | 3277935 | 1013 | % | % | 1 | 2 | 0 | 0 | 0 | 0 | 0 | 0 | 0 |  | 2 | 2 | 449115597 | 151 | 0 | 0 | 0 | 0 | 0 | 0 | 0 | 0
130 | 449013563 | 449013553 | 342640216 | 113 | 1 | 1 | 1 | 1-100-38 |  | Средний разряд работы 3,8 | 1191 | 1013 | чел.-ч. | чел.-ч. | 1 | 18.5 | 0 | 0 | 0 | 486.32 | 0 | 1 | 1 |  | 18.5 | 2 | 449013554 | 152 | 0 | 0 | 0 | 0 | 0 | 0 | 0 | 0
130 | 449013564 | 449013553 | 342640393 | 113 | 1 | 1 | 1 | 4-100-00 |  | Затраты труда машинистов | 1191 | 1013 | чел.-ч. | чел.-ч. | 1 | 0.46 | 0 | 0 | 0 | 0 | 0 | 1 | 2 |  | 0.46 | 2 | 449013555 | 153 | 0 | 0 | 0 | 0 | 0 | 0 | 0 | 0
130 | 449013565 | 449013553 | 342764741 | 1 | 1 | 1 | 2 | 91.05.05-015 | И13_ФСЭМ-2022, 91.05.05-015, приказ Минстроя России от 18.05.2022 г. № 378/пр | Краны на автомобильном ходу, грузоподъемность 16 т | 1368 | 1011 | маш.-ч | маш.-ч | 1 | 0.23 | 0 | 1552.12 | 668.23 | 0 | 0 | 1 | 0 |  | 0.23 | 2 | 449013556 | 154 | 0 | 0 | 0 | 0 | 0 | 0 | 0 | 0
130 | 449013566 | 449013553 | 342765643 | 1 | 1 | 1 | 2 | 91.14.02-001 | И13_ФСЭМ-2022 доп.7, 91.14.02-001, приказ Минстроя России от 02.08.2023 г. № 551/пр | Автомобили бортовые, грузоподъемность до 5 т | 1368 | 1011 | маш.-ч | маш.-ч | 1 | 0.23 | 0 | 477.92 | 742.56 | 0 | 0 | 1 | 0 |  | 0.23 | 2 | 449013557 | 155 | 0 | 0 | 0 | 0 | 0 | 0 | 0 | 0
130 | 449013567 | 449013553 | 342765836 | 1 | 1 | 1 | 2 | 91.17.04-233 | И13_ФСЭМ-2022, 91.17.04-233, приказ Минстроя России от 18.05.2022 г. № 378/пр | Аппараты сварочные для ручной дуговой сварки, сварочный ток до 350 А | 1368 | 1011 | маш.-ч | маш.-ч | 1 | 2.9 | 0 | 29.08 | 0 | 0 | 0 | 1 | 0 |  | 2.9 | 2 | 449013558 | 156 | 0 | 0 | 0 | 0 | 0 | 0 | 0 | 0
130 | 449013568 | 449013553 | 342716455 | 1 | 1 | 1 | 3 | 01.7.11.07-0227 | И13_ФСБЦ-2022, 01.7.11.07-0227, приказ Минстроя России от 18.05.2022 г. № 378/пр | Электроды сварочные для сварки низколегированных и углеродистых сталей УОНИ 13/45, Э42А, диаметр 4-5 мм | 1346 | 1009 | кг | кг | 1 | 1.3 | 155.63 | 0 | 0 | 0 | 0 | 1 | 0 |  | 1.3 | 2 | 449013559 | 157 | 0 | 0 | 0 | 0 | 0 | 0 | 0 | 0
130 | 449013569 | 449013553 | 342724130 | 1 | 1 | 1 | 3 | 08.3.05.02-0021 | И13_ФСБЦ-2022, 08.3.05.02-0021, приказ Минстроя России от 18.05.2022 г. № 378/пр | Прокат листовой горячекатаный, марки стали Ст3сп, Ст3пс, ширина 1200-3000 мм, толщина 1-8 мм | 1348 | 1009 | т | т | 1000 | 0.004 | 52757.6 | 0 | 0 | 0 | 0 | 1 | 0 |  | 0.004 | 2 | 449013560 | 158 | 0 | 0 | 0 | 0 | 0 | 0 | 0 | 0
130 | 449013570 | 449013553 | 342735693 | 1 | 1 | 1 | 3 | 14.4.01.09-0427 | И13_ФСБЦ-2022 доп.8, 14.4.01.09-0427, приказ Минстроя России от 14.11.2023 г. № 817/пр | Грунтовка эпоксидная антикоррозионная с содержанием цинка для защиты металлических поверхностей, расход 0,20-0,39 кг/м2 | 1346 | 1009 | кг | кг | 1 | 2.3 | 911.56 | 0 | 0 | 0 | 0 | 1 | 0 |  | 2.3 | 2 | 449013561 | 159 | 0 | 0 | 0 | 0 | 0 | 0 | 0 | 0
130 | 449013571 | 449013553 | 342646017 | 113 | 1 | 1 | 3 | 421/пр_2020_п.75_пп.а |  | Сметная стоимость вспомогательных ненормируемых материальных ресурсов, не учтенная в сметной норме, 2% | 3277935 | 1013 | % | % | 1 | 2 | 0 | 0 | 0 | 0 | 0 | 0 | 0 |  | 2 | 2 | 449013562 | 160 | 0 | 0 | 0 | 0 | 0 | 0 | 0 | 0
134 | 449115604 | 449013575 | 417090720 | 117 | 1 | 1 | 1 | 1-100-38 |  | Средний разряд работы 3,8 | 1191 | 1013 | чел.-ч. | чел.-ч. | 1 | 18.5 | 0 | 0 | 0 | 793.61 | 0 | 1 | 1 | *(0,2+1) | 22.2 | 2 | 449115604 | 161 | 0 | 0 | 0 | 0 | 0 | 0 | 0 | 0
134 | 449115605 | 449013575 | 417090896 | 117 | 1 | 1 | 1 | 4-100-00 |  | Затраты труда машинистов | 1191 | 1013 | чел.-ч. | чел.-ч. | 1 | 0.34 | 0 | 0 | 0 | 0 | 0 | 1 | 2 | *(0,2+1) | 0.408 | 2 | 449115605 | 162 | 0 | 0 | 0 | 0 | 0 | 0 | 0 | 0
134 | 449115606 | 449013575 | 417097392 | 1 | 1 | 1 | 2 | 91.05.05-015 | ФСЭМ-2022, 91.05.05-015, приказ Минстроя России от 18.05.2022 г. № 378/пр | Краны на автомобильном ходу, грузоподъемность 16 т | 1368 | 1011 | маш.-ч | маш.-ч | 1 | 0.17 | 0 | 1626.29 | 1090.46 | 0 | 0 | 1 | 0 | *(0,2+1) | 0.204 | 2 | 449115606 | 163 | 0 | 0 | 0 | 0 | 0 | 0 | 0 | 0
134 | 449115607 | 449013575 | 417098287 | 1 | 1 | 1 | 2 | 91.14.02-001 | ФСЭМ-2022 доп.7, 91.14.02-001, приказ Минстроя России от 02.08.2023 г. № 551/пр | Автомобили бортовые, грузоподъемность до 5 т | 1368 | 1011 | маш.-ч | маш.-ч | 1 | 0.17 | 0 | 641.7 | 811.79 | 0 | 0 | 1 | 0 | *(0,2+1) | 0.204 | 2 | 449115607 | 164 | 0 | 0 | 0 | 0 | 0 | 0 | 0 | 0
134 | 449115608 | 449013575 | 417098483 | 1 | 1 | 1 | 2 | 91.17.04-233 | ФСЭМ-2022, 91.17.04-233, приказ Минстроя России от 18.05.2022 г. № 378/пр | Аппараты сварочные для ручной дуговой сварки, сварочный ток до 350 А | 1368 | 1011 | маш.-ч | маш.-ч | 1 | 2.9 | 0 | 34.61 | 0 | 0 | 0 | 1 | 0 | *(0,2+1) | 3.48 | 2 | 449115608 | 165 | 0 | 0 | 0 | 0 | 0 | 0 | 0 | 0
134 | 449115609 | 449013575 | 417165805 | 1 | 1 | 1 | 3 | 01.7.11.07-0227 | ФСБЦ-2022, 01.7.11.07-0227, приказ Минстроя России от 18.05.2022 г. № 378/пр | Электроды сварочные для сварки низколегированных и углеродистых сталей УОНИ 13/45, Э42А, диаметр 4-5 мм | 1346 | 1009 | кг | кг | 1 | 0.9 | 155.63 | 0 | 0 | 0 | 0 | 1 | 0 |  | 0.9 | 2 | 449115609 | 166 | 0 | 0 | 0 | 0 | 0 | 0 | 0 | 0
134 | 449115610 | 449013575 | 417173884 | 1 | 1 | 1 | 3 | 08.3.05.02-0021 | ФСБЦ-2022, 08.3.05.02-0021, приказ Минстроя России от 18.05.2022 г. № 378/пр | Прокат листовой горячекатаный, марки стали Ст3сп, Ст3пс, ширина 1200-3000 мм, толщина 1-8 мм | 1348 | 1009 | т | т | 1000 | 0.004 | 49995.77 | 0 | 0 | 0 | 0 | 1 | 0 |  | 0.004 | 2 | 449115610 | 167 | 0 | 0 | 0 | 0 | 0 | 0 | 0 | 0
134 | 449115611 | 449013575 | 417183695 | 1 | 1 | 1 | 3 | 14.4.01.09-0427 | ФСБЦ-2022 доп.8, 14.4.01.09-0427, приказ Минстроя России от 14.11.2023 г. № 817/пр | Грунтовка эпоксидная антикоррозионная с содержанием цинка для защиты металлических поверхностей, расход 0,20-0,39 кг/м2 | 1346 | 1009 | кг | кг | 1 | 2.4 | 911.56 | 0 | 0 | 0 | 0 | 1 | 0 |  | 2.4 | 2 | 449115611 | 168 | 0 | 0 | 0 | 0 | 0 | 0 | 0 | 0
134 | 449115612 | 449013575 | 417096729 | 117 | 1 | 1 | 3 | 421/пр_2020_п.75_пп.а |  | Сметная стоимость вспомогательных ненормируемых материальных ресурсов, не учтенная в сметной норме, 2% | 3277935 | 1013 | % | % | 1 | 2 | 0 | 0 | 0 | 0 | 0 | 0 | 0 |  | 2 | 2 | 449115612 | 169 | 0 | 0 | 0 | 0 | 0 | 0 | 0 | 0
140 | 449115732 | 449013607 | 417090720 | 117 | 1 | 1 | 1 | 1-100-38 |  | Средний разряд работы 3,8 | 1191 | 1013 | чел.-ч. | чел.-ч. | 1 | 14.4 | 0 | 0 | 0 | 793.61 | 0 | 1 | 1 |  | 14.4 | 2 | 449115732 | 170 | 0 | 0 | 0 | 0 | 0 | 0 | 0 | 0
140 | 449115733 | 449013607 | 417090896 | 117 | 1 | 1 | 1 | 4-100-00 |  | Затраты труда машинистов | 1191 | 1013 | чел.-ч. | чел.-ч. | 1 | 0.4 | 0 | 0 | 0 | 0 | 0 | 1 | 2 |  | 0.4 | 2 | 449115733 | 171 | 0 | 0 | 0 | 0 | 0 | 0 | 0 | 0
140 | 449115734 | 449013607 | 417097392 | 1 | 1 | 1 | 2 | 91.05.05-015 | ФСЭМ-2022, 91.05.05-015, приказ Минстроя России от 18.05.2022 г. № 378/пр | Краны на автомобильном ходу, грузоподъемность 16 т | 1368 | 1011 | маш.-ч | маш.-ч | 1 | 0.2 | 0 | 1626.29 | 1090.46 | 0 | 0 | 1 | 0 |  | 0.2 | 2 | 449115734 | 172 | 0 | 0 | 0 | 0 | 0 | 0 | 0 | 0
140 | 449115735 | 449013607 | 417098287 | 1 | 1 | 1 | 2 | 91.14.02-001 | ФСЭМ-2022 доп.7, 91.14.02-001, приказ Минстроя России от 02.08.2023 г. № 551/пр | Автомобили бортовые, грузоподъемность до 5 т | 1368 | 1011 | маш.-ч | маш.-ч | 1 | 0.2 | 0 | 641.7 | 811.79 | 0 | 0 | 1 | 0 |  | 0.2 | 2 | 449115735 | 173 | 0 | 0 | 0 | 0 | 0 | 0 | 0 | 0
140 | 449115736 | 449013607 | 417098483 | 1 | 1 | 1 | 2 | 91.17.04-233 | ФСЭМ-2022, 91.17.04-233, приказ Минстроя России от 18.05.2022 г. № 378/пр | Аппараты сварочные для ручной дуговой сварки, сварочный ток до 350 А | 1368 | 1011 | маш.-ч | маш.-ч | 1 | 2.7 | 0 | 34.61 | 0 | 0 | 0 | 1 | 0 |  | 2.7 | 2 | 449115736 | 174 | 0 | 0 | 0 | 0 | 0 | 0 | 0 | 0
140 | 449115737 | 449013607 | 417165805 | 1 | 1 | 1 | 3 | 01.7.11.07-0227 | ФСБЦ-2022, 01.7.11.07-0227, приказ Минстроя России от 18.05.2022 г. № 378/пр | Электроды сварочные для сварки низколегированных и углеродистых сталей УОНИ 13/45, Э42А, диаметр 4-5 мм | 1346 | 1009 | кг | кг | 1 | 0.9 | 155.63 | 0 | 0 | 0 | 0 | 1 | 0 |  | 0.9 | 2 | 449115737 | 175 | 0 | 0 | 0 | 0 | 0 | 0 | 0 | 0
140 | 449115738 | 449013607 | 417183695 | 1 | 1 | 1 | 3 | 14.4.01.09-0427 | ФСБЦ-2022 доп.8, 14.4.01.09-0427, приказ Минстроя России от 14.11.2023 г. № 817/пр | Грунтовка эпоксидная антикоррозионная с содержанием цинка для защиты металлических поверхностей, расход 0,20-0,39 кг/м2 | 1346 | 1009 | кг | кг | 1 | 3.7 | 911.56 | 0 | 0 | 0 | 0 | 1 | 0 |  | 3.7 | 2 | 449115738 | 176 | 0 | 0 | 0 | 0 | 0 | 0 | 0 | 0
140 | 449115739 | 449013607 | 417096729 | 117 | 1 | 1 | 3 | 421/пр_2020_п.75_пп.а |  | Сметная стоимость вспомогательных ненормируемых материальных ресурсов, не учтенная в сметной норме, 2% | 3277935 | 1013 | % | % | 1 | 2 | 0 | 0 | 0 | 0 | 0 | 0 | 0 |  | 2 | 2 | 449115739 | 177 | 0 | 0 | 0 | 0 | 0 | 0 | 0 | 0
145 | 449013630 | 449013628 | 342640157 | 113 | 1 | 1 | 1 | 1-100-20 |  | Средний разряд работы 2,0 | 1191 | 1013 | чел.-ч. | чел.-ч. | 1 | 10.2 | 0 | 0 | 0 | 404.65 | 0 | 1 | 1 |  | 10.2 | 2 | 449013629 | 178 | 0 | 0 | 0 | 0 | 0 | 0 | 0 | 0
146 | 449013633 | 449013631 | 342640197 | 113 | 1 | 1 | 1 | 1-100-30 |  | Средний разряд работы 3,0 | 1191 | 1013 | чел.-ч. | чел.-ч. | 1 | 3.09 | 0 | 0 | 0 | 441.78 | 0 | 1 | 1 |  | 3.09 | 2 | 449013632 | 179 | 0 | 0 | 0 | 0 | 0 | 0 | 0 | 0
147 | 449013636 | 449013634 | 342640197 | 113 | 1 | 1 | 1 | 1-100-30 |  | Средний разряд работы 3,0 | 1191 | 1013 | чел.-ч. | чел.-ч. | 1 | 4.43 | 0 | 0 | 0 | 441.78 | 0 | 1 | 1 |  | 4.43 | 2 | 449013635 | 180 | 0 | 0 | 0 | 0 | 0 | 0 | 0 | 0
263 | 449013649 | 449013647 | 342640157 | 113 | 1 | 1 | 1 | 1-100-20 |  | Средний разряд работы 2,0 | 1191 | 1013 | чел.-ч. | чел.-ч. | 1 | 154 | 0 | 0 | 0 | 404.65 | 0 | 1 | 1 |  | 154 | 2 | 449013648 | 181 | 0 | 0 | 0 | 0 | 0 | 0 | 0 | 0
264 | 449013655 | 449013650 | 342640157 | 113 | 1 | 1 | 1 | 1-100-20 |  | Средний разряд работы 2,0 | 1191 | 1013 | чел.-ч. | чел.-ч. | 1 | 13.57 | 0 | 0 | 0 | 404.65 | 0 | 1 | 1 |  | 13.57 | 2 | 449013651 | 182 | 0 | 0 | 0 | 0 | 0 | 0 | 0 | 0
264 | 449013656 | 449013650 | 342640393 | 113 | 1 | 1 | 1 | 4-100-00 |  | Затраты труда машинистов | 1191 | 1013 | чел.-ч. | чел.-ч. | 1 | 160.92 | 0 | 0 | 0 | 0 | 0 | 1 | 2 |  | 160.92 | 2 | 449013652 | 183 | 0 | 0 | 0 | 0 | 0 | 0 | 0 | 0
264 | 449013657 | 449013650 | 342764355 | 1 | 1 | 1 | 2 | 91.01.05-085 | И13_ФСЭМ-2022, 91.01.05-085, приказ Минстроя России от 18.05.2022 г. № 378/пр | Экскаваторы одноковшовые дизельные на гусеничном ходу, объем ковша 0,5 м3 | 1368 | 1011 | маш.-ч | маш.-ч | 1 | 77.53 | 0 | 1054.03 | 997.47 | 0 | 0 | 1 | 0 |  | 77.53 | 2 | 449013653 | 184 | 0 | 0 | 0 | 0 | 0 | 0 | 0 | 0
264 | 449013658 | 449013650 | 342764356 | 1 | 1 | 1 | 2 | 91.01.05-086 | И13_ФСЭМ-2022 доп.4, 91.01.05-086, приказ Минстроя России от 27.12.2022 г. № 1133/пр | Экскаваторы одноковшовые дизельные на гусеничном ходу, объем ковша 0,65 м3 | 1368 | 1011 | маш.-ч | маш.-ч | 1 | 83.39 | 0 | 1641.02 | 668.23 | 0 | 0 | 1 | 0 |  | 83.39 | 2 | 449013654 | 185 | 0 | 0 | 0 | 0 | 0 | 0 | 0 | 0
265 | 449115902 | 449013659 | 417090708 | 117 | 1 | 1 | 1 | 1-100-33 |  | Средний разряд работы 3,3 | 1191 | 1013 | чел.-ч. | чел.-ч. | 1 | 4.03 | 0 | 0 | 0 | 748.18 | 0 | 1 | 1 | *(0,2+1) | 4.836 | 2 | 449115902 | 186 | 0 | 0 | 0 | 0 | 0 | 0 | 0 | 0
265 | 449115903 | 449013659 | 417090896 | 117 | 1 | 1 | 1 | 4-100-00 |  | Затраты труда машинистов | 1191 | 1013 | чел.-ч. | чел.-ч. | 1 | 1.74 | 0 | 0 | 0 | 0 | 0 | 1 | 2 | *(0,2+1) | 2.088 | 2 | 449115903 | 187 | 0 | 0 | 0 | 0 | 0 | 0 | 0 | 0
265 | 449115904 | 449013659 | 417097279 | 1 | 1 | 1 | 2 | 91.04.01-031 | ФСЭМ-2022 доп.11, 91.04.01-031, приказ Минстроя России от 07.11.2024 г. № 747/пр | Машины бурильно-крановые на автомобильном ходу, диаметр бурения до 800 мм, глубина бурения до 5 м | 1368 | 1011 | маш.-ч | маш.-ч | 1 | 1.74 | 0 | 2088.77 | 932.95 | 0 | 0 | 1 | 0 | *(0,2+1) | 2.088 | 2 | 449115904 | 188 | 0 | 0 | 0 | 0 | 0 | 0 | 0 | 0
265 | 449115905 | 449013659 | 417163017 | 1 | 1 | 1 | 3 | 01.3.01.06-0038 | ФСБЦ-2022 доп.17, 01.3.01.06-0038, приказ Минстроя России от 17.02.2026 г. № 91/пр | Смазка защитная электросетевая | 1346 | 1009 | кг | кг | 1 | 0.1 | 185.43 | 0 | 0 | 0 | 0 | 1 | 0 |  | 0.1 | 2 | 449115905 | 189 | 0 | 0 | 0 | 0 | 0 | 0 | 0 | 0
265 | 449115906 | 449013659 | 417163024 | 1 | 1 | 1 | 3 | 01.3.01.06-0051 | ФСБЦ-2022 доп.12, 01.3.01.06-0051, приказ Минстроя России от 07.11.2024 г. № 747/пр | Смазка солидол жировой Ж | 1346 | 1009 | кг | кг | 1 | 0.05 | 58.53 | 0 | 0 | 0 | 0 | 1 | 0 |  | 0.05 | 2 | 449115906 | 190 | 0 | 0 | 0 | 0 | 0 | 0 | 0 | 0
265 | 449115907 | 449013659 | 417167712 | 1 | 1 | 1 | 3 | 01.7.20.08-0051 | ФСБЦ-2022 доп.8, 01.7.20.08-0051, приказ Минстроя России от 14.11.2023 г. № 817/пр | Ветошь хлопчатобумажная цветная | 1346 | 1009 | кг | кг | 1 | 0.05 | 56.11 | 0 | 0 | 0 | 0 | 1 | 0 |  | 0.05 | 2 | 449115907 | 191 | 0 | 0 | 0 | 0 | 0 | 0 | 0 | 0
265 | 449115908 | 449013659 | 417091859 | 117 | 1 | 1 | 3 | 02.2.04.03 |  | Смесь песчано-гравийная | 1339 | 1007 | м3 | м3 | 1 | 0 | 0 | 0 | 0 | 0 | 1 | 0 | 0 |  | 0 | 2 | 449115908 | 192 | 0 | 0 | 0 | 0 | 0 | 0 | 0 | 0
265 | 449115909 | 449013659 | 417092290 | 117 | 1 | 1 | 3 | 05.1.02.07 |  | Стойки железобетонные под оборудование | 1339 | 1007 | м3 | м3 | 1 | 0 | 0 | 0 | 0 | 0 | 1 | 0 | 0 |  | 0 | 2 | 449115909 | 193 | 0 | 0 | 0 | 0 | 0 | 0 | 0 | 0
265 | 449115910 | 449013659 | 417183790 | 1 | 1 | 1 | 3 | 14.4.03.03-0102 | ФСБЦ-2022 доп.4, 14.4.03.03-0102, приказ Минстроя России от 27.12.2022 г. № 1133/пр | Лак битумный БТ-577 | 1348 | 1009 | т | т | 1000 | 3e-05 | 80020.98 | 0 | 0 | 0 | 0 | 1 | 0 |  | 3e-05 | 2 | 449115910 | 194 | 0 | 0 | 0 | 0 | 0 | 0 | 0 | 0
265 | 449115911 | 449013659 | 417184178 | 1 | 1 | 1 | 3 | 14.5.09.11-0102 | ФСБЦ-2022, 14.5.09.11-0102, приказ Минстроя России от 18.05.2022 г. № 378/пр | Уайт-спирит | 1346 | 1009 | кг | кг | 1 | 0.12 | 60.6 | 0 | 0 | 0 | 0 | 1 | 0 |  | 0.12 | 2 | 449115911 | 195 | 0 | 0 | 0 | 0 | 0 | 0 | 0 | 0
268 | 449013688 | 449013682 | 342640205 | 113 | 1 | 1 | 1 | 1-100-34 |  | Средний разряд работы 3,4 | 1191 | 1013 | чел.-ч. | чел.-ч. | 1 | 6.01 | 0 | 0 | 0 | 464.05 | 0 | 1 | 1 |  | 6.01 | 2 | 449013683 | 196 | 0 | 0 | 0 | 0 | 0 | 0 | 0 | 0
268 | 449013689 | 449013682 | 342640393 | 113 | 1 | 1 | 1 | 4-100-00 |  | Затраты труда машинистов | 1191 | 1013 | чел.-ч. | чел.-ч. | 1 | 2.44 | 0 | 0 | 0 | 0 | 0 | 1 | 2 |  | 2.44 | 2 | 449013684 | 197 | 0 | 0 | 0 | 0 | 0 | 0 | 0 | 0
268 | 449013690 | 449013682 | 342764741 | 1 | 1 | 1 | 2 | 91.05.05-015 | И13_ФСЭМ-2022, 91.05.05-015, приказ Минстроя России от 18.05.2022 г. № 378/пр | Краны на автомобильном ходу, грузоподъемность 16 т | 1368 | 1011 | маш.-ч | маш.-ч | 1 | 2.44 | 0 | 1552.12 | 668.23 | 0 | 0 | 1 | 0 |  | 2.44 | 2 | 449013685 | 198 | 0 | 0 | 0 | 0 | 0 | 0 | 0 | 0
268 | 449013691 | 449013682 | 342641315 | 113 | 1 | 1 | 3 | 02.2.04.03 |  | Смесь песчано-гравийная | 1339 | 1007 | м3 | м3 | 1 | 0 | 0 | 0 | 0 | 0 | 1 | 0 | 0 |  | 0 | 2 | 449013686 | 199 | 0 | 0 | 0 | 0 | 0 | 0 | 0 | 0
268 | 449013692 | 449013682 | 342719983 | 1 | 1 | 1 | 3 | 05.1.02.07-0038 | И13_ФСБЦ-2022, 05.1.02.07-0038, приказ Минстроя России от 18.05.2022 г. № 378/пр | Стойки железобетонные сборные под электрооборудование | 1339 | 1007 | м3 | м3 | 1 | 0 | 26018.02 | 0 | 0 | 0 | 1 | 0 | 0 |  | 0 | 2 | 449013687 | 200 | 0 | 0 | 0 | 0 | 0 | 0 | 0 | 0
278 | 449013711 | 449013702 | 342640220 | 113 | 1 | 1 | 1 | 1-100-39 |  | Средний разряд работы 3,9 | 1191 | 1013 | чел.-ч. | чел.-ч. | 1 | 21.2 | 0 | 0 | 0 | 491.89 | 0 | 1 | 1 |  | 21.2 | 2 | 449013703 | 201 | 0 | 0 | 0 | 0 | 0 | 0 | 0 | 0
278 | 449013712 | 449013702 | 342640393 | 113 | 1 | 1 | 1 | 4-100-00 |  | Затраты труда машинистов | 1191 | 1013 | чел.-ч. | чел.-ч. | 1 | 0.2 | 0 | 0 | 0 | 0 | 0 | 1 | 2 |  | 0.2 | 2 | 449013704 | 202 | 0 | 0 | 0 | 0 | 0 | 0 | 0 | 0
278 | 449013713 | 449013702 | 342765110 | 1 | 1 | 1 | 2 | 91.08.04-021 | И13_ФСЭМ-2022, 91.08.04-021, приказ Минстроя России от 18.05.2022 г. № 378/пр | Котлы битумные передвижные электрические с центробежной мешалкой, объем загрузочной емкости 400 л | 1368 | 1011 | маш.-ч | маш.-ч | 1 | 1.95 | 0 | 95.25 | 0 | 0 | 0 | 1 | 0 |  | 1.95 | 2 | 449013705 | 203 | 0 | 0 | 0 | 0 | 0 | 0 | 0 | 0
278 | 449013714 | 449013702 | 342765643 | 1 | 1 | 1 | 2 | 91.14.02-001 | И13_ФСЭМ-2022 доп.7, 91.14.02-001, приказ Минстроя России от 02.08.2023 г. № 551/пр | Автомобили бортовые, грузоподъемность до 5 т | 1368 | 1011 | маш.-ч | маш.-ч | 1 | 0.2 | 0 | 477.92 | 497.46 | 0 | 0 | 1 | 0 |  | 0.2 | 2 | 449013706 | 204 | 0 | 0 | 0 | 0 | 0 | 0 | 0 | 0
278 | 449013715 | 449013702 | 342640178 | 113 | 1 | 1 | 3 | 01.2.01.02 |  | Битум | 1348 | 1009 | т | т | 1000 | 0.016 | 0 | 0 | 0 | 0 | 0 | 0 | 0 |  | 0.016 | 2 | 449013707 | 205 | 0 | 0 | 0 | 0 | 0 | 0 | 0 | 0
278 | 449013716 | 449013702 | 342640196 | 113 | 1 | 1 | 3 | 01.2.03.03 |  | Мастика | 1348 | 1009 | т | т | 1000 | 0.24 | 0 | 0 | 0 | 0 | 0 | 0 | 0 |  | 0.24 | 2 | 449013708 | 206 | 0 | 0 | 0 | 0 | 0 | 0 | 0 | 0
278 | 449013717 | 449013702 | 342713948 | 1 | 1 | 1 | 3 | 01.3.01.03-0002 | И13_ФСБЦ-2022 доп.8, 01.3.01.03-0002, приказ Минстроя России от 14.11.2023 г. № 817/пр | Керосин для технических целей | 1348 | 1009 | т | т | 1000 | 0.024 | 62186.75 | 0 | 0 | 0 | 0 | 1 | 0 |  | 0.024 | 2 | 449013709 | 207 | 0 | 0 | 0 | 0 | 0 | 0 | 0 | 0
278 | 449013718 | 449013702 | 342718355 | 1 | 1 | 1 | 3 | 01.7.20.08-0051 | И13_ФСБЦ-2022 доп.8, 01.7.20.08-0051, приказ Минстроя России от 14.11.2023 г. № 817/пр | Ветошь хлопчатобумажная цветная | 1346 | 1009 | кг | кг | 1 | 0.1 | 56.11 | 0 | 0 | 0 | 0 | 1 | 0 |  | 0.1 | 2 | 449013710 | 208 | 0 | 0 | 0 | 0 | 0 | 0 | 0 | 0
282 | 449013724 | 449013722 | 342640147 | 113 | 1 | 1 | 1 | 1-100-15 |  | Средний разряд работы 1,5 | 1191 | 1013 | чел.-ч. | чел.-ч. | 1 | 88.5 | 0 | 0 | 0 | 387.95 | 0 | 1 | 1 |  | 88.5 | 2 | 449013723 | 209 | 0 | 0 | 0 | 0 | 0 | 0 | 0 | 0
283 | 449013733 | 449013725 | 342640232 | 113 | 1 | 1 | 1 | 1-100-44 |  | Средний разряд работы 4,4 | 1191 | 1013 | чел.-ч. | чел.-ч. | 1 | 42.7 | 0 | 0 | 0 | 527.16 | 0 | 1 | 1 |  | 42.7 | 2 | 449013726 | 210 | 0 | 0 | 0 | 0 | 0 | 0 | 0 | 0
283 | 449013734 | 449013725 | 342640393 | 113 | 1 | 1 | 1 | 4-100-00 |  | Затраты труда машинистов | 1191 | 1013 | чел.-ч. | чел.-ч. | 1 | 0.94 | 0 | 0 | 0 | 0 | 0 | 1 | 2 |  | 0.94 | 2 | 449013727 | 211 | 0 | 0 | 0 | 0 | 0 | 0 | 0 | 0
283 | 449013735 | 449013725 | 342765643 | 1 | 1 | 1 | 2 | 91.14.02-001 | И13_ФСЭМ-2022 доп.7, 91.14.02-001, приказ Минстроя России от 02.08.2023 г. № 551/пр | Автомобили бортовые, грузоподъемность до 5 т | 1368 | 1011 | маш.-ч | маш.-ч | 1 | 0.94 | 0 | 477.92 | 497.46 | 0 | 0 | 1 | 0 |  | 0.94 | 2 | 449013728 | 212 | 0 | 0 | 0 | 0 | 0 | 0 | 0 | 0
283 | 449013736 | 449013725 | 342765836 | 1 | 1 | 1 | 2 | 91.17.04-233 | И13_ФСЭМ-2022, 91.17.04-233, приказ Минстроя России от 18.05.2022 г. № 378/пр | Аппараты сварочные для ручной дуговой сварки, сварочный ток до 350 А | 1368 | 1011 | маш.-ч | маш.-ч | 1 | 18.32 | 0 | 29.08 | 0 | 0 | 0 | 1 | 0 |  | 18.32 | 2 | 449013729 | 213 | 0 | 0 | 0 | 0 | 0 | 0 | 0 | 0
283 | 449013737 | 449013725 | 342716401 | 1 | 1 | 1 | 3 | 01.7.11.07-0054 | И13_ФСБЦ-2022, 01.7.11.07-0054, приказ Минстроя России от 18.05.2022 г. № 378/пр | Электроды сварочные для сварки низколегированных и углеродистых сталей АНО-6, Э42, диаметр 6 мм | 1348 | 1009 | т | т | 1000 | 0.04 | 148198.02 | 0 | 0 | 0 | 0 | 1 | 0 |  | 0.04 | 2 | 449013730 | 214 | 0 | 0 | 0 | 0 | 0 | 0 | 0 | 0
283 | 449013738 | 449013725 | 342722067 | 1 | 1 | 1 | 3 | 07.2.07.12-0001 | И13_ФСБЦ-2022, 07.2.07.12-0001, приказ Минстроя России от 18.05.2022 г. № 378/пр | Металлоконструкции вспомогательного назначения с преобладанием толстолистовой стали или профильного проката, с отверстиями и без | 1348 | 1009 | т | т | 1000 | 1 | 105278.81 | 0 | 0 | 0 | 0 | 1 | 0 |  | 1 | 2 | 449013731 | 215 | 0 | 0 | 0 | 0 | 0 | 0 | 0 | 0
287 | 449013747 | 449013742 | 342640193 | 113 | 1 | 1 | 1 | 1-100-29 |  | Средний разряд работы 2,9 | 1191 | 1013 | чел.-ч. | чел.-ч. | 1 | 133 | 0 | 0 | 0 | 438.06 | 0 | 1 | 1 |  | 133 | 2 | 449013743 | 217 | 0 | 0 | 0 | 0 | 0 | 0 | 0 | 0
287 | 449013748 | 449013742 | 342713939 | 1 | 1 | 1 | 3 | 01.3.01.01-0002 | И13_ФСБЦ-2022 доп.6, 01.3.01.01-0002, приказ Минстроя России от 11.05.2023 г. № 335/пр | Бензин автомобильный АИ-98, АИ-95 | 1348 | 1009 | т | т | 1000 | 0.0008 | 52515.51 | 0 | 0 | 0 | 0 | 1 | 0 |  | 0.0008 | 2 | 449013744 | 218 | 0 | 0 | 0 | 0 | 0 | 0 | 0 | 0
287 | 449013749 | 449013742 | 342726240 | 1 | 1 | 1 | 3 | 11.1.03.01-0067 | И13_ФСБЦ-2022, 11.1.03.01-0067, приказ Минстроя России от 18.05.2022 г. № 378/пр | Брус обрезной хвойных пород (ель, сосна), естественной влажности, длина 2-6,5 м, ширина 100 и более мм, толщина 100 и более мм, сорт III | 1339 | 1007 | м3 | м3 | 1 | 0.08 | 16655 | 0 | 0 | 0 | 0 | 1 | 0 |  | 0.08 | 2 | 449013745 | 219 | 0 | 0 | 0 | 0 | 0 | 0 | 0 | 0
287 | 449013750 | 449013742 | 342645670 | 113 | 1 | 1 | 3 | 24.3.03.13 |  | Трубы полиэтиленовые | 1301 | 1003 | м | м | 1 | 1000 | 0 | 0 | 0 | 0 | 0 | 0 | 0 |  | 1000 | 2 | 449013746 | 220 | 0 | 0 | 0 | 0 | 0 | 0 | 0 | 0
289 | 449013757 | 449013752 | 342640193 | 113 | 1 | 1 | 1 | 1-100-29 |  | Средний разряд работы 2,9 | 1191 | 1013 | чел.-ч. | чел.-ч. | 1 | 124 | 0 | 0 | 0 | 438.06 | 0 | 1 | 1 |  | 124 | 2 | 449013753 | 221 | 0 | 0 | 0 | 0 | 0 | 0 | 0 | 0
289 | 449013758 | 449013752 | 342713939 | 1 | 1 | 1 | 3 | 01.3.01.01-0002 | И13_ФСБЦ-2022 доп.6, 01.3.01.01-0002, приказ Минстроя России от 11.05.2023 г. № 335/пр | Бензин автомобильный АИ-98, АИ-95 | 1348 | 1009 | т | т | 1000 | 0.0008 | 52515.51 | 0 | 0 | 0 | 0 | 1 | 0 |  | 0.0008 | 2 | 449013754 | 222 | 0 | 0 | 0 | 0 | 0 | 0 | 0 | 0
289 | 449013759 | 449013752 | 342726240 | 1 | 1 | 1 | 3 | 11.1.03.01-0067 | И13_ФСБЦ-2022, 11.1.03.01-0067, приказ Минстроя России от 18.05.2022 г. № 378/пр | Брус обрезной хвойных пород (ель, сосна), естественной влажности, длина 2-6,5 м, ширина 100 и более мм, толщина 100 и более мм, сорт III | 1339 | 1007 | м3 | м3 | 1 | 0.08 | 16655 | 0 | 0 | 0 | 0 | 1 | 0 |  | 0.08 | 2 | 449013755 | 223 | 0 | 0 | 0 | 0 | 0 | 0 | 0 | 0
289 | 449013760 | 449013752 | 342645670 | 113 | 1 | 1 | 3 | 24.3.03.13 |  | Трубы полиэтиленовые | 1301 | 1003 | м | м | 1 | 1000 | 0 | 0 | 0 | 0 | 0 | 0 | 0 |  | 1000 | 2 | 449013756 | 224 | 0 | 0 | 0 | 0 | 0 | 0 | 0 | 0
292 | 449013768 | 449013763 | 342640226 | 113 | 1 | 1 | 1 | 1-100-41 |  | Средний разряд работы 4,1 | 1191 | 1013 | чел.-ч. | чел.-ч. | 1 | 31.2 | 0 | 0 | 0 | 504.89 | 0 | 1 | 1 |  | 31.2 | 2 | 449013764 | 225 | 0 | 0 | 0 | 0 | 0 | 0 | 0 | 0
292 | 449013769 | 449013763 | 342640393 | 113 | 1 | 1 | 1 | 4-100-00 |  | Затраты труда машинистов | 1191 | 1013 | чел.-ч. | чел.-ч. | 1 | 4.93 | 0 | 0 | 0 | 0 | 0 | 1 | 2 |  | 4.93 | 2 | 449013765 | 226 | 0 | 0 | 0 | 0 | 0 | 0 | 0 | 0
292 | 449013770 | 449013763 | 342764741 | 1 | 1 | 1 | 2 | 91.05.05-015 | И13_ФСЭМ-2022, 91.05.05-015, приказ Минстроя России от 18.05.2022 г. № 378/пр | Краны на автомобильном ходу, грузоподъемность 16 т | 1368 | 1011 | маш.-ч | маш.-ч | 1 | 4.93 | 0 | 1552.12 | 668.23 | 0 | 0 | 1 | 0 |  | 4.93 | 2 | 449013766 | 227 | 0 | 0 | 0 | 0 | 0 | 0 | 0 | 0
292 | 449013771 | 449013763 | 342642359 | 113 | 1 | 1 | 3 | 07.1.04.02 |  | Детали крепления стальные | 1346 | 1009 | кг | кг | 1 | 0 | 0 | 0 | 0 | 0 | 1 | 0 | 0 |  | 0 | 2 | 449013767 | 228 | 0 | 0 | 0 | 0 | 0 | 0 | 0 | 0
294 | 449013778 | 449013773 | 293324944 | 110 | 1 | 1 | 1 | 1-100-41 |  | Затраты труда рабочих (Средний разряд - 4,1) | 1191 | 1013 | чел.-ч. | чел.-ч. | 1 | 31.2 | 0 | 0 | 0 | 504.89 | 0 | 1 | 1 | *0,808 | 25.2096 | 2 | 449013774 | 229 | 0 | 0 | 0 | 0 | 0 | 0 | 0 | 0
294 | 449013779 | 449013773 | 293325114 | 110 | 1 | 1 | 1 | 4-100-00 |  | Затраты труда машинистов | 1191 | 1013 | чел.-ч. | чел.-ч. | 1 | 4.93 | 0 | 0 | 0 | 0 | 0 | 1 | 2 | *0,808 | 3.9834 | 2 | 449013775 | 230 | 0 | 0 | 0 | 0 | 0 | 0 | 0 | 0
294 | 449013780 | 449013773 | 293332200 | 1 | 1 | 1 | 2 | 91.05.05-015 | ФСЭМ-2022, 91.05.05-015, приказ Минстроя России от 18.05.2022 г. № 378/пр | Краны на автомобильном ходу, грузоподъемность 16 т | 1368 | 1011 | маш.-ч | маш.-ч | 1 | 4.93 | 0 | 1552.12 | 668.23 | 0 | 0 | 1 | 0 | *0,808 | 3.9834 | 2 | 449013776 | 231 | 0 | 0 | 0 | 0 | 0 | 0 | 0 | 0
294 | 449013781 | 449013773 | 293327034 | 110 | 1 | 1 | 3 | 07.1.04.02 |  | Детали крепления стальные | 1346 | 1009 | кг | кг | 1 | 0 | 0 | 0 | 0 | 0 | 1 | 0 | 0 | *0,808 | 0 | 2 | 449013777 | 232 | 0 | 0 | 0 | 0 | 0 | 0 | 0 | 0
298 | 449115916 | 449013785 | 417090732 | 117 | 1 | 1 | 1 | 1-100-42 |  | Средний разряд работы 4,2 | 1191 | 1013 | чел.-ч. | чел.-ч. | 1 | 0.7 | 0 | 0 | 0 | 836.02 | 0 | 1 | 1 | *(0,2+1) | 0.84 | 2 | 449115916 | 233 | 0 | 0 | 0 | 0 | 0 | 0 | 0 | 0
298 | 449115917 | 449013785 | 417090896 | 117 | 1 | 1 | 1 | 4-100-00 |  | Затраты труда машинистов | 1191 | 1013 | чел.-ч. | чел.-ч. | 1 | 0.02 | 0 | 0 | 0 | 0 | 0 | 1 | 2 | *(0,2+1) | 0.024 | 2 | 449115917 | 234 | 0 | 0 | 0 | 0 | 0 | 0 | 0 | 0
298 | 449115918 | 449013785 | 417097392 | 1 | 1 | 1 | 2 | 91.05.05-015 | ФСЭМ-2022, 91.05.05-015, приказ Минстроя России от 18.05.2022 г. № 378/пр | Краны на автомобильном ходу, грузоподъемность 16 т | 1368 | 1011 | маш.-ч | маш.-ч | 1 | 0.01 | 0 | 1626.29 | 1090.46 | 0 | 0 | 1 | 0 | *(0,2+1) | 0.012 | 2 | 449115918 | 235 | 0 | 0 | 0 | 0 | 0 | 0 | 0 | 0
298 | 449115919 | 449013785 | 417098287 | 1 | 1 | 1 | 2 | 91.14.02-001 | ФСЭМ-2022 доп.7, 91.14.02-001, приказ Минстроя России от 02.08.2023 г. № 551/пр | Автомобили бортовые, грузоподъемность до 5 т | 1368 | 1011 | маш.-ч | маш.-ч | 1 | 0.01 | 0 | 641.7 | 811.79 | 0 | 0 | 1 | 0 | *(0,2+1) | 0.012 | 2 | 449115919 | 236 | 0 | 0 | 0 | 0 | 0 | 0 | 0 | 0
298 | 449115920 | 449013785 | 417166571 | 1 | 1 | 1 | 3 | 01.7.15.04-0011 | ФСБЦ-2022, 01.7.15.04-0011, приказ Минстроя России от 18.05.2022 г. № 378/пр | Винты стальные с полукруглой головкой, длина 50 мм | 1348 | 1009 | т | т | 1000 | 3e-05 | 127406 | 0 | 0 | 0 | 0 | 1 | 0 |  | 3e-05 | 2 | 449115920 | 237 | 0 | 0 | 0 | 0 | 0 | 0 | 0 | 0
298 | 449115921 | 449013785 | 417096729 | 117 | 1 | 1 | 3 | 421/пр_2020_п.75_пп.а |  | Сметная стоимость вспомогательных ненормируемых материальных ресурсов, не учтенная в сметной норме, 2% | 3277935 | 1013 | % | % | 1 | 2 | 0 | 0 | 0 | 0 | 0 | 0 | 0 |  | 2 | 2 | 449115921 | 238 | 0 | 0 | 0 | 0 | 0 | 0 | 0 | 0
300 | 449115935 | 449013799 | 417090732 | 117 | 1 | 1 | 1 | 1-100-42 |  | Средний разряд работы 4,2 | 1191 | 1013 | чел.-ч. | чел.-ч. | 1 | 2.06 | 0 | 0 | 0 | 836.02 | 0 | 1 | 1 | *(0,2+1) | 2.472 | 2 | 449115935 | 239 | 0 | 0 | 0 | 0 | 0 | 0 | 0 | 0
300 | 449115936 | 449013799 | 417090896 | 117 | 1 | 1 | 1 | 4-100-00 |  | Затраты труда машинистов | 1191 | 1013 | чел.-ч. | чел.-ч. | 1 | 0.31 | 0 | 0 | 0 | 0 | 0 | 1 | 2 | *(0,2+1) | 0.372 | 2 | 449115936 | 240 | 0 | 0 | 0 | 0 | 0 | 0 | 0 | 0
300 | 449115937 | 449013799 | 417097285 | 1 | 1 | 1 | 2 | 91.04.01-041 | ФСЭМ-2022 доп.11, 91.04.01-041, приказ Минстроя России от 07.11.2024 г. № 747/пр | Молотки бурильные легкие при работе от передвижных компрессорных установок | 1368 | 1011 | маш.-ч | маш.-ч | 1 | 0.19 | 0 | 10.23 | 0 | 0 | 0 | 1 | 0 | *(0,2+1) | 0.228 | 2 | 449115937 | 241 | 0 | 0 | 0 | 0 | 0 | 0 | 0 | 0
300 | 449115938 | 449013799 | 417097392 | 1 | 1 | 1 | 2 | 91.05.05-015 | ФСЭМ-2022, 91.05.05-015, приказ Минстроя России от 18.05.2022 г. № 378/пр | Краны на автомобильном ходу, грузоподъемность 16 т | 1368 | 1011 | маш.-ч | маш.-ч | 1 | 0.06 | 0 | 1626.29 | 1090.46 | 0 | 0 | 1 | 0 | *(0,2+1) | 0.072 | 2 | 449115938 | 242 | 0 | 0 | 0 | 0 | 0 | 0 | 0 | 0
300 | 449115939 | 449013799 | 417098287 | 1 | 1 | 1 | 2 | 91.14.02-001 | ФСЭМ-2022 доп.7, 91.14.02-001, приказ Минстроя России от 02.08.2023 г. № 551/пр | Автомобили бортовые, грузоподъемность до 5 т | 1368 | 1011 | маш.-ч | маш.-ч | 1 | 0.06 | 0 | 641.7 | 811.79 | 0 | 0 | 1 | 0 | *(0,2+1) | 0.072 | 2 | 449115939 | 243 | 0 | 0 | 0 | 0 | 0 | 0 | 0 | 0
300 | 449115940 | 449013799 | 417098483 | 1 | 1 | 1 | 2 | 91.17.04-233 | ФСЭМ-2022, 91.17.04-233, приказ Минстроя России от 18.05.2022 г. № 378/пр | Аппараты сварочные для ручной дуговой сварки, сварочный ток до 350 А | 1368 | 1011 | маш.-ч | маш.-ч | 1 | 0.61 | 0 | 34.61 | 0 | 0 | 0 | 1 | 0 | *(0,2+1) | 0.732 | 2 | 449115940 | 244 | 0 | 0 | 0 | 0 | 0 | 0 | 0 | 0
300 | 449115941 | 449013799 | 417098495 | 1 | 1 | 1 | 2 | 91.18.01-007 | ФСЭМ-2022 доп.13, 91.18.01-007, приказ Минстроя России от 07.02.2025 г. № 69/пр | Компрессоры винтовые передвижные с двигателем внутреннего сгорания, давление до 0,7 МПа (7 атм), производительность до 5,4 м3/мин | 1368 | 1011 | маш.-ч | маш.-ч | 1 | 0.19 | 0 | 399.44 | 811.79 | 0 | 0 | 1 | 0 | *(0,2+1) | 0.228 | 2 | 449115941 | 245 | 0 | 0 | 0 | 0 | 0 | 0 | 0 | 0
300 | 449115942 | 449013799 | 417165805 | 1 | 1 | 1 | 3 | 01.7.11.07-0227 | ФСБЦ-2022, 01.7.11.07-0227, приказ Минстроя России от 18.05.2022 г. № 378/пр | Электроды сварочные для сварки низколегированных и углеродистых сталей УОНИ 13/45, Э42А, диаметр 4-5 мм | 1346 | 1009 | кг | кг | 1 | 0.1 | 155.63 | 0 | 0 | 0 | 0 | 1 | 0 |  | 0.1 | 2 | 449115942 | 246 | 0 | 0 | 0 | 0 | 0 | 0 | 0 | 0
300 | 449115943 | 449013799 | 417166566 | 1 | 1 | 1 | 3 | 01.7.15.03-0042 | ФСБЦ-2022, 01.7.15.03-0042, приказ Минстроя России от 18.05.2022 г. № 378/пр | Болты с гайками и шайбами строительные | 1346 | 1009 | кг | кг | 1 | 0.1 | 174.93 | 0 | 0 | 0 | 0 | 1 | 0 |  | 0.1 | 2 | 449115943 | 247 | 0 | 0 | 0 | 0 | 0 | 0 | 0 | 0
300 | 449115944 | 449013799 | 417183758 | 1 | 1 | 1 | 3 | 14.4.02.04-0142 | ФСБЦ-2022, 14.4.02.04-0142, приказ Минстроя России от 18.05.2022 г. № 378/пр | Краска масляная МА-0115, мумия, сурик железный | 1346 | 1009 | кг | кг | 1 | 0.02 | 79.88 | 0 | 0 | 0 | 0 | 1 | 0 |  | 0.02 | 2 | 449115944 | 248 | 0 | 0 | 0 | 0 | 0 | 0 | 0 | 0
300 | 449115945 | 449013799 | 417096729 | 117 | 1 | 1 | 3 | 421/пр_2020_п.75_пп.а |  | Сметная стоимость вспомогательных ненормируемых материальных ресурсов, не учтенная в сметной норме, 2% | 3277935 | 1013 | % | % | 1 | 2 | 0 | 0 | 0 | 0 | 0 | 0 | 0 |  | 2 | 2 | 449115945 | 249 | 0 | 0 | 0 | 0 | 0 | 0 | 0 | 0
351 | 449116220 | 449013861 | 417090662 | 117 | 1 | 1 | 1 | 1-100-20 |  | Средний разряд работы 2,0 | 1191 | 1013 | чел.-ч. | чел.-ч. | 1 | 154 | 0 | 0 | 0 | 660.33 | 0 | 1 | 1 | *(0,2+1) | 184.8 | 2 | 449116220 | 250 | 0 | 0 | 0 | 0 | 0 | 0 | 0 | 0
352 | 449116221 | 449013864 | 417090652 | 117 | 1 | 1 | 1 | 1-100-15 |  | Средний разряд работы 1,5 | 1191 | 1013 | чел.-ч. | чел.-ч. | 1 | 88.5 | 0 | 0 | 0 | 633.07 | 0 | 1 | 1 | *(0,2+1) | 106.2 | 2 | 449116221 | 251 | 0 | 0 | 0 | 0 | 0 | 0 | 0 | 0
353 | 449116241 | 449013867 | 417090720 | 117 | 1 | 1 | 1 | 1-100-38 |  | Средний разряд работы 3,8 | 1191 | 1013 | чел.-ч. | чел.-ч. | 1 | 9.27 | 0 | 0 | 0 | 793.61 | 0 | 1 | 1 | *(0,2+1) | 11.124 | 2 | 449116241 | 252 | 0 | 0 | 0 | 0 | 0 | 0 | 0 | 0
353 | 449116242 | 449013867 | 417090896 | 117 | 1 | 1 | 1 | 4-100-00 |  | Затраты труда машинистов | 1191 | 1013 | чел.-ч. | чел.-ч. | 1 | 0.34 | 0 | 0 | 0 | 0 | 0 | 1 | 2 | *(0,2+1) | 0.408 | 2 | 449116242 | 253 | 0 | 0 | 0 | 0 | 0 | 0 | 0 | 0
353 | 449116243 | 449013867 | 417097392 | 1 | 1 | 1 | 2 | 91.05.05-015 | ФСЭМ-2022, 91.05.05-015, приказ Минстроя России от 18.05.2022 г. № 378/пр | Краны на автомобильном ходу, грузоподъемность 16 т | 1368 | 1011 | маш.-ч | маш.-ч | 1 | 0.17 | 0 | 1626.29 | 1090.46 | 0 | 0 | 1 | 0 | *(0,2+1) | 0.204 | 2 | 449116243 | 254 | 0 | 0 | 0 | 0 | 0 | 0 | 0 | 0
353 | 449116244 | 449013867 | 417098287 | 1 | 1 | 1 | 2 | 91.14.02-001 | ФСЭМ-2022 доп.7, 91.14.02-001, приказ Минстроя России от 02.08.2023 г. № 551/пр | Автомобили бортовые, грузоподъемность до 5 т | 1368 | 1011 | маш.-ч | маш.-ч | 1 | 0.17 | 0 | 641.7 | 811.79 | 0 | 0 | 1 | 0 | *(0,2+1) | 0.204 | 2 | 449116244 | 255 | 0 | 0 | 0 | 0 | 0 | 0 | 0 | 0
353 | 449116245 | 449013867 | 417098483 | 1 | 1 | 1 | 2 | 91.17.04-233 | ФСЭМ-2022, 91.17.04-233, приказ Минстроя России от 18.05.2022 г. № 378/пр | Аппараты сварочные для ручной дуговой сварки, сварочный ток до 350 А | 1368 | 1011 | маш.-ч | маш.-ч | 1 | 1.51 | 0 | 34.61 | 0 | 0 | 0 | 1 | 0 | *(0,2+1) | 1.812 | 2 | 449116245 | 256 | 0 | 0 | 0 | 0 | 0 | 0 | 0 | 0
353 | 449116246 | 449013867 | 417165805 | 1 | 1 | 1 | 3 | 01.7.11.07-0227 | ФСБЦ-2022, 01.7.11.07-0227, приказ Минстроя России от 18.05.2022 г. № 378/пр | Электроды сварочные для сварки низколегированных и углеродистых сталей УОНИ 13/45, Э42А, диаметр 4-5 мм | 1346 | 1009 | кг | кг | 1 | 0.65 | 155.63 | 0 | 0 | 0 | 0 | 1 | 0 |  | 0.65 | 2 | 449116246 | 257 | 0 | 0 | 0 | 0 | 0 | 0 | 0 | 0
353 | 449116247 | 449013867 | 417183695 | 1 | 1 | 1 | 3 | 14.4.01.09-0427 | ФСБЦ-2022 доп.8, 14.4.01.09-0427, приказ Минстроя России от 14.11.2023 г. № 817/пр | Грунтовка эпоксидная антикоррозионная с содержанием цинка для защиты металлических поверхностей, расход 0,20-0,39 кг/м2 | 1346 | 1009 | кг | кг | 1 | 2 | 911.56 | 0 | 0 | 0 | 0 | 1 | 0 |  | 2 | 2 | 449116247 | 258 | 0 | 0 | 0 | 0 | 0 | 0 | 0 | 0
353 | 449116248 | 449013867 | 417096729 | 117 | 1 | 1 | 3 | 421/пр_2020_п.75_пп.а |  | Сметная стоимость вспомогательных ненормируемых материальных ресурсов, не учтенная в сметной норме, 2% | 3277935 | 1013 | % | % | 1 | 2 | 0 | 0 | 0 | 0 | 0 | 0 | 0 |  | 2 | 2 | 449116248 | 259 | 0 | 0 | 0 | 0 | 0 | 0 | 0 | 0
355 | 449116249 | 449013888 | 417090720 | 117 | 1 | 1 | 1 | 1-100-38 |  | Средний разряд работы 3,8 | 1191 | 1013 | чел.-ч. | чел.-ч. | 1 | 14.4 | 0 | 0 | 0 | 793.61 | 0 | 1 | 1 | *(0,2+1) | 17.28 | 2 | 449116249 | 260 | 0 | 0 | 0 | 0 | 0 | 0 | 0 | 0
355 | 449116250 | 449013888 | 417090896 | 117 | 1 | 1 | 1 | 4-100-00 |  | Затраты труда машинистов | 1191 | 1013 | чел.-ч. | чел.-ч. | 1 | 0.4 | 0 | 0 | 0 | 0 | 0 | 1 | 2 | *(0,2+1) | 0.48 | 2 | 449116250 | 261 | 0 | 0 | 0 | 0 | 0 | 0 | 0 | 0
355 | 449116251 | 449013888 | 417097392 | 1 | 1 | 1 | 2 | 91.05.05-015 | ФСЭМ-2022, 91.05.05-015, приказ Минстроя России от 18.05.2022 г. № 378/пр | Краны на автомобильном ходу, грузоподъемность 16 т | 1368 | 1011 | маш.-ч | маш.-ч | 1 | 0.2 | 0 | 1626.29 | 1090.46 | 0 | 0 | 1 | 0 | *(0,2+1) | 0.24 | 2 | 449116251 | 262 | 0 | 0 | 0 | 0 | 0 | 0 | 0 | 0
355 | 449116252 | 449013888 | 417098287 | 1 | 1 | 1 | 2 | 91.14.02-001 | ФСЭМ-2022 доп.7, 91.14.02-001, приказ Минстроя России от 02.08.2023 г. № 551/пр | Автомобили бортовые, грузоподъемность до 5 т | 1368 | 1011 | маш.-ч | маш.-ч | 1 | 0.2 | 0 | 641.7 | 811.79 | 0 | 0 | 1 | 0 | *(0,2+1) | 0.24 | 2 | 449116252 | 263 | 0 | 0 | 0 | 0 | 0 | 0 | 0 | 0
355 | 449116253 | 449013888 | 417098483 | 1 | 1 | 1 | 2 | 91.17.04-233 | ФСЭМ-2022, 91.17.04-233, приказ Минстроя России от 18.05.2022 г. № 378/пр | Аппараты сварочные для ручной дуговой сварки, сварочный ток до 350 А | 1368 | 1011 | маш.-ч | маш.-ч | 1 | 2.7 | 0 | 34.61 | 0 | 0 | 0 | 1 | 0 | *(0,2+1) | 3.24 | 2 | 449116253 | 264 | 0 | 0 | 0 | 0 | 0 | 0 | 0 | 0
355 | 449116254 | 449013888 | 417165805 | 1 | 1 | 1 | 3 | 01.7.11.07-0227 | ФСБЦ-2022, 01.7.11.07-0227, приказ Минстроя России от 18.05.2022 г. № 378/пр | Электроды сварочные для сварки низколегированных и углеродистых сталей УОНИ 13/45, Э42А, диаметр 4-5 мм | 1346 | 1009 | кг | кг | 1 | 0.9 | 155.63 | 0 | 0 | 0 | 0 | 1 | 0 |  | 0.9 | 2 | 449116254 | 265 | 0 | 0 | 0 | 0 | 0 | 0 | 0 | 0
355 | 449116255 | 449013888 | 417183695 | 1 | 1 | 1 | 3 | 14.4.01.09-0427 | ФСБЦ-2022 доп.8, 14.4.01.09-0427, приказ Минстроя России от 14.11.2023 г. № 817/пр | Грунтовка эпоксидная антикоррозионная с содержанием цинка для защиты металлических поверхностей, расход 0,20-0,39 кг/м2 | 1346 | 1009 | кг | кг | 1 | 3.7 | 911.56 | 0 | 0 | 0 | 0 | 1 | 0 |  | 3.7 | 2 | 449116255 | 266 | 0 | 0 | 0 | 0 | 0 | 0 | 0 | 0
355 | 449116256 | 449013888 | 417096729 | 117 | 1 | 1 | 3 | 421/пр_2020_п.75_пп.а |  | Сметная стоимость вспомогательных ненормируемых материальных ресурсов, не учтенная в сметной норме, 2% | 3277935 | 1013 | % | % | 1 | 2 | 0 | 0 | 0 | 0 | 0 | 0 | 0 |  | 2 | 2 | 449116256 | 267 | 0 | 0 | 0 | 0 | 0 | 0 | 0 | 0
356 | 449116315 | 449013906 | 417090720 | 117 | 1 | 1 | 1 | 1-100-38 |  | Средний разряд работы 3,8 | 1191 | 1013 | чел.-ч. | чел.-ч. | 1 | 18.5 | 0 | 0 | 0 | 793.61 | 0 | 1 | 1 | *(0,2+1) | 22.2 | 2 | 449116315 | 268 | 0 | 0 | 0 | 0 | 0 | 0 | 0 | 0
356 | 449116316 | 449013906 | 417090896 | 117 | 1 | 1 | 1 | 4-100-00 |  | Затраты труда машинистов | 1191 | 1013 | чел.-ч. | чел.-ч. | 1 | 0.46 | 0 | 0 | 0 | 0 | 0 | 1 | 2 | *(0,2+1) | 0.552 | 2 | 449116316 | 269 | 0 | 0 | 0 | 0 | 0 | 0 | 0 | 0
356 | 449116317 | 449013906 | 417097392 | 1 | 1 | 1 | 2 | 91.05.05-015 | ФСЭМ-2022, 91.05.05-015, приказ Минстроя России от 18.05.2022 г. № 378/пр | Краны на автомобильном ходу, грузоподъемность 16 т | 1368 | 1011 | маш.-ч | маш.-ч | 1 | 0.23 | 0 | 1626.29 | 1090.46 | 0 | 0 | 1 | 0 | *(0,2+1) | 0.276 | 2 | 449116317 | 270 | 0 | 0 | 0 | 0 | 0 | 0 | 0 | 0
356 | 449116318 | 449013906 | 417098287 | 1 | 1 | 1 | 2 | 91.14.02-001 | ФСЭМ-2022 доп.7, 91.14.02-001, приказ Минстроя России от 02.08.2023 г. № 551/пр | Автомобили бортовые, грузоподъемность до 5 т | 1368 | 1011 | маш.-ч | маш.-ч | 1 | 0.23 | 0 | 641.7 | 811.79 | 0 | 0 | 1 | 0 | *(0,2+1) | 0.276 | 2 | 449116318 | 271 | 0 | 0 | 0 | 0 | 0 | 0 | 0 | 0
356 | 449116319 | 449013906 | 417098483 | 1 | 1 | 1 | 2 | 91.17.04-233 | ФСЭМ-2022, 91.17.04-233, приказ Минстроя России от 18.05.2022 г. № 378/пр | Аппараты сварочные для ручной дуговой сварки, сварочный ток до 350 А | 1368 | 1011 | маш.-ч | маш.-ч | 1 | 2.9 | 0 | 34.61 | 0 | 0 | 0 | 1 | 0 | *(0,2+1) | 3.48 | 2 | 449116319 | 272 | 0 | 0 | 0 | 0 | 0 | 0 | 0 | 0
356 | 449116320 | 449013906 | 417165805 | 1 | 1 | 1 | 3 | 01.7.11.07-0227 | ФСБЦ-2022, 01.7.11.07-0227, приказ Минстроя России от 18.05.2022 г. № 378/пр | Электроды сварочные для сварки низколегированных и углеродистых сталей УОНИ 13/45, Э42А, диаметр 4-5 мм | 1346 | 1009 | кг | кг | 1 | 1.3 | 155.63 | 0 | 0 | 0 | 0 | 1 | 0 |  | 1.3 | 2 | 449116320 | 273 | 0 | 0 | 0 | 0 | 0 | 0 | 0 | 0
356 | 449116321 | 449013906 | 417173884 | 1 | 1 | 1 | 3 | 08.3.05.02-0021 | ФСБЦ-2022, 08.3.05.02-0021, приказ Минстроя России от 18.05.2022 г. № 378/пр | Прокат листовой горячекатаный, марки стали Ст3сп, Ст3пс, ширина 1200-3000 мм, толщина 1-8 мм | 1348 | 1009 | т | т | 1000 | 0.004 | 49995.77 | 0 | 0 | 0 | 0 | 1 | 0 |  | 0.004 | 2 | 449116321 | 274 | 0 | 0 | 0 | 0 | 0 | 0 | 0 | 0
356 | 449116322 | 449013906 | 417183695 | 1 | 1 | 1 | 3 | 14.4.01.09-0427 | ФСБЦ-2022 доп.8, 14.4.01.09-0427, приказ Минстроя России от 14.11.2023 г. № 817/пр | Грунтовка эпоксидная антикоррозионная с содержанием цинка для защиты металлических поверхностей, расход 0,20-0,39 кг/м2 | 1346 | 1009 | кг | кг | 1 | 2.3 | 911.56 | 0 | 0 | 0 | 0 | 1 | 0 |  | 2.3 | 2 | 449116322 | 275 | 0 | 0 | 0 | 0 | 0 | 0 | 0 | 0
356 | 449116323 | 449013906 | 417096729 | 117 | 1 | 1 | 3 | 421/пр_2020_п.75_пп.а |  | Сметная стоимость вспомогательных ненормируемых материальных ресурсов, не учтенная в сметной норме, 2% | 3277935 | 1013 | % | % | 1 | 2 | 0 | 0 | 0 | 0 | 0 | 0 | 0 |  | 2 | 2 | 449116323 | 276 | 0 | 0 | 0 | 0 | 0 | 0 | 0 | 0
358 | 449013955 | 449013931 | 360068693 | 114 | 1 | 1 | 1 | 1-100-36 |  | Средний разряд работы 3,6 | 1191 | 1013 | чел.-ч. | чел.-ч. | 1 | 35.9 | 0 | 0 | 0 | 480.46 | 0 | 1 | 1 |  | 35.9 | 2 | 449013932 | 277 | 0 | 0 | 0 | 0 | 0 | 0 | 0 | 0
358 | 449013956 | 449013931 | 360068876 | 114 | 1 | 1 | 1 | 4-100-00 |  | Затраты труда машинистов | 1191 | 1013 | чел.-ч. | чел.-ч. | 1 | 4.42 | 0 | 0 | 0 | 0 | 0 | 1 | 2 |  | 4.42 | 2 | 449013933 | 278 | 0 | 0 | 0 | 0 | 0 | 0 | 0 | 0
358 | 449013957 | 449013931 | 360196242 | 1 | 1 | 1 | 2 | 91.05.02-005 | ФСЭМ-2022, 91.05.02-005, приказ Минстроя России от 18.05.2022 г. № 378/пр | Краны козловые, грузоподъемность 32 т | 1368 | 1011 | маш.-ч | маш.-ч | 1 | 0.1 | 0 | 1803.79 | 675.65 | 0 | 0 | 1 | 0 |  | 0.1 | 2 | 449013934 | 279 | 0 | 0 | 0 | 0 | 0 | 0 | 0 | 0
358 | 449013958 | 449013931 | 360196283 | 1 | 1 | 1 | 2 | 91.05.05-015 | ФСЭМ-2022, 91.05.05-015, приказ Минстроя России от 18.05.2022 г. № 378/пр | Краны на автомобильном ходу, грузоподъемность 16 т | 1368 | 1011 | маш.-ч | маш.-ч | 1 | 4.13 | 0 | 1613.51 | 675.65 | 0 | 0 | 1 | 0 |  | 4.13 | 2 | 449013935 | 280 | 0 | 0 | 0 | 0 | 0 | 0 | 0 | 0
358 | 449013959 | 449013931 | 360196380 | 1 | 1 | 1 | 2 | 91.06.01-003 | ФСЭМ-2022, 91.06.01-003, приказ Минстроя России от 18.05.2022 г. № 378/пр | Домкраты гидравлические, грузоподъемность 63-100 т | 1368 | 1011 | маш.-ч | маш.-ч | 1 | 3.17 | 0 | 2.96 | 0 | 0 | 0 | 1 | 0 |  | 3.17 | 2 | 449013936 | 281 | 0 | 0 | 0 | 0 | 0 | 0 | 0 | 0
358 | 449013960 | 449013931 | 360197806 | 1 | 1 | 1 | 2 | 91.14.02-001 | ФСЭМ-2022 доп.7, 91.14.02-001, приказ Минстроя России от 02.08.2023 г. № 551/пр | Автомобили бортовые, грузоподъемность до 5 т | 1368 | 1011 | маш.-ч | маш.-ч | 1 | 0.19 | 0 | 605.36 | 502.98 | 0 | 0 | 1 | 0 |  | 0.19 | 2 | 449013937 | 282 | 0 | 0 | 0 | 0 | 0 | 0 | 0 | 0
358 | 449013961 | 449013931 | 360198068 | 1 | 1 | 1 | 2 | 91.17.04-042 | ФСЭМ-2022, 91.17.04-042, приказ Минстроя России от 18.05.2022 г. № 378/пр | Аппараты для газовой сварки и резки | 1368 | 1011 | маш.-ч | маш.-ч | 1 | 1.63 | 0 | 4.35 | 0 | 0 | 0 | 1 | 0 |  | 1.63 | 2 | 449013938 | 283 | 0 | 0 | 0 | 0 | 0 | 0 | 0 | 0
358 | 449013962 | 449013931 | 360198106 | 1 | 1 | 1 | 2 | 91.17.04-171 | ФСЭМ-2022, 91.17.04-171, приказ Минстроя России от 18.05.2022 г. № 378/пр | Аппараты сварочные для ручной дуговой сварки, сварочный ток до 500 А | 1368 | 1011 | маш.-ч | маш.-ч | 1 | 6.16 | 0 | 69.65 | 0 | 0 | 0 | 1 | 0 |  | 6.16 | 2 | 449013939 | 284 | 0 | 0 | 0 | 0 | 0 | 0 | 0 | 0
358 | 449013963 | 449013931 | 360138603 | 1 | 1 | 1 | 3 | 01.3.02.08-0001 | ФСБЦ-2022 доп.3, 01.3.02.08-0001, приказ Минстроя России от 26.10.2022 г. № 905/пр | Кислород газообразный технический | 1339 | 1007 | м3 | м3 | 1 | 1.37 | 114.64 | 0 | 0 | 0 | 0 | 1 | 0 |  | 1.37 | 2 | 449013940 | 285 | 0 | 0 | 0 | 0 | 0 | 0 | 0 | 0
358 | 449013964 | 449013931 | 360138607 | 1 | 1 | 1 | 3 | 01.3.02.09-0022 | ФСБЦ-2022 доп.3, 01.3.02.09-0022, приказ Минстроя России от 26.10.2022 г. № 905/пр | Пропан-бутан смесь техническая | 1346 | 1009 | кг | кг | 1 | 0.41 | 41.38 | 0 | 0 | 0 | 0 | 1 | 0 |  | 0.41 | 2 | 449013941 | 286 | 0 | 0 | 0 | 0 | 0 | 0 | 0 | 0
358 | 449013965 | 449013931 | 360140731 | 1 | 1 | 1 | 3 | 01.7.03.04-0001 | ФСБЦ-2022, 01.7.03.04-0001, приказ Минстроя России от 18.05.2022 г. № 378/пр | Электроэнергия | 1383 | 1013 | КВТ-Ч | КВТ-Ч | 1 | 3.219 | 6.38 | 0 | 0 | 0 | 0 | 1 | 0 |  | 3.219 | 2 | 449013942 | 287 | 0 | 0 | 0 | 0 | 0 | 0 | 0 | 0
358 | 449013966 | 449013931 | 360141422 | 1 | 1 | 1 | 3 | 01.7.11.07-0036 | ФСБЦ-2022, 01.7.11.07-0036, приказ Минстроя России от 18.05.2022 г. № 378/пр | Электроды сварочные для сварки низколегированных и углеродистых сталей Э46, диаметр 4 мм | 1346 | 1009 | кг | кг | 1 | 4 | 142.68 | 0 | 0 | 0 | 0 | 1 | 0 |  | 4 | 2 | 449013943 | 288 | 0 | 0 | 0 | 0 | 0 | 0 | 0 | 0
358 | 449013967 | 449013931 | 360142218 | 1 | 1 | 1 | 3 | 01.7.15.03-0042 | ФСБЦ-2022, 01.7.15.03-0042, приказ Минстроя России от 18.05.2022 г. № 378/пр | Болты с гайками и шайбами строительные | 1346 | 1009 | кг | кг | 1 | 0 | 174.93 | 0 | 0 | 0 | 1 | 0 | 0 |  | 0 | 2 | 449013944 | 289 | 0 | 0 | 0 | 0 | 0 | 0 | 0 | 0
358 | 449013968 | 449013931 | 360142269 | 1 | 1 | 1 | 3 | 01.7.15.06-0111 | ФСБЦ-2022, 01.7.15.06-0111, приказ Минстроя России от 18.05.2022 г. № 378/пр | Гвозди строительные | 1348 | 1009 | т | т | 1000 | 1e-05 | 91223.01 | 0 | 0 | 0 | 0 | 1 | 0 |  | 1e-05 | 2 | 449013945 | 290 | 0 | 0 | 0 | 0 | 0 | 0 | 0 | 0
358 | 449013969 | 449013931 | 360143359 | 1 | 1 | 1 | 3 | 01.7.20.08-0071 | ФСБЦ-2022, 01.7.20.08-0071, приказ Минстроя России от 18.05.2022 г. № 378/пр | Канат пеньковый тросовой свивки, пропитанный, диаметр 26 мм | 1348 | 1009 | т | т | 1000 | 0.0001 | 231787.35 | 0 | 0 | 0 | 0 | 1 | 0 |  | 0.0001 | 2 | 449013946 | 291 | 0 | 0 | 0 | 0 | 0 | 0 | 0 | 0
358 | 449013970 | 449013931 | 360070918 | 114 | 1 | 1 | 3 | 07.2.05.01 |  | Площадки металлические | 1348 | 1009 | т | т | 1000 | 1 | 0 | 0 | 0 | 0 | 0 | 0 | 0 |  | 1 | 2 | 449013947 | 292 | 0 | 0 | 0 | 0 | 0 | 0 | 0 | 0
358 | 449013971 | 449013931 | 360149039 | 1 | 1 | 1 | 3 | 07.2.07.12-0011 | ФСБЦ-2022, 07.2.07.12-0011, приказ Минстроя России от 18.05.2022 г. № 378/пр | Металлоконструкции зданий и сооружений с преобладанием гнутых профилей и круглых труб | 1348 | 1009 | т | т | 1000 | 0.001 | 105278.81 | 0 | 0 | 0 | 0 | 1 | 0 |  | 0.001 | 2 | 449013948 | 293 | 0 | 0 | 0 | 0 | 0 | 0 | 0 | 0
358 | 449013972 | 449013931 | 360150921 | 1 | 1 | 1 | 3 | 08.2.02.11-0007 | ФСБЦ-2022, 08.2.02.11-0007, приказ Минстроя России от 18.05.2022 г. № 378/пр | Канат двойной свивки ТК, конструкции 6х19(1+6+12)+1 о.с., марка В, из оцинкованной по группе Ж проволоки, маркировочная группа 1570-1770 Н/мм2, диаметр 5,5 мм | 1302 | 1003 | 10 м | 10 м | 10 | 0.0187 | 307.84 | 0 | 0 | 0 | 0 | 1 | 0 |  | 0.0187 | 2 | 449013949 | 294 | 0 | 0 | 0 | 0 | 0 | 0 | 0 | 0
358 | 449013973 | 449013931 | 360151080 | 1 | 1 | 1 | 3 | 08.3.03.06-0002 | ФСБЦ-2022, 08.3.03.06-0002, приказ Минстроя России от 18.05.2022 г. № 378/пр | Проволока горячекатаная в мотках, диаметр 6,3-6,5 мм | 1348 | 1009 | т | т | 1000 | 3e-05 | 60258.2 | 0 | 0 | 0 | 0 | 1 | 0 |  | 3e-05 | 2 | 449013950 | 295 | 0 | 0 | 0 | 0 | 0 | 0 | 0 | 0
358 | 449013974 | 449013931 | 360151531 | 1 | 1 | 1 | 3 | 08.3.11.01-1106 | ФСБЦ-2022, 08.3.11.01-1106, приказ Минстроя России от 18.05.2022 г. № 378/пр | Швеллеры стальные горячекатаные, марки стали Ст3пс, Ст3сп, № 40У, № 40П | 1348 | 1009 | т | т | 1000 | 0.00194 | 136760 | 0 | 0 | 0 | 0 | 1 | 0 |  | 0.00194 | 2 | 449013951 | 296 | 0 | 0 | 0 | 0 | 0 | 0 | 0 | 0
358 | 449013975 | 449013931 | 360153251 | 1 | 1 | 1 | 3 | 11.1.03.01-0061 | ФСБЦ-2022 доп.2, 11.1.03.01-0061, приказ Минстроя России от 26.08.2022 г. № 703/пр | Бруски обрезные хвойных пород (ель, сосна), естественной влажности, длина 2-6,5 м, ширина 20-90 мм, толщина 20-90 мм, сорт I | 1339 | 1007 | м3 | м3 | 1 | 0.00103 | 16496.03 | 0 | 0 | 0 | 0 | 1 | 0 |  | 0.00103 | 2 | 449013952 | 297 | 0 | 0 | 0 | 0 | 0 | 0 | 0 | 0
358 | 449013976 | 449013931 | 360162128 | 1 | 1 | 1 | 3 | 14.4.01.01-0003 | ФСБЦ-2022, 14.4.01.01-0003, приказ Минстроя России от 18.05.2022 г. № 378/пр | Грунтовка ГФ-021 | 1348 | 1009 | т | т | 1000 | 0.00031 | 51280.15 | 0 | 0 | 0 | 0 | 1 | 0 |  | 0.00031 | 2 | 449013953 | 298 | 0 | 0 | 0 | 0 | 0 | 0 | 0 | 0
358 | 449013977 | 449013931 | 360162673 | 1 | 1 | 1 | 3 | 14.5.09.07-0030 | ФСБЦ-2022, 14.5.09.07-0030, приказ Минстроя России от 18.05.2022 г. № 378/пр | Растворитель Р-4 | 1348 | 1009 | т | т | 1000 | 0.0006 | 98526.45 | 0 | 0 | 0 | 0 | 1 | 0 |  | 0.0006 | 2 | 449013954 | 299 | 0 | 0 | 0 | 0 | 0 | 0 | 0 | 0
364 | 449013992 | 449013983 | 360068691 | 114 | 1 | 1 | 1 | 1-100-35 |  | Средний разряд работы 3,5 | 1191 | 1013 | чел.-ч. | чел.-ч. | 1 | 2.13 | 0 | 0 | 0 | 474.83 | 0 | 1 | 1 |  | 2.13 | 2 | 449013984 | 300 | 0 | 0 | 0 | 0 | 0 | 0 | 0 | 0
364 | 449013993 | 449013983 | 360068876 | 114 | 1 | 1 | 1 | 4-100-00 |  | Затраты труда машинистов | 1191 | 1013 | чел.-ч. | чел.-ч. | 1 | 0.02 | 0 | 0 | 0 | 0 | 0 | 1 | 2 |  | 0.02 | 2 | 449013985 | 301 | 0 | 0 | 0 | 0 | 0 | 0 | 0 | 0
364 | 449013994 | 449013983 | 360196422 | 1 | 1 | 1 | 2 | 91.06.03-060 | ФСЭМ-2022, 91.06.03-060, приказ Минстроя России от 18.05.2022 г. № 378/пр | Лебедки электрические тяговым усилием до 5,79 кН (0,59 т) | 1368 | 1011 | маш.-ч | маш.-ч | 1 | 0.01 | 0 | 6.62 | 0 | 0 | 0 | 1 | 0 |  | 0.01 | 2 | 449013986 | 302 | 0 | 0 | 0 | 0 | 0 | 0 | 0 | 0
364 | 449013995 | 449013983 | 360196439 | 1 | 1 | 1 | 2 | 91.06.05-011 | ФСЭМ-2022, 91.06.05-011, приказ Минстроя России от 18.05.2022 г. № 378/пр | Погрузчики одноковшовые универсальные фронтальные пневмоколесные, номинальная вместимость основного ковша 2,6 м3, грузоподъемность 5 т | 1368 | 1011 | маш.-ч | маш.-ч | 1 | 0.01 | 0 | 1568.18 | 578.05 | 0 | 0 | 1 | 0 |  | 0.01 | 2 | 449013987 | 303 | 0 | 0 | 0 | 0 | 0 | 0 | 0 | 0
364 | 449013996 | 449013983 | 360197806 | 1 | 1 | 1 | 2 | 91.14.02-001 | ФСЭМ-2022 доп.7, 91.14.02-001, приказ Минстроя России от 02.08.2023 г. № 551/пр | Автомобили бортовые, грузоподъемность до 5 т | 1368 | 1011 | маш.-ч | маш.-ч | 1 | 0.01 | 0 | 605.36 | 502.98 | 0 | 0 | 1 | 0 |  | 0.01 | 2 | 449013988 | 304 | 0 | 0 | 0 | 0 | 0 | 0 | 0 | 0
364 | 449013997 | 449013983 | 360198681 | 1 | 1 | 1 | 2 | 91.21.01-012 | ФСЭМ-2022 доп.11, 91.21.01-012, приказ Минстроя России от 09.08.2024 г. № 524/пр | Агрегаты окрасочные высокого давления для окраски поверхностей конструкций, мощность 1 кВт | 1368 | 1011 | маш.-ч | маш.-ч | 1 | 0.65 | 0 | 4.52 | 0 | 0 | 0 | 1 | 0 |  | 0.65 | 2 | 449013989 | 305 | 0 | 0 | 0 | 0 | 0 | 0 | 0 | 0
364 | 449013998 | 449013983 | 360162384 | 1 | 1 | 1 | 3 | 14.4.04.08-0001 | ФСБЦ-2022 доп.13, 14.4.04.08-0001, приказ Минстроя России от 07.02.2025 г. № 69/пр | Эмаль ПФ-115 | 1348 | 1009 | т | т | 1000 | 0.009 | 80322.25 | 0 | 0 | 0 | 0 | 1 | 0 |  | 0.009 | 2 | 449013990 | 306 | 0 | 0 | 0 | 0 | 0 | 0 | 0 | 0
364 | 449013999 | 449013983 | 360162695 | 1 | 1 | 1 | 3 | 14.5.09.11-0102 | ФСБЦ-2022, 14.5.09.11-0102, приказ Минстроя России от 18.05.2022 г. № 378/пр | Уайт-спирит | 1346 | 1009 | кг | кг | 1 | 1.4 | 60.6 | 0 | 0 | 0 | 0 | 1 | 0 |  | 1.4 | 2 | 449013991 | 307 | 0 | 0 | 0 | 0 | 0 | 0 | 0 | 0
400 | 449014015 | 449014000 | 308038647 | 111 | 1 | 1 | 1 | 1-100-39 |  | Затраты труда рабочих (Средний разряд - 3,9) | 1191 | 1013 | чел.-ч. | чел.-ч. | 1 | 149 | 0 | 0 | 0 | 491.89 | 0 | 1 | 1 |  | 149 | 2 | 449014001 | 308 | 0 | 0 | 0 | 0 | 0 | 0 | 0 | 0
400 | 449014016 | 449014000 | 308038823 | 111 | 1 | 1 | 1 | 4-100-00 |  | Затраты труда машинистов | 1191 | 1013 | чел.-ч. | чел.-ч. | 1 | 23.81 | 0 | 0 | 0 | 0 | 0 | 1 | 2 |  | 23.81 | 2 | 449014002 | 309 | 0 | 0 | 0 | 0 | 0 | 0 | 0 | 0
400 | 449014017 | 449014000 | 308159368 | 1 | 1 | 1 | 2 | 91.05.05-015 | ФСЭМ-2022, 91.05.05-015, приказ Минстроя России от 18.05.2022 г. № 378/пр | Краны на автомобильном ходу, грузоподъемность 16 т | 1368 | 1011 | маш.-ч | маш.-ч | 1 | 23.09 | 0 | 1552.12 | 668.23 | 0 | 0 | 1 | 0 |  | 23.09 | 2 | 449014003 | 310 | 0 | 0 | 0 | 0 | 0 | 0 | 0 | 0
400 | 449014018 | 449014000 | 308160181 | 1 | 1 | 1 | 2 | 91.12.08-161 | ФСЭМ-2022 доп.4, 91.12.08-161, приказ Минстроя России от 27.12.2022 г. № 1133/пр | Ямокопатели навесные | 1368 | 1011 | маш.-ч | маш.-ч | 1 | 0.48 | 0 | 28.97 | 0 | 0 | 0 | 1 | 0 |  | 0.48 | 2 | 449014004 | 311 | 0 | 0 | 0 | 0 | 0 | 0 | 0 | 0
400 | 449014019 | 449014000 | 308160251 | 1 | 1 | 1 | 2 | 91.14.02-001 | ФСЭМ-2022 доп.7, 91.14.02-001, приказ Минстроя России от 02.08.2023 г. № 551/пр | Автомобили бортовые, грузоподъемность до 5 т | 1368 | 1011 | маш.-ч | маш.-ч | 1 | 0.72 | 0 | 477.92 | 497.46 | 0 | 0 | 1 | 0 |  | 0.72 | 2 | 449014005 | 312 | 0 | 0 | 0 | 0 | 0 | 0 | 0 | 0
400 | 449014020 | 449014000 | 308160402 | 1 | 1 | 1 | 2 | 91.17.04-034 | ФСЭМ-2022, 91.17.04-034, приказ Минстроя России от 18.05.2022 г. № 378/пр | Агрегаты сварочные с двигателем внутреннего сгорания для ручной дуговой сварки, сварочный ток до 400 А, количество постов 1 | 1368 | 1011 | маш.-ч | маш.-ч | 1 | 6.93 | 0 | 97.17 | 0 | 0 | 0 | 1 | 0 |  | 6.93 | 2 | 449014006 | 313 | 0 | 0 | 0 | 0 | 0 | 0 | 0 | 0
400 | 449014021 | 449014000 | 308113651 | 1 | 1 | 1 | 3 | 01.7.11.07-0054 | ФСБЦ-2022, 01.7.11.07-0054, приказ Минстроя России от 18.05.2022 г. № 378/пр | Электроды сварочные для сварки низколегированных и углеродистых сталей АНО-6, Э42, диаметр 6 мм | 1348 | 1009 | т | т | 1000 | 0.012 | 148198.02 | 0 | 0 | 0 | 0 | 1 | 0 |  | 0.012 | 2 | 449014007 | 314 | 0 | 0 | 0 | 0 | 0 | 0 | 0 | 0
400 | 449014022 | 449014000 | 308039877 | 111 | 1 | 1 | 3 | 04.1.02.05 |  | Смеси бетонные тяжелого бетона | 1339 | 1007 | м3 | м3 | 1 | 1.38 | 0 | 0 | 0 | 0 | 0 | 0 | 0 |  | 1.38 | 2 | 449014008 | 315 | 0 | 0 | 0 | 0 | 0 | 0 | 0 | 0
400 | 449014023 | 449014000 | 308116461 | 1 | 1 | 1 | 3 | 04.3.01.09-0012 | ФСБЦ-2022, 04.3.01.09-0012, приказ Минстроя России от 18.05.2022 г. № 378/пр | Раствор готовый кладочный, цементный, М50 | 1339 | 1007 | м3 | м3 | 1 | 0.009 | 3486.8 | 0 | 0 | 0 | 0 | 1 | 0 |  | 0.009 | 2 | 449014009 | 316 | 0 | 0 | 0 | 0 | 0 | 0 | 0 | 0
400 | 449014024 | 449014000 | 308040362 | 111 | 1 | 1 | 3 | 05.1.07.27 |  | Столбы бетонные | 1371 | 1013 | ШТ | ШТ | 1 | 33.3 | 0 | 0 | 0 | 0 | 0 | 0 | 0 |  | 33.3 | 2 | 449014010 | 317 | 0 | 0 | 0 | 0 | 0 | 0 | 0 | 0
400 | 449014025 | 449014000 | 308118188 | 1 | 1 | 1 | 3 | 06.1.01.05-0035 | ФСБЦ-2022 доп.3, 06.1.01.05-0035, приказ Минстроя России от 26.10.2022 г. № 905/пр | Кирпич керамический полнотелый одинарный, размеры 250х120х65 мм, марка 100 | 1407 | 1013 | 1000 ШТ | 1000 ШТ | 1 | 0.021 | 14803.89 | 0 | 0 | 0 | 0 | 1 | 0 |  | 0.021 | 2 | 449014011 | 318 | 0 | 0 | 0 | 0 | 0 | 0 | 0 | 0
400 | 449014026 | 449014000 | 308119132 | 1 | 1 | 1 | 3 | 07.2.07.12-0001 | ФСБЦ-2022, 07.2.07.12-0001, приказ Минстроя России от 18.05.2022 г. № 378/пр | Металлоконструкции вспомогательного назначения с преобладанием толстолистовой стали или профильного проката, с отверстиями и без | 1348 | 1009 | т | т | 1000 | 0.002 | 105278.81 | 0 | 0 | 0 | 0 | 1 | 0 |  | 0.002 | 2 | 449014012 | 319 | 0 | 0 | 0 | 0 | 0 | 0 | 0 | 0
400 | 449014027 | 449014000 | 308041182 | 111 | 1 | 1 | 3 | 08.1.06.03 |  | Панели металлические сетчатые | 1327 | 1005 | м2 | м2 | 1 | 189 | 0 | 0 | 0 | 0 | 0 | 0 | 0 |  | 189 | 2 | 449014013 | 320 | 0 | 0 | 0 | 0 | 0 | 0 | 0 | 0
400 | 449014028 | 449014000 | 308121050 | 1 | 1 | 1 | 3 | 08.3.03.04-0012 | ФСБЦ-2022, 08.3.03.04-0012, приказ Минстроя России от 18.05.2022 г. № 378/пр | Проволока светлая, диаметр 1,1 мм | 1348 | 1009 | т | т | 1000 | 0.002 | 88783.86 | 0 | 0 | 0 | 0 | 1 | 0 |  | 0.002 | 2 | 449014014 | 321 | 0 | 0 | 0 | 0 | 0 | 0 | 0 | 0
419 | 449014092 | 449014083 | 308038625 | 111 | 1 | 1 | 1 | 1-100-30 |  | Затраты труда рабочих (Средний разряд - 3) | 1191 | 1013 | чел.-ч. | чел.-ч. | 1 | 7.64 | 0 | 0 | 0 | 441.78 | 0 | 1 | 1 |  | 7.64 | 2 | 449014084 | 322 | 0 | 0 | 0 | 0 | 0 | 0 | 0 | 0
419 | 449014093 | 449014083 | 308038823 | 111 | 1 | 1 | 1 | 4-100-00 |  | Затраты труда машинистов | 1191 | 1013 | чел.-ч. | чел.-ч. | 1 | 1.14 | 0 | 0 | 0 | 0 | 0 | 1 | 2 |  | 1.14 | 2 | 449014085 | 323 | 0 | 0 | 0 | 0 | 0 | 0 | 0 | 0
419 | 449014094 | 449014083 | 308159497 | 1 | 1 | 1 | 2 | 91.06.03-049 | ФСЭМ-2022, 91.06.03-049, приказ Минстроя России от 18.05.2022 г. № 378/пр | Лебедки ручные и рычажные тяговым усилием до 9,81 кН (1 т) | 1368 | 1011 | маш.-ч | маш.-ч | 1 | 1.25 | 0 | 1.21 | 0 | 0 | 0 | 1 | 0 |  | 1.25 | 2 | 449014086 | 324 | 0 | 0 | 0 | 0 | 0 | 0 | 0 | 0
419 | 449014095 | 449014083 | 308160251 | 1 | 1 | 1 | 2 | 91.14.02-001 | ФСЭМ-2022 доп.7, 91.14.02-001, приказ Минстроя России от 02.08.2023 г. № 551/пр | Автомобили бортовые, грузоподъемность до 5 т | 1368 | 1011 | маш.-ч | маш.-ч | 1 | 0.15 | 0 | 477.92 | 497.46 | 0 | 0 | 1 | 0 |  | 0.15 | 2 | 449014087 | 325 | 0 | 0 | 0 | 0 | 0 | 0 | 0 | 0
419 | 449014096 | 449014083 | 308160344 | 1 | 1 | 1 | 2 | 91.16.01-001 | ФСЭМ-2022, 91.16.01-001, приказ Минстроя России от 18.05.2022 г. № 378/пр | Электростанции передвижные, мощность 2 кВт | 1368 | 1011 | маш.-ч | маш.-ч | 1 | 0.99 | 0 | 73.91 | 497.46 | 0 | 0 | 1 | 0 |  | 0.99 | 2 | 449014088 | 326 | 0 | 0 | 0 | 0 | 0 | 0 | 0 | 0
419 | 449014097 | 449014083 | 308038916 | 111 | 1 | 1 | 3 | 01.5.02.01 |  | Детали крепления барьерных ограждений | 1377 | 1013 | КОМПЛ | КОМПЛ | 1 | 116.66 | 0 | 0 | 0 | 0 | 0 | 0 | 0 |  | 116.66 | 2 | 449014089 | 327 | 0 | 0 | 0 | 0 | 0 | 0 | 0 | 0
419 | 449014098 | 449014083 | 308121068 | 1 | 1 | 1 | 3 | 08.3.03.05-0013 | ФСБЦ-2022, 08.3.03.05-0013, приказ Минстроя России от 18.05.2022 г. № 378/пр | Проволока стальная низкоуглеродистая оцинкованная разного назначения, диаметр 1,6 мм | 1348 | 1009 | т | т | 1000 | 0.0001 | 87245.7 | 0 | 0 | 0 | 0 | 1 | 0 |  | 0.0001 | 2 | 449014090 | 328 | 0 | 0 | 0 | 0 | 0 | 0 | 0 | 0
419 | 449014099 | 449014083 | 308121070 | 1 | 1 | 1 | 3 | 08.3.03.05-0016 | ФСБЦ-2022, 08.3.03.05-0016, приказ Минстроя России от 18.05.2022 г. № 378/пр | Проволока стальная низкоуглеродистая оцинкованная разного назначения, диаметр 2,5 мм | 1348 | 1009 | т | т | 1000 | 0.0059 | 76433.7 | 0 | 0 | 0 | 0 | 1 | 0 |  | 0.0059 | 2 | 449014091 | 329 | 0 | 0 | 0 | 0 | 0 | 0 | 0 | 0
419 | 449014100 | 449014083 | 308041225 | 111 | 1 | 1 | 3 | 08.3.03.06 |  | Спираль объемная | 1301 | 1003 | м | м | 1 | 100 | 0 | 0 | 0 | 0 | 0 | 0 | 0 |  | 100 | 3 | -1 |  | 0 | 0 | 0 | 0 | 0 | 0 | 0 | 0
424 | 449014111 | 449014109 | 360068681 | 114 | 1 | 1 | 1 | 1-100-30 |  | Средний разряд работы 3,0 | 1191 | 1013 | чел.-ч. | чел.-ч. | 1 | 4.43 | 0 | 0 | 0 | 446.68 | 0 | 1 | 1 |  | 4.43 | 2 | 449014110 | 330 | 0 | 0 | 0 | 0 | 0 | 0 | 0 | 0
539 | 449116533 | 449014117 | 417090724 | 117 | 1 | 1 | 1 | 1-100-39 |  | Средний разряд работы 3,9 | 1191 | 1013 | чел.-ч. | чел.-ч. | 1 | 65.44 | 0 | 0 | 0 | 802.7 | 0 | 1 | 1 | *(0,2+1) | 78.528 | 2 | 449116533 | 331 | 0 | 0 | 0 | 0 | 0 | 0 | 0 | 0
539 | 449116534 | 449014117 | 417090896 | 117 | 1 | 1 | 1 | 4-100-00 |  | Затраты труда машинистов | 1191 | 1013 | чел.-ч. | чел.-ч. | 1 | 3.85 | 0 | 0 | 0 | 0 | 0 | 1 | 2 | *(0,2+1) | 4.62 | 2 | 449116534 | 332 | 0 | 0 | 0 | 0 | 0 | 0 | 0 | 0
539 | 449116535 | 449014117 | 417097392 | 1 | 1 | 1 | 2 | 91.05.05-015 | ФСЭМ-2022, 91.05.05-015, приказ Минстроя России от 18.05.2022 г. № 378/пр | Краны на автомобильном ходу, грузоподъемность 16 т | 1368 | 1011 | маш.-ч | маш.-ч | 1 | 1.71 | 0 | 1626.29 | 1090.46 | 0 | 0 | 1 | 0 | *(0,2+1) | 2.052 | 2 | 449116535 | 333 | 0 | 0 | 0 | 0 | 0 | 0 | 0 | 0
539 | 449116536 | 449014117 | 417097566 | 1 | 1 | 1 | 2 | 91.06.06-011 | ФСЭМ-2022, 91.06.06-011, приказ Минстроя России от 18.05.2022 г. № 378/пр | Автогидроподъемники, высота подъема 12 м | 1368 | 1011 | маш.-ч | маш.-ч | 1 | 2.14 | 0 | 346.73 | 811.79 | 0 | 0 | 1 | 0 | *(0,2+1) | 2.568 | 2 | 449116536 | 334 | 0 | 0 | 0 | 0 | 0 | 0 | 0 | 0
539 | 449116537 | 449014117 | 417092909 | 117 | 1 | 1 | 3 | 07.1.04.02 |  | Детали крепления стальные | 1346 | 1009 | кг | кг | 1 | 0 | 0 | 0 | 0 | 0 | 1 | 0 | 0 |  | 0 | 2 | 449116537 | 335 | 0 | 0 | 0 | 0 | 0 | 0 | 0 | 0
647 | 449120628 | 449014155 | 417090684 | 117 | 1 | 1 | 1 | 1-100-25 |  | Средний разряд работы 2,5 | 1191 | 1013 | чел.-ч. | чел.-ч. | 1 | 0.44 | 0 | 0 | 0 | 690.62 | 0 | 1 | 1 |  | 0.44 | 2 | 449120628 | 336 | 0 | 0 | 0 | 0 | 0 | 0 | 0 | 0
647 | 449120629 | 449014155 | 417090896 | 117 | 1 | 1 | 1 | 4-100-00 |  | Затраты труда машинистов | 1191 | 1013 | чел.-ч. | чел.-ч. | 1 | 0.48 | 0 | 0 | 0 | 0 | 0 | 1 | 2 |  | 0.48 | 2 | 449120629 | 337 | 0 | 0 | 0 | 0 | 0 | 0 | 0 | 0
647 | 449120630 | 449014155 | 417097392 | 1 | 1 | 1 | 2 | 91.05.05-015 | ФСЭМ-2022, 91.05.05-015, приказ Минстроя России от 18.05.2022 г. № 378/пр | Краны на автомобильном ходу, грузоподъемность 16 т | 1368 | 1011 | маш.-ч | маш.-ч | 1 | 0.24 | 0 | 1626.29 | 1090.46 | 0 | 0 | 1 | 0 |  | 0.24 | 2 | 449120630 | 338 | 0 | 0 | 0 | 0 | 0 | 0 | 0 | 0
647 | 449120631 | 449014155 | 417098352 | 1 | 1 | 1 | 2 | 91.15.01-001 | ФСЭМ-2022, 91.15.01-001, приказ Минстроя России от 18.05.2022 г. № 378/пр | Прицепы тракторные, грузоподъемность до 2 т | 1368 | 1011 | маш.-ч | маш.-ч | 1 | 0.24 | 0 | 13.86 | 0 | 0 | 0 | 1 | 0 |  | 0.24 | 2 | 449120631 | 339 | 0 | 0 | 0 | 0 | 0 | 0 | 0 | 0
647 | 449120632 | 449014155 | 417098370 | 1 | 1 | 1 | 2 | 91.15.03-014 | ФСЭМ-2022 доп.11, 91.15.03-014, приказ Минстроя России от 09.08.2024 г. № 524/пр | Тракторы на пневмоколесном ходу, мощность 59 кВт (80 л.с.) | 1368 | 1011 | маш.-ч | маш.-ч | 1 | 0.24 | 0 | 487.94 | 811.79 | 0 | 0 | 1 | 0 |  | 0.24 | 2 | 449120632 | 340 | 0 | 0 | 0 | 0 | 0 | 0 | 0 | 0
648 | 449116574 | 449014166 | 417090684 | 117 | 1 | 1 | 1 | 1-100-25 |  | Средний разряд работы 2,5 | 1191 | 1013 | чел.-ч. | чел.-ч. | 1 | 0.25 | 0 | 0 | 0 | 690.62 | 0 | 1 | 1 |  | 0.25 | 2 | 449116574 | 341 | 0 | 0 | 0 | 0 | 0 | 0 | 0 | 0
648 | 449116575 | 449014166 | 417090896 | 117 | 1 | 1 | 1 | 4-100-00 |  | Затраты труда машинистов | 1191 | 1013 | чел.-ч. | чел.-ч. | 1 | 0.14 | 0 | 0 | 0 | 0 | 0 | 1 | 2 |  | 0.14 | 2 | 449116575 | 342 | 0 | 0 | 0 | 0 | 0 | 0 | 0 | 0
648 | 449116576 | 449014166 | 417098352 | 1 | 1 | 1 | 2 | 91.15.01-001 | ФСЭМ-2022, 91.15.01-001, приказ Минстроя России от 18.05.2022 г. № 378/пр | Прицепы тракторные, грузоподъемность до 2 т | 1368 | 1011 | маш.-ч | маш.-ч | 1 | 0.14 | 0 | 13.86 | 0 | 0 | 0 | 1 | 0 |  | 0.14 | 2 | 449116576 | 343 | 0 | 0 | 0 | 0 | 0 | 0 | 0 | 0
648 | 449116577 | 449014166 | 417098370 | 1 | 1 | 1 | 2 | 91.15.03-014 | ФСЭМ-2022 доп.11, 91.15.03-014, приказ Минстроя России от 09.08.2024 г. № 524/пр | Тракторы на пневмоколесном ходу, мощность 59 кВт (80 л.с.) | 1368 | 1011 | маш.-ч | маш.-ч | 1 | 0.14 | 0 | 487.94 | 811.79 | 0 | 0 | 1 | 0 |  | 0.14 | 2 | 449116577 | 344 | 0 | 0 | 0 | 0 | 0 | 0 | 0 | 0
649 | 449120638 | 449014184 | 417090684 | 117 | 1 | 1 | 1 | 1-100-25 |  | Средний разряд работы 2,5 | 1191 | 1013 | чел.-ч. | чел.-ч. | 1 | 0.3 | 0 | 0 | 0 | 690.62 | 0 | 1 | 1 |  | 0.3 | 2 | 449120638 | 345 | 0 | 0 | 0 | 0 | 0 | 0 | 0 | 0
649 | 449120639 | 449014184 | 417090896 | 117 | 1 | 1 | 1 | 4-100-00 |  | Затраты труда машинистов | 1191 | 1013 | чел.-ч. | чел.-ч. | 1 | 0.16 | 0 | 0 | 0 | 0 | 0 | 1 | 2 |  | 0.16 | 2 | 449120639 | 346 | 0 | 0 | 0 | 0 | 0 | 0 | 0 | 0
649 | 449120640 | 449014184 | 417098352 | 1 | 1 | 1 | 2 | 91.15.01-001 | ФСЭМ-2022, 91.15.01-001, приказ Минстроя России от 18.05.2022 г. № 378/пр | Прицепы тракторные, грузоподъемность до 2 т | 1368 | 1011 | маш.-ч | маш.-ч | 1 | 0.16 | 0 | 13.86 | 0 | 0 | 0 | 1 | 0 |  | 0.16 | 2 | 449120640 | 347 | 0 | 0 | 0 | 0 | 0 | 0 | 0 | 0
649 | 449120641 | 449014184 | 417098370 | 1 | 1 | 1 | 2 | 91.15.03-014 | ФСЭМ-2022 доп.11, 91.15.03-014, приказ Минстроя России от 09.08.2024 г. № 524/пр | Тракторы на пневмоколесном ходу, мощность 59 кВт (80 л.с.) | 1368 | 1011 | маш.-ч | маш.-ч | 1 | 0.16 | 0 | 487.94 | 811.79 | 0 | 0 | 1 | 0 |  | 0.16 | 2 | 449120641 | 348 | 0 | 0 | 0 | 0 | 0 | 0 | 0 | 0
650 | 449120634 | 449014193 | 417090684 | 117 | 1 | 1 | 1 | 1-100-25 |  | Средний разряд работы 2,5 | 1191 | 1013 | чел.-ч. | чел.-ч. | 1 | 0.3 | 0 | 0 | 0 | 690.62 | 0 | 1 | 1 | *(0,2+1) | 0.36 | 2 | 449120634 | 349 | 0 | 0 | 0 | 0 | 0 | 0 | 0 | 0
650 | 449120635 | 449014193 | 417090896 | 117 | 1 | 1 | 1 | 4-100-00 |  | Затраты труда машинистов | 1191 | 1013 | чел.-ч. | чел.-ч. | 1 | 0.16 | 0 | 0 | 0 | 0 | 0 | 1 | 2 | *(0,2+1) | 0.192 | 2 | 449120635 | 350 | 0 | 0 | 0 | 0 | 0 | 0 | 0 | 0
650 | 449120636 | 449014193 | 417098352 | 1 | 1 | 1 | 2 | 91.15.01-001 | ФСЭМ-2022, 91.15.01-001, приказ Минстроя России от 18.05.2022 г. № 378/пр | Прицепы тракторные, грузоподъемность до 2 т | 1368 | 1011 | маш.-ч | маш.-ч | 1 | 0.16 | 0 | 13.86 | 0 | 0 | 0 | 1 | 0 | *(0,2+1) | 0.192 | 2 | 449120636 | 351 | 0 | 0 | 0 | 0 | 0 | 0 | 0 | 0
650 | 449120637 | 449014193 | 417098370 | 1 | 1 | 1 | 2 | 91.15.03-014 | ФСЭМ-2022 доп.11, 91.15.03-014, приказ Минстроя России от 09.08.2024 г. № 524/пр | Тракторы на пневмоколесном ходу, мощность 59 кВт (80 л.с.) | 1368 | 1011 | маш.-ч | маш.-ч | 1 | 0.16 | 0 | 487.94 | 811.79 | 0 | 0 | 1 | 0 | *(0,2+1) | 0.192 | 2 | 449120637 | 352 | 0 | 0 | 0 | 0 | 0 | 0 | 0 | 0
651 | 449120671 | 449014202 | 417090708 | 117 | 1 | 1 | 1 | 1-100-33 |  | Средний разряд работы 3,3 | 1191 | 1013 | чел.-ч. | чел.-ч. | 1 | 3.06 | 0 | 0 | 0 | 748.18 | 0 | 1 | 1 |  | 3.06 | 2 | 449120671 | 353 | 0 | 0 | 0 | 0 | 0 | 0 | 0 | 0
651 | 449120672 | 449014202 | 417090896 | 117 | 1 | 1 | 1 | 4-100-00 |  | Затраты труда машинистов | 1191 | 1013 | чел.-ч. | чел.-ч. | 1 | 0.87 | 0 | 0 | 0 | 0 | 0 | 1 | 2 |  | 0.87 | 2 | 449120672 | 354 | 0 | 0 | 0 | 0 | 0 | 0 | 0 | 0
651 | 449120673 | 449014202 | 417097279 | 1 | 1 | 1 | 2 | 91.04.01-031 | ФСЭМ-2022 доп.11, 91.04.01-031, приказ Минстроя России от 07.11.2024 г. № 747/пр | Машины бурильно-крановые на автомобильном ходу, диаметр бурения до 800 мм, глубина бурения до 5 м | 1368 | 1011 | маш.-ч | маш.-ч | 1 | 0.68 | 0 | 2088.77 | 932.95 | 0 | 0 | 1 | 0 |  | 0.68 | 2 | 449120673 | 355 | 0 | 0 | 0 | 0 | 0 | 0 | 0 | 0
651 | 449120674 | 449014202 | 417098287 | 1 | 1 | 1 | 2 | 91.14.02-001 | ФСЭМ-2022 доп.7, 91.14.02-001, приказ Минстроя России от 02.08.2023 г. № 551/пр | Автомобили бортовые, грузоподъемность до 5 т | 1368 | 1011 | маш.-ч | маш.-ч | 1 | 0.19 | 0 | 641.7 | 811.79 | 0 | 0 | 1 | 0 |  | 0.19 | 2 | 449120674 | 356 | 0 | 0 | 0 | 0 | 0 | 0 | 0 | 0
651 | 449120675 | 449014202 | 417163017 | 1 | 1 | 1 | 3 | 01.3.01.06-0038 | ФСБЦ-2022 доп.17, 01.3.01.06-0038, приказ Минстроя России от 17.02.2026 г. № 91/пр | Смазка защитная электросетевая | 1346 | 1009 | кг | кг | 1 | 0.1 | 185.43 | 0 | 0 | 0 | 0 | 1 | 0 |  | 0.1 | 2 | 449120675 | 357 | 0 | 0 | 0 | 0 | 0 | 0 | 0 | 0
651 | 449120676 | 449014202 | 417163024 | 1 | 1 | 1 | 3 | 01.3.01.06-0051 | ФСБЦ-2022 доп.12, 01.3.01.06-0051, приказ Минстроя России от 07.11.2024 г. № 747/пр | Смазка солидол жировой Ж | 1346 | 1009 | кг | кг | 1 | 0.03 | 58.53 | 0 | 0 | 0 | 0 | 1 | 0 |  | 0.03 | 2 | 449120676 | 358 | 0 | 0 | 0 | 0 | 0 | 0 | 0 | 0
651 | 449120677 | 449014202 | 417166566 | 1 | 1 | 1 | 3 | 01.7.15.03-0042 | ФСБЦ-2022, 01.7.15.03-0042, приказ Минстроя России от 18.05.2022 г. № 378/пр | Болты с гайками и шайбами строительные | 1346 | 1009 | кг | кг | 1 | 0 | 174.93 | 0 | 0 | 0 | 1 | 0 | 0 |  | 0 | 2 | 449120677 | 359 | 0 | 0 | 0 | 0 | 0 | 0 | 0 | 0
651 | 449120678 | 449014202 | 417167712 | 1 | 1 | 1 | 3 | 01.7.20.08-0051 | ФСБЦ-2022 доп.8, 01.7.20.08-0051, приказ Минстроя России от 14.11.2023 г. № 817/пр | Ветошь хлопчатобумажная цветная | 1346 | 1009 | кг | кг | 1 | 0.02 | 56.11 | 0 | 0 | 0 | 0 | 1 | 0 |  | 0.02 | 2 | 449120678 | 360 | 0 | 0 | 0 | 0 | 0 | 0 | 0 | 0
651 | 449120679 | 449014202 | 417092272 | 117 | 1 | 1 | 3 | 05.1.02.07 |  | Стойка железобетонная вибрированная для опор | 1371 | 1013 | ШТ | ШТ | 1 | 0 | 0 | 0 | 0 | 0 | 1 | 0 | 0 |  | 0 | 2 | 449120679 | 361 | 0 | 0 | 0 | 0 | 0 | 0 | 0 | 0
651 | 449120680 | 449014202 | 417092948 | 117 | 1 | 1 | 3 | 07.2.02.05 |  | Траверсы стальные | 1348 | 1009 | т | т | 1000 | 0 | 0 | 0 | 0 | 0 | 1 | 0 | 0 |  | 0 | 2 | 449120680 | 362 | 0 | 0 | 0 | 0 | 0 | 0 | 0 | 0
651 | 449120681 | 449014202 | 417093096 | 117 | 1 | 1 | 3 | 07.2.07.13 |  | Хомуты стальные | 1346 | 1009 | кг | кг | 1 | 0 | 0 | 0 | 0 | 0 | 1 | 0 | 0 |  | 0 | 2 | 449120681 | 363 | 0 | 0 | 0 | 0 | 0 | 0 | 0 | 0
651 | 449120682 | 449014202 | 417093429 | 117 | 1 | 1 | 3 | 08.3.04.02 |  | Сталь стержневая диаметром до 10 мм | 1348 | 1009 | т | т | 1000 | 0 | 0 | 0 | 0 | 0 | 1 | 0 | 0 |  | 0 | 2 | 449120682 | 364 | 0 | 0 | 0 | 0 | 0 | 0 | 0 | 0
651 | 449120683 | 449014202 | 417183764 | 1 | 1 | 1 | 3 | 14.4.02.04-0182 | ФСБЦ-2022 доп.17, 14.4.02.04-0182, приказ Минстроя России от 17.02.2026 г. № 91/пр | Краска масляная МА-15, цветная | 1346 | 1009 | кг | кг | 1 | 0.4 | 61.28 | 0 | 0 | 0 | 0 | 1 | 0 |  | 0.4 | 2 | 449120683 | 365 | 0 | 0 | 0 | 0 | 0 | 0 | 0 | 0
651 | 449120684 | 449014202 | 417183790 | 1 | 1 | 1 | 3 | 14.4.03.03-0102 | ФСБЦ-2022 доп.4, 14.4.03.03-0102, приказ Минстроя России от 27.12.2022 г. № 1133/пр | Лак битумный БТ-577 | 1348 | 1009 | т | т | 1000 | 0.0001 | 80020.98 | 0 | 0 | 0 | 0 | 1 | 0 |  | 0.0001 | 2 | 449120684 | 366 | 0 | 0 | 0 | 0 | 0 | 0 | 0 | 0
651 | 449120685 | 449014202 | 417191412 | 1 | 1 | 1 | 3 | 20.2.02.04-0006 | ФСБЦ-2022, 20.2.02.04-0006, приказ Минстроя России от 18.05.2022 г. № 378/пр | Колпачки полиэтиленовые К-6 | 1425 | 1013 | 100 ШТ | 100 ШТ | 1 | 0.06 | 1031.73 | 0 | 0 | 0 | 0 | 1 | 0 |  | 0.06 | 2 | 449120685 | 367 | 0 | 0 | 0 | 0 | 0 | 0 | 0 | 0
651 | 449120686 | 449014202 | 417095786 | 117 | 1 | 1 | 3 | 22.2.01.04 |  | Изоляторы штыревые | 1371 | 1013 | ШТ | ШТ | 1 | 0 | 0 | 0 | 0 | 0 | 1 | 0 | 0 |  | 0 | 2 | 449120686 | 368 | 0 | 0 | 0 | 0 | 0 | 0 | 0 | 0
651 | 449120687 | 449014202 | 417095831 | 117 | 1 | 1 | 3 | 22.2.02.21 |  | Штыри | 1371 | 1013 | ШТ | ШТ | 1 | 0 | 0 | 0 | 0 | 0 | 1 | 0 | 0 |  | 0 | 2 | 449120687 | 369 | 0 | 0 | 0 | 0 | 0 | 0 | 0 | 0
651 | 449120688 | 449014202 | 417095835 | 117 | 1 | 1 | 3 | 22.2.02.23 |  | Металлические плакаты | 1371 | 1013 | ШТ | ШТ | 1 | 0 | 0 | 0 | 0 | 0 | 1 | 0 | 0 |  | 0 | 2 | 449120688 | 370 | 0 | 0 | 0 | 0 | 0 | 0 | 0 | 0
652 | 449120689 | 449014292 | 417090708 | 117 | 1 | 1 | 1 | 1-100-33 |  | Средний разряд работы 3,3 | 1191 | 1013 | чел.-ч. | чел.-ч. | 1 | 5.98 | 0 | 0 | 0 | 748.18 | 0 | 1 | 1 |  | 5.98 | 2 | 449120689 | 371 | 0 | 0 | 0 | 0 | 0 | 0 | 0 | 0
652 | 449120690 | 449014292 | 417090896 | 117 | 1 | 1 | 1 | 4-100-00 |  | Затраты труда машинистов | 1191 | 1013 | чел.-ч. | чел.-ч. | 1 | 2 | 0 | 0 | 0 | 0 | 0 | 1 | 2 |  | 2 | 2 | 449120690 | 372 | 0 | 0 | 0 | 0 | 0 | 0 | 0 | 0
652 | 449120691 | 449014292 | 417097279 | 1 | 1 | 1 | 2 | 91.04.01-031 | ФСЭМ-2022 доп.11, 91.04.01-031, приказ Минстроя России от 07.11.2024 г. № 747/пр | Машины бурильно-крановые на автомобильном ходу, диаметр бурения до 800 мм, глубина бурения до 5 м | 1368 | 1011 | маш.-ч | маш.-ч | 1 | 1.6 | 0 | 2088.77 | 932.95 | 0 | 0 | 1 | 0 |  | 1.6 | 2 | 449120691 | 373 | 0 | 0 | 0 | 0 | 0 | 0 | 0 | 0
652 | 449120692 | 449014292 | 417098287 | 1 | 1 | 1 | 2 | 91.14.02-001 | ФСЭМ-2022 доп.7, 91.14.02-001, приказ Минстроя России от 02.08.2023 г. № 551/пр | Автомобили бортовые, грузоподъемность до 5 т | 1368 | 1011 | маш.-ч | маш.-ч | 1 | 0.4 | 0 | 641.7 | 811.79 | 0 | 0 | 1 | 0 |  | 0.4 | 2 | 449120692 | 374 | 0 | 0 | 0 | 0 | 0 | 0 | 0 | 0
652 | 449120693 | 449014292 | 417163017 | 1 | 1 | 1 | 3 | 01.3.01.06-0038 | ФСБЦ-2022 доп.17, 01.3.01.06-0038, приказ Минстроя России от 17.02.2026 г. № 91/пр | Смазка защитная электросетевая | 1346 | 1009 | кг | кг | 1 | 0.1 | 185.43 | 0 | 0 | 0 | 0 | 1 | 0 |  | 0.1 | 2 | 449120693 | 375 | 0 | 0 | 0 | 0 | 0 | 0 | 0 | 0
652 | 449120694 | 449014292 | 417163024 | 1 | 1 | 1 | 3 | 01.3.01.06-0051 | ФСБЦ-2022 доп.12, 01.3.01.06-0051, приказ Минстроя России от 07.11.2024 г. № 747/пр | Смазка солидол жировой Ж | 1346 | 1009 | кг | кг | 1 | 0.03 | 58.53 | 0 | 0 | 0 | 0 | 1 | 0 |  | 0.03 | 2 | 449120694 | 376 | 0 | 0 | 0 | 0 | 0 | 0 | 0 | 0
652 | 449120695 | 449014292 | 417166566 | 1 | 1 | 1 | 3 | 01.7.15.03-0042 | ФСБЦ-2022, 01.7.15.03-0042, приказ Минстроя России от 18.05.2022 г. № 378/пр | Болты с гайками и шайбами строительные | 1346 | 1009 | кг | кг | 1 | 0 | 174.93 | 0 | 0 | 0 | 1 | 0 | 0 |  | 0 | 2 | 449120695 | 377 | 0 | 0 | 0 | 0 | 0 | 0 | 0 | 0
652 | 449120696 | 449014292 | 417167712 | 1 | 1 | 1 | 3 | 01.7.20.08-0051 | ФСБЦ-2022 доп.8, 01.7.20.08-0051, приказ Минстроя России от 14.11.2023 г. № 817/пр | Ветошь хлопчатобумажная цветная | 1346 | 1009 | кг | кг | 1 | 0.02 | 56.11 | 0 | 0 | 0 | 0 | 1 | 0 |  | 0.02 | 2 | 449120696 | 378 | 0 | 0 | 0 | 0 | 0 | 0 | 0 | 0
652 | 449120697 | 449014292 | 417092272 | 117 | 1 | 1 | 3 | 05.1.02.07 |  | Стойка железобетонная вибрированная для опор | 1371 | 1013 | ШТ | ШТ | 1 | 0 | 0 | 0 | 0 | 0 | 1 | 0 | 0 |  | 0 | 2 | 449120697 | 379 | 0 | 0 | 0 | 0 | 0 | 0 | 0 | 0
652 | 449120698 | 449014292 | 417092948 | 117 | 1 | 1 | 3 | 07.2.02.05 |  | Траверсы стальные | 1348 | 1009 | т | т | 1000 | 0 | 0 | 0 | 0 | 0 | 1 | 0 | 0 |  | 0 | 2 | 449120698 | 380 | 0 | 0 | 0 | 0 | 0 | 0 | 0 | 0
652 | 449120699 | 449014292 | 417093096 | 117 | 1 | 1 | 3 | 07.2.07.13 |  | Хомуты стальные | 1346 | 1009 | кг | кг | 1 | 0 | 0 | 0 | 0 | 0 | 1 | 0 | 0 |  | 0 | 2 | 449120699 | 381 | 0 | 0 | 0 | 0 | 0 | 0 | 0 | 0
652 | 449120700 | 449014292 | 417093429 | 117 | 1 | 1 | 3 | 08.3.04.02 |  | Сталь стержневая диаметром до 10 мм | 1348 | 1009 | т | т | 1000 | 0 | 0 | 0 | 0 | 0 | 1 | 0 | 0 |  | 0 | 2 | 449120700 | 382 | 0 | 0 | 0 | 0 | 0 | 0 | 0 | 0
652 | 449120701 | 449014292 | 417183764 | 1 | 1 | 1 | 3 | 14.4.02.04-0182 | ФСБЦ-2022 доп.17, 14.4.02.04-0182, приказ Минстроя России от 17.02.2026 г. № 91/пр | Краска масляная МА-15, цветная | 1346 | 1009 | кг | кг | 1 | 0.4 | 61.28 | 0 | 0 | 0 | 0 | 1 | 0 |  | 0.4 | 2 | 449120701 | 383 | 0 | 0 | 0 | 0 | 0 | 0 | 0 | 0
652 | 449120702 | 449014292 | 417183790 | 1 | 1 | 1 | 3 | 14.4.03.03-0102 | ФСБЦ-2022 доп.4, 14.4.03.03-0102, приказ Минстроя России от 27.12.2022 г. № 1133/пр | Лак битумный БТ-577 | 1348 | 1009 | т | т | 1000 | 0.0001 | 80020.98 | 0 | 0 | 0 | 0 | 1 | 0 |  | 0.0001 | 2 | 449120702 | 384 | 0 | 0 | 0 | 0 | 0 | 0 | 0 | 0
652 | 449120703 | 449014292 | 417191412 | 1 | 1 | 1 | 3 | 20.2.02.04-0006 | ФСБЦ-2022, 20.2.02.04-0006, приказ Минстроя России от 18.05.2022 г. № 378/пр | Колпачки полиэтиленовые К-6 | 1425 | 1013 | 100 ШТ | 100 ШТ | 1 | 0.06 | 1031.73 | 0 | 0 | 0 | 0 | 1 | 0 |  | 0.06 | 2 | 449120703 | 385 | 0 | 0 | 0 | 0 | 0 | 0 | 0 | 0
652 | 449120704 | 449014292 | 417095786 | 117 | 1 | 1 | 3 | 22.2.01.04 |  | Изоляторы штыревые | 1371 | 1013 | ШТ | ШТ | 1 | 0 | 0 | 0 | 0 | 0 | 1 | 0 | 0 |  | 0 | 2 | 449120704 | 386 | 0 | 0 | 0 | 0 | 0 | 0 | 0 | 0
652 | 449120705 | 449014292 | 417095803 | 117 | 1 | 1 | 3 | 22.2.02.07 |  | Детали крепления | 1346 | 1009 | кг | кг | 1 | 0 | 0 | 0 | 0 | 0 | 1 | 0 | 0 |  | 0 | 2 | 449120705 | 387 | 0 | 0 | 0 | 0 | 0 | 0 | 0 | 0
652 | 449120706 | 449014292 | 417095831 | 117 | 1 | 1 | 3 | 22.2.02.21 |  | Штыри | 1371 | 1013 | ШТ | ШТ | 1 | 0 | 0 | 0 | 0 | 0 | 1 | 0 | 0 |  | 0 | 2 | 449120706 | 388 | 0 | 0 | 0 | 0 | 0 | 0 | 0 | 0
652 | 449120707 | 449014292 | 417095835 | 117 | 1 | 1 | 3 | 22.2.02.23 |  | Металлические плакаты | 1371 | 1013 | ШТ | ШТ | 1 | 0 | 0 | 0 | 0 | 0 | 1 | 0 | 0 |  | 0 | 2 | 449120707 | 389 | 0 | 0 | 0 | 0 | 0 | 0 | 0 | 0
653 | 449121028 | 449120989 | 417090708 | 117 | 1 | 1 | 1 | 1-100-33 |  | Средний разряд работы 3,3 | 1191 | 1013 | чел.-ч. | чел.-ч. | 1 | 9 | 0 | 0 | 0 | 748.18 | 0 | 1 | 1 | *(0,2+1) | 10.8 | 2 | 449121028 | 390 | 0 | 0 | 0 | 0 | 0 | 0 | 0 | 0
653 | 449121029 | 449120989 | 417090896 | 117 | 1 | 1 | 1 | 4-100-00 |  | Затраты труда машинистов | 1191 | 1013 | чел.-ч. | чел.-ч. | 1 | 3.21 | 0 | 0 | 0 | 0 | 0 | 1 | 2 | *(0,2+1) | 3.852 | 2 | 449121029 | 391 | 0 | 0 | 0 | 0 | 0 | 0 | 0 | 0
653 | 449121030 | 449120989 | 417097279 | 1 | 1 | 1 | 2 | 91.04.01-031 | ФСЭМ-2022 доп.11, 91.04.01-031, приказ Минстроя России от 07.11.2024 г. № 747/пр | Машины бурильно-крановые на автомобильном ходу, диаметр бурения до 800 мм, глубина бурения до 5 м | 1368 | 1011 | маш.-ч | маш.-ч | 1 | 2.6 | 0 | 2088.77 | 932.95 | 0 | 0 | 1 | 0 | *(0,2+1) | 3.12 | 2 | 449121030 | 392 | 0 | 0 | 0 | 0 | 0 | 0 | 0 | 0
653 | 449121031 | 449120989 | 417098287 | 1 | 1 | 1 | 2 | 91.14.02-001 | ФСЭМ-2022 доп.7, 91.14.02-001, приказ Минстроя России от 02.08.2023 г. № 551/пр | Автомобили бортовые, грузоподъемность до 5 т | 1368 | 1011 | маш.-ч | маш.-ч | 1 | 0.61 | 0 | 641.7 | 811.79 | 0 | 0 | 1 | 0 | *(0,2+1) | 0.732 | 2 | 449121031 | 393 | 0 | 0 | 0 | 0 | 0 | 0 | 0 | 0
653 | 449121032 | 449120989 | 417163017 | 1 | 1 | 1 | 3 | 01.3.01.06-0038 | ФСБЦ-2022 доп.17, 01.3.01.06-0038, приказ Минстроя России от 17.02.2026 г. № 91/пр | Смазка защитная электросетевая | 1346 | 1009 | кг | кг | 1 | 0.1 | 185.43 | 0 | 0 | 0 | 0 | 1 | 0 |  | 0.1 | 2 | 449121032 | 394 | 0 | 0 | 0 | 0 | 0 | 0 | 0 | 0
653 | 449121033 | 449120989 | 417163024 | 1 | 1 | 1 | 3 | 01.3.01.06-0051 | ФСБЦ-2022 доп.12, 01.3.01.06-0051, приказ Минстроя России от 07.11.2024 г. № 747/пр | Смазка солидол жировой Ж | 1346 | 1009 | кг | кг | 1 | 0.03 | 58.53 | 0 | 0 | 0 | 0 | 1 | 0 |  | 0.03 | 2 | 449121033 | 395 | 0 | 0 | 0 | 0 | 0 | 0 | 0 | 0
653 | 449121034 | 449120989 | 417166566 | 1 | 1 | 1 | 3 | 01.7.15.03-0042 | ФСБЦ-2022, 01.7.15.03-0042, приказ Минстроя России от 18.05.2022 г. № 378/пр | Болты с гайками и шайбами строительные | 1346 | 1009 | кг | кг | 1 | 0 | 174.93 | 0 | 0 | 0 | 1 | 0 | 0 |  | 0 | 2 | 449121034 | 396 | 0 | 0 | 0 | 0 | 0 | 0 | 0 | 0
653 | 449121035 | 449120989 | 417167712 | 1 | 1 | 1 | 3 | 01.7.20.08-0051 | ФСБЦ-2022 доп.8, 01.7.20.08-0051, приказ Минстроя России от 14.11.2023 г. № 817/пр | Ветошь хлопчатобумажная цветная | 1346 | 1009 | кг | кг | 1 | 0.02 | 56.11 | 0 | 0 | 0 | 0 | 1 | 0 |  | 0.02 | 2 | 449121035 | 397 | 0 | 0 | 0 | 0 | 0 | 0 | 0 | 0
653 | 449121036 | 449120989 | 417092272 | 117 | 1 | 1 | 3 | 05.1.02.07 |  | Стойка железобетонная вибрированная для опор | 1371 | 1013 | ШТ | ШТ | 1 | 0 | 0 | 0 | 0 | 0 | 1 | 0 | 0 |  | 0 | 2 | 449121036 | 398 | 0 | 0 | 0 | 0 | 0 | 0 | 0 | 0
653 | 449121037 | 449120989 | 417092948 | 117 | 1 | 1 | 3 | 07.2.02.05 |  | Траверсы стальные | 1348 | 1009 | т | т | 1000 | 0 | 0 | 0 | 0 | 0 | 1 | 0 | 0 |  | 0 | 2 | 449121037 | 399 | 0 | 0 | 0 | 0 | 0 | 0 | 0 | 0
653 | 449121038 | 449120989 | 417093096 | 117 | 1 | 1 | 3 | 07.2.07.13 |  | Хомуты стальные | 1346 | 1009 | кг | кг | 1 | 0 | 0 | 0 | 0 | 0 | 1 | 0 | 0 |  | 0 | 2 | 449121038 | 400 | 0 | 0 | 0 | 0 | 0 | 0 | 0 | 0
653 | 449121039 | 449120989 | 417093429 | 117 | 1 | 1 | 3 | 08.3.04.02 |  | Сталь стержневая диаметром до 10 мм | 1348 | 1009 | т | т | 1000 | 0 | 0 | 0 | 0 | 0 | 1 | 0 | 0 |  | 0 | 2 | 449121039 | 401 | 0 | 0 | 0 | 0 | 0 | 0 | 0 | 0
653 | 449121040 | 449120989 | 417183764 | 1 | 1 | 1 | 3 | 14.4.02.04-0182 | ФСБЦ-2022 доп.17, 14.4.02.04-0182, приказ Минстроя России от 17.02.2026 г. № 91/пр | Краска масляная МА-15, цветная | 1346 | 1009 | кг | кг | 1 | 0.4 | 61.28 | 0 | 0 | 0 | 0 | 1 | 0 |  | 0.4 | 2 | 449121040 | 402 | 0 | 0 | 0 | 0 | 0 | 0 | 0 | 0
653 | 449121041 | 449120989 | 417183790 | 1 | 1 | 1 | 3 | 14.4.03.03-0102 | ФСБЦ-2022 доп.4, 14.4.03.03-0102, приказ Минстроя России от 27.12.2022 г. № 1133/пр | Лак битумный БТ-577 | 1348 | 1009 | т | т | 1000 | 0.0001 | 80020.98 | 0 | 0 | 0 | 0 | 1 | 0 |  | 0.0001 | 2 | 449121041 | 403 | 0 | 0 | 0 | 0 | 0 | 0 | 0 | 0
653 | 449121042 | 449120989 | 417191412 | 1 | 1 | 1 | 3 | 20.2.02.04-0006 | ФСБЦ-2022, 20.2.02.04-0006, приказ Минстроя России от 18.05.2022 г. № 378/пр | Колпачки полиэтиленовые К-6 | 1425 | 1013 | 100 ШТ | 100 ШТ | 1 | 0.06 | 1031.73 | 0 | 0 | 0 | 0 | 1 | 0 |  | 0.06 | 2 | 449121042 | 404 | 0 | 0 | 0 | 0 | 0 | 0 | 0 | 0
653 | 449121043 | 449120989 | 417095786 | 117 | 1 | 1 | 3 | 22.2.01.04 |  | Изоляторы штыревые | 1371 | 1013 | ШТ | ШТ | 1 | 0 | 0 | 0 | 0 | 0 | 1 | 0 | 0 |  | 0 | 2 | 449121043 | 405 | 0 | 0 | 0 | 0 | 0 | 0 | 0 | 0
653 | 449121044 | 449120989 | 417095803 | 117 | 1 | 1 | 3 | 22.2.02.07 |  | Детали крепления | 1346 | 1009 | кг | кг | 1 | 0 | 0 | 0 | 0 | 0 | 1 | 0 | 0 |  | 0 | 2 | 449121044 | 406 | 0 | 0 | 0 | 0 | 0 | 0 | 0 | 0
653 | 449121045 | 449120989 | 417095831 | 117 | 1 | 1 | 3 | 22.2.02.21 |  | Штыри | 1371 | 1013 | ШТ | ШТ | 1 | 0 | 0 | 0 | 0 | 0 | 1 | 0 | 0 |  | 0 | 2 | 449121045 | 407 | 0 | 0 | 0 | 0 | 0 | 0 | 0 | 0
653 | 449121046 | 449120989 | 417095835 | 117 | 1 | 1 | 3 | 22.2.02.23 |  | Металлические плакаты | 1371 | 1013 | ШТ | ШТ | 1 | 0 | 0 | 0 | 0 | 0 | 1 | 0 | 0 |  | 0 | 2 | 449121046 | 408 | 0 | 0 | 0 | 0 | 0 | 0 | 0 | 0
654 | 449116673 | 449014340 | 417090708 | 117 | 1 | 1 | 1 | 1-100-33 |  | Средний разряд работы 3,3 | 1191 | 1013 | чел.-ч. | чел.-ч. | 1 | 5.98 | 0 | 0 | 0 | 748.18 | 0 | 1 | 1 | *(0,2+1) | 7.176 | 2 | 449116673 | 409 | 0 | 0 | 0 | 0 | 0 | 0 | 0 | 0
654 | 449116674 | 449014340 | 417090896 | 117 | 1 | 1 | 1 | 4-100-00 |  | Затраты труда машинистов | 1191 | 1013 | чел.-ч. | чел.-ч. | 1 | 2 | 0 | 0 | 0 | 0 | 0 | 1 | 2 | *(0,2+1) | 2.4 | 2 | 449116674 | 410 | 0 | 0 | 0 | 0 | 0 | 0 | 0 | 0
654 | 449116675 | 449014340 | 417097279 | 1 | 1 | 1 | 2 | 91.04.01-031 | ФСЭМ-2022 доп.11, 91.04.01-031, приказ Минстроя России от 07.11.2024 г. № 747/пр | Машины бурильно-крановые на автомобильном ходу, диаметр бурения до 800 мм, глубина бурения до 5 м | 1368 | 1011 | маш.-ч | маш.-ч | 1 | 1.6 | 0 | 2088.77 | 932.95 | 0 | 0 | 1 | 0 | *(0,2+1) | 1.92 | 2 | 449116675 | 411 | 0 | 0 | 0 | 0 | 0 | 0 | 0 | 0
654 | 449116676 | 449014340 | 417098287 | 1 | 1 | 1 | 2 | 91.14.02-001 | ФСЭМ-2022 доп.7, 91.14.02-001, приказ Минстроя России от 02.08.2023 г. № 551/пр | Автомобили бортовые, грузоподъемность до 5 т | 1368 | 1011 | маш.-ч | маш.-ч | 1 | 0.4 | 0 | 641.7 | 811.79 | 0 | 0 | 1 | 0 | *(0,2+1) | 0.48 | 2 | 449116676 | 412 | 0 | 0 | 0 | 0 | 0 | 0 | 0 | 0
654 | 449116677 | 449014340 | 417163017 | 1 | 1 | 1 | 3 | 01.3.01.06-0038 | ФСБЦ-2022 доп.17, 01.3.01.06-0038, приказ Минстроя России от 17.02.2026 г. № 91/пр | Смазка защитная электросетевая | 1346 | 1009 | кг | кг | 1 | 0.1 | 185.43 | 0 | 0 | 0 | 0 | 1 | 0 |  | 0.1 | 2 | 449116677 | 413 | 0 | 0 | 0 | 0 | 0 | 0 | 0 | 0
654 | 449116678 | 449014340 | 417163024 | 1 | 1 | 1 | 3 | 01.3.01.06-0051 | ФСБЦ-2022 доп.12, 01.3.01.06-0051, приказ Минстроя России от 07.11.2024 г. № 747/пр | Смазка солидол жировой Ж | 1346 | 1009 | кг | кг | 1 | 0.03 | 58.53 | 0 | 0 | 0 | 0 | 1 | 0 |  | 0.03 | 2 | 449116678 | 414 | 0 | 0 | 0 | 0 | 0 | 0 | 0 | 0
654 | 449116679 | 449014340 | 417166566 | 1 | 1 | 1 | 3 | 01.7.15.03-0042 | ФСБЦ-2022, 01.7.15.03-0042, приказ Минстроя России от 18.05.2022 г. № 378/пр | Болты с гайками и шайбами строительные | 1346 | 1009 | кг | кг | 1 | 0 | 174.93 | 0 | 0 | 0 | 1 | 0 | 0 |  | 0 | 2 | 449116679 | 415 | 0 | 0 | 0 | 0 | 0 | 0 | 0 | 0
654 | 449116680 | 449014340 | 417167712 | 1 | 1 | 1 | 3 | 01.7.20.08-0051 | ФСБЦ-2022 доп.8, 01.7.20.08-0051, приказ Минстроя России от 14.11.2023 г. № 817/пр | Ветошь хлопчатобумажная цветная | 1346 | 1009 | кг | кг | 1 | 0.02 | 56.11 | 0 | 0 | 0 | 0 | 1 | 0 |  | 0.02 | 2 | 449116680 | 416 | 0 | 0 | 0 | 0 | 0 | 0 | 0 | 0
654 | 449116681 | 449014340 | 417092272 | 117 | 1 | 1 | 3 | 05.1.02.07 |  | Стойка железобетонная вибрированная для опор | 1371 | 1013 | ШТ | ШТ | 1 | 0 | 0 | 0 | 0 | 0 | 1 | 0 | 0 |  | 0 | 2 | 449116681 | 417 | 0 | 0 | 0 | 0 | 0 | 0 | 0 | 0
654 | 449116682 | 449014340 | 417092948 | 117 | 1 | 1 | 3 | 07.2.02.05 |  | Траверсы стальные | 1348 | 1009 | т | т | 1000 | 0 | 0 | 0 | 0 | 0 | 1 | 0 | 0 |  | 0 | 2 | 449116682 | 418 | 0 | 0 | 0 | 0 | 0 | 0 | 0 | 0
654 | 449116683 | 449014340 | 417093096 | 117 | 1 | 1 | 3 | 07.2.07.13 |  | Хомуты стальные | 1346 | 1009 | кг | кг | 1 | 0 | 0 | 0 | 0 | 0 | 1 | 0 | 0 |  | 0 | 2 | 449116683 | 419 | 0 | 0 | 0 | 0 | 0 | 0 | 0 | 0
654 | 449116684 | 449014340 | 417093429 | 117 | 1 | 1 | 3 | 08.3.04.02 |  | Сталь стержневая диаметром до 10 мм | 1348 | 1009 | т | т | 1000 | 0 | 0 | 0 | 0 | 0 | 1 | 0 | 0 |  | 0 | 2 | 449116684 | 420 | 0 | 0 | 0 | 0 | 0 | 0 | 0 | 0
654 | 449116685 | 449014340 | 417183764 | 1 | 1 | 1 | 3 | 14.4.02.04-0182 | ФСБЦ-2022 доп.17, 14.4.02.04-0182, приказ Минстроя России от 17.02.2026 г. № 91/пр | Краска масляная МА-15, цветная | 1346 | 1009 | кг | кг | 1 | 0.4 | 61.28 | 0 | 0 | 0 | 0 | 1 | 0 |  | 0.4 | 2 | 449116685 | 421 | 0 | 0 | 0 | 0 | 0 | 0 | 0 | 0
654 | 449116686 | 449014340 | 417183790 | 1 | 1 | 1 | 3 | 14.4.03.03-0102 | ФСБЦ-2022 доп.4, 14.4.03.03-0102, приказ Минстроя России от 27.12.2022 г. № 1133/пр | Лак битумный БТ-577 | 1348 | 1009 | т | т | 1000 | 0.0001 | 80020.98 | 0 | 0 | 0 | 0 | 1 | 0 |  | 0.0001 | 2 | 449116686 | 422 | 0 | 0 | 0 | 0 | 0 | 0 | 0 | 0
654 | 449116687 | 449014340 | 417191412 | 1 | 1 | 1 | 3 | 20.2.02.04-0006 | ФСБЦ-2022, 20.2.02.04-0006, приказ Минстроя России от 18.05.2022 г. № 378/пр | Колпачки полиэтиленовые К-6 | 1425 | 1013 | 100 ШТ | 100 ШТ | 1 | 0.06 | 1031.73 | 0 | 0 | 0 | 0 | 1 | 0 |  | 0.06 | 2 | 449116687 | 423 | 0 | 0 | 0 | 0 | 0 | 0 | 0 | 0
654 | 449116688 | 449014340 | 417095786 | 117 | 1 | 1 | 3 | 22.2.01.04 |  | Изоляторы штыревые | 1371 | 1013 | ШТ | ШТ | 1 | 0 | 0 | 0 | 0 | 0 | 1 | 0 | 0 |  | 0 | 2 | 449116688 | 424 | 0 | 0 | 0 | 0 | 0 | 0 | 0 | 0
654 | 449116689 | 449014340 | 417095803 | 117 | 1 | 1 | 3 | 22.2.02.07 |  | Детали крепления | 1346 | 1009 | кг | кг | 1 | 0 | 0 | 0 | 0 | 0 | 1 | 0 | 0 |  | 0 | 2 | 449116689 | 425 | 0 | 0 | 0 | 0 | 0 | 0 | 0 | 0
654 | 449116690 | 449014340 | 417095831 | 117 | 1 | 1 | 3 | 22.2.02.21 |  | Штыри | 1371 | 1013 | ШТ | ШТ | 1 | 0 | 0 | 0 | 0 | 0 | 1 | 0 | 0 |  | 0 | 2 | 449116690 | 426 | 0 | 0 | 0 | 0 | 0 | 0 | 0 | 0
654 | 449116691 | 449014340 | 417095835 | 117 | 1 | 1 | 3 | 22.2.02.23 |  | Металлические плакаты | 1371 | 1013 | ШТ | ШТ | 1 | 0 | 0 | 0 | 0 | 0 | 1 | 0 | 0 |  | 0 | 2 | 449116691 | 427 | 0 | 0 | 0 | 0 | 0 | 0 | 0 | 0
659 | 449125382 | 449014452 | 417090854 | 117 | 1 | 1 | 1 | 2-100-02 |  | Рабочий 2 разряда | 1369 | 1013 | чел.-ч | чел.-ч | 1 | 0.99 | 0 | 0 | 0 | 660.33 | 0 | 1 | 1 | *(0,2+1) | 1.188 | 2 | 449125382 | 428 | 0 | 0 | 0 | 0 | 0 | 0 | 0 | 0
659 | 449125383 | 449014452 | 417090856 | 117 | 1 | 1 | 1 | 2-100-03 |  | Рабочий 3 разряда | 1369 | 1013 | чел.-ч | чел.-ч | 1 | 47.29 | 0 | 0 | 0 | 720.91 | 0 | 1 | 1 | *(0,2+1) | 56.748 | 2 | 449125383 | 429 | 0 | 0 | 0 | 0 | 0 | 0 | 0 | 0
659 | 449125384 | 449014452 | 417090860 | 117 | 1 | 1 | 1 | 2-100-04 |  | Рабочий 4 разряда | 1369 | 1013 | чел.-ч | чел.-ч | 1 | 23.42 | 0 | 0 | 0 | 811.79 | 0 | 1 | 1 | *(0,2+1) | 28.104 | 2 | 449125384 | 430 | 0 | 0 | 0 | 0 | 0 | 0 | 0 | 0
659 | 449125385 | 449014452 | 417090864 | 117 | 1 | 1 | 1 | 2-100-05 |  | Рабочий 5 разряда | 1369 | 1013 | чел.-ч | чел.-ч | 1 | 23.42 | 0 | 0 | 0 | 932.95 | 0 | 1 | 1 | *(0,2+1) | 28.104 | 2 | 449125385 | 431 | 0 | 0 | 0 | 0 | 0 | 0 | 0 | 0
659 | 449125386 | 449014452 | 417090896 | 117 | 1 | 1 | 1 | 4-100-00 |  | Затраты труда машинистов | 1191 | 1013 | чел.-ч. | чел.-ч. | 1 | 24.89 | 0 | 0 | 0 | 0 | 0 | 1 | 2 | *(0,2+1) | 29.868 | 2 | 449125386 | 432 | 0 | 0 | 0 | 0 | 0 | 0 | 0 | 0
659 | 449125387 | 449014452 | 417097392 | 1 | 1 | 1 | 2 | 91.05.05-015 | ФСЭМ-2022, 91.05.05-015, приказ Минстроя России от 18.05.2022 г. № 378/пр | Краны на автомобильном ходу, грузоподъемность 16 т | 1368 | 1011 | маш.-ч | маш.-ч | 1 | 0.75 | 0 | 1626.29 | 1090.46 | 0 | 0 | 1 | 0 | *(0,2+1) | 0.9 | 2 | 449125387 | 433 | 0 | 0 | 0 | 0 | 0 | 0 | 0 | 0
659 | 449125388 | 449014452 | 417097526 | 1 | 1 | 1 | 2 | 91.06.03-055 | ФСЭМ-2022, 91.06.03-055, приказ Минстроя России от 18.05.2022 г. № 378/пр | Лебедки электрические тяговым усилием 19,62 кН (2 т) | 1368 | 1011 | маш.-ч | маш.-ч | 1 | 0.81 | 0 | 11.45 | 0 | 0 | 0 | 1 | 0 | *(0,2+1) | 0.972 | 2 | 449125388 | 434 | 0 | 0 | 0 | 0 | 0 | 0 | 0 | 0
659 | 449125389 | 449014452 | 417097566 | 1 | 1 | 1 | 2 | 91.06.06-011 | ФСЭМ-2022, 91.06.06-011, приказ Минстроя России от 18.05.2022 г. № 378/пр | Автогидроподъемники, высота подъема 12 м | 1368 | 1011 | маш.-ч | маш.-ч | 1 | 22.74 | 0 | 346.73 | 811.79 | 0 | 0 | 1 | 0 | *(0,2+1) | 27.288 | 2 | 449125389 | 435 | 0 | 0 | 0 | 0 | 0 | 0 | 0 | 0
659 | 449125390 | 449014452 | 417098287 | 1 | 1 | 1 | 2 | 91.14.02-001 | ФСЭМ-2022 доп.7, 91.14.02-001, приказ Минстроя России от 02.08.2023 г. № 551/пр | Автомобили бортовые, грузоподъемность до 5 т | 1368 | 1011 | маш.-ч | маш.-ч | 1 | 0.59 | 0 | 641.7 | 811.79 | 0 | 0 | 1 | 0 | *(0,2+1) | 0.708 | 2 | 449125390 | 436 | 0 | 0 | 0 | 0 | 0 | 0 | 0 | 0
659 | 449125391 | 449014452 | 417098485 | 1 | 1 | 1 | 2 | 91.17.04-544 | ФСЭМ-2022, 91.17.04-544, приказ Минстроя России от 18.05.2022 г. № 378/пр | Генераторы бензиновые портативные, мощность до 6 кВт | 1368 | 1011 | маш.-ч | маш.-ч | 1 | 0.81 | 0 | 192.86 | 811.79 | 0 | 0 | 1 | 0 | *(0,2+1) | 0.972 | 2 | 449125391 | 437 | 0 | 0 | 0 | 0 | 0 | 0 | 0 | 0
659 | 449125392 | 449014452 | 417095571 | 117 | 1 | 1 | 3 | 20.1.01.01 |  | Комплект линейной арматуры для крепления СИП-2 на опоре ВЛИ | 1371 | 1013 | ШТ | ШТ | 1 | 0 | 0 | 0 | 0 | 0 | 1 | 0 | 0 |  | 0 | 2 | 449125392 | 438 | 0 | 0 | 0 | 0 | 0 | 0 | 0 | 0
659 | 449125393 | 449014452 | 417095579 | 117 | 1 | 1 | 3 | 20.1.01.11 |  | Комплект линейной арматуры для устройства заземлений на опорах ВЛИ | 1371 | 1013 | ШТ | ШТ | 1 | 0 | 0 | 0 | 0 | 0 | 1 | 0 | 0 |  | 0 | 2 | 449125393 | 439 | 0 | 0 | 0 | 0 | 0 | 0 | 0 | 0
659 | 449125394 | 449014452 | 417095748 | 117 | 1 | 1 | 3 | 21.2.01.01 |  | Провода самонесущие изолированные для ВЛИ | 1477 | 1013 | 1000 м | 1000 М | 1 | 0 | 0 | 0 | 0 | 0 | 1 | 0 | 0 |  | 0 | 2 | 449125394 | 440 | 0 | 0 | 0 | 0 | 0 | 0 | 0 | 0
660 | 449125400 | 449014482 | 417090854 | 117 | 1 | 1 | 1 | 2-100-02 |  | Рабочий 2 разряда | 1369 | 1013 | чел.-ч | чел.-ч | 1 | 0.99 | 0 | 0 | 0 | 660.33 | 0 | 1 | 1 |  | 0.99 | 2 | 449125400 | 441 | 0 | 0 | 0 | 0 | 0 | 0 | 0 | 0
660 | 449125401 | 449014482 | 417090856 | 117 | 1 | 1 | 1 | 2-100-03 |  | Рабочий 3 разряда | 1369 | 1013 | чел.-ч | чел.-ч | 1 | 47.29 | 0 | 0 | 0 | 720.91 | 0 | 1 | 1 |  | 47.29 | 2 | 449125401 | 442 | 0 | 0 | 0 | 0 | 0 | 0 | 0 | 0
660 | 449125402 | 449014482 | 417090860 | 117 | 1 | 1 | 1 | 2-100-04 |  | Рабочий 4 разряда | 1369 | 1013 | чел.-ч | чел.-ч | 1 | 23.42 | 0 | 0 | 0 | 811.79 | 0 | 1 | 1 |  | 23.42 | 2 | 449125402 | 443 | 0 | 0 | 0 | 0 | 0 | 0 | 0 | 0
660 | 449125403 | 449014482 | 417090864 | 117 | 1 | 1 | 1 | 2-100-05 |  | Рабочий 5 разряда | 1369 | 1013 | чел.-ч | чел.-ч | 1 | 23.42 | 0 | 0 | 0 | 932.95 | 0 | 1 | 1 |  | 23.42 | 2 | 449125403 | 444 | 0 | 0 | 0 | 0 | 0 | 0 | 0 | 0
660 | 449125404 | 449014482 | 417090896 | 117 | 1 | 1 | 1 | 4-100-00 |  | Затраты труда машинистов | 1191 | 1013 | чел.-ч. | чел.-ч. | 1 | 24.89 | 0 | 0 | 0 | 0 | 0 | 1 | 2 |  | 24.89 | 2 | 449125404 | 445 | 0 | 0 | 0 | 0 | 0 | 0 | 0 | 0
660 | 449125405 | 449014482 | 417097392 | 1 | 1 | 1 | 2 | 91.05.05-015 | ФСЭМ-2022, 91.05.05-015, приказ Минстроя России от 18.05.2022 г. № 378/пр | Краны на автомобильном ходу, грузоподъемность 16 т | 1368 | 1011 | маш.-ч | маш.-ч | 1 | 0.75 | 0 | 1626.29 | 1090.46 | 0 | 0 | 1 | 0 |  | 0.75 | 2 | 449125405 | 446 | 0 | 0 | 0 | 0 | 0 | 0 | 0 | 0
660 | 449125406 | 449014482 | 417097526 | 1 | 1 | 1 | 2 | 91.06.03-055 | ФСЭМ-2022, 91.06.03-055, приказ Минстроя России от 18.05.2022 г. № 378/пр | Лебедки электрические тяговым усилием 19,62 кН (2 т) | 1368 | 1011 | маш.-ч | маш.-ч | 1 | 0.81 | 0 | 11.45 | 0 | 0 | 0 | 1 | 0 |  | 0.81 | 2 | 449125406 | 447 | 0 | 0 | 0 | 0 | 0 | 0 | 0 | 0
660 | 449125407 | 449014482 | 417097566 | 1 | 1 | 1 | 2 | 91.06.06-011 | ФСЭМ-2022, 91.06.06-011, приказ Минстроя России от 18.05.2022 г. № 378/пр | Автогидроподъемники, высота подъема 12 м | 1368 | 1011 | маш.-ч | маш.-ч | 1 | 22.74 | 0 | 346.73 | 811.79 | 0 | 0 | 1 | 0 |  | 22.74 | 2 | 449125407 | 448 | 0 | 0 | 0 | 0 | 0 | 0 | 0 | 0
660 | 449125408 | 449014482 | 417098287 | 1 | 1 | 1 | 2 | 91.14.02-001 | ФСЭМ-2022 доп.7, 91.14.02-001, приказ Минстроя России от 02.08.2023 г. № 551/пр | Автомобили бортовые, грузоподъемность до 5 т | 1368 | 1011 | маш.-ч | маш.-ч | 1 | 0.59 | 0 | 641.7 | 811.79 | 0 | 0 | 1 | 0 |  | 0.59 | 2 | 449125408 | 449 | 0 | 0 | 0 | 0 | 0 | 0 | 0 | 0
660 | 449125409 | 449014482 | 417098485 | 1 | 1 | 1 | 2 | 91.17.04-544 | ФСЭМ-2022, 91.17.04-544, приказ Минстроя России от 18.05.2022 г. № 378/пр | Генераторы бензиновые портативные, мощность до 6 кВт | 1368 | 1011 | маш.-ч | маш.-ч | 1 | 0.81 | 0 | 192.86 | 811.79 | 0 | 0 | 1 | 0 |  | 0.81 | 2 | 449125409 | 450 | 0 | 0 | 0 | 0 | 0 | 0 | 0 | 0
660 | 449125410 | 449014482 | 417095571 | 117 | 1 | 1 | 3 | 20.1.01.01 |  | Комплект линейной арматуры для крепления СИП-2 на опоре ВЛИ | 1371 | 1013 | ШТ | ШТ | 1 | 0 | 0 | 0 | 0 | 0 | 1 | 0 | 0 |  | 0 | 2 | 449125410 | 451 | 0 | 0 | 0 | 0 | 0 | 0 | 0 | 0
660 | 449125411 | 449014482 | 417095579 | 117 | 1 | 1 | 3 | 20.1.01.11 |  | Комплект линейной арматуры для устройства заземлений на опорах ВЛИ | 1371 | 1013 | ШТ | ШТ | 1 | 0 | 0 | 0 | 0 | 0 | 1 | 0 | 0 |  | 0 | 2 | 449125411 | 452 | 0 | 0 | 0 | 0 | 0 | 0 | 0 | 0
660 | 449125412 | 449014482 | 417095748 | 117 | 1 | 1 | 3 | 21.2.01.01 |  | Провода самонесущие изолированные для ВЛИ | 1477 | 1013 | 1000 м | 1000 М | 1 | 0 | 0 | 0 | 0 | 0 | 1 | 0 | 0 |  | 0 | 2 | 449125412 | 453 | 0 | 0 | 0 | 0 | 0 | 0 | 0 | 0
661 | 449125420 | 449014512 | 417090856 | 117 | 1 | 1 | 1 | 2-100-03 |  | Рабочий 3 разряда | 1369 | 1013 | чел.-ч | чел.-ч | 1 | 0.91 | 0 | 0 | 0 | 720.91 | 0 | 1 | 1 | *(0,2+1) | 1.092 | 2 | 449125420 | 454 | 0 | 0 | 0 | 0 | 0 | 0 | 0 | 0
661 | 449125421 | 449014512 | 417090860 | 117 | 1 | 1 | 1 | 2-100-04 |  | Рабочий 4 разряда | 1369 | 1013 | чел.-ч | чел.-ч | 1 | 0.45 | 0 | 0 | 0 | 811.79 | 0 | 1 | 1 | *(0,2+1) | 0.54 | 2 | 449125421 | 455 | 0 | 0 | 0 | 0 | 0 | 0 | 0 | 0
661 | 449125422 | 449014512 | 417090864 | 117 | 1 | 1 | 1 | 2-100-05 |  | Рабочий 5 разряда | 1369 | 1013 | чел.-ч | чел.-ч | 1 | 0.45 | 0 | 0 | 0 | 932.95 | 0 | 1 | 1 | *(0,2+1) | 0.54 | 2 | 449125422 | 456 | 0 | 0 | 0 | 0 | 0 | 0 | 0 | 0
661 | 449125423 | 449014512 | 417090896 | 117 | 1 | 1 | 1 | 4-100-00 |  | Затраты труда машинистов | 1191 | 1013 | чел.-ч. | чел.-ч. | 1 | 0.44 | 0 | 0 | 0 | 0 | 0 | 1 | 2 | *(0,2+1) | 0.528 | 2 | 449125423 | 457 | 0 | 0 | 0 | 0 | 0 | 0 | 0 | 0
661 | 449125424 | 449014512 | 417097566 | 1 | 1 | 1 | 2 | 91.06.06-011 | ФСЭМ-2022, 91.06.06-011, приказ Минстроя России от 18.05.2022 г. № 378/пр | Автогидроподъемники, высота подъема 12 м | 1368 | 1011 | маш.-ч | маш.-ч | 1 | 0.44 | 0 | 346.73 | 811.79 | 0 | 0 | 1 | 0 | *(0,2+1) | 0.528 | 2 | 449125424 | 458 | 0 | 0 | 0 | 0 | 0 | 0 | 0 | 0
661 | 449125425 | 449014512 | 417095571 | 117 | 1 | 1 | 3 | 20.1.01.01 |  | Комплект линейной арматуры для крепления СИП-2 на опоре ВЛИ | 1371 | 1013 | ШТ | ШТ | 1 | 0 | 0 | 0 | 0 | 0 | 1 | 0 | 0 |  | 0 | 2 | 449125425 | 459 | 0 | 0 | 0 | 0 | 0 | 0 | 0 | 0
661 | 449125426 | 449014512 | 417095579 | 117 | 1 | 1 | 3 | 20.1.01.11 |  | Комплект линейной арматуры для устройства заземлений на опорах ВЛИ | 1371 | 1013 | ШТ | ШТ | 1 | 0 | 0 | 0 | 0 | 0 | 1 | 0 | 0 |  | 0 | 2 | 449125426 | 460 | 0 | 0 | 0 | 0 | 0 | 0 | 0 | 0
685 | 449125742 | 449014636 | 417090662 | 117 | 1 | 1 | 1 | 1-100-20 |  | Средний разряд работы 2,0 | 1191 | 1013 | чел.-ч. | чел.-ч. | 1 | 154 | 0 | 0 | 0 | 660.33 | 0 | 1 | 1 |  | 154 | 2 | 449125742 | 461 | 0 | 0 | 0 | 0 | 0 | 0 | 0 | 0
686 | 449125743 | 449014639 | 417090652 | 117 | 1 | 1 | 1 | 1-100-15 |  | Средний разряд работы 1,5 | 1191 | 1013 | чел.-ч. | чел.-ч. | 1 | 88.5 | 0 | 0 | 0 | 633.07 | 0 | 1 | 1 |  | 88.5 | 2 | 449125743 | 462 | 0 | 0 | 0 | 0 | 0 | 0 | 0 | 0
687 | 449125744 | 449014642 | 417090720 | 117 | 1 | 1 | 1 | 1-100-38 |  | Средний разряд работы 3,8 | 1191 | 1013 | чел.-ч. | чел.-ч. | 1 | 9.27 | 0 | 0 | 0 | 793.61 | 0 | 1 | 1 |  | 9.27 | 2 | 449125744 | 463 | 0 | 0 | 0 | 0 | 0 | 0 | 0 | 0
687 | 449125745 | 449014642 | 417090896 | 117 | 1 | 1 | 1 | 4-100-00 |  | Затраты труда машинистов | 1191 | 1013 | чел.-ч. | чел.-ч. | 1 | 0.34 | 0 | 0 | 0 | 0 | 0 | 1 | 2 |  | 0.34 | 2 | 449125745 | 464 | 0 | 0 | 0 | 0 | 0 | 0 | 0 | 0
687 | 449125746 | 449014642 | 417097392 | 1 | 1 | 1 | 2 | 91.05.05-015 | ФСЭМ-2022, 91.05.05-015, приказ Минстроя России от 18.05.2022 г. № 378/пр | Краны на автомобильном ходу, грузоподъемность 16 т | 1368 | 1011 | маш.-ч | маш.-ч | 1 | 0.17 | 0 | 1626.29 | 1090.46 | 0 | 0 | 1 | 0 |  | 0.17 | 2 | 449125746 | 465 | 0 | 0 | 0 | 0 | 0 | 0 | 0 | 0
687 | 449125747 | 449014642 | 417098287 | 1 | 1 | 1 | 2 | 91.14.02-001 | ФСЭМ-2022 доп.7, 91.14.02-001, приказ Минстроя России от 02.08.2023 г. № 551/пр | Автомобили бортовые, грузоподъемность до 5 т | 1368 | 1011 | маш.-ч | маш.-ч | 1 | 0.17 | 0 | 641.7 | 811.79 | 0 | 0 | 1 | 0 |  | 0.17 | 2 | 449125747 | 466 | 0 | 0 | 0 | 0 | 0 | 0 | 0 | 0
687 | 449125748 | 449014642 | 417098483 | 1 | 1 | 1 | 2 | 91.17.04-233 | ФСЭМ-2022, 91.17.04-233, приказ Минстроя России от 18.05.2022 г. № 378/пр | Аппараты сварочные для ручной дуговой сварки, сварочный ток до 350 А | 1368 | 1011 | маш.-ч | маш.-ч | 1 | 1.51 | 0 | 34.61 | 0 | 0 | 0 | 1 | 0 |  | 1.51 | 2 | 449125748 | 467 | 0 | 0 | 0 | 0 | 0 | 0 | 0 | 0
687 | 449125749 | 449014642 | 417165805 | 1 | 1 | 1 | 3 | 01.7.11.07-0227 | ФСБЦ-2022, 01.7.11.07-0227, приказ Минстроя России от 18.05.2022 г. № 378/пр | Электроды сварочные для сварки низколегированных и углеродистых сталей УОНИ 13/45, Э42А, диаметр 4-5 мм | 1346 | 1009 | кг | кг | 1 | 0.65 | 155.63 | 0 | 0 | 0 | 0 | 1 | 0 |  | 0.65 | 2 | 449125749 | 468 | 0 | 0 | 0 | 0 | 0 | 0 | 0 | 0
687 | 449125750 | 449014642 | 417183695 | 1 | 1 | 1 | 3 | 14.4.01.09-0427 | ФСБЦ-2022 доп.8, 14.4.01.09-0427, приказ Минстроя России от 14.11.2023 г. № 817/пр | Грунтовка эпоксидная антикоррозионная с содержанием цинка для защиты металлических поверхностей, расход 0,20-0,39 кг/м2 | 1346 | 1009 | кг | кг | 1 | 2 | 911.56 | 0 | 0 | 0 | 0 | 1 | 0 |  | 2 | 2 | 449125750 | 469 | 0 | 0 | 0 | 0 | 0 | 0 | 0 | 0
687 | 449125751 | 449014642 | 417096729 | 117 | 1 | 1 | 3 | 421/пр_2020_п.75_пп.а |  | Сметная стоимость вспомогательных ненормируемых материальных ресурсов, не учтенная в сметной норме, 2% | 3277935 | 1013 | % | % | 1 | 2 | 0 | 0 | 0 | 0 | 0 | 0 | 0 |  | 2 | 2 | 449125751 | 470 | 0 | 0 | 0 | 0 | 0 | 0 | 0 | 0
689 | 449125752 | 449014679 | 417090720 | 117 | 1 | 1 | 1 | 1-100-38 |  | Средний разряд работы 3,8 | 1191 | 1013 | чел.-ч. | чел.-ч. | 1 | 18.5 | 0 | 0 | 0 | 793.61 | 0 | 1 | 1 |  | 18.5 | 2 | 449125752 | 471 | 0 | 0 | 0 | 0 | 0 | 0 | 0 | 0
689 | 449125753 | 449014679 | 417090896 | 117 | 1 | 1 | 1 | 4-100-00 |  | Затраты труда машинистов | 1191 | 1013 | чел.-ч. | чел.-ч. | 1 | 0.34 | 0 | 0 | 0 | 0 | 0 | 1 | 2 |  | 0.34 | 2 | 449125753 | 472 | 0 | 0 | 0 | 0 | 0 | 0 | 0 | 0
689 | 449125754 | 449014679 | 417097392 | 1 | 1 | 1 | 2 | 91.05.05-015 | ФСЭМ-2022, 91.05.05-015, приказ Минстроя России от 18.05.2022 г. № 378/пр | Краны на автомобильном ходу, грузоподъемность 16 т | 1368 | 1011 | маш.-ч | маш.-ч | 1 | 0.17 | 0 | 1626.29 | 1090.46 | 0 | 0 | 1 | 0 |  | 0.17 | 2 | 449125754 | 473 | 0 | 0 | 0 | 0 | 0 | 0 | 0 | 0
689 | 449125755 | 449014679 | 417098287 | 1 | 1 | 1 | 2 | 91.14.02-001 | ФСЭМ-2022 доп.7, 91.14.02-001, приказ Минстроя России от 02.08.2023 г. № 551/пр | Автомобили бортовые, грузоподъемность до 5 т | 1368 | 1011 | маш.-ч | маш.-ч | 1 | 0.17 | 0 | 641.7 | 811.79 | 0 | 0 | 1 | 0 |  | 0.17 | 2 | 449125755 | 474 | 0 | 0 | 0 | 0 | 0 | 0 | 0 | 0
689 | 449125756 | 449014679 | 417098483 | 1 | 1 | 1 | 2 | 91.17.04-233 | ФСЭМ-2022, 91.17.04-233, приказ Минстроя России от 18.05.2022 г. № 378/пр | Аппараты сварочные для ручной дуговой сварки, сварочный ток до 350 А | 1368 | 1011 | маш.-ч | маш.-ч | 1 | 2.9 | 0 | 34.61 | 0 | 0 | 0 | 1 | 0 |  | 2.9 | 2 | 449125756 | 475 | 0 | 0 | 0 | 0 | 0 | 0 | 0 | 0
689 | 449125757 | 449014679 | 417165805 | 1 | 1 | 1 | 3 | 01.7.11.07-0227 | ФСБЦ-2022, 01.7.11.07-0227, приказ Минстроя России от 18.05.2022 г. № 378/пр | Электроды сварочные для сварки низколегированных и углеродистых сталей УОНИ 13/45, Э42А, диаметр 4-5 мм | 1346 | 1009 | кг | кг | 1 | 0.9 | 155.63 | 0 | 0 | 0 | 0 | 1 | 0 |  | 0.9 | 2 | 449125757 | 476 | 0 | 0 | 0 | 0 | 0 | 0 | 0 | 0
689 | 449125758 | 449014679 | 417173884 | 1 | 1 | 1 | 3 | 08.3.05.02-0021 | ФСБЦ-2022, 08.3.05.02-0021, приказ Минстроя России от 18.05.2022 г. № 378/пр | Прокат листовой горячекатаный, марки стали Ст3сп, Ст3пс, ширина 1200-3000 мм, толщина 1-8 мм | 1348 | 1009 | т | т | 1000 | 0.004 | 49995.77 | 0 | 0 | 0 | 0 | 1 | 0 |  | 0.004 | 2 | 449125758 | 477 | 0 | 0 | 0 | 0 | 0 | 0 | 0 | 0
689 | 449125759 | 449014679 | 417183695 | 1 | 1 | 1 | 3 | 14.4.01.09-0427 | ФСБЦ-2022 доп.8, 14.4.01.09-0427, приказ Минстроя России от 14.11.2023 г. № 817/пр | Грунтовка эпоксидная антикоррозионная с содержанием цинка для защиты металлических поверхностей, расход 0,20-0,39 кг/м2 | 1346 | 1009 | кг | кг | 1 | 2.4 | 911.56 | 0 | 0 | 0 | 0 | 1 | 0 |  | 2.4 | 2 | 449125759 | 478 | 0 | 0 | 0 | 0 | 0 | 0 | 0 | 0
689 | 449125760 | 449014679 | 417096729 | 117 | 1 | 1 | 3 | 421/пр_2020_п.75_пп.а |  | Сметная стоимость вспомогательных ненормируемых материальных ресурсов, не учтенная в сметной норме, 2% | 3277935 | 1013 | % | % | 1 | 2 | 0 | 0 | 0 | 0 | 0 | 0 | 0 |  | 2 | 2 | 449125760 | 479 | 0 | 0 | 0 | 0 | 0 | 0 | 0 | 0
691 | 449014722 | 449014720 | 360068681 | 114 | 1 | 1 | 1 | 1-100-30 |  | Средний разряд работы 3,0 | 1191 | 1013 | чел.-ч. | чел.-ч. | 1 | 4.43 | 0 | 0 | 0 | 446.68 | 0 | 1 | 1 |  | 4.43 | 2 | 449014721 | 480 | 0 | 0 | 0 | 0 | 0 | 0 | 0 | 0
761 | 449125761 | 449014723 | 417090866 | 117 | 1 | 1 | 1 | 2-100-06 |  | Рабочий 6 разряда | 1369 | 1013 | чел.-ч | чел.-ч | 1 | 6.48 | 0 | 0 | 0 | 1090.46 | 0 | 1 | 1 | *1,17 | 7.5816 | 2 | 449125761 | 481 | 0 | 0 | 0 | 0 | 0 | 0 | 0 | 0
761 | 449125762 | 449014723 | 417090890 | 117 | 1 | 1 | 1 | 3-200-03 |  | Инженер III категории | 1369 | 1013 | чел.-ч | чел.-ч | 1 | 6.48 | 0 | 0 | 0 | 1066.23 | 0 | 1 | 1 | *1,17 | 7.5816 | 2 | 449125762 | 482 | 0 | 0 | 0 | 0 | 0 | 0 | 0 | 0
762 | 449125763 | 449014728 | 417090866 | 117 | 1 | 1 | 1 | 2-100-06 |  | Рабочий 6 разряда | 1369 | 1013 | чел.-ч | чел.-ч | 1 | 0.5 | 0 | 0 | 0 | 1090.46 | 0 | 1 | 1 | *1,17 | 0.585 | 2 | 449125763 | 483 | 0 | 0 | 0 | 0 | 0 | 0 | 0 | 0
762 | 449125764 | 449014728 | 417090890 | 117 | 1 | 1 | 1 | 3-200-03 |  | Инженер III категории | 1369 | 1013 | чел.-ч | чел.-ч | 1 | 0.5 | 0 | 0 | 0 | 1066.23 | 0 | 1 | 1 | *1,17 | 0.585 | 2 | 449125764 | 484 | 0 | 0 | 0 | 0 | 0 | 0 | 0 | 0
763 | 449125765 | 449014733 | 417090866 | 117 | 1 | 1 | 1 | 2-100-06 |  | Рабочий 6 разряда | 1369 | 1013 | чел.-ч | чел.-ч | 1 | 0.81 | 0 | 0 | 0 | 1090.46 | 0 | 1 | 1 | *1,17 | 0.9477 | 2 | 449125765 | 485 | 0 | 0 | 0 | 0 | 0 | 0 | 0 | 0
763 | 449125766 | 449014733 | 417090890 | 117 | 1 | 1 | 1 | 3-200-03 |  | Инженер III категории | 1369 | 1013 | чел.-ч | чел.-ч | 1 | 0.81 | 0 | 0 | 0 | 1066.23 | 0 | 1 | 1 | *1,17 | 0.9477 | 2 | 449125766 | 486 | 0 | 0 | 0 | 0 | 0 | 0 | 0 | 0
764 | 449125767 | 449014738 | 417090860 | 117 | 1 | 1 | 1 | 2-100-04 |  | Рабочий 4 разряда | 1369 | 1013 | чел.-ч | чел.-ч | 1 | 1.08 | 0 | 0 | 0 | 811.79 | 0 | 1 | 1 | *1,17 | 1.2636 | 2 | 449125767 | 487 | 0 | 0 | 0 | 0 | 0 | 0 | 0 | 0
764 | 449125768 | 449014738 | 417090878 | 117 | 1 | 1 | 1 | 3-100-02 |  | Техник II категории | 1369 | 1013 | чел.-ч | чел.-ч | 1 | 1.08 | 0 | 0 | 0 | 775.44 | 0 | 1 | 1 | *1,17 | 1.2636 | 2 | 449125768 | 488 | 0 | 0 | 0 | 0 | 0 | 0 | 0 | 0
764 | 449125769 | 449014738 | 417090888 | 117 | 1 | 1 | 1 | 3-200-02 |  | Инженер II категории | 1369 | 1013 | чел.-ч | чел.-ч | 1 | 3.24 | 0 | 0 | 0 | 1187.39 | 0 | 1 | 1 | *1,17 | 3.7908 | 2 | 449125769 | 489 | 0 | 0 | 0 | 0 | 0 | 0 | 0 | 0
834 | 449125770 | 449014745 | 417090878 | 117 | 1 | 1 | 1 | 3-100-02 |  | Техник II категории | 1369 | 1013 | чел.-ч | чел.-ч | 1 | 0.52 | 0 | 0 | 0 | 775.44 | 0 | 1 | 1 | *1,17 | 0.6084 | 2 | 449125770 | 490 | 0 | 0 | 0 | 0 | 0 | 0 | 0 | 0
834 | 449125771 | 449014745 | 417090888 | 117 | 1 | 1 | 1 | 3-200-02 |  | Инженер II категории | 1369 | 1013 | чел.-ч | чел.-ч | 1 | 0.78 | 0 | 0 | 0 | 1187.39 | 0 | 1 | 1 | *1,17 | 0.9126 | 2 | 449125771 | 491 | 0 | 0 | 0 | 0 | 0 | 0 | 0 | 0
835 | 449125772 | 449014750 | 417090864 | 117 | 1 | 1 | 1 | 2-100-05 |  | Рабочий 5 разряда | 1369 | 1013 | чел.-ч | чел.-ч | 1 | 0.65 | 0 | 0 | 0 | 932.95 | 0 | 1 | 1 | *1,17 | 0.7605 | 2 | 449125772 | 492 | 0 | 0 | 0 | 0 | 0 | 0 | 0 | 0
835 | 449125773 | 449014750 | 417090888 | 117 | 1 | 1 | 1 | 3-200-02 |  | Инженер II категории | 1369 | 1013 | чел.-ч | чел.-ч | 1 | 0.97 | 0 | 0 | 0 | 1187.39 | 0 | 1 | 1 | *1,17 | 1.1349 | 2 | 449125773 | 493 | 0 | 0 | 0 | 0 | 0 | 0 | 0 | 0
836 | 449014758 | 449014755 | 342640358 | 113 | 1 | 1 | 1 | 2-100-04 |  | Рабочий 4 разряда | 1369 | 1013 | чел.-ч | чел.-ч | 1 | 0.9 | 0 | 0 | 0 | 497.46 | 0 | 1 | 1 |  | 0.9 | 2 | 449014756 | 494 | 0 | 0 | 0 | 0 | 0 | 0 | 0 | 0
836 | 449014759 | 449014755 | 342640376 | 113 | 1 | 1 | 1 | 3-100-02 |  | Техник II категории | 1369 | 1013 | чел.-ч | чел.-ч | 1 | 0.9 | 0 | 0 | 0 | 475.19 | 0 | 1 | 1 |  | 0.9 | 2 | 449014757 | 495 | 0 | 0 | 0 | 0 | 0 | 0 | 0 | 0
837 | 449014763 | 449014760 | 342640376 | 113 | 1 | 1 | 1 | 3-100-02 |  | Техник II категории | 1369 | 1013 | чел.-ч | чел.-ч | 1 | 0.65 | 0 | 0 | 0 | 475.19 | 0 | 1 | 1 |  | 0.65 | 2 | 449014761 | 496 | 0 | 0 | 0 | 0 | 0 | 0 | 0 | 0
837 | 449014764 | 449014760 | 342640384 | 113 | 1 | 1 | 1 | 3-200-02 |  | Инженер II категории | 1369 | 1013 | чел.-ч | чел.-ч | 1 | 0.97 | 0 | 0 | 0 | 727.63 | 0 | 1 | 1 |  | 0.97 | 2 | 449014762 | 497 | 0 | 0 | 0 | 0 | 0 | 0 | 0 | 0
838 | 449125774 | 449014765 | 417090860 | 117 | 1 | 1 | 1 | 2-100-04 |  | Рабочий 4 разряда | 1369 | 1013 | чел.-ч | чел.-ч | 1 | 1.35 | 0 | 0 | 0 | 811.79 | 0 | 1 | 1 | *1,17 | 1.5795 | 2 | 449125774 | 498 | 0 | 0 | 0 | 0 | 0 | 0 | 0 | 0
838 | 449125775 | 449014765 | 417090878 | 117 | 1 | 1 | 1 | 3-100-02 |  | Техник II категории | 1369 | 1013 | чел.-ч | чел.-ч | 1 | 1.35 | 0 | 0 | 0 | 775.44 | 0 | 1 | 1 | *1,17 | 1.5795 | 2 | 449125775 | 499 | 0 | 0 | 0 | 0 | 0 | 0 | 0 | 0
839 | 449125778 | 449014770 | 417090860 | 117 | 1 | 1 | 1 | 2-100-04 |  | Рабочий 4 разряда | 1369 | 1013 | чел.-ч | чел.-ч | 1 | 1.8 | 0 | 0 | 0 | 811.79 | 0 | 1 | 1 | *1,17 | 2.106 | 2 | 449125778 | 500 | 0 | 0 | 0 | 0 | 0 | 0 | 0 | 0
839 | 449125779 | 449014770 | 417090878 | 117 | 1 | 1 | 1 | 3-100-02 |  | Техник II категории | 1369 | 1013 | чел.-ч | чел.-ч | 1 | 1.8 | 0 | 0 | 0 | 775.44 | 0 | 1 | 1 | *1,17 | 2.106 | 2 | 449125779 | 501 | 0 | 0 | 0 | 0 | 0 | 0 | 0 | 0
840 | 449125776 | 449014775 | 417090860 | 117 | 1 | 1 | 1 | 2-100-04 |  | Рабочий 4 разряда | 1369 | 1013 | чел.-ч | чел.-ч | 1 | 2.25 | 0 | 0 | 0 | 811.79 | 0 | 1 | 1 |  | 2.25 | 2 | 449125776 | 502 | 0 | 0 | 0 | 0 | 0 | 0 | 0 | 0
840 | 449125777 | 449014775 | 417090878 | 117 | 1 | 1 | 1 | 3-100-02 |  | Техник II категории | 1369 | 1013 | чел.-ч | чел.-ч | 1 | 2.25 | 0 | 0 | 0 | 775.44 | 0 | 1 | 1 |  | 2.25 | 2 | 449125777 | 503 | 0 | 0 | 0 | 0 | 0 | 0 | 0 | 0
841 | 449125780 | 449014780 | 417090866 | 117 | 1 | 1 | 1 | 2-100-06 |  | Рабочий 6 разряда | 1369 | 1013 | чел.-ч | чел.-ч | 1 | 0.5 | 0 | 0 | 0 | 1090.46 | 0 | 1 | 1 | *1,17 | 0.585 | 2 | 449125780 | 504 | 0 | 0 | 0 | 0 | 0 | 0 | 0 | 0
841 | 449125781 | 449014780 | 417090890 | 117 | 1 | 1 | 1 | 3-200-03 |  | Инженер III категории | 1369 | 1013 | чел.-ч | чел.-ч | 1 | 0.5 | 0 | 0 | 0 | 1066.23 | 0 | 1 | 1 | *1,17 | 0.585 | 2 | 449125781 | 505 | 0 | 0 | 0 | 0 | 0 | 0 | 0 | 0
842 | 449125782 | 449014785 | 417090866 | 117 | 1 | 1 | 1 | 2-100-06 |  | Рабочий 6 разряда | 1369 | 1013 | чел.-ч | чел.-ч | 1 | 6.48 | 0 | 0 | 0 | 1090.46 | 0 | 1 | 1 | *1,17 | 7.5816 | 2 | 449125782 | 506 | 0 | 0 | 0 | 0 | 0 | 0 | 0 | 0
842 | 449125783 | 449014785 | 417090890 | 117 | 1 | 1 | 1 | 3-200-03 |  | Инженер III категории | 1369 | 1013 | чел.-ч | чел.-ч | 1 | 6.48 | 0 | 0 | 0 | 1066.23 | 0 | 1 | 1 | *1,17 | 7.5816 | 2 | 449125783 | 507 | 0 | 0 | 0 | 0 | 0 | 0 | 0 | 0
843 | 449125784 | 449014790 | 417090866 | 117 | 1 | 1 | 1 | 2-100-06 |  | Рабочий 6 разряда | 1369 | 1013 | чел.-ч | чел.-ч | 1 | 0.81 | 0 | 0 | 0 | 1090.46 | 0 | 1 | 1 | *1,17 | 0.9477 | 2 | 449125784 | 508 | 0 | 0 | 0 | 0 | 0 | 0 | 0 | 0
843 | 449125785 | 449014790 | 417090890 | 117 | 1 | 1 | 1 | 3-200-03 |  | Инженер III категории | 1369 | 1013 | чел.-ч | чел.-ч | 1 | 0.81 | 0 | 0 | 0 | 1066.23 | 0 | 1 | 1 | *1,17 | 0.9477 | 2 | 449125785 | 509 | 0 | 0 | 0 | 0 | 0 | 0 | 0 | 0
844 | 449125786 | 449014795 | 417090866 | 117 | 1 | 1 | 1 | 2-100-06 |  | Рабочий 6 разряда | 1369 | 1013 | чел.-ч | чел.-ч | 1 | 1.62 | 0 | 0 | 0 | 1090.46 | 0 | 1 | 1 | *1,17 | 1.8954 | 2 | 449125786 | 510 | 0 | 0 | 0 | 0 | 0 | 0 | 0 | 0
844 | 449125787 | 449014795 | 417090890 | 117 | 1 | 1 | 1 | 3-200-03 |  | Инженер III категории | 1369 | 1013 | чел.-ч | чел.-ч | 1 | 1.62 | 0 | 0 | 0 | 1066.23 | 0 | 1 | 1 | *1,17 | 1.8954 | 2 | 449125787 | 511 | 0 | 0 | 0 | 0 | 0 | 0 | 0 | 0
845 | 449014804 | 449014800 | 293325080 | 110 | 1 | 1 | 1 | 2-100-04 |  | Рабочий 4 разряда | 1369 | 1013 | чел.-ч | чел.-ч | 1 | 1.62 | 0 | 0 | 0 | 497.46 | 0 | 1 | 1 |  | 1.62 | 2 | 449014801 | 512 | 0 | 0 | 0 | 0 | 0 | 0 | 0 | 0
845 | 449014805 | 449014800 | 293325094 | 110 | 1 | 1 | 1 | 3-100-02 |  | Техник II категории | 1369 | 1013 | чел.-ч | чел.-ч | 1 | 1.62 | 0 | 0 | 0 | 475.19 | 0 | 1 | 1 |  | 1.62 | 2 | 449014802 | 513 | 0 | 0 | 0 | 0 | 0 | 0 | 0 | 0
845 | 449014806 | 449014800 | 293325100 | 110 | 1 | 1 | 1 | 3-200-02 |  | Инженер II категории | 1369 | 1013 | чел.-ч | чел.-ч | 1 | 4.86 | 0 | 0 | 0 | 727.63 | 0 | 1 | 1 |  | 4.86 | 2 | 449014803 | 514 | 0 | 0 | 0 | 0 | 0 | 0 | 0 | 0
846 | 449014810 | 449014807 | 293325080 | 110 | 1 | 1 | 1 | 2-100-04 |  | Рабочий 4 разряда | 1369 | 1013 | чел.-ч | чел.-ч | 1 | 2.92 | 0 | 0 | 0 | 497.46 | 0 | 1 | 1 |  | 2.92 | 2 | 449014808 | 515 | 0 | 0 | 0 | 0 | 0 | 0 | 0 | 0
846 | 449014811 | 449014807 | 293325106 | 110 | 1 | 1 | 1 | 3-200-03 |  | Инженер III категории | 1369 | 1013 | чел.-ч | чел.-ч | 1 | 4.37 | 0 | 0 | 0 | 653.38 | 0 | 1 | 1 |  | 4.37 | 2 | 449014809 | 516 | 0 | 0 | 0 | 0 | 0 | 0 | 0 | 0
847 | 449014815 | 449014812 | 293325082 | 110 | 1 | 1 | 1 | 2-100-05 |  | Рабочий 5 разряда | 1369 | 1013 | чел.-ч | чел.-ч | 1 | 0.65 | 0 | 0 | 0 | 571.71 | 0 | 1 | 1 |  | 0.65 | 2 | 449014813 | 517 | 0 | 0 | 0 | 0 | 0 | 0 | 0 | 0
847 | 449014816 | 449014812 | 293325106 | 110 | 1 | 1 | 1 | 3-200-03 |  | Инженер III категории | 1369 | 1013 | чел.-ч | чел.-ч | 1 | 0.97 | 0 | 0 | 0 | 653.38 | 0 | 1 | 1 |  | 0.97 | 2 | 449014814 | 518 | 0 | 0 | 0 | 0 | 0 | 0 | 0 | 0
848 | 449014820 | 449014817 | 342640376 | 113 | 1 | 1 | 1 | 3-100-02 |  | Техник II категории | 1369 | 1013 | чел.-ч | чел.-ч | 1 | 1.08 | 0 | 0 | 0 | 475.19 | 0 | 1 | 1 |  | 1.08 | 2 | 449014818 | 519 | 0 | 0 | 0 | 0 | 0 | 0 | 0 | 0
848 | 449014821 | 449014817 | 342640384 | 113 | 1 | 1 | 1 | 3-200-02 |  | Инженер II категории | 1369 | 1013 | чел.-ч | чел.-ч | 1 | 1.62 | 0 | 0 | 0 | 727.63 | 0 | 1 | 1 |  | 1.62 | 2 | 449014819 | 520 | 0 | 0 | 0 | 0 | 0 | 0 | 0 | 0
849 | 449125788 | 449014822 | 417090866 | 117 | 1 | 1 | 1 | 2-100-06 |  | Рабочий 6 разряда | 1369 | 1013 | чел.-ч | чел.-ч | 1 | 0.16 | 0 | 0 | 0 | 1090.46 | 0 | 1 | 1 | *1,17 | 0.1872 | 2 | 449125788 | 521 | 0 | 0 | 0 | 0 | 0 | 0 | 0 | 0
849 | 449125789 | 449014822 | 417090890 | 117 | 1 | 1 | 1 | 3-200-03 |  | Инженер III категории | 1369 | 1013 | чел.-ч | чел.-ч | 1 | 0.16 | 0 | 0 | 0 | 1066.23 | 0 | 1 | 1 | *1,17 | 0.1872 | 2 | 449125789 | 522 | 0 | 0 | 0 | 0 | 0 | 0 | 0 | 0
850 | 449125803 | 449125802 | 417090866 | 117 | 1 | 1 | 1 | 2-100-06 |  | Рабочий 6 разряда | 1369 | 1013 | чел.-ч | чел.-ч | 1 | 0.04 | 0 | 0 | 0 | 1090.46 | 0 | 1 | 1 | *1,17 | 0.0468 | 2 | 449125803 | 523 | 0 | 0 | 0 | 0 | 0 | 0 | 0 | 0
850 | 449125804 | 449125802 | 417090890 | 117 | 1 | 1 | 1 | 3-200-03 |  | Инженер III категории | 1369 | 1013 | чел.-ч | чел.-ч | 1 | 0.04 | 0 | 0 | 0 | 1066.23 | 0 | 1 | 1 | *1,17 | 0.0468 | 2 | 449125804 | 524 | 0 | 0 | 0 | 0 | 0 | 0 | 0 | 0
929 | 449125805 | 449014827 | 417090878 | 117 | 1 | 1 | 1 | 3-100-02 |  | Техник II категории | 1369 | 1013 | чел.-ч | чел.-ч | 1 | 2.52 | 0 | 0 | 0 | 775.44 | 0 | 1 | 1 | *1,17 | 2.9484 | 2 | 449125805 | 525 | 0 | 0 | 0 | 0 | 0 | 0 | 0 | 0
929 | 449125806 | 449014827 | 417090884 | 117 | 1 | 1 | 1 | 3-200-01 |  | Инженер I категории | 1369 | 1013 | чел.-ч | чел.-ч | 1 | 3.78 | 0 | 0 | 0 | 1302.49 | 0 | 1 | 1 | *1,17 | 4.4226 | 2 | 449125806 | 526 | 0 | 0 | 0 | 0 | 0 | 0 | 0 | 0
930 | 449125807 | 449014832 | 417090864 | 117 | 1 | 1 | 1 | 2-100-05 |  | Рабочий 5 разряда | 1369 | 1013 | чел.-ч | чел.-ч | 1 | 0.97 | 0 | 0 | 0 | 932.95 | 0 | 1 | 1 | *1,17 | 1.1349 | 2 | 449125807 | 527 | 0 | 0 | 0 | 0 | 0 | 0 | 0 | 0
930 | 449125808 | 449014832 | 417090888 | 117 | 1 | 1 | 1 | 3-200-02 |  | Инженер II категории | 1369 | 1013 | чел.-ч | чел.-ч | 1 | 1.46 | 0 | 0 | 0 | 1187.39 | 0 | 1 | 1 | *1,17 | 1.7082 | 2 | 449125808 | 528 | 0 | 0 | 0 | 0 | 0 | 0 | 0 | 0
1009 | 449125809 | 449014837 | 417090866 | 117 | 1 | 1 | 1 | 2-100-06 |  | Рабочий 6 разряда | 1369 | 1013 | чел.-ч | чел.-ч | 1 | 0.5 | 0 | 0 | 0 | 1090.46 | 0 | 1 | 1 | *1,17 | 0.585 | 2 | 449125809 | 529 | 0 | 0 | 0 | 0 | 0 | 0 | 0 | 0
1009 | 449125810 | 449014837 | 417090890 | 117 | 1 | 1 | 1 | 3-200-03 |  | Инженер III категории | 1369 | 1013 | чел.-ч | чел.-ч | 1 | 0.5 | 0 | 0 | 0 | 1066.23 | 0 | 1 | 1 | *1,17 | 0.585 | 2 | 449125810 | 530 | 0 | 0 | 0 | 0 | 0 | 0 | 0 | 0
1010 | 449125811 | 449014842 | 417090866 | 117 | 1 | 1 | 1 | 2-100-06 |  | Рабочий 6 разряда | 1369 | 1013 | чел.-ч | чел.-ч | 1 | 0.41 | 0 | 0 | 0 | 1090.46 | 0 | 1 | 1 | *1,17 | 0.4797 | 2 | 449125811 | 531 | 0 | 0 | 0 | 0 | 0 | 0 | 0 | 0
1010 | 449125812 | 449014842 | 417090890 | 117 | 1 | 1 | 1 | 3-200-03 |  | Инженер III категории | 1369 | 1013 | чел.-ч | чел.-ч | 1 | 0.41 | 0 | 0 | 0 | 1066.23 | 0 | 1 | 1 | *1,17 | 0.4797 | 2 | 449125812 | 532 | 0 | 0 | 0 | 0 | 0 | 0 | 0 | 0
1011 | 449125813 | 449014847 | 417090866 | 117 | 1 | 1 | 1 | 2-100-06 |  | Рабочий 6 разряда | 1369 | 1013 | чел.-ч | чел.-ч | 1 | 6.48 | 0 | 0 | 0 | 1090.46 | 0 | 1 | 1 |  | 6.48 | 2 | 449125813 | 533 | 0 | 0 | 0 | 0 | 0 | 0 | 0 | 0
1011 | 449125814 | 449014847 | 417090890 | 117 | 1 | 1 | 1 | 3-200-03 |  | Инженер III категории | 1369 | 1013 | чел.-ч | чел.-ч | 1 | 6.48 | 0 | 0 | 0 | 1066.23 | 0 | 1 | 1 |  | 6.48 | 2 | 449125814 | 534 | 0 | 0 | 0 | 0 | 0 | 0 | 0 | 0
1012 | 449125815 | 449014857 | 417090866 | 117 | 1 | 1 | 1 | 2-100-06 |  | Рабочий 6 разряда | 1369 | 1013 | чел.-ч | чел.-ч | 1 | 0.5 | 0 | 0 | 0 | 1090.46 | 0 | 1 | 1 |  | 0.5 | 2 | 449125815 | 535 | 0 | 0 | 0 | 0 | 0 | 0 | 0 | 0
1012 | 449125816 | 449014857 | 417090890 | 117 | 1 | 1 | 1 | 3-200-03 |  | Инженер III категории | 1369 | 1013 | чел.-ч | чел.-ч | 1 | 0.5 | 0 | 0 | 0 | 1066.23 | 0 | 1 | 1 |  | 0.5 | 2 | 449125816 | 536 | 0 | 0 | 0 | 0 | 0 | 0 | 0 | 0
1013 | 449125817 | 449014867 | 417090866 | 117 | 1 | 1 | 1 | 2-100-06 |  | Рабочий 6 разряда | 1369 | 1013 | чел.-ч | чел.-ч | 1 | 0.16 | 0 | 0 | 0 | 1090.46 | 0 | 1 | 1 | *1,17 | 0.1872 | 2 | 449125817 | 537 | 0 | 0 | 0 | 0 | 0 | 0 | 0 | 0
1013 | 449125818 | 449014867 | 417090890 | 117 | 1 | 1 | 1 | 3-200-03 |  | Инженер III категории | 1369 | 1013 | чел.-ч | чел.-ч | 1 | 0.16 | 0 | 0 | 0 | 1066.23 | 0 | 1 | 1 | *1,17 | 0.1872 | 2 | 449125818 | 538 | 0 | 0 | 0 | 0 | 0 | 0 | 0 | 0

## SrcPoprs
28 | 1 | *1,20 | *1,20 | *1,20 | *1,20 | *1,20 | *1,20 | 421/пр_2020_прил.10_т.1_п.4_гр.3 | Производство работ осуществляется в охранной зоне действующей воздушной линии электропередачи, вблизи объектов, находящихся под напряжением, внутри объектов капитального строительства, внутренняя проводка в которых не обесточена, если это приведет к ограничению действий рабочих в соответствии с требованиями техники безопасности | Методика 421/пр (Строительство)
30 | 1 | *1,20 | *1,20 | *1,20 | *1,20 | *1,20 | *1,20 | 421/пр_2020_прил.10_т.1_п.4_гр.3 | Производство работ осуществляется в охранной зоне действующей воздушной линии электропередачи, вблизи объектов, находящихся под напряжением, внутри объектов капитального строительства, внутренняя проводка в которых не обесточена, если это приведет к ограничению действий рабочих в соответствии с требованиями техники безопасности | Методика 421/пр (Строительство)
31 | 1 | *1,20 | *1,20 | *1,20 | *1,20 | *1,20 | *1,20 | 421/пр_2020_прил.10_т.1_п.4_гр.3 | Производство работ осуществляется в охранной зоне действующей воздушной линии электропередачи, вблизи объектов, находящихся под напряжением, внутри объектов капитального строительства, внутренняя проводка в которых не обесточена, если это приведет к ограничению действий рабочих в соответствии с требованиями техники безопасности | Методика 421/пр (Строительство)
62 | 1 | *1,20 | *1,20 | *1,20 | *1,20 | *1,20 | *1,20 | 421/пр_2020_прил.10_т.1_п.4_гр.4 | Производство работ осуществляется в охранной зоне действующей воздушной линии электропередачи, вблизи объектов, находящихся под напряжением, внутри объектов капитального строительства, внутренняя проводка в которых не обесточена, если это приведет к ограничению действий рабочих в соответствии с требованиями техники безопасности | Методика 421/пр (Строительство)
64 | 1 | *1,20 | *1,20 | *1,20 | *1,20 | *1,20 | *1,20 | 421/пр_2020_прил.10_т.1_п.4_гр.3 | Производство работ осуществляется в охранной зоне действующей воздушной линии электропередачи, вблизи объектов, находящихся под напряжением, внутри объектов капитального строительства, внутренняя проводка в которых не обесточена, если это приведет к ограничению действий рабочих в соответствии с требованиями техники безопасности | Методика 421/пр (Строительство)
97 | 1 | *1,20 | *1,20 | *1,20 | *1,20 | *1,20 | *1,20 | 421/пр_2020_прил.10_т.1_п.4_гр.3 | Производство работ осуществляется в охранной зоне действующей воздушной линии электропередачи, вблизи объектов, находящихся под напряжением, внутри объектов капитального строительства, внутренняя проводка в которых не обесточена, если это приведет к ограничению действий рабочих в соответствии с требованиями техники безопасности | Методика 421/пр (Строительство)
101 | 1 | *1,20 | *1,20 | *1,20 | *1,20 | *1,20 | *1,20 | 421/пр_2020_прил.10_т.1_п.4_гр.3 | Производство работ осуществляется в охранной зоне действующей воздушной линии электропередачи, вблизи объектов, находящихся под напряжением, внутри объектов капитального строительства, внутренняя проводка в которых не обесточена, если это приведет к ограничению действий рабочих в соответствии с требованиями техники безопасности | Методика 421/пр (Строительство)
105 | 1 | *1,20 | *1,20 | *1,20 | *1,20 | *1,20 | *1,20 | 421/пр_2020_прил.10_т.1_п.4_гр.3 | Производство работ осуществляется в охранной зоне действующей воздушной линии электропередачи, вблизи объектов, находящихся под напряжением, внутри объектов капитального строительства, внутренняя проводка в которых не обесточена, если это приведет к ограничению действий рабочих в соответствии с требованиями техники безопасности | Методика 421/пр (Строительство)
116 | 1 | *1,20 | *1,20 | *1,20 | *1,20 | *1,20 | *1,20 | 421/пр_2020_прил.10_т.1_п.4_гр.3 | Производство работ осуществляется в охранной зоне действующей воздушной линии электропередачи, вблизи объектов, находящихся под напряжением, внутри объектов капитального строительства, внутренняя проводка в которых не обесточена, если это приведет к ограничению действий рабочих в соответствии с требованиями техники безопасности | Методика 421/пр (Строительство)
125 | 1 | *1,20 | *1,20 | *1,20 | *1,20 | *1,20 | *1,20 | 421/пр_2020_прил.10_т.1_п.4_гр.3 | Производство работ осуществляется в охранной зоне действующей воздушной линии электропередачи, вблизи объектов, находящихся под напряжением, внутри объектов капитального строительства, внутренняя проводка в которых не обесточена, если это приведет к ограничению действий рабочих в соответствии с требованиями техники безопасности | Методика 421/пр (Строительство)
126 | 1 | *1,20 | *1,20 | *1,20 | *1,20 | *1,20 | *1,20 | 421/пр_2020_прил.10_т.1_п.4_гр.3 | Производство работ осуществляется в охранной зоне действующей воздушной линии электропередачи, вблизи объектов, находящихся под напряжением, внутри объектов капитального строительства, внутренняя проводка в которых не обесточена, если это приведет к ограничению действий рабочих в соответствии с требованиями техники безопасности | Методика 421/пр (Строительство)
127 | 1 | *1,20 | *1,20 | *1,20 | *1,20 | *1,20 | *1,20 | 421/пр_2020_прил.10_т.1_п.4_гр.4 | Производство работ осуществляется в охранной зоне действующей воздушной линии электропередачи, вблизи объектов, находящихся под напряжением, внутри объектов капитального строительства, внутренняя проводка в которых не обесточена, если это приведет к ограничению действий рабочих в соответствии с требованиями техники безопасности | Методика 421/пр (Строительство)
134 | 1 | *1,20 | *1,20 | *1,20 | *1,20 | *1,20 | *1,20 | 421/пр_2020_прил.10_т.1_п.4_гр.4 | Производство работ осуществляется в охранной зоне действующей воздушной линии электропередачи, вблизи объектов, находящихся под напряжением, внутри объектов капитального строительства, внутренняя проводка в которых не обесточена, если это приведет к ограничению действий рабочих в соответствии с требованиями техники безопасности | Методика 421/пр (Строительство)
265 | 1 | *1,20 | *1,20 | *1,20 | *1,20 | *1,20 | *1,20 | 421/пр_2020_прил.10_т.1_п.4_гр.3 | Производство работ осуществляется в охранной зоне действующей воздушной линии электропередачи, вблизи объектов, находящихся под напряжением, внутри объектов капитального строительства, внутренняя проводка в которых не обесточена, если это приведет к ограничению действий рабочих в соответствии с требованиями техники безопасности | Методика 421/пр (Строительство)
298 | 1 | *1,20 | *1,20 | *1,20 | *1,20 | *1,20 | *1,20 | 421/пр_2020_прил.10_т.1_п.4_гр.4 | Производство работ осуществляется в охранной зоне действующей воздушной линии электропередачи, вблизи объектов, находящихся под напряжением, внутри объектов капитального строительства, внутренняя проводка в которых не обесточена, если это приведет к ограничению действий рабочих в соответствии с требованиями техники безопасности | Методика 421/пр (Строительство)
300 | 1 | *1,20 | *1,20 | *1,20 | *1,20 | *1,20 | *1,20 | 421/пр_2020_прил.10_т.1_п.4_гр.4 | Производство работ осуществляется в охранной зоне действующей воздушной линии электропередачи, вблизи объектов, находящихся под напряжением, внутри объектов капитального строительства, внутренняя проводка в которых не обесточена, если это приведет к ограничению действий рабочих в соответствии с требованиями техники безопасности | Методика 421/пр (Строительство)
351 | 1 | *1,20 | *1,20 | *1,20 | *1,20 | *1,20 | *1,20 | 421/пр_2020_прил.10_т.1_п.4_гр.3 | Производство работ осуществляется в охранной зоне действующей воздушной линии электропередачи, вблизи объектов, находящихся под напряжением, внутри объектов капитального строительства, внутренняя проводка в которых не обесточена, если это приведет к ограничению действий рабочих в соответствии с требованиями техники безопасности | Методика 421/пр (Строительство)
352 | 1 | *1,20 | *1,20 | *1,20 | *1,20 | *1,20 | *1,20 | 421/пр_2020_прил.10_т.1_п.4_гр.3 | Производство работ осуществляется в охранной зоне действующей воздушной линии электропередачи, вблизи объектов, находящихся под напряжением, внутри объектов капитального строительства, внутренняя проводка в которых не обесточена, если это приведет к ограничению действий рабочих в соответствии с требованиями техники безопасности | Методика 421/пр (Строительство)
353 | 1 | *1,20 | *1,20 | *1,20 | *1,20 | *1,20 | *1,20 | 421/пр_2020_прил.10_т.1_п.4_гр.4 | Производство работ осуществляется в охранной зоне действующей воздушной линии электропередачи, вблизи объектов, находящихся под напряжением, внутри объектов капитального строительства, внутренняя проводка в которых не обесточена, если это приведет к ограничению действий рабочих в соответствии с требованиями техники безопасности | Методика 421/пр (Строительство)
355 | 1 | *1,20 | *1,20 | *1,20 | *1,20 | *1,20 | *1,20 | 421/пр_2020_прил.10_т.1_п.4_гр.4 | Производство работ осуществляется в охранной зоне действующей воздушной линии электропередачи, вблизи объектов, находящихся под напряжением, внутри объектов капитального строительства, внутренняя проводка в которых не обесточена, если это приведет к ограничению действий рабочих в соответствии с требованиями техники безопасности | Методика 421/пр (Строительство)
356 | 1 | *1,20 | *1,20 | *1,20 | *1,20 | *1,20 | *1,20 | 421/пр_2020_прил.10_т.1_п.4_гр.4 | Производство работ осуществляется в охранной зоне действующей воздушной линии электропередачи, вблизи объектов, находящихся под напряжением, внутри объектов капитального строительства, внутренняя проводка в которых не обесточена, если это приведет к ограничению действий рабочих в соответствии с требованиями техники безопасности | Методика 421/пр (Строительство)
539 | 1 | *1,20 | *1,20 | *1,20 | *1,20 | *1,20 | *1,20 | 421/пр_2020_прил.10_т.1_п.4_гр.3 | Производство работ осуществляется в охранной зоне действующей воздушной линии электропередачи, вблизи объектов, находящихся под напряжением, внутри объектов капитального строительства, внутренняя проводка в которых не обесточена, если это приведет к ограничению действий рабочих в соответствии с требованиями техники безопасности | Методика 421/пр (Строительство)
650 | 1 | *1,20 | *1,20 | *1,20 | *1,20 | *1,20 | *1,20 | 421/пр_2020_прил.10_т.1_п.4_гр.3 | Производство работ осуществляется в охранной зоне действующей воздушной линии электропередачи, вблизи объектов, находящихся под напряжением, внутри объектов капитального строительства, внутренняя проводка в которых не обесточена, если это приведет к ограничению действий рабочих в соответствии с требованиями техники безопасности | Методика 421/пр (Строительство)
653 | 1 | *1,20 | *1,20 | *1,20 | *1,20 | *1,20 | *1,20 | 421/пр_2020_прил.10_т.1_п.4_гр.3 | Производство работ осуществляется в охранной зоне действующей воздушной линии электропередачи, вблизи объектов, находящихся под напряжением, внутри объектов капитального строительства, внутренняя проводка в которых не обесточена, если это приведет к ограничению действий рабочих в соответствии с требованиями техники безопасности | Методика 421/пр (Строительство)
654 | 1 | *1,20 | *1,20 | *1,20 | *1,20 | *1,20 | *1,20 | 421/пр_2020_прил.10_т.1_п.4_гр.3 | Производство работ осуществляется в охранной зоне действующей воздушной линии электропередачи, вблизи объектов, находящихся под напряжением, внутри объектов капитального строительства, внутренняя проводка в которых не обесточена, если это приведет к ограничению действий рабочих в соответствии с требованиями техники безопасности | Методика 421/пр (Строительство)
659 | 1 | *1,20 | *1,20 | *1,20 | *1,20 | *1,20 | *1,20 | 421/пр_2020_прил.10_т.1_п.4_гр.3 | Производство работ осуществляется в охранной зоне действующей воздушной линии электропередачи, вблизи объектов, находящихся под напряжением, внутри объектов капитального строительства, внутренняя проводка в которых не обесточена, если это приведет к ограничению действий рабочих в соответствии с требованиями техники безопасности | Методика 421/пр (Строительство)
661 | 1 | *1,20 | *1,20 | *1,20 | *1,20 | *1,20 | *1,20 | 421/пр_2020_прил.10_т.1_п.4_гр.3 | Производство работ осуществляется в охранной зоне действующей воздушной линии электропередачи, вблизи объектов, находящихся под напряжением, внутри объектов капитального строительства, внутренняя проводка в которых не обесточена, если это приведет к ограничению действий рабочих в соответствии с требованиями техники безопасности | Методика 421/пр (Строительство)

## SrcKA
|  |  |  | I-341234 | I-341234 МТП,0,4,10 акр_160/250_1кв.2026 | [26 empty] | 0 | [10 empty] | 0
|  |  | Конъюнктурный анализ | [22 empty] | 4
1.1 | 1 | ТЦ_102_77_7719546987_15.06.2026_02_1.1 | Стойка опоры СВ 110-5-Ат | 102 | шт. | 18174.45 | 22172.83 | 545.23 | 19094.07 | 22 | 46188 | 2 | ООО ТК "Норма-кабель" | г.Москва | 7719546987 | 504101001 |  | 77 | 2 | 374.39 | 0 | 0 | РФ | 3 | 18174.45 | 1 | 0 | 1 | 3 | шт. | Стойка опоры СВ 110-5-Ат | 46224.7047 | 449013255 | 0 | 0 | 0 | 0 | 0 | 0 | 0 | 0 | 0
1.2 | 0 | ТЦ_102_50_5036090504_15.06.2026_02_1.2 | Стойка опоры СВ 110-5-Ат | 102 | шт. | 18483.61 | 22550 | 554.51 | 19418.88 | 22 | 46188 | 2 | ООО "АРМАТЕХ" | г.Москва | 5036090504 | 503601001 |  | 50 | 2 | 380.76 | 0 | 0 | РФ | 3 | 18483.61 | 1 | 0 | 1 | 3 | шт. | Стойка опоры СВ 110-5-Ат | 46224.7047 | 449013255 | 0 | 0 | 0 | 0 | 0 | 0 | 0 | 0 | 0
1.3 | 0 | ТЦ_102_50_5001055273_15.06.2026_02_1.3 | Стойка опоры СВ 110-5-Ат | 102 | шт. | 18573.77 | 22660 | 557.21 | 19513.6 | 22 | 46188 | 2 | ООО "КОМПАНИЯ АЛЬЯНС-КАБЕЛЬ" | г.Москва | 5001055273 | 501201001 |  | 50 | 2 | 382.62 | 0 | 0 | РФ | 3 | 18573.77 | 1 | 0 | 1 | 3 | шт. | Стойка опоры СВ 110-5-Ат | 46224.7047 | 449013255 | 0 | 0 | 0 | 0 | 0 | 0 | 0 | 0 | 0
2.1 | 1 | ТЦ_102_77_7719546987_15.06.2026_02_2.1 | Крепление У52 | 102 | шт. | 1785.33 | 2178.1 | 53.56 | 1852.68 | 22 | 46188 | 2 | ООО ТК "Норма-кабель" | г.Москва | 7719546987 | 504101001 | - | 77 | 0.75 | 13.79 | 0 | 0 | РФ | 3 | 1785.33 | 1 | 0 | 1 | 3 | шт. | Крепление У52 | 46224.7022 | 449013260 | 0 | 0 | 0 | 0 | 0 | 0 | 0 | 0 | 0
2.2 | 0 | ТЦ_102_50_5036090504_15.06.2026_02_2.2 | Крепление У52 | 102 | шт. | 1803.28 | 2200 | 54.1 | 1871.31 | 22 | 46188 | 2 | ООО "АРМАТЕХ" | г.Москва | 5036090504 | 503601001 | - | 50 | 0.75 | 13.93 | 0 | 0 | РФ | 3 | 1803.28 | 1 | 0 | 1 | 3 | шт. | Крепление У52 | 46224.7022 | 449013260 | 0 | 0 | 0 | 0 | 0 | 0 | 0 | 0 | 0
2.3 | 0 | ТЦ_102_50_5001055273_15.06.2026_02_2.3 | Крепление У52 | 102 | шт. | 1807.54 | 2205.2 | 54.23 | 1875.73 | 22 | 46188 | 2 | ООО "КОМПАНИЯ АЛЬЯНС-КАБЕЛЬ" | г.Москва | 5001055273 | 501201001 | - | 50 | 0.75 | 13.96 | 0 | 0 | РФ | 3 | 1807.54 | 1 | 0 | 1 | 3 | шт. | Крепление У52 | 46224.7022 | 449013260 | 0 | 0 | 0 | 0 | 0 | 0 | 0 | 0 | 0
3.1 | 1 | ТЦ_102_77_7719546987_15.06.2026_02_3.1 | Штыревой изолятор IF 20 | 102 | шт. | 1544.26 | 1884 | 46.33 | 1622.4 | 22 | 46188 | 2 | ООО ТК "Норма-кабель" | г.Москва | 7719546987 | 504101001 | - | 77 | 2 | 31.81 | 0 | 0 | РФ | 3 | 1544.26 | 1 | 0 | 1 | 3 | шт. | Штыревой изолятор IF 20 | 46225.4395 | 449013265 | 0 | 0 | 0 | 0 | 0 | 0 | 0 | 0 | 0
3.2 | 0 | ТЦ_102_50_5036090504_15.06.2026_02_3.2 | Штыревой изолятор IF 20 | 102 | шт. | 1725.41 | 2105 | 51.76 | 1812.71 | 22 | 46188 | 2 | ООО "АРМАТЕХ" | г.Москва | 5036090504 | 503601001 | - | 50 | 2 | 35.54 | 0 | 0 | РФ | 3 | 1725.41 | 1 | 0 | 1 | 3 | шт. | Штыревой изолятор IF 20 | 46225.4395 | 449013265 | 0 | 0 | 0 | 0 | 0 | 0 | 0 | 0 | 0
3.3 | 0 | ТЦ_102_50_5001055273_15.06.2026_02_3.3 | Штыревой изолятор IF 20 | 102 | шт. | 1807.38 | 2205 | 54.22 | 1898.83 | 22 | 46188 | 2 | ООО "КОМПАНИЯ АЛЬЯНС-КАБЕЛЬ" | г.Москва | 5001055273 | 501201001 | - | 50 | 2 | 37.23 | 0 | 0 | РФ | 3 | 1807.38 | 1 | 0 | 1 | 3 | шт. | Штыревой изолятор IF 20 | 46225.4395 | 449013265 | 0 | 0 | 0 | 0 | 0 | 0 | 0 | 0 | 0
4.1 | 1 | ТЦ_102_77_7719546987_15.06.2026_02_4.1 | Анкерный зажим PAZ2 | 102 | шт. | 1028.03 | 1254.2 | 30.84 | 1080.05 | 22 | 46188 | 2 | ООО ТК "Норма-кабель" | г.Москва | 7719546987 | 504101001 | - | 77 | 2 | 21.18 | 0 | 0 | РФ | 3 | 1028.03 | 1 | 0 | 1 | 3 | шт. | Анкерный зажим PAZ2 | 46224.7022 | 449013271 | 0 | 0 | 0 | 0 | 0 | 0 | 0 | 0 | 0
4.2 | 0 | ТЦ_102_50_5036090504_15.06.2026_02_4.2 | Анкерный зажим PAZ2 | 102 | шт. | 1098.44 | 1340.1 | 32.95 | 1154.02 | 22 | 46188 | 2 | ООО "АРМАТЕХ" | г.Москва | 5036090504 | 503601001 | - | 50 | 2 | 22.63 | 0 | 0 | РФ | 3 | 1098.44 | 1 | 0 | 1 | 3 | шт. | Анкерный зажим PAZ2 | 46224.7022 | 449013271 | 0 | 0 | 0 | 0 | 0 | 0 | 0 | 0 | 0
4.3 | 0 | ТЦ_102_50_5001055273_15.06.2026_02_4.3 | Анкерный зажим PAZ2 | 102 | шт. | 1102.7 | 1345.3 | 33.08 | 1158.5 | 22 | 46188 | 2 | ООО "КОМПАНИЯ АЛЬЯНС-КАБЕЛЬ" | г.Москва | 5001055273 | 501201001 | - | 50 | 2 | 22.72 | 0 | 0 | РФ | 3 | 1102.7 | 1 | 0 | 1 | 3 | шт. | Анкерный зажим PAZ2 | 46224.7022 | 449013271 | 0 | 0 | 0 | 0 | 0 | 0 | 0 | 0 | 0
5.1 | 1 | ТЦ_102_77_7719546987_15.06.2026_02_5.1 | Изолятор SML 70/20Г | 102 | шт. | 2252 | 2747.44 | 67.56 | 2365.95 | 22 | 46188 | 2 | ООО ТК "Норма-кабель" | г.Москва | 7719546987 | 504101001 | - | 77 | 2 | 46.39 | 0 | 0 | РФ | 3 | 2252 | 1 | 0 | 1 | 3 | шт. | Изолятор SML 70/20Г | 46224.7022 | 449013276 | 0 | 0 | 0 | 0 | 0 | 0 | 0 | 0 | 0
5.2 | 0 | ТЦ_102_50_5036090504_15.06.2026_02_5.2 | Изолятор SML 70/20Г | 102 | шт. | 2321.48 | 2832.2 | 69.64 | 2438.94 | 22 | 46188 | 2 | ООО "АРМАТЕХ" | г.Москва | 5036090504 | 503601001 | - | 50 | 2 | 47.82 | 0 | 0 | РФ | 3 | 2321.48 | 1 | 0 | 1 | 3 | шт. | Изолятор SML 70/20Г | 46224.7022 | 449013276 | 0 | 0 | 0 | 0 | 0 | 0 | 0 | 0 | 0
5.3 | 0 | ТЦ_102_50_5001055273_15.06.2026_02_5.3 | Изолятор SML 70/20Г | 102 | шт. | 2361.15 | 2880.6 | 70.83 | 2480.62 | 22 | 46188 | 2 | ООО "КОМПАНИЯ АЛЬЯНС-КАБЕЛЬ" | г.Москва | 5001055273 | 501201001 | - | 50 | 2 | 48.64 | 0 | 0 | РФ | 3 | 2361.15 | 1 | 0 | 1 | 3 | шт. | Изолятор SML 70/20Г | 46224.7022 | 449013276 | 0 | 0 | 0 | 0 | 0 | 0 | 0 | 0 | 0
6.1 | 1 | ТЦ_102_77_7719546987_15.06.2026_02_6.1 | Плашечный зажим ПС2-1 | 102 | шт. | 165 | 201.3 | 4.95 | 173.35 | 22 | 46188 | 2 | ООО ТК "Норма-кабель" | г.Москва | 7719546987 | 504101001 | - | 77 | 2 | 3.4 | 0 | 0 | РФ | 3 | 165 | 1 | 0 | 1 | 3 | шт. | Плашечный зажим ПС2-1 | 46225.4414 | 449013282 | 0 | 0 | 0 | 0 | 0 | 0 | 0 | 0 | 0
6.2 | 0 | ТЦ_102_50_5036090504_15.06.2026_02_6.2 | Плашечный зажим ПС2-1 | 102 | шт. | 165.82 | 202.3 | 4.97 | 174.21 | 22 | 46188 | 2 | ООО "АРМАТЕХ" | г.Москва | 5036090504 | 503601001 | - | 50 | 2 | 3.42 | 0 | 0 | РФ | 3 | 165.82 | 1 | 0 | 1 | 3 | шт. | Плашечный зажим ПС2-1 | 46225.4414 | 449013282 | 0 | 0 | 0 | 0 | 0 | 0 | 0 | 0 | 0
6.3 | 0 | ТЦ_102_50_5001055273_15.06.2026_02_6.3 | Плашечный зажим ПС2-1 | 102 | шт. | 168.2 | 205.2 | 5.05 | 176.72 | 22 | 46188 | 2 | ООО "КОМПАНИЯ АЛЬЯНС-КАБЕЛЬ" | г.Москва | 5001055273 | 501201001 | - | 50 | 2 | 3.47 | 0 | 0 | РФ | 3 | 168.2 | 1 | 0 | 1 | 3 | шт. | Плашечный зажим ПС2-1 | 46225.4414 | 449013282 | 0 | 0 | 0 | 0 | 0 | 0 | 0 | 0 | 0
7.1 | 1 | ТЦ_102_77_7719546987_15.06.2026_02_7.1 | Траверса ТМ64 | 102 | шт. | 9229.34 | 11259.8 | 276.88 | 9577.52 | 22 | 46188 | 2 | ООО ТК "Норма-кабель" | г.Москва | 7719546987 | 504101001 | - | 77 | 0.75 | 71.3 | 0 | 0 | РФ | 3 | 9229.34 | 1 | 0 | 1 | 3 | шт. | Траверса ТМ64 | 46225.4417 | 449013287 | 0 | 0 | 0 | 0 | 0 | 0 | 0 | 0 | 0
7.2 | 0 | ТЦ_102_50_5036090504_15.06.2026_02_7.2 | Траверса ТМ64 | 102 | шт. | 9456.39 | 11536.8 | 283.69 | 9813.13 | 22 | 46188 | 2 | ООО "АРМАТЕХ" | г.Москва | 5036090504 | 503601001 | - | 50 | 0.75 | 73.05 | 0 | 0 | РФ | 3 | 9456.39 | 1 | 0 | 1 | 3 | шт. | Траверса ТМ64 | 46225.4417 | 449013287 | 0 | 0 | 0 | 0 | 0 | 0 | 0 | 0 | 0
7.3 | 0 | ТЦ_102_50_5001055273_15.06.2026_02_7.3 | Траверса ТМ64 | 102 | шт. | 9491.23 | 11579.3 | 284.74 | 9849.29 | 22 | 46188 | 2 | ООО "КОМПАНИЯ АЛЬЯНС-КАБЕЛЬ" | г.Москва | 5001055273 | 501201001 | - | 50 | 0.75 | 73.32 | 0 | 0 | РФ | 3 | 9491.23 | 1 | 0 | 1 | 3 | шт. | Траверса ТМ64 | 46225.4417 | 449013287 | 0 | 0 | 0 | 0 | 0 | 0 | 0 | 0 | 0
8.1 | 1 | ТЦ_102_77_7719546987_15.06.2026_02_8.1 | Траверса ТМ63 | 102 | шт. | 4590.16 | 5600 | 137.7 | 4763.32 | 22 | 46188 | 2 | ООО ТК "Норма-кабель" | г.Москва | 7719546987 | 504101001 | - | 77 | 0.75 | 35.46 | 0 | 0 | РФ | 3 | 4590.16 | 1 | 0 | 1 | 3 | шт. | Траверса ТМ63 | 46225.4419 | 449013292 | 0 | 0 | 0 | 0 | 0 | 0 | 0 | 0 | 0
8.2 | 0 | ТЦ_102_50_5036090504_15.06.2026_02_8.2 | Траверса ТМ63 | 102 | шт. | 4918.03 | 6000 | 147.54 | 5103.56 | 22 | 46188 | 2 | ООО "АРМАТЕХ" | г.Москва | 5036090504 | 503601001 | - | 50 | 0.75 | 37.99 | 0 | 0 | РФ | 3 | 4918.03 | 1 | 0 | 1 | 3 | шт. | Траверса ТМ63 | 46225.4419 | 449013292 | 0 | 0 | 0 | 0 | 0 | 0 | 0 | 0 | 0
8.3 | 0 | ТЦ_102_50_5001055273_15.06.2026_02_8.3 | Траверса ТМ63 | 102 | шт. | 4926.23 | 6010 | 147.79 | 5112.08 | 22 | 46188 | 2 | ООО "КОМПАНИЯ АЛЬЯНС-КАБЕЛЬ" | г.Москва | 5001055273 | 501201001 | - | 50 | 0.75 | 38.06 | 0 | 0 | РФ | 3 | 4926.23 | 1 | 0 | 1 | 3 | шт. | Траверса ТМ63 | 46225.4419 | 449013292 | 0 | 0 | 0 | 0 | 0 | 0 | 0 | 0 | 0
9.1 | 1 | ТЦ_102_77_7719546987_15.06.2026_02_9.1 | Траверса ТМ65 | 102 | шт. | 6427.87 | 7842 | 192.84 | 6670.37 | 22 | 46188 | 2 | ООО ТК "Норма-кабель" | г.Москва | 7719546987 | 504101001 | - | 77 | 0.75 | 49.66 | 0 | 0 | РФ | 3 | 6427.87 | 1 | 0 | 1 | 3 | шт. | Траверса ТМ65 | 46224.7022 | 449013297 | 0 | 0 | 0 | 0 | 0 | 0 | 0 | 0 | 0
9.2 | 0 | ТЦ_102_50_5036090504_15.06.2026_02_9.2 | Траверса ТМ65 | 102 | шт. | 6524.59 | 7960 | 195.74 | 6770.73 | 22 | 46188 | 2 | ООО "АРМАТЕХ" | г.Москва | 5036090504 | 503601001 | - | 50 | 0.75 | 50.4 | 0 | 0 | РФ | 3 | 6524.59 | 1 | 0 | 1 | 3 | шт. | Траверса ТМ65 | 46224.7022 | 449013297 | 0 | 0 | 0 | 0 | 0 | 0 | 0 | 0 | 0
9.3 | 0 | ТЦ_102_50_5001055273_15.06.2026_02_9.3 | Траверса ТМ65 | 102 | шт. | 6540.98 | 7980 | 196.23 | 6787.74 | 22 | 46188 | 2 | ООО "КОМПАНИЯ АЛЬЯНС-КАБЕЛЬ" | г.Москва | 5001055273 | 501201001 | - | 50 | 0.75 | 50.53 | 0 | 0 | РФ | 3 | 6540.98 | 1 | 0 | 1 | 3 | шт. | Траверса ТМ65 | 46224.7022 | 449013297 | 0 | 0 | 0 | 0 | 0 | 0 | 0 | 0 | 0
10.1 | 1 | ТЦ_102_77_7719546987_15.06.2026_02_10.1 | Траверса ТМ66 | 102 | шт. | 3688.52 | 4500 | 110.66 | 3827.67 | 22 | 46188 | 2 | ООО ТК "Норма-кабель" | г.Москва | 7719546987 | 504101001 | - | 77 | 0.75 | 28.49 | 0 | 0 | РФ | 3 | 3688.52 | 1 | 0 | 1 | 3 | шт. | Траверса ТМ66 | 46225.4425 | 449013302 | 0 | 0 | 0 | 0 | 0 | 0 | 0 | 0 | 0
10.2 | 0 | ТЦ_102_50_5036090504_15.06.2026_02_10.2 | Траверса ТМ66 | 102 | шт. | 4762.3 | 5810 | 142.87 | 4941.96 | 22 | 46188 | 2 | ООО "АРМАТЕХ" | г.Москва | 5036090504 | 503601001 | - | 50 | 0.75 | 36.79 | 0 | 0 | РФ | 3 | 4762.3 | 1 | 0 | 1 | 3 | шт. | Траверса ТМ66 | 46225.4425 | 449013302 | 0 | 0 | 0 | 0 | 0 | 0 | 0 | 0 | 0
10.3 | 0 | ТЦ_102_50_5001055273_15.06.2026_02_10.3 | Траверса ТМ66 | 102 | шт. | 3975.49 | 4850.1 | 119.26 | 4125.46 | 22 | 46188 | 2 | ООО "КОМПАНИЯ АЛЬЯНС-КАБЕЛЬ" | г.Москва | 5001055273 | 501201001 | - | 50 | 0.75 | 30.71 | 0 | 0 | РФ | 3 | 3975.49 | 1 | 0 | 1 | 3 | шт. | Траверса ТМ66 | 46225.4425 | 449013302 | 0 | 0 | 0 | 0 | 0 | 0 | 0 | 0 | 0
11.1 | 1 | ТЦ_102_77_7719546987_15.06.2026_02_11.1 | Траверса ТМ73 | 102 | шт. | 2573.77 | 3140 | 77.21 | 2670.86 | 22 | 46188 | 2 | ООО ТК "Норма-кабель" | г.Москва | 7719546987 | 504101001 | - | 77 | 0.75 | 19.88 | 0 | 0 | РФ | 3 | 2573.77 | 1 | 0 | 1 | 3 | шт. | Траверса ТМ73 | 46225.4429 | 449013307 | 0 | 0 | 0 | 0 | 0 | 0 | 0 | 0 | 0
11.2 | 0 | ТЦ_102_50_5036090504_15.06.2026_02_11.2 | Траверса ТМ73 | 102 | шт. | 4389.84 | 5355.6 | 131.7 | 4555.45 | 22 | 46188 | 2 | ООО "АРМАТЕХ" | г.Москва | 5036090504 | 503601001 | - | 50 | 0.75 | 33.91 | 0 | 0 | РФ | 3 | 4389.84 | 1 | 0 | 1 | 3 | шт. | Траверса ТМ73 | 46225.4429 | 449013307 | 0 | 0 | 0 | 0 | 0 | 0 | 0 | 0 | 0
11.3 | 0 | ТЦ_102_50_5001055273_15.06.2026_02_11.3 | Траверса ТМ73 | 102 | шт. | 4428.61 | 5402.9 | 132.86 | 4595.68 | 22 | 46188 | 2 | ООО "КОМПАНИЯ АЛЬЯНС-КАБЕЛЬ" | г.Москва | 5001055273 | 501201001 | - | 50 | 0.75 | 34.21 | 0 | 0 | РФ | 3 | 4428.61 | 1 | 0 | 1 | 3 | шт. | Траверса ТМ73 | 46225.4429 | 449013307 | 0 | 0 | 0 | 0 | 0 | 0 | 0 | 0 | 0
12.1 | 1 | ТЦ_102_77_7719546987_15.06.2026_02_12.1 | Траверса ТМ74 | 102 | шт. | 4031.15 | 4918 | 120.93 | 4183.22 | 22 | 46188 | 2 | ООО ТК "Норма-кабель" | г.Москва | 7719546987 | 504101001 | - | 77 | 0.75 | 31.14 | 0 | 0 | РФ | 3 | 4031.15 | 1 | 0 | 1 | 3 | шт. | Траверса ТМ74 | 46225.4434 | 449013312 | 0 | 0 | 0 | 0 | 0 | 0 | 0 | 0 | 0
12.2 | 0 | ТЦ_102_50_5036090504_15.06.2026_02_12.2 | Траверса ТМ74 | 102 | шт. | 4143.93 | 5055.6 | 124.32 | 4300.26 | 22 | 46188 | 2 | ООО "АРМАТЕХ" | г.Москва | 5036090504 | 503601001 | - | 50 | 0.75 | 32.01 | 0 | 0 | РФ | 3 | 4143.93 | 1 | 0 | 1 | 3 | шт. | Траверса ТМ74 | 46225.4434 | 449013312 | 0 | 0 | 0 | 0 | 0 | 0 | 0 | 0 | 0
12.3 | 0 | ТЦ_102_50_5001055273_15.06.2026_02_12.3 | Траверса ТМ74 | 102 | шт. | 4182.7 | 5102.9 | 125.48 | 4340.49 | 22 | 46188 | 2 | ООО "КОМПАНИЯ АЛЬЯНС-КАБЕЛЬ" | г.Москва | 5001055273 | 501201001 | - | 50 | 0.75 | 32.31 | 0 | 0 | РФ | 3 | 4182.7 | 1 | 0 | 1 | 3 | шт. | Траверса ТМ74 | 46225.4434 | 449013312 | 0 | 0 | 0 | 0 | 0 | 0 | 0 | 0 | 0
13.1 | 1 | ТЦ_102_77_7719546987_15.06.2026_02_13.1 | Заземляющий проводник ЗП1 | 102 | м | 372 | 453.84 | 11.16 | 386.03 | 22 | 46188 | 2 | ООО ТК "Норма-кабель" | г.Москва | 7719546987 | 504101001 | - | 77 | 0.75 | 2.87 | 0 | 0 | РФ | 3 | 372 | 1 | 0 | 1 | 3 | м | Заземляющий проводник ЗП1 | 46225.4438 | 449013318 | 0 | 0 | 0 | 0 | 0 | 0 | 0 | 0 | 0
13.2 | 0 | ТЦ_102_50_5036090504_15.06.2026_02_13.2 | Заземляющий проводник ЗП1 | 102 | м | 472.95 | 577 | 14.19 | 490.79 | 22 | 46188 | 2 | ООО "АРМАТЕХ" | г.Москва | 5036090504 | 503601001 | - | 50 | 0.75 | 3.65 | 0 | 0 | РФ | 3 | 472.95 | 1 | 0 | 1 | 3 | м | Заземляющий проводник ЗП1 | 46225.4438 | 449013318 | 0 | 0 | 0 | 0 | 0 | 0 | 0 | 0 | 0
13.3 | 0 | ТЦ_102_50_5001055273_15.06.2026_02_13.3 | Заземляющий проводник ЗП1 | 102 | м | 478.03 | 583.2 | 14.34 | 496.06 | 22 | 46188 | 2 | ООО "КОМПАНИЯ АЛЬЯНС-КАБЕЛЬ" | г.Москва | 5001055273 | 501201001 | - | 50 | 0.75 | 3.69 | 0 | 0 | РФ | 3 | 478.03 | 1 | 0 | 1 | 3 | м | Заземляющий проводник ЗП1 | 46225.4438 | 449013318 | 0 | 0 | 0 | 0 | 0 | 0 | 0 | 0 | 0
14.1 | 1 | ТЦ_102_77_7719546987_15.06.2026_02_14.1 | Болт М20х260 | 102 | шт. | 593.44 | 724 | 17.8 | 615.82 | 22 | 46188 | 2 | ООО ТК "Норма-кабель" | г.Москва | 7719546987 | 504101001 | - | 77 | 0.75 | 4.58 | 0 | 0 | РФ | 3 | 593.44 | 1 | 0 | 1 | 3 | шт. | Болт М20х260 | 46224.7022 | 449013329 | 0 | 0 | 0 | 0 | 0 | 0 | 0 | 0 | 0
14.2 | 0 | ТЦ_102_50_5036090504_15.06.2026_02_14.2 | Болт М20х260 | 102 | шт. | 607.38 | 741 | 18.22 | 630.29 | 22 | 46188 | 2 | ООО "АРМАТЕХ" | г.Москва | 5036090504 | 503601001 | - | 50 | 0.75 | 4.69 | 0 | 0 | РФ | 3 | 607.38 | 1 | 0 | 1 | 3 | шт. | Болт М20х260 | 46224.7022 | 449013329 | 0 | 0 | 0 | 0 | 0 | 0 | 0 | 0 | 0
14.3 | 0 | ТЦ_102_50_5001055273_15.06.2026_02_14.3 | Болт М20х260 | 102 | шт. | 625.41 | 763 | 18.76 | 649 | 22 | 46188 | 2 | ООО "КОМПАНИЯ АЛЬЯНС-КАБЕЛЬ" | г.Москва | 5001055273 | 501201001 | - | 50 | 0.75 | 4.83 | 0 | 0 | РФ | 3 | 625.41 | 1 | 0 | 1 | 3 | шт. | Болт М20х260 | 46224.7022 | 449013329 | 0 | 0 | 0 | 0 | 0 | 0 | 0 | 0 | 0
15.1 | 1 | ТЦ_102_77_7719546987_15.06.2026_02_15.1 | Гайка М20 | 102 | шт. | 161.48 | 197 | 4.84 | 167.57 | 22 | 46188 | 2 | ООО ТК "Норма-кабель" | г.Москва | 7719546987 | 504101001 | - | 77 | 0.75 | 1.25 | 0 | 0 | РФ | 3 | 161.48 | 1 | 0 | 1 | 3 | шт. | Гайка М20 | 46224.7022 | 449013334 | 0 | 0 | 0 | 0 | 0 | 0 | 0 | 0 | 0
15.2 | 0 | ТЦ_102_50_5036090504_15.06.2026_02_15.2 | Гайка М20 | 102 | шт. | 172.13 | 210 | 5.16 | 178.62 | 22 | 46188 | 2 | ООО "АРМАТЕХ" | г.Москва | 5036090504 | 503601001 | - | 50 | 0.75 | 1.33 | 0 | 0 | РФ | 3 | 172.13 | 1 | 0 | 1 | 3 | шт. | Гайка М20 | 46224.7022 | 449013334 | 0 | 0 | 0 | 0 | 0 | 0 | 0 | 0 | 0
15.3 | 0 | ТЦ_102_50_5001055273_15.06.2026_02_15.3 | Гайка М20 | 102 | шт. | 178.69 | 218 | 5.36 | 185.43 | 22 | 46188 | 2 | ООО "КОМПАНИЯ АЛЬЯНС-КАБЕЛЬ" | г.Москва | 5001055273 | 501201001 | - | 50 | 0.75 | 1.38 | 0 | 0 | РФ | 3 | 178.69 | 1 | 0 | 1 | 3 | шт. | Гайка М20 | 46224.7022 | 449013334 | 0 | 0 | 0 | 0 | 0 | 0 | 0 | 0 | 0
16.1 | 1 | ТЦ_102_77_7719546987_15.06.2026_02_16.1 | Хомут Х51 | 102 | шт. | 831.97 | 1015 | 24.96 | 863.36 | 22 | 46188 | 2 | ООО ТК "Норма-кабель" | г.Москва | 7719546987 | 504101001 | - | 77 | 0.75 | 6.43 | 0 | 0 | РФ | 3 | 831.97 | 1 | 0 | 1 | 3 | шт. | Хомут Х51 | 46225.4448 | 449013339 | 0 | 0 | 0 | 0 | 0 | 0 | 0 | 0 | 0
16.2 | 0 | ТЦ_102_50_5036090504_15.06.2026_02_16.2 | Хомут Х51 | 102 | шт. | 905.94 | 1105.25 | 27.18 | 940.12 | 22 | 46188 | 2 | ООО "АРМАТЕХ" | г.Москва | 5036090504 | 503601001 | - | 50 | 0.75 | 7 | 0 | 0 | РФ | 3 | 905.94 | 1 | 0 | 1 | 3 | шт. | Хомут Х51 | 46225.4448 | 449013339 | 0 | 0 | 0 | 0 | 0 | 0 | 0 | 0 | 0
16.3 | 0 | ТЦ_102_50_5001055273_15.06.2026_02_16.3 | Хомут Х51 | 102 | шт. | 951.23 | 1160.5 | 28.54 | 987.12 | 22 | 46188 | 2 | ООО "КОМПАНИЯ АЛЬЯНС-КАБЕЛЬ" | г.Москва | 5001055273 | 501201001 | - | 50 | 0.75 | 7.35 | 0 | 0 | РФ | 3 | 951.23 | 1 | 0 | 1 | 3 | шт. | Хомут Х51 | 46225.4448 | 449013339 | 0 | 0 | 0 | 0 | 0 | 0 | 0 | 0 | 0
17.1 | 1 | ТЦ_102_77_7719546987_15.06.2026_02_17.1 | Изолятор штыревой ШФ-20Г | 102 | шт. | 900 | 1098 | 27 | 945.54 | 22 | 46188 | 2 | ООО ТК "Норма-кабель" | г.Москва | 7719546987 | 504101001 | - | 77 | 2 | 18.54 | 0 | 0 | РФ | 3 | 900 | 1 | 0 | 1 | 3 | шт. | Изолятор штыревой ШФ-20Г | 46225.4455 | 449013344 | 0 | 0 | 0 | 0 | 0 | 0 | 0 | 0 | 0
17.2 | 0 | ТЦ_102_50_5036090504_15.06.2026_02_17.2 | Изолятор штыревой ШФ-20Г | 102 | шт. | 1827.95 | 2230.1 | 54.84 | 1920.45 | 22 | 46188 | 2 | ООО "АРМАТЕХ" | г.Москва | 5036090504 | 503601001 | - | 50 | 2 | 37.66 | 0 | 0 | РФ | 3 | 1827.95 | 1 | 0 | 1 | 3 | шт. | Изолятор штыревой ШФ-20Г | 46225.4455 | 449013344 | 0 | 0 | 0 | 0 | 0 | 0 | 0 | 0 | 0
17.3 | 0 | ТЦ_102_50_5001055273_15.06.2026_02_17.3 | Изолятор штыревой ШФ-20Г | 102 | шт. | 1832.7 | 2235.9 | 54.98 | 1925.43 | 22 | 46188 | 2 | ООО "КОМПАНИЯ АЛЬЯНС-КАБЕЛЬ" | г.Москва | 5001055273 | 501201001 | - | 50 | 2 | 37.75 | 0 | 0 | РФ | 3 | 1832.7 | 1 | 0 | 1 | 3 | шт. | Изолятор штыревой ШФ-20Г | 46225.4455 | 449013344 | 0 | 0 | 0 | 0 | 0 | 0 | 0 | 0 | 0
18.1 | 1 | ТЦ_102_77_7719546987_15.06.2026_02_18.1 | Зажим ответвительный SLW 36 | 102 | шт. | 5426.23 | 6620 | 162.79 | 5700.8 | 22 | 46188 | 2 | ООО ТК "Норма-кабель" | г.Москва | 7719546987 | 504101001 | - | 77 | 2 | 111.78 | 0 | 0 | РФ | 3 | 5426.23 | 1 | 0 | 1 | 3 | шт. | Зажим ответвительный SLW 36 | 46224.7022 | 449013350 | 0 | 0 | 0 | 0 | 0 | 0 | 0 | 0 | 0
18.2 | 0 | ТЦ_102_50_5036090504_15.06.2026_02_18.2 | Зажим ответвительный SLW 36 | 102 | шт. | 5434.51 | 6630.1 | 163.04 | 5709.5 | 22 | 46188 | 2 | ООО "АРМАТЕХ" | г.Москва | 5036090504 | 503601001 | - | 50 | 2 | 111.95 | 0 | 0 | РФ | 3 | 5434.51 | 1 | 0 | 1 | 3 | шт. | Зажим ответвительный SLW 36 | 46224.7022 | 449013350 | 0 | 0 | 0 | 0 | 0 | 0 | 0 | 0 | 0
18.3 | 0 | ТЦ_102_50_5001055273_15.06.2026_02_18.3 | Зажим ответвительный SLW 36 | 102 | шт. | 5478.36 | 6683.6 | 164.35 | 5755.56 | 22 | 46188 | 2 | ООО "КОМПАНИЯ АЛЬЯНС-КАБЕЛЬ" | г.Москва | 5001055273 | 501201001 | - | 50 | 2 | 112.85 | 0 | 0 | РФ | 3 | 5478.36 | 1 | 0 | 1 | 3 | шт. | Зажим ответвительный SLW 36 | 46224.7022 | 449013350 | 0 | 0 | 0 | 0 | 0 | 0 | 0 | 0 | 0
19.1 | 1 | ТЦ_102_77_7719546987_15.06.2026_02_19.1 | Провод СИП-3 1х70 | 102 | м | 125.14 | 152.67 | 3.75 | 131.47 | 22 | 46188 | 2 | ООО ТК "Норма-кабель" | г.Москва | 7719546987 | 504101001 | - | 77 | 2 | 2.58 | 0 | 0 | РФ | 3 | 125.14 | 1 | 0 | 1 | 3 | М. | Провод СИП-3 1х70 | 46225.4503 | 449013409 | 0 | 0 | 0 | 0 | 0 | 0 | 0 | 0 | 0
19.2 | 0 | ТЦ_102_50_5036090504_15.06.2026_02_19.2 | Провод СИП-3 1х70 | 102 | м | 139.59 | 170.3 | 4.19 | 146.66 | 22 | 46188 | 2 | ООО "АРМАТЕХ" | г.Москва | 5036090504 | 503601001 | - | 50 | 2 | 2.88 | 0 | 0 | РФ | 3 | 139.59 | 1 | 0 | 1 | 3 | М. | Провод СИП-3 1х70 | 46225.4503 | 449013409 | 0 | 0 | 0 | 0 | 0 | 0 | 0 | 0 | 0
19.3 | 0 | ТЦ_102_50_5001055273_15.06.2026_02_19.3 | Провод СИП-3 1х70 | 102 | м | 143.85 | 175.5 | 4.32 | 151.13 | 22 | 46188 | 2 | ООО "КОМПАНИЯ АЛЬЯНС-КАБЕЛЬ" | г.Москва | 5001055273 | 501201001 | - | 50 | 2 | 2.96 | 0 | 0 | РФ | 3 | 143.85 | 1 | 0 | 1 | 3 | М. | Провод СИП-3 1х70 | 46225.4503 | 449013409 | 0 | 0 | 0 | 0 | 0 | 0 | 0 | 0 | 0
20.1 | 1 | ТЦ_102_77_7719546987_15.06.2026_02_20.1 | Зажим ответвительный RP 150 | 102 | шт. | 2360.66 | 2880 | 70.82 | 2480.11 | 22 | 46188 | 2 | ООО ТК "Норма-кабель" | г.Москва | 7719546987 | 504101001 | - | 77 | 2 | 48.63 | 0 | 0 | РФ | 3 | 2360.66 | 1 | 0 | 1 | 3 | шт. | Зажим ответвительный RP 150 | 46224.7022 | 449013415 | 0 | 0 | 0 | 0 | 0 | 0 | 0 | 0 | 0
20.2 | 0 | ТЦ_102_50_5036090504_15.06.2026_02_20.2 | Зажим ответвительный RP 150 | 102 | шт. | 2368.85 | 2890 | 71.07 | 2488.72 | 22 | 46188 | 2 | ООО "АРМАТЕХ" | г.Москва | 5036090504 | 503601001 | - | 50 | 2 | 48.8 | 0 | 0 | РФ | 3 | 2368.85 | 1 | 0 | 1 | 3 | шт. | Зажим ответвительный RP 150 | 46224.7022 | 449013415 | 0 | 0 | 0 | 0 | 0 | 0 | 0 | 0 | 0
20.3 | 0 | ТЦ_102_50_5001055273_15.06.2026_02_20.3 | Зажим ответвительный RP 150 | 102 | шт. | 2418.03 | 2950 | 72.54 | 2540.38 | 22 | 46188 | 2 | ООО "КОМПАНИЯ АЛЬЯНС-КАБЕЛЬ" | г.Москва | 5001055273 | 501201001 | - | 50 | 2 | 49.81 | 0 | 0 | РФ | 3 | 2418.03 | 1 | 0 | 1 | 3 | шт. | Зажим ответвительный RP 150 | 46224.7022 | 449013415 | 0 | 0 | 0 | 0 | 0 | 0 | 0 | 0 | 0
21.1 | 1 | ТЦ_102_77_7719546987_15.06.2026_02_21.1 | Траверса ДТ-1 | 102 | шт. | 6900 | 8418 | 207 | 7160.3 | 22 | 46188 | 2 | ООО ТК "Норма-кабель" | г.Москва | 7719546987 | 504101001 | - | 77 | 0.75 | 53.3 | 0 | 0 | РФ | 3 | 6900 | 1 | 0 | 1 | 3 | шт. | Траверса ДТ-1 | 46225.4513 | 449013457 | 0 | 0 | 0 | 0 | 0 | 0 | 0 | 0 | 0
21.2 | 0 | ТЦ_102_50_5036090504_15.06.2026_02_21.2 | Траверса ДТ-1 | 102 | шт. | 7018.44 | 8562.5 | 210.55 | 7283.21 | 22 | 46188 | 2 | ООО "АРМАТЕХ" | г.Москва | 5036090504 | 503601001 | - | 50 | 0.75 | 54.22 | 0 | 0 | РФ | 3 | 7018.44 | 1 | 0 | 1 | 3 | шт. | Траверса ДТ-1 | 46225.4513 | 449013457 | 0 | 0 | 0 | 0 | 0 | 0 | 0 | 0 | 0
21.3 | 0 | ТЦ_102_50_5001055273_15.06.2026_02_21.3 | Траверса ДТ-1 | 102 | шт. | 7129.92 | 8698.5 | 213.9 | 7398.9 | 22 | 46188 | 2 | ООО "КОМПАНИЯ АЛЬЯНС-КАБЕЛЬ" | г.Москва | 5001055273 | 501201001 | - | 50 | 0.75 | 55.08 | 0 | 0 | РФ | 3 | 7129.92 | 1 | 0 | 1 | 3 | шт. | Траверса ДТ-1 | 46225.4513 | 449013457 | 0 | 0 | 0 | 0 | 0 | 0 | 0 | 0 | 0
22.1 | 1 | ТЦ_102_77_7719546987_15.06.2026_02_22.1 | Замок винтовой ВС-110 | 102 | шт. | 786.89 | 960 | 23.61 | 816.58 | 22 | 46188 | 2 | ООО ТК "Норма-кабель" | г.Москва | 7719546987 | 504101001 | - | 77 | 0.75 | 6.08 | 0 | 0 | РФ | 3 | 786.89 | 1 | 0 | 1 | 3 | шт. | Замок винтовой ВС-110 | 46224.7022 | 449013463 | 0 | 0 | 0 | 0 | 0 | 0 | 0 | 0 | 0
22.2 | 0 | ТЦ_102_50_5036090504_15.06.2026_02_22.2 | Замок винтовой ВС-110 | 102 | шт. | 1491.8 | 1820 | 44.75 | 1548.07 | 22 | 46188 | 2 | ООО "АРМАТЕХ" | г.Москва | 5036090504 | 503601001 | - | 50 | 0.75 | 11.52 | 0 | 0 | РФ | 3 | 1491.8 | 1 | 0 | 1 | 3 | шт. | Замок винтовой ВС-110 | 46224.7022 | 449013463 | 0 | 0 | 0 | 0 | 0 | 0 | 0 | 0 | 0
22.3 | 0 | ТЦ_102_50_5001055273_15.06.2026_02_22.3 | Замок винтовой ВС-110 | 102 | шт. | 1523.28 | 1858.4 | 45.7 | 1580.75 | 22 | 46188 | 2 | ООО "КОМПАНИЯ АЛЬЯНС-КАБЕЛЬ" | г.Москва | 5001055273 | 501201001 | - | 50 | 0.75 | 11.77 | 0 | 0 | РФ | 3 | 1523.28 | 1 | 0 | 1 | 3 | шт. | Замок винтовой ВС-110 | 46224.7022 | 449013463 | 0 | 0 | 0 | 0 | 0 | 0 | 0 | 0 | 0
23.1 | 1 | ТЦ_102_77_7719546987_15.06.2026_02_23.1 | Траверса ТМ67 | 102 | шт. | 1532.79 | 1870 | 45.98 | 1590.61 | 22 | 46188 | 2 | ООО ТК "Норма-кабель" | г.Москва | 7719546987 | 504101001 | - | 77 | 0.75 | 11.84 | 0 | 0 | РФ | 3 | 1532.79 | 1 | 0 | 1 | 3 | шт. | Траверса ТМ67 | 46224.7022 | 449013468 | 0 | 0 | 0 | 0 | 0 | 0 | 0 | 0 | 0
23.2 | 0 | ТЦ_102_50_5036090504_15.06.2026_02_23.2 | Траверса ТМ67 | 102 | шт. | 1608.2 | 1962 | 48.25 | 1668.87 | 22 | 46188 | 2 | ООО "АРМАТЕХ" | г.Москва | 5036090504 | 503601001 | - | 50 | 0.75 | 12.42 | 0 | 0 | РФ | 3 | 1608.2 | 1 | 0 | 1 | 3 | шт. | Траверса ТМ67 | 46224.7022 | 449013468 | 0 | 0 | 0 | 0 | 0 | 0 | 0 | 0 | 0
23.3 | 0 | ТЦ_102_50_5001055273_15.06.2026_02_23.3 | Траверса ТМ67 | 102 | шт. | 1680.33 | 2050 | 50.41 | 1743.72 | 22 | 46188 | 2 | ООО "КОМПАНИЯ АЛЬЯНС-КАБЕЛЬ" | г.Москва | 5001055273 | 501201001 | - | 50 | 0.75 | 12.98 | 0 | 0 | РФ | 3 | 1680.33 | 1 | 0 | 1 | 3 | шт. | Траверса ТМ67 | 46224.7022 | 449013468 | 0 | 0 | 0 | 0 | 0 | 0 | 0 | 0 | 0
24.1 | 1 | ТЦ_102_77_7719546987_15.06.2026_02_24.1 | Траверса ТМ68 | 102 | шт. | 9710.66 | 11847 | 291.32 | 10076.99 | 22 | 46188 | 2 | ООО ТК "Норма-кабель" | г.Москва | 7719546987 | 504101001 | - | 77 | 0.75 | 75.01 | 0 | 0 | РФ | 3 | 9710.66 | 1 | 0 | 1 | 3 | шт. | Траверса ТМ68 | 46224.7022 | 449013473 | 0 | 0 | 0 | 0 | 0 | 0 | 0 | 0 | 0
24.2 | 0 | ТЦ_102_50_5036090504_15.06.2026_02_24.2 | Траверса ТМ68 | 102 | шт. | 9804.92 | 11962 | 294.15 | 10174.81 | 22 | 46188 | 2 | ООО "АРМАТЕХ" | г.Москва | 5036090504 | 503601001 | - | 50 | 0.75 | 75.74 | 0 | 0 | РФ | 3 | 9804.92 | 1 | 0 | 1 | 3 | шт. | Траверса ТМ68 | 46224.7022 | 449013473 | 0 | 0 | 0 | 0 | 0 | 0 | 0 | 0 | 0
24.3 | 0 | ТЦ_102_50_5001055273_15.06.2026_02_24.3 | Траверса ТМ68 | 102 | шт. | 10286.89 | 12550 | 308.61 | 10674.97 | 22 | 46188 | 2 | ООО "КОМПАНИЯ АЛЬЯНС-КАБЕЛЬ" | г.Москва | 5001055273 | 501201001 | - | 50 | 0.75 | 79.47 | 0 | 0 | РФ | 3 | 10286.89 | 1 | 0 | 1 | 3 | шт. | Траверса ТМ68 | 46224.7022 | 449013473 | 0 | 0 | 0 | 0 | 0 | 0 | 0 | 0 | 0
25.1 | 1 | ТЦ_102_77_7719546987_15.06.2026_02_25.1 | Ограничитель перенапряжения ОПН-П | 102 | шт. | 3672.13 | 4480 | 110.16 | 3857.94 | 22 | 46188 | 2 | ООО ТК "Норма-кабель" | г.Москва | 7719546987 | 504101001 | - | 77 | 2 | 75.65 | 0 | 0 | РФ | 3 | 3672.13 | 1 | 0 | 1 | 3 | шт. | Ограничитель перенапряжения ОПН-П | 46224.7022 | 449013489 | 0 | 0 | 0 | 0 | 0 | 0 | 0 | 0 | 0
25.2 | 0 | ТЦ_102_50_5036090504_15.06.2026_02_25.2 | Ограничитель перенапряжения ОПН-П | 102 | шт. | 3689.34 | 4501 | 110.68 | 3876.02 | 22 | 46188 | 2 | ООО "АРМАТЕХ" | г.Москва | 5036090504 | 503601001 | - | 50 | 2 | 76 | 0 | 0 | РФ | 3 | 3689.34 | 1 | 0 | 1 | 3 | шт. | Ограничитель перенапряжения ОПН-П | 46224.7022 | 449013489 | 0 | 0 | 0 | 0 | 0 | 0 | 0 | 0 | 0
25.3 | 0 | ТЦ_102_50_5001055273_15.06.2026_02_25.3 | Ограничитель перенапряжения ОПН-П | 102 | шт. | 3707.38 | 4523 | 111.22 | 3894.97 | 22 | 46188 | 2 | ООО "КОМПАНИЯ АЛЬЯНС-КАБЕЛЬ" | г.Москва | 5001055273 | 501201001 | - | 50 | 2 | 76.37 | 0 | 0 | РФ | 3 | 3707.38 | 1 | 0 | 1 | 3 | шт. | Ограничитель перенапряжения ОПН-П | 46224.7022 | 449013489 | 0 | 0 | 0 | 0 | 0 | 0 | 0 | 0 | 0
26.1 | 1 | ТЦ_102_77_7719546987_15.06.2026_02_26.1 | Скрепа NC20 | 102 | шт. | 35 | 42.7 | 1.05 | 36.77 | 22 | 46188 | 2 | ООО ТК "Норма-кабель" | г.Москва | 7719546987 | 504101001 | - | 77 | 2 | 0.72 | 0 | 0 | РФ | 3 | 35 | 1 | 0 | 1 | 3 | шт. | Скрепа NC20 | 46225.4536 | 449013598 | 0 | 0 | 0 | 0 | 0 | 0 | 0 | 0 | 0
26.2 | 0 | ТЦ_102_50_5036090504_15.06.2026_02_26.2 | Скрепа NC20 | 102 | шт. | 39.34 | 48 | 1.18 | 41.33 | 22 | 46188 | 2 | ООО "АРМАТЕХ" | г.Москва | 5036090504 | 503601001 | - | 50 | 2 | 0.81 | 0 | 0 | РФ | 3 | 39.34 | 1 | 0 | 1 | 3 | шт. | Скрепа NC20 | 46225.4536 | 449013598 | 0 | 0 | 0 | 0 | 0 | 0 | 0 | 0 | 0
26.3 | 0 | ТЦ_102_50_5001055273_15.06.2026_02_26.3 | Скрепа NC20 | 102 | шт. | 40.57 | 49.5 | 1.22 | 42.63 | 22 | 46188 | 2 | ООО "КОМПАНИЯ АЛЬЯНС-КАБЕЛЬ" | г.Москва | 5001055273 | 501201001 | - | 50 | 2 | 0.84 | 0 | 0 | РФ | 3 | 40.57 | 1 | 0 | 1 | 3 | шт. | Скрепа NC20 | 46225.4536 | 449013598 | 0 | 0 | 0 | 0 | 0 | 0 | 0 | 0 | 0
27.1 | 1 | ТЦ_102_77_7719546987_15.06.2026_02_27.1 | Зажим плашечный CD35 | 102 | шт. | 182 | 222.04 | 5.46 | 191.21 | 22 | 46188 | 2 | ООО ТК "Норма-кабель" | г.Москва | 7719546987 | 504101001 | - | 77 | 2 | 3.75 | 0 | 0 | РФ | 3 | 182 | 1 | 0 | 1 | 3 | шт. | Зажим плашечный CD35 | 46225.4539 | 449013603 | 0 | 0 | 0 | 0 | 0 | 0 | 0 | 0 | 0
27.2 | 0 | ТЦ_102_50_5036090504_15.06.2026_02_27.2 | Зажим плашечный CD35 | 102 | шт. | 188.77 | 230.3 | 5.66 | 198.32 | 22 | 46188 | 2 | ООО "АРМАТЕХ" | г.Москва | 5036090504 | 503601001 | - | 50 | 2 | 3.89 | 0 | 0 | РФ | 3 | 188.77 | 1 | 0 | 1 | 3 | шт. | Зажим плашечный CD35 | 46225.4539 | 449013603 | 0 | 0 | 0 | 0 | 0 | 0 | 0 | 0 | 0
27.3 | 0 | ТЦ_102_50_5001055273_15.06.2026_02_27.3 | Зажим плашечный CD35 | 102 | шт. | 213.52 | 260.5 | 6.41 | 224.33 | 22 | 46188 | 2 | ООО "КОМПАНИЯ АЛЬЯНС-КАБЕЛЬ" | г.Москва | 5001055273 | 501201001 | - | 50 | 2 | 4.4 | 0 | 0 | РФ | 3 | 213.52 | 1 | 0 | 1 | 3 | шт. | Зажим плашечный CD35 | 46225.4539 | 449013603 | 0 | 0 | 0 | 0 | 0 | 0 | 0 | 0 | 0
28.1 | 1 | ТЦ_103_77_7720302216_15.06.2026_02_28.1 | Разъединитель РЛР-10/400 Тесла | 103 | шт. | 77000 | 93940 | 2310 | 80261.72 | 22 | 46188 | 2 | ООО "ЭЛТКОМ" | г. Москва | 7720302216 | 772001001 | - | 77 | 1.2 | 951.72 | 0 | 0 | РФ | 3 | 77000 | 1 | 0 | 3 | 3 | шт. | Разъединитель РЛР-10/400 Тесла | 46225.4544 | 449013638 | 0 | 0 | 0 | 0 | 0 | 0 | 0 | 0 | 0
28.2 | 0 | ТЦ_103_50_5036003332_15.06.2026_02_28.2 | Разъединитель РЛР-10/400 Тесла | 103 | шт. | 85512.79 | 104325.6 | 2565.38 | 89135.11 | 22 | 46188 | 2 | АО "ПЗЭМИ" | г.Москва | 5036003332 | 503601001 | - | 50 | 1.2 | 1056.94 | 0 | 0 | РФ | 3 | 85512.79 | 1 | 0 | 3 | 3 | шт. | Разъединитель РЛР-10/400 Тесла | 46225.4544 | 449013638 | 0 | 0 | 0 | 0 | 0 | 0 | 0 | 0 | 0
28.3 | 0 | ТЦ_103_36_3663048933_15.06.2026_02_28.3 | Разъединитель РЛР-10/400 Тесла | 103 | шт. | 865016.8 | 1055320.5 | 25950.5 | 901658.91 | 22 | 46188 | 2 | ООО ПКФ "Электрощит" | г.Москва | 3663048933 | 366301001 | - | 36 | 1.2 | 10691.61 | 0 | 0 | РФ | 3 | 865016.8 | 1 | 0 | 3 | 3 | шт. | Разъединитель РЛР-10/400 Тесла | 46225.4544 | 449013638 | 0 | 0 | 0 | 0 | 0 | 0 | 0 | 0 | 0
29.1 | 1 | ТЦ_103_77_7720302216_15.06.2026_02_29.1 | Разрядник РМК-10 | 103 | шт. | 8218.85 | 10027 | 246.57 | 8567.01 | 22 | 46188 | 2 | ООО "ЭЛТКОМ" | г. Москва | 7720302216 | 772001001 | - | 77 | 1.2 | 101.59 | 0 | 0 | РФ | 3 | 8218.85 | 1 | 0 | 3 | 3 | шт. | Разрядник РМК-10 | 46224.7022 | 449013643 | 0 | 0 | 0 | 0 | 0 | 0 | 0 | 0 | 0
29.2 | 0 | ТЦ_103_50_5036003332_15.06.2026_02_29.2 | Разрядник РМК-10 | 103 | шт. | 8868.85 | 10820 | 266.07 | 9244.54 | 22 | 46188 | 2 | АО "ПЗЭМИ" | г.Москва | 5036003332 | 771501001 | - | 50 | 1.2 | 109.62 | 0 | 0 | РФ | 3 | 8868.85 | 1 | 0 | 3 | 3 | шт. | Разрядник РМК-10 | 46224.7022 | 449013643 | 0 | 0 | 0 | 0 | 0 | 0 | 0 | 0 | 0
29.3 | 0 | ТЦ_103_36_3663048933_15.06.2026_02_29.3 | Разрядник РМК-10 | 103 | шт. | 8942.62 | 10910 | 268.28 | 9321.43 | 22 | 46188 | 2 | ООО ПКФ "Электрощит" | г.Москва | 3663048933 | 366301001 | - | 36 | 1.2 | 110.53 | 0 | 0 | РФ | 3 | 8942.62 | 1 | 0 | 3 | 3 | шт. | Разрядник РМК-10 | 46224.7022 | 449013643 | 0 | 0 | 0 | 0 | 0 | 0 | 0 | 0 | 0
30.1 | 1 | ТЦ_102_50_5001055273_08.09.2025_02_30.1 | Шкаф для подключения ПЭС | 102 | шт. | 13844.26 | 16890 | 415.33 | 14544.78 | 22 | 45908 | 2 | ООО "КОМПАНИЯ АЛЬЯНС-КАБЕЛЬ" | г.Москва | 5001055273 | 501201001 | - | 50 | 2 | 285.19 | 0 | 0 | РФ | 3 | 13844.26 | 1 | 0 | 1 | 3 | шт. | Шкаф для подключения ПЭС | 46224.7022 | 449013824 | 0 | 0 | 0 | 0 | 0 | 0 | 0 | 0 | 0
31.1 | 1 | ТЦ_102_77_7719546987_15.06.2026_02_31.1 | Провод ПуГВ 1х95 | 102 | м | 1673.77 | 2042 | 50.21 | 1758.46 | 22 | 46188 | 2 | ООО ТК "Норма-кабель" | г.Москва | 7719546987 | 504101001 | - | 77 | 2 | 34.48 | 0 | 0 | РФ | 3 | 1673.77 | 1 | 0 | 1 | 3 | м | Провод ПуГВ 1х95 | 46224.7022 | 449013830 | 0 | 0 | 0 | 0 | 0 | 0 | 0 | 0 | 0
31.2 | 0 | ТЦ_102_50_5036090504_15.06.2026_02_31.2 | Провод ПуГВ 1х95 | 102 | м | 1685.49 | 2056.3 | 50.56 | 1770.77 | 22 | 46188 | 2 | ООО "АРМАТЕХ" | г.Москва | 5036090504 | 503601001 | - | 50 | 2 | 34.72 | 0 | 0 | РФ | 3 | 1685.49 | 1 | 0 | 1 | 3 | м | Провод ПуГВ 1х95 | 46224.7022 | 449013830 | 0 | 0 | 0 | 0 | 0 | 0 | 0 | 0 | 0
31.3 | 0 | ТЦ_102_50_5001055273_15.06.2026_02_31.3 | Провод ПуГВ 1х95 | 102 | м | 1686.97 | 2058.1 | 50.61 | 1772.33 | 22 | 46188 | 2 | ООО "КОМПАНИЯ АЛЬЯНС-КАБЕЛЬ" | г.Москва | 5001055273 | 501201001 | - | 50 | 2 | 34.75 | 0 | 0 | РФ | 3 | 1686.97 | 1 | 0 | 1 | 3 | м | Провод ПуГВ 1х95 | 46224.7022 | 449013830 | 0 | 0 | 0 | 0 | 0 | 0 | 0 | 0 | 0
32.1 | 1 | ТЦ_102_77_7719546987_15.06.2026_02_32.1 | Провод ПВ 1х2,5 | 102 | м | 36.89 | 45 | 1.11 | 38.76 | 22 | 46188 | 2 | ООО ТК "Норма-кабель" | г.Москва | 7719546987 | 504101001 | - | 77 | 2 | 0.76 | 0 | 0 | РФ | 3 | 36.89 | 1 | 0 | 1 | 3 | м | Провод ПВ 1х2,5 | 46224.7022 | 449013835 | 0 | 0 | 0 | 0 | 0 | 0 | 0 | 0 | 0
32.2 | 0 | ТЦ_102_50_5036090504_15.06.2026_02_32.2 | Провод ПВ 1х2,5 | 102 | м | 38.11 | 46.5 | 1.14 | 40.04 | 22 | 46188 | 2 | ООО "АРМАТЕХ" | г.Москва | 5036090504 | 503601001 | - | 50 | 2 | 0.79 | 0 | 0 | РФ | 3 | 38.11 | 1 | 0 | 1 | 3 | м | Провод ПВ 1х2,5 | 46224.7022 | 449013835 | 0 | 0 | 0 | 0 | 0 | 0 | 0 | 0 | 0
32.3 | 0 | ТЦ_102_50_5001055273_15.06.2026_02_32.3 | Провод ПВ 1х2,5 | 102 | м | 38.52 | 47 | 1.16 | 40.47 | 22 | 46188 | 2 | ООО "КОМПАНИЯ АЛЬЯНС-КАБЕЛЬ" | г.Москва | 5001055273 | 501201001 | - | 50 | 2 | 0.79 | 0 | 0 | РФ | 3 | 38.52 | 1 | 0 | 1 | 3 | м | Провод ПВ 1х2,5 | 46224.7022 | 449013835 | 0 | 0 | 0 | 0 | 0 | 0 | 0 | 0 | 0
33.1 | 1 | ТЦ_102_77_7719546987_15.06.2026_02_33.1 | Наконечник болтовой 2НБВ-2-100 (70-120) | 102 | шт. | 450.74 | 549.9 | 13.52 | 473.55 | 22 | 46188 | 2 | ООО ТК "Норма-кабель" | г.Москва | 7719546987 | 504101001 | - | 77 | 2 | 9.29 | 0 | 0 | РФ | 3 | 450.74 | 1 | 0 | 1 | 3 | шт. | Наконечник болтовой 2НБВ-2-100 (70-120) | 46224.7022 | 449013842 | 0 | 0 | 0 | 0 | 0 | 0 | 0 | 0 | 0
33.2 | 0 | ТЦ_102_50_5036090504_15.06.2026_02_33.2 | Наконечник болтовой 2НБВ-2-100 (70-120) | 102 | шт. | 451.07 | 550.3 | 13.53 | 473.89 | 22 | 46188 | 2 | ООО "АРМАТЕХ" | г. Москва | 5036090504 | 503601001 | - | 50 | 2 | 9.29 | 0 | 0 | РФ | 3 | 451.07 | 1 | 0 | 1 | 3 | шт. | Наконечник болтовой 2НБВ-2-100 (70-120) | 46224.7022 | 449013842 | 0 | 0 | 0 | 0 | 0 | 0 | 0 | 0 | 0
33.3 | 0 | ТЦ_102_50_5001055273_15.06.2026_02_33.3 | Наконечник болтовой 2НБВ-2-100 (70-120) | 102 | шт. | 486.56 | 593.6 | 14.6 | 511.18 | 22 | 46188 | 2 | ООО "КОМПАНИЯ АЛЬЯНС-КАБЕЛЬ" | г.Москва | 5001055273 | 501201001 | - | 50 | 2 | 10.02 | 0 | 0 | РФ | 3 | 486.56 | 1 | 0 | 1 | 3 | шт. | Наконечник болтовой 2НБВ-2-100 (70-120) | 46224.7022 | 449013842 | 0 | 0 | 0 | 0 | 0 | 0 | 0 | 0 | 0
34.1 | 1 | ТЦ_102_77_7719546987_15.06.2026_02_34.1 | Провод ПВ3 1х120 | 102 | М. | 1780.33 | 2172 | 53.41 | 1870.41 | 22 | 46188 | 2 | ООО ТК "Норма-кабель" | г.Москва | 7719546987 | 504101001 | - | 77 | 2 | 36.67 | 0 | 0 | РФ | 3 | 1780.33 | 1 | 0 | 1 | 3 | М. | Провод ПВ3 1х120 | 46224.7022 | 449013849 | 0 | 0 | 0 | 0 | 0 | 0 | 0 | 0 | 0
34.2 | 0 | ТЦ_102_50_5036090504_15.06.2026_02_34.2 | Провод ПВ3 1х120 | 102 | М. | 1844.75 | 2250.6 | 55.34 | 1938.09 | 22 | 46188 | 2 | ООО "АРМАТЕХ" | г. Москва | 5036090504 | 503601001 | - | 50 | 2 | 38 | 0 | 0 | РФ | 3 | 1844.75 | 1 | 0 | 1 | 3 | М. | Провод ПВ3 1х120 | 46224.7022 | 449013849 | 0 | 0 | 0 | 0 | 0 | 0 | 0 | 0 | 0
34.3 | 0 | ТЦ_102_50_5001055273_15.06.2026_02_34.3 | Провод ПВ3 1х120 | 102 | М. | 1853.11 | 2260.8 | 55.59 | 1946.87 | 22 | 46188 | 2 | ООО "КОМПАНИЯ АЛЬЯНС-КАБЕЛЬ" | г.Москва | 5001055273 | 501201001 | - | 50 | 2 | 38.17 | 0 | 0 | РФ | 3 | 1853.11 | 1 | 0 | 1 | 3 | М. | Провод ПВ3 1х120 | 46224.7022 | 449013849 | 0 | 0 | 0 | 0 | 0 | 0 | 0 | 0 | 0
35.1 | 1 | ТЦ_102_77_7719546987_15.06.2026_02_35.1 | Зажим прокалывающий SL 16.24 | 102 | шт. | 793.44 | 968 | 23.8 | 833.58 | 22 | 46188 | 2 | ООО ТК "Норма-кабель" | г.Москва | 7719546987 | 504101001 | - | 77 | 2 | 16.34 | 0 | 0 | РФ | 3 | 793.44 | 1 | 0 | 1 | 3 | шт. | Зажим прокалывающий SL 16.24 | 46224.7022 | 449013855 | 0 | 0 | 0 | 0 | 0 | 0 | 0 | 0 | 0
35.2 | 0 | ТЦ_102_50_5036090504_15.06.2026_02_35.2 | Зажим прокалывающий SL 16.24 | 102 | шт. | 796.97 | 972.3 | 23.91 | 837.3 | 22 | 46188 | 2 | ООО "АРМАТЕХ" | г. Москва | 5036090504 | 503601001 | - | 50 | 2 | 16.42 | 0 | 0 | РФ | 3 | 796.97 | 1 | 0 | 1 | 3 | шт. | Зажим прокалывающий SL 16.24 | 46224.7022 | 449013855 | 0 | 0 | 0 | 0 | 0 | 0 | 0 | 0 | 0
35.3 | 0 | ТЦ_102_50_5001055273_15.06.2026_02_35.3 | Зажим прокалывающий SL 16.24 | 102 | шт. | 807.62 | 985.3 | 24.23 | 848.49 | 22 | 46188 | 2 | ООО "КОМПАНИЯ АЛЬЯНС-КАБЕЛЬ" | г.Москва | 5001055273 | 501201001 | - | 50 | 2 | 16.64 | 0 | 0 | РФ | 3 | 807.62 | 1 | 0 | 1 | 3 | шт. | Зажим прокалывающий SL 16.24 | 46224.7022 | 449013855 | 0 | 0 | 0 | 0 | 0 | 0 | 0 | 0 | 0
36.1 | 1 | ТЦ_102_77_7719546987_15.06.2026_02_36.1 | Труба стальная профильная 60х60х3мм 3 м | 102 | шт. | 2243.44 | 2737 | 67.3 | 2328.07 | 22 | 46188 | 2 | ООО ТК "Норма-кабель" | г.Москва | 7719546987 | 504101001 | - | 77 | 0.75 | 17.33 | 0 | 0 | РФ | 3 | 2243.44 | 1 | 0 | 1 | 3 | шт. | Труба стальная профильная 60х60х3мм 3 м | 46224.7022 | 449014038 | 0 | 0 | 0 | 0 | 0 | 0 | 0 | 0 | 0
36.2 | 0 | ТЦ_102_50_5036090504_15.06.2026_02_36.2 | Труба стальная профильная 60х60х3мм 3 м | 102 | шт. | 2278.69 | 2780 | 68.36 | 2364.65 | 22 | 46188 | 2 | ООО "АРМАТЕХ" | г.Москва | 5036090504 | 503601001 | - | 50 | 0.75 | 17.6 | 0 | 0 | РФ | 3 | 2278.69 | 1 | 0 | 1 | 3 | шт. | Труба стальная профильная 60х60х3мм 3 м | 46224.7022 | 449014038 | 0 | 0 | 0 | 0 | 0 | 0 | 0 | 0 | 0
36.3 | 0 | ТЦ_102_50_5001055273_15.06.2026_02_36.3 | Труба стальная профильная 60х60х3мм 3 м | 102 | шт. | 2289.34 | 2793 | 68.68 | 2375.71 | 22 | 46188 | 2 | ООО "КОМПАНИЯ АЛЬЯНС-КАБЕЛЬ" | г.Москва | 5001055273 | 501201001 | - | 50 | 0.75 | 17.69 | 0 | 0 | РФ | 3 | 2289.34 | 1 | 0 | 1 | 3 | шт. | Труба стальная профильная 60х60х3мм 3 м | 46224.7022 | 449014038 | 0 | 0 | 0 | 0 | 0 | 0 | 0 | 0 | 0
37.1 | 1 | ТЦ_102_77_7719546987_15.06.2026_02_37.1 | Труба стальная профильная 80х80х5мм 3,2 м | 102 | шт. | 2405.74 | 2935 | 72.17 | 2496.49 | 22 | 46188 | 2 | ООО ТК "Норма-кабель" | г.Москва | 7719546987 | 504101001 | - | 77 | 0.75 | 18.58 | 0 | 0 | РФ | 3 | 2405.74 | 1 | 0 | 1 | 3 | шт. | Труба стальная профильная 80х80х5мм 3,2 м | 46224.7022 | 449014043 | 0 | 0 | 0 | 0 | 0 | 0 | 0 | 0 | 0
37.2 | 0 | ТЦ_102_50_5036090504_15.06.2026_02_37.2 | Труба стальная профильная 80х80х5мм 3,2 м | 102 | шт. | 2452.46 | 2992 | 73.57 | 2544.98 | 22 | 46188 | 2 | ООО "АРМАТЕХ" | г. Москва | 5036090504 | 503601001 | - | 50 | 0.75 | 18.95 | 0 | 0 | РФ | 3 | 2452.46 | 1 | 0 | 1 | 3 | шт. | Труба стальная профильная 80х80х5мм 3,2 м | 46224.7022 | 449014043 | 0 | 0 | 0 | 0 | 0 | 0 | 0 | 0 | 0
37.3 | 0 | ТЦ_102_50_5001055273_15.06.2026_02_37.3 | Труба стальная профильная 80х80х5мм 3,2 м | 102 | шт. | 2459.18 | 3000.2 | 73.78 | 2551.96 | 22 | 46188 | 2 | ООО "КОМПАНИЯ АЛЬЯНС-КАБЕЛЬ" | г.Москва | 5001055273 | 501201001 | - | 50 | 0.75 | 19 | 0 | 0 | РФ | 3 | 2459.18 | 1 | 0 | 1 | 3 | шт. | Труба стальная профильная 80х80х5мм 3,2 м | 46224.7022 | 449014043 | 0 | 0 | 0 | 0 | 0 | 0 | 0 | 0 | 0
38.1 | 0 | ТЦ_102_77_7719546987_15.06.2026_02_38.1 | Труба стальная профильная 60х30х3мм | 102 | шт. | 239.96 | 292.75 | 7.2 | 249.01 | 22 | 46188 | 2 | ООО ТК "Норма-кабель" | г.Москва | 7719546987 | 504101001 | - | 77 | 0.75 | 1.85 | 0 | 0 | РФ | 3 | 239.96 | 1 | 0 | 1 | 3 | м | Труба стальная профильная 60х30х3мм | 46224.7022 | 449014048 | 0 | 0 | 0 | 0 | 0 | 0 | 0 | 0 | 0
38.2 | 0 | ТЦ_102_50_5036090504_15.06.2026_02_38.2 | Труба стальная профильная 60х30х3мм | 102 | шт. | 307.38 | 375 | 9.22 | 318.97 | 22 | 46188 | 2 | ООО "АРМАТЕХ" | г. Москва | 5036090504 | 503601001 | - | 50 | 0.75 | 2.37 | 0 | 0 | РФ | 3 | 307.38 | 1 | 0 | 1 | 3 | м | Труба стальная профильная 60х30х3мм | 46224.7022 | 449014048 | 0 | 0 | 0 | 0 | 0 | 0 | 0 | 0 | 0
38.3 | 1 | ТЦ_102_50_5001055273_15.06.2026_02_38.3 | Труба стальная профильная 60х30х3мм | 102 | шт. | 393.69 | 480.3 | 11.81 | 408.54 | 22 | 46188 | 2 | ООО "КОМПАНИЯ АЛЬЯНС-КАБЕЛЬ" | г.Москва | 5001055273 | 501201001 | - | 50 | 0.75 | 3.04 | 0 | 0 | РФ | 3 | 393.69 | 1 | 0 | 1 | 3 | м | Труба стальная профильная 60х30х3мм | 46224.7022 | 449014048 | 0 | 0 | 0 | 0 | 0 | 0 | 0 | 0 | 0
39.1 | 1 | ТЦ_102_77_7719546987_15.06.2026_02_39.1 | Панель заборная 2х2,5м | 102 | шт. | 7016.39 | 8560 | 210.49 | 7281.08 | 22 | 46188 | 2 | ООО ТК "Норма-кабель" | г.Москва | 7719546987 | 504101001 | - | 77 | 0.75 | 54.2 | 0 | 0 | РФ | 3 | 7016.39 | 1 | 0 | 1 | 3 | шт. | Панель заборная 2х2,5м | 46224.7022 | 449014053 | 0 | 0 | 0 | 0 | 0 | 0 | 0 | 0 | 0
39.2 | 0 | ТЦ_102_50_5036090504_15.06.2026_02_39.2 | Панель заборная 2х2,5м | 102 | шт. | 7090.66 | 8650.6 | 212.72 | 7358.16 | 22 | 46188 | 2 | ООО "АРМАТЕХ" | г. Москва | 5036090504 | 503601001 | - | 50 | 0.75 | 54.78 | 0 | 0 | РФ | 3 | 7090.66 | 1 | 0 | 1 | 3 | шт. | Панель заборная 2х2,5м | 46224.7022 | 449014053 | 0 | 0 | 0 | 0 | 0 | 0 | 0 | 0 | 0
39.3 | 0 | ТЦ_102_50_5001055273_15.06.2026_02_39.3 | Панель заборная 2х2,5м | 102 | шт. | 7204.92 | 8790 | 216.15 | 7476.73 | 22 | 46188 | 2 | ООО "КОМПАНИЯ АЛЬЯНС-КАБЕЛЬ" | г.Москва | 5001055273 | 501201001 | - | 50 | 0.75 | 55.66 | 0 | 0 | РФ | 3 | 7204.92 | 1 | 0 | 1 | 3 | шт. | Панель заборная 2х2,5м | 46224.7022 | 449014053 | 0 | 0 | 0 | 0 | 0 | 0 | 0 | 0 | 0
40.1 | 1 | ТЦ_102_77_7719546987_15.06.2026_02_40.1 | Петля заборная | 102 | шт. | 524.59 | 640 | 15.74 | 544.38 | 22 | 46188 | 2 | ООО ТК "Норма-кабель" | г.Москва | 7719546987 | 504101001 | - | 77 | 0.75 | 4.05 | 0 | 0 | РФ | 3 | 524.59 | 1 | 0 | 1 | 3 | шт. | Петля заборная | 46224.7022 | 449014058 | 0 | 0 | 0 | 0 | 0 | 0 | 0 | 0 | 0
40.2 | 0 | ТЦ_102_50_5036090504_15.06.2026_02_40.2 | Петля заборная | 102 | шт. | 542.62 | 662 | 16.28 | 563.09 | 22 | 46188 | 2 | ООО "АРМАТЕХ" | г. Москва | 5036090504 | 503601001 | - | 50 | 0.75 | 4.19 | 0 | 0 | РФ | 3 | 542.62 | 1 | 0 | 1 | 3 | шт. | Петля заборная | 46224.7022 | 449014058 | 0 | 0 | 0 | 0 | 0 | 0 | 0 | 0 | 0
40.3 | 0 | ТЦ_102_50_5001055273_15.06.2026_02_40.3 | Петля заборная | 102 | шт. | 560.66 | 684 | 16.82 | 581.81 | 22 | 46188 | 2 | ООО "КОМПАНИЯ АЛЬЯНС-КАБЕЛЬ" | г.Москва | 5001055273 | 501201001 | - | 50 | 0.75 | 4.33 | 0 | 0 | РФ | 3 | 560.66 | 1 | 0 | 1 | 3 | шт. | Петля заборная | 46224.7022 | 449014058 | 0 | 0 | 0 | 0 | 0 | 0 | 0 | 0 | 0
41.1 | 1 | ТЦ_102_77_7719546987_15.06.2026_02_41.1 | Ушко для навесного замка | 102 | шт. | 163.93 | 200 | 4.92 | 170.12 | 22 | 46188 | 2 | ООО ТК "Норма-кабель" | г.Москва | 7719546987 | 504101001 | - | 77 | 0.75 | 1.27 | 0 | 0 | РФ | 3 | 163.93 | 1 | 0 | 1 | 3 | шт. | Ушко для навесного замка | 46224.7022 | 449014063 | 0 | 0 | 0 | 0 | 0 | 0 | 0 | 0 | 0
41.2 | 0 | ТЦ_102_50_5036090504_15.06.2026_02_41.2 | Ушко для навесного замка | 102 | шт. | 166.07 | 202.6 | 4.98 | 172.33 | 22 | 46188 | 2 | ООО "АРМАТЕХ" | г. Москва | 5036090504 | 503601001 | - | 50 | 0.75 | 1.28 | 0 | 0 | РФ | 3 | 166.07 | 1 | 0 | 1 | 3 | шт. | Ушко для навесного замка | 46224.7022 | 449014063 | 0 | 0 | 0 | 0 | 0 | 0 | 0 | 0 | 0
41.3 | 0 | ТЦ_102_50_5001055273_15.06.2026_02_41.3 | Ушко для навесного замка | 102 | шт. | 168.77 | 205.9 | 5.06 | 175.13 | 22 | 46188 | 2 | ООО "КОМПАНИЯ АЛЬЯНС-КАБЕЛЬ" | г.Москва | 5001055273 | 501201001 | - | 50 | 0.75 | 1.3 | 0 | 0 | РФ | 3 | 168.77 | 1 | 0 | 1 | 3 | шт. | Ушко для навесного замка | 46224.7022 | 449014063 | 0 | 0 | 0 | 0 | 0 | 0 | 0 | 0 | 0
42.1 | 1 | ТЦ_102_77_7719546987_15.06.2026_02_42.1 | Заглушка пластиковая 60х60 | 102 | шт. | 81.97 | 100 | 2.46 | 86.12 | 22 | 46188 | 2 | ООО ТК "Норма-кабель" | г.Москва | 7719546987 | 504101001 | - | 77 | 2 | 1.69 | 0 | 0 | РФ | 3 | 81.97 | 1 | 0 | 1 | 3 | шт. | Заглушка пластиковая 60х60 | 46224.7022 | 449014068 | 0 | 0 | 0 | 0 | 0 | 0 | 0 | 0 | 0
42.2 | 0 | ТЦ_102_50_5036090504_15.06.2026_02_42.2 | Заглушка пластиковая 60х60 | 102 | шт. | 82.79 | 101 | 2.48 | 86.98 | 22 | 46188 | 2 | ООО "АРМАТЕХ" | г. Москва | 5036090504 | 503601001 | - | 50 | 2 | 1.71 | 0 | 0 | РФ | 3 | 82.79 | 1 | 0 | 1 | 3 | шт. | Заглушка пластиковая 60х60 | 46224.7022 | 449014068 | 0 | 0 | 0 | 0 | 0 | 0 | 0 | 0 | 0
42.3 | 0 | ТЦ_102_50_5001055273_15.06.2026_02_42.3 | Заглушка пластиковая 60х60 | 102 | шт. | 83.61 | 102 | 2.51 | 87.84 | 22 | 46188 | 2 | ООО "КОМПАНИЯ АЛЬЯНС-КАБЕЛЬ" | г.Москва | 5001055273 | 501201001 | - | 50 | 2 | 1.72 | 0 | 0 | РФ | 3 | 83.61 | 1 | 0 | 1 | 3 | шт. | Заглушка пластиковая 60х60 | 46224.7022 | 449014068 | 0 | 0 | 0 | 0 | 0 | 0 | 0 | 0 | 0
43.1 | 1 | ТЦ_102_77_7719546987_15.06.2026_02_43.1 | Заглушка пластиковая 80х80 | 102 | шт. | 106.56 | 130 | 3.2 | 111.96 | 22 | 46188 | 2 | ООО ТК "Норма-кабель" | г.Москва | 7719546987 | 504101001 | - | 77 | 2 | 2.2 | 0 | 0 | РФ | 3 | 106.56 | 1 | 0 | 1 | 3 | шт. | Заглушка пластиковая 80х80 | 46224.7022 | 449014073 | 0 | 0 | 0 | 0 | 0 | 0 | 0 | 0 | 0
43.2 | 0 | ТЦ_102_50_5036090504_15.06.2026_02_43.2 | Заглушка пластиковая 80х80 | 102 | шт. | 122.95 | 150 | 3.69 | 129.17 | 22 | 46188 | 2 | ООО "АРМАТЕХ" | г. Москва | 5036090504 | 503601001 | - | 50 | 2 | 2.53 | 0 | 0 | РФ | 3 | 122.95 | 1 | 0 | 1 | 3 | шт. | Заглушка пластиковая 80х80 | 46224.7022 | 449014073 | 0 | 0 | 0 | 0 | 0 | 0 | 0 | 0 | 0
43.3 | 0 | ТЦ_102_50_5001055273_15.06.2026_02_43.3 | Заглушка пластиковая 80х80 | 102 | шт. | 127.05 | 155 | 3.81 | 133.48 | 22 | 46188 | 2 | ООО "КОМПАНИЯ АЛЬЯНС-КАБЕЛЬ" | г.Москва | 5001055273 | 501201001 | - | 50 | 2 | 2.62 | 0 | 0 | РФ | 3 | 127.05 | 1 | 0 | 1 | 3 | шт. | Заглушка пластиковая 80х80 | 46224.7022 | 449014073 | 0 | 0 | 0 | 0 | 0 | 0 | 0 | 0 | 0
44.1 | 1 | ТЦ_102_77_7719546987_15.06.2026_02_44.1 | Крепежный комплект (скаба-саморез) | 102 | шт. | 83.61 | 102 | 2.51 | 86.77 | 22 | 46188 | 2 | ООО ТК "Норма-кабель" | г.Москва | 7719546987 | 504101001 | - | 77 | 0.75 | 0.65 | 0 | 0 | РФ | 3 | 83.61 | 1 | 0 | 1 | 3 | шт. | Крепежный комплект (скаба-саморез) | 46224.7022 | 449014079 | 0 | 0 | 0 | 0 | 0 | 0 | 0 | 0 | 0
44.2 | 0 | ТЦ_102_50_5036090504_15.06.2026_02_44.2 | Крепежный комплект (скаба-саморез) | 102 | шт. | 89.34 | 109 | 2.68 | 92.71 | 22 | 46188 | 2 | ООО "АРМАТЕХ" | г. Москва | 5036090504 | 503601001 | - | 50 | 0.75 | 0.69 | 0 | 0 | РФ | 3 | 89.34 | 1 | 0 | 1 | 3 | шт. | Крепежный комплект (скаба-саморез) | 46224.7022 | 449014079 | 0 | 0 | 0 | 0 | 0 | 0 | 0 | 0 | 0
44.3 | 0 | ТЦ_102_50_5001055273_15.06.2026_02_44.3 | Крепежный комплект (скаба-саморез) | 102 | шт. | 94.26 | 115 | 2.83 | 97.82 | 22 | 46188 | 2 | ООО "КОМПАНИЯ АЛЬЯНС-КАБЕЛЬ" | г.Москва | 5001055273 | 501201001 | - | 50 | 0.75 | 0.73 | 0 | 0 | РФ | 3 | 94.26 | 1 | 0 | 1 | 3 | шт. | Крепежный комплект (скаба-саморез) | 46224.7022 | 449014079 | 0 | 0 | 0 | 0 | 0 | 0 | 0 | 0 | 0
45.1 | 1 | ТЦ_102_77_7719546987_15.06.2026_02_45.1 | Спиральный барьер безопасности Егоза | 102 | М. | 246.31 | 300.5 | 7.39 | 255.6 | 22 | 46188 | 2 | ООО ТК "Норма-кабель" | г.Москва | 7719546987 | 504101001 | - | 77 | 0.75 | 1.9 | 0 | 0 | РФ | 3 | 246.31 | 1 | 0 | 1 | 3 | м | Спиральный барьер безопасности Егоза | 46224.7022 | 449014105 | 0 | 0 | 0 | 0 | 0 | 0 | 0 | 0 | 0
45.2 | 0 | ТЦ_102_50_5036090504_15.06.2026_02_45.2 | Спиральный барьер безопасности Егоза | 102 | М. | 324.26 | 395.6 | 9.73 | 336.49 | 22 | 46188 | 2 | ООО "АРМАТЕХ" | г. Москва | 5036090504 | 503601001 | - | 50 | 0.75 | 2.5 | 0 | 0 | РФ | 3 | 324.26 | 1 | 0 | 1 | 3 | м | Спиральный барьер безопасности Егоза | 46224.7022 | 449014105 | 0 | 0 | 0 | 0 | 0 | 0 | 0 | 0 | 0
45.3 | 0 | ТЦ_102_50_5001055273_15.06.2026_02_45.3 | Спиральный барьер безопасности Егоза | 102 | М. | 328.28 | 400.5 | 9.85 | 340.67 | 22 | 46188 | 2 | ООО "КОМПАНИЯ АЛЬЯНС-КАБЕЛЬ" | г.Москва | 5001055273 | 501201001 | - | 50 | 0.75 | 2.54 | 0 | 0 | РФ | 3 | 328.28 | 1 | 0 | 1 | 3 | м | Спиральный барьер безопасности Егоза | 46224.7022 | 449014105 | 0 | 0 | 0 | 0 | 0 | 0 | 0 | 0 | 0
46.1 | 1 | ТЦ_103_77_7720302216_15.06.2026_02_46.1 | МТП-160/10/0,4 в габ.250кВа | 103 | шт. | 702868.85 | 857500 | 21086.07 | 732642.38 | 22 | 46188 | 2 | ООО "ЭЛТКОМ" | г. Москва | 7720302216 | 772001001 | - | 77 | 1.2 | 8687.46 | 0 | 0 | РФ | 3 | 702868.85 | 1 | 0 | 3 | 3 | шт. | МТП-160/10/0,4 в габ.250кВа | 46224.7022 | 449014113 | 0 | 0 | 0 | 0 | 0 | 0 | 0 | 0 | 0
46.2 | 0 | ТЦ_103_50_5036003332_15.06.2026_02_46.2 | МТП-160/10/0,4 в габ.250кВа | 103 | шт. | 722950.82 | 882000 | 21688.52 | 753575.01 | 22 | 46188 | 2 | АО "ПЗЭМИ" | г.Москва | 5036003332 | 5036003332 | - | 50 | 1.2 | 8935.67 | 0 | 0 | РФ | 3 | 722950.82 | 1 | 0 | 3 | 3 | шт. | МТП-160/10/0,4 в габ.250кВа | 46224.7022 | 449014113 | 0 | 0 | 0 | 0 | 0 | 0 | 0 | 0 | 0
46.3 | 0 | ТЦ_103_36_3663048933_15.06.2026_02_46.3 | МТП-160/10/0,4 в габ.250кВа | 103 | шт. | 729754.1 | 890300 | 21892.62 | 760666.48 | 22 | 46188 | 2 | ООО ПКФ "Электрощит" | г.Москва | 3663048933 | 366301001 | - | 36 | 1.2 | 9019.76 | 0 | 0 | РФ | 3 | 729754.1 | 1 | 0 | 3 | 3 | шт. | МТП-160/10/0,4 в габ.250кВа | 46224.7022 | 449014113 | 0 | 0 | 0 | 0 | 0 | 0 | 0 | 0 | 0
47.1 | 1 | ТЦ_102_77_7719546987_15.06.2026_02_47.1 | Зажим трансформаторный ВН | 102 | шт. | 3327.87 | 4060 | 99.84 | 3453.42 | 22 | 46188 | 2 | ООО ТК "Норма-кабель" | г.Москва | 7719546987 | 504101001 | - | 77 | 0.75 | 25.71 | 0 | 0 | РФ | 3 | 3327.87 | 1 | 0 | 1 | 3 | шт. | Зажим трансформаторный ВН | 46224.7022 | 449014130 | 0 | 0 | 0 | 0 | 0 | 0 | 0 | 0 | 0
47.2 | 0 | ТЦ_102_50_5036090504_15.06.2026_02_47.2 | Зажим трансформаторный ВН | 102 | шт. | 3360.66 | 4100 | 100.82 | 3487.44 | 22 | 46188 | 2 | ООО "АРМАТЕХ" | г. Москва | 5036090504 | 503601001 | - | 50 | 0.75 | 25.96 | 0 | 0 | РФ | 3 | 3360.66 | 1 | 0 | 1 | 3 | шт. | Зажим трансформаторный ВН | 46224.7022 | 449014130 | 0 | 0 | 0 | 0 | 0 | 0 | 0 | 0 | 0
47.3 | 0 | ТЦ_102_50_5001055273_15.06.2026_02_47.3 | Зажим трансформаторный ВН | 102 | шт. | 3442.62 | 4200 | 103.28 | 3572.49 | 22 | 46188 | 2 | ООО "КОМПАНИЯ АЛЬЯНС-КАБЕЛЬ" | г.Москва | 5001055273 | 501201001 | - | 50 | 0.75 | 26.59 | 0 | 0 | РФ | 3 | 3442.62 | 1 | 0 | 1 | 3 | шт. | Зажим трансформаторный ВН | 46224.7022 | 449014130 | 0 | 0 | 0 | 0 | 0 | 0 | 0 | 0 | 0
48.1 | 1 | ТЦ_102_77_7719546987_15.06.2026_02_48.1 | Зажим трансформаторный НН | 102 | шт. | 3327.87 | 4060 | 99.84 | 3453.42 | 22 | 46188 | 2 | ООО ТК "Норма-кабель" | г.Москва | 7719546987 | 504101001 | - | 77 | 0.75 | 25.71 | 0 | 0 | РФ | 3 | 3327.87 | 1 | 0 | 1 | 3 | шт. | Зажим трансформаторный НН | 46224.7022 | 449014135 | 0 | 0 | 0 | 0 | 0 | 0 | 0 | 0 | 0
48.2 | 0 | ТЦ_102_50_5036090504_15.06.2026_02_48.2 | Зажим трансформаторный НН | 102 | шт. | 3360.66 | 4100 | 100.82 | 3487.44 | 22 | 46188 | 2 | ООО "АРМАТЕХ" | г. Москва | 5036090504 | 503601001 | - | 50 | 0.75 | 25.96 | 0 | 0 | РФ | 3 | 3360.66 | 1 | 0 | 1 | 3 | шт. | Зажим трансформаторный НН | 46224.7022 | 449014135 | 0 | 0 | 0 | 0 | 0 | 0 | 0 | 0 | 0
48.3 | 0 | ТЦ_102_50_5001055273_15.06.2026_02_48.3 | Зажим трансформаторный НН | 102 | шт. | 3442.62 | 4200 | 103.28 | 3572.49 | 22 | 46188 | 2 | ООО "КОМПАНИЯ АЛЬЯНС-КАБЕЛЬ" | г.Москва | 5001055273 | 501201001 | - | 50 | 0.75 | 26.59 | 0 | 0 | РФ | 3 | 3442.62 | 1 | 0 | 1 | 3 | шт. | Зажим трансформаторный НН | 46224.7022 | 449014135 | 0 | 0 | 0 | 0 | 0 | 0 | 0 | 0 | 0
49.1 | 1 | ТЦ_103_77_7720302216_15.06.2026_02_49.1 | Трансформатор ТМГ-160кВа (х2к2) | 103 | шт. | 383500 | 467870 | 11505 | 399745.06 | 22 | 46188 | 2 | ООО "ЭЛТКОМ" | г. Москва | 7720302216 | 772001001 | - | 77 | 1.2 | 4740.06 | 0 | 0 | РФ | 3 | 383500 | 1 | 0 | 3 | 3 | шт. | Трансформатор ТМГ-160кВа (х2к2) | 46225.463 | 449014140 | 0 | 0 | 0 | 0 | 0 | 0 | 0 | 0 | 0
49.2 | 0 | ТЦ_103_50_5036003332_15.06.2026_02_49.2 | Трансформатор ТМГ-160кВа (х2к2) | 103 | шт. | 401639.34 | 490000 | 12049.18 | 418652.78 | 22 | 46188 | 2 | АО "ПЗЭМИ" | г.Москва | 5036003332 | 5036003332 | - | 50 | 1.2 | 4964.26 | 0 | 0 | РФ | 3 | 401639.34 | 1 | 0 | 3 | 3 | шт. | Трансформатор ТМГ-160кВа (х2к2) | 46225.463 | 449014140 | 0 | 0 | 0 | 0 | 0 | 0 | 0 | 0 | 0
49.3 | 0 | ТЦ_103_36_3663048933_15.06.2026_02_49.3 | Трансформатор ТМГ-160кВа (х2к2) | 103 | шт. | 406147.54 | 495500 | 12184.43 | 423351.95 | 22 | 46188 | 2 | ООО ПКФ "Электрощит" | г.Москва | 3663048933 | 366301001 | - | 36 | 1.2 | 5019.98 | 0 | 0 | РФ | 3 | 406147.54 | 1 | 0 | 3 | 3 | шт. | Трансформатор ТМГ-160кВа (х2к2) | 46225.463 | 449014140 | 0 | 0 | 0 | 0 | 0 | 0 | 0 | 0 | 0
50.1 | 1 | ТЦ_102_77_7719546987_15.06.2026_02_50.1 | Стойка опоры СВ 95-3-Ат | 102 | шт. | 13185.43 | 16086.22 | 395.56 | 13852.61 | 22 | 46188 | 2 | ООО ТК "Норма-кабель" | г.Москва | 7719546987 | 504101001 |  | 77 | 2 | 271.62 | 0 | 0 | РФ | 3 | 13185.43 | 1 | 0 | 1 | 3 | шт. | Стойка опоры СВ 95-3-Ат | 46225.4792 | 449014438 | 0 | 0 | 0 | 0 | 0 | 0 | 0 | 0 | 0
50.2 | 0 | ТЦ_102_50_5036090504_15.06.2026_02_50.2 | Стойка опоры СВ 95-3-Ат | 102 | шт. | 13319.67 | 16250 | 399.59 | 13993.65 | 22 | 46188 | 2 | ООО "АРМАТЕХ" | г.Москва | 5036090504 | 503601001 |  | 50 | 2 | 274.39 | 0 | 0 | РФ | 3 | 13319.67 | 1 | 0 | 1 | 3 | шт. | Стойка опоры СВ 95-3-Ат | 46225.4792 | 449014438 | 0 | 0 | 0 | 0 | 0 | 0 | 0 | 0 | 0
50.3 | 0 | ТЦ_102_50_5001055273_15.06.2026_02_50.3 | Стойка опоры СВ 95-3-Ат | 102 | шт. | 13409.84 | 16360 | 402.3 | 14088.38 | 22 | 46188 | 2 | ООО "КОМПАНИЯ АЛЬЯНС-КАБЕЛЬ" | г.Москва | 5001055273 | 501201001 |  | 50 | 2 | 276.24 | 0 | 0 | РФ | 3 | 13409.84 | 1 | 0 | 1 | 3 | шт. | Стойка опоры СВ 95-3-Ат | 46225.4792 | 449014438 | 0 | 0 | 0 | 0 | 0 | 0 | 0 | 0 | 0
51.1 | 1 | ТЦ_102_77_7719546987_15.06.2026_02_51.1 | Кронштейн У4 | 102 | шт. | 2750 | 3355 | 82.5 | 2853.74 | 22 | 46188 | 2 | ООО ТК "Норма-кабель" | г.Москва | 7719546987 | 504101001 | - | 77 | 0.75 | 21.24 | 0 | 0 | РФ | 3 | 2750 | 1 | 0 | 1 | 3 | шт. | Кронштейн У4 | 46225.4798 | 449014443 | 0 | 0 | 0 | 0 | 0 | 0 | 0 | 0 | 0
51.2 | 0 | ТЦ_102_50_5036090504_15.06.2026_02_51.2 | Кронштейн У4 | 102 | шт. | 2918.03 | 3560 | 87.54 | 3028.11 | 22 | 46188 | 2 | ООО "АРМАТЕХ" | г. Москва | 5036090504 | 503601001 | - | 50 | 0.75 | 22.54 | 0 | 0 | РФ | 3 | 2918.03 | 1 | 0 | 1 | 3 | шт. | Кронштейн У4 | 46225.4798 | 449014443 | 0 | 0 | 0 | 0 | 0 | 0 | 0 | 0 | 0
51.3 | 0 | ТЦ_102_50_5001055273_15.06.2026_02_51.3 | Кронштейн У4 | 102 | шт. | 3057.38 | 3730 | 91.72 | 3172.72 | 22 | 46188 | 2 | ООО "КОМПАНИЯ АЛЬЯНС-КАБЕЛЬ" | г.Москва | 5001055273 | 501201001 | - | 50 | 0.75 | 23.62 | 0 | 0 | РФ | 3 | 3057.38 | 1 | 0 | 1 | 3 | шт. | Кронштейн У4 | 46225.4798 | 449014443 | 0 | 0 | 0 | 0 | 0 | 0 | 0 | 0 | 0
52.1 | 1 | ТЦ_102_77_7719546987_15.06.2026_02_52.1 | Хомут Х89 | 102 | шт. | 2316.52 | 2826.15 | 69.5 | 2403.92 | 22 | 46188 | 2 | ООО ТК "Норма-кабель" | г.Москва | 7719546987 | 504101001 | - | 77 | 0.75 | 17.9 | 0 | 0 | РФ | 3 | 2316.52 | 1 | 0 | 1 | 3 | шт. | Хомут Х89 | 46225.4805 | 449014448 | 0 | 0 | 0 | 0 | 0 | 0 | 0 | 0 | 0
52.2 | 0 | ТЦ_102_50_5036090504_15.06.2026_02_52.2 | Хомут Х89 | 102 | шт. | 2971.31 | 3625 | 89.14 | 3083.4 | 22 | 46188 | 2 | ООО "АРМАТЕХ" | г. Москва | 5036090504 | 503601001 | - | 50 | 0.75 | 22.95 | 0 | 0 | РФ | 3 | 2971.31 | 1 | 0 | 1 | 3 | шт. | Хомут Х89 | 46225.4805 | 449014448 | 0 | 0 | 0 | 0 | 0 | 0 | 0 | 0 | 0
52.3 | 0 | ТЦ_102_50_5001055273_15.06.2026_02_52.3 | Хомут Х89 | 102 | шт. | 2983.61 | 3640 | 89.51 | 3096.17 | 22 | 46188 | 2 | ООО "КОМПАНИЯ АЛЬЯНС-КАБЕЛЬ" | г.Москва | 5001055273 | 501201001 | - | 50 | 0.75 | 23.05 | 0 | 0 | РФ | 3 | 2983.61 | 1 | 0 | 1 | 3 | шт. | Хомут Х89 | 46225.4805 | 449014448 | 0 | 0 | 0 | 0 | 0 | 0 | 0 | 0 | 0
53.1 | 1 | ТЦ_102_77_7719546987_15.06.2026_02_53.1 | Провод СИП-2 3х70+1х70-0,6/1,0 | 102 | М. | 413.6 | 504.59 | 12.41 | 434.53 | 22 | 46188 | 2 | ООО ТК "Норма-кабель" | г. Москва | 7719546987 | 504101001 | - | 77 | 2 | 8.52 | 0 | 0 | РФ | 3 | 413.6 | 1 | 0 | 1 | 3 | М. | Провод СИП-2 3х70+1х70-0,6/1,0 | 46225.4834 | 449014530 | 0 | 0 | 0 | 0 | 0 | 0 | 0 | 0 | 0
53.2 | 0 | ТЦ_102_50_5036090504_15.06.2026_02_53.2 | Провод СИП-2 3х70+1х70-0,6/1,0 | 102 | М. | 488.2 | 595.6 | 14.65 | 512.91 | 22 | 46188 | 2 | ООО "АРМАТЕХ" | г. Москва | 5036090504 | 503601001 | - | 50 | 2 | 10.06 | 0 | 0 | РФ | 3 | 488.2 | 1 | 0 | 1 | 3 | М. | Провод СИП-2 3х70+1х70-0,6/1,0 | 46225.4834 | 449014530 | 0 | 0 | 0 | 0 | 0 | 0 | 0 | 0 | 0
53.3 | 0 | ТЦ_102_50_5001055273_15.06.2026_02_53.3 | Провод СИП-2 3х70+1х70-0,6/1,0 | 102 | М. | 496.39 | 605.6 | 14.89 | 521.51 | 22 | 46188 | 2 | ООО "КОМПАНИЯ АЛЬЯНС-КАБЕЛЬ" | г.Москва | 5001055273 | 501201001 | - | 50 | 2 | 10.23 | 0 | 0 | РФ | 3 | 496.39 | 1 | 0 | 1 | 3 | М. | Провод СИП-2 3х70+1х70-0,6/1,0 | 46225.4834 | 449014530 | 0 | 0 | 0 | 0 | 0 | 0 | 0 | 0 | 0
54.1 | 1 | ТЦ_102_77_7719546987_15.06.2026_02_54.1 | Провод СИП-2 3х95+1х70-0,6/1,0 | 102 | М. | 500.5 | 610.61 | 15.02 | 525.83 | 22 | 46188 | 2 | ООО ТК "Норма-кабель" | г. Москва | 7719546987 | 504101001 | - | 77 | 2 | 10.31 | 0 | 0 | РФ | 3 | 500.5 | 1 | 0 | 1 | 3 | М. | Провод СИП-2 3х95+1х70-0,6/1,0 | 46224.7022 | 449014535 | 0 | 0 | 0 | 0 | 0 | 0 | 0 | 0 | 0
54.2 | 0 | ТЦ_102_50_5036090504_15.06.2026_02_54.2 | Провод СИП-2 3х95+1х70-0,6/1,0 | 102 | М. | 537.38 | 655.6 | 16.12 | 564.57 | 22 | 46188 | 2 | ООО "АРМАТЕХ" | г. Москва | 5036090504 | 503601001 | - | 50 | 2 | 11.07 | 0 | 0 | РФ | 3 | 537.38 | 1 | 0 | 1 | 3 | М. | Провод СИП-2 3х95+1х70-0,6/1,0 | 46224.7022 | 449014535 | 0 | 0 | 0 | 0 | 0 | 0 | 0 | 0 | 0
54.3 | 0 | ТЦ_102_50_5001055273_15.06.2026_02_54.3 | Провод СИП-2 3х95+1х70-0,6/1,0 | 102 | М. | 578.36 | 705.6 | 17.35 | 607.62 | 22 | 46188 | 2 | ООО "КОМПАНИЯ АЛЬЯНС-КАБЕЛЬ" | г.Москва | 5001055273 | 501201001 | - | 50 | 2 | 11.91 | 0 | 0 | РФ | 3 | 578.36 | 1 | 0 | 1 | 3 | М. | Провод СИП-2 3х95+1х70-0,6/1,0 | 46224.7022 | 449014535 | 0 | 0 | 0 | 0 | 0 | 0 | 0 | 0 | 0
55.1 | 1 | ТЦ_102_77_7719546987_15.06.2026_02_55.1 | Бугель NB20 | 102 | шт. | 41 | 50.02 | 1.23 | 43.07 | 22 | 46188 | 2 | ООО ТК "Норма-кабель" | г.Москва | 7719546987 | 504101001 | - | 77 | 2 | 0.84 | 0 | 0 | РФ | 3 | 41 | 1 | 0 | 1 | 3 | шт. | Бугель NB20 | 46225.4843 | 449014542 | 0 | 0 | 0 | 0 | 0 | 0 | 0 | 0 | 0
55.2 | 0 | ТЦ_102_50_5036090504_15.06.2026_02_55.2 | Бугель NB20 | 102 | шт. | 47.54 | 58 | 1.43 | 49.95 | 22 | 46188 | 2 | ООО "АРМАТЕХ" | г. Москва | 5036090504 | 503601001 | - | 50 | 2 | 0.98 | 0 | 0 | РФ | 3 | 47.54 | 1 | 0 | 1 | 3 | шт. | Бугель NB20 | 46225.4843 | 449014542 | 0 | 0 | 0 | 0 | 0 | 0 | 0 | 0 | 0
55.3 | 0 | ТЦ_102_50_5001055273_15.06.2026_02_55.3 | Бугель NB20 | 102 | шт. | 48.61 | 59.3 | 1.46 | 51.07 | 22 | 46188 | 2 | ООО "КОМПАНИЯ АЛЬЯНС-КАБЕЛЬ" | г.Москва | 5001055273 | 501201001 | - | 50 | 2 | 1 | 0 | 0 | РФ | 3 | 48.61 | 1 | 0 | 1 | 3 | шт. | Бугель NB20 | 46225.4843 | 449014542 | 0 | 0 | 0 | 0 | 0 | 0 | 0 | 0 | 0
56.1 | 1 | ТЦ_102_77_7719546987_15.06.2026_02_56.1 | Зажим Р72 | 102 | шт. | 436 | 531.92 | 13.08 | 458.06 | 22 | 46188 | 2 | ООО ТК "Норма-кабель" | г.Москва | 7719546987 | 504101001 | - | 77 | 2 | 8.98 | 0 | 0 | РФ | 3 | 436 | 1 | 0 | 1 | 3 | шт. | Зажим Р72 | 46225.4848 | 449014548 | 0 | 0 | 0 | 0 | 0 | 0 | 0 | 0 | 0
56.2 | 0 | ТЦ_102_50_5036090504_15.06.2026_02_56.2 | Зажим Р72 | 102 | шт. | 516.64 | 630.3 | 15.5 | 542.78 | 22 | 46188 | 2 | ООО "АРМАТЕХ" | г. Москва | 5036090504 | 503601001 | - | 50 | 2 | 10.64 | 0 | 0 | РФ | 3 | 516.64 | 1 | 0 | 1 | 3 | шт. | Зажим Р72 | 46225.4848 | 449014548 | 0 | 0 | 0 | 0 | 0 | 0 | 0 | 0 | 0
56.3 | 0 | ТЦ_102_50_5001055273_15.06.2026_02_56.3 | Зажим Р72 | 102 | шт. | 549.59 | 670.5 | 16.49 | 577.4 | 22 | 46188 | 2 | ООО "КОМПАНИЯ АЛЬЯНС-КАБЕЛЬ" | г.Москва | 5001055273 | 501201001 | - | 50 | 2 | 11.32 | 0 | 0 | РФ | 3 | 549.59 | 1 | 0 | 1 | 3 | шт. | Зажим Р72 | 46225.4848 | 449014548 | 0 | 0 | 0 | 0 | 0 | 0 | 0 | 0 | 0
57.1 | 1 | ТЦ_102_77_7719546987_15.06.2026_02_57.1 | Хомут Е778 | 102 | шт. | 9.9 | 12.08 | 0.3 | 10.4 | 22 | 46188 | 2 | ООО ТК "Норма-кабель" | г.Москва | 7719546987 | 504101001 | - | 77 | 2 | 0.2 | 0 | 0 | РФ | 3 | 9.9 | 1 | 0 | 1 | 3 | шт. | Хомут Е778 | 46225.4855 | 449014554 | 0 | 0 | 0 | 0 | 0 | 0 | 0 | 0 | 0
57.2 | 0 | ТЦ_102_50_5036090504_15.06.2026_02_57.2 | Хомут Е778 | 102 | шт. | 17.21 | 21 | 0.52 | 18.08 | 22 | 46188 | 2 | ООО "АРМАТЕХ" | г. Москва | 5036090504 | 503601001 | - | 50 | 2 | 0.35 | 0 | 0 | РФ | 3 | 17.21 | 1 | 0 | 1 | 3 | шт. | Хомут Е778 | 46225.4855 | 449014554 | 0 | 0 | 0 | 0 | 0 | 0 | 0 | 0 | 0
57.3 | 0 | ТЦ_102_50_5001055273_15.06.2026_02_57.3 | Хомут Е778 | 102 | шт. | 18.85 | 23 | 0.57 | 19.81 | 22 | 46188 | 2 | ООО "КОМПАНИЯ АЛЬЯНС-КАБЕЛЬ" | г.Москва | 5001055273 | 501201001 | - | 50 | 2 | 0.39 | 0 | 0 | РФ | 3 | 18.85 | 1 | 0 | 1 | 3 | шт. | Хомут Е778 | 46225.4855 | 449014554 | 0 | 0 | 0 | 0 | 0 | 0 | 0 | 0 | 0
58.1 | 1 | ТЦ_102_77_7719546987_15.06.2026_02_58.1 | Зажимы анкерные РА 1500 | 102 | шт. | 695 | 847.9 | 20.85 | 730.17 | 22 | 46188 | 2 | ООО ТК "Норма-кабель" | г.Москва | 7719546987 | 504101001 | - | 77 | 2 | 14.32 | 0 | 0 | РФ | 3 | 695 | 1 | 0 | 1 | 3 | шт. | Зажимы анкерные РА 1500 | 46225.4859 | 449014560 | 0 | 0 | 0 | 0 | 0 | 0 | 0 | 0 | 0
58.2 | 0 | ТЦ_102_50_5036090504_15.06.2026_02_58.2 | Зажимы анкерные РА 1500 | 102 | шт. | 873.2 | 1065.3 | 26.2 | 917.39 | 22 | 46188 | 2 | ООО "АРМАТЕХ" | г. Москва | 5036090504 | 503201001 | - | 50 | 2 | 17.99 | 0 | 0 | РФ | 3 | 873.2 | 1 | 0 | 1 | 3 | шт. | Зажимы анкерные РА 1500 | 46225.4859 | 449014560 | 0 | 0 | 0 | 0 | 0 | 0 | 0 | 0 | 0
58.3 | 0 | ТЦ_102_50_5001055273_15.06.2026_02_58.3 | Зажимы анкерные РА 1500 | 102 | шт. | 890.74 | 1086.7 | 26.72 | 935.81 | 22 | 46188 | 2 | ООО "КОМПАНИЯ АЛЬЯНС-КАБЕЛЬ" | г.Москва | 5001055273 | 501201001 | - | 50 | 2 | 18.35 | 0 | 0 | РФ | 3 | 890.74 | 1 | 0 | 1 | 3 | шт. | Зажимы анкерные РА 1500 | 46225.4859 | 449014560 | 0 | 0 | 0 | 0 | 0 | 0 | 0 | 0 | 0
59.1 | 1 | ТЦ_102_77_7719546987_15.06.2026_02_59.1 | Анкерный кронштейн CS10.3 | 102 | шт. | 544.26 | 664 | 16.33 | 571.8 | 22 | 46188 | 2 | ООО ТК "Норма-кабель" | г.Москва | 7719546987 | 504101001 | - | 77 | 2 | 11.21 | 0 | 0 | РФ | 3 | 544.26 | 1 | 0 | 1 | 3 | шт. | Анкерный кронштейн CS10.3 | 46224.7022 | 449014565 | 0 | 0 | 0 | 0 | 0 | 0 | 0 | 0 | 0
59.2 | 0 | ТЦ_102_50_5036090504_15.06.2026_02_59.2 | Анкерный кронштейн CS10.3 | 102 | шт. | 555.74 | 678 | 16.67 | 583.86 | 22 | 46188 | 2 | ООО "АРМАТЕХ" | г. Москва | 5036090504 | 503201001 | - | 50 | 2 | 11.45 | 0 | 0 | РФ | 3 | 555.74 | 1 | 0 | 1 | 3 | шт. | Анкерный кронштейн CS10.3 | 46224.7022 | 449014565 | 0 | 0 | 0 | 0 | 0 | 0 | 0 | 0 | 0
59.3 | 0 | ТЦ_102_50_5001055273_15.06.2026_02_59.3 | Анкерный кронштейн CS10.3 | 102 | шт. | 565 | 689.3 | 16.95 | 593.59 | 22 | 46188 | 2 | ООО "КОМПАНИЯ АЛЬЯНС-КАБЕЛЬ" | г.Москва | 5001055273 | 501201001 | - | 50 | 2 | 11.64 | 0 | 0 | РФ | 3 | 565 | 1 | 0 | 1 | 3 | шт. | Анкерный кронштейн CS10.3 | 46224.7022 | 449014565 | 0 | 0 | 0 | 0 | 0 | 0 | 0 | 0 | 0
60.1 | 1 | ТЦ_102_77_7719546987_15.06.2026_02_60.1 | Анкерный кронштейн СА 2000 | 102 | шт. | 462.3 | 564 | 13.87 | 485.69 | 22 | 46188 | 2 | ООО ТК "Норма-кабель" | г.Москва | 7719546987 | 504101001 | - | 77 | 2 | 9.52 | 0 | 0 | РФ | 3 | 462.3 | 1 | 0 | 1 | 3 | шт. | Анкерный кронштейн СА 2000 | 46224.7022 | 449014606 | 0 | 0 | 0 | 0 | 0 | 0 | 0 | 0 | 0
60.2 | 0 | ТЦ_102_50_5036090504_15.06.2026_02_60.2 | Анкерный кронштейн СА 2000 | 102 | шт. | 473.77 | 578 | 14.21 | 497.74 | 22 | 46188 | 2 | ООО "АРМАТЕХ" | г. Москва | 5036090504 | 503201001 | - | 50 | 2 | 9.76 | 0 | 0 | РФ | 3 | 473.77 | 1 | 0 | 1 | 3 | шт. | Анкерный кронштейн СА 2000 | 46224.7022 | 449014606 | 0 | 0 | 0 | 0 | 0 | 0 | 0 | 0 | 0
60.3 | 0 | ТЦ_102_50_5001055273_15.06.2026_02_60.3 | Анкерный кронштейн СА 2000 | 102 | шт. | 483.03 | 589.3 | 14.49 | 507.47 | 22 | 46188 | 2 | ООО "КОМПАНИЯ АЛЬЯНС-КАБЕЛЬ" | г.Москва | 5001055273 | 501201001 | - | 50 | 2 | 9.95 | 0 | 0 | РФ | 3 | 483.03 | 1 | 0 | 1 | 3 | шт. | Анкерный кронштейн СА 2000 | 46224.7022 | 449014606 | 0 | 0 | 0 | 0 | 0 | 0 | 0 | 0 | 0
61.1 | 1 | ТЦ_102_77_7719546987_15.06.2026_02_61.1 | Заземляющий проводник ЗП6 1 м | 102 | шт. | 281.15 | 343 | 8.43 | 295.37 | 22 | 46188 | 2 | ООО ТК "Норма-кабель" | г.Москва | 7719546987 | 504101001 | - | 77 | 2 | 5.79 | 0 | 0 | РФ | 3 | 281.15 | 1 | 0 | 1 | 3 | шт. | Заземляющий проводник ЗП6 1 м | 46225.4869 | 449014615 | 0 | 0 | 0 | 0 | 0 | 0 | 0 | 0 | 0
61.2 | 0 | ТЦ_102_50_5036090504_15.06.2026_02_61.2 | Заземляющий проводник ЗП6 1 м | 102 | шт. | 410 | 500.2 | 12.3 | 430.75 | 22 | 46188 | 2 | ООО "АРМАТЕХ" | г. Москва | 5036090504 | 503601001 | - | 50 | 2 | 8.45 | 0 | 0 | РФ | 3 | 410 | 1 | 0 | 1 | 3 | шт. | Заземляющий проводник ЗП6 1 м | 46225.4869 | 449014615 | 0 | 0 | 0 | 0 | 0 | 0 | 0 | 0 | 0
61.3 | 0 | ТЦ_102_50_5001055273_15.06.2026_02_61.3 | Заземляющий проводник ЗП6 1 м | 102 | шт. | 414.02 | 505.1 | 12.42 | 434.97 | 22 | 46188 | 2 | ООО "КОМПАНИЯ АЛЬЯНС-КАБЕЛЬ" | г.Москва | 5001055273 | 501201001 | - | 50 | 2 | 8.53 | 0 | 0 | РФ | 3 | 414.02 | 1 | 0 | 1 | 3 | шт. | Заземляющий проводник ЗП6 1 м | 46225.4869 | 449014615 | 0 | 0 | 0 | 0 | 0 | 0 | 0 | 0 | 0
62.1 | 1 | ТЦ_102_77_7719546987_15.06.2026_02_62.1 | Заземляющий зажим РС 481 | 102 | шт. | 1150 | 1403 | 34.5 | 1208.19 | 22 | 46188 | 2 | ООО ТК "Норма-кабель" | г.Москва | 7719546987 | 504101001 | - | 77 | 2 | 23.69 | 0 | 0 | РФ | 3 | 1150 | 1 | 0 | 1 | 3 | шт. | Заземляющий зажим РС 481 | 46225.4878 | 449014621 | 0 | 0 | 0 | 0 | 0 | 0 | 0 | 0 | 0
62.2 | 0 | ТЦ_102_50_5036090504_15.06.2026_02_62.2 | Заземляющий зажим РС 481 | 102 | шт. | 1168.03 | 1425 | 35.04 | 1227.13 | 22 | 46188 | 2 | ООО "АРМАТЕХ" | г. Москва | 5036090504 | 503601001 | - | 50 | 2 | 24.06 | 0 | 0 | РФ | 3 | 1168.03 | 1 | 0 | 1 | 3 | шт. | Заземляющий зажим РС 481 | 46225.4878 | 449014621 | 0 | 0 | 0 | 0 | 0 | 0 | 0 | 0 | 0
62.3 | 0 | ТЦ_102_50_5001055273_15.06.2026_02_62.3 | Заземляющий зажим РС 481 | 102 | шт. | 1188.52 | 1450 | 35.66 | 1248.66 | 22 | 46188 | 2 | ООО "КОМПАНИЯ АЛЬЯНС-КАБЕЛЬ" | г.Москва | 5001055273 | 501201001 | - | 50 | 2 | 24.48 | 0 | 0 | РФ | 3 | 1188.52 | 1 | 0 | 1 | 3 | шт. | Заземляющий зажим РС 481 | 46225.4878 | 449014621 | 0 | 0 | 0 | 0 | 0 | 0 | 0 | 0 | 0
63.1 | 1 | ТЦ_102_77_7719546987_15.06.2026_02_63.1 | Зажим прокалывающий Р95 | 102 | шт. | 311.66 | 380.23 | 9.35 | 327.43 | 22 | 46188 | 2 | ООО ТК "Норма-кабель" | г.Москва | 7719546987 | 504101001 | - | 77 | 2 | 6.42 | 0 | 0 | РФ | 3 | 311.66 | 1 | 0 | 1 | 3 | шт. | Зажим прокалывающий Р95 | 46225.4882 | 449014626 | 0 | 0 | 0 | 0 | 0 | 0 | 0 | 0 | 0
63.2 | 0 | ТЦ_102_50_5036090504_15.06.2026_02_63.2 | Зажим прокалывающий Р95 | 102 | шт. | 364.75 | 445 | 10.94 | 383.2 | 22 | 46188 | 2 | ООО "АРМАТЕХ" | г. Москва | 5036090504 | 503601001 | - | 50 | 2 | 7.51 | 0 | 0 | РФ | 3 | 364.75 | 1 | 0 | 1 | 3 | шт. | Зажим прокалывающий Р95 | 46225.4882 | 449014626 | 0 | 0 | 0 | 0 | 0 | 0 | 0 | 0 | 0
63.3 | 0 | ТЦ_102_50_5001055273_15.06.2026_02_63.3 | Зажим прокалывающий Р95 | 102 | шт. | 381.56 | 465.5 | 11.45 | 400.87 | 22 | 46188 | 2 | ООО "КОМПАНИЯ АЛЬЯНС-КАБЕЛЬ" | г.Москва | 5001055273 | 501201001 | - | 50 | 2 | 7.86 | 0 | 0 | РФ | 3 | 381.56 | 1 | 0 | 1 | 3 | шт. | Зажим прокалывающий Р95 | 46225.4882 | 449014626 | 0 | 0 | 0 | 0 | 0 | 0 | 0 | 0 | 0
64.1 | 1 | ТЦ_102_77_7719546987_15.06.2026_02_64.1 | Зажим прокалывающий Р616 | 102 | шт. | 363.93 | 444 | 10.92 | 382.35 | 22 | 46188 | 2 | ООО ТК "Норма-кабель" | г.Москва | 7719546987 | 504101001 | - | 77 | 2 | 7.5 | 0 | 0 | РФ | 3 | 363.93 | 1 | 0 | 1 | 3 | шт. | Зажим прокалывающий Р616 | 46224.7022 | 449014631 | 0 | 0 | 0 | 0 | 0 | 0 | 0 | 0 | 0
64.2 | 0 | ТЦ_102_50_5036090504_15.06.2026_02_64.2 | Зажим прокалывающий Р616 | 102 | шт. | 364.75 | 445 | 10.94 | 383.2 | 22 | 46188 | 2 | ООО "АРМАТЕХ" | г. Москва | 5036090504 | 503601001 | - | 50 | 2 | 7.51 | 0 | 0 | РФ | 3 | 364.75 | 1 | 0 | 1 | 3 | шт. | Зажим прокалывающий Р616 | 46224.7022 | 449014631 | 0 | 0 | 0 | 0 | 0 | 0 | 0 | 0 | 0
64.3 | 0 | ТЦ_102_50_5001055273_15.06.2026_02_64.3 | Зажим прокалывающий Р616 | 102 | шт. | 381.56 | 465.5 | 11.45 | 400.87 | 22 | 46188 | 2 | ООО "КОМПАНИЯ АЛЬЯНС-КАБЕЛЬ" | г.Москва | 5001055273 | 501201001 | - | 50 | 2 | 7.86 | 0 | 0 | РФ | 3 | 381.56 | 1 | 0 | 1 | 3 | шт. | Зажим прокалывающий Р616 | 46224.7022 | 449014631 | 0 | 0 | 0 | 0 | 0 | 0 | 0 | 0 | 0