## ССРТ
"УТВЕРЖДАЮ"
Заместитель директора по капитальному строительству – начальник управления капитального строительства Западных электрических сетей - филиала ПАО "Россети Московский регион"
_______________________А.В. Рогожин
"_____"________________ 2026 г.
м.п.
Сводный сметный расчёт стоимости строительства
Реконструкция ВЛИ-0,4 кВ от РУ-0,4 кВ до оп.12 ВЛИ-0,4 кВ ф.2 ТП-2429 с подвеской дополнительного провода по существующей ВЛ-0,4 кВ ПС-35 кВ №618 "Никольское", автоматический выключатель (0,35 км), в т.ч. ПИР, МО, Рузский р-н, м.о.Рузский, д.Андрейково, 50:19:0030105:653
(наименование стройки, объекта)
Договор № 351855/26-ТЛ от 15.12.2025 г
Составлен в ценах по состоянию на |  |  | 2026.03
№ п/п | Номера сметных расчетов и смет | Наименование глав, объектов, работ и затрат | Сметная стоимость (тыс.руб) |  |  |  | Общая сметная стоимость
|  |  | Строительных работ | Монтажных работ | Оборудования | Прочих затрат
1 | 2 | 3 | 4 | 5 | 6 | 7 | 8
Глава 1. Подготовка территории строительства
1 | [6 empty] | 0
2 | 01-01-02 | Демонтажные работы ВЛ-10 кВ |  |  |  |  | 0
3 | 01-01-03 | Демонтажные работы ВЛ-0,4 кВ |  |  |  |  | 0
Итого: по главе 1 |  |  | 0 | 0 | 0 | 0 | 0
Глава 2. Основные объекты строительства
2 | 02-01-01 | Строительство ВЛИ 0,4 кВ | 178.1632 | 81.4931 |  |  | 259.6564
3 | 02-01-02 | Строительство ВЛИ 0,4 кВ ф.2 |  |  |  |  | 0
4 | 02-01-03 | КЛ 0,4 кВ спуск по опоре |  |  |  |  | 0
5 | 02-01-04 | Кабельный ввод 0,4 кВ в ВРЩ |  |  |  |  | 0
6 | 02-01-05 | Установка ВРЩ |  |  |  |  | 0
7 | 02-01-06 | Благоустройство |  |  |  |  | 0
Итого: по главе 2 |  |  | 178.1632 | 81.4931 | 0 | 0 | 259.6564
Итого: по главам 1-2 |  |  | 178.1632 | 81.4931 | 0 | 0 | 259.6564
Глава 3.Объекты подсобного и обслуживающего назначения
3 | [6 empty] | 0
Итого: по главе 3 |  |  | 0 | 0 | 0 | 0 | 0
Итого: по главам 1-3 |  |  | 178.1632 | 81.4931 | 0 | 0 | 259.6564
Глава 4. Объекты энергетического хозяйства
4 | [6 empty] | 0
Итого: по главе 4 |  |  | 0 | 0 | 0 | 0 | 0
Итого: по главам 1-4 |  |  | 178.1632 | 81.4931 | 0 | 0 | 259.6564
Глава 5. Объекты транспортного хозяйства и связи
5 | [6 empty] | 0
Итого: по главе 5 |  |  | 0 | 0 | 0 | 0 | 0
Итого: по главам 1-5 |  |  | 178.1632 | 81.4931 | 0 | 0 | 259.6564
Глава 6. Наружние сети и сооружения водоснабжения , канализации, теплоснабжения и газоснабжения
6 | [6 empty] | 0
Итого: по главе 6 |  |  | 0 | 0 | 0 | 0 | 0
Итого: по главам 1-6 |  |  | 178.1632 | 81.4931 | 0 | 0 | 259.6564
Глава 7. Благоустройство и озеленение территории
7 | [6 empty] | 0
Итого: по главе 7 |  |  | 0 | 0 | 0 | 0 | 0
Итого: по главам 1-7 |  |  | 178.1632 | 81.4931 | 0 | 0 | 259.6564
Глава 8. Временные здания и сооружения
8 | Приказ №332/пр от 19.06.2020, прилож №1, п. 39.2; п.25 Методики | Временные здания и сооружения 2,5%*0,8 | 0 | 0 |  |  | 0
Итого: по главе 8 |  |  | 0 | 0 | 0 | 0 | 0
Итого: по главам 1-8 |  |  | 178.1632 | 81.4931 | 0 | 0 | 259.6564
Глава 9. Прочие работы и затраты
9 | 09-01-01 | ВЛ-0,4кВ. ПНР |  |  |  | 35.7846 | 35.7846 |  | 35.7846
11 | 09-01-02 | КЛ-0,4 кВ. ПНР |  |  |  |  | 0
15 | 09-01-03 | ТМГ. ПНР |  |  |  |  | 0
16 | 09-01-04 | ВЛ-0,4кВ. ПНР |  |  |  |  | 0
12 | 09-01-03 | РЩ-0,4кВ. ПНР |  |  |  |  | 0
10 | ГСН 81-05-02-2007 п. 2.2.4 | Дополнительные затраты при производстве работ в зимнее время, 2,1% (КТП, МТП, ТМГ) | 0 | 0 |  |  | 0
11 | ГСН 81-05-02-2007 п. 2.2.4 | Дополнительные затраты при производстве работ в зимнее время, 1,9% (КЛ, ВЛ) | 3.3851 | 1.5484 |  |  | 4.9335 |  |  | 0.9919
Итого: по главе 9 |  |  | 3.3851 | 1.5484 | 0 | 35.7846 | 40.718
Итого: по главам 1-9 |  |  | 181.5483 | 83.0415 | 0 | 35.7846 | 300.3744
Глава 10. Содержание службы заказчика-застройщика (технического надзора) строящегося предприятия
12 | Постановление РФ №468 от 21.06.2010г. | Содержание службы заказчика-застройщика (технического надзора) строительства 2,14% (итог гл.1-9) |  |  |  | 6.428 | 6.428
13 | Приказ ПАО "Россети Московский регион" № 612 от 01.07.2025 | Содержание службы заказчика-застройщика строительства 3,93% (итого гл.1-9, 12) |  |  |  | 11.8047 | 11.8047
Итого: по главе 10 |  |  | 0 | 0 | 0 | 18.2327 | 18.2327
Итого: по главам 1-10 |  |  | 181.5483 | 83.0415 | 0 | 54.0173 | 318.6071
Глава 11. Подготовка эксплуатационных кадров
14 | [6 empty] | 0
Итого: по главе 10 |  |  | 0 | 0 | 0 | 0 | 0
Итого: по главам 1-11 |  |  | 181.5483 | 83.0415 | 0 | 54.0173 | 318.6071
Глава 12. Проектные и изыскательские работы
15 | Договор 351855/26-ТЛ от 15.12.2025 г | Проектные работы |  |  |  | 0 | 0
Итого: по главе 12 |  |  | 0 | 0 | 0 | 0 | 0
Итого: по главам 1-12 |  |  | 181.5483 | 83.0415 | 0 | 54.0173 | 318.6071
Непредвиденные затраты
16 | ПЦСН-2020 МО п. 37.12.2 | Непредвиденные затраты 3% | 5.4464 | 2.4912 | 0 | 1.6205 | 9.5582
|  | Итого: Непредвиденные затраты | 5.4464 | 2.4912 | 0 | 1.6205 | 9.5582
|  | Итого с непредвиденными | 186.9948 | 85.5328 | 0 | 55.6378 | 328.1653 | 343851.56
| НДС | [7 empty] | 299172.9032
17 |  | Средства на покрытие затрат по уплате налога на добавленную стоимость | 41.1388 | 18.8172 | 0 | 12.2403 | 72.1964 |  | 300374.4008 | 248132.84 | 21.0539 | %
|  | Итого НДС | 41.1388 | 18.8172 | 0 | 12.2403 | 72.1964 |  | 298872.5288 | 52241.5608
|  | ВСЕГО по сводному сметному расчету с НДС | 228.1336 | 104.35 | 0 | 67.8781 | 400.3617 |  |  | 62689.873
|  | Генеральный директор ООО "ТопЛайн" |  | М.С. Харламов |  |  |  |  | 3017.5026
м.п.
Note on D16: Федоров Иван Александрович: Для текщих цен можно указывать месяц формирования: 2018.03 03 это месяц формирования.

## 02-01-01
Smeta.RU (495) 974-1589
Наименование программного продукта |  |  |  |  | Программа для ЭВМ «Программа: «Smeta.RU» версия 12»
Наименование редакции сметных нормативов |  |  |  |  | Приказ Минстроя России от 30.12.2021 г. № 1046/пр; Приказ Минстроя России от 04.08.2020 г. № 421/пр; Приказ Минстроя России от 21.12.2020 г. № 812/пр; Приказ Минстроя России от 11.12.2020 г. № 774/пр | [21 empty] | Приказ Минстроя России от 30.12.2021 г. № 1046/пр; Приказ Минстроя России от 04.08.2020 г. № 421/пр; Приказ Минстроя России от 21.12.2020 г. № 812/пр; Приказ Минстроя России от 11.12.2020 г. № 774/пр
Реквизиты приказа Минстроя России об утверждении дополнений и изменений к сметным нормативам |  |  |  |  | Приказ Минстроя России от 18.05.2022 г. № 378/пр; Приказ Минстроя России от 26.08.2022 г. № 703/пр; Приказ Минстроя России от 26.10.2022 г. № 905/пр; Приказ Минстроя России от 27.12.2022 г. № 1133/пр; Приказ Минстроя России от 10.02.2023 г. № 84/пр; Приказ Минстроя России от 11.05.2023 г. № 335/пр; Приказ Минстроя России от 02.08.2023 г. № 551/пр; Приказ Минстроя России от 14.11.2023 г. № 817/пр; Приказ Минстроя России от 16.02.2024 г. № 102/пр; Приказ Минстроя России от 13.05.2024 г. № 323/пр; Приказ Минстроя России от 09.08.2024 г. № 524/пр; Приказ Минстроя России от 07.11.2024 г. № 747/пр; Приказ Минстроя России от 07.02.2025 г. № 69/пр; Приказ Минстроя России от 19.05.2025 г. № 299/пр; Приказ Минстроя России от 14.08.2025 г. № 490/пр; Приказ Минстроя России от 12.11.2025 г. № 696/пр; Приказ Минстроя России от 17.02.2026 г. № 91/пр; Приказ Минстроя России от 07.07.2022 г. № 557/пр; Приказ Минстроя России от 30.01.2024 г. № 55/пр; Приказ Минстроя России от 23.01.2025 г. № 30/пр; Приказ Минстроя России от 02.09.2021 г. № 636/пр; Приказ Минстроя России от 26.07.2022 г. № 611/пр; Приказ Минстроя России от 22.04.2022 г. № 317/пр | [21 empty] | Приказ Минстроя России от 18.05.2022 г. № 378/пр; Приказ Минстроя России от 26.08.2022 г. № 703/пр; Приказ Минстроя России от 26.10.2022 г. № 905/пр; Приказ Минстроя России от 27.12.2022 г. № 1133/пр; Приказ Минстроя России от 10.02.2023 г. № 84/пр; Приказ Минстроя России от 11.05.2023 г. № 335/пр; Приказ Минстроя России от 02.08.2023 г. № 551/пр; Приказ Минстроя России от 14.11.2023 г. № 817/пр; Приказ Минстроя России от 16.02.2024 г. № 102/пр; Приказ Минстроя России от 13.05.2024 г. № 323/пр; Приказ Минстроя России от 09.08.2024 г. № 524/пр; Приказ Минстроя России от 07.11.2024 г. № 747/пр; Приказ Минстроя России от 07.02.2025 г. № 69/пр; Приказ Минстроя России от 19.05.2025 г. № 299/пр; Приказ Минстроя России от 14.08.2025 г. № 490/пр; Приказ Минстроя России от 12.11.2025 г. № 696/пр; Приказ Минстроя России от 17.02.2026 г. № 91/пр; Приказ Минстроя России от 07.07.2022 г. № 557/пр; Приказ Минстроя России от 30.01.2024 г. № 55/пр; Приказ Минстроя России от 23.01.2025 г. № 30/пр; Приказ Минстроя России от 02.09.2021 г. № 636/пр; Приказ Минстроя России от 26.07.2022 г. № 611/пр; Приказ Минстроя России от 22.04.2022 г. № 317/пр
Реквизиты письма Минстроя России об индексах изменения сметной стоимости строительства, включаемые в федеральный реестр сметных нормативов и размещаемые в федеральной государственной информационной системе ценообразования в строительстве, подготовленного в соответствии с пунктом 85 Методики расчета индексов изменения сметной стоимости строительства, утвержденной приказом Министерства строительства и жилищно-коммунального хозяйства Российской Федерации от 5 июня 2019 г. N 326/пр |  |  |  |  | Письмо Минстроя России от 25.02.2026 № 9859-ИФ/09
Реквизиты нормативного правового акта об утверждении оплаты труда, утверждаемый в соответствии с пунктом 22(1) Правилами мониторинга цен, утвержденными постановлением Правительства Российской Федерации от 23 декабря 2016 г. N 1452 |  |  |  |  | Приказ ПАО 'РОССЕТИ' от 26.12.2024 № 612
Обоснование принятых текущих цен на строительные ресурсы |  |  |  |  | ФГИС ЦС, конъюнктурный анализ
Наименование субъекта Российской Федерации
Наименование зоны субъекта Российской Федерации
(наименование стройки)
Реконструкция ВЛИ-0,4 кВ от РУ-0,4 кВ до оп.12 ВЛИ-0,4 кВ ф.2 ТП-2429 с подвеской дополнительного провода по существующей ВЛ-0,4 кВ ПС-35 кВ №618 "Никольское", автоматический выключатель (0,35 км), в т.ч. ПИР, МО, Рузский р-н, м.о.Рузский, д.Андрейково, 50:19:0030105:653 | [25 empty] | Реконструкция ВЛИ-0,4 кВ от РУ-0,4 кВ до оп.12 ВЛИ-0,4 кВ ф.2 ТП-2429 с подвеской дополнительного провода по существующей ВЛ-0,4 кВ ПС-35 кВ №618 "Никольское", автоматический выключатель (0,35 км), в т.ч. ПИР, МО, Рузский р-н, м.о.Рузский, д.Андрейково, 50:19:0030105:653
(наименование объекта капитального строительства)
ЛОКАЛЬНАЯ СМЕТА № 02-01-01
Строительство ВЛ - 0,4 кВ
(наименование работ и затрат)
Составлен |  | Ресурсно-индексным | методом
Основание |  | ТЛ-351855-04.26-ЭС
(проектная и (или) иная техническая документация)
Составлен(а) в текущем уровне цен на март 2026 года
Сметная стоимость |  | 259.6564 |  | тыс. руб.
[6 empty] | Средства на оплату труда рабочих |  |  |  | 49.06 | тыс. руб.
| в том числе: |  |  |  |  | Средства на оплату труда машинистов |  |  |  | 1.73 | тыс. руб.
| строительных работ | 178.1632 |  | тыс. руб. |  | Нормативные затраты труда рабочих |  |  |  | 61.8436 | чел.-ч.
| монтажных работ | 81.4931 |  | тыс. руб. |  | Нормативные затраты труда машинистов |  |  |  | 2.8083 | чел.-ч.
| оборудования | 0 |  | тыс. руб.
| прочих затрат | 0 |  | тыс. руб.
№ п/п | Обоснование | Наименование работ и затрат | Единица измерения | Количество |  |  | Сметная стоимость, руб.
|  |  |  | на единицу измерения | коэффициенты | всего с учетом коэффициентов | на единицу измерения в базисном уровне цен | индекс | на единицу измерения в текущем уровне цен | коэффициенты | всего в текущем уровне цен
1 | 2 | 3 | 4 | 5 | 6 | 7 | 8 | 9 | 10 | 11 | 12
Раздел: Строительные работы
1 | ГЭСН 33-04-016-05 | Развозка конструкций и материалов опор ВЛ 0,38-10 кВ по трассе: материалов оснастки одностоечных опор | ШТ | 0 |  | 0
| 421/пр_2020_прил.10_т.1_п.4_гр.3 | Производство работ осуществляется в охранной зоне действующей воздушной линии электропередачи, вблизи объектов, находящихся под напряжением, внутри объектов капитального строительства, внутренняя проводка в которых не обесточена, если это приведет к ограничению действий рабочих в соответствии с требованиями техники безопасности ЭМ *1,20; ЗТ *1,20; ЗТм *1,20 | [25 empty] | Производство работ осуществляется в охранной зоне действующей воздушной линии электропередачи, вблизи объектов, находящихся под напряжением, внутри объектов капитального строительства, внутренняя проводка в которых не обесточена, если это приведет к ограничению действий рабочих в соответствии с требованиями техники безопасности ЭМ *1,20; ЗТ *1,20; ЗТм *1,20
| 1 | ОТ (ЗТ) | чел.-ч. |  |  | 0 |  |  |  |  | 0
| 1-100-25 | Затраты труда рабочих (Средний разряд - 2,5) | чел.-ч. | 0.25 | 1.2 | 0 |  |  | 690.62 |  | 0
| 2 | ЭМ | [8 empty] | 0
|  | ОТм(ЗТм) | чел.-ч. |  |  | 0 |  |  |  |  | 0 | [13 empty] | 1
| 91.15.01-001 | Прицепы тракторные, грузоподъемность до 2 т | маш.-ч | 0.14 | 1.2 | 0 |  |  | 13.86 |  | 0
| 91.15.03-014 | Тракторы на пневмоколесном ходу, мощность 59 кВт (80 л.с.) | маш.-ч | 0.14 | 1.2 | 0 | 482.42 | 1.3 | 627.15 |  | 0
| 4-100-040 | ОТм(ЗТм) Средний разряд машинистов 4 | чел.-ч. | 0.14 | 1.2 | 0 |  |  | 811.79 |  | 0 | [13 empty] | 1
|  | Итого прямые затраты | [8 empty] | 0
|  | ФОТ | [8 empty] | 0
| Пр/812-027.0-1 | НР Линии электропередачи | % | 103 |  | 103 |  |  |  |  | 0
| Пр/774-027.0 | СП Линии электропередачи | % | 60 |  | 60 |  |  |  |  | 0
|  | Всего по позиции | [5 empty] | 0 |  | 0 |  | 0 | 0 | 0 | 0 | = | 0 | 0 | = | 0 |  | 0 | 0 | 1
2 | ГЭСН 33-04-016-06 | Развозка конструкций и материалов опор ВЛ 0,38-10 кВ по трассе: материалов оснастки сложных опор | ШТ | 0 |  | 0
| 421/пр_2020_прил.10_т.1_п.4_гр.3 | Производство работ осуществляется в охранной зоне действующей воздушной линии электропередачи, вблизи объектов, находящихся под напряжением, внутри объектов капитального строительства, внутренняя проводка в которых не обесточена, если это приведет к ограничению действий рабочих в соответствии с требованиями техники безопасности ЭМ *1,20; ЗТ *1,20; ЗТм *1,20 | [25 empty] | Производство работ осуществляется в охранной зоне действующей воздушной линии электропередачи, вблизи объектов, находящихся под напряжением, внутри объектов капитального строительства, внутренняя проводка в которых не обесточена, если это приведет к ограничению действий рабочих в соответствии с требованиями техники безопасности ЭМ *1,20; ЗТ *1,20; ЗТм *1,20
| 1 | ОТ (ЗТ) | чел.-ч. |  |  | 0 |  |  |  |  | 0
| 1-100-25 | Затраты труда рабочих (Средний разряд - 2,5) | чел.-ч. | 0.3 | 1.2 | 0 |  |  | 690.62 |  | 0
| 2 | ЭМ | [8 empty] | 0
|  | ОТм(ЗТм) | чел.-ч. |  |  | 0 |  |  |  |  | 0 | [13 empty] | 1
| 91.15.01-001 | Прицепы тракторные, грузоподъемность до 2 т | маш.-ч | 0.16 | 1.2 | 0 |  |  | 13.86 |  | 0
| 91.15.03-014 | Тракторы на пневмоколесном ходу, мощность 59 кВт (80 л.с.) | маш.-ч | 0.16 | 1.2 | 0 | 482.42 | 1.3 | 627.15 |  | 0
| 4-100-040 | ОТм(ЗТм) Средний разряд машинистов 4 | чел.-ч. | 0.16 | 1.2 | 0 |  |  | 811.79 |  | 0 | [13 empty] | 1
|  | Итого прямые затраты | [8 empty] | 0
|  | ФОТ | [8 empty] | 0
| Пр/812-027.0-1 | НР Линии электропередачи | % | 103 |  | 103 |  |  |  |  | 0
| Пр/774-027.0 | СП Линии электропередачи | % | 60 |  | 60 |  |  |  |  | 0
|  | Всего по позиции | [5 empty] | 0 |  | 0 |  | 0 | 0 | 0 | 0 | = | 0 | 0 | = | 0 |  | 0 | 0 | 1
|  | Итого прямые затраты по разделу | [8 empty] | 0
в том числе
|  | оплата труда | [8 empty] | 0
|  | эксплуатация машин и механизмов | [8 empty] | 0
в том числе
|  | эксплуатация машин и механизмов | [8 empty] | 0
в том числе
|  | оплата труда машинистов (ОТм) | [8 empty] | 0
|  | доплаты к оплате труда машинистов | [8 empty] | 0
|  | материальные ресурсы | [8 empty] | 0
в том числе
|  | материальные ресурсы без учета дополнительной перевозки | [8 empty] | 0
|  | дополнительная перевозка материальных ресурсов | [8 empty] | 0
|  | перевозка | [8 empty] | 0
|  | Всего ФОТ (справочно) | [8 empty] | 0
|  | Всего накладные расходы | [8 empty] | 0
|  | Всего сметная прибыль | [8 empty] | 0
|  | Итого оборудование | [8 empty] | 0
в том числе
|  | оборудование без учета дополнительной перевозки | [8 empty] | 0
|  | дополнительная перевозка оборудования | [8 empty] | 0
Итого прочие затраты
|  | Итого прочие затраты | [8 empty] | 0
|  | Итого хозяйственный инвентарь | [8 empty] | 0
|  | Итого по разделу | [8 empty] | 0
Справочно
|  | материальные ресурсы, отсутствующие в ФРСН | [8 empty] | 0
|  | оборудование, отсутствующие в ФРСН | [8 empty] | 0
|  | затраты труда рабочих |  |  |  | 0
|  | затраты труда машинистов |  |  |  | 0
Раздел: Монтажные работы
3 | ГЭСН 33-04-017-02 | Подвеска самонесущих изолированных проводов (СИП-2А) напряжением от 0,4 кВ до 1 кВ (со снятием напряжения) при количестве 29 опор: без использования автогидроподъемника (СИП2 3х70+1х70) | 1000 м | 0.104 |  | 0.104
| 421/пр_2020_прил.10_т.1_п.4_гр.3 | Производство работ осуществляется в охранной зоне действующей воздушной линии электропередачи, вблизи объектов, находящихся под напряжением, внутри объектов капитального строительства, внутренняя проводка в которых не обесточена, если это приведет к ограничению действий рабочих в соответствии с требованиями техники безопасности ЭМ *1,20; ЗТ *1,20; ЗТм *1,20 | [25 empty] | Производство работ осуществляется в охранной зоне действующей воздушной линии электропередачи, вблизи объектов, находящихся под напряжением, внутри объектов капитального строительства, внутренняя проводка в которых не обесточена, если это приведет к ограничению действий рабочих в соответствии с требованиями техники безопасности ЭМ *1,20; ЗТ *1,20; ЗТм *1,20
Объем: 0,104=337/1000
| 1 | ОТ (ЗТ) | чел.-ч. |  |  | 16.9641 |  |  |  |  | 13617.05
| 1-100-39 | Затраты труда рабочих (Средний разряд - 3,9) | чел.-ч. | 135.93 | 1.2 | 16.9641 |  |  | 802.7 |  | 13617.05
| 2 | ЭМ | [8 empty] | 295.55
|  | ОТм(ЗТм) | чел.-ч. |  |  | 1.5887 |  |  |  |  | 774.55 | [13 empty] | 1
| 91.05.05-015 | Краны на автомобильном ходу, грузоподъемность 16 т | маш.-ч | 0.82 | 1.2 | 0.10234 |  |  | 1626.29 |  | 166.43
| 4-100-060 | ОТм(ЗТм) Средний разряд машинистов 6 | чел.-ч. | 0.82 | 1.2 | 0.10234 |  |  | 1090.46 |  | 111.6 | [13 empty] | 1
| 91.06.01-002 | Домкраты гидравлические, грузоподъемность 6,3-25 т | маш.-ч | 9.34 | 1.2 | 1.1656 | 0.54 | 1.58 | 0.85 |  | 0.99
| 91.06.03-057 | Лебедки электрические тяговым усилием 122,62 кН (12,5 т) | маш.-ч | 11.58 | 1.2 | 1.4452 | 47.55 | 1.48 | 70.37 |  | 101.7
| 4-100-030 | ОТм(ЗТм) Средний разряд машинистов 3 | чел.-ч. | 11.58 | 1.2 | 1.4452 |  |  | 435.6 |  | 629.52 | [13 empty] | 1
| 91.14.02-001 | Автомобили бортовые, грузоподъемность до 5 т | маш.-ч | 0.33 | 1.2 | 0.041184 |  |  | 641.7 |  | 26.43
| 4-100-040 | ОТм(ЗТм) Средний разряд машинистов 4 | чел.-ч. | 0.33 | 1.2 | 0.041184 |  |  | 811.79 |  | 33.43 | [13 empty] | 1
| 21.2.01.01 | Провода самонесущие изолированные | 1000 м | 1.02 |  | 0.10608
|  | Итого прямые затраты | [8 empty] | 14687.15
3.1 | 25.2.02.11-0051 | Исключен Скрепы для фиксации на промежуточных опорах, размер 20 мм | 100 ШТ | -0.62 |  | -0.06448 | 1367.14 | 1.2 | 1640.57 |  | -105.78 | 0 | 0 | -105.78 | [5 empty] | -105.78 |  | 0 | 0 | 1
3.2 | 25.2.02.11-0021 | Исключен Лента крепления из нержавеющей стали в пластмассовой коробке с кабельной бухтой, ширина 20 мм, толщина 0,7 мм, длина 50 м | ШТ | -1.8 |  | -0.1872 | 4136.76 | 1.38 | 5708.73 |  | -1068.68 | 0 | 0 | -1068.68 | [5 empty] | -1068.68 |  | 0 | 0 | 1
3.3 | 25.2.02.04-0003 | Исключен Комплект промежуточной подвески для подвешивания самонесущих кабелей сечением 16-95 мм2, предельная нагрузка 12-20 кН в составе кронштейн из высокопрочного коррозионностойкого алюминиевого сплава и пластикового подвеса | КОМПЛ | -29 |  | -3.016 | 576.55 | 1.23 | 709.16 |  | -2138.83 | 0 | 0 | -2138.83 | [5 empty] | -2138.83 |  | 0 | 0 | 1
3.4 | 25.2.02.04-0002 | Исключен Зажим анкерный для подвешивания самонесущих кабелей сечением 11-15 мм2, минимальная разрушающая нагрузка 15 кН, размер алюминиевого корпуса зажима без стального тросика и клиньев 112х28х63 мм, длина клиньев 165 мм, длина петли 290 мм | КОМПЛ | -2 |  | -0.208 | 274.81 | 1.2 | 329.77 |  | -68.59 | 0 | 0 | -68.59 | [5 empty] | -68.59 |  | 0 | 0 | 1
|  | ФОТ | [8 empty] | 14391.6
| Пр/812-027.0-1 | НР Линии электропередачи | % | 103 |  | 103 |  |  |  |  | 14823.35
| Пр/774-027.0 | СП Линии электропередачи | % | 60 |  | 60 |  |  |  |  | 8634.96
|  | Всего по позиции | [5 empty] | 334265.1923 |  | 34763.58 |  | 336.42 | 195.97 | 38145.46 | 295.55 | = | 13617.05 | 774.55 | = | 0 |  | 14823.35 | 8634.96 | 1
4 | ГЭСН 33-04-017-04 | При изменении количества опор на 1000 м добавлять или исключать: к норме 33-04-017-02 | ШТ | 1 |  | 1
| 421/пр_2020_прил.10_т.1_п.4_гр.3 | Производство работ осуществляется в охранной зоне действующей воздушной линии электропередачи, вблизи объектов, находящихся под напряжением, внутри объектов капитального строительства, внутренняя проводка в которых не обесточена, если это приведет к ограничению действий рабочих в соответствии с требованиями техники безопасности ЭМ *1,20; ЗТ *1,20; ЗТм *1,20 | [25 empty] | Производство работ осуществляется в охранной зоне действующей воздушной линии электропередачи, вблизи объектов, находящихся под напряжением, внутри объектов капитального строительства, внутренняя проводка в которых не обесточена, если это приведет к ограничению действий рабочих в соответствии с требованиями техники безопасности ЭМ *1,20; ЗТ *1,20; ЗТм *1,20
| 1 | ОТ (ЗТ) | чел.-ч. |  |  | 4.236 |  |  |  |  | 3438.74
| 1-100-40 | Затраты труда рабочих (Средний разряд - 4) | чел.-ч. | 3.53 | 1.2 | 4.236 |  |  | 811.79 |  | 3438.74
| 2 | ЭМ | [8 empty] | 28.21
|  | ОТм(ЗТм) | чел.-ч. |  |  | 0.396 |  |  |  |  | 172.5 | [13 empty] | 1
| 91.06.01-002 | Домкраты гидравлические, грузоподъемность 6,3-25 т | маш.-ч | 0.33 | 1.2 | 0.396 | 0.54 | 1.58 | 0.85 |  | 0.34
| 91.06.03-057 | Лебедки электрические тяговым усилием 122,62 кН (12,5 т) | маш.-ч | 0.33 | 1.2 | 0.396 | 47.55 | 1.48 | 70.37 |  | 27.87
| 4-100-030 | ОТм(ЗТм) Средний разряд машинистов 3 | чел.-ч. | 0.33 | 1.2 | 0.396 |  |  | 435.6 |  | 172.5 | [13 empty] | 1
|  | Итого прямые затраты | [8 empty] | 3639.45
4.1 | 25.2.02.11-0051 | Исключен Скрепы для фиксации на промежуточных опорах, размер 20 мм | 100 ШТ | -0.02 |  | -0.02 | 1367.14 | 1.2 | 1640.57 |  | -32.81 | 0 | 0 | -32.81 | [5 empty] | -32.81 |  | 0 | 0 | 1
4.2 | 25.2.02.11-0021 | Исключен Лента крепления из нержавеющей стали в пластмассовой коробке с кабельной бухтой, ширина 20 мм, толщина 0,7 мм, длина 50 м | ШТ | -0.08 |  | -0.08 | 4136.76 | 1.38 | 5708.73 |  | -456.7 | 0 | 0 | -456.7 | [5 empty] | -456.7 |  | 0 | 0 | 1
4.3 | 25.2.02.04-0003 | Исключен Комплект промежуточной подвески для подвешивания самонесущих кабелей сечением 16-95 мм2, предельная нагрузка 12-20 кН в составе кронштейн из высокопрочного коррозионностойкого алюминиевого сплава и пластикового подвеса | КОМПЛ | -1 |  | -1 | 576.55 | 1.23 | 709.16 |  | -709.16 | 0 | 0 | -709.16 | [5 empty] | -709.16 |  | 0 | 0 | 1
|  | ФОТ | [8 empty] | 3611.24
| Пр/812-027.0-1 | НР Линии электропередачи | % | 103 |  | 103 |  |  |  |  | 3719.58
| Пр/774-027.0 | СП Линии электропередачи | % | 60 |  | 60 |  |  |  |  | 2166.74
|  | Всего по позиции | [5 empty] | 8327.1 |  | 8327.1 |  | 1284.81 | 748.43 | 9525.77 | 28.21 | = | 3438.74 | 172.5 | = | 0 |  | 3719.58 | 2166.74 | 1
5 | ГЭСН 33-04-018-02 | Монтаж ограничителей перенапряжения нелинейных (ОПН) на линиях электропередачи до 10 кВ: без использования автогидроподъемника | 10 опор | 0.1 |  | 0.1
| 421/пр_2020_прил.10_т.1_п.4_гр.3 | Производство работ осуществляется в охранной зоне действующей воздушной линии электропередачи, вблизи объектов, находящихся под напряжением, внутри объектов капитального строительства, внутренняя проводка в которых не обесточена, если это приведет к ограничению действий рабочих в соответствии с требованиями техники безопасности ЭМ *1,20; ЗТ *1,20; ЗТм *1,20 | [25 empty] | Производство работ осуществляется в охранной зоне действующей воздушной линии электропередачи, вблизи объектов, находящихся под напряжением, внутри объектов капитального строительства, внутренняя проводка в которых не обесточена, если это приведет к ограничению действий рабочих в соответствии с требованиями техники безопасности ЭМ *1,20; ЗТ *1,20; ЗТм *1,20
Объем: 0,1=1/10
| 1 | ОТ (ЗТ) | чел.-ч. |  |  | 0.7248 |  |  |  |  | 581.8
| 1-100-39 | Затраты труда рабочих (Средний разряд - 3,9) | чел.-ч. | 6.04 | 1.2 | 0.7248 |  |  | 802.7 |  | 581.8
| 2 | ЭМ | [8 empty] | 7.75
|  | ОТм(ЗТм) | чел.-ч. |  |  | 0.0084 |  |  |  |  | 6.82 | [13 empty] | 1
| 91.14.02-003 | Автомобили бортовые, грузоподъемность до 10 т | маш.-ч | 0.07 | 1.2 | 0.0084 |  |  | 922.95 |  | 7.75
| 4-100-040 | ОТм(ЗТм) Средний разряд машинистов 4 | чел.-ч. | 0.07 | 1.2 | 0.0084 |  |  | 811.79 |  | 6.82 | [13 empty] | 1
| 4 | М | [8 empty] | 23.85
| 01.3.01.06-1018 | Смазка ЦИАТИМ-221 | кг | 0.3 |  | 0.03 | 496.96 | 1.6 | 795.14 |  | 23.85
|  | Итого прямые затраты | [8 empty] | 620.22
|  | ФОТ | [8 empty] | 588.62
| Пр/812-027.0-1 | НР Линии электропередачи | % | 103 |  | 103 |  |  |  |  | 606.28
| Пр/774-027.0 | СП Линии электропередачи | % | 60 |  | 60 |  |  |  |  | 353.17
|  | Всего по позиции | [5 empty] | 15796.7 |  | 1579.67 |  | 166.29 | 96.87 | 1579.67 | 7.75 | = | 581.8 | 6.82 | = | 23.85 |  | 606.28 | 353.17 | 1
6 | ГЭСНм 08-02-412-08 | Затягивание провода в проложенные трубы и металлические рукава первого одножильного или многожильного в общей оплетке, суммарное сечение: до 240 мм2 | 100 м | 0.05 |  | 0.05
| 421/пр_2020_прил.10_т.1_п.4_гр.4 | Производство работ осуществляется в охранной зоне действующей воздушной линии электропередачи, вблизи объектов, находящихся под напряжением, внутри объектов капитального строительства, внутренняя проводка в которых не обесточена, если это приведет к ограничению действий рабочих в соответствии с требованиями техники безопасности ЭМ *1,20; ЗТ *1,20; ЗТм *1,20 | [25 empty] | Производство работ осуществляется в охранной зоне действующей воздушной линии электропередачи, вблизи объектов, находящихся под напряжением, внутри объектов капитального строительства, внутренняя проводка в которых не обесточена, если это приведет к ограничению действий рабочих в соответствии с требованиями техники безопасности ЭМ *1,20; ЗТ *1,20; ЗТм *1,20
Объем: 0,05=5/100
| 1 | ОТ (ЗТ) | чел.-ч. |  |  | 1.8864 |  |  |  |  | 1497.07
| 1-100-38 | Затраты труда рабочих (Средний разряд - 3,8) | чел.-ч. | 31.44 | 1.2 | 1.8864 |  |  | 793.61 |  | 1497.07
| 2 | ЭМ | [8 empty] | 43.54
|  | ОТм(ЗТм) | чел.-ч. |  |  | 0.0384 |  |  |  |  | 36.53 | [13 empty] | 1
| 91.05.05-015 | Краны на автомобильном ходу, грузоподъемность 16 т | маш.-ч | 0.32 | 1.2 | 0.0192 |  |  | 1626.29 |  | 31.22
| 4-100-060 | ОТм(ЗТм) Средний разряд машинистов 6 | чел.-ч. | 0.32 | 1.2 | 0.0192 |  |  | 1090.46 |  | 20.94 | [13 empty] | 1
| 91.14.02-001 | Автомобили бортовые, грузоподъемность до 5 т | маш.-ч | 0.32 | 1.2 | 0.0192 |  |  | 641.7 |  | 12.32
| 4-100-040 | ОТм(ЗТм) Средний разряд машинистов 4 | чел.-ч. | 0.32 | 1.2 | 0.0192 |  |  | 811.79 |  | 15.59 | [13 empty] | 1
| 4 | М | [8 empty] | 109.06
| 01.7.06.05-0041 | Ленты изоляционные хлопчатобумажные прорезиненные для электромонтажных и ремонтных работ, цвет черный, ширина 20 мм, толщина 0,35 мм | м | 33.33 |  | 1.6665 | 5.87 | 0.88 | 5.17 |  | 8.62
| 01.7.07.20-0002 | Тальк молотый, сорт I | т | 0.00157 |  | 7.85e-05 | 43821.53 | 1.32 | 57844.42 |  | 4.54
| 14.4.02.04-0142 | Краска масляная МА-0115, мумия, сурик железный | кг | 0.02 |  | 0.001 | 79.88 | 1.44 | 115.03 |  | 0.12
| 20.2.01.05-0014 | Гильзы кабельные медные 240 мм | 100 ШТ | 0.05 |  | 0.0025 | 29095.55 | 1.23 | 35787.53 |  | 89.47
| 20.2.02.01-0017 | Втулки, диаметр 82 мм | 1000 ШТ | 0.0122 |  | 0.00061 | 8337.38 | 1.24 | 10338.35 |  | 6.31
|  | Итого прямые затраты | [8 empty] | 1686.2
|  | ФОТ | [8 empty] | 1533.6
| Пр/812-049.3-1 | НР Электротехнические установки: на других объектах | % | 97 |  | 97 |  |  |  |  | 1487.59
| Пр/774-049.3 | СП Электротехнические установки: на других объектах | % | 51 |  | 51 |  |  |  |  | 782.14
|  | Всего по позиции | [5 empty] | 79118.6 |  | 3955.93 |  | 130.75 | 68.74 | 3955.93 | 43.54 | = | 1497.07 | 36.53 | = | 109.06 |  | 1487.59 | 782.14 | 2
7 | ГЭСНм 08-02-409-09 | Труба гофрированная ПВХ для защиты проводов и кабелей по установленным конструкциям, по стенам, колоннам, потолкам, основанию пола | 100 м | 0.05 |  | 0.05
| 421/пр_2020_прил.10_т.1_п.4_гр.4 | Производство работ осуществляется в охранной зоне действующей воздушной линии электропередачи, вблизи объектов, находящихся под напряжением, внутри объектов капитального строительства, внутренняя проводка в которых не обесточена, если это приведет к ограничению действий рабочих в соответствии с требованиями техники безопасности ЭМ *1,20; ЗТ *1,20; ЗТм *1,20 | [25 empty] | Производство работ осуществляется в охранной зоне действующей воздушной линии электропередачи, вблизи объектов, находящихся под напряжением, внутри объектов капитального строительства, внутренняя проводка в которых не обесточена, если это приведет к ограничению действий рабочих в соответствии с требованиями техники безопасности ЭМ *1,20; ЗТ *1,20; ЗТм *1,20
Объем: 0,05=5/100
| 1 | ОТ (ЗТ) | чел.-ч. |  |  | 0.912 |  |  |  |  | 707.2
| 1-100-36 | Затраты труда рабочих (Средний разряд - 3,6) | чел.-ч. | 15.2 | 1.2 | 0.912 |  |  | 775.44 |  | 707.2
| 4 | М | [8 empty] | 7.63
| 01.7.03.04-0001 | Электроэнергия | КВТ-Ч | 5.3376 |  | 0.26688 |  |  | 7.32 |  | 1.95
| 01.7.15.07-0152 | Дюбели пластмассовые с шурупами, диаметр 6 мм, длина 35 мм, диаметр шурупа 3,5 мм, длина шурупа 50 мм | 100 ШТ | 1.75 |  | 0.0875 | 52.34 | 1.24 | 64.9 |  | 5.68
|  | Итого прямые затраты | [8 empty] | 714.83
7.1 | 421/пр_2020_п.75_пп.а | Сметная стоимость вспомогательных ненормируемых материальных ресурсов, не учтенная в сметной норме, 2% | % | 2 |  | 2 |  |  |  |  | 11.79 | 0 | 0 | 11.79 | [5 empty] | 11.79 |  | 0 | 0 | 2
|  | ФОТ | [8 empty] | 707.2
| Пр/812-049.3-1 | НР Электротехнические установки: на других объектах | % | 97 |  | 97 |  |  |  |  | 685.98
| Пр/774-049.3 | СП Электротехнические установки: на других объектах | % | 51 |  | 51 |  |  |  |  | 360.67
|  | Всего по позиции | [5 empty] | 35465.4 |  | 1773.27 |  | 37.61 | 19.77 | 1761.48 | 0 | = | 707.2 | 0 | = | 7.63 |  | 685.98 | 360.67 | 2
8 | ГЭСНм 08-03-526-03 | Автомат одно-, двух-, трехполюсный, устанавливаемый на конструкции: на стене или колонне, на ток до 250 А | ШТ | 1 |  | 1
| 421/пр_2020_прил.10_т.1_п.4_гр.4 | Производство работ осуществляется в охранной зоне действующей воздушной линии электропередачи, вблизи объектов, находящихся под напряжением, внутри объектов капитального строительства, внутренняя проводка в которых не обесточена, если это приведет к ограничению действий рабочих в соответствии с требованиями техники безопасности ЭМ *1,20; ЗТ *1,20; ЗТм *1,20 | [25 empty] | Производство работ осуществляется в охранной зоне действующей воздушной линии электропередачи, вблизи объектов, находящихся под напряжением, внутри объектов капитального строительства, внутренняя проводка в которых не обесточена, если это приведет к ограничению действий рабочих в соответствии с требованиями техники безопасности ЭМ *1,20; ЗТ *1,20; ЗТм *1,20
| 1 | ОТ (ЗТ) | чел.-ч. |  |  | 2.856 |  |  |  |  | 2491.49
| 1-100-45 | Средний разряд работы 4,5 | чел.-ч. | 2.38 | 1.2 | 2.856 |  |  | 872.37 |  | 2491.49
| 2 | ЭМ | [8 empty] | 35.47
|  | ОТм(ЗТм) | чел.-ч. |  |  | 0.024 |  |  |  |  | 22.83 | [13 empty] | 1
| 91.05.05-015 | Краны на автомобильном ходу, грузоподъемность 16 т | маш.-ч | 0.01 | 1.2 | 0.012 |  |  | 1626.29 |  | 19.52
| 4-100-060 | ОТм(ЗТм) Средний разряд машинистов 6 | чел.-ч. | 0.01 | 1.2 | 0.012 |  |  | 1090.46 |  | 13.09 | [13 empty] | 1
| 91.14.02-001 | Автомобили бортовые, грузоподъемность до 5 т | маш.-ч | 0.01 | 1.2 | 0.012 |  |  | 641.7 |  | 7.7
| 4-100-040 | ОТм(ЗТм) Средний разряд машинистов 4 | чел.-ч. | 0.01 | 1.2 | 0.012 |  |  | 811.79 |  | 9.74 | [13 empty] | 1
| 91.17.04-233 | Аппараты сварочные для ручной дуговой сварки, сварочный ток до 350 А | маш.-ч | 0.108 | 1.2 | 0.1296 |  |  | 34.61 |  | 4.49
| 91.21.16-012 | Прессы гидравлические с электроприводом | маш.-ч | 0.198 | 1.2 | 0.2376 |  |  | 15.84 |  | 3.76
| 4 | М | [8 empty] | 659.19
| 01.3.01.02-0002 | Вазелин технический | кг | 0.009 |  | 0.009 | 150.04 | 1.6 | 240.06 |  | 2.16
| 01.7.02.09-0002 | Шпагат бумажный, диаметр 2,5 мм | кг | 0.004 |  | 0.004 | 187.38 | 0.88 | 164.89 |  | 0.66
| 01.7.03.04-0001 | Электроэнергия | КВТ-Ч | 0.0208 |  | 0.0208 |  |  | 7.32 |  | 0.15
| 01.7.06.05-0041 | Ленты изоляционные хлопчатобумажные прорезиненные для электромонтажных и ремонтных работ, цвет черный, ширина 20 мм, толщина 0,35 мм | м | 3.5 |  | 3.5 | 5.87 | 0.88 | 5.17 |  | 18.1
| 01.7.11.07-0227 | Электроды сварочные для сварки низколегированных и углеродистых сталей УОНИ 13/45, Э42А, диаметр 4-5 мм | кг | 0.07 |  | 0.07 | 155.63 | 0.78 | 121.39 |  | 8.5
| 01.7.15.03-0042 | Болты с гайками и шайбами строительные | кг | 0.431 |  | 0.431 | 174.93 | 1.08 | 188.92 |  | 81.42
| 01.7.15.07-0014 | Дюбели распорные полипропиленовые | 100 ШТ | 0.014 |  | 0.014 | 41.71 | 1.29 | 53.81 |  | 0.75
| 01.7.20.04-0005 | Нитки швейные армированные | кг | 0.002 |  | 0.002 | 395.65 | 1.54 | 609.3 |  | 1.22
| 07.2.07.04-0007 | Конструкции стальные индивидуального изготовления из сортового проката | т | 0.003 |  | 0.003 | 105278.81 | 1.29 | 135809.66 |  | 407.43
| 14.4.02.04-0142 | Краска масляная МА-0115, мумия, сурик железный | кг | 0.047 |  | 0.047 | 79.88 | 1.44 | 115.03 |  | 5.41
| 14.4.03.06-0001 | Лак электроизоляционный МЛ-92 | кг | 0.016 |  | 0.016 | 157.44 | 1.2 | 188.93 |  | 3.02
| 20.1.02.23-0082 | Перемычки гибкие, тип ПГС-50 | 10 ШТ | 0.1 |  | 0.1 | 944.69 | 1.38 | 1303.67 |  | 130.37
|  | Итого прямые затраты | [8 empty] | 3208.98
8.1 | 421/пр_2020_п.75_пп.а | Сметная стоимость вспомогательных ненормируемых материальных ресурсов, не учтенная в сметной норме, 2% | % | 2 |  | 2 |  |  |  |  | 41.52 | 0 | 0 | 41.52 | [5 empty] | 41.52 |  | 0 | 0 | 2
|  | ФОТ | [8 empty] | 2514.32
| Пр/812-049.3-1 | НР Электротехнические установки: на других объектах | % | 97 |  | 97 |  |  |  |  | 2438.89
| Пр/774-049.3 | СП Электротехнические установки: на других объектах | % | 51 |  | 51 |  |  |  |  | 1282.3
|  | Всего по позиции | [5 empty] | 6971.69 |  | 6971.69 |  | 2691.38 | 1415.06 | 6930.17 | 35.47 | = | 2491.49 | 22.83 | = | 659.19 |  | 2438.89 | 1282.3 | 2
|  | Итого прямые затраты по разделу | [8 empty] | 20029.59
в том числе
|  | оплата труда | [8 empty] | 22333.35
|  | эксплуатация машин и механизмов | [8 empty] | 1423.75
в том числе
|  | эксплуатация машин и механизмов | [8 empty] | 410.52
в том числе
|  | оплата труда машинистов (ОТм) | [8 empty] | 1013.23
|  | доплаты к оплате труда машинистов | [8 empty] | 0
|  | материальные ресурсы | [8 empty] | -3727.51
в том числе
|  | материальные ресурсы без учета дополнительной перевозки | [8 empty] | -3727.51
|  | дополнительная перевозка материальных ресурсов | [8 empty] | 0
|  | перевозка | [8 empty] | 0
|  | Всего ФОТ (справочно) | [8 empty] | 23346.58
|  | Всего накладные расходы | [8 empty] | 23761.67
|  | Всего сметная прибыль | [8 empty] | 13579.98
|  | Итого оборудование | [8 empty] | 0
в том числе
|  | оборудование без учета дополнительной перевозки | [8 empty] | 0
|  | дополнительная перевозка оборудования | [8 empty] | 0
Итого прочие затраты
|  | Итого прочие затраты | [8 empty] | 0
|  | Итого хозяйственный инвентарь | [8 empty] | 0
|  | Итого по разделу | [8 empty] | 57371.24
Справочно
|  | материальные ресурсы, отсутствующие в ФРСН | [8 empty] | 0
|  | оборудование, отсутствующие в ФРСН | [8 empty] | 0
|  | затраты труда рабочих |  |  |  | 27.5793
|  | затраты труда машинистов |  |  |  | 2.0555
Раздел: Заземление
9 | ГЭСН 01-02-057-02 | Разработка грунта вручную в траншеях глубиной до 2 м без креплений с откосами, группа грунтов: 2 | 100 м3 | 0.01125 |  | 0.01125
| 421/пр_2020_прил.10_т.1_п.4_гр.3 | Производство работ осуществляется в охранной зоне действующей воздушной линии электропередачи, вблизи объектов, находящихся под напряжением, внутри объектов капитального строительства, внутренняя проводка в которых не обесточена, если это приведет к ограничению действий рабочих в соответствии с требованиями техники безопасности ЭМ *1,20; ЗТ *1,20; ЗТм *1,20 | [25 empty] | Производство работ осуществляется в охранной зоне действующей воздушной линии электропередачи, вблизи объектов, находящихся под напряжением, внутри объектов капитального строительства, внутренняя проводка в которых не обесточена, если это приведет к ограничению действий рабочих в соответствии с требованиями техники безопасности ЭМ *1,20; ЗТ *1,20; ЗТм *1,20
Объем: 0,01125=(0,5*0,5*0,5*9)/100
| 1 | ОТ (ЗТ) | чел.-ч. |  |  | 2.079 |  |  |  |  | 1372.83
| 1-100-20 | Затраты труда рабочих (Средний разряд - 2) | чел.-ч. | 154 | 1.2 | 2.079 |  |  | 660.33 |  | 1372.83
|  | Итого прямые затраты | [8 empty] | 1372.83
|  | ФОТ | [8 empty] | 1372.83
| Пр/812-001.2-1 | НР Земляные работы, выполняемые: ручным способом | % | 89 |  | 89 |  |  |  |  | 1221.82
| Пр/774-001.2 | СП Земляные работы, выполняемые: ручным способом | % | 40 |  | 40 |  |  |  |  | 549.13
|  | Всего по позиции | [5 empty] | 279447.1111 |  | 3143.78 |  | 6.61 | 2.97 | 3143.78 | 0 | = | 1372.83 | 0 | = | 0 |  | 1221.82 | 549.13 | 1
10 | ГЭСН 01-02-061-01 | Засыпка вручную траншей, пазух котлованов и ям, группа грунтов: 1 | 100 м3 | 0.01125 |  | 0.01125
| 421/пр_2020_прил.10_т.1_п.4_гр.3 | Производство работ осуществляется в охранной зоне действующей воздушной линии электропередачи, вблизи объектов, находящихся под напряжением, внутри объектов капитального строительства, внутренняя проводка в которых не обесточена, если это приведет к ограничению действий рабочих в соответствии с требованиями техники безопасности ЭМ *1,20; ЗТ *1,20; ЗТм *1,20 | [25 empty] | Производство работ осуществляется в охранной зоне действующей воздушной линии электропередачи, вблизи объектов, находящихся под напряжением, внутри объектов капитального строительства, внутренняя проводка в которых не обесточена, если это приведет к ограничению действий рабочих в соответствии с требованиями техники безопасности ЭМ *1,20; ЗТ *1,20; ЗТм *1,20
Объем: 0,01125=1,125/100
| 1 | ОТ (ЗТ) | чел.-ч. |  |  | 1.1947 |  |  |  |  | 756.36
| 1-100-15 | Затраты труда рабочих (Средний разряд - 1,5) | чел.-ч. | 88.5 | 1.2 | 1.1947 |  |  | 633.07 |  | 756.36
|  | Итого прямые затраты | [8 empty] | 756.36
|  | ФОТ | [8 empty] | 756.36
| Пр/812-001.2-1 | НР Земляные работы, выполняемые: ручным способом | % | 89 |  | 89 |  |  |  |  | 673.16
| Пр/774-001.2 | СП Земляные работы, выполняемые: ручным способом | % | 40 |  | 40 |  |  |  |  | 302.54
|  | Всего по позиции | [5 empty] | 153960.8889 |  | 1732.06 |  | 6.34 | 2.85 | 1732.06 | 0 | = | 756.36 | 0 | = | 0 |  | 673.16 | 302.54 | 1
11 | ГЭСНм 08-02-471-01 | Заземлитель вертикальный из угловой стали размером: 50х50х5 мм | 10 ШТ | 0.9 |  | 0.9
| 421/пр_2020_прил.10_т.1_п.4_гр.4 | Производство работ осуществляется в охранной зоне действующей воздушной линии электропередачи, вблизи объектов, находящихся под напряжением, внутри объектов капитального строительства, внутренняя проводка в которых не обесточена, если это приведет к ограничению действий рабочих в соответствии с требованиями техники безопасности ЭМ *1,20; ЗТ *1,20; ЗТм *1,20 | [25 empty] | Производство работ осуществляется в охранной зоне действующей воздушной линии электропередачи, вблизи объектов, находящихся под напряжением, внутри объектов капитального строительства, внутренняя проводка в которых не обесточена, если это приведет к ограничению действий рабочих в соответствии с требованиями техники безопасности ЭМ *1,20; ЗТ *1,20; ЗТм *1,20
Объем: 0,9=9/10
| 1 | ОТ (ЗТ) | чел.-ч. |  |  | 10.0116 |  |  |  |  | 7945.31
| 1-100-38 | Затраты труда рабочих (Средний разряд - 3,8) | чел.-ч. | 9.27 | 1.2 | 10.0116 |  |  | 793.61 |  | 7945.31
| 2 | ЭМ | [8 empty] | 472.85
|  | ОТм(ЗТм) | чел.-ч. |  |  | 0.3672 |  |  |  |  | 349.25 | [13 empty] | 1
| 91.05.05-015 | Краны на автомобильном ходу, грузоподъемность 16 т | маш.-ч | 0.17 | 1.2 | 0.1836 |  |  | 1626.29 |  | 298.59
| 4-100-060 | ОТм(ЗТм) Средний разряд машинистов 6 | чел.-ч. | 0.17 | 1.2 | 0.1836 |  |  | 1090.46 |  | 200.21 | [13 empty] | 1
| 91.14.02-001 | Автомобили бортовые, грузоподъемность до 5 т | маш.-ч | 0.17 | 1.2 | 0.1836 |  |  | 641.7 |  | 117.82
| 4-100-040 | ОТм(ЗТм) Средний разряд машинистов 4 | чел.-ч. | 0.17 | 1.2 | 0.1836 |  |  | 811.79 |  | 149.04 | [13 empty] | 1
| 91.17.04-233 | Аппараты сварочные для ручной дуговой сварки, сварочный ток до 350 А | маш.-ч | 1.51 | 1.2 | 1.6308 |  |  | 34.61 |  | 56.44
| 4 | М | [8 empty] | 2122.02
| 01.7.11.07-0227 | Электроды сварочные для сварки низколегированных и углеродистых сталей УОНИ 13/45, Э42А, диаметр 4-5 мм | кг | 0.65 |  | 0.585 | 155.63 | 0.78 | 121.39 |  | 71.01
| 14.4.01.09-0427 | Грунтовка эпоксидная антикоррозионная с содержанием цинка для защиты металлических поверхностей, расход 0,20-0,39 кг/м2 | кг | 2 |  | 1.8 | 911.56 | 1.25 | 1139.45 |  | 2051.01
|  | Итого прямые затраты | [8 empty] | 10889.43
|  | ФОТ | [8 empty] | 8294.56
| Пр/812-049.3-1 | НР Электротехнические установки: на других объектах | % | 97 |  | 97 |  |  |  |  | 8045.72
| Пр/774-049.3 | СП Электротехнические установки: на других объектах | % | 51 |  | 51 |  |  |  |  | 4230.23
|  | Всего по позиции | [5 empty] | 25739.3111 |  | 23165.38 |  | 2353.49 | 1237.4 | 23165.38 | 472.85 | = | 7945.31 | 349.25 | = | 2122.02 |  | 8045.72 | 4230.23 | 2
12 | ТЦ_22.2.02.15_77_7719546987_06.07.2026_02_15.1 | Уголок стальной 50х50х5 Базовая за единицу (справочно): 317,28 = 317,28 / 1,00 | м | 27 |  | 27 |  |  | 317.28 |  | 8566.56
|  | Всего по позиции | [5 empty] | 317.28 |  | 8566.56 |  | 0 | 0 | 8566.56 | 0 | = | 0 | 0 | = | 8566.56 | 8566.56 | 0 | 0 | 1
13 | ГЭСНм 08-02-472-09 | Проводник заземляющий открыто по строительным основаниям: из круглой стали диаметром 12 мм | 100 м | 0.945 |  | 0.945
| 421/пр_2020_прил.10_т.1_п.4_гр.4 | Производство работ осуществляется в охранной зоне действующей воздушной линии электропередачи, вблизи объектов, находящихся под напряжением, внутри объектов капитального строительства, внутренняя проводка в которых не обесточена, если это приведет к ограничению действий рабочих в соответствии с требованиями техники безопасности ЭМ *1,20; ЗТ *1,20; ЗТм *1,20 | [25 empty] | Производство работ осуществляется в охранной зоне действующей воздушной линии электропередачи, вблизи объектов, находящихся под напряжением, внутри объектов капитального строительства, внутренняя проводка в которых не обесточена, если это приведет к ограничению действий рабочих в соответствии с требованиями техники безопасности ЭМ *1,20; ЗТ *1,20; ЗТм *1,20
Объем: 0,945=94,5/100
| 1 | ОТ (ЗТ) | чел.-ч. |  |  | 20.979 |  |  |  |  | 16649.14
| 1-100-38 | Затраты труда рабочих (Средний разряд - 3,8) | чел.-ч. | 18.5 | 1.2 | 20.979 |  |  | 793.61 |  | 16649.14
| 2 | ЭМ | [8 empty] | 551.05
|  | ОТм(ЗТм) | чел.-ч. |  |  | 0.38556 |  |  |  |  | 366.72 | [13 empty] | 1
| 91.05.05-015 | Краны на автомобильном ходу, грузоподъемность 16 т | маш.-ч | 0.17 | 1.2 | 0.19278 |  |  | 1626.29 |  | 313.52
| 4-100-060 | ОТм(ЗТм) Средний разряд машинистов 6 | чел.-ч. | 0.17 | 1.2 | 0.19278 |  |  | 1090.46 |  | 210.22 | [13 empty] | 1
| 91.14.02-001 | Автомобили бортовые, грузоподъемность до 5 т | маш.-ч | 0.17 | 1.2 | 0.19278 |  |  | 641.7 |  | 123.71
| 4-100-040 | ОТм(ЗТм) Средний разряд машинистов 4 | чел.-ч. | 0.17 | 1.2 | 0.19278 |  |  | 811.79 |  | 156.5 | [13 empty] | 1
| 91.17.04-233 | Аппараты сварочные для ручной дуговой сварки, сварочный ток до 350 А | маш.-ч | 2.9 | 1.2 | 3.2886 |  |  | 34.61 |  | 113.82
| 4 | М | [8 empty] | 2876.49
| 01.7.11.07-0227 | Электроды сварочные для сварки низколегированных и углеродистых сталей УОНИ 13/45, Э42А, диаметр 4-5 мм | кг | 0.9 |  | 0.8505 | 155.63 | 0.78 | 121.39 |  | 103.24
| 08.3.05.02-0021 | Прокат листовой горячекатаный, марки стали Ст3сп, Ст3пс, ширина 1200-3000 мм, толщина 1-8 мм | т | 0.004 |  | 0.00378 |  |  | 49995.77 |  | 188.98
| 14.4.01.09-0427 | Грунтовка эпоксидная антикоррозионная с содержанием цинка для защиты металлических поверхностей, расход 0,20-0,39 кг/м2 | кг | 2.4 |  | 2.268 | 911.56 | 1.25 | 1139.45 |  | 2584.27
|  | Итого прямые затраты | [8 empty] | 20443.4
|  | ФОТ | [8 empty] | 17015.86
| Пр/812-049.3-1 | НР Электротехнические установки: на других объектах | % | 97 |  | 97 |  |  |  |  | 16505.38
| Пр/774-049.3 | СП Электротехнические установки: на других объектах | % | 51 |  | 51 |  |  |  |  | 8678.09
|  | Всего по позиции | [5 empty] | 48282.4021 |  | 45626.87 |  | 2471.16 | 1299.27 | 45626.87 | 551.05 | = | 16649.14 | 366.72 | = | 2876.49 |  | 16505.38 | 8678.09 | 2
14 | ТЦ_22.2.02.15_77_7719546987_06.07.2026_02_21.1 | Сталь круглая 10мм Базовая за единицу (справочно): 68,29 = 68,29 / 1,00 | м | 94.5 |  | 94.5 |  |  | 68.29 |  | 6453.41
|  | Всего по позиции | [5 empty] | 68.2901 |  | 6453.41 |  | 0 | 0 | 6453.41 | 0 | = | 0 | 0 | = | 6453.41 | 6453.41 | 0 | 0 | 1
|  | Итого прямые затраты по разделу | [8 empty] | 48481.99
в том числе
|  | оплата труда | [8 empty] | 26723.64
|  | эксплуатация машин и механизмов | [8 empty] | 1739.87
в том числе
|  | эксплуатация машин и механизмов | [8 empty] | 1023.9
в том числе
|  | оплата труда машинистов (ОТм) | [8 empty] | 715.97
|  | доплаты к оплате труда машинистов | [8 empty] | 0
|  | материальные ресурсы | [8 empty] | 20018.48
в том числе
|  | материальные ресурсы без учета дополнительной перевозки | [8 empty] | 20018.48
|  | дополнительная перевозка материальных ресурсов | [8 empty] | 0
|  | перевозка | [8 empty] | 0
|  | Всего ФОТ (справочно) | [8 empty] | 27439.61
|  | Всего накладные расходы | [8 empty] | 26446.08
|  | Всего сметная прибыль | [8 empty] | 13759.99
|  | Итого оборудование | [8 empty] | 0
в том числе
|  | оборудование без учета дополнительной перевозки | [8 empty] | 0
|  | дополнительная перевозка оборудования | [8 empty] | 0
Итого прочие затраты
|  | Итого прочие затраты | [8 empty] | 0
|  | Итого хозяйственный инвентарь | [8 empty] | 0
|  | Итого по разделу | [8 empty] | 88688.06
Справочно
|  | материальные ресурсы, отсутствующие в ФРСН | [8 empty] | 15019.97
|  | оборудование, отсутствующие в ФРСН | [8 empty] | 0
|  | затраты труда рабочих |  |  |  | 34.2644
|  | затраты труда машинистов |  |  |  | 0.75276
Раздел: Материалы
15 | ТЦ_21.2.01.01_77_7719546987_06.07.2026_02_8.1 | Провод СИП-2 3х70+1х70-0,6/1 Базовая за единицу (справочно): 434,53 = 434,53 / 1,00 | м | 114 |  | 114 |  |  | 434.53 |  | 49536.42
|  | Всего по позиции | [5 empty] | 434.53 |  | 49536.42 |  | 0 | 0 | 49536.42 | 0 | = | 0 | 0 | = | 49536.42 | 49536.42 | 0 | 0 | 1
16 | ТЦ_22.2.02.15_77_7719546987_06.07.2026_02_34.1 | Зажимы анкерные для СИП 2 PA 1500 (Нилед) Базовая за единицу (справочно): 730,17 = 730,17 / 1,00 | ШТ | 6 |  | 6 |  |  | 730.17 |  | 4381.02
|  | Всего по позиции | [5 empty] | 730.17 |  | 4381.02 |  | 0 | 0 | 4381.02 | 0 | = | 0 | 0 | = | 4381.02 | 4381.02 | 0 | 0 | 1
17 | ТЦ_22.2.02.15_77_7719546987_06.07.2026_02_17.1 | Комплект промежуточной подвески ES 1500 (Нилед) Базовая за единицу (справочно): 912,97 = 912,97 / 1,00 | ШТ | 1 |  | 1 |  |  | 912.97 |  | 912.97
|  | Всего по позиции | [5 empty] | 912.97 |  | 912.97 |  | 0 | 0 | 912.97 | 0 | = | 0 | 0 | = | 912.97 | 912.97 | 0 | 0 | 1
18 | ТЦ_20.2.06.05_77_7719546987_06.07.2026_02_9.1 | Кронштейны анкерные фасадные CS 10.3 (Нилед) Базовая за единицу (справочно): 581,13 = 581,13 / 1,00 | ШТ | 6 |  | 6 |  |  | 581.13 |  | 3486.78
|  | Всего по позиции | [5 empty] | 581.13 |  | 3486.78 |  | 0 | 0 | 3486.78 | 0 | = | 0 | 0 | = | 3486.78 | 3486.78 | 0 | 0 | 1
19 | ТЦ_20.1.01.08_77_7719546987_06.07.2026_02_10.1 | Зажимы ответвительные влагозащищенные P 72 (Нилед) Базовая за единицу (справочно): 458,06 = 458,06 / 1,00 | ШТ | 6 |  | 6 |  |  | 458.06 |  | 2748.36
|  | Всего по позиции | [5 empty] | 458.06 |  | 2748.36 |  | 0 | 0 | 2748.36 | 0 | = | 0 | 0 | = | 2748.36 | 2748.36 | 0 | 0 | 1
20 | ТЦ_20.1.01.08_77_7719546987_06.07.2026_02_1.1 | Плашечный зажим CD35 Базовая за единицу (справочно): 191,21 = 191,21 / 1,00 | ШТ | 6 |  | 6 |  |  | 191.21 |  | 1147.26
|  | Всего по позиции | [5 empty] | 191.21 |  | 1147.26 |  | 0 | 0 | 1147.26 | 0 | = | 0 | 0 | = | 1147.26 | 1147.26 | 0 | 0 | 1
21 | ТЦ_22.2.02.15_77_7719546987_06.07.2026_02_2.1 | Скрепа и бугель для ленты NB 20 (Нилед) Базовая за единицу (справочно): 6,03 = 43,07 / 7,14 | ШТ | 21 |  | 21 |  |  | 43.07 |  | 904.47
|  | Всего по позиции | [5 empty] | 43.07 |  | 904.47 |  | 0 | 0 | 904.47 | 0 | = | 0 | 0 | = | 904.47 | 904.47 | 0 | 0 | 1
22 | ТЦ_22.2.02.15_77_7719546987_06.07.2026_02_3.1 | Лента крепления F 207 (Нилед) Базовая за единицу (справочно): 126,07 = 126,07 / 1,00 | м | 21 |  | 21 |  |  | 126.07 |  | 2647.47
|  | Всего по позиции | [5 empty] | 126.07 |  | 2647.47 |  | 0 | 0 | 2647.47 | 0 | = | 0 | 0 | = | 2647.47 | 2647.47 | 0 | 0 | 1
23 | ТЦ_20.1.01.15_77_7719546987_06.07.2026_02_4.1 | Зажимы соединительные для СИП 2 MJPT 70 (Нилед) Базовая за единицу (справочно): 355,38 = 355,38 / 1,00 | ШТ | 4 |  | 4 |  |  | 355.38 |  | 1421.52
|  | Всего по позиции | [5 empty] | 355.38 |  | 1421.52 |  | 0 | 0 | 1421.52 | 0 | = | 0 | 0 | = | 1421.52 | 1421.52 | 0 | 0 | 1
24 | ТЦ_20.1.01.15_77_7719546987_06.07.2026_02_18.1 | Хомут стяжной Е 778 (Нилед) Базовая за единицу (справочно): 10,40 = 10,40 / 1,00 | ШТ | 21 |  | 21 |  |  | 10.4 |  | 218.4
|  | Всего по позиции | [5 empty] | 10.4 |  | 218.4 |  | 0 | 0 | 218.4 | 0 | = | 0 | 0 | = | 218.4 | 218.4 | 0 | 0 | 1
25 | ТЦ_20.1.02.23_77_7719546987_06.07.2026_02_11.1 | Заземляющие проводники ЗП 6 (1м) Базовая за единицу (справочно): 291,75 = 291,75 / 1,00 | м | 12 |  | 12 |  |  | 291.75 |  | 3501
|  | Всего по позиции | [5 empty] | 291.75 |  | 3501 |  | 0 | 0 | 3501 | 0 | = | 0 | 0 | = | 3501 | 3501 | 0 | 0 | 1
26 | ТЦ_20.1.01.15_77_7719546987_06.07.2026_02_23.1 | Колпачки изолирующие CE 25-150 (Нилед) Базовая за единицу (справочно): 32,57 = 32,57 / 1,00 | ШТ | 4 |  | 4 |  |  | 32.57 |  | 130.28
|  | Всего по позиции | [5 empty] | 32.57 |  | 130.28 |  | 0 | 0 | 130.28 | 0 | = | 0 | 0 | = | 130.28 | 130.28 | 0 | 0 | 1
27 | ТЦ_20.1.01.08_77_7719546987_06.07.2026_02_12.1 | Зажимы ответвительные герметичные P 70 (Нилед) Базовая за единицу (справочно): 58,27 = 416,04 / 7,14 | ШТ | 4 |  | 4 |  |  | 416.04 |  | 1664.16
|  | Всего по позиции | [5 empty] | 416.04 |  | 1664.16 |  | 0 | 0 | 1664.16 | 0 | = | 0 | 0 | = | 1664.16 | 1664.16 | 0 | 0 | 1
28 | ТЦ_20.1.01.05_77_7719546987_06.07.2026_02_13.1 | Зажим для временного заземления PC 481 (Нилед) Базовая за единицу (справочно): 152,55 = 1 208,19 / 7,92 | ШТ | 8 |  | 8 |  |  | 1208.19 |  | 9665.52
|  | Всего по позиции | [5 empty] | 1208.19 |  | 9665.52 |  | 0 | 0 | 9665.52 | 0 | = | 0 | 0 | = | 9665.52 | 9665.52 | 0 | 0 | 1
29 | ТЦ_20.1.01.05_77_7719546987_06.07.2026_02_31.1 | Ограничители перенапряжения OP 600/28 (Нилед) Базовая за единицу (справочно): 3 724,79 = 3 724,79 / 1,00 | ШТ | 3 |  | 3 |  |  | 3724.79 |  | 11174.37
|  | Всего по позиции | [5 empty] | 3724.79 |  | 11174.37 |  | 0 | 0 | 11174.37 | 0 | = | 0 | 0 | = | 11174.37 | 11174.37 | 0 | 0 | 1
30 | ТЦ_20.1.01.05_77_7719546987_06.07.2026_02_20.1 | Гофрированная двустенная труба d 63 DKC Базовая за единицу (справочно): 509,54 = 509,54 / 1,00 | м | 5 |  | 5 |  |  | 509.54 |  | 2547.7
|  | Всего по позиции | [5 empty] | 509.54 |  | 2547.7 |  | 0 | 0 | 2547.7 | 0 | = | 0 | 0 | = | 2547.7 | 2547.7 | 0 | 0 | 1
31 | ТЦ_20.1.01.05_77_7719546987_06.07.2026_02_14.1 | Наконечники изолированные для СИП 2 CPTAUR 70 (Нилед) Базовая за единицу (справочно): 542,65 = 542,65 / 1,00 | ШТ | 4 |  | 4 |  |  | 542.65 |  | 2170.6
|  | Всего по позиции | [5 empty] | 542.65 |  | 2170.6 |  | 0 | 0 | 2170.6 | 0 | = | 0 | 0 | = | 2170.6 | 2170.6 | 0 | 0 | 1
32 | ТЦ_20.1.01.02_77_7720302216_25.05.2026_02_7.1 | Автоматический выключатель ВА 57-35 250 А Базовая за единицу (справочно): 15 338,76 = 15 338,76 / 1,00 | ШТ | 1 |  | 1 |  |  | 15338.76 |  | 15338.76
|  | Всего по позиции | [5 empty] | 15338.76 |  | 15338.76 |  | 0 | 0 | 15338.76 | 0 | = | 0 | 0 | = | 15338.76 | 15338.76 | 0 | 0 | 1
|  | Итого прямые затраты по разделу | [8 empty] | 113597.06
в том числе
|  | оплата труда | [8 empty] | 0
|  | эксплуатация машин и механизмов | [8 empty] | 0
в том числе
|  | эксплуатация машин и механизмов | [8 empty] | 0
в том числе
|  | оплата труда машинистов (ОТм) | [8 empty] | 0
|  | доплаты к оплате труда машинистов | [8 empty] | 0
|  | материальные ресурсы | [8 empty] | 113597.06
в том числе
|  | материальные ресурсы без учета дополнительной перевозки | [8 empty] | 113597.06
|  | дополнительная перевозка материальных ресурсов | [8 empty] | 0
|  | перевозка | [8 empty] | 0
|  | Всего ФОТ (справочно) | [8 empty] | 0
|  | Всего накладные расходы | [8 empty] | 0
|  | Всего сметная прибыль | [8 empty] | 0
|  | Итого оборудование | [8 empty] | 0
в том числе
|  | оборудование без учета дополнительной перевозки | [8 empty] | 0
|  | дополнительная перевозка оборудования | [8 empty] | 0
Итого прочие затраты
|  | Итого прочие затраты | [8 empty] | 0
|  | Итого хозяйственный инвентарь | [8 empty] | 0
|  | Итого по разделу | [8 empty] | 113597.06
Справочно
|  | материальные ресурсы, отсутствующие в ФРСН | [8 empty] | 113597.06
|  | оборудование, отсутствующие в ФРСН | [8 empty] | 0
|  | затраты труда рабочих |  |  |  | 0
|  | затраты труда машинистов |  |  |  | 0
ИТОГИ ПО СМЕТЕ
|  | ВСЕГО строительные работы | [8 empty] | 178163.22
в том числе
|  | Всего прямые затраты | [8 empty] | 145112.49
в том числе
|  | оплата труда (ОТ) | [8 empty] | 19766.78
|  | эксплуатация машин и механизмов | [8 empty] | 1285.38
в том числе
|  | эксплуатация машин и механизмов | [8 empty] | 331.51
в том числе
|  | оплата труда машинистов (ОТм) | [8 empty] | 953.87
|  | доплаты к оплате труда машинистов | [8 empty] | 0
|  | материальные ресурсы | [8 empty] | 124060.33
в том числе
|  | материальные ресурсы без учета дополнительной перевозки | [8 empty] | 124060.33
|  | дополнительная перевозка материальных ресурсов | [8 empty] | 0
|  | перевозка | [8 empty] | 0
|  | ФОТ (справочно) | [8 empty] | 20720.65
|  | накладные расходы | [8 empty] | 21044.19
|  | сметная прибыль | [8 empty] | 12006.54
|  | ВСЕГО монтажные работы | [8 empty] | 81493.14
в том числе
|  | Всего прямые затраты | [8 empty] | 36996.15
в том числе
|  | оплата труда (ОТ) | [8 empty] | 29290.21
|  | эксплуатация машин и механизмов | [8 empty] | 1878.24
в том числе
|  | эксплуатация машин и механизмов | [8 empty] | 1102.91
в том числе
|  | оплата труда машинистов (ОТм) | [8 empty] | 775.33
|  | доплаты к оплате труда машинистов | [8 empty] | 0
|  | материальные ресурсы | [8 empty] | 5827.7
в том числе
|  | материальные ресурсы без учета дополнительной перевозки | [8 empty] | 5827.7
|  | дополнительная перевозка материальных ресурсов | [8 empty] | 0
|  | перевозка | [8 empty] | 0
|  | ФОТ (справочно) | [8 empty] | 30065.54
|  | накладные расходы | [8 empty] | 29163.56
|  | сметная прибыль | [8 empty] | 15333.43
|  | ВСЕГО оборудование | [8 empty] | 0
в том числе
|  | оборудование без учета дополнительной перевозки | [8 empty] | 0
|  | дополнительная перевозка оборудования | [8 empty] | 0
|  | ВСЕГО прочие затраты | [8 empty] | 0
в том числе
прочие затраты
|  | прочие затраты | [8 empty] | 0
|  | прочие перевозки | [8 empty] | 0
|  | Хозяйственный инвентарь | [8 empty] | 0
|  | Пусконаладочные работы | [8 empty] | 0
в том числе
|  | Всего прямые затраты | [8 empty] | 0
в том числе
|  | оплата труда (ОТ) | [8 empty] | 0
|  | эксплуатация машин и механизмов | [8 empty] | 0
в том числе
|  | эксплуатация машин и механизмов | [8 empty] | 0
в том числе
|  | оплата труда машинистов (ОТм) | [8 empty] | 0
|  | доплаты к оплате труда машинистов | [8 empty] | 0
|  | материальные ресурсы | [8 empty] | 0
в том числе
|  | материальные ресурсы без учета дополнительной перевозки | [8 empty] | 0
|  | дополнительная перевозка материальных ресурсов | [8 empty] | 0
|  | перевозка | [8 empty] | 0
|  | ФОТ (справочно) | [8 empty] | 0
|  | накладные расходы | [8 empty] | 0
|  | сметная прибыль | [8 empty] | 0
|  | ВСЕГО по смете | [8 empty] | 259656.36
в том числе
|  | Всего прямые затраты | [8 empty] | 182108.64
в том числе
|  | оплата труда (ОТ) | [8 empty] | 49056.99
|  | эксплуатация машин и механизмов | [8 empty] | 3163.62
в том числе
|  | эксплуатация машин и механизмов | [8 empty] | 1434.42
в том числе
|  | оплата труда машинистов (ОТм) | [8 empty] | 1729.2
|  | доплаты к оплате труда машинистов | [8 empty] | 0
|  | материальные ресурсы | [8 empty] | 129888.03
в том числе
|  | материальные ресурсы без учета дополнительной перевозки | [8 empty] | 129888.03
|  | дополнительная перевозка материальных ресурсов | [8 empty] | 0
|  | перевозка | [8 empty] | 0
|  | Всего ФОТ (справочно) | [8 empty] | 50786.19
|  | Всего накладные расходы | [8 empty] | 50207.75
|  | Всего сметная прибыль | [8 empty] | 27339.97
|  | Всего оборудование | [8 empty] | 0
в том числе
|  | оборудование без учета дополнительной перевозки | [8 empty] | 0
|  | дополнительная перевозка оборудования | [8 empty] | 0
|  | Всего прочие затраты | [8 empty] | 0
Справочно
|  | материальные ресурсы, отсутствующие в ФРСН | [8 empty] | 128617.03
|  | оборудование, отсутствующие в ФРСН | [8 empty] | 0
|  | затраты труда рабочих |  |  |  | 61.8436
|  | затраты труда машинистов |  |  |  | 2.8083
Составил
[должность,подпись(инициалы,фамилия)]
Проверил
[должность,подпись(инициалы,фамилия)]

## 09-01-01
Smeta.RU (495) 974-1589
Наименование программного продукта |  |  |  |  | Программа для ЭВМ «Программа: «Smeta.RU» версия 12»
Наименование редакции сметных нормативов |  |  |  |  | Приказ Минстроя России от 30.12.2021 г. № 1046/пр; Приказ Минстроя России от 04.08.2020 г. № 421/пр; Приказ Минстроя России от 21.12.2020 г. № 812/пр; Приказ Минстроя России от 11.12.2020 г. № 774/пр | [24 empty] | Приказ Минстроя России от 30.12.2021 г. № 1046/пр; Приказ Минстроя России от 04.08.2020 г. № 421/пр; Приказ Минстроя России от 21.12.2020 г. № 812/пр; Приказ Минстроя России от 11.12.2020 г. № 774/пр
Реквизиты приказа Минстроя России об утверждении дополнений и изменений к сметным нормативам |  |  |  |  | Приказ Минстроя России от 18.05.2022 г. № 378/пр; Приказ Минстроя России от 26.08.2022 г. № 703/пр; Приказ Минстроя России от 26.10.2022 г. № 905/пр; Приказ Минстроя России от 27.12.2022 г. № 1133/пр; Приказ Минстроя России от 10.02.2023 г. № 84/пр; Приказ Минстроя России от 11.05.2023 г. № 335/пр; Приказ Минстроя России от 02.08.2023 г. № 551/пр; Приказ Минстроя России от 14.11.2023 г. № 817/пр; Приказ Минстроя России от 16.02.2024 г. № 102/пр; Приказ Минстроя России от 13.05.2024 г. № 323/пр; Приказ Минстроя России от 09.08.2024 г. № 524/пр; Приказ Минстроя России от 07.11.2024 г. № 747/пр; Приказ Минстроя России от 07.02.2025 г. № 69/пр; Приказ Минстроя России от 19.05.2025 г. № 299/пр; Приказ Минстроя России от 14.08.2025 г. № 490/пр; Приказ Минстроя России от 12.11.2025 г. № 696/пр; Приказ Минстроя России от 17.02.2026 г. № 91/пр; Приказ Минстроя России от 07.07.2022 г. № 557/пр; Приказ Минстроя России от 30.01.2024 г. № 55/пр; Приказ Минстроя России от 23.01.2025 г. № 30/пр; Приказ Минстроя России от 02.09.2021 г. № 636/пр; Приказ Минстроя России от 26.07.2022 г. № 611/пр; Приказ Минстроя России от 22.04.2022 г. № 317/пр | [24 empty] | Приказ Минстроя России от 18.05.2022 г. № 378/пр; Приказ Минстроя России от 26.08.2022 г. № 703/пр; Приказ Минстроя России от 26.10.2022 г. № 905/пр; Приказ Минстроя России от 27.12.2022 г. № 1133/пр; Приказ Минстроя России от 10.02.2023 г. № 84/пр; Приказ Минстроя России от 11.05.2023 г. № 335/пр; Приказ Минстроя России от 02.08.2023 г. № 551/пр; Приказ Минстроя России от 14.11.2023 г. № 817/пр; Приказ Минстроя России от 16.02.2024 г. № 102/пр; Приказ Минстроя России от 13.05.2024 г. № 323/пр; Приказ Минстроя России от 09.08.2024 г. № 524/пр; Приказ Минстроя России от 07.11.2024 г. № 747/пр; Приказ Минстроя России от 07.02.2025 г. № 69/пр; Приказ Минстроя России от 19.05.2025 г. № 299/пр; Приказ Минстроя России от 14.08.2025 г. № 490/пр; Приказ Минстроя России от 12.11.2025 г. № 696/пр; Приказ Минстроя России от 17.02.2026 г. № 91/пр; Приказ Минстроя России от 07.07.2022 г. № 557/пр; Приказ Минстроя России от 30.01.2024 г. № 55/пр; Приказ Минстроя России от 23.01.2025 г. № 30/пр; Приказ Минстроя России от 02.09.2021 г. № 636/пр; Приказ Минстроя России от 26.07.2022 г. № 611/пр; Приказ Минстроя России от 22.04.2022 г. № 317/пр
Реквизиты письма Минстроя России об индексах изменения сметной стоимости строительства, включаемые в федеральный реестр сметных нормативов и размещаемые в федеральной государственной информационной системе ценообразования в строительстве, подготовленного в соответствии с пунктом 85 Методики расчета индексов изменения сметной стоимости строительства, утвержденной приказом Министерства строительства и жилищно-коммунального хозяйства Российской Федерации от 5 июня 2019 г. N 326/пр |  |  |  |  | Письмо Минстроя России от 25.02.2026 № 9859-ИФ/09
Реквизиты нормативного правового акта об утверждении оплаты труда, утверждаемый в соответствии с пунктом 22(1) Правилами мониторинга цен, утвержденными постановлением Правительства Российской Федерации от 23 декабря 2016 г. N 1452 |  |  |  |  | Приказ ПАО 'РОССЕТИ' от 26.12.2024 № 612
Обоснование принятых текущих цен на строительные ресурсы |  |  |  |  | ФГИС ЦС, конъюнктурный анализ
Наименование субъекта Российской Федерации
Наименование зоны субъекта Российской Федерации
(наименование стройки)
Реконструкция ВЛИ-0,4 кВ от РУ-0,4 кВ до оп.12 ВЛИ-0,4 кВ ф.2 ТП-2429 с подвеской дополнительного провода по существующей ВЛ-0,4 кВ ПС-35 кВ №618 "Никольское", автоматический выключатель (0,35 км), в т.ч. ПИР, МО, Рузский р-н, м.о.Рузский, д.Андрейково, 50:19:0030105:653 | [28 empty] | Реконструкция ВЛИ-0,4 кВ от РУ-0,4 кВ до оп.12 ВЛИ-0,4 кВ ф.2 ТП-2429 с подвеской дополнительного провода по существующей ВЛ-0,4 кВ ПС-35 кВ №618 "Никольское", автоматический выключатель (0,35 км), в т.ч. ПИР, МО, Рузский р-н, м.о.Рузский, д.Андрейково, 50:19:0030105:653
(наименование объекта капитального строительства)
ЛОКАЛЬНАЯ СМЕТА № 09-01-01
ВЛ - 0,4 кВ. ПНР
(наименование работ и затрат)
Составлен |  | Ресурсно-индексным | методом
Основание |  | ТЛ-351855-04.26-ЭС
(проектная и (или) иная техническая документация)
Составлен(а) в текущем уровне цен на март 2026 года
Сметная стоимость |  | 35.7846 |  | тыс. руб.
[6 empty] | Средства на оплату труда рабочих |  |  |  | 17.04 | тыс. руб.
| в том числе: |  |  |  |  | Средства на оплату труда машинистов |  |  |  | 0 | тыс. руб.
| строительных работ | 0 |  | тыс. руб. |  | Нормативные затраты труда рабочих |  |  |  | 16.7528 | чел.-ч.
| монтажных работ | 0 |  | тыс. руб. |  | Нормативные затраты труда машинистов |  |  |  | 0 | чел.-ч.
| оборудования | 0 |  | тыс. руб.
| прочих затрат | 35.7846 |  | тыс. руб.
№ п/п | Обоснование | Наименование работ и затрат | Единица измерения | Количество |  |  | Сметная стоимость, руб.
|  |  |  | на единицу измерения | коэффициенты | всего с учетом коэффициентов | на единицу измерения в базисном уровне цен | индекс | на единицу измерения в текущем уровне цен | коэффициенты | всего в текущем уровне цен
1 | 2 | 3 | 4 | 5 | 6 | 7 | 8 | 9 | 10 | 11 | 12
Раздел: ПНР
1 | ГЭСНп 01-11-024-01 | Фазировка электрической линии или трансформатора с сетью напряжением: до 1 кВ. | ШТ | 1 |  | 1
| 1 | ОТ (ЗТ) | чел.-ч. |  |  | 0.82 |  |  |  |  | 884.24
| 2-100-06 | Рабочий 6 разряда | чел.-ч | 0.41 |  | 0.41 |  |  | 1090.46 |  | 447.09
| 3-200-03 | Инженер III категории | чел.-ч | 0.41 |  | 0.41 |  |  | 1066.23 |  | 437.15
|  | Итого прямые затраты | [8 empty] | 884.24
|  | ФОТ | [8 empty] | 884.24
| Пр/812-083.0-1 | НР Пусконаладочные работы | % | 74 |  | 74 |  |  |  |  | 654.34
| Пр/774-083.0 | СП Пусконаладочные работы | % | 36 |  | 36 |  |  |  |  | 318.33
|  | Всего по позиции | [5 empty] | 1856.91 |  | 1856.91 |  | 1595.95 | 776.41 | 1856.91 | 0 | = | 884.24 | 0 | = | 0 | 654.34 | 318.33 | 1856.91 | 1485.53 | 371.38 | 200001 | 1 | 4
2 | ГЭСНп 01-11-013-01 | Замер полного сопротивления цепи "фаза-нуль" | ШТ | 1 |  | 1
| 1 | ОТ (ЗТ) | чел.-ч. |  |  | 1 |  |  |  |  | 1078.35
| 2-100-06 | Рабочий 6 разряда | чел.-ч | 0.5 |  | 0.5 |  |  | 1090.46 |  | 545.23
| 3-200-03 | Инженер III категории | чел.-ч | 0.5 |  | 0.5 |  |  | 1066.23 |  | 533.12
|  | Итого прямые затраты | [8 empty] | 1078.35
|  | ФОТ | [8 empty] | 1078.35
| Пр/812-083.0-1 | НР Пусконаладочные работы | % | 74 |  | 74 |  |  |  |  | 797.98
| Пр/774-083.0 | СП Пусконаладочные работы | % | 36 |  | 36 |  |  |  |  | 388.21
|  | Всего по позиции | [5 empty] | 2264.54 |  | 2264.54 |  | 1595.95 | 776.41 | 2264.54 | 0 | = | 1078.35 | 0 | = | 0 | 797.98 | 388.21 | 2264.54 | 1811.63 | 452.91 | 200001 | 2 | 4
3 | ГЭСНп 01-11-011-01 | Проверка наличия цепи между заземлителями и заземленными элементами | 100 измерений | 0.18 |  | 0.18
Объем: 0,18=18/100
| 1 | ОТ (ЗТ) | чел.-ч. |  |  | 2.3328 |  |  |  |  | 2515.56
| 2-100-06 | Рабочий 6 разряда | чел.-ч | 6.48 |  | 1.1664 |  |  | 1090.46 |  | 1271.91
| 3-200-03 | Инженер III категории | чел.-ч | 6.48 |  | 1.1664 |  |  | 1066.23 |  | 1243.65
|  | Итого прямые затраты | [8 empty] | 2515.56
|  | ФОТ | [8 empty] | 2515.56
| Пр/812-083.0-1 | НР Пусконаладочные работы | % | 74 |  | 74 |  |  |  |  | 1861.51
| Пр/774-083.0 | СП Пусконаладочные работы | % | 36 |  | 36 |  |  |  |  | 905.6
|  | Всего по позиции | [5 empty] | 29348.1667 |  | 5282.67 |  | 287.27 | 139.75 | 5282.67 | 0 | = | 2515.56 | 0 | = | 0 | 1861.51 | 905.6 | 5282.67 | 4226.14 | 1056.53 | 200001 | 3 | 4
4 | ГЭСНп 01-11-010-01 | Измерение сопротивления растеканию тока: заземлителя | измерение | 9 |  | 9
| 1 | ОТ (ЗТ) | чел.-ч. |  |  | 9 |  |  |  |  | 9705.11
| 2-100-06 | Рабочий 6 разряда | чел.-ч | 0.5 |  | 4.5 |  |  | 1090.46 |  | 4907.07
| 3-200-03 | Инженер III категории | чел.-ч | 0.5 |  | 4.5 |  |  | 1066.23 |  | 4798.04
|  | Итого прямые затраты | [8 empty] | 9705.11
|  | ФОТ | [8 empty] | 9705.11
| Пр/812-083.0-1 | НР Пусконаладочные работы | % | 74 |  | 74 |  |  |  |  | 7181.78
| Пр/774-083.0 | СП Пусконаладочные работы | % | 36 |  | 36 |  |  |  |  | 3493.84
|  | Всего по позиции | [5 empty] | 2264.5256 |  | 20380.73 |  | 14363.56 | 6987.68 | 20380.73 | 0 | = | 9705.11 | 0 | = | 0 | 7181.78 | 3493.84 | 20380.73 | 16304.58 | 4076.15 | 200001 | 4 | 4
5 | ГЭСНп 01-03-002-06 | Выключатель трехполюсный напряжением до 1 кВ с: электромагнитным, тепловым или комбинированным расцепителем, номинальный ток до 600 А | ШТ | 1 |  | 1
| 1 | ОТ (ЗТ) | чел.-ч. |  |  | 3.6 |  |  |  |  | 2857.01
| 2-100-04 | Рабочий 4 разряда | чел.-ч | 1.8 |  | 1.8 |  |  | 811.79 |  | 1461.22
| 3-100-02 | Техник II категории | чел.-ч | 1.8 |  | 1.8 |  |  | 775.44 |  | 1395.79
|  | Итого прямые затраты | [8 empty] | 2857.01
|  | ФОТ | [8 empty] | 2857.01
| Пр/812-083.0-1 | НР Пусконаладочные работы | % | 74 |  | 74 |  |  |  |  | 2114.19
| Пр/774-083.0 | СП Пусконаладочные работы | % | 36 |  | 36 |  |  |  |  | 1028.52
|  | Всего по позиции | [5 empty] | 5999.72 |  | 5999.72 |  | 1174.55 | 571.4 | 5999.72 | 0 | = | 2857.01 | 0 | = | 0 | 2114.19 | 1028.52 | 5999.72 | 4799.78 | 1199.94 | 200001 | 5 | 4
|  | Итого прямые затраты по разделу | [8 empty] | 17040.27
в том числе
|  | оплата труда | [8 empty] | 17040.27
|  | эксплуатация машин и механизмов | [8 empty] | 0
в том числе
|  | эксплуатация машин и механизмов | [8 empty] | 0
в том числе
|  | оплата труда машинистов (ОТм) | [8 empty] | 0
|  | доплаты к оплате труда машинистов | [8 empty] | 0
|  | материальные ресурсы | [8 empty] | 0
в том числе
|  | материальные ресурсы без учета дополнительной перевозки | [8 empty] | 0
|  | дополнительная перевозка материальных ресурсов | [8 empty] | 0
|  | перевозка | [8 empty] | 0
|  | Всего ФОТ (справочно) | [8 empty] | 17040.27
|  | Всего накладные расходы | [8 empty] | 12609.8
|  | Всего сметная прибыль | [8 empty] | 6134.5
|  | Итого оборудование | [8 empty] | 0
в том числе
|  | оборудование без учета дополнительной перевозки | [8 empty] | 0
|  | дополнительная перевозка оборудования | [8 empty] | 0
Итого прочие затраты
|  | Итого прочие затраты | [8 empty] | 0
|  | Итого хозяйственный инвентарь | [8 empty] | 0
|  | Итого по разделу | [8 empty] | 35784.57
Справочно
|  | материальные ресурсы, отсутствующие в ФРСН | [8 empty] | 0
|  | оборудование, отсутствующие в ФРСН | [8 empty] | 0
|  | затраты труда рабочих |  |  |  | 16.7528
|  | затраты труда машинистов |  |  |  | 0
ИТОГИ ПО СМЕТЕ
|  | ВСЕГО строительные работы | [8 empty] | 0
в том числе
|  | Всего прямые затраты | [8 empty] | 0
в том числе
|  | оплата труда (ОТ) | [8 empty] | 0
|  | эксплуатация машин и механизмов | [8 empty] | 0
в том числе
|  | эксплуатация машин и механизмов | [8 empty] | 0
в том числе
|  | оплата труда машинистов (ОТм) | [8 empty] | 0
|  | доплаты к оплате труда машинистов | [8 empty] | 0
|  | материальные ресурсы | [8 empty] | 0
в том числе
|  | материальные ресурсы без учета дополнительной перевозки | [8 empty] | 0
|  | дополнительная перевозка материальных ресурсов | [8 empty] | 0
|  | перевозка | [8 empty] | 0
|  | ФОТ (справочно) | [8 empty] | 0
|  | накладные расходы | [8 empty] | 0
|  | сметная прибыль | [8 empty] | 0
|  | ВСЕГО монтажные работы | [8 empty] | 0
в том числе
|  | Всего прямые затраты | [8 empty] | 0
в том числе
|  | оплата труда (ОТ) | [8 empty] | 0
|  | эксплуатация машин и механизмов | [8 empty] | 0
в том числе
|  | эксплуатация машин и механизмов | [8 empty] | 0
в том числе
|  | оплата труда машинистов (ОТм) | [8 empty] | 0
|  | доплаты к оплате труда машинистов | [8 empty] | 0
|  | материальные ресурсы | [8 empty] | 0
в том числе
|  | материальные ресурсы без учета дополнительной перевозки | [8 empty] | 0
|  | дополнительная перевозка материальных ресурсов | [8 empty] | 0
|  | перевозка | [8 empty] | 0
|  | ФОТ (справочно) | [8 empty] | 0
|  | накладные расходы | [8 empty] | 0
|  | сметная прибыль | [8 empty] | 0
|  | ВСЕГО оборудование | [8 empty] | 0
в том числе
|  | оборудование без учета дополнительной перевозки | [8 empty] | 0
|  | дополнительная перевозка оборудования | [8 empty] | 0
|  | ВСЕГО прочие затраты | [8 empty] | 35784.57
в том числе
прочие затраты
|  | прочие затраты | [8 empty] | 0
|  | прочие перевозки | [8 empty] | 0
|  | Хозяйственный инвентарь | [8 empty] | 0
|  | Пусконаладочные работы | [8 empty] | 35784.57
в том числе
|  | Всего прямые затраты | [8 empty] | 17040.27
в том числе
|  | оплата труда (ОТ) | [8 empty] | 17040.27
|  | эксплуатация машин и механизмов | [8 empty] | 0
в том числе
|  | эксплуатация машин и механизмов | [8 empty] | 0
в том числе
|  | оплата труда машинистов (ОТм) | [8 empty] | 0
|  | доплаты к оплате труда машинистов | [8 empty] | 0
|  | материальные ресурсы | [8 empty] | 0
в том числе
|  | материальные ресурсы без учета дополнительной перевозки | [8 empty] | 0
|  | дополнительная перевозка материальных ресурсов | [8 empty] | 0
|  | перевозка | [8 empty] | 0
|  | ФОТ (справочно) | [8 empty] | 17040.27
|  | накладные расходы | [8 empty] | 12609.8
|  | сметная прибыль | [8 empty] | 6134.5
|  | ВСЕГО по смете | [8 empty] | 35784.57
в том числе
|  | Всего прямые затраты | [8 empty] | 17040.27
в том числе
|  | оплата труда (ОТ) | [8 empty] | 17040.27
|  | эксплуатация машин и механизмов | [8 empty] | 0
в том числе
|  | эксплуатация машин и механизмов | [8 empty] | 0
в том числе
|  | оплата труда машинистов (ОТм) | [8 empty] | 0
|  | доплаты к оплате труда машинистов | [8 empty] | 0
|  | материальные ресурсы | [8 empty] | 0
в том числе
|  | материальные ресурсы без учета дополнительной перевозки | [8 empty] | 0
|  | дополнительная перевозка материальных ресурсов | [8 empty] | 0
|  | перевозка | [8 empty] | 0
|  | Всего ФОТ (справочно) | [8 empty] | 17040.27
|  | Всего накладные расходы | [8 empty] | 12609.8
|  | Всего сметная прибыль | [8 empty] | 6134.5
|  | Всего оборудование | [8 empty] | 0
в том числе
|  | оборудование без учета дополнительной перевозки | [8 empty] | 0
|  | дополнительная перевозка оборудования | [8 empty] | 0
|  | Всего прочие затраты | [8 empty] | 35784.57
Справочно
|  | материальные ресурсы, отсутствующие в ФРСН | [8 empty] | 0
|  | оборудование, отсутствующие в ФРСН | [8 empty] | 0
|  | затраты труда рабочих |  |  |  | 16.7528
|  | затраты труда машинистов |  |  |  | 0
Составил
[должность,подпись(инициалы,фамилия)]
Проверил
[должность,подпись(инициалы,фамилия)]

## Конъюнктурный анализ
Сводная таблица результатов конъюнктурного анализа
По объекту: Реконструкция ВЛИ-0,4 кВ от РУ-0,4 кВ до оп.12 ВЛИ-0,4 кВ ф.2 ТП-2429 с подвеской дополнительного провода по существующей ВЛ-0,4 кВ ПС-35 кВ №618 "Никольское", автоматический выключатель (0,35 км), в т.ч. ПИР, МО, Рузский р-н, м.о.Рузский, д.Андрейково, 50:19:0030105:653
(наименование объекта капитального строительства)
Уровень цен составления сметной документации
Наименование субъекта Российской Федерации
Ценовая зона субъекта Российской Федерации
Отраслевая организация
Номер по порядку | Код строительного ресурса | Наименование ресурса, затрат в соответствии с проектной документацией | Полное наименование ресурса, затрат в обосновывающем документе | Единица измерения ресурса, затрат в соответствии с проектной документацией | Единица измерения ресурса, затрат в обосновывающем документе | Текущая отпускная цена за единицу измерения в обосновывающем документе с учетом НДС, рублей | Текущая отпускная цена за единицу измерения в обосновывающем документе без учета НДС, рублей / Сметная цена строительного ресурса в базисном или в текущем уровне цен, размещенная в ФГИС ЦС, применяемая при РИМ, рублей | Месяц и год составления обосновывающего документа / Квартал (для сметных цен строительных ресурсов в текущем уровне цен и индексов по ГОСР, размещенных в ФГИС, приметяемых при РИМ) | Индекс фактической инфляции / Индекс по ГОСР | Коэффициент пересчета в единицу измерения в соответствии с графой 5 | Текущая отпускная цена за единицу измерения без учета НДС, рублей в соответствии с графой 5 в уровне цен составления сметной документации | Затраты на перевозку |  | Заготовительно-складские расходы |  | Дополнительные затраты, предусмотренные пунктами 88, 117, 119–121 Методики |  |  | Сметная цена без учета НДС, рублей за единицу измерения в соответствии с графой 5 | Полное и (или) сокращенное (при наличии) наименования производителя (поставщика) | Страна производителя оборудования, производственного и хозяйственного инвентаря | КПП организации | ИНН организации | Гиперссылка на веб-сайт производителя (поставщика) | Населенный пункт расположения склада производителя (поставщика) | Статус организации (Производитель (1) ; Поставщик (2)
[12 empty] | % | рублей за единицу измерения в соответствии с графой 5 без учета НДС | % | рублей | Наименование затрат | % | рублей
1 | 2 | 3 | 4 | 5 | 6 | 7 | 8 | 9 | 10 | 11 | 12 | 13 | 14 | 15 | 16 | 17 | 18 | 19 | 20 | 21 | 22 | 23 | 24 | 25 | 26 | 27
Конъюнктурный анализ
1.1 | ТЦ_20.1.01.08_77_7719546987_06.07.2026_02_1.1 | Плашечный зажим CD35 | Плашечный зажим CD35 | ШТ | ШТ | 222.04 | 182 | 06.07.2026 |  |  | 182 | 3 | 5.46 | 2 | 3.75 |  |  | 0 | 191.21 | ООО ТК "Норма-кабель" | РФ | 504101001 | 7719546987 |  | г Реутов | 0
1.2 | ТЦ_20.1.01.08_77_7704844420_03.07.2026_02_1.2 | Плашечный зажим CD35 | Плашечный зажим CD35 | ШТ | ШТ | 308.82 | 253.13 | 03.07.2026 |  |  | 253.13 | 3 | 7.59 | 2 | 5.21 |  |  | 0 | 265.93 | ООО "Русский Свет" | РФ | 503245001 | 7704844420 |  | г. Москва | 0
1.3 | ТЦ_20.1.01.08_50_5001055273_06.07.2026_02_1.3 | Плашечный зажим CD35 | Плашечный зажим CD35 | ШТ | ШТ | 341.32 | 279.77 | 06.07.2026 |  |  | 279.77 | 3 | 8.39 | 2 | 5.76 |  |  | 0 | 293.92 | ООО "Компания Альянс-Кабель" | РФ | 501201001 | 5001055273 |  | г. Балашиха | 0
2.1 | ТЦ_22.2.02.15_77_7719546987_06.07.2026_02_2.1 | Скрепа и бугель для ленты NB 20 (Нилед) | Скрепа и бугель для ленты NB 20 (Нилед) | ШТ | ШТ | 50.02 | 41 | 06.07.2026 |  |  | 41 | 3 | 1.23 | 2 | 0.84 |  |  | 0 | 43.07 | ООО ТК "Норма-кабель" | РФ | 504101001 | 7719546987 |  | г Реутов | 0
2.2 | ТЦ_22.2.02.15_77_7704844420_03.07.2026_02_2.2 | Скрепа и бугель для ленты NB 20 (Нилед) | Скрепа и бугель для ленты NB 20 (Нилед) | ШТ | ШТ | 76.77 | 62.93 | 03.07.2026 |  |  | 62.93 | 3 | 1.89 | 2 | 1.3 |  |  | 0 | 66.12 | ООО "Русский Свет" | РФ | 503245001 | 7704844420 |  | г. Москва | 0
2.3 | ТЦ_22.2.02.15_50_5001055273_06.07.2026_02_2.3 | Скрепа и бугель для ленты NB 20 (Нилед) | Скрепа и бугель для ленты NB 20 (Нилед) | ШТ | ШТ | 83.63 | 68.55 | 06.07.2026 |  |  | 68.55 | 3 | 2.06 | 2 | 1.41 |  |  | 0 | 72.02 | ООО "Компания Альянс-Кабель" | РФ | 501201001 | 5001055273 |  | г. Балашиха | 0
3.1 | ТЦ_22.2.02.15_77_7719546987_06.07.2026_02_3.1 | Лента крепления F 207 (Нилед) | Лента крепления F 207 (Нилед) | м | м | 146.4 | 120 | 06.07.2026 |  |  | 120 | 3 | 3.6 | 2 | 2.47 |  |  | 0 | 126.07 | ООО ТК "Норма-кабель" | РФ | 504101001 | 7719546987 |  | г Реутов | 0
3.2 | ТЦ_22.2.02.15_77_7704844420_03.07.2026_02_3.2 | Лента крепления F 207 (Нилед) | Лента крепления F 207 (Нилед) | м | м | 306.65 | 251.35 | 03.07.2026 |  |  | 251.35 | 3 | 7.54 | 2 | 5.18 |  |  | 0 | 264.07 | ООО "Русский Свет" | РФ | 503245001 | 7704844420 |  | г. Москва | 0
3.3 | ТЦ_22.2.02.15_50_5001055273_06.07.2026_02_3.3 | Лента крепления F 207 (Нилед) | Лента крепления F 207 (Нилед) | м | м | 327.62 | 268.54 | 06.07.2026 |  |  | 268.54 | 3 | 8.06 | 2 | 5.53 |  |  | 0 | 282.13 | ООО "Компания Альянс-Кабель" | РФ | 501201001 | 5001055273 |  | г. Балашиха | 0
4.1 | ТЦ_20.1.01.15_77_7719546987_06.07.2026_02_4.1 | Зажимы соединительные для СИП 2 MJPT 70 (Нилед) | Зажимы соединительные для СИП 2 MJPT 70 (Нилед) | ШТ | ШТ | 412.68 | 338.26 | 06.07.2026 |  |  | 338.26 | 3 | 10.15 | 2 | 6.97 |  |  | 0 | 355.38 | ООО ТК "Норма-кабель" | РФ | 504101001 | 7719546987 |  | г Реутов | 0
4.2 | ТЦ_20.1.01.15_77_7704844420_03.07.2026_02_4.2 | Зажимы соединительные для СИП 2 MJPT 70 (Нилед) | Зажимы соединительные для СИП 2 MJPT 70 (Нилед) | ШТ | ШТ | 563.88 | 462.2 | 03.07.2026 |  |  | 462.2 | 3 | 13.87 | 2 | 9.52 |  |  | 0 | 485.59 | ООО "Русский Свет" | РФ | 503245001 | 7704844420 |  | г. Москва | 0
4.3 | ТЦ_20.1.01.15_50_5001055273_06.07.2026_02_4.3 | Зажимы соединительные для СИП 2 MJPT 70 (Нилед) | Зажимы соединительные для СИП 2 MJPT 70 (Нилед) | ШТ | ШТ | 624.3 | 511.72 | 06.07.2026 |  |  | 511.72 | 3 | 15.35 | 2 | 10.54 |  |  | 0 | 537.61 | ООО "Компания Альянс-Кабель" | РФ | 501201001 | 5001055273 |  | г. Балашиха | 0
7.1 | ТЦ_20.1.01.02_77_7720302216_25.05.2026_02_7.1 | Автоматический выключатель ВА 57-35 250 А | Автоматический выключатель ВА 57-35 250 А | ШТ | ШТ | 17812 | 14600 | 25.05.2026 |  |  | 14600 | 3 | 438 | 2 | 300.76 |  |  | 0 | 15338.76 | ООО "ЭЛТКОМ" |  | 772001001 | 7720302216 |  | г Москва | 0
7.2 | ТЦ_20.1.01.02_36_3663122136_26.05.2026_02_7.2 | Автоматический выключатель ВА 57-35 250 А | Автоматический выключатель ВА 57-35 250 А | ШТ | ШТ | 20350.68 | 16680.89 | 26.05.2026 |  |  | 16680.89 | 3 | 500.43 | 2 | 343.63 |  |  | 0 | 17524.95 | ООО "ЭЛПРО" |  | 366301001 | 3663122136 |  | г. Воронеж | 0
7.3 | ТЦ_20.1.01.02_36_3663048933_25.05.2026_02_7.3 | Автоматический выключатель ВА 57-35 250 А | Автоматический выключатель ВА 57-35 250 А | ШТ | ШТ | 22086.88 | 18104 | 25.05.2026 |  |  | 18104 | 3 | 543.12 | 2 | 372.94 |  |  | 0 | 19020.06 | ООО ПФК "ЭЛОКТРОЩИТ" |  | 366301001 | 3663048933 |  | г. Воронеж | 0
8.1 | ТЦ_21.2.01.01_77_7719546987_06.07.2026_02_8.1 | Провод СИП-2 3х70+1х70-0,6/1 | Провод СИП-2 3х70+1х70-0,6/1 | м | м | 504.59 | 413.6 | 06.07.2026 |  |  | 413.6 | 3 | 12.41 | 2 | 8.52 |  |  | 0 | 434.53 | ООО ТК "Норма-кабель" | РФ | 504101001 | 7719546987 |  | г Реутов | 0
8.2 | ТЦ_21.2.01.01_77_7704844420_03.07.2026_02_8.2 | Провод СИП-2 3х70+1х70-0,6/1 | Провод СИП-2 3х70+1х70-0,6/1 | м | м | 695.63 | 570.19 | 03.07.2026 |  |  | 570.19 | 3 | 17.11 | 2 | 11.75 |  |  | 0 | 599.05 | ООО "Русский Свет" | РФ | 503245001 | 7704844420 |  | г. Москва | 0
8.3 | ТЦ_21.2.01.01_50_5001055273_06.07.2026_02_8.3 | Провод СИП-2 3х70+1х70-0,6/1 | Провод СИП-2 3х70+1х70-0,6/1 | м | м | 757.19 | 620.65 | 06.07.2026 |  |  | 620.65 | 3 | 18.62 | 2 | 12.79 |  |  | 0 | 652.06 | ООО "Компания Альянс-Кабель" | РФ | 501201001 | 5001055273 |  | г. Балашиха | 0
9.1 | ТЦ_20.2.06.05_77_7719546987_06.07.2026_02_9.1 | Кронштейны анкерные фасадные CS 10.3 (Нилед) | Кронштейны анкерные фасадные CS 10.3 (Нилед) | ШТ | ШТ | 683.2 | 560 | 06.07.2026 |  |  | 560 | 3 | 16.8 | 0.75 | 4.33 |  |  | 0 | 581.13 | ООО ТК "Норма-кабель" | РФ | 504101001 | 7719546987 |  | г Реутов | 0
9.2 | ТЦ_20.2.06.05_77_7704844420_03.07.2026_02_9.2 | Кронштейны анкерные фасадные CS 10.3 (Нилед) | Кронштейны анкерные фасадные CS 10.3 (Нилед) | ШТ | ШТ | 1415.76 | 1160.46 | 03.07.2026 |  |  | 1160.46 | 3 | 34.81 | 0.75 | 8.96 |  |  | 0 | 1204.23 | ООО "Русский Свет" | РФ | 503245001 | 7704844420 |  | г. Москва | 0
9.3 | ТЦ_20.2.06.05_50_5001055273_06.07.2026_02_9.3 | Кронштейны анкерные фасадные CS 10.3 (Нилед) | Кронштейны анкерные фасадные CS 10.3 (Нилед) | ШТ | ШТ | 1537.81 | 1260.5 | 06.07.2026 |  |  | 1260.5 | 3 | 37.82 | 0.75 | 9.74 |  |  | 0 | 1308.06 | ООО "Компания Альянс-Кабель" | РФ | 501201001 | 5001055273 |  | г. Балашиха | 0
10.1 | ТЦ_20.1.01.08_77_7719546987_06.07.2026_02_10.1 | Зажимы ответвительные влагозащищенные P 72 (Нилед) | Зажимы ответвительные влагозащищенные P 72 (Нилед) | ШТ | ШТ | 531.92 | 436 | 06.07.2026 |  |  | 436 | 3 | 13.08 | 2 | 8.98 |  |  | 0 | 458.06 | ООО ТК "Норма-кабель" | РФ | 504101001 | 7719546987 |  | г Реутов | 0
10.2 | ТЦ_20.1.01.08_77_7704844420_03.07.2026_02_10.2 | Зажимы ответвительные влагозащищенные P 72 (Нилед) | Зажимы ответвительные влагозащищенные P 72 (Нилед) | ШТ | ШТ | 1263.25 | 1035.45 | 03.07.2026 |  |  | 1035.45 | 3 | 31.06 | 2 | 21.33 |  |  | 0 | 1087.84 | ООО "Русский Свет" | РФ | 503245001 | 7704844420 |  | г. Москва | 0
10.3 | ТЦ_20.1.01.08_50_5001055273_06.07.2026_02_10.3 | Зажимы ответвительные влагозащищенные P 72 (Нилед) | Зажимы ответвительные влагозащищенные P 72 (Нилед) | ШТ | ШТ | 1351.89 | 1108.11 | 06.07.2026 |  |  | 1108.11 | 3 | 33.24 | 2 | 22.83 |  |  | 0 | 1164.18 | ООО "Компания Альянс-Кабель" | РФ | 501201001 | 5001055273 |  | г. Балашиха | 0
11.1 | ТЦ_20.1.02.23_77_7719546987_06.07.2026_02_11.1 | Заземляющие проводники ЗП 6 (1м) | Заземляющие проводники ЗП 6 (1м) | м | м | 343 | 281.15 | 06.07.2026 |  |  | 281.15 | 3 | 8.43 | 0.75 | 2.17 |  |  | 0 | 291.75 | ООО ТК "Норма-кабель" | РФ | 504101001 | 7719546987 |  | г Реутов | 0
11.2 | ТЦ_20.1.02.23_77_7704844420_03.07.2026_02_11.2 | Заземляющие проводники ЗП 6 (1м) | Заземляющие проводники ЗП 6 (1м) | м | м | 477.04 | 391.02 | 03.07.2026 |  |  | 391.02 | 3 | 11.73 | 0.75 | 3.02 |  |  | 0 | 405.77 | ООО "Русский Свет" | РФ | 503245001 | 7704844420 |  | г. Москва | 0
11.3 | ТЦ_20.1.02.23_50_5001055273_06.07.2026_02_11.3 | Заземляющие проводники ЗП 6 (1м) | Заземляющие проводники ЗП 6 (1м) | м | м | 527.26 | 432.18 | 06.07.2026 |  |  | 432.18 | 3 | 12.97 | 0.75 | 3.34 |  |  | 0 | 448.49 | ООО "Компания Альянс-Кабель" | РФ | 501201001 | 5001055273 |  | г. Балашиха | 0
12.1 | ТЦ_20.1.01.08_77_7719546987_06.07.2026_02_12.1 | Зажимы ответвительные герметичные P 70 (Нилед) | Зажимы ответвительные герметичные P 70 (Нилед) | ШТ | ШТ | 483.12 | 396 | 06.07.2026 |  |  | 396 | 3 | 11.88 | 2 | 8.16 |  |  | 0 | 416.04 | ООО ТК "Норма-кабель" | РФ | 504101001 | 7719546987 |  | г Реутов | 0
12.2 | ТЦ_20.1.01.08_77_7704844420_03.07.2026_02_12.2 | Зажимы ответвительные герметичные P 70 (Нилед) | Зажимы ответвительные герметичные P 70 (Нилед) | ШТ | ШТ | 773.68 | 634.16 | 03.07.2026 |  |  | 634.16 | 3 | 19.02 | 2 | 13.06 |  |  | 0 | 666.24 | ООО "Русский Свет" | РФ | 503245001 | 7704844420 |  | г. Москва | 0
12.3 | ТЦ_20.1.01.08_50_5001055273_06.07.2026_02_12.3 | Зажимы ответвительные герметичные P 70 (Нилед) | Зажимы ответвительные герметичные P 70 (Нилед) | ШТ | ШТ | 855.83 | 701.5 | 06.07.2026 |  |  | 701.5 | 3 | 21.05 | 2 | 14.45 |  |  | 0 | 737 | ООО "Компания Альянс-Кабель" | РФ | 501201001 | 5001055273 |  | г. Балашиха | 0
13.1 | ТЦ_20.1.01.05_77_7719546987_06.07.2026_02_13.1 | Зажим для временного заземления PC 481 (Нилед) | Зажим для временного заземления PC 481 (Нилед) | ШТ | ШТ | 1403 | 1150 | 06.07.2026 |  |  | 1150 | 3 | 34.5 | 2 | 23.69 |  |  | 0 | 1208.19 | ООО ТК "Норма-кабель" | РФ | 504101001 | 7719546987 |  | г Реутов | 0
13.2 | ТЦ_20.1.01.05_77_7704844420_03.07.2026_02_13.2 | Зажим для временного заземления PC 481 (Нилед) | Зажим для временного заземления PC 481 (Нилед) | ШТ | ШТ | 2083.76 | 1708 | 03.07.2026 |  |  | 1708 | 3 | 51.24 | 2 | 35.18 |  |  | 0 | 1794.42 | ООО "Русский Свет" | РФ | 503245001 | 7704844420 |  | г. Москва | 0
13.3 | ТЦ_20.1.01.05_50_5001055273_06.07.2026_02_13.3 | Зажим для временного заземления PC 481 (Нилед) | Зажим для временного заземления PC 481 (Нилед) | ШТ | ШТ | 2269.81 | 1860.5 | 06.07.2026 |  |  | 1860.5 | 3 | 55.82 | 2 | 38.33 |  |  | 0 | 1954.65 | ООО "Компания Альянс-Кабель" | РФ | 501201001 | 5001055273 |  | г. Балашиха | 0
14.1 | ТЦ_20.1.01.05_77_7719546987_06.07.2026_02_14.1 | Наконечники изолированные для СИП 2 CPTAUR 70 (Нилед) | Наконечники изолированные для СИП 2 CPTAUR 70 (Нилед) | ШТ | ШТ | 630.14 | 516.51 | 06.07.2026 |  |  | 516.51 | 3 | 15.5 | 2 | 10.64 |  |  | 0 | 542.65 | ООО ТК "Норма-кабель" | РФ | 504101001 | 7719546987 |  | г Реутов | 0
14.2 | ТЦ_20.1.01.05_77_7704844420_03.07.2026_02_14.2 | Наконечники изолированные для СИП 2 CPTAUR 70 (Нилед) | Наконечники изолированные для СИП 2 CPTAUR 70 (Нилед) | ШТ | ШТ | 1058.03 | 867.24 | 03.07.2026 |  |  | 867.24 | 3 | 26.02 | 2 | 17.87 |  |  | 0 | 911.13 | ООО "Русский Свет" | РФ | 503245001 | 7704844420 |  | г. Москва | 0
14.3 | ТЦ_20.1.01.05_50_5001055273_06.07.2026_02_14.3 | Наконечники изолированные для СИП 2 CPTAUR 70 (Нилед) | Наконечники изолированные для СИП 2 CPTAUR 70 (Нилед) | ШТ | ШТ | 1161.03 | 951.66 | 06.07.2026 |  |  | 951.66 | 3 | 28.55 | 2 | 19.6 |  |  | 0 | 999.81 | ООО "Компания Альянс-Кабель" | РФ | 501201001 | 5001055273 |  | г. Балашиха | 0
15.1 | ТЦ_22.2.02.15_77_7719546987_06.07.2026_02_15.1 | Уголок стальной 50х50х5 | Уголок стальной 50х50х5 | м | м | 368.44 | 302 | 06.07.2026 |  |  | 302 | 3 | 9.06 | 2 | 6.22 |  |  | 0 | 317.28 | ООО ТК "Норма-кабель" | РФ | 504101001 | 7719546987 |  | г Реутов | 0
15.2 | ТЦ_22.2.02.15_77_7704844420_03.07.2026_02_15.2 | Уголок стальной 50х50х5 | Уголок стальной 50х50х5 | м | м | 1024.82 | 840.02 | 03.07.2026 |  |  | 840.02 | 3 | 25.2 | 2 | 17.3 |  |  | 0 | 882.52 | ООО "Русский Свет" | РФ | 503245001 | 7704844420 |  | г. Москва | 0
15.3 | ТЦ_22.2.02.15_50_5001055273_06.07.2026_02_15.3 | Уголок стальной 50х50х5 | Уголок стальной 50х50х5 | м | м | 1103.66 | 904.64 | 06.07.2026 |  |  | 904.64 | 3 | 27.14 | 2 | 18.64 |  |  | 0 | 950.42 | ООО "Компания Альянс-Кабель" | РФ | 501201001 | 5001055273 |  | г. Балашиха | 0
17.1 | ТЦ_22.2.02.15_77_7719546987_06.07.2026_02_17.1 | Комплект промежуточной подвески ES 1500 (Нилед) | Комплект промежуточной подвески ES 1500 (Нилед) | ШТ | ШТ | 1060.18 | 869 | 06.07.2026 |  |  | 869 | 3 | 26.07 | 2 | 17.9 |  |  | 0 | 912.97 | ООО ТК "Норма-кабель" | РФ | 504101001 | 7719546987 |  | г Реутов | 0
17.2 | ТЦ_22.2.02.15_77_7704844420_03.07.2026_02_17.2 | Комплект промежуточной подвески ES 1500 (Нилед) | Комплект промежуточной подвески ES 1500 (Нилед) | ШТ | ШТ | 1583.66 | 1298.08 | 03.07.2026 |  |  | 1298.08 | 3 | 38.94 | 2 | 26.74 |  |  | 0 | 1363.76 | ООО "Русский Свет" | РФ | 503245001 | 7704844420 |  | г. Москва | 0
17.3 | ТЦ_22.2.02.15_50_5001055273_06.07.2026_02_17.3 | Комплект промежуточной подвески ES 1500 (Нилед) | Комплект промежуточной подвески ES 1500 (Нилед) | ШТ | ШТ | 1725.06 | 1413.98 | 06.07.2026 |  |  | 1413.98 | 3 | 42.42 | 2 | 29.13 |  |  | 0 | 1485.53 | ООО "Компания Альянс-Кабель" | РФ | 501201001 | 5001055273 |  | г. Балашиха | 0
18.1 | ТЦ_20.1.01.15_77_7719546987_06.07.2026_02_18.1 | Хомут стяжной Е 778 (Нилед) | Хомут стяжной Е 778 (Нилед) | ШТ | ШТ | 12.08 | 9.9 | 06.07.2026 |  |  | 9.9 | 3 | 0.3 | 2 | 0.2 |  |  | 0 | 10.4 | ООО ТК "Норма-кабель" | РФ | 504101001 | 7719546987 |  | г Реутов | 0
18.2 | ТЦ_20.1.01.15_77_7704844420_03.07.2026_02_18.2 | Хомут стяжной Е 778 (Нилед) | Хомут стяжной Е 778 (Нилед) | ШТ | ШТ | 17.81 | 14.6 | 03.07.2026 |  |  | 14.6 | 3 | 0.44 | 2 | 0.3 |  |  | 0 | 15.34 | ООО "Русский Свет" | РФ | 503245001 | 7704844420 |  | г. Москва | 0
18.3 | ТЦ_20.1.01.15_50_5001055273_06.07.2026_02_18.3 | Хомут стяжной Е 778 (Нилед) | Хомут стяжной Е 778 (Нилед) | ШТ | ШТ | 19.2 | 15.74 | 06.07.2026 |  |  | 15.74 | 3 | 0.47 | 2 | 0.32 |  |  | 0 | 16.53 | ООО "Компания Альянс-Кабель" | РФ | 501201001 | 5001055273 |  | г. Балашиха | 0
20.1 | ТЦ_20.1.01.05_77_7719546987_06.07.2026_02_20.1 | Гофрированная двустенная труба d 63 DKC | Гофрированная двустенная труба d 63 DKC | м | м | 591.7 | 485 | 06.07.2026 |  |  | 485 | 3 | 14.55 | 2 | 9.99 |  |  | 0 | 509.54 | ООО ТК "Норма-кабель" | РФ | 504101001 | 7719546987 |  | г Реутов | 0
20.2 | ТЦ_20.1.01.05_77_7704844420_03.07.2026_02_20.2 | Гофрированная двустенная труба d 63 DKC | Гофрированная двустенная труба d 63 DKC | м | м | 844.59 | 692.29 | 03.07.2026 |  |  | 692.29 | 3 | 20.77 | 2 | 14.26 |  |  | 0 | 727.32 | ООО "Русский Свет" | РФ | 503245001 | 7704844420 |  | г. Москва | 0
20.3 | ТЦ_20.1.01.05_50_5001055273_06.07.2026_02_20.3 | Гофрированная двустенная труба d 63 DKC | Гофрированная двустенная труба d 63 DKC | м | м | 909.56 | 745.54 | 06.07.2026 |  |  | 745.54 | 3 | 22.37 | 2 | 15.36 |  |  | 0 | 783.27 | ООО "Компания Альянс-Кабель" | РФ | 501201001 | 5001055273 |  | г. Балашиха | 0
21.1 | ТЦ_22.2.02.15_77_7719546987_06.07.2026_02_21.1 | Сталь круглая 10мм | Сталь круглая 10мм | м | м | 79.3 | 65 | 06.07.2026 |  |  | 65 | 3 | 1.95 | 2 | 1.34 |  |  | 0 | 68.29 | ООО ТК "Норма-кабель" | РФ | 504101001 | 7719546987 |  | г Реутов | 0
21.2 | ТЦ_22.2.02.15_77_7704844420_03.07.2026_02_21.2 | Сталь круглая 10мм | Сталь круглая 10мм | м | м | 222.69 | 182.53 | 03.07.2026 |  |  | 182.53 | 3 | 5.48 | 2 | 3.76 |  |  | 0 | 191.77 | ООО "Русский Свет" | РФ | 503245001 | 7704844420 |  | г. Москва | 0
21.3 | ТЦ_22.2.02.15_50_5001055273_06.07.2026_02_21.3 | Сталь круглая 10мм | Сталь круглая 10мм | м | м | 240.11 | 196.81 | 06.07.2026 |  |  | 196.81 | 3 | 5.9 | 2 | 4.05 |  |  | 0 | 206.76 | ООО "Компания Альянс-Кабель" | РФ | 501201001 | 5001055273 |  | г. Балашиха | 0
23.1 | ТЦ_20.1.01.15_77_7719546987_06.07.2026_02_23.1 | Колпачки изолирующие CE 25-150 (Нилед) | Колпачки изолирующие CE 25-150 (Нилед) | ШТ | ШТ | 37.82 | 31 | 06.07.2026 |  |  | 31 | 3 | 0.93 | 2 | 0.64 |  |  | 0 | 32.57 | ООО ТК "Норма-кабель" | РФ | 504101001 | 7719546987 |  | г Реутов | 0
23.2 | ТЦ_20.1.01.15_77_7704844420_03.07.2026_02_23.2 | Колпачки изолирующие CE 25-150 (Нилед) | Колпачки изолирующие CE 25-150 (Нилед) | ШТ | ШТ | 76.63 | 62.81 | 03.07.2026 |  |  | 62.81 | 3 | 1.88 | 2 | 1.29 |  |  | 0 | 65.98 | ООО "Русский Свет" | РФ | 503245001 | 7704844420 |  | г. Москва | 0
23.3 | ТЦ_20.1.01.15_50_5001055273_06.07.2026_02_23.3 | Колпачки изолирующие CE 25-150 (Нилед) | Колпачки изолирующие CE 25-150 (Нилед) | ШТ | ШТ | 81.86 | 67.1 | 06.07.2026 |  |  | 67.1 | 3 | 2.01 | 2 | 1.38 |  |  | 0 | 70.49 | ООО "Компания Альянс-Кабель" | РФ | 501201001 | 5001055273 |  | г. Балашиха | 0
31.1 | ТЦ_20.1.01.05_77_7719546987_06.07.2026_02_31.1 | Ограничители перенапряжения OP 600/28 (Нилед) | Ограничители перенапряжения OP 600/28 (Нилед) | ШТ | ШТ | 4325.38 | 3545.39 | 06.07.2026 |  |  | 3545.39 | 3 | 106.36 | 2 | 73.04 |  |  | 0 | 3724.79 | ООО ТК "Норма-кабель" | РФ | 504101001 | 7719546987 |  | г Реутов | 0
31.2 | ТЦ_20.1.01.05_77_7704844420_03.07.2026_02_31.2 | Ограничители перенапряжения OP 600/28 (Нилед) | Ограничители перенапряжения OP 600/28 (Нилед) | ШТ | ШТ | 6068.51 | 4974.19 | 03.07.2026 |  |  | 4974.19 | 3 | 149.23 | 2 | 102.47 |  |  | 0 | 5225.89 | ООО "Русский Свет" | РФ | 503245001 | 7704844420 |  | г. Москва | 0
31.3 | ТЦ_20.1.01.05_50_5001055273_06.07.2026_02_31.3 | Ограничители перенапряжения OP 600/28 (Нилед) | Ограничители перенапряжения OP 600/28 (Нилед) | ШТ | ШТ | 6648.98 | 5449.98 | 06.07.2026 |  |  | 5449.98 | 3 | 163.5 | 2 | 112.27 |  |  | 0 | 5725.75 | ООО "Компания Альянс-Кабель" | РФ | 501201001 | 5001055273 |  | г. Балашиха | 0
34.1 | ТЦ_22.2.02.15_77_7719546987_06.07.2026_02_34.1 | Зажимы анкерные для СИП 2 PA 1500 (Нилед) | Зажимы анкерные для СИП 2 PA 1500 (Нилед) | ШТ | ШТ | 847.9 | 695 | 06.07.2026 |  |  | 695 | 3 | 20.85 | 2 | 14.32 |  |  | 0 | 730.17 | ООО ТК "Норма-кабель" | РФ | 504101001 | 7719546987 |  | г Реутов | 0
34.2 | ТЦ_22.2.02.15_77_7704844420_03.07.2026_02_34.2 | Зажимы анкерные для СИП 2 PA 1500 (Нилед) | Зажимы анкерные для СИП 2 PA 1500 (Нилед) | ШТ | ШТ | 2724.49 | 2233.19 | 03.07.2026 |  |  | 2233.19 | 3 | 67 | 2 | 46 |  |  | 0 | 2346.19 | ООО "Русский Свет" | РФ | 503245001 | 7704844420 |  | г. Москва | 0
34.3 | ТЦ_22.2.02.15_50_5001055273_06.07.2026_02_34.3 | Зажимы анкерные для СИП 2 PA 1500 (Нилед) | Зажимы анкерные для СИП 2 PA 1500 (Нилед) | ШТ | ШТ | 2912.38 | 2387.2 | 06.07.2026 |  |  | 2387.2 | 3 | 71.62 | 2 | 49.18 |  |  | 0 | 2508 | ООО "Компания Альянс-Кабель" | РФ | 501201001 | 5001055273 |  | г. Балашиха | 0
Составил
[должность,подпись(инициалы,фамилия)]
Проверил
[должность,подпись(инициалы,фамилия)]
Застройщик (технический заказчик)
[должность,подпись(инициалы,фамилия)]

## Source
0 | Smeta.RU (495) 974-1589 |  | _PS_ |  | 0 | 0 | 0 | Smeta.RU |  | 1 | 63670 | 10 | 12 | 0 | 0 | 3
1 | 449 | 0 | 387 | 0 | ВЛ-0,4, д.Андрейково, 50:19:0030105:653 | Реконструкция ВЛИ-0,4 кВ от РУ-0,4 кВ до оп.12 ВЛИ-0,4 кВ ф.2 ТП-2429 с подвеской дополнительного провода по существующей ВЛ-0,4 кВ ПС-35 кВ №618 "Никольское", автоматический выключатель (0,35 км), в т.ч. ПИР, МО, Рузский р-н, м.о.Рузский, д.Андрейково, 50:19:0030105:653 |  | 0 |  | 0 | 0 | 523 |  | 0 | 0 | 7 | 0 |  | 4 |  | 0 | [31 empty] | 0 | [5 empty] | Сметные нормы списания | Коды ценников | 1 | 1 | 0 | 0 | 1 | 0 | 6 | 2 | 1 | 1 | 0 | 0 | 0 | 0 | 0 | ФСНБ-2022_И17 | Версия 1.17.0 для ФСНБ-2022 И17 | ФСНБ-2022 - Изменения И17 | ФСНБ-2022 - Изменения И17 | ФСНБ-2022 - Изменения И17 | ФСНБ-2022 - Изменения И17 | Поправки для ФСНБ-2022 от 25.02.2026 г И17 (55/пр) Строительство | 0 | 0 | 487096328 |  |  | 18 | [5 empty] | Приказ Минстроя России от 30.12.2021 г. № 1046/пр; Приказ Минстроя России от 04.08.2020 г. № 421/пр; Приказ Минстроя России от 21.12.2020 г. № 812/пр; Приказ Минстроя России от 11.12.2020 г. № 774/пр | ГСН | 46073 | 540 | 17 | Приказ Минстроя России от 18.05.2022 г. № 378/пр; Приказ Минстроя России от 26.08.2022 г. № 703/пр; Приказ Минстроя России от 26.10.2022 г. № 905/пр; Приказ Минстроя России от 27.12.2022 г. № 1133/пр; Приказ Минстроя России от 10.02.2023 г. № 84/пр; Приказ Минстроя России от 11.05.2023 г. № 335/пр; Приказ Минстроя России от 02.08.2023 г. № 551/пр; Приказ Минстроя России от 14.11.2023 г. № 817/пр; Приказ Минстроя России от 16.02.2024 г. № 102/пр; Приказ Минстроя России от 13.05.2024 г. № 323/пр; Приказ Минстроя России от 09.08.2024 г. № 524/пр; Приказ Минстроя России от 07.11.2024 г. № 747/пр; Приказ Минстроя России от 07.02.2025 г. № 69/пр; Приказ Минстроя России от 19.05.2025 г. № 299/пр; Приказ Минстроя России от 14.08.2025 г. № 490/пр; Приказ Минстроя России от 12.11.2025 г. № 696/пр; Приказ Минстроя России от 17.02.2026 г. № 91/пр; Приказ Минстроя России от 07.07.2022 г. № 557/пр; Приказ Минстроя России от 30.01.2024 г. № 55/пр; Приказ Минстроя России от 23.01.2025 г. № 30/пр; Приказ Минстроя России от 02.09.2021 г. № 636/пр; Приказ Минстроя России от 26.07.2022 г. № 611/пр; Приказ Минстроя России от 22.04.2022 г. № 317/пр |  |  | 0 | [29 empty] | 0
15 | 1
52 | 449 | 1 | 12 | 0 | ВЛ-0,4, д.Андрейково, 50:19:0030105:653 | Реконструкция ВЛИ-0,4 кВ от РУ-0,4 кВ до оп.12 ВЛИ-0,4 кВ ф.2 ТП-2429 с подвеской дополнительного провода по существующей ВЛ-0,4 кВ ПС-35 кВ №618 "Никольское", автоматический выключатель (0,35 км), в т.ч. ПИР, МО, Рузский р-н, м.о.Рузский, д.Андрейково, 50:19:0030105:653 | [7 empty] | 199148.91 | 129888.03 | 1434.42 | 1729.2 | 66097.26 | 0 | 78.5964 | 2.8083 | 0 | 62817.55 | 33474.47 | 0 | 0 | 0 | 0 | 0 | 0 | 0 | 0 | 0 | 0 | 0 | 0 | 0 | 0 | 0 | 0 | 0 | 0 | 295440.93 | 178163.22 | 81493.14 | 35784.57 | 129888.03 | 129888.03 | 0 | 129888.03 | 0 | 0 | 0 | 0 | 0 | 0 | 0 | 0 | 0 | 0 | 0 | 0 | 0 | 0 | 0 | 0 | 0 | 0 | 0 | 0 | 0 | 0 | 0 | 0 | 0 | 0 | 0 | 0 | 0 | 0 | 0 | 0 | 0 | 0 | 0 | 0 | 0 | 0 | 0 | 0 | 0 | 0 | 0 | 0 | 0 | 0 | 0 | 0 | 0 | 0 | 0 | 0 | 0 | 0 | 0 | 0 | 0 | 0 | 0 | 0 | 0 | 0 | 0 | 0 | 0 | 0 | 0 | 0 | 0 | 0 | 0 | 0 | 0 | 0 | 0 | 0 | 0 | 0 | 0 | 0 | 0 | 0 | 0 | 0 | 0 | 0 | 0 | 0 | 0 | 0 | 0 | 0 | 0 | 0 | 0 | 0 | 0 | 0 | 0 | 0 | 0 | 0 | 0 | 0 | 0 | 0 | 0 | 0 | 0 | 0 | 0 | 0 | 0 | 0 | 0 | 0 | 0 | 0 | 0 | 0 | 0 | 0 | 0 | 0 | 0 | 0 | 0 | 0 | 0 | 0 | 0 | 0 | 0 | 0 | 0 | 0 | 0 | 0 | 0 | 0 | 0 | 0 | 0 | 0 | 0 | 0 | 0 | 0 | 0 | 0 | 0 | 0 | 0 | 0 | 0
3 | 1 |  | 281 |  | 02-01-01 | Строительство ВЛ - 0,4 кВ |  | 0 | ТЛ-351855-04.26-ЭС | -1 | 02-01-01 | [6 empty] | 0 |  |  | 0 | [53 empty] | 0 | [7 empty] | 0 | 0 |  | 02-01-01
52 | 1 | 3 | 20 | 0 | 02-01-01 | Строительство ВЛ - 0,4 кВ | [7 empty] | 182108.64 | 129888.03 | 1434.42 | 1729.2 | 49056.99 | 0 | 61.8436 | 2.8083 | 0 | 50207.75 | 27339.97 | 0 | 0 | 0 | 0 | 0 | 0 | 0 | 0 | 0 | 0 | 0 | 0 | 0 | 0 | 0 | 0 | 0 | 0 | 259656.36 | 178163.22 | 81493.14 | 0 | 129888.03 | 129888.03 | 0 | 129888.03 | 0 | 0 | 0 | 0 | 0 | 0 | 0 | 0 | 0 | 0 | 0 | 0 | 0 | 0 | 0 | 0 | 0 | 0 | 0 | 0 | 0 | 0 | 0 | 0 | 0 | 0 | 0 | 0 | 0 | 0 | 0 | 0 | 0 | 0 | 0 | 0 | 0 | 0 | 0 | 0 | 0 | 0 | 0 | 0 | 0 | 0 | 0 | 0 | 0 | 0 | 0 | 0 | 0 | 0 | 0 | 0 | 0 | 0 | 0 | 0 | 0 | 0 | 0 | 0 | 0 | 0 | 0 | 0 | 0 | 0 | 0 | 0 | 0 | 0 | 0 | 0 | 0 | 0 | 0 | 0 | 0 | 0 | 0 | 0 | 0 | 0 | 0 | 0 | 0 | 0 | 0 | 0 | 0 | 0 | 0 | 0 | 0 | 0 | 0 | 0 | 0 | 0 | 0 | 0 | 0 | 0 | 0 | 0 | 0 | 0 | 0 | 0 | 0 | 0 | 0 | 0 | 0 | 0 | 0 | 0 | 0 | 0 | 0 | 0 | 0 | 0 | 0 | 0 | 0 | 0 | 0 | 0 | 0 | 0 | 0 | 0 | 0 | 0 | 0 | 0 | 0 | 0 | 0 | 0 | 0 | 0 | 0 | 0 | 0 | 0 | 0 | 0 | 0 | 0 | 0
4 | 1 |  | 42 |  | Новый раздел | Строительные работы |  | 0 |  | 0 | [7 empty] | 0 |  |  | 0 | [53 empty] | 0 | [11 empty] | 0
52 | 1 | 4 | 24 | 0 | Новый раздел | Строительные работы | [7 empty] | 0 | 0 | 0 | 0 | 0 | 0 | 0 | 0 | 0 | 0 | 0 | 0 | 0 | 0 | 0 | 0 | 0 | 0 | 0 | 0 | 0 | 0 | 0 | 0 | 0 | 0 | 0 | 0 | 0 | 0 | 0 | 0 | 0 | 0 | 0 | 0 | 0 | 0 | 0 | 0 | 0 | 0 | 0 | 0 | 0 | 0 | 0 | 0 | 0 | 0 | 0 | 0 | 0 | 0 | 0 | 0 | 0 | 0 | 0 | 0 | 0 | 0 | 0 | 0 | 0 | 0 | 0 | 0 | 0 | 0 | 0 | 0 | 0 | 0 | 0 | 0 | 0 | 0 | 0 | 0 | 0 | 0 | 0 | 0 | 0 | 0 | 0 | 0 | 0 | 0 | 0 | 0 | 0 | 0 | 0 | 0 | 0 | 0 | 0 | 0 | 0 | 0 | 0 | 0 | 0 | 0 | 0 | 0 | 0 | 0 | 0 | 0 | 0 | 0 | 0 | 0 | 0 | 0 | 0 | 0 | 0 | 0 | 0 | 0 | 0 | 0 | 0 | 0 | 0 | 0 | 0 | 0 | 0 | 0 | 0 | 0 | 0 | 0 | 0 | 0 | 0 | 0 | 0 | 0 | 0 | 0 | 0 | 0 | 0 | 0 | 0 | 0 | 0 | 0 | 0 | 0 | 0 | 0 | 0 | 0 | 0 | 0 | 0 | 0 | 0 | 0 | 0 | 0 | 0 | 0 | 0 | 0 | 0 | 0 | 0 | 0 | 0 | 0 | 0 | 0 | 0 | 0 | 0 | 0 | 0 | 0 | 0 | 0 | 0 | 0 | 0 | 0
17 | 1 | 5 | 5 |  | 33-04-016-02 | Развозка конструкций и материалов опор ВЛ 0,38-10 кВ по трассе: одностоечных железобетонных опор | ШТ | 4 | 0 | 4 |  |  |  | 6270.18 | 0 | 2620.2 | 2191.39 | 1458.59 | 0 | 2.112 | 2.304 | 0 | 3759.48 | 2189.99 |  | -1 | 977.5373 | 0 | 612.8899 | 547.848 | 364.6474 | 0 | 0.528 | 0.576 | 0 | 1271.1544 | 0 | 510.7416 | 456.54 | 303.8728 | 0 | 0.44 | 0.48 | 0 | 103 | 60 | 1 | 1 |  |  | 1 | 1 | 1 | 1 |  |  |  |  | 0 | 1 | ГЭСН-2022, 33-04-016-02, приказ Минстроя России от 18.05.2022 г. № 378/пр |  |  | 33001 | 0 |  | 0 | 2 | 0 | 1 | 1 | 1 | 1 | 1 | 1 |  | 103 | 60 |  |  |  | 0 | 0 | 0 | [5 empty] | 0 | Поправка: 421/пр_2020_прил.10_т.1_п.4_гр.3 Наименование: Производство работ осуществляется в охранной зоне действующей воздушной линии электропередачи, вблизи объектов, находящихся под напряжением, внутри объектов капитального строительства, внутренняя проводка в которых не обесточена, если это приведет к ограничению действий рабочих в соответствии с требованиями техники безопасности | 0 | 6270.18 | 0 | 2274.47 | 1902.25 | 690.62 | 0 | 0.528 | 0.576 | 0 | 3759.4794 | 2189.988 |  | 1 |  |  | *(0,2+1) | *(0,2+1) | *(0,2+1) |  | *(0,2+1) | *(0,2+1) |  |  |  | 0 | 0 | 1 | 1 |  |  |  | 1013 | ШТ | ШТ | 1 | [6 empty] | 60661842 | 2 | Общестроительные работы | 27 | Линии электропередачи | 1 | 33001 | Линии электропередачи | ФЕР-33 |  | Поправка: 421/пр_2020_прил.10_т.1_п.4_гр.3 |  | 1024 | 0 | 0 | 0 | 0 | 0 | 0.44 | 0.48 | 0 | [17 empty] | 0 | 0 | 0 |  |  |  |  | 103 | 60 |  |  |  |  | 1 |  | 1316594094 | 2 | 1 | -2 | 0 | 0 | 0 | 12219.65 | 12219.65 | 0 | 0 |  | 0 | 3 | 0 |  | 0 | 1 | 0 | 0 | 0 | 0 |  | Пр/812-027.0-1 | Пр/774-027.0 | Линии электропередачи | Линии электропередачи | 0 | 0
17 | 1 | 9 | 9 |  | 33-04-016-01 | Развозка конструкций и материалов опор ВЛ 0,38-10 кВ по трассе: одностоечных деревянных опор | ШТ | 31 | 0 | 31 |  |  |  | 11112.41 | 0 | 2652.36 | 3321.84 | 5138.21 | 0 | 7.44 | 4.092 | 0 | 8713.85 | 5076.03 |  | -1 | 231.9864 | 0 | 66.2376 | 107.1563 | 165.7488 | 0 | 0.24 | 0.132 | 0 | 282.6189 | 0 | 55.198 | 89.2969 | 138.124 | 0 | 0.2 | 0.11 | 0 | 103 | 60 | 1 | 1 |  |  | 1 | 1 | 1 | 1 |  |  |  |  | 0 | 1 | ГЭСН-2022, 33-04-016-01, приказ Минстроя России от 18.05.2022 г. № 378/пр |  |  | 33001 | 0 |  | 0 | 2 | 0 | 1 | 1 | 1 | 1 | 1 | 1 |  | 103 | 60 |  |  |  | 0 | 0 | 0 | [5 empty] | 0 | Поправка: 421/пр_2020_прил.10_т.1_п.4_гр.3 Наименование: Производство работ осуществляется в охранной зоне действующей воздушной линии электропередачи, вблизи объектов, находящихся под напряжением, внутри объектов капитального строительства, внутренняя проводка в которых не обесточена, если это приведет к ограничению действий рабочих в соответствии с требованиями техники безопасности | 0 | 11112.41 | 0 | 648.18 | 811.79 | 690.62 | 0 | 0.24 | 0.132 | 0 | 8713.8515 | 5076.03 |  | 2 |  |  | *(0,2+1) | *(0,2+1) | *(0,2+1) |  | *(0,2+1) | *(0,2+1) |  |  |  | 0 | 0 | 1 | 1 |  |  |  | 1013 | ШТ | ШТ | 1 | [6 empty] | 60661842 | 2 | Общестроительные работы | 27 | Линии электропередачи | 1 | 33001 | Линии электропередачи | ФЕР-33 |  | Поправка: 421/пр_2020_прил.10_т.1_п.4_гр.3 |  | 1024 | 0 | 0 | 0 | 0 | 0 | 0.2 | 0.11 | 0 | [17 empty] | 0 | 0 | 0 |  |  |  |  | 103 | 60 |  |  |  |  | 1 |  | 636465190 | 2 | 1 | -2 | 0 | 0 | 0 | 24902.29 | 24902.29 | 0 | 0 |  | 0 | 3 | 0 |  | 0 | 1 | 0 | 0 | 0 | 0 |  | Пр/812-027.0-1 | Пр/774-027.0 | Линии электропередачи | Линии электропередачи | 0 | 0
17 | 1 | 13 | 13 | 1 | 33-04-016-05 | Развозка конструкций и материалов опор ВЛ 0,38-10 кВ по трассе: материалов оснастки одностоечных опор | ШТ | 0 | 0 | 0 |  |  |  | 0 | 0 | 0 | 0 | 0 | 0 | 0 | 0 | 0 | 0 | 0 |  | 64111728 | 290.561 | 0 | 83.375 | 136.3807 | 207.186 | 0 | 0.3 | 0.168 | 0 | 355.7848 | 0 | 69.4792 | 113.6506 | 172.655 | 0 | 0.25 | 0.14 | 0 | 103 | 60 | 1 | 1 |  |  | 1 | 1 | 1 | 1 |  |  |  |  | 0 | 1 | ГЭСН-2022, 33-04-016-05, приказ Минстроя России от 18.05.2022 г. № 378/пр |  |  | 33001 | 0 |  | 0 | 2 | 0 | 1 | 1 | 1 | 1 | 1 | 1 |  | 103 | 60 |  |  |  | 0 | 0 | 0 | [5 empty] | 0 | Поправка: 421/пр_2020_прил.10_т.1_п.4_гр.3 Наименование: Производство работ осуществляется в охранной зоне действующей воздушной линии электропередачи, вблизи объектов, находящихся под напряжением, внутри объектов капитального строительства, внутренняя проводка в которых не обесточена, если это приведет к ограничению действий рабочих в соответствии с требованиями техники безопасности | 0 | 0 | 0 | 641.01 | 811.79 | 690.62 | 0 | 0.3 | 0.168 | 0 | 0 | 0 |  | 3 |  |  | *(0,2+1) | *(0,2+1) | *(0,2+1) |  | *(0,2+1) | *(0,2+1) |  |  |  | 0 | 0 | 1 | 1 |  |  |  | 1013 | ШТ | ШТ | 1 | [6 empty] | 60661842 | 2 | Общестроительные работы | 27 | Линии электропередачи | 1 | 33001 | Линии электропередачи | ФЕР-33 |  | Поправка: 421/пр_2020_прил.10_т.1_п.4_гр.3 |  | 0 | 0 | 0 | 0 | 0 | 0 | 0.25 | 0.14 | 0 | [17 empty] | 0 | 0 | 0 |  |  |  |  | 103 | 60 |  |  |  |  | 1 |  | 1071421144 | 2 | 1 | -2 | 0 | 0 | 0 | 0 | 0 | 0 | 0 |  | 0 | 0 | 0 |  | 0 | 1 | 0 | 0 | 0 | 0 |  | Пр/812-027.0-1 | Пр/774-027.0 | Линии электропередачи | Линии электропередачи | 0 | 0
17 | 1 | 17 | 17 | 2 | 33-04-016-06 | Развозка конструкций и материалов опор ВЛ 0,38-10 кВ по трассе: материалов оснастки сложных опор | ШТ | 0 | 0 | 0 |  |  |  | 0 | 0 | 0 | 0 | 0 | 0 | 0 | 0 | 0 | 0 | 0 |  | 64111728 | 343.909 | 0 | 95.2858 | 155.8637 | 248.6232 | 0 | 0.36 | 0.192 | 0 | 416.4772 | 0 | 79.4048 | 129.8864 | 207.186 | 0 | 0.3 | 0.16 | 0 | 103 | 60 | 1 | 1 |  |  | 1 | 1 | 1 | 1 |  |  |  |  | 0 | 1 | ГЭСН-2022, 33-04-016-06, приказ Минстроя России от 18.05.2022 г. № 378/пр |  |  | 33001 | 0 |  | 0 | 2 | 0 | 1 | 1 | 1 | 1 | 1 | 1 |  | 103 | 60 |  |  |  | 0 | 0 | 0 | [5 empty] | 0 | Поправка: 421/пр_2020_прил.10_т.1_п.4_гр.3 Наименование: Производство работ осуществляется в охранной зоне действующей воздушной линии электропередачи, вблизи объектов, находящихся под напряжением, внутри объектов капитального строительства, внутренняя проводка в которых не обесточена, если это приведет к ограничению действий рабочих в соответствии с требованиями техники безопасности | 0 | 0 | 0 | 641.01 | 811.79 | 690.62 | 0 | 0.36 | 0.192 | 0 | 0 | 0 |  | 4 |  |  | *(0,2+1) | *(0,2+1) | *(0,2+1) |  | *(0,2+1) | *(0,2+1) |  |  |  | 0 | 0 | 1 | 1 |  |  |  | 1013 | ШТ | ШТ | 1 | [6 empty] | 60661842 | 2 | Общестроительные работы | 27 | Линии электропередачи | 1 | 33001 | Линии электропередачи | ФЕР-33 |  | Поправка: 421/пр_2020_прил.10_т.1_п.4_гр.3 |  | 0 | 0 | 0 | 0 | 0 | 0 | 0.3 | 0.16 | 0 | [17 empty] | 0 | 0 | 0 |  |  |  |  | 103 | 60 |  |  |  |  | 1 |  | -961180788 | 2 | 1 | -2 | 0 | 0 | 0 | 0 | 0 | 0 | 0 |  | 0 | 0 | 0 |  | 0 | 1 | 0 | 0 | 0 | 0 |  | Пр/812-027.0-1 | Пр/774-027.0 | Линии электропередачи | Линии электропередачи | 0 | 0
17 | 1 | 21 | 21 |  | 33-04-016-06 | Развозка конструкций и материалов опор ВЛ 0,38-10 кВ по трассе: материалов оснастки сложных опор | ШТ | 2 | 0 | 2 |  |  |  | 469.8 | 0 | 205.13 | 259.77 | 4.9 | 0 | 0.6 | 0.32 | 0 | 272.61 | 158.8 |  | -1 | 81.8558 | 0 | 79.4048 | 129.8864 | 2.451 | 0 | 0.3 | 0.16 | 0 | 211.7422 | 0 | 79.4048 | 129.8864 | 2.451 | 0 | 0.3 | 0.16 | 0 | 103 | 60 | 1 | 1 |  |  | 1 | 1 | 1 | 1 |  |  |  |  | 0 | 1 | ГЭСН-2022, 33-04-016-06, приказ Минстроя России от 18.05.2022 г. № 378/пр |  |  | 33001 | 0 |  | 0 | 2 | 0 | 1 | 1 | 1 | 1 | 1 | 1 |  | 103 | 60 |  |  |  | 0 | 0 | 0 | [5 empty] | 0 |  | 0 | 469.8 | 0 | 641.01 | 811.79 | 8.17 | 0 | 0.3 | 0.16 | 0 | 272.6101 | 158.802 | [13 empty] | 0 | 0 | 1 | 1 |  |  |  | 1013 | ШТ | ШТ | 1 | [6 empty] | 60661842 | 2 | Общестроительные работы | 27 | Линии электропередачи | 1 | 33001 | Линии электропередачи | ФЕР-33 |  |  |  | 1026 | 0 | 0 | 0 | 0 | 0 | 0.3 | 0.16 | 0 | [17 empty] | 0 | 0 | 0 |  |  |  |  | 103 | 60 |  |  |  |  | 1 |  | -961180788 | 2 | 1 | -2 | 0 | 0 | 0 | 901.21 | 901.21 | 0 | 0 |  | 0 | 0 | 0 |  | 0 | 1 | 0 | 0 | 0 | 0 |  | Пр/812-027.0-1 | Пр/774-027.0 | Линии электропередачи | Линии электропередачи | 0 | 0
17 | 1 | 31 | 39 |  | 33-04-003-01 | Установка железобетонных опор ВЛ 0,38; 6-10 кВ с траверсами без приставок: одностоечных (укос к сущ. опоре) | ШТ | 3 | 0 | 3 |  |  |  | 13417.17 | 267.92 | 4668.25 | 1612.71 | 6868.29 | 0 | 9.18 | 2.61 | 0 | 8735.43 | 5088.6 |  | -1 | 3565.9935 | 59.8601 | 1216.7026 | 537.5697 | 2289.4308 | 0 | 3.06 | 0.87 | 0 | 4103.5632 | 59.8601 | 1216.7026 | 537.5697 | 2289.4308 | 0 | 3.06 | 0.87 | 0 | 103 | 60 | 1 | 1 |  |  | 1 | 1 | 1 | 1 |  |  |  |  | 0 | 1 | ГЭСН-2022, 33-04-003-01, приказ Минстроя России от 18.05.2022 г. № 378/пр |  |  | 33001 | 0 |  | 0 | 2 | 0 | 1 | 1 | 1 | 1 | 1 | 1 |  | 103 | 60 |  |  |  | 0 | 0 | 0 | [5 empty] | 0 |  | 0 | 13417.17 | 192044.92 | 2750.76 | 1375.51 | 748.18 | 0 | 3.06 | 0.87 | 0 | 8735.43 | 5088.6 | [13 empty] | 0 | 0 | 1 | 1 |  |  |  | 1013 | ШТ | ШТ | 1 | [6 empty] | 60661842 | 2 | Общестроительные работы | 27 | Линии электропередачи | 1 | 33001 | Линии электропередачи | ФЕР-33 |  |  |  | 1024 | 0 | 0 | 0 | 0 | 0 | 3.06 | 0.87 | 0 | [17 empty] | 0 | 0 | 0 |  |  |  |  | 103 | 60 |  |  |  |  | 1 |  | -932680142 | 2 | 1 | -2 | 0 | 0 | 0 | 27241.2 | 27241.2 | 0 | 0 |  | 0 | 0 | 0 |  | 0 | 1 | 0 | 0 | 0 | 0 |  | Пр/812-027.0-1 | Пр/774-027.0 | Линии электропередачи | Линии электропередачи | 0 | 0
18 | 1 | 31 |  |  | 20.2.02.04-0006 | Колпачки полиэтиленовые К-6 | 100 ШТ | -0.18 | -0.06 | -0.06 |  |  |  | -243.28 | -243.28 | 0 | 0 | 0 | 0 | 0 | 0 | 0 | 0 | 0 |  | -1 | 1031.73 | 1031.73 | 0 | 0 | 0 | 0 | 0 | 0 | 0 | 1031.73 | 1031.73 | 0 | 0 | 0 | 0 | 0 | 0 | 0 | 103 | 60 | 1 | 1 |  |  | 1 | 1 | 1 | 1.31 |  |  |  |  | 3 | 1 | ФСБЦ-2022, 20.2.02.04-0006, приказ Минстроя России от 18.05.2022 г. № 378/пр |  |  | 33001 | 0 | 20.2.02.04-0006 | 1 | 2 | 0 | 1 | 1 | 1 | 1 | 1 | 1 |  | 103 | 60 |  |  |  | 0 | 0 | 0 | [5 empty] | 0 |  | 0 | -243.28 | 1351.57 | 0 | 0 | 0 | 0 | 0 | 0 | 0 | 0 | 0 | [13 empty] | 0 | 0 | 1 | 1 |  |  |  | 1013 | 100 ШТ | 100 ШТ | 1 | [6 empty] | 60661842 | 2 | Общестроительные работы | 27 | Линии электропередачи | 1 | 33001 | Линии электропередачи | ФЕР-33 |  |  |  | 1024 | 1031.73 | 1031.73 | 0 | 0 | 0 | 0 | 0 | [18 empty] | 0 | 0 | 0 |  |  |  |  | 103 | 60 |  |  |  |  | 1 |  | 359643171 | 2 | 1 | 2 | 0 | 0 | 0 | -243.28 | -243.28 | 0 | 0 |  | 0 | 0 | 0 |  | 0 | 1 | 0 | 0 | 0 | 0 |  | Пр/812-027.0-1 | Пр/774-027.0 | Линии электропередачи | Линии электропередачи | 0 | 0
17 | 1 | 41 | 57 |  | 33-04-003-01 | Установка железобетонных опор ВЛ 0,38; 6-10 кВ с траверсами без приставок: одностоечных | ШТ | 1 | 0 | 1 |  |  |  | 6199.24 | 79.83 | 2379.12 | 992.97 | 2747.32 | 0 | 3.672 | 1.044 | 0 | 3852.5 | 2244.17 |  | -1 | 4651.9961 | 53.9352 | 1850.7439 | 992.9689 | 2747.317 | 0 | 3.672 | 1.044 | 0 | 4713.1267 | 53.9352 | 1542.2866 | 827.4741 | 2289.4308 | 0 | 3.06 | 0.87 | 0 | 103 | 60 | 1 | 1 |  |  | 1 | 1 | 1 | 1 |  |  |  |  | 0 | 1 | ГЭСН-2022 доп.17, 33-04-003-01, приказ Минстроя России от 17.02.2026 г. № 91/пр |  |  | 33001 | 0 |  | 0 | 2 | 0 | 1 | 1 | 1 | 1 | 1 | 1 |  | 103 | 60 |  |  |  | 0 | 0 | 0 | [5 empty] | 0 | Поправка: 421/пр_2020_прил.10_т.1_п.4_гр.3 Наименование: Производство работ осуществляется в охранной зоне действующей воздушной линии электропередачи, вблизи объектов, находящихся под напряжением, внутри объектов капитального строительства, внутренняя проводка в которых не обесточена, если это приведет к ограничению действий рабочих в соответствии с требованиями техники безопасности | 0 | 6199.24 | 103792.05 | 3377.99 | 1801.84 | 748.18 | 0 | 3.672 | 1.044 | 0 | 3852.4987 | 2244.174 |  | 5 |  |  | *(0,2+1) | *(0,2+1) | *(0,2+1) |  | *(0,2+1) | *(0,2+1) |  |  |  | 0 | 0 | 1 | 1 |  |  |  | 1013 | ШТ | ШТ | 1 | [6 empty] | 60661842 | 2 | Общестроительные работы | 27 | Линии электропередачи | 1 | 33001 | Линии электропередачи | ФЕР-33 |  | Поправка: 421/пр_2020_прил.10_т.1_п.4_гр.3 |  | 1024 | 0 | 0 | 0 | 0 | 0 | 3.06 | 0.87 | 0 | [17 empty] | 0 | 0 | 0 |  |  |  |  | 103 | 60 |  |  |  |  | 1 |  | -343713442 | 2 | 1 | -2 | 0 | 0 | 0 | 12295.91 | 12295.91 | 0 | 0 |  | 0 | 3 | 0 |  | 0 | 1 | 0 | 0 | 0 | 0 |  | Пр/812-027.0-1 | Пр/774-027.0 | Линии электропередачи | Линии электропередачи | 0 | 0
18 | 1 | 41 |  |  | 20.2.02.04-0006 | Колпачки полиэтиленовые К-6 | 100 ШТ | -0.06 | -0.06 | -0.06 |  |  |  | -81.09 | -81.09 | 0 | 0 | 0 | 0 | 0 | 0 | 0 | 0 | 0 |  | -1 | 1031.73 | 1031.73 | 0 | 0 | 0 | 0 | 0 | 0 | 0 | 1031.73 | 1031.73 | 0 | 0 | 0 | 0 | 0 | 0 | 0 | 103 | 60 | 1 | 1 |  |  | 1 | 1 | 1 | 1.31 |  |  |  |  | 3 | 1 | ФСБЦ-2022, 20.2.02.04-0006, приказ Минстроя России от 18.05.2022 г. № 378/пр |  |  | 33001 | 0 | 20.2.02.04-0006 | 1 | 2 | 0 | 1 | 1 | 1 | 1 | 1 | 1 |  | 103 | 60 |  |  |  | 0 | 0 | 0 | [5 empty] | 0 |  | 0 | -81.09 | 1351.57 | 0 | 0 | 0 | 0 | 0 | 0 | 0 | 0 | 0 | [13 empty] | 0 | 0 | 1 | 1 |  |  |  | 1013 | 100 ШТ | 100 ШТ | 1 | [6 empty] | 60661842 | 2 | Общестроительные работы | 27 | Линии электропередачи | 1 | 33001 | Линии электропередачи | ФЕР-33 |  |  |  | 1024 | 1031.73 | 1031.73 | 0 | 0 | 0 | 0 | 0 | [18 empty] | 0 | 0 | 0 |  |  |  |  | 103 | 60 |  |  |  |  | 1 |  | -734153582 | 2 | 1 | 2 | 0 | 0 | 0 | -81.09 | -81.09 | 0 | 0 |  | 0 | 3 | 0 |  | 0 | 1 | 0 | 0 | 0 | 0 |  | Пр/812-027.0-1 | Пр/774-027.0 | Линии электропередачи | Линии электропередачи | 0 | 0
17 | 1 | 51 | 76 |  | 33-04-003-02 | Установка железобетонных опор ВЛ 0,38; 6-10 кВ с траверсами без приставок: одностоечных с одним подкосом | ШТ | 17 | 0 | 17 |  |  |  | 226117.22 | 1357.03 | 94548.78 | 38939.44 | 91271.97 | 0 | 121.992 | 40.8 | 0 | 134117.75 | 78126.85 |  | -1 | 9741.3293 | 53.9352 | 4318.4544 | 2290.5552 | 5368.9397 | 0 | 7.176 | 2.4 | 0 | 10035.5596 | 53.9352 | 3598.712 | 1908.796 | 4474.1164 | 0 | 5.98 | 2 | 0 | 103 | 60 | 1 | 1 |  |  | 1 | 1 | 1 | 1 |  |  |  |  | 0 | 1 | ГЭСН-2022 доп.17, 33-04-003-02, приказ Минстроя России от 17.02.2026 г. № 91/пр |  |  | 33001 | 0 |  | 0 | 2 | 0 | 1 | 1 | 1 | 1 | 1 | 1 |  | 103 | 60 |  |  |  | 0 | 0 | 0 | [5 empty] | 0 | Поправка: 421/пр_2020_прил.10_т.1_п.4_гр.3 Наименование: Производство работ осуществляется в охранной зоне действующей воздушной линии электропередачи, вблизи объектов, находящихся под напряжением, внутри объектов капитального строительства, внутренняя проводка в которых не обесточена, если это приведет к ограничению действий рабочих в соответствии с требованиями техники безопасности | 0 | 226117.22 | 103792.05 | 3377.99 | 1801.84 | 748.18 | 0 | 7.176 | 2.4 | 0 | 134117.7523 | 78126.846 |  | 6 |  |  | *(0,2+1) | *(0,2+1) | *(0,2+1) |  | *(0,2+1) | *(0,2+1) |  |  |  | 0 | 0 | 1 | 1 |  |  |  | 1013 | ШТ | ШТ | 1 | [6 empty] | 60661842 | 2 | Общестроительные работы | 27 | Линии электропередачи | 1 | 33001 | Линии электропередачи | ФЕР-33 |  | Поправка: 421/пр_2020_прил.10_т.1_п.4_гр.3 |  | 1024 | 0 | 0 | 0 | 0 | 0 | 5.98 | 2 | 0 | [17 empty] | 0 | 0 | 0 |  |  |  |  | 103 | 60 |  |  |  |  | 1 |  | -307086544 | 2 | 1 | -2 | 0 | 0 | 0 | 438361.82 | 438361.82 | 0 | 0 |  | 0 | 3 | 0 |  | 0 | 1 | 0 | 0 | 0 | 0 |  | Пр/812-027.0-1 | Пр/774-027.0 | Линии электропередачи | Линии электропередачи | 0 | 0
18 | 1 | 51 |  |  | 20.2.02.04-0006 | Колпачки полиэтиленовые К-6 | 100 ШТ | -1.02 | -0.06 | -0.06 |  |  |  | -1378.6 | -1378.6 | 0 | 0 | 0 | 0 | 0 | 0 | 0 | 0 | 0 |  | -1 | 1031.73 | 1031.73 | 0 | 0 | 0 | 0 | 0 | 0 | 0 | 1031.73 | 1031.73 | 0 | 0 | 0 | 0 | 0 | 0 | 0 | 103 | 60 | 1 | 1 |  |  | 1 | 1 | 1 | 1.31 |  |  |  |  | 3 | 1 | ФСБЦ-2022, 20.2.02.04-0006, приказ Минстроя России от 18.05.2022 г. № 378/пр |  |  | 33001 | 0 | 20.2.02.04-0006 | 1 | 2 | 0 | 1 | 1 | 1 | 1 | 1 | 1 |  | 103 | 60 |  |  |  | 0 | 0 | 0 | [5 empty] | 0 |  | 0 | -1378.6 | 1351.57 | 0 | 0 | 0 | 0 | 0 | 0 | 0 | 0 | 0 | [13 empty] | 0 | 0 | 1 | 1 |  |  |  | 1013 | 100 ШТ | 100 ШТ | 1 | [6 empty] | 60661842 | 2 | Общестроительные работы | 27 | Линии электропередачи | 1 | 33001 | Линии электропередачи | ФЕР-33 |  |  |  | 1024 | 1031.73 | 1031.73 | 0 | 0 | 0 | 0 | 0 | [18 empty] | 0 | 0 | 0 |  |  |  |  | 103 | 60 |  |  |  |  | 1 |  | -734153582 | 2 | 1 | 2 | 0 | 0 | 0 | -1378.6 | -1378.6 | 0 | 0 |  | 0 | 3 | 0 |  | 0 | 1 | 0 | 0 | 0 | 0 |  | Пр/812-027.0-1 | Пр/774-027.0 | Линии электропередачи | Линии электропередачи | 0 | 0
17 | 1 | 61 | 95 |  | 33-04-003-03 | Установка железобетонных опор ВЛ 0,38; 6-10 кВ с траверсами без приставок: одностоечных с двумя подкосами | ШТ | 3 | 0 | 3 |  |  |  | 52165.68 | 239.48 | 22517.37 | 9207.97 | 20200.86 | 0 | 27 | 9.63 | 0 | 30291.09 | 17645.3 |  | -1 | 12609.7942 | 53.9352 | 5822.239 | 3069.3219 | 6733.62 | 0 | 9 | 3.21 | 0 | 15679.1161 | 53.9352 | 5822.239 | 3069.3219 | 6733.62 | 0 | 9 | 3.21 | 0 | 103 | 60 | 1 | 1 |  |  | 1 | 1 | 1 | 1 |  |  |  |  | 0 | 1 | ГЭСН-2022 доп.17, 33-04-003-03, приказ Минстроя России от 17.02.2026 г. № 91/пр |  |  | 33001 | 0 |  | 0 | 2 | 0 | 1 | 1 | 1 | 1 | 1 | 1 |  | 103 | 60 |  |  |  | 0 | 0 | 0 | [5 empty] | 0 |  | 0 | 52165.68 | 103792.05 | 3377.99 | 1801.84 | 748.18 | 0 | 9 | 3.21 | 0 | 30291.0949 | 17645.298 | [13 empty] | 0 | 0 | 1 | 1 |  |  |  | 1013 | ШТ | ШТ | 1 | [6 empty] | 60661842 | 2 | Общестроительные работы | 27 | Линии электропередачи | 1 | 33001 | Линии электропередачи | ФЕР-33 |  |  |  | 1024 | 0 | 0 | 0 | 0 | 0 | 9 | 3.21 | 0 | [17 empty] | 0 | 0 | 0 |  |  |  |  | 103 | 60 |  |  |  |  | 1 |  | 1035565378 | 2 | 1 | -2 | 0 | 0 | 0 | 100102.07 | 100102.07 | 0 | 0 |  | 0 | 3 | 0 |  | 0 | 1 | 0 | 0 | 0 | 0 |  | Пр/812-027.0-1 | Пр/774-027.0 | Линии электропередачи | Линии электропередачи | 0 | 0
18 | 1 | 61 |  |  | 20.2.02.04-0006 | Колпачки полиэтиленовые К-6 | 100 ШТ | -0.18 | -0.06 | -0.06 |  |  |  | -243.28 | -243.28 | 0 | 0 | 0 | 0 | 0 | 0 | 0 | 0 | 0 |  | -1 | 1031.73 | 1031.73 | 0 | 0 | 0 | 0 | 0 | 0 | 0 | 1031.73 | 1031.73 | 0 | 0 | 0 | 0 | 0 | 0 | 0 | 103 | 60 | 1 | 1 |  |  | 1 | 1 | 1 | 1.31 |  |  |  |  | 3 | 1 | ФСБЦ-2022, 20.2.02.04-0006, приказ Минстроя России от 18.05.2022 г. № 378/пр |  |  | 33001 | 0 | 20.2.02.04-0006 | 1 | 2 | 0 | 1 | 1 | 1 | 1 | 1 | 1 |  | 103 | 60 |  |  |  | 0 | 0 | 0 | [5 empty] | 0 |  | 0 | -243.28 | 1351.57 | 0 | 0 | 0 | 0 | 0 | 0 | 0 | 0 | 0 | [13 empty] | 0 | 0 | 1 | 1 |  |  |  | 1013 | 100 ШТ | 100 ШТ | 1 | [6 empty] | 60661842 | 2 | Общестроительные работы | 27 | Линии электропередачи | 1 | 33001 | Линии электропередачи | ФЕР-33 |  |  |  | 1024 | 1031.73 | 1031.73 | 0 | 0 | 0 | 0 | 0 | [18 empty] | 0 | 0 | 0 |  |  |  |  | 103 | 60 |  |  |  |  | 1 |  | -734153582 | 2 | 1 | 2 | 0 | 0 | 0 | -243.28 | -243.28 | 0 | 0 |  | 0 | 3 | 0 |  | 0 | 1 | 0 | 0 | 0 | 0 |  | Пр/812-027.0-1 | Пр/774-027.0 | Линии электропередачи | Линии электропередачи | 0 | 0
51 | 1 | 4 | 24 |  | Новый раздел | Строительные работы | 0 | [6 empty] | 0 | 0 | 0 | 0 | 0 | 0 | 0 | 0 | 0 | 0 | 0 |  |  | 0 | 0 | 0 | 0 | 0 | 0 | 0 | 0 | 0 | 0 | 0 |  |  | 0 | 0 | 0 | 0 | 0 | 0 | 0 | 0 | 0 | 0 | 0 | 0 | 0 | 0 | 0 | 0 | [19 empty] | 0 | 0 | 0 | 0 | 0 | 0 | 0 | 0 | 0 | 0 | 0 | 0 | 0 | 0 | 0 | 0 | [114 empty] | 0
50 | 0 | 0 | 1 | 201 | 0 | ПЗ | Прямые затраты |  |  | 201 | 1 | 3 |  | 2 | [7 empty] | 6101.82 | 1 | 6101.82
50 | 0 | 0 | 1 | 202 | 0 | СтМатОб | Стоимость материальных ресурсов (всего) |  |  | 202 | 2 | 3 |  | 2 | [7 empty] | 0 | 1 | 0
50 | 0 | 0 | 1 | 222 | 0 | СтМатОбЗак | Стоимость материалов и оборудования заказчика |  |  | 222 | 3 | 3 |  | 2 | [7 empty] | 0 | 1 | 0
50 | 0 | 0 | 1 | 225 | 0 | СтМатОбПод | Стоимость материалов и оборудования подрядчика |  |  | 225 | 4 | 3 |  | 2 | [7 empty] | 0 | 1 | 0
50 | 0 | 0 | 1 | 226 | 0 | СтМат | Стоимость материалов (всего) |  |  | 226 | 5 | 3 |  | 2 | [7 empty] | 0 | 1 | 0
50 | 0 | 0 | 1 | 227 | 0 | СтМатЗак | Стоимость материалов заказчика |  |  | 227 | 6 | 3 |  | 2 | [7 empty] | 0 | 1 | 0
50 | 0 | 0 | 1 | 228 | 0 | СтМатПод | Стоимость материалов подрядчика |  |  | 228 | 7 | 3 |  | 2 | [7 empty] | 0 | 1 | 0
50 | 0 | 0 | 1 | 216 | 0 | Оборуд | Стоимость оборудования (всего) |  |  | 216 | 8 | 3 |  | 2 | [7 empty] | 0 | 1 | 0
50 | 0 | 0 | 1 | 223 | 0 | ОборудЗак | Стоимость оборудования заказчика |  |  | 223 | 9 | 3 |  | 2 | [7 empty] | 0 | 1 | 0
50 | 0 | 0 | 1 | 229 | 0 | ОборудПод | Стоимость оборудования подрядчика |  |  | 229 | 10 | 3 |  | 2 | [7 empty] | 0 | 1 | 0
50 | 0 | 0 | 1 | 203 | 0 | ЭММ | Эксплуатация машин |  |  | 203 | 11 | 3 |  | 2 | [7 empty] | 1430.74 | 1 | 1430.74
50 | 0 | 0 | 1 | 231 | 0 | ЭММсНРиСП | Эксплуатация машин по ТСН-2001.16 |  |  | 231 | 12 | 3 |  | 2 | [7 empty] | 0 | 1 | 0
50 | 0 | 0 | 1 | 204 | 0 | ЗПМ | ЗП машинистов |  |  | 204 | 13 | 3 |  | 2 | [7 empty] | 1811.91 | 1 | 1811.91
50 | 0 | 0 | 1 | 205 | 0 | ОЗП | Основная ЗП рабочих |  |  | 205 | 14 | 3 |  | 2 | [7 empty] | 2859.17 | 1 | 2859.17
50 | 0 | 0 | 1 | 232 | 0 | ОЗПсНРиСП | Основная ЗП рабочих по ТСН-2001.16 |  |  | 232 | 15 | 3 |  | 2 | [7 empty] | 0 | 1 | 0
50 | 0 | 0 | 1 | 214 | 0 | Строит | Строительные работы с НР и СП |  |  | 214 | 16 | 3 |  | 2 | [7 empty] | 13715.68 | 1 | 13715.68
50 | 0 | 0 | 1 | 215 | 0 | Монтаж | Монтажные работы с НР и СП |  |  | 215 | 17 | 3 |  | 2 | [7 empty] | 0 | 1 | 0
50 | 0 | 0 | 1 | 217 | 0 | Прочие | Прочие работы с НР и СП |  |  | 217 | 18 | 3 |  | 2 | [7 empty] | 0 | 1 | 0
50 | 0 | 0 | 1 | 230 | 0 | ПрочиеЗатр | Прочие затраты по ТСН-2001.16 |  |  | 230 | 19 | 3 |  | 2 | [7 empty] | 0 | 1 | 0
50 | 0 | 0 | 1 | 206 | 0 | ВозврМат | Возврат материалов |  |  | 206 | 20 | 3 |  | 2 | [7 empty] | 0 | 1 | 0
50 | 0 | 0 | 1 | 207 | 0 | ТрудСтр | Трудозатраты строителей |  |  | 207 | 21 | 3 |  | 7 | [7 empty] | 4.14 | 1 | 4.14
50 | 0 | 0 | 1 | 208 | 0 | ТрудМаш | Трудозатраты машинистов |  |  | 208 | 22 | 3 |  | 7 | [7 empty] | 2.232 | 1 | 2.232
50 | 0 | 0 | 1 | 209 | 0 | ТранспМат | Транспорт материалов |  |  | 209 | 23 | 3 |  | 2 | [7 empty] | 0 | 1 | 0
50 | 0 | 0 | 1 | 233 | 0 | Перевозка | Перевозка грузов |  |  | 233 | 24 | 3 |  | 2 | [7 empty] | 0 | 1 | 0
50 | 0 | 0 | 1 | 210 | 0 | НР | Накладные расходы |  |  | 210 | 25 | 3 |  | 2 | [7 empty] | 4811.21 | 1 | 4811.21
50 | 0 | 0 | 1 | 211 | 0 | СмПриб | Сметная прибыль |  |  | 211 | 26 | 3 |  | 2 | [7 empty] | 2802.65 | 1 | 2802.65
50 | 0 | 0 | 1 | 224 | 0 | Всего | Всего с НР и СП |  |  | 224 | 27 | 3 |  | 2 | [7 empty] | 13715.68 | 1 | 13715.68
4 | 1 |  | 128 |  | Новый раздел | Монтажные работы |  | 0 |  | 0 | [7 empty] | 0 |  |  | 0 | [53 empty] | 0 | [11 empty] | 0
52 | 1 | 4 | 72 | 0 | Новый раздел | Монтажные работы | [7 empty] | 20029.59 | -3727.51 | 410.52 | 1013.23 | 22333.35 | 0 | 27.5793 | 2.0555 | 0 | 23761.67 | 13579.98 | 0 | 0 | 20029.59 | -3727.51 | 410.52 | 1013.23 | 22333.35 | 0 | 27.5793 | 2.0555 | 0 | 23761.67 | 13579.98 | 0 | 0 | 0 | 0 | 0 | 57371.24 | 44670.35 | 12700.89 | 0 | -3727.51 | -3727.51 | 0 | -3727.51 | 0 | 0 | 0 | 0 | 0 | 0 | 0 | 0 | 0 | 0 | 0 | 0 | 0 | 0 | 0 | 0 | 0 | 0 | 0 | 0 | 0 | 0 | 0 | 0 | 0 | 0 | 0 | 57371.24 | 44670.35 | 12700.89 | 0 | -3727.51 | -3727.51 | 0 | -3727.51 | 0 | 0 | 0 | 0 | 0 | 0 | 0 | 0 | 0 | 0 | 0 | 0 | 0 | 0 | 0 | 0 | 0 | 0 | 0 | 0 | 0 | 0 | 0 | 0 | 0 | 0 | 0 | 0 | 0 | 0 | 0 | 0 | 0 | 0 | 0 | 0 | 0 | 0 | 0 | 0 | 0 | 0 | 0 | 0 | 0 | 0 | 0 | 0 | 0 | 0 | 0 | 0 | 0 | 0 | 0 | 0 | 0 | 0 | 0 | 0 | 0 | 0 | 0 | 0 | 0 | 0 | 0 | 0 | 0 | 0 | 0 | 0 | 0 | 0 | 0 | 0 | 0 | 0 | 0 | 0 | 0 | 0 | 0 | 0 | 0 | 0 | 0 | 0 | 0 | 0 | 0 | 0 | 0 | 0 | 0 | 0 | 0 | 0 | 0 | 0 | 0 | 0 | 0 | 0 | 0 | 0 | 0 | 0 | 0 | 0 | 0 | 0 | 0 | 0 | 0 | 0 | 0 | 0 | 0 | 0
17 | 1 | 71 | 109 | 3 | 33-04-017-02 | Подвеска самонесущих изолированных проводов (СИП-2А) напряжением от 0,4 кВ до 1 кВ (со снятием напряжения) при количестве 29 опор: без использования автогидроподъемника (СИП2 3х70+1х70) | 1000 м | 0.104 | 0 | 0.104 |  |  |  | 14687.15 | 0 | 295.55 | 774.55 | 13617.05 | 0 | 16.9641 | 1.5887 | 0 | 14823.35 | 8634.96 |  | 64111728 | 133454.4029 | 0 | 2521.1897 | 7447.5791 | 130933.2132 | 0 | 163.116 | 15.276 | 0 | 117418.3183 | 0 | 2100.9914 | 6206.3159 | 109111.011 | 0 | 135.93 | 12.73 | 0 | 103 | 60 | 1 | 1 |  |  | 1 | 1 | 1 | 1 |  |  |  |  | 0 | 1 | ГЭСН-2022 доп.2, 33-04-017-02, приказ Минстроя России от 26.08.2022 г. № 703/пр |  |  | 33001 | 0 |  | 0 | 2 | 0 | 1 | 1 | 1 | 1 | 1 | 1 |  | 103 | 60 |  |  |  | 0 | 0 | 0 | [5 empty] | 0 | Поправка: 421/пр_2020_прил.10_т.1_п.4_гр.3 Наименование: Производство работ осуществляется в охранной зоне действующей воздушной линии электропередачи, вблизи объектов, находящихся под напряжением, внутри объектов капитального строительства, внутренняя проводка в которых не обесточена, если это приведет к ограничению действий рабочих в соответствии с требованиями техники безопасности | 0 | 14687.15 | 0 | 2339.21 | 2337.85 | 802.7 | 0 | 163.116 | 15.276 | 0 | 14823.348 | 8634.96 |  | 7 |  |  | *(0,2+1) | *(0,2+1) | *(0,2+1) |  | *(0,2+1) | *(0,2+1) |  |  |  | 0 | 0 | 1 | 1 |  |  |  | 1013 | 1000 м | 1000 М | 1 | [6 empty] | 60661842 | 2 | Общестроительные работы | 27 | Линии электропередачи | 1 | 33001 | Линии электропередачи | ФЕР-33 |  | Поправка: 421/пр_2020_прил.10_т.1_п.4_гр.3 |  | 0 | 0 | 0 | 0 | 0 | 0 | 135.93 | 12.73 | 0 | [17 empty] | 0 | 0 | 0 |  |  |  |  | 103 | 60 |  |  |  |  | 1 |  | -1364339401 | 2 | 1 | -2 | 0 | 0 | 0 | 38145.46 | 38145.46 | 0 | 0 |  | 0 | 0 | 0 |  | 0 | 1 | 0 | 0 | 0 | 0 |  | Пр/812-027.0-1 | Пр/774-027.0 | Линии электропередачи | Линии электропередачи | 0 | 0
18 | 1 | 71 |  | 3,1 | 25.2.02.11-0051 | Скрепы для фиксации на промежуточных опорах, размер 20 мм | 100 ШТ | -0.06448 | -0.62 | -0.62 |  |  |  | -105.78 | -105.78 | 0 | 0 | 0 | 0 | 0 | 0 | 0 | 0 | 0 |  | 64111728 | 1367.14 | 1367.14 | 0 | 0 | 0 | 0 | 0 | 0 | 0 | 1367.14 | 1367.14 | 0 | 0 | 0 | 0 | 0 | 0 | 0 | 103 | 60 | 1 | 1 |  |  | 1 | 1 | 1 | 1.2 |  |  |  |  | 3 | 1 | ФСБЦ-2022, 25.2.02.11-0051, приказ Минстроя России от 18.05.2022 г. № 378/пр |  |  | 33001 | 0 | 25.2.02.11-0051 | 1 | 2 | 0 | 1 | 1 | 1 | 1 | 1 | 1 |  | 103 | 60 |  |  |  | 0 | 0 | 0 | [5 empty] | 0 |  | 0 | -105.78 | 1640.57 | 0 | 0 | 0 | 0 | 0 | 0 | 0 | 0 | 0 | [13 empty] | 0 | 0 | 1 | 1 |  |  |  | 1013 | 100 ШТ | 100 ШТ | 1 | [6 empty] | 60661842 | 2 | Общестроительные работы | 27 | Линии электропередачи | 1 | 33001 | Линии электропередачи | ФЕР-33 |  |  |  | 0 | 1367.14 | 1367.14 | 0 | 0 | 0 | 0 | 0 | [18 empty] | 0 | 0 | 0 |  |  |  |  | 103 | 60 |  |  |  |  | 1 |  | -595014145 | 2 | 1 | 2 | 0 | 0 | 0 | -105.78 | -105.78 | 0 | 0 |  | 0 | 0 | 0 |  | 0 | 1 | 0 | 0 | 0 | 0 |  | Пр/812-027.0-1 | Пр/774-027.0 | Линии электропередачи | Линии электропередачи | 0 | 0
18 | 1 | 70 |  | 3,2 | 25.2.02.11-0021 | Лента крепления из нержавеющей стали в пластмассовой коробке с кабельной бухтой, ширина 20 мм, толщина 0,7 мм, длина 50 м | ШТ | -0.1872 | -1.8 | -1.8 |  |  |  | -1068.68 | -1068.68 | 0 | 0 | 0 | 0 | 0 | 0 | 0 | 0 | 0 |  | 64111728 | 4136.76 | 4136.76 | 0 | 0 | 0 | 0 | 0 | 0 | 0 | 4136.76 | 4136.76 | 0 | 0 | 0 | 0 | 0 | 0 | 0 | 103 | 60 | 1 | 1 |  |  | 1 | 1 | 1 | 1.38 |  |  |  |  | 3 | 1 | ФСБЦ-2022, 25.2.02.11-0021, приказ Минстроя России от 18.05.2022 г. № 378/пр |  |  | 33001 | 0 | 25.2.02.11-0021 | 1 | 2 | 0 | 1 | 1 | 1 | 1 | 1 | 1 |  | 103 | 60 |  |  |  | 0 | 0 | 0 | [5 empty] | 0 |  | 0 | -1068.68 | 5708.73 | 0 | 0 | 0 | 0 | 0 | 0 | 0 | 0 | 0 | [13 empty] | 0 | 0 | 1 | 1 |  |  |  | 1013 | ШТ | ШТ | 1 | [6 empty] | 60661842 | 2 | Общестроительные работы | 27 | Линии электропередачи | 1 | 33001 | Линии электропередачи | ФЕР-33 |  |  |  | 0 | 4136.76 | 4136.76 | 0 | 0 | 0 | 0 | 0 | [18 empty] | 0 | 0 | 0 |  |  |  |  | 103 | 60 |  |  |  |  | 1 |  | 1611671723 | 2 | 1 | 2 | 0 | 0 | 0 | -1068.68 | -1068.68 | 0 | 0 |  | 0 | 0 | 0 |  | 0 | 1 | 0 | 0 | 0 | 0 |  | Пр/812-027.0-1 | Пр/774-027.0 | Линии электропередачи | Линии электропередачи | 0 | 0
18 | 1 | 69 |  | 3,3 | 25.2.02.04-0003 | Комплект промежуточной подвески для подвешивания самонесущих кабелей сечением 16-95 мм2, предельная нагрузка 12-20 кН в составе кронштейн из высокопрочного коррозионностойкого алюминиевого сплава и пластикового подвеса | КОМПЛ | -3.016 | -29 | -29 |  |  |  | -2138.83 | -2138.83 | 0 | 0 | 0 | 0 | 0 | 0 | 0 | 0 | 0 |  | 64111728 | 576.55 | 576.55 | 0 | 0 | 0 | 0 | 0 | 0 | 0 | 576.55 | 576.55 | 0 | 0 | 0 | 0 | 0 | 0 | 0 | 103 | 60 | 1 | 1 |  |  | 1 | 1 | 1 | 1.23 |  |  |  |  | 3 | 1 | ФСБЦ-2022 доп.2, 25.2.02.04-0003, приказ Минстроя России от 26.08.2022 г. № 703/пр |  |  | 33001 | 0 | 25.2.02.04-0003 | 1 | 2 | 0 | 1 | 1 | 1 | 1 | 1 | 1 |  | 103 | 60 |  |  |  | 0 | 0 | 0 | [5 empty] | 0 |  | 0 | -2138.83 | 709.16 | 0 | 0 | 0 | 0 | 0 | 0 | 0 | 0 | 0 | [13 empty] | 0 | 0 | 1 | 1 |  |  |  | 1013 | КОМПЛ | КОМПЛ | 1 | [6 empty] | 60661842 | 2 | Общестроительные работы | 27 | Линии электропередачи | 1 | 33001 | Линии электропередачи | ФЕР-33 |  |  |  | 0 | 576.55 | 576.55 | 0 | 0 | 0 | 0 | 0 | [18 empty] | 0 | 0 | 0 |  |  |  |  | 103 | 60 |  |  |  |  | 1 |  | -784579992 | 2 | 1 | 2 | 0 | 0 | 0 | -2138.83 | -2138.83 | 0 | 0 |  | 0 | 0 | 0 |  | 0 | 1 | 0 | 0 | 0 | 0 |  | Пр/812-027.0-1 | Пр/774-027.0 | Линии электропередачи | Линии электропередачи | 0 | 0
18 | 1 | 68 |  | 3,4 | 25.2.02.04-0002 | Зажим анкерный для подвешивания самонесущих кабелей сечением 11-15 мм2, минимальная разрушающая нагрузка 15 кН, размер алюминиевого корпуса зажима без стального тросика и клиньев 112х28х63 мм, длина клиньев 165 мм, длина петли 290 мм | КОМПЛ | -0.208 | -2 | -2 |  |  |  | -68.59 | -68.59 | 0 | 0 | 0 | 0 | 0 | 0 | 0 | 0 | 0 |  | 64111728 | 274.81 | 274.81 | 0 | 0 | 0 | 0 | 0 | 0 | 0 | 274.81 | 274.81 | 0 | 0 | 0 | 0 | 0 | 0 | 0 | 103 | 60 | 1 | 1 |  |  | 1 | 1 | 1 | 1.2 |  |  |  |  | 3 | 1 | ФСБЦ-2022 доп.2, 25.2.02.04-0002, приказ Минстроя России от 26.08.2022 г. № 703/пр |  |  | 33001 | 0 | 25.2.02.04-0002 | 1 | 2 | 0 | 1 | 1 | 1 | 1 | 1 | 1 |  | 103 | 60 |  |  |  | 0 | 0 | 0 | [5 empty] | 0 |  | 0 | -68.59 | 329.77 | 0 | 0 | 0 | 0 | 0 | 0 | 0 | 0 | 0 | [13 empty] | 0 | 0 | 1 | 1 |  |  |  | 1013 | КОМПЛ | КОМПЛ | 1 | [6 empty] | 60661842 | 2 | Общестроительные работы | 27 | Линии электропередачи | 1 | 33001 | Линии электропередачи | ФЕР-33 |  |  |  | 0 | 274.81 | 274.81 | 0 | 0 | 0 | 0 | 0 | [18 empty] | 0 | 0 | 0 |  |  |  |  | 103 | 60 |  |  |  |  | 1 |  | 981705007 | 2 | 1 | 2 | 0 | 0 | 0 | -68.59 | -68.59 | 0 | 0 |  | 0 | 0 | 0 |  | 0 | 1 | 0 | 0 | 0 | 0 |  | Пр/812-027.0-1 | Пр/774-027.0 | Линии электропередачи | Линии электропередачи | 0 | 0
17 | 1 | 78 | 118 | 4 | 33-04-017-04 | При изменении количества опор на 1000 м добавлять или исключать: к норме 33-04-017-02 | ШТ | 1 | 0 | 1 |  |  |  | 3639.45 | 0 | 28.21 | 172.5 | 3438.74 | 0 | 4.236 | 0.396 | 0 | 3719.58 | 2166.74 |  | 64111728 | 3457.7861 | 0 | 19.0436 | 172.4976 | 3438.7424 | 0 | 4.236 | 0.396 | 0 | 3025.2364 | 0 | 15.8697 | 143.748 | 2865.6187 | 0 | 3.53 | 0.33 | 0 | 103 | 60 | 1 | 1 |  |  | 1 | 1 | 1 | 1 |  |  |  |  | 0 | 1 | ГЭСН-2022 доп.2, 33-04-017-04, приказ Минстроя России от 26.08.2022 г. № 703/пр |  |  | 33001 | 0 |  | 0 | 2 | 0 | 1 | 1 | 1 | 1 | 1 | 1 |  | 103 | 60 |  |  |  | 0 | 0 | 0 | [5 empty] | 0 | Поправка: 421/пр_2020_прил.10_т.1_п.4_гр.3 Наименование: Производство работ осуществляется в охранной зоне действующей воздушной линии электропередачи, вблизи объектов, находящихся под напряжением, внутри объектов капитального строительства, внутренняя проводка в которых не обесточена, если это приведет к ограничению действий рабочих в соответствии с требованиями техники безопасности | 0 | 3639.45 | 0 | 71.22 | 435.6 | 811.79 | 0 | 4.236 | 0.396 | 0 | 3719.5772 | 2166.744 |  | 8 |  |  | *(0,2+1) | *(0,2+1) | *(0,2+1) |  | *(0,2+1) | *(0,2+1) |  |  |  | 0 | 0 | 1 | 1 |  |  |  | 1013 | ШТ | ШТ | 1 | [6 empty] | 60661842 | 2 | Общестроительные работы | 27 | Линии электропередачи | 1 | 33001 | Линии электропередачи | ФЕР-33 |  | Поправка: 421/пр_2020_прил.10_т.1_п.4_гр.3 |  | 0 | 0 | 0 | 0 | 0 | 0 | 3.53 | 0.33 | 0 | [17 empty] | 0 | 0 | 0 |  |  |  |  | 103 | 60 |  |  |  |  | 1 |  | -1796161131 | 2 | 1 | -2 | 0 | 0 | 0 | 9525.77 | 9525.77 | 0 | 0 |  | 0 | 0 | 0 |  | 0 | 1 | 0 | 0 | 0 | 0 |  | Пр/812-027.0-1 | Пр/774-027.0 | Линии электропередачи | Линии электропередачи | 0 | 0
18 | 1 | 78 |  | 4,1 | 25.2.02.11-0051 | Скрепы для фиксации на промежуточных опорах, размер 20 мм | 100 ШТ | -0.02 | -0.02 | -0.02 |  |  |  | -32.81 | -32.81 | 0 | 0 | 0 | 0 | 0 | 0 | 0 | 0 | 0 |  | 64111728 | 1367.14 | 1367.14 | 0 | 0 | 0 | 0 | 0 | 0 | 0 | 1367.14 | 1367.14 | 0 | 0 | 0 | 0 | 0 | 0 | 0 | 103 | 60 | 1 | 1 |  |  | 1 | 1 | 1 | 1.2 |  |  |  |  | 3 | 1 | ФСБЦ-2022, 25.2.02.11-0051, приказ Минстроя России от 18.05.2022 г. № 378/пр |  |  | 33001 | 0 | 25.2.02.11-0051 | 1 | 2 | 0 | 1 | 1 | 1 | 1 | 1 | 1 |  | 103 | 60 |  |  |  | 0 | 0 | 0 | [5 empty] | 0 |  | 0 | -32.81 | 1640.57 | 0 | 0 | 0 | 0 | 0 | 0 | 0 | 0 | 0 | [13 empty] | 0 | 0 | 1 | 1 |  |  |  | 1013 | 100 ШТ | 100 ШТ | 1 | [6 empty] | 60661842 | 2 | Общестроительные работы | 27 | Линии электропередачи | 1 | 33001 | Линии электропередачи | ФЕР-33 |  |  |  | 0 | 1367.14 | 1367.14 | 0 | 0 | 0 | 0 | 0 | [18 empty] | 0 | 0 | 0 |  |  |  |  | 103 | 60 |  |  |  |  | 1 |  | -595014145 | 2 | 1 | 2 | 0 | 0 | 0 | -32.81 | -32.81 | 0 | 0 |  | 0 | 0 | 0 |  | 0 | 1 | 0 | 0 | 0 | 0 |  | Пр/812-027.0-1 | Пр/774-027.0 | Линии электропередачи | Линии электропередачи | 0 | 0
18 | 1 | 77 |  | 4,2 | 25.2.02.11-0021 | Лента крепления из нержавеющей стали в пластмассовой коробке с кабельной бухтой, ширина 20 мм, толщина 0,7 мм, длина 50 м | ШТ | -0.08 | -0.08 | -0.08 |  |  |  | -456.7 | -456.7 | 0 | 0 | 0 | 0 | 0 | 0 | 0 | 0 | 0 |  | 64111728 | 4136.76 | 4136.76 | 0 | 0 | 0 | 0 | 0 | 0 | 0 | 4136.76 | 4136.76 | 0 | 0 | 0 | 0 | 0 | 0 | 0 | 103 | 60 | 1 | 1 |  |  | 1 | 1 | 1 | 1.38 |  |  |  |  | 3 | 1 | ФСБЦ-2022, 25.2.02.11-0021, приказ Минстроя России от 18.05.2022 г. № 378/пр |  |  | 33001 | 0 | 25.2.02.11-0021 | 1 | 2 | 0 | 1 | 1 | 1 | 1 | 1 | 1 |  | 103 | 60 |  |  |  | 0 | 0 | 0 | [5 empty] | 0 |  | 0 | -456.7 | 5708.73 | 0 | 0 | 0 | 0 | 0 | 0 | 0 | 0 | 0 | [13 empty] | 0 | 0 | 1 | 1 |  |  |  | 1013 | ШТ | ШТ | 1 | [6 empty] | 60661842 | 2 | Общестроительные работы | 27 | Линии электропередачи | 1 | 33001 | Линии электропередачи | ФЕР-33 |  |  |  | 0 | 4136.76 | 4136.76 | 0 | 0 | 0 | 0 | 0 | [18 empty] | 0 | 0 | 0 |  |  |  |  | 103 | 60 |  |  |  |  | 1 |  | 1611671723 | 2 | 1 | 2 | 0 | 0 | 0 | -456.7 | -456.7 | 0 | 0 |  | 0 | 0 | 0 |  | 0 | 1 | 0 | 0 | 0 | 0 |  | Пр/812-027.0-1 | Пр/774-027.0 | Линии электропередачи | Линии электропередачи | 0 | 0
18 | 1 | 76 |  | 4,3 | 25.2.02.04-0003 | Комплект промежуточной подвески для подвешивания самонесущих кабелей сечением 16-95 мм2, предельная нагрузка 12-20 кН в составе кронштейн из высокопрочного коррозионностойкого алюминиевого сплава и пластикового подвеса | КОМПЛ | -1 | -1 | -1 |  |  |  | -709.16 | -709.16 | 0 | 0 | 0 | 0 | 0 | 0 | 0 | 0 | 0 |  | 64111728 | 576.55 | 576.55 | 0 | 0 | 0 | 0 | 0 | 0 | 0 | 576.55 | 576.55 | 0 | 0 | 0 | 0 | 0 | 0 | 0 | 103 | 60 | 1 | 1 |  |  | 1 | 1 | 1 | 1.23 |  |  |  |  | 3 | 1 | ФСБЦ-2022 доп.2, 25.2.02.04-0003, приказ Минстроя России от 26.08.2022 г. № 703/пр |  |  | 33001 | 0 | 25.2.02.04-0003 | 1 | 2 | 0 | 1 | 1 | 1 | 1 | 1 | 1 |  | 103 | 60 |  |  |  | 0 | 0 | 0 | [5 empty] | 0 |  | 0 | -709.16 | 709.16 | 0 | 0 | 0 | 0 | 0 | 0 | 0 | 0 | 0 | [13 empty] | 0 | 0 | 1 | 1 |  |  |  | 1013 | КОМПЛ | КОМПЛ | 1 | [6 empty] | 60661842 | 2 | Общестроительные работы | 27 | Линии электропередачи | 1 | 33001 | Линии электропередачи | ФЕР-33 |  |  |  | 0 | 576.55 | 576.55 | 0 | 0 | 0 | 0 | 0 | [18 empty] | 0 | 0 | 0 |  |  |  |  | 103 | 60 |  |  |  |  | 1 |  | -784579992 | 2 | 1 | 2 | 0 | 0 | 0 | -709.16 | -709.16 | 0 | 0 |  | 0 | 0 | 0 |  | 0 | 1 | 0 | 0 | 0 | 0 |  | Пр/812-027.0-1 | Пр/774-027.0 | Линии электропередачи | Линии электропередачи | 0 | 0
17 | 1 | 87 | 130 |  | 33-04-017-02 | Подвеска провода СИП-2 напряжением от 0,4 кВ до 1 кВ на опорах, при 32 опорах на км линии: без использования автогидроподъемника | 1000 м | 0.192 | 0 | 0.192 |  |  |  | 11693.52 | 0 | 407.4 | 450.28 | 10835.84 | 0 | 13.6512 | 0.49536 | 0 | 11624.7 | 6771.67 |  | -1 | 58553.2117 | 0 | 2116.5739 | 2345.2212 | 56436.6378 | 0 | 71.1 | 2.58 | 0 | 50748.6941 | 0 | 1763.8116 | 1954.351 | 47030.5315 | 0 | 59.25 | 2.15 | 0 | 103 | 60 | 1 | 1 |  |  | 1 | 1 | 1 | 1 |  |  |  |  | 0 | 1 | ГЭСН-2022 доп.9, 33-04-017-02, приказ Минстроя России от 16.02.2024 г. № 102/пр |  |  | 33001 | 0 |  | 0 | 2 | 0 | 1 | 1 | 1 | 1 | 1 | 1 |  | 103 | 60 |  |  |  | 0 | 0 | 0 | [5 empty] | 0 | Поправка: 421/пр_2020_прил.10_т.1_п.4_гр.3 Наименование: Производство работ осуществляется в охранной зоне действующей воздушной линии электропередачи, вблизи объектов, находящихся под напряжением, внутри объектов капитального строительства, внутренняя проводка в которых не обесточена, если это приведет к ограничению действий рабочих в соответствии с требованиями техники безопасности | 0 | 11693.52 | 0 | 2477.8 | 2714.04 | 3125.98 | 0 | 71.1 | 2.58 | 0 | 11624.7036 | 6771.672 |  | 9 |  |  | *(0,2+1) | *(0,2+1) | *(0,2+1) |  | *(0,2+1) | *(0,2+1) |  |  |  | 0 | 0 | 1 | 1 |  |  |  | 1013 | 1000 м | 1000 М | 1 | [6 empty] | 60661842 | 2 | Общестроительные работы | 27 | Линии электропередачи | 1 | 33001 | Линии электропередачи | ФЕР-33 |  | Поправка: 421/пр_2020_прил.10_т.1_п.4_гр.3 |  | 1024 | 0 | 0 | 0 | 0 | 0 | 59.25 | 2.15 | 0 | [17 empty] | 0 | 0 | 0 |  |  |  |  | 103 | 60 |  |  |  |  | 1 |  | 812249840 | 2 | 1 | -2 | 0 | 0 | 0 | 30089.89 | 30089.89 | 0 | 0 |  | 0 | 3 | 0 |  | 0 | 1 | 0 | 0 | 0 | 0 |  | Пр/812-027.0-1 | Пр/774-027.0 | Линии электропередачи | Линии электропередачи | 0 | 0
17 | 1 | 90 | 135 |  | 33-04-017-04 | При изменении количества опор на 1 км ВЛИ добавлять или исключать: к норме 33-04-017-02 | ШТ | 1 | 0 | 1 |  |  |  | 803.01 | 0 | 0 | 0 | 803.01 | 0 | 1.008 | 0 | 0 | 827.1 | 481.81 |  | -1 | 803.0131 | 0 | 0 | 0 | 803.0131 | 0 | 1.008 | 0 | 0 | 669.1776 | 0 | 0 | 0 | 669.1776 | 0 | 0.84 | 0 | 0 | 103 | 60 | 1 | 1 |  |  | 1 | 1 | 1 | 1 |  |  |  |  | 0 | 1 | ГЭСН-2022 доп.9, 33-04-017-04, приказ Минстроя России от 16.02.2024 г. № 102/пр |  |  | 33001 | 0 |  | 0 | 2 | 0 | 1 | 1 | 1 | 1 | 1 | 1 |  | 103 | 60 |  |  |  | 0 | 0 | 0 | [5 empty] | 0 | Поправка: 421/пр_2020_прил.10_т.1_п.4_гр.3 Наименование: Производство работ осуществляется в охранной зоне действующей воздушной линии электропередачи, вблизи объектов, находящихся под напряжением, внутри объектов капитального строительства, внутренняя проводка в которых не обесточена, если это приведет к ограничению действий рабочих в соответствии с требованиями техники безопасности | 0 | 803.01 | 0 | 0 | 0 | 2465.65 | 0 | 1.008 | 0 | 0 | 827.1003 | 481.806 |  | 10 |  |  | *(0,2+1) | *(0,2+1) | *(0,2+1) |  | *(0,2+1) | *(0,2+1) |  |  |  | 0 | 0 | 1 | 1 |  |  |  | 1013 | ШТ | ШТ | 1 | [6 empty] | 60661842 | 2 | Общестроительные работы | 27 | Линии электропередачи | 1 | 33001 | Линии электропередачи | ФЕР-33 |  | Поправка: 421/пр_2020_прил.10_т.1_п.4_гр.3 |  | 1024 | 0 | 0 | 0 | 0 | 0 | 0.84 | 0 | 0 | [17 empty] | 0 | 0 | 0 |  |  |  |  | 103 | 60 |  |  |  |  | 1 |  | -1463983288 | 2 | 1 | -2 | 0 | 0 | 0 | 2111.92 | 2111.92 | 0 | 0 |  | 0 | 3 | 0 |  | 0 | 1 | 0 | 0 | 0 | 0 |  | Пр/812-027.0-1 | Пр/774-027.0 | Линии электропередачи | Линии электропередачи | 0 | 0
17 | 1 | 101 | 146 |  | 33-04-008-03 | Подвеска изолированных проводов ВЛ 0,38 кВ с помощью механизмов, с несколькими жилами при 30 опорах на км (ВОЛС ранее демонтир.) | км | 0.417 | 0 | 0.417 |  |  |  | 21312.1 | 2652.35 | 2131.79 | 2985.71 | 13542.25 | 0 | 17.464 | 3.6779 | 0 | 17023.8 | 9916.78 |  | -1 | 41687.4281 | 5134.4986 | 4077.5023 | 7159.9878 | 32475.4272 | 0 | 41.88 | 8.82 | 0 | 41561.9297 | 5134.4986 | 3397.9186 | 5966.6565 | 27062.856 | 0 | 34.9 | 7.35 | 0 | 103 | 60 | 1 | 1 |  |  | 1 | 1 | 1 | 1 |  |  |  |  | 0 | 1 | ГЭСН-2022 доп.17, 33-04-008-03, приказ Минстроя России от 17.02.2026 г. № 91/пр |  |  | 33001 | 0 |  | 0 | 2 | 0 | 1 | 1 | 1 | 1 | 1 | 1 |  | 103 | 60 |  |  |  | 0 | 0 | 0 | [5 empty] | 0 | Поправка: МР 507/пр Прил.3, Табл.2, п. 5 Наименование: Производство работ осуществляется в охранной зоне действующей воздушной линии электропередачи, вблизи объектов, находящихся под напряжением, внутри объектов капитального строительства, внутренняя проводка в которых не обесточена, если это приведет к ограничению действий рабочих в соответствии с требованиями техники безопасности | 0 | 21312.1 | 2150.81 | 1782.25 | 2435.37 | 775.44 | 0 | 41.88 | 8.82 | 0 | 17023.7988 | 9916.776 |  | 11 |  |  | *1,2 | *1,2 | *1,2 |  | *1,2 | *1,2 |  |  |  | 0 | 0 | 1 | 1 |  |  |  | 1003 | км | км | 1000 | [6 empty] | 60661842 | 2 | Общестроительные работы | 27 | Линии электропередачи | 1 | 33001 | Линии электропередачи | ФЕР-33 |  | Поправка: МР 507/пр Прил.3, Табл.2, п. 5 |  | 1024 | 0 | 0 | 0 | 0 | 0 | 34.9 | 7.35 | 0 | [17 empty] | 0 | 0 | 0 |  |  |  |  | 103 | 60 |  |  |  |  | 1 |  | 1068392101 | 2 | 1 | -2 | 0 | 0 | 0 | 48252.68 | 48252.68 | 0 | 0 |  | 0 | 3 | 0 |  | 0 | 1 | 0 | 0 | 0 | 0 |  | Пр/812-027.0-1 | Пр/774-027.0 | Линии электропередачи | Линии электропередачи | 0 | 0
18 | 1 | 101 |  |  | 21.2.01.01 | Провода самонесущие изолированные | т | 0 | 0 | 0 |  |  |  | 0 | 0 | 0 | 0 | 0 | 0 | 0 | 0 | 0 | 0 | 0 |  | -1 | 0 | 0 | 0 | 0 | 0 | 0 | 0 | 0 | 0 | 0 | 0 | 0 | 0 | 0 | 0 | 0 | 0 | 0 | 103 | 60 | 1 | 1 |  |  | 1 | 1 | 1 | 1 |  |  |  |  | 3 | 1 |  |  |  | 33001 | 0 |  | 0 | 2 | 0 | 1 | 1 | 1 | 1 | 1 | 1 |  | 103 | 60 |  |  |  | 0 | 0 | 0 | [5 empty] | 0 |  | 0 | 0 | 0 | 0 | 0 | 0 | 0 | 0 | 0 | 0 | 0 | 0 | [13 empty] | 0 | 0 | 1 | 1 |  |  |  | 1009 | т | т | 1000 | [6 empty] | 60661842 | 2 | Общестроительные работы | 27 | Линии электропередачи | 1 | 33001 | Линии электропередачи | ФЕР-33 |  |  |  | 1024 | 0 | 0 | 0 | 0 | 0 | 0 | 0 | [18 empty] | 0 | 0 | 0 |  |  |  |  | 103 | 60 |  |  |  |  | 1 |  | -1432851699 | 2 | 1 | -2 | 0 | 0 | 0 | 0 | 0 | 0 | 0 |  | 0 | 3 | 0 |  | 0 | 1 | 0 | 0 | 0 | 0 |  | Пр/812-027.0-1 | Пр/774-027.0 | Линии электропередачи | Линии электропередачи | 0 | 0
17 | 1 | 112 | 157 |  | 33-04-008-03 | Подвеска изолированных проводов ВЛ 0,38 кВ с помощью механизмов, с несколькими жилами при 30 опорах на км (СИП 2х16 ранее демонтир.) | км | 0.231 | 0 | 0.231 |  |  |  | 11805.99 | 1469.29 | 1180.92 | 1653.96 | 7501.82 | 0 | 9.6743 | 2.0374 | 0 | 9430.45 | 5493.47 |  | -1 | 41687.4281 | 5134.4986 | 4077.5023 | 7159.9878 | 32475.4272 | 0 | 41.88 | 8.82 | 0 | 41561.9297 | 5134.4986 | 3397.9186 | 5966.6565 | 27062.856 | 0 | 34.9 | 7.35 | 0 | 103 | 60 | 1 | 1 |  |  | 1 | 1 | 1 | 1 |  |  |  |  | 0 | 1 | ГЭСН-2022 доп.17, 33-04-008-03, приказ Минстроя России от 17.02.2026 г. № 91/пр |  |  | 33001 | 0 |  | 0 | 2 | 0 | 1 | 1 | 1 | 1 | 1 | 1 |  | 103 | 60 |  |  |  | 0 | 0 | 0 | [5 empty] | 0 | Поправка: МР 507/пр Прил.3, Табл.2, п. 5 Наименование: Производство работ осуществляется в охранной зоне действующей воздушной линии электропередачи, вблизи объектов, находящихся под напряжением, внутри объектов капитального строительства, внутренняя проводка в которых не обесточена, если это приведет к ограничению действий рабочих в соответствии с требованиями техники безопасности | 0 | 11805.99 | 2150.81 | 1782.25 | 2435.37 | 775.44 | 0 | 41.88 | 8.82 | 0 | 9430.4534 | 5493.468 |  | 12 |  |  | *1,2 | *1,2 | *1,2 |  | *1,2 | *1,2 |  |  |  | 0 | 0 | 1 | 1 |  |  |  | 1003 | км | км | 1000 | [6 empty] | 60661842 | 2 | Общестроительные работы | 27 | Линии электропередачи | 1 | 33001 | Линии электропередачи | ФЕР-33 |  | Поправка: МР 507/пр Прил.3, Табл.2, п. 5 |  | 1024 | 0 | 0 | 0 | 0 | 0 | 34.9 | 7.35 | 0 | [17 empty] | 0 | 0 | 0 |  |  |  |  | 103 | 60 |  |  |  |  | 1 |  | 1987805023 | 2 | 1 | -2 | 0 | 0 | 0 | 26729.91 | 26729.91 | 0 | 0 |  | 0 | 3 | 0 |  | 0 | 1 | 0 | 0 | 0 | 0 |  | Пр/812-027.0-1 | Пр/774-027.0 | Линии электропередачи | Линии электропередачи | 0 | 0
18 | 1 | 112 |  |  | 21.2.01.01 | Провода самонесущие изолированные | т | 0 | 0 | 0 |  |  |  | 0 | 0 | 0 | 0 | 0 | 0 | 0 | 0 | 0 | 0 | 0 |  | -1 | 0 | 0 | 0 | 0 | 0 | 0 | 0 | 0 | 0 | 0 | 0 | 0 | 0 | 0 | 0 | 0 | 0 | 0 | 103 | 60 | 1 | 1 |  |  | 1 | 1 | 1 | 1 |  |  |  |  | 3 | 1 |  |  |  | 33001 | 0 |  | 0 | 2 | 0 | 1 | 1 | 1 | 1 | 1 | 1 |  | 103 | 60 |  |  |  | 0 | 0 | 0 | [5 empty] | 0 |  | 0 | 0 | 0 | 0 | 0 | 0 | 0 | 0 | 0 | 0 | 0 | 0 | [13 empty] | 0 | 0 | 1 | 1 |  |  |  | 1009 | т | т | 1000 | [6 empty] | 60661842 | 2 | Общестроительные работы | 27 | Линии электропередачи | 1 | 33001 | Линии электропередачи | ФЕР-33 |  |  |  | 1024 | 0 | 0 | 0 | 0 | 0 | 0 | 0 | [18 empty] | 0 | 0 | 0 |  |  |  |  | 103 | 60 |  |  |  |  | 1 |  | -1432851699 | 2 | 1 | -2 | 0 | 0 | 0 | 0 | 0 | 0 | 0 |  | 0 | 3 | 0 |  | 0 | 1 | 0 | 0 | 0 | 0 |  | Пр/812-027.0-1 | Пр/774-027.0 | Линии электропередачи | Линии электропередачи | 0 | 0
17 | 1 | 122 | 171 |  | 33-04-017-02 | Подвеска самонесущих изолированных проводов (СИП-2А) напряжением от 0,4 кВ до 1 кВ (со снятием напряжения) при количестве 29 опор: без использования автогидроподъемника | 1000 м | 0.381 | 0 | 0.381 |  |  |  | 53805.8 | 0 | 1082.72 | 2837.53 | 49885.55 | 0 | 62.1472 | 5.8202 | 0 | 54304.77 | 31633.85 |  | -1 | 133454.4029 | 0 | 2521.1897 | 7447.5791 | 130933.2132 | 0 | 163.116 | 15.276 | 0 | 117418.3183 | 0 | 2100.9914 | 6206.3159 | 109111.011 | 0 | 135.93 | 12.73 | 0 | 103 | 60 | 1 | 1 |  |  | 1 | 1 | 1 | 1 |  |  |  |  | 0 | 1 | ГЭСН-2022 доп.2, 33-04-017-02, приказ Минстроя России от 26.08.2022 г. № 703/пр |  |  | 33001 | 0 |  | 0 | 2 | 0 | 1 | 1 | 1 | 1 | 1 | 1 |  | 103 | 60 |  |  |  | 0 | 0 | 0 | [5 empty] | 0 | Поправка: 421/пр_2020_прил.10_т.1_п.4_гр.3 Наименование: Производство работ осуществляется в охранной зоне действующей воздушной линии электропередачи, вблизи объектов, находящихся под напряжением, внутри объектов капитального строительства, внутренняя проводка в которых не обесточена, если это приведет к ограничению действий рабочих в соответствии с требованиями техники безопасности | 0 | 53805.8 | 0 | 2339.21 | 2337.85 | 802.7 | 0 | 163.116 | 15.276 | 0 | 54304.7724 | 31633.848 |  | 13 |  |  | *(0,2+1) | *(0,2+1) | *(0,2+1) |  | *(0,2+1) | *(0,2+1) |  |  |  | 0 | 0 | 1 | 1 |  |  |  | 1013 | 1000 м | 1000 М | 1 | [6 empty] | 60661842 | 2 | Общестроительные работы | 27 | Линии электропередачи | 1 | 33001 | Линии электропередачи | ФЕР-33 |  | Поправка: 421/пр_2020_прил.10_т.1_п.4_гр.3 |  | 1024 | 0 | 0 | 0 | 0 | 0 | 135.93 | 12.73 | 0 | [17 empty] | 0 | 0 | 0 |  |  |  |  | 103 | 60 |  |  |  |  | 1 |  | 2026913945 | 2 | 1 | -2 | 0 | 0 | 0 | 139744.42 | 139744.42 | 0 | 0 |  | 0 | 0 | 0 |  | 0 | 1 | 0 | 0 | 0 | 0 |  | Пр/812-027.0-1 | Пр/774-027.0 | Линии электропередачи | Линии электропередачи | 0 | 0
18 | 1 | 122 |  |  | 25.2.02.11-0051 | Скрепы для фиксации на промежуточных опорах, размер 20 мм | 100 ШТ | -0.23622 | -0.62 | -0.62 |  |  |  | -387.54 | -387.54 | 0 | 0 | 0 | 0 | 0 | 0 | 0 | 0 | 0 |  | -1 | 1367.14 | 1367.14 | 0 | 0 | 0 | 0 | 0 | 0 | 0 | 1367.14 | 1367.14 | 0 | 0 | 0 | 0 | 0 | 0 | 0 | 103 | 60 | 1 | 1 |  |  | 1 | 1 | 1 | 1.2 |  |  |  |  | 3 | 1 | ФСБЦ-2022, 25.2.02.11-0051, приказ Минстроя России от 18.05.2022 г. № 378/пр |  |  | 33001 | 0 | 25.2.02.11-0051 | 1 | 2 | 0 | 1 | 1 | 1 | 1 | 1 | 1 |  | 103 | 60 |  |  |  | 0 | 0 | 0 | [5 empty] | 0 |  | 0 | -387.54 | 1640.57 | 0 | 0 | 0 | 0 | 0 | 0 | 0 | 0 | 0 | [13 empty] | 0 | 0 | 1 | 1 |  |  |  | 1013 | 100 ШТ | 100 ШТ | 1 | [6 empty] | 60661842 | 2 | Общестроительные работы | 27 | Линии электропередачи | 1 | 33001 | Линии электропередачи | ФЕР-33 |  |  |  | 1024 | 1367.14 | 1367.14 | 0 | 0 | 0 | 0 | 0 | [18 empty] | 0 | 0 | 0 |  |  |  |  | 103 | 60 |  |  |  |  | 1 |  | -595014145 | 2 | 1 | 2 | 0 | 0 | 0 | -387.54 | -387.54 | 0 | 0 |  | 0 | 0 | 0 |  | 0 | 1 | 0 | 0 | 0 | 0 |  | Пр/812-027.0-1 | Пр/774-027.0 | Линии электропередачи | Линии электропередачи | 0 | 0
18 | 1 | 121 |  |  | 25.2.02.11-0021 | Лента крепления из нержавеющей стали в пластмассовой коробке с кабельной бухтой, ширина 20 мм, толщина 0,7 мм, длина 50 м | ШТ | -0.6858 | -1.8 | -1.8 |  |  |  | -3915.05 | -3915.05 | 0 | 0 | 0 | 0 | 0 | 0 | 0 | 0 | 0 |  | -1 | 4136.76 | 4136.76 | 0 | 0 | 0 | 0 | 0 | 0 | 0 | 4136.76 | 4136.76 | 0 | 0 | 0 | 0 | 0 | 0 | 0 | 103 | 60 | 1 | 1 |  |  | 1 | 1 | 1 | 1.38 |  |  |  |  | 3 | 1 | ФСБЦ-2022, 25.2.02.11-0021, приказ Минстроя России от 18.05.2022 г. № 378/пр |  |  | 33001 | 0 | 25.2.02.11-0021 | 1 | 2 | 0 | 1 | 1 | 1 | 1 | 1 | 1 |  | 103 | 60 |  |  |  | 0 | 0 | 0 | [5 empty] | 0 |  | 0 | -3915.05 | 5708.73 | 0 | 0 | 0 | 0 | 0 | 0 | 0 | 0 | 0 | [13 empty] | 0 | 0 | 1 | 1 |  |  |  | 1013 | ШТ | ШТ | 1 | [6 empty] | 60661842 | 2 | Общестроительные работы | 27 | Линии электропередачи | 1 | 33001 | Линии электропередачи | ФЕР-33 |  |  |  | 1024 | 4136.76 | 4136.76 | 0 | 0 | 0 | 0 | 0 | [18 empty] | 0 | 0 | 0 |  |  |  |  | 103 | 60 |  |  |  |  | 1 |  | 1611671723 | 2 | 1 | 2 | 0 | 0 | 0 | -3915.05 | -3915.05 | 0 | 0 |  | 0 | 0 | 0 |  | 0 | 1 | 0 | 0 | 0 | 0 |  | Пр/812-027.0-1 | Пр/774-027.0 | Линии электропередачи | Линии электропередачи | 0 | 0
18 | 1 | 120 |  |  | 25.2.02.04-0003 | Комплект промежуточной подвески для подвешивания самонесущих кабелей сечением 16-95 мм2, предельная нагрузка 12-20 кН в составе кронштейн из высокопрочного коррозионностойкого алюминиевого сплава и пластикового подвеса | КОМПЛ | -11.049 | -29 | -29 |  |  |  | -7835.51 | -7835.51 | 0 | 0 | 0 | 0 | 0 | 0 | 0 | 0 | 0 |  | -1 | 576.55 | 576.55 | 0 | 0 | 0 | 0 | 0 | 0 | 0 | 576.55 | 576.55 | 0 | 0 | 0 | 0 | 0 | 0 | 0 | 103 | 60 | 1 | 1 |  |  | 1 | 1 | 1 | 1.23 |  |  |  |  | 3 | 1 | ФСБЦ-2022 доп.2, 25.2.02.04-0003, приказ Минстроя России от 26.08.2022 г. № 703/пр |  |  | 33001 | 0 | 25.2.02.04-0003 | 1 | 2 | 0 | 1 | 1 | 1 | 1 | 1 | 1 |  | 103 | 60 |  |  |  | 0 | 0 | 0 | [5 empty] | 0 |  | 0 | -7835.51 | 709.16 | 0 | 0 | 0 | 0 | 0 | 0 | 0 | 0 | 0 | [13 empty] | 0 | 0 | 1 | 1 |  |  |  | 1013 | КОМПЛ | КОМПЛ | 1 | [6 empty] | 60661842 | 2 | Общестроительные работы | 27 | Линии электропередачи | 1 | 33001 | Линии электропередачи | ФЕР-33 |  |  |  | 1024 | 576.55 | 576.55 | 0 | 0 | 0 | 0 | 0 | [18 empty] | 0 | 0 | 0 |  |  |  |  | 103 | 60 |  |  |  |  | 1 |  | -784579992 | 2 | 1 | 2 | 0 | 0 | 0 | -7835.51 | -7835.51 | 0 | 0 |  | 0 | 0 | 0 |  | 0 | 1 | 0 | 0 | 0 | 0 |  | Пр/812-027.0-1 | Пр/774-027.0 | Линии электропередачи | Линии электропередачи | 0 | 0
18 | 1 | 119 |  |  | 25.2.02.04-0002 | Зажим анкерный для подвешивания самонесущих кабелей сечением 11-15 мм2, минимальная разрушающая нагрузка 15 кН, размер алюминиевого корпуса зажима без стального тросика и клиньев 112х28х63 мм, длина клиньев 165 мм, длина петли 290 мм | КОМПЛ | -0.762 | -2 | -2 |  |  |  | -251.28 | -251.28 | 0 | 0 | 0 | 0 | 0 | 0 | 0 | 0 | 0 |  | -1 | 274.81 | 274.81 | 0 | 0 | 0 | 0 | 0 | 0 | 0 | 274.81 | 274.81 | 0 | 0 | 0 | 0 | 0 | 0 | 0 | 103 | 60 | 1 | 1 |  |  | 1 | 1 | 1 | 1.2 |  |  |  |  | 3 | 1 | ФСБЦ-2022 доп.2, 25.2.02.04-0002, приказ Минстроя России от 26.08.2022 г. № 703/пр |  |  | 33001 | 0 | 25.2.02.04-0002 | 1 | 2 | 0 | 1 | 1 | 1 | 1 | 1 | 1 |  | 103 | 60 |  |  |  | 0 | 0 | 0 | [5 empty] | 0 |  | 0 | -251.28 | 329.77 | 0 | 0 | 0 | 0 | 0 | 0 | 0 | 0 | 0 | [13 empty] | 0 | 0 | 1 | 1 |  |  |  | 1013 | КОМПЛ | КОМПЛ | 1 | [6 empty] | 60661842 | 2 | Общестроительные работы | 27 | Линии электропередачи | 1 | 33001 | Линии электропередачи | ФЕР-33 |  |  |  | 1024 | 274.81 | 274.81 | 0 | 0 | 0 | 0 | 0 | [18 empty] | 0 | 0 | 0 |  |  |  |  | 103 | 60 |  |  |  |  | 1 |  | 981705007 | 2 | 1 | 2 | 0 | 0 | 0 | -251.28 | -251.28 | 0 | 0 |  | 0 | 0 | 0 |  | 0 | 1 | 0 | 0 | 0 | 0 |  | Пр/812-027.0-1 | Пр/774-027.0 | Линии электропередачи | Линии электропередачи | 0 | 0
17 | 1 | 126 | 181 |  | 33-04-013-01 | Устройство ответвлений от ВЛ 0,38 кВ к зданиям: с помощью механизмов при количестве проводов в ответвлении 1 | ответвление | 19 | 0 | 19 |  |  |  | 26381.21 | 0 | 1716.67 | 2474.11 | 22190.43 | 0 | 28.956 | 2.964 | 0 | 25404.48 | 14798.72 |  | -1 | 1246.7848 | 0 | 78.8674 | 130.2162 | 1167.9174 | 0 | 1.524 | 0.156 | 0 | 1147.5008 | 0 | 65.7228 | 108.5135 | 973.2645 | 0 | 1.27 | 0.13 | 0 | 103 | 60 | 1 | 1 |  |  | 1 | 1 | 1 | 1 |  |  |  |  | 0 | 1 | ГЭСН-2022 доп.16, 33-04-013-01, приказ Минстроя России от 12.11.2025 г. № 696/пр |  |  | 33001 | 0 |  | 0 | 2 | 0 | 1 | 1 | 1 | 1 | 1 | 1 |  | 103 | 60 |  |  |  | 0 | 0 | 0 | [5 empty] | 0 | Поправка: 421/пр_2020_прил.10_т.1_п.4_гр.3 Наименование: Производство работ осуществляется в охранной зоне действующей воздушной линии электропередачи, вблизи объектов, находящихся под напряжением, внутри объектов капитального строительства, внутренняя проводка в которых не обесточена, если это приведет к ограничению действий рабочих в соответствии с требованиями техники безопасности | 0 | 26381.21 | 0 | 1147.93 | 1673.26 | 766.35 | 0 | 1.524 | 0.156 | 0 | 25404.4762 | 14798.724 |  | 14 |  |  | *(0,2+1) | *(0,2+1) | *(0,2+1) |  | *(0,2+1) | *(0,2+1) |  |  |  | 0 | 0 | 1 | 1 |  |  |  | 1013 | ответвление | ответвление | 1 | [6 empty] | 60661842 | 2 | Общестроительные работы | 27 | Линии электропередачи | 1 | 33001 | Линии электропередачи | ФЕР-33 |  | Поправка: 421/пр_2020_прил.10_т.1_п.4_гр.3 |  | 1024 | 0 | 0 | 0 | 0 | 0 | 1.27 | 0.13 | 0 | [17 empty] | 0 | 0 | 0 |  |  |  |  | 103 | 60 |  |  |  |  | 1 |  | 1571737296 | 2 | 1 | -2 | 0 | 0 | 0 | 66584.41 | 66584.41 | 0 | 0 |  | 0 | 3 | 0 |  | 0 | 1 | 0 | 0 | 0 | 0 |  | Пр/812-027.0-1 | Пр/774-027.0 | Линии электропередачи | Линии электропередачи | 0 | 0
17 | 1 | 129 | 190 |  | 33-04-013-04 | Устройство ответвлений от ВЛ 0,38 кВ к зданиям: вручную при количестве проводов в ответвлении 1 | ответвление | 1 | 0 | 1 |  |  |  | 1290.01 | 0 | 53.9 | 68.19 | 1167.92 | 0 | 1.524 | 0.084 | 0 | 1273.19 | 741.67 |  | -1 | 1221.8202 | 0 | 53.9028 | 68.1904 | 1167.9174 | 0 | 1.524 | 0.084 | 0 | 1075.0088 | 0 | 44.919 | 56.8253 | 973.2645 | 0 | 1.27 | 0.07 | 0 | 103 | 60 | 1 | 1 |  |  | 1 | 1 | 1 | 1 |  |  |  |  | 0 | 1 | ГЭСН-2022 доп.16, 33-04-013-04, приказ Минстроя России от 12.11.2025 г. № 696/пр |  |  | 33001 | 0 |  | 0 | 2 | 0 | 1 | 1 | 1 | 1 | 1 | 1 |  | 103 | 60 |  |  |  | 0 | 0 | 0 | [5 empty] | 0 | Поправка: 421/пр_2020_прил.10_т.1_п.4_гр.3 Наименование: Производство работ осуществляется в охранной зоне действующей воздушной линии электропередачи, вблизи объектов, находящихся под напряжением, внутри объектов капитального строительства, внутренняя проводка в которых не обесточена, если это приведет к ограничению действий рабочих в соответствии с требованиями техники безопасности | 0 | 1290.01 | 0 | 641.7 | 811.79 | 766.35 | 0 | 1.524 | 0.084 | 0 | 1273.1933 | 741.666 |  | 15 |  |  | *(0,2+1) | *(0,2+1) | *(0,2+1) |  | *(0,2+1) | *(0,2+1) |  |  |  | 0 | 0 | 1 | 1 |  |  |  | 1013 | ответвление | ответвление | 1 | [6 empty] | 60661842 | 2 | Общестроительные работы | 27 | Линии электропередачи | 1 | 33001 | Линии электропередачи | ФЕР-33 |  | Поправка: 421/пр_2020_прил.10_т.1_п.4_гр.3 |  | 1024 | 0 | 0 | 0 | 0 | 0 | 1.27 | 0.07 | 0 | [17 empty] | 0 | 0 | 0 |  |  |  |  | 103 | 60 |  |  |  |  | 1 |  | -1425934493 | 2 | 1 | -2 | 0 | 0 | 0 | 3304.87 | 3304.87 | 0 | 0 |  | 0 | 3 | 0 |  | 0 | 1 | 0 | 0 | 0 | 0 |  | Пр/812-027.0-1 | Пр/774-027.0 | Линии электропередачи | Линии электропередачи | 0 | 0
17 | 1 | 138 | 204 |  | 33-04-030-01 | Установка разрядников: с помощью механизмов (ОПН - 3 шт) | КОМПЛ | 1 | 0 | 1 |  |  |  | 4036.77 | 56.62 | 571.47 | 595.52 | 2813.16 | 0 | 3.76 | 1.07 | 0 | 3510.94 | 2045.21 |  | -1 | 3286.2232 | 37.1719 | 435.8945 | 595.5273 | 2813.1568 | 0 | 3.76 | 1.07 | 0 | 3881.7505 | 37.1719 | 435.8945 | 595.5273 | 2813.1568 | 0 | 3.76 | 1.07 | 0 | 103 | 60 | 1 | 1 |  |  | 1 | 1 | 1 | 1 |  |  |  |  | 0 | 1 | ГЭСН-2022, 33-04-030-01, приказ Минстроя России от 18.05.2022 г. № 378/пр |  |  | 33001 | 0 |  | 0 | 2 | 0 | 1 | 1 | 1 | 1 | 1 | 1 |  | 103 | 60 |  |  |  | 0 | 0 | 0 | [5 empty] | 0 |  | 0 | 4036.77 | 103909.42 | 1147.93 | 1302.3 | 748.18 | 0 | 3.76 | 1.07 | 0 | 3510.9404 | 2045.208 | [13 empty] | 0 | 0 | 1 | 1 |  |  |  | 1013 | КОМПЛ | КОМПЛ | 1 | [6 empty] | 60661842 | 2 | Общестроительные работы | 27 | Линии электропередачи | 1 | 33001 | Линии электропередачи | ФЕР-33 |  |  |  | 1024 | 0 | 0 | 0 | 0 | 0 | 3.76 | 1.07 | 0 | [17 empty] | 0 | 0 | 0 |  |  |  |  | 103 | 60 |  |  |  |  | 1 |  | 1646545913 | 2 | 1 | -2 | 0 | 0 | 0 | 9592.92 | 9592.92 | 0 | 0 |  | 0 | 0 | 0 |  | 0 | 1 | 0 | 0 | 0 | 0 |  | Пр/812-027.0-1 | Пр/774-027.0 | Линии электропередачи | Линии электропередачи | 0 | 0
17 | 1 | 146 | 213 |  | м08-01-082-01 | Зажим наборный без кожуха | 100 ШТ | 0.08 | 0 | 0.08 |  |  |  | 2812.7 | 103.25 | 18.58 | 15.21 | 2675.66 | 0 | 3.296 | 0.016 | 0 | 2610.14 | 1372.34 |  | -1 | 34867.3602 | 1189.2756 | 232.3366 | 190.225 | 33445.748 | 0 | 41.2 | 0.2 | 0 | 35057.5851 | 1189.2756 | 232.3366 | 190.225 | 33445.748 | 0 | 41.2 | 0.2 | 0 | 97 | 51 | 1 | 1 |  |  | 1 | 1 | 1 | 1 |  |  |  |  | 0 | 2 | ГЭСНм-2022, м08-01-082-01, приказ Минстроя России от 18.05.2022 г. № 378/пр |  |  | 108001 | 0 |  | 0 | 3 | 0 | 1 | 1 | 1 | 1 | 1 | 1 |  | 97 | 51 |  |  |  | 0 | 0 | 0 | [5 empty] | 0 |  | 0 | 2812.7 | 53166.78 | 2302.6 | 1902.25 | 811.79 | 0 | 41.2 | 0.2 | 0 | 2610.1439 | 1372.3437 | [13 empty] | 0 | 0 | 1 | 1 |  |  |  | 1013 | 100 ШТ | 100 ШТ | 1 | [6 empty] | 60661665 | 3 | Монтажные работы | 0 |  | 2 | 108001 | Электротехнические установки: на других объектах | мФЕР-08 |  |  |  | 1024 | 0 | 0 | 0 | 0 | 0 | 41.2 | 0.2 | 0 | [17 empty] | 0 | 0 | 0 |  |  |  |  | 97 | 51 |  |  |  |  | 1 |  | -1828871346 | 2 | 1 | -2 | 0 | 0 | 0 | 6795.18 | 0 | 6795.18 | 0 |  | 0 | 0 | 0 |  | 0 | 1 | 0 | 0 | 0 | 0 |  | Пр/812-049.3-1 | Пр/774-049.3 | Электротехнические установки: на других объектах | Электротехнические установки: на других объектах | 0 | 0
17 | 1 | 150 | 217 | 5 | 33-04-018-02 | Монтаж ограничителей перенапряжения нелинейных (ОПН) на линиях электропередачи до 10 кВ: без использования автогидроподъемника | 10 опор | 0.1 | 0 | 0.1 |  |  |  | 620.22 | 23.85 | 7.75 | 6.82 | 581.8 | 0 | 0.7248 | 0.0084 | 0 | 606.28 | 353.17 |  | 64111728 | 6044.5854 | 149.088 | 77.5278 | 68.1904 | 5817.9696 | 0 | 7.248 | 0.084 | 0 | 5118.8278 | 149.088 | 64.6065 | 56.8253 | 4848.308 | 0 | 6.04 | 0.07 | 0 | 103 | 60 | 1 | 1 |  |  | 1 | 1 | 1 | 1 |  |  |  |  | 0 | 1 | ГЭСН-2022, 33-04-018-02, приказ Минстроя России от 18.05.2022 г. № 378/пр |  |  | 33001 | 0 |  | 0 | 2 | 0 | 1 | 1 | 1 | 1 | 1 | 1 |  | 103 | 60 |  |  |  | 0 | 0 | 0 | [5 empty] | 0 | Поправка: 421/пр_2020_прил.10_т.1_п.4_гр.3 Наименование: Производство работ осуществляется в охранной зоне действующей воздушной линии электропередачи, вблизи объектов, находящихся под напряжением, внутри объектов капитального строительства, внутренняя проводка в которых не обесточена, если это приведет к ограничению действий рабочих в соответствии с требованиями техники безопасности | 0 | 620.22 | 795.14 | 922.95 | 811.79 | 802.7 | 0 | 7.248 | 0.084 | 0 | 606.2786 | 353.172 |  | 16 |  |  | *(0,2+1) | *(0,2+1) | *(0,2+1) |  | *(0,2+1) | *(0,2+1) |  |  |  | 0 | 0 | 1 | 1 |  |  |  | 1013 | 10 опор | 10 опор | 1 | [6 empty] | 60661842 | 2 | Общестроительные работы | 27 | Линии электропередачи | 1 | 33001 | Линии электропередачи | ФЕР-33 |  | Поправка: 421/пр_2020_прил.10_т.1_п.4_гр.3 |  | 0 | 0 | 0 | 0 | 0 | 0 | 6.04 | 0.07 | 0 | [17 empty] | 0 | 0 | 0 |  |  |  |  | 103 | 60 |  |  |  |  | 1 |  | 556946434 | 2 | 1 | -2 | 0 | 0 | 0 | 1579.67 | 1579.67 | 0 | 0 |  | 0 | 3 | 0 |  | 0 | 1 | 0 | 0 | 0 | 0 |  | Пр/812-027.0-1 | Пр/774-027.0 | Линии электропередачи | Линии электропередачи | 0 | 0
17 | 1 | 161 | 228 |  | м08-02-405-04 | Провод по установленным стальным конструкциям и панелям, сечение: до 120 мм2 | 100 м | 0.1 | 0 | 0.1 |  |  |  | 4414.74 | 92.9 | 230.08 | 175.77 | 3915.99 | 0 | 4.9344 | 0.1848 | 0 | 3969.01 | 2086.8 |  | -1 | 42356.019 | 895.3363 | 2300.7908 | 1757.679 | 39159.8918 | 0 | 49.344 | 1.848 | 0 | 36910.6377 | 895.3363 | 1917.3257 | 1464.7325 | 32633.2432 | 0 | 41.12 | 1.54 | 0 | 97 | 51 | 1 | 1 |  |  | 1 | 1 | 1 | 1 |  |  |  |  | 0 | 2 | ГЭСНм-2022, м08-02-405-04, приказ Минстроя России от 18.05.2022 г. № 378/пр |  |  | 108001 | 0 |  | 0 | 3 | 0 | 1 | 1 | 1 | 1 | 1 | 1 |  | 97 | 51 |  |  |  | 0 | 0 | 0 | [5 empty] | 0 | Поправка: 421/пр_2020_прил.10_т.1_п.4_гр.4 Наименование: Производство работ осуществляется в охранной зоне действующей воздушной линии электропередачи, вблизи объектов, находящихся под напряжением, внутри объектов капитального строительства, внутренняя проводка в которых не обесточена, если это приведет к ограничению действий рабочих в соответствии с требованиями техники безопасности | 0 | 4414.74 | 164880.29 | 2302.6 | 1902.25 | 793.61 | 0 | 49.344 | 1.848 | 0 | 3969.0072 | 2086.7976 |  | 17 |  |  | *(0,2+1) | *(0,2+1) | *(0,2+1) |  | *(0,2+1) | *(0,2+1) |  |  |  | 0 | 0 | 1 | 1 |  |  |  | 1003 | 100 м | 100 м | 100 | [6 empty] | 60661665 | 3 | Монтажные работы | 0 |  | 2 | 108001 | Электротехнические установки: на других объектах | мФЕР-08 |  | Поправка: 421/пр_2020_прил.10_т.1_п.4_гр.4 |  | 1024 | 0 | 0 | 0 | 0 | 0 | 41.12 | 1.54 | 0 | [17 empty] | 0 | 0 | 0 |  |  |  |  | 97 | 51 |  |  |  |  | 1 |  | -623666932 | 2 | 1 | -2 | 0 | 0 | 0 | 10470.55 | 0 | 10470.55 | 0 |  | 0 | 3 | 0 |  | 0 | 1 | 0 | 0 | 0 | 0 |  | Пр/812-049.3-1 | Пр/774-049.3 | Электротехнические установки: на других объектах | Электротехнические установки: на других объектах | 0 | 0
18 | 1 | 161 |  |  | 421/пр_2020_п.75_пп.а | Сметная стоимость вспомогательных ненормируемых материальных ресурсов, не учтенная в сметной норме, 2% | % | 2 | 2 | 2 |  |  |  | 65.27 | 65.27 | 0 | 0 | 0 | 0 | 0 | 0 | 0 | 0 | 0 |  | -1 | 0 | 0 | 0 | 0 | 0 | 0 | 0 | 0 | 0 | 0 | 0 | 0 | 0 | 0 | 0 | 0 | 0 | 0 | 97 | 51 | 1 | 1 |  |  | 1 | 1 | 1 | 1 |  |  |  |  | 3 | 2 |  |  |  | 108001 | 0 |  | 0 | 3 | 0 | 1 | 1 | 1 | 1 | 1 | 1 |  | 97 | 51 |  |  |  | 0 | 0 | 0 | [5 empty] | 0 |  | 0 | 0 | 0 | 0 | 0 | 0 | 0 | 0 | 0 | 0 | 0 | 0 | [13 empty] | 0 | 0 | 1 | 1 |  |  |  | 1013 | % | % | 1 | [6 empty] | 60661665 | 3 | Монтажные работы | 0 |  | 2 | 108001 | Электротехнические установки: на других объектах | мФЕР-08 |  |  |  | 1024 | 0 | 0 | 0 | 0 | 0 | 0 | 0 | [18 empty] | 0 | 0 | 0 |  |  |  |  | 97 | 51 |  |  |  |  | 1 |  | 274903907 | 2 | 1 | -2 | 0 | 0 | 0 | 65.27 | 0 | 65.27 | 0 |  | 0 | 3 | 0 |  | 0 | 1 | 0 | 0 | 0 | 0 |  | Пр/812-049.3-1 | Пр/774-049.3 | Электротехнические установки: на других объектах | Электротехнические установки: на других объектах | 0 | 0
17 | 1 |  |  |  | 21.2.03.05-0077 | Провод силовой установочный с медными жилами ПуГВ 1х70-450 | 1000 м | 0.002 | 0 | 0.002 |  |  |  | 1189.46 | 1189.46 | 0 | 0 | 0 | 0 | 0 | 0 | 0 | 0 | 0 |  | -1 | 531006.99 | 531006.99 | 0 | 0 | 0 | 0 | 0 | 0 | 0 | 531006.99 | 531006.99 | 0 | 0 | 0 | 0 | 0 | 0 | 0 | 0 | 0 | 1 | 1 |  |  | 1 | 1 | 1 | 1.12 |  |  |  |  | 3 | 2 | ФСБЦ-2022, 21.2.03.05-0077, приказ Минстроя России от 18.05.2022 г. № 378/пр |  |  | 500002 | 0 | 21.2.03.05-0077 | 1 | 12 | 0 | 1 | 1 | 1 | 1 | 1 | 1 |  | 0 | 0 |  |  |  | 0 | 0 | 0 | [5 empty] | 0 |  | 0 | 1189.46 | 594727.83 | 0 | 0 | 0 | 0 | 0 | 0 | 0 | 0 | 0 | [13 empty] | 0 | 0 | 1 | 1 |  |  |  | 1013 | 1000 м | 1000 М | 1 | [6 empty] | 60661722 | 12 | Материалы монтажные | 0 |  | 2 | 500002 | Материалы и конструкции ( монтажные ) по ценникам и каталогам | ФССЦм |  |  |  | 1024 | 531006.99 | 531006.99 | 0 | 0 | 0 | 0 | 0 | 0 | [17 empty] | 0 | 0 | 0 |  |  |  |  | 0 | 0 |  |  |  |  | 1 |  | -1167816475 | 2 | 1 | 2 | 0 | 0 | 0 | 1189.46 | 0 | 1189.46 | 0 |  | 0 | 0 | 0 |  | 0 | 1 | 0 | 0 | 0 | 0 | [5 empty] | 0 | 0
17 | 1 |  |  |  | 20.2.10.04-0009 | Наконечники кабельные медные луженые 95-10-15 | 100 ШТ | 0.04 | 0 | 0.04 |  |  |  | 402.18 | 402.18 | 0 | 0 | 0 | 0 | 0 | 0 | 0 | 0 | 0 |  | -1 | 8174.47 | 8174.47 | 0 | 0 | 0 | 0 | 0 | 0 | 0 | 8174.47 | 8174.47 | 0 | 0 | 0 | 0 | 0 | 0 | 0 | 0 | 0 | 1 | 1 |  |  | 1 | 1 | 1 | 1.23 |  |  |  |  | 3 | 2 | ФСБЦ-2022 доп.11, 20.2.10.04-0009, приказ Минстроя России от 09.08.2024 г. № 524/пр |  |  | 500002 | 0 | 20.2.10.04-0009 | 1 | 12 | 0 | 1 | 1 | 1 | 1 | 1 | 1 |  | 0 | 0 |  |  |  | 0 | 0 | 0 | [5 empty] | 0 |  | 0 | 402.18 | 10054.6 | 0 | 0 | 0 | 0 | 0 | 0 | 0 | 0 | 0 | [13 empty] | 0 | 0 | 1 | 1 |  |  |  | 1013 | 100 ШТ | 100 ШТ | 1 | [6 empty] | 60661722 | 12 | Материалы монтажные | 0 |  | 2 | 500002 | Материалы и конструкции ( монтажные ) по ценникам и каталогам | ФССЦм |  |  |  | 1024 | 8174.47 | 8174.47 | 0 | 0 | 0 | 0 | 0 | 0 | [17 empty] | 0 | 0 | 0 |  |  |  |  | 0 | 0 |  |  |  |  | 1 |  | -1359237939 | 2 | 1 | 2 | 0 | 0 | 0 | 402.18 | 0 | 402.18 | 0 |  | 0 | 0 | 0 |  | 0 | 1 | 0 | 0 | 0 | 0 | [5 empty] | 0 | 0
17 | 1 | 170 | 238 | 6 | м08-02-412-08 | Затягивание провода в проложенные трубы и металлические рукава первого одножильного или многожильного в общей оплетке, суммарное сечение: до 240 мм2 | 100 м | 0.05 | 0 | 0.05 |  |  |  | 1686.2 | 109.06 | 43.54 | 36.53 | 1497.07 | 0 | 1.8864 | 0.0384 | 0 | 1487.59 | 782.14 |  | 64111728 | 32634.7643 | 1822.538 | 870.9082 | 730.464 | 29941.3181 | 0 | 37.728 | 0.768 | 0 | 28108.1132 | 1822.538 | 725.7568 | 608.72 | 24951.0984 | 0 | 31.44 | 0.64 | 0 | 97 | 51 | 1 | 1 |  |  | 1 | 1 | 1 | 1 |  |  |  |  | 0 | 2 | ГЭСНм-2022, м08-02-412-08, приказ Минстроя России от 18.05.2022 г. № 378/пр |  |  | 108001 | 0 |  | 0 | 3 | 0 | 1 | 1 | 1 | 1 | 1 | 1 |  | 97 | 51 |  |  |  | 0 | 0 | 0 | [5 empty] | 0 | Поправка: 421/пр_2020_прил.10_т.1_п.4_гр.4 Наименование: Производство работ осуществляется в охранной зоне действующей воздушной линии электропередачи, вблизи объектов, находящихся под напряжением, внутри объектов капитального строительства, внутренняя проводка в которых не обесточена, если это приведет к ограничению действий рабочих в соответствии с требованиями техники безопасности | 0 | 1686.2 | 104090.5 | 2267.99 | 1902.25 | 793.61 | 0 | 37.728 | 0.768 | 0 | 1487.592 | 782.136 |  | 18 |  |  | *(0,2+1) | *(0,2+1) | *(0,2+1) |  | *(0,2+1) | *(0,2+1) |  |  |  | 0 | 0 | 1 | 1 |  |  |  | 1003 | 100 м | 100 м | 100 | [6 empty] | 60661665 | 3 | Монтажные работы | 0 |  | 2 | 108001 | Электротехнические установки: на других объектах | мФЕР-08 |  | Поправка: 421/пр_2020_прил.10_т.1_п.4_гр.4 |  | 0 | 0 | 0 | 0 | 0 | 0 | 31.44 | 0.64 | 0 | [17 empty] | 0 | 0 | 0 |  |  |  |  | 97 | 51 |  |  |  |  | 1 |  | -1460311221 | 2 | 1 | -2 | 0 | 0 | 0 | 3955.93 | 0 | 3955.93 | 0 |  | 0 | 0 | 0 |  | 0 | 1 | 0 | 0 | 0 | 0 |  | Пр/812-049.3-1 | Пр/774-049.3 | Электротехнические установки: на других объектах | Электротехнические установки: на других объектах | 0 | 0
17 | 1 | 173 | 242 |  | м08-02-231-02 | Прокладка труб гофрированных ПВХ в земле для защиты одного кабеля диаметром: 63 мм | 100 м | 0.15 | 0 | 0.15 |  |  |  | 478.03 | 0 | 2.89 | 3.65 | 471.49 | 0 | 0.726 | 0.0045 | 0 | 460.89 | 242.32 |  | -1 | 3162.4922 | 0 | 19.251 | 24.3537 | 3143.2412 | 0 | 4.84 | 0.03 | 0 | 3186.8459 | 0 | 19.251 | 24.3537 | 3143.2412 | 0 | 4.84 | 0.03 | 0 | 97 | 51 | 1 | 1 |  |  | 1 | 1 | 1 | 1 |  |  |  |  | 0 | 2 | ГЭСНм-2022, м08-02-231-02, приказ Минстроя России от 18.05.2022 г. № 378/пр |  |  | 108001 | 0 |  | 0 | 3 | 0 | 1 | 1 | 1 | 1 | 1 | 1 |  | 97 | 51 |  |  |  | 0 | 0 | 0 | [5 empty] | 0 |  | 0 | 478.03 | 0 | 641.7 | 811.79 | 649.43 | 0 | 4.84 | 0.03 | 0 | 460.8858 | 242.3214 | [13 empty] | 0 | 0 | 1 | 1 |  |  |  | 1003 | 100 м | 100 м | 100 | [6 empty] | 60661665 | 3 | Монтажные работы | 0 |  | 2 | 108001 | Электротехнические установки: на других объектах | мФЕР-08 |  |  |  | 1024 | 0 | 0 | 0 | 0 | 0 | 4.84 | 0.03 | 0 | [17 empty] | 0 | 0 | 0 |  |  |  |  | 97 | 51 |  |  |  |  | 1 |  | 634390816 | 2 | 1 | -2 | 0 | 0 | 0 | 1181.24 | 0 | 1181.24 | 0 |  | 0 | 0 | 0 |  | 0 | 1 | 0 | 0 | 0 | 0 |  | Пр/812-049.3-1 | Пр/774-049.3 | Электротехнические установки: на других объектах | Электротехнические установки: на других объектах | 0 | 0
17 | 1 | 177 | 246 | 7 | м08-02-409-09 | Труба гофрированная ПВХ для защиты проводов и кабелей по установленным конструкциям, по стенам, колоннам, потолкам, основанию пола | 100 м | 0.05 | 0 | 0.05 |  |  |  | 714.83 | 7.63 | 0 | 0 | 707.2 | 0 | 0.912 | 0 | 0 | 685.98 | 360.67 |  | 64111728 | 14274.6918 | 130.6662 | 0 | 0 | 14144.0256 | 0 | 18.24 | 0 | 0 | 11917.3542 | 130.6662 | 0 | 0 | 11786.688 | 0 | 15.2 | 0 | 0 | 97 | 51 | 1 | 1 |  |  | 1 | 1 | 1 | 1 |  |  |  |  | 0 | 2 | ГЭСНм-2022, м08-02-409-09, приказ Минстроя России от 18.05.2022 г. № 378/пр |  |  | 108001 | 0 |  | 0 | 3 | 0 | 1 | 1 | 1 | 1 | 1 | 1 |  | 97 | 51 |  |  |  | 0 | 0 | 0 | [5 empty] | 0 | Поправка: 421/пр_2020_прил.10_т.1_п.4_гр.4 Наименование: Производство работ осуществляется в охранной зоне действующей воздушной линии электропередачи, вблизи объектов, находящихся под напряжением, внутри объектов капитального строительства, внутренняя проводка в которых не обесточена, если это приведет к ограничению действий рабочих в соответствии с требованиями техники безопасности | 0 | 714.83 | 72.22 | 0 | 0 | 775.44 | 0 | 18.24 | 0 | 0 | 685.984 | 360.672 |  | 19 |  |  | *(0,2+1) | *(0,2+1) | *(0,2+1) |  | *(0,2+1) | *(0,2+1) |  |  |  | 0 | 0 | 1 | 1 |  |  |  | 1003 | 100 м | 100 м | 100 | [6 empty] | 60661665 | 3 | Монтажные работы | 0 |  | 2 | 108001 | Электротехнические установки: на других объектах | мФЕР-08 |  | Поправка: 421/пр_2020_прил.10_т.1_п.4_гр.4 |  | 0 | 0 | 0 | 0 | 0 | 0 | 15.2 | 0 | 0 | [17 empty] | 0 | 0 | 0 |  |  |  |  | 97 | 51 |  |  |  |  | 1 |  | -1668045206 | 2 | 1 | -2 | 0 | 0 | 0 | 1761.48 | 0 | 1761.48 | 0 |  | 0 | 3 | 0 |  | 0 | 1 | 0 | 0 | 0 | 0 |  | Пр/812-049.3-1 | Пр/774-049.3 | Электротехнические установки: на других объектах | Электротехнические установки: на других объектах | 0 | 0
18 | 1 | 177 |  | 7,1 | 421/пр_2020_п.75_пп.а | Сметная стоимость вспомогательных ненормируемых материальных ресурсов, не учтенная в сметной норме, 2% | % | 2 | 2 | 2 |  |  |  | 11.79 | 11.79 | 0 | 0 | 0 | 0 | 0 | 0 | 0 | 0 | 0 |  | 64111728 | 0 | 0 | 0 | 0 | 0 | 0 | 0 | 0 | 0 | 0 | 0 | 0 | 0 | 0 | 0 | 0 | 0 | 0 | 97 | 51 | 1 | 1 |  |  | 1 | 1 | 1 | 1 |  |  |  |  | 3 | 2 |  |  |  | 108001 | 0 |  | 0 | 3 | 0 | 1 | 1 | 1 | 1 | 1 | 1 |  | 97 | 51 |  |  |  | 0 | 0 | 0 | [5 empty] | 0 |  | 0 | 0 | 0 | 0 | 0 | 0 | 0 | 0 | 0 | 0 | 0 | 0 | [13 empty] | 0 | 0 | 1 | 1 |  |  |  | 1013 | % | % | 1 | [6 empty] | 60661665 | 3 | Монтажные работы | 0 |  | 2 | 108001 | Электротехнические установки: на других объектах | мФЕР-08 |  |  |  | 0 | 0 | 0 | 0 | 0 | 0 | 0 | 0 | [18 empty] | 0 | 0 | 0 |  |  |  |  | 97 | 51 |  |  |  |  | 1 |  | 274903907 | 2 | 1 | -2 | 0 | 0 | 0 | 11.79 | 0 | 11.79 | 0 |  | 0 | 3 | 0 |  | 0 | 1 | 0 | 0 | 0 | 0 |  | Пр/812-049.3-1 | Пр/774-049.3 | Электротехнические установки: на других объектах | Электротехнические установки: на других объектах | 0 | 0
17 | 1 |  |  |  | 18.5.08.18-0425 | Гофротруба защитная полиэтиленовая для трубопроводов из сшитого полиэтилена диаметром 32 мм, наружным диаметром 42 мм | м | 3 | 0 | 3 |  |  |  | 329.88 | 329.88 | 0 | 0 | 0 | 0 | 0 | 0 | 0 | 0 | 0 |  | -1 | 120.84 | 120.84 | 0 | 0 | 0 | 0 | 0 | 0 | 0 | 120.84 | 120.84 | 0 | 0 | 0 | 0 | 0 | 0 | 0 | 0 | 0 | 1 | 1 |  |  | 1 | 1 | 1 | 0.91 |  |  |  |  | 3 | 1 | ФСБЦ-2022 доп.4, 18.5.08.18-0425, приказ Минстроя России от 27.12.2022 г. № 1133/пр |  |  | 500001 | 0 | 18.5.08.18-0425 | 1 | 8 | 0 | 1 | 1 | 1 | 1 | 1 | 1 |  | 0 | 0 |  |  |  | 0 | 0 | 0 | [5 empty] | 0 |  | 0 | 329.88 | 109.96 | 0 | 0 | 0 | 0 | 0 | 0 | 0 | 0 | 0 | [13 empty] | 0 | 0 | 1 | 1 |  |  |  | 1003 | м | м | 1 | [6 empty] | 60661721 | 8 | Материалы строительные | 0 |  | 1 | 500001 | Материалы и конструкции ( строительные ) по ценникам и каталогом | ФССЦст |  |  |  | 1024 | 120.84 | 120.84 | 0 | 0 | 0 | 0 | 0 | 0 | [17 empty] | 0 | 0 | 0 |  |  |  |  | 0 | 0 |  |  |  |  | 1 |  | 87134273 | 2 | 1 | 2 | 0 | 0 | 0 | 329.88 | 329.88 | 0 | 0 |  | 0 | 0 | 0 |  | 0 | 1 | 0 | 0 | 0 | 0 | [5 empty] | 0 | 0
17 | 1 |  |  |  | 20.2.12.03-0002 | Трубы гибкие гофрированные двустенные из ПВХ, диаметр 63 мм | м | 10 | 0 | 10 |  |  |  | 1075.5 | 1075.5 | 0 | 0 | 0 | 0 | 0 | 0 | 0 | 0 | 0 |  | -1 | 102.43 | 102.43 | 0 | 0 | 0 | 0 | 0 | 0 | 0 | 102.43 | 102.43 | 0 | 0 | 0 | 0 | 0 | 0 | 0 | 0 | 0 | 1 | 1 |  |  | 1 | 1 | 1 | 1.05 |  |  |  |  | 3 | 2 | ФСБЦ-2022, 20.2.12.03-0002, приказ Минстроя России от 18.05.2022 г. № 378/пр |  |  | 500002 | 0 | 20.2.12.03-0002 | 1 | 12 | 0 | 1 | 1 | 1 | 1 | 1 | 1 |  | 0 | 0 |  |  |  | 0 | 0 | 0 | [5 empty] | 0 |  | 0 | 1075.5 | 107.55 | 0 | 0 | 0 | 0 | 0 | 0 | 0 | 0 | 0 | [13 empty] | 0 | 0 | 1 | 1 |  |  |  | 1003 | м | м | 1 | [6 empty] | 60661722 | 12 | Материалы монтажные | 0 |  | 2 | 500002 | Материалы и конструкции ( монтажные ) по ценникам и каталогам | ФССЦм |  |  |  | 1024 | 102.43 | 102.43 | 0 | 0 | 0 | 0 | 0 | 0 | [17 empty] | 0 | 0 | 0 |  |  |  |  | 0 | 0 |  |  |  |  | 1 |  | -1902402335 | 2 | 1 | 2 | 0 | 0 | 0 | 1075.5 | 0 | 1075.5 | 0 |  | 0 | 3 | 0 |  | 0 | 1 | 0 | 0 | 0 | 0 | [5 empty] | 0 | 0
17 | 1 | 183 | 252 |  | м08-03-600-02 | Счетчики, устанавливаемые на готовом основании: трехфазные (ранее демонтир.) | ШТ | 1 | 0 | 1 |  |  |  | 631.84 | 4.93 | 22.68 | 19.02 | 585.21 | 0 | 0.7 | 0.02 | 0 | 586.1 | 308.16 |  | -1 | 611.7161 | 3.8222 | 22.6799 | 19.0225 | 585.214 | 0 | 0.7 | 0.02 | 0 | 630.7386 | 3.8222 | 22.6799 | 19.0225 | 585.214 | 0 | 0.7 | 0.02 | 0 | 97 | 51 | 1 | 1 |  |  | 1 | 1 | 1 | 1 |  |  |  |  | 0 | 2 | ГЭСНм-2022, м08-03-600-02, приказ Минстроя России от 18.05.2022 г. № 378/пр |  |  | 108001 | 0 |  | 0 | 3 | 0 | 1 | 1 | 1 | 1 | 1 | 1 |  | 97 | 51 |  |  |  | 0 | 0 | 0 | [5 empty] | 0 |  | 0 | 631.84 | 164353.74 | 2267.99 | 1902.25 | 836.02 | 0 | 0.7 | 0.02 | 0 | 586.1031 | 308.1573 | [13 empty] | 0 | 0 | 1 | 1 |  |  |  | 1013 | ШТ | ШТ | 1 | [6 empty] | 60661665 | 3 | Монтажные работы | 0 |  | 2 | 108001 | Электротехнические установки: на других объектах | мФЕР-08 |  |  |  | 1024 | 0 | 0 | 0 | 0 | 0 | 0.7 | 0.02 | 0 | [17 empty] | 0 | 0 | 0 |  |  |  |  | 97 | 51 |  |  |  |  | 1 |  | -2140033722 | 2 | 1 | -2 | 0 | 0 | 0 | 1526.1 | 0 | 1526.1 | 0 |  | 0 | 0 | 0 |  | 0 | 1 | 0 | 0 | 0 | 0 |  | Пр/812-049.3-1 | Пр/774-049.3 | Электротехнические установки: на других объектах | Электротехнические установки: на других объектах | 0 | 0
18 | 1 | 183 |  |  | 421/пр_2020_п.75_пп.а | Сметная стоимость вспомогательных ненормируемых материальных ресурсов, не учтенная в сметной норме, 2% | % | 2 | 2 | 2 |  |  |  | 11.7 | 11.7 | 0 | 0 | 0 | 0 | 0 | 0 | 0 | 0 | 0 |  | -1 | 0 | 0 | 0 | 0 | 0 | 0 | 0 | 0 | 0 | 0 | 0 | 0 | 0 | 0 | 0 | 0 | 0 | 0 | 97 | 51 | 1 | 1 |  |  | 1 | 1 | 1 | 1 |  |  |  |  | 3 | 2 |  |  |  | 108001 | 0 |  | 0 | 3 | 0 | 1 | 1 | 1 | 1 | 1 | 1 |  | 97 | 51 |  |  |  | 0 | 0 | 0 | [5 empty] | 0 |  | 0 | 0 | 0 | 0 | 0 | 0 | 0 | 0 | 0 | 0 | 0 | 0 | [13 empty] | 0 | 0 | 1 | 1 |  |  |  | 1013 | % | % | 1 | [6 empty] | 60661665 | 3 | Монтажные работы | 0 |  | 2 | 108001 | Электротехнические установки: на других объектах | мФЕР-08 |  |  |  | 1024 | 0 | 0 | 0 | 0 | 0 | 0 | 0 | [18 empty] | 0 | 0 | 0 |  |  |  |  | 97 | 51 |  |  |  |  | 1 |  | 274903907 | 2 | 1 | -2 | 0 | 0 | 0 | 11.7 | 0 | 11.7 | 0 |  | 0 | 3 | 0 |  | 0 | 1 | 0 | 0 | 0 | 0 |  | Пр/812-049.3-1 | Пр/774-049.3 | Электротехнические установки: на других объектах | Электротехнические установки: на других объектах | 0 | 0
17 | 1 | 202 | 271 |  | м08-03-525-03 | Выключатель или переключатель пакетный в металлической оболочке, устанавливаемый на конструкции на стене или колонне, с количеством зажимов для подключения до 9 на ток: до 250 А | ШТ | 1 | 0 | 1 |  |  |  | 3702.96 | 987.48 | 129.76 | 89.3 | 2496.42 | 0 | 3.03 | 0.087 | 0 | 2508.15 | 1318.72 |  | -1 | 3416.985 | 790.8007 | 129.7673 | 89.2966 | 2496.417 | 0 | 3.03 | 0.087 | 0 | 3506.2816 | 790.8007 | 129.7673 | 89.2966 | 2496.417 | 0 | 3.03 | 0.087 | 0 | 97 | 51 | 1 | 1 |  |  | 1 | 1 | 1 | 1 |  |  |  |  | 0 | 2 | ГЭСНм-2022, м08-03-525-03, приказ Минстроя России от 18.05.2022 г. № 378/пр |  |  | 108001 | 0 |  | 0 | 3 | 0 | 1 | 1 | 1 | 1 | 1 | 1 |  | 97 | 51 |  |  |  | 0 | 0 | 0 | [5 empty] | 0 |  | 0 | 3702.96 | 138781.6 | 2318.44 | 1902.25 | 823.9 | 0 | 3.03 | 0.087 | 0 | 2508.1484 | 1318.7172 | [13 empty] | 0 | 0 | 1 | 1 |  |  |  | 1013 | ШТ | ШТ | 1 | [6 empty] | 60661665 | 3 | Монтажные работы | 0 |  | 2 | 108001 | Электротехнические установки: на других объектах | мФЕР-08 |  |  |  | 1024 | 0 | 0 | 0 | 0 | 0 | 3.03 | 0.09 | 0 | [17 empty] | 0 | 0 | 0 |  |  |  |  | 97 | 51 |  |  |  |  | 1 |  | -910876206 | 2 | 1 | -2 | 0 | 0 | 0 | 7529.83 | 0 | 7529.83 | 0 |  | 0 | 0 | 0 |  | 0 | 1 | 0 | 0 | 0 | 0 |  | Пр/812-049.3-1 | Пр/774-049.3 | Электротехнические установки: на других объектах | Электротехнические установки: на других объектах | 0 | 0
18 | 1 | 202 |  |  | 421/пр_2020_п.75_пп.а | Сметная стоимость вспомогательных ненормируемых материальных ресурсов, не учтенная в сметной норме, 2% | % | 2 | 2 | 2 |  |  |  | 49.93 | 49.93 | 0 | 0 | 0 | 0 | 0 | 0 | 0 | 0 | 0 |  | -1 | 0 | 0 | 0 | 0 | 0 | 0 | 0 | 0 | 0 | 0 | 0 | 0 | 0 | 0 | 0 | 0 | 0 | 0 | 97 | 51 | 1 | 1 |  |  | 1 | 1 | 1 | 1 |  |  |  |  | 3 | 2 |  |  |  | 108001 | 0 |  | 0 | 3 | 0 | 1 | 1 | 1 | 1 | 1 | 1 |  | 97 | 51 |  |  |  | 0 | 0 | 0 | [5 empty] | 0 |  | 0 | 0 | 0 | 0 | 0 | 0 | 0 | 0 | 0 | 0 | 0 | 0 | [13 empty] | 0 | 0 | 1 | 1 |  |  |  | 1013 | % | % | 1 | [6 empty] | 60661665 | 3 | Монтажные работы | 0 |  | 2 | 108001 | Электротехнические установки: на других объектах | мФЕР-08 |  |  |  | 1024 | 0 | 0 | 0 | 0 | 0 | 0 | 0 | [18 empty] | 0 | 0 | 0 |  |  |  |  | 97 | 51 |  |  |  |  | 1 |  | 274903907 | 2 | 1 | -2 | 0 | 0 | 0 | 49.93 | 0 | 49.93 | 0 |  | 0 | 3 | 0 |  | 0 | 1 | 0 | 0 | 0 | 0 |  | Пр/812-049.3-1 | Пр/774-049.3 | Электротехнические установки: на других объектах | Электротехнические установки: на других объектах | 0 | 0
17 | 1 | 221 | 290 | 8 | м08-03-526-03 | Автомат одно-, двух-, трехполюсный, устанавливаемый на конструкции: на стене или колонне, на ток до 250 А | ШТ | 1 | 0 | 1 |  |  |  | 3208.98 | 659.19 | 35.47 | 22.83 | 2491.49 | 0 | 2.856 | 0.024 | 0 | 2438.89 | 1282.3 |  | 64111728 | 3053.9938 | 527.0401 | 35.4649 | 22.827 | 2491.4887 | 0 | 2.856 | 0.024 | 0 | 2651.8573 | 527.0401 | 29.5541 | 19.0225 | 2076.2406 | 0 | 2.38 | 0.02 | 0 | 97 | 51 | 1 | 1 |  |  | 1 | 1 | 1 | 1 |  |  |  |  | 0 | 2 | ГЭСНм-2022, м08-03-526-03, приказ Минстроя России от 18.05.2022 г. № 378/пр |  |  | 108001 | 0 |  | 0 | 3 | 0 | 1 | 1 | 1 | 1 | 1 | 1 |  | 97 | 51 |  |  |  | 0 | 0 | 0 | [5 empty] | 0 | Поправка: 421/пр_2020_прил.10_т.1_п.4_гр.4 Наименование: Производство работ осуществляется в охранной зоне действующей воздушной линии электропередачи, вблизи объектов, находящихся под напряжением, внутри объектов капитального строительства, внутренняя проводка в которых не обесточена, если это приведет к ограничению действий рабочих в соответствии с требованиями техники безопасности | 0 | 3208.98 | 138808.15 | 2318.44 | 1902.25 | 872.37 | 0 | 2.856 | 0.024 | 0 | 2438.8904 | 1282.3032 |  | 20 |  |  | *(0,2+1) | *(0,2+1) | *(0,2+1) |  | *(0,2+1) | *(0,2+1) |  |  |  | 0 | 0 | 1 | 1 |  |  |  | 1013 | ШТ | ШТ | 1 | [6 empty] | 60661665 | 3 | Монтажные работы | 0 |  | 2 | 108001 | Электротехнические установки: на других объектах | мФЕР-08 |  | Поправка: 421/пр_2020_прил.10_т.1_п.4_гр.4 |  | 0 | 0 | 0 | 0 | 0 | 0 | 2.38 | 0.02 | 0 | [17 empty] | 0 | 0 | 0 |  |  |  |  | 97 | 51 |  |  |  |  | 1 |  | 38073456 | 2 | 1 | -2 | 0 | 0 | 0 | 6930.17 | 0 | 6930.17 | 0 |  | 0 | 3 | 0 |  | 0 | 1 | 0 | 0 | 0 | 0 |  | Пр/812-049.3-1 | Пр/774-049.3 | Электротехнические установки: на других объектах | Электротехнические установки: на других объектах | 0 | 0
18 | 1 | 221 |  | 8,1 | 421/пр_2020_п.75_пп.а | Сметная стоимость вспомогательных ненормируемых материальных ресурсов, не учтенная в сметной норме, 2% | % | 2 | 2 | 2 |  |  |  | 41.52 | 41.52 | 0 | 0 | 0 | 0 | 0 | 0 | 0 | 0 | 0 |  | 64111728 | 0 | 0 | 0 | 0 | 0 | 0 | 0 | 0 | 0 | 0 | 0 | 0 | 0 | 0 | 0 | 0 | 0 | 0 | 97 | 51 | 1 | 1 |  |  | 1 | 1 | 1 | 1 |  |  |  |  | 3 | 2 |  |  |  | 108001 | 0 |  | 0 | 3 | 0 | 1 | 1 | 1 | 1 | 1 | 1 |  | 97 | 51 |  |  |  | 0 | 0 | 0 | [5 empty] | 0 |  | 0 | 0 | 0 | 0 | 0 | 0 | 0 | 0 | 0 | 0 | 0 | 0 | [13 empty] | 0 | 0 | 1 | 1 |  |  |  | 1013 | % | % | 1 | [6 empty] | 60661665 | 3 | Монтажные работы | 0 |  | 2 | 108001 | Электротехнические установки: на других объектах | мФЕР-08 |  |  |  | 0 | 0 | 0 | 0 | 0 | 0 | 0 | 0 | [18 empty] | 0 | 0 | 0 |  |  |  |  | 97 | 51 |  |  |  |  | 1 |  | 274903907 | 2 | 1 | -2 | 0 | 0 | 0 | 41.52 | 0 | 41.52 | 0 |  | 0 | 3 | 0 |  | 0 | 1 | 0 | 0 | 0 | 0 |  | Пр/812-049.3-1 | Пр/774-049.3 | Электротехнические установки: на других объектах | Электротехнические установки: на других объектах | 0 | 0
17 | 1 | 227 | 296 |  | м08-03-600-02 | Счетчики, устанавливаемые на готовом основании: трехфазные (ранее демонтир.) | ШТ | 6 | 0 | 6 |  |  |  | 4543.37 | 29.58 | 163.29 | 136.96 | 4213.54 | 0 | 5.04 | 0.144 | 0 | 4219.99 | 2218.76 |  | -1 | 733.2949 | 3.8222 | 27.2159 | 22.827 | 702.2568 | 0 | 0.84 | 0.024 | 0 | 630.7386 | 3.8222 | 22.6799 | 19.0225 | 585.214 | 0 | 0.7 | 0.02 | 0 | 97 | 51 | 1 | 1 |  |  | 1 | 1 | 1 | 1 |  |  |  |  | 0 | 2 | ГЭСНм-2022, м08-03-600-02, приказ Минстроя России от 18.05.2022 г. № 378/пр |  |  | 108001 | 0 |  | 0 | 3 | 0 | 1 | 1 | 1 | 1 | 1 | 1 |  | 97 | 51 |  |  |  | 0 | 0 | 0 | [5 empty] | 0 | Поправка: 421/пр_2020_прил.10_т.3_п.4_гр.4 Наименование: Производство работ осуществляется в охранной зоне действующей воздушной линии электропередачи, вблизи объектов, находящихся под напряжением, внутри объектов капитального строительства, внутренняя проводка в которых не обесточена, если это приведет к ограничению действий рабочих в соответствии с требованиями техники безопасности | 0 | 4543.37 | 164353.74 | 2267.99 | 1902.25 | 836.02 | 0 | 0.84 | 0.024 | 0 | 4219.985 | 2218.755 |  | 21 |  |  | *(0,2+1) | *(0,2+1) | *(0,2+1) |  | *(0,2+1) | *(0,2+1) |  |  |  | 0 | 0 | 1 | 1 |  |  |  | 1013 | ШТ | ШТ | 1 | [6 empty] | 60661665 | 3 | Монтажные работы | 0 |  | 2 | 108001 | Электротехнические установки: на других объектах | мФЕР-08 |  | Поправка: 421/пр_2020_прил.10_т.3_п.4_гр.4 |  | 1024 | 0 | 0 | 0 | 0 | 0 | 0.7 | 0.02 | 0 | [17 empty] | 0 | 0 | 0 |  |  |  |  | 97 | 51 |  |  |  |  | 1 |  | 578642397 | 2 | 1 | -2 | 0 | 0 | 0 | 10982.12 | 0 | 10982.12 | 0 |  | 0 | 3 | 0 |  | 0 | 1 | 0 | 0 | 0 | 0 |  | Пр/812-049.3-1 | Пр/774-049.3 | Электротехнические установки: на других объектах | Электротехнические установки: на других объектах | 0 | 0
18 | 1 | 227 |  |  | 421/пр_2020_п.75_пп.а | Сметная стоимость вспомогательных ненормируемых материальных ресурсов, не учтенная в сметной норме, 2% | % | 2 | 2 | 2 |  |  |  | 70.23 | 70.23 | 0 | 0 | 0 | 0 | 0 | 0 | 0 | 0 | 0 |  | -1 | 0 | 0 | 0 | 0 | 0 | 0 | 0 | 0 | 0 | 0 | 0 | 0 | 0 | 0 | 0 | 0 | 0 | 0 | 97 | 51 | 1 | 1 |  |  | 1 | 1 | 1 | 1 |  |  |  |  | 3 | 2 |  |  |  | 108001 | 0 |  | 0 | 3 | 0 | 1 | 1 | 1 | 1 | 1 | 1 |  | 97 | 51 |  |  |  | 0 | 0 | 0 | [5 empty] | 0 |  | 0 | 0 | 0 | 0 | 0 | 0 | 0 | 0 | 0 | 0 | 0 | 0 | [13 empty] | 0 | 0 | 1 | 1 |  |  |  | 1013 | % | % | 1 | [6 empty] | 60661665 | 3 | Монтажные работы | 0 |  | 2 | 108001 | Электротехнические установки: на других объектах | мФЕР-08 |  |  |  | 1024 | 0 | 0 | 0 | 0 | 0 | 0 | 0 | [18 empty] | 0 | 0 | 0 |  |  |  |  | 97 | 51 |  |  |  |  | 1 |  | 274903907 | 2 | 1 | -2 | 0 | 0 | 0 | 70.23 | 0 | 70.23 | 0 |  | 0 | 3 | 0 |  | 0 | 1 | 0 | 0 | 0 | 0 |  | Пр/812-049.3-1 | Пр/774-049.3 | Электротехнические установки: на других объектах | Электротехнические установки: на других объектах | 0 | 0
17 | 1 | 234 | 303 |  | м08-03-594-09 | Светильник на кронштейнах (ранее демонтир.) | 100 ШТ | 0.06 | 0 | 0.06 |  |  |  | 8632.21 | 48.77 | 32.66 | 27.39 | 8523.39 | 0 | 10.1952 | 0.0288 | 0 | 8294.26 | 4360.9 |  | -1 | 143221.4085 | 620.5725 | 544.3176 | 456.54 | 142056.5184 | 0 | 169.92 | 0.48 | 0 | 119835.0525 | 620.5725 | 453.598 | 380.45 | 118380.432 | 0 | 141.6 | 0.4 | 0 | 97 | 51 | 1 | 1 |  |  | 1 | 1 | 1 | 1 |  |  |  |  | 0 | 2 | ГЭСНм-2022 доп.8, м08-03-594-09, приказ Минстроя России от 14.11.2023 г. № 817/пр |  |  | 108001 | 0 |  | 0 | 3 | 0 | 1 | 1 | 1 | 1 | 1 | 1 |  | 97 | 51 |  |  |  | 0 | 0 | 0 | [5 empty] | 0 | Поправка: 421/пр_2020_прил.10_т.3_п.4_гр.4 Наименование: Производство работ осуществляется в охранной зоне действующей воздушной линии электропередачи, вблизи объектов, находящихся под напряжением, внутри объектов капитального строительства, внутренняя проводка в которых не обесточена, если это приведет к ограничению действий рабочих в соответствии с требованиями техники безопасности | 0 | 8632.21 | 5940.43 | 2267.99 | 1902.25 | 836.02 | 0 | 169.92 | 0.48 | 0 | 8294.2566 | 4360.8978 |  | 22 |  |  | *(0,2+1) | *(0,2+1) | *(0,2+1) |  | *(0,2+1) | *(0,2+1) |  |  |  | 0 | 0 | 1 | 1 |  |  |  | 1013 | 100 ШТ | 100 ШТ | 1 | [6 empty] | 60661665 | 3 | Монтажные работы | 0 |  | 2 | 108001 | Электротехнические установки: на других объектах | мФЕР-08 |  | Поправка: 421/пр_2020_прил.10_т.3_п.4_гр.4 |  | 1024 | 0 | 0 | 0 | 0 | 0 | 141.6 | 0.4 | 0 | [17 empty] | 0 | 0 | 0 |  |  |  |  | 97 | 51 |  |  |  |  | 1 |  | -943399711 | 2 | 1 | -2 | 0 | 0 | 0 | 21287.37 | 0 | 21287.37 | 0 |  | 0 | 3 | 0 |  | 0 | 1 | 0 | 0 | 0 | 0 |  | Пр/812-049.3-1 | Пр/774-049.3 | Электротехнические установки: на других объектах | Электротехнические установки: на других объектах | 0 | 0
18 | 1 | 234 |  |  | 421/пр_2020_п.75_пп.а | Сметная стоимость вспомогательных ненормируемых материальных ресурсов, не учтенная в сметной норме, 2% | % | 2 | 2 | 2 |  |  |  | 142.06 | 142.06 | 0 | 0 | 0 | 0 | 0 | 0 | 0 | 0 | 0 |  | -1 | 0 | 0 | 0 | 0 | 0 | 0 | 0 | 0 | 0 | 0 | 0 | 0 | 0 | 0 | 0 | 0 | 0 | 0 | 97 | 51 | 1 | 1 |  |  | 1 | 1 | 1 | 1 |  |  |  |  | 3 | 2 |  |  |  | 108001 | 0 |  | 0 | 3 | 0 | 1 | 1 | 1 | 1 | 1 | 1 |  | 97 | 51 |  |  |  | 0 | 0 | 0 | [5 empty] | 0 |  | 0 | 0 | 0 | 0 | 0 | 0 | 0 | 0 | 0 | 0 | 0 | 0 | [13 empty] | 0 | 0 | 1 | 1 |  |  |  | 1013 | % | % | 1 | [6 empty] | 60661665 | 3 | Монтажные работы | 0 |  | 2 | 108001 | Электротехнические установки: на других объектах | мФЕР-08 |  |  |  | 1024 | 0 | 0 | 0 | 0 | 0 | 0 | 0 | [18 empty] | 0 | 0 | 0 |  |  |  |  | 97 | 51 |  |  |  |  | 1 |  | 274903907 | 2 | 1 | -2 | 0 | 0 | 0 | 142.06 | 0 | 142.06 | 0 |  | 0 | 3 | 0 |  | 0 | 1 | 0 | 0 | 0 | 0 |  | Пр/812-049.3-1 | Пр/774-049.3 | Электротехнические установки: на других объектах | Электротехнические установки: на других объектах | 0 | 0
17 | 1 | 245 | 314 |  | м08-03-573-05 | Шкаф (пульт) управления навесной, высота, ширина и глубина: до 900х600х500 мм (шкаф УСПД ранее демонтир.) | ШТ | 1 | 0 | 1 |  |  |  | 3054.11 | 39.4 | 453.43 | 494.64 | 2066.64 | 0 | 2.472 | 0.564 | 0 | 2484.44 | 1306.25 |  | -1 | 2561.2553 | 42.4351 | 452.1787 | 494.634 | 2066.6414 | 0 | 2.472 | 0.564 | 0 | 2553.6469 | 42.4351 | 376.8156 | 412.195 | 1722.2012 | 0 | 2.06 | 0.47 | 0 | 97 | 51 | 1 | 1 |  |  | 1 | 1 | 1 | 1 |  |  |  |  | 0 | 2 | ГЭСНм-2022 доп.4, м08-03-573-05, приказ Минстроя России от 27.12.2022 г. № 1133/пр |  |  | 108001 | 0 |  | 0 | 3 | 0 | 1 | 1 | 1 | 1 | 1 | 1 |  | 97 | 51 |  |  |  | 0 | 0 | 0 | [5 empty] | 0 | Поправка: МР 507/пр Прил.3, Табл.2, п. 5 Наименование: Производство работ осуществляется в охранной зоне действующей воздушной линии электропередачи, вблизи объектов, находящихся под напряжением, внутри объектов капитального строительства, внутренняя проводка в которых не обесточена, если это приведет к ограничению действий рабочих в соответствии с требованиями техники безопасности | 0 | 3054.11 | 425.34 | 2716.46 | 2714.04 | 836.02 | 0 | 2.472 | 0.564 | 0 | 2484.4416 | 1306.2528 |  | 23 |  |  | *1,2 | *1,2 | *1,2 |  | *1,2 | *1,2 |  |  |  | 0 | 0 | 1 | 1 |  |  |  | 1013 | ШТ | ШТ | 1 | [6 empty] | 60661665 | 3 | Монтажные работы | 0 |  | 2 | 108001 | Электротехнические установки: на других объектах | мФЕР-08 |  | Поправка: МР 507/пр Прил.3, Табл.2, п. 5 |  | 1024 | 0 | 0 | 0 | 0 | 0 | 2.06 | 0.47 | 0 | [17 empty] | 0 | 0 | 0 |  |  |  |  | 97 | 51 |  |  |  |  | 1 |  | -944732269 | 2 | 1 | -2 | 0 | 0 | 0 | 6844.8 | 0 | 6844.8 | 0 |  | 0 | 3 | 0 |  | 0 | 1 | 0 | 0 | 0 | 0 |  | Пр/812-049.3-1 | Пр/774-049.3 | Электротехнические установки: на других объектах | Электротехнические установки: на других объектах | 0 | 0
18 | 1 | 245 |  |  | 421/пр_2020_п.75_пп.а | Сметная стоимость вспомогательных ненормируемых материальных ресурсов, не учтенная в сметной норме, 2% | % | 2 | 2 | 2 |  |  |  | 34.44 | 34.44 | 0 | 0 | 0 | 0 | 0 | 0 | 0 | 0 | 0 |  | -1 | 0 | 0 | 0 | 0 | 0 | 0 | 0 | 0 | 0 | 0 | 0 | 0 | 0 | 0 | 0 | 0 | 0 | 0 | 97 | 51 | 1 | 1 |  |  | 1 | 1 | 1 | 1 |  |  |  |  | 3 | 2 |  |  |  | 108001 | 0 |  | 0 | 3 | 0 | 1 | 1 | 1 | 1 | 1 | 1 |  | 97 | 51 |  |  |  | 0 | 0 | 0 | [5 empty] | 0 |  | 0 | 0 | 0 | 0 | 0 | 0 | 0 | 0 | 0 | 0 | 0 | 0 | [13 empty] | 0 | 0 | 1 | 1 |  |  |  | 1013 | % | % | 1 | [6 empty] | 60661665 | 3 | Монтажные работы | 0 |  | 2 | 108001 | Электротехнические установки: на других объектах | мФЕР-08 |  |  |  | 1024 | 0 | 0 | 0 | 0 | 0 | 0 | 0 | [18 empty] | 0 | 0 | 0 |  |  |  |  | 97 | 51 |  |  |  |  | 1 |  | 274903907 | 2 | 1 | -2 | 0 | 0 | 0 | 34.44 | 0 | 34.44 | 0 |  | 0 | 3 | 0 |  | 0 | 1 | 0 | 0 | 0 | 0 |  | Пр/812-049.3-1 | Пр/774-049.3 | Электротехнические установки: на других объектах | Электротехнические установки: на других объектах | 0 | 0
17 | 1 | 246 | 315 |  | 01-02-119-02 | Расчистка площадей от кустарника и мелколесья вручную: при средней поросли | 100 м2 | 13.4666 | 0 | 13.4666 |  |  |  | 51608.83 | 0 | 0 | 0 | 51608.83 | 0 | 71.5884 | 0 | 0 | 45931.86 | 21159.62 |  | -1 | 3832.3576 | 0 | 0 | 0 | 3832.3576 | 0 | 5.316 | 0 | 0 | 3193.6313 | 0 | 0 | 0 | 3193.6313 | 0 | 4.43 | 0 | 0 | 89 | 41 | 1 | 1 |  |  | 1 | 1 | 1 | 1 |  |  |  |  | 0 | 1 | ГЭСН-2022, 01-02-119-02, приказ Минстроя России от 18.05.2022 г. № 378/пр |  |  | 1007 | 0 |  | 0 | 2 | 0 | 1 | 1 | 1 | 1 | 1 | 1 |  | 89 | 41 |  |  |  | 0 | 0 | 0 | [5 empty] | 0 | Поправка: МР 507/пр Прил.3, Табл.2, п. 5 Наименование: Производство работ осуществляется в охранной зоне действующей воздушной линии электропередачи, вблизи объектов, находящихся под напряжением, внутри объектов капитального строительства, внутренняя проводка в которых не обесточена, если это приведет к ограничению действий рабочих в соответствии с требованиями техники безопасности | 0 | 51608.83 | 0 | 0 | 0 | 720.91 | 0 | 5.316 | 0 | 0 | 45931.8587 | 21159.6203 |  | 24 |  |  | *1,2 | *1,2 | *1,2 |  | *1,2 | *1,2 |  |  |  | 0 | 0 | 1 | 1 |  |  |  | 1005 | 100 м2 | 100 м2 | 100 | [6 empty] | 60661767 | 2 | Общестроительные работы | 1 | Земляные работы | 1 | 1007 | Земляные работы, выполняемые: по другим видам работ ( подготовительные, сопутствующие, укрепительные ) | ФЕР-01 |  | Поправка: МР 507/пр Прил.3, Табл.2, п. 5 |  | 1024 | 0 | 0 | 0 | 0 | 0 | 4.43 | 0 | 0 | [17 empty] | 0 | 0 | 0 |  |  |  |  | 89 | 41 |  |  |  |  | 1 |  | -55252662 | 2 | 1 | -2 | 0 | 0 | 0 | 118700.31 | 118700.31 | 0 | 0 |  | 0 | 0 | 0 |  | 0 | 1 | 0 | 0 | 0 | 0 |  | Пр/812-001.4-1 | Пр/774-001.4 | Земляные работы, выполняемые: по другим видам работ (подготовительные, сопутствующие, укрепительные) | Земляные работы, выполняемые: по другим видам работ (подготовительные, сопутствующие, укрепительные) | 0 | 0
17 | 1 | 248 | 317 |  | 01-02-127-01 | Дробление древесно-кустарниковой растительности в щепу самоходным мульчером на гусеничном ходу мощностью 184 кВт (250 л.с.) | га | 0.13467 | 0 | 0.13467 |  |  |  | 6256.41 | 0 | 5019.36 | 1237.05 | 0 | 0 | 0 | 1.1344 | 0 | 1100.97 | 507.19 |  | -1 | 27609.4073 | 0 | 27609.4073 | 9186.035 | 0 | 0 | 0 | 8.424 | 0 | 30662.8686 | 0 | 23007.8394 | 7655.0292 | 0 | 0 | 0 | 7.02 | 0 | 89 | 41 | 1 | 1 |  |  | 1 | 1 | 1 | 1 |  |  |  |  | 0 | 1 | ГЭСН-2022, 01-02-127-01, приказ Минстроя России от 18.05.2022 г. № 378/пр |  |  | 1007 | 0 |  | 0 | 2 | 0 | 1 | 1 | 1 | 1 | 1 | 1 |  | 89 | 41 |  |  |  | 0 | 0 | 0 | [5 empty] | 0 | Поправка: 421/пр_2020_прил.10_т.3_п.4_гр.3 Наименование: Производство работ осуществляется в охранной зоне действующей воздушной линии электропередачи, вблизи объектов, находящихся под напряжением, внутри объектов капитального строительства, внутренняя проводка в которых не обесточена, если это приведет к ограничению действий рабочих в соответствии с требованиями техники безопасности | 0 | 6256.41 | 0 | 4424.58 | 1090.46 | 0 | 0 | 0 | 8.424 | 0 | 1100.9745 | 507.1905 |  | 25 |  |  | *(0,2+1) | *(0,2+1) | *(0,2+1) |  | *(0,2+1) | *(0,2+1) |  |  |  | 0 | 0 | 1 | 1 |  |  |  | 1005 | га | га | 1 | [6 empty] | 60661767 | 2 | Общестроительные работы | 1 | Земляные работы | 1 | 1007 | Земляные работы, выполняемые: по другим видам работ ( подготовительные, сопутствующие, укрепительные ) | ФЕР-01 |  | Поправка: 421/пр_2020_прил.10_т.3_п.4_гр.3 |  | 1024 | 0 | 0 | 0 | 0 | 0 | 0 | 7.02 | 0 | [17 empty] | 0 | 0 | 0 |  |  |  |  | 89 | 41 |  |  |  |  | 1 |  | -830474888 | 2 | 1 | -2 | 0 | 0 | 0 | 7864.57 | 7864.57 | 0 | 0 |  | 0 | 3 | 0 |  | 0 | 1 | 0 | 0 | 0 | 0 |  | Пр/812-001.4-1 | Пр/774-001.4 | Земляные работы, выполняемые: по другим видам работ (подготовительные, сопутствующие, укрепительные) | Земляные работы, выполняемые: по другим видам работ (подготовительные, сопутствующие, укрепительные) | 0 | 0
17 | 1 | 260 | 329 |  | м10-06-034-15 | Защита кабеля металлическими желобами на стене: бетонной | м | 2.5 | 0 | 2.5 |  |  |  | 2009.11 | 1118.21 | 222.99 | 163.27 | 504.64 | 0 | 0.7 | 0.175 | 0 | 601.12 | 307.24 |  | -1 | 602.4755 | 330.935 | 69.6857 | 65.3065 | 201.8548 | 0 | 0.28 | 0.07 | 0 | 667.782 | 330.935 | 69.6857 | 65.3065 | 201.8548 | 0 | 0.28 | 0.07 | 0 | 90 | 46 | 1 | 1 |  |  | 1 | 1 | 1 | 1 |  |  |  |  | 0 | 2 | ГЭСНм-2022 доп.17, м10-06-034-15, приказ Минстроя России от 17.02.2026 г. № 91/пр |  |  | 110006 | 0 |  | 0 | 3 | 0 | 1 | 1 | 1 | 1 | 1 | 1 |  | 90 | 46 |  |  |  | 0 | 0 | 0 | [5 empty] | 0 |  | 0 | 2009.11 | 154699.86 | 1274.25 | 932.95 | 720.91 | 0 | 0.28 | 0.07 | 0 | 601.119 | 307.2386 | [13 empty] | 0 | 0 | 1 | 1 |  |  |  | 1003 | м | м | 1 | [6 empty] | 60661709 | 3 | Монтажные работы | 0 |  | 2 | 110006 | Оборудование связи: прокладка и монтаж сетей связи | мФЕР-10 |  |  |  | 1024 | 0 | 0 | 0 | 0 | 0 | 0.28 | 0.07 | 0 | [17 empty] | 0 | 0 | 0 |  |  |  |  | 90 | 46 |  |  |  |  | 1 |  | 649912249 | 2 | 1 | -2 | 0 | 0 | 0 | 2917.47 | 0 | 2917.47 | 0 |  | 0 | 3 | 0 |  | 0 | 1 | 0 | 0 | 0 | 0 |  | Пр/812-051.1-1 | Пр/774-051.1 | Оборудование связи: прокладка и монтаж сетей связи | Оборудование связи: прокладка и монтаж сетей связи | 0 | 0
18 | 1 | 260 |  |  | 421/пр_2020_п.75_пп.а | Сметная стоимость вспомогательных ненормируемых материальных ресурсов, не учтенная в сметной норме, 2% | % | 2 | 2 | 2 |  |  |  | 10.09 | 10.09 | 0 | 0 | 0 | 0 | 0 | 0 | 0 | 0 | 0 |  | -1 | 0 | 0 | 0 | 0 | 0 | 0 | 0 | 0 | 0 | 0 | 0 | 0 | 0 | 0 | 0 | 0 | 0 | 0 | 90 | 46 | 1 | 1 |  |  | 1 | 1 | 1 | 1 |  |  |  |  | 3 | 2 |  |  |  | 110006 | 0 |  | 0 | 3 | 0 | 1 | 1 | 1 | 1 | 1 | 1 |  | 90 | 46 |  |  |  | 0 | 0 | 0 | [5 empty] | 0 |  | 0 | 0 | 0 | 0 | 0 | 0 | 0 | 0 | 0 | 0 | 0 | 0 | [13 empty] | 0 | 0 | 1 | 1 |  |  |  | 1013 | % | % | 1 | [6 empty] | 60661709 | 3 | Монтажные работы | 0 |  | 2 | 110006 | Оборудование связи: прокладка и монтаж сетей связи | мФЕР-10 |  |  |  | 1024 | 0 | 0 | 0 | 0 | 0 | 0 | 0 | [18 empty] | 0 | 0 | 0 |  |  |  |  | 90 | 46 |  |  |  |  | 1 |  | 274903907 | 2 | 1 | -2 | 0 | 0 | 0 | 10.09 | 0 | 10.09 | 0 |  | 0 | 3 | 0 |  | 0 | 1 | 0 | 0 | 0 | 0 |  | Пр/812-051.1-1 | Пр/774-051.1 | Оборудование связи: прокладка и монтаж сетей связи | Оборудование связи: прокладка и монтаж сетей связи | 0 | 0
51 | 1 | 4 | 72 |  | Новый раздел | Монтажные работы | 0 | [6 empty] | 20029.59 | -3727.51 | 410.52 | 1013.23 | 22333.35 | 0 | 27.5793 | 2.0555 | 0 | 23761.67 | 13579.98 |  |  | 20029.59 | -3727.51 | 410.52 | 1013.23 | 22333.35 | 0 | 27.5793 | 2.0555 | 0 | 23761.67 | 13579.98 |  |  | 0 | 0 | 0 | 57371.24 | 44670.35 | 12700.89 | 0 | -3727.51 | -3727.51 | 0 | -3727.51 | 0 | 0 | 0 | 0 | 0 | [19 empty] | 0 | 0 | 0 | 57371.24 | 44670.35 | 12700.89 | 0 | -3727.51 | -3727.51 | 0 | -3727.51 | 0 | 0 | 0 | 0 | 0 | [114 empty] | 0
50 | 0 | 0 | 1 | 201 | 20029.59 | ПЗ | Прямые затраты |  |  | 201 | 1 | 3 |  | 2 | [7 empty] | 45357.74 | 1 | 45357.74
50 | 0 | 0 | 1 | 202 | -3727.51 | СтМатОб | Стоимость материальных ресурсов (всего) |  |  | 202 | 2 | 3 |  | 2 | [7 empty] | -11304.21 | 1 | -11304.21
50 | 0 | 0 | 1 | 222 | 0 | СтМатОбЗак | Стоимость материалов и оборудования заказчика |  |  | 222 | 3 | 3 |  | 2 | [7 empty] | 0 | 1 | 0
50 | 0 | 0 | 1 | 225 | -3727.51 | СтМатОбПод | Стоимость материалов и оборудования подрядчика |  |  | 225 | 4 | 3 |  | 2 | [7 empty] | -11304.21 | 1 | -11304.21
50 | 0 | 0 | 1 | 226 | -3727.51 | СтМат | Стоимость материалов (всего) |  |  | 226 | 5 | 3 |  | 2 | [7 empty] | -11304.21 | 1 | -11304.21
50 | 0 | 0 | 1 | 227 | 0 | СтМатЗак | Стоимость материалов заказчика |  |  | 227 | 6 | 3 |  | 2 | [7 empty] | 0 | 1 | 0
50 | 0 | 0 | 1 | 228 | -3727.51 | СтМатПод | Стоимость материалов подрядчика |  |  | 228 | 7 | 3 |  | 2 | [7 empty] | -11304.21 | 1 | -11304.21
50 | 0 | 0 | 1 | 216 | 0 | Оборуд | Стоимость оборудования (всего) |  |  | 216 | 8 | 3 |  | 2 | [7 empty] | 0 | 1 | 0
50 | 0 | 0 | 1 | 223 | 0 | ОборудЗак | Стоимость оборудования заказчика |  |  | 223 | 9 | 3 |  | 2 | [7 empty] | 0 | 1 | 0
50 | 0 | 0 | 1 | 229 | 0 | ОборудПод | Стоимость оборудования подрядчика |  |  | 229 | 10 | 3 |  | 2 | [7 empty] | 0 | 1 | 0
50 | 0 | 0 | 1 | 203 | 410.52 | ЭММ | Эксплуатация машин |  |  | 203 | 11 | 3 |  | 2 | [7 empty] | 1072.65 | 1 | 1072.65
50 | 0 | 0 | 1 | 231 | 0 | ЭММсНРиСП | Эксплуатация машин по ТСН-2001.16 |  |  | 231 | 12 | 3 |  | 2 | [7 empty] | 0 | 1 | 0
50 | 0 | 0 | 1 | 204 | 1013.23 | ЗПМ | ЗП машинистов |  |  | 204 | 13 | 3 |  | 2 | [7 empty] | 2748.51 | 1 | 2748.51
50 | 0 | 0 | 1 | 205 | 22333.35 | ОЗП | Основная ЗП рабочих |  |  | 205 | 14 | 3 |  | 2 | [7 empty] | 52840.79 | 1 | 52840.79
50 | 0 | 0 | 1 | 232 | 0 | ОЗПсНРиСП | Основная ЗП рабочих по ТСН-2001.16 |  |  | 232 | 15 | 3 |  | 2 | [7 empty] | 0 | 1 | 0
50 | 0 | 0 | 1 | 214 | 44670.35 | Строит | Строительные работы с НР и СП |  |  | 214 | 16 | 3 |  | 2 | [7 empty] | 122554.13 | 1 | 122554.13
50 | 0 | 0 | 1 | 215 | 12700.89 | Монтаж | Монтажные работы с НР и СП |  |  | 215 | 17 | 3 |  | 2 | [7 empty] | 12700.89 | 1 | 12700.89
50 | 0 | 0 | 1 | 217 | 0 | Прочие | Прочие работы с НР и СП |  |  | 217 | 18 | 3 |  | 2 | [7 empty] | 0 | 1 | 0
50 | 0 | 0 | 1 | 230 | 0 | ПрочиеЗатр | Прочие затраты по ТСН-2001.16 |  |  | 230 | 19 | 3 |  | 2 | [7 empty] | 0 | 1 | 0
50 | 0 | 0 | 1 | 206 | 0 | ВозврМат | Возврат материалов |  |  | 206 | 20 | 3 |  | 2 | [7 empty] | 0 | 1 | 0
50 | 0 | 0 | 1 | 207 | 27.5793 | ТрудСтр | Трудозатраты строителей |  |  | 207 | 21 | 3 |  | 7 | [7 empty] | 65.5853 | 1 | 65.5853
50 | 0 | 0 | 1 | 208 | 2.0555 | ТрудМаш | Трудозатраты машинистов |  |  | 208 | 22 | 3 |  | 7 | [7 empty] | 5.6148 | 1 | 5.6148
50 | 0 | 0 | 1 | 209 | 0 | ТранспМат | Транспорт материалов |  |  | 209 | 23 | 3 |  | 2 | [7 empty] | 0 | 1 | 0
50 | 0 | 0 | 1 | 233 | 0 | Перевозка | Перевозка грузов |  |  | 233 | 24 | 3 |  | 2 | [7 empty] | 0 | 1 | 0
50 | 0 | 0 | 1 | 210 | 23761.67 | НР | Накладные расходы |  |  | 210 | 25 | 3 |  | 2 | [7 empty] | 56971.67 | 1 | 56971.67
50 | 0 | 0 | 1 | 211 | 13579.98 | СмПриб | Сметная прибыль |  |  | 211 | 26 | 3 |  | 2 | [7 empty] | 32925.61 | 1 | 32925.61
50 | 0 | 0 | 1 | 224 | 57371.24 | Всего | Всего с НР и СП |  |  | 224 | 27 | 3 |  | 2 | [7 empty] | 135255.02 | 1 | 135255.02
4 | 1 |  | 171 |  | Новый раздел | Заземление |  | 0 |  | 0 | [7 empty] | 0 |  |  | 0 | [53 empty] | 0 | [11 empty] | 0
52 | 1 | 4 | 158 | 0 | Новый раздел | Заземление | [7 empty] | 48481.99 | 20018.48 | 1023.9 | 715.97 | 26723.64 | 0 | 34.2644 | 0.75276 | 0 | 26446.08 | 13759.99 | 0 | 0 | 48481.99 | 20018.48 | 1023.9 | 715.97 | 26723.64 | 0 | 34.2644 | 0.75276 | 0 | 26446.08 | 13759.99 | 0 | 0 | 0 | 0 | 0 | 88688.06 | 19895.81 | 68792.25 | 0 | 20018.48 | 20018.48 | 0 | 20018.48 | 0 | 0 | 0 | 0 | 0 | 0 | 0 | 0 | 0 | 0 | 0 | 0 | 0 | 0 | 0 | 0 | 0 | 0 | 0 | 0 | 0 | 0 | 0 | 0 | 0 | 0 | 0 | 88688.06 | 19895.81 | 68792.25 | 0 | 20018.48 | 20018.48 | 0 | 20018.48 | 0 | 0 | 0 | 0 | 0 | 0 | 0 | 0 | 0 | 0 | 0 | 0 | 0 | 0 | 0 | 0 | 0 | 0 | 0 | 0 | 0 | 0 | 0 | 0 | 0 | 0 | 0 | 0 | 0 | 0 | 0 | 0 | 0 | 0 | 0 | 0 | 0 | 0 | 0 | 0 | 0 | 0 | 0 | 0 | 0 | 0 | 0 | 0 | 0 | 0 | 0 | 0 | 0 | 0 | 0 | 0 | 0 | 0 | 0 | 0 | 0 | 0 | 0 | 0 | 0 | 0 | 0 | 0 | 0 | 0 | 0 | 0 | 0 | 0 | 0 | 0 | 0 | 0 | 0 | 0 | 0 | 0 | 0 | 0 | 0 | 0 | 0 | 0 | 0 | 0 | 0 | 0 | 0 | 0 | 0 | 0 | 0 | 0 | 0 | 0 | 0 | 0 | 0 | 0 | 0 | 0 | 0 | 0 | 0 | 0 | 0 | 0 | 0 | 0 | 0 | 0 | 0 | 0 | 0 | 0
17 | 1 | 261 | 330 | 9 | 01-02-057-02 | Разработка грунта вручную в траншеях глубиной до 2 м без креплений с откосами, группа грунтов: 2 | 100 м3 | 0.01125 | 0 | 0.01125 |  |  |  | 1372.83 | 0 | 0 | 0 | 1372.83 | 0 | 2.079 | 0 | 0 | 1221.82 | 549.13 |  | 64111728 | 122028.984 | 0 | 0 | 0 | 122028.984 | 0 | 184.8 | 0 | 0 | 101690.82 | 0 | 0 | 0 | 101690.82 | 0 | 154 | 0 | 0 | 89 | 40 | 1 | 1 |  |  | 1 | 1 | 1 | 1 |  |  |  |  | 0 | 1 | ГЭСН-2022, 01-02-057-02, приказ Минстроя России от 18.05.2022 г. № 378/пр |  |  | 1003 | 0 |  | 0 | 2 | 0 | 1 | 1 | 1 | 1 | 1 | 1 |  | 89 | 40 |  |  |  | 0 | 0 | 0 | [5 empty] | 0 | Поправка: 421/пр_2020_прил.10_т.1_п.4_гр.3 Наименование: Производство работ осуществляется в охранной зоне действующей воздушной линии электропередачи, вблизи объектов, находящихся под напряжением, внутри объектов капитального строительства, внутренняя проводка в которых не обесточена, если это приведет к ограничению действий рабочих в соответствии с требованиями техники безопасности | 0 | 1372.83 | 0 | 0 | 0 | 660.33 | 0 | 184.8 | 0 | 0 | 1221.8187 | 549.132 |  | 26 |  |  | *(0,2+1) | *(0,2+1) | *(0,2+1) |  | *(0,2+1) | *(0,2+1) |  |  |  | 0 | 0 | 1 | 1 |  |  |  | 1007 | 100 м3 | 100 м3 | 100 | [6 empty] | 60661764 | 2 | Общестроительные работы | 1 | Земляные работы | 1 | 1003 | Земляные работы, выполняемые: ручным способом | ФЕР-01 |  | Поправка: 421/пр_2020_прил.10_т.1_п.4_гр.3 |  | 0 | 0 | 0 | 0 | 0 | 0 | 154 | 0 | 0 | [17 empty] | 0 | 0 | 0 |  |  |  |  | 89 | 40 |  |  |  |  | 1 |  | 2009557470 | 2 | 1 | -2 | 0 | 0 | 0 | 3143.78 | 3143.78 | 0 | 0 |  | 0 | 0 | 0 |  | 0 | 1 | 0 | 0 | 0 | 0 |  | Пр/812-001.2-1 | Пр/774-001.2 | Земляные работы, выполняемые: ручным способом | Земляные работы, выполняемые: ручным способом | 0 | 0
17 | 1 | 262 | 331 | 10 | 01-02-061-01 | Засыпка вручную траншей, пазух котлованов и ям, группа грунтов: 1 | 100 м3 | 0.01125 | 0 | 0.01125 |  |  |  | 756.36 | 0 | 0 | 0 | 756.36 | 0 | 1.1947 | 0 | 0 | 673.16 | 302.54 |  | 64111728 | 67232.034 | 0 | 0 | 0 | 67232.034 | 0 | 106.2 | 0 | 0 | 56026.695 | 0 | 0 | 0 | 56026.695 | 0 | 88.5 | 0 | 0 | 89 | 40 | 1 | 1 |  |  | 1 | 1 | 1 | 1 |  |  |  |  | 0 | 1 | ГЭСН-2022, 01-02-061-01, приказ Минстроя России от 18.05.2022 г. № 378/пр |  |  | 1003 | 0 |  | 0 | 2 | 0 | 1 | 1 | 1 | 1 | 1 | 1 |  | 89 | 40 |  |  |  | 0 | 0 | 0 | [5 empty] | 0 | Поправка: 421/пр_2020_прил.10_т.1_п.4_гр.3 Наименование: Производство работ осуществляется в охранной зоне действующей воздушной линии электропередачи, вблизи объектов, находящихся под напряжением, внутри объектов капитального строительства, внутренняя проводка в которых не обесточена, если это приведет к ограничению действий рабочих в соответствии с требованиями техники безопасности | 0 | 756.36 | 0 | 0 | 0 | 633.07 | 0 | 106.2 | 0 | 0 | 673.1604 | 302.544 |  | 27 |  |  | *(0,2+1) | *(0,2+1) | *(0,2+1) |  | *(0,2+1) | *(0,2+1) |  |  |  | 0 | 0 | 1 | 1 |  |  |  | 1007 | 100 м3 | 100 м3 | 100 | [6 empty] | 60661764 | 2 | Общестроительные работы | 1 | Земляные работы | 1 | 1003 | Земляные работы, выполняемые: ручным способом | ФЕР-01 |  | Поправка: 421/пр_2020_прил.10_т.1_п.4_гр.3 |  | 0 | 0 | 0 | 0 | 0 | 0 | 88.5 | 0 | 0 | [17 empty] | 0 | 0 | 0 |  |  |  |  | 89 | 40 |  |  |  |  | 1 |  | -1800483417 | 2 | 1 | -2 | 0 | 0 | 0 | 1732.06 | 1732.06 | 0 | 0 |  | 0 | 0 | 0 |  | 0 | 1 | 0 | 0 | 0 | 0 |  | Пр/812-001.2-1 | Пр/774-001.2 | Земляные работы, выполняемые: ручным способом | Земляные работы, выполняемые: ручным способом | 0 | 0
17 | 1 | 269 | 339 | 11 | м08-02-471-01 | Заземлитель вертикальный из угловой стали размером: 50х50х5 мм | 10 ШТ | 0.9 | 0 | 0.9 |  |  |  | 10889.43 | 2122.02 | 472.85 | 349.25 | 7945.31 | 0 | 10.0116 | 0.3672 | 0 | 8045.72 | 4230.23 |  | 64111728 | 11277.7804 | 1924.2795 | 525.3833 | 388.059 | 8828.1176 | 0 | 11.124 | 0.408 | 0 | 10042.2461 | 1924.2795 | 437.8194 | 323.3825 | 7356.7647 | 0 | 9.27 | 0.34 | 0 | 97 | 51 | 1 | 1 |  |  | 1 | 1 | 1 | 1 |  |  |  |  | 0 | 2 | ГЭСНм-2022 доп.8, м08-02-471-01, приказ Минстроя России от 14.11.2023 г. № 817/пр |  |  | 108001 | 0 |  | 0 | 3 | 0 | 1 | 1 | 1 | 1 | 1 | 1 |  | 97 | 51 |  |  |  | 0 | 0 | 0 | [5 empty] | 0 | Поправка: 421/пр_2020_прил.10_т.1_п.4_гр.4 Наименование: Производство работ осуществляется в охранной зоне действующей воздушной линии электропередачи, вблизи объектов, находящихся под напряжением, внутри объектов капитального строительства, внутренняя проводка в которых не обесточена, если это приведет к ограничению действий рабочих в соответствии с требованиями техники безопасности | 0 | 10889.43 | 1260.84 | 2302.6 | 1902.25 | 793.61 | 0 | 11.124 | 0.408 | 0 | 8045.7232 | 4230.2256 |  | 28 |  |  | *(0,2+1) | *(0,2+1) | *(0,2+1) |  | *(0,2+1) | *(0,2+1) |  |  |  | 0 | 0 | 1 | 1 |  |  |  | 1013 | 10 ШТ | 10 ШТ | 1 | [6 empty] | 60661665 | 3 | Монтажные работы | 0 |  | 2 | 108001 | Электротехнические установки: на других объектах | мФЕР-08 |  | Поправка: 421/пр_2020_прил.10_т.1_п.4_гр.4 |  | 0 | 0 | 0 | 0 | 0 | 0 | 9.27 | 0.34 | 0 | [17 empty] | 0 | 0 | 0 |  |  |  |  | 97 | 51 |  |  |  |  | 1 |  | 2104746302 | 2 | 1 | -2 | 0 | 0 | 0 | 23165.38 | 0 | 23165.38 | 0 |  | 0 | 0 | 0 |  | 0 | 1 | 0 | 0 | 0 | 0 |  | Пр/812-049.3-1 | Пр/774-049.3 | Электротехнические установки: на других объектах | Электротехнические установки: на других объектах | 0 | 0
17 | 1 |  |  |  | 08.3.08.02-0086 | Уголок стальной горячекатаный равнополочный, марки стали Ст3сп, Ст3пс, ширина полок 140-160 мм, толщина полки 9-20 мм | т | 0.04524 | 0 | 0.04524 |  |  |  | 2768.6 | 2768.6 | 0 | 0 | 0 | 0 | 0 | 0 | 0 | 0 | 0 |  | -1 | 82700 | 82700 | 0 | 0 | 0 | 0 | 0 | 0 | 0 | 82700 | 82700 | 0 | 0 | 0 | 0 | 0 | 0 | 0 | 0 | 0 | 1 | 1 |  |  | 1 | 1 | 1 | 0.74 |  |  |  |  | 3 | 1 | ФСБЦ-2022, 08.3.08.02-0086, приказ Минстроя России от 18.05.2022 г. № 378/пр |  |  | 500001 | 0 | 08.3.08.02-0086 | 1 | 8 | 0 | 1 | 1 | 1 | 1 | 1 | 1 |  | 0 | 0 |  |  |  | 0 | 0 | 0 | [5 empty] | 0 |  | 0 | 2768.6 | 61198 | 0 | 0 | 0 | 0 | 0 | 0 | 0 | 0 | 0 | [13 empty] | 0 | 0 | 1 | 1 |  |  |  | 1009 | т | т | 1000 | [6 empty] | 60661721 | 8 | Материалы строительные | 0 |  | 1 | 500001 | Материалы и конструкции ( строительные ) по ценникам и каталогом | ФССЦст |  |  |  | 1024 | 82700 | 82700 | 0 | 0 | 0 | 0 | 0 | 0 | [17 empty] | 0 | 0 | 0 |  |  |  |  | 0 | 0 |  |  |  |  | 1 |  | -859173149 | 2 | 1 | 2 | 0 | 0 | 0 | 2768.6 | 2768.6 | 0 | 0 |  | 0 | 0 | 0 |  | 0 | 1 | 0 | 0 | 0 | 0 | [5 empty] | 0 | 0
17 | 1 |  |  | 12 | ТЦ_22.2.02.15_77_7719546987_06.07.2026_02_15.1 | Уголок стальной 50х50х5 | м | 27 | 0 | 27 |  |  |  | 8566.56 | 8566.56 | 0 | 0 | 0 | 0 | 0 | 0 | 0 | 0 | 0 |  | 64111728 | 317.28 | 317.28 | 0 | 0 | 0 | 0 | 0 | 0 | 0 | 317.28 | 317.28 | 0 | 0 | 0 | 0 | 0 | 0 | 0 | 0 | 0 | 1 | 1 |  |  | 1 | 1 | 1 | 1 |  |  |  |  | 3 | 1 | ТЦ_22.2.02.15_77_7719546987_06.07.2026_02_15.1 |  |  | 900 | 0 |  | 0 | 90 | 0 | 1 | 1 | 1 | 1 | 1 | 1 |  | 0 | 0 |  |  |  | 0 | 0 | 0 | [5 empty] | 0 |  | 0 | 8566.56 | 317.28 | 0 | 0 | 0 | 0 | 0 | 0 | 0 | 0 | 0 | [13 empty] | 0 | 0 | 1 | 1 |  |  |  | 1003 | м | м | 1 | [6 empty] | 60662224 | 90 | Материалы, отсутствующие в СНБ (Строительные) | 0 |  | 1 | 900 | Материалы, отсутствующие в СНБ (Строительные) | МР КА Строительные |  |  |  | 16 | 0 | 317.28 | 0 | 0 | 0 | 0 | 0 | 0 | 5 |  |  | 0 | 18 |  | 317.28 | [10 empty] | 0 | 0 | 0 |  |  |  |  | 0 | 0 |  |  |  |  | 1 |  | 1707301764 | 2 | 3 | -2 | 0 | 0 | 0 | 8566.56 | 8566.56 | 0 | 0 |  | 1 | 1 | 0 |  | 0 | 1 | 0 | 0 | 0 | 0 | 8566.56 |  |  |  |  | 0 | 0
17 | 1 | 277 | 348 | 13 | м08-02-472-09 | Проводник заземляющий открыто по строительным основаниям: из круглой стали диаметром 12 мм | 100 м | 0.945 | 0 | 0.945 |  |  |  | 20443.4 | 2876.49 | 551.05 | 366.72 | 16649.14 | 0 | 20.979 | 0.38556 | 0 | 16505.38 | 8678.09 |  | 64111728 | 20729.0488 | 2527.7941 | 583.1128 | 388.059 | 17618.142 | 0 | 22.2 | 0.408 | 0 | 18018.8889 | 2527.7941 | 485.9273 | 323.3825 | 14681.785 | 0 | 18.5 | 0.34 | 0 | 97 | 51 | 1 | 1 |  |  | 1 | 1 | 1 | 1 |  |  |  |  | 0 | 2 | ГЭСНм-2022 доп.8, м08-02-472-09, приказ Минстроя России от 14.11.2023 г. № 817/пр |  |  | 108001 | 0 |  | 0 | 3 | 0 | 1 | 1 | 1 | 1 | 1 | 1 |  | 97 | 51 |  |  |  | 0 | 0 | 0 | [5 empty] | 0 | Поправка: 421/пр_2020_прил.10_т.1_п.4_гр.4 Наименование: Производство работ осуществляется в охранной зоне действующей воздушной линии электропередачи, вблизи объектов, находящихся под напряжением, внутри объектов капитального строительства, внутренняя проводка в которых не обесточена, если это приведет к ограничению действий рабочих в соответствии с требованиями техники безопасности | 0 | 20443.4 | 51256.61 | 2302.6 | 1902.25 | 793.61 | 0 | 22.2 | 0.408 | 0 | 16505.3842 | 8678.0886 |  | 29 |  |  | *(0,2+1) | *(0,2+1) | *(0,2+1) |  | *(0,2+1) | *(0,2+1) |  |  |  | 0 | 0 | 1 | 1 |  |  |  | 1003 | 100 м | 100 м | 100 | [6 empty] | 60661665 | 3 | Монтажные работы | 0 |  | 2 | 108001 | Электротехнические установки: на других объектах | мФЕР-08 |  | Поправка: 421/пр_2020_прил.10_т.1_п.4_гр.4 |  | 0 | 0 | 0 | 0 | 0 | 0 | 18.5 | 0.34 | 0 | [17 empty] | 0 | 0 | 0 |  |  |  |  | 97 | 51 |  |  |  |  | 1 |  | 1065382272 | 2 | 1 | -2 | 0 | 0 | 0 | 45626.87 | 0 | 45626.87 | 0 |  | 0 | 0 | 0 |  | 0 | 1 | 0 | 0 | 0 | 0 |  | Пр/812-049.3-1 | Пр/774-049.3 | Электротехнические установки: на других объектах | Электротехнические установки: на других объектах | 0 | 0
17 | 1 |  |  |  | 08.3.04.02-0063 | Прокат стальной горячекатаный круглый, марки стали Ст3сп, Ст3пс, диаметр 5-12 мм | т | 0.006468 | 0 | 0.006468 |  |  |  | 322.15 | 322.15 | 0 | 0 | 0 | 0 | 0 | 0 | 0 | 0 | 0 |  | -1 | 67306.5 | 67306.5 | 0 | 0 | 0 | 0 | 0 | 0 | 0 | 67306.5 | 67306.5 | 0 | 0 | 0 | 0 | 0 | 0 | 0 | 0 | 0 | 1 | 1 |  |  | 1 | 1 | 1 | 0.74 |  |  |  |  | 3 | 1 | ФСБЦ-2022, 08.3.04.02-0063, приказ Минстроя России от 18.05.2022 г. № 378/пр |  |  | 500001 | 0 | 08.3.04.02-0063 | 1 | 8 | 0 | 1 | 1 | 1 | 1 | 1 | 1 |  | 0 | 0 |  |  |  | 0 | 0 | 0 | [5 empty] | 0 |  | 0 | 322.15 | 49806.81 | 0 | 0 | 0 | 0 | 0 | 0 | 0 | 0 | 0 | [13 empty] | 0 | 0 | 1 | 1 |  |  |  | 1009 | т | т | 1000 | [6 empty] | 60661721 | 8 | Материалы строительные | 0 |  | 1 | 500001 | Материалы и конструкции ( строительные ) по ценникам и каталогом | ФССЦст |  |  |  | 1024 | 67306.5 | 67306.5 | 0 | 0 | 0 | 0 | 0 | 0 | [17 empty] | 0 | 0 | 0 |  |  |  |  | 0 | 0 |  |  |  |  | 1 |  | 846827799 | 2 | 1 | 2 | 0 | 0 | 0 | 322.15 | 322.15 | 0 | 0 |  | 0 | 3 | 0 |  | 0 | 1 | 0 | 0 | 0 | 0 | [5 empty] | 0 | 0
17 | 1 |  |  | 14 | ТЦ_22.2.02.15_77_7719546987_06.07.2026_02_21.1 | Сталь круглая 10мм | м | 94.5 | 0 | 94.5 |  |  |  | 6453.41 | 6453.41 | 0 | 0 | 0 | 0 | 0 | 0 | 0 | 0 | 0 |  | 64111728 | 68.29 | 68.29 | 0 | 0 | 0 | 0 | 0 | 0 | 0 | 68.29 | 68.29 | 0 | 0 | 0 | 0 | 0 | 0 | 0 | 0 | 0 | 1 | 1 |  |  | 1 | 1 | 1 | 1 |  |  |  |  | 3 | 1 | ТЦ_22.2.02.15_77_7719546987_06.07.2026_02_21.1 |  |  | 900 | 0 |  | 0 | 90 | 0 | 1 | 1 | 1 | 1 | 1 | 1 |  | 0 | 0 |  |  |  | 0 | 0 | 0 | [5 empty] | 0 |  | 0 | 6453.41 | 68.29 | 0 | 0 | 0 | 0 | 0 | 0 | 0 | 0 | 0 | [13 empty] | 0 | 0 | 1 | 1 |  |  |  | 1003 | м | м | 1 | [6 empty] | 60662224 | 90 | Материалы, отсутствующие в СНБ (Строительные) | 0 |  | 1 | 900 | Материалы, отсутствующие в СНБ (Строительные) | МР КА Строительные |  |  |  | 16 | 0 | 68.29 | 0 | 0 | 0 | 0 | 0 | 0 | 5 |  |  | 0 | 18 |  | 68.29 | [10 empty] | 0 | 0 | 0 |  |  |  |  | 0 | 0 |  |  |  |  | 1 |  | 1932524685 | 2 | 3 | -2 | 0 | 0 | 0 | 6453.41 | 6453.41 | 0 | 0 |  | 1 | 1 | 0 |  | 0 | 1 | 0 | 0 | 0 | 0 | 6453.41 |  |  |  |  | 0 | 0
51 | 1 | 4 | 158 |  | Новый раздел | Заземление | 0 | [6 empty] | 48481.99 | 20018.48 | 1023.9 | 715.97 | 26723.64 | 0 | 34.2644 | 0.75276 | 0 | 26446.08 | 13759.99 |  |  | 48481.99 | 20018.48 | 1023.9 | 715.97 | 26723.64 | 0 | 34.2644 | 0.75276 | 0 | 26446.08 | 13759.99 |  |  | 0 | 0 | 0 | 88688.06 | 19895.81 | 68792.25 | 0 | 20018.48 | 20018.48 | 0 | 20018.48 | 0 | 0 | 0 | 0 | 0 | [19 empty] | 0 | 0 | 0 | 88688.06 | 19895.81 | 68792.25 | 0 | 20018.48 | 20018.48 | 0 | 20018.48 | 0 | 0 | 0 | 0 | 0 | [114 empty] | 0
50 | 0 | 0 | 1 | 201 | 48481.99 | ПЗ | Прямые затраты |  |  | 201 | 1 | 3 |  | 2 | [7 empty] | 48481.99 | 1 | 48481.99
50 | 0 | 0 | 1 | 202 | 20018.48 | СтМатОб | Стоимость материальных ресурсов (всего) |  |  | 202 | 2 | 3 |  | 2 | [7 empty] | 20018.48 | 1 | 20018.48
50 | 0 | 0 | 1 | 222 | 0 | СтМатОбЗак | Стоимость материалов и оборудования заказчика |  |  | 222 | 3 | 3 |  | 2 | [7 empty] | 0 | 1 | 0
50 | 0 | 0 | 1 | 225 | 20018.48 | СтМатОбПод | Стоимость материалов и оборудования подрядчика |  |  | 225 | 4 | 3 |  | 2 | [7 empty] | 20018.48 | 1 | 20018.48
50 | 0 | 0 | 1 | 226 | 20018.48 | СтМат | Стоимость материалов (всего) |  |  | 226 | 5 | 3 |  | 2 | [7 empty] | 20018.48 | 1 | 20018.48
50 | 0 | 0 | 1 | 227 | 0 | СтМатЗак | Стоимость материалов заказчика |  |  | 227 | 6 | 3 |  | 2 | [7 empty] | 0 | 1 | 0
50 | 0 | 0 | 1 | 228 | 20018.48 | СтМатПод | Стоимость материалов подрядчика |  |  | 228 | 7 | 3 |  | 2 | [7 empty] | 20018.48 | 1 | 20018.48
50 | 0 | 0 | 1 | 216 | 0 | Оборуд | Стоимость оборудования (всего) |  |  | 216 | 8 | 3 |  | 2 | [7 empty] | 0 | 1 | 0
50 | 0 | 0 | 1 | 223 | 0 | ОборудЗак | Стоимость оборудования заказчика |  |  | 223 | 9 | 3 |  | 2 | [7 empty] | 0 | 1 | 0
50 | 0 | 0 | 1 | 229 | 0 | ОборудПод | Стоимость оборудования подрядчика |  |  | 229 | 10 | 3 |  | 2 | [7 empty] | 0 | 1 | 0
50 | 0 | 0 | 1 | 203 | 1023.9 | ЭММ | Эксплуатация машин |  |  | 203 | 11 | 3 |  | 2 | [7 empty] | 1023.9 | 1 | 1023.9
50 | 0 | 0 | 1 | 231 | 0 | ЭММсНРиСП | Эксплуатация машин по ТСН-2001.16 |  |  | 231 | 12 | 3 |  | 2 | [7 empty] | 0 | 1 | 0
50 | 0 | 0 | 1 | 204 | 715.97 | ЗПМ | ЗП машинистов |  |  | 204 | 13 | 3 |  | 2 | [7 empty] | 715.97 | 1 | 715.97
50 | 0 | 0 | 1 | 205 | 26723.64 | ОЗП | Основная ЗП рабочих |  |  | 205 | 14 | 3 |  | 2 | [7 empty] | 26723.64 | 1 | 26723.64
50 | 0 | 0 | 1 | 232 | 0 | ОЗПсНРиСП | Основная ЗП рабочих по ТСН-2001.16 |  |  | 232 | 15 | 3 |  | 2 | [7 empty] | 0 | 1 | 0
50 | 0 | 0 | 1 | 214 | 19895.81 | Строит | Строительные работы с НР и СП |  |  | 214 | 16 | 3 |  | 2 | [7 empty] | 19895.81 | 1 | 19895.81
50 | 0 | 0 | 1 | 215 | 68792.25 | Монтаж | Монтажные работы с НР и СП |  |  | 215 | 17 | 3 |  | 2 | [7 empty] | 68792.25 | 1 | 68792.25
50 | 0 | 0 | 1 | 217 | 0 | Прочие | Прочие работы с НР и СП |  |  | 217 | 18 | 3 |  | 2 | [7 empty] | 0 | 1 | 0
50 | 0 | 0 | 1 | 230 | 0 | ПрочиеЗатр | Прочие затраты по ТСН-2001.16 |  |  | 230 | 19 | 3 |  | 2 | [7 empty] | 0 | 1 | 0
50 | 0 | 0 | 1 | 206 | 0 | ВозврМат | Возврат материалов |  |  | 206 | 20 | 3 |  | 2 | [7 empty] | 0 | 1 | 0
50 | 0 | 0 | 1 | 207 | 34.2644 | ТрудСтр | Трудозатраты строителей |  |  | 207 | 21 | 3 |  | 7 | [7 empty] | 34.2644 | 1 | 34.2644
50 | 0 | 0 | 1 | 208 | 0.75276 | ТрудМаш | Трудозатраты машинистов |  |  | 208 | 22 | 3 |  | 7 | [7 empty] | 0.75276 | 1 | 0.75276
50 | 0 | 0 | 1 | 209 | 0 | ТранспМат | Транспорт материалов |  |  | 209 | 23 | 3 |  | 2 | [7 empty] | 0 | 1 | 0
50 | 0 | 0 | 1 | 233 | 0 | Перевозка | Перевозка грузов |  |  | 233 | 24 | 3 |  | 2 | [7 empty] | 0 | 1 | 0
50 | 0 | 0 | 1 | 210 | 26446.08 | НР | Накладные расходы |  |  | 210 | 25 | 3 |  | 2 | [7 empty] | 26446.08 | 1 | 26446.08
50 | 0 | 0 | 1 | 211 | 13759.99 | СмПриб | Сметная прибыль |  |  | 211 | 26 | 3 |  | 2 | [7 empty] | 13759.99 | 1 | 13759.99
50 | 0 | 0 | 1 | 224 | 88688.06 | Всего | Всего с НР и СП |  |  | 224 | 27 | 3 |  | 2 | [7 empty] | 88688.06 | 1 | 88688.06
4 | 1 |  | 251 |  | Новый раздел | Материалы |  | 0 |  | 0 | [7 empty] | 0 |  |  | 0 | [53 empty] | 0 | [11 empty] | 0
52 | 1 | 4 | 201 | 0 | Новый раздел | Материалы | [7 empty] | 113597.06 | 113597.06 | 0 | 0 | 0 | 0 | 0 | 0 | 0 | 0 | 0 | 0 | 0 | 113597.06 | 113597.06 | 0 | 0 | 0 | 0 | 0 | 0 | 0 | 0 | 0 | 0 | 0 | 0 | 0 | 0 | 113597.06 | 113597.06 | 0 | 0 | 113597.06 | 113597.06 | 0 | 113597.06 | 0 | 0 | 0 | 0 | 0 | 0 | 0 | 0 | 0 | 0 | 0 | 0 | 0 | 0 | 0 | 0 | 0 | 0 | 0 | 0 | 0 | 0 | 0 | 0 | 0 | 0 | 0 | 113597.06 | 113597.06 | 0 | 0 | 113597.06 | 113597.06 | 0 | 113597.06 | 0 | 0 | 0 | 0 | 0 | 0 | 0 | 0 | 0 | 0 | 0 | 0 | 0 | 0 | 0 | 0 | 0 | 0 | 0 | 0 | 0 | 0 | 0 | 0 | 0 | 0 | 0 | 0 | 0 | 0 | 0 | 0 | 0 | 0 | 0 | 0 | 0 | 0 | 0 | 0 | 0 | 0 | 0 | 0 | 0 | 0 | 0 | 0 | 0 | 0 | 0 | 0 | 0 | 0 | 0 | 0 | 0 | 0 | 0 | 0 | 0 | 0 | 0 | 0 | 0 | 0 | 0 | 0 | 0 | 0 | 0 | 0 | 0 | 0 | 0 | 0 | 0 | 0 | 0 | 0 | 0 | 0 | 0 | 0 | 0 | 0 | 0 | 0 | 0 | 0 | 0 | 0 | 0 | 0 | 0 | 0 | 0 | 0 | 0 | 0 | 0 | 0 | 0 | 0 | 0 | 0 | 0 | 0 | 0 | 0 | 0 | 0 | 0 | 0 | 0 | 0 | 0 | 0 | 0 | 0
17 | 1 |  |  |  | ТЦ_05.1.02.07_77_7719546987_06.07.2026_02_5.1 | Опора ЛЭП СВ 110-5АТ | ШТ | 4 | 0 | 4 |  |  |  | 76376.28 | 76376.28 | 0 | 0 | 0 | 0 | 0 | 0 | 0 | 0 | 0 |  | -1 | 19094.07 | 19094.07 | 0 | 0 | 0 | 0 | 0 | 0 | 0 | 19094.07 | 19094.07 | 0 | 0 | 0 | 0 | 0 | 0 | 0 | 0 | 0 | 1 | 1 |  |  | 1 | 1 | 1 | 1 |  |  |  |  | 3 | 1 | ТЦ_05.1.02.07_77_7719546987_06.07.2026_02_5.1 |  |  | 900 | 0 |  | 0 | 90 | 0 | 1 | 1 | 1 | 1 | 1 | 1 |  | 0 | 0 |  |  |  | 0 | 0 | 0 | [5 empty] | 0 |  | 0 | 76376.28 | 19094.07 | 0 | 0 | 0 | 0 | 0 | 0 | 0 | 0 | 0 | [13 empty] | 0 | 0 | 1 | 1 |  |  |  | 1013 | ШТ | ШТ | 1 | [6 empty] | 60662224 | 90 | Материалы, отсутствующие в СНБ (Строительные) | 0 |  | 1 | 900 | Материалы, отсутствующие в СНБ (Строительные) | МР КА Строительные |  |  |  | 1040 | 0 | 19094.07 | 0 | 0 | 0 | 0 | 0 | 0 | 5 |  |  | 0 | 18 |  | 19094.07 | [10 empty] | 0 | 0 | 0 |  |  |  |  | 0 | 0 |  |  |  |  | 1 |  | 246151626 | 2 | 3 | -2 | 0 | 0 | 0 | 76376.28 | 76376.28 | 0 | 0 |  | 1 | 1 | 0 |  | 0 | 1 | 0 | 0 | 0 | 0 | 76376.28 |  |  |  |  | 0 | 0
17 | 1 |  |  |  | ТЦ_05.1.02.07_77_7719546987_06.07.2026_02_43.1 | Опора ЛЭП деревянная 11 АТ | ШТ | 30 | 0 | 30 |  |  |  | 572822.1 | 572822.1 | 0 | 0 | 0 | 0 | 0 | 0 | 0 | 0 | 0 |  | -1 | 19094.07 | 19094.07 | 0 | 0 | 0 | 0 | 0 | 0 | 0 | 19094.07 | 19094.07 | 0 | 0 | 0 | 0 | 0 | 0 | 0 | 0 | 0 | 1 | 1 |  |  | 1 | 1 | 1 | 1 |  |  |  |  | 3 | 1 | ТЦ_05.1.02.07_77_7719546987_06.07.2026_02_43.1 |  |  | 900 | 0 |  | 0 | 90 | 0 | 1 | 1 | 1 | 1 | 1 | 1 |  | 0 | 0 |  |  |  | 0 | 0 | 0 | [5 empty] | 0 |  | 0 | 572822.1 | 19094.07 | 0 | 0 | 0 | 0 | 0 | 0 | 0 | 0 | 0 | [13 empty] | 0 | 0 | 1 | 1 |  |  |  | 1013 | ШТ | ШТ | 1 | [6 empty] | 60662224 | 90 | Материалы, отсутствующие в СНБ (Строительные) | 0 |  | 1 | 900 | Материалы, отсутствующие в СНБ (Строительные) | МР КА Строительные |  |  |  | 1040 | 0 | 19094.07 | 0 | 0 | 0 | 0 | 0 | 0 | 5 |  |  | 0 | 18 |  | 19094.07 | [10 empty] | 0 | 0 | 0 |  |  |  |  | 0 | 0 |  |  |  |  | 1 |  | 1610807564 | 2 | 3 | -2 | 0 | 0 | 0 | 572822.1 | 572822.1 | 0 | 0 |  | 1 | 1 | 0 |  | 0 | 1 | 0 | 0 | 0 | 0 | 572822.1 |  |  |  |  | 0 | 0
17 | 1 |  |  |  | ТЦ_05.1.02.07_77_7719546987_06.07.2026_02_44.1 | Опора ЛЭП деревянная 9,5 АТ | ШТ | 1 | 0 | 1 |  |  |  | 19094.07 | 19094.07 | 0 | 0 | 0 | 0 | 0 | 0 | 0 | 0 | 0 |  | -1 | 19094.07 | 19094.07 | 0 | 0 | 0 | 0 | 0 | 0 | 0 | 19094.07 | 19094.07 | 0 | 0 | 0 | 0 | 0 | 0 | 0 | 0 | 0 | 1 | 1 |  |  | 1 | 1 | 1 | 1 |  |  |  |  | 3 | 1 | ТЦ_05.1.02.07_77_7719546987_06.07.2026_02_44.1 |  |  | 900 | 0 |  | 0 | 90 | 0 | 1 | 1 | 1 | 1 | 1 | 1 |  | 0 | 0 |  |  |  | 0 | 0 | 0 | [5 empty] | 0 |  | 0 | 19094.07 | 19094.07 | 0 | 0 | 0 | 0 | 0 | 0 | 0 | 0 | 0 | [13 empty] | 0 | 0 | 1 | 1 |  |  |  | 1013 | ШТ | ШТ | 1 | [6 empty] | 60662224 | 90 | Материалы, отсутствующие в СНБ (Строительные) | 0 |  | 1 | 900 | Материалы, отсутствующие в СНБ (Строительные) | МР КА Строительные |  |  |  | 1040 | 0 | 19094.07 | 0 | 0 | 0 | 0 | 0 | 0 | 5 |  |  | 0 | 18 |  | 19094.07 | [10 empty] | 0 | 0 | 0 |  |  |  |  | 0 | 0 |  |  |  |  | 1 |  | -851100856 | 2 | 3 | -2 | 0 | 0 | 0 | 19094.07 | 19094.07 | 0 | 0 |  | 1 | 1 | 0 |  | 0 | 1 | 0 | 0 | 0 | 0 | 19094.07 |  |  |  |  | 0 | 0
17 | 1 |  |  |  | ТЦ_20.1.01.05_77_7719546987_06.02.2026_02_28.1 | Хомут Х-89 | ШТ | 1 | 0 | 1 |  |  |  | 4822.89 | 4822.89 | 0 | 0 | 0 | 0 | 0 | 0 | 0 | 0 | 0 |  | -1 | 4822.89 | 4822.89 | 0 | 0 | 0 | 0 | 0 | 0 | 0 | 4822.89 | 4822.89 | 0 | 0 | 0 | 0 | 0 | 0 | 0 | 0 | 0 | 1 | 1 |  |  | 1 | 1 | 1 | 1 |  |  |  |  | 3 | 1 | ТЦ_20.1.01.05_77_7719546987_06.02.2026_02_28.1 |  |  | 900 | 0 |  | 0 | 90 | 0 | 1 | 1 | 1 | 1 | 1 | 1 |  | 0 | 0 |  |  |  | 0 | 0 | 0 | [5 empty] | 0 |  | 0 | 4822.89 | 4822.89 | 0 | 0 | 0 | 0 | 0 | 0 | 0 | 0 | 0 | [13 empty] | 0 | 0 | 1 | 1 |  |  |  | 1013 | ШТ | ШТ | 1 | [6 empty] | 60662224 | 90 | Материалы, отсутствующие в СНБ (Строительные) | 0 |  | 1 | 900 | Материалы, отсутствующие в СНБ (Строительные) | МР КА Строительные |  |  |  | 1040 | 0 | 4822.89 | 0 | 0 | 0 | 0 | 0 | 0 | 5 |  |  | 0 | 18 |  | 4822.89 | [10 empty] | 0 | 0 | 0 |  |  |  |  | 0 | 0 |  |  |  |  | 1 |  | -1980153210 | 2 | 3 | -2 | 0 | 0 | 0 | 4822.89 | 4822.89 | 0 | 0 |  | 1 | 1 | 0 |  | 0 | 1 | 0 | 0 | 0 | 0 | 4822.89 |  |  |  |  | 0 | 0
17 | 1 |  |  |  | ТЦ_20.1.01.05_77_7719546987_14.05.2026_02_30.1 | Узел крепления У-4 | ШТ | 1 | 0 | 1 |  |  |  | 2889.15 | 2889.15 | 0 | 0 | 0 | 0 | 0 | 0 | 0 | 0 | 0 |  | -1 | 2889.15 | 2889.15 | 0 | 0 | 0 | 0 | 0 | 0 | 0 | 2889.15 | 2889.15 | 0 | 0 | 0 | 0 | 0 | 0 | 0 | 0 | 0 | 1 | 1 |  |  | 1 | 1 | 1 | 1 |  |  |  |  | 3 | 1 | ТЦ_20.1.01.05_77_7719546987_14.05.2026_02_30.1 |  |  | 900 | 0 |  | 0 | 90 | 0 | 1 | 1 | 1 | 1 | 1 | 1 |  | 0 | 0 |  |  |  | 0 | 0 | 0 | [5 empty] | 0 |  | 0 | 2889.15 | 2889.15 | 0 | 0 | 0 | 0 | 0 | 0 | 0 | 0 | 0 | [13 empty] | 0 | 0 | 1 | 1 |  |  |  | 1013 | ШТ | ШТ | 1 | [6 empty] | 60662224 | 90 | Материалы, отсутствующие в СНБ (Строительные) | 0 |  | 1 | 900 | Материалы, отсутствующие в СНБ (Строительные) | МР КА Строительные |  |  |  | 1040 | 0 | 2889.15 | 0 | 0 | 0 | 0 | 0 | 0 | 5 |  |  | 0 | 18 |  | 2889.15 | [10 empty] | 0 | 0 | 0 |  |  |  |  | 0 | 0 |  |  |  |  | 1 |  | -1018353479 | 2 | 3 | -2 | 0 | 0 | 0 | 2889.15 | 2889.15 | 0 | 0 |  | 1 | 1 | 0 |  | 0 | 1 | 0 | 0 | 0 | 0 | 2889.15 |  |  |  |  | 0 | 0
17 | 1 |  |  |  | ТЦ_05.1.02.07_77_7719546987_14.05.2026_02_6.1 | Опора ЛЭП СВ 95-3 АТ | ШТ | 8 | 0 | 8 |  |  |  | 110820.88 | 110820.88 | 0 | 0 | 0 | 0 | 0 | 0 | 0 | 0 | 0 |  | -1 | 13852.61 | 13852.61 | 0 | 0 | 0 | 0 | 0 | 0 | 0 | 13852.61 | 13852.61 | 0 | 0 | 0 | 0 | 0 | 0 | 0 | 0 | 0 | 1 | 1 |  |  | 1 | 1 | 1 | 8.92 |  |  |  |  | 3 | 1 | ТЦ_05.1.02.07_77_7719546987_14.05.2026_02_6.1 |  |  | 900 | 0 |  | 0 | 90 | 0 | 1 | 1 | 1 | 1 | 1 | 1 |  | 0 | 0 |  |  |  | 0 | 0 | 0 | [5 empty] | 0 |  | 0 | 110820.88 | 13852.61 | 0 | 0 | 0 | 0 | 0 | 0 | 0 | 0 | 0 | [13 empty] | 0 | 0 | 1 | 1 |  |  |  | 1013 | ШТ | ШТ | 1 | [6 empty] | 60662224 | 90 | Материалы, отсутствующие в СНБ (Строительные) | 0 |  | 1 | 900 | Материалы, отсутствующие в СНБ (Строительные) | МР КА Строительные |  |  |  | 1040 | 11448.44 | 13852.61 | 0 | 0 | 0 | 0 | 0 | 0 | 5 |  |  | 0 | 18 |  | 13852.61 | [10 empty] | 0 | 0 | 0 |  |  |  |  | 0 | 0 |  |  |  |  | 1 |  | 1842655892 | 2 | 3 | 3 | 0 | 0 | 0 | 110820.88 | 110820.88 | 0 | 0 |  | 1 | 1 | 0 |  | 0 | 1 | 0 | 0 | 0 | 0 | 110820.88 |  |  |  |  | 0 | 0
17 | 1 |  |  | 15 | ТЦ_21.2.01.01_77_7719546987_06.07.2026_02_8.1 | Провод СИП-2 3х70+1х70-0,6/1 | м | 114 | 0 | 114 |  |  |  | 49536.42 | 49536.42 | 0 | 0 | 0 | 0 | 0 | 0 | 0 | 0 | 0 |  | 64111728 | 434.53 | 434.53 | 0 | 0 | 0 | 0 | 0 | 0 | 0 | 434.53 | 434.53 | 0 | 0 | 0 | 0 | 0 | 0 | 0 | 0 | 0 | 1 | 1 |  |  | 1 | 1 | 1 | 1 |  |  |  |  | 3 | 1 | ТЦ_21.2.01.01_77_7719546987_06.07.2026_02_8.1 |  |  | 900 | 0 |  | 0 | 90 | 0 | 1 | 1 | 1 | 1 | 1 | 1 |  | 0 | 0 |  |  |  | 0 | 0 | 0 | [5 empty] | 0 |  | 0 | 49536.42 | 434.53 | 0 | 0 | 0 | 0 | 0 | 0 | 0 | 0 | 0 | [13 empty] | 0 | 0 | 1 | 1 |  |  |  | 1003 | м | м | 1 | [6 empty] | 60662224 | 90 | Материалы, отсутствующие в СНБ (Строительные) | 0 |  | 1 | 900 | Материалы, отсутствующие в СНБ (Строительные) | МР КА Строительные |  |  |  | 16 | 0 | 434.53 | 0 | 0 | 0 | 0 | 0 | 0 | 5 |  |  | 0 | 18 |  | 434.53 | [10 empty] | 0 | 0 | 0 |  |  |  |  | 0 | 0 |  |  |  |  | 1 |  | -1393598784 | 2 | 3 | -2 | 0 | 0 | 0 | 49536.42 | 49536.42 | 0 | 0 |  | 1 | 1 | 0 |  | 0 | 1 | 0 | 0 | 0 | 0 | 49536.42 |  |  |  |  | 0 | 0
17 | 1 |  |  |  | ТЦ_21.2.01.01_77_7719546987_14.05.2026_02_22.1 | Провод СИП-4 4х16-0,6/1 | м | 596 | 0 | 596 |  |  |  | 66763.92 | 66763.92 | 0 | 0 | 0 | 0 | 0 | 0 | 0 | 0 | 0 |  | -1 | 112.02 | 112.02 | 0 | 0 | 0 | 0 | 0 | 0 | 0 | 112.02 | 112.02 | 0 | 0 | 0 | 0 | 0 | 0 | 0 | 0 | 0 | 1 | 1 |  |  | 1 | 1 | 1 | 1 |  |  |  |  | 3 | 1 | ТЦ_21.2.01.01_77_7719546987_14.05.2026_02_22.1 |  |  | 900 | 0 |  | 0 | 90 | 0 | 1 | 1 | 1 | 1 | 1 | 1 |  | 0 | 0 |  |  |  | 0 | 0 | 0 | [5 empty] | 0 |  | 0 | 66763.92 | 112.02 | 0 | 0 | 0 | 0 | 0 | 0 | 0 | 0 | 0 | [13 empty] | 0 | 0 | 1 | 1 |  |  |  | 1003 | м | м | 1 | [6 empty] | 60662224 | 90 | Материалы, отсутствующие в СНБ (Строительные) | 0 |  | 1 | 900 | Материалы, отсутствующие в СНБ (Строительные) | МР КА Строительные |  |  |  | 1040 | 0 | 112.02 | 0 | 0 | 0 | 0 | 0 | 0 | 5 |  |  | 0 | 18 |  | 112.02 | [10 empty] | 0 | 0 | 0 |  |  |  |  | 0 | 0 |  |  |  |  | 1 |  | 66107471 | 2 | 3 | -2 | 0 | 0 | 0 | 66763.92 | 66763.92 | 0 | 0 |  | 1 | 1 | 0 |  | 0 | 1 | 0 | 0 | 0 | 0 | 66763.92 |  |  |  |  | 0 | 0
17 | 1 |  |  |  | ТЦ_21.2.01.01_77_7719546987_06.02.2026_02_29.1 | Провод СИП-4 4х25-0,6/1 | м | 13 | 0 | 13 |  |  |  | 1994.07 | 1994.07 | 0 | 0 | 0 | 0 | 0 | 0 | 0 | 0 | 0 |  | -1 | 153.39 | 153.39 | 0 | 0 | 0 | 0 | 0 | 0 | 0 | 153.39 | 153.39 | 0 | 0 | 0 | 0 | 0 | 0 | 0 | 0 | 0 | 1 | 1 |  |  | 1 | 1 | 1 | 1 |  |  |  |  | 3 | 1 | ТЦ_21.2.01.01_77_7719546987_06.02.2026_02_29.1 |  |  | 900 | 0 |  | 0 | 90 | 0 | 1 | 1 | 1 | 1 | 1 | 1 |  | 0 | 0 |  |  |  | 0 | 0 | 0 | [5 empty] | 0 |  | 0 | 1994.07 | 153.39 | 0 | 0 | 0 | 0 | 0 | 0 | 0 | 0 | 0 | [13 empty] | 0 | 0 | 1 | 1 |  |  |  | 1003 | м | м | 1 | [6 empty] | 60662224 | 90 | Материалы, отсутствующие в СНБ (Строительные) | 0 |  | 1 | 900 | Материалы, отсутствующие в СНБ (Строительные) | МР КА Строительные |  |  |  | 1040 | 0 | 153.39 | 0 | 0 | 0 | 0 | 0 | 0 | 5 |  |  | 0 | 18 |  | 153.39 | [10 empty] | 0 | 0 | 0 |  |  |  |  | 0 | 0 |  |  |  |  | 1 |  | 1711789968 | 2 | 3 | -2 | 0 | 0 | 0 | 1994.07 | 1994.07 | 0 | 0 |  | 1 | 1 | 0 |  | 0 | 1 | 0 | 0 | 0 | 0 | 1994.07 |  |  |  |  | 0 | 0
17 | 1 |  |  |  | ТЦ_22.2.02.15_77_7719546987_14.05.2026_02_16.1 | Зажим РА 2200 | ШТ | 4 | 0 | 4 |  |  |  | 4148 | 4148 | 0 | 0 | 0 | 0 | 0 | 0 | 0 | 0 | 0 |  | -1 | 1037 | 1037 | 0 | 0 | 0 | 0 | 0 | 0 | 0 | 1037 | 1037 | 0 | 0 | 0 | 0 | 0 | 0 | 0 | 0 | 0 | 1 | 1 |  |  | 1 | 1 | 1 | 1 |  |  |  |  | 3 | 1 | ТЦ_22.2.02.15_77_7719546987_14.05.2026_02_16.1 |  |  | 900 | 0 |  | 0 | 90 | 0 | 1 | 1 | 1 | 1 | 1 | 1 |  | 0 | 0 |  |  |  | 0 | 0 | 0 | [5 empty] | 0 |  | 0 | 4148 | 1037 | 0 | 0 | 0 | 0 | 0 | 0 | 0 | 0 | 0 | [13 empty] | 0 | 0 | 1 | 1 |  |  |  | 1013 | ШТ | ШТ | 1 | [6 empty] | 60662224 | 90 | Материалы, отсутствующие в СНБ (Строительные) | 0 |  | 1 | 900 | Материалы, отсутствующие в СНБ (Строительные) | МР КА Строительные |  |  |  | 1040 | 0 | 1037 | 0 | 0 | 0 | 0 | 0 | 0 | 5 |  |  | 0 | 18 |  | 1037 | [10 empty] | 0 | 0 | 0 |  |  |  |  | 0 | 0 |  |  |  |  | 1 |  | -1521400696 | 2 | 3 | -2 | 0 | 0 | 0 | 4148 | 4148 | 0 | 0 |  | 1 | 1 | 0 |  | 0 | 1 | 0 | 0 | 0 | 0 | 4148 |  |  |  |  | 0 | 0
17 | 1 |  |  | 16 | ТЦ_22.2.02.15_77_7719546987_06.07.2026_02_34.1 | Зажимы анкерные для СИП 2 PA 1500 (Нилед) | ШТ | 6 | 0 | 6 |  |  |  | 4381.02 | 4381.02 | 0 | 0 | 0 | 0 | 0 | 0 | 0 | 0 | 0 |  | 64111728 | 730.17 | 730.17 | 0 | 0 | 0 | 0 | 0 | 0 | 0 | 730.17 | 730.17 | 0 | 0 | 0 | 0 | 0 | 0 | 0 | 0 | 0 | 1 | 1 |  |  | 1 | 1 | 1 | 1 |  |  |  |  | 3 | 1 | ТЦ_22.2.02.15_77_7719546987_06.07.2026_02_34.1 |  |  | 900 | 0 |  | 0 | 90 | 0 | 1 | 1 | 1 | 1 | 1 | 1 |  | 0 | 0 |  |  |  | 0 | 0 | 0 | [5 empty] | 0 |  | 0 | 4381.02 | 730.17 | 0 | 0 | 0 | 0 | 0 | 0 | 0 | 0 | 0 | [13 empty] | 0 | 0 | 1 | 1 |  |  |  | 1013 | ШТ | ШТ | 1 | [6 empty] | 60662224 | 90 | Материалы, отсутствующие в СНБ (Строительные) | 0 |  | 1 | 900 | Материалы, отсутствующие в СНБ (Строительные) | МР КА Строительные |  |  |  | 16 | 0 | 730.17 | 0 | 0 | 0 | 0 | 0 | 0 | 5 |  |  | 0 | 18 |  | 730.17 | [10 empty] | 0 | 0 | 0 |  |  |  |  | 0 | 0 |  |  |  |  | 1 |  | 734445817 | 2 | 3 | -2 | 0 | 0 | 0 | 4381.02 | 4381.02 | 0 | 0 |  | 1 | 1 | 0 |  | 0 | 1 | 0 | 0 | 0 | 0 | 4381.02 |  |  |  |  | 0 | 0
17 | 1 |  |  | 17 | ТЦ_22.2.02.15_77_7719546987_06.07.2026_02_17.1 | Комплект промежуточной подвески ES 1500 (Нилед) | ШТ | 1 | 0 | 1 |  |  |  | 912.97 | 912.97 | 0 | 0 | 0 | 0 | 0 | 0 | 0 | 0 | 0 |  | 64111728 | 912.97 | 912.97 | 0 | 0 | 0 | 0 | 0 | 0 | 0 | 912.97 | 912.97 | 0 | 0 | 0 | 0 | 0 | 0 | 0 | 0 | 0 | 1 | 1 |  |  | 1 | 1 | 1 | 1 |  |  |  |  | 3 | 1 | ТЦ_22.2.02.15_77_7719546987_06.07.2026_02_17.1 |  |  | 900 | 0 |  | 0 | 90 | 0 | 1 | 1 | 1 | 1 | 1 | 1 |  | 0 | 0 |  |  |  | 0 | 0 | 0 | [5 empty] | 0 |  | 0 | 912.97 | 912.97 | 0 | 0 | 0 | 0 | 0 | 0 | 0 | 0 | 0 | [13 empty] | 0 | 0 | 1 | 1 |  |  |  | 1013 | ШТ | ШТ | 1 | [6 empty] | 60662224 | 90 | Материалы, отсутствующие в СНБ (Строительные) | 0 |  | 1 | 900 | Материалы, отсутствующие в СНБ (Строительные) | МР КА Строительные |  |  |  | 16 | 0 | 912.97 | 0 | 0 | 0 | 0 | 0 | 0 | 5 |  |  | 0 | 18 |  | 912.97 | [10 empty] | 0 | 0 | 0 |  |  |  |  | 0 | 0 |  |  |  |  | 1 |  | -1854135042 | 2 | 3 | -2 | 0 | 0 | 0 | 912.97 | 912.97 | 0 | 0 |  | 1 | 1 | 0 |  | 0 | 1 | 0 | 0 | 0 | 0 | 912.97 |  |  |  |  | 0 | 0
17 | 1 |  |  | 18 | ТЦ_20.2.06.05_77_7719546987_06.07.2026_02_9.1 | Кронштейны анкерные фасадные CS 10.3 (Нилед) | ШТ | 6 | 0 | 6 |  |  |  | 3486.78 | 3486.78 | 0 | 0 | 0 | 0 | 0 | 0 | 0 | 0 | 0 |  | 64111728 | 581.13 | 581.13 | 0 | 0 | 0 | 0 | 0 | 0 | 0 | 581.13 | 581.13 | 0 | 0 | 0 | 0 | 0 | 0 | 0 | 0 | 0 | 1 | 1 |  |  | 1 | 1 | 1 | 1 |  |  |  |  | 3 | 1 | ТЦ_20.2.06.05_77_7719546987_06.07.2026_02_9.1 |  |  | 900 | 0 |  | 0 | 90 | 0 | 1 | 1 | 1 | 1 | 1 | 1 |  | 0 | 0 |  |  |  | 0 | 0 | 0 | [5 empty] | 0 |  | 0 | 3486.78 | 581.13 | 0 | 0 | 0 | 0 | 0 | 0 | 0 | 0 | 0 | [13 empty] | 0 | 0 | 1 | 1 |  |  |  | 1013 | ШТ | ШТ | 1 | [6 empty] | 60662224 | 90 | Материалы, отсутствующие в СНБ (Строительные) | 0 |  | 1 | 900 | Материалы, отсутствующие в СНБ (Строительные) | МР КА Строительные |  |  |  | 16 | 453.49 | 581.13 | 0 | 0 | 0 | 0 | 0 | 0 | 5 |  |  | 0 | 18 |  | 581.13 | [10 empty] | 0 | 0 | 0 |  |  |  |  | 0 | 0 |  |  |  |  | 1 |  | -2058709777 | 2 | 3 | -2 | 0 | 0 | 0 | 3486.78 | 3486.78 | 0 | 0 |  | 1 | 1 | 0 |  | 0 | 1 | 0 | 0 | 0 | 0 | 3486.78 |  |  |  |  | 0 | 0
17 | 1 |  |  | 19 | ТЦ_20.1.01.08_77_7719546987_06.07.2026_02_10.1 | Зажимы ответвительные влагозащищенные P 72 (Нилед) | ШТ | 6 | 0 | 6 |  |  |  | 2748.36 | 2748.36 | 0 | 0 | 0 | 0 | 0 | 0 | 0 | 0 | 0 |  | 64111728 | 458.06 | 458.06 | 0 | 0 | 0 | 0 | 0 | 0 | 0 | 458.06 | 458.06 | 0 | 0 | 0 | 0 | 0 | 0 | 0 | 0 | 0 | 1 | 1 |  |  | 1 | 1 | 1 | 1 |  |  |  |  | 3 | 1 | ТЦ_20.1.01.08_77_7719546987_06.07.2026_02_10.1 |  |  | 900 | 0 |  | 0 | 90 | 0 | 1 | 1 | 1 | 1 | 1 | 1 |  | 0 | 0 |  |  |  | 0 | 0 | 0 | [5 empty] | 0 |  | 0 | 2748.36 | 458.06 | 0 | 0 | 0 | 0 | 0 | 0 | 0 | 0 | 0 | [13 empty] | 0 | 0 | 1 | 1 |  |  |  | 1013 | ШТ | ШТ | 1 | [6 empty] | 60662224 | 90 | Материалы, отсутствующие в СНБ (Строительные) | 0 |  | 1 | 900 | Материалы, отсутствующие в СНБ (Строительные) | МР КА Строительные |  |  |  | 16 | 0 | 458.06 | 0 | 0 | 0 | 0 | 0 | 0 | 5 |  |  | 0 | 18 |  | 458.06 | [10 empty] | 0 | 0 | 0 |  |  |  |  | 0 | 0 |  |  |  |  | 1 |  | 2065668835 | 2 | 3 | -2 | 0 | 0 | 0 | 2748.36 | 2748.36 | 0 | 0 |  | 1 | 1 | 0 |  | 0 | 1 | 0 | 0 | 0 | 0 | 2748.36 |  |  |  |  | 0 | 0
17 | 1 |  |  | 20 | ТЦ_20.1.01.08_77_7719546987_06.07.2026_02_1.1 | Плашечный зажим CD35 | ШТ | 6 | 0 | 6 |  |  |  | 1147.26 | 1147.26 | 0 | 0 | 0 | 0 | 0 | 0 | 0 | 0 | 0 |  | 64111728 | 191.21 | 191.21 | 0 | 0 | 0 | 0 | 0 | 0 | 0 | 191.21 | 191.21 | 0 | 0 | 0 | 0 | 0 | 0 | 0 | 0 | 0 | 1 | 1 |  |  | 1 | 1 | 1 | 1 |  |  |  |  | 3 | 1 | ТЦ_20.1.01.08_77_7719546987_06.07.2026_02_1.1 |  |  | 900 | 0 |  | 0 | 90 | 0 | 1 | 1 | 1 | 1 | 1 | 1 |  | 0 | 0 |  |  |  | 0 | 0 | 0 | [5 empty] | 0 |  | 0 | 1147.26 | 191.21 | 0 | 0 | 0 | 0 | 0 | 0 | 0 | 0 | 0 | [13 empty] | 0 | 0 | 1 | 1 |  |  |  | 1013 | ШТ | ШТ | 1 | [6 empty] | 60662224 | 90 | Материалы, отсутствующие в СНБ (Строительные) | 0 |  | 1 | 900 | Материалы, отсутствующие в СНБ (Строительные) | МР КА Строительные |  |  |  | 16 | 0 | 191.21 | 0 | 0 | 0 | 0 | 0 | 0 | 5 |  |  | 0 | 18 |  | 191.21 | [10 empty] | 0 | 0 | 0 |  |  |  |  | 0 | 0 |  |  |  |  | 1 |  | 1778797442 | 2 | 3 | -2 | 0 | 0 | 0 | 1147.26 | 1147.26 | 0 | 0 |  | 1 | 1 | 0 |  | 0 | 1 | 0 | 0 | 0 | 0 | 1147.26 |  |  |  |  | 0 | 0
17 | 1 |  |  |  | 20.1.01.08-0002 | Зажимы плашечные для соединения неизолированных алюминиевых проводников сечением 10-50 мм2 и медных проводников сечением 1,5-10 мм2, обработанные смазкой антиоксидантом (прим ПС-2-1) | 100 ШТ | 0.38 | 0 | 0.38 |  |  |  | 9029.32 | 9029.32 | 0 | 0 | 0 | 0 | 0 | 0 | 0 | 0 | 0 |  | -1 | 20843.3 | 20843.3 | 0 | 0 | 0 | 0 | 0 | 0 | 0 | 20843.3 | 20843.3 | 0 | 0 | 0 | 0 | 0 | 0 | 0 | 0 | 0 | 1 | 1 |  |  | 1 | 1 | 1 | 1.14 |  |  |  |  | 3 | 2 | ФСБЦ-2022, 20.1.01.08-0002, приказ Минстроя России от 18.05.2022 г. № 378/пр |  |  | 500002 | 0 | 20.1.01.08-0002 | 1 | 12 | 0 | 1 | 1 | 1 | 1 | 1 | 1 |  | 0 | 0 |  |  |  | 0 | 0 | 0 | [5 empty] | 0 |  | 0 | 9029.32 | 23761.36 | 0 | 0 | 0 | 0 | 0 | 0 | 0 | 0 | 0 | [13 empty] | 0 | 0 | 1 | 1 |  |  |  | 1013 | 100 ШТ | 100 ШТ | 1 | [6 empty] | 60661722 | 12 | Материалы монтажные | 0 |  | 2 | 500002 | Материалы и конструкции ( монтажные ) по ценникам и каталогам | ФССЦм |  |  |  | 1024 | 20843.3 | 20843.3 | 0 | 0 | 0 | 0 | 0 | 0 | [17 empty] | 0 | 0 | 0 |  |  |  |  | 0 | 0 |  |  |  |  | 1 |  | 1447124198 | 2 | 1 | 2 | 0 | 0 | 0 | 9029.32 | 0 | 9029.32 | 0 |  | 0 | 0 | 0 |  | 0 | 1 | 0 | 0 | 0 | 0 | [5 empty] | 0 | 0
17 | 1 |  |  | 21 | ТЦ_22.2.02.15_77_7719546987_06.07.2026_02_2.1 | Скрепа и бугель для ленты NB 20 (Нилед) | ШТ | 21 | 0 | 21 |  |  |  | 904.47 | 904.47 | 0 | 0 | 0 | 0 | 0 | 0 | 0 | 0 | 0 |  | 64111728 | 43.07 | 43.07 | 0 | 0 | 0 | 0 | 0 | 0 | 0 | 43.07 | 43.07 | 0 | 0 | 0 | 0 | 0 | 0 | 0 | 0 | 0 | 1 | 1 |  |  | 1 | 1 | 1 | 7.14 |  |  |  |  | 3 | 1 | ТЦ_22.2.02.15_77_7719546987_06.07.2026_02_2.1 |  |  | 900 | 0 |  | 0 | 90 | 0 | 1 | 1 | 1 | 1 | 1 | 1 |  | 0 | 0 |  |  |  | 0 | 0 | 0 | [5 empty] | 0 |  | 0 | 904.47 | 43.07 | 0 | 0 | 0 | 0 | 0 | 0 | 0 | 0 | 0 | [13 empty] | 0 | 0 | 1 | 1 |  |  |  | 1013 | ШТ | ШТ | 1 | [6 empty] | 60662224 | 90 | Материалы, отсутствующие в СНБ (Строительные) | 0 |  | 1 | 900 | Материалы, отсутствующие в СНБ (Строительные) | МР КА Строительные |  |  |  | 16 | 356.83 | 43.07 | 0 | 0 | 0 | 0 | 0 | 0 | 5 |  |  | 0 | 18 |  | 43.07 | [10 empty] | 0 | 0 | 0 |  |  |  |  | 0 | 0 |  |  |  |  | 1 |  | 1816738502 | 2 | 3 | 3 | 0 | 0 | 0 | 904.47 | 904.47 | 0 | 0 |  | 1 | 1 | 0 |  | 0 | 1 | 0 | 0 | 0 | 0 | 904.47 |  |  |  |  | 0 | 0
17 | 1 |  |  |  | 22.2.02.23-0161 | Узел крепления укоса У-1 (применительно У4) | ШТ | 7 | 0 | 7 |  |  |  | 14497.91 | 14497.91 | 0 | 0 | 0 | 0 | 0 | 0 | 0 | 0 | 0 |  | -1 | 1500.82 | 1500.82 | 0 | 0 | 0 | 0 | 0 | 0 | 0 | 1500.82 | 1500.82 | 0 | 0 | 0 | 0 | 0 | 0 | 0 | 0 | 0 | 1 | 1 |  |  | 1 | 1 | 1 | 1.38 |  |  |  |  | 3 | 2 | ФСБЦ-2022 доп.8, 22.2.02.23-0161, приказ Минстроя России от 14.11.2023 г. № 817/пр |  |  | 500002 | 0 | 22.2.02.23-0161 | 1 | 12 | 0 | 1 | 1 | 1 | 1 | 1 | 1 |  | 0 | 0 |  |  |  | 0 | 0 | 0 | [5 empty] | 0 |  | 0 | 14497.91 | 2071.13 | 0 | 0 | 0 | 0 | 0 | 0 | 0 | 0 | 0 | [13 empty] | 0 | 0 | 1 | 1 |  |  |  | 1013 | ШТ | ШТ | 1 | [6 empty] | 60661722 | 12 | Материалы монтажные | 0 |  | 2 | 500002 | Материалы и конструкции ( монтажные ) по ценникам и каталогам | ФССЦм |  |  |  | 1024 | 1500.82 | 1500.82 | 0 | 0 | 0 | 0 | 0 | 0 | [17 empty] | 0 | 0 | 0 |  |  |  |  | 0 | 0 |  |  |  |  | 1 |  | 1638484363 | 2 | 1 | 2 | 0 | 0 | 0 | 14497.91 | 0 | 14497.91 | 0 |  | 0 | 0 | 0 |  | 0 | 1 | 0 | 0 | 0 | 0 | [5 empty] | 0 | 0
17 | 1 |  |  |  | ТЦ_20.1.01.05_77_7719546987_06.07.2026_02_40.1 | Узел крепления У-4 | ШТ | 2 | 0 | 2 |  |  |  | 5778.3 | 5778.3 | 0 | 0 | 0 | 0 | 0 | 0 | 0 | 0 | 0 |  | -1 | 2889.15 | 2889.15 | 0 | 0 | 0 | 0 | 0 | 0 | 0 | 2889.15 | 2889.15 | 0 | 0 | 0 | 0 | 0 | 0 | 0 | 0 | 0 | 1 | 1 |  |  | 1 | 1 | 1 | 1 |  |  |  |  | 3 | 1 | ТЦ_20.1.01.05_77_7719546987_06.07.2026_02_40.1 |  |  | 900 | 0 |  | 0 | 90 | 0 | 1 | 1 | 1 | 1 | 1 | 1 |  | 0 | 0 |  |  |  | 0 | 0 | 0 | [5 empty] | 0 |  | 0 | 5778.3 | 2889.15 | 0 | 0 | 0 | 0 | 0 | 0 | 0 | 0 | 0 | [13 empty] | 0 | 0 | 1 | 1 |  |  |  | 1013 | ШТ | ШТ | 1 | [6 empty] | 60662224 | 90 | Материалы, отсутствующие в СНБ (Строительные) | 0 |  | 1 | 900 | Материалы, отсутствующие в СНБ (Строительные) | МР КА Строительные |  |  |  | 1040 | 0 | 2889.15 | 0 | 0 | 0 | 0 | 0 | 0 | 5 |  |  | 0 | 18 |  | 2889.15 | [10 empty] | 0 | 0 | 0 |  |  |  |  | 0 | 0 |  |  |  |  | 1 |  | -1832238541 | 2 | 3 | -2 | 0 | 0 | 0 | 5778.3 | 5778.3 | 0 | 0 |  | 1 | 1 | 0 |  | 0 | 1 | 0 | 0 | 0 | 0 | 5778.3 |  |  |  |  | 0 | 0
17 | 1 |  |  | 22 | ТЦ_22.2.02.15_77_7719546987_06.07.2026_02_3.1 | Лента крепления F 207 (Нилед) | м | 21 | 0 | 21 |  |  |  | 2647.47 | 2647.47 | 0 | 0 | 0 | 0 | 0 | 0 | 0 | 0 | 0 |  | 64111728 | 126.07 | 126.07 | 0 | 0 | 0 | 0 | 0 | 0 | 0 | 126.07 | 126.07 | 0 | 0 | 0 | 0 | 0 | 0 | 0 | 0 | 0 | 1 | 1 |  |  | 1 | 1 | 1 | 1 |  |  |  |  | 3 | 1 | ТЦ_22.2.02.15_77_7719546987_06.07.2026_02_3.1 |  |  | 900 | 0 |  | 0 | 90 | 0 | 1 | 1 | 1 | 1 | 1 | 1 |  | 0 | 0 |  |  |  | 0 | 0 | 0 | [5 empty] | 0 |  | 0 | 2647.47 | 126.07 | 0 | 0 | 0 | 0 | 0 | 0 | 0 | 0 | 0 | [13 empty] | 0 | 0 | 1 | 1 |  |  |  | 1003 | м | м | 1 | [6 empty] | 60662224 | 90 | Материалы, отсутствующие в СНБ (Строительные) | 0 |  | 1 | 900 | Материалы, отсутствующие в СНБ (Строительные) | МР КА Строительные |  |  |  | 16 | 0 | 126.07 | 0 | 0 | 0 | 0 | 0 | 0 | 5 |  |  | 0 | 18 |  | 126.07 | [10 empty] | 0 | 0 | 0 |  |  |  |  | 0 | 0 |  |  |  |  | 1 |  | -865640766 | 2 | 3 | -2 | 0 | 0 | 0 | 2647.47 | 2647.47 | 0 | 0 |  | 1 | 1 | 0 |  | 0 | 1 | 0 | 0 | 0 | 0 | 2647.47 |  |  |  |  | 0 | 0
17 | 1 |  |  | 23 | ТЦ_20.1.01.15_77_7719546987_06.07.2026_02_4.1 | Зажимы соединительные для СИП 2 MJPT 70 (Нилед) | ШТ | 4 | 0 | 4 |  |  |  | 1421.52 | 1421.52 | 0 | 0 | 0 | 0 | 0 | 0 | 0 | 0 | 0 |  | 64111728 | 355.38 | 355.38 | 0 | 0 | 0 | 0 | 0 | 0 | 0 | 355.38 | 355.38 | 0 | 0 | 0 | 0 | 0 | 0 | 0 | 0 | 0 | 1 | 1 |  |  | 1 | 1 | 1 | 1 |  |  |  |  | 3 | 1 | ТЦ_20.1.01.15_77_7719546987_06.07.2026_02_4.1 |  |  | 900 | 0 |  | 0 | 90 | 0 | 1 | 1 | 1 | 1 | 1 | 1 |  | 0 | 0 |  |  |  | 0 | 0 | 0 | [5 empty] | 0 |  | 0 | 1421.52 | 355.38 | 0 | 0 | 0 | 0 | 0 | 0 | 0 | 0 | 0 | [13 empty] | 0 | 0 | 1 | 1 |  |  |  | 1013 | ШТ | ШТ | 1 | [6 empty] | 60662224 | 90 | Материалы, отсутствующие в СНБ (Строительные) | 0 |  | 1 | 900 | Материалы, отсутствующие в СНБ (Строительные) | МР КА Строительные |  |  |  | 16 | 0 | 355.38 | 0 | 0 | 0 | 0 | 0 | 0 | 5 |  |  | 0 | 18 |  | 355.38 | [10 empty] | 0 | 0 | 0 |  |  |  |  | 0 | 0 |  |  |  |  | 1 |  | -767637899 | 2 | 3 | -2 | 0 | 0 | 0 | 1421.52 | 1421.52 | 0 | 0 |  | 1 | 1 | 0 |  | 0 | 1 | 0 | 0 | 0 | 0 | 1421.52 |  |  |  |  | 0 | 0
17 | 1 |  |  | 24 | ТЦ_20.1.01.15_77_7719546987_06.07.2026_02_18.1 | Хомут стяжной Е 778 (Нилед) | ШТ | 21 | 0 | 21 |  |  |  | 218.4 | 218.4 | 0 | 0 | 0 | 0 | 0 | 0 | 0 | 0 | 0 |  | 64111728 | 10.4 | 10.4 | 0 | 0 | 0 | 0 | 0 | 0 | 0 | 10.4 | 10.4 | 0 | 0 | 0 | 0 | 0 | 0 | 0 | 0 | 0 | 1 | 1 |  |  | 1 | 1 | 1 | 1 |  |  |  |  | 3 | 1 | ТЦ_20.1.01.15_77_7719546987_06.07.2026_02_18.1 |  |  | 900 | 0 |  | 0 | 90 | 0 | 1 | 1 | 1 | 1 | 1 | 1 |  | 0 | 0 |  |  |  | 0 | 0 | 0 | [5 empty] | 0 |  | 0 | 218.4 | 10.4 | 0 | 0 | 0 | 0 | 0 | 0 | 0 | 0 | 0 | [13 empty] | 0 | 0 | 1 | 1 |  |  |  | 1013 | ШТ | ШТ | 1 | [6 empty] | 60662224 | 90 | Материалы, отсутствующие в СНБ (Строительные) | 0 |  | 1 | 900 | Материалы, отсутствующие в СНБ (Строительные) | МР КА Строительные |  |  |  | 16 | 0 | 10.4 | 0 | 0 | 0 | 0 | 0 | 0 | 5 |  |  | 0 | 18 |  | 10.4 | [10 empty] | 0 | 0 | 0 |  |  |  |  | 0 | 0 |  |  |  |  | 1 |  | -1608803831 | 2 | 3 | -2 | 0 | 0 | 0 | 218.4 | 218.4 | 0 | 0 |  | 1 | 1 | 0 |  | 0 | 1 | 0 | 0 | 0 | 0 | 218.4 |  |  |  |  | 0 | 0
17 | 1 |  |  | 25 | ТЦ_20.1.02.23_77_7719546987_06.07.2026_02_11.1 | Заземляющие проводники ЗП 6 (1м) | м | 12 | 0 | 12 |  |  |  | 3501 | 3501 | 0 | 0 | 0 | 0 | 0 | 0 | 0 | 0 | 0 |  | 64111728 | 291.75 | 291.75 | 0 | 0 | 0 | 0 | 0 | 0 | 0 | 291.75 | 291.75 | 0 | 0 | 0 | 0 | 0 | 0 | 0 | 0 | 0 | 1 | 1 |  |  | 1 | 1 | 1 | 1 |  |  |  |  | 3 | 1 | ТЦ_20.1.02.23_77_7719546987_06.07.2026_02_11.1 |  |  | 900 | 0 |  | 0 | 90 | 0 | 1 | 1 | 1 | 1 | 1 | 1 |  | 0 | 0 |  |  |  | 0 | 0 | 0 | [5 empty] | 0 |  | 0 | 3501 | 291.75 | 0 | 0 | 0 | 0 | 0 | 0 | 0 | 0 | 0 | [13 empty] | 0 | 0 | 1 | 1 |  |  |  | 1003 | м | м | 1 | [6 empty] | 60662224 | 90 | Материалы, отсутствующие в СНБ (Строительные) | 0 |  | 1 | 900 | Материалы, отсутствующие в СНБ (Строительные) | МР КА Строительные |  |  |  | 16 | 0 | 291.75 | 0 | 0 | 0 | 0 | 0 | 0 | 5 |  |  | 0 | 18 |  | 291.75 | [10 empty] | 0 | 0 | 0 |  |  |  |  | 0 | 0 |  |  |  |  | 1 |  | 1147040200 | 2 | 3 | -2 | 0 | 0 | 0 | 3501 | 3501 | 0 | 0 |  | 1 | 1 | 0 |  | 0 | 1 | 0 | 0 | 0 | 0 | 3501 |  |  |  |  | 0 | 0
17 | 1 |  |  | 26 | ТЦ_20.1.01.15_77_7719546987_06.07.2026_02_23.1 | Колпачки изолирующие CE 25-150 (Нилед) | ШТ | 4 | 0 | 4 |  |  |  | 130.28 | 130.28 | 0 | 0 | 0 | 0 | 0 | 0 | 0 | 0 | 0 |  | 64111728 | 32.57 | 32.57 | 0 | 0 | 0 | 0 | 0 | 0 | 0 | 32.57 | 32.57 | 0 | 0 | 0 | 0 | 0 | 0 | 0 | 0 | 0 | 1 | 1 |  |  | 1 | 1 | 1 | 1 |  |  |  |  | 3 | 1 | ТЦ_20.1.01.15_77_7719546987_06.07.2026_02_23.1 |  |  | 900 | 0 |  | 0 | 90 | 0 | 1 | 1 | 1 | 1 | 1 | 1 |  | 0 | 0 |  |  |  | 0 | 0 | 0 | [5 empty] | 0 |  | 0 | 130.28 | 32.57 | 0 | 0 | 0 | 0 | 0 | 0 | 0 | 0 | 0 | [13 empty] | 0 | 0 | 1 | 1 |  |  |  | 1013 | ШТ | ШТ | 1 | [6 empty] | 60662224 | 90 | Материалы, отсутствующие в СНБ (Строительные) | 0 |  | 1 | 900 | Материалы, отсутствующие в СНБ (Строительные) | МР КА Строительные |  |  |  | 16 | 0 | 32.57 | 0 | 0 | 0 | 0 | 0 | 0 | 5 |  |  | 0 | 18 |  | 32.57 | [10 empty] | 0 | 0 | 0 |  |  |  |  | 0 | 0 |  |  |  |  | 1 |  | -608528246 | 2 | 3 | -2 | 0 | 0 | 0 | 130.28 | 130.28 | 0 | 0 |  | 1 | 1 | 0 |  | 0 | 1 | 0 | 0 | 0 | 0 | 130.28 |  |  |  |  | 0 | 0
17 | 1 |  |  | 27 | ТЦ_20.1.01.08_77_7719546987_06.07.2026_02_12.1 | Зажимы ответвительные герметичные P 70 (Нилед) | ШТ | 4 | 0 | 4 |  |  |  | 1664.16 | 1664.16 | 0 | 0 | 0 | 0 | 0 | 0 | 0 | 0 | 0 |  | 64111728 | 416.04 | 416.04 | 0 | 0 | 0 | 0 | 0 | 0 | 0 | 416.04 | 416.04 | 0 | 0 | 0 | 0 | 0 | 0 | 0 | 0 | 0 | 1 | 1 |  |  | 1 | 1 | 1 | 7.14 |  |  |  |  | 3 | 1 | ТЦ_20.1.01.08_77_7719546987_06.07.2026_02_12.1 |  |  | 900 | 0 |  | 0 | 90 | 0 | 1 | 1 | 1 | 1 | 1 | 1 |  | 0 | 0 |  |  |  | 0 | 0 | 0 | [5 empty] | 0 |  | 0 | 1664.16 | 416.04 | 0 | 0 | 0 | 0 | 0 | 0 | 0 | 0 | 0 | [13 empty] | 0 | 0 | 1 | 1 |  |  |  | 1013 | ШТ | ШТ | 1 | [6 empty] | 60662224 | 90 | Материалы, отсутствующие в СНБ (Строительные) | 0 |  | 1 | 900 | Материалы, отсутствующие в СНБ (Строительные) | МР КА Строительные |  |  |  | 16 | 378.22 | 416.04 | 0 | 0 | 0 | 0 | 0 | 0 | 5 |  |  | 0 | 18 |  | 416.04 | [10 empty] | 0 | 0 | 0 |  |  |  |  | 0 | 0 |  |  |  |  | 1 |  | 2038826098 | 2 | 3 | 3 | 0 | 0 | 0 | 1664.16 | 1664.16 | 0 | 0 |  | 1 | 1 | 0 |  | 0 | 1 | 0 | 0 | 0 | 0 | 1664.16 |  |  |  |  | 0 | 0
17 | 1 |  |  | 28 | ТЦ_20.1.01.05_77_7719546987_06.07.2026_02_13.1 | Зажим для временного заземления PC 481 (Нилед) | ШТ | 8 | 0 | 8 |  |  |  | 9665.52 | 9665.52 | 0 | 0 | 0 | 0 | 0 | 0 | 0 | 0 | 0 |  | 64111728 | 1208.19 | 1208.19 | 0 | 0 | 0 | 0 | 0 | 0 | 0 | 1208.19 | 1208.19 | 0 | 0 | 0 | 0 | 0 | 0 | 0 | 0 | 0 | 1 | 1 |  |  | 1 | 1 | 1 | 7.92 |  |  |  |  | 3 | 1 | ТЦ_20.1.01.05_77_7719546987_06.07.2026_02_13.1 |  |  | 900 | 0 |  | 0 | 90 | 0 | 1 | 1 | 1 | 1 | 1 | 1 |  | 0 | 0 |  |  |  | 0 | 0 | 0 | [5 empty] | 0 |  | 0 | 9665.52 | 1208.19 | 0 | 0 | 0 | 0 | 0 | 0 | 0 | 0 | 0 | [13 empty] | 0 | 0 | 1 | 1 |  |  |  | 1013 | ШТ | ШТ | 1 | [6 empty] | 60662224 | 90 | Материалы, отсутствующие в СНБ (Строительные) | 0 |  | 1 | 900 | Материалы, отсутствующие в СНБ (Строительные) | МР КА Строительные |  |  |  | 16 | 1103.13 | 1208.19 | 0 | 0 | 0 | 0 | 0 | 0 | 5 |  |  | 0 | 18 |  | 1208.19 | [10 empty] | 0 | 0 | 0 |  |  |  |  | 0 | 0 |  |  |  |  | 1 |  | -1687371605 | 2 | 3 | 3 | 0 | 0 | 0 | 9665.52 | 9665.52 | 0 | 0 |  | 1 | 1 | 0 |  | 0 | 1 | 0 | 0 | 0 | 0 | 9665.52 |  |  |  |  | 0 | 0
17 | 1 |  |  | 29 | ТЦ_20.1.01.05_77_7719546987_06.07.2026_02_31.1 | Ограничители перенапряжения OP 600/28 (Нилед) | ШТ | 3 | 0 | 3 |  |  |  | 11174.37 | 11174.37 | 0 | 0 | 0 | 0 | 0 | 0 | 0 | 0 | 0 |  | 64111728 | 3724.79 | 3724.79 | 0 | 0 | 0 | 0 | 0 | 0 | 0 | 3724.79 | 3724.79 | 0 | 0 | 0 | 0 | 0 | 0 | 0 | 0 | 0 | 1 | 1 |  |  | 1 | 1 | 1 | 1 |  |  |  |  | 3 | 1 | ТЦ_20.1.01.05_77_7719546987_06.07.2026_02_31.1 |  |  | 900 | 0 |  | 0 | 90 | 0 | 1 | 1 | 1 | 1 | 1 | 1 |  | 0 | 0 |  |  |  | 0 | 0 | 0 | [5 empty] | 0 |  | 0 | 11174.37 | 3724.79 | 0 | 0 | 0 | 0 | 0 | 0 | 0 | 0 | 0 | [13 empty] | 0 | 0 | 1 | 1 |  |  |  | 1013 | ШТ | ШТ | 1 | [6 empty] | 60662224 | 90 | Материалы, отсутствующие в СНБ (Строительные) | 0 |  | 1 | 900 | Материалы, отсутствующие в СНБ (Строительные) | МР КА Строительные |  |  |  | 16 | 0 | 3724.79 | 0 | 0 | 0 | 0 | 0 | 0 | 5 |  |  | 0 | 18 |  | 3724.79 | [10 empty] | 0 | 0 | 0 |  |  |  |  | 0 | 0 |  |  |  |  | 1 |  | -864140289 | 2 | 3 | -2 | 0 | 0 | 0 | 11174.37 | 11174.37 | 0 | 0 |  | 1 | 1 | 0 |  | 0 | 1 | 0 | 0 | 0 | 0 | 11174.37 |  |  |  |  | 0 | 0
17 | 1 |  |  |  | ТЦ_20.1.01.05_77_7719546987_14.05.2026_02_35.1 | Траверса ТН 9 | ШТ | 4 | 0 | 4 |  |  |  | 8320.76 | 8320.76 | 0 | 0 | 0 | 0 | 0 | 0 | 0 | 0 | 0 |  | -1 | 2080.19 | 2080.19 | 0 | 0 | 0 | 0 | 0 | 0 | 0 | 2080.19 | 2080.19 | 0 | 0 | 0 | 0 | 0 | 0 | 0 | 0 | 0 | 1 | 1 |  |  | 1 | 1 | 1 | 1 |  |  |  |  | 3 | 1 | ТЦ_20.1.01.05_77_7719546987_14.05.2026_02_35.1 |  |  | 900 | 0 |  | 0 | 90 | 0 | 1 | 1 | 1 | 1 | 1 | 1 |  | 0 | 0 |  |  |  | 0 | 0 | 0 | [5 empty] | 0 |  | 0 | 8320.76 | 2080.19 | 0 | 0 | 0 | 0 | 0 | 0 | 0 | 0 | 0 | [13 empty] | 0 | 0 | 1 | 1 |  |  |  | 1013 | ШТ | ШТ | 1 | [6 empty] | 60662224 | 90 | Материалы, отсутствующие в СНБ (Строительные) | 0 |  | 1 | 900 | Материалы, отсутствующие в СНБ (Строительные) | МР КА Строительные |  |  |  | 1040 | 0 | 2080.19 | 0 | 0 | 0 | 0 | 0 | 0 | 5 |  |  | 0 | 18 |  | 2080.19 | [10 empty] | 0 | 0 | 0 |  |  |  |  | 0 | 0 |  |  |  |  | 1 |  | -1355797011 | 2 | 3 | -2 | 0 | 0 | 0 | 8320.76 | 8320.76 | 0 | 0 |  | 1 | 1 | 0 |  | 0 | 1 | 0 | 0 | 0 | 0 | 8320.76 |  |  |  |  | 0 | 0
17 | 1 |  |  |  | ТЦ_20.1.01.05_77_7719546987_14.05.2026_02_36.1 | Изолятор штыревой НС18А | ШТ | 8 | 0 | 8 |  |  |  | 1849.04 | 1849.04 | 0 | 0 | 0 | 0 | 0 | 0 | 0 | 0 | 0 |  | -1 | 231.13 | 231.13 | 0 | 0 | 0 | 0 | 0 | 0 | 0 | 231.13 | 231.13 | 0 | 0 | 0 | 0 | 0 | 0 | 0 | 0 | 0 | 1 | 1 |  |  | 1 | 1 | 1 | 1 |  |  |  |  | 3 | 1 | ТЦ_20.1.01.05_77_7719546987_14.05.2026_02_36.1 |  |  | 900 | 0 |  | 0 | 90 | 0 | 1 | 1 | 1 | 1 | 1 | 1 |  | 0 | 0 |  |  |  | 0 | 0 | 0 | [5 empty] | 0 |  | 0 | 1849.04 | 231.13 | 0 | 0 | 0 | 0 | 0 | 0 | 0 | 0 | 0 | [13 empty] | 0 | 0 | 1 | 1 |  |  |  | 1013 | ШТ | ШТ | 1 | [6 empty] | 60662224 | 90 | Материалы, отсутствующие в СНБ (Строительные) | 0 |  | 1 | 900 | Материалы, отсутствующие в СНБ (Строительные) | МР КА Строительные |  |  |  | 1040 | 0 | 231.13 | 0 | 0 | 0 | 0 | 0 | 0 | 5 |  |  | 0 | 18 |  | 231.13 | [10 empty] | 0 | 0 | 0 |  |  |  |  | 0 | 0 |  |  |  |  | 1 |  | 249975627 | 2 | 3 | -2 | 0 | 0 | 0 | 1849.04 | 1849.04 | 0 | 0 |  | 1 | 1 | 0 |  | 0 | 1 | 0 | 0 | 0 | 0 | 1849.04 |  |  |  |  | 0 | 0
17 | 1 |  |  |  | ТЦ_20.1.01.05_77_7719546987_14.05.2026_02_37.1 | Колпачок К-5 | ШТ | 8 | 0 | 8 |  |  |  | 243.76 | 243.76 | 0 | 0 | 0 | 0 | 0 | 0 | 0 | 0 | 0 |  | -1 | 30.47 | 30.47 | 0 | 0 | 0 | 0 | 0 | 0 | 0 | 30.47 | 30.47 | 0 | 0 | 0 | 0 | 0 | 0 | 0 | 0 | 0 | 1 | 1 |  |  | 1 | 1 | 1 | 1 |  |  |  |  | 3 | 1 | ТЦ_20.1.01.05_77_7719546987_14.05.2026_02_37.1 |  |  | 900 | 0 |  | 0 | 90 | 0 | 1 | 1 | 1 | 1 | 1 | 1 |  | 0 | 0 |  |  |  | 0 | 0 | 0 | [5 empty] | 0 |  | 0 | 243.76 | 30.47 | 0 | 0 | 0 | 0 | 0 | 0 | 0 | 0 | 0 | [13 empty] | 0 | 0 | 1 | 1 |  |  |  | 1013 | ШТ | ШТ | 1 | [6 empty] | 60662224 | 90 | Материалы, отсутствующие в СНБ (Строительные) | 0 |  | 1 | 900 | Материалы, отсутствующие в СНБ (Строительные) | МР КА Строительные |  |  |  | 1040 | 0 | 30.47 | 0 | 0 | 0 | 0 | 0 | 0 | 5 |  |  | 0 | 18 |  | 30.47 | [10 empty] | 0 | 0 | 0 |  |  |  |  | 0 | 0 |  |  |  |  | 1 |  | -704062342 | 2 | 3 | -2 | 0 | 0 | 0 | 243.76 | 243.76 | 0 | 0 |  | 1 | 1 | 0 |  | 0 | 1 | 0 | 0 | 0 | 0 | 243.76 |  |  |  |  | 0 | 0
17 | 1 |  |  |  | ТЦ_20.1.01.05_77_7719546987_14.05.2026_02_38.1 | Хомут Х-10 | ШТ | 4 | 0 | 4 |  |  |  | 2412.16 | 2412.16 | 0 | 0 | 0 | 0 | 0 | 0 | 0 | 0 | 0 |  | -1 | 603.04 | 603.04 | 0 | 0 | 0 | 0 | 0 | 0 | 0 | 603.04 | 603.04 | 0 | 0 | 0 | 0 | 0 | 0 | 0 | 0 | 0 | 1 | 1 |  |  | 1 | 1 | 1 | 1 |  |  |  |  | 3 | 1 | ТЦ_20.1.01.05_77_7719546987_14.05.2026_02_38.1 |  |  | 900 | 0 |  | 0 | 90 | 0 | 1 | 1 | 1 | 1 | 1 | 1 |  | 0 | 0 |  |  |  | 0 | 0 | 0 | [5 empty] | 0 |  | 0 | 2412.16 | 603.04 | 0 | 0 | 0 | 0 | 0 | 0 | 0 | 0 | 0 | [13 empty] | 0 | 0 | 1 | 1 |  |  |  | 1013 | ШТ | ШТ | 1 | [6 empty] | 60662224 | 90 | Материалы, отсутствующие в СНБ (Строительные) | 0 |  | 1 | 900 | Материалы, отсутствующие в СНБ (Строительные) | МР КА Строительные |  |  |  | 1040 | 0 | 603.04 | 0 | 0 | 0 | 0 | 0 | 0 | 5 |  |  | 0 | 18 |  | 603.04 | [10 empty] | 0 | 0 | 0 |  |  |  |  | 0 | 0 |  |  |  |  | 1 |  | 1924730448 | 2 | 3 | -2 | 0 | 0 | 0 | 2412.16 | 2412.16 | 0 | 0 |  | 1 | 1 | 0 |  | 0 | 1 | 0 | 0 | 0 | 0 | 2412.16 |  |  |  |  | 0 | 0
17 | 1 |  |  |  | ТЦ_20.1.01.05_77_7719546987_14.05.2026_02_39.1 | Зажим ответвительный N 70 | ШТ | 26 | 0 | 26 |  |  |  | 16180.32 | 16180.32 | 0 | 0 | 0 | 0 | 0 | 0 | 0 | 0 | 0 |  | -1 | 622.32 | 622.32 | 0 | 0 | 0 | 0 | 0 | 0 | 0 | 622.32 | 622.32 | 0 | 0 | 0 | 0 | 0 | 0 | 0 | 0 | 0 | 1 | 1 |  |  | 1 | 1 | 1 | 1 |  |  |  |  | 3 | 1 | ТЦ_20.1.01.05_77_7719546987_14.05.2026_02_39.1 |  |  | 900 | 0 |  | 0 | 90 | 0 | 1 | 1 | 1 | 1 | 1 | 1 |  | 0 | 0 |  |  |  | 0 | 0 | 0 | [5 empty] | 0 |  | 0 | 16180.32 | 622.32 | 0 | 0 | 0 | 0 | 0 | 0 | 0 | 0 | 0 | [13 empty] | 0 | 0 | 1 | 1 |  |  |  | 1013 | ШТ | ШТ | 1 | [6 empty] | 60662224 | 90 | Материалы, отсутствующие в СНБ (Строительные) | 0 |  | 1 | 900 | Материалы, отсутствующие в СНБ (Строительные) | МР КА Строительные |  |  |  | 1040 | 0 | 622.32 | 0 | 0 | 0 | 0 | 0 | 0 | 5 |  |  | 0 | 18 |  | 622.32 | [10 empty] | 0 | 0 | 0 |  |  |  |  | 0 | 0 |  |  |  |  | 1 |  | 156612541 | 2 | 3 | -2 | 0 | 0 | 0 | 16180.32 | 16180.32 | 0 | 0 |  | 1 | 1 | 0 |  | 0 | 1 | 0 | 0 | 0 | 0 | 16180.32 |  |  |  |  | 0 | 0
17 | 1 |  |  | 30 | ТЦ_20.1.01.05_77_7719546987_06.07.2026_02_20.1 | Гофрированная двустенная труба d 63 DKC | м | 5 | 0 | 5 |  |  |  | 2547.7 | 2547.7 | 0 | 0 | 0 | 0 | 0 | 0 | 0 | 0 | 0 |  | 64111728 | 509.54 | 509.54 | 0 | 0 | 0 | 0 | 0 | 0 | 0 | 509.54 | 509.54 | 0 | 0 | 0 | 0 | 0 | 0 | 0 | 0 | 0 | 1 | 1 |  |  | 1 | 1 | 1 | 1 |  |  |  |  | 3 | 1 | ТЦ_20.1.01.05_77_7719546987_06.07.2026_02_20.1 |  |  | 900 | 0 |  | 0 | 90 | 0 | 1 | 1 | 1 | 1 | 1 | 1 |  | 0 | 0 |  |  |  | 0 | 0 | 0 | [5 empty] | 0 |  | 0 | 2547.7 | 509.54 | 0 | 0 | 0 | 0 | 0 | 0 | 0 | 0 | 0 | [13 empty] | 0 | 0 | 1 | 1 |  |  |  | 1003 | м | м | 1 | [6 empty] | 60662224 | 90 | Материалы, отсутствующие в СНБ (Строительные) | 0 |  | 1 | 900 | Материалы, отсутствующие в СНБ (Строительные) | МР КА Строительные |  |  |  | 16 | 0 | 509.54 | 0 | 0 | 0 | 0 | 0 | 0 | 5 |  |  | 0 | 18 |  | 509.54 | [10 empty] | 0 | 0 | 0 |  |  |  |  | 0 | 0 |  |  |  |  | 1 |  | -945460083 | 2 | 3 | -2 | 0 | 0 | 0 | 2547.7 | 2547.7 | 0 | 0 |  | 1 | 1 | 0 |  | 0 | 1 | 0 | 0 | 0 | 0 | 2547.7 |  |  |  |  | 0 | 0
17 | 1 |  |  |  | ТЦ_20.1.01.15_77_7719546987_06.02.2026_02_19.1 | Наконечник медный луженный ТМЛ-70 | ШТ | 4 | 0 | 4 |  |  |  | 1256.52 | 1256.52 | 0 | 0 | 0 | 0 | 0 | 0 | 0 | 0 | 0 |  | -1 | 314.13 | 314.13 | 0 | 0 | 0 | 0 | 0 | 0 | 0 | 314.13 | 314.13 | 0 | 0 | 0 | 0 | 0 | 0 | 0 | 0 | 0 | 1 | 1 |  |  | 1 | 1 | 1 | 1 |  |  |  |  | 3 | 1 | ТЦ_20.1.01.15_77_7719546987_06.02.2026_02_19.1 |  |  | 900 | 0 |  | 0 | 90 | 0 | 1 | 1 | 1 | 1 | 1 | 1 |  | 0 | 0 |  |  |  | 0 | 0 | 0 | [5 empty] | 0 |  | 0 | 1256.52 | 314.13 | 0 | 0 | 0 | 0 | 0 | 0 | 0 | 0 | 0 | [13 empty] | 0 | 0 | 1 | 1 |  |  |  | 1013 | ШТ | ШТ | 1 | [6 empty] | 60662224 | 90 | Материалы, отсутствующие в СНБ (Строительные) | 0 |  | 1 | 900 | Материалы, отсутствующие в СНБ (Строительные) | МР КА Строительные |  |  |  | 1040 | 0 | 314.13 | 0 | 0 | 0 | 0 | 0 | 0 | 5 |  |  | 0 | 18 |  | 314.13 | [10 empty] | 0 | 0 | 0 |  |  |  |  | 0 | 0 |  |  |  |  | 1 |  | -1040999895 | 2 | 3 | -2 | 0 | 0 | 0 | 1256.52 | 1256.52 | 0 | 0 |  | 1 | 1 | 0 |  | 0 | 1 | 0 | 0 | 0 | 0 | 1256.52 |  |  |  |  | 0 | 0
17 | 1 |  |  |  | ТЦ_20.1.01.15_77_7719546987_14.05.2026_02_26.1 | Кронштейны CA-16 | ШТ | 38 | 0 | 38 |  |  |  | 1862 | 1862 | 0 | 0 | 0 | 0 | 0 | 0 | 0 | 0 | 0 |  | -1 | 49 | 49 | 0 | 0 | 0 | 0 | 0 | 0 | 0 | 49 | 49 | 0 | 0 | 0 | 0 | 0 | 0 | 0 | 0 | 0 | 1 | 1 |  |  | 1 | 1 | 1 | 1 |  |  |  |  | 3 | 1 | ТЦ_20.1.01.15_77_7719546987_14.05.2026_02_26.1 |  |  | 900 | 0 |  | 0 | 90 | 0 | 1 | 1 | 1 | 1 | 1 | 1 |  | 0 | 0 |  |  |  | 0 | 0 | 0 | [5 empty] | 0 |  | 0 | 1862 | 49 | 0 | 0 | 0 | 0 | 0 | 0 | 0 | 0 | 0 | [13 empty] | 0 | 0 | 1 | 1 |  |  |  | 1013 | ШТ | ШТ | 1 | [6 empty] | 60662224 | 90 | Материалы, отсутствующие в СНБ (Строительные) | 0 |  | 1 | 900 | Материалы, отсутствующие в СНБ (Строительные) | МР КА Строительные |  |  |  | 1040 | 0 | 49 | 0 | 0 | 0 | 0 | 0 | 0 | 5 |  |  | 0 | 18 |  | 49 | [10 empty] | 0 | 0 | 0 |  |  |  |  | 0 | 0 |  |  |  |  | 1 |  | -515649405 | 2 | 3 | -2 | 0 | 0 | 0 | 1862 | 1862 | 0 | 0 |  | 1 | 1 | 0 |  | 0 | 1 | 0 | 0 | 0 | 0 | 1862 |  |  |  |  | 0 | 0
17 | 1 |  |  |  | ТЦ_20.1.01.15_77_7719546987_14.05.2026_02_25.1 | Зажимы анкерные для СИП 4 DN 123 (Нилед) | ШТ | 38 | 0 | 38 |  |  |  | 5908.62 | 5908.62 | 0 | 0 | 0 | 0 | 0 | 0 | 0 | 0 | 0 |  | -1 | 155.49 | 155.49 | 0 | 0 | 0 | 0 | 0 | 0 | 0 | 155.49 | 155.49 | 0 | 0 | 0 | 0 | 0 | 0 | 0 | 0 | 0 | 1 | 1 |  |  | 1 | 1 | 1 | 1 |  |  |  |  | 3 | 1 | ТЦ_20.1.01.15_77_7719546987_14.05.2026_02_25.1 |  |  | 900 | 0 |  | 0 | 90 | 0 | 1 | 1 | 1 | 1 | 1 | 1 |  | 0 | 0 |  |  |  | 0 | 0 | 0 | [5 empty] | 0 |  | 0 | 5908.62 | 155.49 | 0 | 0 | 0 | 0 | 0 | 0 | 0 | 0 | 0 | [13 empty] | 0 | 0 | 1 | 1 |  |  |  | 1013 | ШТ | ШТ | 1 | [6 empty] | 60662224 | 90 | Материалы, отсутствующие в СНБ (Строительные) | 0 |  | 1 | 900 | Материалы, отсутствующие в СНБ (Строительные) | МР КА Строительные |  |  |  | 1040 | 0 | 155.49 | 0 | 0 | 0 | 0 | 0 | 0 | 5 |  |  | 0 | 18 |  | 155.49 | [10 empty] | 0 | 0 | 0 |  |  |  |  | 0 | 0 |  |  |  |  | 1 |  | -1463191416 | 2 | 3 | -2 | 0 | 0 | 0 | 5908.62 | 5908.62 | 0 | 0 |  | 1 | 1 | 0 |  | 0 | 1 | 0 | 0 | 0 | 0 | 5908.62 |  |  |  |  | 0 | 0
17 | 1 |  |  |  | 20.2.02.04-0001 | Колпачки герметичные для защиты жил площадью поперечного сечения от 6 до 35 мм2 | 100 ШТ | 1.36 | 0 | 1.36 |  |  |  | 2973.56 | 2973.56 | 0 | 0 | 0 | 0 | 0 | 0 | 0 | 0 | 0 |  | -1 | 1669.04 | 1669.04 | 0 | 0 | 0 | 0 | 0 | 0 | 0 | 1669.04 | 1669.04 | 0 | 0 | 0 | 0 | 0 | 0 | 0 | 0 | 0 | 1 | 1 |  |  | 1 | 1 | 1 | 1.31 |  |  |  |  | 3 | 2 | ФСБЦ-2022, 20.2.02.04-0001, приказ Минстроя России от 18.05.2022 г. № 378/пр |  |  | 500002 | 0 | 20.2.02.04-0001 | 1 | 12 | 0 | 1 | 1 | 1 | 1 | 1 | 1 |  | 0 | 0 |  |  |  | 0 | 0 | 0 | [5 empty] | 0 |  | 0 | 2973.56 | 2186.44 | 0 | 0 | 0 | 0 | 0 | 0 | 0 | 0 | 0 | [13 empty] | 0 | 0 | 1 | 1 |  |  |  | 1013 | 100 ШТ | 100 ШТ | 1 | [6 empty] | 60661722 | 12 | Материалы монтажные | 0 |  | 2 | 500002 | Материалы и конструкции ( монтажные ) по ценникам и каталогам | ФССЦм |  |  |  | 1024 | 1669.04 | 1669.04 | 0 | 0 | 0 | 0 | 0 | 0 | [17 empty] | 0 | 0 | 0 |  |  |  |  | 0 | 0 |  |  |  |  | 1 |  | -375000609 | 2 | 1 | 2 | 0 | 0 | 0 | 2973.56 | 0 | 2973.56 | 0 |  | 0 | 0 | 0 |  | 0 | 1 | 0 | 0 | 0 | 0 | [5 empty] | 0 | 0
17 | 1 |  |  |  | ТЦ_20.1.01.15_77_7719546987_14.05.2026_02_27.1 | Зажимы ответвительные герметичные P 645 (Нилед) | ШТ | 152 | 0 | 152 |  |  |  | 60198.08 | 60198.08 | 0 | 0 | 0 | 0 | 0 | 0 | 0 | 0 | 0 |  | -1 | 396.04 | 396.04 | 0 | 0 | 0 | 0 | 0 | 0 | 0 | 396.04 | 396.04 | 0 | 0 | 0 | 0 | 0 | 0 | 0 | 0 | 0 | 1 | 1 |  |  | 1 | 1 | 1 | 1 |  |  |  |  | 3 | 1 | ТЦ_20.1.01.15_77_7719546987_14.05.2026_02_27.1 |  |  | 900 | 0 |  | 0 | 90 | 0 | 1 | 1 | 1 | 1 | 1 | 1 |  | 0 | 0 |  |  |  | 0 | 0 | 0 | [5 empty] | 0 |  | 0 | 60198.08 | 396.04 | 0 | 0 | 0 | 0 | 0 | 0 | 0 | 0 | 0 | [13 empty] | 0 | 0 | 1 | 1 |  |  |  | 1013 | ШТ | ШТ | 1 | [6 empty] | 60662224 | 90 | Материалы, отсутствующие в СНБ (Строительные) | 0 |  | 1 | 900 | Материалы, отсутствующие в СНБ (Строительные) | МР КА Строительные |  |  |  | 1040 | 0 | 396.04 | 0 | 0 | 0 | 0 | 0 | 0 | 5 |  |  | 0 | 18 |  | 396.04 | [10 empty] | 0 | 0 | 0 |  |  |  |  | 0 | 0 |  |  |  |  | 1 |  | -346904699 | 2 | 3 | -2 | 0 | 0 | 0 | 60198.08 | 60198.08 | 0 | 0 |  | 1 | 1 | 0 |  | 0 | 1 | 0 | 0 | 0 | 0 | 60198.08 |  |  |  |  | 0 | 0
17 | 1 |  |  |  | ТЦ_20.1.01.15_77_7719546987_14.05.2026_02_24.1 | Колпачки изолирующие CE 6-35 (Нилед) | ШТ | 152 | 0 | 152 |  |  |  | 6067.84 | 6067.84 | 0 | 0 | 0 | 0 | 0 | 0 | 0 | 0 | 0 |  | -1 | 39.92 | 39.92 | 0 | 0 | 0 | 0 | 0 | 0 | 0 | 39.92 | 39.92 | 0 | 0 | 0 | 0 | 0 | 0 | 0 | 0 | 0 | 1 | 1 |  |  | 1 | 1 | 1 | 1 |  |  |  |  | 3 | 1 | ТЦ_20.1.01.15_77_7719546987_14.05.2026_02_24.1 |  |  | 900 | 0 |  | 0 | 90 | 0 | 1 | 1 | 1 | 1 | 1 | 1 |  | 0 | 0 |  |  |  | 0 | 0 | 0 | [5 empty] | 0 |  | 0 | 6067.84 | 39.92 | 0 | 0 | 0 | 0 | 0 | 0 | 0 | 0 | 0 | [13 empty] | 0 | 0 | 1 | 1 |  |  |  | 1013 | ШТ | ШТ | 1 | [6 empty] | 60662224 | 90 | Материалы, отсутствующие в СНБ (Строительные) | 0 |  | 1 | 900 | Материалы, отсутствующие в СНБ (Строительные) | МР КА Строительные |  |  |  | 1040 | 0 | 39.92 | 0 | 0 | 0 | 0 | 0 | 0 | 5 |  |  | 0 | 18 |  | 39.92 | [10 empty] | 0 | 0 | 0 |  |  |  |  | 0 | 0 |  |  |  |  | 1 |  | -1946841117 | 2 | 3 | -2 | 0 | 0 | 0 | 6067.84 | 6067.84 | 0 | 0 |  | 1 | 1 | 0 |  | 0 | 1 | 0 | 0 | 0 | 0 | 6067.84 |  |  |  |  | 0 | 0
17 | 1 |  |  | 31 | ТЦ_20.1.01.05_77_7719546987_06.07.2026_02_14.1 | Наконечники изолированные для СИП 2 CPTAUR 70 (Нилед) | ШТ | 4 | 0 | 4 |  |  |  | 2170.6 | 2170.6 | 0 | 0 | 0 | 0 | 0 | 0 | 0 | 0 | 0 |  | 64111728 | 542.65 | 542.65 | 0 | 0 | 0 | 0 | 0 | 0 | 0 | 542.65 | 542.65 | 0 | 0 | 0 | 0 | 0 | 0 | 0 | 0 | 0 | 1 | 1 |  |  | 1 | 1 | 1 | 1 |  |  |  |  | 3 | 1 | ТЦ_20.1.01.05_77_7719546987_06.07.2026_02_14.1 |  |  | 900 | 0 |  | 0 | 90 | 0 | 1 | 1 | 1 | 1 | 1 | 1 |  | 0 | 0 |  |  |  | 0 | 0 | 0 | [5 empty] | 0 |  | 0 | 2170.6 | 542.65 | 0 | 0 | 0 | 0 | 0 | 0 | 0 | 0 | 0 | [13 empty] | 0 | 0 | 1 | 1 |  |  |  | 1013 | ШТ | ШТ | 1 | [6 empty] | 60662224 | 90 | Материалы, отсутствующие в СНБ (Строительные) | 0 |  | 1 | 900 | Материалы, отсутствующие в СНБ (Строительные) | МР КА Строительные |  |  |  | 16 | 0 | 542.65 | 0 | 0 | 0 | 0 | 0 | 0 | 5 |  |  | 0 | 18 |  | 542.65 | [10 empty] | 0 | 0 | 0 |  |  |  |  | 0 | 0 |  |  |  |  | 1 |  | -1818287253 | 2 | 3 | -2 | 0 | 0 | 0 | 2170.6 | 2170.6 | 0 | 0 |  | 1 | 1 | 0 |  | 0 | 1 | 0 | 0 | 0 | 0 | 2170.6 |  |  |  |  | 0 | 0
17 | 1 |  |  |  | ТЦ_20.1.01.05_77_7719546987_14.05.2026_02_41.1 | Наконечник ТМЛ-70-10-12 | ШТ | 4 | 0 | 4 |  |  |  | 1256.52 | 1256.52 | 0 | 0 | 0 | 0 | 0 | 0 | 0 | 0 | 0 |  | -1 | 314.13 | 314.13 | 0 | 0 | 0 | 0 | 0 | 0 | 0 | 314.13 | 314.13 | 0 | 0 | 0 | 0 | 0 | 0 | 0 | 0 | 0 | 1 | 1 |  |  | 1 | 1 | 1 | 1 |  |  |  |  | 3 | 1 | ТЦ_20.1.01.05_77_7719546987_14.05.2026_02_41.1 |  |  | 900 | 0 |  | 0 | 90 | 0 | 1 | 1 | 1 | 1 | 1 | 1 |  | 0 | 0 |  |  |  | 0 | 0 | 0 | [5 empty] | 0 |  | 0 | 1256.52 | 314.13 | 0 | 0 | 0 | 0 | 0 | 0 | 0 | 0 | 0 | [13 empty] | 0 | 0 | 1 | 1 |  |  |  | 1013 | ШТ | ШТ | 1 | [6 empty] | 60662224 | 90 | Материалы, отсутствующие в СНБ (Строительные) | 0 |  | 1 | 900 | Материалы, отсутствующие в СНБ (Строительные) | МР КА Строительные |  |  |  | 1040 | 0 | 314.13 | 0 | 0 | 0 | 0 | 0 | 0 | 5 |  |  | 0 | 18 |  | 314.13 | [10 empty] | 0 | 0 | 0 |  |  |  |  | 0 | 0 |  |  |  |  | 1 |  | 2015945335 | 2 | 3 | -2 | 0 | 0 | 0 | 1256.52 | 1256.52 | 0 | 0 |  | 1 | 1 | 0 |  | 0 | 1 | 0 | 0 | 0 | 0 | 1256.52 |  |  |  |  | 0 | 0
17 | 1 |  |  |  | ТЦ_20.1.01.05_77_7719546987_14.05.2026_02_42.1 | Гофрированная двустенная труба d 63 DKC | ШТ | 5 | 0 | 5 |  |  |  | 2547.7 | 2547.7 | 0 | 0 | 0 | 0 | 0 | 0 | 0 | 0 | 0 |  | -1 | 509.54 | 509.54 | 0 | 0 | 0 | 0 | 0 | 0 | 0 | 509.54 | 509.54 | 0 | 0 | 0 | 0 | 0 | 0 | 0 | 0 | 0 | 1 | 1 |  |  | 1 | 1 | 1 | 1 |  |  |  |  | 3 | 1 | ТЦ_20.1.01.05_77_7719546987_14.05.2026_02_42.1 |  |  | 900 | 0 |  | 0 | 90 | 0 | 1 | 1 | 1 | 1 | 1 | 1 |  | 0 | 0 |  |  |  | 0 | 0 | 0 | [5 empty] | 0 |  | 0 | 2547.7 | 509.54 | 0 | 0 | 0 | 0 | 0 | 0 | 0 | 0 | 0 | [13 empty] | 0 | 0 | 1 | 1 |  |  |  | 1013 | ШТ | ШТ | 1 | [6 empty] | 60662224 | 90 | Материалы, отсутствующие в СНБ (Строительные) | 0 |  | 1 | 900 | Материалы, отсутствующие в СНБ (Строительные) | МР КА Строительные |  |  |  | 1040 | 0 | 509.54 | 0 | 0 | 0 | 0 | 0 | 0 | 5 |  |  | 0 | 18 |  | 509.54 | [10 empty] | 0 | 0 | 0 |  |  |  |  | 0 | 0 |  |  |  |  | 1 |  | -1556895722 | 2 | 3 | -2 | 0 | 0 | 0 | 2547.7 | 2547.7 | 0 | 0 |  | 1 | 1 | 0 |  | 0 | 1 | 0 | 0 | 0 | 0 | 2547.7 |  |  |  |  | 0 | 0
17 | 1 |  |  |  | ТЦ_20.1.01.05_77_7719546987_14.05.2026_02_33.1 | Короб на кабель металлический антивандальный | ШТ | 1 | 0 | 1 |  |  |  | 31366.24 | 31366.24 | 0 | 0 | 0 | 0 | 0 | 0 | 0 | 0 | 0 |  | -1 | 31366.24 | 31366.24 | 0 | 0 | 0 | 0 | 0 | 0 | 0 | 31366.24 | 31366.24 | 0 | 0 | 0 | 0 | 0 | 0 | 0 | 0 | 0 | 1 | 1 |  |  | 1 | 1 | 1 | 1 |  |  |  |  | 3 | 1 | ТЦ_20.1.01.05_77_7719546987_14.05.2026_02_33.1 |  |  | 900 | 0 |  | 0 | 90 | 0 | 1 | 1 | 1 | 1 | 1 | 1 |  | 0 | 0 |  |  |  | 0 | 0 | 0 | [5 empty] | 0 |  | 0 | 31366.24 | 31366.24 | 0 | 0 | 0 | 0 | 0 | 0 | 0 | 0 | 0 | [13 empty] | 0 | 0 | 1 | 1 |  |  |  | 1013 | ШТ | ШТ | 1 | [6 empty] | 60662224 | 90 | Материалы, отсутствующие в СНБ (Строительные) | 0 |  | 1 | 900 | Материалы, отсутствующие в СНБ (Строительные) | МР КА Строительные |  |  |  | 1040 | 0 | 31366.24 | 0 | 0 | 0 | 0 | 0 | 0 | 5 |  |  | 0 | 18 |  | 31366.24 | [10 empty] | 0 | 0 | 0 |  |  |  |  | 0 | 0 |  |  |  |  | 1 |  | 1088031549 | 2 | 3 | -2 | 0 | 0 | 0 | 31366.24 | 31366.24 | 0 | 0 |  | 1 | 1 | 0 |  | 0 | 1 | 0 | 0 | 0 | 0 | 31366.24 |  |  |  |  | 0 | 0
17 | 1 |  |  |  | ТЦ_20.1.01.05_77_7719546987_14.05.2026_02_32.1 | Кронштейн для крепления кабеля | ШТ | 4 | 0 | 4 |  |  |  | 833.6 | 833.6 | 0 | 0 | 0 | 0 | 0 | 0 | 0 | 0 | 0 |  | -1 | 208.4 | 208.4 | 0 | 0 | 0 | 0 | 0 | 0 | 0 | 208.4 | 208.4 | 0 | 0 | 0 | 0 | 0 | 0 | 0 | 0 | 0 | 1 | 1 |  |  | 1 | 1 | 1 | 1 |  |  |  |  | 3 | 1 | ТЦ_20.1.01.05_77_7719546987_14.05.2026_02_32.1 |  |  | 900 | 0 |  | 0 | 90 | 0 | 1 | 1 | 1 | 1 | 1 | 1 |  | 0 | 0 |  |  |  | 0 | 0 | 0 | [5 empty] | 0 |  | 0 | 833.6 | 208.4 | 0 | 0 | 0 | 0 | 0 | 0 | 0 | 0 | 0 | [13 empty] | 0 | 0 | 1 | 1 |  |  |  | 1013 | ШТ | ШТ | 1 | [6 empty] | 60662224 | 90 | Материалы, отсутствующие в СНБ (Строительные) | 0 |  | 1 | 900 | Материалы, отсутствующие в СНБ (Строительные) | МР КА Строительные |  |  |  | 1040 | 0 | 208.4 | 0 | 0 | 0 | 0 | 0 | 0 | 5 |  |  | 0 | 18 |  | 208.4 | [10 empty] | 0 | 0 | 0 |  |  |  |  | 0 | 0 |  |  |  |  | 1 |  | 558649938 | 2 | 3 | -2 | 0 | 0 | 0 | 833.6 | 833.6 | 0 | 0 |  | 1 | 1 | 0 |  | 0 | 1 | 0 | 0 | 0 | 0 | 833.6 |  |  |  |  | 0 | 0
17 | 1 |  |  | 32 | ТЦ_20.1.01.02_77_7720302216_25.05.2026_02_7.1 | Автоматический выключатель ВА 57-35 250 А | ШТ | 1 | 0 | 1 |  |  |  | 15338.76 | 15338.76 | 0 | 0 | 0 | 0 | 0 | 0 | 0 | 0 | 0 |  | 64111728 | 15338.76 | 15338.76 | 0 | 0 | 0 | 0 | 0 | 0 | 0 | 15338.76 | 15338.76 | 0 | 0 | 0 | 0 | 0 | 0 | 0 | 0 | 0 | 1 | 1 |  |  | 1 | 1 | 1 | 1 |  |  |  |  | 3 | 1 | ТЦ_20.1.01.02_77_7720302216_25.05.2026_02_7.1 |  |  | 900 | 0 |  | 0 | 90 | 0 | 1 | 1 | 1 | 1 | 1 | 1 |  | 0 | 0 |  |  |  | 0 | 0 | 0 | [5 empty] | 0 |  | 0 | 15338.76 | 15338.76 | 0 | 0 | 0 | 0 | 0 | 0 | 0 | 0 | 0 | [13 empty] | 0 | 0 | 1 | 1 |  |  |  | 1013 | ШТ | ШТ | 1 | [6 empty] | 60662224 | 90 | Материалы, отсутствующие в СНБ (Строительные) | 0 |  | 1 | 900 | Материалы, отсутствующие в СНБ (Строительные) | МР КА Строительные |  |  |  | 16 | 0 | 15338.76 | 0 | 0 | 0 | 0 | 0 | 0 | 5 |  |  | 0 | 18 |  | 15338.76 | [10 empty] | 0 | 0 | 0 |  |  |  |  | 0 | 0 |  |  |  |  | 1 |  | -742239009 | 2 | 3 | -2 | 0 | 0 | 0 | 15338.76 | 15338.76 | 0 | 0 |  | 1 | 1 | 0 |  | 0 | 1 | 0 | 0 | 0 | 0 | 15338.76 |  |  |  |  | 0 | 0
51 | 1 | 4 | 201 |  | Новый раздел | Материалы | 0 | [6 empty] | 113597.06 | 113597.06 | 0 | 0 | 0 | 0 | 0 | 0 | 0 | 0 | 0 |  |  | 113597.06 | 113597.06 | 0 | 0 | 0 | 0 | 0 | 0 | 0 | 0 | 0 |  |  | 0 | 0 | 0 | 113597.06 | 113597.06 | 0 | 0 | 113597.06 | 113597.06 | 0 | 113597.06 | 0 | 0 | 0 | 0 | 0 | [19 empty] | 0 | 0 | 0 | 113597.06 | 113597.06 | 0 | 0 | 113597.06 | 113597.06 | 0 | 113597.06 | 0 | 0 | 0 | 0 | 0 | [114 empty] | 0
50 | 0 | 0 | 1 | 201 | 113597.06 | ПЗ | Прямые затраты |  |  | 201 | 1 | 3 |  | 2 | [7 empty] | 244415.35 | 1 | 244415.35
50 | 0 | 0 | 1 | 202 | 113597.06 | СтМатОб | Стоимость материальных ресурсов (всего) |  |  | 202 | 2 | 3 |  | 2 | [7 empty] | 244415.35 | 1 | 244415.35
50 | 0 | 0 | 1 | 222 | 0 | СтМатОбЗак | Стоимость материалов и оборудования заказчика |  |  | 222 | 3 | 3 |  | 2 | [7 empty] | 0 | 1 | 0
50 | 0 | 0 | 1 | 225 | 113597.06 | СтМатОбПод | Стоимость материалов и оборудования подрядчика |  |  | 225 | 4 | 3 |  | 2 | [7 empty] | 244415.35 | 1 | 244415.35
50 | 0 | 0 | 1 | 226 | 113597.06 | СтМат | Стоимость материалов (всего) |  |  | 226 | 5 | 3 |  | 2 | [7 empty] | 244415.35 | 1 | 244415.35
50 | 0 | 0 | 1 | 227 | 0 | СтМатЗак | Стоимость материалов заказчика |  |  | 227 | 6 | 3 |  | 2 | [7 empty] | 0 | 1 | 0
50 | 0 | 0 | 1 | 228 | 113597.06 | СтМатПод | Стоимость материалов подрядчика |  |  | 228 | 7 | 3 |  | 2 | [7 empty] | 244415.35 | 1 | 244415.35
50 | 0 | 0 | 1 | 216 | 0 | Оборуд | Стоимость оборудования (всего) |  |  | 216 | 8 | 3 |  | 2 | [7 empty] | 0 | 1 | 0
50 | 0 | 0 | 1 | 223 | 0 | ОборудЗак | Стоимость оборудования заказчика |  |  | 223 | 9 | 3 |  | 2 | [7 empty] | 0 | 1 | 0
50 | 0 | 0 | 1 | 229 | 0 | ОборудПод | Стоимость оборудования подрядчика |  |  | 229 | 10 | 3 |  | 2 | [7 empty] | 0 | 1 | 0
50 | 0 | 0 | 1 | 203 | 0 | ЭММ | Эксплуатация машин |  |  | 203 | 11 | 3 |  | 2 | [7 empty] | 0 | 1 | 0
50 | 0 | 0 | 1 | 231 | 0 | ЭММсНРиСП | Эксплуатация машин по ТСН-2001.16 |  |  | 231 | 12 | 3 |  | 2 | [7 empty] | 0 | 1 | 0
50 | 0 | 0 | 1 | 204 | 0 | ЗПМ | ЗП машинистов |  |  | 204 | 13 | 3 |  | 2 | [7 empty] | 0 | 1 | 0
50 | 0 | 0 | 1 | 205 | 0 | ОЗП | Основная ЗП рабочих |  |  | 205 | 14 | 3 |  | 2 | [7 empty] | 0 | 1 | 0
50 | 0 | 0 | 1 | 232 | 0 | ОЗПсНРиСП | Основная ЗП рабочих по ТСН-2001.16 |  |  | 232 | 15 | 3 |  | 2 | [7 empty] | 0 | 1 | 0
50 | 0 | 0 | 1 | 214 | 113597.06 | Строит | Строительные работы с НР и СП |  |  | 214 | 16 | 3 |  | 2 | [7 empty] | 244415.35 | 1 | 244415.35
50 | 0 | 0 | 1 | 215 | 0 | Монтаж | Монтажные работы с НР и СП |  |  | 215 | 17 | 3 |  | 2 | [7 empty] | 0 | 1 | 0
50 | 0 | 0 | 1 | 217 | 0 | Прочие | Прочие работы с НР и СП |  |  | 217 | 18 | 3 |  | 2 | [7 empty] | 0 | 1 | 0
50 | 0 | 0 | 1 | 230 | 0 | ПрочиеЗатр | Прочие затраты по ТСН-2001.16 |  |  | 230 | 19 | 3 |  | 2 | [7 empty] | 0 | 1 | 0
50 | 0 | 0 | 1 | 206 | 0 | ВозврМат | Возврат материалов |  |  | 206 | 20 | 3 |  | 2 | [7 empty] | 0 | 1 | 0
50 | 0 | 0 | 1 | 207 | 0 | ТрудСтр | Трудозатраты строителей |  |  | 207 | 21 | 3 |  | 7 | [7 empty] | 0 | 1 | 0
50 | 0 | 0 | 1 | 208 | 0 | ТрудМаш | Трудозатраты машинистов |  |  | 208 | 22 | 3 |  | 7 | [7 empty] | 0 | 1 | 0
50 | 0 | 0 | 1 | 209 | 0 | ТранспМат | Транспорт материалов |  |  | 209 | 23 | 3 |  | 2 | [7 empty] | 0 | 1 | 0
50 | 0 | 0 | 1 | 233 | 0 | Перевозка | Перевозка грузов |  |  | 233 | 24 | 3 |  | 2 | [7 empty] | 0 | 1 | 0
50 | 0 | 0 | 1 | 210 | 0 | НР | Накладные расходы |  |  | 210 | 25 | 3 |  | 2 | [7 empty] | 0 | 1 | 0
50 | 0 | 0 | 1 | 211 | 0 | СмПриб | Сметная прибыль |  |  | 211 | 26 | 3 |  | 2 | [7 empty] | 0 | 1 | 0
50 | 0 | 0 | 1 | 224 | 113597.06 | Всего | Всего с НР и СП |  |  | 224 | 27 | 3 |  | 2 | [7 empty] | 244415.35 | 1 | 244415.35
51 | 1 | 3 | 20 |  | 02-01-01 | Строительство ВЛ - 0,4 кВ | 0 | [6 empty] | 182108.64 | 129888.03 | 1434.42 | 1729.2 | 49056.99 | 0 | 61.8436 | 2.8083 | 0 | 50207.75 | 27339.97 | [15 empty] | 0 | 0 | 0 | 259656.36 | 178163.22 | 81493.14 | 0 | 129888.03 | 129888.03 | 0 | 129888.03 | 0 | 0 | 0 | 0 | 0 | [149 empty] | 0
50 | 0 | 0 | 1 | 201 | 182108.64 | ПЗ | Прямые затраты |  |  | 201 | 1 | 3 |  | 2 | [7 empty] | 344356.9 | 1 | 344356.9
50 | 0 | 0 | 1 | 202 | 129888.03 | СтМатОб | Стоимость материальных ресурсов (всего) |  |  | 202 | 2 | 3 |  | 2 | [7 empty] | 253129.62 | 1 | 253129.62
50 | 0 | 0 | 1 | 222 | 0 | СтМатОбЗак | Стоимость материалов и оборудования заказчика |  |  | 222 | 3 | 3 |  | 2 | [7 empty] | 0 | 1 | 0
50 | 0 | 0 | 1 | 225 | 129888.03 | СтМатОбПод | Стоимость материалов и оборудования подрядчика |  |  | 225 | 4 | 3 |  | 2 | [7 empty] | 253129.62 | 1 | 253129.62
50 | 0 | 0 | 1 | 226 | 129888.03 | СтМат | Стоимость материалов (всего) |  |  | 226 | 5 | 3 |  | 2 | [7 empty] | 253129.62 | 1 | 253129.62
50 | 0 | 0 | 1 | 227 | 0 | СтМатЗак | Стоимость материалов заказчика |  |  | 227 | 6 | 3 |  | 2 | [7 empty] | 0 | 1 | 0
50 | 0 | 0 | 1 | 228 | 129888.03 | СтМатПод | Стоимость материалов подрядчика |  |  | 228 | 7 | 3 |  | 2 | [7 empty] | 253129.62 | 1 | 253129.62
50 | 0 | 0 | 1 | 216 | 0 | Оборуд | Стоимость оборудования (всего) |  |  | 216 | 8 | 3 |  | 2 | [7 empty] | 0 | 1 | 0
50 | 0 | 0 | 1 | 223 | 0 | ОборудЗак | Стоимость оборудования заказчика |  |  | 223 | 9 | 3 |  | 2 | [7 empty] | 0 | 1 | 0
50 | 0 | 0 | 1 | 229 | 0 | ОборудПод | Стоимость оборудования подрядчика |  |  | 229 | 10 | 3 |  | 2 | [7 empty] | 0 | 1 | 0
50 | 0 | 0 | 1 | 203 | 1434.42 | ЭММ | Эксплуатация машин |  |  | 203 | 11 | 3 |  | 2 | [7 empty] | 3527.29 | 1 | 3527.29
50 | 0 | 0 | 1 | 231 | 0 | ЭММсНРиСП | Эксплуатация машин по ТСН-2001.16 |  |  | 231 | 12 | 3 |  | 2 | [7 empty] | 0 | 1 | 0
50 | 0 | 0 | 1 | 204 | 1729.2 | ЗПМ | ЗП машинистов |  |  | 204 | 13 | 3 |  | 2 | [7 empty] | 5276.39 | 1 | 5276.39
50 | 0 | 0 | 1 | 205 | 49056.99 | ОЗП | Основная ЗП рабочих |  |  | 205 | 14 | 3 |  | 2 | [7 empty] | 82423.6 | 1 | 82423.6
50 | 0 | 0 | 1 | 232 | 0 | ОЗПсНРиСП | Основная ЗП рабочих по ТСН-2001.16 |  |  | 232 | 15 | 3 |  | 2 | [7 empty] | 0 | 1 | 0
50 | 0 | 0 | 1 | 214 | 178163.22 | Строит | Строительные работы с НР и СП |  |  | 214 | 16 | 3 |  | 2 | [7 empty] | 400580.97 | 1 | 400580.97
50 | 0 | 0 | 1 | 215 | 81493.14 | Монтаж | Монтажные работы с НР и СП |  |  | 215 | 17 | 3 |  | 2 | [7 empty] | 81493.14 | 1 | 81493.14
50 | 0 | 0 | 1 | 217 | 0 | Прочие | Прочие работы с НР и СП |  |  | 217 | 18 | 3 |  | 2 | [7 empty] | 0 | 1 | 0
50 | 0 | 0 | 1 | 230 | 0 | ПрочиеЗатр | Прочие затраты по ТСН-2001.16 |  |  | 230 | 19 | 3 |  | 2 | [7 empty] | 0 | 1 | 0
50 | 0 | 0 | 1 | 206 | 0 | ВозврМат | Возврат материалов |  |  | 206 | 20 | 3 |  | 2 | [7 empty] | 0 | 1 | 0
50 | 0 | 0 | 1 | 207 | 61.8436 | ТрудСтр | Трудозатраты строителей |  |  | 207 | 21 | 3 |  | 7 | [7 empty] | 103.9896 | 1 | 103.9896
50 | 0 | 0 | 1 | 208 | 2.8083 | ТрудМаш | Трудозатраты машинистов |  |  | 208 | 22 | 3 |  | 7 | [7 empty] | 8.5996 | 1 | 8.5996
50 | 0 | 0 | 1 | 209 | 0 | ТранспМат | Транспорт материалов |  |  | 209 | 23 | 3 |  | 2 | [7 empty] | 0 | 1 | 0
50 | 0 | 0 | 1 | 233 | 0 | Перевозка | Перевозка грузов |  |  | 233 | 24 | 3 |  | 2 | [7 empty] | 0 | 1 | 0
50 | 0 | 0 | 1 | 210 | 50207.75 | НР | Накладные расходы |  |  | 210 | 25 | 3 |  | 2 | [7 empty] | 88228.96 | 1 | 88228.96
50 | 0 | 0 | 1 | 211 | 27339.97 | СмПриб | Сметная прибыль |  |  | 211 | 26 | 3 |  | 2 | [7 empty] | 49488.25 | 1 | 49488.25
50 | 0 | 0 | 1 | 224 | 259656.36 | Всего | Всего с НР и СП |  |  | 224 | 27 | 3 |  | 2 | [7 empty] | 482074.11 | 1 | 482074.11
3 | 1 |  | 357 |  | 09-01-01 | ВЛ - 0,4 кВ. ПНР |  | 0 | ТЛ-351855-04.26-ЭС | -1 | 09-01-01 | [6 empty] | 0 |  |  | 0 | [53 empty] | 0 | [7 empty] | 0 | 0 |  | 09-01-01
52 | 1 | 3 | 311 | 0 | 09-01-01 | ВЛ - 0,4 кВ. ПНР | [7 empty] | 17040.27 | 0 | 0 | 0 | 17040.27 | 0 | 16.7528 | 0 | 0 | 12609.8 | 6134.5 | 0 | 0 | 0 | 0 | 0 | 0 | 0 | 0 | 0 | 0 | 0 | 0 | 0 | 0 | 0 | 0 | 0 | 0 | 35784.57 | 0 | 0 | 35784.57 | 0 | 0 | 0 | 0 | 0 | 0 | 0 | 0 | 0 | 0 | 0 | 0 | 0 | 0 | 0 | 0 | 0 | 0 | 0 | 0 | 0 | 0 | 0 | 0 | 0 | 0 | 0 | 0 | 0 | 0 | 0 | 0 | 0 | 0 | 0 | 0 | 0 | 0 | 0 | 0 | 0 | 0 | 0 | 0 | 0 | 0 | 0 | 0 | 0 | 0 | 0 | 0 | 0 | 0 | 0 | 0 | 0 | 0 | 0 | 0 | 0 | 0 | 0 | 0 | 0 | 0 | 0 | 0 | 0 | 0 | 0 | 0 | 0 | 0 | 0 | 0 | 0 | 0 | 0 | 0 | 0 | 0 | 0 | 0 | 0 | 0 | 0 | 0 | 0 | 0 | 0 | 0 | 0 | 0 | 0 | 0 | 0 | 0 | 0 | 0 | 0 | 0 | 0 | 0 | 0 | 0 | 0 | 0 | 0 | 0 | 0 | 0 | 0 | 0 | 0 | 0 | 0 | 0 | 0 | 0 | 0 | 0 | 0 | 0 | 0 | 0 | 0 | 0 | 0 | 0 | 0 | 0 | 0 | 0 | 0 | 0 | 0 | 0 | 0 | 0 | 0 | 0 | 0 | 0 | 0 | 0 | 0 | 0 | 0 | 0 | 0 | 0 | 0 | 0 | 0 | 0 | 0 | 0 | 0
4 | 1 |  | 327 |  | Новый раздел | ПНР |  | 0 |  | 0 | [7 empty] | 0 |  |  | 0 | [53 empty] | 0 | [11 empty] | 0
52 | 1 | 4 | 315 | 0 | Новый раздел | ПНР | [7 empty] | 17040.27 | 0 | 0 | 0 | 17040.27 | 0 | 16.7528 | 0 | 0 | 12609.8 | 6134.5 | 0 | 0 | 17040.27 | 0 | 0 | 0 | 17040.27 | 0 | 16.7528 | 0 | 0 | 12609.8 | 6134.5 | 0 | 0 | 0 | 0 | 0 | 35784.57 | 0 | 0 | 35784.57 | 0 | 0 | 0 | 0 | 0 | 0 | 0 | 0 | 0 | 0 | 0 | 0 | 0 | 0 | 0 | 0 | 0 | 0 | 0 | 0 | 0 | 0 | 0 | 0 | 0 | 0 | 0 | 0 | 0 | 0 | 0 | 35784.57 | 0 | 0 | 35784.57 | 0 | 0 | 0 | 0 | 0 | 0 | 0 | 0 | 0 | 0 | 0 | 0 | 0 | 0 | 0 | 0 | 0 | 0 | 0 | 0 | 0 | 0 | 0 | 0 | 0 | 0 | 0 | 0 | 0 | 0 | 0 | 0 | 0 | 0 | 0 | 0 | 0 | 0 | 0 | 0 | 0 | 0 | 0 | 0 | 0 | 0 | 0 | 0 | 0 | 0 | 0 | 0 | 0 | 0 | 0 | 0 | 0 | 0 | 0 | 0 | 0 | 0 | 0 | 0 | 0 | 0 | 0 | 0 | 0 | 0 | 0 | 0 | 0 | 0 | 0 | 0 | 0 | 0 | 0 | 0 | 0 | 0 | 0 | 0 | 0 | 0 | 0 | 0 | 0 | 0 | 0 | 0 | 0 | 0 | 0 | 0 | 0 | 0 | 0 | 0 | 0 | 0 | 0 | 0 | 0 | 0 | 0 | 0 | 0 | 0 | 0 | 0 | 0 | 0 | 0 | 0 | 0 | 0 | 0 | 0 | 0 | 0 | 0 | 0
17 | 1 | 279 | 350 | 1 | п01-11-024-01 | Фазировка электрической линии или трансформатора с сетью напряжением: до 1 кВ. | ШТ | 1 | 0 | 1 |  |  |  | 884.24 | 0 | 0 | 0 | 884.24 | 0 | 0.82 | 0 | 0 | 654.34 | 318.33 |  | 64111728 | 884.2429 | 0 | 0 | 0 | 884.2429 | 0 | 0.82 | 0 | 0 | 884.2429 | 0 | 0 | 0 | 884.2429 | 0 | 0.82 | 0 | 0 | 74 | 36 | 1 | 1 |  |  | 1 | 1 | 1 | 1 |  |  |  |  | 0 | 4 | ГЭСНп-2022, п01-11-024-01, приказ Минстроя России от 18.05.2022 г. № 378/пр |  |  | 200001 | 0 |  | 0 | 4 | 0 | 1 | 1 | 1 | 1 | 1 | 1 |  | 74 | 36 |  |  |  | 0 | 0 | 0 | [5 empty] | 0 |  | 0 | 884.24 | 0 | 0 | 0 | 2156.69 | 0 | 0.82 | 0 | 0 | 654.3376 | 318.3264 | [13 empty] | 0 | 0 | 1 | 1 |  |  |  | 1013 | ШТ | ШТ | 1 | [6 empty] | 60661707 | 4 | Пусконаладочные работы | 83 | Пусконаладочные работы | 4 | 200001 | Пусконаладочные работы Электротехнические устройства | ФЕРп |  |  |  | 0 | 0 | 0 | 0 | 0 | 0 | 0.82 | 0 | 0 | [17 empty] | 0 | 0 | 0 |  |  |  |  | 74 | 36 |  |  |  |  | 1 |  | 42356419 | 2 | 1 | -2 | 0 | 0 | 0 | 1856.91 | 0 | 0 | 1856.91 |  | 0 | 0 | 0 |  | 0 | 1 | 0 | 0 | 0 | 0 |  | Пр/812-083.0-1 | Пр/774-083.0 | Пусконаладочные работы | Пусконаладочные работы | 0 | 0
17 | 1 | 281 | 352 |  | п01-11-028-01 | Измерение сопротивления изоляции (на линию) мегаомметром кабельных и других линий напряжением до 1 кВ, предназначенных для передачи электроэнергии к распределительным устройствам, щитам, шкафам, коммутационным аппаратам и электропотребителям | ШТ | 4 | 0 | 4 |  |  |  | 1380.28 | 0 | 0 | 0 | 1380.28 | 0 | 1.28 | 0 | 0 | 1021.41 | 496.9 |  | -1 | 345.0704 | 0 | 0 | 0 | 345.0704 | 0 | 0.32 | 0 | 0 | 345.0704 | 0 | 0 | 0 | 345.0704 | 0 | 0.32 | 0 | 0 | 74 | 36 | 1 | 1 |  |  | 1 | 1 | 1 | 1 |  |  |  |  | 0 | 4 | ГЭСНп-2022, п01-11-028-01, приказ Минстроя России от 18.05.2022 г. № 378/пр |  |  | 200001 | 0 |  | 0 | 4 | 0 | 1 | 1 | 1 | 1 | 1 | 1 |  | 74 | 36 |  |  |  | 0 | 0 | 0 | [5 empty] | 0 |  | 0 | 1380.28 | 0 | 0 | 0 | 2156.69 | 0 | 0.32 | 0 | 0 | 1021.4072 | 496.9008 | [13 empty] | 0 | 0 | 1 | 1 |  |  |  | 1013 | ШТ | ШТ | 1 | [6 empty] | 60661707 | 4 | Пусконаладочные работы | 83 | Пусконаладочные работы | 4 | 200001 | Пусконаладочные работы Электротехнические устройства | ФЕРп |  |  |  | 1024 | 0 | 0 | 0 | 0 | 0 | 0.32 | 0 | 0 | [17 empty] | 0 | 0 | 0 |  |  |  |  | 74 | 36 |  |  |  |  | 1 |  | 1387707324 | 2 | 1 | -2 | 0 | 0 | 0 | 2898.59 | 0 | 0 | 2898.59 |  | 0 | 0 | 0 |  | 0 | 1 | 0 | 0 | 0 | 0 |  | Пр/812-083.0-1 | Пр/774-083.0 | Пусконаладочные работы | Пусконаладочные работы | 0 | 0
17 | 1 | 283 | 354 | 2 | п01-11-013-01 | Замер полного сопротивления цепи "фаза-нуль" | ШТ | 1 | 0 | 1 |  |  |  | 1078.35 | 0 | 0 | 0 | 1078.35 | 0 | 1 | 0 | 0 | 797.98 | 388.21 |  | 64111728 | 1078.345 | 0 | 0 | 0 | 1078.345 | 0 | 1 | 0 | 0 | 1078.345 | 0 | 0 | 0 | 1078.345 | 0 | 1 | 0 | 0 | 74 | 36 | 1 | 1 |  |  | 1 | 1 | 1 | 1 |  |  |  |  | 0 | 4 | ГЭСНп-2022, п01-11-013-01, приказ Минстроя России от 18.05.2022 г. № 378/пр |  |  | 200001 | 0 |  | 0 | 4 | 0 | 1 | 1 | 1 | 1 | 1 | 1 |  | 74 | 36 |  |  |  | 0 | 0 | 0 | [5 empty] | 0 |  | 0 | 1078.35 | 0 | 0 | 0 | 2156.69 | 0 | 1 | 0 | 0 | 797.979 | 388.206 | [13 empty] | 0 | 0 | 1 | 1 |  |  |  | 1013 | ШТ | ШТ | 1 | [6 empty] | 60661707 | 4 | Пусконаладочные работы | 83 | Пусконаладочные работы | 4 | 200001 | Пусконаладочные работы Электротехнические устройства | ФЕРп |  |  |  | 0 | 0 | 0 | 0 | 0 | 0 | 1 | 0 | 0 | [17 empty] | 0 | 0 | 0 |  |  |  |  | 74 | 36 |  |  |  |  | 1 |  | 1309939322 | 2 | 1 | -2 | 0 | 0 | 0 | 2264.54 | 0 | 0 | 2264.54 |  | 0 | 3 | 0 |  | 0 | 1 | 0 | 0 | 0 | 0 |  | Пр/812-083.0-1 | Пр/774-083.0 | Пусконаладочные работы | Пусконаладочные работы | 0 | 0
17 | 1 | 285 | 356 | 3 | п01-11-011-01 | Проверка наличия цепи между заземлителями и заземленными элементами | 100 измерений | 0.18 | 0 | 0.18 |  |  |  | 2515.56 | 0 | 0 | 0 | 2515.56 | 0 | 2.3328 | 0 | 0 | 1861.51 | 905.6 |  | 64111728 | 13975.3512 | 0 | 0 | 0 | 13975.3512 | 0 | 12.96 | 0 | 0 | 13975.3512 | 0 | 0 | 0 | 13975.3512 | 0 | 12.96 | 0 | 0 | 74 | 36 | 1 | 1 |  |  | 1 | 1 | 1 | 1 |  |  |  |  | 0 | 4 | ГЭСНп-2022, п01-11-011-01, приказ Минстроя России от 18.05.2022 г. № 378/пр |  |  | 200001 | 0 |  | 0 | 4 | 0 | 1 | 1 | 1 | 1 | 1 | 1 |  | 74 | 36 |  |  |  | 0 | 0 | 0 | [5 empty] | 0 |  | 0 | 2515.56 | 0 | 0 | 0 | 2156.69 | 0 | 12.96 | 0 | 0 | 1861.5144 | 905.6016 | [13 empty] | 0 | 0 | 1 | 1 |  |  |  | 1013 | 100 измерений | 100 измерений | 1 | [6 empty] | 60661707 | 4 | Пусконаладочные работы | 83 | Пусконаладочные работы | 4 | 200001 | Пусконаладочные работы Электротехнические устройства | ФЕРп |  |  |  | 0 | 0 | 0 | 0 | 0 | 0 | 12.96 | 0 | 0 | [17 empty] | 0 | 0 | 0 |  |  |  |  | 74 | 36 |  |  |  |  | 1 |  | 106944763 | 2 | 1 | -2 | 0 | 0 | 0 | 5282.67 | 0 | 0 | 5282.67 |  | 0 | 0 | 0 |  | 0 | 1 | 0 | 0 | 0 | 0 |  | Пр/812-083.0-1 | Пр/774-083.0 | Пусконаладочные работы | Пусконаладочные работы | 0 | 0
17 | 1 | 287 | 358 | 4 | п01-11-010-01 | Измерение сопротивления растеканию тока: заземлителя | измерение | 9 | 0 | 9 |  |  |  | 9705.11 | 0 | 0 | 0 | 9705.11 | 0 | 9 | 0 | 0 | 7181.78 | 3493.84 |  | 64111728 | 1078.345 | 0 | 0 | 0 | 1078.345 | 0 | 1 | 0 | 0 | 1078.345 | 0 | 0 | 0 | 1078.345 | 0 | 1 | 0 | 0 | 74 | 36 | 1 | 1 |  |  | 1 | 1 | 1 | 1 |  |  |  |  | 0 | 4 | ГЭСНп-2022, п01-11-010-01, приказ Минстроя России от 18.05.2022 г. № 378/пр |  |  | 200001 | 0 |  | 0 | 4 | 0 | 1 | 1 | 1 | 1 | 1 | 1 |  | 74 | 36 |  |  |  | 0 | 0 | 0 | [5 empty] | 0 |  | 0 | 9705.11 | 0 | 0 | 0 | 2156.69 | 0 | 1 | 0 | 0 | 7181.7814 | 3493.8396 | [13 empty] | 0 | 0 | 1 | 1 |  |  |  | 1013 | измерение | измерение | 1 | [6 empty] | 60661707 | 4 | Пусконаладочные работы | 83 | Пусконаладочные работы | 4 | 200001 | Пусконаладочные работы Электротехнические устройства | ФЕРп |  |  |  | 0 | 0 | 0 | 0 | 0 | 0 | 1 | 0 | 0 | [17 empty] | 0 | 0 | 0 |  |  |  |  | 74 | 36 |  |  |  |  | 1 |  | 586649101 | 2 | 1 | -2 | 0 | 0 | 0 | 20380.73 | 0 | 0 | 20380.73 |  | 0 | 0 | 0 |  | 0 | 1 | 0 | 0 | 0 | 0 |  | Пр/812-083.0-1 | Пр/774-083.0 | Пусконаладочные работы | Пусконаладочные работы | 0 | 0
17 | 1 | 289 | 360 |  | п01-11-012-01 | Определение удельного сопротивления грунта | измерение | 1 | 0 | 1 |  |  |  | 3493.84 | 0 | 0 | 0 | 3493.84 | 0 | 3.24 | 0 | 0 | 2585.44 | 1257.78 |  | -1 | 3493.8378 | 0 | 0 | 0 | 3493.8378 | 0 | 3.24 | 0 | 0 | 3493.8378 | 0 | 0 | 0 | 3493.8378 | 0 | 3.24 | 0 | 0 | 74 | 36 | 1 | 1 |  |  | 1 | 1 | 1 | 1 |  |  |  |  | 0 | 4 | ГЭСНп-2022, п01-11-012-01, приказ Минстроя России от 18.05.2022 г. № 378/пр |  |  | 200001 | 0 |  | 0 | 4 | 0 | 1 | 1 | 1 | 1 | 1 | 1 |  | 74 | 36 |  |  |  | 0 | 0 | 0 | [5 empty] | 0 |  | 0 | 3493.84 | 0 | 0 | 0 | 2156.69 | 0 | 3.24 | 0 | 0 | 2585.4416 | 1257.7824 | [13 empty] | 0 | 0 | 1 | 1 |  |  |  | 1013 | измерение | измерение | 1 | [6 empty] | 60661707 | 4 | Пусконаладочные работы | 83 | Пусконаладочные работы | 4 | 200001 | Пусконаладочные работы Электротехнические устройства | ФЕРп |  |  |  | 1024 | 0 | 0 | 0 | 0 | 0 | 3.24 | 0 | 0 | [17 empty] | 0 | 0 | 0 |  |  |  |  | 74 | 36 |  |  |  |  | 1 |  | 1915729753 | 2 | 1 | -2 | 0 | 0 | 0 | 7337.06 | 0 | 0 | 7337.06 |  | 0 | 0 | 0 |  | 0 | 1 | 0 | 0 | 0 | 0 |  | Пр/812-083.0-1 | Пр/774-083.0 | Пусконаладочные работы | Пусконаладочные работы | 0 | 0
17 | 1 | 291 | 362 | 5 | п01-03-002-06 | Выключатель трехполюсный напряжением до 1 кВ с: электромагнитным, тепловым или комбинированным расцепителем, номинальный ток до 600 А | ШТ | 1 | 0 | 1 |  |  |  | 2857.01 | 0 | 0 | 0 | 2857.01 | 0 | 3.6 | 0 | 0 | 2114.19 | 1028.52 |  | 64111728 | 2857.014 | 0 | 0 | 0 | 2857.014 | 0 | 3.6 | 0 | 0 | 2857.014 | 0 | 0 | 0 | 2857.014 | 0 | 3.6 | 0 | 0 | 74 | 36 | 1 | 1 |  |  | 1 | 1 | 1 | 1 |  |  |  |  | 0 | 4 | ГЭСНп-2022, п01-03-002-06, приказ Минстроя России от 18.05.2022 г. № 378/пр |  |  | 200001 | 0 |  | 0 | 4 | 0 | 1 | 1 | 1 | 1 | 1 | 1 |  | 74 | 36 |  |  |  | 0 | 0 | 0 | [5 empty] | 0 |  | 0 | 2857.01 | 0 | 0 | 0 | 1587.23 | 0 | 3.6 | 0 | 0 | 2114.1874 | 1028.5236 | [13 empty] | 0 | 0 | 1 | 1 |  |  |  | 1013 | ШТ | ШТ | 1 | [6 empty] | 60661707 | 4 | Пусконаладочные работы | 83 | Пусконаладочные работы | 4 | 200001 | Пусконаладочные работы Электротехнические устройства | ФЕРп |  |  |  | 0 | 0 | 0 | 0 | 0 | 0 | 3.6 | 0 | 0 | [17 empty] | 0 | 0 | 0 |  |  |  |  | 74 | 36 |  |  |  |  | 1 |  | -471200374 | 2 | 1 | -2 | 0 | 0 | 0 | 5999.72 | 0 | 0 | 5999.72 |  | 0 | 3 | 0 |  | 0 | 1 | 0 | 0 | 0 | 0 |  | Пр/812-083.0-1 | Пр/774-083.0 | Пусконаладочные работы | Пусконаладочные работы | 0 | 0
51 | 1 | 4 | 315 |  | Новый раздел | ПНР | 0 | [6 empty] | 17040.27 | 0 | 0 | 0 | 17040.27 | 0 | 16.7528 | 0 | 0 | 12609.8 | 6134.5 |  |  | 17040.27 | 0 | 0 | 0 | 17040.27 | 0 | 16.7528 | 0 | 0 | 12609.8 | 6134.5 |  |  | 0 | 0 | 0 | 35784.57 | 0 | 0 | 35784.57 | 0 | 0 | 0 | 0 | 0 | 0 | 0 | 0 | 0 | [19 empty] | 0 | 0 | 0 | 35784.57 | 0 | 0 | 35784.57 | 0 | 0 | 0 | 0 | 0 | 0 | 0 | 0 | 0 | [114 empty] | 0
50 | 0 | 0 | 1 | 201 | 17040.27 | ПЗ | Прямые затраты |  |  | 201 | 1 | 3 |  | 2 | [7 empty] | 17040.27 | 1 | 17040.27
50 | 0 | 0 | 1 | 202 | 0 | СтМатОб | Стоимость материальных ресурсов (всего) |  |  | 202 | 2 | 3 |  | 2 | [7 empty] | 0 | 1 | 0
50 | 0 | 0 | 1 | 222 | 0 | СтМатОбЗак | Стоимость материалов и оборудования заказчика |  |  | 222 | 3 | 3 |  | 2 | [7 empty] | 0 | 1 | 0
50 | 0 | 0 | 1 | 225 | 0 | СтМатОбПод | Стоимость материалов и оборудования подрядчика |  |  | 225 | 4 | 3 |  | 2 | [7 empty] | 0 | 1 | 0
50 | 0 | 0 | 1 | 226 | 0 | СтМат | Стоимость материалов (всего) |  |  | 226 | 5 | 3 |  | 2 | [7 empty] | 0 | 1 | 0
50 | 0 | 0 | 1 | 227 | 0 | СтМатЗак | Стоимость материалов заказчика |  |  | 227 | 6 | 3 |  | 2 | [7 empty] | 0 | 1 | 0
50 | 0 | 0 | 1 | 228 | 0 | СтМатПод | Стоимость материалов подрядчика |  |  | 228 | 7 | 3 |  | 2 | [7 empty] | 0 | 1 | 0
50 | 0 | 0 | 1 | 216 | 0 | Оборуд | Стоимость оборудования (всего) |  |  | 216 | 8 | 3 |  | 2 | [7 empty] | 0 | 1 | 0
50 | 0 | 0 | 1 | 223 | 0 | ОборудЗак | Стоимость оборудования заказчика |  |  | 223 | 9 | 3 |  | 2 | [7 empty] | 0 | 1 | 0
50 | 0 | 0 | 1 | 229 | 0 | ОборудПод | Стоимость оборудования подрядчика |  |  | 229 | 10 | 3 |  | 2 | [7 empty] | 0 | 1 | 0
50 | 0 | 0 | 1 | 203 | 0 | ЭММ | Эксплуатация машин |  |  | 203 | 11 | 3 |  | 2 | [7 empty] | 0 | 1 | 0
50 | 0 | 0 | 1 | 231 | 0 | ЭММсНРиСП | Эксплуатация машин по ТСН-2001.16 |  |  | 231 | 12 | 3 |  | 2 | [7 empty] | 0 | 1 | 0
50 | 0 | 0 | 1 | 204 | 0 | ЗПМ | ЗП машинистов |  |  | 204 | 13 | 3 |  | 2 | [7 empty] | 0 | 1 | 0
50 | 0 | 0 | 1 | 205 | 17040.27 | ОЗП | Основная ЗП рабочих |  |  | 205 | 14 | 3 |  | 2 | [7 empty] | 17040.27 | 1 | 17040.27
50 | 0 | 0 | 1 | 232 | 0 | ОЗПсНРиСП | Основная ЗП рабочих по ТСН-2001.16 |  |  | 232 | 15 | 3 |  | 2 | [7 empty] | 0 | 1 | 0
50 | 0 | 0 | 1 | 214 | 0 | Строит | Строительные работы с НР и СП |  |  | 214 | 16 | 3 |  | 2 | [7 empty] | 0 | 1 | 0
50 | 0 | 0 | 1 | 215 | 0 | Монтаж | Монтажные работы с НР и СП |  |  | 215 | 17 | 3 |  | 2 | [7 empty] | 0 | 1 | 0
50 | 0 | 0 | 1 | 217 | 35784.57 | Прочие | Прочие работы с НР и СП |  |  | 217 | 18 | 3 |  | 2 | [7 empty] | 35784.57 | 1 | 35784.57
50 | 0 | 0 | 1 | 230 | 0 | ПрочиеЗатр | Прочие затраты по ТСН-2001.16 |  |  | 230 | 19 | 3 |  | 2 | [7 empty] | 0 | 1 | 0
50 | 0 | 0 | 1 | 206 | 0 | ВозврМат | Возврат материалов |  |  | 206 | 20 | 3 |  | 2 | [7 empty] | 0 | 1 | 0
50 | 0 | 0 | 1 | 207 | 16.7528 | ТрудСтр | Трудозатраты строителей |  |  | 207 | 21 | 3 |  | 7 | [7 empty] | 16.7528 | 1 | 16.7528
50 | 0 | 0 | 1 | 208 | 0 | ТрудМаш | Трудозатраты машинистов |  |  | 208 | 22 | 3 |  | 7 | [7 empty] | 0 | 1 | 0
50 | 0 | 0 | 1 | 209 | 0 | ТранспМат | Транспорт материалов |  |  | 209 | 23 | 3 |  | 2 | [7 empty] | 0 | 1 | 0
50 | 0 | 0 | 1 | 233 | 0 | Перевозка | Перевозка грузов |  |  | 233 | 24 | 3 |  | 2 | [7 empty] | 0 | 1 | 0
50 | 0 | 0 | 1 | 210 | 12609.8 | НР | Накладные расходы |  |  | 210 | 25 | 3 |  | 2 | [7 empty] | 12609.8 | 1 | 12609.8
50 | 0 | 0 | 1 | 211 | 6134.5 | СмПриб | Сметная прибыль |  |  | 211 | 26 | 3 |  | 2 | [7 empty] | 6134.5 | 1 | 6134.5
50 | 0 | 0 | 1 | 224 | 35784.57 | Всего | Всего с НР и СП |  |  | 224 | 27 | 3 |  | 2 | [7 empty] | 35784.57 | 1 | 35784.57
51 | 1 | 3 | 311 |  | 09-01-01 | ВЛ - 0,4 кВ. ПНР | 0 | [6 empty] | 17040.27 | 0 | 0 | 0 | 17040.27 | 0 | 16.7528 | 0 | 0 | 12609.8 | 6134.5 | [15 empty] | 0 | 0 | 0 | 35784.57 | 0 | 0 | 35784.57 | 0 | 0 | 0 | 0 | 0 | 0 | 0 | 0 | 0 | [149 empty] | 0
50 | 0 | 0 | 1 | 201 | 17040.27 | ПЗ | Прямые затраты |  |  | 201 | 1 | 3 |  | 2 | [7 empty] | 17040.27 | 1 | 17040.27
50 | 0 | 0 | 1 | 202 | 0 | СтМатОб | Стоимость материальных ресурсов (всего) |  |  | 202 | 2 | 3 |  | 2 | [7 empty] | 0 | 1 | 0
50 | 0 | 0 | 1 | 222 | 0 | СтМатОбЗак | Стоимость материалов и оборудования заказчика |  |  | 222 | 3 | 3 |  | 2 | [7 empty] | 0 | 1 | 0
50 | 0 | 0 | 1 | 225 | 0 | СтМатОбПод | Стоимость материалов и оборудования подрядчика |  |  | 225 | 4 | 3 |  | 2 | [7 empty] | 0 | 1 | 0
50 | 0 | 0 | 1 | 226 | 0 | СтМат | Стоимость материалов (всего) |  |  | 226 | 5 | 3 |  | 2 | [7 empty] | 0 | 1 | 0
50 | 0 | 0 | 1 | 227 | 0 | СтМатЗак | Стоимость материалов заказчика |  |  | 227 | 6 | 3 |  | 2 | [7 empty] | 0 | 1 | 0
50 | 0 | 0 | 1 | 228 | 0 | СтМатПод | Стоимость материалов подрядчика |  |  | 228 | 7 | 3 |  | 2 | [7 empty] | 0 | 1 | 0
50 | 0 | 0 | 1 | 216 | 0 | Оборуд | Стоимость оборудования (всего) |  |  | 216 | 8 | 3 |  | 2 | [7 empty] | 0 | 1 | 0
50 | 0 | 0 | 1 | 223 | 0 | ОборудЗак | Стоимость оборудования заказчика |  |  | 223 | 9 | 3 |  | 2 | [7 empty] | 0 | 1 | 0
50 | 0 | 0 | 1 | 229 | 0 | ОборудПод | Стоимость оборудования подрядчика |  |  | 229 | 10 | 3 |  | 2 | [7 empty] | 0 | 1 | 0
50 | 0 | 0 | 1 | 203 | 0 | ЭММ | Эксплуатация машин |  |  | 203 | 11 | 3 |  | 2 | [7 empty] | 0 | 1 | 0
50 | 0 | 0 | 1 | 231 | 0 | ЭММсНРиСП | Эксплуатация машин по ТСН-2001.16 |  |  | 231 | 12 | 3 |  | 2 | [7 empty] | 0 | 1 | 0
50 | 0 | 0 | 1 | 204 | 0 | ЗПМ | ЗП машинистов |  |  | 204 | 13 | 3 |  | 2 | [7 empty] | 0 | 1 | 0
50 | 0 | 0 | 1 | 205 | 17040.27 | ОЗП | Основная ЗП рабочих |  |  | 205 | 14 | 3 |  | 2 | [7 empty] | 17040.27 | 1 | 17040.27
50 | 0 | 0 | 1 | 232 | 0 | ОЗПсНРиСП | Основная ЗП рабочих по ТСН-2001.16 |  |  | 232 | 15 | 3 |  | 2 | [7 empty] | 0 | 1 | 0
50 | 0 | 0 | 1 | 214 | 0 | Строит | Строительные работы с НР и СП |  |  | 214 | 16 | 3 |  | 2 | [7 empty] | 0 | 1 | 0
50 | 0 | 0 | 1 | 215 | 0 | Монтаж | Монтажные работы с НР и СП |  |  | 215 | 17 | 3 |  | 2 | [7 empty] | 0 | 1 | 0
50 | 0 | 0 | 1 | 217 | 35784.57 | Прочие | Прочие работы с НР и СП |  |  | 217 | 18 | 3 |  | 2 | [7 empty] | 35784.57 | 1 | 35784.57
50 | 0 | 0 | 1 | 230 | 0 | ПрочиеЗатр | Прочие затраты по ТСН-2001.16 |  |  | 230 | 19 | 3 |  | 2 | [7 empty] | 0 | 1 | 0
50 | 0 | 0 | 1 | 206 | 0 | ВозврМат | Возврат материалов |  |  | 206 | 20 | 3 |  | 2 | [7 empty] | 0 | 1 | 0
50 | 0 | 0 | 1 | 207 | 16.7528 | ТрудСтр | Трудозатраты строителей |  |  | 207 | 21 | 3 |  | 7 | [7 empty] | 16.7528 | 1 | 16.7528
50 | 0 | 0 | 1 | 208 | 0 | ТрудМаш | Трудозатраты машинистов |  |  | 208 | 22 | 3 |  | 7 | [7 empty] | 0 | 1 | 0
50 | 0 | 0 | 1 | 209 | 0 | ТранспМат | Транспорт материалов |  |  | 209 | 23 | 3 |  | 2 | [7 empty] | 0 | 1 | 0
50 | 0 | 0 | 1 | 233 | 0 | Перевозка | Перевозка грузов |  |  | 233 | 24 | 3 |  | 2 | [7 empty] | 0 | 1 | 0
50 | 0 | 0 | 1 | 210 | 12609.8 | НР | Накладные расходы |  |  | 210 | 25 | 3 |  | 2 | [7 empty] | 12609.8 | 1 | 12609.8
50 | 0 | 0 | 1 | 211 | 6134.5 | СмПриб | Сметная прибыль |  |  | 211 | 26 | 3 |  | 2 | [7 empty] | 6134.5 | 1 | 6134.5
50 | 0 | 0 | 1 | 224 | 35784.57 | Всего | Всего с НР и СП |  |  | 224 | 27 | 3 |  | 2 | [7 empty] | 35784.57 | 1 | 35784.57
51 | 449 | 1 | 12 |  | ВЛ-0,4, д.Андрейково, 50:19:0030105:653 | Реконструкция ВЛИ-0,4 кВ от РУ-0,4 кВ до оп.12 ВЛИ-0,4 кВ ф.2 ТП-2429 с подвеской дополнительного провода по существующей ВЛ-0,4 кВ ПС-35 кВ №618 "Никольское", автоматический выключатель (0,35 км), в т.ч. ПИР, МО, Рузский р-н, м.о.Рузский, д.Андрейково, 50:19:0030105:653 | 0 | [6 empty] | 199148.91 | 129888.03 | 1434.42 | 1729.2 | 66097.26 | 0 | 78.5964 | 2.8083 | 0 | 62817.55 | 33474.47 | [15 empty] | 0 | 0 | 0 | 295440.93 | 178163.22 | 81493.14 | 35784.57 | 129888.03 | 129888.03 | 0 | 129888.03 | 0 | 0 | 0 | 0 | 0 | [149 empty] | 0
50 | 0 | 0 | 1 | 201 | 199148.91 | ПЗ | Прямые затраты |  |  | 201 | 1 | 3 |  | 2 | [7 empty] | 361397.17 | 1 | 361397.17
50 | 0 | 0 | 1 | 202 | 129888.03 | СтМатОб | Стоимость материальных ресурсов (всего) |  |  | 202 | 2 | 3 |  | 2 | [7 empty] | 253129.62 | 1 | 253129.62
50 | 0 | 0 | 1 | 222 | 0 | СтМатОбЗак | Стоимость материалов и оборудования заказчика |  |  | 222 | 3 | 3 |  | 2 | [7 empty] | 0 | 1 | 0
50 | 0 | 0 | 1 | 225 | 129888.03 | СтМатОбПод | Стоимость материалов и оборудования подрядчика |  |  | 225 | 4 | 3 |  | 2 | [7 empty] | 253129.62 | 1 | 253129.62
50 | 0 | 0 | 1 | 226 | 129888.03 | СтМат | Стоимость материалов (всего) |  |  | 226 | 5 | 3 |  | 2 | [7 empty] | 253129.62 | 1 | 253129.62
50 | 0 | 0 | 1 | 227 | 0 | СтМатЗак | Стоимость материалов заказчика |  |  | 227 | 6 | 3 |  | 2 | [7 empty] | 0 | 1 | 0
50 | 0 | 0 | 1 | 228 | 129888.03 | СтМатПод | Стоимость материалов подрядчика |  |  | 228 | 7 | 3 |  | 2 | [7 empty] | 253129.62 | 1 | 253129.62
50 | 0 | 0 | 1 | 216 | 0 | Оборуд | Стоимость оборудования (всего) |  |  | 216 | 8 | 3 |  | 2 | [7 empty] | 0 | 1 | 0
50 | 0 | 0 | 1 | 223 | 0 | ОборудЗак | Стоимость оборудования заказчика |  |  | 223 | 9 | 3 |  | 2 | [7 empty] | 0 | 1 | 0
50 | 0 | 0 | 1 | 229 | 0 | ОборудПод | Стоимость оборудования подрядчика |  |  | 229 | 10 | 3 |  | 2 | [7 empty] | 0 | 1 | 0
50 | 0 | 0 | 1 | 203 | 1434.42 | ЭММ | Эксплуатация машин |  |  | 203 | 11 | 3 |  | 2 | [7 empty] | 3527.29 | 1 | 3527.29
50 | 0 | 0 | 1 | 231 | 0 | ЭММсНРиСП | Эксплуатация машин по ТСН-2001.16 |  |  | 231 | 12 | 3 |  | 2 | [7 empty] | 0 | 1 | 0
50 | 0 | 0 | 1 | 204 | 1729.2 | ЗПМ | ЗП машинистов |  |  | 204 | 13 | 3 |  | 2 | [7 empty] | 5276.39 | 1 | 5276.39
50 | 0 | 0 | 1 | 205 | 66097.26 | ОЗП | Основная ЗП рабочих |  |  | 205 | 14 | 3 |  | 2 | [7 empty] | 99463.87 | 1 | 99463.87
50 | 0 | 0 | 1 | 232 | 0 | ОЗПсНРиСП | Основная ЗП рабочих по ТСН-2001.16 |  |  | 232 | 15 | 3 |  | 2 | [7 empty] | 0 | 1 | 0
50 | 0 | 0 | 1 | 214 | 178163.22 | Строит | Строительные работы с НР и СП |  |  | 214 | 16 | 3 |  | 2 | [7 empty] | 400580.97 | 1 | 400580.97
50 | 0 | 0 | 1 | 215 | 81493.14 | Монтаж | Монтажные работы с НР и СП |  |  | 215 | 17 | 3 |  | 2 | [7 empty] | 81493.14 | 1 | 81493.14
50 | 0 | 0 | 1 | 217 | 35784.57 | Прочие | Прочие работы с НР и СП |  |  | 217 | 18 | 3 |  | 2 | [7 empty] | 35784.57 | 1 | 35784.57
50 | 0 | 0 | 1 | 230 | 0 | ПрочиеЗатр | Прочие затраты по ТСН-2001.16 |  |  | 230 | 19 | 3 |  | 2 | [7 empty] | 0 | 1 | 0
50 | 0 | 0 | 1 | 206 | 0 | ВозврМат | Возврат материалов |  |  | 206 | 20 | 3 |  | 2 | [7 empty] | 0 | 1 | 0
50 | 0 | 0 | 1 | 207 | 78.5964 | ТрудСтр | Трудозатраты строителей |  |  | 207 | 21 | 3 |  | 7 | [7 empty] | 120.7424 | 1 | 120.7424
50 | 0 | 0 | 1 | 208 | 2.8083 | ТрудМаш | Трудозатраты машинистов |  |  | 208 | 22 | 3 |  | 7 | [7 empty] | 8.5996 | 1 | 8.5996
50 | 0 | 0 | 1 | 209 | 0 | ТранспМат | Транспорт материалов |  |  | 209 | 23 | 3 |  | 2 | [7 empty] | 0 | 1 | 0
50 | 0 | 0 | 1 | 233 | 0 | Перевозка | Перевозка грузов |  |  | 233 | 24 | 3 |  | 2 | [7 empty] | 0 | 1 | 0
50 | 0 | 0 | 1 | 210 | 62817.55 | НР | Накладные расходы |  |  | 210 | 25 | 3 |  | 2 | [7 empty] | 100838.76 | 1 | 100838.76
50 | 0 | 0 | 1 | 211 | 33474.47 | СмПриб | Сметная прибыль |  |  | 211 | 26 | 3 |  | 2 | [7 empty] | 55622.75 | 1 | 55622.75
50 | 0 | 0 | 1 | 224 | 295440.93 | Всего | Всего с НР и СП |  |  | 224 | 27 | 3 |  | 2 | [7 empty] | 517858.68 | 1 | 517858.68
50 | 1 | 0 | 2 | 0 | 295440.93 | и1 | Итого |  |  | 212 | 28 | 0 |  | 2 | [7 empty] | 517858.68 | 1 | 517858.68
50 | 1 | 0 | 2 | 0 | 59088.19 | и2 | НДС 20% |  |  | 212 | 29 | 0 |  | 2 | [7 empty] | 103571.74 | 1 | 103571.74
50 | 1 | 0 | 2 | 213 | 354529.12 | и3 | Всего |  |  | 212 | 30 | 0 |  | 2 | [7 empty] | 621430.42 | 1 | 621430.42
71 | 1 |  | 200001 | 45799450 | Электротехнические устройства | Мет. 421/пр. 04.08.20. пр. 8; п.1 | 80 | 20
70 | 1 |  | 1 | СТР_РЕК | СТРОИТЕЛЬСТВО и РЕКОНСТРУКЦИЯ зданий и сооружений всех назначений | 1 | 0 |  | 1 | 0 |  |  | 0 |  | Строительство и реконструкция
70 | 1 |  | 2 | РЕМ_ЖИЛ | КАП. РЕМ. ЖИЛЫХ И ОБЩЕСТВЕННЫХ ЗДАНИЙ | 0 | 0 |  | 1 | 0 |  |  | 0 |  | Капитальный ремонт жилых и общественных зданий
70 | 1 |  | 3 | РЕМ_ПР | КАП. РЕМ. ПРОИЗВОДСТВЕННЫХ ЗД. и СООРУЖЕНИЙ, НАРУЖНЫХ ИНЖЕНЕРНЫХ СЕТЕЙ, УЛИЦ И ДОРОГ МЕСТНОГО ЗНАЧЕНИЯ, ИНЖ,СООРУЖЕНИЙ ( ГИДРОТЕХ,СООРУЖ, МОСТОВ И ПУТЕПРОВОДОВ И Т.П.) | 0 | 0 |  | 1 | 0 |  |  | 0 |  | Капитальный ремонт прозводственных зданий
70 | 1 |  | 4 | Территория | для территории Российской Федерации, не относящейся к районам Крайнего Севера и приравненным к ним местностям | 1 | 0 |  | 2 | 0 |  |  | 0
70 | 1 |  | 5 | МПРКС | для территории Российской Федерации, относящейся к местностям, приравненным к районам Крайнего Севера | 0 | 0 |  | 2 | 0 |  |  | 0
70 | 1 |  | 6 | РКС | для территории Российской Федерации, относящейся к районам Крайнего Севера | 0 | 0 |  | 2 | 0 |  |  | 0
70 | 1 |  | 7 | СЛЖ | При определении сметной стоимости строительства объектов капитального строительства, относящихся к особо опасным и технически сложным. За исключением АЭС. | 0 | 0 | Для сборников ФЕР ( при производстве работ на технически сложных объектах ): · { СЛЖ } - (вкл.) - работа на сложных объектах (к=1,2 к НР) · { СЛЖ } - (выкл.) - работа на обычных объектах | 0 | 0 |  |  | 0 |  | Сложные объекты
70 | 1 |  | 8 | СТНДРТ | При определении сметной стоимости строительства объектов капитального строительства (за исключением АЭС). | 1 | 0 |  | 5 | 0 |  |  | 0
70 | 1 |  | 9 | АЭС_ПНР | При определении сметной стоимости строительства объектов капитального строительства АЭС. Пусконаладочные работы (за исключением технологического оборудования АЭС). | 0 | 0 |  | 5 | 0 |  |  | 0 |  | АЭС
70 | 1 |  | 10 | АЭС_ПНР_ТЕХ | При определении сметной стоимости строительства объектов капитального строительства АЭС. Пусконаладочные работы технологического оборудования АЭС. | 0 | 0 | Для сборника ФЕРм -39 и ФЕРМ-08 ( при работах по контролю сварных соединений) : {мАЭС} - ( вкл.) - при выполнении работ по на АЭС (HР=101%; СП= 68%; {мАЭС} - (выкл.) - при выполнении работ на обычных объектах | 5 | 0 |  |  | 0 |  | АЭС, ПНР технологического оборудования АЭС.
70 | 1 |  | 11 | ОПТ/В | {вкл} - Прокладка МЕЖДУГОРОДНЫХ ВОЛОКОННО-ОПТИЧЕСКИХ ЛИНИЙ (для ФЕРм10, отд. 6 разд.3) {выкл} - Прокладка ГОРОДСКИХ ВОЛОКОННО-ОПТИЧЕСКИХ ЛИНИЙ (для ФЕРм10, отд. 6 разд.3) | 0 | 0 | Для сборников ФЕРм-10 ( волоконно-оптические линии связи ): · {М_ГОР_опт} - ( вкл.) - междугородные сети связи ( НР=120% , СП=70% ) · {М_ГОР_опт} - ( выкл.) - городские сети связи ( НР=100%; СП=65%) | 0 | 0 |  |  | 0 |  | Прокладка междугородных в/опт. кабелей
70 | 1 |  | 12 | АВИ | (вкл) - При работах по ДИСПЕТЧЕРИЗАЦИИ управления движением АВИАТРАНСПОРТОМ {вкл} (монтажные работы ) | 0 | 0 | Для сборников ФЕРм 08;10;11 : · {мАВИА} - (вкл.) - производство монтажных работы по диспетчеризации управления движением авиатранспортном (НР=95%, СП=55%) ; · {мАВИА} - (выкл. ) - при производстве работ на прочих объектах , кром | 0 | 0 |  |  | 0 |  | Диспетчеризация авиатранспорта
70 | 1 |  | 13 | ЗАКР | {вкл} - Обслуживающие и сопутствующие работы в тоннелях при производстве работ ЗАКРЫТЫМ СПОСОБОМ {выкл} - Обслуживающие и сопутствующие работы в тоннелях при производстве работ ОТКРЫТЫМ | 0 | 0 | Для сборника ФЕР -29 ( сопутствующие работы в тоннелях и метро. ): · {ЗАКР} - (вкл.) - при выполнении работ в тоннелях и метро закрытым способом (НР=145% , СП=75%); · {ЗАКР} - (выкл.) - при выполнении работ в тоннелях и метро отк | 0 | 0 |  |  | 0 |  | Производство работ закрытым способом (обслуживающие процессы)
70 | 1 |  | 14 | АВТО_ДРГ | {вкл} - НР и СП по п.021.0 "Автомобильные дороги" (раздел 2 нормы 27-02-010-01:07) {выкл} - НР и СП по п.021.1 Устройство покрытий дорожек, тротуаров, мостовых и площадок и прочее (раздел 2 нормы 27-02-010-01:07) | 0 | 0 |  | 0 | 0 |  |  | 0
70 | 1 |  | 15 | ГОР | (вкл) - ФЕРм-08, выполнение работ на горнорудных объектах (выкл) - ФЕРм-08, выполнение работ на других объектах | 0 | 0 |  | 0 | 0 |  |  | 0 |  | Выполнение работ на горнорудных объектах
70 | 1 |  | 16 | ОБ_ПР | Объект производственного назначения | 0 | 0 |  | 3 | 0 |  |  | 0
70 | 1 |  | 17 | ОБ_НПР | Объект непроизводственного назначения | 1 | 0 |  | 3 | 0 |  |  | 0
70 | 1 |  | 1 | К_НР_РЕМ | при ремонте жилых и общественных зданий если ( если {РЕМ_ЖИЛ}= [вкл.] | 0.9 | 1 | Для сборников ФЕР и ФЕРмр : · Значение {_МДСрем_НР}= 0,90 - при ремонте зданий жилого и гражданского назначений ( 0,90 к НР) ; · Значение {_МДСрем_НР}= 1,00 - при строительстве и реконструкции объектов всех назначений | 0 | 0 |  |  | 0 |  | п.25
70 | 1 |  | 2 | К_СП_РЕМ | к нормам СП при капитальном ремонте зданий и сооружений всех назначений ( если или {РЕМ_ЖИЛ}=[вкл] , или (РЕМ_ПР}=[вкл] ) | 0.85 | 1 | Для сборников ФЕР и ФЕРмр : · Значение {_МДСрем_СП} = 0.85 - при ремонте зданий всех назначений ( 0,85 к СП); · Значение {_МДСрем_СП} = 1,00 - при строительстве и реконструкции объектов всех назначений | 0 | 0 |  |  | 0 |  | п.16
70 | 1 |  | 3 | К_НР_СЛЖ | При определении сметной стоимости строительства объектов капитального строительства, относящихся к особо опасным и технически сложным. За исключением объектов атомных электрических станций. ( если {СЛЖ} = [вкл] ) | 1.03 | 0 |  | 0 | 0 |  |  | 0 |  | п.27 СЛОЖН
70 | 1 |  | 4 | К_НР_АЭС | При определении сметной стоимости строительства объектов капитального строительства, относящихся к особо опасным и технически сложным. Для объектов атомных электрических станций. ( если {АЭС} = [вкл] ) | 1.15 | 0 |  | 0 | 0 |  |  | 0 |  | п.27 АЭС
70 | 1 |  | 5 | Р_ОКР | Разрядность округления результата расчета НР и СП (с 05.04.2020 - до семи знаков после запятой) | 7 | 0 |  | 0 | 0 |  |  | 0
70 | 1 |  | 6 | Лист_НРиСП |  | 2 | 0 |  | 0 | 0 |  |  | 0
-1
75 | Уровень цен | 2026 | 0 | 3 | 1 | 0 | 1 | 0 | 3 | 0 | 0 | 0 | 64111728 | 1
2 | Вид цен | Московская область, КТЦ к ФСНБ-2022 (ПАО Россети), 1 квартал 2026 г | 0 | 0 | 0 | [33 empty] | 64111729
1 | Сборник индексов | Московская область к ФСНБ-2022 | 2026 | 3 | 1 | 1 | 0 | 2 | 1 | 1 | 1 | 1 | 1 | 1 | 1 | 1 | [22 empty] | 64111730 | Письмо Минстроя России «О размещении индексов изменения сметной стоимости строительства по группам однородных строительных ресурсов на I квартал 2026 года» | Справочная информация | 46078 | 409 | Письмо Минстроя России от 25.02.2026 № 9859-ИФ/09 | Приказ ПАО 'РОССЕТИ' | Справочная информация | 45652 | 612 | Приказ ПАО 'РОССЕТИ' от 26.12.2024 № 612
65 |  | 1 | 0 | 245

## SourceObSm
0 | Smeta.RU (495) 974-1589 |  | _OBSM_ |  | 0 | 0 | 0 | Smeta.RU |  | 1 | 63670 | 10 | 12 | 0 | 0 | 3
1 | 55 | 0 |  | 0 | ВЛ-0,4, д.Андрейково, 50:19:0030105:653 | Реконструкция ВЛИ-0,4 кВ от РУ-0,4 кВ до оп.12 ВЛИ-0,4 кВ ф.2 ТП-2429 с подвеской дополнительного провода по существующей ВЛ-0,4 кВ ПС-35 кВ №618 "Никольское", автоматический выключатель (0,35 км), в т.ч. ПИР, МО, Рузский р-н, м.о.Рузский, д.Андрейково, 50:19:0030105:653 |  | 0 |  | 0 | 0 | 523 |  | 0 | 0 | 7 | 0 | 4 | 0 | [16 empty] | 0 | [5 empty] | Сметные нормы списания | Коды ценников | 1 | 1 | 0 | 0 | 1 | 0 | 6 | 2 | 1 | 1 | 0 | 0 | 0 | 0 | 0 | ФСНБ-2022_И17 | Версия 1.17.0 для ФСНБ-2022 И17 | ФСНБ-2022 - Изменения И17 | ФСНБ-2022 - Изменения И17 | ФСНБ-2022 - Изменения И17 | ФСНБ-2022 - Изменения И17 | Поправки для ФСНБ-2022 от 25.02.2026 г И17 (55/пр) Строительство | 0 | 0 | 487096328 | 18 | Приказ Минстроя России от 30.12.2021 г. № 1046/пр; Приказ Минстроя России от 04.08.2020 г. № 421/пр; Приказ Минстроя России от 21.12.2020 г. № 812/пр; Приказ Минстроя России от 11.12.2020 г. № 774/пр | ГСН | 46073 | 540 | 17 | Приказ Минстроя России от 18.05.2022 г. № 378/пр; Приказ Минстроя России от 26.08.2022 г. № 703/пр; Приказ Минстроя России от 26.10.2022 г. № 905/пр; Приказ Минстроя России от 27.12.2022 г. № 1133/пр; Приказ Минстроя России от 10.02.2023 г. № 84/пр; Приказ Минстроя России от 11.05.2023 г. № 335/пр; Приказ Минстроя России от 02.08.2023 г. № 551/пр; Приказ Минстроя России от 14.11.2023 г. № 817/пр; Приказ Минстроя России от 16.02.2024 г. № 102/пр; Приказ Минстроя России от 13.05.2024 г. № 323/пр; Приказ Минстроя России от 09.08.2024 г. № 524/пр; Приказ Минстроя России от 07.11.2024 г. № 747/пр; Приказ Минстроя России от 07.02.2025 г. № 69/пр; Приказ Минстроя России от 19.05.2025 г. № 299/пр; Приказ Минстроя России от 14.08.2025 г. № 490/пр; Приказ Минстроя России от 12.11.2025 г. № 696/пр; Приказ Минстроя России от 17.02.2026 г. № 91/пр; Приказ Минстроя России от 07.07.2022 г. № 557/пр; Приказ Минстроя России от 30.01.2024 г. № 55/пр; Приказ Минстроя России от 23.01.2025 г. № 30/пр; Приказ Минстроя России от 02.09.2021 г. № 636/пр; Приказ Минстроя России от 26.07.2022 г. № 611/пр; Приказ Минстроя России от 22.04.2022 г. № 317/пр | 0 | 0
22 | 1 | 0 | 64111728 | 0 | 2 | 1
3 | 1 | 02-01-01 | Строительство ВЛ - 0,4 кВ | 178.16 | 81.49 | 0 | 0 | 259.65 | 50.79 | 597.49 | 0 | 0 | 259.65 | [6 empty] | 0 | -1 | 0 |  | 02-01-01 |  |  |  | 344356.9 | 253129.62 | 0 | 0 | 0 | 3527.29 | 5276.39 | 82423.6 | 400580.97 | 81493.14 | 0 | 0 | 103.9896 | 8.5996 | 0 | 88228.96 | 49488.25 | 482074.11
3 | 2 | 09-01-01 | ВЛ - 0,4 кВ. ПНР | 0 | 0 | 0 | 35.78 | 35.78 | 17.04 | 17.04 | 0 | 0 | 35.78 | [6 empty] | 0 | -1 | 0 |  | 09-01-01 |  |  |  | 17040.27 | 0 | 0 | 0 | 0 | 0 | 0 | 17040.27 | 0 | 0 | 35784.57 | 0 | 16.7528 | 0 | 0 | 12609.8 | 6134.5 | 35784.57
51 |  |  |  | 400.58 | 81.49 | 0 | 35.78 | 517.85 | 104.74 | 614.53 | 0 | 0 | 517.85
50 | 0 | 0 | 1 | 201 | 361397.17 | ПЗ | Прямые затраты |  |  | 201 | 1 | 3 |  | 2
50 | 0 | 0 | 1 | 202 | 253129.62 | СтМатОб | Стоимость материальных ресурсов (всего) |  |  | 202 | 2 | 3 |  | 2
50 | 0 | 0 | 1 | 222 | 0 | СтМатОбЗак | Стоимость материалов и оборудования заказчика |  |  | 222 | 3 | 3 |  | 2
50 | 0 | 0 | 1 | 225 | 253129.62 | СтМатОбПод | Стоимость материалов и оборудования подрядчика |  |  | 225 | 4 | 3 |  | 2
50 | 0 | 0 | 1 | 226 | 253129.62 | СтМат | Стоимость материалов (всего) |  |  | 226 | 5 | 3 |  | 2
50 | 0 | 0 | 1 | 227 | 0 | СтМатЗак | Стоимость материалов заказчика |  |  | 227 | 6 | 3 |  | 2
50 | 0 | 0 | 1 | 228 | 253129.62 | СтМатПод | Стоимость материалов подрядчика |  |  | 228 | 7 | 3 |  | 2
50 | 0 | 0 | 1 | 216 | 0 | Оборуд | Стоимость оборудования (всего) |  |  | 216 | 8 | 3 |  | 2
50 | 0 | 0 | 1 | 223 | 0 | ОборудЗак | Стоимость оборудования заказчика |  |  | 223 | 9 | 3 |  | 2
50 | 0 | 0 | 1 | 229 | 0 | ОборудПод | Стоимость оборудования подрядчика |  |  | 229 | 10 | 3 |  | 2
50 | 0 | 0 | 1 | 203 | 3527.29 | ЭММ | Эксплуатация машин |  |  | 203 | 11 | 3 |  | 2
50 | 0 | 0 | 1 | 231 | 0 | ЭММсНРиСП | Эксплуатация машин по ТСН-2001.16 |  |  | 231 | 12 | 3 |  | 2
50 | 0 | 0 | 1 | 204 | 5276.39 | ЗПМ | ЗП машинистов |  |  | 204 | 13 | 3 |  | 2
50 | 0 | 0 | 1 | 205 | 99463.87 | ОЗП | Основная ЗП рабочих |  |  | 205 | 14 | 3 |  | 2
50 | 0 | 0 | 1 | 232 | 0 | ОЗПсНРиСП | Основная ЗП рабочих по ТСН-2001.16 |  |  | 232 | 15 | 3 |  | 2
50 | 0 | 0 | 1 | 214 | 400580.97 | Строит | Строительные работы с НР и СП |  |  | 214 | 16 | 3 |  | 2
50 | 0 | 0 | 1 | 215 | 81493.14 | Монтаж | Монтажные работы с НР и СП |  |  | 215 | 17 | 3 |  | 2
50 | 0 | 0 | 1 | 217 | 35784.57 | Прочие | Прочие работы с НР и СП |  |  | 217 | 18 | 3 |  | 2
50 | 0 | 0 | 1 | 230 | 0 | ПрочиеЗатр | Прочие затраты по ТСН-2001.16 |  |  | 230 | 19 | 3 |  | 2
50 | 0 | 0 | 1 | 206 | 0 | ВозврМат | Возврат материалов |  |  | 206 | 20 | 3 |  | 2
50 | 0 | 0 | 1 | 207 | 120.7424 | ТрудСтр | Трудозатраты строителей |  |  | 207 | 21 | 3 |  | -1
50 | 0 | 0 | 1 | 208 | 8.5996 | ТрудМаш | Трудозатраты машинистов |  |  | 208 | 22 | 3 |  | -1
50 | 0 | 0 | 1 | 209 | 0 | ТранспМат | Транспорт материалов |  |  | 209 | 23 | 3 |  | 2
50 | 0 | 0 | 1 | 233 | 0 | Перевозка | Перевозка грузов |  |  | 233 | 24 | 3 |  | 2
50 | 0 | 0 | 1 | 210 | 100838.76 | НР | Накладные расходы |  |  | 210 | 25 | 3 |  | 2
50 | 0 | 0 | 1 | 211 | 55622.75 | СмПриб | Сметная прибыль |  |  | 211 | 26 | 3 |  | 2
50 | 0 | 0 | 1 | 224 | 517858.68 | Всего | Всего с НР и СП |  |  | 224 | 27 | 3 |  | 2
50 | 1 | 0 | 2 | 0 | 517858.68 | и1 | Итого |  |  | 212 | 28 | 0 |  | 2
50 | 1 | 0 | 2 | 0 | 103571.74 | и2 | НДС 20% |  |  | 212 | 29 | 0 |  | 2
50 | 1 | 0 | 2 | 213 | 621430.42 | и3 | Всего |  |  | 212 | 30 | 0 |  | 2
-1
75 | Уровень цен | 2026 | 0 | 3 | 1 | 0 | 1 | 0 | 3 | 0 | 0 | 0 | 64111728 | 1
2 | Вид цен | Московская область, КТЦ к ФСНБ-2022 (ПАО Россети), 1 квартал 2026 г | 0 | 0 | 0 | [16 empty] | 64111729
1 | Сборник индексов | Московская область к ФСНБ-2022 | 2026 | 3 | 1 | 1 | 0 | 2 | 1 | 1 | 1 | 1 | 1 | 1 | 1 | 1 | [5 empty] | 64111730 | Письмо Минстроя России «О размещении индексов изменения сметной стоимости строительства по группам однородных строительных ресурсов на I квартал 2026 года» | Справочная информация | 46078 | 409 | Письмо Минстроя России от 25.02.2026 № 9859-ИФ/09 | Приказ ПАО 'РОССЕТИ' | Справочная информация | 45652 | 612 | Приказ ПАО 'РОССЕТИ' от 26.12.2024 № 612

## SmtRes
28 | 64111728 | 64112145 | 60772440 | 117 | 1 | 1 | 1 | 1-100-25 |  | Средний разряд работы 2,5 | 1191 | 1013 | чел.-ч. | чел.-ч. | 1 | 0 | -1991603921 | 0.528 | 0 | 0 | 0 | 690.62 | 0 | 0 | 0 | 690.62 | 1 | 1 | 1 | 1 | -2 | 0 | 0 | 1 | 1 | 0 | 0.44 | *(0,2+1) | 1 | 2 | 64112151 | 2 | 131072 | 1 | 1 | 0 | 0 | 0 | 0 | 0 | 0 | 0 | 0 | 0 | 0 | 303.8728 | 0.44 | 0 | 1 | 0 | 0 | 0 | 364.6474 | 0.528 | 0 | 1 | 1215.49 | 2.112 | 0 | 2.112 | 690.62 | 690.62 | 1 | 364.644 | 0 | 0 | 0 | 0 | 1458.59 | 1458.59 | 1 |  | 0 |  | 0
28 | 64111728 | 64112145 | 60772652 | 117 | 1 | 1 | 1 | 4-100-00 |  | Затраты труда машинистов | 1191 | 1013 | чел.-ч. | чел.-ч. | 1 | 0 | -1417349443 | 0.576 | 0 | 0 | 0 | 0 | 0 | 0 | 0 | 0 | 1 | 1 | 1 | 1 | -2 | 0 | 0 | 1 | 1 | 0 | 0.48 | *(0,2+1) | 2 | 2 | 64112152 | 1 | 0 | 2 | 1 | 0 | 0 | 0 | 0 | 0 | 0 | 0 | 0 | 0 | 0 | 0 | 0 | 0 | 0 | 0 | 0 | 0 | 0 | 0 | 0 | 0 |  | 0 | 0 | 2.304 | 0 | 0 | 1 | 0 | 0 | 0 | 0 | 0 | 0 | 0 | 0 |  | 0 |  | 0
28 | 64111728 | 64112145 | 60779141 | 1 | 1 | 1 | 2 | 91.05.05-015 | ФСЭМ-2022, 91.05.05-015, приказ Минстроя России от 18.05.2022 г. № 378/пр | Краны на автомобильном ходу, грузоподъемность 16 т | 1368 | 1011 | маш.-ч | маш.-ч | 1 | 0 | 639918019 | 0.288 | 0 | 1626.29 | 1090.46 | 0 | 0 | 1626.29 | 1090.46 | 0 | 1 | 1 | 1 | 1 | -2 | 0 | 0 | 1 | 1 | 0 | 0.24 | *(0,2+1) | 1 | 2 | 64112153 | 1 | 0 | 3 | 1 | 0 | 0 | 0 | 0 | 0 | 0 | 0 | 0 | 390.3096 | 261.7104 | 0 | 0 | 0.24 | 1 | 0 | 468.3715 | 314.0525 | 0 | 0 | 0.288 | 1 |  | 0 | 1.152 | 1.152 | 1626.29 | 1626.29 | 1 | 468.372 | 314.052 | 0 | 1873.49 | 1256.21 | 0 | 3129.7 | 1 | 4-100-060 | 6 | чел.-ч. | 1
28 | 64111728 | 64112145 | 60780101 | 1 | 1 | 1 | 2 | 91.15.01-001 | ФСЭМ-2022, 91.15.01-001, приказ Минстроя России от 18.05.2022 г. № 378/пр | Прицепы тракторные, грузоподъемность до 2 т | 1368 | 1011 | маш.-ч | маш.-ч | 1 | 0 | 1256142057 | 0.288 | 0 | 13.86 | 0 | 0 | 0 | 13.86 | 0 | 0 | 1 | 1 | 1 | 1 | -2 | 0 | 0 | 1 | 1 | 0 | 0.24 | *(0,2+1) | 1 | 2 | 64112154 | 1 | 0 | 4 | 1 | 0 | 0 | 0 | 0 | 0 | 0 | 0 | 0 | 3.3264 | 0 | 0 | 0 | 0 | 1 | 0 | 3.9917 | 0 | 0 | 0 | 0 | 1 |  | 0 | 0 | 1.152 | 13.86 | 13.86 | 1 | 3.996 | 0 | 0 | 15.97 | 0 | 0 | 15.97 | 1 |  | 0 |  | 0
28 | 64111728 | 64112145 | 60780119 | 1 | 1 | 1 | 2 | 91.15.03-014 | ФСЭМ-2022 доп.11, 91.15.03-014, приказ Минстроя России от 09.08.2024 г. № 524/пр | Тракторы на пневмоколесном ходу, мощность 59 кВт (80 л.с.) | 1368 | 1011 | маш.-ч | маш.-ч | 1 | 0 | 1638899965 | 0.288 | 0 | 634.32 | 811.79 | 0 | 0 | 487.94 | 811.79 | 0 | 1 | 1.3 | 1 | 1 | 2 | 0 | 0 | 1 | 1 | 0 | 0.24 | *(0,2+1) | 1 | 2 | 64112155 | 1 | 0 | 5 | 1 | 0 | 0 | 0 | 0 | 0 | 0 | 0 | 0 | 117.1056 | 194.8296 | 0 | 0 | 0.24 | 1 | 0 | 140.5267 | 233.7955 | 0 | 0 | 0.288 | 1 |  | 0 | 1.152 | 1.152 | 634.32 | 487.94 | 1.3 | 140.532 | 233.796 | 0 | 730.74 | 935.18 | 0 | 1665.92 | 0 | 4-100-040 | 4 | чел.-ч. | 1
29 | 64111728 | 64112156 | 60772440 | 117 | 1 | 1 | 1 | 1-100-25 |  | Средний разряд работы 2,5 | 1191 | 1013 | чел.-ч. | чел.-ч. | 1 | 0 | -1991603921 | 0.24 | 0 | 0 | 0 | 690.62 | 0 | 0 | 0 | 690.62 | 1 | 1 | 1 | 1 | -2 | 0 | 0 | 1 | 1 | 0 | 0.2 | *(0,2+1) | 1 | 2 | 64112161 | 1 | 0 | 6 | 1 | 0 | 0 | 0 | 0 | 0 | 0 | 0 | 0 | 0 | 0 | 138.124 | 0.2 | 0 | 1 | 0 | 0 | 0 | 165.7488 | 0.24 | 0 | 1 | 4281.84 | 7.44 | 0 | 7.44 | 690.62 | 690.62 | 1 | 165.744 | 0 | 0 | 0 | 0 | 5138.21 | 5138.21 | 1 |  | 0 |  | 0
29 | 64111728 | 64112156 | 60772652 | 117 | 1 | 1 | 1 | 4-100-00 |  | Затраты труда машинистов | 1191 | 1013 | чел.-ч. | чел.-ч. | 1 | 0 | -1417349443 | 0.132 | 0 | 0 | 0 | 0 | 0 | 0 | 0 | 0 | 1 | 1 | 1 | 1 | -2 | 0 | 0 | 1 | 1 | 0 | 0.11 | *(0,2+1) | 2 | 2 | 64112162 | 1 | 0 | 7 | 1 | 0 | 0 | 0 | 0 | 0 | 0 | 0 | 0 | 0 | 0 | 0 | 0 | 0 | 0 | 0 | 0 | 0 | 0 | 0 | 0 | 0 |  | 0 | 0 | 4.092 | 0 | 0 | 1 | 0 | 0 | 0 | 0 | 0 | 0 | 0 | 0 |  | 0 |  | 0
29 | 64111728 | 64112156 | 60780101 | 1 | 1 | 1 | 2 | 91.15.01-001 | ФСЭМ-2022, 91.15.01-001, приказ Минстроя России от 18.05.2022 г. № 378/пр | Прицепы тракторные, грузоподъемность до 2 т | 1368 | 1011 | маш.-ч | маш.-ч | 1 | 0 | 1256142057 | 0.132 | 0 | 13.86 | 0 | 0 | 0 | 13.86 | 0 | 0 | 1 | 1 | 1 | 1 | -2 | 0 | 0 | 1 | 1 | 0 | 0.11 | *(0,2+1) | 1 | 2 | 64112163 | 1 | 0 | 8 | 1 | 0 | 0 | 0 | 0 | 0 | 0 | 0 | 0 | 1.5246 | 0 | 0 | 0 | 0 | 1 | 0 | 1.8295 | 0 | 0 | 0 | 0 | 1 |  | 0 | 0 | 4.092 | 13.86 | 13.86 | 1 | 1.824 | 0 | 0 | 56.72 | 0 | 0 | 56.72 | 1 |  | 0 |  | 0
29 | 64111728 | 64112156 | 60780119 | 1 | 1 | 1 | 2 | 91.15.03-014 | ФСЭМ-2022 доп.11, 91.15.03-014, приказ Минстроя России от 09.08.2024 г. № 524/пр | Тракторы на пневмоколесном ходу, мощность 59 кВт (80 л.с.) | 1368 | 1011 | маш.-ч | маш.-ч | 1 | 0 | 1638899965 | 0.132 | 0 | 634.32 | 811.79 | 0 | 0 | 487.94 | 811.79 | 0 | 1 | 1.3 | 1 | 1 | 2 | 0 | 0 | 1 | 1 | 0 | 0.11 | *(0,2+1) | 1 | 2 | 64112164 | 1 | 0 | 9 | 1 | 0 | 0 | 0 | 0 | 0 | 0 | 0 | 0 | 53.6734 | 89.2969 | 0 | 0 | 0.11 | 1 | 0 | 64.4081 | 107.1563 | 0 | 0 | 0.132 | 1 |  | 0 | 4.092 | 4.092 | 634.32 | 487.94 | 1.3 | 64.404 | 107.16 | 0 | 2595.64 | 3321.84 | 0 | 5917.48 | 0 | 4-100-040 | 4 | чел.-ч. | 1
30 | 64111728 | 64112165 | 49399549 | 108 | 1 | 1 | 1 | 1-100-25 |  | Затраты труда рабочих (Средний разряд - 2,5) | 1191 | 1013 | чел.-ч. | чел.-ч. | 1 | 0 | 388411409 | 0.3 | 0 | 0 | 0 | 690.62 | 0 | 0 | 0 | 690.62 | 1 | 1 | 1 | 1 | -2 | 0 | 0 | 1 | 1 | 0 | 0.25 | *(0,2+1) | 1 | 2 | 64112170 | 2 | 131072 | 10 | 1 | 0 | 0 | 0 | 0 | 0 | 0 | 0 | 0 | 0 | 0 | 172.655 | 0.25 | 0 | 1 | 0 | 0 | 0 | 207.186 | 0.3 | 0 | 1 | 0 | 0 | 0 | 0 | 690.62 | 690.62 | 1 | 207.192 | 0 | 0 | 0 | 0 | 0 | 0 | 1 |  | 0 |  | 0
30 | 64111728 | 64112165 | 49399853 | 108 | 1 | 1 | 1 | 4-100-00 |  | Затраты труда машинистов | 1191 | 1013 | чел.-ч. | чел.-ч. | 1 | 0 | -1417349443 | 0.168 | 0 | 0 | 0 | 0 | 0 | 0 | 0 | 0 | 1 | 1 | 1 | 1 | -2 | 0 | 0 | 1 | 1 | 0 | 0.14 | *(0,2+1) | 2 | 2 | 64112171 | 1 | 0 | 11 | 1 | 0 | 0 | 0 | 0 | 0 | 0 | 0 | 0 | 0 | 0 | 0 | 0 | 0 | 0 | 0 | 0 | 0 | 0 | 0 | 0 | 0 |  | 0 | 0 | 0 | 0 | 0 | 1 | 0 | 0 | 0 | 0 | 0 | 0 | 0 | 0 |  | 0 |  | 0
30 | 64111728 | 64112165 | 49754108 | 1 | 1 | 1 | 2 | 91.15.01-001 | ФСЭМ-2022, 91.15.01-001, приказ Минстроя России от 18.05.2022 г. № 378/пр | Прицепы тракторные, грузоподъемность до 2 т | 1368 | 1011 | маш.-ч | маш.-ч | 1 | 0 | -1757865898 | 0.168 | 0 | 13.86 | 0 | 0 | 0 | 13.86 | 0 | 0 | 1 | 1 | 1 | 1 | -2 | 0 | 0 | 1 | 1 | 0 | 0.14 | *(0,2+1) | 1 | 2 | 64112172 | 1 | 0 | 12 | 1 | 0 | 0 | 0 | 0 | 0 | 0 | 0 | 0 | 1.9404 | 0 | 0 | 0 | 0 | 1 | 0 | 2.3285 | 0 | 0 | 0 | 0 | 1 |  | 0 | 0 | 0 | 13.86 | 13.86 | 1 | 2.328 | 0 | 0 | 0 | 0 | 0 | 0 | 1 |  | 0 |  | 0
30 | 64111728 | 64112165 | 49754129 | 1 | 1 | 1 | 2 | 91.15.03-014 | ФСЭМ-2022 доп.2, 91.15.03-014, приказ Минстроя России от 26.08.2022 г. № 703/пр | Тракторы на пневмоколесном ходу, мощность 59 кВт (80 л.с.) | 1368 | 1011 | маш.-ч | маш.-ч | 1 | 0 | -1976387145 | 0.168 | 0 | 627.15 | 811.79 | 0 | 0 | 482.42 | 811.79 | 0 | 1 | 1.3 | 1 | 1 | 2 | 0 | 0 | 1 | 1 | 0 | 0.14 | *(0,2+1) | 1 | 2 | 64112173 | 1 | 0 | 13 | 1 | 0 | 0 | 0 | 0 | 0 | 0 | 0 | 0 | 67.5388 | 113.6506 | 0 | 0 | 0.14 | 1 | 0 | 81.0466 | 136.3807 | 0 | 0 | 0.168 | 1 |  | 0 | 0 | 0 | 627.15 | 482.42 | 1.3 | 81.048 | 136.38 | 0 | 0 | 0 | 0 | 0 | 0 | 4-100-040 | 4 | чел.-ч. | 1
31 | 64111728 | 64112174 | 49399549 | 108 | 1 | 1 | 1 | 1-100-25 |  | Затраты труда рабочих (Средний разряд - 2,5) | 1191 | 1013 | чел.-ч. | чел.-ч. | 1 | 0 | 388411409 | 0.36 | 0 | 0 | 0 | 690.62 | 0 | 0 | 0 | 690.62 | 1 | 1 | 1 | 1 | -2 | 0 | 0 | 1 | 1 | 0 | 0.3 | *(0,2+1) | 1 | 2 | 64112179 | 2 | 131072 | 14 | 1 | 0 | 0 | 0 | 0 | 0 | 0 | 0 | 0 | 0 | 0 | 207.186 | 0.3 | 0 | 1 | 0 | 0 | 0 | 248.6232 | 0.36 | 0 | 1 | 0 | 0 | 0 | 0 | 690.62 | 690.62 | 1 | 248.628 | 0 | 0 | 0 | 0 | 0 | 0 | 1 |  | 0 |  | 0
31 | 64111728 | 64112174 | 49399853 | 108 | 1 | 1 | 1 | 4-100-00 |  | Затраты труда машинистов | 1191 | 1013 | чел.-ч. | чел.-ч. | 1 | 0 | -1417349443 | 0.192 | 0 | 0 | 0 | 0 | 0 | 0 | 0 | 0 | 1 | 1 | 1 | 1 | -2 | 0 | 0 | 1 | 1 | 0 | 0.16 | *(0,2+1) | 2 | 2 | 64112180 | 1 | 0 | 15 | 1 | 0 | 0 | 0 | 0 | 0 | 0 | 0 | 0 | 0 | 0 | 0 | 0 | 0 | 0 | 0 | 0 | 0 | 0 | 0 | 0 | 0 |  | 0 | 0 | 0 | 0 | 0 | 1 | 0 | 0 | 0 | 0 | 0 | 0 | 0 | 0 |  | 0 |  | 0
31 | 64111728 | 64112174 | 49754108 | 1 | 1 | 1 | 2 | 91.15.01-001 | ФСЭМ-2022, 91.15.01-001, приказ Минстроя России от 18.05.2022 г. № 378/пр | Прицепы тракторные, грузоподъемность до 2 т | 1368 | 1011 | маш.-ч | маш.-ч | 1 | 0 | -1757865898 | 0.192 | 0 | 13.86 | 0 | 0 | 0 | 13.86 | 0 | 0 | 1 | 1 | 1 | 1 | -2 | 0 | 0 | 1 | 1 | 0 | 0.16 | *(0,2+1) | 1 | 2 | 64112181 | 1 | 0 | 16 | 1 | 0 | 0 | 0 | 0 | 0 | 0 | 0 | 0 | 2.2176 | 0 | 0 | 0 | 0 | 1 | 0 | 2.6611 | 0 | 0 | 0 | 0 | 1 |  | 0 | 0 | 0 | 13.86 | 13.86 | 1 | 2.664 | 0 | 0 | 0 | 0 | 0 | 0 | 1 |  | 0 |  | 0
31 | 64111728 | 64112174 | 49754129 | 1 | 1 | 1 | 2 | 91.15.03-014 | ФСЭМ-2022 доп.2, 91.15.03-014, приказ Минстроя России от 26.08.2022 г. № 703/пр | Тракторы на пневмоколесном ходу, мощность 59 кВт (80 л.с.) | 1368 | 1011 | маш.-ч | маш.-ч | 1 | 0 | -1976387145 | 0.192 | 0 | 627.15 | 811.79 | 0 | 0 | 482.42 | 811.79 | 0 | 1 | 1.3 | 1 | 1 | 2 | 0 | 0 | 1 | 1 | 0 | 0.16 | *(0,2+1) | 1 | 2 | 64112182 | 1 | 0 | 17 | 1 | 0 | 0 | 0 | 0 | 0 | 0 | 0 | 0 | 77.1872 | 129.8864 | 0 | 0 | 0.16 | 1 | 0 | 92.6246 | 155.8637 | 0 | 0 | 0.192 | 1 |  | 0 | 0 | 0 | 627.15 | 482.42 | 1.3 | 92.628 | 155.868 | 0 | 0 | 0 | 0 | 0 | 0 | 4-100-040 | 4 | чел.-ч. | 1
32 | 64111728 | 64112183 | 37066717 | 1 | 1 | 1 | 1 | 1-100-25 |  | Рабочий среднего разряда 2.5 | 1191 | 1013 | чел.-ч. | чел.-ч. | 1 | 0 | -509590494 | 0.3 | 0 | 0 | 0 | 8.17 | 0 | 0 | 0 | 8.17 | 1 | 1 | 1 | 1 | -2 | 0 | 0 | 1 | 1 | 0 | 0.3 |  | 1 | 2 | 64112188 | 2 | 131072 | 18 | 1 | 0 | 0 | 0 | 0 | 0 | 0 | 0 | 0 | 0 | 0 | 2.451 | 0.3 | 0 | 1 | 0 | 0 | 0 | 2.451 | 0.3 | 0 | 1 | 4.9 | 0.6 | 0 | 0.6 | 8.17 | 8.17 | 1 | 2.45 | 0 | 0 | 0 | 0 | 4.9 | 4.9 | 0 |  | 0 |  | 0
32 | 64111728 | 64112183 | 37064876 | 1 | 1 | 1 | 1 | 4-100-00 |  | Затраты труда машинистов | 1191 | 1013 | чел.-ч. | чел.-ч. | 1 | 0 | -1417349443 | 0.16 | 0 | 0 | 0 | 0 | 0 | 0 | 0 | 0 | 1 | 1 | 1 | 1 | -2 | 0 | 0 | 1 | 1 | 0 | 0.16 |  | 2 | 2 | 64112189 | 1 | 0 | 19 | 1 | 0 | 0 | 0 | 0 | 0 | 0 | 0 | 0 | 0 | 0 | 0 | 0 | 0 | 0 | 0 | 0 | 0 | 0 | 0 | 0 | 0 |  | 0 | 0 | 0.32 | 0 | 0 | 1 | 0 | 0 | 0 | 0 | 0 | 0 | 0 | 0 |  | 0 |  | 0
32 | 64111728 | 64112183 | 49754108 | 1 | 1 | 1 | 2 | 91.15.01-001 | ФСЭМ-2022, 91.15.01-001, приказ Минстроя России от 18.05.2022 г. № 378/пр | Прицепы тракторные, грузоподъемность до 2 т | 1368 | 1011 | маш.-ч | маш.-ч | 1 | 0 | -1757865898 | 0.16 | 0 | 13.86 | 0 | 0 | 0 | 13.86 | 0 | 0 | 1 | 1 | 1 | 1 | -2 | 0 | 0 | 1 | 1 | 0 | 0.16 |  | 1 | 2 | 64112190 | 1 | 0 | 20 | 1 | 0 | 0 | 0 | 0 | 0 | 0 | 0 | 0 | 2.2176 | 0 | 0 | 0 | 0 | 1 | 0 | 2.2176 | 0 | 0 | 0 | 0 | 1 |  | 0 | 0 | 0.32 | 13.86 | 13.86 | 1 | 2.22 | 0 | 0 | 4.44 | 0 | 0 | 4.44 | 1 |  | 0 |  | 0
32 | 64111728 | 64112183 | 49754129 | 1 | 1 | 1 | 2 | 91.15.03-014 | ФСЭМ-2022 доп.2, 91.15.03-014, приказ Минстроя России от 26.08.2022 г. № 703/пр | Тракторы на пневмоколесном ходу, мощность 59 кВт (80 л.с.) | 1368 | 1011 | маш.-ч | маш.-ч | 1 | 0 | -1976387145 | 0.16 | 0 | 627.15 | 811.79 | 0 | 0 | 482.42 | 811.79 | 0 | 1 | 1.3 | 1 | 1 | 2 | 0 | 0 | 1 | 1 | 0 | 0.16 |  | 1 | 2 | 64112191 | 1 | 0 | 21 | 1 | 0 | 0 | 0 | 0 | 0 | 0 | 0 | 0 | 77.1872 | 129.8864 | 0 | 0 | 0.16 | 1 | 0 | 77.1872 | 129.8864 | 0 | 0 | 0.16 | 1 |  | 0 | 0.32 | 0.32 | 627.15 | 482.42 | 1.3 | 77.19 | 129.89 | 0 | 200.69 | 259.77 | 0 | 460.46 | 0 | 4-100-040 | 4 | чел.-ч. | 1
33 | 64111728 | 64112192 | 49399583 | 108 | 1 | 1 | 1 | 1-100-33 |  | Затраты труда рабочих (Средний разряд - 3,3) | 1191 | 1013 | чел.-ч. | чел.-ч. | 1 | 0 | -1759674247 | 3.06 | 0 | 0 | 0 | 748.18 | 0 | 0 | 0 | 748.18 | 1 | 1 | 1 | 1 | -2 | 0 | 0 | 1 | 1 | 0 | 3.06 |  | 1 | 2 | 64112203 | 2 | 131072 | 22 | 1 | 0 | 0 | 0 | 0 | 0 | 0 | 0 | 0 | 0 | 0 | 2289.4308 | 3.06 | 0 | 1 | 0 | 0 | 0 | 2289.4308 | 3.06 | 0 | 1 | 6868.29 | 9.18 | 0 | 9.18 | 748.18 | 748.18 | 1 | 2289.43 | 0 | 0 | 0 | 0 | 6868.29 | 6868.29 | 1 |  | 0 |  | 0
33 | 64111728 | 64112192 | 49399853 | 108 | 1 | 1 | 1 | 4-100-00 |  | Затраты труда машинистов | 1191 | 1013 | чел.-ч. | чел.-ч. | 1 | 0 | -1417349443 | 0.87 | 0 | 0 | 0 | 0 | 0 | 0 | 0 | 0 | 1 | 1 | 1 | 1 | -2 | 0 | 0 | 1 | 1 | 0 | 0.87 |  | 2 | 2 | 64112204 | 1 | 0 | 23 | 1 | 0 | 0 | 0 | 0 | 0 | 0 | 0 | 0 | 0 | 0 | 0 | 0 | 0 | 0 | 0 | 0 | 0 | 0 | 0 | 0 | 0 |  | 0 | 0 | 2.61 | 0 | 0 | 1 | 0 | 0 | 0 | 0 | 0 | 0 | 0 | 0 |  | 0 |  | 0
33 | 64111728 | 64112192 | 49752636 | 1 | 1 | 1 | 2 | 91.04.01-031 | ФСЭМ-2022, 91.04.01-031, приказ Минстроя России от 18.05.2022 г. № 378/пр | Машины бурильно-крановые на автомобильном ходу, диаметр бурения до 800 мм, глубина бурения до 5 м | 1368 | 1011 | маш.-ч | маш.-ч | 1 | 0 | 766822283 | 0.68 | 0 | 2109.06 | 563.72 | 0 | 0 | 1609.97 | 563.72 | 0 | 1 | 1.31 | 1 | 1 | 2 | 0 | 0 | 1 | 1 | 0 | 0.68 |  | 1 | 2 | 64112205 | 1 | 0 | 24 | 1 | 0 | 0 | 0 | 0 | 0 | 0 | 0 | 0 | 1094.7796 | 383.3296 | 0 | 0 | 0.68 | 1 | 0 | 1094.7796 | 383.3296 | 0 | 0 | 0.68 | 1 |  | 0 | 2.04 | 2.04 | 2109.06 | 1609.97 | 1.31 | 1094.78 | 383.33 | 0 | 4302.48 | 1149.99 | 0 | 5452.47 | 0 | 4-100-050 | 5 | чел.-ч. | 1
33 | 64111728 | 64112192 | 49754009 | 1 | 1 | 1 | 2 | 91.14.02-001 | ФСЭМ-2022 доп.7, 91.14.02-001, приказ Минстроя России от 02.08.2023 г. № 551/пр | Автомобили бортовые, грузоподъемность до 5 т | 1368 | 1011 | маш.-ч | маш.-ч | 1 | 0 | 1230426758 | 0.19 | 0 | 641.7 | 811.79 | 0 | 0 | 641.7 | 811.79 | 0 | 1 | 1 | 1 | 1 | -2 | 0 | 0 | 1 | 1 | 0 | 0.19 |  | 1 | 2 | 64112206 | 1 | 0 | 25 | 1 | 0 | 0 | 0 | 0 | 0 | 0 | 0 | 0 | 121.923 | 154.2401 | 0 | 0 | 0.19 | 1 | 0 | 121.923 | 154.2401 | 0 | 0 | 0.19 | 1 |  | 0 | 0.57 | 0.57 | 641.7 | 641.7 | 1 | 121.92 | 154.24 | 0 | 365.77 | 462.72 | 0 | 828.49 | 1 | 4-100-040 | 4 | чел.-ч. | 1
33 | 64111728 | 64112192 | 49755755 | 1 | 1 | 1 | 3 | 01.3.01.06-0038 | ФСБЦ-2022, 01.3.01.06-0038, приказ Минстроя России от 18.05.2022 г. № 378/пр | Смазка защитная электросетевая | 1346 | 1009 | кг | кг | 1 | 0 | -306422680 | 0.1 | 381.26 | 0 | 0 | 0 | 238.29 | 0 | 0 | 0 | 1.6 | 1 | 1 | 1 | 2 | 0 | 0 | 1 | 1 | 0 | 0.1 |  | 0 | 2 | 64112207 | 1 | 0 | 26 | 1 | 0 | 0 | 0 | 0 | 0 | 0 | 0 | 23.829 | 0 | 0 | 0 | 0 | 0 | 1 | 23.829 | 0 | 0 | 0 | 0 | 0 | 1 |  | 0 | 0 | 0.3 | 381.26 | 238.29 | 1.6 | 23.83 | 0 | 114.38 | 0 | 0 | 0 | 114.38 | 0 |  | 0 |  | 0
33 | 64111728 | 64112192 | 49755762 | 1 | 1 | 1 | 3 | 01.3.01.06-0051 | ФСБЦ-2022, 01.3.01.06-0051, приказ Минстроя России от 18.05.2022 г. № 378/пр | Смазка солидол жировой Ж | 1346 | 1009 | кг | кг | 1 | 0 | -448438601 | 0.03 | 128.03 | 0 | 0 | 0 | 80.02 | 0 | 0 | 0 | 1.6 | 1 | 1 | 1 | 2 | 0 | 0 | 1 | 1 | 0 | 0.03 |  | 0 | 2 | 64112208 | 1 | 0 | 27 | 1 | 0 | 0 | 0 | 0 | 0 | 0 | 0 | 2.4006 | 0 | 0 | 0 | 0 | 0 | 1 | 2.4006 | 0 | 0 | 0 | 0 | 0 | 1 |  | 0 | 0 | 0.09 | 128.03 | 80.02 | 1.6 | 2.4 | 0 | 11.52 | 0 | 0 | 0 | 11.52 | 0 |  | 0 |  | 0
33 | 64111728 | 64112192 | 49763019 | 1 | 1 | 1 | 3 | 01.7.20.08-0051 | ФСБЦ-2022 доп.8, 01.7.20.08-0051, приказ Минстроя России от 14.11.2023 г. № 817/пр | Ветошь хлопчатобумажная цветная | 1346 | 1009 | кг | кг | 1 | 0 | -529816839 | 0.02 | 86.41 | 0 | 0 | 0 | 56.11 | 0 | 0 | 0 | 1.54 | 1 | 1 | 1 | 2 | 0 | 0 | 1 | 1 | 0 | 0.02 |  | 0 | 2 | 64112210 | 1 | 0 | 29 | 1 | 0 | 0 | 0 | 0 | 0 | 0 | 0 | 1.1222 | 0 | 0 | 0 | 0 | 0 | 1 | 1.1222 | 0 | 0 | 0 | 0 | 0 | 1 |  | 0 | 0 | 0.06 | 86.41 | 56.11 | 1.54 | 1.12 | 0 | 5.18 | 0 | 0 | 0 | 5.18 | 0 |  | 0 |  | 0
33 | 64111728 | 64112192 | 49790013 | 1 | 1 | 1 | 3 | 14.4.02.04-0182 | ФСБЦ-2022, 14.4.02.04-0182, приказ Минстроя России от 18.05.2022 г. № 378/пр | Краска масляная МА-15, цветная | 1348 | 1009 | т | т | 1000 | 0 | 678890941 | 0.0004 | 88222.16 | 0 | 0 | 0 | 61265.39 | 0 | 0 | 0 | 1.44 | 1 | 1 | 1 | 2 | 0 | 0 | 1 | 1 | 0 | 0.0004 |  | 0 | 2 | 64112215 | 1 | 0 | 34 | 1 | 0 | 0 | 0 | 0 | 0 | 0 | 0 | 24.5062 | 0 | 0 | 0 | 0 | 0 | 1 | 24.5062 | 0 | 0 | 0 | 0 | 0 | 1 |  | 0 | 0 | 0.0012 | 88222.16 | 61265.39 | 1.44 | 24.51 | 0 | 105.87 | 0 | 0 | 0 | 105.87 | 0 |  | 0 |  | 0
33 | 64111728 | 64112192 | 49790046 | 1 | 1 | 1 | 3 | 14.4.03.03-0102 | ФСБЦ-2022 доп.4, 14.4.03.03-0102, приказ Минстроя России от 27.12.2022 г. № 1133/пр | Лак битумный БТ-577 | 1348 | 1009 | т | т | 1000 | 0 | -548549702 | 0.0001 | 103227.06 | 0 | 0 | 0 | 80020.98 | 0 | 0 | 0 | 1.29 | 1 | 1 | 1 | 2 | 0 | 0 | 1 | 1 | 0 | 0.0001 |  | 0 | 2 | 64112216 | 1 | 0 | 35 | 1 | 0 | 0 | 0 | 0 | 0 | 0 | 0 | 8.0021 | 0 | 0 | 0 | 0 | 0 | 1 | 8.0021 | 0 | 0 | 0 | 0 | 0 | 1 |  | 0 | 0 | 0.0003 | 103227.06 | 80020.98 | 1.29 | 8 | 0 | 30.97 | 0 | 0 | 0 | 30.97 | 0 |  | 0 |  | 0
33 | 64111728 | 64112192 | 49802019 | 1 | 1 | 1 | 3 | 20.2.02.04-0006 | ФСБЦ-2022, 20.2.02.04-0006, приказ Минстроя России от 18.05.2022 г. № 378/пр | Колпачки полиэтиленовые К-6 | 1425 | 1013 | 100 ШТ | 100 ШТ | 1 | 0 | 359643171 | -0.06 | 1351.57 | 0 | 0 | 0 | 1031.73 | 0 | 0 | 0 | 1.31 | 1 | 1 | 1 | 2 | 0 | 0 | 1 | 0 | 0 | -0.06 |  | 0 | 2 | 64112217 | 1 | 6144 | 36 | 0 | 0 | 0 | 0 | 0 | 0 | 0 | 0 | 0 | 0 | 0 | 0 | 0 | 0 | 0 | 0 | 0 | 0 | 0 | 0 | 0 | 0 |  | 0 | 0 | -0.18 | 1351.57 | 1031.73 | 1.31 | -61.9 | 0 | -243.28 | 0 | 0 | 0 | -243.28 | 0 |  | 0 |  | 0
35 | 64111728 | 64112222 | 60772464 | 117 | 1 | 1 | 1 | 1-100-33 |  | Средний разряд работы 3,3 | 1191 | 1013 | чел.-ч. | чел.-ч. | 1 | 0 | 32079103 | 3.672 | 0 | 0 | 0 | 748.18 | 0 | 0 | 0 | 748.18 | 1 | 1 | 1 | 1 | -2 | 0 | 0 | 1 | 1 | 0 | 3.06 | *(0,2+1) | 1 | 2 | 64112233 | 2 | 131072 | 40 | 1 | 0 | 0 | 0 | 0 | 0 | 0 | 0 | 0 | 0 | 0 | 2289.4308 | 3.06 | 0 | 1 | 0 | 0 | 0 | 2747.317 | 3.672 | 0 | 1 | 2289.43 | 3.672 | 0 | 3.672 | 748.18 | 748.18 | 1 | 2747.316 | 0 | 0 | 0 | 0 | 2747.32 | 2747.32 | 1 |  | 0 |  | 0
35 | 64111728 | 64112222 | 60772652 | 117 | 1 | 1 | 1 | 4-100-00 |  | Затраты труда машинистов | 1191 | 1013 | чел.-ч. | чел.-ч. | 1 | 0 | -1417349443 | 1.044 | 0 | 0 | 0 | 0 | 0 | 0 | 0 | 0 | 1 | 1 | 1 | 1 | -2 | 0 | 0 | 1 | 1 | 0 | 0.87 | *(0,2+1) | 2 | 2 | 64112234 | 1 | 0 | 41 | 1 | 0 | 0 | 0 | 0 | 0 | 0 | 0 | 0 | 0 | 0 | 0 | 0 | 0 | 0 | 0 | 0 | 0 | 0 | 0 | 0 | 0 |  | 0 | 0 | 1.044 | 0 | 0 | 1 | 0 | 0 | 0 | 0 | 0 | 0 | 0 | 0 |  | 0 |  | 0
35 | 64111728 | 64112222 | 60779028 | 1 | 1 | 1 | 2 | 91.04.01-031 | ФСЭМ-2022 доп.11, 91.04.01-031, приказ Минстроя России от 07.11.2024 г. № 747/пр | Машины бурильно-крановые на автомобильном ходу, диаметр бурения до 800 мм, глубина бурения до 5 м | 1368 | 1011 | маш.-ч | маш.-ч | 1 | 0 | 843131152 | 0.816 | 0 | 2736.29 | 990.05 | 0 | 0 | 2088.77 | 990.05 | 0 | 1 | 1.31 | 1 | 1 | 2 | 0 | 0 | 1 | 1 | 0 | 0.68 | *(0,2+1) | 1 | 2 | 64112235 | 1 | 0 | 42 | 1 | 0 | 0 | 0 | 0 | 0 | 0 | 0 | 0 | 1420.3636 | 673.234 | 0 | 0 | 0.68 | 1 | 0 | 1704.4363 | 807.8808 | 0 | 0 | 0.816 | 1 |  | 0 | 0.816 | 0.816 | 2736.29 | 2088.77 | 1.31 | 1704.432 | 807.876 | 0 | 2232.81 | 807.88 | 0 | 3040.69 | 0 | 4-100-050 | 5 | чел.-ч. | 1
35 | 64111728 | 64112222 | 60780036 | 1 | 1 | 1 | 2 | 91.14.02-001 | ФСЭМ-2022 доп.7, 91.14.02-001, приказ Минстроя России от 02.08.2023 г. № 551/пр | Автомобили бортовые, грузоподъемность до 5 т | 1368 | 1011 | маш.-ч | маш.-ч | 1 | 0 | -849950259 | 0.228 | 0 | 641.7 | 811.79 | 0 | 0 | 641.7 | 811.79 | 0 | 1 | 1 | 1 | 1 | -2 | 0 | 0 | 1 | 1 | 0 | 0.19 | *(0,2+1) | 1 | 2 | 64112236 | 1 | 0 | 43 | 1 | 0 | 0 | 0 | 0 | 0 | 0 | 0 | 0 | 121.923 | 154.2401 | 0 | 0 | 0.19 | 1 | 0 | 146.3076 | 185.0881 | 0 | 0 | 0.228 | 1 |  | 0 | 0.228 | 0.228 | 641.7 | 641.7 | 1 | 146.304 | 185.088 | 0 | 146.31 | 185.09 | 0 | 331.4 | 1 | 4-100-040 | 4 | чел.-ч. | 1
35 | 64111728 | 64112222 | 60844757 | 1 | 1 | 1 | 3 | 01.3.01.06-0038 | ФСБЦ-2022 доп.17, 01.3.01.06-0038, приказ Минстроя России от 17.02.2026 г. № 91/пр | Смазка защитная электросетевая | 1346 | 1009 | кг | кг | 1 | 0 | -897919439 | 0.1 | 296.69 | 0 | 0 | 0 | 185.43 | 0 | 0 | 0 | 1.6 | 1 | 1 | 1 | 2 | 0 | 0 | 1 | 1 | 0 | 0.1 |  | 0 | 2 | 64112237 | 1 | 0 | 44 | 1 | 0 | 0 | 0 | 0 | 0 | 0 | 0 | 18.543 | 0 | 0 | 0 | 0 | 0 | 1 | 18.543 | 0 | 0 | 0 | 0 | 0 | 1 |  | 0 | 0 | 0.1 | 296.69 | 185.43 | 1.6 | 18.54 | 0 | 29.67 | 0 | 0 | 0 | 29.67 | 0 |  | 0 |  | 0
35 | 64111728 | 64112222 | 60844764 | 1 | 1 | 1 | 3 | 01.3.01.06-0051 | ФСБЦ-2022 доп.12, 01.3.01.06-0051, приказ Минстроя России от 07.11.2024 г. № 747/пр | Смазка солидол жировой Ж | 1346 | 1009 | кг | кг | 1 | 0 | -1547825166 | 0.03 | 93.65 | 0 | 0 | 0 | 58.53 | 0 | 0 | 0 | 1.6 | 1 | 1 | 1 | 2 | 0 | 0 | 1 | 1 | 0 | 0.03 |  | 0 | 2 | 64112238 | 1 | 0 | 45 | 1 | 0 | 0 | 0 | 0 | 0 | 0 | 0 | 1.7559 | 0 | 0 | 0 | 0 | 0 | 1 | 1.7559 | 0 | 0 | 0 | 0 | 0 | 1 |  | 0 | 0 | 0.03 | 93.65 | 58.53 | 1.6 | 1.76 | 0 | 2.81 | 0 | 0 | 0 | 2.81 | 0 |  | 0 |  | 0
35 | 64111728 | 64112222 | 60849452 | 1 | 1 | 1 | 3 | 01.7.20.08-0051 | ФСБЦ-2022 доп.8, 01.7.20.08-0051, приказ Минстроя России от 14.11.2023 г. № 817/пр | Ветошь хлопчатобумажная цветная | 1346 | 1009 | кг | кг | 1 | 0 | -373327139 | 0.02 | 86.41 | 0 | 0 | 0 | 56.11 | 0 | 0 | 0 | 1.54 | 1 | 1 | 1 | 2 | 0 | 0 | 1 | 1 | 0 | 0.02 |  | 0 | 2 | 64112240 | 1 | 0 | 47 | 1 | 0 | 0 | 0 | 0 | 0 | 0 | 0 | 1.1222 | 0 | 0 | 0 | 0 | 0 | 1 | 1.1222 | 0 | 0 | 0 | 0 | 0 | 1 |  | 0 | 0 | 0.02 | 86.41 | 56.11 | 1.54 | 1.12 | 0 | 1.73 | 0 | 0 | 0 | 1.73 | 0 |  | 0 |  | 0
35 | 64111728 | 64112222 | 60865504 | 1 | 1 | 1 | 3 | 14.4.02.04-0182 | ФСБЦ-2022 доп.17, 14.4.02.04-0182, приказ Минстроя России от 17.02.2026 г. № 91/пр | Краска масляная МА-15, цветная | 1346 | 1009 | кг | кг | 1 | 0 | 1157836156 | 0.4 | 88.24 | 0 | 0 | 0 | 61.28 | 0 | 0 | 0 | 1.44 | 1 | 1 | 1 | 2 | 0 | 0 | 1 | 1 | 0 | 0.4 |  | 0 | 2 | 64112245 | 1 | 0 | 52 | 1 | 0 | 0 | 0 | 0 | 0 | 0 | 0 | 24.512 | 0 | 0 | 0 | 0 | 0 | 1 | 24.512 | 0 | 0 | 0 | 0 | 0 | 1 |  | 0 | 0 | 0.4 | 88.24 | 61.28 | 1.44 | 24.51 | 0 | 35.3 | 0 | 0 | 0 | 35.3 | 0 |  | 0 |  | 0
35 | 64111728 | 64112222 | 60865530 | 1 | 1 | 1 | 3 | 14.4.03.03-0102 | ФСБЦ-2022 доп.4, 14.4.03.03-0102, приказ Минстроя России от 27.12.2022 г. № 1133/пр | Лак битумный БТ-577 | 1348 | 1009 | т | т | 1000 | 0 | -615866360 | 0.0001 | 103227.06 | 0 | 0 | 0 | 80020.98 | 0 | 0 | 0 | 1.29 | 1 | 1 | 1 | 2 | 0 | 0 | 1 | 1 | 0 | 0.0001 |  | 0 | 2 | 64112246 | 1 | 0 | 53 | 1 | 0 | 0 | 0 | 0 | 0 | 0 | 0 | 8.0021 | 0 | 0 | 0 | 0 | 0 | 1 | 8.0021 | 0 | 0 | 0 | 0 | 0 | 1 |  | 0 | 0 | 0.0001 | 103227.06 | 80020.98 | 1.29 | 8 | 0 | 10.32 | 0 | 0 | 0 | 10.32 | 0 |  | 0 |  | 0
35 | 64111728 | 64112222 | 60873152 | 1 | 1 | 1 | 3 | 20.2.02.04-0006 | ФСБЦ-2022, 20.2.02.04-0006, приказ Минстроя России от 18.05.2022 г. № 378/пр | Колпачки полиэтиленовые К-6 | 1425 | 1013 | 100 ШТ | 100 ШТ | 1 | 0 | -734153582 | -0.06 | 1351.57 | 0 | 0 | 0 | 1031.73 | 0 | 0 | 0 | 1.31 | 1 | 1 | 1 | 2 | 0 | 0 | 1 | 0 | 0 | -0.06 |  | 0 | 2 | 64112247 | 1 | 6144 | 54 | 0 | 0 | 0 | 0 | 0 | 0 | 0 | 0 | 0 | 0 | 0 | 0 | 0 | 0 | 0 | 0 | 0 | 0 | 0 | 0 | 0 | 0 |  | 0 | 0 | -0.06 | 1351.57 | 1031.73 | 1.31 | -61.9 | 0 | -81.09 | 0 | 0 | 0 | -81.09 | 0 |  | 0 |  | 0
37 | 64111728 | 64112252 | 60772464 | 117 | 1 | 1 | 1 | 1-100-33 |  | Средний разряд работы 3,3 | 1191 | 1013 | чел.-ч. | чел.-ч. | 1 | 0 | 32079103 | 7.176 | 0 | 0 | 0 | 748.18 | 0 | 0 | 0 | 748.18 | 1 | 1 | 1 | 1 | -2 | 0 | 0 | 1 | 1 | 0 | 5.98 | *(0,2+1) | 1 | 2 | 64112263 | 2 | 131072 | 58 | 1 | 0 | 0 | 0 | 0 | 0 | 0 | 0 | 0 | 0 | 0 | 4474.1164 | 5.98 | 0 | 1 | 0 | 0 | 0 | 5368.9397 | 7.176 | 0 | 1 | 76059.98 | 121.992 | 0 | 121.992 | 748.18 | 748.18 | 1 | 5368.944 | 0 | 0 | 0 | 0 | 91271.97 | 91271.97 | 1 |  | 0 |  | 0
37 | 64111728 | 64112252 | 60772652 | 117 | 1 | 1 | 1 | 4-100-00 |  | Затраты труда машинистов | 1191 | 1013 | чел.-ч. | чел.-ч. | 1 | 0 | -1417349443 | 2.4 | 0 | 0 | 0 | 0 | 0 | 0 | 0 | 0 | 1 | 1 | 1 | 1 | -2 | 0 | 0 | 1 | 1 | 0 | 2 | *(0,2+1) | 2 | 2 | 64112264 | 1 | 0 | 59 | 1 | 0 | 0 | 0 | 0 | 0 | 0 | 0 | 0 | 0 | 0 | 0 | 0 | 0 | 0 | 0 | 0 | 0 | 0 | 0 | 0 | 0 |  | 0 | 0 | 40.8 | 0 | 0 | 1 | 0 | 0 | 0 | 0 | 0 | 0 | 0 | 0 |  | 0 |  | 0
37 | 64111728 | 64112252 | 60779028 | 1 | 1 | 1 | 2 | 91.04.01-031 | ФСЭМ-2022 доп.11, 91.04.01-031, приказ Минстроя России от 07.11.2024 г. № 747/пр | Машины бурильно-крановые на автомобильном ходу, диаметр бурения до 800 мм, глубина бурения до 5 м | 1368 | 1011 | маш.-ч | маш.-ч | 1 | 0 | 843131152 | 1.92 | 0 | 2736.29 | 990.05 | 0 | 0 | 2088.77 | 990.05 | 0 | 1 | 1.31 | 1 | 1 | 2 | 0 | 0 | 1 | 1 | 0 | 1.6 | *(0,2+1) | 1 | 2 | 64112265 | 1 | 0 | 60 | 1 | 0 | 0 | 0 | 0 | 0 | 0 | 0 | 0 | 3342.032 | 1584.08 | 0 | 0 | 1.6 | 1 | 0 | 4010.4384 | 1900.896 | 0 | 0 | 1.92 | 1 |  | 0 | 32.64 | 32.64 | 2736.29 | 2088.77 | 1.31 | 4010.436 | 1900.896 | 0 | 89312.51 | 32315.23 | 0 | 121627.74 | 0 | 4-100-050 | 5 | чел.-ч. | 1
37 | 64111728 | 64112252 | 60780036 | 1 | 1 | 1 | 2 | 91.14.02-001 | ФСЭМ-2022 доп.7, 91.14.02-001, приказ Минстроя России от 02.08.2023 г. № 551/пр | Автомобили бортовые, грузоподъемность до 5 т | 1368 | 1011 | маш.-ч | маш.-ч | 1 | 0 | -849950259 | 0.48 | 0 | 641.7 | 811.79 | 0 | 0 | 641.7 | 811.79 | 0 | 1 | 1 | 1 | 1 | -2 | 0 | 0 | 1 | 1 | 0 | 0.4 | *(0,2+1) | 1 | 2 | 64112266 | 1 | 0 | 61 | 1 | 0 | 0 | 0 | 0 | 0 | 0 | 0 | 0 | 256.68 | 324.716 | 0 | 0 | 0.4 | 1 | 0 | 308.016 | 389.6592 | 0 | 0 | 0.48 | 1 |  | 0 | 8.16 | 8.16 | 641.7 | 641.7 | 1 | 308.016 | 389.664 | 0 | 5236.27 | 6624.21 | 0 | 11860.48 | 1 | 4-100-040 | 4 | чел.-ч. | 1
37 | 64111728 | 64112252 | 60844757 | 1 | 1 | 1 | 3 | 01.3.01.06-0038 | ФСБЦ-2022 доп.17, 01.3.01.06-0038, приказ Минстроя России от 17.02.2026 г. № 91/пр | Смазка защитная электросетевая | 1346 | 1009 | кг | кг | 1 | 0 | -897919439 | 0.1 | 296.69 | 0 | 0 | 0 | 185.43 | 0 | 0 | 0 | 1.6 | 1 | 1 | 1 | 2 | 0 | 0 | 1 | 1 | 0 | 0.1 |  | 0 | 2 | 64112267 | 1 | 0 | 62 | 1 | 0 | 0 | 0 | 0 | 0 | 0 | 0 | 18.543 | 0 | 0 | 0 | 0 | 0 | 1 | 18.543 | 0 | 0 | 0 | 0 | 0 | 1 |  | 0 | 0 | 1.7 | 296.69 | 185.43 | 1.6 | 18.54 | 0 | 504.37 | 0 | 0 | 0 | 504.37 | 0 |  | 0 |  | 0
37 | 64111728 | 64112252 | 60844764 | 1 | 1 | 1 | 3 | 01.3.01.06-0051 | ФСБЦ-2022 доп.12, 01.3.01.06-0051, приказ Минстроя России от 07.11.2024 г. № 747/пр | Смазка солидол жировой Ж | 1346 | 1009 | кг | кг | 1 | 0 | -1547825166 | 0.03 | 93.65 | 0 | 0 | 0 | 58.53 | 0 | 0 | 0 | 1.6 | 1 | 1 | 1 | 2 | 0 | 0 | 1 | 1 | 0 | 0.03 |  | 0 | 2 | 64112268 | 1 | 0 | 63 | 1 | 0 | 0 | 0 | 0 | 0 | 0 | 0 | 1.7559 | 0 | 0 | 0 | 0 | 0 | 1 | 1.7559 | 0 | 0 | 0 | 0 | 0 | 1 |  | 0 | 0 | 0.51 | 93.65 | 58.53 | 1.6 | 1.76 | 0 | 47.76 | 0 | 0 | 0 | 47.76 | 0 |  | 0 |  | 0
37 | 64111728 | 64112252 | 60849452 | 1 | 1 | 1 | 3 | 01.7.20.08-0051 | ФСБЦ-2022 доп.8, 01.7.20.08-0051, приказ Минстроя России от 14.11.2023 г. № 817/пр | Ветошь хлопчатобумажная цветная | 1346 | 1009 | кг | кг | 1 | 0 | -373327139 | 0.02 | 86.41 | 0 | 0 | 0 | 56.11 | 0 | 0 | 0 | 1.54 | 1 | 1 | 1 | 2 | 0 | 0 | 1 | 1 | 0 | 0.02 |  | 0 | 2 | 64112270 | 1 | 0 | 65 | 1 | 0 | 0 | 0 | 0 | 0 | 0 | 0 | 1.1222 | 0 | 0 | 0 | 0 | 0 | 1 | 1.1222 | 0 | 0 | 0 | 0 | 0 | 1 |  | 0 | 0 | 0.34 | 86.41 | 56.11 | 1.54 | 1.12 | 0 | 29.38 | 0 | 0 | 0 | 29.38 | 0 |  | 0 |  | 0
37 | 64111728 | 64112252 | 60865504 | 1 | 1 | 1 | 3 | 14.4.02.04-0182 | ФСБЦ-2022 доп.17, 14.4.02.04-0182, приказ Минстроя России от 17.02.2026 г. № 91/пр | Краска масляная МА-15, цветная | 1346 | 1009 | кг | кг | 1 | 0 | 1157836156 | 0.4 | 88.24 | 0 | 0 | 0 | 61.28 | 0 | 0 | 0 | 1.44 | 1 | 1 | 1 | 2 | 0 | 0 | 1 | 1 | 0 | 0.4 |  | 0 | 2 | 64112275 | 1 | 0 | 70 | 1 | 0 | 0 | 0 | 0 | 0 | 0 | 0 | 24.512 | 0 | 0 | 0 | 0 | 0 | 1 | 24.512 | 0 | 0 | 0 | 0 | 0 | 1 |  | 0 | 0 | 6.8 | 88.24 | 61.28 | 1.44 | 24.51 | 0 | 600.03 | 0 | 0 | 0 | 600.03 | 0 |  | 0 |  | 0
37 | 64111728 | 64112252 | 60865530 | 1 | 1 | 1 | 3 | 14.4.03.03-0102 | ФСБЦ-2022 доп.4, 14.4.03.03-0102, приказ Минстроя России от 27.12.2022 г. № 1133/пр | Лак битумный БТ-577 | 1348 | 1009 | т | т | 1000 | 0 | -615866360 | 0.0001 | 103227.06 | 0 | 0 | 0 | 80020.98 | 0 | 0 | 0 | 1.29 | 1 | 1 | 1 | 2 | 0 | 0 | 1 | 1 | 0 | 0.0001 |  | 0 | 2 | 64112276 | 1 | 0 | 71 | 1 | 0 | 0 | 0 | 0 | 0 | 0 | 0 | 8.0021 | 0 | 0 | 0 | 0 | 0 | 1 | 8.0021 | 0 | 0 | 0 | 0 | 0 | 1 |  | 0 | 0 | 0.0017 | 103227.06 | 80020.98 | 1.29 | 8 | 0 | 175.49 | 0 | 0 | 0 | 175.49 | 0 |  | 0 |  | 0
37 | 64111728 | 64112252 | 60873152 | 1 | 1 | 1 | 3 | 20.2.02.04-0006 | ФСБЦ-2022, 20.2.02.04-0006, приказ Минстроя России от 18.05.2022 г. № 378/пр | Колпачки полиэтиленовые К-6 | 1425 | 1013 | 100 ШТ | 100 ШТ | 1 | 0 | -734153582 | -0.06 | 1351.57 | 0 | 0 | 0 | 1031.73 | 0 | 0 | 0 | 1.31 | 1 | 1 | 1 | 2 | 0 | 0 | 1 | 0 | 0 | -0.06 |  | 0 | 2 | 64112277 | 1 | 6144 | 72 | 0 | 0 | 0 | 0 | 0 | 0 | 0 | 0 | 0 | 0 | 0 | 0 | 0 | 0 | 0 | 0 | 0 | 0 | 0 | 0 | 0 | 0 |  | 0 | 0 | -1.02 | 1351.57 | 1031.73 | 1.31 | -61.9 | 0 | -1378.6 | 0 | 0 | 0 | -1378.6 | 0 |  | 0 |  | 0
39 | 64111728 | 64112283 | 60772464 | 117 | 1 | 1 | 1 | 1-100-33 |  | Средний разряд работы 3,3 | 1191 | 1013 | чел.-ч. | чел.-ч. | 1 | 0 | 32079103 | 9 | 0 | 0 | 0 | 748.18 | 0 | 0 | 0 | 748.18 | 1 | 1 | 1 | 1 | -2 | 0 | 0 | 1 | 1 | 0 | 9 |  | 1 | 2 | 64112294 | 2 | 131072 | 77 | 1 | 0 | 0 | 0 | 0 | 0 | 0 | 0 | 0 | 0 | 0 | 6733.62 | 9 | 0 | 1 | 0 | 0 | 0 | 6733.62 | 9 | 0 | 1 | 20200.86 | 27 | 0 | 27 | 748.18 | 748.18 | 1 | 6733.62 | 0 | 0 | 0 | 0 | 20200.86 | 20200.86 | 1 |  | 0 |  | 0
39 | 64111728 | 64112283 | 60772652 | 117 | 1 | 1 | 1 | 4-100-00 |  | Затраты труда машинистов | 1191 | 1013 | чел.-ч. | чел.-ч. | 1 | 0 | -1417349443 | 3.21 | 0 | 0 | 0 | 0 | 0 | 0 | 0 | 0 | 1 | 1 | 1 | 1 | -2 | 0 | 0 | 1 | 1 | 0 | 3.21 |  | 2 | 2 | 64112295 | 1 | 0 | 78 | 1 | 0 | 0 | 0 | 0 | 0 | 0 | 0 | 0 | 0 | 0 | 0 | 0 | 0 | 0 | 0 | 0 | 0 | 0 | 0 | 0 | 0 |  | 0 | 0 | 9.63 | 0 | 0 | 1 | 0 | 0 | 0 | 0 | 0 | 0 | 0 | 0 |  | 0 |  | 0
39 | 64111728 | 64112283 | 60779028 | 1 | 1 | 1 | 2 | 91.04.01-031 | ФСЭМ-2022 доп.11, 91.04.01-031, приказ Минстроя России от 07.11.2024 г. № 747/пр | Машины бурильно-крановые на автомобильном ходу, диаметр бурения до 800 мм, глубина бурения до 5 м | 1368 | 1011 | маш.-ч | маш.-ч | 1 | 0 | 843131152 | 2.6 | 0 | 2736.29 | 990.05 | 0 | 0 | 2088.77 | 990.05 | 0 | 1 | 1.31 | 1 | 1 | 2 | 0 | 0 | 1 | 1 | 0 | 2.6 |  | 1 | 2 | 64112296 | 1 | 0 | 79 | 1 | 0 | 0 | 0 | 0 | 0 | 0 | 0 | 0 | 5430.802 | 2574.13 | 0 | 0 | 2.6 | 1 | 0 | 5430.802 | 2574.13 | 0 | 0 | 2.6 | 1 |  | 0 | 7.8 | 7.8 | 2736.29 | 2088.77 | 1.31 | 5430.8 | 2574.13 | 0 | 21343.06 | 7722.39 | 0 | 29065.45 | 0 | 4-100-050 | 5 | чел.-ч. | 1
39 | 64111728 | 64112283 | 60780036 | 1 | 1 | 1 | 2 | 91.14.02-001 | ФСЭМ-2022 доп.7, 91.14.02-001, приказ Минстроя России от 02.08.2023 г. № 551/пр | Автомобили бортовые, грузоподъемность до 5 т | 1368 | 1011 | маш.-ч | маш.-ч | 1 | 0 | -849950259 | 0.61 | 0 | 641.7 | 811.79 | 0 | 0 | 641.7 | 811.79 | 0 | 1 | 1 | 1 | 1 | -2 | 0 | 0 | 1 | 1 | 0 | 0.61 |  | 1 | 2 | 64112297 | 1 | 0 | 80 | 1 | 0 | 0 | 0 | 0 | 0 | 0 | 0 | 0 | 391.437 | 495.1919 | 0 | 0 | 0.61 | 1 | 0 | 391.437 | 495.1919 | 0 | 0 | 0.61 | 1 |  | 0 | 1.83 | 1.83 | 641.7 | 641.7 | 1 | 391.44 | 495.19 | 0 | 1174.31 | 1485.58 | 0 | 2659.89 | 1 | 4-100-040 | 4 | чел.-ч. | 1
39 | 64111728 | 64112283 | 60844757 | 1 | 1 | 1 | 3 | 01.3.01.06-0038 | ФСБЦ-2022 доп.17, 01.3.01.06-0038, приказ Минстроя России от 17.02.2026 г. № 91/пр | Смазка защитная электросетевая | 1346 | 1009 | кг | кг | 1 | 0 | -897919439 | 0.1 | 296.69 | 0 | 0 | 0 | 185.43 | 0 | 0 | 0 | 1.6 | 1 | 1 | 1 | 2 | 0 | 0 | 1 | 1 | 0 | 0.1 |  | 0 | 2 | 64112298 | 1 | 0 | 81 | 1 | 0 | 0 | 0 | 0 | 0 | 0 | 0 | 18.543 | 0 | 0 | 0 | 0 | 0 | 1 | 18.543 | 0 | 0 | 0 | 0 | 0 | 1 |  | 0 | 0 | 0.3 | 296.69 | 185.43 | 1.6 | 18.54 | 0 | 89.01 | 0 | 0 | 0 | 89.01 | 0 |  | 0 |  | 0
39 | 64111728 | 64112283 | 60844764 | 1 | 1 | 1 | 3 | 01.3.01.06-0051 | ФСБЦ-2022 доп.12, 01.3.01.06-0051, приказ Минстроя России от 07.11.2024 г. № 747/пр | Смазка солидол жировой Ж | 1346 | 1009 | кг | кг | 1 | 0 | -1547825166 | 0.03 | 93.65 | 0 | 0 | 0 | 58.53 | 0 | 0 | 0 | 1.6 | 1 | 1 | 1 | 2 | 0 | 0 | 1 | 1 | 0 | 0.03 |  | 0 | 2 | 64112299 | 1 | 0 | 82 | 1 | 0 | 0 | 0 | 0 | 0 | 0 | 0 | 1.7559 | 0 | 0 | 0 | 0 | 0 | 1 | 1.7559 | 0 | 0 | 0 | 0 | 0 | 1 |  | 0 | 0 | 0.09 | 93.65 | 58.53 | 1.6 | 1.76 | 0 | 8.43 | 0 | 0 | 0 | 8.43 | 0 |  | 0 |  | 0
39 | 64111728 | 64112283 | 60849452 | 1 | 1 | 1 | 3 | 01.7.20.08-0051 | ФСБЦ-2022 доп.8, 01.7.20.08-0051, приказ Минстроя России от 14.11.2023 г. № 817/пр | Ветошь хлопчатобумажная цветная | 1346 | 1009 | кг | кг | 1 | 0 | -373327139 | 0.02 | 86.41 | 0 | 0 | 0 | 56.11 | 0 | 0 | 0 | 1.54 | 1 | 1 | 1 | 2 | 0 | 0 | 1 | 1 | 0 | 0.02 |  | 0 | 2 | 64112301 | 1 | 0 | 84 | 1 | 0 | 0 | 0 | 0 | 0 | 0 | 0 | 1.1222 | 0 | 0 | 0 | 0 | 0 | 1 | 1.1222 | 0 | 0 | 0 | 0 | 0 | 1 |  | 0 | 0 | 0.06 | 86.41 | 56.11 | 1.54 | 1.12 | 0 | 5.18 | 0 | 0 | 0 | 5.18 | 0 |  | 0 |  | 0
39 | 64111728 | 64112283 | 60865504 | 1 | 1 | 1 | 3 | 14.4.02.04-0182 | ФСБЦ-2022 доп.17, 14.4.02.04-0182, приказ Минстроя России от 17.02.2026 г. № 91/пр | Краска масляная МА-15, цветная | 1346 | 1009 | кг | кг | 1 | 0 | 1157836156 | 0.4 | 88.24 | 0 | 0 | 0 | 61.28 | 0 | 0 | 0 | 1.44 | 1 | 1 | 1 | 2 | 0 | 0 | 1 | 1 | 0 | 0.4 |  | 0 | 2 | 64112306 | 1 | 0 | 89 | 1 | 0 | 0 | 0 | 0 | 0 | 0 | 0 | 24.512 | 0 | 0 | 0 | 0 | 0 | 1 | 24.512 | 0 | 0 | 0 | 0 | 0 | 1 |  | 0 | 0 | 1.2 | 88.24 | 61.28 | 1.44 | 24.51 | 0 | 105.89 | 0 | 0 | 0 | 105.89 | 0 |  | 0 |  | 0
39 | 64111728 | 64112283 | 60865530 | 1 | 1 | 1 | 3 | 14.4.03.03-0102 | ФСБЦ-2022 доп.4, 14.4.03.03-0102, приказ Минстроя России от 27.12.2022 г. № 1133/пр | Лак битумный БТ-577 | 1348 | 1009 | т | т | 1000 | 0 | -615866360 | 0.0001 | 103227.06 | 0 | 0 | 0 | 80020.98 | 0 | 0 | 0 | 1.29 | 1 | 1 | 1 | 2 | 0 | 0 | 1 | 1 | 0 | 0.0001 |  | 0 | 2 | 64112307 | 1 | 0 | 90 | 1 | 0 | 0 | 0 | 0 | 0 | 0 | 0 | 8.0021 | 0 | 0 | 0 | 0 | 0 | 1 | 8.0021 | 0 | 0 | 0 | 0 | 0 | 1 |  | 0 | 0 | 0.0003 | 103227.06 | 80020.98 | 1.29 | 8 | 0 | 30.97 | 0 | 0 | 0 | 30.97 | 0 |  | 0 |  | 0
39 | 64111728 | 64112283 | 60873152 | 1 | 1 | 1 | 3 | 20.2.02.04-0006 | ФСБЦ-2022, 20.2.02.04-0006, приказ Минстроя России от 18.05.2022 г. № 378/пр | Колпачки полиэтиленовые К-6 | 1425 | 1013 | 100 ШТ | 100 ШТ | 1 | 0 | -734153582 | -0.06 | 1351.57 | 0 | 0 | 0 | 1031.73 | 0 | 0 | 0 | 1.31 | 1 | 1 | 1 | 2 | 0 | 0 | 1 | 0 | 0 | -0.06 |  | 0 | 2 | 64112308 | 1 | 6144 | 91 | 0 | 0 | 0 | 0 | 0 | 0 | 0 | 0 | 0 | 0 | 0 | 0 | 0 | 0 | 0 | 0 | 0 | 0 | 0 | 0 | 0 | 0 |  | 0 | 0 | -0.18 | 1351.57 | 1031.73 | 1.31 | -61.9 | 0 | -243.28 | 0 | 0 | 0 | -243.28 | 0 |  | 0 |  | 0
76 | 64111728 | 64112314 | 49399609 | 108 | 1 | 1 | 1 | 1-100-39 |  | Затраты труда рабочих (Средний разряд - 3,9) | 1191 | 1013 | чел.-ч. | чел.-ч. | 1 | 0 | 1608048003 | 163.116 | 0 | 0 | 0 | 802.7 | 0 | 0 | 0 | 802.7 | 1 | 1 | 1 | 1 | -2 | 0 | 0 | 1 | 1 | 0 | 135.93 | *(0,2+1) | 1 | 2 | 64112325 | 2 | 131072 | 96 | 1 | 0 | 0 | 0 | 0 | 0 | 0 | 0 | 0 | 0 | 0 | 109111.011 | 135.93 | 0 | 1 | 0 | 0 | 0 | 130933.2132 | 163.116 | 0 | 1 | 11347.55 | 16.9641 | 0 | 16.9641 | 802.7 | 802.7 | 1 | 130933.212 | 0 | 0 | 0 | 0 | 13617.05 | 13617.05 | 1 |  | 0 |  | 0
76 | 64111728 | 64112314 | 49399853 | 108 | 1 | 1 | 1 | 4-100-00 |  | Затраты труда машинистов | 1191 | 1013 | чел.-ч. | чел.-ч. | 1 | 0 | -1417349443 | 15.276 | 0 | 0 | 0 | 0 | 0 | 0 | 0 | 0 | 1 | 1 | 1 | 1 | -2 | 0 | 0 | 1 | 1 | 0 | 12.73 | *(0,2+1) | 2 | 2 | 64112326 | 1 | 0 | 97 | 1 | 0 | 0 | 0 | 0 | 0 | 0 | 0 | 0 | 0 | 0 | 0 | 0 | 0 | 0 | 0 | 0 | 0 | 0 | 0 | 0 | 0 |  | 0 | 0 | 1.5887 | 0 | 0 | 1 | 0 | 0 | 0 | 0 | 0 | 0 | 0 | 0 |  | 0 |  | 0
76 | 64111728 | 64112314 | 49752791 | 1 | 1 | 1 | 2 | 91.05.05-015 | ФСЭМ-2022, 91.05.05-015, приказ Минстроя России от 18.05.2022 г. № 378/пр | Краны на автомобильном ходу, грузоподъемность 16 т | 1368 | 1011 | маш.-ч | маш.-ч | 1 | 0 | -848025172 | 0.984 | 0 | 1626.29 | 1090.46 | 0 | 0 | 1626.29 | 1090.46 | 0 | 1 | 1 | 1 | 1 | -2 | 0 | 0 | 1 | 1 | 0 | 0.82 | *(0,2+1) | 1 | 2 | 64112327 | 1 | 0 | 98 | 1 | 0 | 0 | 0 | 0 | 0 | 0 | 0 | 0 | 1333.5578 | 894.1772 | 0 | 0 | 0.82 | 1 | 0 | 1600.2694 | 1073.0126 | 0 | 0 | 0.984 | 1 |  | 0 | 0.10234 | 0.10234 | 1626.29 | 1626.29 | 1 | 1600.272 | 1073.016 | 0 | 166.43 | 111.6 | 0 | 278.03 | 1 | 4-100-060 | 6 | чел.-ч. | 1
76 | 64111728 | 64112314 | 49752934 | 1 | 1 | 1 | 2 | 91.06.01-002 | ФСЭМ-2022, 91.06.01-002, приказ Минстроя России от 18.05.2022 г. № 378/пр | Домкраты гидравлические, грузоподъемность 6,3-25 т | 1368 | 1011 | маш.-ч | маш.-ч | 1 | 0 | -1539094510 | 11.208 | 0 | 0.85 | 0 | 0 | 0 | 0.54 | 0 | 0 | 1 | 1.58 | 1 | 1 | 2 | 0 | 0 | 1 | 1 | 0 | 9.34 | *(0,2+1) | 1 | 2 | 64112328 | 1 | 0 | 99 | 1 | 0 | 0 | 0 | 0 | 0 | 0 | 0 | 0 | 5.0436 | 0 | 0 | 0 | 0 | 1 | 0 | 6.0523 | 0 | 0 | 0 | 0 | 1 |  | 0 | 0 | 1.1656 | 0.85 | 0.54 | 1.58 | 6.048 | 0 | 0 | 0.99 | 0 | 0 | 0.99 | 0 |  | 0 |  | 0
76 | 64111728 | 64112314 | 49752981 | 1 | 1 | 1 | 2 | 91.06.03-057 | ФСЭМ-2022, 91.06.03-057, приказ Минстроя России от 18.05.2022 г. № 378/пр | Лебедки электрические тяговым усилием 122,62 кН (12,5 т) | 1368 | 1011 | маш.-ч | маш.-ч | 1 | 0 | -1064338069 | 13.896 | 0 | 70.37 | 435.6 | 0 | 0 | 47.55 | 435.6 | 0 | 1 | 1.48 | 1 | 1 | 2 | 0 | 0 | 1 | 1 | 0 | 11.58 | *(0,2+1) | 1 | 2 | 64112329 | 1 | 0 | 100 | 1 | 0 | 0 | 0 | 0 | 0 | 0 | 0 | 0 | 550.629 | 5044.248 | 0 | 0 | 11.58 | 1 | 0 | 660.7548 | 6053.0976 | 0 | 0 | 13.896 | 1 |  | 0 | 1.4452 | 1.4452 | 70.37 | 47.55 | 1.48 | 660.756 | 6053.1 | 0 | 101.7 | 629.52 | 0 | 731.22 | 0 | 4-100-030 | 3 | чел.-ч. | 1
76 | 64111728 | 64112314 | 49754009 | 1 | 1 | 1 | 2 | 91.14.02-001 | ФСЭМ-2022 доп.7, 91.14.02-001, приказ Минстроя России от 02.08.2023 г. № 551/пр | Автомобили бортовые, грузоподъемность до 5 т | 1368 | 1011 | маш.-ч | маш.-ч | 1 | 0 | 1230426758 | 0.396 | 0 | 641.7 | 811.79 | 0 | 0 | 641.7 | 811.79 | 0 | 1 | 1 | 1 | 1 | -2 | 0 | 0 | 1 | 1 | 0 | 0.33 | *(0,2+1) | 1 | 2 | 64112330 | 1 | 0 | 101 | 1 | 0 | 0 | 0 | 0 | 0 | 0 | 0 | 0 | 211.761 | 267.8907 | 0 | 0 | 0.33 | 1 | 0 | 254.1132 | 321.4688 | 0 | 0 | 0.396 | 1 |  | 0 | 0.041184 | 0.041184 | 641.7 | 641.7 | 1 | 254.112 | 321.468 | 0 | 26.43 | 33.43 | 0 | 59.86 | 1 | 4-100-040 | 4 | чел.-ч. | 1
76 | 64111728 | 64112314 | 49832115 | 1 | 1 | 1 | 3 | 25.2.02.04-0002 | ФСБЦ-2022 доп.2, 25.2.02.04-0002, приказ Минстроя России от 26.08.2022 г. № 703/пр | Зажим анкерный для подвешивания самонесущих кабелей сечением 11-15 мм2, минимальная разрушающая нагрузка 15 кН, размер алюминиевого корпуса зажима без стального тросика и клиньев 112х28х63 мм, длина клиньев 165 мм, длина петли 290 мм | 1377 | 1013 | КОМПЛ | КОМПЛ | 1 | 0 | 981705007 | -2 | 329.77 | 0 | 0 | 0 | 274.81 | 0 | 0 | 0 | 1.2 | 1 | 1 | 1 | 2 | 0 | 0 | 1 | 0 | 0 | -2 |  | 0 | 2 | 64112334 | 1 | 6144 | 105 | 0 | 0 | 0 | 0 | 0 | 0 | 0 | 0 | 0 | 0 | 0 | 0 | 0 | 0 | 0 | 0 | 0 | 0 | 0 | 0 | 0 | 0 |  | 0 | 0 | -0.208 | 329.77 | 274.81 | 1.2 | -549.62 | 0 | -68.59 | 0 | 0 | 0 | -68.59 | 0 |  | 0 |  | 0
76 | 64111728 | 64112314 | 49832117 | 1 | 1 | 1 | 3 | 25.2.02.04-0003 | ФСБЦ-2022 доп.2, 25.2.02.04-0003, приказ Минстроя России от 26.08.2022 г. № 703/пр | Комплект промежуточной подвески для подвешивания самонесущих кабелей сечением 16-95 мм2, предельная нагрузка 12-20 кН в составе кронштейн из высокопрочного коррозионностойкого алюминиевого сплава и пластикового подвеса | 1377 | 1013 | КОМПЛ | КОМПЛ | 1 | 0 | -784579992 | -29 | 709.16 | 0 | 0 | 0 | 576.55 | 0 | 0 | 0 | 1.23 | 1 | 1 | 1 | 2 | 0 | 0 | 1 | 0 | 0 | -29 |  | 0 | 2 | 64112335 | 1 | 6144 | 106 | 0 | 0 | 0 | 0 | 0 | 0 | 0 | 0 | 0 | 0 | 0 | 0 | 0 | 0 | 0 | 0 | 0 | 0 | 0 | 0 | 0 | 0 |  | 0 | 0 | -3.016 | 709.16 | 576.55 | 1.23 | -16719.95 | 0 | -2138.83 | 0 | 0 | 0 | -2138.83 | 0 |  | 0 |  | 0
76 | 64111728 | 64112314 | 49832195 | 1 | 1 | 1 | 3 | 25.2.02.11-0021 | ФСБЦ-2022, 25.2.02.11-0021, приказ Минстроя России от 18.05.2022 г. № 378/пр | Лента крепления из нержавеющей стали в пластмассовой коробке с кабельной бухтой, ширина 20 мм, толщина 0,7 мм, длина 50 м | 1371 | 1013 | ШТ | ШТ | 1 | 0 | 1611671723 | -1.8 | 5708.73 | 0 | 0 | 0 | 4136.76 | 0 | 0 | 0 | 1.38 | 1 | 1 | 1 | 2 | 0 | 0 | 1 | 0 | 0 | -1.8 |  | 0 | 2 | 64112337 | 1 | 6144 | 108 | 0 | 0 | 0 | 0 | 0 | 0 | 0 | 0 | 0 | 0 | 0 | 0 | 0 | 0 | 0 | 0 | 0 | 0 | 0 | 0 | 0 | 0 |  | 0 | 0 | -0.1872 | 5708.73 | 4136.76 | 1.38 | -7446.17 | 0 | -1068.67 | 0 | 0 | 0 | -1068.67 | 0 |  | 0 |  | 0
76 | 64111728 | 64112314 | 49832198 | 1 | 1 | 1 | 3 | 25.2.02.11-0051 | ФСБЦ-2022, 25.2.02.11-0051, приказ Минстроя России от 18.05.2022 г. № 378/пр | Скрепы для фиксации на промежуточных опорах, размер 20 мм | 1425 | 1013 | 100 ШТ | 100 ШТ | 1 | 0 | -595014145 | -0.62 | 1640.57 | 0 | 0 | 0 | 1367.14 | 0 | 0 | 0 | 1.2 | 1 | 1 | 1 | 2 | 0 | 0 | 1 | 0 | 0 | -0.62 |  | 0 | 2 | 64112338 | 1 | 6144 | 109 | 0 | 0 | 0 | 0 | 0 | 0 | 0 | 0 | 0 | 0 | 0 | 0 | 0 | 0 | 0 | 0 | 0 | 0 | 0 | 0 | 0 | 0 |  | 0 | 0 | -0.06448 | 1640.57 | 1367.14 | 1.2 | -847.63 | 0 | -105.78 | 0 | 0 | 0 | -105.78 | 0 |  | 0 |  | 0
81 | 64111728 | 64112343 | 49399612 | 108 | 1 | 1 | 1 | 1-100-40 |  | Затраты труда рабочих (Средний разряд - 4) | 1191 | 1013 | чел.-ч. | чел.-ч. | 1 | 0 | -1111239348 | 4.236 | 0 | 0 | 0 | 811.79 | 0 | 0 | 0 | 811.79 | 1 | 1 | 1 | 1 | -2 | 0 | 0 | 1 | 1 | 0 | 3.53 | *(0,2+1) | 1 | 2 | 64112351 | 2 | 131072 | 110 | 1 | 0 | 0 | 0 | 0 | 0 | 0 | 0 | 0 | 0 | 0 | 2865.6187 | 3.53 | 0 | 1 | 0 | 0 | 0 | 3438.7424 | 4.236 | 0 | 1 | 2865.62 | 4.236 | 0 | 4.236 | 811.79 | 811.79 | 1 | 3438.744 | 0 | 0 | 0 | 0 | 3438.74 | 3438.74 | 1 |  | 0 |  | 0
81 | 64111728 | 64112343 | 49399853 | 108 | 1 | 1 | 1 | 4-100-00 |  | Затраты труда машинистов | 1191 | 1013 | чел.-ч. | чел.-ч. | 1 | 0 | -1417349443 | 0.396 | 0 | 0 | 0 | 0 | 0 | 0 | 0 | 0 | 1 | 1 | 1 | 1 | -2 | 0 | 0 | 1 | 1 | 0 | 0.33 | *(0,2+1) | 2 | 2 | 64112352 | 1 | 0 | 111 | 1 | 0 | 0 | 0 | 0 | 0 | 0 | 0 | 0 | 0 | 0 | 0 | 0 | 0 | 0 | 0 | 0 | 0 | 0 | 0 | 0 | 0 |  | 0 | 0 | 0.396 | 0 | 0 | 1 | 0 | 0 | 0 | 0 | 0 | 0 | 0 | 0 |  | 0 |  | 0
81 | 64111728 | 64112343 | 49752934 | 1 | 1 | 1 | 2 | 91.06.01-002 | ФСЭМ-2022, 91.06.01-002, приказ Минстроя России от 18.05.2022 г. № 378/пр | Домкраты гидравлические, грузоподъемность 6,3-25 т | 1368 | 1011 | маш.-ч | маш.-ч | 1 | 0 | -1539094510 | 0.396 | 0 | 0.85 | 0 | 0 | 0 | 0.54 | 0 | 0 | 1 | 1.58 | 1 | 1 | 2 | 0 | 0 | 1 | 1 | 0 | 0.33 | *(0,2+1) | 1 | 2 | 64112353 | 1 | 0 | 112 | 1 | 0 | 0 | 0 | 0 | 0 | 0 | 0 | 0 | 0.1782 | 0 | 0 | 0 | 0 | 1 | 0 | 0.21384 | 0 | 0 | 0 | 0 | 1 |  | 0 | 0 | 0.396 | 0.85 | 0.54 | 1.58 | 0.216 | 0 | 0 | 0.34 | 0 | 0 | 0.34 | 0 |  | 0 |  | 0
81 | 64111728 | 64112343 | 49752981 | 1 | 1 | 1 | 2 | 91.06.03-057 | ФСЭМ-2022, 91.06.03-057, приказ Минстроя России от 18.05.2022 г. № 378/пр | Лебедки электрические тяговым усилием 122,62 кН (12,5 т) | 1368 | 1011 | маш.-ч | маш.-ч | 1 | 0 | -1064338069 | 0.396 | 0 | 70.37 | 435.6 | 0 | 0 | 47.55 | 435.6 | 0 | 1 | 1.48 | 1 | 1 | 2 | 0 | 0 | 1 | 1 | 0 | 0.33 | *(0,2+1) | 1 | 2 | 64112354 | 1 | 0 | 113 | 1 | 0 | 0 | 0 | 0 | 0 | 0 | 0 | 0 | 15.6915 | 143.748 | 0 | 0 | 0.33 | 1 | 0 | 18.8298 | 172.4976 | 0 | 0 | 0.396 | 1 |  | 0 | 0.396 | 0.396 | 70.37 | 47.55 | 1.48 | 18.828 | 172.5 | 0 | 27.87 | 172.5 | 0 | 200.37 | 0 | 4-100-030 | 3 | чел.-ч. | 1
81 | 64111728 | 64112343 | 49832117 | 1 | 1 | 1 | 3 | 25.2.02.04-0003 | ФСБЦ-2022 доп.2, 25.2.02.04-0003, приказ Минстроя России от 26.08.2022 г. № 703/пр | Комплект промежуточной подвески для подвешивания самонесущих кабелей сечением 16-95 мм2, предельная нагрузка 12-20 кН в составе кронштейн из высокопрочного коррозионностойкого алюминиевого сплава и пластикового подвеса | 1377 | 1013 | КОМПЛ | КОМПЛ | 1 | 0 | -784579992 | -1 | 709.16 | 0 | 0 | 0 | 576.55 | 0 | 0 | 0 | 1.23 | 1 | 1 | 1 | 2 | 0 | 0 | 1 | 0 | 0 | -1 |  | 0 | 2 | 64112356 | 1 | 6144 | 115 | 0 | 0 | 0 | 0 | 0 | 0 | 0 | 0 | 0 | 0 | 0 | 0 | 0 | 0 | 0 | 0 | 0 | 0 | 0 | 0 | 0 | 0 |  | 0 | 0 | -1 | 709.16 | 576.55 | 1.23 | -576.55 | 0 | -709.16 | 0 | 0 | 0 | -709.16 | 0 |  | 0 |  | 0
81 | 64111728 | 64112343 | 49832195 | 1 | 1 | 1 | 3 | 25.2.02.11-0021 | ФСБЦ-2022, 25.2.02.11-0021, приказ Минстроя России от 18.05.2022 г. № 378/пр | Лента крепления из нержавеющей стали в пластмассовой коробке с кабельной бухтой, ширина 20 мм, толщина 0,7 мм, длина 50 м | 1371 | 1013 | ШТ | ШТ | 1 | 0 | 1611671723 | -0.08 | 5708.73 | 0 | 0 | 0 | 4136.76 | 0 | 0 | 0 | 1.38 | 1 | 1 | 1 | 2 | 0 | 0 | 1 | 0 | 0 | -0.08 |  | 0 | 2 | 64112358 | 1 | 6144 | 117 | 0 | 0 | 0 | 0 | 0 | 0 | 0 | 0 | 0 | 0 | 0 | 0 | 0 | 0 | 0 | 0 | 0 | 0 | 0 | 0 | 0 | 0 |  | 0 | 0 | -0.08 | 5708.73 | 4136.76 | 1.38 | -330.94 | 0 | -456.7 | 0 | 0 | 0 | -456.7 | 0 |  | 0 |  | 0
81 | 64111728 | 64112343 | 49832198 | 1 | 1 | 1 | 3 | 25.2.02.11-0051 | ФСБЦ-2022, 25.2.02.11-0051, приказ Минстроя России от 18.05.2022 г. № 378/пр | Скрепы для фиксации на промежуточных опорах, размер 20 мм | 1425 | 1013 | 100 ШТ | 100 ШТ | 1 | 0 | -595014145 | -0.02 | 1640.57 | 0 | 0 | 0 | 1367.14 | 0 | 0 | 0 | 1.2 | 1 | 1 | 1 | 2 | 0 | 0 | 1 | 0 | 0 | -0.02 |  | 0 | 2 | 64112359 | 1 | 6144 | 118 | 0 | 0 | 0 | 0 | 0 | 0 | 0 | 0 | 0 | 0 | 0 | 0 | 0 | 0 | 0 | 0 | 0 | 0 | 0 | 0 | 0 | 0 |  | 0 | 0 | -0.02 | 1640.57 | 1367.14 | 1.2 | -27.34 | 0 | -32.81 | 0 | 0 | 0 | -32.81 | 0 |  | 0 |  | 0
85 | 64111728 | 64112363 | 60772610 | 117 | 1 | 1 | 1 | 2-100-02 |  | Рабочий 2 разряда | 1369 | 1013 | чел.-ч | чел.-ч | 1 | 0 | -236928766 | 1.2 | 0 | 0 | 0 | 660.33 | 0 | 0 | 0 | 660.33 | 1 | 1 | 1 | 1 | -2 | 0 | 0 | 1 | 1 | 0 | 1 | *(0,2+1) | 1 | 2 | 64112373 | 2 | 131072 | 119 | 1 | 0 | 0 | 0 | 0 | 0 | 0 | 0 | 0 | 0 | 0 | 660.33 | 1 | 0 | 1 | 0 | 0 | 0 | 792.396 | 1.2 | 0 | 1 | 126.78 | 0.2304 | 0 | 0.2304 | 660.33 | 660.33 | 1 | 792.396 | 0 | 0 | 0 | 0 | 152.14 | 152.14 | 1 |  | 0 |  | 0
85 | 64111728 | 64112363 | 60772612 | 117 | 1 | 1 | 1 | 2-100-03 |  | Рабочий 3 разряда | 1369 | 1013 | чел.-ч | чел.-ч | 1 | 0 | -587036825 | 35.22 | 0 | 0 | 0 | 720.91 | 0 | 0 | 0 | 720.91 | 1 | 1 | 1 | 1 | -2 | 0 | 0 | 1 | 1 | 0 | 29.35 | *(0,2+1) | 1 | 2 | 64112374 | 2 | 131072 | 120 | 1 | 0 | 0 | 0 | 0 | 0 | 0 | 0 | 0 | 0 | 0 | 21158.7085 | 29.35 | 0 | 1 | 0 | 0 | 0 | 25390.4502 | 35.22 | 0 | 1 | 4062.47 | 6.7622 | 0 | 6.7622 | 720.91 | 720.91 | 1 | 25390.452 | 0 | 0 | 0 | 0 | 4874.97 | 4874.97 | 1 |  | 0 |  | 0
85 | 64111728 | 64112363 | 60772616 | 117 | 1 | 1 | 1 | 2-100-04 |  | Рабочий 4 разряда | 1369 | 1013 | чел.-ч | чел.-ч | 1 | 0 | -512803540 | 17.34 | 0 | 0 | 0 | 811.79 | 0 | 0 | 0 | 811.79 | 1 | 1 | 1 | 1 | -2 | 0 | 0 | 1 | 1 | 0 | 14.45 | *(0,2+1) | 1 | 2 | 64112375 | 2 | 131072 | 121 | 1 | 0 | 0 | 0 | 0 | 0 | 0 | 0 | 0 | 0 | 0 | 11730.3655 | 14.45 | 0 | 1 | 0 | 0 | 0 | 14076.4386 | 17.34 | 0 | 1 | 2252.23 | 3.3293 | 0 | 3.3293 | 811.79 | 811.79 | 1 | 14076.444 | 0 | 0 | 0 | 0 | 2702.68 | 2702.68 | 1 |  | 0 |  | 0
85 | 64111728 | 64112363 | 60772620 | 117 | 1 | 1 | 1 | 2-100-05 |  | Рабочий 5 разряда | 1369 | 1013 | чел.-ч | чел.-ч | 1 | 0 | 1518711480 | 17.34 | 0 | 0 | 0 | 932.95 | 0 | 0 | 0 | 932.95 | 1 | 1 | 1 | 1 | -2 | 0 | 0 | 1 | 1 | 0 | 14.45 | *(0,2+1) | 1 | 2 | 64112376 | 2 | 131072 | 122 | 1 | 0 | 0 | 0 | 0 | 0 | 0 | 0 | 0 | 0 | 0 | 13481.1275 | 14.45 | 0 | 1 | 0 | 0 | 0 | 16177.353 | 17.34 | 0 | 1 | 2588.38 | 3.3293 | 0 | 3.3293 | 932.95 | 932.95 | 1 | 16177.356 | 0 | 0 | 0 | 0 | 3106.05 | 3106.05 | 1 |  | 0 |  | 0
85 | 64111728 | 64112363 | 60772652 | 117 | 1 | 1 | 1 | 4-100-00 |  | Затраты труда машинистов | 1191 | 1013 | чел.-ч. | чел.-ч. | 1 | 0 | -1417349443 | 2.58 | 0 | 0 | 0 | 0 | 0 | 0 | 0 | 0 | 1 | 1 | 1 | 1 | -2 | 0 | 0 | 1 | 1 | 0 | 2.15 | *(0,2+1) | 2 | 2 | 64112377 | 1 | 0 | 123 | 1 | 0 | 0 | 0 | 0 | 0 | 0 | 0 | 0 | 0 | 0 | 0 | 0 | 0 | 0 | 0 | 0 | 0 | 0 | 0 | 0 | 0 |  | 0 | 0 | 0.49536 | 0 | 0 | 1 | 0 | 0 | 0 | 0 | 0 | 0 | 0 | 0 |  | 0 |  | 0
85 | 64111728 | 64112363 | 60779141 | 1 | 1 | 1 | 2 | 91.05.05-015 | ФСЭМ-2022, 91.05.05-015, приказ Минстроя России от 18.05.2022 г. № 378/пр | Краны на автомобильном ходу, грузоподъемность 16 т | 1368 | 1011 | маш.-ч | маш.-ч | 1 | 0 | 639918019 | 0.9 | 0 | 1626.29 | 1090.46 | 0 | 0 | 1626.29 | 1090.46 | 0 | 1 | 1 | 1 | 1 | -2 | 0 | 0 | 1 | 1 | 0 | 0.75 | *(0,2+1) | 1 | 2 | 64112378 | 1 | 0 | 124 | 1 | 0 | 0 | 0 | 0 | 0 | 0 | 0 | 0 | 1219.7175 | 817.845 | 0 | 0 | 0.75 | 1 | 0 | 1463.661 | 981.414 | 0 | 0 | 0.9 | 1 |  | 0 | 0.1728 | 0.1728 | 1626.29 | 1626.29 | 1 | 1463.664 | 981.42 | 0 | 281.02 | 188.43 | 0 | 469.45 | 1 | 4-100-060 | 6 | чел.-ч. | 1
85 | 64111728 | 64112363 | 60779275 | 1 | 1 | 1 | 2 | 91.06.03-055 | ФСЭМ-2022, 91.06.03-055, приказ Минстроя России от 18.05.2022 г. № 378/пр | Лебедки электрические тяговым усилием 19,62 кН (2 т) | 1368 | 1011 | маш.-ч | маш.-ч | 1 | 0 | 1560534341 | 0.972 | 0 | 16.95 | 0 | 0 | 0 | 11.45 | 0 | 0 | 1 | 1.48 | 1 | 1 | 2 | 0 | 0 | 1 | 1 | 0 | 0.81 | *(0,2+1) | 1 | 2 | 64112379 | 1 | 0 | 125 | 1 | 0 | 0 | 0 | 0 | 0 | 0 | 0 | 0 | 9.2745 | 0 | 0 | 0 | 0 | 1 | 0 | 11.1294 | 0 | 0 | 0 | 0 | 1 |  | 0 | 0 | 0.18662 | 16.95 | 11.45 | 1.48 | 11.124 | 0 | 0 | 3.16 | 0 | 0 | 3.16 | 0 |  | 0 |  | 0
85 | 64111728 | 64112363 | 60780036 | 1 | 1 | 1 | 2 | 91.14.02-001 | ФСЭМ-2022 доп.7, 91.14.02-001, приказ Минстроя России от 02.08.2023 г. № 551/пр | Автомобили бортовые, грузоподъемность до 5 т | 1368 | 1011 | маш.-ч | маш.-ч | 1 | 0 | -849950259 | 0.708 | 0 | 641.7 | 811.79 | 0 | 0 | 641.7 | 811.79 | 0 | 1 | 1 | 1 | 1 | -2 | 0 | 0 | 1 | 1 | 0 | 0.59 | *(0,2+1) | 1 | 2 | 64112380 | 1 | 0 | 126 | 1 | 0 | 0 | 0 | 0 | 0 | 0 | 0 | 0 | 378.603 | 478.9561 | 0 | 0 | 0.59 | 1 | 0 | 454.3236 | 574.7473 | 0 | 0 | 0.708 | 1 |  | 0 | 0.13594 | 0.13594 | 641.7 | 641.7 | 1 | 454.32 | 574.752 | 0 | 87.23 | 110.35 | 0 | 197.58 | 1 | 4-100-040 | 4 | чел.-ч. | 1
85 | 64111728 | 64112363 | 60780234 | 1 | 1 | 1 | 2 | 91.17.04-544 | ФСЭМ-2022, 91.17.04-544, приказ Минстроя России от 18.05.2022 г. № 378/пр | Генераторы бензиновые портативные, мощность до 6 кВт | 1368 | 1011 | маш.-ч | маш.-ч | 1 | 0 | -1265937479 | 0.972 | 0 | 192.86 | 811.79 | 0 | 0 | 192.86 | 811.79 | 0 | 1 | 1 | 1 | 1 | -2 | 0 | 0 | 1 | 1 | 0 | 0.81 | *(0,2+1) | 1 | 2 | 64112381 | 1 | 0 | 127 | 1 | 0 | 0 | 0 | 0 | 0 | 0 | 0 | 0 | 156.2166 | 657.5499 | 0 | 0 | 0.81 | 1 | 0 | 187.4599 | 789.0599 | 0 | 0 | 0.972 | 1 |  | 0 | 0.18662 | 0.18662 | 192.86 | 192.86 | 1 | 187.464 | 789.06 | 0 | 35.99 | 151.5 | 0 | 187.49 | 1 | 4-100-040 | 4 | чел.-ч. | 1
86 | 64111728 | 64112385 | 60772612 | 117 | 1 | 1 | 1 | 2-100-03 |  | Рабочий 3 разряда | 1369 | 1013 | чел.-ч | чел.-ч | 1 | 0 | -587036825 | 0.504 | 0 | 0 | 0 | 720.91 | 0 | 0 | 0 | 720.91 | 1 | 1 | 1 | 1 | -2 | 0 | 0 | 1 | 1 | 0 | 0.42 | *(0,2+1) | 1 | 2 | 64112389 | 2 | 131072 | 131 | 1 | 0 | 0 | 0 | 0 | 0 | 0 | 0 | 0 | 0 | 0 | 302.7822 | 0.42 | 0 | 1 | 0 | 0 | 0 | 363.3386 | 0.504 | 0 | 1 | 302.78 | 0.504 | 0 | 0.504 | 720.91 | 720.91 | 1 | 363.336 | 0 | 0 | 0 | 0 | 363.34 | 363.34 | 1 |  | 0 |  | 0
86 | 64111728 | 64112385 | 60772616 | 117 | 1 | 1 | 1 | 2-100-04 |  | Рабочий 4 разряда | 1369 | 1013 | чел.-ч | чел.-ч | 1 | 0 | -512803540 | 0.252 | 0 | 0 | 0 | 811.79 | 0 | 0 | 0 | 811.79 | 1 | 1 | 1 | 1 | -2 | 0 | 0 | 1 | 1 | 0 | 0.21 | *(0,2+1) | 1 | 2 | 64112390 | 2 | 131072 | 132 | 1 | 0 | 0 | 0 | 0 | 0 | 0 | 0 | 0 | 0 | 0 | 170.4759 | 0.21 | 0 | 1 | 0 | 0 | 0 | 204.5711 | 0.252 | 0 | 1 | 170.48 | 0.252 | 0 | 0.252 | 811.79 | 811.79 | 1 | 204.576 | 0 | 0 | 0 | 0 | 204.57 | 204.57 | 1 |  | 0 |  | 0
86 | 64111728 | 64112385 | 60772620 | 117 | 1 | 1 | 1 | 2-100-05 |  | Рабочий 5 разряда | 1369 | 1013 | чел.-ч | чел.-ч | 1 | 0 | 1518711480 | 0.252 | 0 | 0 | 0 | 932.95 | 0 | 0 | 0 | 932.95 | 1 | 1 | 1 | 1 | -2 | 0 | 0 | 1 | 1 | 0 | 0.21 | *(0,2+1) | 1 | 2 | 64112391 | 2 | 131072 | 133 | 1 | 0 | 0 | 0 | 0 | 0 | 0 | 0 | 0 | 0 | 0 | 195.9195 | 0.21 | 0 | 1 | 0 | 0 | 0 | 235.1034 | 0.252 | 0 | 1 | 195.92 | 0.252 | 0 | 0.252 | 932.95 | 932.95 | 1 | 235.104 | 0 | 0 | 0 | 0 | 235.1 | 235.1 | 1 |  | 0 |  | 0
87 | 64111728 | 64112394 | 60772470 | 117 | 1 | 1 | 1 | 1-100-36 |  | Средний разряд работы 3,6 | 1191 | 1013 | чел.-ч. | чел.-ч. | 1 | 0 | 1733635447 | 41.88 | 0 | 0 | 0 | 775.44 | 0 | 0 | 0 | 775.44 | 1 | 1 | 1 | 1 | -2 | 0 | 0 | 1 | 1 | 0 | 34.9 | *1,2 | 1 | 2 | 64112406 | 2 | 131072 | 136 | 1 | 0 | 0 | 0 | 0 | 0 | 0 | 0 | 0 | 0 | 0 | 27062.856 | 34.9 | 0 | 1 | 0 | 0 | 0 | 32475.4272 | 41.88 | 0 | 1 | 11285.21 | 17.464 | 0 | 17.464 | 775.44 | 775.44 | 1 | 32475.432 | 0 | 0 | 0 | 0 | 13542.25 | 13542.25 | 1 |  | 0 |  | 0
87 | 64111728 | 64112394 | 60772652 | 117 | 1 | 1 | 1 | 4-100-00 |  | Затраты труда машинистов | 1191 | 1013 | чел.-ч. | чел.-ч. | 1 | 0 | -1417349443 | 8.82 | 0 | 0 | 0 | 0 | 0 | 0 | 0 | 0 | 1 | 1 | 1 | 1 | -2 | 0 | 0 | 1 | 1 | 0 | 7.35 | *1,2 | 2 | 2 | 64112407 | 1 | 0 | 137 | 1 | 0 | 0 | 0 | 0 | 0 | 0 | 0 | 0 | 0 | 0 | 0 | 0 | 0 | 0 | 0 | 0 | 0 | 0 | 0 | 0 | 0 |  | 0 | 0 | 3.6779 | 0 | 0 | 1 | 0 | 0 | 0 | 0 | 0 | 0 | 0 | 0 |  | 0 |  | 0
87 | 64111728 | 64112394 | 60779315 | 1 | 1 | 1 | 2 | 91.06.06-011 | ФСЭМ-2022, 91.06.06-011, приказ Минстроя России от 18.05.2022 г. № 378/пр | Автогидроподъемники, высота подъема 12 м | 1368 | 1011 | маш.-ч | маш.-ч | 1 | 0 | -438045540 | 3.888 | 0 | 506.23 | 811.79 | 0 | 0 | 346.73 | 811.79 | 0 | 1 | 1.46 | 1 | 1 | 2 | 0 | 0 | 1 | 1 | 0 | 3.24 | *1,2 | 1 | 2 | 64112408 | 1 | 0 | 138 | 1 | 0 | 0 | 0 | 0 | 0 | 0 | 0 | 0 | 1123.4052 | 2630.1996 | 0 | 0 | 3.24 | 1 | 0 | 1348.0862 | 3156.2395 | 0 | 0 | 3.888 | 1 |  | 0 | 1.6213 | 1.6213 | 506.23 | 346.73 | 1.46 | 1348.092 | 3156.24 | 0 | 820.75 | 1316.15 | 0 | 2136.9 | 0 | 4-100-040 | 4 | чел.-ч. | 1
87 | 64111728 | 64112394 | 60780036 | 1 | 1 | 1 | 2 | 91.14.02-001 | ФСЭМ-2022 доп.7, 91.14.02-001, приказ Минстроя России от 02.08.2023 г. № 551/пр | Автомобили бортовые, грузоподъемность до 5 т | 1368 | 1011 | маш.-ч | маш.-ч | 1 | 0 | -849950259 | 2.1 | 0 | 641.7 | 811.79 | 0 | 0 | 641.7 | 811.79 | 0 | 1 | 1 | 1 | 1 | -2 | 0 | 0 | 1 | 1 | 0 | 1.75 | *1,2 | 1 | 2 | 64112409 | 1 | 0 | 139 | 1 | 0 | 0 | 0 | 0 | 0 | 0 | 0 | 0 | 1122.975 | 1420.6325 | 0 | 0 | 1.75 | 1 | 0 | 1347.57 | 1704.759 | 0 | 0 | 2.1 | 1 |  | 0 | 0.8757 | 0.8757 | 641.7 | 641.7 | 1 | 1347.576 | 1704.756 | 0 | 561.94 | 710.88 | 0 | 1272.82 | 1 | 4-100-040 | 4 | чел.-ч. | 1
87 | 64111728 | 64112394 | 60780119 | 1 | 1 | 1 | 2 | 91.15.03-014 | ФСЭМ-2022 доп.11, 91.15.03-014, приказ Минстроя России от 09.08.2024 г. № 524/пр | Тракторы на пневмоколесном ходу, мощность 59 кВт (80 л.с.) | 1368 | 1011 | маш.-ч | маш.-ч | 1 | 0 | 1638899965 | 2.832 | 0 | 634.32 | 811.79 | 0 | 0 | 487.94 | 811.79 | 0 | 1 | 1.3 | 1 | 1 | 2 | 0 | 0 | 1 | 1 | 0 | 2.36 | *1,2 | 1 | 2 | 64112410 | 1 | 0 | 140 | 1 | 0 | 0 | 0 | 0 | 0 | 0 | 0 | 0 | 1151.5384 | 1915.8244 | 0 | 0 | 2.36 | 1 | 0 | 1381.8461 | 2298.9893 | 0 | 0 | 2.832 | 1 |  | 0 | 1.1809 | 1.1809 | 634.32 | 487.94 | 1.3 | 1381.848 | 2298.984 | 0 | 749.1 | 958.68 | 0 | 1707.78 | 0 | 4-100-040 | 4 | чел.-ч. | 1
87 | 64111728 | 64112394 | 60844734 | 1 | 1 | 1 | 3 | 01.3.01.01-0010 | ФСБЦ-2022 доп.6, 01.3.01.01-0010, приказ Минстроя России от 11.05.2023 г. № 335/пр | Бензин-растворитель | 1346 | 1009 | кг | кг | 1 | 0 | 1797972292 | 0.02 | 205.15 | 0 | 0 | 0 | 160.27 | 0 | 0 | 0 | 1.28 | 1 | 1 | 1 | 2 | 0 | 0 | 1 | 1 | 0 | 0.02 |  | 0 | 2 | 64112411 | 1 | 0 | 141 | 1 | 0 | 0 | 0 | 0 | 0 | 0 | 0 | 3.2054 | 0 | 0 | 0 | 0 | 0 | 1 | 3.2054 | 0 | 0 | 0 | 0 | 0 | 1 |  | 0 | 0 | 0.00834 | 205.15 | 160.27 | 1.28 | 3.21 | 0 | 1.71 | 0 | 0 | 0 | 1.71 | 0 |  | 0 |  | 0
87 | 64111728 | 64112394 | 60844757 | 1 | 1 | 1 | 3 | 01.3.01.06-0038 | ФСБЦ-2022 доп.17, 01.3.01.06-0038, приказ Минстроя России от 17.02.2026 г. № 91/пр | Смазка защитная электросетевая | 1346 | 1009 | кг | кг | 1 | 0 | -897919439 | 0.1 | 296.69 | 0 | 0 | 0 | 185.43 | 0 | 0 | 0 | 1.6 | 1 | 1 | 1 | 2 | 0 | 0 | 1 | 1 | 0 | 0.1 |  | 0 | 2 | 64112412 | 1 | 0 | 142 | 1 | 0 | 0 | 0 | 0 | 0 | 0 | 0 | 18.543 | 0 | 0 | 0 | 0 | 0 | 1 | 18.543 | 0 | 0 | 0 | 0 | 0 | 1 |  | 0 | 0 | 0.0417 | 296.69 | 185.43 | 1.6 | 18.54 | 0 | 12.37 | 0 | 0 | 0 | 12.37 | 0 |  | 0 |  | 0
87 | 64111728 | 64112394 | 60849452 | 1 | 1 | 1 | 3 | 01.7.20.08-0051 | ФСБЦ-2022 доп.8, 01.7.20.08-0051, приказ Минстроя России от 14.11.2023 г. № 817/пр | Ветошь хлопчатобумажная цветная | 1346 | 1009 | кг | кг | 1 | 0 | -373327139 | 0.02 | 86.41 | 0 | 0 | 0 | 56.11 | 0 | 0 | 0 | 1.54 | 1 | 1 | 1 | 2 | 0 | 0 | 1 | 1 | 0 | 0.02 |  | 0 | 2 | 64112413 | 1 | 0 | 143 | 1 | 0 | 0 | 0 | 0 | 0 | 0 | 0 | 1.1222 | 0 | 0 | 0 | 0 | 0 | 1 | 1.1222 | 0 | 0 | 0 | 0 | 0 | 1 |  | 0 | 0 | 0.00834 | 86.41 | 56.11 | 1.54 | 1.12 | 0 | 0.72 | 0 | 0 | 0 | 0.72 | 0 |  | 0 |  | 0
87 | 64111728 | 64112394 | 60872846 | 1 | 1 | 1 | 3 | 20.1.02.15-0011 | ФСБЦ-2022, 20.1.02.15-0011, приказ Минстроя России от 18.05.2022 г. № 378/пр | Соединитель алюминиевых и сталеалюминиевых проводов (СОАС) 062-3 | 1371 | 1013 | ШТ | ШТ | 1 | 0 | 1171032775 | 2.1 | 782.13 | 0 | 0 | 0 | 635.88 | 0 | 0 | 0 | 1.23 | 1 | 1 | 1 | 2 | 0 | 0 | 1 | 1 | 0 | 2.1 |  | 0 | 2 | 64112414 | 1 | 0 | 144 | 1 | 0 | 0 | 0 | 0 | 0 | 0 | 0 | 1335.348 | 0 | 0 | 0 | 0 | 0 | 1 | 1335.348 | 0 | 0 | 0 | 0 | 0 | 1 |  | 0 | 0 | 0.8757 | 782.13 | 635.88 | 1.23 | 1335.35 | 0 | 684.91 | 0 | 0 | 0 | 684.91 | 0 |  | 0 |  | 0
87 | 64111728 | 64112394 | 60876342 | 1 | 1 | 1 | 3 | 20.5.04.11-0022 | ФСБЦ-2022 доп.17, 20.5.04.11-0022, приказ Минстроя России от 17.02.2026 г. № 91/пр | Зажим К-СФ-1 | 1371 | 1013 | ШТ | ШТ | 1 | 0 | 1348305445 | 6 | 780.43 | 0 | 0 | 0 | 629.38 | 0 | 0 | 0 | 1.24 | 1 | 1 | 1 | 2 | 0 | 0 | 1 | 1 | 0 | 6 |  | 0 | 2 | 64112415 | 1 | 0 | 145 | 1 | 0 | 0 | 0 | 0 | 0 | 0 | 0 | 3776.28 | 0 | 0 | 0 | 0 | 0 | 1 | 3776.28 | 0 | 0 | 0 | 0 | 0 | 1 |  | 0 | 0 | 2.502 | 780.43 | 629.38 | 1.24 | 3776.28 | 0 | 1952.64 | 0 | 0 | 0 | 1952.64 | 0 |  | 0 |  | 0
87 | 64111728 | 64112394 | 60777504 | 117 | 1 | 1 | 3 | 21.2.01.01 |  | Провода самонесущие изолированные | 1348 | 1009 | т | т | 1000 | 0 | -1432851699 | 0 | 0 | 0 | 0 | 0 | 0 | 0 | 0 | 0 | 1 | 1 | 1 | 1 | 0 | 1 | 0 | 1 | 0 | 0 | 0 |  | 0 | 2 | 64112416 | 1 | 0 | 146 | 0 | 0 | 0 | 0 | 0 | 0 | 0 | 0 | 0 | 0 | 0 | 0 | 0 | 0 | 0 | 0 | 0 | 0 | 0 | 0 | 0 | 0 |  | 0 | 0 | 0 | 0 | 0 | 1 | 0 | 0 | 0 | 0 | 0 | 0 | 0 | 0 |  | 0 |  | 0
89 | 64111728 | 64112418 | 60772470 | 117 | 1 | 1 | 1 | 1-100-36 |  | Средний разряд работы 3,6 | 1191 | 1013 | чел.-ч. | чел.-ч. | 1 | 0 | 1733635447 | 41.88 | 0 | 0 | 0 | 775.44 | 0 | 0 | 0 | 775.44 | 1 | 1 | 1 | 1 | -2 | 0 | 0 | 1 | 1 | 0 | 34.9 | *1,2 | 1 | 2 | 64112430 | 2 | 131072 | 147 | 1 | 0 | 0 | 0 | 0 | 0 | 0 | 0 | 0 | 0 | 0 | 27062.856 | 34.9 | 0 | 1 | 0 | 0 | 0 | 32475.4272 | 41.88 | 0 | 1 | 6251.52 | 9.6743 | 0 | 9.6743 | 775.44 | 775.44 | 1 | 32475.432 | 0 | 0 | 0 | 0 | 7501.82 | 7501.82 | 1 |  | 0 |  | 0
89 | 64111728 | 64112418 | 60772652 | 117 | 1 | 1 | 1 | 4-100-00 |  | Затраты труда машинистов | 1191 | 1013 | чел.-ч. | чел.-ч. | 1 | 0 | -1417349443 | 8.82 | 0 | 0 | 0 | 0 | 0 | 0 | 0 | 0 | 1 | 1 | 1 | 1 | -2 | 0 | 0 | 1 | 1 | 0 | 7.35 | *1,2 | 2 | 2 | 64112431 | 1 | 0 | 148 | 1 | 0 | 0 | 0 | 0 | 0 | 0 | 0 | 0 | 0 | 0 | 0 | 0 | 0 | 0 | 0 | 0 | 0 | 0 | 0 | 0 | 0 |  | 0 | 0 | 2.0374 | 0 | 0 | 1 | 0 | 0 | 0 | 0 | 0 | 0 | 0 | 0 |  | 0 |  | 0
89 | 64111728 | 64112418 | 60779315 | 1 | 1 | 1 | 2 | 91.06.06-011 | ФСЭМ-2022, 91.06.06-011, приказ Минстроя России от 18.05.2022 г. № 378/пр | Автогидроподъемники, высота подъема 12 м | 1368 | 1011 | маш.-ч | маш.-ч | 1 | 0 | -438045540 | 3.888 | 0 | 506.23 | 811.79 | 0 | 0 | 346.73 | 811.79 | 0 | 1 | 1.46 | 1 | 1 | 2 | 0 | 0 | 1 | 1 | 0 | 3.24 | *1,2 | 1 | 2 | 64112432 | 1 | 0 | 149 | 1 | 0 | 0 | 0 | 0 | 0 | 0 | 0 | 0 | 1123.4052 | 2630.1996 | 0 | 0 | 3.24 | 1 | 0 | 1348.0862 | 3156.2395 | 0 | 0 | 3.888 | 1 |  | 0 | 0.89813 | 0.89813 | 506.23 | 346.73 | 1.46 | 1348.092 | 3156.24 | 0 | 454.66 | 729.09 | 0 | 1183.75 | 0 | 4-100-040 | 4 | чел.-ч. | 1
89 | 64111728 | 64112418 | 60780036 | 1 | 1 | 1 | 2 | 91.14.02-001 | ФСЭМ-2022 доп.7, 91.14.02-001, приказ Минстроя России от 02.08.2023 г. № 551/пр | Автомобили бортовые, грузоподъемность до 5 т | 1368 | 1011 | маш.-ч | маш.-ч | 1 | 0 | -849950259 | 2.1 | 0 | 641.7 | 811.79 | 0 | 0 | 641.7 | 811.79 | 0 | 1 | 1 | 1 | 1 | -2 | 0 | 0 | 1 | 1 | 0 | 1.75 | *1,2 | 1 | 2 | 64112433 | 1 | 0 | 150 | 1 | 0 | 0 | 0 | 0 | 0 | 0 | 0 | 0 | 1122.975 | 1420.6325 | 0 | 0 | 1.75 | 1 | 0 | 1347.57 | 1704.759 | 0 | 0 | 2.1 | 1 |  | 0 | 0.4851 | 0.4851 | 641.7 | 641.7 | 1 | 1347.576 | 1704.756 | 0 | 311.29 | 393.8 | 0 | 705.09 | 1 | 4-100-040 | 4 | чел.-ч. | 1
89 | 64111728 | 64112418 | 60780119 | 1 | 1 | 1 | 2 | 91.15.03-014 | ФСЭМ-2022 доп.11, 91.15.03-014, приказ Минстроя России от 09.08.2024 г. № 524/пр | Тракторы на пневмоколесном ходу, мощность 59 кВт (80 л.с.) | 1368 | 1011 | маш.-ч | маш.-ч | 1 | 0 | 1638899965 | 2.832 | 0 | 634.32 | 811.79 | 0 | 0 | 487.94 | 811.79 | 0 | 1 | 1.3 | 1 | 1 | 2 | 0 | 0 | 1 | 1 | 0 | 2.36 | *1,2 | 1 | 2 | 64112434 | 1 | 0 | 151 | 1 | 0 | 0 | 0 | 0 | 0 | 0 | 0 | 0 | 1151.5384 | 1915.8244 | 0 | 0 | 2.36 | 1 | 0 | 1381.8461 | 2298.9893 | 0 | 0 | 2.832 | 1 |  | 0 | 0.65419 | 0.65419 | 634.32 | 487.94 | 1.3 | 1381.848 | 2298.984 | 0 | 414.97 | 531.07 | 0 | 946.04 | 0 | 4-100-040 | 4 | чел.-ч. | 1
89 | 64111728 | 64112418 | 60844734 | 1 | 1 | 1 | 3 | 01.3.01.01-0010 | ФСБЦ-2022 доп.6, 01.3.01.01-0010, приказ Минстроя России от 11.05.2023 г. № 335/пр | Бензин-растворитель | 1346 | 1009 | кг | кг | 1 | 0 | 1797972292 | 0.02 | 205.15 | 0 | 0 | 0 | 160.27 | 0 | 0 | 0 | 1.28 | 1 | 1 | 1 | 2 | 0 | 0 | 1 | 1 | 0 | 0.02 |  | 0 | 2 | 64112435 | 1 | 0 | 152 | 1 | 0 | 0 | 0 | 0 | 0 | 0 | 0 | 3.2054 | 0 | 0 | 0 | 0 | 0 | 1 | 3.2054 | 0 | 0 | 0 | 0 | 0 | 1 |  | 0 | 0 | 0.00462 | 205.15 | 160.27 | 1.28 | 3.21 | 0 | 0.95 | 0 | 0 | 0 | 0.95 | 0 |  | 0 |  | 0
89 | 64111728 | 64112418 | 60844757 | 1 | 1 | 1 | 3 | 01.3.01.06-0038 | ФСБЦ-2022 доп.17, 01.3.01.06-0038, приказ Минстроя России от 17.02.2026 г. № 91/пр | Смазка защитная электросетевая | 1346 | 1009 | кг | кг | 1 | 0 | -897919439 | 0.1 | 296.69 | 0 | 0 | 0 | 185.43 | 0 | 0 | 0 | 1.6 | 1 | 1 | 1 | 2 | 0 | 0 | 1 | 1 | 0 | 0.1 |  | 0 | 2 | 64112436 | 1 | 0 | 153 | 1 | 0 | 0 | 0 | 0 | 0 | 0 | 0 | 18.543 | 0 | 0 | 0 | 0 | 0 | 1 | 18.543 | 0 | 0 | 0 | 0 | 0 | 1 |  | 0 | 0 | 0.0231 | 296.69 | 185.43 | 1.6 | 18.54 | 0 | 6.85 | 0 | 0 | 0 | 6.85 | 0 |  | 0 |  | 0
89 | 64111728 | 64112418 | 60849452 | 1 | 1 | 1 | 3 | 01.7.20.08-0051 | ФСБЦ-2022 доп.8, 01.7.20.08-0051, приказ Минстроя России от 14.11.2023 г. № 817/пр | Ветошь хлопчатобумажная цветная | 1346 | 1009 | кг | кг | 1 | 0 | -373327139 | 0.02 | 86.41 | 0 | 0 | 0 | 56.11 | 0 | 0 | 0 | 1.54 | 1 | 1 | 1 | 2 | 0 | 0 | 1 | 1 | 0 | 0.02 |  | 0 | 2 | 64112437 | 1 | 0 | 154 | 1 | 0 | 0 | 0 | 0 | 0 | 0 | 0 | 1.1222 | 0 | 0 | 0 | 0 | 0 | 1 | 1.1222 | 0 | 0 | 0 | 0 | 0 | 1 |  | 0 | 0 | 0.00462 | 86.41 | 56.11 | 1.54 | 1.12 | 0 | 0.4 | 0 | 0 | 0 | 0.4 | 0 |  | 0 |  | 0
89 | 64111728 | 64112418 | 60872846 | 1 | 1 | 1 | 3 | 20.1.02.15-0011 | ФСБЦ-2022, 20.1.02.15-0011, приказ Минстроя России от 18.05.2022 г. № 378/пр | Соединитель алюминиевых и сталеалюминиевых проводов (СОАС) 062-3 | 1371 | 1013 | ШТ | ШТ | 1 | 0 | 1171032775 | 2.1 | 782.13 | 0 | 0 | 0 | 635.88 | 0 | 0 | 0 | 1.23 | 1 | 1 | 1 | 2 | 0 | 0 | 1 | 1 | 0 | 2.1 |  | 0 | 2 | 64112438 | 1 | 0 | 155 | 1 | 0 | 0 | 0 | 0 | 0 | 0 | 0 | 1335.348 | 0 | 0 | 0 | 0 | 0 | 1 | 1335.348 | 0 | 0 | 0 | 0 | 0 | 1 |  | 0 | 0 | 0.4851 | 782.13 | 635.88 | 1.23 | 1335.35 | 0 | 379.41 | 0 | 0 | 0 | 379.41 | 0 |  | 0 |  | 0
89 | 64111728 | 64112418 | 60876342 | 1 | 1 | 1 | 3 | 20.5.04.11-0022 | ФСБЦ-2022 доп.17, 20.5.04.11-0022, приказ Минстроя России от 17.02.2026 г. № 91/пр | Зажим К-СФ-1 | 1371 | 1013 | ШТ | ШТ | 1 | 0 | 1348305445 | 6 | 780.43 | 0 | 0 | 0 | 629.38 | 0 | 0 | 0 | 1.24 | 1 | 1 | 1 | 2 | 0 | 0 | 1 | 1 | 0 | 6 |  | 0 | 2 | 64112439 | 1 | 0 | 156 | 1 | 0 | 0 | 0 | 0 | 0 | 0 | 0 | 3776.28 | 0 | 0 | 0 | 0 | 0 | 1 | 3776.28 | 0 | 0 | 0 | 0 | 0 | 1 |  | 0 | 0 | 1.386 | 780.43 | 629.38 | 1.24 | 3776.28 | 0 | 1081.68 | 0 | 0 | 0 | 1081.68 | 0 |  | 0 |  | 0
89 | 64111728 | 64112418 | 60777504 | 117 | 1 | 1 | 3 | 21.2.01.01 |  | Провода самонесущие изолированные | 1348 | 1009 | т | т | 1000 | 0 | -1432851699 | 0 | 0 | 0 | 0 | 0 | 0 | 0 | 0 | 0 | 1 | 1 | 1 | 1 | 0 | 1 | 0 | 1 | 0 | 0 | 0 |  | 0 | 2 | 64112440 | 1 | 0 | 157 | 0 | 0 | 0 | 0 | 0 | 0 | 0 | 0 | 0 | 0 | 0 | 0 | 0 | 0 | 0 | 0 | 0 | 0 | 0 | 0 | 0 | 0 |  | 0 | 0 | 0 | 0 | 0 | 1 | 0 | 0 | 0 | 0 | 0 | 0 | 0 | 0 |  | 0 |  | 0
91 | 64111728 | 64112442 | 49399609 | 108 | 1 | 1 | 1 | 1-100-39 |  | Затраты труда рабочих (Средний разряд - 3,9) | 1191 | 1013 | чел.-ч. | чел.-ч. | 1 | 0 | 1608048003 | 163.116 | 0 | 0 | 0 | 802.7 | 0 | 0 | 0 | 802.7 | 1 | 1 | 1 | 1 | -2 | 0 | 0 | 1 | 1 | 0 | 135.93 | *(0,2+1) | 1 | 2 | 64112453 | 2 | 131072 | 158 | 1 | 0 | 0 | 0 | 0 | 0 | 0 | 0 | 0 | 0 | 0 | 109111.011 | 135.93 | 0 | 1 | 0 | 0 | 0 | 130933.2132 | 163.116 | 0 | 1 | 41571.3 | 62.1472 | 0 | 62.1472 | 802.7 | 802.7 | 1 | 130933.212 | 0 | 0 | 0 | 0 | 49885.55 | 49885.55 | 1 |  | 0 |  | 0
91 | 64111728 | 64112442 | 49399853 | 108 | 1 | 1 | 1 | 4-100-00 |  | Затраты труда машинистов | 1191 | 1013 | чел.-ч. | чел.-ч. | 1 | 0 | -1417349443 | 15.276 | 0 | 0 | 0 | 0 | 0 | 0 | 0 | 0 | 1 | 1 | 1 | 1 | -2 | 0 | 0 | 1 | 1 | 0 | 12.73 | *(0,2+1) | 2 | 2 | 64112454 | 1 | 0 | 159 | 1 | 0 | 0 | 0 | 0 | 0 | 0 | 0 | 0 | 0 | 0 | 0 | 0 | 0 | 0 | 0 | 0 | 0 | 0 | 0 | 0 | 0 |  | 0 | 0 | 5.8202 | 0 | 0 | 1 | 0 | 0 | 0 | 0 | 0 | 0 | 0 | 0 |  | 0 |  | 0
91 | 64111728 | 64112442 | 49752791 | 1 | 1 | 1 | 2 | 91.05.05-015 | ФСЭМ-2022, 91.05.05-015, приказ Минстроя России от 18.05.2022 г. № 378/пр | Краны на автомобильном ходу, грузоподъемность 16 т | 1368 | 1011 | маш.-ч | маш.-ч | 1 | 0 | -848025172 | 0.984 | 0 | 1626.29 | 1090.46 | 0 | 0 | 1626.29 | 1090.46 | 0 | 1 | 1 | 1 | 1 | -2 | 0 | 0 | 1 | 1 | 0 | 0.82 | *(0,2+1) | 1 | 2 | 64112455 | 1 | 0 | 160 | 1 | 0 | 0 | 0 | 0 | 0 | 0 | 0 | 0 | 1333.5578 | 894.1772 | 0 | 0 | 0.82 | 1 | 0 | 1600.2694 | 1073.0126 | 0 | 0 | 0.984 | 1 |  | 0 | 0.3749 | 0.3749 | 1626.29 | 1626.29 | 1 | 1600.272 | 1073.016 | 0 | 609.7 | 408.82 | 0 | 1018.52 | 1 | 4-100-060 | 6 | чел.-ч. | 1
91 | 64111728 | 64112442 | 49752934 | 1 | 1 | 1 | 2 | 91.06.01-002 | ФСЭМ-2022, 91.06.01-002, приказ Минстроя России от 18.05.2022 г. № 378/пр | Домкраты гидравлические, грузоподъемность 6,3-25 т | 1368 | 1011 | маш.-ч | маш.-ч | 1 | 0 | -1539094510 | 11.208 | 0 | 0.85 | 0 | 0 | 0 | 0.54 | 0 | 0 | 1 | 1.58 | 1 | 1 | 2 | 0 | 0 | 1 | 1 | 0 | 9.34 | *(0,2+1) | 1 | 2 | 64112456 | 1 | 0 | 161 | 1 | 0 | 0 | 0 | 0 | 0 | 0 | 0 | 0 | 5.0436 | 0 | 0 | 0 | 0 | 1 | 0 | 6.0523 | 0 | 0 | 0 | 0 | 1 |  | 0 | 0 | 4.2702 | 0.85 | 0.54 | 1.58 | 6.048 | 0 | 0 | 3.63 | 0 | 0 | 3.63 | 0 |  | 0 |  | 0
91 | 64111728 | 64112442 | 49752981 | 1 | 1 | 1 | 2 | 91.06.03-057 | ФСЭМ-2022, 91.06.03-057, приказ Минстроя России от 18.05.2022 г. № 378/пр | Лебедки электрические тяговым усилием 122,62 кН (12,5 т) | 1368 | 1011 | маш.-ч | маш.-ч | 1 | 0 | -1064338069 | 13.896 | 0 | 70.37 | 435.6 | 0 | 0 | 47.55 | 435.6 | 0 | 1 | 1.48 | 1 | 1 | 2 | 0 | 0 | 1 | 1 | 0 | 11.58 | *(0,2+1) | 1 | 2 | 64112457 | 1 | 0 | 162 | 1 | 0 | 0 | 0 | 0 | 0 | 0 | 0 | 0 | 550.629 | 5044.248 | 0 | 0 | 11.58 | 1 | 0 | 660.7548 | 6053.0976 | 0 | 0 | 13.896 | 1 |  | 0 | 5.2944 | 5.2944 | 70.37 | 47.55 | 1.48 | 660.756 | 6053.1 | 0 | 372.57 | 2306.23 | 0 | 2678.8 | 0 | 4-100-030 | 3 | чел.-ч. | 1
91 | 64111728 | 64112442 | 49754009 | 1 | 1 | 1 | 2 | 91.14.02-001 | ФСЭМ-2022 доп.7, 91.14.02-001, приказ Минстроя России от 02.08.2023 г. № 551/пр | Автомобили бортовые, грузоподъемность до 5 т | 1368 | 1011 | маш.-ч | маш.-ч | 1 | 0 | 1230426758 | 0.396 | 0 | 641.7 | 811.79 | 0 | 0 | 641.7 | 811.79 | 0 | 1 | 1 | 1 | 1 | -2 | 0 | 0 | 1 | 1 | 0 | 0.33 | *(0,2+1) | 1 | 2 | 64112458 | 1 | 0 | 163 | 1 | 0 | 0 | 0 | 0 | 0 | 0 | 0 | 0 | 211.761 | 267.8907 | 0 | 0 | 0.33 | 1 | 0 | 254.1132 | 321.4688 | 0 | 0 | 0.396 | 1 |  | 0 | 0.15088 | 0.15088 | 641.7 | 641.7 | 1 | 254.112 | 321.468 | 0 | 96.82 | 122.48 | 0 | 219.3 | 1 | 4-100-040 | 4 | чел.-ч. | 1
91 | 64111728 | 64112442 | 49832115 | 1 | 1 | 1 | 3 | 25.2.02.04-0002 | ФСБЦ-2022 доп.2, 25.2.02.04-0002, приказ Минстроя России от 26.08.2022 г. № 703/пр | Зажим анкерный для подвешивания самонесущих кабелей сечением 11-15 мм2, минимальная разрушающая нагрузка 15 кН, размер алюминиевого корпуса зажима без стального тросика и клиньев 112х28х63 мм, длина клиньев 165 мм, длина петли 290 мм | 1377 | 1013 | КОМПЛ | КОМПЛ | 1 | 0 | 981705007 | -2 | 329.77 | 0 | 0 | 0 | 274.81 | 0 | 0 | 0 | 1.2 | 1 | 1 | 1 | 2 | 0 | 0 | 1 | 0 | 0 | -2 |  | 0 | 2 | 64112462 | 1 | 6144 | 167 | 0 | 0 | 0 | 0 | 0 | 0 | 0 | 0 | 0 | 0 | 0 | 0 | 0 | 0 | 0 | 0 | 0 | 0 | 0 | 0 | 0 | 0 |  | 0 | 0 | -0.762 | 329.77 | 274.81 | 1.2 | -549.62 | 0 | -251.28 | 0 | 0 | 0 | -251.28 | 0 |  | 0 |  | 0
91 | 64111728 | 64112442 | 49832117 | 1 | 1 | 1 | 3 | 25.2.02.04-0003 | ФСБЦ-2022 доп.2, 25.2.02.04-0003, приказ Минстроя России от 26.08.2022 г. № 703/пр | Комплект промежуточной подвески для подвешивания самонесущих кабелей сечением 16-95 мм2, предельная нагрузка 12-20 кН в составе кронштейн из высокопрочного коррозионностойкого алюминиевого сплава и пластикового подвеса | 1377 | 1013 | КОМПЛ | КОМПЛ | 1 | 0 | -784579992 | -29 | 709.16 | 0 | 0 | 0 | 576.55 | 0 | 0 | 0 | 1.23 | 1 | 1 | 1 | 2 | 0 | 0 | 1 | 0 | 0 | -29 |  | 0 | 2 | 64112463 | 1 | 6144 | 168 | 0 | 0 | 0 | 0 | 0 | 0 | 0 | 0 | 0 | 0 | 0 | 0 | 0 | 0 | 0 | 0 | 0 | 0 | 0 | 0 | 0 | 0 |  | 0 | 0 | -11.049 | 709.16 | 576.55 | 1.23 | -16719.95 | 0 | -7835.51 | 0 | 0 | 0 | -7835.51 | 0 |  | 0 |  | 0
91 | 64111728 | 64112442 | 49832195 | 1 | 1 | 1 | 3 | 25.2.02.11-0021 | ФСБЦ-2022, 25.2.02.11-0021, приказ Минстроя России от 18.05.2022 г. № 378/пр | Лента крепления из нержавеющей стали в пластмассовой коробке с кабельной бухтой, ширина 20 мм, толщина 0,7 мм, длина 50 м | 1371 | 1013 | ШТ | ШТ | 1 | 0 | 1611671723 | -1.8 | 5708.73 | 0 | 0 | 0 | 4136.76 | 0 | 0 | 0 | 1.38 | 1 | 1 | 1 | 2 | 0 | 0 | 1 | 0 | 0 | -1.8 |  | 0 | 2 | 64112465 | 1 | 6144 | 170 | 0 | 0 | 0 | 0 | 0 | 0 | 0 | 0 | 0 | 0 | 0 | 0 | 0 | 0 | 0 | 0 | 0 | 0 | 0 | 0 | 0 | 0 |  | 0 | 0 | -0.6858 | 5708.73 | 4136.76 | 1.38 | -7446.17 | 0 | -3915.05 | 0 | 0 | 0 | -3915.05 | 0 |  | 0 |  | 0
91 | 64111728 | 64112442 | 49832198 | 1 | 1 | 1 | 3 | 25.2.02.11-0051 | ФСБЦ-2022, 25.2.02.11-0051, приказ Минстроя России от 18.05.2022 г. № 378/пр | Скрепы для фиксации на промежуточных опорах, размер 20 мм | 1425 | 1013 | 100 ШТ | 100 ШТ | 1 | 0 | -595014145 | -0.62 | 1640.57 | 0 | 0 | 0 | 1367.14 | 0 | 0 | 0 | 1.2 | 1 | 1 | 1 | 2 | 0 | 0 | 1 | 0 | 0 | -0.62 |  | 0 | 2 | 64112466 | 1 | 6144 | 171 | 0 | 0 | 0 | 0 | 0 | 0 | 0 | 0 | 0 | 0 | 0 | 0 | 0 | 0 | 0 | 0 | 0 | 0 | 0 | 0 | 0 | 0 |  | 0 | 0 | -0.23622 | 1640.57 | 1367.14 | 1.2 | -847.63 | 0 | -387.54 | 0 | 0 | 0 | -387.54 | 0 |  | 0 |  | 0
96 | 64111728 | 64112471 | 60772468 | 117 | 1 | 1 | 1 | 1-100-35 |  | Средний разряд работы 3,5 | 1191 | 1013 | чел.-ч. | чел.-ч. | 1 | 0 | -715079457 | 1.524 | 0 | 0 | 0 | 766.35 | 0 | 0 | 0 | 766.35 | 1 | 1 | 1 | 1 | -2 | 0 | 0 | 1 | 1 | 0 | 1.27 | *(0,2+1) | 1 | 2 | 64112476 | 2 | 131072 | 172 | 1 | 0 | 0 | 0 | 0 | 0 | 0 | 0 | 0 | 0 | 0 | 973.2645 | 1.27 | 0 | 1 | 0 | 0 | 0 | 1167.9174 | 1.524 | 0 | 1 | 18492.03 | 28.956 | 0 | 28.956 | 766.35 | 766.35 | 1 | 1167.912 | 0 | 0 | 0 | 0 | 22190.43 | 22190.43 | 1 |  | 0 |  | 0
96 | 64111728 | 64112471 | 60772652 | 117 | 1 | 1 | 1 | 4-100-00 |  | Затраты труда машинистов | 1191 | 1013 | чел.-ч. | чел.-ч. | 1 | 0 | -1417349443 | 0.156 | 0 | 0 | 0 | 0 | 0 | 0 | 0 | 0 | 1 | 1 | 1 | 1 | -2 | 0 | 0 | 1 | 1 | 0 | 0.13 | *(0,2+1) | 2 | 2 | 64112477 | 1 | 0 | 173 | 1 | 0 | 0 | 0 | 0 | 0 | 0 | 0 | 0 | 0 | 0 | 0 | 0 | 0 | 0 | 0 | 0 | 0 | 0 | 0 | 0 | 0 |  | 0 | 0 | 2.964 | 0 | 0 | 1 | 0 | 0 | 0 | 0 | 0 | 0 | 0 | 0 |  | 0 |  | 0
96 | 64111728 | 64112471 | 60779315 | 1 | 1 | 1 | 2 | 91.06.06-011 | ФСЭМ-2022, 91.06.06-011, приказ Минстроя России от 18.05.2022 г. № 378/пр | Автогидроподъемники, высота подъема 12 м | 1368 | 1011 | маш.-ч | маш.-ч | 1 | 0 | -438045540 | 0.072 | 0 | 506.23 | 861.47 | 0 | 0 | 346.73 | 861.47 | 0 | 1 | 1.46 | 1 | 1 | 2 | 0 | 0 | 1 | 1 | 0 | 0.06 | *(0,2+1) | 1 | 2 | 64112478 | 1 | 0 | 174 | 1 | 0 | 0 | 0 | 0 | 0 | 0 | 0 | 0 | 20.8038 | 51.6882 | 0 | 0 | 0.06 | 1 | 0 | 24.9646 | 62.0258 | 0 | 0 | 0.072 | 1 |  | 0 | 1.368 | 1.368 | 506.23 | 346.73 | 1.46 | 24.96 | 62.028 | 0 | 692.52 | 1178.49 | 0 | 1871.01 | 0 | 4-100-040 | 4 | чел.-ч. | 1
96 | 64111728 | 64112471 | 60780036 | 1 | 1 | 1 | 2 | 91.14.02-001 | ФСЭМ-2022 доп.7, 91.14.02-001, приказ Минстроя России от 02.08.2023 г. № 551/пр | Автомобили бортовые, грузоподъемность до 5 т | 1368 | 1011 | маш.-ч | маш.-ч | 1 | 0 | -849950259 | 0.084 | 0 | 641.7 | 811.79 | 0 | 0 | 641.7 | 811.79 | 0 | 1 | 1 | 1 | 1 | -2 | 0 | 0 | 1 | 1 | 0 | 0.07 | *(0,2+1) | 1 | 2 | 64112479 | 1 | 0 | 175 | 1 | 0 | 0 | 0 | 0 | 0 | 0 | 0 | 0 | 44.919 | 56.8253 | 0 | 0 | 0.07 | 1 | 0 | 53.9028 | 68.1904 | 0 | 0 | 0.084 | 1 |  | 0 | 1.596 | 1.596 | 641.7 | 641.7 | 1 | 53.904 | 68.196 | 0 | 1024.15 | 1295.62 | 0 | 2319.77 | 1 | 4-100-040 | 4 | чел.-ч. | 1
97 | 64111728 | 64112486 | 60772468 | 117 | 1 | 1 | 1 | 1-100-35 |  | Средний разряд работы 3,5 | 1191 | 1013 | чел.-ч. | чел.-ч. | 1 | 0 | -715079457 | 1.524 | 0 | 0 | 0 | 766.35 | 0 | 0 | 0 | 766.35 | 1 | 1 | 1 | 1 | -2 | 0 | 0 | 1 | 1 | 0 | 1.27 | *(0,2+1) | 1 | 2 | 64112490 | 2 | 131072 | 182 | 1 | 0 | 0 | 0 | 0 | 0 | 0 | 0 | 0 | 0 | 0 | 973.2645 | 1.27 | 0 | 1 | 0 | 0 | 0 | 1167.9174 | 1.524 | 0 | 1 | 973.26 | 1.524 | 0 | 1.524 | 766.35 | 766.35 | 1 | 1167.912 | 0 | 0 | 0 | 0 | 1167.92 | 1167.92 | 1 |  | 0 |  | 0
97 | 64111728 | 64112486 | 60772652 | 117 | 1 | 1 | 1 | 4-100-00 |  | Затраты труда машинистов | 1191 | 1013 | чел.-ч. | чел.-ч. | 1 | 0 | -1417349443 | 0.084 | 0 | 0 | 0 | 0 | 0 | 0 | 0 | 0 | 1 | 1 | 1 | 1 | -2 | 0 | 0 | 1 | 1 | 0 | 0.07 | *(0,2+1) | 2 | 2 | 64112491 | 1 | 0 | 183 | 1 | 0 | 0 | 0 | 0 | 0 | 0 | 0 | 0 | 0 | 0 | 0 | 0 | 0 | 0 | 0 | 0 | 0 | 0 | 0 | 0 | 0 |  | 0 | 0 | 0.084 | 0 | 0 | 1 | 0 | 0 | 0 | 0 | 0 | 0 | 0 | 0 |  | 0 |  | 0
97 | 64111728 | 64112486 | 60780036 | 1 | 1 | 1 | 2 | 91.14.02-001 | ФСЭМ-2022 доп.7, 91.14.02-001, приказ Минстроя России от 02.08.2023 г. № 551/пр | Автомобили бортовые, грузоподъемность до 5 т | 1368 | 1011 | маш.-ч | маш.-ч | 1 | 0 | -849950259 | 0.084 | 0 | 641.7 | 811.79 | 0 | 0 | 641.7 | 811.79 | 0 | 1 | 1 | 1 | 1 | -2 | 0 | 0 | 1 | 1 | 0 | 0.07 | *(0,2+1) | 1 | 2 | 64112492 | 1 | 0 | 184 | 1 | 0 | 0 | 0 | 0 | 0 | 0 | 0 | 0 | 44.919 | 56.8253 | 0 | 0 | 0.07 | 1 | 0 | 53.9028 | 68.1904 | 0 | 0 | 0.084 | 1 |  | 0 | 0.084 | 0.084 | 641.7 | 641.7 | 1 | 53.904 | 68.196 | 0 | 53.9 | 68.19 | 0 | 122.09 | 1 | 4-100-040 | 4 | чел.-ч. | 1
98 | 64111728 | 64112499 | 49399583 | 108 | 1 | 1 | 1 | 1-100-33 |  | Затраты труда рабочих (Средний разряд - 3,3) | 1191 | 1013 | чел.-ч. | чел.-ч. | 1 | 0 | -1759674247 | 3.76 | 0 | 0 | 0 | 748.18 | 0 | 0 | 0 | 748.18 | 1 | 1 | 1 | 1 | -2 | 0 | 0 | 1 | 1 | 0 | 3.76 |  | 1 | 2 | 64112509 | 2 | 131072 | 191 | 1 | 0 | 0 | 0 | 0 | 0 | 0 | 0 | 0 | 0 | 0 | 2813.1568 | 3.76 | 0 | 1 | 0 | 0 | 0 | 2813.1568 | 3.76 | 0 | 1 | 2813.16 | 3.76 | 0 | 3.76 | 748.18 | 748.18 | 1 | 2813.16 | 0 | 0 | 0 | 0 | 2813.16 | 2813.16 | 1 |  | 0 |  | 0
98 | 64111728 | 64112499 | 49399853 | 108 | 1 | 1 | 1 | 4-100-00 |  | Затраты труда машинистов | 1191 | 1013 | чел.-ч. | чел.-ч. | 1 | 0 | -1417349443 | 1.07 | 0 | 0 | 0 | 0 | 0 | 0 | 0 | 0 | 1 | 1 | 1 | 1 | -2 | 0 | 0 | 1 | 1 | 0 | 1.07 |  | 2 | 2 | 64112510 | 1 | 0 | 192 | 1 | 0 | 0 | 0 | 0 | 0 | 0 | 0 | 0 | 0 | 0 | 0 | 0 | 0 | 0 | 0 | 0 | 0 | 0 | 0 | 0 | 0 |  | 0 | 0 | 1.07 | 0 | 0 | 1 | 0 | 0 | 0 | 0 | 0 | 0 | 0 | 0 |  | 0 |  | 0
98 | 64111728 | 64112499 | 49753040 | 1 | 1 | 1 | 2 | 91.06.06-011 | ФСЭМ-2022, 91.06.06-011, приказ Минстроя России от 18.05.2022 г. № 378/пр | Автогидроподъемники, высота подъема 12 м | 1368 | 1011 | маш.-ч | маш.-ч | 1 | 0 | -1146903463 | 0.85 | 0 | 506.23 | 490.51 | 0 | 0 | 346.73 | 490.51 | 0 | 1 | 1.46 | 1 | 1 | 2 | 0 | 0 | 1 | 1 | 0 | 0.85 |  | 1 | 2 | 64112511 | 1 | 0 | 193 | 1 | 0 | 0 | 0 | 0 | 0 | 0 | 0 | 0 | 294.7205 | 416.9335 | 0 | 0 | 0.85 | 1 | 0 | 294.7205 | 416.9335 | 0 | 0 | 0.85 | 1 |  | 0 | 0.85 | 0.85 | 506.23 | 346.73 | 1.46 | 294.72 | 416.93 | 0 | 430.3 | 416.93 | 0 | 847.23 | 0 | 4-100-040 | 4 | чел.-ч. | 1
98 | 64111728 | 64112499 | 49754009 | 1 | 1 | 1 | 2 | 91.14.02-001 | ФСЭМ-2022 доп.7, 91.14.02-001, приказ Минстроя России от 02.08.2023 г. № 551/пр | Автомобили бортовые, грузоподъемность до 5 т | 1368 | 1011 | маш.-ч | маш.-ч | 1 | 0 | 1230426758 | 0.22 | 0 | 641.7 | 811.79 | 0 | 0 | 641.7 | 811.79 | 0 | 1 | 1 | 1 | 1 | -2 | 0 | 0 | 1 | 1 | 0 | 0.22 |  | 1 | 2 | 64112512 | 1 | 0 | 194 | 1 | 0 | 0 | 0 | 0 | 0 | 0 | 0 | 0 | 141.174 | 178.5938 | 0 | 0 | 0.22 | 1 | 0 | 141.174 | 178.5938 | 0 | 0 | 0.22 | 1 |  | 0 | 0.22 | 0.22 | 641.7 | 641.7 | 1 | 141.17 | 178.59 | 0 | 141.17 | 178.59 | 0 | 319.76 | 1 | 4-100-040 | 4 | чел.-ч. | 1
98 | 64111728 | 64112499 | 49755755 | 1 | 1 | 1 | 3 | 01.3.01.06-0038 | ФСБЦ-2022, 01.3.01.06-0038, приказ Минстроя России от 18.05.2022 г. № 378/пр | Смазка защитная электросетевая | 1346 | 1009 | кг | кг | 1 | 0 | -306422680 | 0.1 | 381.26 | 0 | 0 | 0 | 238.29 | 0 | 0 | 0 | 1.6 | 1 | 1 | 1 | 2 | 0 | 0 | 1 | 1 | 0 | 0.1 |  | 0 | 2 | 64112513 | 1 | 0 | 195 | 1 | 0 | 0 | 0 | 0 | 0 | 0 | 0 | 23.829 | 0 | 0 | 0 | 0 | 0 | 1 | 23.829 | 0 | 0 | 0 | 0 | 0 | 1 |  | 0 | 0 | 0.1 | 381.26 | 238.29 | 1.6 | 23.83 | 0 | 38.13 | 0 | 0 | 0 | 38.13 | 0 |  | 0 |  | 0
98 | 64111728 | 64112499 | 49755762 | 1 | 1 | 1 | 3 | 01.3.01.06-0051 | ФСБЦ-2022, 01.3.01.06-0051, приказ Минстроя России от 18.05.2022 г. № 378/пр | Смазка солидол жировой Ж | 1346 | 1009 | кг | кг | 1 | 0 | -448438601 | 0.03 | 128.03 | 0 | 0 | 0 | 80.02 | 0 | 0 | 0 | 1.6 | 1 | 1 | 1 | 2 | 0 | 0 | 1 | 1 | 0 | 0.03 |  | 0 | 2 | 64112514 | 1 | 0 | 196 | 1 | 0 | 0 | 0 | 0 | 0 | 0 | 0 | 2.4006 | 0 | 0 | 0 | 0 | 0 | 1 | 2.4006 | 0 | 0 | 0 | 0 | 0 | 1 |  | 0 | 0 | 0.03 | 128.03 | 80.02 | 1.6 | 2.4 | 0 | 3.84 | 0 | 0 | 0 | 3.84 | 0 |  | 0 |  | 0
98 | 64111728 | 64112499 | 49763019 | 1 | 1 | 1 | 3 | 01.7.20.08-0051 | ФСБЦ-2022 доп.8, 01.7.20.08-0051, приказ Минстроя России от 14.11.2023 г. № 817/пр | Ветошь хлопчатобумажная цветная | 1346 | 1009 | кг | кг | 1 | 0 | -529816839 | 0.02 | 86.41 | 0 | 0 | 0 | 56.11 | 0 | 0 | 0 | 1.54 | 1 | 1 | 1 | 2 | 0 | 0 | 1 | 1 | 0 | 0.02 |  | 0 | 2 | 64112516 | 1 | 0 | 198 | 1 | 0 | 0 | 0 | 0 | 0 | 0 | 0 | 1.1222 | 0 | 0 | 0 | 0 | 0 | 1 | 1.1222 | 0 | 0 | 0 | 0 | 0 | 1 |  | 0 | 0 | 0.02 | 86.41 | 56.11 | 1.54 | 1.12 | 0 | 1.73 | 0 | 0 | 0 | 1.73 | 0 |  | 0 |  | 0
98 | 64111728 | 64112499 | 49790046 | 1 | 1 | 1 | 3 | 14.4.03.03-0102 | ФСБЦ-2022 доп.4, 14.4.03.03-0102, приказ Минстроя России от 27.12.2022 г. № 1133/пр | Лак битумный БТ-577 | 1348 | 1009 | т | т | 1000 | 0 | -548549702 | 0.0001 | 103227.06 | 0 | 0 | 0 | 80020.98 | 0 | 0 | 0 | 1.29 | 1 | 1 | 1 | 2 | 0 | 0 | 1 | 1 | 0 | 0.0001 |  | 0 | 2 | 64112519 | 1 | 0 | 201 | 1 | 0 | 0 | 0 | 0 | 0 | 0 | 0 | 8.0021 | 0 | 0 | 0 | 0 | 0 | 1 | 8.0021 | 0 | 0 | 0 | 0 | 0 | 1 |  | 0 | 0 | 0.0001 | 103227.06 | 80020.98 | 1.29 | 8 | 0 | 10.32 | 0 | 0 | 0 | 10.32 | 0 |  | 0 |  | 0
98 | 64111728 | 64112499 | 49790579 | 1 | 1 | 1 | 3 | 14.5.09.11-0102 | ФСБЦ-2022, 14.5.09.11-0102, приказ Минстроя России от 18.05.2022 г. № 378/пр | Уайт-спирит | 1346 | 1009 | кг | кг | 1 | 0 | -710112584 | 0.03 | 86.66 | 0 | 0 | 0 | 60.6 | 0 | 0 | 0 | 1.43 | 1 | 1 | 1 | 2 | 0 | 0 | 1 | 1 | 0 | 0.03 |  | 0 | 2 | 64112520 | 1 | 0 | 202 | 1 | 0 | 0 | 0 | 0 | 0 | 0 | 0 | 1.818 | 0 | 0 | 0 | 0 | 0 | 1 | 1.818 | 0 | 0 | 0 | 0 | 0 | 1 |  | 0 | 0 | 0.03 | 86.66 | 60.6 | 1.43 | 1.82 | 0 | 2.6 | 0 | 0 | 0 | 2.6 | 0 |  | 0 |  | 0
99 | 64111728 | 64112523 | 49399612 | 108 | 1 | 1 | 1 | 1-100-40 |  | Затраты труда рабочих (Средний разряд - 4) | 1191 | 1013 | чел.-ч. | чел.-ч. | 1 | 0 | -1111239348 | 41.2 | 0 | 0 | 0 | 811.79 | 0 | 0 | 0 | 811.79 | 1 | 1 | 1 | 1 | -2 | 0 | 0 | 1 | 1 | 0 | 41.2 |  | 1 | 2 | 64112532 | 2 | 131072 | 205 | 1 | 0 | 0 | 0 | 0 | 0 | 0 | 0 | 0 | 0 | 0 | 33445.748 | 41.2 | 0 | 1 | 0 | 0 | 0 | 33445.748 | 41.2 | 0 | 1 | 2675.66 | 3.296 | 0 | 3.296 | 811.79 | 811.79 | 1 | 33445.75 | 0 | 0 | 0 | 0 | 2675.66 | 2675.66 | 1 |  | 0 |  | 0
99 | 64111728 | 64112523 | 49399853 | 108 | 1 | 1 | 1 | 4-100-00 |  | Затраты труда машинистов | 1191 | 1013 | чел.-ч. | чел.-ч. | 1 | 0 | -1417349443 | 0.2 | 0 | 0 | 0 | 0 | 0 | 0 | 0 | 0 | 1 | 1 | 1 | 1 | -2 | 0 | 0 | 1 | 1 | 0 | 0.2 |  | 2 | 2 | 64112533 | 1 | 0 | 206 | 1 | 0 | 0 | 0 | 0 | 0 | 0 | 0 | 0 | 0 | 0 | 0 | 0 | 0 | 0 | 0 | 0 | 0 | 0 | 0 | 0 | 0 |  | 0 | 0 | 0.016 | 0 | 0 | 1 | 0 | 0 | 0 | 0 | 0 | 0 | 0 | 0 |  | 0 |  | 0
99 | 64111728 | 64112523 | 49752791 | 1 | 1 | 1 | 2 | 91.05.05-015 | ФСЭМ-2022, 91.05.05-015, приказ Минстроя России от 18.05.2022 г. № 378/пр | Краны на автомобильном ходу, грузоподъемность 16 т | 1368 | 1011 | маш.-ч | маш.-ч | 1 | 0 | -848025172 | 0.1 | 0 | 1626.29 | 1090.46 | 0 | 0 | 1626.29 | 1090.46 | 0 | 1 | 1 | 1 | 1 | -2 | 0 | 0 | 1 | 1 | 0 | 0.1 |  | 1 | 2 | 64112534 | 1 | 0 | 207 | 1 | 0 | 0 | 0 | 0 | 0 | 0 | 0 | 0 | 162.629 | 109.046 | 0 | 0 | 0.1 | 1 | 0 | 162.629 | 109.046 | 0 | 0 | 0.1 | 1 |  | 0 | 0.008 | 0.008 | 1626.29 | 1626.29 | 1 | 162.63 | 109.05 | 0 | 13.01 | 8.72 | 0 | 21.73 | 1 | 4-100-060 | 6 | чел.-ч. | 1
99 | 64111728 | 64112523 | 49754009 | 1 | 1 | 1 | 2 | 91.14.02-001 | ФСЭМ-2022 доп.7, 91.14.02-001, приказ Минстроя России от 02.08.2023 г. № 551/пр | Автомобили бортовые, грузоподъемность до 5 т | 1368 | 1011 | маш.-ч | маш.-ч | 1 | 0 | 1230426758 | 0.1 | 0 | 641.7 | 811.79 | 0 | 0 | 641.7 | 811.79 | 0 | 1 | 1 | 1 | 1 | -2 | 0 | 0 | 1 | 1 | 0 | 0.1 |  | 1 | 2 | 64112535 | 1 | 0 | 208 | 1 | 0 | 0 | 0 | 0 | 0 | 0 | 0 | 0 | 64.17 | 81.179 | 0 | 0 | 0.1 | 1 | 0 | 64.17 | 81.179 | 0 | 0 | 0.1 | 1 |  | 0 | 0.008 | 0.008 | 641.7 | 641.7 | 1 | 64.17 | 81.18 | 0 | 5.13 | 6.49 | 0 | 11.62 | 1 | 4-100-040 | 4 | чел.-ч. | 1
99 | 64111728 | 64112523 | 49754284 | 1 | 1 | 1 | 2 | 91.17.04-233 | ФСЭМ-2022, 91.17.04-233, приказ Минстроя России от 18.05.2022 г. № 378/пр | Аппараты сварочные для ручной дуговой сварки, сварочный ток до 350 А | 1368 | 1011 | маш.-ч | маш.-ч | 1 | 0 | 1280601743 | 0.16 | 0 | 34.61 | 0 | 0 | 0 | 34.61 | 0 | 0 | 1 | 1 | 1 | 1 | -2 | 0 | 0 | 1 | 1 | 0 | 0.16 |  | 1 | 2 | 64112536 | 1 | 0 | 209 | 1 | 0 | 0 | 0 | 0 | 0 | 0 | 0 | 0 | 5.5376 | 0 | 0 | 0 | 0 | 1 | 0 | 5.5376 | 0 | 0 | 0 | 0 | 1 |  | 0 | 0 | 0.0128 | 34.61 | 34.61 | 1 | 5.54 | 0 | 0 | 0.44 | 0 | 0 | 0.44 | 1 |  | 0 |  | 0
99 | 64111728 | 64112523 | 49773036 | 1 | 1 | 1 | 3 | 08.3.07.01-0052 | ФСБЦ-2022 доп.4, 08.3.07.01-0052, приказ Минстроя России от 27.12.2022 г. № 1133/пр | Прокат стальной горячекатаный полосовой, марки стали Ст3сп, Ст3пс, размеры 50х5 мм | 1348 | 1009 | т | т | 1000 | 0 | 1567871126 | 0.003 | 52029.73 | 0 | 0 | 0 | 70310.45 | 0 | 0 | 0 | 0.74 | 1 | 1 | 1 | 2 | 0 | 0 | 1 | 1 | 0 | 0.003 |  | 0 | 2 | 64112537 | 1 | 0 | 210 | 1 | 0 | 0 | 0 | 0 | 0 | 0 | 0 | 210.9314 | 0 | 0 | 0 | 0 | 0 | 1 | 210.9314 | 0 | 0 | 0 | 0 | 0 | 1 |  | 0 | 0 | 0.00024 | 52029.73 | 70310.45 | 0.74 | 210.93 | 0 | 12.49 | 0 | 0 | 0 | 12.49 | 0 |  | 0 |  | 0
99 | 64111728 | 64112523 | 49790001 | 1 | 1 | 1 | 3 | 14.4.02.04-0142 | ФСБЦ-2022, 14.4.02.04-0142, приказ Минстроя России от 18.05.2022 г. № 378/пр | Краска масляная МА-0115, мумия, сурик железный | 1346 | 1009 | кг | кг | 1 | 0 | 50985725 | 0.8 | 115.03 | 0 | 0 | 0 | 79.88 | 0 | 0 | 0 | 1.44 | 1 | 1 | 1 | 2 | 0 | 0 | 1 | 1 | 0 | 0.8 |  | 0 | 2 | 64112538 | 1 | 0 | 211 | 1 | 0 | 0 | 0 | 0 | 0 | 0 | 0 | 63.904 | 0 | 0 | 0 | 0 | 0 | 1 | 63.904 | 0 | 0 | 0 | 0 | 0 | 1 |  | 0 | 0 | 0.064 | 115.03 | 79.88 | 1.44 | 63.9 | 0 | 7.36 | 0 | 0 | 0 | 7.36 | 0 |  | 0 |  | 0
99 | 64111728 | 64112523 | 49807226 | 1 | 1 | 1 | 3 | 20.5.04.03-0002 | ФСБЦ-2022, 20.5.04.03-0002, приказ Минстроя России от 18.05.2022 г. № 378/пр | Зажимы наборные проходные ЗН24-4П25 | 1425 | 1013 | 100 ШТ | 100 ШТ | 1 | 0 | 525231442 | 1.02 | 1022.02 | 0 | 0 | 0 | 896.51 | 0 | 0 | 0 | 1.14 | 1 | 1 | 1 | 2 | 0 | 0 | 1 | 1 | 0 | 1.02 |  | 0 | 2 | 64112539 | 1 | 0 | 212 | 1 | 0 | 0 | 0 | 0 | 0 | 0 | 0 | 914.4402 | 0 | 0 | 0 | 0 | 0 | 1 | 914.4402 | 0 | 0 | 0 | 0 | 0 | 1 |  | 0 | 0 | 0.0816 | 1022.02 | 896.51 | 1.14 | 914.44 | 0 | 83.4 | 0 | 0 | 0 | 83.4 | 0 |  | 0 |  | 0
100 | 64111728 | 64112541 | 49399609 | 108 | 1 | 1 | 1 | 1-100-39 |  | Затраты труда рабочих (Средний разряд - 3,9) | 1191 | 1013 | чел.-ч. | чел.-ч. | 1 | 0 | 1608048003 | 7.248 | 0 | 0 | 0 | 802.7 | 0 | 0 | 0 | 802.7 | 1 | 1 | 1 | 1 | -2 | 0 | 0 | 1 | 1 | 0 | 6.04 | *(0,2+1) | 1 | 2 | 64112546 | 2 | 131072 | 214 | 1 | 0 | 0 | 0 | 0 | 0 | 0 | 0 | 0 | 0 | 0 | 4848.308 | 6.04 | 0 | 1 | 0 | 0 | 0 | 5817.9696 | 7.248 | 0 | 1 | 484.83 | 0.7248 | 0 | 0.7248 | 802.7 | 802.7 | 1 | 5817.972 | 0 | 0 | 0 | 0 | 581.8 | 581.8 | 1 |  | 0 |  | 0
100 | 64111728 | 64112541 | 49399853 | 108 | 1 | 1 | 1 | 4-100-00 |  | Затраты труда машинистов | 1191 | 1013 | чел.-ч. | чел.-ч. | 1 | 0 | -1417349443 | 0.084 | 0 | 0 | 0 | 0 | 0 | 0 | 0 | 0 | 1 | 1 | 1 | 1 | -2 | 0 | 0 | 1 | 1 | 0 | 0.07 | *(0,2+1) | 2 | 2 | 64112547 | 1 | 0 | 215 | 1 | 0 | 0 | 0 | 0 | 0 | 0 | 0 | 0 | 0 | 0 | 0 | 0 | 0 | 0 | 0 | 0 | 0 | 0 | 0 | 0 | 0 |  | 0 | 0 | 0.0084 | 0 | 0 | 1 | 0 | 0 | 0 | 0 | 0 | 0 | 0 | 0 |  | 0 |  | 0
100 | 64111728 | 64112541 | 49754011 | 1 | 1 | 1 | 2 | 91.14.02-003 | ФСЭМ-2022, 91.14.02-003, приказ Минстроя России от 18.05.2022 г. № 378/пр | Автомобили бортовые, грузоподъемность до 10 т | 1368 | 1011 | маш.-ч | маш.-ч | 1 | 0 | -1076753497 | 0.084 | 0 | 922.95 | 811.79 | 0 | 0 | 922.95 | 811.79 | 0 | 1 | 1 | 1 | 1 | -2 | 0 | 0 | 1 | 1 | 0 | 0.07 | *(0,2+1) | 1 | 2 | 64112548 | 1 | 0 | 216 | 1 | 0 | 0 | 0 | 0 | 0 | 0 | 0 | 0 | 64.6065 | 56.8253 | 0 | 0 | 0.07 | 1 | 0 | 77.5278 | 68.1904 | 0 | 0 | 0.084 | 1 |  | 0 | 0.0084 | 0.0084 | 922.95 | 922.95 | 1 | 77.532 | 68.196 | 0 | 7.75 | 6.82 | 0 | 14.57 | 1 | 4-100-040 | 4 | чел.-ч. | 1
100 | 64111728 | 64112541 | 49755766 | 1 | 1 | 1 | 3 | 01.3.01.06-1018 | ФСБЦ-2022, 01.3.01.06-1018, приказ Минстроя России от 18.05.2022 г. № 378/пр | Смазка ЦИАТИМ-221 | 1346 | 1009 | кг | кг | 1 | 0 | 2078146100 | 0.3 | 795.14 | 0 | 0 | 0 | 496.96 | 0 | 0 | 0 | 1.6 | 1 | 1 | 1 | 2 | 0 | 0 | 1 | 1 | 0 | 0.3 |  | 0 | 2 | 64112549 | 1 | 0 | 217 | 1 | 0 | 0 | 0 | 0 | 0 | 0 | 0 | 149.088 | 0 | 0 | 0 | 0 | 0 | 1 | 149.088 | 0 | 0 | 0 | 0 | 0 | 1 |  | 0 | 0 | 0.03 | 795.14 | 496.96 | 1.6 | 149.09 | 0 | 23.85 | 0 | 0 | 0 | 23.85 | 0 |  | 0 |  | 0
101 | 64111728 | 64112550 | 58214855 | 115 | 1 | 1 | 1 | 1-100-38 |  | Средний разряд работы 3,8 | 1191 | 1013 | чел.-ч. | чел.-ч. | 1 | 0 | 44848675 | 49.344 | 0 | 0 | 0 | 793.61 | 0 | 0 | 0 | 793.61 | 1 | 1 | 1 | 1 | -2 | 0 | 0 | 1 | 1 | 0 | 41.12 | *(0,2+1) | 1 | 2 | 64112562 | 2 | 131072 | 218 | 1 | 0 | 0 | 0 | 0 | 0 | 0 | 0 | 0 | 0 | 0 | 32633.2432 | 41.12 | 0 | 1 | 0 | 0 | 0 | 39159.8918 | 49.344 | 0 | 1 | 3263.32 | 4.9344 | 0 | 4.9344 | 793.61 | 793.61 | 1 | 39159.888 | 0 | 0 | 0 | 0 | 3915.99 | 3915.99 | 1 |  | 0 |  | 0
101 | 64111728 | 64112550 | 58215031 | 115 | 1 | 1 | 1 | 4-100-00 |  | Затраты труда машинистов | 1191 | 1013 | чел.-ч. | чел.-ч. | 1 | 0 | -1417349443 | 1.848 | 0 | 0 | 0 | 0 | 0 | 0 | 0 | 0 | 1 | 1 | 1 | 1 | -2 | 0 | 0 | 1 | 1 | 0 | 1.54 | *(0,2+1) | 2 | 2 | 64112563 | 1 | 0 | 219 | 1 | 0 | 0 | 0 | 0 | 0 | 0 | 0 | 0 | 0 | 0 | 0 | 0 | 0 | 0 | 0 | 0 | 0 | 0 | 0 | 0 | 0 |  | 0 | 0 | 0.1848 | 0 | 0 | 1 | 0 | 0 | 0 | 0 | 0 | 0 | 0 | 0 |  | 0 |  | 0
101 | 64111728 | 64112550 | 58334981 | 1 | 1 | 1 | 2 | 91.05.05-015 | ФСЭМ-2022, 91.05.05-015, приказ Минстроя России от 18.05.2022 г. № 378/пр | Краны на автомобильном ходу, грузоподъемность 16 т | 1368 | 1011 | маш.-ч | маш.-ч | 1 | 0 | -359817417 | 0.924 | 0 | 1626.29 | 1090.46 | 0 | 0 | 1626.29 | 1090.46 | 0 | 1 | 1 | 1 | 1 | -2 | 0 | 0 | 1 | 1 | 0 | 0.77 | *(0,2+1) | 1 | 2 | 64112564 | 1 | 0 | 220 | 1 | 0 | 0 | 0 | 0 | 0 | 0 | 0 | 0 | 1252.2433 | 839.6542 | 0 | 0 | 0.77 | 1 | 0 | 1502.692 | 1007.585 | 0 | 0 | 0.924 | 1 |  | 0 | 0.0924 | 0.0924 | 1626.29 | 1626.29 | 1 | 1502.688 | 1007.58 | 0 | 150.27 | 100.76 | 0 | 251.03 | 1 | 4-100-060 | 6 | чел.-ч. | 1
101 | 64111728 | 64112550 | 58335880 | 1 | 1 | 1 | 2 | 91.14.02-001 | ФСЭМ-2022 доп.7, 91.14.02-001, приказ Минстроя России от 02.08.2023 г. № 551/пр | Автомобили бортовые, грузоподъемность до 5 т | 1368 | 1011 | маш.-ч | маш.-ч | 1 | 0 | -1219940357 | 0.924 | 0 | 641.7 | 811.79 | 0 | 0 | 641.7 | 811.79 | 0 | 1 | 1 | 1 | 1 | -2 | 0 | 0 | 1 | 1 | 0 | 0.77 | *(0,2+1) | 1 | 2 | 64112565 | 1 | 0 | 221 | 1 | 0 | 0 | 0 | 0 | 0 | 0 | 0 | 0 | 494.109 | 625.0783 | 0 | 0 | 0.77 | 1 | 0 | 592.9308 | 750.094 | 0 | 0 | 0.924 | 1 |  | 0 | 0.0924 | 0.0924 | 641.7 | 641.7 | 1 | 592.932 | 750.096 | 0 | 59.29 | 75.01 | 0 | 134.3 | 1 | 4-100-040 | 4 | чел.-ч. | 1
101 | 64111728 | 64112550 | 58336077 | 1 | 1 | 1 | 2 | 91.17.04-233 | ФСЭМ-2022, 91.17.04-233, приказ Минстроя России от 18.05.2022 г. № 378/пр | Аппараты сварочные для ручной дуговой сварки, сварочный ток до 350 А | 1368 | 1011 | маш.-ч | маш.-ч | 1 | 0 | -1214029826 | 5.928 | 0 | 34.61 | 0 | 0 | 0 | 34.61 | 0 | 0 | 1 | 1 | 1 | 1 | -2 | 0 | 0 | 1 | 1 | 0 | 4.94 | *(0,2+1) | 1 | 2 | 64112566 | 1 | 0 | 222 | 1 | 0 | 0 | 0 | 0 | 0 | 0 | 0 | 0 | 170.9734 | 0 | 0 | 0 | 0 | 1 | 0 | 205.1681 | 0 | 0 | 0 | 0 | 1 |  | 0 | 0 | 0.5928 | 34.61 | 34.61 | 1 | 205.164 | 0 | 0 | 20.52 | 0 | 0 | 20.52 | 1 |  | 0 |  | 0
101 | 64111728 | 64112550 | 58286834 | 1 | 1 | 1 | 3 | 01.7.02.07-0011 | ФСБЦ-2022 доп.12, 01.7.02.07-0011, приказ Минстроя России от 07.11.2024 г. № 747/пр | Прессшпан листовой, марка А | 1346 | 1009 | кг | кг | 1 | 0 | -1928063475 | 0.99 | 282.81 | 0 | 0 | 0 | 206.43 | 0 | 0 | 0 | 1.37 | 1 | 1 | 1 | 2 | 0 | 0 | 1 | 1 | 0 | 0.99 |  | 0 | 2 | 64112567 | 1 | 0 | 223 | 1 | 0 | 0 | 0 | 0 | 0 | 0 | 0 | 204.3657 | 0 | 0 | 0 | 0 | 0 | 1 | 204.3657 | 0 | 0 | 0 | 0 | 0 | 1 |  | 0 | 0 | 0.099 | 282.81 | 206.43 | 1.37 | 204.37 | 0 | 28 | 0 | 0 | 0 | 28 | 0 |  | 0 |  | 0
101 | 64111728 | 64112550 | 58286866 | 1 | 1 | 1 | 3 | 01.7.03.04-0001 | ФСБЦ-2022, 01.7.03.04-0001, приказ Минстроя России от 18.05.2022 г. № 378/пр | Электроэнергия | 1383 | 1013 | КВТ-Ч | КВТ-Ч | 1 | 0 | 1465295636 | 2.5428 | 7.32 | 0 | 0 | 0 | 7.32 | 0 | 0 | 0 | 1 | 1 | 1 | 1 | -2 | 0 | 0 | 1 | 1 | 0 | 2.5428 |  | 0 | 2 | 64112568 | 1 | 0 | 224 | 1 | 0 | 0 | 0 | 0 | 0 | 0 | 0 | 18.6133 | 0 | 0 | 0 | 0 | 0 | 1 | 18.6133 | 0 | 0 | 0 | 0 | 0 | 1 |  | 0 | 0 | 0.25428 | 7.32 | 7.32 | 1 | 18.61 | 0 | 1.86 | 0 | 0 | 0 | 1.86 | 1 |  | 0 |  | 0
101 | 64111728 | 64112550 | 58287605 | 1 | 1 | 1 | 3 | 01.7.11.07-0227 | ФСБЦ-2022, 01.7.11.07-0227, приказ Минстроя России от 18.05.2022 г. № 378/пр | Электроды сварочные для сварки низколегированных и углеродистых сталей УОНИ 13/45, Э42А, диаметр 4-5 мм | 1346 | 1009 | кг | кг | 1 | 0 | 2058174609 | 3 | 121.39 | 0 | 0 | 0 | 155.63 | 0 | 0 | 0 | 0.78 | 1 | 1 | 1 | 2 | 0 | 0 | 1 | 1 | 0 | 3 |  | 0 | 2 | 64112569 | 1 | 0 | 225 | 1 | 0 | 0 | 0 | 0 | 0 | 0 | 0 | 466.89 | 0 | 0 | 0 | 0 | 0 | 1 | 466.89 | 0 | 0 | 0 | 0 | 0 | 1 |  | 0 | 0 | 0.3 | 121.39 | 155.63 | 0.78 | 466.89 | 0 | 36.42 | 0 | 0 | 0 | 36.42 | 0 |  | 0 |  | 0
101 | 64111728 | 64112550 | 58288332 | 1 | 1 | 1 | 3 | 01.7.15.04-0011 | ФСБЦ-2022, 01.7.15.04-0011, приказ Минстроя России от 18.05.2022 г. № 378/пр | Винты стальные с полукруглой головкой, длина 50 мм | 1348 | 1009 | т | т | 1000 | 0 | -1040339086 | 0.00155 | 164353.74 | 0 | 0 | 0 | 127406 | 0 | 0 | 0 | 1.29 | 1 | 1 | 1 | 2 | 0 | 0 | 1 | 1 | 0 | 0.00155 |  | 0 | 2 | 64112570 | 1 | 0 | 226 | 1 | 0 | 0 | 0 | 0 | 0 | 0 | 0 | 197.4793 | 0 | 0 | 0 | 0 | 0 | 1 | 197.4793 | 0 | 0 | 0 | 0 | 0 | 1 |  | 0 | 0 | 0.000155 | 164353.74 | 127406 | 1.29 | 197.48 | 0 | 25.47 | 0 | 0 | 0 | 25.47 | 0 |  | 0 |  | 0
101 | 64111728 | 64112550 | 58305483 | 1 | 1 | 1 | 3 | 14.4.02.04-0142 | ФСБЦ-2022, 14.4.02.04-0142, приказ Минстроя России от 18.05.2022 г. № 378/пр | Краска масляная МА-0115, мумия, сурик железный | 1346 | 1009 | кг | кг | 1 | 0 | -398999595 | 0.1 | 115.03 | 0 | 0 | 0 | 79.88 | 0 | 0 | 0 | 1.44 | 1 | 1 | 1 | 2 | 0 | 0 | 1 | 1 | 0 | 0.1 |  | 0 | 2 | 64112571 | 1 | 0 | 227 | 1 | 0 | 0 | 0 | 0 | 0 | 0 | 0 | 7.988 | 0 | 0 | 0 | 0 | 0 | 1 | 7.988 | 0 | 0 | 0 | 0 | 0 | 1 |  | 0 | 0 | 0.01 | 115.03 | 79.88 | 1.44 | 7.99 | 0 | 1.15 | 0 | 0 | 0 | 1.15 | 0 |  | 0 |  | 0
101 | 64111728 | 64112550 | 58220746 | 115 | 1 | 1 | 3 | 421/пр_2020_п.75_пп.а |  | Сметная стоимость вспомогательных ненормируемых материальных ресурсов, не учтенная в сметной норме, 2% | 3277935 | 1013 | % | % | 1 | 0 | 274903907 | 2 | 0 | 0 | 0 | 0 | 0 | 0 | 0 | 0 | 1 | 1 | 1 | 1 | 0 | 0 | 0 | 0 | 0 | 0 | 2 |  | 0 | 2 | 64112572 | 1 | 0 | 228 | 0 | 0 | 0 | 0 | 0 | 0 | 0 | 0 | 0 | 0 | 0 | 0 | 0 | 0 | 0 | 0 | 0 | 0 | 0 | 0 | 0 | 0 |  | 0 | 0 | 0.2 | 0 | 0 | 1 | 0 | 0 | 0 | 0 | 0 | 0 | 0 | 0 |  | 0 |  | 0
105 | 64111728 | 64112576 | 49399604 | 108 | 1 | 1 | 1 | 1-100-38 |  | Затраты труда рабочих (Средний разряд - 3,8) | 1191 | 1013 | чел.-ч. | чел.-ч. | 1 | 0 | -2012709214 | 37.728 | 0 | 0 | 0 | 793.61 | 0 | 0 | 0 | 793.61 | 1 | 1 | 1 | 1 | -2 | 0 | 0 | 1 | 1 | 0 | 31.44 | *(0,2+1) | 1 | 2 | 64112586 | 2 | 131072 | 229 | 1 | 0 | 0 | 0 | 0 | 0 | 0 | 0 | 0 | 0 | 0 | 24951.0984 | 31.44 | 0 | 1 | 0 | 0 | 0 | 29941.3181 | 37.728 | 0 | 1 | 1247.55 | 1.8864 | 0 | 1.8864 | 793.61 | 793.61 | 1 | 29941.32 | 0 | 0 | 0 | 0 | 1497.07 | 1497.07 | 1 |  | 0 |  | 0
105 | 64111728 | 64112576 | 49399853 | 108 | 1 | 1 | 1 | 4-100-00 |  | Затраты труда машинистов | 1191 | 1013 | чел.-ч. | чел.-ч. | 1 | 0 | -1417349443 | 0.768 | 0 | 0 | 0 | 0 | 0 | 0 | 0 | 0 | 1 | 1 | 1 | 1 | -2 | 0 | 0 | 1 | 1 | 0 | 0.64 | *(0,2+1) | 2 | 2 | 64112587 | 1 | 0 | 230 | 1 | 0 | 0 | 0 | 0 | 0 | 0 | 0 | 0 | 0 | 0 | 0 | 0 | 0 | 0 | 0 | 0 | 0 | 0 | 0 | 0 | 0 |  | 0 | 0 | 0.0384 | 0 | 0 | 1 | 0 | 0 | 0 | 0 | 0 | 0 | 0 | 0 |  | 0 |  | 0
105 | 64111728 | 64112576 | 49752791 | 1 | 1 | 1 | 2 | 91.05.05-015 | ФСЭМ-2022, 91.05.05-015, приказ Минстроя России от 18.05.2022 г. № 378/пр | Краны на автомобильном ходу, грузоподъемность 16 т | 1368 | 1011 | маш.-ч | маш.-ч | 1 | 0 | -848025172 | 0.384 | 0 | 1626.29 | 1090.46 | 0 | 0 | 1626.29 | 1090.46 | 0 | 1 | 1 | 1 | 1 | -2 | 0 | 0 | 1 | 1 | 0 | 0.32 | *(0,2+1) | 1 | 2 | 64112588 | 1 | 0 | 231 | 1 | 0 | 0 | 0 | 0 | 0 | 0 | 0 | 0 | 520.4128 | 348.9472 | 0 | 0 | 0.32 | 1 | 0 | 624.4954 | 418.7366 | 0 | 0 | 0.384 | 1 |  | 0 | 0.0192 | 0.0192 | 1626.29 | 1626.29 | 1 | 624.492 | 418.74 | 0 | 31.22 | 20.94 | 0 | 52.16 | 1 | 4-100-060 | 6 | чел.-ч. | 1
105 | 64111728 | 64112576 | 49754009 | 1 | 1 | 1 | 2 | 91.14.02-001 | ФСЭМ-2022 доп.7, 91.14.02-001, приказ Минстроя России от 02.08.2023 г. № 551/пр | Автомобили бортовые, грузоподъемность до 5 т | 1368 | 1011 | маш.-ч | маш.-ч | 1 | 0 | 1230426758 | 0.384 | 0 | 641.7 | 811.79 | 0 | 0 | 641.7 | 811.79 | 0 | 1 | 1 | 1 | 1 | -2 | 0 | 0 | 1 | 1 | 0 | 0.32 | *(0,2+1) | 1 | 2 | 64112589 | 1 | 0 | 232 | 1 | 0 | 0 | 0 | 0 | 0 | 0 | 0 | 0 | 205.344 | 259.7728 | 0 | 0 | 0.32 | 1 | 0 | 246.4128 | 311.7274 | 0 | 0 | 0.384 | 1 |  | 0 | 0.0192 | 0.0192 | 641.7 | 641.7 | 1 | 246.408 | 311.724 | 0 | 12.32 | 15.59 | 0 | 27.91 | 1 | 4-100-040 | 4 | чел.-ч. | 1
105 | 64111728 | 64112576 | 49759053 | 1 | 1 | 1 | 3 | 01.7.06.05-0041 | ФСБЦ-2022, 01.7.06.05-0041, приказ Минстроя России от 18.05.2022 г. № 378/пр | Ленты изоляционные хлопчатобумажные прорезиненные для электромонтажных и ремонтных работ, цвет черный, ширина 20 мм, толщина 0,35 мм | 1301 | 1003 | м | м | 1 | 0 | 971772098 | 33.33 | 5.17 | 0 | 0 | 0 | 5.87 | 0 | 0 | 0 | 0.88 | 1 | 1 | 1 | 2 | 0 | 0 | 1 | 1 | 0 | 33.33 |  | 0 | 2 | 64112590 | 1 | 0 | 233 | 1 | 0 | 0 | 0 | 0 | 0 | 0 | 0 | 195.6471 | 0 | 0 | 0 | 0 | 0 | 1 | 195.6471 | 0 | 0 | 0 | 0 | 0 | 1 |  | 0 | 0 | 1.6665 | 5.17 | 5.87 | 0.88 | 195.65 | 0 | 8.62 | 0 | 0 | 0 | 8.62 | 0 |  | 0 |  | 0
105 | 64111728 | 64112576 | 49759336 | 1 | 1 | 1 | 3 | 01.7.07.20-0002 | ФСБЦ-2022, 01.7.07.20-0002, приказ Минстроя России от 18.05.2022 г. № 378/пр | Тальк молотый, сорт I | 1348 | 1009 | т | т | 1000 | 0 | 2038976724 | 0.00157 | 57844.42 | 0 | 0 | 0 | 43821.53 | 0 | 0 | 0 | 1.32 | 1 | 1 | 1 | 2 | 0 | 0 | 1 | 1 | 0 | 0.00157 |  | 0 | 2 | 64112591 | 1 | 0 | 234 | 1 | 0 | 0 | 0 | 0 | 0 | 0 | 0 | 68.7998 | 0 | 0 | 0 | 0 | 0 | 1 | 68.7998 | 0 | 0 | 0 | 0 | 0 | 1 |  | 0 | 0 | 7.85e-05 | 57844.42 | 43821.53 | 1.32 | 68.8 | 0 | 4.54 | 0 | 0 | 0 | 4.54 | 0 |  | 0 |  | 0
105 | 64111728 | 64112576 | 49790001 | 1 | 1 | 1 | 3 | 14.4.02.04-0142 | ФСБЦ-2022, 14.4.02.04-0142, приказ Минстроя России от 18.05.2022 г. № 378/пр | Краска масляная МА-0115, мумия, сурик железный | 1346 | 1009 | кг | кг | 1 | 0 | 50985725 | 0.02 | 115.03 | 0 | 0 | 0 | 79.88 | 0 | 0 | 0 | 1.44 | 1 | 1 | 1 | 2 | 0 | 0 | 1 | 1 | 0 | 0.02 |  | 0 | 2 | 64112592 | 1 | 0 | 235 | 1 | 0 | 0 | 0 | 0 | 0 | 0 | 0 | 1.5976 | 0 | 0 | 0 | 0 | 0 | 1 | 1.5976 | 0 | 0 | 0 | 0 | 0 | 1 |  | 0 | 0 | 0.001 | 115.03 | 79.88 | 1.44 | 1.6 | 0 | 0.12 | 0 | 0 | 0 | 0.12 | 0 |  | 0 |  | 0
105 | 64111728 | 64112576 | 49801926 | 1 | 1 | 1 | 3 | 20.2.01.05-0014 | ФСБЦ-2022, 20.2.01.05-0014, приказ Минстроя России от 18.05.2022 г. № 378/пр | Гильзы кабельные медные 240 мм | 1425 | 1013 | 100 ШТ | 100 ШТ | 1 | 0 | -101667733 | 0.05 | 35787.53 | 0 | 0 | 0 | 29095.55 | 0 | 0 | 0 | 1.23 | 1 | 1 | 1 | 2 | 0 | 0 | 1 | 1 | 0 | 0.05 |  | 0 | 2 | 64112593 | 1 | 0 | 236 | 1 | 0 | 0 | 0 | 0 | 0 | 0 | 0 | 1454.7775 | 0 | 0 | 0 | 0 | 0 | 1 | 1454.7775 | 0 | 0 | 0 | 0 | 0 | 1 |  | 0 | 0 | 0.0025 | 35787.53 | 29095.55 | 1.23 | 1454.78 | 0 | 89.47 | 0 | 0 | 0 | 89.47 | 0 |  | 0 |  | 0
105 | 64111728 | 64112576 | 49801992 | 1 | 1 | 1 | 3 | 20.2.02.01-0017 | ФСБЦ-2022 доп.8, 20.2.02.01-0017, приказ Минстроя России от 14.11.2023 г. № 817/пр | Втулки, диаметр 82 мм | 1407 | 1013 | 1000 ШТ | 1000 ШТ | 1 | 0 | 1831274755 | 0.0122 | 10338.35 | 0 | 0 | 0 | 8337.38 | 0 | 0 | 0 | 1.24 | 1 | 1 | 1 | 2 | 0 | 0 | 1 | 1 | 0 | 0.0122 |  | 0 | 2 | 64112594 | 1 | 0 | 237 | 1 | 0 | 0 | 0 | 0 | 0 | 0 | 0 | 101.716 | 0 | 0 | 0 | 0 | 0 | 1 | 101.716 | 0 | 0 | 0 | 0 | 0 | 1 |  | 0 | 0 | 0.00061 | 10338.35 | 8337.38 | 1.24 | 101.72 | 0 | 6.31 | 0 | 0 | 0 | 6.31 | 0 |  | 0 |  | 0
106 | 64111728 | 64112596 | 49399514 | 108 | 1 | 1 | 1 | 1-100-18 |  | Затраты труда рабочих (Средний разряд - 1,8) | 1191 | 1013 | чел.-ч. | чел.-ч. | 1 | 0 | -2062725835 | 4.84 | 0 | 0 | 0 | 649.43 | 0 | 0 | 0 | 649.43 | 1 | 1 | 1 | 1 | -2 | 0 | 0 | 1 | 1 | 0 | 4.84 |  | 1 | 2 | 64112600 | 2 | 131072 | 239 | 1 | 0 | 0 | 0 | 0 | 0 | 0 | 0 | 0 | 0 | 0 | 3143.2412 | 4.84 | 0 | 1 | 0 | 0 | 0 | 3143.2412 | 4.84 | 0 | 1 | 471.49 | 0.726 | 0 | 0.726 | 649.43 | 649.43 | 1 | 3143.24 | 0 | 0 | 0 | 0 | 471.49 | 471.49 | 1 |  | 0 |  | 0
106 | 64111728 | 64112596 | 49399853 | 108 | 1 | 1 | 1 | 4-100-00 |  | Затраты труда машинистов | 1191 | 1013 | чел.-ч. | чел.-ч. | 1 | 0 | -1417349443 | 0.03 | 0 | 0 | 0 | 0 | 0 | 0 | 0 | 0 | 1 | 1 | 1 | 1 | -2 | 0 | 0 | 1 | 1 | 0 | 0.03 |  | 2 | 2 | 64112601 | 1 | 0 | 240 | 1 | 0 | 0 | 0 | 0 | 0 | 0 | 0 | 0 | 0 | 0 | 0 | 0 | 0 | 0 | 0 | 0 | 0 | 0 | 0 | 0 | 0 |  | 0 | 0 | 0.0045 | 0 | 0 | 1 | 0 | 0 | 0 | 0 | 0 | 0 | 0 | 0 |  | 0 |  | 0
106 | 64111728 | 64112596 | 49754009 | 1 | 1 | 1 | 2 | 91.14.02-001 | ФСЭМ-2022 доп.7, 91.14.02-001, приказ Минстроя России от 02.08.2023 г. № 551/пр | Автомобили бортовые, грузоподъемность до 5 т | 1368 | 1011 | маш.-ч | маш.-ч | 1 | 0 | 1230426758 | 0.03 | 0 | 641.7 | 811.79 | 0 | 0 | 641.7 | 811.79 | 0 | 1 | 1 | 1 | 1 | -2 | 0 | 0 | 1 | 1 | 0 | 0.03 |  | 1 | 2 | 64112602 | 1 | 0 | 241 | 1 | 0 | 0 | 0 | 0 | 0 | 0 | 0 | 0 | 19.251 | 24.3537 | 0 | 0 | 0.03 | 1 | 0 | 19.251 | 24.3537 | 0 | 0 | 0.03 | 1 |  | 0 | 0.0045 | 0.0045 | 641.7 | 641.7 | 1 | 19.25 | 24.35 | 0 | 2.89 | 3.65 | 0 | 6.54 | 1 | 4-100-040 | 4 | чел.-ч. | 1
107 | 64111728 | 64112604 | 49399596 | 108 | 1 | 1 | 1 | 1-100-36 |  | Затраты труда рабочих (Средний разряд - 3,6) | 1191 | 1013 | чел.-ч. | чел.-ч. | 1 | 0 | -1810713292 | 18.24 | 0 | 0 | 0 | 775.44 | 0 | 0 | 0 | 775.44 | 1 | 1 | 1 | 1 | -2 | 0 | 0 | 1 | 1 | 0 | 15.2 | *(0,2+1) | 1 | 2 | 64112609 | 2 | 131072 | 243 | 1 | 0 | 0 | 0 | 0 | 0 | 0 | 0 | 0 | 0 | 0 | 11786.688 | 15.2 | 0 | 1 | 0 | 0 | 0 | 14144.0256 | 18.24 | 0 | 1 | 589.33 | 0.912 | 0 | 0.912 | 775.44 | 775.44 | 1 | 14144.028 | 0 | 0 | 0 | 0 | 707.2 | 707.2 | 1 |  | 0 |  | 0
107 | 64111728 | 64112604 | 49758765 | 1 | 1 | 1 | 3 | 01.7.03.04-0001 | ФСБЦ-2022, 01.7.03.04-0001, приказ Минстроя России от 18.05.2022 г. № 378/пр | Электроэнергия | 1383 | 1013 | КВТ-Ч | КВТ-Ч | 1 | 0 | -218356995 | 5.3376 | 7.32 | 0 | 0 | 0 | 7.32 | 0 | 0 | 0 | 1 | 1 | 1 | 1 | -2 | 0 | 0 | 1 | 1 | 0 | 5.3376 |  | 0 | 2 | 64112610 | 1 | 0 | 244 | 1 | 0 | 0 | 0 | 0 | 0 | 0 | 0 | 39.0712 | 0 | 0 | 0 | 0 | 0 | 1 | 39.0712 | 0 | 0 | 0 | 0 | 0 | 1 |  | 0 | 0 | 0.26688 | 7.32 | 7.32 | 1 | 39.07 | 0 | 1.95 | 0 | 0 | 0 | 1.95 | 1 |  | 0 |  | 0
107 | 64111728 | 64112604 | 49761255 | 1 | 1 | 1 | 3 | 01.7.15.07-0152 | ФСБЦ-2022, 01.7.15.07-0152, приказ Минстроя России от 18.05.2022 г. № 378/пр | Дюбели пластмассовые с шурупами, диаметр 6 мм, длина 35 мм, диаметр шурупа 3,5 мм, длина шурупа 50 мм | 1425 | 1013 | 100 ШТ | 100 ШТ | 1 | 0 | -892730817 | 1.75 | 64.9 | 0 | 0 | 0 | 52.34 | 0 | 0 | 0 | 1.24 | 1 | 1 | 1 | 2 | 0 | 0 | 1 | 1 | 0 | 1.75 |  | 0 | 2 | 64112611 | 1 | 0 | 245 | 1 | 0 | 0 | 0 | 0 | 0 | 0 | 0 | 91.595 | 0 | 0 | 0 | 0 | 0 | 1 | 91.595 | 0 | 0 | 0 | 0 | 0 | 1 |  | 0 | 0 | 0.0875 | 64.9 | 52.34 | 1.24 | 91.6 | 0 | 5.68 | 0 | 0 | 0 | 5.68 | 0 |  | 0 |  | 0
107 | 64111728 | 64112604 | 49405942 | 108 | 1 | 1 | 3 | 421/пр_2020_п.75_пп.а |  | Сметная стоимость вспомогательных ненормируемых материальных ресурсов, не учтенная в сметной норме, 2% | 3277935 | 1013 | % | % | 1 | 0 | 274903907 | 2 | 0 | 0 | 0 | 0 | 0 | 0 | 0 | 0 | 1 | 1 | 1 | 1 | 0 | 0 | 0 | 0 | 0 | 0 | 2 |  | 0 | 2 | 64112612 | 1 | 0 | 246 | 0 | 0 | 0 | 0 | 0 | 0 | 0 | 0 | 0 | 0 | 0 | 0 | 0 | 0 | 0 | 0 | 0 | 0 | 0 | 0 | 0 | 0 |  | 0 | 0 | 0.1 | 0 | 0 | 1 | 0 | 0 | 0 | 0 | 0 | 0 | 0 | 0 |  | 0 |  | 0
111 | 64111728 | 64112616 | 49399618 | 108 | 1 | 1 | 1 | 1-100-42 |  | Затраты труда рабочих (Средний разряд - 4,2) | 1191 | 1013 | чел.-ч. | чел.-ч. | 1 | 0 | -1936699058 | 0.7 | 0 | 0 | 0 | 836.02 | 0 | 0 | 0 | 836.02 | 1 | 1 | 1 | 1 | -2 | 0 | 0 | 1 | 1 | 0 | 0.7 |  | 1 | 2 | 64112623 | 2 | 131072 | 247 | 1 | 0 | 0 | 0 | 0 | 0 | 0 | 0 | 0 | 0 | 0 | 585.214 | 0.7 | 0 | 1 | 0 | 0 | 0 | 585.214 | 0.7 | 0 | 1 | 585.21 | 0.7 | 0 | 0.7 | 836.02 | 836.02 | 1 | 585.21 | 0 | 0 | 0 | 0 | 585.21 | 585.21 | 1 |  | 0 |  | 0
111 | 64111728 | 64112616 | 49399853 | 108 | 1 | 1 | 1 | 4-100-00 |  | Затраты труда машинистов | 1191 | 1013 | чел.-ч. | чел.-ч. | 1 | 0 | -1417349443 | 0.02 | 0 | 0 | 0 | 0 | 0 | 0 | 0 | 0 | 1 | 1 | 1 | 1 | -2 | 0 | 0 | 1 | 1 | 0 | 0.02 |  | 2 | 2 | 64112624 | 1 | 0 | 248 | 1 | 0 | 0 | 0 | 0 | 0 | 0 | 0 | 0 | 0 | 0 | 0 | 0 | 0 | 0 | 0 | 0 | 0 | 0 | 0 | 0 | 0 |  | 0 | 0 | 0.02 | 0 | 0 | 1 | 0 | 0 | 0 | 0 | 0 | 0 | 0 | 0 |  | 0 |  | 0
111 | 64111728 | 64112616 | 49752791 | 1 | 1 | 1 | 2 | 91.05.05-015 | ФСЭМ-2022, 91.05.05-015, приказ Минстроя России от 18.05.2022 г. № 378/пр | Краны на автомобильном ходу, грузоподъемность 16 т | 1368 | 1011 | маш.-ч | маш.-ч | 1 | 0 | -848025172 | 0.01 | 0 | 1626.29 | 1090.46 | 0 | 0 | 1626.29 | 1090.46 | 0 | 1 | 1 | 1 | 1 | -2 | 0 | 0 | 1 | 1 | 0 | 0.01 |  | 1 | 2 | 64112625 | 1 | 0 | 249 | 1 | 0 | 0 | 0 | 0 | 0 | 0 | 0 | 0 | 16.2629 | 10.9046 | 0 | 0 | 0.01 | 1 | 0 | 16.2629 | 10.9046 | 0 | 0 | 0.01 | 1 |  | 0 | 0.01 | 0.01 | 1626.29 | 1626.29 | 1 | 16.26 | 10.9 | 0 | 16.26 | 10.9 | 0 | 27.16 | 1 | 4-100-060 | 6 | чел.-ч. | 1
111 | 64111728 | 64112616 | 49754009 | 1 | 1 | 1 | 2 | 91.14.02-001 | ФСЭМ-2022 доп.7, 91.14.02-001, приказ Минстроя России от 02.08.2023 г. № 551/пр | Автомобили бортовые, грузоподъемность до 5 т | 1368 | 1011 | маш.-ч | маш.-ч | 1 | 0 | 1230426758 | 0.01 | 0 | 641.7 | 811.79 | 0 | 0 | 641.7 | 811.79 | 0 | 1 | 1 | 1 | 1 | -2 | 0 | 0 | 1 | 1 | 0 | 0.01 |  | 1 | 2 | 64112626 | 1 | 0 | 250 | 1 | 0 | 0 | 0 | 0 | 0 | 0 | 0 | 0 | 6.417 | 8.1179 | 0 | 0 | 0.01 | 1 | 0 | 6.417 | 8.1179 | 0 | 0 | 0.01 | 1 |  | 0 | 0.01 | 0.01 | 641.7 | 641.7 | 1 | 6.42 | 8.12 | 0 | 6.42 | 8.12 | 0 | 14.54 | 1 | 4-100-040 | 4 | чел.-ч. | 1
111 | 64111728 | 64112616 | 49761078 | 1 | 1 | 1 | 3 | 01.7.15.04-0011 | ФСБЦ-2022, 01.7.15.04-0011, приказ Минстроя России от 18.05.2022 г. № 378/пр | Винты стальные с полукруглой головкой, длина 50 мм | 1348 | 1009 | т | т | 1000 | 0 | 1683435163 | 3e-05 | 164353.74 | 0 | 0 | 0 | 127406 | 0 | 0 | 0 | 1.29 | 1 | 1 | 1 | 2 | 0 | 0 | 1 | 1 | 0 | 3e-05 |  | 0 | 2 | 64112627 | 1 | 0 | 251 | 1 | 0 | 0 | 0 | 0 | 0 | 0 | 0 | 3.8222 | 0 | 0 | 0 | 0 | 0 | 1 | 3.8222 | 0 | 0 | 0 | 0 | 0 | 1 |  | 0 | 0 | 3e-05 | 164353.74 | 127406 | 1.29 | 3.82 | 0 | 4.93 | 0 | 0 | 0 | 4.93 | 0 |  | 0 |  | 0
111 | 64111728 | 64112616 | 49405942 | 108 | 1 | 1 | 3 | 421/пр_2020_п.75_пп.а |  | Сметная стоимость вспомогательных ненормируемых материальных ресурсов, не учтенная в сметной норме, 2% | 3277935 | 1013 | % | % | 1 | 0 | 274903907 | 2 | 0 | 0 | 0 | 0 | 0 | 0 | 0 | 0 | 1 | 1 | 1 | 1 | 5 | 0 | 0 | 0 | 0 | 0 | 2 |  | 0 | 2 | 64112628 | 1 | 0 | 252 | 0 | 0 | 0 | 0 | 0 | 0 | 0 | 0 | 0 | 0 | 0 | 0 | 0 | 0 | 0 | 0 | 0 | 0 | 0 | 0 | 0 | 0 |  | 0 | 0 | 2 | 0 | 0 | 1 | 0 | 0 | 0 | 0 | 0 | 0 | 0 | 0 |  | 0 |  | 0
113 | 64111728 | 64112630 | 49399615 | 108 | 1 | 1 | 1 | 1-100-41 |  | Затраты труда рабочих (Средний разряд - 4,1) | 1191 | 1013 | чел.-ч. | чел.-ч. | 1 | 0 | -946583284 | 3.03 | 0 | 0 | 0 | 823.9 | 0 | 0 | 0 | 823.9 | 1 | 1 | 1 | 1 | -2 | 0 | 0 | 1 | 1 | 0 | 3.03 |  | 1 | 2 | 64112650 | 2 | 131072 | 253 | 1 | 0 | 0 | 0 | 0 | 0 | 0 | 0 | 0 | 0 | 0 | 2496.417 | 3.03 | 0 | 1 | 0 | 0 | 0 | 2496.417 | 3.03 | 0 | 1 | 2496.42 | 3.03 | 0 | 3.03 | 823.9 | 823.9 | 1 | 2496.42 | 0 | 0 | 0 | 0 | 2496.42 | 2496.42 | 1 |  | 0 |  | 0
113 | 64111728 | 64112630 | 49399853 | 108 | 1 | 1 | 1 | 4-100-00 |  | Затраты труда машинистов | 1191 | 1013 | чел.-ч. | чел.-ч. | 1 | 0 | -1417349443 | 0.09 | 0 | 0 | 0 | 0 | 0 | 0 | 0 | 0 | 1 | 1 | 1 | 1 | -2 | 0 | 0 | 1 | 1 | 0 | 0.09 |  | 2 | 2 | 64112651 | 1 | 0 | 254 | 1 | 0 | 0 | 0 | 0 | 0 | 0 | 0 | 0 | 0 | 0 | 0 | 0 | 0 | 0 | 0 | 0 | 0 | 0 | 0 | 0 | 0 |  | 0 | 0 | 0.09 | 0 | 0 | 1 | 0 | 0 | 0 | 0 | 0 | 0 | 0 | 0 |  | 0 |  | 0
113 | 64111728 | 64112630 | 49752791 | 1 | 1 | 1 | 2 | 91.05.05-015 | ФСЭМ-2022, 91.05.05-015, приказ Минстроя России от 18.05.2022 г. № 378/пр | Краны на автомобильном ходу, грузоподъемность 16 т | 1368 | 1011 | маш.-ч | маш.-ч | 1 | 0 | -848025172 | 0.067 | 0 | 1626.29 | 1090.46 | 0 | 0 | 1626.29 | 1090.46 | 0 | 1 | 1 | 1 | 1 | -2 | 0 | 0 | 1 | 1 | 0 | 0.067 |  | 1 | 2 | 64112652 | 1 | 0 | 255 | 1 | 0 | 0 | 0 | 0 | 0 | 0 | 0 | 0 | 108.9614 | 73.0608 | 0 | 0 | 0.067 | 1 | 0 | 108.9614 | 73.0608 | 0 | 0 | 0.067 | 1 |  | 0 | 0.067 | 0.067 | 1626.29 | 1626.29 | 1 | 108.96 | 73.06 | 0 | 108.96 | 73.06 | 0 | 182.02 | 1 | 4-100-060 | 6 | чел.-ч. | 1
113 | 64111728 | 64112630 | 49754009 | 1 | 1 | 1 | 2 | 91.14.02-001 | ФСЭМ-2022 доп.7, 91.14.02-001, приказ Минстроя России от 02.08.2023 г. № 551/пр | Автомобили бортовые, грузоподъемность до 5 т | 1368 | 1011 | маш.-ч | маш.-ч | 1 | 0 | 1230426758 | 0.02 | 0 | 641.7 | 811.79 | 0 | 0 | 641.7 | 811.79 | 0 | 1 | 1 | 1 | 1 | -2 | 0 | 0 | 1 | 1 | 0 | 0.02 |  | 1 | 2 | 64112653 | 1 | 0 | 256 | 1 | 0 | 0 | 0 | 0 | 0 | 0 | 0 | 0 | 12.834 | 16.2358 | 0 | 0 | 0.02 | 1 | 0 | 12.834 | 16.2358 | 0 | 0 | 0.02 | 1 |  | 0 | 0.02 | 0.02 | 641.7 | 641.7 | 1 | 12.83 | 16.24 | 0 | 12.83 | 16.24 | 0 | 29.07 | 1 | 4-100-040 | 4 | чел.-ч. | 1
113 | 64111728 | 64112630 | 49754284 | 1 | 1 | 1 | 2 | 91.17.04-233 | ФСЭМ-2022, 91.17.04-233, приказ Минстроя России от 18.05.2022 г. № 378/пр | Аппараты сварочные для ручной дуговой сварки, сварочный ток до 350 А | 1368 | 1011 | маш.-ч | маш.-ч | 1 | 0 | 1280601743 | 0.115 | 0 | 34.61 | 0 | 0 | 0 | 34.61 | 0 | 0 | 1 | 1 | 1 | 1 | -2 | 0 | 0 | 1 | 1 | 0 | 0.115 |  | 1 | 2 | 64112654 | 1 | 0 | 257 | 1 | 0 | 0 | 0 | 0 | 0 | 0 | 0 | 0 | 3.9802 | 0 | 0 | 0 | 0 | 1 | 0 | 3.9802 | 0 | 0 | 0 | 0 | 1 |  | 0 | 0 | 0.115 | 34.61 | 34.61 | 1 | 3.98 | 0 | 0 | 3.98 | 0 | 0 | 3.98 | 1 |  | 0 |  | 0
113 | 64111728 | 64112630 | 49754835 | 1 | 1 | 1 | 2 | 91.21.16-012 | ФСЭМ-2022, 91.21.16-012, приказ Минстроя России от 18.05.2022 г. № 378/пр | Прессы гидравлические с электроприводом | 1368 | 1011 | маш.-ч | маш.-ч | 1 | 0 | 2004484582 | 0.252 | 0 | 15.84 | 0 | 0 | 0 | 15.84 | 0 | 0 | 1 | 1 | 1 | 1 | -2 | 0 | 0 | 1 | 1 | 0 | 0.252 |  | 1 | 2 | 64112655 | 1 | 0 | 258 | 1 | 0 | 0 | 0 | 0 | 0 | 0 | 0 | 0 | 3.9917 | 0 | 0 | 0 | 0 | 1 | 0 | 3.9917 | 0 | 0 | 0 | 0 | 1 |  | 0 | 0 | 0.252 | 15.84 | 15.84 | 1 | 3.99 | 0 | 0 | 3.99 | 0 | 0 | 3.99 | 1 |  | 0 |  | 0
113 | 64111728 | 64112630 | 49755729 | 1 | 1 | 1 | 3 | 01.3.01.02-0002 | ФСБЦ-2022 доп.8, 01.3.01.02-0002, приказ Минстроя России от 14.11.2023 г. № 817/пр | Вазелин технический | 1346 | 1009 | кг | кг | 1 | 0 | 1380577498 | 0.015 | 240.06 | 0 | 0 | 0 | 150.04 | 0 | 0 | 0 | 1.6 | 1 | 1 | 1 | 2 | 0 | 0 | 0 | 1 | 0 | 0.015 |  | 0 | 2 | 64112656 | 1 | 0 | 259 | 1 | 0 | 0 | 0 | 0 | 0 | 0 | 0 | 2.2506 | 0 | 0 | 0 | 0 | 0 | 1 | 2.2506 | 0 | 0 | 0 | 0 | 0 | 1 |  | 0 | 0 | 0.015 | 240.06 | 150.04 | 1.6 | 2.25 | 0 | 3.6 | 0 | 0 | 0 | 3.6 | 0 |  | 0 |  | 0
113 | 64111728 | 64112630 | 49758740 | 1 | 1 | 1 | 3 | 01.7.02.09-0002 | ФСБЦ-2022, 01.7.02.09-0002, приказ Минстроя России от 18.05.2022 г. № 378/пр | Шпагат бумажный, диаметр 2,5 мм | 1346 | 1009 | кг | кг | 1 | 0 | 769317804 | 0.006 | 164.89 | 0 | 0 | 0 | 187.38 | 0 | 0 | 0 | 0.88 | 1 | 1 | 1 | 2 | 0 | 0 | 0 | 1 | 0 | 0.006 |  | 0 | 2 | 64112657 | 1 | 0 | 260 | 1 | 0 | 0 | 0 | 0 | 0 | 0 | 0 | 1.1243 | 0 | 0 | 0 | 0 | 0 | 1 | 1.1243 | 0 | 0 | 0 | 0 | 0 | 1 |  | 0 | 0 | 0.006 | 164.89 | 187.38 | 0.88 | 1.12 | 0 | 0.99 | 0 | 0 | 0 | 0.99 | 0 |  | 0 |  | 0
113 | 64111728 | 64112630 | 49758765 | 1 | 1 | 1 | 3 | 01.7.03.04-0001 | ФСБЦ-2022, 01.7.03.04-0001, приказ Минстроя России от 18.05.2022 г. № 378/пр | Электроэнергия | 1383 | 1013 | КВТ-Ч | КВТ-Ч | 1 | 0 | -218356995 | 0.0208 | 7.32 | 0 | 0 | 0 | 7.32 | 0 | 0 | 0 | 1 | 1 | 1 | 1 | -2 | 0 | 0 | 0 | 1 | 0 | 0.0208 |  | 0 | 2 | 64112658 | 1 | 0 | 261 | 1 | 0 | 0 | 0 | 0 | 0 | 0 | 0 | 0.15226 | 0 | 0 | 0 | 0 | 0 | 1 | 0.15226 | 0 | 0 | 0 | 0 | 0 | 1 |  | 0 | 0 | 0.0208 | 7.32 | 7.32 | 1 | 0.15 | 0 | 0.15 | 0 | 0 | 0 | 0.15 | 1 |  | 0 |  | 0
113 | 64111728 | 64112630 | 49759053 | 1 | 1 | 1 | 3 | 01.7.06.05-0041 | ФСБЦ-2022, 01.7.06.05-0041, приказ Минстроя России от 18.05.2022 г. № 378/пр | Ленты изоляционные хлопчатобумажные прорезиненные для электромонтажных и ремонтных работ, цвет черный, ширина 20 мм, толщина 0,35 мм | 1301 | 1003 | м | м | 1 | 0 | 971772098 | 5 | 5.17 | 0 | 0 | 0 | 5.87 | 0 | 0 | 0 | 0.88 | 1 | 1 | 1 | 2 | 0 | 0 | 0 | 1 | 0 | 5 |  | 0 | 2 | 64112659 | 1 | 0 | 262 | 1 | 0 | 0 | 0 | 0 | 0 | 0 | 0 | 29.35 | 0 | 0 | 0 | 0 | 0 | 1 | 29.35 | 0 | 0 | 0 | 0 | 0 | 1 |  | 0 | 0 | 5 | 5.17 | 5.87 | 0.88 | 29.35 | 0 | 25.85 | 0 | 0 | 0 | 25.85 | 0 |  | 0 |  | 0
113 | 64111728 | 64112630 | 49759994 | 1 | 1 | 1 | 3 | 01.7.11.07-0227 | ФСБЦ-2022, 01.7.11.07-0227, приказ Минстроя России от 18.05.2022 г. № 378/пр | Электроды сварочные для сварки низколегированных и углеродистых сталей УОНИ 13/45, Э42А, диаметр 4-5 мм | 1346 | 1009 | кг | кг | 1 | 0 | -1545686836 | 0.07 | 121.39 | 0 | 0 | 0 | 155.63 | 0 | 0 | 0 | 0.78 | 1 | 1 | 1 | 2 | 0 | 0 | 0 | 1 | 0 | 0.07 |  | 0 | 2 | 64112660 | 1 | 0 | 263 | 1 | 0 | 0 | 0 | 0 | 0 | 0 | 0 | 10.8941 | 0 | 0 | 0 | 0 | 0 | 1 | 10.8941 | 0 | 0 | 0 | 0 | 0 | 1 |  | 0 | 0 | 0.07 | 121.39 | 155.63 | 0.78 | 10.89 | 0 | 8.5 | 0 | 0 | 0 | 8.5 | 0 |  | 0 |  | 0
113 | 64111728 | 64112630 | 49761071 | 1 | 1 | 1 | 3 | 01.7.15.03-0042 | ФСБЦ-2022, 01.7.15.03-0042, приказ Минстроя России от 18.05.2022 г. № 378/пр | Болты с гайками и шайбами строительные | 1346 | 1009 | кг | кг | 1 | 0 | -385218612 | 0.667 | 188.92 | 0 | 0 | 0 | 174.93 | 0 | 0 | 0 | 1.08 | 1 | 1 | 1 | 2 | 0 | 0 | 0 | 1 | 0 | 0.667 |  | 0 | 2 | 64112661 | 1 | 0 | 264 | 1 | 0 | 0 | 0 | 0 | 0 | 0 | 0 | 116.6783 | 0 | 0 | 0 | 0 | 0 | 1 | 116.6783 | 0 | 0 | 0 | 0 | 0 | 1 |  | 0 | 0 | 0.667 | 188.92 | 174.93 | 1.08 | 116.68 | 0 | 126.01 | 0 | 0 | 0 | 126.01 | 0 |  | 0 |  | 0
113 | 64111728 | 64112630 | 49761192 | 1 | 1 | 1 | 3 | 01.7.15.07-0014 | ФСБЦ-2022, 01.7.15.07-0014, приказ Минстроя России от 18.05.2022 г. № 378/пр | Дюбели распорные полипропиленовые | 1425 | 1013 | 100 ШТ | 100 ШТ | 1 | 0 | 2015670240 | 0.014 | 53.81 | 0 | 0 | 0 | 41.71 | 0 | 0 | 0 | 1.29 | 1 | 1 | 1 | 2 | 0 | 0 | 0 | 1 | 0 | 0.014 |  | 0 | 2 | 64112662 | 1 | 0 | 265 | 1 | 0 | 0 | 0 | 0 | 0 | 0 | 0 | 0.58394 | 0 | 0 | 0 | 0 | 0 | 1 | 0.58394 | 0 | 0 | 0 | 0 | 0 | 1 |  | 0 | 0 | 0.014 | 53.81 | 41.71 | 1.29 | 0.58 | 0 | 0.75 | 0 | 0 | 0 | 0.75 | 0 |  | 0 |  | 0
113 | 64111728 | 64112630 | 49762977 | 1 | 1 | 1 | 3 | 01.7.20.04-0005 | ФСБЦ-2022, 01.7.20.04-0005, приказ Минстроя России от 18.05.2022 г. № 378/пр | Нитки швейные армированные | 1346 | 1009 | кг | кг | 1 | 0 | -1121814016 | 0.004 | 609.3 | 0 | 0 | 0 | 395.65 | 0 | 0 | 0 | 1.54 | 1 | 1 | 1 | 2 | 0 | 0 | 0 | 1 | 0 | 0.004 |  | 0 | 2 | 64112663 | 1 | 0 | 266 | 1 | 0 | 0 | 0 | 0 | 0 | 0 | 0 | 1.5826 | 0 | 0 | 0 | 0 | 0 | 1 | 1.5826 | 0 | 0 | 0 | 0 | 0 | 1 |  | 0 | 0 | 0.004 | 609.3 | 395.65 | 1.54 | 1.58 | 0 | 2.44 | 0 | 0 | 0 | 2.44 | 0 |  | 0 |  | 0
113 | 64111728 | 64112630 | 49769078 | 1 | 1 | 1 | 3 | 07.2.07.04-0007 | ФСБЦ-2022, 07.2.07.04-0007, приказ Минстроя России от 18.05.2022 г. № 378/пр | Конструкции стальные индивидуального изготовления из сортового проката | 1348 | 1009 | т | т | 1000 | 0 | -1588183596 | 0.005 | 135809.66 | 0 | 0 | 0 | 105278.81 | 0 | 0 | 0 | 1.29 | 1 | 1 | 1 | 2 | 0 | 0 | 0 | 1 | 0 | 0.005 |  | 0 | 2 | 64112664 | 1 | 0 | 267 | 1 | 0 | 0 | 0 | 0 | 0 | 0 | 0 | 526.394 | 0 | 0 | 0 | 0 | 0 | 1 | 526.394 | 0 | 0 | 0 | 0 | 0 | 1 |  | 0 | 0 | 0.005 | 135809.66 | 105278.81 | 1.29 | 526.39 | 0 | 679.05 | 0 | 0 | 0 | 679.05 | 0 |  | 0 |  | 0
113 | 64111728 | 64112630 | 49790001 | 1 | 1 | 1 | 3 | 14.4.02.04-0142 | ФСБЦ-2022, 14.4.02.04-0142, приказ Минстроя России от 18.05.2022 г. № 378/пр | Краска масляная МА-0115, мумия, сурик железный | 1346 | 1009 | кг | кг | 1 | 0 | 50985725 | 0.051 | 115.03 | 0 | 0 | 0 | 79.88 | 0 | 0 | 0 | 1.44 | 1 | 1 | 1 | 2 | 0 | 0 | 0 | 1 | 0 | 0.051 |  | 0 | 2 | 64112665 | 1 | 0 | 268 | 1 | 0 | 0 | 0 | 0 | 0 | 0 | 0 | 4.0739 | 0 | 0 | 0 | 0 | 0 | 1 | 4.0739 | 0 | 0 | 0 | 0 | 0 | 1 |  | 0 | 0 | 0.051 | 115.03 | 79.88 | 1.44 | 4.07 | 0 | 5.87 | 0 | 0 | 0 | 5.87 | 0 |  | 0 |  | 0
113 | 64111728 | 64112630 | 49790060 | 1 | 1 | 1 | 3 | 14.4.03.06-0001 | ФСБЦ-2022, 14.4.03.06-0001, приказ Минстроя России от 18.05.2022 г. № 378/пр | Лак электроизоляционный МЛ-92 | 1346 | 1009 | кг | кг | 1 | 0 | 1160310375 | 0.024 | 162.38 | 0 | 0 | 0 | 135.32 | 0 | 0 | 0 | 1.2 | 1 | 1 | 1 | 2 | 0 | 0 | 0 | 1 | 0 | 0.024 |  | 0 | 2 | 64112666 | 1 | 0 | 269 | 1 | 0 | 0 | 0 | 0 | 0 | 0 | 0 | 3.2477 | 0 | 0 | 0 | 0 | 0 | 1 | 3.2477 | 0 | 0 | 0 | 0 | 0 | 1 |  | 0 | 0 | 0.024 | 162.38 | 135.32 | 1.2 | 3.25 | 0 | 3.9 | 0 | 0 | 0 | 3.9 | 0 |  | 0 |  | 0
113 | 64111728 | 64112630 | 49801791 | 1 | 1 | 1 | 3 | 20.1.02.23-0082 | ФСБЦ-2022, 20.1.02.23-0082, приказ Минстроя России от 18.05.2022 г. № 378/пр | Перемычки гибкие, тип ПГС-50 | 1455 | 1013 | 10 ШТ | 10 ШТ | 1 | 0 | 1465968117 | 0.1 | 1303.67 | 0 | 0 | 0 | 944.69 | 0 | 0 | 0 | 1.38 | 1 | 1 | 1 | 2 | 0 | 0 | 0 | 1 | 0 | 0.1 |  | 0 | 2 | 64112667 | 1 | 0 | 270 | 1 | 0 | 0 | 0 | 0 | 0 | 0 | 0 | 94.469 | 0 | 0 | 0 | 0 | 0 | 1 | 94.469 | 0 | 0 | 0 | 0 | 0 | 1 |  | 0 | 0 | 0.1 | 1303.67 | 944.69 | 1.38 | 94.47 | 0 | 130.37 | 0 | 0 | 0 | 130.37 | 0 |  | 0 |  | 0
113 | 64111728 | 64112630 | 49405942 | 108 | 1 | 1 | 3 | 421/пр_2020_п.75_пп.а |  | Сметная стоимость вспомогательных ненормируемых материальных ресурсов, не учтенная в сметной норме, 2% | 3277935 | 1013 | % | % | 1 | 0 | 274903907 | 2 | 0 | 0 | 0 | 0 | 0 | 0 | 0 | 0 | 1 | 1 | 1 | 1 | 5 | 0 | 0 | 0 | 0 | 0 | 2 |  | 0 | 2 | 64112668 | 1 | 0 | 271 | 0 | 0 | 0 | 0 | 0 | 0 | 0 | 0 | 0 | 0 | 0 | 0 | 0 | 0 | 0 | 0 | 0 | 0 | 0 | 0 | 0 | 0 |  | 0 | 0 | 2 | 0 | 0 | 1 | 0 | 0 | 0 | 0 | 0 | 0 | 0 | 0 |  | 0 |  | 0
115 | 64111728 | 64112670 | 60772494 | 117 | 1 | 1 | 1 | 1-100-45 |  | Средний разряд работы 4,5 | 1191 | 1013 | чел.-ч. | чел.-ч. | 1 | 0 | 1903532093 | 2.856 | 0 | 0 | 0 | 872.37 | 0 | 0 | 0 | 872.37 | 1 | 1 | 1 | 1 | -2 | 0 | 0 | 1 | 1 | 0 | 2.38 | *(0,2+1) | 1 | 2 | 64113553 | 1 | 0 | 272 | 1 | 0 | 0 | 0 | 0 | 0 | 0 | 0 | 0 | 0 | 0 | 2076.2406 | 2.38 | 0 | 1 | 0 | 0 | 0 | 2491.4887 | 2.856 | 0 | 1 | 2076.24 | 2.856 | 0 | 2.856 | 872.37 | 872.37 | 1 | 2491.488 | 0 | 0 | 0 | 0 | 2491.49 | 2491.49 | 1 |  | 0 |  | 0
115 | 64111728 | 64112670 | 60772652 | 117 | 1 | 1 | 1 | 4-100-00 |  | Затраты труда машинистов | 1191 | 1013 | чел.-ч. | чел.-ч. | 1 | 0 | -1417349443 | 0.024 | 0 | 0 | 0 | 0 | 0 | 0 | 0 | 0 | 1 | 1 | 1 | 1 | -2 | 0 | 0 | 1 | 1 | 0 | 0.02 | *(0,2+1) | 2 | 2 | 64113554 | 1 | 0 | 273 | 1 | 0 | 0 | 0 | 0 | 0 | 0 | 0 | 0 | 0 | 0 | 0 | 0 | 0 | 0 | 0 | 0 | 0 | 0 | 0 | 0 | 0 |  | 0 | 0 | 0.024 | 0 | 0 | 1 | 0 | 0 | 0 | 0 | 0 | 0 | 0 | 0 |  | 0 |  | 0
115 | 64111728 | 64112670 | 60779141 | 1 | 1 | 1 | 2 | 91.05.05-015 | ФСЭМ-2022, 91.05.05-015, приказ Минстроя России от 18.05.2022 г. № 378/пр | Краны на автомобильном ходу, грузоподъемность 16 т | 1368 | 1011 | маш.-ч | маш.-ч | 1 | 0 | 639918019 | 0.012 | 0 | 1626.29 | 1090.46 | 0 | 0 | 1626.29 | 1090.46 | 0 | 1 | 1 | 1 | 1 | -2 | 0 | 0 | 1 | 1 | 0 | 0.01 | *(0,2+1) | 1 | 2 | 64113555 | 1 | 0 | 274 | 1 | 0 | 0 | 0 | 0 | 0 | 0 | 0 | 0 | 16.2629 | 10.9046 | 0 | 0 | 0.01 | 1 | 0 | 19.5155 | 13.0855 | 0 | 0 | 0.012 | 1 |  | 0 | 0.012 | 0.012 | 1626.29 | 1626.29 | 1 | 19.512 | 13.08 | 0 | 19.52 | 13.09 | 0 | 32.61 | 1 | 4-100-060 | 6 | чел.-ч. | 1
115 | 64111728 | 64112670 | 60780036 | 1 | 1 | 1 | 2 | 91.14.02-001 | ФСЭМ-2022 доп.7, 91.14.02-001, приказ Минстроя России от 02.08.2023 г. № 551/пр | Автомобили бортовые, грузоподъемность до 5 т | 1368 | 1011 | маш.-ч | маш.-ч | 1 | 0 | -849950259 | 0.012 | 0 | 641.7 | 811.79 | 0 | 0 | 641.7 | 811.79 | 0 | 1 | 1 | 1 | 1 | -2 | 0 | 0 | 1 | 1 | 0 | 0.01 | *(0,2+1) | 1 | 2 | 64113556 | 1 | 0 | 275 | 1 | 0 | 0 | 0 | 0 | 0 | 0 | 0 | 0 | 6.417 | 8.1179 | 0 | 0 | 0.01 | 1 | 0 | 7.7004 | 9.7415 | 0 | 0 | 0.012 | 1 |  | 0 | 0.012 | 0.012 | 641.7 | 641.7 | 1 | 7.704 | 9.744 | 0 | 7.7 | 9.74 | 0 | 17.44 | 1 | 4-100-040 | 4 | чел.-ч. | 1
115 | 64111728 | 64112670 | 60780232 | 1 | 1 | 1 | 2 | 91.17.04-233 | ФСЭМ-2022, 91.17.04-233, приказ Минстроя России от 18.05.2022 г. № 378/пр | Аппараты сварочные для ручной дуговой сварки, сварочный ток до 350 А | 1368 | 1011 | маш.-ч | маш.-ч | 1 | 0 | 303316554 | 0.1296 | 0 | 34.61 | 0 | 0 | 0 | 34.61 | 0 | 0 | 1 | 1 | 1 | 1 | -2 | 0 | 0 | 1 | 1 | 0 | 0.108 | *(0,2+1) | 1 | 2 | 64113557 | 1 | 0 | 276 | 1 | 0 | 0 | 0 | 0 | 0 | 0 | 0 | 0 | 3.7379 | 0 | 0 | 0 | 0 | 1 | 0 | 4.4855 | 0 | 0 | 0 | 0 | 1 |  | 0 | 0 | 0.1296 | 34.61 | 34.61 | 1 | 4.488 | 0 | 0 | 4.49 | 0 | 0 | 4.49 | 1 |  | 0 |  | 0
115 | 64111728 | 64112670 | 60780669 | 1 | 1 | 1 | 2 | 91.21.16-012 | ФСЭМ-2022, 91.21.16-012, приказ Минстроя России от 18.05.2022 г. № 378/пр | Прессы гидравлические с электроприводом | 1368 | 1011 | маш.-ч | маш.-ч | 1 | 0 | 691687715 | 0.2376 | 0 | 15.84 | 0 | 0 | 0 | 15.84 | 0 | 0 | 1 | 1 | 1 | 1 | -2 | 0 | 0 | 1 | 1 | 0 | 0.198 | *(0,2+1) | 1 | 2 | 64113558 | 1 | 0 | 277 | 1 | 0 | 0 | 0 | 0 | 0 | 0 | 0 | 0 | 3.1363 | 0 | 0 | 0 | 0 | 1 | 0 | 3.7636 | 0 | 0 | 0 | 0 | 1 |  | 0 | 0 | 0.2376 | 15.84 | 15.84 | 1 | 3.768 | 0 | 0 | 3.76 | 0 | 0 | 3.76 | 1 |  | 0 |  | 0
115 | 64111728 | 64112670 | 60844738 | 1 | 1 | 1 | 3 | 01.3.01.02-0002 | ФСБЦ-2022 доп.8, 01.3.01.02-0002, приказ Минстроя России от 14.11.2023 г. № 817/пр | Вазелин технический | 1346 | 1009 | кг | кг | 1 | 0 | 819855318 | 0.009 | 240.06 | 0 | 0 | 0 | 150.04 | 0 | 0 | 0 | 1.6 | 1 | 1 | 1 | 2 | 0 | 0 | 1 | 1 | 0 | 0.009 |  | 0 | 2 | 64113559 | 1 | 0 | 278 | 1 | 0 | 0 | 0 | 0 | 0 | 0 | 0 | 1.3504 | 0 | 0 | 0 | 0 | 0 | 1 | 1.3504 | 0 | 0 | 0 | 0 | 0 | 1 |  | 0 | 0 | 0.009 | 240.06 | 150.04 | 1.6 | 1.35 | 0 | 2.16 | 0 | 0 | 0 | 2.16 | 0 |  | 0 |  | 0
115 | 64111728 | 64112670 | 60846780 | 1 | 1 | 1 | 3 | 01.7.02.09-0002 | ФСБЦ-2022, 01.7.02.09-0002, приказ Минстроя России от 18.05.2022 г. № 378/пр | Шпагат бумажный, диаметр 2,5 мм | 1346 | 1009 | кг | кг | 1 | 0 | -559691286 | 0.004 | 164.89 | 0 | 0 | 0 | 187.38 | 0 | 0 | 0 | 0.88 | 1 | 1 | 1 | 2 | 0 | 0 | 1 | 1 | 0 | 0.004 |  | 0 | 2 | 64113560 | 1 | 0 | 279 | 1 | 0 | 0 | 0 | 0 | 0 | 0 | 0 | 0.74952 | 0 | 0 | 0 | 0 | 0 | 1 | 0.74952 | 0 | 0 | 0 | 0 | 0 | 1 |  | 0 | 0 | 0.004 | 164.89 | 187.38 | 0.88 | 0.75 | 0 | 0.66 | 0 | 0 | 0 | 0.66 | 0 |  | 0 |  | 0
115 | 64111728 | 64112670 | 60846804 | 1 | 1 | 1 | 3 | 01.7.03.04-0001 | ФСБЦ-2022, 01.7.03.04-0001, приказ Минстроя России от 18.05.2022 г. № 378/пр | Электроэнергия | 1383 | 1013 | КВТ-Ч | КВТ-Ч | 1 | 0 | 1840299850 | 0.0208 | 7.32 | 0 | 0 | 0 | 7.32 | 0 | 0 | 0 | 1 | 1 | 1 | 1 | -2 | 0 | 0 | 1 | 1 | 0 | 0.0208 |  | 0 | 2 | 64113561 | 1 | 0 | 280 | 1 | 0 | 0 | 0 | 0 | 0 | 0 | 0 | 0.15226 | 0 | 0 | 0 | 0 | 0 | 1 | 0.15226 | 0 | 0 | 0 | 0 | 0 | 1 |  | 0 | 0 | 0.0208 | 7.32 | 7.32 | 1 | 0.15 | 0 | 0.15 | 0 | 0 | 0 | 0.15 | 1 |  | 0 |  | 0
115 | 64111728 | 64112670 | 60846963 | 1 | 1 | 1 | 3 | 01.7.06.05-0041 | ФСБЦ-2022, 01.7.06.05-0041, приказ Минстроя России от 18.05.2022 г. № 378/пр | Ленты изоляционные хлопчатобумажные прорезиненные для электромонтажных и ремонтных работ, цвет черный, ширина 20 мм, толщина 0,35 мм | 1301 | 1003 | м | м | 1 | 0 | -1499427467 | 3.5 | 5.17 | 0 | 0 | 0 | 5.87 | 0 | 0 | 0 | 0.88 | 1 | 1 | 1 | 2 | 0 | 0 | 1 | 1 | 0 | 3.5 |  | 0 | 2 | 64113562 | 1 | 0 | 281 | 1 | 0 | 0 | 0 | 0 | 0 | 0 | 0 | 20.545 | 0 | 0 | 0 | 0 | 0 | 1 | 20.545 | 0 | 0 | 0 | 0 | 0 | 1 |  | 0 | 0 | 3.5 | 5.17 | 5.87 | 0.88 | 20.55 | 0 | 18.1 | 0 | 0 | 0 | 18.1 | 0 |  | 0 |  | 0
115 | 64111728 | 64112670 | 60847545 | 1 | 1 | 1 | 3 | 01.7.11.07-0227 | ФСБЦ-2022, 01.7.11.07-0227, приказ Минстроя России от 18.05.2022 г. № 378/пр | Электроды сварочные для сварки низколегированных и углеродистых сталей УОНИ 13/45, Э42А, диаметр 4-5 мм | 1346 | 1009 | кг | кг | 1 | 0 | -163259778 | 0.07 | 121.39 | 0 | 0 | 0 | 155.63 | 0 | 0 | 0 | 0.78 | 1 | 1 | 1 | 2 | 0 | 0 | 1 | 1 | 0 | 0.07 |  | 0 | 2 | 64113563 | 1 | 0 | 282 | 1 | 0 | 0 | 0 | 0 | 0 | 0 | 0 | 10.8941 | 0 | 0 | 0 | 0 | 0 | 1 | 10.8941 | 0 | 0 | 0 | 0 | 0 | 1 |  | 0 | 0 | 0.07 | 121.39 | 155.63 | 0.78 | 10.89 | 0 | 8.5 | 0 | 0 | 0 | 8.5 | 0 |  | 0 |  | 0
115 | 64111728 | 64112670 | 60848306 | 1 | 1 | 1 | 3 | 01.7.15.03-0042 | ФСБЦ-2022, 01.7.15.03-0042, приказ Минстроя России от 18.05.2022 г. № 378/пр | Болты с гайками и шайбами строительные | 1346 | 1009 | кг | кг | 1 | 0 | -1131385474 | 0.431 | 188.92 | 0 | 0 | 0 | 174.93 | 0 | 0 | 0 | 1.08 | 1 | 1 | 1 | 2 | 0 | 0 | 1 | 1 | 0 | 0.431 |  | 0 | 2 | 64113564 | 1 | 0 | 283 | 1 | 0 | 0 | 0 | 0 | 0 | 0 | 0 | 75.3948 | 0 | 0 | 0 | 0 | 0 | 1 | 75.3948 | 0 | 0 | 0 | 0 | 0 | 1 |  | 0 | 0 | 0.431 | 188.92 | 174.93 | 1.08 | 75.39 | 0 | 81.42 | 0 | 0 | 0 | 81.42 | 0 |  | 0 |  | 0
115 | 64111728 | 64112670 | 60848372 | 1 | 1 | 1 | 3 | 01.7.15.07-0014 | ФСБЦ-2022, 01.7.15.07-0014, приказ Минстроя России от 18.05.2022 г. № 378/пр | Дюбели распорные полипропиленовые | 1425 | 1013 | 100 ШТ | 100 ШТ | 1 | 0 | -1956790874 | 0.014 | 53.81 | 0 | 0 | 0 | 41.71 | 0 | 0 | 0 | 1.29 | 1 | 1 | 1 | 2 | 0 | 0 | 1 | 1 | 0 | 0.014 |  | 0 | 2 | 64113565 | 1 | 0 | 284 | 1 | 0 | 0 | 0 | 0 | 0 | 0 | 0 | 0.58394 | 0 | 0 | 0 | 0 | 0 | 1 | 0.58394 | 0 | 0 | 0 | 0 | 0 | 1 |  | 0 | 0 | 0.014 | 53.81 | 41.71 | 1.29 | 0.58 | 0 | 0.75 | 0 | 0 | 0 | 0.75 | 0 |  | 0 |  | 0
115 | 64111728 | 64112670 | 60849428 | 1 | 1 | 1 | 3 | 01.7.20.04-0005 | ФСБЦ-2022, 01.7.20.04-0005, приказ Минстроя России от 18.05.2022 г. № 378/пр | Нитки швейные армированные | 1346 | 1009 | кг | кг | 1 | 0 | -390590286 | 0.002 | 609.3 | 0 | 0 | 0 | 395.65 | 0 | 0 | 0 | 1.54 | 1 | 1 | 1 | 2 | 0 | 0 | 1 | 1 | 0 | 0.002 |  | 0 | 2 | 64113566 | 1 | 0 | 285 | 1 | 0 | 0 | 0 | 0 | 0 | 0 | 0 | 0.7913 | 0 | 0 | 0 | 0 | 0 | 1 | 0.7913 | 0 | 0 | 0 | 0 | 0 | 1 |  | 0 | 0 | 0.002 | 609.3 | 395.65 | 1.54 | 0.79 | 0 | 1.22 | 0 | 0 | 0 | 1.22 | 0 |  | 0 |  | 0
115 | 64111728 | 64112670 | 60853452 | 1 | 1 | 1 | 3 | 07.2.07.04-0007 | ФСБЦ-2022, 07.2.07.04-0007, приказ Минстроя России от 18.05.2022 г. № 378/пр | Конструкции стальные индивидуального изготовления из сортового проката | 1348 | 1009 | т | т | 1000 | 0 | -854471770 | 0.003 | 135809.66 | 0 | 0 | 0 | 105278.81 | 0 | 0 | 0 | 1.29 | 1 | 1 | 1 | 2 | 0 | 0 | 1 | 1 | 0 | 0.003 |  | 0 | 2 | 64113567 | 1 | 0 | 286 | 1 | 0 | 0 | 0 | 0 | 0 | 0 | 0 | 315.8364 | 0 | 0 | 0 | 0 | 0 | 1 | 315.8364 | 0 | 0 | 0 | 0 | 0 | 1 |  | 0 | 0 | 0.003 | 135809.66 | 105278.81 | 1.29 | 315.84 | 0 | 407.43 | 0 | 0 | 0 | 407.43 | 0 |  | 0 |  | 0
115 | 64111728 | 64112670 | 60865498 | 1 | 1 | 1 | 3 | 14.4.02.04-0142 | ФСБЦ-2022, 14.4.02.04-0142, приказ Минстроя России от 18.05.2022 г. № 378/пр | Краска масляная МА-0115, мумия, сурик железный | 1346 | 1009 | кг | кг | 1 | 0 | 291254868 | 0.047 | 115.03 | 0 | 0 | 0 | 79.88 | 0 | 0 | 0 | 1.44 | 1 | 1 | 1 | 2 | 0 | 0 | 1 | 1 | 0 | 0.047 |  | 0 | 2 | 64113568 | 1 | 0 | 287 | 1 | 0 | 0 | 0 | 0 | 0 | 0 | 0 | 3.7544 | 0 | 0 | 0 | 0 | 0 | 1 | 3.7544 | 0 | 0 | 0 | 0 | 0 | 1 |  | 0 | 0 | 0.047 | 115.03 | 79.88 | 1.44 | 3.75 | 0 | 5.41 | 0 | 0 | 0 | 5.41 | 0 |  | 0 |  | 0
115 | 64111728 | 64112670 | 60865544 | 1 | 1 | 1 | 3 | 14.4.03.06-0001 | ФСБЦ-2022 доп.9, 14.4.03.06-0001, приказ Минстроя России от 16.02.2024 г. № 102/пр | Лак электроизоляционный МЛ-92 | 1346 | 1009 | кг | кг | 1 | 0 | 940570589 | 0.016 | 188.93 | 0 | 0 | 0 | 157.44 | 0 | 0 | 0 | 1.2 | 1 | 1 | 1 | 2 | 0 | 0 | 1 | 1 | 0 | 0.016 |  | 0 | 2 | 64113569 | 1 | 0 | 288 | 1 | 0 | 0 | 0 | 0 | 0 | 0 | 0 | 2.519 | 0 | 0 | 0 | 0 | 0 | 1 | 2.519 | 0 | 0 | 0 | 0 | 0 | 1 |  | 0 | 0 | 0.016 | 188.93 | 157.44 | 1.2 | 2.52 | 0 | 3.02 | 0 | 0 | 0 | 3.02 | 0 |  | 0 |  | 0
115 | 64111728 | 64112670 | 60873014 | 1 | 1 | 1 | 3 | 20.1.02.23-0082 | ФСБЦ-2022, 20.1.02.23-0082, приказ Минстроя России от 18.05.2022 г. № 378/пр | Перемычки гибкие, тип ПГС-50 | 1455 | 1013 | 10 ШТ | 10 ШТ | 1 | 0 | -1775048380 | 0.1 | 1303.67 | 0 | 0 | 0 | 944.69 | 0 | 0 | 0 | 1.38 | 1 | 1 | 1 | 2 | 0 | 0 | 1 | 1 | 0 | 0.1 |  | 0 | 2 | 64113570 | 1 | 0 | 289 | 1 | 0 | 0 | 0 | 0 | 0 | 0 | 0 | 94.469 | 0 | 0 | 0 | 0 | 0 | 1 | 94.469 | 0 | 0 | 0 | 0 | 0 | 1 |  | 0 | 0 | 0.1 | 1303.67 | 944.69 | 1.38 | 94.47 | 0 | 130.37 | 0 | 0 | 0 | 130.37 | 0 |  | 0 |  | 0
115 | 64111728 | 64112670 | 60778486 | 117 | 1 | 1 | 3 | 421/пр_2020_п.75_пп.а |  | Сметная стоимость вспомогательных ненормируемых материальных ресурсов, не учтенная в сметной норме, 2% | 3277935 | 1013 | % | % | 1 | 0 | 274903907 | 2 | 0 | 0 | 0 | 0 | 0 | 0 | 0 | 0 | 1 | 1 | 1 | 1 | 0 | 0 | 0 | 0 | 0 | 0 | 2 |  | 0 | 2 | 64113571 | 1 | 0 | 290 | 0 | 0 | 0 | 0 | 0 | 0 | 0 | 0 | 0 | 0 | 0 | 0 | 0 | 0 | 0 | 0 | 0 | 0 | 0 | 0 | 0 | 0 |  | 0 | 0 | 2 | 0 | 0 | 1 | 0 | 0 | 0 | 0 | 0 | 0 | 0 | 0 |  | 0 |  | 0
117 | 64111728 | 64112710 | 60772488 | 117 | 1 | 1 | 1 | 1-100-42 |  | Средний разряд работы 4,2 | 1191 | 1013 | чел.-ч. | чел.-ч. | 1 | 0 | 1522950421 | 0.84 | 0 | 0 | 0 | 836.02 | 0 | 0 | 0 | 836.02 | 1 | 1 | 1 | 1 | -2 | 0 | 0 | 1 | 1 | 0 | 0.7 | *(0,2+1) | 1 | 2 | 64112717 | 2 | 131072 | 291 | 1 | 0 | 0 | 0 | 0 | 0 | 0 | 0 | 0 | 0 | 0 | 585.214 | 0.7 | 0 | 1 | 0 | 0 | 0 | 702.2568 | 0.84 | 0 | 1 | 3511.28 | 5.04 | 0 | 5.04 | 836.02 | 836.02 | 1 | 702.252 | 0 | 0 | 0 | 0 | 4213.54 | 4213.54 | 1 |  | 0 |  | 0
117 | 64111728 | 64112710 | 60772652 | 117 | 1 | 1 | 1 | 4-100-00 |  | Затраты труда машинистов | 1191 | 1013 | чел.-ч. | чел.-ч. | 1 | 0 | -1417349443 | 0.024 | 0 | 0 | 0 | 0 | 0 | 0 | 0 | 0 | 1 | 1 | 1 | 1 | -2 | 0 | 0 | 1 | 1 | 0 | 0.02 | *(0,2+1) | 2 | 2 | 64112718 | 1 | 0 | 292 | 1 | 0 | 0 | 0 | 0 | 0 | 0 | 0 | 0 | 0 | 0 | 0 | 0 | 0 | 0 | 0 | 0 | 0 | 0 | 0 | 0 | 0 |  | 0 | 0 | 0.144 | 0 | 0 | 1 | 0 | 0 | 0 | 0 | 0 | 0 | 0 | 0 |  | 0 |  | 0
117 | 64111728 | 64112710 | 60779141 | 1 | 1 | 1 | 2 | 91.05.05-015 | ФСЭМ-2022, 91.05.05-015, приказ Минстроя России от 18.05.2022 г. № 378/пр | Краны на автомобильном ходу, грузоподъемность 16 т | 1368 | 1011 | маш.-ч | маш.-ч | 1 | 0 | 639918019 | 0.012 | 0 | 1626.29 | 1090.46 | 0 | 0 | 1626.29 | 1090.46 | 0 | 1 | 1 | 1 | 1 | -2 | 0 | 0 | 1 | 1 | 0 | 0.01 | *(0,2+1) | 1 | 2 | 64112719 | 1 | 0 | 293 | 1 | 0 | 0 | 0 | 0 | 0 | 0 | 0 | 0 | 16.2629 | 10.9046 | 0 | 0 | 0.01 | 1 | 0 | 19.5155 | 13.0855 | 0 | 0 | 0.012 | 1 |  | 0 | 0.072 | 0.072 | 1626.29 | 1626.29 | 1 | 19.512 | 13.08 | 0 | 117.09 | 78.51 | 0 | 195.6 | 1 | 4-100-060 | 6 | чел.-ч. | 1
117 | 64111728 | 64112710 | 60780036 | 1 | 1 | 1 | 2 | 91.14.02-001 | ФСЭМ-2022 доп.7, 91.14.02-001, приказ Минстроя России от 02.08.2023 г. № 551/пр | Автомобили бортовые, грузоподъемность до 5 т | 1368 | 1011 | маш.-ч | маш.-ч | 1 | 0 | -849950259 | 0.012 | 0 | 641.7 | 811.79 | 0 | 0 | 641.7 | 811.79 | 0 | 1 | 1 | 1 | 1 | -2 | 0 | 0 | 1 | 1 | 0 | 0.01 | *(0,2+1) | 1 | 2 | 64112720 | 1 | 0 | 294 | 1 | 0 | 0 | 0 | 0 | 0 | 0 | 0 | 0 | 6.417 | 8.1179 | 0 | 0 | 0.01 | 1 | 0 | 7.7004 | 9.7415 | 0 | 0 | 0.012 | 1 |  | 0 | 0.072 | 0.072 | 641.7 | 641.7 | 1 | 7.704 | 9.744 | 0 | 46.2 | 58.45 | 0 | 104.65 | 1 | 4-100-040 | 4 | чел.-ч. | 1
117 | 64111728 | 64112710 | 60848311 | 1 | 1 | 1 | 3 | 01.7.15.04-0011 | ФСБЦ-2022, 01.7.15.04-0011, приказ Минстроя России от 18.05.2022 г. № 378/пр | Винты стальные с полукруглой головкой, длина 50 мм | 1348 | 1009 | т | т | 1000 | 0 | -82070740 | 3e-05 | 164353.74 | 0 | 0 | 0 | 127406 | 0 | 0 | 0 | 1.29 | 1 | 1 | 1 | 2 | 0 | 0 | 1 | 1 | 0 | 3e-05 |  | 0 | 2 | 64112721 | 1 | 0 | 295 | 1 | 0 | 0 | 0 | 0 | 0 | 0 | 0 | 3.8222 | 0 | 0 | 0 | 0 | 0 | 1 | 3.8222 | 0 | 0 | 0 | 0 | 0 | 1 |  | 0 | 0 | 0.00018 | 164353.74 | 127406 | 1.29 | 3.82 | 0 | 29.58 | 0 | 0 | 0 | 29.58 | 0 |  | 0 |  | 0
117 | 64111728 | 64112710 | 60778486 | 117 | 1 | 1 | 3 | 421/пр_2020_п.75_пп.а |  | Сметная стоимость вспомогательных ненормируемых материальных ресурсов, не учтенная в сметной норме, 2% | 3277935 | 1013 | % | % | 1 | 0 | 274903907 | 2 | 0 | 0 | 0 | 0 | 0 | 0 | 0 | 0 | 1 | 1 | 1 | 1 | 0 | 0 | 0 | 0 | 0 | 0 | 2 |  | 0 | 2 | 64112722 | 1 | 0 | 296 | 0 | 0 | 0 | 0 | 0 | 0 | 0 | 0 | 0 | 0 | 0 | 0 | 0 | 0 | 0 | 0 | 0 | 0 | 0 | 0 | 0 | 0 |  | 0 | 0 | 12 | 0 | 0 | 1 | 0 | 0 | 0 | 0 | 0 | 0 | 0 | 0 |  | 0 |  | 0
119 | 64111728 | 64112724 | 60772488 | 117 | 1 | 1 | 1 | 1-100-42 |  | Средний разряд работы 4,2 | 1191 | 1013 | чел.-ч. | чел.-ч. | 1 | 0 | 1522950421 | 169.92 | 0 | 0 | 0 | 836.02 | 0 | 0 | 0 | 836.02 | 1 | 1 | 1 | 1 | -2 | 0 | 0 | 1 | 1 | 0 | 141.6 | *(0,2+1) | 1 | 2 | 64112732 | 2 | 131072 | 297 | 1 | 0 | 0 | 0 | 0 | 0 | 0 | 0 | 0 | 0 | 0 | 118380.432 | 141.6 | 0 | 1 | 0 | 0 | 0 | 142056.5184 | 169.92 | 0 | 1 | 7102.83 | 10.1952 | 0 | 10.1952 | 836.02 | 836.02 | 1 | 142056.516 | 0 | 0 | 0 | 0 | 8523.39 | 8523.39 | 1 |  | 0 |  | 0
119 | 64111728 | 64112724 | 60772652 | 117 | 1 | 1 | 1 | 4-100-00 |  | Затраты труда машинистов | 1191 | 1013 | чел.-ч. | чел.-ч. | 1 | 0 | -1417349443 | 0.48 | 0 | 0 | 0 | 0 | 0 | 0 | 0 | 0 | 1 | 1 | 1 | 1 | -2 | 0 | 0 | 1 | 1 | 0 | 0.4 | *(0,2+1) | 2 | 2 | 64112733 | 1 | 0 | 298 | 1 | 0 | 0 | 0 | 0 | 0 | 0 | 0 | 0 | 0 | 0 | 0 | 0 | 0 | 0 | 0 | 0 | 0 | 0 | 0 | 0 | 0 |  | 0 | 0 | 0.0288 | 0 | 0 | 1 | 0 | 0 | 0 | 0 | 0 | 0 | 0 | 0 |  | 0 |  | 0
119 | 64111728 | 64112724 | 60779141 | 1 | 1 | 1 | 2 | 91.05.05-015 | ФСЭМ-2022, 91.05.05-015, приказ Минстроя России от 18.05.2022 г. № 378/пр | Краны на автомобильном ходу, грузоподъемность 16 т | 1368 | 1011 | маш.-ч | маш.-ч | 1 | 0 | 639918019 | 0.24 | 0 | 1626.29 | 1090.46 | 0 | 0 | 1626.29 | 1090.46 | 0 | 1 | 1 | 1 | 1 | -2 | 0 | 0 | 1 | 1 | 0 | 0.2 | *(0,2+1) | 1 | 2 | 64112734 | 1 | 0 | 299 | 1 | 0 | 0 | 0 | 0 | 0 | 0 | 0 | 0 | 325.258 | 218.092 | 0 | 0 | 0.2 | 1 | 0 | 390.3096 | 261.7104 | 0 | 0 | 0.24 | 1 |  | 0 | 0.0144 | 0.0144 | 1626.29 | 1626.29 | 1 | 390.312 | 261.708 | 0 | 23.42 | 15.7 | 0 | 39.12 | 1 | 4-100-060 | 6 | чел.-ч. | 1
119 | 64111728 | 64112724 | 60780036 | 1 | 1 | 1 | 2 | 91.14.02-001 | ФСЭМ-2022 доп.7, 91.14.02-001, приказ Минстроя России от 02.08.2023 г. № 551/пр | Автомобили бортовые, грузоподъемность до 5 т | 1368 | 1011 | маш.-ч | маш.-ч | 1 | 0 | -849950259 | 0.24 | 0 | 641.7 | 811.79 | 0 | 0 | 641.7 | 811.79 | 0 | 1 | 1 | 1 | 1 | -2 | 0 | 0 | 1 | 1 | 0 | 0.2 | *(0,2+1) | 1 | 2 | 64112735 | 1 | 0 | 300 | 1 | 0 | 0 | 0 | 0 | 0 | 0 | 0 | 0 | 128.34 | 162.358 | 0 | 0 | 0.2 | 1 | 0 | 154.008 | 194.8296 | 0 | 0 | 0.24 | 1 |  | 0 | 0.0144 | 0.0144 | 641.7 | 641.7 | 1 | 154.008 | 194.832 | 0 | 9.24 | 11.69 | 0 | 20.93 | 1 | 4-100-040 | 4 | чел.-ч. | 1
119 | 64111728 | 64112724 | 60850152 | 1 | 1 | 1 | 3 | 03.1.01.01-0002 | ФСБЦ-2022, 03.1.01.01-0002, приказ Минстроя России от 18.05.2022 г. № 378/пр | Гипс строительный Г-3 | 1348 | 1009 | т | т | 1000 | 0 | -290124041 | 0.00315 | 5683.13 | 0 | 0 | 0 | 4338.27 | 0 | 0 | 0 | 1.31 | 1 | 1 | 1 | 2 | 0 | 0 | 1 | 1 | 0 | 0.00315 |  | 0 | 2 | 64112736 | 1 | 0 | 301 | 1 | 0 | 0 | 0 | 0 | 0 | 0 | 0 | 13.6656 | 0 | 0 | 0 | 0 | 0 | 1 | 13.6656 | 0 | 0 | 0 | 0 | 0 | 1 |  | 0 | 0 | 0.000189 | 5683.13 | 4338.27 | 1.31 | 13.67 | 0 | 1.07 | 0 | 0 | 0 | 1.07 | 0 |  | 0 |  | 0
119 | 64111728 | 64112724 | 60888044 | 1 | 1 | 1 | 3 | 24.3.01.01-0005 | ФСБЦ-2022, 24.3.01.01-0005, приказ Минстроя России от 18.05.2022 г. № 378/пр | Трубка полихлорвиниловая электромонтажная, толщина стенки 0,6 мм | 1346 | 1009 | кг | кг | 1 | 0 | -1101016255 | 3.09 | 257.3 | 0 | 0 | 0 | 196.41 | 0 | 0 | 0 | 1.31 | 1 | 1 | 1 | 2 | 0 | 0 | 1 | 1 | 0 | 3.09 |  | 0 | 2 | 64112737 | 1 | 0 | 302 | 1 | 0 | 0 | 0 | 0 | 0 | 0 | 0 | 606.9069 | 0 | 0 | 0 | 0 | 0 | 1 | 606.9069 | 0 | 0 | 0 | 0 | 0 | 1 |  | 0 | 0 | 0.1854 | 257.3 | 196.41 | 1.31 | 606.91 | 0 | 47.7 | 0 | 0 | 0 | 47.7 | 0 |  | 0 |  | 0
119 | 64111728 | 64112724 | 60778486 | 117 | 1 | 1 | 3 | 421/пр_2020_п.75_пп.а |  | Сметная стоимость вспомогательных ненормируемых материальных ресурсов, не учтенная в сметной норме, 2% | 3277935 | 1013 | % | % | 1 | 0 | 274903907 | 2 | 0 | 0 | 0 | 0 | 0 | 0 | 0 | 0 | 1 | 1 | 1 | 1 | 0 | 0 | 0 | 0 | 0 | 0 | 2 |  | 0 | 2 | 64112738 | 1 | 0 | 303 | 0 | 0 | 0 | 0 | 0 | 0 | 0 | 0 | 0 | 0 | 0 | 0 | 0 | 0 | 0 | 0 | 0 | 0 | 0 | 0 | 0 | 0 |  | 0 | 0 | 0.12 | 0 | 0 | 1 | 0 | 0 | 0 | 0 | 0 | 0 | 0 | 0 |  | 0 |  | 0
121 | 64111728 | 64112740 | 60772488 | 117 | 1 | 1 | 1 | 1-100-42 |  | Средний разряд работы 4,2 | 1191 | 1013 | чел.-ч. | чел.-ч. | 1 | 0 | 1522950421 | 2.472 | 0 | 0 | 0 | 836.02 | 0 | 0 | 0 | 836.02 | 1 | 1 | 1 | 1 | -2 | 0 | 0 | 1 | 1 | 0 | 2.06 | *1,2 | 1 | 2 | 64112752 | 2 | 131072 | 304 | 1 | 0 | 0 | 0 | 0 | 0 | 0 | 0 | 0 | 0 | 0 | 1722.2012 | 2.06 | 0 | 1 | 0 | 0 | 0 | 2066.6414 | 2.472 | 0 | 1 | 1722.2 | 2.472 | 0 | 2.472 | 836.02 | 836.02 | 1 | 2066.64 | 0 | 0 | 0 | 0 | 2066.64 | 2066.64 | 1 |  | 0 |  | 0
121 | 64111728 | 64112740 | 60772652 | 117 | 1 | 1 | 1 | 4-100-00 |  | Затраты труда машинистов | 1191 | 1013 | чел.-ч. | чел.-ч. | 1 | 0 | -1417349443 | 0.564 | 0 | 0 | 0 | 0 | 0 | 0 | 0 | 0 | 1 | 1 | 1 | 1 | -2 | 0 | 0 | 1 | 1 | 0 | 0.47 | *1,2 | 2 | 2 | 64112753 | 1 | 0 | 305 | 1 | 0 | 0 | 0 | 0 | 0 | 0 | 0 | 0 | 0 | 0 | 0 | 0 | 0 | 0 | 0 | 0 | 0 | 0 | 0 | 0 | 0 |  | 0 | 0 | 0.564 | 0 | 0 | 1 | 0 | 0 | 0 | 0 | 0 | 0 | 0 | 0 |  | 0 |  | 0
121 | 64111728 | 64112740 | 60779034 | 1 | 1 | 1 | 2 | 91.04.01-041 | ФСЭМ-2022 доп.11, 91.04.01-041, приказ Минстроя России от 07.11.2024 г. № 747/пр | Молотки бурильные легкие при работе от передвижных компрессорных установок | 1368 | 1011 | маш.-ч | маш.-ч | 1 | 0 | 218515086 | 0.3 | 0 | 14.42 | 0 | 0 | 0 | 10.23 | 0 | 0 | 1 | 1.41 | 1 | 1 | 2 | 0 | 0 | 1 | 1 | 0 | 0.25 | *1,2 | 1 | 2 | 64112754 | 1 | 0 | 306 | 1 | 0 | 0 | 0 | 0 | 0 | 0 | 0 | 0 | 2.5575 | 0 | 0 | 0 | 0 | 1 | 0 | 3.069 | 0 | 0 | 0 | 0 | 1 |  | 0 | 0 | 0.3 | 14.42 | 10.23 | 1.41 | 3.072 | 0 | 0 | 4.33 | 0 | 0 | 4.33 | 0 |  | 0 |  | 0
121 | 64111728 | 64112740 | 60779141 | 1 | 1 | 1 | 2 | 91.05.05-015 | ФСЭМ-2022, 91.05.05-015, приказ Минстроя России от 18.05.2022 г. № 378/пр | Краны на автомобильном ходу, грузоподъемность 16 т | 1368 | 1011 | маш.-ч | маш.-ч | 1 | 0 | 639918019 | 0.132 | 0 | 1626.29 | 1090.46 | 0 | 0 | 1626.29 | 1090.46 | 0 | 1 | 1 | 1 | 1 | -2 | 0 | 0 | 1 | 1 | 0 | 0.11 | *1,2 | 1 | 2 | 64112755 | 1 | 0 | 307 | 1 | 0 | 0 | 0 | 0 | 0 | 0 | 0 | 0 | 178.8919 | 119.9506 | 0 | 0 | 0.11 | 1 | 0 | 214.6703 | 143.9407 | 0 | 0 | 0.132 | 1 |  | 0 | 0.132 | 0.132 | 1626.29 | 1626.29 | 1 | 214.668 | 143.94 | 0 | 214.67 | 143.94 | 0 | 358.61 | 1 | 4-100-060 | 6 | чел.-ч. | 1
121 | 64111728 | 64112740 | 60780036 | 1 | 1 | 1 | 2 | 91.14.02-001 | ФСЭМ-2022 доп.7, 91.14.02-001, приказ Минстроя России от 02.08.2023 г. № 551/пр | Автомобили бортовые, грузоподъемность до 5 т | 1368 | 1011 | маш.-ч | маш.-ч | 1 | 0 | -849950259 | 0.132 | 0 | 641.7 | 811.79 | 0 | 0 | 641.7 | 811.79 | 0 | 1 | 1 | 1 | 1 | -2 | 0 | 0 | 1 | 1 | 0 | 0.11 | *1,2 | 1 | 2 | 64112756 | 1 | 0 | 308 | 1 | 0 | 0 | 0 | 0 | 0 | 0 | 0 | 0 | 70.587 | 89.2969 | 0 | 0 | 0.11 | 1 | 0 | 84.7044 | 107.1563 | 0 | 0 | 0.132 | 1 |  | 0 | 0.132 | 0.132 | 641.7 | 641.7 | 1 | 84.708 | 107.16 | 0 | 84.7 | 107.16 | 0 | 191.86 | 1 | 4-100-040 | 4 | чел.-ч. | 1
121 | 64111728 | 64112740 | 60780232 | 1 | 1 | 1 | 2 | 91.17.04-233 | ФСЭМ-2022, 91.17.04-233, приказ Минстроя России от 18.05.2022 г. № 378/пр | Аппараты сварочные для ручной дуговой сварки, сварочный ток до 350 А | 1368 | 1011 | маш.-ч | маш.-ч | 1 | 0 | 303316554 | 0.864 | 0 | 34.61 | 0 | 0 | 0 | 34.61 | 0 | 0 | 1 | 1 | 1 | 1 | -2 | 0 | 0 | 1 | 1 | 0 | 0.72 | *1,2 | 1 | 2 | 64112757 | 1 | 0 | 309 | 1 | 0 | 0 | 0 | 0 | 0 | 0 | 0 | 0 | 24.9192 | 0 | 0 | 0 | 0 | 1 | 0 | 29.903 | 0 | 0 | 0 | 0 | 1 |  | 0 | 0 | 0.864 | 34.61 | 34.61 | 1 | 29.904 | 0 | 0 | 29.9 | 0 | 0 | 29.9 | 1 |  | 0 |  | 0
121 | 64111728 | 64112740 | 60780244 | 1 | 1 | 1 | 2 | 91.18.01-007 | ФСЭМ-2022 доп.13, 91.18.01-007, приказ Минстроя России от 07.02.2025 г. № 69/пр | Компрессоры винтовые передвижные с двигателем внутреннего сгорания, давление до 0,7 МПа (7 атм), производительность до 5,4 м3/мин | 1368 | 1011 | маш.-ч | маш.-ч | 1 | 0 | 1282244495 | 0.3 | 0 | 399.44 | 811.79 | 0 | 0 | 399.44 | 811.79 | 0 | 1 | 1 | 1 | 1 | -2 | 0 | 0 | 1 | 1 | 0 | 0.25 | *1,2 | 1 | 2 | 64112758 | 1 | 0 | 310 | 1 | 0 | 0 | 0 | 0 | 0 | 0 | 0 | 0 | 99.86 | 202.9475 | 0 | 0 | 0.25 | 1 | 0 | 119.832 | 243.537 | 0 | 0 | 0.3 | 1 |  | 0 | 0.3 | 0.3 | 399.44 | 399.44 | 1 | 119.832 | 243.54 | 0 | 119.83 | 243.54 | 0 | 363.37 | 1 | 4-100-040 | 4 | чел.-ч. | 1
121 | 64111728 | 64112740 | 60847545 | 1 | 1 | 1 | 3 | 01.7.11.07-0227 | ФСБЦ-2022, 01.7.11.07-0227, приказ Минстроя России от 18.05.2022 г. № 378/пр | Электроды сварочные для сварки низколегированных и углеродистых сталей УОНИ 13/45, Э42А, диаметр 4-5 мм | 1346 | 1009 | кг | кг | 1 | 0 | -163259778 | 0.15 | 121.39 | 0 | 0 | 0 | 155.63 | 0 | 0 | 0 | 0.78 | 1 | 1 | 1 | 2 | 0 | 0 | 1 | 1 | 0 | 0.15 |  | 0 | 2 | 64112759 | 1 | 0 | 311 | 1 | 0 | 0 | 0 | 0 | 0 | 0 | 0 | 23.3445 | 0 | 0 | 0 | 0 | 0 | 1 | 23.3445 | 0 | 0 | 0 | 0 | 0 | 1 |  | 0 | 0 | 0.15 | 121.39 | 155.63 | 0.78 | 23.34 | 0 | 18.21 | 0 | 0 | 0 | 18.21 | 0 |  | 0 |  | 0
121 | 64111728 | 64112740 | 60848306 | 1 | 1 | 1 | 3 | 01.7.15.03-0042 | ФСБЦ-2022, 01.7.15.03-0042, приказ Минстроя России от 18.05.2022 г. № 378/пр | Болты с гайками и шайбами строительные | 1346 | 1009 | кг | кг | 1 | 0 | -1131385474 | 0.1 | 188.92 | 0 | 0 | 0 | 174.93 | 0 | 0 | 0 | 1.08 | 1 | 1 | 1 | 2 | 0 | 0 | 1 | 1 | 0 | 0.1 |  | 0 | 2 | 64112760 | 1 | 0 | 312 | 1 | 0 | 0 | 0 | 0 | 0 | 0 | 0 | 17.493 | 0 | 0 | 0 | 0 | 0 | 1 | 17.493 | 0 | 0 | 0 | 0 | 0 | 1 |  | 0 | 0 | 0.1 | 188.92 | 174.93 | 1.08 | 17.49 | 0 | 18.89 | 0 | 0 | 0 | 18.89 | 0 |  | 0 |  | 0
121 | 64111728 | 64112740 | 60865498 | 1 | 1 | 1 | 3 | 14.4.02.04-0142 | ФСБЦ-2022, 14.4.02.04-0142, приказ Минстроя России от 18.05.2022 г. № 378/пр | Краска масляная МА-0115, мумия, сурик железный | 1346 | 1009 | кг | кг | 1 | 0 | 291254868 | 0.02 | 115.03 | 0 | 0 | 0 | 79.88 | 0 | 0 | 0 | 1.44 | 1 | 1 | 1 | 2 | 0 | 0 | 1 | 1 | 0 | 0.02 |  | 0 | 2 | 64112761 | 1 | 0 | 313 | 1 | 0 | 0 | 0 | 0 | 0 | 0 | 0 | 1.5976 | 0 | 0 | 0 | 0 | 0 | 1 | 1.5976 | 0 | 0 | 0 | 0 | 0 | 1 |  | 0 | 0 | 0.02 | 115.03 | 79.88 | 1.44 | 1.6 | 0 | 2.3 | 0 | 0 | 0 | 2.3 | 0 |  | 0 |  | 0
121 | 64111728 | 64112740 | 60778486 | 117 | 1 | 1 | 3 | 421/пр_2020_п.75_пп.а |  | Сметная стоимость вспомогательных ненормируемых материальных ресурсов, не учтенная в сметной норме, 2% | 3277935 | 1013 | % | % | 1 | 0 | 274903907 | 2 | 0 | 0 | 0 | 0 | 0 | 0 | 0 | 0 | 1 | 1 | 1 | 1 | 0 | 0 | 0 | 0 | 0 | 0 | 2 |  | 0 | 2 | 64112762 | 1 | 0 | 314 | 0 | 0 | 0 | 0 | 0 | 0 | 0 | 0 | 0 | 0 | 0 | 0 | 0 | 0 | 0 | 0 | 0 | 0 | 0 | 0 | 0 | 0 |  | 0 | 0 | 2 | 0 | 0 | 1 | 0 | 0 | 0 | 0 | 0 | 0 | 0 | 0 |  | 0 |  | 0
123 | 64111728 | 64112764 | 55212658 | 112 | 1 | 1 | 1 | 1-100-30 |  | Средний разряд работы 3,0 | 1191 | 1013 | чел.-ч. | чел.-ч. | 1 | 0 | -1833565283 | 5.316 | 0 | 0 | 0 | 720.91 | 0 | 0 | 0 | 720.91 | 1 | 1 | 1 | 1 | -2 | 0 | 0 | 1 | 1 | 0 | 4.43 | *1,2 | 1 | 2 | 64112766 | 2 | 131072 | 315 | 1 | 0 | 0 | 0 | 0 | 0 | 0 | 0 | 0 | 0 | 0 | 3193.6313 | 4.43 | 0 | 1 | 0 | 0 | 0 | 3832.3576 | 5.316 | 0 | 1 | 43007.36 | 71.5884 | 0 | 71.5884 | 720.91 | 720.91 | 1 | 3832.356 | 0 | 0 | 0 | 0 | 51608.83 | 51608.83 | 1 |  | 0 |  | 0
124 | 64111728 | 64112767 | 55212854 | 112 | 1 | 1 | 1 | 4-100-00 |  | Затраты труда машинистов | 1191 | 1013 | чел.-ч. | чел.-ч. | 1 | 0 | -1417349443 | 8.424 | 0 | 0 | 0 | 0 | 0 | 0 | 0 | 0 | 1 | 1 | 1 | 1 | -2 | 0 | 0 | 1 | 1 | 0 | 7.02 | *(0,2+1) | 2 | 2 | 64112770 | 1 | 0 | 316 | 1 | 0 | 0 | 0 | 0 | 0 | 0 | 0 | 0 | 0 | 0 | 0 | 0 | 0 | 0 | 0 | 0 | 0 | 0 | 0 | 0 | 0 |  | 0 | 0 | 1.1344 | 0 | 0 | 1 | 0 | 0 | 0 | 0 | 0 | 0 | 0 | 0 |  | 0 |  | 0
124 | 64111728 | 64112767 | 55330790 | 1 | 1 | 1 | 2 | 91.12.08-514 | ФСЭМ-2022, 91.12.08-514, приказ Минстроя России от 18.05.2022 г. № 378/пр | Мульчеры самоходные на гусеничном ходу, мощность 184 кВт (250 л.с.) | 1368 | 1011 | маш.-ч | маш.-ч | 1 | 0 | -2119002727 | 8.424 | 0 | 4424.58 | 1090.46 | 0 | 0 | 3277.47 | 1090.46 | 0 | 1 | 1.35 | 1 | 1 | 2 | 0 | 0 | 1 | 1 | 0 | 7.02 | *(0,2+1) | 1 | 2 | 64112771 | 1 | 0 | 317 | 1 | 0 | 0 | 0 | 0 | 0 | 0 | 0 | 0 | 23007.8394 | 7655.0292 | 0 | 0 | 7.02 | 1 | 0 | 27609.4073 | 9186.035 | 0 | 0 | 8.424 | 1 |  | 0 | 1.1344 | 1.1344 | 4424.58 | 3277.47 | 1.35 | 27609.408 | 9186.036 | 0 | 5019.36 | 1237.05 | 0 | 6256.41 | 0 | 4-100-060 | 6 | чел.-ч. | 1
125 | 64111728 | 64112772 | 60772458 | 117 | 1 | 1 | 1 | 1-100-30 |  | Средний разряд работы 3,0 | 1191 | 1013 | чел.-ч. | чел.-ч. | 1 | 0 | -1833565283 | 0.28 | 0 | 0 | 0 | 720.91 | 0 | 0 | 0 | 720.91 | 1 | 1 | 1 | 1 | -2 | 0 | 0 | 0 | 1 | 0 | 0.28 |  | 1 | 2 | 64112785 | 2 | 131072 | 318 | 1 | 0 | 0 | 0 | 0 | 0 | 0 | 0 | 0 | 0 | 0 | 201.8548 | 0.28 | 0 | 1 | 0 | 0 | 0 | 201.8548 | 0.28 | 0 | 1 | 504.64 | 0.7 | 0 | 0.7 | 720.91 | 720.91 | 1 | 201.85 | 0 | 0 | 0 | 0 | 504.64 | 504.64 | 1 |  | 0 |  | 0
125 | 64111728 | 64112772 | 60772652 | 117 | 1 | 1 | 1 | 4-100-00 |  | Затраты труда машинистов | 1191 | 1013 | чел.-ч. | чел.-ч. | 1 | 0 | -1417349443 | 0.07 | 0 | 0 | 0 | 0 | 0 | 0 | 0 | 0 | 1 | 1 | 1 | 1 | -2 | 0 | 0 | 0 | 1 | 0 | 0.07 |  | 2 | 2 | 64112786 | 1 | 0 | 319 | 1 | 0 | 0 | 0 | 0 | 0 | 0 | 0 | 0 | 0 | 0 | 0 | 0 | 0 | 0 | 0 | 0 | 0 | 0 | 0 | 0 | 0 |  | 0 | 0 | 0.175 | 0 | 0 | 1 | 0 | 0 | 0 | 0 | 0 | 0 | 0 | 0 |  | 0 |  | 0
125 | 64111728 | 64112772 | 60779883 | 1 | 1 | 1 | 2 | 91.11.01-012 | ФСЭМ-2022, 91.11.01-012, приказ Минстроя России от 18.05.2022 г. № 378/пр | Машины монтажные для выполнения работ при прокладке и монтаже кабеля на базе автомобиля | 1368 | 1011 | маш.-ч | маш.-ч | 1 | 0 | 302479695 | 0.07 | 0 | 1274.25 | 932.95 | 0 | 0 | 995.51 | 932.95 | 0 | 1 | 1.28 | 1 | 1 | 2 | 0 | 0 | 0 | 1 | 0 | 0.07 |  | 1 | 2 | 64112787 | 1 | 0 | 320 | 1 | 0 | 0 | 0 | 0 | 0 | 0 | 0 | 0 | 69.6857 | 65.3065 | 0 | 0 | 0.07 | 1 | 0 | 69.6857 | 65.3065 | 0 | 0 | 0.07 | 1 |  | 0 | 0.175 | 0.175 | 1274.25 | 995.51 | 1.28 | 69.69 | 65.31 | 0 | 222.99 | 163.27 | 0 | 386.26 | 0 | 4-100-050 | 5 | чел.-ч. | 1
125 | 64111728 | 64112772 | 60848370 | 1 | 1 | 1 | 3 | 01.7.15.07-0012 | ФСБЦ-2022, 01.7.15.07-0012, приказ Минстроя России от 18.05.2022 г. № 378/пр | Дюбели пластмассовые с шурупами, диаметр 12 мм, длина 70 мм, диаметр шурупа 8 мм, длина шурупа 70 мм | 1425 | 1013 | 100 ШТ | 100 ШТ | 1 | 0 | 482570552 | 0.103 | 1261.74 | 0 | 0 | 0 | 978.09 | 0 | 0 | 0 | 1.29 | 1 | 1 | 1 | 2 | 0 | 0 | 0 | 1 | 0 | 0.103 |  | 0 | 2 | 64112788 | 1 | 0 | 321 | 1 | 0 | 0 | 0 | 0 | 0 | 0 | 0 | 100.7433 | 0 | 0 | 0 | 0 | 0 | 1 | 100.7433 | 0 | 0 | 0 | 0 | 0 | 1 |  | 0 | 0 | 0.2575 | 1261.74 | 978.09 | 1.29 | 100.74 | 0 | 324.9 | 0 | 0 | 0 | 324.9 | 0 |  | 0 |  | 0
125 | 64111728 | 64112772 | 60848654 | 1 | 1 | 1 | 3 | 01.7.15.14-0168 | ФСБЦ-2022 доп.2, 01.7.15.14-0168, приказ Минстроя России от 26.08.2022 г. № 703/пр | Шурупы самонарезающие стальные с полукруглой головкой и прямым шлицем, остроконечные, диаметр 5 мм, длина 70 мм | 1348 | 1009 | т | т | 1000 | 0 | 1998363484 | 5e-05 | 142298.56 | 0 | 0 | 0 | 110308.96 | 0 | 0 | 0 | 1.29 | 1 | 1 | 1 | 2 | 0 | 0 | 0 | 1 | 0 | 5e-05 |  | 0 | 2 | 64112789 | 1 | 0 | 322 | 1 | 0 | 0 | 0 | 0 | 0 | 0 | 0 | 5.5154 | 0 | 0 | 0 | 0 | 0 | 1 | 5.5154 | 0 | 0 | 0 | 0 | 0 | 1 |  | 0 | 0 | 0.000125 | 142298.56 | 110308.96 | 1.29 | 5.52 | 0 | 17.79 | 0 | 0 | 0 | 17.79 | 0 |  | 0 |  | 0
125 | 64111728 | 64112772 | 60850152 | 1 | 1 | 1 | 3 | 03.1.01.01-0002 | ФСБЦ-2022, 03.1.01.01-0002, приказ Минстроя России от 18.05.2022 г. № 378/пр | Гипс строительный Г-3 | 1348 | 1009 | т | т | 1000 | 0 | -290124041 | 0.00105 | 5683.13 | 0 | 0 | 0 | 4338.27 | 0 | 0 | 0 | 1.31 | 1 | 1 | 1 | 2 | 0 | 0 | 0 | 1 | 0 | 0.00105 |  | 0 | 2 | 64112790 | 1 | 0 | 323 | 1 | 0 | 0 | 0 | 0 | 0 | 0 | 0 | 4.5552 | 0 | 0 | 0 | 0 | 0 | 1 | 4.5552 | 0 | 0 | 0 | 0 | 0 | 1 |  | 0 | 0 | 0.002625 | 5683.13 | 4338.27 | 1.31 | 4.56 | 0 | 14.92 | 0 | 0 | 0 | 14.92 | 0 |  | 0 |  | 0
125 | 64111728 | 64112772 | 60865498 | 1 | 1 | 1 | 3 | 14.4.02.04-0142 | ФСБЦ-2022, 14.4.02.04-0142, приказ Минстроя России от 18.05.2022 г. № 378/пр | Краска масляная МА-0115, мумия, сурик железный | 1346 | 1009 | кг | кг | 1 | 0 | 291254868 | 0.04 | 115.03 | 0 | 0 | 0 | 79.88 | 0 | 0 | 0 | 1.44 | 1 | 1 | 1 | 2 | 0 | 0 | 0 | 1 | 0 | 0.04 |  | 0 | 2 | 64112791 | 1 | 0 | 324 | 1 | 0 | 0 | 0 | 0 | 0 | 0 | 0 | 3.1952 | 0 | 0 | 0 | 0 | 0 | 1 | 3.1952 | 0 | 0 | 0 | 0 | 0 | 1 |  | 0 | 0 | 0.1 | 115.03 | 79.88 | 1.44 | 3.2 | 0 | 11.5 | 0 | 0 | 0 | 11.5 | 0 |  | 0 |  | 0
125 | 64111728 | 64112772 | 60865725 | 1 | 1 | 1 | 3 | 14.5.02.01-0002 | ФСБЦ-2022, 14.5.02.01-0002, приказ Минстроя России от 18.05.2022 г. № 378/пр | Мастика герметизирующая нетвердеющая для герметизации швов и стыков, марка УМС-50 | 1346 | 1009 | кг | кг | 1 | 0 | 2049422090 | 0.03 | 116.25 | 0 | 0 | 0 | 67.59 | 0 | 0 | 0 | 1.72 | 1 | 1 | 1 | 2 | 0 | 0 | 0 | 1 | 0 | 0.03 |  | 0 | 2 | 64112792 | 1 | 0 | 325 | 1 | 0 | 0 | 0 | 0 | 0 | 0 | 0 | 2.0277 | 0 | 0 | 0 | 0 | 0 | 1 | 2.0277 | 0 | 0 | 0 | 0 | 0 | 1 |  | 0 | 0 | 0.075 | 116.25 | 67.59 | 1.72 | 2.03 | 0 | 8.72 | 0 | 0 | 0 | 8.72 | 0 |  | 0 |  | 0
125 | 64111728 | 64112772 | 60865784 | 1 | 1 | 1 | 3 | 14.5.05.02-0001 | ФСБЦ-2022, 14.5.05.02-0001, приказ Минстроя России от 18.05.2022 г. № 378/пр | Олифа натуральная | 1346 | 1009 | кг | кг | 1 | 0 | -2054572569 | 0.017 | 159.97 | 0 | 0 | 0 | 133.31 | 0 | 0 | 0 | 1.2 | 1 | 1 | 1 | 2 | 0 | 0 | 0 | 1 | 0 | 0.017 |  | 0 | 2 | 64112793 | 1 | 0 | 326 | 1 | 0 | 0 | 0 | 0 | 0 | 0 | 0 | 2.2663 | 0 | 0 | 0 | 0 | 0 | 1 | 2.2663 | 0 | 0 | 0 | 0 | 0 | 1 |  | 0 | 0 | 0.0425 | 159.97 | 133.31 | 1.2 | 2.27 | 0 | 6.8 | 0 | 0 | 0 | 6.8 | 0 |  | 0 |  | 0
125 | 64111728 | 64112772 | 60873173 | 1 | 1 | 1 | 3 | 20.2.02.07-0001 | ФСБЦ-2022, 20.2.02.07-0001, приказ Минстроя России от 18.05.2022 г. № 378/пр | Желоб металлический, размеры 48х1000 мм | 1371 | 1013 | ШТ | ШТ | 1 | 0 | 1994483509 | 1 | 145.85 | 0 | 0 | 0 | 105.69 | 0 | 0 | 0 | 1.38 | 1 | 1 | 1 | 2 | 0 | 0 | 0 | 1 | 0 | 1 |  | 0 | 2 | 64112794 | 1 | 0 | 327 | 1 | 0 | 0 | 0 | 0 | 0 | 0 | 0 | 105.69 | 0 | 0 | 0 | 0 | 0 | 1 | 105.69 | 0 | 0 | 0 | 0 | 0 | 1 |  | 0 | 0 | 2.5 | 145.85 | 105.69 | 1.38 | 105.69 | 0 | 364.63 | 0 | 0 | 0 | 364.63 | 0 |  | 0 |  | 0
125 | 64111728 | 64112772 | 60874246 | 1 | 1 | 1 | 3 | 20.2.08.07-0023 | ФСБЦ-2022, 20.2.08.07-0023, приказ Минстроя России от 18.05.2022 г. № 378/пр | Скобы накладные | 1425 | 1013 | 100 ШТ | 100 ШТ | 1 | 0 | -178377764 | 0.03 | 4919.33 | 0 | 0 | 0 | 3564.73 | 0 | 0 | 0 | 1.38 | 1 | 1 | 1 | 2 | 0 | 0 | 0 | 1 | 0 | 0.03 |  | 0 | 2 | 64112795 | 1 | 0 | 328 | 1 | 0 | 0 | 0 | 0 | 0 | 0 | 0 | 106.9419 | 0 | 0 | 0 | 0 | 0 | 1 | 106.9419 | 0 | 0 | 0 | 0 | 0 | 1 |  | 0 | 0 | 0.075 | 4919.33 | 3564.73 | 1.38 | 106.94 | 0 | 368.95 | 0 | 0 | 0 | 368.95 | 0 |  | 0 |  | 0
125 | 64111728 | 64112772 | 60778486 | 117 | 1 | 1 | 3 | 421/пр_2020_п.75_пп.а |  | Сметная стоимость вспомогательных ненормируемых материальных ресурсов, не учтенная в сметной норме, 2% | 3277935 | 1013 | % | % | 1 | 0 | 274903907 | 2 | 0 | 0 | 0 | 0 | 0 | 0 | 0 | 0 | 1 | 1 | 1 | 1 | 0 | 0 | 0 | 0 | 0 | 0 | 2 |  | 0 | 2 | 64112796 | 1 | 0 | 329 | 0 | 0 | 0 | 0 | 0 | 0 | 0 | 0 | 0 | 0 | 0 | 0 | 0 | 0 | 0 | 0 | 0 | 0 | 0 | 0 | 0 | 0 |  | 0 | 0 | 5 | 0 | 0 | 1 | 0 | 0 | 0 | 0 | 0 | 0 | 0 | 0 |  | 0 |  | 0
162 | 64111728 | 64112798 | 49399521 | 108 | 1 | 1 | 1 | 1-100-20 |  | Затраты труда рабочих (Средний разряд - 2) | 1191 | 1013 | чел.-ч. | чел.-ч. | 1 | 0 | 2031828327 | 184.8 | 0 | 0 | 0 | 660.33 | 0 | 0 | 0 | 660.33 | 1 | 1 | 1 | 1 | -2 | 0 | 0 | 1 | 1 | 0 | 154 | *(0,2+1) | 1 | 2 | 64112800 | 2 | 131072 | 330 | 1 | 0 | 0 | 0 | 0 | 0 | 0 | 0 | 0 | 0 | 0 | 101690.82 | 154 | 0 | 1 | 0 | 0 | 0 | 122028.984 | 184.8 | 0 | 1 | 1144.02 | 2.079 | 0 | 2.079 | 660.33 | 660.33 | 1 | 122028.984 | 0 | 0 | 0 | 0 | 1372.83 | 1372.83 | 1 |  | 0 |  | 0
163 | 64111728 | 64112801 | 49399503 | 108 | 1 | 1 | 1 | 1-100-15 |  | Затраты труда рабочих (Средний разряд - 1,5) | 1191 | 1013 | чел.-ч. | чел.-ч. | 1 | 0 | -1046754522 | 106.2 | 0 | 0 | 0 | 633.07 | 0 | 0 | 0 | 633.07 | 1 | 1 | 1 | 1 | -2 | 0 | 0 | 1 | 1 | 0 | 88.5 | *(0,2+1) | 1 | 2 | 64112803 | 2 | 131072 | 331 | 1 | 0 | 0 | 0 | 0 | 0 | 0 | 0 | 0 | 0 | 0 | 56026.695 | 88.5 | 0 | 1 | 0 | 0 | 0 | 67232.034 | 106.2 | 0 | 1 | 630.3 | 1.1947 | 0 | 1.1947 | 633.07 | 633.07 | 1 | 67232.04 | 0 | 0 | 0 | 0 | 756.36 | 756.36 | 1 |  | 0 |  | 0
164 | 64111728 | 64112804 | 49399604 | 108 | 1 | 1 | 1 | 1-100-38 |  | Затраты труда рабочих (Средний разряд - 3,8) | 1191 | 1013 | чел.-ч. | чел.-ч. | 1 | 0 | -2012709214 | 11.124 | 0 | 0 | 0 | 793.61 | 0 | 0 | 0 | 793.61 | 1 | 1 | 1 | 1 | -2 | 0 | 0 | 1 | 1 | 0 | 9.27 | *(0,2+1) | 1 | 2 | 64112812 | 2 | 131072 | 332 | 1 | 0 | 0 | 0 | 0 | 0 | 0 | 0 | 0 | 0 | 0 | 7356.7647 | 9.27 | 0 | 1 | 0 | 0 | 0 | 8828.1176 | 11.124 | 0 | 1 | 6621.09 | 10.0116 | 0 | 10.0116 | 793.61 | 793.61 | 1 | 8828.112 | 0 | 0 | 0 | 0 | 7945.31 | 7945.31 | 1 |  | 0 |  | 0
164 | 64111728 | 64112804 | 49399853 | 108 | 1 | 1 | 1 | 4-100-00 |  | Затраты труда машинистов | 1191 | 1013 | чел.-ч. | чел.-ч. | 1 | 0 | -1417349443 | 0.408 | 0 | 0 | 0 | 0 | 0 | 0 | 0 | 0 | 1 | 1 | 1 | 1 | -2 | 0 | 0 | 1 | 1 | 0 | 0.34 | *(0,2+1) | 2 | 2 | 64112813 | 1 | 0 | 333 | 1 | 0 | 0 | 0 | 0 | 0 | 0 | 0 | 0 | 0 | 0 | 0 | 0 | 0 | 0 | 0 | 0 | 0 | 0 | 0 | 0 | 0 |  | 0 | 0 | 0.3672 | 0 | 0 | 1 | 0 | 0 | 0 | 0 | 0 | 0 | 0 | 0 |  | 0 |  | 0
164 | 64111728 | 64112804 | 49752791 | 1 | 1 | 1 | 2 | 91.05.05-015 | ФСЭМ-2022, 91.05.05-015, приказ Минстроя России от 18.05.2022 г. № 378/пр | Краны на автомобильном ходу, грузоподъемность 16 т | 1368 | 1011 | маш.-ч | маш.-ч | 1 | 0 | -848025172 | 0.204 | 0 | 1626.29 | 1090.46 | 0 | 0 | 1626.29 | 1090.46 | 0 | 1 | 1 | 1 | 1 | -2 | 0 | 0 | 1 | 1 | 0 | 0.17 | *(0,2+1) | 1 | 2 | 64112814 | 1 | 0 | 334 | 1 | 0 | 0 | 0 | 0 | 0 | 0 | 0 | 0 | 276.4693 | 185.3782 | 0 | 0 | 0.17 | 1 | 0 | 331.7632 | 222.4538 | 0 | 0 | 0.204 | 1 |  | 0 | 0.1836 | 0.1836 | 1626.29 | 1626.29 | 1 | 331.764 | 222.456 | 0 | 298.59 | 200.21 | 0 | 498.8 | 1 | 4-100-060 | 6 | чел.-ч. | 1
164 | 64111728 | 64112804 | 49754009 | 1 | 1 | 1 | 2 | 91.14.02-001 | ФСЭМ-2022 доп.7, 91.14.02-001, приказ Минстроя России от 02.08.2023 г. № 551/пр | Автомобили бортовые, грузоподъемность до 5 т | 1368 | 1011 | маш.-ч | маш.-ч | 1 | 0 | 1230426758 | 0.204 | 0 | 641.7 | 811.79 | 0 | 0 | 641.7 | 811.79 | 0 | 1 | 1 | 1 | 1 | -2 | 0 | 0 | 1 | 1 | 0 | 0.17 | *(0,2+1) | 1 | 2 | 64112815 | 1 | 0 | 335 | 1 | 0 | 0 | 0 | 0 | 0 | 0 | 0 | 0 | 109.089 | 138.0043 | 0 | 0 | 0.17 | 1 | 0 | 130.9068 | 165.6052 | 0 | 0 | 0.204 | 1 |  | 0 | 0.1836 | 0.1836 | 641.7 | 641.7 | 1 | 130.908 | 165.6 | 0 | 117.82 | 149.04 | 0 | 266.86 | 1 | 4-100-040 | 4 | чел.-ч. | 1
164 | 64111728 | 64112804 | 49754284 | 1 | 1 | 1 | 2 | 91.17.04-233 | ФСЭМ-2022, 91.17.04-233, приказ Минстроя России от 18.05.2022 г. № 378/пр | Аппараты сварочные для ручной дуговой сварки, сварочный ток до 350 А | 1368 | 1011 | маш.-ч | маш.-ч | 1 | 0 | 1280601743 | 1.812 | 0 | 34.61 | 0 | 0 | 0 | 34.61 | 0 | 0 | 1 | 1 | 1 | 1 | -2 | 0 | 0 | 1 | 1 | 0 | 1.51 | *(0,2+1) | 1 | 2 | 64112816 | 1 | 0 | 336 | 1 | 0 | 0 | 0 | 0 | 0 | 0 | 0 | 0 | 52.2611 | 0 | 0 | 0 | 0 | 1 | 0 | 62.7133 | 0 | 0 | 0 | 0 | 1 |  | 0 | 0 | 1.6308 | 34.61 | 34.61 | 1 | 62.712 | 0 | 0 | 56.44 | 0 | 0 | 56.44 | 1 |  | 0 |  | 0
164 | 64111728 | 64112804 | 49759994 | 1 | 1 | 1 | 3 | 01.7.11.07-0227 | ФСБЦ-2022, 01.7.11.07-0227, приказ Минстроя России от 18.05.2022 г. № 378/пр | Электроды сварочные для сварки низколегированных и углеродистых сталей УОНИ 13/45, Э42А, диаметр 4-5 мм | 1346 | 1009 | кг | кг | 1 | 0 | -1545686836 | 0.65 | 121.39 | 0 | 0 | 0 | 155.63 | 0 | 0 | 0 | 0.78 | 1 | 1 | 1 | 2 | 0 | 0 | 1 | 1 | 0 | 0.65 |  | 0 | 2 | 64112817 | 1 | 0 | 337 | 1 | 0 | 0 | 0 | 0 | 0 | 0 | 0 | 101.1595 | 0 | 0 | 0 | 0 | 0 | 1 | 101.1595 | 0 | 0 | 0 | 0 | 0 | 1 |  | 0 | 0 | 0.585 | 121.39 | 155.63 | 0.78 | 101.16 | 0 | 71.01 | 0 | 0 | 0 | 71.01 | 0 |  | 0 |  | 0
164 | 64111728 | 64112804 | 49789912 | 1 | 1 | 1 | 3 | 14.4.01.09-0427 | ФСБЦ-2022 доп.8, 14.4.01.09-0427, приказ Минстроя России от 14.11.2023 г. № 817/пр | Грунтовка эпоксидная антикоррозионная с содержанием цинка для защиты металлических поверхностей, расход 0,20-0,39 кг/м2 | 1346 | 1009 | кг | кг | 1 | 0 | 4985900 | 2 | 1139.45 | 0 | 0 | 0 | 911.56 | 0 | 0 | 0 | 1.25 | 1 | 1 | 1 | 2 | 0 | 0 | 1 | 1 | 0 | 2 |  | 0 | 2 | 64112818 | 1 | 0 | 338 | 1 | 0 | 0 | 0 | 0 | 0 | 0 | 0 | 1823.12 | 0 | 0 | 0 | 0 | 0 | 1 | 1823.12 | 0 | 0 | 0 | 0 | 0 | 1 |  | 0 | 0 | 1.8 | 1139.45 | 911.56 | 1.25 | 1823.12 | 0 | 2051.01 | 0 | 0 | 0 | 2051.01 | 0 |  | 0 |  | 0
167 | 64111728 | 64112826 | 49399604 | 108 | 1 | 1 | 1 | 1-100-38 |  | Затраты труда рабочих (Средний разряд - 3,8) | 1191 | 1013 | чел.-ч. | чел.-ч. | 1 | 0 | -2012709214 | 22.2 | 0 | 0 | 0 | 793.61 | 0 | 0 | 0 | 793.61 | 1 | 1 | 1 | 1 | -2 | 0 | 0 | 1 | 1 | 0 | 18.5 | *(0,2+1) | 1 | 2 | 64112835 | 2 | 131072 | 340 | 1 | 0 | 0 | 0 | 0 | 0 | 0 | 0 | 0 | 0 | 0 | 14681.785 | 18.5 | 0 | 1 | 0 | 0 | 0 | 17618.142 | 22.2 | 0 | 1 | 13874.29 | 20.979 | 0 | 20.979 | 793.61 | 793.61 | 1 | 17618.148 | 0 | 0 | 0 | 0 | 16649.14 | 16649.14 | 1 |  | 0 |  | 0
167 | 64111728 | 64112826 | 49399853 | 108 | 1 | 1 | 1 | 4-100-00 |  | Затраты труда машинистов | 1191 | 1013 | чел.-ч. | чел.-ч. | 1 | 0 | -1417349443 | 0.408 | 0 | 0 | 0 | 0 | 0 | 0 | 0 | 0 | 1 | 1 | 1 | 1 | -2 | 0 | 0 | 1 | 1 | 0 | 0.34 | *(0,2+1) | 2 | 2 | 64112836 | 1 | 0 | 341 | 1 | 0 | 0 | 0 | 0 | 0 | 0 | 0 | 0 | 0 | 0 | 0 | 0 | 0 | 0 | 0 | 0 | 0 | 0 | 0 | 0 | 0 |  | 0 | 0 | 0.38556 | 0 | 0 | 1 | 0 | 0 | 0 | 0 | 0 | 0 | 0 | 0 |  | 0 |  | 0
167 | 64111728 | 64112826 | 49752791 | 1 | 1 | 1 | 2 | 91.05.05-015 | ФСЭМ-2022, 91.05.05-015, приказ Минстроя России от 18.05.2022 г. № 378/пр | Краны на автомобильном ходу, грузоподъемность 16 т | 1368 | 1011 | маш.-ч | маш.-ч | 1 | 0 | -848025172 | 0.204 | 0 | 1626.29 | 1090.46 | 0 | 0 | 1626.29 | 1090.46 | 0 | 1 | 1 | 1 | 1 | -2 | 0 | 0 | 1 | 1 | 0 | 0.17 | *(0,2+1) | 1 | 2 | 64112837 | 1 | 0 | 342 | 1 | 0 | 0 | 0 | 0 | 0 | 0 | 0 | 0 | 276.4693 | 185.3782 | 0 | 0 | 0.17 | 1 | 0 | 331.7632 | 222.4538 | 0 | 0 | 0.204 | 1 |  | 0 | 0.19278 | 0.19278 | 1626.29 | 1626.29 | 1 | 331.764 | 222.456 | 0 | 313.52 | 210.22 | 0 | 523.74 | 1 | 4-100-060 | 6 | чел.-ч. | 1
167 | 64111728 | 64112826 | 49754009 | 1 | 1 | 1 | 2 | 91.14.02-001 | ФСЭМ-2022 доп.7, 91.14.02-001, приказ Минстроя России от 02.08.2023 г. № 551/пр | Автомобили бортовые, грузоподъемность до 5 т | 1368 | 1011 | маш.-ч | маш.-ч | 1 | 0 | 1230426758 | 0.204 | 0 | 641.7 | 811.79 | 0 | 0 | 641.7 | 811.79 | 0 | 1 | 1 | 1 | 1 | -2 | 0 | 0 | 1 | 1 | 0 | 0.17 | *(0,2+1) | 1 | 2 | 64112838 | 1 | 0 | 343 | 1 | 0 | 0 | 0 | 0 | 0 | 0 | 0 | 0 | 109.089 | 138.0043 | 0 | 0 | 0.17 | 1 | 0 | 130.9068 | 165.6052 | 0 | 0 | 0.204 | 1 |  | 0 | 0.19278 | 0.19278 | 641.7 | 641.7 | 1 | 130.908 | 165.6 | 0 | 123.71 | 156.5 | 0 | 280.21 | 1 | 4-100-040 | 4 | чел.-ч. | 1
167 | 64111728 | 64112826 | 49754284 | 1 | 1 | 1 | 2 | 91.17.04-233 | ФСЭМ-2022, 91.17.04-233, приказ Минстроя России от 18.05.2022 г. № 378/пр | Аппараты сварочные для ручной дуговой сварки, сварочный ток до 350 А | 1368 | 1011 | маш.-ч | маш.-ч | 1 | 0 | 1280601743 | 3.48 | 0 | 34.61 | 0 | 0 | 0 | 34.61 | 0 | 0 | 1 | 1 | 1 | 1 | -2 | 0 | 0 | 1 | 1 | 0 | 2.9 | *(0,2+1) | 1 | 2 | 64112839 | 1 | 0 | 344 | 1 | 0 | 0 | 0 | 0 | 0 | 0 | 0 | 0 | 100.369 | 0 | 0 | 0 | 0 | 1 | 0 | 120.4428 | 0 | 0 | 0 | 0 | 1 |  | 0 | 0 | 3.2886 | 34.61 | 34.61 | 1 | 120.444 | 0 | 0 | 113.82 | 0 | 0 | 113.82 | 1 |  | 0 |  | 0
167 | 64111728 | 64112826 | 49759994 | 1 | 1 | 1 | 3 | 01.7.11.07-0227 | ФСБЦ-2022, 01.7.11.07-0227, приказ Минстроя России от 18.05.2022 г. № 378/пр | Электроды сварочные для сварки низколегированных и углеродистых сталей УОНИ 13/45, Э42А, диаметр 4-5 мм | 1346 | 1009 | кг | кг | 1 | 0 | -1545686836 | 0.9 | 121.39 | 0 | 0 | 0 | 155.63 | 0 | 0 | 0 | 0.78 | 1 | 1 | 1 | 2 | 0 | 0 | 1 | 1 | 0 | 0.9 |  | 0 | 2 | 64112840 | 1 | 0 | 345 | 1 | 0 | 0 | 0 | 0 | 0 | 0 | 0 | 140.067 | 0 | 0 | 0 | 0 | 0 | 1 | 140.067 | 0 | 0 | 0 | 0 | 0 | 1 |  | 0 | 0 | 0.8505 | 121.39 | 155.63 | 0.78 | 140.07 | 0 | 103.24 | 0 | 0 | 0 | 103.24 | 0 |  | 0 |  | 0
167 | 64111728 | 64112826 | 49772899 | 1 | 1 | 1 | 3 | 08.3.05.02-0021 | ФСБЦ-2022, 08.3.05.02-0021, приказ Минстроя России от 18.05.2022 г. № 378/пр | Прокат листовой горячекатаный, марки стали Ст3сп, Ст3пс, ширина 1200-3000 мм, толщина 1-8 мм | 1348 | 1009 | т | т | 1000 | 0 | -994423950 | 0.004 | 49995.77 | 0 | 0 | 0 | 49995.77 | 0 | 0 | 0 | 1 | 1 | 1 | 1 | -2 | 0 | 0 | 1 | 1 | 0 | 0.004 |  | 0 | 2 | 64112841 | 1 | 0 | 346 | 1 | 0 | 0 | 0 | 0 | 0 | 0 | 0 | 199.9831 | 0 | 0 | 0 | 0 | 0 | 1 | 199.9831 | 0 | 0 | 0 | 0 | 0 | 1 |  | 0 | 0 | 0.00378 | 49995.77 | 49995.77 | 1 | 199.98 | 0 | 188.98 | 0 | 0 | 0 | 188.98 | 1 |  | 0 |  | 0
167 | 64111728 | 64112826 | 49789912 | 1 | 1 | 1 | 3 | 14.4.01.09-0427 | ФСБЦ-2022 доп.8, 14.4.01.09-0427, приказ Минстроя России от 14.11.2023 г. № 817/пр | Грунтовка эпоксидная антикоррозионная с содержанием цинка для защиты металлических поверхностей, расход 0,20-0,39 кг/м2 | 1346 | 1009 | кг | кг | 1 | 0 | 4985900 | 2.4 | 1139.45 | 0 | 0 | 0 | 911.56 | 0 | 0 | 0 | 1.25 | 1 | 1 | 1 | 2 | 0 | 0 | 1 | 1 | 0 | 2.4 |  | 0 | 2 | 64112842 | 1 | 0 | 347 | 1 | 0 | 0 | 0 | 0 | 0 | 0 | 0 | 2187.744 | 0 | 0 | 0 | 0 | 0 | 1 | 2187.744 | 0 | 0 | 0 | 0 | 0 | 1 |  | 0 | 0 | 2.268 | 1139.45 | 911.56 | 1.25 | 2187.74 | 0 | 2584.27 | 0 | 0 | 0 | 2584.27 | 0 |  | 0 |  | 0
319 | 64111728 | 64113063 | 49399814 | 108 | 1 | 1 | 1 | 2-100-06 |  | Рабочий 6 разряда | 1369 | 1013 | чел.-ч | чел.-ч | 1 | 0 | 286205319 | 0.41 | 0 | 0 | 0 | 1090.46 | 0 | 0 | 0 | 1090.46 | 1 | 1 | 1 | 1 | -2 | 0 | 0 | 1 | 1 | 0 | 0.41 |  | 1 | 2 | 64113066 | 2 | 131072 | 349 | 1 | 0 | 0 | 0 | 0 | 0 | 0 | 0 | 0 | 0 | 0 | 447.0886 | 0.41 | 0 | 1 | 0 | 0 | 0 | 447.0886 | 0.41 | 0 | 1 | 447.09 | 0.41 | 0 | 0.41 | 1090.46 | 1090.46 | 1 | 447.09 | 0 | 0 | 0 | 0 | 447.09 | 447.09 | 1 |  | 0 |  | 0
319 | 64111728 | 64113063 | 49399845 | 108 | 1 | 1 | 1 | 3-200-03 |  | Инженер III категории | 1369 | 1013 | чел.-ч | чел.-ч | 1 | 0 | 126826561 | 0.41 | 0 | 0 | 0 | 1066.23 | 0 | 0 | 0 | 1066.23 | 1 | 1 | 1 | 1 | -2 | 0 | 0 | 1 | 1 | 0 | 0.41 |  | 1 | 2 | 64113067 | 2 | 131072 | 350 | 1 | 0 | 0 | 0 | 0 | 0 | 0 | 0 | 0 | 0 | 0 | 437.1543 | 0.41 | 0 | 1 | 0 | 0 | 0 | 437.1543 | 0.41 | 0 | 1 | 437.15 | 0.41 | 0 | 0.41 | 1066.23 | 1066.23 | 1 | 437.15 | 0 | 0 | 0 | 0 | 437.15 | 437.15 | 1 |  | 0 |  | 0
320 | 64111728 | 64113068 | 49399814 | 108 | 1 | 1 | 1 | 2-100-06 |  | Рабочий 6 разряда | 1369 | 1013 | чел.-ч | чел.-ч | 1 | 0 | 286205319 | 0.16 | 0 | 0 | 0 | 1090.46 | 0 | 0 | 0 | 1090.46 | 1 | 1 | 1 | 1 | -2 | 0 | 0 | 1 | 1 | 0 | 0.16 |  | 1 | 2 | 64113071 | 2 | 131072 | 351 | 1 | 0 | 0 | 0 | 0 | 0 | 0 | 0 | 0 | 0 | 0 | 174.4736 | 0.16 | 0 | 1 | 0 | 0 | 0 | 174.4736 | 0.16 | 0 | 1 | 697.89 | 0.64 | 0 | 0.64 | 1090.46 | 1090.46 | 1 | 174.47 | 0 | 0 | 0 | 0 | 697.89 | 697.89 | 1 |  | 0 |  | 0
320 | 64111728 | 64113068 | 49399845 | 108 | 1 | 1 | 1 | 3-200-03 |  | Инженер III категории | 1369 | 1013 | чел.-ч | чел.-ч | 1 | 0 | 126826561 | 0.16 | 0 | 0 | 0 | 1066.23 | 0 | 0 | 0 | 1066.23 | 1 | 1 | 1 | 1 | -2 | 0 | 0 | 1 | 1 | 0 | 0.16 |  | 1 | 2 | 64113072 | 2 | 131072 | 352 | 1 | 0 | 0 | 0 | 0 | 0 | 0 | 0 | 0 | 0 | 0 | 170.5968 | 0.16 | 0 | 1 | 0 | 0 | 0 | 170.5968 | 0.16 | 0 | 1 | 682.39 | 0.64 | 0 | 0.64 | 1066.23 | 1066.23 | 1 | 170.6 | 0 | 0 | 0 | 0 | 682.39 | 682.39 | 1 |  | 0 |  | 0
321 | 64111728 | 64113073 | 55212826 | 112 | 1 | 1 | 1 | 2-100-06 |  | Рабочий 6 разряда | 1369 | 1013 | чел.-ч | чел.-ч | 1 | 0 | 286205319 | 0.5 | 0 | 0 | 0 | 1090.46 | 0 | 0 | 0 | 1090.46 | 1 | 1 | 1 | 1 | -2 | 0 | 0 | 1 | 1 | 0 | 0.5 |  | 1 | 2 | 64113076 | 2 | 131072 | 353 | 1 | 0 | 0 | 0 | 0 | 0 | 0 | 0 | 0 | 0 | 0 | 545.23 | 0.5 | 0 | 1 | 0 | 0 | 0 | 545.23 | 0.5 | 0 | 1 | 545.23 | 0.5 | 0 | 0.5 | 1090.46 | 1090.46 | 1 | 545.23 | 0 | 0 | 0 | 0 | 545.23 | 545.23 | 1 |  | 0 |  | 0
321 | 64111728 | 64113073 | 55212844 | 112 | 1 | 1 | 1 | 3-200-03 |  | Инженер III категории | 1369 | 1013 | чел.-ч | чел.-ч | 1 | 0 | 126826561 | 0.5 | 0 | 0 | 0 | 1066.23 | 0 | 0 | 0 | 1066.23 | 1 | 1 | 1 | 1 | -2 | 0 | 0 | 1 | 1 | 0 | 0.5 |  | 1 | 2 | 64113077 | 2 | 131072 | 354 | 1 | 0 | 0 | 0 | 0 | 0 | 0 | 0 | 0 | 0 | 0 | 533.115 | 0.5 | 0 | 1 | 0 | 0 | 0 | 533.115 | 0.5 | 0 | 1 | 533.12 | 0.5 | 0 | 0.5 | 1066.23 | 1066.23 | 1 | 533.12 | 0 | 0 | 0 | 0 | 533.12 | 533.12 | 1 |  | 0 |  | 0
322 | 64111728 | 64113078 | 49399814 | 108 | 1 | 1 | 1 | 2-100-06 |  | Рабочий 6 разряда | 1369 | 1013 | чел.-ч | чел.-ч | 1 | 0 | 286205319 | 6.48 | 0 | 0 | 0 | 1090.46 | 0 | 0 | 0 | 1090.46 | 1 | 1 | 1 | 1 | -2 | 0 | 0 | 1 | 1 | 0 | 6.48 |  | 1 | 2 | 64113081 | 2 | 131072 | 355 | 1 | 0 | 0 | 0 | 0 | 0 | 0 | 0 | 0 | 0 | 0 | 7066.1808 | 6.48 | 0 | 1 | 0 | 0 | 0 | 7066.1808 | 6.48 | 0 | 1 | 1271.91 | 1.1664 | 0 | 1.1664 | 1090.46 | 1090.46 | 1 | 7066.18 | 0 | 0 | 0 | 0 | 1271.91 | 1271.91 | 1 |  | 0 |  | 0
322 | 64111728 | 64113078 | 49399845 | 108 | 1 | 1 | 1 | 3-200-03 |  | Инженер III категории | 1369 | 1013 | чел.-ч | чел.-ч | 1 | 0 | 126826561 | 6.48 | 0 | 0 | 0 | 1066.23 | 0 | 0 | 0 | 1066.23 | 1 | 1 | 1 | 1 | -2 | 0 | 0 | 1 | 1 | 0 | 6.48 |  | 1 | 2 | 64113082 | 2 | 131072 | 356 | 1 | 0 | 0 | 0 | 0 | 0 | 0 | 0 | 0 | 0 | 0 | 6909.1704 | 6.48 | 0 | 1 | 0 | 0 | 0 | 6909.1704 | 6.48 | 0 | 1 | 1243.65 | 1.1664 | 0 | 1.1664 | 1066.23 | 1066.23 | 1 | 6909.17 | 0 | 0 | 0 | 0 | 1243.65 | 1243.65 | 1 |  | 0 |  | 0
323 | 64111728 | 64113083 | 49399814 | 108 | 1 | 1 | 1 | 2-100-06 |  | Рабочий 6 разряда | 1369 | 1013 | чел.-ч | чел.-ч | 1 | 0 | 286205319 | 0.5 | 0 | 0 | 0 | 1090.46 | 0 | 0 | 0 | 1090.46 | 1 | 1 | 1 | 1 | -2 | 0 | 0 | 1 | 1 | 0 | 0.5 |  | 1 | 2 | 64113086 | 2 | 131072 | 357 | 1 | 0 | 0 | 0 | 0 | 0 | 0 | 0 | 0 | 0 | 0 | 545.23 | 0.5 | 0 | 1 | 0 | 0 | 0 | 545.23 | 0.5 | 0 | 1 | 4907.07 | 4.5 | 0 | 4.5 | 1090.46 | 1090.46 | 1 | 545.23 | 0 | 0 | 0 | 0 | 4907.07 | 4907.07 | 1 |  | 0 |  | 0
323 | 64111728 | 64113083 | 49399845 | 108 | 1 | 1 | 1 | 3-200-03 |  | Инженер III категории | 1369 | 1013 | чел.-ч | чел.-ч | 1 | 0 | 126826561 | 0.5 | 0 | 0 | 0 | 1066.23 | 0 | 0 | 0 | 1066.23 | 1 | 1 | 1 | 1 | -2 | 0 | 0 | 1 | 1 | 0 | 0.5 |  | 1 | 2 | 64113087 | 2 | 131072 | 358 | 1 | 0 | 0 | 0 | 0 | 0 | 0 | 0 | 0 | 0 | 0 | 533.115 | 0.5 | 0 | 1 | 0 | 0 | 0 | 533.115 | 0.5 | 0 | 1 | 4798.04 | 4.5 | 0 | 4.5 | 1066.23 | 1066.23 | 1 | 533.12 | 0 | 0 | 0 | 0 | 4798.04 | 4798.04 | 1 |  | 0 |  | 0
324 | 64111728 | 64113088 | 49399814 | 108 | 1 | 1 | 1 | 2-100-06 |  | Рабочий 6 разряда | 1369 | 1013 | чел.-ч | чел.-ч | 1 | 0 | 286205319 | 1.62 | 0 | 0 | 0 | 1090.46 | 0 | 0 | 0 | 1090.46 | 1 | 1 | 1 | 1 | -2 | 0 | 0 | 1 | 1 | 0 | 1.62 |  | 1 | 2 | 64113091 | 2 | 131072 | 359 | 1 | 0 | 0 | 0 | 0 | 0 | 0 | 0 | 0 | 0 | 0 | 1766.5452 | 1.62 | 0 | 1 | 0 | 0 | 0 | 1766.5452 | 1.62 | 0 | 1 | 1766.55 | 1.62 | 0 | 1.62 | 1090.46 | 1090.46 | 1 | 1766.55 | 0 | 0 | 0 | 0 | 1766.55 | 1766.55 | 1 |  | 0 |  | 0
324 | 64111728 | 64113088 | 49399845 | 108 | 1 | 1 | 1 | 3-200-03 |  | Инженер III категории | 1369 | 1013 | чел.-ч | чел.-ч | 1 | 0 | 126826561 | 1.62 | 0 | 0 | 0 | 1066.23 | 0 | 0 | 0 | 1066.23 | 1 | 1 | 1 | 1 | -2 | 0 | 0 | 1 | 1 | 0 | 1.62 |  | 1 | 2 | 64113092 | 2 | 131072 | 360 | 1 | 0 | 0 | 0 | 0 | 0 | 0 | 0 | 0 | 0 | 0 | 1727.2926 | 1.62 | 0 | 1 | 0 | 0 | 0 | 1727.2926 | 1.62 | 0 | 1 | 1727.29 | 1.62 | 0 | 1.62 | 1066.23 | 1066.23 | 1 | 1727.29 | 0 | 0 | 0 | 0 | 1727.29 | 1727.29 | 1 |  | 0 |  | 0
325 | 64111728 | 64113093 | 60772616 | 117 | 1 | 1 | 1 | 2-100-04 |  | Рабочий 4 разряда | 1369 | 1013 | чел.-ч | чел.-ч | 1 | 0 | -512803540 | 1.8 | 0 | 0 | 0 | 811.79 | 0 | 0 | 0 | 811.79 | 1 | 1 | 1 | 1 | -2 | 0 | 0 | 1 | 1 | 0 | 1.8 |  | 1 | 2 | 64113573 | 1 | 0 | 361 | 1 | 0 | 0 | 0 | 0 | 0 | 0 | 0 | 0 | 0 | 0 | 1461.222 | 1.8 | 0 | 1 | 0 | 0 | 0 | 1461.222 | 1.8 | 0 | 1 | 1461.22 | 1.8 | 0 | 1.8 | 811.79 | 811.79 | 1 | 1461.22 | 0 | 0 | 0 | 0 | 1461.22 | 1461.22 | 1 |  | 0 |  | 0
325 | 64111728 | 64113093 | 60772634 | 117 | 1 | 1 | 1 | 3-100-02 |  | Техник II категории | 1369 | 1013 | чел.-ч | чел.-ч | 1 | 0 | -1275334932 | 1.8 | 0 | 0 | 0 | 775.44 | 0 | 0 | 0 | 775.44 | 1 | 1 | 1 | 1 | -2 | 0 | 0 | 1 | 1 | 0 | 1.8 |  | 1 | 2 | 64113574 | 1 | 0 | 362 | 1 | 0 | 0 | 0 | 0 | 0 | 0 | 0 | 0 | 0 | 0 | 1395.792 | 1.8 | 0 | 1 | 0 | 0 | 0 | 1395.792 | 1.8 | 0 | 1 | 1395.79 | 1.8 | 0 | 1.8 | 775.44 | 775.44 | 1 | 1395.79 | 0 | 0 | 0 | 0 | 1395.79 | 1395.79 | 1 |  | 0 |  | 0
0

## EtalonRes
28 | 64112151 | 64112145 | 60772440 | 117 | 1 | 1 | 1 | 1-100-25 |  | Средний разряд работы 2,5 | 1191 | 1013 | чел.-ч. | чел.-ч. | 1 | 0.44 | 0 | 0 | 0 | 0 | 0 | 1 | 1 | *(0,2+1) | 0.528 | 2 | 64112146 | 1 | 0 | 0 | 0 | 0 | 0 | 0 | 0 | 0
28 | 64112152 | 64112145 | 60772652 | 117 | 1 | 1 | 1 | 4-100-00 |  | Затраты труда машинистов | 1191 | 1013 | чел.-ч. | чел.-ч. | 1 | 0.48 | 0 | 0 | 0 | 0 | 0 | 1 | 2 | *(0,2+1) | 0.576 | 2 | 64112147 | 2 | 0 | 0 | 0 | 0 | 0 | 0 | 0 | 0
28 | 64112153 | 64112145 | 60779141 | 1 | 1 | 1 | 2 | 91.05.05-015 | ФСЭМ-2022, 91.05.05-015, приказ Минстроя России от 18.05.2022 г. № 378/пр | Краны на автомобильном ходу, грузоподъемность 16 т | 1368 | 1011 | маш.-ч | маш.-ч | 1 | 0.24 | 0 | 1626.29 | 1090.46 | 0 | 0 | 1 | 0 | *(0,2+1) | 0.288 | 2 | 64112148 | 3 | 0 | 0 | 0 | 0 | 0 | 0 | 0 | 0
28 | 64112154 | 64112145 | 60780101 | 1 | 1 | 1 | 2 | 91.15.01-001 | ФСЭМ-2022, 91.15.01-001, приказ Минстроя России от 18.05.2022 г. № 378/пр | Прицепы тракторные, грузоподъемность до 2 т | 1368 | 1011 | маш.-ч | маш.-ч | 1 | 0.24 | 0 | 13.86 | 0 | 0 | 0 | 1 | 0 | *(0,2+1) | 0.288 | 2 | 64112149 | 4 | 0 | 0 | 0 | 0 | 0 | 0 | 0 | 0
28 | 64112155 | 64112145 | 60780119 | 1 | 1 | 1 | 2 | 91.15.03-014 | ФСЭМ-2022 доп.11, 91.15.03-014, приказ Минстроя России от 09.08.2024 г. № 524/пр | Тракторы на пневмоколесном ходу, мощность 59 кВт (80 л.с.) | 1368 | 1011 | маш.-ч | маш.-ч | 1 | 0.24 | 0 | 487.94 | 811.79 | 0 | 0 | 1 | 0 | *(0,2+1) | 0.288 | 2 | 64112150 | 5 | 0 | 0 | 0 | 0 | 0 | 0 | 0 | 0
29 | 64112161 | 64112156 | 60772440 | 117 | 1 | 1 | 1 | 1-100-25 |  | Средний разряд работы 2,5 | 1191 | 1013 | чел.-ч. | чел.-ч. | 1 | 0.2 | 0 | 0 | 0 | 690.62 | 0 | 1 | 1 | *(0,2+1) | 0.24 | 2 | 64112157 | 6 | 0 | 0 | 0 | 0 | 0 | 0 | 0 | 0
29 | 64112162 | 64112156 | 60772652 | 117 | 1 | 1 | 1 | 4-100-00 |  | Затраты труда машинистов | 1191 | 1013 | чел.-ч. | чел.-ч. | 1 | 0.11 | 0 | 0 | 0 | 0 | 0 | 1 | 2 | *(0,2+1) | 0.132 | 2 | 64112158 | 7 | 0 | 0 | 0 | 0 | 0 | 0 | 0 | 0
29 | 64112163 | 64112156 | 60780101 | 1 | 1 | 1 | 2 | 91.15.01-001 | ФСЭМ-2022, 91.15.01-001, приказ Минстроя России от 18.05.2022 г. № 378/пр | Прицепы тракторные, грузоподъемность до 2 т | 1368 | 1011 | маш.-ч | маш.-ч | 1 | 0.11 | 0 | 13.86 | 0 | 0 | 0 | 1 | 0 | *(0,2+1) | 0.132 | 2 | 64112159 | 8 | 0 | 0 | 0 | 0 | 0 | 0 | 0 | 0
29 | 64112164 | 64112156 | 60780119 | 1 | 1 | 1 | 2 | 91.15.03-014 | ФСЭМ-2022 доп.11, 91.15.03-014, приказ Минстроя России от 09.08.2024 г. № 524/пр | Тракторы на пневмоколесном ходу, мощность 59 кВт (80 л.с.) | 1368 | 1011 | маш.-ч | маш.-ч | 1 | 0.11 | 0 | 487.94 | 811.79 | 0 | 0 | 1 | 0 | *(0,2+1) | 0.132 | 2 | 64112160 | 9 | 0 | 0 | 0 | 0 | 0 | 0 | 0 | 0
30 | 64112170 | 64112165 | 49399549 | 108 | 1 | 1 | 1 | 1-100-25 |  | Затраты труда рабочих (Средний разряд - 2,5) | 1191 | 1013 | чел.-ч. | чел.-ч. | 1 | 0.25 | 0 | 0 | 0 | 0 | 0 | 1 | 1 | *(0,2+1) | 0.3 | 2 | 64112166 | 10 | 0 | 0 | 0 | 0 | 0 | 0 | 0 | 0
30 | 64112171 | 64112165 | 49399853 | 108 | 1 | 1 | 1 | 4-100-00 |  | Затраты труда машинистов | 1191 | 1013 | чел.-ч. | чел.-ч. | 1 | 0.14 | 0 | 0 | 0 | 0 | 0 | 1 | 2 | *(0,2+1) | 0.168 | 2 | 64112167 | 11 | 0 | 0 | 0 | 0 | 0 | 0 | 0 | 0
30 | 64112172 | 64112165 | 49754108 | 1 | 1 | 1 | 2 | 91.15.01-001 | ФСЭМ-2022, 91.15.01-001, приказ Минстроя России от 18.05.2022 г. № 378/пр | Прицепы тракторные, грузоподъемность до 2 т | 1368 | 1011 | маш.-ч | маш.-ч | 1 | 0.14 | 0 | 13.86 | 0 | 0 | 0 | 1 | 0 | *(0,2+1) | 0.168 | 2 | 64112168 | 12 | 0 | 0 | 0 | 0 | 0 | 0 | 0 | 0
30 | 64112173 | 64112165 | 49754129 | 1 | 1 | 1 | 2 | 91.15.03-014 | ФСЭМ-2022 доп.2, 91.15.03-014, приказ Минстроя России от 26.08.2022 г. № 703/пр | Тракторы на пневмоколесном ходу, мощность 59 кВт (80 л.с.) | 1368 | 1011 | маш.-ч | маш.-ч | 1 | 0.14 | 0 | 482.42 | 811.79 | 0 | 0 | 1 | 0 | *(0,2+1) | 0.168 | 2 | 64112169 | 13 | 0 | 0 | 0 | 0 | 0 | 0 | 0 | 0
31 | 64112179 | 64112174 | 49399549 | 108 | 1 | 1 | 1 | 1-100-25 |  | Затраты труда рабочих (Средний разряд - 2,5) | 1191 | 1013 | чел.-ч. | чел.-ч. | 1 | 0.3 | 0 | 0 | 0 | 0 | 0 | 1 | 1 | *(0,2+1) | 0.36 | 2 | 64112175 | 14 | 0 | 0 | 0 | 0 | 0 | 0 | 0 | 0
31 | 64112180 | 64112174 | 49399853 | 108 | 1 | 1 | 1 | 4-100-00 |  | Затраты труда машинистов | 1191 | 1013 | чел.-ч. | чел.-ч. | 1 | 0.16 | 0 | 0 | 0 | 0 | 0 | 1 | 2 | *(0,2+1) | 0.192 | 2 | 64112176 | 15 | 0 | 0 | 0 | 0 | 0 | 0 | 0 | 0
31 | 64112181 | 64112174 | 49754108 | 1 | 1 | 1 | 2 | 91.15.01-001 | ФСЭМ-2022, 91.15.01-001, приказ Минстроя России от 18.05.2022 г. № 378/пр | Прицепы тракторные, грузоподъемность до 2 т | 1368 | 1011 | маш.-ч | маш.-ч | 1 | 0.16 | 0 | 13.86 | 0 | 0 | 0 | 1 | 0 | *(0,2+1) | 0.192 | 2 | 64112177 | 16 | 0 | 0 | 0 | 0 | 0 | 0 | 0 | 0
31 | 64112182 | 64112174 | 49754129 | 1 | 1 | 1 | 2 | 91.15.03-014 | ФСЭМ-2022 доп.2, 91.15.03-014, приказ Минстроя России от 26.08.2022 г. № 703/пр | Тракторы на пневмоколесном ходу, мощность 59 кВт (80 л.с.) | 1368 | 1011 | маш.-ч | маш.-ч | 1 | 0.16 | 0 | 482.42 | 811.79 | 0 | 0 | 1 | 0 | *(0,2+1) | 0.192 | 2 | 64112178 | 17 | 0 | 0 | 0 | 0 | 0 | 0 | 0 | 0
32 | 64112188 | 64112183 | 49399549 | 108 | 1 | 1 | 1 | 1-100-25 |  | Затраты труда рабочих (Средний разряд - 2,5) | 1191 | 1013 | чел.-ч. | чел.-ч. | 1 | 0.3 | 0 | 0 | 0 | 0 | 0 | 1 | 1 |  | 0.3 | 2 | 64112184 | 18 | 0 | 0 | 0 | 0 | 0 | 0 | 0 | 0
32 | 64112189 | 64112183 | 49399853 | 108 | 1 | 1 | 1 | 4-100-00 |  | Затраты труда машинистов | 1191 | 1013 | чел.-ч. | чел.-ч. | 1 | 0.16 | 0 | 0 | 0 | 0 | 0 | 1 | 2 |  | 0.16 | 2 | 64112185 | 19 | 0 | 0 | 0 | 0 | 0 | 0 | 0 | 0
32 | 64112190 | 64112183 | 49754108 | 1 | 1 | 1 | 2 | 91.15.01-001 | ФСЭМ-2022, 91.15.01-001, приказ Минстроя России от 18.05.2022 г. № 378/пр | Прицепы тракторные, грузоподъемность до 2 т | 1368 | 1011 | маш.-ч | маш.-ч | 1 | 0.16 | 0 | 13.86 | 0 | 0 | 0 | 1 | 0 |  | 0.16 | 2 | 64112186 | 20 | 0 | 0 | 0 | 0 | 0 | 0 | 0 | 0
32 | 64112191 | 64112183 | 49754129 | 1 | 1 | 1 | 2 | 91.15.03-014 | ФСЭМ-2022 доп.2, 91.15.03-014, приказ Минстроя России от 26.08.2022 г. № 703/пр | Тракторы на пневмоколесном ходу, мощность 59 кВт (80 л.с.) | 1368 | 1011 | маш.-ч | маш.-ч | 1 | 0.16 | 0 | 482.42 | 811.79 | 0 | 0 | 1 | 0 |  | 0.16 | 2 | 64112187 | 21 | 0 | 0 | 0 | 0 | 0 | 0 | 0 | 0
33 | 64112203 | 64112192 | 49399583 | 108 | 1 | 1 | 1 | 1-100-33 |  | Затраты труда рабочих (Средний разряд - 3,3) | 1191 | 1013 | чел.-ч. | чел.-ч. | 1 | 3.06 | 0 | 0 | 0 | 0 | 0 | 1 | 1 |  | 3.06 | 2 | 64112193 | 22 | 0 | 0 | 0 | 0 | 0 | 0 | 0 | 0
33 | 64112204 | 64112192 | 49399853 | 108 | 1 | 1 | 1 | 4-100-00 |  | Затраты труда машинистов | 1191 | 1013 | чел.-ч. | чел.-ч. | 1 | 0.87 | 0 | 0 | 0 | 0 | 0 | 1 | 2 |  | 0.87 | 2 | 64112194 | 23 | 0 | 0 | 0 | 0 | 0 | 0 | 0 | 0
33 | 64112205 | 64112192 | 49752636 | 1 | 1 | 1 | 2 | 91.04.01-031 | ФСЭМ-2022, 91.04.01-031, приказ Минстроя России от 18.05.2022 г. № 378/пр | Машины бурильно-крановые на автомобильном ходу, диаметр бурения до 800 мм, глубина бурения до 5 м | 1368 | 1011 | маш.-ч | маш.-ч | 1 | 0.68 | 0 | 1609.97 | 563.72 | 0 | 0 | 1 | 0 |  | 0.68 | 2 | 64112195 | 24 | 0 | 0 | 0 | 0 | 0 | 0 | 0 | 0
33 | 64112206 | 64112192 | 49754009 | 1 | 1 | 1 | 2 | 91.14.02-001 | ФСЭМ-2022 доп.7, 91.14.02-001, приказ Минстроя России от 02.08.2023 г. № 551/пр | Автомобили бортовые, грузоподъемность до 5 т | 1368 | 1011 | маш.-ч | маш.-ч | 1 | 0.19 | 0 | 641.7 | 811.79 | 0 | 0 | 1 | 0 |  | 0.19 | 2 | 64112196 | 25 | 0 | 0 | 0 | 0 | 0 | 0 | 0 | 0
33 | 64112207 | 64112192 | 49755755 | 1 | 1 | 1 | 3 | 01.3.01.06-0038 | ФСБЦ-2022, 01.3.01.06-0038, приказ Минстроя России от 18.05.2022 г. № 378/пр | Смазка защитная электросетевая | 1346 | 1009 | кг | кг | 1 | 0.1 | 238.29 | 0 | 0 | 0 | 0 | 1 | 0 |  | 0.1 | 2 | 64112197 | 26 | 0 | 0 | 0 | 0 | 0 | 0 | 0 | 0
33 | 64112208 | 64112192 | 49755762 | 1 | 1 | 1 | 3 | 01.3.01.06-0051 | ФСБЦ-2022, 01.3.01.06-0051, приказ Минстроя России от 18.05.2022 г. № 378/пр | Смазка солидол жировой Ж | 1346 | 1009 | кг | кг | 1 | 0.03 | 80.02 | 0 | 0 | 0 | 0 | 1 | 0 |  | 0.03 | 2 | 64112198 | 27 | 0 | 0 | 0 | 0 | 0 | 0 | 0 | 0
33 | 64112209 | 64112192 | 49761071 | 1 | 1 | 1 | 3 | 01.7.15.03-0042 | ФСБЦ-2022, 01.7.15.03-0042, приказ Минстроя России от 18.05.2022 г. № 378/пр | Болты с гайками и шайбами строительные | 1346 | 1009 | кг | кг | 1 | 0 | 174.93 | 0 | 0 | 0 | 1 | 0 | 0 |  | 0 | 3 | -1 |  | 0 | 0 | 0 | 0 | 0 | 0 | 0 | 0
33 | 64112210 | 64112192 | 49763019 | 1 | 1 | 1 | 3 | 01.7.20.08-0051 | ФСБЦ-2022 доп.8, 01.7.20.08-0051, приказ Минстроя России от 14.11.2023 г. № 817/пр | Ветошь хлопчатобумажная цветная | 1346 | 1009 | кг | кг | 1 | 0.02 | 56.11 | 0 | 0 | 0 | 0 | 1 | 0 |  | 0.02 | 2 | 64112199 | 28 | 0 | 0 | 0 | 0 | 0 | 0 | 0 | 0
33 | 64112211 | 64112192 | 49401331 | 108 | 1 | 1 | 3 | 05.1.02.07 |  | Стойка железобетонная вибрированная для опор | 1371 | 1013 | ШТ | ШТ | 1 | 0 | 0 | 0 | 0 | 0 | 1 | 0 | 0 |  | 0 | 3 | -1 |  | 0 | 0 | 0 | 0 | 0 | 0 | 0 | 0
33 | 64112212 | 64112192 | 49402036 | 108 | 1 | 1 | 3 | 07.2.02.05 |  | Траверсы стальные | 1348 | 1009 | т | т | 1000 | 0 | 0 | 0 | 0 | 0 | 1 | 0 | 0 |  | 0 | 3 | -1 |  | 0 | 0 | 0 | 0 | 0 | 0 | 0 | 0
33 | 64112213 | 64112192 | 49402191 | 108 | 1 | 1 | 3 | 07.2.07.13 |  | Хомуты стальные | 1346 | 1009 | кг | кг | 1 | 0 | 0 | 0 | 0 | 0 | 1 | 0 | 0 |  | 0 | 3 | -1 |  | 0 | 0 | 0 | 0 | 0 | 0 | 0 | 0
33 | 64112214 | 64112192 | 49402536 | 108 | 1 | 1 | 3 | 08.3.04.02 |  | Сталь стержневая диаметром до 10 мм | 1348 | 1009 | т | т | 1000 | 0 | 0 | 0 | 0 | 0 | 1 | 0 | 0 |  | 0 | 3 | -1 |  | 0 | 0 | 0 | 0 | 0 | 0 | 0 | 0
33 | 64112215 | 64112192 | 49790013 | 1 | 1 | 1 | 3 | 14.4.02.04-0182 | ФСБЦ-2022, 14.4.02.04-0182, приказ Минстроя России от 18.05.2022 г. № 378/пр | Краска масляная МА-15, цветная | 1348 | 1009 | т | т | 1000 | 0.0004 | 61265.39 | 0 | 0 | 0 | 0 | 1 | 0 |  | 0.0004 | 2 | 64112200 | 29 | 0 | 0 | 0 | 0 | 0 | 0 | 0 | 0
33 | 64112216 | 64112192 | 49790046 | 1 | 1 | 1 | 3 | 14.4.03.03-0102 | ФСБЦ-2022 доп.4, 14.4.03.03-0102, приказ Минстроя России от 27.12.2022 г. № 1133/пр | Лак битумный БТ-577 | 1348 | 1009 | т | т | 1000 | 0.0001 | 80020.98 | 0 | 0 | 0 | 0 | 1 | 0 |  | 0.0001 | 2 | 64112201 | 30 | 0 | 0 | 0 | 0 | 0 | 0 | 0 | 0
33 | 64112217 | 64112192 | 49802019 | 1 | 1 | 1 | 3 | 20.2.02.04-0006 | ФСБЦ-2022, 20.2.02.04-0006, приказ Минстроя России от 18.05.2022 г. № 378/пр | Колпачки полиэтиленовые К-6 | 1425 | 1013 | 100 ШТ | 100 ШТ | 1 | 0.06 | 1031.73 | 0 | 0 | 0 | 0 | 1 | 0 |  | 0.06 | 2 | 64112202 | 31 | 0 | 0 | 0 | 0 | 0 | 0 | 0 | 0
33 | 64112218 | 64112192 | 49404907 | 108 | 1 | 1 | 3 | 22.2.01.04 |  | Изоляторы штыревые | 1371 | 1013 | ШТ | ШТ | 1 | 0 | 0 | 0 | 0 | 0 | 1 | 0 | 0 |  | 0 | 3 | -1 |  | 0 | 0 | 0 | 0 | 0 | 0 | 0 | 0
33 | 64112219 | 64112192 | 49404955 | 108 | 1 | 1 | 3 | 22.2.02.21 |  | Штыри | 1371 | 1013 | ШТ | ШТ | 1 | 0 | 0 | 0 | 0 | 0 | 1 | 0 | 0 |  | 0 | 3 | -1 |  | 0 | 0 | 0 | 0 | 0 | 0 | 0 | 0
33 | 64112220 | 64112192 | 49404959 | 108 | 1 | 1 | 3 | 22.2.02.23 |  | Металлические плакаты | 1371 | 1013 | ШТ | ШТ | 1 | 0.1 | 0 | 0 | 0 | 0 | 0 | 0 | 0 |  | 0.1 | 3 | -1 |  | 0 | 0 | 0 | 0 | 0 | 0 | 0 | 0
35 | 64112233 | 64112222 | 60772464 | 117 | 1 | 1 | 1 | 1-100-33 |  | Средний разряд работы 3,3 | 1191 | 1013 | чел.-ч. | чел.-ч. | 1 | 3.06 | 0 | 0 | 0 | 0 | 0 | 1 | 1 | *(0,2+1) | 3.672 | 2 | 64112223 | 32 | 0 | 0 | 0 | 0 | 0 | 0 | 0 | 0
35 | 64112234 | 64112222 | 60772652 | 117 | 1 | 1 | 1 | 4-100-00 |  | Затраты труда машинистов | 1191 | 1013 | чел.-ч. | чел.-ч. | 1 | 0.87 | 0 | 0 | 0 | 0 | 0 | 1 | 2 | *(0,2+1) | 1.044 | 2 | 64112224 | 33 | 0 | 0 | 0 | 0 | 0 | 0 | 0 | 0
35 | 64112235 | 64112222 | 60779028 | 1 | 1 | 1 | 2 | 91.04.01-031 | ФСЭМ-2022 доп.11, 91.04.01-031, приказ Минстроя России от 07.11.2024 г. № 747/пр | Машины бурильно-крановые на автомобильном ходу, диаметр бурения до 800 мм, глубина бурения до 5 м | 1368 | 1011 | маш.-ч | маш.-ч | 1 | 0.68 | 0 | 2088.77 | 990.05 | 0 | 0 | 1 | 0 | *(0,2+1) | 0.816 | 2 | 64112225 | 34 | 0 | 0 | 0 | 0 | 0 | 0 | 0 | 0
35 | 64112236 | 64112222 | 60780036 | 1 | 1 | 1 | 2 | 91.14.02-001 | ФСЭМ-2022 доп.7, 91.14.02-001, приказ Минстроя России от 02.08.2023 г. № 551/пр | Автомобили бортовые, грузоподъемность до 5 т | 1368 | 1011 | маш.-ч | маш.-ч | 1 | 0.19 | 0 | 641.7 | 811.79 | 0 | 0 | 1 | 0 | *(0,2+1) | 0.228 | 2 | 64112226 | 35 | 0 | 0 | 0 | 0 | 0 | 0 | 0 | 0
35 | 64112237 | 64112222 | 60844757 | 1 | 1 | 1 | 3 | 01.3.01.06-0038 | ФСБЦ-2022 доп.17, 01.3.01.06-0038, приказ Минстроя России от 17.02.2026 г. № 91/пр | Смазка защитная электросетевая | 1346 | 1009 | кг | кг | 1 | 0.1 | 185.43 | 0 | 0 | 0 | 0 | 1 | 0 |  | 0.1 | 2 | 64112227 | 36 | 0 | 0 | 0 | 0 | 0 | 0 | 0 | 0
35 | 64112238 | 64112222 | 60844764 | 1 | 1 | 1 | 3 | 01.3.01.06-0051 | ФСБЦ-2022 доп.12, 01.3.01.06-0051, приказ Минстроя России от 07.11.2024 г. № 747/пр | Смазка солидол жировой Ж | 1346 | 1009 | кг | кг | 1 | 0.03 | 58.53 | 0 | 0 | 0 | 0 | 1 | 0 |  | 0.03 | 2 | 64112228 | 37 | 0 | 0 | 0 | 0 | 0 | 0 | 0 | 0
35 | 64112239 | 64112222 | 60848306 | 1 | 1 | 1 | 3 | 01.7.15.03-0042 | ФСБЦ-2022, 01.7.15.03-0042, приказ Минстроя России от 18.05.2022 г. № 378/пр | Болты с гайками и шайбами строительные | 1346 | 1009 | кг | кг | 1 | 0 | 174.93 | 0 | 0 | 0 | 1 | 0 | 0 |  | 0 | 3 | -1 |  | 0 | 0 | 0 | 0 | 0 | 0 | 0 | 0
35 | 64112240 | 64112222 | 60849452 | 1 | 1 | 1 | 3 | 01.7.20.08-0051 | ФСБЦ-2022 доп.8, 01.7.20.08-0051, приказ Минстроя России от 14.11.2023 г. № 817/пр | Ветошь хлопчатобумажная цветная | 1346 | 1009 | кг | кг | 1 | 0.02 | 56.11 | 0 | 0 | 0 | 0 | 1 | 0 |  | 0.02 | 2 | 64112229 | 38 | 0 | 0 | 0 | 0 | 0 | 0 | 0 | 0
35 | 64112241 | 64112222 | 60774024 | 117 | 1 | 1 | 3 | 05.1.02.07 |  | Стойка железобетонная вибрированная для опор | 1371 | 1013 | ШТ | ШТ | 1 | 0 | 0 | 0 | 0 | 0 | 1 | 0 | 0 |  | 0 | 3 | -1 |  | 0 | 0 | 0 | 0 | 0 | 0 | 0 | 0
35 | 64112242 | 64112222 | 60774701 | 117 | 1 | 1 | 3 | 07.2.02.05 |  | Траверсы стальные | 1348 | 1009 | т | т | 1000 | 0 | 0 | 0 | 0 | 0 | 1 | 0 | 0 |  | 0 | 3 | -1 |  | 0 | 0 | 0 | 0 | 0 | 0 | 0 | 0
35 | 64112243 | 64112222 | 60774847 | 117 | 1 | 1 | 3 | 07.2.07.13 |  | Хомуты стальные | 1346 | 1009 | кг | кг | 1 | 0 | 0 | 0 | 0 | 0 | 1 | 0 | 0 |  | 0 | 3 | -1 |  | 0 | 0 | 0 | 0 | 0 | 0 | 0 | 0
35 | 64112244 | 64112222 | 60775182 | 117 | 1 | 1 | 3 | 08.3.04.02 |  | Сталь стержневая диаметром до 10 мм | 1348 | 1009 | т | т | 1000 | 0 | 0 | 0 | 0 | 0 | 1 | 0 | 0 |  | 0 | 3 | -1 |  | 0 | 0 | 0 | 0 | 0 | 0 | 0 | 0
35 | 64112245 | 64112222 | 60865504 | 1 | 1 | 1 | 3 | 14.4.02.04-0182 | ФСБЦ-2022 доп.17, 14.4.02.04-0182, приказ Минстроя России от 17.02.2026 г. № 91/пр | Краска масляная МА-15, цветная | 1346 | 1009 | кг | кг | 1 | 0.4 | 61.28 | 0 | 0 | 0 | 0 | 1 | 0 |  | 0.4 | 2 | 64112230 | 39 | 0 | 0 | 0 | 0 | 0 | 0 | 0 | 0
35 | 64112246 | 64112222 | 60865530 | 1 | 1 | 1 | 3 | 14.4.03.03-0102 | ФСБЦ-2022 доп.4, 14.4.03.03-0102, приказ Минстроя России от 27.12.2022 г. № 1133/пр | Лак битумный БТ-577 | 1348 | 1009 | т | т | 1000 | 0.0001 | 80020.98 | 0 | 0 | 0 | 0 | 1 | 0 |  | 0.0001 | 2 | 64112231 | 40 | 0 | 0 | 0 | 0 | 0 | 0 | 0 | 0
35 | 64112247 | 64112222 | 60873152 | 1 | 1 | 1 | 3 | 20.2.02.04-0006 | ФСБЦ-2022, 20.2.02.04-0006, приказ Минстроя России от 18.05.2022 г. № 378/пр | Колпачки полиэтиленовые К-6 | 1425 | 1013 | 100 ШТ | 100 ШТ | 1 | 0.06 | 1031.73 | 0 | 0 | 0 | 0 | 1 | 0 |  | 0.06 | 2 | 64112232 | 41 | 0 | 0 | 0 | 0 | 0 | 0 | 0 | 0
35 | 64112248 | 64112222 | 60777542 | 117 | 1 | 1 | 3 | 22.2.01.04 |  | Изоляторы штыревые | 1371 | 1013 | ШТ | ШТ | 1 | 0 | 0 | 0 | 0 | 0 | 1 | 0 | 0 |  | 0 | 3 | -1 |  | 0 | 0 | 0 | 0 | 0 | 0 | 0 | 0
35 | 64112249 | 64112222 | 60777588 | 117 | 1 | 1 | 3 | 22.2.02.21 |  | Штыри | 1371 | 1013 | ШТ | ШТ | 1 | 0 | 0 | 0 | 0 | 0 | 1 | 0 | 0 |  | 0 | 3 | -1 |  | 0 | 0 | 0 | 0 | 0 | 0 | 0 | 0
35 | 64112250 | 64112222 | 60777592 | 117 | 1 | 1 | 3 | 22.2.02.23 |  | Металлические плакаты | 1371 | 1013 | ШТ | ШТ | 1 | 0 | 0 | 0 | 0 | 0 | 1 | 0 | 0 |  | 0 | 3 | -1 |  | 0 | 0 | 0 | 0 | 0 | 0 | 0 | 0
37 | 64112263 | 64112252 | 60772464 | 117 | 1 | 1 | 1 | 1-100-33 |  | Средний разряд работы 3,3 | 1191 | 1013 | чел.-ч. | чел.-ч. | 1 | 5.98 | 0 | 0 | 0 | 0 | 0 | 1 | 1 | *(0,2+1) | 7.176 | 2 | 64112253 | 42 | 0 | 0 | 0 | 0 | 0 | 0 | 0 | 0
37 | 64112264 | 64112252 | 60772652 | 117 | 1 | 1 | 1 | 4-100-00 |  | Затраты труда машинистов | 1191 | 1013 | чел.-ч. | чел.-ч. | 1 | 2 | 0 | 0 | 0 | 0 | 0 | 1 | 2 | *(0,2+1) | 2.4 | 2 | 64112254 | 43 | 0 | 0 | 0 | 0 | 0 | 0 | 0 | 0
37 | 64112265 | 64112252 | 60779028 | 1 | 1 | 1 | 2 | 91.04.01-031 | ФСЭМ-2022 доп.11, 91.04.01-031, приказ Минстроя России от 07.11.2024 г. № 747/пр | Машины бурильно-крановые на автомобильном ходу, диаметр бурения до 800 мм, глубина бурения до 5 м | 1368 | 1011 | маш.-ч | маш.-ч | 1 | 1.6 | 0 | 2088.77 | 990.05 | 0 | 0 | 1 | 0 | *(0,2+1) | 1.92 | 2 | 64112255 | 44 | 0 | 0 | 0 | 0 | 0 | 0 | 0 | 0
37 | 64112266 | 64112252 | 60780036 | 1 | 1 | 1 | 2 | 91.14.02-001 | ФСЭМ-2022 доп.7, 91.14.02-001, приказ Минстроя России от 02.08.2023 г. № 551/пр | Автомобили бортовые, грузоподъемность до 5 т | 1368 | 1011 | маш.-ч | маш.-ч | 1 | 0.4 | 0 | 641.7 | 811.79 | 0 | 0 | 1 | 0 | *(0,2+1) | 0.48 | 2 | 64112256 | 45 | 0 | 0 | 0 | 0 | 0 | 0 | 0 | 0
37 | 64112267 | 64112252 | 60844757 | 1 | 1 | 1 | 3 | 01.3.01.06-0038 | ФСБЦ-2022 доп.17, 01.3.01.06-0038, приказ Минстроя России от 17.02.2026 г. № 91/пр | Смазка защитная электросетевая | 1346 | 1009 | кг | кг | 1 | 0.1 | 185.43 | 0 | 0 | 0 | 0 | 1 | 0 |  | 0.1 | 2 | 64112257 | 46 | 0 | 0 | 0 | 0 | 0 | 0 | 0 | 0
37 | 64112268 | 64112252 | 60844764 | 1 | 1 | 1 | 3 | 01.3.01.06-0051 | ФСБЦ-2022 доп.12, 01.3.01.06-0051, приказ Минстроя России от 07.11.2024 г. № 747/пр | Смазка солидол жировой Ж | 1346 | 1009 | кг | кг | 1 | 0.03 | 58.53 | 0 | 0 | 0 | 0 | 1 | 0 |  | 0.03 | 2 | 64112258 | 47 | 0 | 0 | 0 | 0 | 0 | 0 | 0 | 0
37 | 64112269 | 64112252 | 60848306 | 1 | 1 | 1 | 3 | 01.7.15.03-0042 | ФСБЦ-2022, 01.7.15.03-0042, приказ Минстроя России от 18.05.2022 г. № 378/пр | Болты с гайками и шайбами строительные | 1346 | 1009 | кг | кг | 1 | 0 | 174.93 | 0 | 0 | 0 | 1 | 0 | 0 |  | 0 | 3 | -1 |  | 0 | 0 | 0 | 0 | 0 | 0 | 0 | 0
37 | 64112270 | 64112252 | 60849452 | 1 | 1 | 1 | 3 | 01.7.20.08-0051 | ФСБЦ-2022 доп.8, 01.7.20.08-0051, приказ Минстроя России от 14.11.2023 г. № 817/пр | Ветошь хлопчатобумажная цветная | 1346 | 1009 | кг | кг | 1 | 0.02 | 56.11 | 0 | 0 | 0 | 0 | 1 | 0 |  | 0.02 | 2 | 64112259 | 48 | 0 | 0 | 0 | 0 | 0 | 0 | 0 | 0
37 | 64112271 | 64112252 | 60774024 | 117 | 1 | 1 | 3 | 05.1.02.07 |  | Стойка железобетонная вибрированная для опор | 1371 | 1013 | ШТ | ШТ | 1 | 0 | 0 | 0 | 0 | 0 | 1 | 0 | 0 |  | 0 | 3 | -1 |  | 0 | 0 | 0 | 0 | 0 | 0 | 0 | 0
37 | 64112272 | 64112252 | 60774701 | 117 | 1 | 1 | 3 | 07.2.02.05 |  | Траверсы стальные | 1348 | 1009 | т | т | 1000 | 0 | 0 | 0 | 0 | 0 | 1 | 0 | 0 |  | 0 | 3 | -1 |  | 0 | 0 | 0 | 0 | 0 | 0 | 0 | 0
37 | 64112273 | 64112252 | 60774847 | 117 | 1 | 1 | 3 | 07.2.07.13 |  | Хомуты стальные | 1346 | 1009 | кг | кг | 1 | 0 | 0 | 0 | 0 | 0 | 1 | 0 | 0 |  | 0 | 3 | -1 |  | 0 | 0 | 0 | 0 | 0 | 0 | 0 | 0
37 | 64112274 | 64112252 | 60775182 | 117 | 1 | 1 | 3 | 08.3.04.02 |  | Сталь стержневая диаметром до 10 мм | 1348 | 1009 | т | т | 1000 | 0 | 0 | 0 | 0 | 0 | 1 | 0 | 0 |  | 0 | 3 | -1 |  | 0 | 0 | 0 | 0 | 0 | 0 | 0 | 0
37 | 64112275 | 64112252 | 60865504 | 1 | 1 | 1 | 3 | 14.4.02.04-0182 | ФСБЦ-2022 доп.17, 14.4.02.04-0182, приказ Минстроя России от 17.02.2026 г. № 91/пр | Краска масляная МА-15, цветная | 1346 | 1009 | кг | кг | 1 | 0.4 | 61.28 | 0 | 0 | 0 | 0 | 1 | 0 |  | 0.4 | 2 | 64112260 | 49 | 0 | 0 | 0 | 0 | 0 | 0 | 0 | 0
37 | 64112276 | 64112252 | 60865530 | 1 | 1 | 1 | 3 | 14.4.03.03-0102 | ФСБЦ-2022 доп.4, 14.4.03.03-0102, приказ Минстроя России от 27.12.2022 г. № 1133/пр | Лак битумный БТ-577 | 1348 | 1009 | т | т | 1000 | 0.0001 | 80020.98 | 0 | 0 | 0 | 0 | 1 | 0 |  | 0.0001 | 2 | 64112261 | 50 | 0 | 0 | 0 | 0 | 0 | 0 | 0 | 0
37 | 64112277 | 64112252 | 60873152 | 1 | 1 | 1 | 3 | 20.2.02.04-0006 | ФСБЦ-2022, 20.2.02.04-0006, приказ Минстроя России от 18.05.2022 г. № 378/пр | Колпачки полиэтиленовые К-6 | 1425 | 1013 | 100 ШТ | 100 ШТ | 1 | 0.06 | 1031.73 | 0 | 0 | 0 | 0 | 1 | 0 |  | 0.06 | 2 | 64112262 | 51 | 0 | 0 | 0 | 0 | 0 | 0 | 0 | 0
37 | 64112278 | 64112252 | 60777542 | 117 | 1 | 1 | 3 | 22.2.01.04 |  | Изоляторы штыревые | 1371 | 1013 | ШТ | ШТ | 1 | 0 | 0 | 0 | 0 | 0 | 1 | 0 | 0 |  | 0 | 3 | -1 |  | 0 | 0 | 0 | 0 | 0 | 0 | 0 | 0
37 | 64112279 | 64112252 | 60777555 | 117 | 1 | 1 | 3 | 22.2.02.07 |  | Детали крепления | 1346 | 1009 | кг | кг | 1 | 0 | 0 | 0 | 0 | 0 | 1 | 0 | 0 |  | 0 | 3 | -1 |  | 0 | 0 | 0 | 0 | 0 | 0 | 0 | 0
37 | 64112280 | 64112252 | 60777588 | 117 | 1 | 1 | 3 | 22.2.02.21 |  | Штыри | 1371 | 1013 | ШТ | ШТ | 1 | 0 | 0 | 0 | 0 | 0 | 1 | 0 | 0 |  | 0 | 3 | -1 |  | 0 | 0 | 0 | 0 | 0 | 0 | 0 | 0
37 | 64112281 | 64112252 | 60777592 | 117 | 1 | 1 | 3 | 22.2.02.23 |  | Металлические плакаты | 1371 | 1013 | ШТ | ШТ | 1 | 0 | 0 | 0 | 0 | 0 | 1 | 0 | 0 |  | 0 | 3 | -1 |  | 0 | 0 | 0 | 0 | 0 | 0 | 0 | 0
39 | 64112294 | 64112283 | 60772464 | 117 | 1 | 1 | 1 | 1-100-33 |  | Средний разряд работы 3,3 | 1191 | 1013 | чел.-ч. | чел.-ч. | 1 | 9 | 0 | 0 | 0 | 0 | 0 | 1 | 1 |  | 9 | 2 | 64112284 | 52 | 0 | 0 | 0 | 0 | 0 | 0 | 0 | 0
39 | 64112295 | 64112283 | 60772652 | 117 | 1 | 1 | 1 | 4-100-00 |  | Затраты труда машинистов | 1191 | 1013 | чел.-ч. | чел.-ч. | 1 | 3.21 | 0 | 0 | 0 | 0 | 0 | 1 | 2 |  | 3.21 | 2 | 64112285 | 53 | 0 | 0 | 0 | 0 | 0 | 0 | 0 | 0
39 | 64112296 | 64112283 | 60779028 | 1 | 1 | 1 | 2 | 91.04.01-031 | ФСЭМ-2022 доп.11, 91.04.01-031, приказ Минстроя России от 07.11.2024 г. № 747/пр | Машины бурильно-крановые на автомобильном ходу, диаметр бурения до 800 мм, глубина бурения до 5 м | 1368 | 1011 | маш.-ч | маш.-ч | 1 | 2.6 | 0 | 2088.77 | 990.05 | 0 | 0 | 1 | 0 |  | 2.6 | 2 | 64112286 | 54 | 0 | 0 | 0 | 0 | 0 | 0 | 0 | 0
39 | 64112297 | 64112283 | 60780036 | 1 | 1 | 1 | 2 | 91.14.02-001 | ФСЭМ-2022 доп.7, 91.14.02-001, приказ Минстроя России от 02.08.2023 г. № 551/пр | Автомобили бортовые, грузоподъемность до 5 т | 1368 | 1011 | маш.-ч | маш.-ч | 1 | 0.61 | 0 | 641.7 | 811.79 | 0 | 0 | 1 | 0 |  | 0.61 | 2 | 64112287 | 55 | 0 | 0 | 0 | 0 | 0 | 0 | 0 | 0
39 | 64112298 | 64112283 | 60844757 | 1 | 1 | 1 | 3 | 01.3.01.06-0038 | ФСБЦ-2022 доп.17, 01.3.01.06-0038, приказ Минстроя России от 17.02.2026 г. № 91/пр | Смазка защитная электросетевая | 1346 | 1009 | кг | кг | 1 | 0.1 | 185.43 | 0 | 0 | 0 | 0 | 1 | 0 |  | 0.1 | 2 | 64112288 | 56 | 0 | 0 | 0 | 0 | 0 | 0 | 0 | 0
39 | 64112299 | 64112283 | 60844764 | 1 | 1 | 1 | 3 | 01.3.01.06-0051 | ФСБЦ-2022 доп.12, 01.3.01.06-0051, приказ Минстроя России от 07.11.2024 г. № 747/пр | Смазка солидол жировой Ж | 1346 | 1009 | кг | кг | 1 | 0.03 | 58.53 | 0 | 0 | 0 | 0 | 1 | 0 |  | 0.03 | 2 | 64112289 | 57 | 0 | 0 | 0 | 0 | 0 | 0 | 0 | 0
39 | 64112300 | 64112283 | 60848306 | 1 | 1 | 1 | 3 | 01.7.15.03-0042 | ФСБЦ-2022, 01.7.15.03-0042, приказ Минстроя России от 18.05.2022 г. № 378/пр | Болты с гайками и шайбами строительные | 1346 | 1009 | кг | кг | 1 | 0 | 174.93 | 0 | 0 | 0 | 1 | 0 | 0 |  | 0 | 3 | -1 |  | 0 | 0 | 0 | 0 | 0 | 0 | 0 | 0
39 | 64112301 | 64112283 | 60849452 | 1 | 1 | 1 | 3 | 01.7.20.08-0051 | ФСБЦ-2022 доп.8, 01.7.20.08-0051, приказ Минстроя России от 14.11.2023 г. № 817/пр | Ветошь хлопчатобумажная цветная | 1346 | 1009 | кг | кг | 1 | 0.02 | 56.11 | 0 | 0 | 0 | 0 | 1 | 0 |  | 0.02 | 2 | 64112290 | 58 | 0 | 0 | 0 | 0 | 0 | 0 | 0 | 0
39 | 64112302 | 64112283 | 60774024 | 117 | 1 | 1 | 3 | 05.1.02.07 |  | Стойка железобетонная вибрированная для опор | 1371 | 1013 | ШТ | ШТ | 1 | 0 | 0 | 0 | 0 | 0 | 1 | 0 | 0 |  | 0 | 3 | -1 |  | 0 | 0 | 0 | 0 | 0 | 0 | 0 | 0
39 | 64112303 | 64112283 | 60774701 | 117 | 1 | 1 | 3 | 07.2.02.05 |  | Траверсы стальные | 1348 | 1009 | т | т | 1000 | 0 | 0 | 0 | 0 | 0 | 1 | 0 | 0 |  | 0 | 3 | -1 |  | 0 | 0 | 0 | 0 | 0 | 0 | 0 | 0
39 | 64112304 | 64112283 | 60774847 | 117 | 1 | 1 | 3 | 07.2.07.13 |  | Хомуты стальные | 1346 | 1009 | кг | кг | 1 | 0 | 0 | 0 | 0 | 0 | 1 | 0 | 0 |  | 0 | 3 | -1 |  | 0 | 0 | 0 | 0 | 0 | 0 | 0 | 0
39 | 64112305 | 64112283 | 60775182 | 117 | 1 | 1 | 3 | 08.3.04.02 |  | Сталь стержневая диаметром до 10 мм | 1348 | 1009 | т | т | 1000 | 0 | 0 | 0 | 0 | 0 | 1 | 0 | 0 |  | 0 | 3 | -1 |  | 0 | 0 | 0 | 0 | 0 | 0 | 0 | 0
39 | 64112306 | 64112283 | 60865504 | 1 | 1 | 1 | 3 | 14.4.02.04-0182 | ФСБЦ-2022 доп.17, 14.4.02.04-0182, приказ Минстроя России от 17.02.2026 г. № 91/пр | Краска масляная МА-15, цветная | 1346 | 1009 | кг | кг | 1 | 0.4 | 61.28 | 0 | 0 | 0 | 0 | 1 | 0 |  | 0.4 | 2 | 64112291 | 59 | 0 | 0 | 0 | 0 | 0 | 0 | 0 | 0
39 | 64112307 | 64112283 | 60865530 | 1 | 1 | 1 | 3 | 14.4.03.03-0102 | ФСБЦ-2022 доп.4, 14.4.03.03-0102, приказ Минстроя России от 27.12.2022 г. № 1133/пр | Лак битумный БТ-577 | 1348 | 1009 | т | т | 1000 | 0.0001 | 80020.98 | 0 | 0 | 0 | 0 | 1 | 0 |  | 0.0001 | 2 | 64112292 | 60 | 0 | 0 | 0 | 0 | 0 | 0 | 0 | 0
39 | 64112308 | 64112283 | 60873152 | 1 | 1 | 1 | 3 | 20.2.02.04-0006 | ФСБЦ-2022, 20.2.02.04-0006, приказ Минстроя России от 18.05.2022 г. № 378/пр | Колпачки полиэтиленовые К-6 | 1425 | 1013 | 100 ШТ | 100 ШТ | 1 | 0.06 | 1031.73 | 0 | 0 | 0 | 0 | 1 | 0 |  | 0.06 | 2 | 64112293 | 61 | 0 | 0 | 0 | 0 | 0 | 0 | 0 | 0
39 | 64112309 | 64112283 | 60777542 | 117 | 1 | 1 | 3 | 22.2.01.04 |  | Изоляторы штыревые | 1371 | 1013 | ШТ | ШТ | 1 | 0 | 0 | 0 | 0 | 0 | 1 | 0 | 0 |  | 0 | 3 | -1 |  | 0 | 0 | 0 | 0 | 0 | 0 | 0 | 0
39 | 64112310 | 64112283 | 60777555 | 117 | 1 | 1 | 3 | 22.2.02.07 |  | Детали крепления | 1346 | 1009 | кг | кг | 1 | 0 | 0 | 0 | 0 | 0 | 1 | 0 | 0 |  | 0 | 3 | -1 |  | 0 | 0 | 0 | 0 | 0 | 0 | 0 | 0
39 | 64112311 | 64112283 | 60777588 | 117 | 1 | 1 | 3 | 22.2.02.21 |  | Штыри | 1371 | 1013 | ШТ | ШТ | 1 | 0 | 0 | 0 | 0 | 0 | 1 | 0 | 0 |  | 0 | 3 | -1 |  | 0 | 0 | 0 | 0 | 0 | 0 | 0 | 0
39 | 64112312 | 64112283 | 60777592 | 117 | 1 | 1 | 3 | 22.2.02.23 |  | Металлические плакаты | 1371 | 1013 | ШТ | ШТ | 1 | 0 | 0 | 0 | 0 | 0 | 1 | 0 | 0 |  | 0 | 3 | -1 |  | 0 | 0 | 0 | 0 | 0 | 0 | 0 | 0
76 | 64112325 | 64112314 | 49399609 | 108 | 1 | 1 | 1 | 1-100-39 |  | Затраты труда рабочих (Средний разряд - 3,9) | 1191 | 1013 | чел.-ч. | чел.-ч. | 1 | 135.93 | 0 | 0 | 0 | 0 | 0 | 1 | 1 | *(0,2+1) | 163.116 | 2 | 64112315 | 62 | 0 | 0 | 0 | 0 | 0 | 0 | 0 | 0
76 | 64112326 | 64112314 | 49399853 | 108 | 1 | 1 | 1 | 4-100-00 |  | Затраты труда машинистов | 1191 | 1013 | чел.-ч. | чел.-ч. | 1 | 12.73 | 0 | 0 | 0 | 0 | 0 | 1 | 2 | *(0,2+1) | 15.276 | 2 | 64112316 | 63 | 0 | 0 | 0 | 0 | 0 | 0 | 0 | 0
76 | 64112327 | 64112314 | 49752791 | 1 | 1 | 1 | 2 | 91.05.05-015 | ФСЭМ-2022, 91.05.05-015, приказ Минстроя России от 18.05.2022 г. № 378/пр | Краны на автомобильном ходу, грузоподъемность 16 т | 1368 | 1011 | маш.-ч | маш.-ч | 1 | 0.82 | 0 | 1626.29 | 1090.46 | 0 | 0 | 1 | 0 | *(0,2+1) | 0.984 | 2 | 64112317 | 64 | 0 | 0 | 0 | 0 | 0 | 0 | 0 | 0
76 | 64112328 | 64112314 | 49752934 | 1 | 1 | 1 | 2 | 91.06.01-002 | ФСЭМ-2022, 91.06.01-002, приказ Минстроя России от 18.05.2022 г. № 378/пр | Домкраты гидравлические, грузоподъемность 6,3-25 т | 1368 | 1011 | маш.-ч | маш.-ч | 1 | 9.34 | 0 | 0.54 | 0 | 0 | 0 | 1 | 0 | *(0,2+1) | 11.208 | 2 | 64112318 | 65 | 0 | 0 | 0 | 0 | 0 | 0 | 0 | 0
76 | 64112329 | 64112314 | 49752981 | 1 | 1 | 1 | 2 | 91.06.03-057 | ФСЭМ-2022, 91.06.03-057, приказ Минстроя России от 18.05.2022 г. № 378/пр | Лебедки электрические тяговым усилием 122,62 кН (12,5 т) | 1368 | 1011 | маш.-ч | маш.-ч | 1 | 11.58 | 0 | 47.55 | 435.6 | 0 | 0 | 1 | 0 | *(0,2+1) | 13.896 | 2 | 64112319 | 66 | 0 | 0 | 0 | 0 | 0 | 0 | 0 | 0
76 | 64112330 | 64112314 | 49754009 | 1 | 1 | 1 | 2 | 91.14.02-001 | ФСЭМ-2022 доп.7, 91.14.02-001, приказ Минстроя России от 02.08.2023 г. № 551/пр | Автомобили бортовые, грузоподъемность до 5 т | 1368 | 1011 | маш.-ч | маш.-ч | 1 | 0.33 | 0 | 641.7 | 811.79 | 0 | 0 | 1 | 0 | *(0,2+1) | 0.396 | 2 | 64112320 | 67 | 0 | 0 | 0 | 0 | 0 | 0 | 0 | 0
76 | 64112331 | 64112314 | 49801210 | 1 | 1 | 1 | 3 | 20.1.01.08-0019 | ФСБЦ-2022, 20.1.01.08-0019, приказ Минстроя России от 18.05.2022 г. № 378/пр | Зажимы ответвительные с проводами ответвлений сечением 16-95 мм2 | 1425 | 1013 | 100 ШТ | 100 ШТ | 1 | 0 | 20276.33 | 0 | 0 | 0 | 1 | 0 | 0 |  | 0 | 3 | -1 |  | 0 | 0 | 0 | 0 | 0 | 0 | 0 | 0
76 | 64112332 | 64112314 | 49802012 | 1 | 1 | 1 | 3 | 20.2.02.04-0001 | ФСБЦ-2022, 20.2.02.04-0001, приказ Минстроя России от 18.05.2022 г. № 378/пр | Колпачки герметичные для защиты жил площадью поперечного сечения от 6 до 35 мм2 | 1425 | 1013 | 100 ШТ | 100 ШТ | 1 | 0 | 1669.04 | 0 | 0 | 0 | 1 | 0 | 0 |  | 0 | 3 | -1 |  | 0 | 0 | 0 | 0 | 0 | 0 | 0 | 0
76 | 64112333 | 64112314 | 49404870 | 108 | 1 | 1 | 3 | 21.2.01.01 |  | Провода самонесущие изолированные | 1477 | 1013 | 1000 м | 1000 М | 1 | 1.02 | 0 | 0 | 0 | 0 | 0 | 0 | 0 |  | 1.02 | 3 | -1 |  | 0 | 0 | 0 | 0 | 0 | 0 | 0 | 0
76 | 64112334 | 64112314 | 49832115 | 1 | 1 | 1 | 3 | 25.2.02.04-0002 | ФСБЦ-2022 доп.2, 25.2.02.04-0002, приказ Минстроя России от 26.08.2022 г. № 703/пр | Зажим анкерный для подвешивания самонесущих кабелей сечением 11-15 мм2, минимальная разрушающая нагрузка 15 кН, размер алюминиевого корпуса зажима без стального тросика и клиньев 112х28х63 мм, длина клиньев 165 мм, длина петли 290 мм | 1377 | 1013 | КОМПЛ | КОМПЛ | 1 | 2 | 274.81 | 0 | 0 | 0 | 0 | 1 | 0 |  | 2 | 2 | 64112321 | 68 | 0 | 0 | 0 | 0 | 0 | 0 | 0 | 0
76 | 64112335 | 64112314 | 49832117 | 1 | 1 | 1 | 3 | 25.2.02.04-0003 | ФСБЦ-2022 доп.2, 25.2.02.04-0003, приказ Минстроя России от 26.08.2022 г. № 703/пр | Комплект промежуточной подвески для подвешивания самонесущих кабелей сечением 16-95 мм2, предельная нагрузка 12-20 кН в составе кронштейн из высокопрочного коррозионностойкого алюминиевого сплава и пластикового подвеса | 1377 | 1013 | КОМПЛ | КОМПЛ | 1 | 29 | 576.55 | 0 | 0 | 0 | 0 | 1 | 0 |  | 29 | 2 | 64112322 | 69 | 0 | 0 | 0 | 0 | 0 | 0 | 0 | 0
76 | 64112336 | 64112314 | 49832181 | 1 | 1 | 1 | 3 | 25.2.02.09-0011 | ФСБЦ-2022, 25.2.02.09-0011, приказ Минстроя России от 18.05.2022 г. № 378/пр | Хомуты нейлоновые кабельные стяжные, диаметр 10-45 мм, длина 175 мм | 1425 | 1013 | 100 ШТ | 100 ШТ | 1 | 0 | 466.31 | 0 | 0 | 0 | 1 | 0 | 0 |  | 0 | 3 | -1 |  | 0 | 0 | 0 | 0 | 0 | 0 | 0 | 0
76 | 64112337 | 64112314 | 49832195 | 1 | 1 | 1 | 3 | 25.2.02.11-0021 | ФСБЦ-2022, 25.2.02.11-0021, приказ Минстроя России от 18.05.2022 г. № 378/пр | Лента крепления из нержавеющей стали в пластмассовой коробке с кабельной бухтой, ширина 20 мм, толщина 0,7 мм, длина 50 м | 1371 | 1013 | ШТ | ШТ | 1 | 1.8 | 4136.76 | 0 | 0 | 0 | 0 | 1 | 0 |  | 1.8 | 2 | 64112323 | 70 | 0 | 0 | 0 | 0 | 0 | 0 | 0 | 0
76 | 64112338 | 64112314 | 49832198 | 1 | 1 | 1 | 3 | 25.2.02.11-0051 | ФСБЦ-2022, 25.2.02.11-0051, приказ Минстроя России от 18.05.2022 г. № 378/пр | Скрепы для фиксации на промежуточных опорах, размер 20 мм | 1425 | 1013 | 100 ШТ | 100 ШТ | 1 | 0.62 | 1367.14 | 0 | 0 | 0 | 0 | 1 | 0 |  | 0.62 | 2 | 64112324 | 71 | 0 | 0 | 0 | 0 | 0 | 0 | 0 | 0
81 | 64112351 | 64112343 | 49399612 | 108 | 1 | 1 | 1 | 1-100-40 |  | Затраты труда рабочих (Средний разряд - 4) | 1191 | 1013 | чел.-ч. | чел.-ч. | 1 | 3.53 | 0 | 0 | 0 | 0 | 0 | 1 | 1 | *(0,2+1) | 4.236 | 2 | 64112344 | 72 | 0 | 0 | 0 | 0 | 0 | 0 | 0 | 0
81 | 64112352 | 64112343 | 49399853 | 108 | 1 | 1 | 1 | 4-100-00 |  | Затраты труда машинистов | 1191 | 1013 | чел.-ч. | чел.-ч. | 1 | 0.33 | 0 | 0 | 0 | 0 | 0 | 1 | 2 | *(0,2+1) | 0.396 | 2 | 64112345 | 73 | 0 | 0 | 0 | 0 | 0 | 0 | 0 | 0
81 | 64112353 | 64112343 | 49752934 | 1 | 1 | 1 | 2 | 91.06.01-002 | ФСЭМ-2022, 91.06.01-002, приказ Минстроя России от 18.05.2022 г. № 378/пр | Домкраты гидравлические, грузоподъемность 6,3-25 т | 1368 | 1011 | маш.-ч | маш.-ч | 1 | 0.33 | 0 | 0.54 | 0 | 0 | 0 | 1 | 0 | *(0,2+1) | 0.396 | 2 | 64112346 | 74 | 0 | 0 | 0 | 0 | 0 | 0 | 0 | 0
81 | 64112354 | 64112343 | 49752981 | 1 | 1 | 1 | 2 | 91.06.03-057 | ФСЭМ-2022, 91.06.03-057, приказ Минстроя России от 18.05.2022 г. № 378/пр | Лебедки электрические тяговым усилием 122,62 кН (12,5 т) | 1368 | 1011 | маш.-ч | маш.-ч | 1 | 0.33 | 0 | 47.55 | 435.6 | 0 | 0 | 1 | 0 | *(0,2+1) | 0.396 | 2 | 64112347 | 75 | 0 | 0 | 0 | 0 | 0 | 0 | 0 | 0
81 | 64112355 | 64112343 | 49801210 | 1 | 1 | 1 | 3 | 20.1.01.08-0019 | ФСБЦ-2022, 20.1.01.08-0019, приказ Минстроя России от 18.05.2022 г. № 378/пр | Зажимы ответвительные с проводами ответвлений сечением 16-95 мм2 | 1425 | 1013 | 100 ШТ | 100 ШТ | 1 | 0 | 20276.33 | 0 | 0 | 0 | 1 | 0 | 0 |  | 0 | 3 | -1 |  | 0 | 0 | 0 | 0 | 0 | 0 | 0 | 0
81 | 64112356 | 64112343 | 49832117 | 1 | 1 | 1 | 3 | 25.2.02.04-0003 | ФСБЦ-2022 доп.2, 25.2.02.04-0003, приказ Минстроя России от 26.08.2022 г. № 703/пр | Комплект промежуточной подвески для подвешивания самонесущих кабелей сечением 16-95 мм2, предельная нагрузка 12-20 кН в составе кронштейн из высокопрочного коррозионностойкого алюминиевого сплава и пластикового подвеса | 1377 | 1013 | КОМПЛ | КОМПЛ | 1 | 1 | 576.55 | 0 | 0 | 0 | 0 | 1 | 0 |  | 1 | 2 | 64112348 | 76 | 0 | 0 | 0 | 0 | 0 | 0 | 0 | 0
81 | 64112357 | 64112343 | 49832181 | 1 | 1 | 1 | 3 | 25.2.02.09-0011 | ФСБЦ-2022, 25.2.02.09-0011, приказ Минстроя России от 18.05.2022 г. № 378/пр | Хомуты нейлоновые кабельные стяжные, диаметр 10-45 мм, длина 175 мм | 1425 | 1013 | 100 ШТ | 100 ШТ | 1 | 0 | 466.31 | 0 | 0 | 0 | 1 | 0 | 0 |  | 0 | 3 | -1 |  | 0 | 0 | 0 | 0 | 0 | 0 | 0 | 0
81 | 64112358 | 64112343 | 49832195 | 1 | 1 | 1 | 3 | 25.2.02.11-0021 | ФСБЦ-2022, 25.2.02.11-0021, приказ Минстроя России от 18.05.2022 г. № 378/пр | Лента крепления из нержавеющей стали в пластмассовой коробке с кабельной бухтой, ширина 20 мм, толщина 0,7 мм, длина 50 м | 1371 | 1013 | ШТ | ШТ | 1 | 0.08 | 4136.76 | 0 | 0 | 0 | 0 | 1 | 0 |  | 0.08 | 2 | 64112349 | 77 | 0 | 0 | 0 | 0 | 0 | 0 | 0 | 0
81 | 64112359 | 64112343 | 49832198 | 1 | 1 | 1 | 3 | 25.2.02.11-0051 | ФСБЦ-2022, 25.2.02.11-0051, приказ Минстроя России от 18.05.2022 г. № 378/пр | Скрепы для фиксации на промежуточных опорах, размер 20 мм | 1425 | 1013 | 100 ШТ | 100 ШТ | 1 | 0.02 | 1367.14 | 0 | 0 | 0 | 0 | 1 | 0 |  | 0.02 | 2 | 64112350 | 78 | 0 | 0 | 0 | 0 | 0 | 0 | 0 | 0
85 | 64112373 | 64112363 | 60772610 | 117 | 1 | 1 | 1 | 2-100-02 |  | Рабочий 2 разряда | 1369 | 1013 | чел.-ч | чел.-ч | 1 | 1 | 0 | 0 | 0 | 0 | 0 | 1 | 1 | *(0,2+1) | 1.2 | 2 | 64112364 | 79 | 0 | 0 | 0 | 0 | 0 | 0 | 0 | 0
85 | 64112374 | 64112363 | 60772612 | 117 | 1 | 1 | 1 | 2-100-03 |  | Рабочий 3 разряда | 1369 | 1013 | чел.-ч | чел.-ч | 1 | 29.35 | 0 | 0 | 0 | 0 | 0 | 1 | 1 | *(0,2+1) | 35.22 | 2 | 64112365 | 80 | 0 | 0 | 0 | 0 | 0 | 0 | 0 | 0
85 | 64112375 | 64112363 | 60772616 | 117 | 1 | 1 | 1 | 2-100-04 |  | Рабочий 4 разряда | 1369 | 1013 | чел.-ч | чел.-ч | 1 | 14.45 | 0 | 0 | 0 | 0 | 0 | 1 | 1 | *(0,2+1) | 17.34 | 2 | 64112366 | 81 | 0 | 0 | 0 | 0 | 0 | 0 | 0 | 0
85 | 64112376 | 64112363 | 60772620 | 117 | 1 | 1 | 1 | 2-100-05 |  | Рабочий 5 разряда | 1369 | 1013 | чел.-ч | чел.-ч | 1 | 14.45 | 0 | 0 | 0 | 0 | 0 | 1 | 1 | *(0,2+1) | 17.34 | 2 | 64112367 | 82 | 0 | 0 | 0 | 0 | 0 | 0 | 0 | 0
85 | 64112377 | 64112363 | 60772652 | 117 | 1 | 1 | 1 | 4-100-00 |  | Затраты труда машинистов | 1191 | 1013 | чел.-ч. | чел.-ч. | 1 | 2.15 | 0 | 0 | 0 | 0 | 0 | 1 | 2 | *(0,2+1) | 2.58 | 2 | 64112368 | 83 | 0 | 0 | 0 | 0 | 0 | 0 | 0 | 0
85 | 64112378 | 64112363 | 60779141 | 1 | 1 | 1 | 2 | 91.05.05-015 | ФСЭМ-2022, 91.05.05-015, приказ Минстроя России от 18.05.2022 г. № 378/пр | Краны на автомобильном ходу, грузоподъемность 16 т | 1368 | 1011 | маш.-ч | маш.-ч | 1 | 0.75 | 0 | 1626.29 | 1090.46 | 0 | 0 | 1 | 0 | *(0,2+1) | 0.9 | 2 | 64112369 | 84 | 0 | 0 | 0 | 0 | 0 | 0 | 0 | 0
85 | 64112379 | 64112363 | 60779275 | 1 | 1 | 1 | 2 | 91.06.03-055 | ФСЭМ-2022, 91.06.03-055, приказ Минстроя России от 18.05.2022 г. № 378/пр | Лебедки электрические тяговым усилием 19,62 кН (2 т) | 1368 | 1011 | маш.-ч | маш.-ч | 1 | 0.81 | 0 | 11.45 | 0 | 0 | 0 | 1 | 0 | *(0,2+1) | 0.972 | 2 | 64112370 | 85 | 0 | 0 | 0 | 0 | 0 | 0 | 0 | 0
85 | 64112380 | 64112363 | 60780036 | 1 | 1 | 1 | 2 | 91.14.02-001 | ФСЭМ-2022 доп.7, 91.14.02-001, приказ Минстроя России от 02.08.2023 г. № 551/пр | Автомобили бортовые, грузоподъемность до 5 т | 1368 | 1011 | маш.-ч | маш.-ч | 1 | 0.59 | 0 | 641.7 | 811.79 | 0 | 0 | 1 | 0 | *(0,2+1) | 0.708 | 2 | 64112371 | 86 | 0 | 0 | 0 | 0 | 0 | 0 | 0 | 0
85 | 64112381 | 64112363 | 60780234 | 1 | 1 | 1 | 2 | 91.17.04-544 | ФСЭМ-2022, 91.17.04-544, приказ Минстроя России от 18.05.2022 г. № 378/пр | Генераторы бензиновые портативные, мощность до 6 кВт | 1368 | 1011 | маш.-ч | маш.-ч | 1 | 0.81 | 0 | 192.86 | 811.79 | 0 | 0 | 1 | 0 | *(0,2+1) | 0.972 | 2 | 64112372 | 87 | 0 | 0 | 0 | 0 | 0 | 0 | 0 | 0
85 | 64112382 | 64112363 | 60777327 | 117 | 1 | 1 | 3 | 20.1.01.01 |  | Комплект линейной арматуры для крепления СИП-2 на опоре ВЛИ | 1371 | 1013 | ШТ | ШТ | 1 | 0 | 0 | 0 | 0 | 0 | 1 | 0 | 0 |  | 0 | 3 | -1 |  | 0 | 0 | 0 | 0 | 0 | 0 | 0 | 0
85 | 64112383 | 64112363 | 60777335 | 117 | 1 | 1 | 3 | 20.1.01.11 |  | Комплект линейной арматуры для устройства заземлений на опорах ВЛИ | 1371 | 1013 | ШТ | ШТ | 1 | 0 | 0 | 0 | 0 | 0 | 1 | 0 | 0 |  | 0 | 3 | -1 |  | 0 | 0 | 0 | 0 | 0 | 0 | 0 | 0
85 | 64112384 | 64112363 | 60777504 | 117 | 1 | 1 | 3 | 21.2.01.01 |  | Провода самонесущие изолированные для ВЛИ | 1477 | 1013 | 1000 м | 1000 М | 1 | 0 | 0 | 0 | 0 | 0 | 1 | 0 | 0 |  | 0 | 3 | -1 |  | 0 | 0 | 0 | 0 | 0 | 0 | 0 | 0
86 | 64112389 | 64112385 | 60772612 | 117 | 1 | 1 | 1 | 2-100-03 |  | Рабочий 3 разряда | 1369 | 1013 | чел.-ч | чел.-ч | 1 | 0.42 | 0 | 0 | 0 | 0 | 0 | 1 | 1 | *(0,2+1) | 0.504 | 2 | 64112386 | 88 | 0 | 0 | 0 | 0 | 0 | 0 | 0 | 0
86 | 64112390 | 64112385 | 60772616 | 117 | 1 | 1 | 1 | 2-100-04 |  | Рабочий 4 разряда | 1369 | 1013 | чел.-ч | чел.-ч | 1 | 0.21 | 0 | 0 | 0 | 0 | 0 | 1 | 1 | *(0,2+1) | 0.252 | 2 | 64112387 | 89 | 0 | 0 | 0 | 0 | 0 | 0 | 0 | 0
86 | 64112391 | 64112385 | 60772620 | 117 | 1 | 1 | 1 | 2-100-05 |  | Рабочий 5 разряда | 1369 | 1013 | чел.-ч | чел.-ч | 1 | 0.21 | 0 | 0 | 0 | 0 | 0 | 1 | 1 | *(0,2+1) | 0.252 | 2 | 64112388 | 90 | 0 | 0 | 0 | 0 | 0 | 0 | 0 | 0
86 | 64112392 | 64112385 | 60777327 | 117 | 1 | 1 | 3 | 20.1.01.01 |  | Комплект линейной арматуры для крепления СИП-2 на опоре ВЛИ | 1371 | 1013 | ШТ | ШТ | 1 | 0 | 0 | 0 | 0 | 0 | 1 | 0 | 0 |  | 0 | 3 | -1 |  | 0 | 0 | 0 | 0 | 0 | 0 | 0 | 0
86 | 64112393 | 64112385 | 60777335 | 117 | 1 | 1 | 3 | 20.1.01.11 |  | Комплект линейной арматуры для устройства заземлений на опорах ВЛИ | 1371 | 1013 | ШТ | ШТ | 1 | 0 | 0 | 0 | 0 | 0 | 1 | 0 | 0 |  | 0 | 3 | -1 |  | 0 | 0 | 0 | 0 | 0 | 0 | 0 | 0
87 | 64112406 | 64112394 | 60772470 | 117 | 1 | 1 | 1 | 1-100-36 |  | Средний разряд работы 3,6 | 1191 | 1013 | чел.-ч. | чел.-ч. | 1 | 34.9 | 0 | 0 | 0 | 0 | 0 | 1 | 1 | *1,2 | 41.88 | 2 | 64112395 | 91 | 0 | 0 | 0 | 0 | 0 | 0 | 0 | 0
87 | 64112407 | 64112394 | 60772652 | 117 | 1 | 1 | 1 | 4-100-00 |  | Затраты труда машинистов | 1191 | 1013 | чел.-ч. | чел.-ч. | 1 | 7.35 | 0 | 0 | 0 | 0 | 0 | 1 | 2 | *1,2 | 8.82 | 2 | 64112396 | 92 | 0 | 0 | 0 | 0 | 0 | 0 | 0 | 0
87 | 64112408 | 64112394 | 60779315 | 1 | 1 | 1 | 2 | 91.06.06-011 | ФСЭМ-2022, 91.06.06-011, приказ Минстроя России от 18.05.2022 г. № 378/пр | Автогидроподъемники, высота подъема 12 м | 1368 | 1011 | маш.-ч | маш.-ч | 1 | 3.24 | 0 | 346.73 | 811.79 | 0 | 0 | 1 | 0 | *1,2 | 3.888 | 2 | 64112397 | 93 | 0 | 0 | 0 | 0 | 0 | 0 | 0 | 0
87 | 64112409 | 64112394 | 60780036 | 1 | 1 | 1 | 2 | 91.14.02-001 | ФСЭМ-2022 доп.7, 91.14.02-001, приказ Минстроя России от 02.08.2023 г. № 551/пр | Автомобили бортовые, грузоподъемность до 5 т | 1368 | 1011 | маш.-ч | маш.-ч | 1 | 1.75 | 0 | 641.7 | 811.79 | 0 | 0 | 1 | 0 | *1,2 | 2.1 | 2 | 64112398 | 94 | 0 | 0 | 0 | 0 | 0 | 0 | 0 | 0
87 | 64112410 | 64112394 | 60780119 | 1 | 1 | 1 | 2 | 91.15.03-014 | ФСЭМ-2022 доп.11, 91.15.03-014, приказ Минстроя России от 09.08.2024 г. № 524/пр | Тракторы на пневмоколесном ходу, мощность 59 кВт (80 л.с.) | 1368 | 1011 | маш.-ч | маш.-ч | 1 | 2.36 | 0 | 487.94 | 811.79 | 0 | 0 | 1 | 0 | *1,2 | 2.832 | 2 | 64112399 | 95 | 0 | 0 | 0 | 0 | 0 | 0 | 0 | 0
87 | 64112411 | 64112394 | 60844734 | 1 | 1 | 1 | 3 | 01.3.01.01-0010 | ФСБЦ-2022 доп.6, 01.3.01.01-0010, приказ Минстроя России от 11.05.2023 г. № 335/пр | Бензин-растворитель | 1346 | 1009 | кг | кг | 1 | 0.02 | 160.27 | 0 | 0 | 0 | 0 | 1 | 0 |  | 0.02 | 2 | 64112400 | 96 | 0 | 0 | 0 | 0 | 0 | 0 | 0 | 0
87 | 64112412 | 64112394 | 60844757 | 1 | 1 | 1 | 3 | 01.3.01.06-0038 | ФСБЦ-2022 доп.17, 01.3.01.06-0038, приказ Минстроя России от 17.02.2026 г. № 91/пр | Смазка защитная электросетевая | 1346 | 1009 | кг | кг | 1 | 0.1 | 185.43 | 0 | 0 | 0 | 0 | 1 | 0 |  | 0.1 | 2 | 64112401 | 97 | 0 | 0 | 0 | 0 | 0 | 0 | 0 | 0
87 | 64112413 | 64112394 | 60849452 | 1 | 1 | 1 | 3 | 01.7.20.08-0051 | ФСБЦ-2022 доп.8, 01.7.20.08-0051, приказ Минстроя России от 14.11.2023 г. № 817/пр | Ветошь хлопчатобумажная цветная | 1346 | 1009 | кг | кг | 1 | 0.02 | 56.11 | 0 | 0 | 0 | 0 | 1 | 0 |  | 0.02 | 2 | 64112402 | 98 | 0 | 0 | 0 | 0 | 0 | 0 | 0 | 0
87 | 64112414 | 64112394 | 60872846 | 1 | 1 | 1 | 3 | 20.1.02.15-0011 | ФСБЦ-2022, 20.1.02.15-0011, приказ Минстроя России от 18.05.2022 г. № 378/пр | Соединитель алюминиевых и сталеалюминиевых проводов (СОАС) 062-3 | 1371 | 1013 | ШТ | ШТ | 1 | 2.1 | 635.88 | 0 | 0 | 0 | 0 | 1 | 0 |  | 2.1 | 2 | 64112403 | 99 | 0 | 0 | 0 | 0 | 0 | 0 | 0 | 0
87 | 64112415 | 64112394 | 60876342 | 1 | 1 | 1 | 3 | 20.5.04.11-0022 | ФСБЦ-2022 доп.17, 20.5.04.11-0022, приказ Минстроя России от 17.02.2026 г. № 91/пр | Зажим К-СФ-1 | 1371 | 1013 | ШТ | ШТ | 1 | 6 | 629.38 | 0 | 0 | 0 | 0 | 1 | 0 |  | 6 | 2 | 64112404 | 100 | 0 | 0 | 0 | 0 | 0 | 0 | 0 | 0
87 | 64112416 | 64112394 | 60777504 | 117 | 1 | 1 | 3 | 21.2.01.01 |  | Провода самонесущие изолированные | 1348 | 1009 | т | т | 1000 | 0 | 0 | 0 | 0 | 0 | 1 | 0 | 0 |  | 0 | 2 | 64112405 | 101 | 0 | 0 | 0 | 0 | 0 | 0 | 0 | 0
89 | 64112430 | 64112418 | 60772470 | 117 | 1 | 1 | 1 | 1-100-36 |  | Средний разряд работы 3,6 | 1191 | 1013 | чел.-ч. | чел.-ч. | 1 | 34.9 | 0 | 0 | 0 | 0 | 0 | 1 | 1 | *1,2 | 41.88 | 2 | 64112419 | 102 | 0 | 0 | 0 | 0 | 0 | 0 | 0 | 0
89 | 64112431 | 64112418 | 60772652 | 117 | 1 | 1 | 1 | 4-100-00 |  | Затраты труда машинистов | 1191 | 1013 | чел.-ч. | чел.-ч. | 1 | 7.35 | 0 | 0 | 0 | 0 | 0 | 1 | 2 | *1,2 | 8.82 | 2 | 64112420 | 103 | 0 | 0 | 0 | 0 | 0 | 0 | 0 | 0
89 | 64112432 | 64112418 | 60779315 | 1 | 1 | 1 | 2 | 91.06.06-011 | ФСЭМ-2022, 91.06.06-011, приказ Минстроя России от 18.05.2022 г. № 378/пр | Автогидроподъемники, высота подъема 12 м | 1368 | 1011 | маш.-ч | маш.-ч | 1 | 3.24 | 0 | 346.73 | 811.79 | 0 | 0 | 1 | 0 | *1,2 | 3.888 | 2 | 64112421 | 104 | 0 | 0 | 0 | 0 | 0 | 0 | 0 | 0
89 | 64112433 | 64112418 | 60780036 | 1 | 1 | 1 | 2 | 91.14.02-001 | ФСЭМ-2022 доп.7, 91.14.02-001, приказ Минстроя России от 02.08.2023 г. № 551/пр | Автомобили бортовые, грузоподъемность до 5 т | 1368 | 1011 | маш.-ч | маш.-ч | 1 | 1.75 | 0 | 641.7 | 811.79 | 0 | 0 | 1 | 0 | *1,2 | 2.1 | 2 | 64112422 | 105 | 0 | 0 | 0 | 0 | 0 | 0 | 0 | 0
89 | 64112434 | 64112418 | 60780119 | 1 | 1 | 1 | 2 | 91.15.03-014 | ФСЭМ-2022 доп.11, 91.15.03-014, приказ Минстроя России от 09.08.2024 г. № 524/пр | Тракторы на пневмоколесном ходу, мощность 59 кВт (80 л.с.) | 1368 | 1011 | маш.-ч | маш.-ч | 1 | 2.36 | 0 | 487.94 | 811.79 | 0 | 0 | 1 | 0 | *1,2 | 2.832 | 2 | 64112423 | 106 | 0 | 0 | 0 | 0 | 0 | 0 | 0 | 0
89 | 64112435 | 64112418 | 60844734 | 1 | 1 | 1 | 3 | 01.3.01.01-0010 | ФСБЦ-2022 доп.6, 01.3.01.01-0010, приказ Минстроя России от 11.05.2023 г. № 335/пр | Бензин-растворитель | 1346 | 1009 | кг | кг | 1 | 0.02 | 160.27 | 0 | 0 | 0 | 0 | 1 | 0 |  | 0.02 | 2 | 64112424 | 107 | 0 | 0 | 0 | 0 | 0 | 0 | 0 | 0
89 | 64112436 | 64112418 | 60844757 | 1 | 1 | 1 | 3 | 01.3.01.06-0038 | ФСБЦ-2022 доп.17, 01.3.01.06-0038, приказ Минстроя России от 17.02.2026 г. № 91/пр | Смазка защитная электросетевая | 1346 | 1009 | кг | кг | 1 | 0.1 | 185.43 | 0 | 0 | 0 | 0 | 1 | 0 |  | 0.1 | 2 | 64112425 | 108 | 0 | 0 | 0 | 0 | 0 | 0 | 0 | 0
89 | 64112437 | 64112418 | 60849452 | 1 | 1 | 1 | 3 | 01.7.20.08-0051 | ФСБЦ-2022 доп.8, 01.7.20.08-0051, приказ Минстроя России от 14.11.2023 г. № 817/пр | Ветошь хлопчатобумажная цветная | 1346 | 1009 | кг | кг | 1 | 0.02 | 56.11 | 0 | 0 | 0 | 0 | 1 | 0 |  | 0.02 | 2 | 64112426 | 109 | 0 | 0 | 0 | 0 | 0 | 0 | 0 | 0
89 | 64112438 | 64112418 | 60872846 | 1 | 1 | 1 | 3 | 20.1.02.15-0011 | ФСБЦ-2022, 20.1.02.15-0011, приказ Минстроя России от 18.05.2022 г. № 378/пр | Соединитель алюминиевых и сталеалюминиевых проводов (СОАС) 062-3 | 1371 | 1013 | ШТ | ШТ | 1 | 2.1 | 635.88 | 0 | 0 | 0 | 0 | 1 | 0 |  | 2.1 | 2 | 64112427 | 110 | 0 | 0 | 0 | 0 | 0 | 0 | 0 | 0
89 | 64112439 | 64112418 | 60876342 | 1 | 1 | 1 | 3 | 20.5.04.11-0022 | ФСБЦ-2022 доп.17, 20.5.04.11-0022, приказ Минстроя России от 17.02.2026 г. № 91/пр | Зажим К-СФ-1 | 1371 | 1013 | ШТ | ШТ | 1 | 6 | 629.38 | 0 | 0 | 0 | 0 | 1 | 0 |  | 6 | 2 | 64112428 | 111 | 0 | 0 | 0 | 0 | 0 | 0 | 0 | 0
89 | 64112440 | 64112418 | 60777504 | 117 | 1 | 1 | 3 | 21.2.01.01 |  | Провода самонесущие изолированные | 1348 | 1009 | т | т | 1000 | 0 | 0 | 0 | 0 | 0 | 1 | 0 | 0 |  | 0 | 2 | 64112429 | 112 | 0 | 0 | 0 | 0 | 0 | 0 | 0 | 0
91 | 64112453 | 64112442 | 49399609 | 108 | 1 | 1 | 1 | 1-100-39 |  | Затраты труда рабочих (Средний разряд - 3,9) | 1191 | 1013 | чел.-ч. | чел.-ч. | 1 | 135.93 | 0 | 0 | 0 | 0 | 0 | 1 | 1 | *(0,2+1) | 163.116 | 2 | 64112443 | 113 | 0 | 0 | 0 | 0 | 0 | 0 | 0 | 0
91 | 64112454 | 64112442 | 49399853 | 108 | 1 | 1 | 1 | 4-100-00 |  | Затраты труда машинистов | 1191 | 1013 | чел.-ч. | чел.-ч. | 1 | 12.73 | 0 | 0 | 0 | 0 | 0 | 1 | 2 | *(0,2+1) | 15.276 | 2 | 64112444 | 114 | 0 | 0 | 0 | 0 | 0 | 0 | 0 | 0
91 | 64112455 | 64112442 | 49752791 | 1 | 1 | 1 | 2 | 91.05.05-015 | ФСЭМ-2022, 91.05.05-015, приказ Минстроя России от 18.05.2022 г. № 378/пр | Краны на автомобильном ходу, грузоподъемность 16 т | 1368 | 1011 | маш.-ч | маш.-ч | 1 | 0.82 | 0 | 1626.29 | 1090.46 | 0 | 0 | 1 | 0 | *(0,2+1) | 0.984 | 2 | 64112445 | 115 | 0 | 0 | 0 | 0 | 0 | 0 | 0 | 0
91 | 64112456 | 64112442 | 49752934 | 1 | 1 | 1 | 2 | 91.06.01-002 | ФСЭМ-2022, 91.06.01-002, приказ Минстроя России от 18.05.2022 г. № 378/пр | Домкраты гидравлические, грузоподъемность 6,3-25 т | 1368 | 1011 | маш.-ч | маш.-ч | 1 | 9.34 | 0 | 0.54 | 0 | 0 | 0 | 1 | 0 | *(0,2+1) | 11.208 | 2 | 64112446 | 116 | 0 | 0 | 0 | 0 | 0 | 0 | 0 | 0
91 | 64112457 | 64112442 | 49752981 | 1 | 1 | 1 | 2 | 91.06.03-057 | ФСЭМ-2022, 91.06.03-057, приказ Минстроя России от 18.05.2022 г. № 378/пр | Лебедки электрические тяговым усилием 122,62 кН (12,5 т) | 1368 | 1011 | маш.-ч | маш.-ч | 1 | 11.58 | 0 | 47.55 | 435.6 | 0 | 0 | 1 | 0 | *(0,2+1) | 13.896 | 2 | 64112447 | 117 | 0 | 0 | 0 | 0 | 0 | 0 | 0 | 0
91 | 64112458 | 64112442 | 49754009 | 1 | 1 | 1 | 2 | 91.14.02-001 | ФСЭМ-2022 доп.7, 91.14.02-001, приказ Минстроя России от 02.08.2023 г. № 551/пр | Автомобили бортовые, грузоподъемность до 5 т | 1368 | 1011 | маш.-ч | маш.-ч | 1 | 0.33 | 0 | 641.7 | 811.79 | 0 | 0 | 1 | 0 | *(0,2+1) | 0.396 | 2 | 64112448 | 118 | 0 | 0 | 0 | 0 | 0 | 0 | 0 | 0
91 | 64112459 | 64112442 | 49801210 | 1 | 1 | 1 | 3 | 20.1.01.08-0019 | ФСБЦ-2022, 20.1.01.08-0019, приказ Минстроя России от 18.05.2022 г. № 378/пр | Зажимы ответвительные с проводами ответвлений сечением 16-95 мм2 | 1425 | 1013 | 100 ШТ | 100 ШТ | 1 | 0 | 20276.33 | 0 | 0 | 0 | 1 | 0 | 0 |  | 0 | 3 | -1 |  | 0 | 0 | 0 | 0 | 0 | 0 | 0 | 0
91 | 64112460 | 64112442 | 49802012 | 1 | 1 | 1 | 3 | 20.2.02.04-0001 | ФСБЦ-2022, 20.2.02.04-0001, приказ Минстроя России от 18.05.2022 г. № 378/пр | Колпачки герметичные для защиты жил площадью поперечного сечения от 6 до 35 мм2 | 1425 | 1013 | 100 ШТ | 100 ШТ | 1 | 0 | 1669.04 | 0 | 0 | 0 | 1 | 0 | 0 |  | 0 | 3 | -1 |  | 0 | 0 | 0 | 0 | 0 | 0 | 0 | 0
91 | 64112461 | 64112442 | 49404870 | 108 | 1 | 1 | 3 | 21.2.01.01 |  | Провода самонесущие изолированные | 1477 | 1013 | 1000 м | 1000 М | 1 | 1.02 | 0 | 0 | 0 | 0 | 0 | 0 | 0 |  | 1.02 | 3 | -1 |  | 0 | 0 | 0 | 0 | 0 | 0 | 0 | 0
91 | 64112462 | 64112442 | 49832115 | 1 | 1 | 1 | 3 | 25.2.02.04-0002 | ФСБЦ-2022 доп.2, 25.2.02.04-0002, приказ Минстроя России от 26.08.2022 г. № 703/пр | Зажим анкерный для подвешивания самонесущих кабелей сечением 11-15 мм2, минимальная разрушающая нагрузка 15 кН, размер алюминиевого корпуса зажима без стального тросика и клиньев 112х28х63 мм, длина клиньев 165 мм, длина петли 290 мм | 1377 | 1013 | КОМПЛ | КОМПЛ | 1 | 2 | 274.81 | 0 | 0 | 0 | 0 | 1 | 0 |  | 2 | 2 | 64112449 | 119 | 0 | 0 | 0 | 0 | 0 | 0 | 0 | 0
91 | 64112463 | 64112442 | 49832117 | 1 | 1 | 1 | 3 | 25.2.02.04-0003 | ФСБЦ-2022 доп.2, 25.2.02.04-0003, приказ Минстроя России от 26.08.2022 г. № 703/пр | Комплект промежуточной подвески для подвешивания самонесущих кабелей сечением 16-95 мм2, предельная нагрузка 12-20 кН в составе кронштейн из высокопрочного коррозионностойкого алюминиевого сплава и пластикового подвеса | 1377 | 1013 | КОМПЛ | КОМПЛ | 1 | 29 | 576.55 | 0 | 0 | 0 | 0 | 1 | 0 |  | 29 | 2 | 64112450 | 120 | 0 | 0 | 0 | 0 | 0 | 0 | 0 | 0
91 | 64112464 | 64112442 | 49832181 | 1 | 1 | 1 | 3 | 25.2.02.09-0011 | ФСБЦ-2022, 25.2.02.09-0011, приказ Минстроя России от 18.05.2022 г. № 378/пр | Хомуты нейлоновые кабельные стяжные, диаметр 10-45 мм, длина 175 мм | 1425 | 1013 | 100 ШТ | 100 ШТ | 1 | 0 | 466.31 | 0 | 0 | 0 | 1 | 0 | 0 |  | 0 | 3 | -1 |  | 0 | 0 | 0 | 0 | 0 | 0 | 0 | 0
91 | 64112465 | 64112442 | 49832195 | 1 | 1 | 1 | 3 | 25.2.02.11-0021 | ФСБЦ-2022, 25.2.02.11-0021, приказ Минстроя России от 18.05.2022 г. № 378/пр | Лента крепления из нержавеющей стали в пластмассовой коробке с кабельной бухтой, ширина 20 мм, толщина 0,7 мм, длина 50 м | 1371 | 1013 | ШТ | ШТ | 1 | 1.8 | 4136.76 | 0 | 0 | 0 | 0 | 1 | 0 |  | 1.8 | 2 | 64112451 | 121 | 0 | 0 | 0 | 0 | 0 | 0 | 0 | 0
91 | 64112466 | 64112442 | 49832198 | 1 | 1 | 1 | 3 | 25.2.02.11-0051 | ФСБЦ-2022, 25.2.02.11-0051, приказ Минстроя России от 18.05.2022 г. № 378/пр | Скрепы для фиксации на промежуточных опорах, размер 20 мм | 1425 | 1013 | 100 ШТ | 100 ШТ | 1 | 0.62 | 1367.14 | 0 | 0 | 0 | 0 | 1 | 0 |  | 0.62 | 2 | 64112452 | 122 | 0 | 0 | 0 | 0 | 0 | 0 | 0 | 0
96 | 64112476 | 64112471 | 60772468 | 117 | 1 | 1 | 1 | 1-100-35 |  | Средний разряд работы 3,5 | 1191 | 1013 | чел.-ч. | чел.-ч. | 1 | 1.27 | 0 | 0 | 0 | 0 | 0 | 1 | 1 | *(0,2+1) | 1.524 | 2 | 64112472 | 123 | 0 | 0 | 0 | 0 | 0 | 0 | 0 | 0
96 | 64112477 | 64112471 | 60772652 | 117 | 1 | 1 | 1 | 4-100-00 |  | Затраты труда машинистов | 1191 | 1013 | чел.-ч. | чел.-ч. | 1 | 0.13 | 0 | 0 | 0 | 0 | 0 | 1 | 2 | *(0,2+1) | 0.156 | 2 | 64112473 | 124 | 0 | 0 | 0 | 0 | 0 | 0 | 0 | 0
96 | 64112478 | 64112471 | 60779315 | 1 | 1 | 1 | 2 | 91.06.06-011 | ФСЭМ-2022, 91.06.06-011, приказ Минстроя России от 18.05.2022 г. № 378/пр | Автогидроподъемники, высота подъема 12 м | 1368 | 1011 | маш.-ч | маш.-ч | 1 | 0.06 | 0 | 346.73 | 861.47 | 0 | 0 | 1 | 0 | *(0,2+1) | 0.072 | 2 | 64112474 | 125 | 0 | 0 | 0 | 0 | 0 | 0 | 0 | 0
96 | 64112479 | 64112471 | 60780036 | 1 | 1 | 1 | 2 | 91.14.02-001 | ФСЭМ-2022 доп.7, 91.14.02-001, приказ Минстроя России от 02.08.2023 г. № 551/пр | Автомобили бортовые, грузоподъемность до 5 т | 1368 | 1011 | маш.-ч | маш.-ч | 1 | 0.07 | 0 | 641.7 | 811.79 | 0 | 0 | 1 | 0 | *(0,2+1) | 0.084 | 2 | 64112475 | 126 | 0 | 0 | 0 | 0 | 0 | 0 | 0 | 0
96 | 64112480 | 64112471 | 60848306 | 1 | 1 | 1 | 3 | 01.7.15.03-0042 | ФСБЦ-2022, 01.7.15.03-0042, приказ Минстроя России от 18.05.2022 г. № 378/пр | Болты с гайками и шайбами строительные | 1346 | 1009 | кг | кг | 1 | 0 | 174.93 | 0 | 0 | 0 | 1 | 0 | 0 |  | 0 | 3 | -1 |  | 0 | 0 | 0 | 0 | 0 | 0 | 0 | 0
96 | 64112481 | 64112471 | 60774701 | 117 | 1 | 1 | 3 | 07.2.02.05 |  | Траверсы стальные | 1348 | 1009 | т | т | 1000 | 0 | 0 | 0 | 0 | 0 | 1 | 0 | 0 |  | 0 | 3 | -1 |  | 0 | 0 | 0 | 0 | 0 | 0 | 0 | 0
96 | 64112482 | 64112471 | 60774847 | 117 | 1 | 1 | 3 | 07.2.07.13 |  | Хомуты стальные | 1346 | 1009 | кг | кг | 1 | 0 | 0 | 0 | 0 | 0 | 1 | 0 | 0 |  | 0 | 3 | -1 |  | 0 | 0 | 0 | 0 | 0 | 0 | 0 | 0
96 | 64112483 | 64112471 | 60777509 | 117 | 1 | 1 | 3 | 21.2.01.02 |  | Провода неизолированные для воздушных линий электропередач | 1348 | 1009 | т | т | 1000 | 0 | 0 | 0 | 0 | 0 | 1 | 0 | 0 |  | 0 | 3 | -1 |  | 0 | 0 | 0 | 0 | 0 | 0 | 0 | 0
96 | 64112484 | 64112471 | 60777542 | 117 | 1 | 1 | 3 | 22.2.01.04 |  | Изоляторы линейные штыревые фарфоровые | 1371 | 1013 | ШТ | ШТ | 1 | 0 | 0 | 0 | 0 | 0 | 1 | 0 | 0 |  | 0 | 3 | -1 |  | 0 | 0 | 0 | 0 | 0 | 0 | 0 | 0
96 | 64112485 | 64112471 | 60777566 | 117 | 1 | 1 | 3 | 22.2.02.09 |  | Крюки | 1346 | 1009 | кг | кг | 1 | 0 | 0 | 0 | 0 | 0 | 1 | 0 | 0 |  | 0 | 3 | -1 |  | 0 | 0 | 0 | 0 | 0 | 0 | 0 | 0
97 | 64112490 | 64112486 | 60772468 | 117 | 1 | 1 | 1 | 1-100-35 |  | Средний разряд работы 3,5 | 1191 | 1013 | чел.-ч. | чел.-ч. | 1 | 1.27 | 0 | 0 | 0 | 0 | 0 | 1 | 1 | *(0,2+1) | 1.524 | 2 | 64112487 | 127 | 0 | 0 | 0 | 0 | 0 | 0 | 0 | 0
97 | 64112491 | 64112486 | 60772652 | 117 | 1 | 1 | 1 | 4-100-00 |  | Затраты труда машинистов | 1191 | 1013 | чел.-ч. | чел.-ч. | 1 | 0.07 | 0 | 0 | 0 | 0 | 0 | 1 | 2 | *(0,2+1) | 0.084 | 2 | 64112488 | 128 | 0 | 0 | 0 | 0 | 0 | 0 | 0 | 0
97 | 64112492 | 64112486 | 60780036 | 1 | 1 | 1 | 2 | 91.14.02-001 | ФСЭМ-2022 доп.7, 91.14.02-001, приказ Минстроя России от 02.08.2023 г. № 551/пр | Автомобили бортовые, грузоподъемность до 5 т | 1368 | 1011 | маш.-ч | маш.-ч | 1 | 0.07 | 0 | 641.7 | 811.79 | 0 | 0 | 1 | 0 | *(0,2+1) | 0.084 | 2 | 64112489 | 129 | 0 | 0 | 0 | 0 | 0 | 0 | 0 | 0
97 | 64112493 | 64112486 | 60848306 | 1 | 1 | 1 | 3 | 01.7.15.03-0042 | ФСБЦ-2022, 01.7.15.03-0042, приказ Минстроя России от 18.05.2022 г. № 378/пр | Болты с гайками и шайбами строительные | 1346 | 1009 | кг | кг | 1 | 0 | 174.93 | 0 | 0 | 0 | 1 | 0 | 0 |  | 0 | 3 | -1 |  | 0 | 0 | 0 | 0 | 0 | 0 | 0 | 0
97 | 64112494 | 64112486 | 60774701 | 117 | 1 | 1 | 3 | 07.2.02.05 |  | Траверсы стальные | 1348 | 1009 | т | т | 1000 | 0 | 0 | 0 | 0 | 0 | 1 | 0 | 0 |  | 0 | 3 | -1 |  | 0 | 0 | 0 | 0 | 0 | 0 | 0 | 0
97 | 64112495 | 64112486 | 60774847 | 117 | 1 | 1 | 3 | 07.2.07.13 |  | Хомуты стальные | 1346 | 1009 | кг | кг | 1 | 0 | 0 | 0 | 0 | 0 | 1 | 0 | 0 |  | 0 | 3 | -1 |  | 0 | 0 | 0 | 0 | 0 | 0 | 0 | 0
97 | 64112496 | 64112486 | 60777509 | 117 | 1 | 1 | 3 | 21.2.01.02 |  | Провода неизолированные для воздушных линий электропередач | 1348 | 1009 | т | т | 1000 | 0 | 0 | 0 | 0 | 0 | 1 | 0 | 0 |  | 0 | 3 | -1 |  | 0 | 0 | 0 | 0 | 0 | 0 | 0 | 0
97 | 64112497 | 64112486 | 60777542 | 117 | 1 | 1 | 3 | 22.2.01.04 |  | Изоляторы линейные штыревые фарфоровые | 1371 | 1013 | ШТ | ШТ | 1 | 0 | 0 | 0 | 0 | 0 | 1 | 0 | 0 |  | 0 | 3 | -1 |  | 0 | 0 | 0 | 0 | 0 | 0 | 0 | 0
97 | 64112498 | 64112486 | 60777566 | 117 | 1 | 1 | 3 | 22.2.02.09 |  | Крюки | 1346 | 1009 | кг | кг | 1 | 0 | 0 | 0 | 0 | 0 | 1 | 0 | 0 |  | 0 | 3 | -1 |  | 0 | 0 | 0 | 0 | 0 | 0 | 0 | 0
98 | 64112509 | 64112499 | 49399583 | 108 | 1 | 1 | 1 | 1-100-33 |  | Затраты труда рабочих (Средний разряд - 3,3) | 1191 | 1013 | чел.-ч. | чел.-ч. | 1 | 3.76 | 0 | 0 | 0 | 0 | 0 | 1 | 1 |  | 3.76 | 2 | 64112500 | 130 | 0 | 0 | 0 | 0 | 0 | 0 | 0 | 0
98 | 64112510 | 64112499 | 49399853 | 108 | 1 | 1 | 1 | 4-100-00 |  | Затраты труда машинистов | 1191 | 1013 | чел.-ч. | чел.-ч. | 1 | 1.07 | 0 | 0 | 0 | 0 | 0 | 1 | 2 |  | 1.07 | 2 | 64112501 | 131 | 0 | 0 | 0 | 0 | 0 | 0 | 0 | 0
98 | 64112511 | 64112499 | 49753040 | 1 | 1 | 1 | 2 | 91.06.06-011 | ФСЭМ-2022, 91.06.06-011, приказ Минстроя России от 18.05.2022 г. № 378/пр | Автогидроподъемники, высота подъема 12 м | 1368 | 1011 | маш.-ч | маш.-ч | 1 | 0.85 | 0 | 346.73 | 490.51 | 0 | 0 | 1 | 0 |  | 0.85 | 2 | 64112502 | 132 | 0 | 0 | 0 | 0 | 0 | 0 | 0 | 0
98 | 64112512 | 64112499 | 49754009 | 1 | 1 | 1 | 2 | 91.14.02-001 | ФСЭМ-2022 доп.7, 91.14.02-001, приказ Минстроя России от 02.08.2023 г. № 551/пр | Автомобили бортовые, грузоподъемность до 5 т | 1368 | 1011 | маш.-ч | маш.-ч | 1 | 0.22 | 0 | 641.7 | 811.79 | 0 | 0 | 1 | 0 |  | 0.22 | 2 | 64112503 | 133 | 0 | 0 | 0 | 0 | 0 | 0 | 0 | 0
98 | 64112513 | 64112499 | 49755755 | 1 | 1 | 1 | 3 | 01.3.01.06-0038 | ФСБЦ-2022, 01.3.01.06-0038, приказ Минстроя России от 18.05.2022 г. № 378/пр | Смазка защитная электросетевая | 1346 | 1009 | кг | кг | 1 | 0.1 | 238.29 | 0 | 0 | 0 | 0 | 1 | 0 |  | 0.1 | 2 | 64112504 | 134 | 0 | 0 | 0 | 0 | 0 | 0 | 0 | 0
98 | 64112514 | 64112499 | 49755762 | 1 | 1 | 1 | 3 | 01.3.01.06-0051 | ФСБЦ-2022, 01.3.01.06-0051, приказ Минстроя России от 18.05.2022 г. № 378/пр | Смазка солидол жировой Ж | 1346 | 1009 | кг | кг | 1 | 0.03 | 80.02 | 0 | 0 | 0 | 0 | 1 | 0 |  | 0.03 | 2 | 64112505 | 135 | 0 | 0 | 0 | 0 | 0 | 0 | 0 | 0
98 | 64112515 | 64112499 | 49761071 | 1 | 1 | 1 | 3 | 01.7.15.03-0042 | ФСБЦ-2022, 01.7.15.03-0042, приказ Минстроя России от 18.05.2022 г. № 378/пр | Болты с гайками и шайбами строительные | 1346 | 1009 | кг | кг | 1 | 0 | 174.93 | 0 | 0 | 0 | 1 | 0 | 0 |  | 0 | 3 | -1 |  | 0 | 0 | 0 | 0 | 0 | 0 | 0 | 0
98 | 64112516 | 64112499 | 49763019 | 1 | 1 | 1 | 3 | 01.7.20.08-0051 | ФСБЦ-2022 доп.8, 01.7.20.08-0051, приказ Минстроя России от 14.11.2023 г. № 817/пр | Ветошь хлопчатобумажная цветная | 1346 | 1009 | кг | кг | 1 | 0.02 | 56.11 | 0 | 0 | 0 | 0 | 1 | 0 |  | 0.02 | 2 | 64112506 | 136 | 0 | 0 | 0 | 0 | 0 | 0 | 0 | 0
98 | 64112517 | 64112499 | 49402191 | 108 | 1 | 1 | 3 | 07.2.07.13 |  | Хомуты стальные | 1346 | 1009 | кг | кг | 1 | 0 | 0 | 0 | 0 | 0 | 1 | 0 | 0 |  | 0 | 3 | -1 |  | 0 | 0 | 0 | 0 | 0 | 0 | 0 | 0
98 | 64112518 | 64112499 | 49402536 | 108 | 1 | 1 | 3 | 08.3.04.02 |  | Сталь стержневая диаметром до 10 мм | 1348 | 1009 | т | т | 1000 | 0 | 0 | 0 | 0 | 0 | 1 | 0 | 0 |  | 0 | 3 | -1 |  | 0 | 0 | 0 | 0 | 0 | 0 | 0 | 0
98 | 64112519 | 64112499 | 49790046 | 1 | 1 | 1 | 3 | 14.4.03.03-0102 | ФСБЦ-2022 доп.4, 14.4.03.03-0102, приказ Минстроя России от 27.12.2022 г. № 1133/пр | Лак битумный БТ-577 | 1348 | 1009 | т | т | 1000 | 0.0001 | 80020.98 | 0 | 0 | 0 | 0 | 1 | 0 |  | 0.0001 | 2 | 64112507 | 137 | 0 | 0 | 0 | 0 | 0 | 0 | 0 | 0
98 | 64112520 | 64112499 | 49790579 | 1 | 1 | 1 | 3 | 14.5.09.11-0102 | ФСБЦ-2022, 14.5.09.11-0102, приказ Минстроя России от 18.05.2022 г. № 378/пр | Уайт-спирит | 1346 | 1009 | кг | кг | 1 | 0.03 | 60.6 | 0 | 0 | 0 | 0 | 1 | 0 |  | 0.03 | 2 | 64112508 | 138 | 0 | 0 | 0 | 0 | 0 | 0 | 0 | 0
98 | 64112521 | 64112499 | 49404907 | 108 | 1 | 1 | 3 | 22.2.01.04 |  | Изоляторы линейные штыревые фарфоровые | 1371 | 1013 | ШТ | ШТ | 1 | 0 | 0 | 0 | 0 | 0 | 1 | 0 | 0 |  | 0 | 3 | -1 |  | 0 | 0 | 0 | 0 | 0 | 0 | 0 | 0
98 | 64112522 | 64112499 | 49404917 | 108 | 1 | 1 | 3 | 22.2.02.03 |  | Детали крепления стальные | 1346 | 1009 | кг | кг | 1 | 0 | 0 | 0 | 0 | 0 | 1 | 0 | 0 |  | 0 | 3 | -1 |  | 0 | 0 | 0 | 0 | 0 | 0 | 0 | 0
99 | 64112532 | 64112523 | 49399612 | 108 | 1 | 1 | 1 | 1-100-40 |  | Затраты труда рабочих (Средний разряд - 4) | 1191 | 1013 | чел.-ч. | чел.-ч. | 1 | 41.2 | 0 | 0 | 0 | 0 | 0 | 1 | 1 |  | 41.2 | 2 | 64112524 | 139 | 0 | 0 | 0 | 0 | 0 | 0 | 0 | 0
99 | 64112533 | 64112523 | 49399853 | 108 | 1 | 1 | 1 | 4-100-00 |  | Затраты труда машинистов | 1191 | 1013 | чел.-ч. | чел.-ч. | 1 | 0.2 | 0 | 0 | 0 | 0 | 0 | 1 | 2 |  | 0.2 | 2 | 64112525 | 140 | 0 | 0 | 0 | 0 | 0 | 0 | 0 | 0
99 | 64112534 | 64112523 | 49752791 | 1 | 1 | 1 | 2 | 91.05.05-015 | ФСЭМ-2022, 91.05.05-015, приказ Минстроя России от 18.05.2022 г. № 378/пр | Краны на автомобильном ходу, грузоподъемность 16 т | 1368 | 1011 | маш.-ч | маш.-ч | 1 | 0.1 | 0 | 1626.29 | 1090.46 | 0 | 0 | 1 | 0 |  | 0.1 | 2 | 64112526 | 141 | 0 | 0 | 0 | 0 | 0 | 0 | 0 | 0
99 | 64112535 | 64112523 | 49754009 | 1 | 1 | 1 | 2 | 91.14.02-001 | ФСЭМ-2022 доп.7, 91.14.02-001, приказ Минстроя России от 02.08.2023 г. № 551/пр | Автомобили бортовые, грузоподъемность до 5 т | 1368 | 1011 | маш.-ч | маш.-ч | 1 | 0.1 | 0 | 641.7 | 811.79 | 0 | 0 | 1 | 0 |  | 0.1 | 2 | 64112527 | 142 | 0 | 0 | 0 | 0 | 0 | 0 | 0 | 0
99 | 64112536 | 64112523 | 49754284 | 1 | 1 | 1 | 2 | 91.17.04-233 | ФСЭМ-2022, 91.17.04-233, приказ Минстроя России от 18.05.2022 г. № 378/пр | Аппараты сварочные для ручной дуговой сварки, сварочный ток до 350 А | 1368 | 1011 | маш.-ч | маш.-ч | 1 | 0.16 | 0 | 34.61 | 0 | 0 | 0 | 1 | 0 |  | 0.16 | 2 | 64112528 | 143 | 0 | 0 | 0 | 0 | 0 | 0 | 0 | 0
99 | 64112537 | 64112523 | 49773036 | 1 | 1 | 1 | 3 | 08.3.07.01-0052 | ФСБЦ-2022 доп.4, 08.3.07.01-0052, приказ Минстроя России от 27.12.2022 г. № 1133/пр | Прокат стальной горячекатаный полосовой, марки стали Ст3сп, Ст3пс, размеры 50х5 мм | 1348 | 1009 | т | т | 1000 | 0.003 | 70310.45 | 0 | 0 | 0 | 0 | 1 | 0 |  | 0.003 | 2 | 64112529 | 144 | 0 | 0 | 0 | 0 | 0 | 0 | 0 | 0
99 | 64112538 | 64112523 | 49790001 | 1 | 1 | 1 | 3 | 14.4.02.04-0142 | ФСБЦ-2022, 14.4.02.04-0142, приказ Минстроя России от 18.05.2022 г. № 378/пр | Краска масляная МА-0115, мумия, сурик железный | 1346 | 1009 | кг | кг | 1 | 0.8 | 79.88 | 0 | 0 | 0 | 0 | 1 | 0 |  | 0.8 | 2 | 64112530 | 145 | 0 | 0 | 0 | 0 | 0 | 0 | 0 | 0
99 | 64112539 | 64112523 | 49807226 | 1 | 1 | 1 | 3 | 20.5.04.03-0002 | ФСБЦ-2022, 20.5.04.03-0002, приказ Минстроя России от 18.05.2022 г. № 378/пр | Зажимы наборные проходные ЗН24-4П25 | 1425 | 1013 | 100 ШТ | 100 ШТ | 1 | 1.02 | 896.51 | 0 | 0 | 0 | 0 | 1 | 0 |  | 1.02 | 2 | 64112531 | 146 | 0 | 0 | 0 | 0 | 0 | 0 | 0 | 0
99 | 64112540 | 64112523 | 49405942 | 108 | 1 | 1 | 3 | 421/пр_2020_п.75_пп.а |  | Сметная стоимость вспомогательных ненормируемых материальных ресурсов, не учтенная в сметной норме, 2% | 3277935 | 1013 | % | % | 1 | 2 | 0 | 0 | 0 | 0 | 0 | 0 | 0 |  | 2 | 3 | -1 |  | 0 | 0 | 0 | 0 | 0 | 0 | 0 | 0
100 | 64112546 | 64112541 | 49399609 | 108 | 1 | 1 | 1 | 1-100-39 |  | Затраты труда рабочих (Средний разряд - 3,9) | 1191 | 1013 | чел.-ч. | чел.-ч. | 1 | 6.04 | 0 | 0 | 0 | 0 | 0 | 1 | 1 | *(0,2+1) | 7.248 | 2 | 64112542 | 147 | 0 | 0 | 0 | 0 | 0 | 0 | 0 | 0
100 | 64112547 | 64112541 | 49399853 | 108 | 1 | 1 | 1 | 4-100-00 |  | Затраты труда машинистов | 1191 | 1013 | чел.-ч. | чел.-ч. | 1 | 0.07 | 0 | 0 | 0 | 0 | 0 | 1 | 2 | *(0,2+1) | 0.084 | 2 | 64112543 | 148 | 0 | 0 | 0 | 0 | 0 | 0 | 0 | 0
100 | 64112548 | 64112541 | 49754011 | 1 | 1 | 1 | 2 | 91.14.02-003 | ФСЭМ-2022, 91.14.02-003, приказ Минстроя России от 18.05.2022 г. № 378/пр | Автомобили бортовые, грузоподъемность до 10 т | 1368 | 1011 | маш.-ч | маш.-ч | 1 | 0.07 | 0 | 922.95 | 811.79 | 0 | 0 | 1 | 0 | *(0,2+1) | 0.084 | 2 | 64112544 | 149 | 0 | 0 | 0 | 0 | 0 | 0 | 0 | 0
100 | 64112549 | 64112541 | 49755766 | 1 | 1 | 1 | 3 | 01.3.01.06-1018 | ФСБЦ-2022, 01.3.01.06-1018, приказ Минстроя России от 18.05.2022 г. № 378/пр | Смазка ЦИАТИМ-221 | 1346 | 1009 | кг | кг | 1 | 0.3 | 496.96 | 0 | 0 | 0 | 0 | 1 | 0 |  | 0.3 | 2 | 64112545 | 150 | 0 | 0 | 0 | 0 | 0 | 0 | 0 | 0
101 | 64112562 | 64112550 | 58214855 | 115 | 1 | 1 | 1 | 1-100-38 |  | Средний разряд работы 3,8 | 1191 | 1013 | чел.-ч. | чел.-ч. | 1 | 41.12 | 0 | 0 | 0 | 0 | 0 | 1 | 1 | *(0,2+1) | 49.344 | 2 | 64112551 | 151 | 0 | 0 | 0 | 0 | 0 | 0 | 0 | 0
101 | 64112563 | 64112550 | 58215031 | 115 | 1 | 1 | 1 | 4-100-00 |  | Затраты труда машинистов | 1191 | 1013 | чел.-ч. | чел.-ч. | 1 | 1.54 | 0 | 0 | 0 | 0 | 0 | 1 | 2 | *(0,2+1) | 1.848 | 2 | 64112552 | 152 | 0 | 0 | 0 | 0 | 0 | 0 | 0 | 0
101 | 64112564 | 64112550 | 58334981 | 1 | 1 | 1 | 2 | 91.05.05-015 | ФСЭМ-2022, 91.05.05-015, приказ Минстроя России от 18.05.2022 г. № 378/пр | Краны на автомобильном ходу, грузоподъемность 16 т | 1368 | 1011 | маш.-ч | маш.-ч | 1 | 0.77 | 0 | 1626.29 | 1090.46 | 0 | 0 | 1 | 0 | *(0,2+1) | 0.924 | 2 | 64112553 | 153 | 0 | 0 | 0 | 0 | 0 | 0 | 0 | 0
101 | 64112565 | 64112550 | 58335880 | 1 | 1 | 1 | 2 | 91.14.02-001 | ФСЭМ-2022 доп.7, 91.14.02-001, приказ Минстроя России от 02.08.2023 г. № 551/пр | Автомобили бортовые, грузоподъемность до 5 т | 1368 | 1011 | маш.-ч | маш.-ч | 1 | 0.77 | 0 | 641.7 | 811.79 | 0 | 0 | 1 | 0 | *(0,2+1) | 0.924 | 2 | 64112554 | 154 | 0 | 0 | 0 | 0 | 0 | 0 | 0 | 0
101 | 64112566 | 64112550 | 58336077 | 1 | 1 | 1 | 2 | 91.17.04-233 | ФСЭМ-2022, 91.17.04-233, приказ Минстроя России от 18.05.2022 г. № 378/пр | Аппараты сварочные для ручной дуговой сварки, сварочный ток до 350 А | 1368 | 1011 | маш.-ч | маш.-ч | 1 | 4.94 | 0 | 34.61 | 0 | 0 | 0 | 1 | 0 | *(0,2+1) | 5.928 | 2 | 64112555 | 155 | 0 | 0 | 0 | 0 | 0 | 0 | 0 | 0
101 | 64112567 | 64112550 | 58286834 | 1 | 1 | 1 | 3 | 01.7.02.07-0011 | ФСБЦ-2022 доп.12, 01.7.02.07-0011, приказ Минстроя России от 07.11.2024 г. № 747/пр | Прессшпан листовой, марка А | 1346 | 1009 | кг | кг | 1 | 0.99 | 206.43 | 0 | 0 | 0 | 0 | 1 | 0 |  | 0.99 | 2 | 64112556 | 156 | 0 | 0 | 0 | 0 | 0 | 0 | 0 | 0
101 | 64112568 | 64112550 | 58286866 | 1 | 1 | 1 | 3 | 01.7.03.04-0001 | ФСБЦ-2022, 01.7.03.04-0001, приказ Минстроя России от 18.05.2022 г. № 378/пр | Электроэнергия | 1383 | 1013 | КВТ-Ч | КВТ-Ч | 1 | 2.5428 | 7.32 | 0 | 0 | 0 | 0 | 1 | 0 |  | 2.5428 | 2 | 64112557 | 157 | 0 | 0 | 0 | 0 | 0 | 0 | 0 | 0
101 | 64112569 | 64112550 | 58287605 | 1 | 1 | 1 | 3 | 01.7.11.07-0227 | ФСБЦ-2022, 01.7.11.07-0227, приказ Минстроя России от 18.05.2022 г. № 378/пр | Электроды сварочные для сварки низколегированных и углеродистых сталей УОНИ 13/45, Э42А, диаметр 4-5 мм | 1346 | 1009 | кг | кг | 1 | 3 | 155.63 | 0 | 0 | 0 | 0 | 1 | 0 |  | 3 | 2 | 64112558 | 158 | 0 | 0 | 0 | 0 | 0 | 0 | 0 | 0
101 | 64112570 | 64112550 | 58288332 | 1 | 1 | 1 | 3 | 01.7.15.04-0011 | ФСБЦ-2022, 01.7.15.04-0011, приказ Минстроя России от 18.05.2022 г. № 378/пр | Винты стальные с полукруглой головкой, длина 50 мм | 1348 | 1009 | т | т | 1000 | 0.00155 | 127406 | 0 | 0 | 0 | 0 | 1 | 0 |  | 0.00155 | 2 | 64112559 | 159 | 0 | 0 | 0 | 0 | 0 | 0 | 0 | 0
101 | 64112571 | 64112550 | 58305483 | 1 | 1 | 1 | 3 | 14.4.02.04-0142 | ФСБЦ-2022, 14.4.02.04-0142, приказ Минстроя России от 18.05.2022 г. № 378/пр | Краска масляная МА-0115, мумия, сурик железный | 1346 | 1009 | кг | кг | 1 | 0.1 | 79.88 | 0 | 0 | 0 | 0 | 1 | 0 |  | 0.1 | 2 | 64112560 | 160 | 0 | 0 | 0 | 0 | 0 | 0 | 0 | 0
101 | 64112572 | 64112550 | 58220746 | 115 | 1 | 1 | 3 | 421/пр_2020_п.75_пп.а |  | Сметная стоимость вспомогательных ненормируемых материальных ресурсов, не учтенная в сметной норме, 2% | 3277935 | 1013 | % | % | 1 | 2 | 0 | 0 | 0 | 0 | 0 | 0 | 0 |  | 2 | 2 | 64112561 | 161 | 0 | 0 | 0 | 0 | 0 | 0 | 0 | 0
105 | 64112586 | 64112576 | 49399604 | 108 | 1 | 1 | 1 | 1-100-38 |  | Затраты труда рабочих (Средний разряд - 3,8) | 1191 | 1013 | чел.-ч. | чел.-ч. | 1 | 31.44 | 0 | 0 | 0 | 0 | 0 | 1 | 1 | *(0,2+1) | 37.728 | 2 | 64112577 | 162 | 0 | 0 | 0 | 0 | 0 | 0 | 0 | 0
105 | 64112587 | 64112576 | 49399853 | 108 | 1 | 1 | 1 | 4-100-00 |  | Затраты труда машинистов | 1191 | 1013 | чел.-ч. | чел.-ч. | 1 | 0.64 | 0 | 0 | 0 | 0 | 0 | 1 | 2 | *(0,2+1) | 0.768 | 2 | 64112578 | 163 | 0 | 0 | 0 | 0 | 0 | 0 | 0 | 0
105 | 64112588 | 64112576 | 49752791 | 1 | 1 | 1 | 2 | 91.05.05-015 | ФСЭМ-2022, 91.05.05-015, приказ Минстроя России от 18.05.2022 г. № 378/пр | Краны на автомобильном ходу, грузоподъемность 16 т | 1368 | 1011 | маш.-ч | маш.-ч | 1 | 0.32 | 0 | 1626.29 | 1090.46 | 0 | 0 | 1 | 0 | *(0,2+1) | 0.384 | 2 | 64112579 | 164 | 0 | 0 | 0 | 0 | 0 | 0 | 0 | 0
105 | 64112589 | 64112576 | 49754009 | 1 | 1 | 1 | 2 | 91.14.02-001 | ФСЭМ-2022 доп.7, 91.14.02-001, приказ Минстроя России от 02.08.2023 г. № 551/пр | Автомобили бортовые, грузоподъемность до 5 т | 1368 | 1011 | маш.-ч | маш.-ч | 1 | 0.32 | 0 | 641.7 | 811.79 | 0 | 0 | 1 | 0 | *(0,2+1) | 0.384 | 2 | 64112580 | 165 | 0 | 0 | 0 | 0 | 0 | 0 | 0 | 0
105 | 64112590 | 64112576 | 49759053 | 1 | 1 | 1 | 3 | 01.7.06.05-0041 | ФСБЦ-2022, 01.7.06.05-0041, приказ Минстроя России от 18.05.2022 г. № 378/пр | Ленты изоляционные хлопчатобумажные прорезиненные для электромонтажных и ремонтных работ, цвет черный, ширина 20 мм, толщина 0,35 мм | 1301 | 1003 | м | м | 1 | 33.33 | 5.87 | 0 | 0 | 0 | 0 | 1 | 0 |  | 33.33 | 2 | 64112581 | 166 | 0 | 0 | 0 | 0 | 0 | 0 | 0 | 0
105 | 64112591 | 64112576 | 49759336 | 1 | 1 | 1 | 3 | 01.7.07.20-0002 | ФСБЦ-2022, 01.7.07.20-0002, приказ Минстроя России от 18.05.2022 г. № 378/пр | Тальк молотый, сорт I | 1348 | 1009 | т | т | 1000 | 0.00157 | 43821.53 | 0 | 0 | 0 | 0 | 1 | 0 |  | 0.00157 | 2 | 64112582 | 167 | 0 | 0 | 0 | 0 | 0 | 0 | 0 | 0
105 | 64112592 | 64112576 | 49790001 | 1 | 1 | 1 | 3 | 14.4.02.04-0142 | ФСБЦ-2022, 14.4.02.04-0142, приказ Минстроя России от 18.05.2022 г. № 378/пр | Краска масляная МА-0115, мумия, сурик железный | 1346 | 1009 | кг | кг | 1 | 0.02 | 79.88 | 0 | 0 | 0 | 0 | 1 | 0 |  | 0.02 | 2 | 64112583 | 168 | 0 | 0 | 0 | 0 | 0 | 0 | 0 | 0
105 | 64112593 | 64112576 | 49801926 | 1 | 1 | 1 | 3 | 20.2.01.05-0014 | ФСБЦ-2022, 20.2.01.05-0014, приказ Минстроя России от 18.05.2022 г. № 378/пр | Гильзы кабельные медные 240 мм | 1425 | 1013 | 100 ШТ | 100 ШТ | 1 | 0.05 | 29095.55 | 0 | 0 | 0 | 0 | 1 | 0 |  | 0.05 | 2 | 64112584 | 169 | 0 | 0 | 0 | 0 | 0 | 0 | 0 | 0
105 | 64112594 | 64112576 | 49801992 | 1 | 1 | 1 | 3 | 20.2.02.01-0017 | ФСБЦ-2022 доп.8, 20.2.02.01-0017, приказ Минстроя России от 14.11.2023 г. № 817/пр | Втулки, диаметр 82 мм | 1407 | 1013 | 1000 ШТ | 1000 ШТ | 1 | 0.0122 | 8337.38 | 0 | 0 | 0 | 0 | 1 | 0 |  | 0.0122 | 2 | 64112585 | 170 | 0 | 0 | 0 | 0 | 0 | 0 | 0 | 0
105 | 64112595 | 64112576 | 49405942 | 108 | 1 | 1 | 3 | 421/пр_2020_п.75_пп.а |  | Сметная стоимость вспомогательных ненормируемых материальных ресурсов, не учтенная в сметной норме, 2% | 3277935 | 1013 | % | % | 1 | 2 | 0 | 0 | 0 | 0 | 0 | 0 | 0 |  | 2 | 3 | -1 |  | 0 | 0 | 0 | 0 | 0 | 0 | 0 | 0
106 | 64112600 | 64112596 | 49399514 | 108 | 1 | 1 | 1 | 1-100-18 |  | Затраты труда рабочих (Средний разряд - 1,8) | 1191 | 1013 | чел.-ч. | чел.-ч. | 1 | 4.84 | 0 | 0 | 0 | 0 | 0 | 1 | 1 |  | 4.84 | 2 | 64112597 | 171 | 0 | 0 | 0 | 0 | 0 | 0 | 0 | 0
106 | 64112601 | 64112596 | 49399853 | 108 | 1 | 1 | 1 | 4-100-00 |  | Затраты труда машинистов | 1191 | 1013 | чел.-ч. | чел.-ч. | 1 | 0.03 | 0 | 0 | 0 | 0 | 0 | 1 | 2 |  | 0.03 | 2 | 64112598 | 172 | 0 | 0 | 0 | 0 | 0 | 0 | 0 | 0
106 | 64112602 | 64112596 | 49754009 | 1 | 1 | 1 | 2 | 91.14.02-001 | ФСЭМ-2022 доп.7, 91.14.02-001, приказ Минстроя России от 02.08.2023 г. № 551/пр | Автомобили бортовые, грузоподъемность до 5 т | 1368 | 1011 | маш.-ч | маш.-ч | 1 | 0.03 | 0 | 641.7 | 811.79 | 0 | 0 | 1 | 0 |  | 0.03 | 2 | 64112599 | 173 | 0 | 0 | 0 | 0 | 0 | 0 | 0 | 0
106 | 64112603 | 64112596 | 49405942 | 108 | 1 | 1 | 3 | 421/пр_2020_п.75_пп.а |  | Сметная стоимость вспомогательных ненормируемых материальных ресурсов, не учтенная в сметной норме, 2% | 3277935 | 1013 | % | % | 1 | 2 | 0 | 0 | 0 | 0 | 0 | 0 | 0 |  | 2 | 3 | -1 |  | 0 | 0 | 0 | 0 | 0 | 0 | 0 | 0
107 | 64112609 | 64112604 | 49399596 | 108 | 1 | 1 | 1 | 1-100-36 |  | Затраты труда рабочих (Средний разряд - 3,6) | 1191 | 1013 | чел.-ч. | чел.-ч. | 1 | 15.2 | 0 | 0 | 0 | 0 | 0 | 1 | 1 | *(0,2+1) | 18.24 | 2 | 64112605 | 174 | 0 | 0 | 0 | 0 | 0 | 0 | 0 | 0
107 | 64112610 | 64112604 | 49758765 | 1 | 1 | 1 | 3 | 01.7.03.04-0001 | ФСБЦ-2022, 01.7.03.04-0001, приказ Минстроя России от 18.05.2022 г. № 378/пр | Электроэнергия | 1383 | 1013 | КВТ-Ч | КВТ-Ч | 1 | 5.3376 | 7.32 | 0 | 0 | 0 | 0 | 1 | 0 |  | 5.3376 | 2 | 64112606 | 175 | 0 | 0 | 0 | 0 | 0 | 0 | 0 | 0
107 | 64112611 | 64112604 | 49761255 | 1 | 1 | 1 | 3 | 01.7.15.07-0152 | ФСБЦ-2022, 01.7.15.07-0152, приказ Минстроя России от 18.05.2022 г. № 378/пр | Дюбели пластмассовые с шурупами, диаметр 6 мм, длина 35 мм, диаметр шурупа 3,5 мм, длина шурупа 50 мм | 1425 | 1013 | 100 ШТ | 100 ШТ | 1 | 1.75 | 52.34 | 0 | 0 | 0 | 0 | 1 | 0 |  | 1.75 | 2 | 64112607 | 176 | 0 | 0 | 0 | 0 | 0 | 0 | 0 | 0
107 | 64112612 | 64112604 | 49405942 | 108 | 1 | 1 | 3 | 421/пр_2020_п.75_пп.а |  | Сметная стоимость вспомогательных ненормируемых материальных ресурсов, не учтенная в сметной норме, 2% | 3277935 | 1013 | % | % | 1 | 2 | 0 | 0 | 0 | 0 | 0 | 0 | 0 |  | 2 | 2 | 64112608 | 177 | 0 | 0 | 0 | 0 | 0 | 0 | 0 | 0
111 | 64112623 | 64112616 | 49399618 | 108 | 1 | 1 | 1 | 1-100-42 |  | Затраты труда рабочих (Средний разряд - 4,2) | 1191 | 1013 | чел.-ч. | чел.-ч. | 1 | 0.7 | 0 | 0 | 0 | 0 | 0 | 1 | 1 |  | 0.7 | 2 | 64112617 | 178 | 0 | 0 | 0 | 0 | 0 | 0 | 0 | 0
111 | 64112624 | 64112616 | 49399853 | 108 | 1 | 1 | 1 | 4-100-00 |  | Затраты труда машинистов | 1191 | 1013 | чел.-ч. | чел.-ч. | 1 | 0.02 | 0 | 0 | 0 | 0 | 0 | 1 | 2 |  | 0.02 | 2 | 64112618 | 179 | 0 | 0 | 0 | 0 | 0 | 0 | 0 | 0
111 | 64112625 | 64112616 | 49752791 | 1 | 1 | 1 | 2 | 91.05.05-015 | ФСЭМ-2022, 91.05.05-015, приказ Минстроя России от 18.05.2022 г. № 378/пр | Краны на автомобильном ходу, грузоподъемность 16 т | 1368 | 1011 | маш.-ч | маш.-ч | 1 | 0.01 | 0 | 1626.29 | 1090.46 | 0 | 0 | 1 | 0 |  | 0.01 | 2 | 64112619 | 180 | 0 | 0 | 0 | 0 | 0 | 0 | 0 | 0
111 | 64112626 | 64112616 | 49754009 | 1 | 1 | 1 | 2 | 91.14.02-001 | ФСЭМ-2022 доп.7, 91.14.02-001, приказ Минстроя России от 02.08.2023 г. № 551/пр | Автомобили бортовые, грузоподъемность до 5 т | 1368 | 1011 | маш.-ч | маш.-ч | 1 | 0.01 | 0 | 641.7 | 811.79 | 0 | 0 | 1 | 0 |  | 0.01 | 2 | 64112620 | 181 | 0 | 0 | 0 | 0 | 0 | 0 | 0 | 0
111 | 64112627 | 64112616 | 49761078 | 1 | 1 | 1 | 3 | 01.7.15.04-0011 | ФСБЦ-2022, 01.7.15.04-0011, приказ Минстроя России от 18.05.2022 г. № 378/пр | Винты стальные с полукруглой головкой, длина 50 мм | 1348 | 1009 | т | т | 1000 | 3e-05 | 127406 | 0 | 0 | 0 | 0 | 1 | 0 |  | 3e-05 | 2 | 64112621 | 182 | 0 | 0 | 0 | 0 | 0 | 0 | 0 | 0
111 | 64112628 | 64112616 | 49405942 | 108 | 1 | 1 | 3 | 421/пр_2020_п.75_пп.а |  | Сметная стоимость вспомогательных ненормируемых материальных ресурсов, не учтенная в сметной норме, 2% | 3277935 | 1013 | % | % | 1 | 2 | 0 | 0 | 0 | 0 | 0 | 0 | 0 |  | 2 | 2 | 64112622 | 183 | 0 | 0 | 0 | 0 | 0 | 0 | 0 | 0
113 | 64112650 | 64112630 | 49399615 | 108 | 1 | 1 | 1 | 1-100-41 |  | Затраты труда рабочих (Средний разряд - 4,1) | 1191 | 1013 | чел.-ч. | чел.-ч. | 1 | 3.03 | 0 | 0 | 0 | 0 | 0 | 1 | 1 |  | 3.03 | 2 | 64112631 | 184 | 0 | 0 | 0 | 0 | 0 | 0 | 0 | 0
113 | 64112651 | 64112630 | 49399853 | 108 | 1 | 1 | 1 | 4-100-00 |  | Затраты труда машинистов | 1191 | 1013 | чел.-ч. | чел.-ч. | 1 | 0.09 | 0 | 0 | 0 | 0 | 0 | 1 | 2 |  | 0.09 | 2 | 64112632 | 185 | 0 | 0 | 0 | 0 | 0 | 0 | 0 | 0
113 | 64112652 | 64112630 | 49752791 | 1 | 1 | 1 | 2 | 91.05.05-015 | ФСЭМ-2022, 91.05.05-015, приказ Минстроя России от 18.05.2022 г. № 378/пр | Краны на автомобильном ходу, грузоподъемность 16 т | 1368 | 1011 | маш.-ч | маш.-ч | 1 | 0.067 | 0 | 1626.29 | 1090.46 | 0 | 0 | 1 | 0 |  | 0.067 | 2 | 64112633 | 186 | 0 | 0 | 0 | 0 | 0 | 0 | 0 | 0
113 | 64112653 | 64112630 | 49754009 | 1 | 1 | 1 | 2 | 91.14.02-001 | ФСЭМ-2022 доп.7, 91.14.02-001, приказ Минстроя России от 02.08.2023 г. № 551/пр | Автомобили бортовые, грузоподъемность до 5 т | 1368 | 1011 | маш.-ч | маш.-ч | 1 | 0.02 | 0 | 641.7 | 811.79 | 0 | 0 | 1 | 0 |  | 0.02 | 2 | 64112634 | 187 | 0 | 0 | 0 | 0 | 0 | 0 | 0 | 0
113 | 64112654 | 64112630 | 49754284 | 1 | 1 | 1 | 2 | 91.17.04-233 | ФСЭМ-2022, 91.17.04-233, приказ Минстроя России от 18.05.2022 г. № 378/пр | Аппараты сварочные для ручной дуговой сварки, сварочный ток до 350 А | 1368 | 1011 | маш.-ч | маш.-ч | 1 | 0.115 | 0 | 34.61 | 0 | 0 | 0 | 1 | 0 |  | 0.115 | 2 | 64112635 | 188 | 0 | 0 | 0 | 0 | 0 | 0 | 0 | 0
113 | 64112655 | 64112630 | 49754835 | 1 | 1 | 1 | 2 | 91.21.16-012 | ФСЭМ-2022, 91.21.16-012, приказ Минстроя России от 18.05.2022 г. № 378/пр | Прессы гидравлические с электроприводом | 1368 | 1011 | маш.-ч | маш.-ч | 1 | 0.252 | 0 | 15.84 | 0 | 0 | 0 | 1 | 0 |  | 0.252 | 2 | 64112636 | 189 | 0 | 0 | 0 | 0 | 0 | 0 | 0 | 0
113 | 64112656 | 64112630 | 49755729 | 1 | 1 | 1 | 3 | 01.3.01.02-0002 | ФСБЦ-2022 доп.8, 01.3.01.02-0002, приказ Минстроя России от 14.11.2023 г. № 817/пр | Вазелин технический | 1346 | 1009 | кг | кг | 1 | 0.015 | 150.04 | 0 | 0 | 0 | 0 | 1 | 0 |  | 0.015 | 2 | 64112637 | 190 | 0 | 0 | 0 | 0 | 0 | 0 | 0 | 0
113 | 64112657 | 64112630 | 49758740 | 1 | 1 | 1 | 3 | 01.7.02.09-0002 | ФСБЦ-2022, 01.7.02.09-0002, приказ Минстроя России от 18.05.2022 г. № 378/пр | Шпагат бумажный, диаметр 2,5 мм | 1346 | 1009 | кг | кг | 1 | 0.006 | 187.38 | 0 | 0 | 0 | 0 | 1 | 0 |  | 0.006 | 2 | 64112638 | 191 | 0 | 0 | 0 | 0 | 0 | 0 | 0 | 0
113 | 64112658 | 64112630 | 49758765 | 1 | 1 | 1 | 3 | 01.7.03.04-0001 | ФСБЦ-2022, 01.7.03.04-0001, приказ Минстроя России от 18.05.2022 г. № 378/пр | Электроэнергия | 1383 | 1013 | КВТ-Ч | КВТ-Ч | 1 | 0.0208 | 7.32 | 0 | 0 | 0 | 0 | 1 | 0 |  | 0.0208 | 2 | 64112639 | 192 | 0 | 0 | 0 | 0 | 0 | 0 | 0 | 0
113 | 64112659 | 64112630 | 49759053 | 1 | 1 | 1 | 3 | 01.7.06.05-0041 | ФСБЦ-2022, 01.7.06.05-0041, приказ Минстроя России от 18.05.2022 г. № 378/пр | Ленты изоляционные хлопчатобумажные прорезиненные для электромонтажных и ремонтных работ, цвет черный, ширина 20 мм, толщина 0,35 мм | 1301 | 1003 | м | м | 1 | 5 | 5.87 | 0 | 0 | 0 | 0 | 1 | 0 |  | 5 | 2 | 64112640 | 193 | 0 | 0 | 0 | 0 | 0 | 0 | 0 | 0
113 | 64112660 | 64112630 | 49759994 | 1 | 1 | 1 | 3 | 01.7.11.07-0227 | ФСБЦ-2022, 01.7.11.07-0227, приказ Минстроя России от 18.05.2022 г. № 378/пр | Электроды сварочные для сварки низколегированных и углеродистых сталей УОНИ 13/45, Э42А, диаметр 4-5 мм | 1346 | 1009 | кг | кг | 1 | 0.07 | 155.63 | 0 | 0 | 0 | 0 | 1 | 0 |  | 0.07 | 2 | 64112641 | 194 | 0 | 0 | 0 | 0 | 0 | 0 | 0 | 0
113 | 64112661 | 64112630 | 49761071 | 1 | 1 | 1 | 3 | 01.7.15.03-0042 | ФСБЦ-2022, 01.7.15.03-0042, приказ Минстроя России от 18.05.2022 г. № 378/пр | Болты с гайками и шайбами строительные | 1346 | 1009 | кг | кг | 1 | 0.667 | 174.93 | 0 | 0 | 0 | 0 | 1 | 0 |  | 0.667 | 2 | 64112642 | 195 | 0 | 0 | 0 | 0 | 0 | 0 | 0 | 0
113 | 64112662 | 64112630 | 49761192 | 1 | 1 | 1 | 3 | 01.7.15.07-0014 | ФСБЦ-2022, 01.7.15.07-0014, приказ Минстроя России от 18.05.2022 г. № 378/пр | Дюбели распорные полипропиленовые | 1425 | 1013 | 100 ШТ | 100 ШТ | 1 | 0.014 | 41.71 | 0 | 0 | 0 | 0 | 1 | 0 |  | 0.014 | 2 | 64112643 | 196 | 0 | 0 | 0 | 0 | 0 | 0 | 0 | 0
113 | 64112663 | 64112630 | 49762977 | 1 | 1 | 1 | 3 | 01.7.20.04-0005 | ФСБЦ-2022, 01.7.20.04-0005, приказ Минстроя России от 18.05.2022 г. № 378/пр | Нитки швейные армированные | 1346 | 1009 | кг | кг | 1 | 0.004 | 395.65 | 0 | 0 | 0 | 0 | 1 | 0 |  | 0.004 | 2 | 64112644 | 197 | 0 | 0 | 0 | 0 | 0 | 0 | 0 | 0
113 | 64112664 | 64112630 | 49769078 | 1 | 1 | 1 | 3 | 07.2.07.04-0007 | ФСБЦ-2022, 07.2.07.04-0007, приказ Минстроя России от 18.05.2022 г. № 378/пр | Конструкции стальные индивидуального изготовления из сортового проката | 1348 | 1009 | т | т | 1000 | 0.005 | 105278.81 | 0 | 0 | 0 | 0 | 1 | 0 |  | 0.005 | 2 | 64112645 | 198 | 0 | 0 | 0 | 0 | 0 | 0 | 0 | 0
113 | 64112665 | 64112630 | 49790001 | 1 | 1 | 1 | 3 | 14.4.02.04-0142 | ФСБЦ-2022, 14.4.02.04-0142, приказ Минстроя России от 18.05.2022 г. № 378/пр | Краска масляная МА-0115, мумия, сурик железный | 1346 | 1009 | кг | кг | 1 | 0.051 | 79.88 | 0 | 0 | 0 | 0 | 1 | 0 |  | 0.051 | 2 | 64112646 | 199 | 0 | 0 | 0 | 0 | 0 | 0 | 0 | 0
113 | 64112666 | 64112630 | 49790060 | 1 | 1 | 1 | 3 | 14.4.03.06-0001 | ФСБЦ-2022, 14.4.03.06-0001, приказ Минстроя России от 18.05.2022 г. № 378/пр | Лак электроизоляционный МЛ-92 | 1346 | 1009 | кг | кг | 1 | 0.024 | 135.32 | 0 | 0 | 0 | 0 | 1 | 0 |  | 0.024 | 2 | 64112647 | 200 | 0 | 0 | 0 | 0 | 0 | 0 | 0 | 0
113 | 64112667 | 64112630 | 49801791 | 1 | 1 | 1 | 3 | 20.1.02.23-0082 | ФСБЦ-2022, 20.1.02.23-0082, приказ Минстроя России от 18.05.2022 г. № 378/пр | Перемычки гибкие, тип ПГС-50 | 1455 | 1013 | 10 ШТ | 10 ШТ | 1 | 0.1 | 944.69 | 0 | 0 | 0 | 0 | 1 | 0 |  | 0.1 | 2 | 64112648 | 201 | 0 | 0 | 0 | 0 | 0 | 0 | 0 | 0
113 | 64112668 | 64112630 | 49405942 | 108 | 1 | 1 | 3 | 421/пр_2020_п.75_пп.а |  | Сметная стоимость вспомогательных ненормируемых материальных ресурсов, не учтенная в сметной норме, 2% | 3277935 | 1013 | % | % | 1 | 2 | 0 | 0 | 0 | 0 | 0 | 0 | 0 |  | 2 | 2 | 64112649 | 202 | 0 | 0 | 0 | 0 | 0 | 0 | 0 | 0
115 | 64113553 | 64112670 | 60772494 | 117 | 1 | 1 | 1 | 1-100-45 |  | Средний разряд работы 4,5 | 1191 | 1013 | чел.-ч. | чел.-ч. | 1 | 2.38 | 0 | 0 | 0 | 872.37 | 0 | 1 | 1 | *(0,2+1) | 2.856 | 2 | 64113553 | 203 | 0 | 0 | 0 | 0 | 0 | 0 | 0 | 0
115 | 64113554 | 64112670 | 60772652 | 117 | 1 | 1 | 1 | 4-100-00 |  | Затраты труда машинистов | 1191 | 1013 | чел.-ч. | чел.-ч. | 1 | 0.02 | 0 | 0 | 0 | 0 | 0 | 1 | 2 | *(0,2+1) | 0.024 | 2 | 64113554 | 204 | 0 | 0 | 0 | 0 | 0 | 0 | 0 | 0
115 | 64113555 | 64112670 | 60779141 | 1 | 1 | 1 | 2 | 91.05.05-015 | ФСЭМ-2022, 91.05.05-015, приказ Минстроя России от 18.05.2022 г. № 378/пр | Краны на автомобильном ходу, грузоподъемность 16 т | 1368 | 1011 | маш.-ч | маш.-ч | 1 | 0.01 | 0 | 1626.29 | 1090.46 | 0 | 0 | 1 | 0 | *(0,2+1) | 0.012 | 2 | 64113555 | 205 | 0 | 0 | 0 | 0 | 0 | 0 | 0 | 0
115 | 64113556 | 64112670 | 60780036 | 1 | 1 | 1 | 2 | 91.14.02-001 | ФСЭМ-2022 доп.7, 91.14.02-001, приказ Минстроя России от 02.08.2023 г. № 551/пр | Автомобили бортовые, грузоподъемность до 5 т | 1368 | 1011 | маш.-ч | маш.-ч | 1 | 0.01 | 0 | 641.7 | 811.79 | 0 | 0 | 1 | 0 | *(0,2+1) | 0.012 | 2 | 64113556 | 206 | 0 | 0 | 0 | 0 | 0 | 0 | 0 | 0
115 | 64113557 | 64112670 | 60780232 | 1 | 1 | 1 | 2 | 91.17.04-233 | ФСЭМ-2022, 91.17.04-233, приказ Минстроя России от 18.05.2022 г. № 378/пр | Аппараты сварочные для ручной дуговой сварки, сварочный ток до 350 А | 1368 | 1011 | маш.-ч | маш.-ч | 1 | 0.108 | 0 | 34.61 | 0 | 0 | 0 | 1 | 0 | *(0,2+1) | 0.1296 | 2 | 64113557 | 207 | 0 | 0 | 0 | 0 | 0 | 0 | 0 | 0
115 | 64113558 | 64112670 | 60780669 | 1 | 1 | 1 | 2 | 91.21.16-012 | ФСЭМ-2022, 91.21.16-012, приказ Минстроя России от 18.05.2022 г. № 378/пр | Прессы гидравлические с электроприводом | 1368 | 1011 | маш.-ч | маш.-ч | 1 | 0.198 | 0 | 15.84 | 0 | 0 | 0 | 1 | 0 | *(0,2+1) | 0.2376 | 2 | 64113558 | 208 | 0 | 0 | 0 | 0 | 0 | 0 | 0 | 0
115 | 64113559 | 64112670 | 60844738 | 1 | 1 | 1 | 3 | 01.3.01.02-0002 | ФСБЦ-2022 доп.8, 01.3.01.02-0002, приказ Минстроя России от 14.11.2023 г. № 817/пр | Вазелин технический | 1346 | 1009 | кг | кг | 1 | 0.009 | 150.04 | 0 | 0 | 0 | 0 | 1 | 0 |  | 0.009 | 2 | 64113559 | 209 | 0 | 0 | 0 | 0 | 0 | 0 | 0 | 0
115 | 64113560 | 64112670 | 60846780 | 1 | 1 | 1 | 3 | 01.7.02.09-0002 | ФСБЦ-2022, 01.7.02.09-0002, приказ Минстроя России от 18.05.2022 г. № 378/пр | Шпагат бумажный, диаметр 2,5 мм | 1346 | 1009 | кг | кг | 1 | 0.004 | 187.38 | 0 | 0 | 0 | 0 | 1 | 0 |  | 0.004 | 2 | 64113560 | 210 | 0 | 0 | 0 | 0 | 0 | 0 | 0 | 0
115 | 64113561 | 64112670 | 60846804 | 1 | 1 | 1 | 3 | 01.7.03.04-0001 | ФСБЦ-2022, 01.7.03.04-0001, приказ Минстроя России от 18.05.2022 г. № 378/пр | Электроэнергия | 1383 | 1013 | КВТ-Ч | КВТ-Ч | 1 | 0.0208 | 7.32 | 0 | 0 | 0 | 0 | 1 | 0 |  | 0.0208 | 2 | 64113561 | 211 | 0 | 0 | 0 | 0 | 0 | 0 | 0 | 0
115 | 64113562 | 64112670 | 60846963 | 1 | 1 | 1 | 3 | 01.7.06.05-0041 | ФСБЦ-2022, 01.7.06.05-0041, приказ Минстроя России от 18.05.2022 г. № 378/пр | Ленты изоляционные хлопчатобумажные прорезиненные для электромонтажных и ремонтных работ, цвет черный, ширина 20 мм, толщина 0,35 мм | 1301 | 1003 | м | м | 1 | 3.5 | 5.87 | 0 | 0 | 0 | 0 | 1 | 0 |  | 3.5 | 2 | 64113562 | 212 | 0 | 0 | 0 | 0 | 0 | 0 | 0 | 0
115 | 64113563 | 64112670 | 60847545 | 1 | 1 | 1 | 3 | 01.7.11.07-0227 | ФСБЦ-2022, 01.7.11.07-0227, приказ Минстроя России от 18.05.2022 г. № 378/пр | Электроды сварочные для сварки низколегированных и углеродистых сталей УОНИ 13/45, Э42А, диаметр 4-5 мм | 1346 | 1009 | кг | кг | 1 | 0.07 | 155.63 | 0 | 0 | 0 | 0 | 1 | 0 |  | 0.07 | 2 | 64113563 | 213 | 0 | 0 | 0 | 0 | 0 | 0 | 0 | 0
115 | 64113564 | 64112670 | 60848306 | 1 | 1 | 1 | 3 | 01.7.15.03-0042 | ФСБЦ-2022, 01.7.15.03-0042, приказ Минстроя России от 18.05.2022 г. № 378/пр | Болты с гайками и шайбами строительные | 1346 | 1009 | кг | кг | 1 | 0.431 | 174.93 | 0 | 0 | 0 | 0 | 1 | 0 |  | 0.431 | 2 | 64113564 | 214 | 0 | 0 | 0 | 0 | 0 | 0 | 0 | 0
115 | 64113565 | 64112670 | 60848372 | 1 | 1 | 1 | 3 | 01.7.15.07-0014 | ФСБЦ-2022, 01.7.15.07-0014, приказ Минстроя России от 18.05.2022 г. № 378/пр | Дюбели распорные полипропиленовые | 1425 | 1013 | 100 ШТ | 100 ШТ | 1 | 0.014 | 41.71 | 0 | 0 | 0 | 0 | 1 | 0 |  | 0.014 | 2 | 64113565 | 215 | 0 | 0 | 0 | 0 | 0 | 0 | 0 | 0
115 | 64113566 | 64112670 | 60849428 | 1 | 1 | 1 | 3 | 01.7.20.04-0005 | ФСБЦ-2022, 01.7.20.04-0005, приказ Минстроя России от 18.05.2022 г. № 378/пр | Нитки швейные армированные | 1346 | 1009 | кг | кг | 1 | 0.002 | 395.65 | 0 | 0 | 0 | 0 | 1 | 0 |  | 0.002 | 2 | 64113566 | 216 | 0 | 0 | 0 | 0 | 0 | 0 | 0 | 0
115 | 64113567 | 64112670 | 60853452 | 1 | 1 | 1 | 3 | 07.2.07.04-0007 | ФСБЦ-2022, 07.2.07.04-0007, приказ Минстроя России от 18.05.2022 г. № 378/пр | Конструкции стальные индивидуального изготовления из сортового проката | 1348 | 1009 | т | т | 1000 | 0.003 | 105278.81 | 0 | 0 | 0 | 0 | 1 | 0 |  | 0.003 | 2 | 64113567 | 217 | 0 | 0 | 0 | 0 | 0 | 0 | 0 | 0
115 | 64113568 | 64112670 | 60865498 | 1 | 1 | 1 | 3 | 14.4.02.04-0142 | ФСБЦ-2022, 14.4.02.04-0142, приказ Минстроя России от 18.05.2022 г. № 378/пр | Краска масляная МА-0115, мумия, сурик железный | 1346 | 1009 | кг | кг | 1 | 0.047 | 79.88 | 0 | 0 | 0 | 0 | 1 | 0 |  | 0.047 | 2 | 64113568 | 218 | 0 | 0 | 0 | 0 | 0 | 0 | 0 | 0
115 | 64113569 | 64112670 | 60865544 | 1 | 1 | 1 | 3 | 14.4.03.06-0001 | ФСБЦ-2022 доп.9, 14.4.03.06-0001, приказ Минстроя России от 16.02.2024 г. № 102/пр | Лак электроизоляционный МЛ-92 | 1346 | 1009 | кг | кг | 1 | 0.016 | 157.44 | 0 | 0 | 0 | 0 | 1 | 0 |  | 0.016 | 2 | 64113569 | 219 | 0 | 0 | 0 | 0 | 0 | 0 | 0 | 0
115 | 64113570 | 64112670 | 60873014 | 1 | 1 | 1 | 3 | 20.1.02.23-0082 | ФСБЦ-2022, 20.1.02.23-0082, приказ Минстроя России от 18.05.2022 г. № 378/пр | Перемычки гибкие, тип ПГС-50 | 1455 | 1013 | 10 ШТ | 10 ШТ | 1 | 0.1 | 944.69 | 0 | 0 | 0 | 0 | 1 | 0 |  | 0.1 | 2 | 64113570 | 220 | 0 | 0 | 0 | 0 | 0 | 0 | 0 | 0
115 | 64113571 | 64112670 | 60778486 | 117 | 1 | 1 | 3 | 421/пр_2020_п.75_пп.а |  | Сметная стоимость вспомогательных ненормируемых материальных ресурсов, не учтенная в сметной норме, 2% | 3277935 | 1013 | % | % | 1 | 2 | 0 | 0 | 0 | 0 | 0 | 0 | 0 |  | 2 | 2 | 64113571 | 221 | 0 | 0 | 0 | 0 | 0 | 0 | 0 | 0
117 | 64112717 | 64112710 | 60772488 | 117 | 1 | 1 | 1 | 1-100-42 |  | Средний разряд работы 4,2 | 1191 | 1013 | чел.-ч. | чел.-ч. | 1 | 0.7 | 0 | 0 | 0 | 0 | 0 | 1 | 1 | *(0,2+1) | 0.84 | 2 | 64112711 | 222 | 0 | 0 | 0 | 0 | 0 | 0 | 0 | 0
117 | 64112718 | 64112710 | 60772652 | 117 | 1 | 1 | 1 | 4-100-00 |  | Затраты труда машинистов | 1191 | 1013 | чел.-ч. | чел.-ч. | 1 | 0.02 | 0 | 0 | 0 | 0 | 0 | 1 | 2 | *(0,2+1) | 0.024 | 2 | 64112712 | 223 | 0 | 0 | 0 | 0 | 0 | 0 | 0 | 0
117 | 64112719 | 64112710 | 60779141 | 1 | 1 | 1 | 2 | 91.05.05-015 | ФСЭМ-2022, 91.05.05-015, приказ Минстроя России от 18.05.2022 г. № 378/пр | Краны на автомобильном ходу, грузоподъемность 16 т | 1368 | 1011 | маш.-ч | маш.-ч | 1 | 0.01 | 0 | 1626.29 | 1090.46 | 0 | 0 | 1 | 0 | *(0,2+1) | 0.012 | 2 | 64112713 | 224 | 0 | 0 | 0 | 0 | 0 | 0 | 0 | 0
117 | 64112720 | 64112710 | 60780036 | 1 | 1 | 1 | 2 | 91.14.02-001 | ФСЭМ-2022 доп.7, 91.14.02-001, приказ Минстроя России от 02.08.2023 г. № 551/пр | Автомобили бортовые, грузоподъемность до 5 т | 1368 | 1011 | маш.-ч | маш.-ч | 1 | 0.01 | 0 | 641.7 | 811.79 | 0 | 0 | 1 | 0 | *(0,2+1) | 0.012 | 2 | 64112714 | 225 | 0 | 0 | 0 | 0 | 0 | 0 | 0 | 0
117 | 64112721 | 64112710 | 60848311 | 1 | 1 | 1 | 3 | 01.7.15.04-0011 | ФСБЦ-2022, 01.7.15.04-0011, приказ Минстроя России от 18.05.2022 г. № 378/пр | Винты стальные с полукруглой головкой, длина 50 мм | 1348 | 1009 | т | т | 1000 | 3e-05 | 127406 | 0 | 0 | 0 | 0 | 1 | 0 |  | 3e-05 | 2 | 64112715 | 226 | 0 | 0 | 0 | 0 | 0 | 0 | 0 | 0
117 | 64112722 | 64112710 | 60778486 | 117 | 1 | 1 | 3 | 421/пр_2020_п.75_пп.а |  | Сметная стоимость вспомогательных ненормируемых материальных ресурсов, не учтенная в сметной норме, 2% | 3277935 | 1013 | % | % | 1 | 2 | 0 | 0 | 0 | 0 | 0 | 0 | 0 |  | 2 | 2 | 64112716 | 227 | 0 | 0 | 0 | 0 | 0 | 0 | 0 | 0
119 | 64112732 | 64112724 | 60772488 | 117 | 1 | 1 | 1 | 1-100-42 |  | Средний разряд работы 4,2 | 1191 | 1013 | чел.-ч. | чел.-ч. | 1 | 141.6 | 0 | 0 | 0 | 0 | 0 | 1 | 1 | *(0,2+1) | 169.92 | 2 | 64112725 | 228 | 0 | 0 | 0 | 0 | 0 | 0 | 0 | 0
119 | 64112733 | 64112724 | 60772652 | 117 | 1 | 1 | 1 | 4-100-00 |  | Затраты труда машинистов | 1191 | 1013 | чел.-ч. | чел.-ч. | 1 | 0.4 | 0 | 0 | 0 | 0 | 0 | 1 | 2 | *(0,2+1) | 0.48 | 2 | 64112726 | 229 | 0 | 0 | 0 | 0 | 0 | 0 | 0 | 0
119 | 64112734 | 64112724 | 60779141 | 1 | 1 | 1 | 2 | 91.05.05-015 | ФСЭМ-2022, 91.05.05-015, приказ Минстроя России от 18.05.2022 г. № 378/пр | Краны на автомобильном ходу, грузоподъемность 16 т | 1368 | 1011 | маш.-ч | маш.-ч | 1 | 0.2 | 0 | 1626.29 | 1090.46 | 0 | 0 | 1 | 0 | *(0,2+1) | 0.24 | 2 | 64112727 | 230 | 0 | 0 | 0 | 0 | 0 | 0 | 0 | 0
119 | 64112735 | 64112724 | 60780036 | 1 | 1 | 1 | 2 | 91.14.02-001 | ФСЭМ-2022 доп.7, 91.14.02-001, приказ Минстроя России от 02.08.2023 г. № 551/пр | Автомобили бортовые, грузоподъемность до 5 т | 1368 | 1011 | маш.-ч | маш.-ч | 1 | 0.2 | 0 | 641.7 | 811.79 | 0 | 0 | 1 | 0 | *(0,2+1) | 0.24 | 2 | 64112728 | 231 | 0 | 0 | 0 | 0 | 0 | 0 | 0 | 0
119 | 64112736 | 64112724 | 60850152 | 1 | 1 | 1 | 3 | 03.1.01.01-0002 | ФСБЦ-2022, 03.1.01.01-0002, приказ Минстроя России от 18.05.2022 г. № 378/пр | Гипс строительный Г-3 | 1348 | 1009 | т | т | 1000 | 0.00315 | 4338.27 | 0 | 0 | 0 | 0 | 1 | 0 |  | 0.00315 | 2 | 64112729 | 232 | 0 | 0 | 0 | 0 | 0 | 0 | 0 | 0
119 | 64112737 | 64112724 | 60888044 | 1 | 1 | 1 | 3 | 24.3.01.01-0005 | ФСБЦ-2022, 24.3.01.01-0005, приказ Минстроя России от 18.05.2022 г. № 378/пр | Трубка полихлорвиниловая электромонтажная, толщина стенки 0,6 мм | 1346 | 1009 | кг | кг | 1 | 3.09 | 196.41 | 0 | 0 | 0 | 0 | 1 | 0 |  | 3.09 | 2 | 64112730 | 233 | 0 | 0 | 0 | 0 | 0 | 0 | 0 | 0
119 | 64112738 | 64112724 | 60778486 | 117 | 1 | 1 | 3 | 421/пр_2020_п.75_пп.а |  | Сметная стоимость вспомогательных ненормируемых материальных ресурсов, не учтенная в сметной норме, 2% | 3277935 | 1013 | % | % | 1 | 2 | 0 | 0 | 0 | 0 | 0 | 0 | 0 |  | 2 | 2 | 64112731 | 234 | 0 | 0 | 0 | 0 | 0 | 0 | 0 | 0
121 | 64112752 | 64112740 | 60772488 | 117 | 1 | 1 | 1 | 1-100-42 |  | Средний разряд работы 4,2 | 1191 | 1013 | чел.-ч. | чел.-ч. | 1 | 2.06 | 0 | 0 | 0 | 0 | 0 | 1 | 1 | *1,2 | 2.472 | 2 | 64112741 | 235 | 0 | 0 | 0 | 0 | 0 | 0 | 0 | 0
121 | 64112753 | 64112740 | 60772652 | 117 | 1 | 1 | 1 | 4-100-00 |  | Затраты труда машинистов | 1191 | 1013 | чел.-ч. | чел.-ч. | 1 | 0.47 | 0 | 0 | 0 | 0 | 0 | 1 | 2 | *1,2 | 0.564 | 2 | 64112742 | 236 | 0 | 0 | 0 | 0 | 0 | 0 | 0 | 0
121 | 64112754 | 64112740 | 60779034 | 1 | 1 | 1 | 2 | 91.04.01-041 | ФСЭМ-2022 доп.11, 91.04.01-041, приказ Минстроя России от 07.11.2024 г. № 747/пр | Молотки бурильные легкие при работе от передвижных компрессорных установок | 1368 | 1011 | маш.-ч | маш.-ч | 1 | 0.25 | 0 | 10.23 | 0 | 0 | 0 | 1 | 0 | *1,2 | 0.3 | 2 | 64112743 | 237 | 0 | 0 | 0 | 0 | 0 | 0 | 0 | 0
121 | 64112755 | 64112740 | 60779141 | 1 | 1 | 1 | 2 | 91.05.05-015 | ФСЭМ-2022, 91.05.05-015, приказ Минстроя России от 18.05.2022 г. № 378/пр | Краны на автомобильном ходу, грузоподъемность 16 т | 1368 | 1011 | маш.-ч | маш.-ч | 1 | 0.11 | 0 | 1626.29 | 1090.46 | 0 | 0 | 1 | 0 | *1,2 | 0.132 | 2 | 64112744 | 238 | 0 | 0 | 0 | 0 | 0 | 0 | 0 | 0
121 | 64112756 | 64112740 | 60780036 | 1 | 1 | 1 | 2 | 91.14.02-001 | ФСЭМ-2022 доп.7, 91.14.02-001, приказ Минстроя России от 02.08.2023 г. № 551/пр | Автомобили бортовые, грузоподъемность до 5 т | 1368 | 1011 | маш.-ч | маш.-ч | 1 | 0.11 | 0 | 641.7 | 811.79 | 0 | 0 | 1 | 0 | *1,2 | 0.132 | 2 | 64112745 | 239 | 0 | 0 | 0 | 0 | 0 | 0 | 0 | 0
121 | 64112757 | 64112740 | 60780232 | 1 | 1 | 1 | 2 | 91.17.04-233 | ФСЭМ-2022, 91.17.04-233, приказ Минстроя России от 18.05.2022 г. № 378/пр | Аппараты сварочные для ручной дуговой сварки, сварочный ток до 350 А | 1368 | 1011 | маш.-ч | маш.-ч | 1 | 0.72 | 0 | 34.61 | 0 | 0 | 0 | 1 | 0 | *1,2 | 0.864 | 2 | 64112746 | 240 | 0 | 0 | 0 | 0 | 0 | 0 | 0 | 0
121 | 64112758 | 64112740 | 60780244 | 1 | 1 | 1 | 2 | 91.18.01-007 | ФСЭМ-2022 доп.13, 91.18.01-007, приказ Минстроя России от 07.02.2025 г. № 69/пр | Компрессоры винтовые передвижные с двигателем внутреннего сгорания, давление до 0,7 МПа (7 атм), производительность до 5,4 м3/мин | 1368 | 1011 | маш.-ч | маш.-ч | 1 | 0.25 | 0 | 399.44 | 811.79 | 0 | 0 | 1 | 0 | *1,2 | 0.3 | 2 | 64112747 | 241 | 0 | 0 | 0 | 0 | 0 | 0 | 0 | 0
121 | 64112759 | 64112740 | 60847545 | 1 | 1 | 1 | 3 | 01.7.11.07-0227 | ФСБЦ-2022, 01.7.11.07-0227, приказ Минстроя России от 18.05.2022 г. № 378/пр | Электроды сварочные для сварки низколегированных и углеродистых сталей УОНИ 13/45, Э42А, диаметр 4-5 мм | 1346 | 1009 | кг | кг | 1 | 0.15 | 155.63 | 0 | 0 | 0 | 0 | 1 | 0 |  | 0.15 | 2 | 64112748 | 242 | 0 | 0 | 0 | 0 | 0 | 0 | 0 | 0
121 | 64112760 | 64112740 | 60848306 | 1 | 1 | 1 | 3 | 01.7.15.03-0042 | ФСБЦ-2022, 01.7.15.03-0042, приказ Минстроя России от 18.05.2022 г. № 378/пр | Болты с гайками и шайбами строительные | 1346 | 1009 | кг | кг | 1 | 0.1 | 174.93 | 0 | 0 | 0 | 0 | 1 | 0 |  | 0.1 | 2 | 64112749 | 243 | 0 | 0 | 0 | 0 | 0 | 0 | 0 | 0
121 | 64112761 | 64112740 | 60865498 | 1 | 1 | 1 | 3 | 14.4.02.04-0142 | ФСБЦ-2022, 14.4.02.04-0142, приказ Минстроя России от 18.05.2022 г. № 378/пр | Краска масляная МА-0115, мумия, сурик железный | 1346 | 1009 | кг | кг | 1 | 0.02 | 79.88 | 0 | 0 | 0 | 0 | 1 | 0 |  | 0.02 | 2 | 64112750 | 244 | 0 | 0 | 0 | 0 | 0 | 0 | 0 | 0
121 | 64112762 | 64112740 | 60778486 | 117 | 1 | 1 | 3 | 421/пр_2020_п.75_пп.а |  | Сметная стоимость вспомогательных ненормируемых материальных ресурсов, не учтенная в сметной норме, 2% | 3277935 | 1013 | % | % | 1 | 2 | 0 | 0 | 0 | 0 | 0 | 0 | 0 |  | 2 | 2 | 64112751 | 245 | 0 | 0 | 0 | 0 | 0 | 0 | 0 | 0
123 | 64112766 | 64112764 | 55212658 | 112 | 1 | 1 | 1 | 1-100-30 |  | Средний разряд работы 3,0 | 1191 | 1013 | чел.-ч. | чел.-ч. | 1 | 4.43 | 0 | 0 | 0 | 0 | 0 | 1 | 1 | *1,2 | 5.316 | 2 | 64112765 | 246 | 0 | 0 | 0 | 0 | 0 | 0 | 0 | 0
124 | 64112770 | 64112767 | 55212854 | 112 | 1 | 1 | 1 | 4-100-00 |  | Затраты труда машинистов | 1191 | 1013 | чел.-ч. | чел.-ч. | 1 | 7.02 | 0 | 0 | 0 | 0 | 0 | 1 | 2 | *(0,2+1) | 8.424 | 2 | 64112768 | 247 | 0 | 0 | 0 | 0 | 0 | 0 | 0 | 0
124 | 64112771 | 64112767 | 55330790 | 1 | 1 | 1 | 2 | 91.12.08-514 | ФСЭМ-2022, 91.12.08-514, приказ Минстроя России от 18.05.2022 г. № 378/пр | Мульчеры самоходные на гусеничном ходу, мощность 184 кВт (250 л.с.) | 1368 | 1011 | маш.-ч | маш.-ч | 1 | 7.02 | 0 | 3277.47 | 1090.46 | 0 | 0 | 1 | 0 | *(0,2+1) | 8.424 | 2 | 64112769 | 248 | 0 | 0 | 0 | 0 | 0 | 0 | 0 | 0
125 | 64112785 | 64112772 | 60772458 | 117 | 1 | 1 | 1 | 1-100-30 |  | Средний разряд работы 3,0 | 1191 | 1013 | чел.-ч. | чел.-ч. | 1 | 0.28 | 0 | 0 | 0 | 0 | 0 | 1 | 1 |  | 0.28 | 2 | 64112773 | 249 | 0 | 0 | 0 | 0 | 0 | 0 | 0 | 0
125 | 64112786 | 64112772 | 60772652 | 117 | 1 | 1 | 1 | 4-100-00 |  | Затраты труда машинистов | 1191 | 1013 | чел.-ч. | чел.-ч. | 1 | 0.07 | 0 | 0 | 0 | 0 | 0 | 1 | 2 |  | 0.07 | 2 | 64112774 | 250 | 0 | 0 | 0 | 0 | 0 | 0 | 0 | 0
125 | 64112787 | 64112772 | 60779883 | 1 | 1 | 1 | 2 | 91.11.01-012 | ФСЭМ-2022, 91.11.01-012, приказ Минстроя России от 18.05.2022 г. № 378/пр | Машины монтажные для выполнения работ при прокладке и монтаже кабеля на базе автомобиля | 1368 | 1011 | маш.-ч | маш.-ч | 1 | 0.07 | 0 | 995.51 | 932.95 | 0 | 0 | 1 | 0 |  | 0.07 | 2 | 64112775 | 251 | 0 | 0 | 0 | 0 | 0 | 0 | 0 | 0
125 | 64112788 | 64112772 | 60848370 | 1 | 1 | 1 | 3 | 01.7.15.07-0012 | ФСБЦ-2022, 01.7.15.07-0012, приказ Минстроя России от 18.05.2022 г. № 378/пр | Дюбели пластмассовые с шурупами, диаметр 12 мм, длина 70 мм, диаметр шурупа 8 мм, длина шурупа 70 мм | 1425 | 1013 | 100 ШТ | 100 ШТ | 1 | 0.103 | 978.09 | 0 | 0 | 0 | 0 | 1 | 0 |  | 0.103 | 2 | 64112776 | 252 | 0 | 0 | 0 | 0 | 0 | 0 | 0 | 0
125 | 64112789 | 64112772 | 60848654 | 1 | 1 | 1 | 3 | 01.7.15.14-0168 | ФСБЦ-2022 доп.2, 01.7.15.14-0168, приказ Минстроя России от 26.08.2022 г. № 703/пр | Шурупы самонарезающие стальные с полукруглой головкой и прямым шлицем, остроконечные, диаметр 5 мм, длина 70 мм | 1348 | 1009 | т | т | 1000 | 5e-05 | 110308.96 | 0 | 0 | 0 | 0 | 1 | 0 |  | 5e-05 | 2 | 64112777 | 253 | 0 | 0 | 0 | 0 | 0 | 0 | 0 | 0
125 | 64112790 | 64112772 | 60850152 | 1 | 1 | 1 | 3 | 03.1.01.01-0002 | ФСБЦ-2022, 03.1.01.01-0002, приказ Минстроя России от 18.05.2022 г. № 378/пр | Гипс строительный Г-3 | 1348 | 1009 | т | т | 1000 | 0.00105 | 4338.27 | 0 | 0 | 0 | 0 | 1 | 0 |  | 0.00105 | 2 | 64112778 | 254 | 0 | 0 | 0 | 0 | 0 | 0 | 0 | 0
125 | 64112791 | 64112772 | 60865498 | 1 | 1 | 1 | 3 | 14.4.02.04-0142 | ФСБЦ-2022, 14.4.02.04-0142, приказ Минстроя России от 18.05.2022 г. № 378/пр | Краска масляная МА-0115, мумия, сурик железный | 1346 | 1009 | кг | кг | 1 | 0.04 | 79.88 | 0 | 0 | 0 | 0 | 1 | 0 |  | 0.04 | 2 | 64112779 | 255 | 0 | 0 | 0 | 0 | 0 | 0 | 0 | 0
125 | 64112792 | 64112772 | 60865725 | 1 | 1 | 1 | 3 | 14.5.02.01-0002 | ФСБЦ-2022, 14.5.02.01-0002, приказ Минстроя России от 18.05.2022 г. № 378/пр | Мастика герметизирующая нетвердеющая для герметизации швов и стыков, марка УМС-50 | 1346 | 1009 | кг | кг | 1 | 0.03 | 67.59 | 0 | 0 | 0 | 0 | 1 | 0 |  | 0.03 | 2 | 64112780 | 256 | 0 | 0 | 0 | 0 | 0 | 0 | 0 | 0
125 | 64112793 | 64112772 | 60865784 | 1 | 1 | 1 | 3 | 14.5.05.02-0001 | ФСБЦ-2022, 14.5.05.02-0001, приказ Минстроя России от 18.05.2022 г. № 378/пр | Олифа натуральная | 1346 | 1009 | кг | кг | 1 | 0.017 | 133.31 | 0 | 0 | 0 | 0 | 1 | 0 |  | 0.017 | 2 | 64112781 | 257 | 0 | 0 | 0 | 0 | 0 | 0 | 0 | 0
125 | 64112794 | 64112772 | 60873173 | 1 | 1 | 1 | 3 | 20.2.02.07-0001 | ФСБЦ-2022, 20.2.02.07-0001, приказ Минстроя России от 18.05.2022 г. № 378/пр | Желоб металлический, размеры 48х1000 мм | 1371 | 1013 | ШТ | ШТ | 1 | 1 | 105.69 | 0 | 0 | 0 | 0 | 1 | 0 |  | 1 | 2 | 64112782 | 258 | 0 | 0 | 0 | 0 | 0 | 0 | 0 | 0
125 | 64112795 | 64112772 | 60874246 | 1 | 1 | 1 | 3 | 20.2.08.07-0023 | ФСБЦ-2022, 20.2.08.07-0023, приказ Минстроя России от 18.05.2022 г. № 378/пр | Скобы накладные | 1425 | 1013 | 100 ШТ | 100 ШТ | 1 | 0.03 | 3564.73 | 0 | 0 | 0 | 0 | 1 | 0 |  | 0.03 | 2 | 64112783 | 259 | 0 | 0 | 0 | 0 | 0 | 0 | 0 | 0
125 | 64112796 | 64112772 | 60778486 | 117 | 1 | 1 | 3 | 421/пр_2020_п.75_пп.а |  | Сметная стоимость вспомогательных ненормируемых материальных ресурсов, не учтенная в сметной норме, 2% | 3277935 | 1013 | % | % | 1 | 2 | 0 | 0 | 0 | 0 | 0 | 0 | 0 |  | 2 | 2 | 64112784 | 260 | 0 | 0 | 0 | 0 | 0 | 0 | 0 | 0
162 | 64112800 | 64112798 | 49399521 | 108 | 1 | 1 | 1 | 1-100-20 |  | Затраты труда рабочих (Средний разряд - 2) | 1191 | 1013 | чел.-ч. | чел.-ч. | 1 | 154 | 0 | 0 | 0 | 0 | 0 | 1 | 1 | *(0,2+1) | 184.8 | 2 | 64112799 | 261 | 0 | 0 | 0 | 0 | 0 | 0 | 0 | 0
163 | 64112803 | 64112801 | 49399503 | 108 | 1 | 1 | 1 | 1-100-15 |  | Затраты труда рабочих (Средний разряд - 1,5) | 1191 | 1013 | чел.-ч. | чел.-ч. | 1 | 88.5 | 0 | 0 | 0 | 0 | 0 | 1 | 1 | *(0,2+1) | 106.2 | 2 | 64112802 | 262 | 0 | 0 | 0 | 0 | 0 | 0 | 0 | 0
164 | 64112812 | 64112804 | 49399604 | 108 | 1 | 1 | 1 | 1-100-38 |  | Затраты труда рабочих (Средний разряд - 3,8) | 1191 | 1013 | чел.-ч. | чел.-ч. | 1 | 9.27 | 0 | 0 | 0 | 0 | 0 | 1 | 1 | *(0,2+1) | 11.124 | 2 | 64112805 | 263 | 0 | 0 | 0 | 0 | 0 | 0 | 0 | 0
164 | 64112813 | 64112804 | 49399853 | 108 | 1 | 1 | 1 | 4-100-00 |  | Затраты труда машинистов | 1191 | 1013 | чел.-ч. | чел.-ч. | 1 | 0.34 | 0 | 0 | 0 | 0 | 0 | 1 | 2 | *(0,2+1) | 0.408 | 2 | 64112806 | 264 | 0 | 0 | 0 | 0 | 0 | 0 | 0 | 0
164 | 64112814 | 64112804 | 49752791 | 1 | 1 | 1 | 2 | 91.05.05-015 | ФСЭМ-2022, 91.05.05-015, приказ Минстроя России от 18.05.2022 г. № 378/пр | Краны на автомобильном ходу, грузоподъемность 16 т | 1368 | 1011 | маш.-ч | маш.-ч | 1 | 0.17 | 0 | 1626.29 | 1090.46 | 0 | 0 | 1 | 0 | *(0,2+1) | 0.204 | 2 | 64112807 | 265 | 0 | 0 | 0 | 0 | 0 | 0 | 0 | 0
164 | 64112815 | 64112804 | 49754009 | 1 | 1 | 1 | 2 | 91.14.02-001 | ФСЭМ-2022 доп.7, 91.14.02-001, приказ Минстроя России от 02.08.2023 г. № 551/пр | Автомобили бортовые, грузоподъемность до 5 т | 1368 | 1011 | маш.-ч | маш.-ч | 1 | 0.17 | 0 | 641.7 | 811.79 | 0 | 0 | 1 | 0 | *(0,2+1) | 0.204 | 2 | 64112808 | 266 | 0 | 0 | 0 | 0 | 0 | 0 | 0 | 0
164 | 64112816 | 64112804 | 49754284 | 1 | 1 | 1 | 2 | 91.17.04-233 | ФСЭМ-2022, 91.17.04-233, приказ Минстроя России от 18.05.2022 г. № 378/пр | Аппараты сварочные для ручной дуговой сварки, сварочный ток до 350 А | 1368 | 1011 | маш.-ч | маш.-ч | 1 | 1.51 | 0 | 34.61 | 0 | 0 | 0 | 1 | 0 | *(0,2+1) | 1.812 | 2 | 64112809 | 267 | 0 | 0 | 0 | 0 | 0 | 0 | 0 | 0
164 | 64112817 | 64112804 | 49759994 | 1 | 1 | 1 | 3 | 01.7.11.07-0227 | ФСБЦ-2022, 01.7.11.07-0227, приказ Минстроя России от 18.05.2022 г. № 378/пр | Электроды сварочные для сварки низколегированных и углеродистых сталей УОНИ 13/45, Э42А, диаметр 4-5 мм | 1346 | 1009 | кг | кг | 1 | 0.65 | 155.63 | 0 | 0 | 0 | 0 | 1 | 0 |  | 0.65 | 2 | 64112810 | 268 | 0 | 0 | 0 | 0 | 0 | 0 | 0 | 0
164 | 64112818 | 64112804 | 49789912 | 1 | 1 | 1 | 3 | 14.4.01.09-0427 | ФСБЦ-2022 доп.8, 14.4.01.09-0427, приказ Минстроя России от 14.11.2023 г. № 817/пр | Грунтовка эпоксидная антикоррозионная с содержанием цинка для защиты металлических поверхностей, расход 0,20-0,39 кг/м2 | 1346 | 1009 | кг | кг | 1 | 2 | 911.56 | 0 | 0 | 0 | 0 | 1 | 0 |  | 2 | 2 | 64112811 | 269 | 0 | 0 | 0 | 0 | 0 | 0 | 0 | 0
164 | 64112819 | 64112804 | 49405942 | 108 | 1 | 1 | 3 | 421/пр_2020_п.75_пп.а |  | Сметная стоимость вспомогательных ненормируемых материальных ресурсов, не учтенная в сметной норме, 2% | 3277935 | 1013 | % | % | 1 | 2 | 0 | 0 | 0 | 0 | 0 | 0 | 0 |  | 2 | 3 | -1 |  | 0 | 0 | 0 | 0 | 0 | 0 | 0 | 0
167 | 64112835 | 64112826 | 49399604 | 108 | 1 | 1 | 1 | 1-100-38 |  | Затраты труда рабочих (Средний разряд - 3,8) | 1191 | 1013 | чел.-ч. | чел.-ч. | 1 | 18.5 | 0 | 0 | 0 | 0 | 0 | 1 | 1 | *(0,2+1) | 22.2 | 2 | 64112827 | 270 | 0 | 0 | 0 | 0 | 0 | 0 | 0 | 0
167 | 64112836 | 64112826 | 49399853 | 108 | 1 | 1 | 1 | 4-100-00 |  | Затраты труда машинистов | 1191 | 1013 | чел.-ч. | чел.-ч. | 1 | 0.34 | 0 | 0 | 0 | 0 | 0 | 1 | 2 | *(0,2+1) | 0.408 | 2 | 64112828 | 271 | 0 | 0 | 0 | 0 | 0 | 0 | 0 | 0
167 | 64112837 | 64112826 | 49752791 | 1 | 1 | 1 | 2 | 91.05.05-015 | ФСЭМ-2022, 91.05.05-015, приказ Минстроя России от 18.05.2022 г. № 378/пр | Краны на автомобильном ходу, грузоподъемность 16 т | 1368 | 1011 | маш.-ч | маш.-ч | 1 | 0.17 | 0 | 1626.29 | 1090.46 | 0 | 0 | 1 | 0 | *(0,2+1) | 0.204 | 2 | 64112829 | 272 | 0 | 0 | 0 | 0 | 0 | 0 | 0 | 0
167 | 64112838 | 64112826 | 49754009 | 1 | 1 | 1 | 2 | 91.14.02-001 | ФСЭМ-2022 доп.7, 91.14.02-001, приказ Минстроя России от 02.08.2023 г. № 551/пр | Автомобили бортовые, грузоподъемность до 5 т | 1368 | 1011 | маш.-ч | маш.-ч | 1 | 0.17 | 0 | 641.7 | 811.79 | 0 | 0 | 1 | 0 | *(0,2+1) | 0.204 | 2 | 64112830 | 273 | 0 | 0 | 0 | 0 | 0 | 0 | 0 | 0
167 | 64112839 | 64112826 | 49754284 | 1 | 1 | 1 | 2 | 91.17.04-233 | ФСЭМ-2022, 91.17.04-233, приказ Минстроя России от 18.05.2022 г. № 378/пр | Аппараты сварочные для ручной дуговой сварки, сварочный ток до 350 А | 1368 | 1011 | маш.-ч | маш.-ч | 1 | 2.9 | 0 | 34.61 | 0 | 0 | 0 | 1 | 0 | *(0,2+1) | 3.48 | 2 | 64112831 | 274 | 0 | 0 | 0 | 0 | 0 | 0 | 0 | 0
167 | 64112840 | 64112826 | 49759994 | 1 | 1 | 1 | 3 | 01.7.11.07-0227 | ФСБЦ-2022, 01.7.11.07-0227, приказ Минстроя России от 18.05.2022 г. № 378/пр | Электроды сварочные для сварки низколегированных и углеродистых сталей УОНИ 13/45, Э42А, диаметр 4-5 мм | 1346 | 1009 | кг | кг | 1 | 0.9 | 155.63 | 0 | 0 | 0 | 0 | 1 | 0 |  | 0.9 | 2 | 64112832 | 275 | 0 | 0 | 0 | 0 | 0 | 0 | 0 | 0
167 | 64112841 | 64112826 | 49772899 | 1 | 1 | 1 | 3 | 08.3.05.02-0021 | ФСБЦ-2022, 08.3.05.02-0021, приказ Минстроя России от 18.05.2022 г. № 378/пр | Прокат листовой горячекатаный, марки стали Ст3сп, Ст3пс, ширина 1200-3000 мм, толщина 1-8 мм | 1348 | 1009 | т | т | 1000 | 0.004 | 49995.77 | 0 | 0 | 0 | 0 | 1 | 0 |  | 0.004 | 2 | 64112833 | 276 | 0 | 0 | 0 | 0 | 0 | 0 | 0 | 0
167 | 64112842 | 64112826 | 49789912 | 1 | 1 | 1 | 3 | 14.4.01.09-0427 | ФСБЦ-2022 доп.8, 14.4.01.09-0427, приказ Минстроя России от 14.11.2023 г. № 817/пр | Грунтовка эпоксидная антикоррозионная с содержанием цинка для защиты металлических поверхностей, расход 0,20-0,39 кг/м2 | 1346 | 1009 | кг | кг | 1 | 2.4 | 911.56 | 0 | 0 | 0 | 0 | 1 | 0 |  | 2.4 | 2 | 64112834 | 277 | 0 | 0 | 0 | 0 | 0 | 0 | 0 | 0
167 | 64112843 | 64112826 | 49405942 | 108 | 1 | 1 | 3 | 421/пр_2020_п.75_пп.а |  | Сметная стоимость вспомогательных ненормируемых материальных ресурсов, не учтенная в сметной норме, 2% | 3277935 | 1013 | % | % | 1 | 2 | 0 | 0 | 0 | 0 | 0 | 0 | 0 |  | 2 | 3 | -1 |  | 0 | 0 | 0 | 0 | 0 | 0 | 0 | 0
319 | 64113066 | 64113063 | 49399814 | 108 | 1 | 1 | 1 | 2-100-06 |  | Рабочий 6 разряда | 1369 | 1013 | чел.-ч | чел.-ч | 1 | 0.41 | 0 | 0 | 0 | 0 | 0 | 1 | 1 |  | 0.41 | 2 | 64113064 | 278 | 0 | 0 | 0 | 0 | 0 | 0 | 0 | 0
319 | 64113067 | 64113063 | 49399845 | 108 | 1 | 1 | 1 | 3-200-03 |  | Инженер III категории | 1369 | 1013 | чел.-ч | чел.-ч | 1 | 0.41 | 0 | 0 | 0 | 0 | 0 | 1 | 1 |  | 0.41 | 2 | 64113065 | 279 | 0 | 0 | 0 | 0 | 0 | 0 | 0 | 0
320 | 64113071 | 64113068 | 49399814 | 108 | 1 | 1 | 1 | 2-100-06 |  | Рабочий 6 разряда | 1369 | 1013 | чел.-ч | чел.-ч | 1 | 0.16 | 0 | 0 | 0 | 0 | 0 | 1 | 1 |  | 0.16 | 2 | 64113069 | 280 | 0 | 0 | 0 | 0 | 0 | 0 | 0 | 0
320 | 64113072 | 64113068 | 49399845 | 108 | 1 | 1 | 1 | 3-200-03 |  | Инженер III категории | 1369 | 1013 | чел.-ч | чел.-ч | 1 | 0.16 | 0 | 0 | 0 | 0 | 0 | 1 | 1 |  | 0.16 | 2 | 64113070 | 281 | 0 | 0 | 0 | 0 | 0 | 0 | 0 | 0
321 | 64113076 | 64113073 | 55212826 | 112 | 1 | 1 | 1 | 2-100-06 |  | Рабочий 6 разряда | 1369 | 1013 | чел.-ч | чел.-ч | 1 | 0.5 | 0 | 0 | 0 | 0 | 0 | 1 | 1 |  | 0.5 | 2 | 64113074 | 282 | 0 | 0 | 0 | 0 | 0 | 0 | 0 | 0
321 | 64113077 | 64113073 | 55212844 | 112 | 1 | 1 | 1 | 3-200-03 |  | Инженер III категории | 1369 | 1013 | чел.-ч | чел.-ч | 1 | 0.5 | 0 | 0 | 0 | 0 | 0 | 1 | 1 |  | 0.5 | 2 | 64113075 | 283 | 0 | 0 | 0 | 0 | 0 | 0 | 0 | 0
322 | 64113081 | 64113078 | 49399814 | 108 | 1 | 1 | 1 | 2-100-06 |  | Рабочий 6 разряда | 1369 | 1013 | чел.-ч | чел.-ч | 1 | 6.48 | 0 | 0 | 0 | 0 | 0 | 1 | 1 |  | 6.48 | 2 | 64113079 | 284 | 0 | 0 | 0 | 0 | 0 | 0 | 0 | 0
322 | 64113082 | 64113078 | 49399845 | 108 | 1 | 1 | 1 | 3-200-03 |  | Инженер III категории | 1369 | 1013 | чел.-ч | чел.-ч | 1 | 6.48 | 0 | 0 | 0 | 0 | 0 | 1 | 1 |  | 6.48 | 2 | 64113080 | 285 | 0 | 0 | 0 | 0 | 0 | 0 | 0 | 0
323 | 64113086 | 64113083 | 49399814 | 108 | 1 | 1 | 1 | 2-100-06 |  | Рабочий 6 разряда | 1369 | 1013 | чел.-ч | чел.-ч | 1 | 0.5 | 0 | 0 | 0 | 0 | 0 | 1 | 1 |  | 0.5 | 2 | 64113084 | 286 | 0 | 0 | 0 | 0 | 0 | 0 | 0 | 0
323 | 64113087 | 64113083 | 49399845 | 108 | 1 | 1 | 1 | 3-200-03 |  | Инженер III категории | 1369 | 1013 | чел.-ч | чел.-ч | 1 | 0.5 | 0 | 0 | 0 | 0 | 0 | 1 | 1 |  | 0.5 | 2 | 64113085 | 287 | 0 | 0 | 0 | 0 | 0 | 0 | 0 | 0
324 | 64113091 | 64113088 | 49399814 | 108 | 1 | 1 | 1 | 2-100-06 |  | Рабочий 6 разряда | 1369 | 1013 | чел.-ч | чел.-ч | 1 | 1.62 | 0 | 0 | 0 | 0 | 0 | 1 | 1 |  | 1.62 | 2 | 64113089 | 288 | 0 | 0 | 0 | 0 | 0 | 0 | 0 | 0
324 | 64113092 | 64113088 | 49399845 | 108 | 1 | 1 | 1 | 3-200-03 |  | Инженер III категории | 1369 | 1013 | чел.-ч | чел.-ч | 1 | 1.62 | 0 | 0 | 0 | 0 | 0 | 1 | 1 |  | 1.62 | 2 | 64113090 | 289 | 0 | 0 | 0 | 0 | 0 | 0 | 0 | 0
325 | 64113573 | 64113093 | 60772616 | 117 | 1 | 1 | 1 | 2-100-04 |  | Рабочий 4 разряда | 1369 | 1013 | чел.-ч | чел.-ч | 1 | 1.8 | 0 | 0 | 0 | 811.79 | 0 | 1 | 1 |  | 1.8 | 2 | 64113573 | 290 | 0 | 0 | 0 | 0 | 0 | 0 | 0 | 0
325 | 64113574 | 64113093 | 60772634 | 117 | 1 | 1 | 1 | 3-100-02 |  | Техник II категории | 1369 | 1013 | чел.-ч | чел.-ч | 1 | 1.8 | 0 | 0 | 0 | 775.44 | 0 | 1 | 1 |  | 1.8 | 2 | 64113574 | 291 | 0 | 0 | 0 | 0 | 0 | 0 | 0 | 0

## SrcPoprs
28 | 1 | *1,20 | *1,20 | *1,20 | *1,20 | *1,20 | *1,20 | 421/пр_2020_прил.10_т.1_п.4_гр.3 | Производство работ осуществляется в охранной зоне действующей воздушной линии электропередачи, вблизи объектов, находящихся под напряжением, внутри объектов капитального строительства, внутренняя проводка в которых не обесточена, если это приведет к ограничению действий рабочих в соответствии с требованиями техники безопасности | Методика 421/пр (Строительство)
29 | 1 | *1,20 | *1,20 | *1,20 | *1,20 | *1,20 | *1,20 | 421/пр_2020_прил.10_т.1_п.4_гр.3 | Производство работ осуществляется в охранной зоне действующей воздушной линии электропередачи, вблизи объектов, находящихся под напряжением, внутри объектов капитального строительства, внутренняя проводка в которых не обесточена, если это приведет к ограничению действий рабочих в соответствии с требованиями техники безопасности | Методика 421/пр (Строительство)
30 | 1 | *1,20 | *1,20 | *1,20 | *1,20 | *1,20 | *1,20 | 421/пр_2020_прил.10_т.1_п.4_гр.3 | Производство работ осуществляется в охранной зоне действующей воздушной линии электропередачи, вблизи объектов, находящихся под напряжением, внутри объектов капитального строительства, внутренняя проводка в которых не обесточена, если это приведет к ограничению действий рабочих в соответствии с требованиями техники безопасности | Методика 421/пр (Строительство)
31 | 1 | *1,20 | *1,20 | *1,20 | *1,20 | *1,20 | *1,20 | 421/пр_2020_прил.10_т.1_п.4_гр.3 | Производство работ осуществляется в охранной зоне действующей воздушной линии электропередачи, вблизи объектов, находящихся под напряжением, внутри объектов капитального строительства, внутренняя проводка в которых не обесточена, если это приведет к ограничению действий рабочих в соответствии с требованиями техники безопасности | Методика 421/пр (Строительство)
35 | 1 | *1,20 | *1,20 | *1,20 | *1,20 | *1,20 | *1,20 | 421/пр_2020_прил.10_т.1_п.4_гр.3 | Производство работ осуществляется в охранной зоне действующей воздушной линии электропередачи, вблизи объектов, находящихся под напряжением, внутри объектов капитального строительства, внутренняя проводка в которых не обесточена, если это приведет к ограничению действий рабочих в соответствии с требованиями техники безопасности | Методика 421/пр (Строительство)
37 | 1 | *1,20 | *1,20 | *1,20 | *1,20 | *1,20 | *1,20 | 421/пр_2020_прил.10_т.1_п.4_гр.3 | Производство работ осуществляется в охранной зоне действующей воздушной линии электропередачи, вблизи объектов, находящихся под напряжением, внутри объектов капитального строительства, внутренняя проводка в которых не обесточена, если это приведет к ограничению действий рабочих в соответствии с требованиями техники безопасности | Методика 421/пр (Строительство)
76 | 1 | *1,20 | *1,20 | *1,20 | *1,20 | *1,20 | *1,20 | 421/пр_2020_прил.10_т.1_п.4_гр.3 | Производство работ осуществляется в охранной зоне действующей воздушной линии электропередачи, вблизи объектов, находящихся под напряжением, внутри объектов капитального строительства, внутренняя проводка в которых не обесточена, если это приведет к ограничению действий рабочих в соответствии с требованиями техники безопасности | Методика 421/пр (Строительство)
81 | 1 | *1,20 | *1,20 | *1,20 | *1,20 | *1,20 | *1,20 | 421/пр_2020_прил.10_т.1_п.4_гр.3 | Производство работ осуществляется в охранной зоне действующей воздушной линии электропередачи, вблизи объектов, находящихся под напряжением, внутри объектов капитального строительства, внутренняя проводка в которых не обесточена, если это приведет к ограничению действий рабочих в соответствии с требованиями техники безопасности | Методика 421/пр (Строительство)
85 | 1 | *1,20 | *1,20 | *1,20 | *1,20 | *1,20 | *1,20 | 421/пр_2020_прил.10_т.1_п.4_гр.3 | Производство работ осуществляется в охранной зоне действующей воздушной линии электропередачи, вблизи объектов, находящихся под напряжением, внутри объектов капитального строительства, внутренняя проводка в которых не обесточена, если это приведет к ограничению действий рабочих в соответствии с требованиями техники безопасности | Методика 421/пр (Строительство)
86 | 1 | *1,20 | *1,20 | *1,20 | *1,20 | *1,20 | *1,20 | 421/пр_2020_прил.10_т.1_п.4_гр.3 | Производство работ осуществляется в охранной зоне действующей воздушной линии электропередачи, вблизи объектов, находящихся под напряжением, внутри объектов капитального строительства, внутренняя проводка в которых не обесточена, если это приведет к ограничению действий рабочих в соответствии с требованиями техники безопасности | Методика 421/пр (Строительство)
87 | 1 | *1,2 | *1,2 | *1,2 | *1,2 | *1,2 | *1,2 | МР 507/пр Прил.3, Табл.2, п. 5 | Производство работ осуществляется в охранной зоне действующей воздушной линии электропередачи, вблизи объектов, находящихся под напряжением, внутри объектов капитального строительства, внутренняя проводка в которых не обесточена, если это приведет к ограничению действий рабочих в соответствии с требованиями техники безопасности | Методика применения сметных норм 507/пр (реконстр.)
89 | 1 | *1,2 | *1,2 | *1,2 | *1,2 | *1,2 | *1,2 | МР 507/пр Прил.3, Табл.2, п. 5 | Производство работ осуществляется в охранной зоне действующей воздушной линии электропередачи, вблизи объектов, находящихся под напряжением, внутри объектов капитального строительства, внутренняя проводка в которых не обесточена, если это приведет к ограничению действий рабочих в соответствии с требованиями техники безопасности | Методика применения сметных норм 507/пр (реконстр.)
91 | 1 | *1,20 | *1,20 | *1,20 | *1,20 | *1,20 | *1,20 | 421/пр_2020_прил.10_т.1_п.4_гр.3 | Производство работ осуществляется в охранной зоне действующей воздушной линии электропередачи, вблизи объектов, находящихся под напряжением, внутри объектов капитального строительства, внутренняя проводка в которых не обесточена, если это приведет к ограничению действий рабочих в соответствии с требованиями техники безопасности | Методика 421/пр (Строительство)
96 | 1 | *1,20 | *1,20 | *1,20 | *1,20 | *1,20 | *1,20 | 421/пр_2020_прил.10_т.1_п.4_гр.3 | Производство работ осуществляется в охранной зоне действующей воздушной линии электропередачи, вблизи объектов, находящихся под напряжением, внутри объектов капитального строительства, внутренняя проводка в которых не обесточена, если это приведет к ограничению действий рабочих в соответствии с требованиями техники безопасности | Методика 421/пр (Строительство)
97 | 1 | *1,20 | *1,20 | *1,20 | *1,20 | *1,20 | *1,20 | 421/пр_2020_прил.10_т.1_п.4_гр.3 | Производство работ осуществляется в охранной зоне действующей воздушной линии электропередачи, вблизи объектов, находящихся под напряжением, внутри объектов капитального строительства, внутренняя проводка в которых не обесточена, если это приведет к ограничению действий рабочих в соответствии с требованиями техники безопасности | Методика 421/пр (Строительство)
100 | 1 | *1,20 | *1,20 | *1,20 | *1,20 | *1,20 | *1,20 | 421/пр_2020_прил.10_т.1_п.4_гр.3 | Производство работ осуществляется в охранной зоне действующей воздушной линии электропередачи, вблизи объектов, находящихся под напряжением, внутри объектов капитального строительства, внутренняя проводка в которых не обесточена, если это приведет к ограничению действий рабочих в соответствии с требованиями техники безопасности | Методика 421/пр (Строительство)
101 | 1 | *1,20 | *1,20 | *1,20 | *1,20 | *1,20 | *1,20 | 421/пр_2020_прил.10_т.1_п.4_гр.4 | Производство работ осуществляется в охранной зоне действующей воздушной линии электропередачи, вблизи объектов, находящихся под напряжением, внутри объектов капитального строительства, внутренняя проводка в которых не обесточена, если это приведет к ограничению действий рабочих в соответствии с требованиями техники безопасности | Методика 421/пр (Строительство)
105 | 1 | *1,20 | *1,20 | *1,20 | *1,20 | *1,20 | *1,20 | 421/пр_2020_прил.10_т.1_п.4_гр.4 | Производство работ осуществляется в охранной зоне действующей воздушной линии электропередачи, вблизи объектов, находящихся под напряжением, внутри объектов капитального строительства, внутренняя проводка в которых не обесточена, если это приведет к ограничению действий рабочих в соответствии с требованиями техники безопасности | Методика 421/пр (Строительство)
107 | 1 | *1,20 | *1,20 | *1,20 | *1,20 | *1,20 | *1,20 | 421/пр_2020_прил.10_т.1_п.4_гр.4 | Производство работ осуществляется в охранной зоне действующей воздушной линии электропередачи, вблизи объектов, находящихся под напряжением, внутри объектов капитального строительства, внутренняя проводка в которых не обесточена, если это приведет к ограничению действий рабочих в соответствии с требованиями техники безопасности | Методика 421/пр (Строительство)
115 | 1 | *1,20 | *1,20 | *1,20 | *1,20 | *1,20 | *1,20 | 421/пр_2020_прил.10_т.1_п.4_гр.4 | Производство работ осуществляется в охранной зоне действующей воздушной линии электропередачи, вблизи объектов, находящихся под напряжением, внутри объектов капитального строительства, внутренняя проводка в которых не обесточена, если это приведет к ограничению действий рабочих в соответствии с требованиями техники безопасности | Методика 421/пр (Строительство)
117 | 1 | *1,2 | *1,2 | *1,2 | *1,2 | *1,2 | *1,2 | 421/пр_2020_прил.10_т.3_п.4_гр.4 | Производство работ осуществляется в охранной зоне действующей воздушной линии электропередачи, вблизи объектов, находящихся под напряжением, внутри объектов капитального строительства, внутренняя проводка в которых не обесточена, если это приведет к ограничению действий рабочих в соответствии с требованиями техники безопасности | Методика 421/пр (Реконструкция)
119 | 1 | *1,2 | *1,2 | *1,2 | *1,2 | *1,2 | *1,2 | 421/пр_2020_прил.10_т.3_п.4_гр.4 | Производство работ осуществляется в охранной зоне действующей воздушной линии электропередачи, вблизи объектов, находящихся под напряжением, внутри объектов капитального строительства, внутренняя проводка в которых не обесточена, если это приведет к ограничению действий рабочих в соответствии с требованиями техники безопасности | Методика 421/пр (Реконструкция)
121 | 1 | *1,2 | *1,2 | *1,2 | *1,2 | *1,2 | *1,2 | МР 507/пр Прил.3, Табл.2, п. 5 | Производство работ осуществляется в охранной зоне действующей воздушной линии электропередачи, вблизи объектов, находящихся под напряжением, внутри объектов капитального строительства, внутренняя проводка в которых не обесточена, если это приведет к ограничению действий рабочих в соответствии с требованиями техники безопасности | Методика применения сметных норм 507/пр (реконстр.)
123 | 1 | *1,2 | *1,2 | *1,2 | *1,2 | *1,2 | *1,2 | МР 507/пр Прил.3, Табл.2, п. 5 | Производство работ осуществляется в охранной зоне действующей воздушной линии электропередачи, вблизи объектов, находящихся под напряжением, внутри объектов капитального строительства, внутренняя проводка в которых не обесточена, если это приведет к ограничению действий рабочих в соответствии с требованиями техники безопасности | Методика применения сметных норм 507/пр (реконстр.)
124 | 1 | *1,2 | *1,2 | *1,2 | *1,2 | *1,2 | *1,2 | 421/пр_2020_прил.10_т.3_п.4_гр.3 | Производство работ осуществляется в охранной зоне действующей воздушной линии электропередачи, вблизи объектов, находящихся под напряжением, внутри объектов капитального строительства, внутренняя проводка в которых не обесточена, если это приведет к ограничению действий рабочих в соответствии с требованиями техники безопасности | Методика 421/пр (Реконструкция)
162 | 1 | *1,20 | *1,20 | *1,20 | *1,20 | *1,20 | *1,20 | 421/пр_2020_прил.10_т.1_п.4_гр.3 | Производство работ осуществляется в охранной зоне действующей воздушной линии электропередачи, вблизи объектов, находящихся под напряжением, внутри объектов капитального строительства, внутренняя проводка в которых не обесточена, если это приведет к ограничению действий рабочих в соответствии с требованиями техники безопасности | Методика 421/пр (Строительство)
163 | 1 | *1,20 | *1,20 | *1,20 | *1,20 | *1,20 | *1,20 | 421/пр_2020_прил.10_т.1_п.4_гр.3 | Производство работ осуществляется в охранной зоне действующей воздушной линии электропередачи, вблизи объектов, находящихся под напряжением, внутри объектов капитального строительства, внутренняя проводка в которых не обесточена, если это приведет к ограничению действий рабочих в соответствии с требованиями техники безопасности | Методика 421/пр (Строительство)
164 | 1 | *1,20 | *1,20 | *1,20 | *1,20 | *1,20 | *1,20 | 421/пр_2020_прил.10_т.1_п.4_гр.4 | Производство работ осуществляется в охранной зоне действующей воздушной линии электропередачи, вблизи объектов, находящихся под напряжением, внутри объектов капитального строительства, внутренняя проводка в которых не обесточена, если это приведет к ограничению действий рабочих в соответствии с требованиями техники безопасности | Методика 421/пр (Строительство)
167 | 1 | *1,20 | *1,20 | *1,20 | *1,20 | *1,20 | *1,20 | 421/пр_2020_прил.10_т.1_п.4_гр.4 | Производство работ осуществляется в охранной зоне действующей воздушной линии электропередачи, вблизи объектов, находящихся под напряжением, внутри объектов капитального строительства, внутренняя проводка в которых не обесточена, если это приведет к ограничению действий рабочих в соответствии с требованиями техники безопасности | Методика 421/пр (Строительство)

## SrcKA
0 | Smeta.RU (495) 974-1589 |  | _PS_ |  | 0 | 0 | 0 | Smeta.RU |  | 1 | 63670 | 10 | 12 | 0 | 0 | 3
[5 empty] | ВЛ-0,4, д.Андрейково, 50:19:0030105:653 | Реконструкция ВЛИ-0,4 кВ от РУ-0,4 кВ до оп.12 ВЛИ-0,4 кВ ф.2 ТП-2429 с подвеской дополнительного провода по существующей ВЛ-0,4 кВ ПС-35 кВ №618 "Никольское", автоматический выключатель (0,35 км), в т.ч. ПИР, МО, Рузский р-н, м.о.Рузский, д.Андрейково, 50:19:0030105:653 | [25 empty] | 0 | [10 empty] | 0
|  |  |  | Конъюнктурный анализ | [21 empty] | 4
| 1.1 | 1 | ТЦ_20.1.01.08_77_7719546987_06.07.2026_02_1.1 | Плашечный зажим CD35 | 20.1.01.08 | ШТ | 182 | 222.04 | 5.46 | 191.21 | 22 | 46209 | 0 | ООО ТК "Норма-кабель" | г Реутов | 7719546987 | 504101001 | 77 | 2 | 3.75 | 0 | 0 | РФ | 3 | 182 | 1 | 0 | 1 | 3 | ШТ | Плашечный зажим CD35 | 46223.8716 | 64112921 | 0 | 0 | 0 | 0 | 0 | 0 | 0 | 0 | 0
| 1.2 | 0 | ТЦ_20.1.01.08_77_7704844420_03.07.2026_02_1.2 | Плашечный зажим CD35 | 20.1.01.08 | ШТ | 253.13 | 308.82 | 7.59 | 265.93 | 22 | 46206 | 0 | ООО "Русский Свет" | г. Москва | 7704844420 | 503245001 | 77 | 2 | 5.21 | 0 | 0 | РФ | 3 | 253.13 | 1 | 0 | 1 | 3 | ШТ | Плашечный зажим CD35 | 46223.8716 | 64112921 | 0 | 0 | 0 | 0 | 0 | 0 | 0 | 0 | 0
| 1.3 | 0 | ТЦ_20.1.01.08_50_5001055273_06.07.2026_02_1.3 | Плашечный зажим CD35 | 20.1.01.08 | ШТ | 279.77 | 341.32 | 8.39 | 293.92 | 22 | 46209 | 0 | ООО "Компания Альянс-Кабель" | г. Балашиха | 5001055273 | 501201001 | 50 | 2 | 5.76 | 0 | 0 | РФ | 3 | 279.77 | 1 | 0 | 1 | 3 | ШТ | Плашечный зажим CD35 | 46223.8716 | 64112921 | 0 | 0 | 0 | 0 | 0 | 0 | 0 | 0 | 0
| 2.1 | 1 | ТЦ_22.2.02.15_77_7719546987_06.07.2026_02_2.1 | Скрепа и бугель для ленты NB 20 (Нилед) | 22.2.02.15 | ШТ | 41 | 50.02 | 1.23 | 43.07 | 22 | 46209 | 0 | ООО ТК "Норма-кабель" | г Реутов | 7719546987 | 504101001 | 77 | 2 | 0.84 | 0 | 0 | РФ | 3 | 41 | 1 | 0 | 1 | 3 | ШТ | Скрепа и бугель для ленты NB 20 (Нилед) | 46223.8716 | 64112927 | 0 | 0 | 0 | 0 | 0 | 0 | 0 | 0 | 0
| 2.2 | 0 | ТЦ_22.2.02.15_77_7704844420_03.07.2026_02_2.2 | Скрепа и бугель для ленты NB 20 (Нилед) | 22.2.02.15 | ШТ | 62.93 | 76.77 | 1.89 | 66.12 | 22 | 46206 | 0 | ООО "Русский Свет" | г. Москва | 7704844420 | 503245001 | 77 | 2 | 1.3 | 0 | 0 | РФ | 3 | 62.93 | 1 | 0 | 1 | 3 | ШТ | Скрепа и бугель для ленты NB 20 (Нилед) | 46223.8716 | 64112927 | 0 | 0 | 0 | 0 | 0 | 0 | 0 | 0 | 0
| 2.3 | 0 | ТЦ_22.2.02.15_50_5001055273_06.07.2026_02_2.3 | Скрепа и бугель для ленты NB 20 (Нилед) | 22.2.02.15 | ШТ | 68.55 | 83.63 | 2.06 | 72.02 | 22 | 46209 | 0 | ООО "Компания Альянс-Кабель" | г. Балашиха | 5001055273 | 501201001 | 50 | 2 | 1.41 | 0 | 0 | РФ | 3 | 68.55 | 1 | 0 | 1 | 3 | ШТ | Скрепа и бугель для ленты NB 20 (Нилед) | 46223.8716 | 64112927 | 0 | 0 | 0 | 0 | 0 | 0 | 0 | 0 | 0
| 3.1 | 1 | ТЦ_22.2.02.15_77_7719546987_06.07.2026_02_3.1 | Лента крепления F 207 (Нилед) | 22.2.02.15 | м | 120 | 146.4 | 3.6 | 126.07 | 22 | 46209 | 0 | ООО ТК "Норма-кабель" | г Реутов | 7719546987 | 504101001 | 77 | 2 | 2.47 | 0 | 0 | РФ | 3 | 120 | 1 | 0 | 1 | 3 | м | Лента крепления F 207 (Нилед) | 46223.8716 | 64112938 | 0 | 0 | 0 | 0 | 0 | 0 | 0 | 0 | 0
| 3.2 | 0 | ТЦ_22.2.02.15_77_7704844420_03.07.2026_02_3.2 | Лента крепления F 207 (Нилед) | 22.2.02.15 | м | 251.35 | 306.65 | 7.54 | 264.07 | 22 | 46206 | 0 | ООО "Русский Свет" | г. Москва | 7704844420 | 503245001 | 77 | 2 | 5.18 | 0 | 0 | РФ | 3 | 251.35 | 1 | 0 | 1 | 3 | м | Лента крепления F 207 (Нилед) | 46223.8716 | 64112938 | 0 | 0 | 0 | 0 | 0 | 0 | 0 | 0 | 0
| 3.3 | 0 | ТЦ_22.2.02.15_50_5001055273_06.07.2026_02_3.3 | Лента крепления F 207 (Нилед) | 22.2.02.15 | м | 268.54 | 327.62 | 8.06 | 282.13 | 22 | 46209 | 0 | ООО "Компания Альянс-Кабель" | г. Балашиха | 5001055273 | 501201001 | 50 | 2 | 5.53 | 0 | 0 | РФ | 3 | 268.54 | 1 | 0 | 1 | 3 | м | Лента крепления F 207 (Нилед) | 46223.8716 | 64112938 | 0 | 0 | 0 | 0 | 0 | 0 | 0 | 0 | 0
| 4.1 | 1 | ТЦ_20.1.01.15_77_7719546987_06.07.2026_02_4.1 | Зажимы соединительные для СИП 2 MJPT 70 (Нилед) | 20.1.01.15 | ШТ | 338.26 | 412.68 | 10.15 | 355.38 | 22 | 46209 | 0 | ООО ТК "Норма-кабель" | г Реутов | 7719546987 | 504101001 | 77 | 2 | 6.97 | 0 | 0 | РФ | 3 | 338.26 | 1 | 0 | 1 | 3 | ШТ | Зажимы соединительные для СИП 2 MJPT 70 (Нилед) | 46223.8716 | 64112943 | 0 | 0 | 0 | 0 | 0 | 0 | 0 | 0 | 0
| 4.2 | 0 | ТЦ_20.1.01.15_77_7704844420_03.07.2026_02_4.2 | Зажимы соединительные для СИП 2 MJPT 70 (Нилед) | 20.1.01.15 | ШТ | 462.2 | 563.88 | 13.87 | 485.59 | 22 | 46206 | 0 | ООО "Русский Свет" | г. Москва | 7704844420 | 503245001 | 77 | 2 | 9.52 | 0 | 0 | РФ | 3 | 462.2 | 1 | 0 | 1 | 3 | ШТ | Зажимы соединительные для СИП 2 MJPT 70 (Нилед) | 46223.8716 | 64112943 | 0 | 0 | 0 | 0 | 0 | 0 | 0 | 0 | 0
| 4.3 | 0 | ТЦ_20.1.01.15_50_5001055273_06.07.2026_02_4.3 | Зажимы соединительные для СИП 2 MJPT 70 (Нилед) | 20.1.01.15 | ШТ | 511.72 | 624.3 | 15.35 | 537.61 | 22 | 46209 | 0 | ООО "Компания Альянс-Кабель" | г. Балашиха | 5001055273 | 501201001 | 50 | 2 | 10.54 | 0 | 0 | РФ | 3 | 511.72 | 1 | 0 | 1 | 3 | ШТ | Зажимы соединительные для СИП 2 MJPT 70 (Нилед) | 46223.8716 | 64112943 | 0 | 0 | 0 | 0 | 0 | 0 | 0 | 0 | 0
| 7.1 | 1 | ТЦ_20.1.01.02_77_7720302216_25.05.2026_02_7.1 | Автоматический выключатель ВА 57-35 250 А | 20.1.01.02 | ШТ | 14600 | 17812 | 438 | 15338.76 | 22 | 46167 | 0 | ООО "ЭЛТКОМ" | г Москва | 7720302216 | 772001001 | 77 | 2 | 300.76 | 0 | 0 |  | 3 | 14600 | 1 | 0 | 1 | 3 | ШТ | Автоматический выключатель ВА 57-35 250 А | 46223.88 | 64113059 | 0 | 0 | 0 | 0 | 0 | 0 | 0 | 0 | 0
| 7.2 | 0 | ТЦ_20.1.01.02_36_3663122136_26.05.2026_02_7.2 | Автоматический выключатель ВА 57-35 250 А | 20.1.01.02 | ШТ | 16680.89 | 20350.68 | 500.43 | 17524.95 | 22 | 46168 | 0 | ООО "ЭЛПРО" | г. Воронеж | 3663122136 | 366301001 | 36 | 2 | 343.63 | 0 | 0 |  | 3 | 16680.89 | 1 | 0 | 1 | 3 | ШТ | Автоматический выключатель ВА 57-35 250 А | 46223.88 | 64113059 | 0 | 0 | 0 | 0 | 0 | 0 | 0 | 0 | 0
| 7.3 | 0 | ТЦ_20.1.01.02_36_3663048933_25.05.2026_02_7.3 | Автоматический выключатель ВА 57-35 250 А | 20.1.01.02 | ШТ | 18104 | 22086.88 | 543.12 | 19020.06 | 22 | 46167 | 0 | ООО ПФК "ЭЛОКТРОЩИТ" | г. Воронеж | 3663048933 | 366301001 | 36 | 2 | 372.94 | 0 | 0 |  | 3 | 18104 | 1 | 0 | 1 | 3 | ШТ | Автоматический выключатель ВА 57-35 250 А | 46223.88 | 64113059 | 0 | 0 | 0 | 0 | 0 | 0 | 0 | 0 | 0
| 8.1 | 1 | ТЦ_21.2.01.01_77_7719546987_06.07.2026_02_8.1 | Провод СИП-2 3х70+1х70-0,6/1 | 21.2.01.01 | м | 413.6 | 504.59 | 12.41 | 434.53 | 22 | 46209 | 0 | ООО ТК "Норма-кабель" | г Реутов | 7719546987 | 504101001 | 77 | 2 | 8.52 | 0 | 0 | РФ | 3 | 413.6 | 1 | 0 | 1 | 3 | м | Провод СИП-2 3х70+1х70-0,6/1 | 46223.8716 | 64112881 | 0 | 0 | 0 | 0 | 0 | 0 | 0 | 0 | 0
| 8.2 | 0 | ТЦ_21.2.01.01_77_7704844420_03.07.2026_02_8.2 | Провод СИП-2 3х70+1х70-0,6/1 | 21.2.01.01 | м | 570.19 | 695.63 | 17.11 | 599.05 | 22 | 46206 | 0 | ООО "Русский Свет" | г. Москва | 7704844420 | 503245001 | 77 | 2 | 11.75 | 0 | 0 | РФ | 3 | 570.19 | 1 | 0 | 1 | 3 | м | Провод СИП-2 3х70+1х70-0,6/1 | 46223.8716 | 64112881 | 0 | 0 | 0 | 0 | 0 | 0 | 0 | 0 | 0
| 8.3 | 0 | ТЦ_21.2.01.01_50_5001055273_06.07.2026_02_8.3 | Провод СИП-2 3х70+1х70-0,6/1 | 21.2.01.01 | м | 620.65 | 757.19 | 18.62 | 652.06 | 22 | 46209 | 0 | ООО "Компания Альянс-Кабель" | г. Балашиха | 5001055273 | 501201001 | 50 | 2 | 12.79 | 0 | 0 | РФ | 3 | 620.65 | 1 | 0 | 1 | 3 | м | Провод СИП-2 3х70+1х70-0,6/1 | 46223.8716 | 64112881 | 0 | 0 | 0 | 0 | 0 | 0 | 0 | 0 | 0
| 9.1 | 1 | ТЦ_20.2.06.05_77_7719546987_06.07.2026_02_9.1 | Кронштейны анкерные фасадные CS 10.3 (Нилед) | 20.2.06.05 | ШТ | 560 | 683.2 | 16.8 | 581.13 | 22 | 46209 | 0 | ООО ТК "Норма-кабель" | г Реутов | 7719546987 | 504101001 | 77 | 0.75 | 4.33 | 0 | 0 | РФ | 3 | 560 | 1 | 0 | 1 | 3 | ШТ | Кронштейны анкерные фасадные CS 10.3 (Нилед) | 46223.8716 | 64112911 | 0 | 0 | 0 | 0 | 0 | 0 | 0 | 0 | 0
| 9.2 | 0 | ТЦ_20.2.06.05_77_7704844420_03.07.2026_02_9.2 | Кронштейны анкерные фасадные CS 10.3 (Нилед) | 20.2.06.05 | ШТ | 1160.46 | 1415.76 | 34.81 | 1204.23 | 22 | 46206 | 0 | ООО "Русский Свет" | г. Москва | 7704844420 | 503245001 | 77 | 0.75 | 8.96 | 0 | 0 | РФ | 3 | 1160.46 | 1 | 0 | 1 | 3 | ШТ | Кронштейны анкерные фасадные CS 10.3 (Нилед) | 46223.8716 | 64112911 | 0 | 0 | 0 | 0 | 0 | 0 | 0 | 0 | 0
| 9.3 | 0 | ТЦ_20.2.06.05_50_5001055273_06.07.2026_02_9.3 | Кронштейны анкерные фасадные CS 10.3 (Нилед) | 20.2.06.05 | ШТ | 1260.5 | 1537.81 | 37.82 | 1308.06 | 22 | 46209 | 0 | ООО "Компания Альянс-Кабель" | г. Балашиха | 5001055273 | 501201001 | 50 | 0.75 | 9.74 | 0 | 0 | РФ | 3 | 1260.5 | 1 | 0 | 1 | 3 | ШТ | Кронштейны анкерные фасадные CS 10.3 (Нилед) | 46223.8716 | 64112911 | 0 | 0 | 0 | 0 | 0 | 0 | 0 | 0 | 0
| 10.1 | 1 | ТЦ_20.1.01.08_77_7719546987_06.07.2026_02_10.1 | Зажимы ответвительные влагозащищенные P 72 (Нилед) | 20.1.01.08 | ШТ | 436 | 531.92 | 13.08 | 458.06 | 22 | 46209 | 0 | ООО ТК "Норма-кабель" | г Реутов | 7719546987 | 504101001 | 77 | 2 | 8.98 | 0 | 0 | РФ | 3 | 436 | 1 | 0 | 1 | 3 | ШТ | Зажимы ответвительные влагозащищенные P 72 (Нилед) | 46223.8716 | 64112916 | 0 | 0 | 0 | 0 | 0 | 0 | 0 | 0 | 0
| 10.2 | 0 | ТЦ_20.1.01.08_77_7704844420_03.07.2026_02_10.2 | Зажимы ответвительные влагозащищенные P 72 (Нилед) | 20.1.01.08 | ШТ | 1035.45 | 1263.25 | 31.06 | 1087.84 | 22 | 46206 | 0 | ООО "Русский Свет" | г. Москва | 7704844420 | 503245001 | 77 | 2 | 21.33 | 0 | 0 | РФ | 3 | 1035.45 | 1 | 0 | 1 | 3 | ШТ | Зажимы ответвительные влагозащищенные P 72 (Нилед) | 46223.8716 | 64112916 | 0 | 0 | 0 | 0 | 0 | 0 | 0 | 0 | 0
| 10.3 | 0 | ТЦ_20.1.01.08_50_5001055273_06.07.2026_02_10.3 | Зажимы ответвительные влагозащищенные P 72 (Нилед) | 20.1.01.08 | ШТ | 1108.11 | 1351.89 | 33.24 | 1164.18 | 22 | 46209 | 0 | ООО "Компания Альянс-Кабель" | г. Балашиха | 5001055273 | 501201001 | 50 | 2 | 22.83 | 0 | 0 | РФ | 3 | 1108.11 | 1 | 0 | 1 | 3 | ШТ | Зажимы ответвительные влагозащищенные P 72 (Нилед) | 46223.8716 | 64112916 | 0 | 0 | 0 | 0 | 0 | 0 | 0 | 0 | 0
| 11.1 | 1 | ТЦ_20.1.02.23_77_7719546987_06.07.2026_02_11.1 | Заземляющие проводники ЗП 6 (1м) | 20.1.02.23 | м | 281.15 | 343 | 8.43 | 291.75 | 22 | 46209 | 0 | ООО ТК "Норма-кабель" | г Реутов | 7719546987 | 504101001 | 77 | 0.75 | 2.17 | 0 | 0 | РФ | 3 | 281.15 | 1 | 0 | 1 | 3 | м | Заземляющие проводники ЗП 6 (1м) | 46223.8716 | 64112953 | 0 | 0 | 0 | 0 | 0 | 0 | 0 | 0 | 0
| 11.2 | 0 | ТЦ_20.1.02.23_77_7704844420_03.07.2026_02_11.2 | Заземляющие проводники ЗП 6 (1м) | 20.1.02.23 | м | 391.02 | 477.04 | 11.73 | 405.77 | 22 | 46206 | 0 | ООО "Русский Свет" | г. Москва | 7704844420 | 503245001 | 77 | 0.75 | 3.02 | 0 | 0 | РФ | 3 | 391.02 | 1 | 0 | 1 | 3 | м | Заземляющие проводники ЗП 6 (1м) | 46223.8716 | 64112953 | 0 | 0 | 0 | 0 | 0 | 0 | 0 | 0 | 0
| 11.3 | 0 | ТЦ_20.1.02.23_50_5001055273_06.07.2026_02_11.3 | Заземляющие проводники ЗП 6 (1м) | 20.1.02.23 | м | 432.18 | 527.26 | 12.97 | 448.49 | 22 | 46209 | 0 | ООО "Компания Альянс-Кабель" | г. Балашиха | 5001055273 | 501201001 | 50 | 0.75 | 3.34 | 0 | 0 | РФ | 3 | 432.18 | 1 | 0 | 1 | 3 | м | Заземляющие проводники ЗП 6 (1м) | 46223.8716 | 64112953 | 0 | 0 | 0 | 0 | 0 | 0 | 0 | 0 | 0
| 12.1 | 1 | ТЦ_20.1.01.08_77_7719546987_06.07.2026_02_12.1 | Зажимы ответвительные герметичные P 70 (Нилед) | 20.1.01.08 | ШТ | 396 | 483.12 | 11.88 | 416.04 | 22 | 46209 | 0 | ООО ТК "Норма-кабель" | г Реутов | 7719546987 | 504101001 | 77 | 2 | 8.16 | 0 | 0 | РФ | 3 | 396 | 1 | 0 | 1 | 3 | ШТ | Зажимы ответвительные герметичные P 70 (Нилед) | 46223.8716 | 64112963 | 0 | 0 | 0 | 0 | 0 | 0 | 0 | 0 | 0
| 12.2 | 0 | ТЦ_20.1.01.08_77_7704844420_03.07.2026_02_12.2 | Зажимы ответвительные герметичные P 70 (Нилед) | 20.1.01.08 | ШТ | 634.16 | 773.68 | 19.02 | 666.24 | 22 | 46206 | 0 | ООО "Русский Свет" | г. Москва | 7704844420 | 503245001 | 77 | 2 | 13.06 | 0 | 0 | РФ | 3 | 634.16 | 1 | 0 | 1 | 3 | ШТ | Зажимы ответвительные герметичные P 70 (Нилед) | 46223.8716 | 64112963 | 0 | 0 | 0 | 0 | 0 | 0 | 0 | 0 | 0
| 12.3 | 0 | ТЦ_20.1.01.08_50_5001055273_06.07.2026_02_12.3 | Зажимы ответвительные герметичные P 70 (Нилед) | 20.1.01.08 | ШТ | 701.5 | 855.83 | 21.05 | 737 | 22 | 46209 | 0 | ООО "Компания Альянс-Кабель" | г. Балашиха | 5001055273 | 501201001 | 50 | 2 | 14.45 | 0 | 0 | РФ | 3 | 701.5 | 1 | 0 | 1 | 3 | ШТ | Зажимы ответвительные герметичные P 70 (Нилед) | 46223.8716 | 64112963 | 0 | 0 | 0 | 0 | 0 | 0 | 0 | 0 | 0
| 13.1 | 1 | ТЦ_20.1.01.05_77_7719546987_06.07.2026_02_13.1 | Зажим для временного заземления PC 481 (Нилед) | 20.1.01.05 | ШТ | 1150 | 1403 | 34.5 | 1208.19 | 22 | 46209 | 0 | ООО ТК "Норма-кабель" | г Реутов | 7719546987 | 504101001 | 77 | 2 | 23.69 | 0 | 0 | РФ | 3 | 1150 | 1 | 0 | 1 | 3 | ШТ | Зажим для временного заземления PC 481 (Нилед) | 46223.8785 | 64112968 | 0 | 0 | 0 | 0 | 0 | 0 | 0 | 0 | 0
| 13.2 | 0 | ТЦ_20.1.01.05_77_7704844420_03.07.2026_02_13.2 | Зажим для временного заземления PC 481 (Нилед) | 20.1.01.05 | ШТ | 1708 | 2083.76 | 51.24 | 1794.42 | 22 | 46206 | 0 | ООО "Русский Свет" | г. Москва | 7704844420 | 503245001 | 77 | 2 | 35.18 | 0 | 0 | РФ | 3 | 1708 | 1 | 0 | 1 | 3 | ШТ | Зажим для временного заземления PC 481 (Нилед) | 46223.8785 | 64112968 | 0 | 0 | 0 | 0 | 0 | 0 | 0 | 0 | 0
| 13.3 | 0 | ТЦ_20.1.01.05_50_5001055273_06.07.2026_02_13.3 | Зажим для временного заземления PC 481 (Нилед) | 20.1.01.05 | ШТ | 1860.5 | 2269.81 | 55.82 | 1954.65 | 22 | 46209 | 0 | ООО "Компания Альянс-Кабель" | г. Балашиха | 5001055273 | 501201001 | 50 | 2 | 38.33 | 0 | 0 | РФ | 3 | 1860.5 | 1 | 0 | 1 | 3 | ШТ | Зажим для временного заземления PC 481 (Нилед) | 46223.8785 | 64112968 | 0 | 0 | 0 | 0 | 0 | 0 | 0 | 0 | 0
| 14.1 | 1 | ТЦ_20.1.01.05_77_7719546987_06.07.2026_02_14.1 | Наконечники изолированные для СИП 2 CPTAUR 70 (Нилед) | 20.1.01.05 | ШТ | 516.51 | 630.14 | 15.5 | 542.65 | 22 | 46209 | 0 | ООО ТК "Норма-кабель" | г Реутов | 7719546987 | 504101001 | 77 | 2 | 10.64 | 0 | 0 | РФ | 3 | 516.51 | 1 | 0 | 1 | 3 | ШТ | Наконечники изолированные для СИП 2 CPTAUR 70 (Нилед) | 46223.8786 | 64113034 | 0 | 0 | 0 | 0 | 0 | 0 | 0 | 0 | 0
| 14.2 | 0 | ТЦ_20.1.01.05_77_7704844420_03.07.2026_02_14.2 | Наконечники изолированные для СИП 2 CPTAUR 70 (Нилед) | 20.1.01.05 | ШТ | 867.24 | 1058.03 | 26.02 | 911.13 | 22 | 46206 | 0 | ООО "Русский Свет" | г. Москва | 7704844420 | 503245001 | 77 | 2 | 17.87 | 0 | 0 | РФ | 3 | 867.24 | 1 | 0 | 1 | 3 | ШТ | Наконечники изолированные для СИП 2 CPTAUR 70 (Нилед) | 46223.8786 | 64113034 | 0 | 0 | 0 | 0 | 0 | 0 | 0 | 0 | 0
| 14.3 | 0 | ТЦ_20.1.01.05_50_5001055273_06.07.2026_02_14.3 | Наконечники изолированные для СИП 2 CPTAUR 70 (Нилед) | 20.1.01.05 | ШТ | 951.66 | 1161.03 | 28.55 | 999.81 | 22 | 46209 | 0 | ООО "Компания Альянс-Кабель" | г. Балашиха | 5001055273 | 501201001 | 50 | 2 | 19.6 | 0 | 0 | РФ | 3 | 951.66 | 1 | 0 | 1 | 3 | ШТ | Наконечники изолированные для СИП 2 CPTAUR 70 (Нилед) | 46223.8786 | 64113034 | 0 | 0 | 0 | 0 | 0 | 0 | 0 | 0 | 0
| 15.1 | 1 | ТЦ_22.2.02.15_77_7719546987_06.07.2026_02_15.1 | Уголок стальной 50х50х5 | 22.2.02.15 | м | 302 | 368.44 | 9.06 | 317.28 | 22 | 46209 | 0 | ООО ТК "Норма-кабель" | г Реутов | 7719546987 | 504101001 | 77 | 2 | 6.22 | 0 | 0 | РФ | 3 | 302 | 1 | 0 | 1 | 3 | м | Уголок стальной 50х50х5 | 46223.8788 | 64112822 | 0 | 0 | 0 | 0 | 0 | 0 | 0 | 0 | 0
| 15.2 | 0 | ТЦ_22.2.02.15_77_7704844420_03.07.2026_02_15.2 | Уголок стальной 50х50х5 | 22.2.02.15 | м | 840.02 | 1024.82 | 25.2 | 882.52 | 22 | 46206 | 0 | ООО "Русский Свет" | г. Москва | 7704844420 | 503245001 | 77 | 2 | 17.3 | 0 | 0 | РФ | 3 | 840.02 | 1 | 0 | 1 | 3 | м | Уголок стальной 50х50х5 | 46223.8788 | 64112822 | 0 | 0 | 0 | 0 | 0 | 0 | 0 | 0 | 0
| 15.3 | 0 | ТЦ_22.2.02.15_50_5001055273_06.07.2026_02_15.3 | Уголок стальной 50х50х5 | 22.2.02.15 | м | 904.64 | 1103.66 | 27.14 | 950.42 | 22 | 46209 | 0 | ООО "Компания Альянс-Кабель" | г. Балашиха | 5001055273 | 501201001 | 50 | 2 | 18.64 | 0 | 0 | РФ | 3 | 904.64 | 1 | 0 | 1 | 3 | м | Уголок стальной 50х50х5 | 46223.8788 | 64112822 | 0 | 0 | 0 | 0 | 0 | 0 | 0 | 0 | 0
| 17.1 | 1 | ТЦ_22.2.02.15_77_7719546987_06.07.2026_02_17.1 | Комплект промежуточной подвески ES 1500 (Нилед) | 22.2.02.15 | ШТ | 869 | 1060.18 | 26.07 | 912.97 | 22 | 46209 | 0 | ООО ТК "Норма-кабель" | г Реутов | 7719546987 | 504101001 | 77 | 2 | 17.9 | 0 | 0 | РФ | 3 | 869 | 1 | 0 | 1 | 3 | ШТ | Комплект промежуточной подвески ES 1500 (Нилед) | 46223.8716 | 64112906 | 0 | 0 | 0 | 0 | 0 | 0 | 0 | 0 | 0
| 17.2 | 0 | ТЦ_22.2.02.15_77_7704844420_03.07.2026_02_17.2 | Комплект промежуточной подвески ES 1500 (Нилед) | 22.2.02.15 | ШТ | 1298.08 | 1583.66 | 38.94 | 1363.76 | 22 | 46206 | 0 | ООО "Русский Свет" | г. Москва | 7704844420 | 503245001 | 77 | 2 | 26.74 | 0 | 0 | РФ | 3 | 1298.08 | 1 | 0 | 1 | 3 | ШТ | Комплект промежуточной подвески ES 1500 (Нилед) | 46223.8716 | 64112906 | 0 | 0 | 0 | 0 | 0 | 0 | 0 | 0 | 0
| 17.3 | 0 | ТЦ_22.2.02.15_50_5001055273_06.07.2026_02_17.3 | Комплект промежуточной подвески ES 1500 (Нилед) | 22.2.02.15 | ШТ | 1413.98 | 1725.06 | 42.42 | 1485.53 | 22 | 46209 | 0 | ООО "Компания Альянс-Кабель" | г. Балашиха | 5001055273 | 501201001 | 50 | 2 | 29.13 | 0 | 0 | РФ | 3 | 1413.98 | 1 | 0 | 1 | 3 | ШТ | Комплект промежуточной подвески ES 1500 (Нилед) | 46223.8716 | 64112906 | 0 | 0 | 0 | 0 | 0 | 0 | 0 | 0 | 0
| 18.1 | 1 | ТЦ_20.1.01.15_77_7719546987_06.07.2026_02_18.1 | Хомут стяжной Е 778 (Нилед) | 20.1.01.15 | ШТ | 9.9 | 12.08 | 0.3 | 10.4 | 22 | 46209 | 0 | ООО ТК "Норма-кабель" | г Реутов | 7719546987 | 504101001 | 77 | 2 | 0.2 | 0 | 0 | РФ | 3 | 9.9 | 1 | 0 | 1 | 3 | ШТ | Хомут стяжной Е 778 (Нилед) | 46223.8716 | 64112948 | 0 | 0 | 0 | 0 | 0 | 0 | 0 | 0 | 0
| 18.2 | 0 | ТЦ_20.1.01.15_77_7704844420_03.07.2026_02_18.2 | Хомут стяжной Е 778 (Нилед) | 20.1.01.15 | ШТ | 14.6 | 17.81 | 0.44 | 15.34 | 22 | 46206 | 0 | ООО "Русский Свет" | г. Москва | 7704844420 | 503245001 | 77 | 2 | 0.3 | 0 | 0 | РФ | 3 | 14.6 | 1 | 0 | 1 | 3 | ШТ | Хомут стяжной Е 778 (Нилед) | 46223.8716 | 64112948 | 0 | 0 | 0 | 0 | 0 | 0 | 0 | 0 | 0
| 18.3 | 0 | ТЦ_20.1.01.15_50_5001055273_06.07.2026_02_18.3 | Хомут стяжной Е 778 (Нилед) | 20.1.01.15 | ШТ | 15.74 | 19.2 | 0.47 | 16.53 | 22 | 46209 | 0 | ООО "Компания Альянс-Кабель" | г. Балашиха | 5001055273 | 501201001 | 50 | 2 | 0.32 | 0 | 0 | РФ | 3 | 15.74 | 1 | 0 | 1 | 3 | ШТ | Хомут стяжной Е 778 (Нилед) | 46223.8716 | 64112948 | 0 | 0 | 0 | 0 | 0 | 0 | 0 | 0 | 0
| 20.1 | 1 | ТЦ_20.1.01.05_77_7719546987_06.07.2026_02_20.1 | Гофрированная двустенная труба d 63 DKC | 20.1.01.05 | м | 485 | 591.7 | 14.55 | 509.54 | 22 | 46209 | 0 | ООО ТК "Норма-кабель" | г Реутов | 7719546987 | 504101001 | 77 | 2 | 9.99 | 0 | 0 | РФ | 3 | 485 | 1 | 0 | 1 | 3 | м | Гофрированная двустенная труба d 63 DKC | 46223.8778 | 64113003 | 0 | 0 | 0 | 0 | 0 | 0 | 0 | 0 | 0
| 20.2 | 0 | ТЦ_20.1.01.05_77_7704844420_03.07.2026_02_20.2 | Гофрированная двустенная труба d 63 DKC | 20.1.01.05 | м | 692.29 | 844.59 | 20.77 | 727.32 | 22 | 46206 | 0 | ООО "Русский Свет" | г. Москва | 7704844420 | 503245001 | 77 | 2 | 14.26 | 0 | 0 | РФ | 3 | 692.29 | 1 | 0 | 1 | 3 | м | Гофрированная двустенная труба d 63 DKC | 46223.8778 | 64113003 | 0 | 0 | 0 | 0 | 0 | 0 | 0 | 0 | 0
| 20.3 | 0 | ТЦ_20.1.01.05_50_5001055273_06.07.2026_02_20.3 | Гофрированная двустенная труба d 63 DKC | 20.1.01.05 | м | 745.54 | 909.56 | 22.37 | 783.27 | 22 | 46209 | 0 | ООО "Компания Альянс-Кабель" | г. Балашиха | 5001055273 | 501201001 | 50 | 2 | 15.36 | 0 | 0 | РФ | 3 | 745.54 | 1 | 0 | 1 | 3 | м | Гофрированная двустенная труба d 63 DKC | 46223.8778 | 64113003 | 0 | 0 | 0 | 0 | 0 | 0 | 0 | 0 | 0
| 21.1 | 1 | ТЦ_22.2.02.15_77_7719546987_06.07.2026_02_21.1 | Сталь круглая 10мм | 22.2.02.15 | м | 65 | 79.3 | 1.95 | 68.29 | 22 | 46209 | 0 | ООО ТК "Норма-кабель" | г Реутов | 7719546987 | 504101001 | 77 | 2 | 1.34 | 0 | 0 | РФ | 3 | 65 | 1 | 0 | 1 | 3 | м | Сталь круглая 10мм | 46223.8812 | 64112846 | 0 | 0 | 0 | 0 | 0 | 0 | 0 | 0 | 0
| 21.2 | 0 | ТЦ_22.2.02.15_77_7704844420_03.07.2026_02_21.2 | Сталь круглая 10мм | 22.2.02.15 | м | 182.53 | 222.69 | 5.48 | 191.77 | 22 | 46206 | 0 | ООО "Русский Свет" | г. Москва | 7704844420 | 503245001 | 77 | 2 | 3.76 | 0 | 0 | РФ | 3 | 182.53 | 1 | 0 | 1 | 3 | м | Сталь круглая 10мм | 46223.8812 | 64112846 | 0 | 0 | 0 | 0 | 0 | 0 | 0 | 0 | 0
| 21.3 | 0 | ТЦ_22.2.02.15_50_5001055273_06.07.2026_02_21.3 | Сталь круглая 10мм | 22.2.02.15 | м | 196.81 | 240.11 | 5.9 | 206.76 | 22 | 46209 | 0 | ООО "Компания Альянс-Кабель" | г. Балашиха | 5001055273 | 501201001 | 50 | 2 | 4.05 | 0 | 0 | РФ | 3 | 196.81 | 1 | 0 | 1 | 3 | м | Сталь круглая 10мм | 46223.8812 | 64112846 | 0 | 0 | 0 | 0 | 0 | 0 | 0 | 0 | 0
| 23.1 | 1 | ТЦ_20.1.01.15_77_7719546987_06.07.2026_02_23.1 | Колпачки изолирующие CE 25-150 (Нилед) | 20.1.01.15 | ШТ | 31 | 37.82 | 0.93 | 32.57 | 22 | 46209 | 0 | ООО ТК "Норма-кабель" | г Реутов | 7719546987 | 504101001 | 77 | 2 | 0.64 | 0 | 0 | РФ | 3 | 31 | 1 | 0 | 1 | 3 | ШТ | Колпачки изолирующие CE 25-150 (Нилед) | 46223.8716 | 64112958 | 0 | 0 | 0 | 0 | 0 | 0 | 0 | 0 | 0
| 23.2 | 0 | ТЦ_20.1.01.15_77_7704844420_03.07.2026_02_23.2 | Колпачки изолирующие CE 25-150 (Нилед) | 20.1.01.15 | ШТ | 62.81 | 76.63 | 1.88 | 65.98 | 22 | 46206 | 0 | ООО "Русский Свет" | г. Москва | 7704844420 | 503245001 | 77 | 2 | 1.29 | 0 | 0 | РФ | 3 | 62.81 | 1 | 0 | 1 | 3 | ШТ | Колпачки изолирующие CE 25-150 (Нилед) | 46223.8716 | 64112958 | 0 | 0 | 0 | 0 | 0 | 0 | 0 | 0 | 0
| 23.3 | 0 | ТЦ_20.1.01.15_50_5001055273_06.07.2026_02_23.3 | Колпачки изолирующие CE 25-150 (Нилед) | 20.1.01.15 | ШТ | 67.1 | 81.86 | 2.01 | 70.49 | 22 | 46209 | 0 | ООО "Компания Альянс-Кабель" | г. Балашиха | 5001055273 | 501201001 | 50 | 2 | 1.38 | 0 | 0 | РФ | 3 | 67.1 | 1 | 0 | 1 | 3 | ШТ | Колпачки изолирующие CE 25-150 (Нилед) | 46223.8716 | 64112958 | 0 | 0 | 0 | 0 | 0 | 0 | 0 | 0 | 0
| 31.1 | 1 | ТЦ_20.1.01.05_77_7719546987_06.07.2026_02_31.1 | Ограничители перенапряжения OP 600/28 (Нилед) | 20.1.01.05 | ШТ | 3545.39 | 4325.38 | 106.36 | 3724.79 | 22 | 46209 | 0 | ООО ТК "Норма-кабель" | г Реутов | 7719546987 | 504101001 | 77 | 2 | 73.04 | 0 | 0 | РФ | 3 | 3545.39 | 1 | 0 | 1 | 3 | ШТ | Ограничители перенапряжения OP 600/28 (Нилед) | 46223.8716 | 64112973 | 0 | 0 | 0 | 0 | 0 | 0 | 0 | 0 | 0
| 31.2 | 0 | ТЦ_20.1.01.05_77_7704844420_03.07.2026_02_31.2 | Ограничители перенапряжения OP 600/28 (Нилед) | 20.1.01.05 | ШТ | 4974.19 | 6068.51 | 149.23 | 5225.89 | 22 | 46206 | 0 | ООО "Русский Свет" | г. Москва | 7704844420 | 503245001 | 77 | 2 | 102.47 | 0 | 0 | РФ | 3 | 4974.19 | 1 | 0 | 1 | 3 | ШТ | Ограничители перенапряжения OP 600/28 (Нилед) | 46223.8716 | 64112973 | 0 | 0 | 0 | 0 | 0 | 0 | 0 | 0 | 0
| 31.3 | 0 | ТЦ_20.1.01.05_50_5001055273_06.07.2026_02_31.3 | Ограничители перенапряжения OP 600/28 (Нилед) | 20.1.01.05 | ШТ | 5449.98 | 6648.98 | 163.5 | 5725.75 | 22 | 46209 | 0 | ООО "Компания Альянс-Кабель" | г. Балашиха | 5001055273 | 501201001 | 50 | 2 | 112.27 | 0 | 0 | РФ | 3 | 5449.98 | 1 | 0 | 1 | 3 | ШТ | Ограничители перенапряжения OP 600/28 (Нилед) | 46223.8716 | 64112973 | 0 | 0 | 0 | 0 | 0 | 0 | 0 | 0 | 0
| 34.1 | 1 | ТЦ_22.2.02.15_77_7719546987_06.07.2026_02_34.1 | Зажимы анкерные для СИП 2 PA 1500 (Нилед) | 22.2.02.15 | ШТ | 695 | 847.9 | 20.85 | 730.17 | 22 | 46209 | 0 | ООО ТК "Норма-кабель" | г Реутов | 7719546987 | 504101001 | 77 | 2 | 14.32 | 0 | 0 | РФ | 3 | 695 | 1 | 0 | 1 | 3 | ШТ | Зажимы анкерные для СИП 2 PA 1500 (Нилед) | 46223.8716 | 64112901 | 0 | 0 | 0 | 0 | 0 | 0 | 0 | 0 | 0
| 34.2 | 0 | ТЦ_22.2.02.15_77_7704844420_03.07.2026_02_34.2 | Зажимы анкерные для СИП 2 PA 1500 (Нилед) | 22.2.02.15 | ШТ | 2233.19 | 2724.49 | 67 | 2346.19 | 22 | 46206 | 0 | ООО "Русский Свет" | г. Москва | 7704844420 | 503245001 | 77 | 2 | 46 | 0 | 0 | РФ | 3 | 2233.19 | 1 | 0 | 1 | 3 | ШТ | Зажимы анкерные для СИП 2 PA 1500 (Нилед) | 46223.8716 | 64112901 | 0 | 0 | 0 | 0 | 0 | 0 | 0 | 0 | 0
| 34.3 | 0 | ТЦ_22.2.02.15_50_5001055273_06.07.2026_02_34.3 | Зажимы анкерные для СИП 2 PA 1500 (Нилед) | 22.2.02.15 | ШТ | 2387.2 | 2912.38 | 71.62 | 2508 | 22 | 46209 | 0 | ООО "Компания Альянс-Кабель" | г. Балашиха | 5001055273 | 501201001 | 50 | 2 | 49.18 | 0 | 0 | РФ | 3 | 2387.2 | 1 | 0 | 1 | 3 | ШТ | Зажимы анкерные для СИП 2 PA 1500 (Нилед) | 46223.8716 | 64112901 | 0 | 0 | 0 | 0 | 0 | 0 | 0 | 0 | 0