## ССР
"УТВЕРЖДАЮ"
Заместителm директора по капитальному строительству - начальника управления капитального строительства Западных электрических сетей – филиала ПАО «Россети Московский регион»
_______________________А.В.Рогожин
"_____"________________ 2026 г.
м.п.
Сводный сметный расчёт стоимости строительства
Строительство МТП-160 10/0,4 кВ, ВЛЗ-10 кВ от ВЛЗ-10 кВ ф.50 ПС-110 кВ №575 "Селятино", РЛР-10 кВ, ВЛИ-0,4 кВ, ВЛИ-0,4 совместным подвесом по существующей ВЛ-0,4 кВ (ВЛ-10 кВ - 0,03 км, ВЛ-0,4 кВ - 0,24 км), в т.ч. ПИР, МО, Наро-Фоминский р-н, д.Селятино, 50:26:0140603:788
(наименование стройки, объекта)
Составлен в ценах по состоянию на |  |  | 2026.06
№ п/п | Номера сметных расчетов и смет | Наименование глав, объектов, работ и затрат | , |  |  |  | Общая сметная стоимость
|  |  | Строительных работ | Монтажных работ | Оборудования | Прочих затрат
1 | 2 | 3 | 4 | 5 | 6 | 7 | 8
Глава 1. Подготовка территории строительства
1 | №01-01-01 | Вынос в натуру осей трасс ВЛ-10кВ |  |  |  |  | 0
2 | №01-01-01 | Вынос в натуру осей трасс ТП |  |  |  |  | 0
3 | [6 empty] | 0
Итого: по главе 1 |  |  | 0 | 0 | 0 | 0 | 0
Глава 2. Основные объекты строительства
4 | №02-01-01 | СМР ВЛ-10кВ | 32.5742 | 25.422 | 80.2617 | 0 | 138.2579
5 | №02-01-02 | СМР МТП-250кВа |  |  |  |  | 0
6 | №02-01-03 | СМР ТМГ-160кВа |  |  |  |  | 0
7 | №02-01-04 | СМР ВЛИ-0,38кВ |  |  |  |  | 0
8 | [6 empty] | 0
Итого: по главе 2 |  |  | 32.5742 | 25.422 | 80.2617 | 0 | 138.2579
Итого: по главам 1-2 |  |  | 32.5742 | 25.422 | 80.2617 | 0 | 138.2579
Глава 3.Объекты подсобного и обслуживающего назначения
9 | [6 empty] | 0
10 | [6 empty] | 0
11 | [6 empty] | 0
Итого: по главе 3 |  |  | 0 | 0 | 0 | 0 | 0
Итого: по главам 1-3 |  |  | 32.5742 | 25.422 | 80.2617 | 0 | 138.2579
Глава 4. Объекты энергетического хозяйства
12 | [6 empty] | 0
13 | [6 empty] | 0
14 | [6 empty] | 0
Итого: по главе 4 |  |  | 0 | 0 | 0 | 0 | 0
Итого: по главам 1-4 |  |  | 32.5742 | 25.422 | 80.2617 | 0 | 138.2579
Глава 5. Объекты транспортного хозяйства и связи
15 | [6 empty] | 0
16 | [6 empty] | 0
17 | [6 empty] | 0
Итого: по главе 5 |  |  | 0 | 0 | 0 | 0 | 0
Итого: по главам 1-5 |  |  | 32.5742 | 25.422 | 80.2617 | 0 | 138.2579
Глава 6. Наружние сети и сооружения водоснабжения , канализации, теплоснабжения и газоснабжения
18 | [6 empty] | 0
19 | [6 empty] | 0
20 | [6 empty] | 0
Итого: по главе 6 |  |  | 0 | 0 | 0 | 0 | 0
Итого: по главам 1-6 |  |  | 32.5742 | 25.422 | 80.2617 | 0 | 138.2579
Глава 7. Благоустройство и озеленение территории
21 | [6 empty] | 0
22 | [6 empty] | 0
23 | [6 empty] | 0
Итого: по главе 7 |  |  | 0 | 0 | 0 | 0 | 0
Итого: по главам 1-7 |  |  | 32.5742 | 25.422 | 80.2617 | 0 | 138.2579
Глава 8. Временные здания и сооружения
24 | Приказ №332/пр от 19.06.2020, прилож №1, п. 39.2; п.25 Методики | Временные здания и сооружения 2,5%*0,8 | 0 | 0 |  |  | 0
25 | [6 empty] | 0
26 | [6 empty] | 0
Итого: по главе 8 |  |  | 0 | 0 | 0 | 0 | 0
Итого: по главам 1-8 |  |  | 32.5742 | 25.422 | 80.2617 | 0 | 138.2579
Глава 9. Прочие работы и затраты
27 | №09-01-01 | Пусконаладочные работы ВЛ-10кВ |  |  |  | 25.4075 | 25.4075
28 | №09-01-02 | Пусконаладочные работы МТП-250кВа |  |  |  | 93.4847 | 93.4847
29 | №09-01-03 | Пусконаладочные работы ТМГ-160кВа |  |  |  | 31.6917 | 31.6917
30 | №09-01-04 | Пусконаладочные работы ВЛИ-0,38кВ |  |  |  | 10.5718 | 10.5718
31 | ГСН 81-05-02-2007 п. 2.2.4 | Зимние удорожания 1,9% |  |  |  |  | 0
32 | ГСН 81-05-02-2007 п. 2.2.4 | Зимние удорожания 2,1% | 0 | 0 |  |  | 0
Итого: по главе 9 |  |  | 0 | 0 | 0 | 161.1558 | 161.1558
Итого: по главам 1-9 |  |  | 32.5742 | 25.422 | 80.2617 | 161.1558 | 299.4137 | 299.4137
Глава 10. Содержание службы заказчика-застройщика (технического надзора) строящегося предприятия
33 | Постановление РФ №468 от 21.06.2010г. | Содержание службы заказчика-застройщика (технического надзора) строительства 2,14% (итог гл.1-9) |  |  |  | 6.4074 | 6.4074
34 | Приказ ПАО "Россети Московский регион" №612 от 01.07.2025 | Содержание службы заказчика-застройщика строительства 3,93% (итого гл.1-9, 12) |  |  |  | 11.767 | 11.767
Итого: по главе 10 |  |  | 0 | 0 | 0 | 18.1744 | 18.1744
Итого: по главам 1-10 |  |  | 32.5742 | 25.422 | 80.2617 | 179.3302 | 317.5881
Глава 11. Подготовка эксплуатационных кадров
35 | [6 empty] | 0
36 | [6 empty] | 0
37 | [6 empty] | 0
Итого: по главе 10 |  |  | 0 | 0 | 0 | 0 | 0
Итого: по главам 1-11 |  |  | 32.5742 | 25.422 | 80.2617 | 179.3302 | 317.5881
Глава 12. Проектные и изыскательские работы
38 | Дог.588-0526-НФК от 20.05.2026 | Проектные работы |  |  |  | 0 | 0
39 | [5 empty] | 0 | 0 |  |  |  |  | 0
Итого: по главе 12 |  |  | 0 | 0 | 0 | 0 | 0 |  | 57.9962 |  |  | 59.7361
Итого: по главам 1-12 |  |  | 32.5742 | 25.422 | 80.2617 | 179.3302 | 317.5881 |  |  |  |  | 82.6696
| Непредвиденные затраты | [10 empty] | 161.1558
40 | ПЦСН-20204 МО, п.37.12.2 | Непредвиденные затраты 3% | 0.97723 | 0.76266 | 2.4078 | 5.3799 | 9.5276 |  |  |  |  | 18.1744
|  | Итого: Непредвиденные затраты | 0.97723 | 0.76266 | 2.4078 | 5.3799 | 9.5276 |  |  |  |  | 0
|  | Итого с непредвиденными | 33.5515 | 26.1846 | 82.6696 | 184.7101 | 327.1157 | 2451.5944 | 2124.4787 | 299.4137 |  | 0
| НДС | [10 empty] | 321.7358
41 |  | Средства на покрытие затрат по уплате налога на добавленную стоимость | 7.3813 | 5.7606 | 18.1873 | 40.6362 | 71.9655
|  | Итого НДС | 7.3813 | 5.7606 | 18.1873 | 40.6362 | 71.9655 |  |  | 299.4137
|  | ВСЕГО по сводному сметному расчету с НДС | 40.9328 | 31.9453 | 100.8569 | 225.3463 | 399.0812 |  | 1.31 | 295.4914 | -295.4914
98.69
|  | Генеральный директор ООО «СТРОЙПРОМ» |  |  | Д.В.Стёжка | [7 empty] | 0.994
| м.п. | [6 empty] | 59.7361 | 59.7361
59.7361
59.7361
Note on D15: Федоров Иван Александрович: Для текщих цен можно указывать месяц формирования: 2018.03 03 это месяц формирования.

## 02-01-01
0
Наименование программного продукта
Наименование редакции сметных нормативов |  |  |  |  | Приказ Минстроя России от 30.12.2021 г. № 1046/пр; Приказ Минстроя России от 04.08.2020 г. № 421/пр; Приказ Минстроя России от 21.12.2020 г. № 812/пр; Приказ Минстроя России от 11.12.2020 г. № 774/пр | [23 empty] | Приказ Минстроя России от 30.12.2021 г. № 1046/пр; Приказ Минстроя России от 04.08.2020 г. № 421/пр; Приказ Минстроя России от 21.12.2020 г. № 812/пр; Приказ Минстроя России от 11.12.2020 г. № 774/пр
Реквизиты приказа Минстроя России об утверждении дополнений и изменений к сметным нормативам |  |  |  |  | Приказ Минстроя России от 18.05.2022 г. № 378/пр; Приказ Минстроя России от 26.08.2022 г. № 703/пр; Приказ Минстроя России от 26.10.2022 г. № 905/пр; Приказ Минстроя России от 27.12.2022 г. № 1133/пр; Приказ Минстроя России от 10.02.2023 г. № 84/пр; Приказ Минстроя России от 11.05.2023 г. № 335/пр; Приказ Минстроя России от 02.08.2023 г. № 551/пр; Приказ Минстроя России от 14.11.2023 г. № 817/пр; Приказ Минстроя России от 16.02.2024 г. № 102/пр; Приказ Минстроя России от 13.05.2024 г. № 323/пр; Приказ Минстроя России от 09.08.2024 г. № 524/пр; Приказ Минстроя России от 07.11.2024 г. № 747/пр; Приказ Минстроя России от 07.02.2025 г. № 69/пр; Приказ Минстроя России от 19.05.2025 г. № 299/пр; Приказ Минстроя России от 14.08.2025 г. № 490/пр; Приказ Минстроя России от 12.11.2025 г. № 696/пр; Приказ Минстроя России от 17.02.2026 г. № 91/пр; Приказ Минстроя России от 15.05.2026 г. № 301/пр; Приказ Минстроя России от 07.07.2022 г. № 557/пр; Приказ Минстроя России от 30.01.2024 г. № 55/пр; Приказ Минстроя России от 23.01.2025 г. № 30/пр; Приказ Минстроя России от 02.09.2021 г. № 636/пр; Приказ Минстроя России от 26.07.2022 г. № 611/пр; Приказ Минстроя России от 22.04.2022 г. № 317/пр | [23 empty] | Приказ Минстроя России от 18.05.2022 г. № 378/пр; Приказ Минстроя России от 26.08.2022 г. № 703/пр; Приказ Минстроя России от 26.10.2022 г. № 905/пр; Приказ Минстроя России от 27.12.2022 г. № 1133/пр; Приказ Минстроя России от 10.02.2023 г. № 84/пр; Приказ Минстроя России от 11.05.2023 г. № 335/пр; Приказ Минстроя России от 02.08.2023 г. № 551/пр; Приказ Минстроя России от 14.11.2023 г. № 817/пр; Приказ Минстроя России от 16.02.2024 г. № 102/пр; Приказ Минстроя России от 13.05.2024 г. № 323/пр; Приказ Минстроя России от 09.08.2024 г. № 524/пр; Приказ Минстроя России от 07.11.2024 г. № 747/пр; Приказ Минстроя России от 07.02.2025 г. № 69/пр; Приказ Минстроя России от 19.05.2025 г. № 299/пр; Приказ Минстроя России от 14.08.2025 г. № 490/пр; Приказ Минстроя России от 12.11.2025 г. № 696/пр; Приказ Минстроя России от 17.02.2026 г. № 91/пр; Приказ Минстроя России от 15.05.2026 г. № 301/пр; Приказ Минстроя России от 07.07.2022 г. № 557/пр; Приказ Минстроя России от 30.01.2024 г. № 55/пр; Приказ Минстроя России от 23.01.2025 г. № 30/пр; Приказ Минстроя России от 02.09.2021 г. № 636/пр; Приказ Минстроя России от 26.07.2022 г. № 611/пр; Приказ Минстроя России от 22.04.2022 г. № 317/пр
Реквизиты письма Минстроя России об индексах изменения сметной стоимости строительства, включаемые в федеральный реестр сметных нормативов и размещаемые в федеральной государственной информационной системе ценообразования в строительстве, подготовленного в соответствии с пунктом 85 Методики расчета индексов изменения сметной стоимости строительства, утвержденной приказом Министерства строительства и жилищно-коммунального хозяйства Российской Федерации от 5 июня 2019 г. N 326/пр |  |  |  |  | Письмо Минстроя России от 22.05.2026 № 31076-ИФ/09
Реквизиты нормативного правового акта об утверждении оплаты труда, утверждаемый в соответствии с пунктом 22(1) Правилами мониторинга цен, утвержденными постановлением Правительства Российской Федерации от 23 декабря 2016 г. N 1452 |  |  |  |  | Приказ ПАО 'РОССЕТИ' от 24.04.2026 № 221
Обоснование принятых текущих цен на строительные ресурсы |  |  |  |  | ФГИС ЦС, конъюнктурный анализ
Наименование субъекта Российской Федерации
Наименование зоны субъекта Российской Федерации
(наименование стройки)
Строительство МТП-160 10/0,4 кВ, ВЛЗ-10 кВ от ВЛЗ-10 кВ ф.50 ПС-110 кВ №575 "Селятино", РЛР-10 кВ, ВЛИ-0,4 кВ, ВЛИ-0,4 совместным подвесом по существующей ВЛ-0,4 кВ (ВЛ-10 кВ - 0,03 км, ВЛ-0,4 кВ - 0,24 км), в т.ч. ПИР, МО, Наро-Фоминский р-н, д.Селятино, 50:26:0140603:788
(наименование объекта капитального строительства)
ЛОКАЛЬНАЯ СМЕТА № 02-01-01
Строительство ВЛ-10кВ
(наименование работ и затрат)
Составлен |  | Ресурсно-индексным | методом
Основание
(проектная и (или) иная техническая документация)
Составлен(а) в текущем уровне цен на июнь 2026 года
Сметная стоимость |  | 138.2579 |  | тыс. руб. | [7 empty] | 138.2579
[6 empty] | Средства на оплату труда рабочих |  |  |  | 17.63 | тыс. руб. | 0
| в том числе: |  |  |  |  | Средства на оплату труда машинистов |  |  |  | 1.58 | тыс. руб. | 0
| строительных работ | 32.5742 |  | тыс. руб. |  | Нормативные затраты труда рабочих |  |  |  | 20.5343 | чел.-ч. | 32.5742
| монтажных работ | 25.422 |  | тыс. руб. |  | Нормативные затраты труда машинистов |  |  |  | 1.5302 | чел.-ч. | 25.422
| оборудования | 80.2617 |  | тыс. руб. | [7 empty] | 80.2617
| прочих затрат | 0 |  | тыс. руб. | [7 empty] | 0
№ п/п | Обоснование | Наименование работ и затрат | Единица измерения | Количество |  |  | Сметная стоимость, руб.
|  |  |  | на единицу измерения | коэффициенты | всего с учетом коэффициентов | на единицу измерения в базисном уровне цен | индекс | на единицу измерения в текущем уровне цен | коэффициенты | всего в текущем уровне цен
1 | 2 | 3 | 4 | 5 | 6 | 7 | 8 | 9 | 10 | 11 | 12
Раздел: СМР ВЛ-10кВ
1 | ГЭСН 33-04-016-02 | Развозка конструкций и материалов опор ВЛ 0,38-10 кВ по трассе: одностоечных железобетонных опор | ШТ | 0 |  | 0
| 421/пр_2020_прил.10_т.1_п.4_гр.3 | Производство работ осуществляется в охранной зоне действующей воздушной линии электропередачи, вблизи объектов, находящихся под напряжением, внутри объектов капитального строительства, внутренняя проводка в которых не обесточена, если это приведет к ограничению действий рабочих в соответствии с требованиями техники безопасности ЭМ *1,20; ЗТ *1,20; ЗТм *1,20 | [28 empty] | Производство работ осуществляется в охранной зоне действующей воздушной линии электропередачи, вблизи объектов, находящихся под напряжением, внутри объектов капитального строительства, внутренняя проводка в которых не обесточена, если это приведет к ограничению действий рабочих в соответствии с требованиями техники безопасности ЭМ *1,20; ЗТ *1,20; ЗТм *1,20
| 1 | ОТ (ЗТ) | чел.-ч. |  |  | 0 |  |  |  |  | 0
| 1-100-25 | Средний разряд работы 2,5 | чел.-ч. | 0.44 | 1.2 | 0 |  |  | 732.89 |  | 0
| 2 | ЭМ | [8 empty] | 0
|  | ОТм(ЗТм) | чел.-ч. |  |  | 0 |  |  |  |  | 0 | [16 empty] | 1
| 91.05.05-015 | Краны на автомобильном ходу, грузоподъемность 16 т | маш.-ч | 0.24 | 1.2 | 0 |  |  | 1582.31 |  | 0
| 4-100-060 | ОТм(ЗТм) Средний разряд машинистов 6 | чел.-ч. | 0.24 | 1.2 | 0 |  |  | 1157.2 |  | 0 | [16 empty] | 1
| 91.15.01-001 | Прицепы тракторные, грузоподъемность до 2 т | маш.-ч | 0.24 | 1.2 | 0 |  |  | 14.35 |  | 0
| 91.15.03-014 | Тракторы на пневмоколесном ходу, мощность 59 кВт (80 л.с.) | маш.-ч | 0.24 | 1.2 | 0 |  |  | 636.78 |  | 0
| 4-100-040 | ОТм(ЗТм) Средний разряд машинистов 4 | чел.-ч. | 0.24 | 1.2 | 0 |  |  | 861.47 |  | 0 | [16 empty] | 1
|  | Итого прямые затраты | [8 empty] | 0
|  | ФОТ | [8 empty] | 0
| Пр/812-027.0-1 | НР Линии электропередачи | % | 103 |  | 103 |  |  |  |  | 0
| Пр/774-027.0 | СП Линии электропередачи | % | 60 |  | 60 |  |  |  |  | 0
|  | Всего по позиции | [5 empty] | 0 |  | 0 |  |  | 0 | 0 | 0 | 0 | = | 0 | 0 | = | 0 |  |  | 0 | 0 |  | 1
2 | ГЭСН 33-04-016-05 | Развозка конструкций и материалов опор ВЛ 0,38-10 кВ по трассе: материалов оснастки одностоечных опор | ШТ | 0 |  | 0
| 421/пр_2020_прил.10_т.1_п.4_гр.3 | Производство работ осуществляется в охранной зоне действующей воздушной линии электропередачи, вблизи объектов, находящихся под напряжением, внутри объектов капитального строительства, внутренняя проводка в которых не обесточена, если это приведет к ограничению действий рабочих в соответствии с требованиями техники безопасности ЭМ *1,20; ЗТ *1,20; ЗТм *1,20 | [28 empty] | Производство работ осуществляется в охранной зоне действующей воздушной линии электропередачи, вблизи объектов, находящихся под напряжением, внутри объектов капитального строительства, внутренняя проводка в которых не обесточена, если это приведет к ограничению действий рабочих в соответствии с требованиями техники безопасности ЭМ *1,20; ЗТ *1,20; ЗТм *1,20
| 1 | ОТ (ЗТ) | чел.-ч. |  |  | 0 |  |  |  |  | 0
| 1-100-25 | Средний разряд работы 2,5 | чел.-ч. | 0.25 | 1.2 | 0 |  |  | 732.89 |  | 0
| 2 | ЭМ | [8 empty] | 0
|  | ОТм(ЗТм) | чел.-ч. |  |  | 0 |  |  |  |  | 0 | [16 empty] | 1
| 91.15.01-001 | Прицепы тракторные, грузоподъемность до 2 т | маш.-ч | 0.14 | 1.2 | 0 |  |  | 14.35 |  | 0
| 91.15.03-014 | Тракторы на пневмоколесном ходу, мощность 59 кВт (80 л.с.) | маш.-ч | 0.14 | 1.2 | 0 |  |  | 636.78 |  | 0
| 4-100-040 | ОТм(ЗТм) Средний разряд машинистов 4 | чел.-ч. | 0.14 | 1.2 | 0 |  |  | 861.47 |  | 0 | [16 empty] | 1
|  | Итого прямые затраты | [8 empty] | 0
|  | ФОТ | [8 empty] | 0
| Пр/812-027.0-1 | НР Линии электропередачи | % | 103 |  | 103 |  |  |  |  | 0
| Пр/774-027.0 | СП Линии электропередачи | % | 60 |  | 60 |  |  |  |  | 0
|  | Всего по позиции | [5 empty] | 0 |  | 0 |  |  | 0 | 0 | 0 | 0 | = | 0 | 0 | = | 0 |  |  | 0 | 0 |  | 1
4 | ГЭСН 33-04-003-01 | Установка железобетонных опор ВЛ 0,38; 6-10 кВ с траверсами без приставок: одностоечных | ШТ | 0 |  | 0
| 421/пр_2020_прил.10_т.1_п.4_гр.3 | Производство работ осуществляется в охранной зоне действующей воздушной линии электропередачи, вблизи объектов, находящихся под напряжением, внутри объектов капитального строительства, внутренняя проводка в которых не обесточена, если это приведет к ограничению действий рабочих в соответствии с требованиями техники безопасности ЭМ *1,20; ЗТ *1,20; ЗТм *1,20 | [28 empty] | Производство работ осуществляется в охранной зоне действующей воздушной линии электропередачи, вблизи объектов, находящихся под напряжением, внутри объектов капитального строительства, внутренняя проводка в которых не обесточена, если это приведет к ограничению действий рабочих в соответствии с требованиями техники безопасности ЭМ *1,20; ЗТ *1,20; ЗТм *1,20
| 1 | ОТ (ЗТ) | чел.-ч. |  |  | 0 |  |  |  |  | 0
| 1-100-33 | Средний разряд работы 3,3 | чел.-ч. | 3.06 | 1.2 | 0 |  |  | 793.97 |  | 0
| 2 | ЭМ | [8 empty] | 0
|  | ОТм(ЗТм) | чел.-ч. |  |  | 0 |  |  |  |  | 0 | [16 empty] | 1
| 91.04.01-031 | Машины бурильно-крановые на автомобильном ходу, диаметр бурения до 800 мм, глубина бурения до 5 м | маш.-ч | 0.68 | 1.2 | 0 | 2088.77 | 1.27 | 2652.74 |  | 0
| 4-100-050 | ОТм(ЗТм) Средний разряд машинистов 5 | чел.-ч. | 0.68 | 1.2 | 0 |  |  | 990.05 |  | 0 | [16 empty] | 1
| 91.14.02-001 | Автомобили бортовые, грузоподъемность до 5 т | маш.-ч | 0.19 | 1.2 | 0 |  |  | 543.33 |  | 0
| 4-100-040 | ОТм(ЗТм) Средний разряд машинистов 4 | чел.-ч. | 0.19 | 1.2 | 0 |  |  | 861.47 |  | 0 | [16 empty] | 1
| 4 | М | [8 empty] | 0
| 01.3.01.06-0038 | Смазка защитная электросетевая | кг | 0.1 |  | 0 | 185.43 | 1.59 | 294.83 |  | 0
| 01.3.01.06-0051 | Смазка солидол жировой Ж | кг | 0.03 |  | 0 | 58.53 | 1.59 | 93.06 |  | 0
| 01.7.15.03-0042 | Болты с гайками и шайбами строительные | кг | 0 |  | 0 | 174.93 | 1.07 | 187.18 |  | 0
| 01.7.20.08-0051 | Ветошь хлопчатобумажная цветная | кг | 0.02 |  | 0 | 56.11 | 1.6 | 89.78 |  | 0
| 14.4.02.04-0182 | Краска масляная МА-15, цветная | кг | 0.4 |  | 0 | 61.28 | 1.42 | 87.02 |  | 0
| 14.4.03.03-0102 | Лак битумный БТ-577 | т | 0.0001 |  | 0 | 80020.98 | 1.27 | 101626.64 |  | 0
| 20.2.02.04-0006 | Колпачки полиэтиленовые К-6 | 100 ШТ | 0.06 |  | 0 | 1031.73 | 1.37 | 1413.47 |  | 0
| 05.1.02.07 | Стойка железобетонная вибрированная для опор | ШТ | 0 |  | 0
| 07.2.02.05 | Траверсы стальные | т | 0 |  | 0
| 07.2.07.13 | Хомуты стальные | кг | 0 |  | 0
| 08.3.04.02 | Сталь стержневая диаметром до 10 мм | т | 0 |  | 0
| 22.2.01.04 | Изоляторы штыревые | ШТ | 0 |  | 0
| 22.2.02.21 | Штыри | ШТ | 0 |  | 0
| 22.2.02.23 | Металлические плакаты | ШТ | 0 |  | 0
|  | Итого прямые затраты | [8 empty] | 0
|  | ФОТ | [8 empty] | 0
| Пр/812-027.0-1 | НР Линии электропередачи | % | 103 |  | 103 |  |  |  |  | 0
| Пр/774-027.0 | СП Линии электропередачи | % | 60 |  | 60 |  |  |  |  | 0
|  | Всего по позиции | [5 empty] | 0 |  | 0 |  |  | 0 | 0 | 0 | 0 | = | 0 | 0 | = | 0 |  |  | 0 | 0 |  | 1
7 | ГЭСНм 08-02-305-04 | Траверса на опоре | ШТ | 0 |  | 0
| 421/пр_2020_прил.10_т.1_п.4_гр.4 | Производство работ осуществляется в охранной зоне действующей воздушной линии электропередачи, вблизи объектов, находящихся под напряжением, внутри объектов капитального строительства, внутренняя проводка в которых не обесточена, если это приведет к ограничению действий рабочих в соответствии с требованиями техники безопасности ЭМ *1,20; ЗТ *1,20; ЗТм *1,20 | [28 empty] | Производство работ осуществляется в охранной зоне действующей воздушной линии электропередачи, вблизи объектов, находящихся под напряжением, внутри объектов капитального строительства, внутренняя проводка в которых не обесточена, если это приведет к ограничению действий рабочих в соответствии с требованиями техники безопасности ЭМ *1,20; ЗТ *1,20; ЗТм *1,20
| 1 | ОТ (ЗТ) | чел.-ч. |  |  | 0 |  |  |  |  | 0
| 1-100-36 | Средний разряд работы 3,6 | чел.-ч. | 0.35 | 1.2 | 0 |  |  | 822.9 |  | 0
| 2 | ЭМ | [8 empty] | 0
|  | ОТм(ЗТм) | чел.-ч. |  |  | 0 |  |  |  |  | 0 | [16 empty] | 1
| 91.05.05-015 | Краны на автомобильном ходу, грузоподъемность 16 т | маш.-ч | 0.15 | 1.2 | 0 |  |  | 1582.31 |  | 0
| 4-100-060 | ОТм(ЗТм) Средний разряд машинистов 6 | чел.-ч. | 0.15 | 1.2 | 0 |  |  | 1157.2 |  | 0 | [16 empty] | 1
|  | Итого прямые затраты | [8 empty] | 0
7.1 | 421/пр_2020_п.75_пп.а | Сметная стоимость вспомогательных ненормируемых материальных ресурсов, не учтенная в сметной норме, 2% | % | 2 |  | 0 |  |  |  |  | 0 |  | 0 | 0 | 0 | [5 empty] | 0 |  |  | 0 | 0 |  | 2
|  | ФОТ | [8 empty] | 0
| Пр/812-049.3-1 | НР Электротехнические установки: на других объектах | % | 97 |  | 97 |  |  |  |  | 0
| Пр/774-049.3 | СП Электротехнические установки: на других объектах | % | 51 |  | 51 |  |  |  |  | 0
|  | Всего по позиции | [5 empty] | 0 |  | 0 |  |  | 0 | 0 | 0 | 0 | = | 0 | 0 | = | 0 |  |  | 0 | 0 |  | 2
10 | ТЦ_102_77_7719546987_05.08.2026_02_1.1 | Стойка опоры СВ 110-5-Ат | шт. | 0 |  | 0 |  |  | 19094.06 |  | 0
|  | Всего по позиции | [5 empty] | 0 |  | 0 |  |  | 0 | 0 | 0 | 0 | = | 0 | 0 | = | 0 | 0 |  | 0 | 0 |  | 1
12 | ТЦ_102_77_7719546987_05.08.2026_02_3.1 | Штыревой изолятор IF 20 | шт. | 0 |  | 0 |  |  | 1470.84 |  | 0
Объем: =9+6
|  | Всего по позиции | [5 empty] | 0 |  | 0 |  |  | 0 | 0 | 0 | 0 | = | 0 | 0 | = | 0 | 0 |  | 0 | 0 |  | 1
13 | 20.1.02.23-1031 | Вязка спиральная алюминиевая с полимерным покрытием для крепления защищенных проводов на штыревых изоляторах, номинальное сечение провода 70-95 мм2 | ШТ | 0 |  | 0 | 127.56 | 1.29 | 164.55 |  | 0
Объем: =18+6+3
|  | Всего по позиции | [5 empty] | 0 |  | 0 |  |  | 0 | 0 | 0 | 0 | = | 0 | 0 | = | 0 |  |  | 0 | 0 |  | 2
17 | ТЦ_102_77_7719546987_05.08.2026_02_6.1 | Плашечный зажим ПС2-1 | шт. | 0 |  | 0 |  |  | 100.86 |  | 0
|  | Всего по позиции | [5 empty] | 0 |  | 0 |  |  | 0 | 0 | 0 | 0 | = | 0 | 0 | = | 0 | 0 |  | 0 | 0 |  | 1
19 | ТЦ_102_77_7719546987_05.08.2026_02_8.1 | Траверса ТМ63 | шт. | 0 |  | 0 |  |  | 3812.59 |  | 0
|  | Всего по позиции | [5 empty] | 0 |  | 0 |  |  | 0 | 0 | 0 | 0 | = | 0 | 0 | = | 0 | 0 |  | 0 | 0 |  | 1
21 | ТЦ_102_77_7719546987_05.08.2026_02_10.1 | Траверса ТМ66 | шт. | 0 |  | 0 |  |  | 2201.71 |  | 0
|  | Всего по позиции | [5 empty] | 0 |  | 0 |  |  | 0 | 0 | 0 | 0 | = | 0 | 0 | = | 0 | 0 |  | 0 | 0 |  | 1
24 | ТЦ_102_77_7719546987_05.08.2026_02_13.1 | Траверса ТМ73 | шт. | 0 |  | 0 |  |  | 2000.24 |  | 0
|  | Всего по позиции | [5 empty] | 0 |  | 0 |  |  | 0 | 0 | 0 | 0 | = | 0 | 0 | = | 0 | 0 |  | 0 | 0 |  | 1
25 | ТЦ_102_77_7719546987_05.08.2026_02_14.1 | Траверса ТМ74 | шт. | 0 |  | 0 |  |  | 3216.95 |  | 0
|  | Всего по позиции | [5 empty] | 0 |  | 0 |  |  | 0 | 0 | 0 | 0 | = | 0 | 0 | = | 0 | 0 |  | 0 | 0 |  | 1
27 | ТЦ_102_77_7719546987_05.08.2026_02_15.1 | Заземляющий проводник ЗП1 | м | 0 |  | 0 |  |  | 380.85 |  | 0
Объем: =1+0,65
|  | Всего по позиции | [5 empty] | 0 |  | 0 |  |  | 0 | 0 | 0 | 0 | = | 0 | 0 | = | 0 | 0 |  | 0 | 0 |  | 1
29 | ТЦ_102_77_7719546987_05.08.2026_02_17.1 | Гайка М20 | шт. | 0 |  | 0 |  |  | 167.57 |  | 0
|  | Всего по позиции | [5 empty] | 0 |  | 0 |  |  | 0 | 0 | 0 | 0 | = | 0 | 0 | = | 0 | 0 |  | 0 | 0 |  | 1
30 | ТЦ_102_77_7719546987_05.08.2026_02_18.1 | Хомут Х51 | шт. | 0 |  | 0 |  |  | 365.47 |  | 0
Объем: =4+1
|  | Всего по позиции | [5 empty] | 0 |  | 0 |  |  | 0 | 0 | 0 | 0 | = | 0 | 0 | = | 0 | 0 |  | 0 | 0 |  | 1
31 | ТЦ_102_77_7719546987_05.08.2026_02_19.1 | Изолятор штыревой ШФ-20Г | шт. | 0 |  | 0 |  |  | 945.54 |  | 0
|  | Всего по позиции | [5 empty] | 0 |  | 0 |  |  | 0 | 0 | 0 | 0 | = | 0 | 0 | = | 0 | 0 |  | 0 | 0 |  | 1
32 | 20.2.02.04-0006 | Колпачки полиэтиленовые К-6 | 100 ШТ | 0 |  | 0 | 1031.73 | 1.37 | 1413.47 |  | 0
Объем: =(6+3)/100
|  | Всего по позиции | [5 empty] | 0 |  | 0 |  |  | 0 | 0 | 0 | 0 | = | 0 | 0 | = | 0 |  |  | 0 | 0 |  | 2
33 | ТЦ_102_77_7719546987_05.08.2026_02_20.1 | Зажим ответвительный SLW 36 | шт. | 0 |  | 0 |  |  | 5700.8 |  | 0
|  | Всего по позиции | [5 empty] | 0 |  | 0 |  |  | 0 | 0 | 0 | 0 | = | 0 | 0 | = | 0 | 0 |  | 0 | 0 |  | 1
34 | 08.4.03.03-0021 | Сталь арматурная горячекатаная периодического профиля, класс A-II, диаметр 10 мм | т | 0 |  | 0 | 67257.58 | 0.69 | 46407.73 |  | 0
Объем: =9,5*0,617/1000
|  | Всего по позиции | [5 empty] | 0 |  | 0 |  |  | 0 | 0 | 0 | 0 | = | 0 | 0 | = | 0 |  |  | 0 | 0 |  | 1
35 | ГЭСН 33-04-020-01 | Подвеска провода СИП-3 на опорах, (3 провода) при 21 опоре на км линии: с использованием автогидроподъемника | км | 0 |  | 0
| 421/пр_2020_прил.10_т.1_п.4_гр.3 | Производство работ осуществляется в охранной зоне действующей воздушной линии электропередачи, вблизи объектов, находящихся под напряжением, внутри объектов капитального строительства, внутренняя проводка в которых не обесточена, если это приведет к ограничению действий рабочих в соответствии с требованиями техники безопасности ЭМ *1,20; ЗТ *1,20; ЗТм *1,20 | [28 empty] | Производство работ осуществляется в охранной зоне действующей воздушной линии электропередачи, вблизи объектов, находящихся под напряжением, внутри объектов капитального строительства, внутренняя проводка в которых не обесточена, если это приведет к ограничению действий рабочих в соответствии с требованиями техники безопасности ЭМ *1,20; ЗТ *1,20; ЗТм *1,20
Объем: =(3+3)/1000
| 1 | ОТ (ЗТ) | чел.-ч. |  |  | 0 |  |  |  |  | 0
| 2-100-02 | Рабочий 2 разряда | чел.-ч | 0.91 | 1.2 | 0 |  |  | 700.75 |  | 0
| 2-100-03 | Рабочий 3 разряда | чел.-ч | 38.89 | 1.2 | 0 |  |  | 765.04 |  | 0
| 2-100-04 | Рабочий 4 разряда | чел.-ч | 19.24 | 1.2 | 0 |  |  | 861.47 |  | 0
| 2-100-05 | Рабочий 5 разряда | чел.-ч | 19.24 | 1.2 | 0 |  |  | 990.05 |  | 0
| 2 | ЭМ | [8 empty] | 0
|  | ОТм(ЗТм) | чел.-ч. |  |  | 0 |  |  |  |  | 0 | [16 empty] | 1
| 91.05.05-015 | Краны на автомобильном ходу, грузоподъемность 16 т | маш.-ч | 0.64 | 1.2 | 0 |  |  | 1582.31 |  | 0
| 4-100-060 | ОТм(ЗТм) Средний разряд машинистов 6 | чел.-ч. | 0.64 | 1.2 | 0 |  |  | 1157.2 |  | 0 | [16 empty] | 1
| 91.06.03-055 | Лебедки электрические тяговым усилием 19,62 кН (2 т) | маш.-ч | 2.4 | 1.2 | 0 | 11.45 | 1.51 | 17.29 |  | 0
| 91.06.06-011 | Автогидроподъемники, высота подъема 12 м | маш.-ч | 18.68 | 1.2 | 0 | 346.73 | 1.44 | 499.29 |  | 0
| 4-100-040 | ОТм(ЗТм) Средний разряд машинистов 4 | чел.-ч. | 18.68 | 1.2 | 0 |  |  | 861.47 |  | 0 | [16 empty] | 1
| 91.14.02-001 | Автомобили бортовые, грузоподъемность до 5 т | маш.-ч | 0.52 | 1.2 | 0 |  |  | 543.33 |  | 0
| 4-100-040 | ОТм(ЗТм) Средний разряд машинистов 4 | чел.-ч. | 0.52 | 1.2 | 0 |  |  | 861.47 |  | 0 | [16 empty] | 1
| 91.17.04-544 | Генераторы бензиновые портативные, мощность до 6 кВт | маш.-ч | 2.4 | 1.2 | 0 |  |  | 193.28 |  | 0
| 4-100-040 | ОТм(ЗТм) Средний разряд машинистов 4 | чел.-ч. | 2.4 | 1.2 | 0 |  |  | 861.47 |  | 0 | [16 empty] | 1
| 4 | М | [8 empty] | 0
| 20.1.01.01 | Комплект креплений для анкерных опор | ШТ | 0 |  | 0
| 20.1.01.12 | Комплект креплений для промежуточных опор | ШТ | 0 |  | 0
| 21.2.01.01 | Провода самонесущие изолированные | 1000 м | 3.06 |  | 0
|  | Итого прямые затраты | [8 empty] | 0
|  | ФОТ | [8 empty] | 0
| Пр/812-027.0-1 | НР Линии электропередачи | % | 103 |  | 103 |  |  |  |  | 0
| Пр/774-027.0 | СП Линии электропередачи | % | 60 |  | 60 |  |  |  |  | 0
|  | Всего по позиции | [5 empty] | 0 |  | 0 |  |  | 0 | 0 | 0 | 0 | = | 0 | 0 | = | 0 |  |  | 0 | 0 |  | 1
36 | ГЭСН 33-04-020-03 | При изменении количества опор на 1 км ВЛЗ добавлять или исключать: к норме 33-04-020-01 | ШТ | 0 |  | 0
| 421/пр_2020_прил.10_т.1_п.4_гр.3 | Производство работ осуществляется в охранной зоне действующей воздушной линии электропередачи, вблизи объектов, находящихся под напряжением, внутри объектов капитального строительства, внутренняя проводка в которых не обесточена, если это приведет к ограничению действий рабочих в соответствии с требованиями техники безопасности ЭМ *1,20; ЗТ *1,20; ЗТм *1,20 | [28 empty] | Производство работ осуществляется в охранной зоне действующей воздушной линии электропередачи, вблизи объектов, находящихся под напряжением, внутри объектов капитального строительства, внутренняя проводка в которых не обесточена, если это приведет к ограничению действий рабочих в соответствии с требованиями техники безопасности ЭМ *1,20; ЗТ *1,20; ЗТм *1,20
| 1 | ОТ (ЗТ) | чел.-ч. |  |  | 0 |  |  |  |  | 0
| 2-100-02 | Рабочий 2 разряда | чел.-ч | 0.01 | 1.2 | 0 |  |  | 700.75 |  | 0
| 2-100-03 | Рабочий 3 разряда | чел.-ч | 1.03 | 1.2 | 0 |  |  | 765.04 |  | 0
| 2-100-04 | Рабочий 4 разряда | чел.-ч | 0.52 | 1.2 | 0 |  |  | 861.47 |  | 0
| 2-100-05 | Рабочий 5 разряда | чел.-ч | 0.52 | 1.2 | 0 |  |  | 990.05 |  | 0
| 2 | ЭМ | [8 empty] | 0
|  | ОТм(ЗТм) | чел.-ч. |  |  | 0 |  |  |  |  | 0 | [16 empty] | 1
| 91.05.05-015 | Краны на автомобильном ходу, грузоподъемность 16 т | маш.-ч | 0.0051 | 1.2 | 0 |  |  | 1582.31 |  | 0
| 4-100-060 | ОТм(ЗТм) Средний разряд машинистов 6 | чел.-ч. | 0.0051 | 1.2 | 0 |  |  | 1157.2 |  | 0 | [16 empty] | 1
| 91.06.06-011 | Автогидроподъемники, высота подъема 12 м | маш.-ч | 0.5 | 1.2 | 0 | 346.73 | 1.44 | 499.29 |  | 0
| 4-100-040 | ОТм(ЗТм) Средний разряд машинистов 4 | чел.-ч. | 0.5 | 1.2 | 0 |  |  | 861.47 |  | 0 | [16 empty] | 1
| 91.14.02-001 | Автомобили бортовые, грузоподъемность до 5 т | маш.-ч | 0.004 | 1.2 | 0 |  |  | 543.33 |  | 0
| 4-100-040 | ОТм(ЗТм) Средний разряд машинистов 4 | чел.-ч. | 0.004 | 1.2 | 0 |  |  | 861.47 |  | 0 | [16 empty] | 1
| 4 | М | [8 empty] | 0
| 20.1.01.12 | Комплект креплений для промежуточных опор | ШТ | 0 |  | 0
|  | Итого прямые затраты | [8 empty] | 0
|  | ФОТ | [8 empty] | 0
| Пр/812-027.0-1 | НР Линии электропередачи | % | 103 |  | 103 |  |  |  |  | 0
| Пр/774-027.0 | СП Линии электропередачи | % | 60 |  | 60 |  |  |  |  | 0
|  | Всего по позиции | [5 empty] | 0 |  | 0 |  |  | 0 | 0 | 0 | 0 | = | 0 | 0 | = | 0 |  |  | 0 | 0 |  | 1
37 | ТЦ_102_77_7719546987_05.08.2026_02_21.1 | Провод СИП-3 1х70 | М. | 0 |  | 0 |  |  | 120.51 |  | 0
|  | Всего по позиции | [5 empty] | 0 |  | 0 |  |  | 0 | 0 | 0 | 0 | = | 0 | 0 | = | 0 | 0 |  | 0 | 0 |  | 1
38 | 20.1.01.02-0047 | Зажимы аппаратные прессуемые А2А-70-Т | 100 ШТ | 0 |  | 0 | 18559.99 | 1.17 | 21715.19 |  | 0
Объем: =6/100
|  | Всего по позиции | [5 empty] | 0 |  | 0 |  |  | 0 | 0 | 0 | 0 | = | 0 | 0 | = | 0 |  |  | 0 | 0 |  | 2
40 | ГЭСНм 08-01-082-01 | Зажим наборный без кожуха | 100 ШТ | 0 |  | 0
| 421/пр_2020_прил.10_т.1_п.4_гр.4 | Производство работ осуществляется в охранной зоне действующей воздушной линии электропередачи, вблизи объектов, находящихся под напряжением, внутри объектов капитального строительства, внутренняя проводка в которых не обесточена, если это приведет к ограничению действий рабочих в соответствии с требованиями техники безопасности ЭМ *1,20; ЗТ *1,20; ЗТм *1,20 | [28 empty] | Производство работ осуществляется в охранной зоне действующей воздушной линии электропередачи, вблизи объектов, находящихся под напряжением, внутри объектов капитального строительства, внутренняя проводка в которых не обесточена, если это приведет к ограничению действий рабочих в соответствии с требованиями техники безопасности ЭМ *1,20; ЗТ *1,20; ЗТм *1,20
Объем: =3/100
| 1 | ОТ (ЗТ) | чел.-ч. |  |  | 0 |  |  |  |  | 0
| 1-100-40 | Средний разряд работы 4,0 | чел.-ч. | 41.2 | 1.2 | 0 |  |  | 861.47 |  | 0
| 2 | ЭМ | [8 empty] | 0
|  | ОТм(ЗТм) | чел.-ч. |  |  | 0 |  |  |  |  | 0 | [16 empty] | 1
| 91.05.05-015 | Краны на автомобильном ходу, грузоподъемность 16 т | маш.-ч | 0.1 | 1.2 | 0 |  |  | 1582.31 |  | 0
| 4-100-060 | ОТм(ЗТм) Средний разряд машинистов 6 | чел.-ч. | 0.1 | 1.2 | 0 |  |  | 1157.2 |  | 0 | [16 empty] | 1
| 91.14.02-001 | Автомобили бортовые, грузоподъемность до 5 т | маш.-ч | 0.1 | 1.2 | 0 |  |  | 543.33 |  | 0
| 4-100-040 | ОТм(ЗТм) Средний разряд машинистов 4 | чел.-ч. | 0.1 | 1.2 | 0 |  |  | 861.47 |  | 0 | [16 empty] | 1
| 91.17.04-233 | Аппараты сварочные для ручной дуговой сварки, сварочный ток до 350 А | маш.-ч | 0.16 | 1.2 | 0 |  |  | 34.6 |  | 0
| 4 | М | [8 empty] | 0
| 08.3.07.01-0052 | Прокат стальной горячекатаный полосовой, марки стали Ст3сп, Ст3пс, размеры 50х5 мм | т | 0.003 |  | 0 |  |  | 44320.18 |  | 0
| 14.4.02.04-0142 | Краска масляная МА-0115, мумия, сурик железный | кг | 0.8 |  | 0 | 79.88 | 1.42 | 113.43 |  | 0
| 20.5.04.03-0002 | Зажимы наборные проходные ЗН24-4П25 | 100 ШТ | 0 |  | 0 | 896.51 | 1.17 | 1048.92 |  | 0
|  | Итого прямые затраты | [8 empty] | 0
|  | ФОТ | [8 empty] | 0
| Пр/812-049.3-1 | НР Электротехнические установки: на других объектах | % | 97 |  | 97 |  |  |  |  | 0
| Пр/774-049.3 | СП Электротехнические установки: на других объектах | % | 51 |  | 51 |  |  |  |  | 0
|  | Всего по позиции | [5 empty] | 0 |  | 0 |  |  | 0 | 0 | 0 | 0 | = | 0 | 0 | = | 0 |  |  | 0 | 0 |  | 2
41 | ТЦ_102_77_7719546987_05.08.2026_02_23.1 | Зажим СЕ-3 | шт. | 0 |  | 0 |  |  | 1715.63 |  | 0
|  | Всего по позиции | [5 empty] | 0 |  | 0 |  |  | 0 | 0 | 0 | 0 | = | 0 | 0 | = | 0 | 0 |  | 0 | 0 |  | 1
42 | ГЭСН 33-04-030-03 | Установка разъединителей: с помощью механизмов | КОМПЛ | 1 |  | 1
| 421/пр_2020_прил.10_т.1_п.4_гр.3 | Производство работ осуществляется в охранной зоне действующей воздушной линии электропередачи, вблизи объектов, находящихся под напряжением, внутри объектов капитального строительства, внутренняя проводка в которых не обесточена, если это приведет к ограничению действий рабочих в соответствии с требованиями техники безопасности ЭМ *1,20; ЗТ *1,20; ЗТм *1,20 | [28 empty] | Производство работ осуществляется в охранной зоне действующей воздушной линии электропередачи, вблизи объектов, находящихся под напряжением, внутри объектов капитального строительства, внутренняя проводка в которых не обесточена, если это приведет к ограничению действий рабочих в соответствии с требованиями техники безопасности ЭМ *1,20; ЗТ *1,20; ЗТм *1,20
| 1 | ОТ (ЗТ) | чел.-ч. |  |  | 8.904 |  |  |  |  | 8014.05
| 1-100-43 | Средний разряд работы 4,3 | чел.-ч. | 7.42 | 1.2 | 8.904 |  |  | 900.05 |  | 8014.05
| 2 | ЭМ | [8 empty] | 1425.57
|  | ОТм(ЗТм) | чел.-ч. |  |  | 1.224 |  |  |  |  | 1270.91 | [16 empty] | 1
| 91.05.05-015 | Краны на автомобильном ходу, грузоподъемность 16 т | маш.-ч | 0.61 | 1.2 | 0.732 |  |  | 1582.31 |  | 1158.25
| 4-100-060 | ОТм(ЗТм) Средний разряд машинистов 6 | чел.-ч. | 0.61 | 1.2 | 0.732 |  |  | 1157.2 |  | 847.07 | [16 empty] | 1
| 91.14.02-001 | Автомобили бортовые, грузоподъемность до 5 т | маш.-ч | 0.41 | 1.2 | 0.492 |  |  | 543.33 |  | 267.32
| 4-100-040 | ОТм(ЗТм) Средний разряд машинистов 4 | чел.-ч. | 0.41 | 1.2 | 0.492 |  |  | 861.47 |  | 423.84 | [16 empty] | 1
| 4 | М | [8 empty] | 28.1
| 01.3.01.06-0038 | Смазка защитная электросетевая | кг | 0.01 |  | 0.01 | 185.43 | 1.59 | 294.83 |  | 2.95
| 01.3.01.06-0051 | Смазка солидол жировой Ж | кг | 0.03 |  | 0.03 | 58.53 | 1.59 | 93.06 |  | 2.79
| 01.7.15.03-0042 | Болты с гайками и шайбами строительные | кг | 0 |  | 0 | 174.93 | 1.07 | 187.18 |  | 0
| 01.7.20.08-0051 | Ветошь хлопчатобумажная цветная | кг | 0.02 |  | 0.02 | 56.11 | 1.6 | 89.78 |  | 1.8
| 14.4.03.03-0102 | Лак битумный БТ-577 | т | 0.0001 |  | 0.0001 | 80020.98 | 1.27 | 101626.64 |  | 10.16
| 14.5.09.11-0102 | Уайт-спирит | кг | 0.12 |  | 0.12 | 60.6 | 1.43 | 86.66 |  | 10.4
| 07.2.07.13 | Хомуты стальные | кг | 0 |  | 0
| 08.3.04.02 | Сталь стержневая диаметром до 10 мм | т | 0 |  | 0
| 21.2.01.02 | Провода неизолированные для воздушных линий электропередач | т | 0 |  | 0
| 22.2.01.04 | Изоляторы линейные штыревые фарфоровые | ШТ | 0 |  | 0
| 22.2.02.03 | Детали крепления стальные | кг | 0 |  | 0
|  | Итого прямые затраты | [8 empty] | 10738.63
|  | ФОТ | [8 empty] | 9284.96
| Пр/812-027.0-1 | НР Линии электропередачи | % | 103 |  | 103 |  |  |  |  | 9563.51
| Пр/774-027.0 | СП Линии электропередачи | % | 60 |  | 60 |  |  |  |  | 5570.98
|  | Всего по позиции | [5 empty] | 25873.12 |  | 25873.12 |  |  | 3006.28 | 1751.23 | 25873.12 | 1425.57 | = | 8014.05 | 1270.91 | = | 28.1 |  |  | 9563.51 | 5570.98 |  | 1
43 | ТЦ_102_77_7719546987_05.08.2026_02_24.1 | Траверса ДТ-1 | шт. | 0 |  | 0 |  |  | 7160.3 |  | 0
|  | Всего по позиции | [5 empty] | 0 |  | 0 |  |  | 0 | 0 | 0 | 0 | = | 0 | 0 | = | 0 | 0 |  | 0 | 0 |  | 1
44 | 08.3.07.01-0042 | Прокат стальной горячекатаный полосовой, марки стали Ст3сп, Ст3пс, размеры 40х4 мм | т | 0 |  | 0 | 67961.14 | 0.7 | 47572.8 |  | 0
Объем: =11*1,26/1000
|  | Всего по позиции | [5 empty] | 0 |  | 0 |  |  | 0 | 0 | 0 | 0 | = | 0 | 0 | = | 0 |  |  | 0 | 0 |  | 1
51 | ГЭСН 01-02-057-02 | Разработка грунта вручную в траншеях глубиной до 2 м без креплений с откосами, группа грунтов: 2 | 100 м3 | 0 |  | 0
| 421/пр_2020_прил.10_т.1_п.4_гр.3 | Производство работ осуществляется в охранной зоне действующей воздушной линии электропередачи, вблизи объектов, находящихся под напряжением, внутри объектов капитального строительства, внутренняя проводка в которых не обесточена, если это приведет к ограничению действий рабочих в соответствии с требованиями техники безопасности ЭМ *1,20; ЗТ *1,20; ЗТм *1,20 | [28 empty] | Производство работ осуществляется в охранной зоне действующей воздушной линии электропередачи, вблизи объектов, находящихся под напряжением, внутри объектов капитального строительства, внутренняя проводка в которых не обесточена, если это приведет к ограничению действий рабочих в соответствии с требованиями техники безопасности ЭМ *1,20; ЗТ *1,20; ЗТм *1,20
Объем: =((6+0,5)*0,3*0,5)/100
| 1 | ОТ (ЗТ) | чел.-ч. |  |  | 0 |  |  |  |  | 0
| 1-100-20 | Средний разряд работы 2,0 | чел.-ч. | 154 | 1.2 | 0 |  |  | 700.75 |  | 0
|  | Итого прямые затраты | [8 empty] | 0
|  | ФОТ | [8 empty] | 0
| Пр/812-001.2-1 | НР Земляные работы, выполняемые: ручным способом | % | 89 |  | 89 |  |  |  |  | 0
| Пр/774-001.2 | СП Земляные работы, выполняемые: ручным способом | % | 40 |  | 40 |  |  |  |  | 0
|  | Всего по позиции | [5 empty] | 0 |  | 0 |  |  | 0 | 0 | 0 | 0 | = | 0 | 0 | = | 0 |  |  | 0 | 0 |  | 1
52 | ГЭСН 01-02-061-01 | Засыпка вручную траншей, пазух котлованов и ям, группа грунтов: 1 | 100 м3 | 0.00975 |  | 0.00975
| 421/пр_2020_прил.10_т.1_п.4_гр.3 | Производство работ осуществляется в охранной зоне действующей воздушной линии электропередачи, вблизи объектов, находящихся под напряжением, внутри объектов капитального строительства, внутренняя проводка в которых не обесточена, если это приведет к ограничению действий рабочих в соответствии с требованиями техники безопасности ЭМ *1,20; ЗТ *1,20; ЗТм *1,20 | [28 empty] | Производство работ осуществляется в охранной зоне действующей воздушной линии электропередачи, вблизи объектов, находящихся под напряжением, внутри объектов капитального строительства, внутренняя проводка в которых не обесточена, если это приведет к ограничению действий рабочих в соответствии с требованиями техники безопасности ЭМ *1,20; ЗТ *1,20; ЗТм *1,20
Объем: 0,00975=((6+0,5)*0,3*0,5)/100
| 1 | ОТ (ЗТ) | чел.-ч. |  |  | 1.0354 |  |  |  |  | 695.64
| 1-100-15 | Средний разряд работы 1,5 | чел.-ч. | 88.5 | 1.2 | 1.0354 |  |  | 671.82 |  | 695.64
|  | Итого прямые затраты | [8 empty] | 695.64
|  | ФОТ | [8 empty] | 695.64
| Пр/812-001.2-1 | НР Земляные работы, выполняемые: ручным способом | % | 89 |  | 89 |  |  |  |  | 619.12
| Пр/774-001.2 | СП Земляные работы, выполняемые: ручным способом | % | 40 |  | 40 |  |  |  |  | 278.26
|  | Всего по позиции | [5 empty] | 163386.67 |  | 1593.02 |  |  | 5.83 | 2.62 | 1593.02 | 0 | = | 695.64 | 0 | = | 0 |  |  | 619.12 | 278.26 |  | 1
53 | ГЭСНм 08-02-471-01 | Заземлитель вертикальный из угловой стали размером: 50х50х5 мм | 10 ШТ | 0.5 |  | 0.5
| 421/пр_2020_прил.10_т.1_п.4_гр.4 | Производство работ осуществляется в охранной зоне действующей воздушной линии электропередачи, вблизи объектов, находящихся под напряжением, внутри объектов капитального строительства, внутренняя проводка в которых не обесточена, если это приведет к ограничению действий рабочих в соответствии с требованиями техники безопасности ЭМ *1,20; ЗТ *1,20; ЗТм *1,20 | [28 empty] | Производство работ осуществляется в охранной зоне действующей воздушной линии электропередачи, вблизи объектов, находящихся под напряжением, внутри объектов капитального строительства, внутренняя проводка в которых не обесточена, если это приведет к ограничению действий рабочих в соответствии с требованиями техники безопасности ЭМ *1,20; ЗТ *1,20; ЗТм *1,20
Объем: 0,5=5/10
| 1 | ОТ (ЗТ) | чел.-ч. |  |  | 5.562 |  |  |  |  | 4684.26
| 1-100-38 | Средний разряд работы 3,8 | чел.-ч. | 9.27 | 1.2 | 5.562 |  |  | 842.19 |  | 4684.26
| 2 | ЭМ | [8 empty] | 248.17
|  | ОТм(ЗТм) | чел.-ч. |  |  | 0.204 |  |  |  |  | 205.9 | [16 empty] | 1
| 91.05.05-015 | Краны на автомобильном ходу, грузоподъемность 16 т | маш.-ч | 0.17 | 1.2 | 0.102 |  |  | 1582.31 |  | 161.4
| 4-100-060 | ОТм(ЗТм) Средний разряд машинистов 6 | чел.-ч. | 0.17 | 1.2 | 0.102 |  |  | 1157.2 |  | 118.03 | [16 empty] | 1
| 91.14.02-001 | Автомобили бортовые, грузоподъемность до 5 т | маш.-ч | 0.17 | 1.2 | 0.102 |  |  | 543.33 |  | 55.42
| 4-100-040 | ОТм(ЗТм) Средний разряд машинистов 4 | чел.-ч. | 0.17 | 1.2 | 0.102 |  |  | 861.47 |  | 87.87 | [16 empty] | 1
| 91.17.04-233 | Аппараты сварочные для ручной дуговой сварки, сварочный ток до 350 А | маш.-ч | 1.51 | 1.2 | 0.906 |  |  | 34.6 |  | 31.35
| 4 | М | [8 empty] | 1273.85
| 01.7.11.07-0227 | Электроды сварочные для сварки низколегированных и углеродистых сталей УОНИ 13/45, Э42А, диаметр 4-5 мм | кг | 0.65 |  | 0.325 | 155.63 | 0.77 | 119.84 |  | 38.95
| 14.4.01.09-0427 | Грунтовка эпоксидная антикоррозионная с содержанием цинка для защиты металлических поверхностей, расход 0,20-0,39 кг/м2 | кг | 2 |  | 1 |  |  | 1234.9 |  | 1234.9
|  | Итого прямые затраты | [8 empty] | 6412.18
|  | ФОТ | [8 empty] | 4890.16
| Пр/812-049.3-1 | НР Электротехнические установки: на других объектах | % | 97 |  | 97 |  |  |  |  | 4743.46
| Пр/774-049.3 | СП Электротехнические установки: на других объектах | % | 51 |  | 51 |  |  |  |  | 2493.98
|  | Всего по позиции | [5 empty] | 27299.24 |  | 13649.62 |  |  | 1387.53 | 729.52 | 13649.62 | 248.17 | = | 4684.26 | 205.9 | = | 1273.85 |  |  | 4743.46 | 2493.98 |  | 2
54 | 08.3.08.02-1096 | Уголок стальной горячекатаный равнополочный, марка стали 09Г2С, 12Г2С, ширина полок 50-90 мм, толщина полки 3-9 мм | т | 0.05655 |  | 0.05655 | 73435 | 0.55 | 40389.25 |  | 2284.01
Объем: 0,05655=3*3,77*5/1000
|  | Всего по позиции | [5 empty] | 40389.21 |  | 2284.01 |  |  | 0 | 0 | 2284.01 | 0 | = | 0 | 0 | = | 2284.01 |  |  | 0 | 0 |  | 1
57 | ГЭСНм 08-02-472-09 | Проводник заземляющий открыто по строительным основаниям: из круглой стали диаметром 12 мм | 100 м | 0.18 |  | 0.18
| 421/пр_2020_прил.10_т.1_п.4_гр.4 | Производство работ осуществляется в охранной зоне действующей воздушной линии электропередачи, вблизи объектов, находящихся под напряжением, внутри объектов капитального строительства, внутренняя проводка в которых не обесточена, если это приведет к ограничению действий рабочих в соответствии с требованиями техники безопасности ЭМ *1,20; ЗТ *1,20; ЗТм *1,20 | [28 empty] | Производство работ осуществляется в охранной зоне действующей воздушной линии электропередачи, вблизи объектов, находящихся под напряжением, внутри объектов капитального строительства, внутренняя проводка в которых не обесточена, если это приведет к ограничению действий рабочих в соответствии с требованиями техники безопасности ЭМ *1,20; ЗТ *1,20; ЗТм *1,20
Объем: 0,18=(9*2)/100
| 1 | ОТ (ЗТ) | чел.-ч. |  |  | 3.996 |  |  |  |  | 3365.39
| 1-100-38 | Средний разряд работы 3,8 | чел.-ч. | 18.5 | 1.2 | 3.996 |  |  | 842.19 |  | 3365.39
| 2 | ЭМ | [8 empty] | 99.72
|  | ОТм(ЗТм) | чел.-ч. |  |  | 0.07344 |  |  |  |  | 74.12 | [16 empty] | 1
| 91.05.05-015 | Краны на автомобильном ходу, грузоподъемность 16 т | маш.-ч | 0.17 | 1.2 | 0.03672 |  |  | 1582.31 |  | 58.1
| 4-100-060 | ОТм(ЗТм) Средний разряд машинистов 6 | чел.-ч. | 0.17 | 1.2 | 0.03672 |  |  | 1157.2 |  | 42.49 | [16 empty] | 1
| 91.14.02-001 | Автомобили бортовые, грузоподъемность до 5 т | маш.-ч | 0.17 | 1.2 | 0.03672 |  |  | 543.33 |  | 19.95
| 4-100-040 | ОТм(ЗТм) Средний разряд машинистов 4 | чел.-ч. | 0.17 | 1.2 | 0.03672 |  |  | 861.47 |  | 31.63 | [16 empty] | 1
| 91.17.04-233 | Аппараты сварочные для ручной дуговой сварки, сварочный ток до 350 А | маш.-ч | 2.9 | 1.2 | 0.6264 |  |  | 34.6 |  | 21.67
| 4 | М | [8 empty] | 587.12
| 01.7.11.07-0227 | Электроды сварочные для сварки низколегированных и углеродистых сталей УОНИ 13/45, Э42А, диаметр 4-5 мм | кг | 0.9 |  | 0.162 | 155.63 | 0.77 | 119.84 |  | 19.41
| 08.3.05.02-0021 | Прокат листовой горячекатаный, марки стали Ст3сп, Ст3пс, ширина 1200-3000 мм, толщина 1-8 мм | т | 0.004 |  | 0.00072 |  |  | 47547.86 |  | 34.23
| 14.4.01.09-0427 | Грунтовка эпоксидная антикоррозионная с содержанием цинка для защиты металлических поверхностей, расход 0,20-0,39 кг/м2 | кг | 2.4 |  | 0.432 |  |  | 1234.9 |  | 533.48
|  | Итого прямые затраты | [8 empty] | 4126.35
|  | ФОТ | [8 empty] | 3439.51
| Пр/812-049.3-1 | НР Электротехнические установки: на других объектах | % | 97 |  | 97 |  |  |  |  | 3336.32
| Пр/774-049.3 | СП Электротехнические установки: на других объектах | % | 51 |  | 51 |  |  |  |  | 1754.15
|  | Всего по позиции | [5 empty] | 51204.56 |  | 9216.82 |  |  | 499.5 | 262.62 | 9216.82 | 99.72 | = | 3365.39 | 74.12 | = | 587.12 |  |  | 3336.32 | 1754.15 |  | 2
58 | 08.4.03.03-0022 | Сталь арматурная горячекатаная периодического профиля, класс A-II, диаметр 12 мм | т | 0.015984 |  | 0.015984 | 64170.64 | 0.69 | 44277.74 |  | 707.74
Объем: 0,015984=2*9*0,888/1000
|  | Всего по позиции | [5 empty] | 44278.03 |  | 707.74 |  |  | 0 | 0 | 707.74 | 0 | = | 0 | 0 | = | 707.74 |  |  | 0 | 0 |  | 1
59 | 25.2.02.11-0021 | Лента крепления из нержавеющей стали в пластмассовой коробке с кабельной бухтой, ширина 20 мм, толщина 0,7 мм, длина 50 м | ШТ | 0.24 |  | 0.24 | 2940.8 | 1.38 | 4058.3 |  | 973.99
Объем: 0,24=(6+3+3)/50
|  | Всего по позиции | [5 empty] | 4058.29 |  | 973.99 |  |  | 0 | 0 | 973.99 | 0 | = | 0 | 0 | = | 973.99 |  |  | 0 | 0 |  | 1
60 | ТЦ_102_77_7719546987_05.08.2026_02_60.1 | Скрепа NC20 | шт. | 12 |  | 12 |  |  | 36.77 |  | 441.24
Объем: 12=6+3+3
|  | Всего по позиции | [5 empty] | 36.77 |  | 441.24 |  |  | 0 | 0 | 441.24 | 0 | = | 0 | 0 | = | 441.24 | 441.24 |  | 0 | 0 |  | 1
61 | ТЦ_102_77_7719546987_05.08.2026_02_63.1 | Зажим плашечный CD35 | шт. | 2 |  | 2 |  |  | 170.73 |  | 341.46
|  | Всего по позиции | [5 empty] | 170.73 |  | 341.46 |  |  | 0 | 0 | 341.46 | 0 | = | 0 | 0 | = | 341.46 | 341.46 |  | 0 | 0 |  | 1
62 | ГЭСНм 08-02-472-02 | Заземлитель горизонтальный из стали: полосовой сечением 160 мм2 | 100 м | 0.06 |  | 0.06
| 421/пр_2020_прил.10_т.1_п.4_гр.4 | Производство работ осуществляется в охранной зоне действующей воздушной линии электропередачи, вблизи объектов, находящихся под напряжением, внутри объектов капитального строительства, внутренняя проводка в которых не обесточена, если это приведет к ограничению действий рабочих в соответствии с требованиями техники безопасности ЭМ *1,20; ЗТ *1,20; ЗТм *1,20 | [28 empty] | Производство работ осуществляется в охранной зоне действующей воздушной линии электропередачи, вблизи объектов, находящихся под напряжением, внутри объектов капитального строительства, внутренняя проводка в которых не обесточена, если это приведет к ограничению действий рабочих в соответствии с требованиями техники безопасности ЭМ *1,20; ЗТ *1,20; ЗТм *1,20
Объем: 0,06=6/100
| 1 | ОТ (ЗТ) | чел.-ч. |  |  | 1.0368 |  |  |  |  | 873.18
| 1-100-38 | Средний разряд работы 3,8 | чел.-ч. | 14.4 | 1.2 | 1.0368 |  |  | 842.19 |  | 873.18
| 2 | ЭМ | [8 empty] | 37.34
|  | ОТм(ЗТм) | чел.-ч. |  |  | 0.0288 |  |  |  |  | 29.07 | [16 empty] | 1
| 91.05.05-015 | Краны на автомобильном ходу, грузоподъемность 16 т | маш.-ч | 0.2 | 1.2 | 0.0144 |  |  | 1582.31 |  | 22.79
| 4-100-060 | ОТм(ЗТм) Средний разряд машинистов 6 | чел.-ч. | 0.2 | 1.2 | 0.0144 |  |  | 1157.2 |  | 16.66 | [16 empty] | 1
| 91.14.02-001 | Автомобили бортовые, грузоподъемность до 5 т | маш.-ч | 0.2 | 1.2 | 0.0144 |  |  | 543.33 |  | 7.82
| 4-100-040 | ОТм(ЗТм) Средний разряд машинистов 4 | чел.-ч. | 0.2 | 1.2 | 0.0144 |  |  | 861.47 |  | 12.41 | [16 empty] | 1
| 91.17.04-233 | Аппараты сварочные для ручной дуговой сварки, сварочный ток до 350 А | маш.-ч | 2.7 | 1.2 | 0.1944 |  |  | 34.6 |  | 6.73
| 4 | М | [8 empty] | 280.62
| 01.7.11.07-0227 | Электроды сварочные для сварки низколегированных и углеродистых сталей УОНИ 13/45, Э42А, диаметр 4-5 мм | кг | 0.9 |  | 0.054 | 155.63 | 0.77 | 119.84 |  | 6.47
| 14.4.01.09-0427 | Грунтовка эпоксидная антикоррозионная с содержанием цинка для защиты металлических поверхностей, расход 0,20-0,39 кг/м2 | кг | 3.7 |  | 0.222 |  |  | 1234.9 |  | 274.15
|  | Итого прямые затраты | [8 empty] | 1220.21
|  | ФОТ | [8 empty] | 902.25
| Пр/812-049.3-1 | НР Электротехнические установки: на других объектах | % | 97 |  | 97 |  |  |  |  | 875.18
| Пр/774-049.3 | СП Электротехнические установки: на других объектах | % | 51 |  | 51 |  |  |  |  | 460.15
|  | Всего по позиции | [5 empty] | 42592.33 |  | 2555.54 |  |  | 166.5 | 87.54 | 2555.54 | 37.34 | = | 873.18 | 29.07 | = | 280.62 |  |  | 875.18 | 460.15 |  | 2
63 | 08.3.07.01-0042 | Прокат стальной горячекатаный полосовой, марки стали Ст3сп, Ст3пс, размеры 40х4 мм | т | 0.00756 |  | 0.00756 | 67961.14 | 0.7 | 47572.8 |  | 359.65
Объем: 0,00756=6*1*1,26/1000
|  | Всего по позиции | [5 empty] | 47572.75 |  | 359.65 |  |  | 0 | 0 | 359.65 | 0 | = | 0 | 0 | = | 359.65 |  |  | 0 | 0 |  | 1
|  | Итого прямые затраты по разделу | [8 empty] | 28301.1
в том числе
|  | оплата труда | [8 empty] | 17632.52
|  | эксплуатация машин и механизмов | [8 empty] | 3390.8
в том числе
|  | эксплуатация машин и механизмов | [8 empty] | 1810.8
в том числе
|  | оплата труда машинистов (ОТм) | [8 empty] | 1580
|  | доплаты к оплате труда машинистов | [8 empty] | 0
|  | материальные ресурсы | [8 empty] | 7277.78
в том числе
|  | материальные ресурсы без учета дополнительной перевозки | [8 empty] | 7277.78
|  | дополнительная перевозка материальных ресурсов | [8 empty] | 0
|  | перевозка | [8 empty] | 0
|  | Всего ФОТ (справочно) | [8 empty] | 19212.52
|  | Всего накладные расходы | [8 empty] | 19137.59
|  | Всего сметная прибыль | [8 empty] | 10557.52
|  | Итого оборудование | [8 empty] | 0
в том числе
|  | оборудование без учета дополнительной перевозки | [8 empty] | 0
|  | дополнительная перевозка оборудования | [8 empty] | 0
Итого прочие затраты
|  | Итого прочие затраты | [8 empty] | 0
|  | Итого хозяйственный инвентарь | [8 empty] | 0
|  | Итого по разделу | [8 empty] | 57996.21
Справочно
|  | материальные ресурсы, отсутствующие в ФРСН | [8 empty] | 782.7
|  | оборудование, отсутствующие в ФРСН | [8 empty] | 0
|  | затраты труда рабочих |  |  |  | 20.5343
|  | затраты труда машинистов |  |  |  | 1.5302
Раздел: Оборудование
70 | ТЦ_103_77_7720302216_05.08.2026_02_29.1 | Оборудование : Разъединитель РЛР-10/630 Тесла | шт. | 1 |  | 1 |  |  | 80261.72 |  | 80261.72
|  | Всего по позиции | [5 empty] | 80261.72 |  | 80261.72 |  |  | 0 | 0 | 80261.72 | 0 | = | 0 | 0 | = | 80261.72 |  | 80261.72 | 0 | 0 | 80261.72 | 3
|  | Итого прямые затраты по разделу | [8 empty] | 0
в том числе
|  | оплата труда | [8 empty] | 0
|  | эксплуатация машин и механизмов | [8 empty] | 0
в том числе
|  | эксплуатация машин и механизмов | [8 empty] | 0
в том числе
|  | оплата труда машинистов (ОТм) | [8 empty] | 0
|  | доплаты к оплате труда машинистов | [8 empty] | 0
|  | материальные ресурсы | [8 empty] | 0
в том числе
|  | материальные ресурсы без учета дополнительной перевозки | [8 empty] | 0
|  | дополнительная перевозка материальных ресурсов | [8 empty] | 0
|  | перевозка | [8 empty] | 0
|  | Всего ФОТ (справочно) | [8 empty] | 0
|  | Всего накладные расходы | [8 empty] | 0
|  | Всего сметная прибыль | [8 empty] | 0
|  | Итого оборудование | [8 empty] | 80261.72
в том числе
|  | оборудование без учета дополнительной перевозки | [8 empty] | 80261.72
|  | дополнительная перевозка оборудования | [8 empty] | 0
Итого прочие затраты
|  | Итого прочие затраты | [8 empty] | 0
|  | Итого хозяйственный инвентарь | [8 empty] | 0
|  | Итого по разделу | [8 empty] | 80261.72
Справочно
|  | материальные ресурсы, отсутствующие в ФРСН | [8 empty] | 0
|  | оборудование, отсутствующие в ФРСН | [8 empty] | 80261.72
|  | затраты труда рабочих |  |  |  | 0
|  | затраты труда машинистов |  |  |  | 0
ИТОГИ ПО СМЕТЕ
|  | ВСЕГО строительные работы | [8 empty] | 32574.23
в том числе
|  | Всего прямые затраты | [8 empty] | 16542.36
в том числе
|  | оплата труда (ОТ) | [8 empty] | 8709.69
|  | эксплуатация машин и механизмов | [8 empty] | 2696.48
в том числе
|  | эксплуатация машин и механизмов | [8 empty] | 1425.57
в том числе
|  | оплата труда машинистов (ОТм) | [8 empty] | 1270.91
|  | доплаты к оплате труда машинистов | [8 empty] | 0
|  | материальные ресурсы | [8 empty] | 5136.19
в том числе
|  | материальные ресурсы без учета дополнительной перевозки | [8 empty] | 5136.19
|  | дополнительная перевозка материальных ресурсов | [8 empty] | 0
|  | перевозка | [8 empty] | 0
|  | ФОТ (справочно) | [8 empty] | 9980.6
|  | накладные расходы | [8 empty] | 10182.63
|  | сметная прибыль | [8 empty] | 5849.24
|  | ВСЕГО монтажные работы | [8 empty] | 25421.98
в том числе
|  | Всего прямые затраты | [8 empty] | 11758.74
в том числе
|  | оплата труда (ОТ) | [8 empty] | 8922.83
|  | эксплуатация машин и механизмов | [8 empty] | 694.32
в том числе
|  | эксплуатация машин и механизмов | [8 empty] | 385.23
в том числе
|  | оплата труда машинистов (ОТм) | [8 empty] | 309.09
|  | доплаты к оплате труда машинистов | [8 empty] | 0
|  | материальные ресурсы | [8 empty] | 2141.59
в том числе
|  | материальные ресурсы без учета дополнительной перевозки | [8 empty] | 2141.59
|  | дополнительная перевозка материальных ресурсов | [8 empty] | 0
|  | перевозка | [8 empty] | 0
|  | ФОТ (справочно) | [8 empty] | 9231.92
|  | накладные расходы | [8 empty] | 8954.96
|  | сметная прибыль | [8 empty] | 4708.28
|  | ВСЕГО оборудование | [8 empty] | 80261.72
в том числе
|  | оборудование без учета дополнительной перевозки | [8 empty] | 80261.72
|  | дополнительная перевозка оборудования | [8 empty] | 0
|  | ВСЕГО прочие затраты | [8 empty] | 0
в том числе
прочие затраты
|  | прочие затраты | [8 empty] | 0
|  | прочие перевозки | [8 empty] | 0
|  | Хозяйственный инвентарь | [8 empty] | 0
|  | Пусконаладочные работы | [8 empty] | 0
в том числе
|  | Всего прямые затраты | [8 empty] | 0
в том числе
|  | оплата труда (ОТ) | [8 empty] | 0
|  | эксплуатация машин и механизмов | [8 empty] | 0
в том числе
|  | эксплуатация машин и механизмов | [8 empty] | 0
в том числе
|  | оплата труда машинистов (ОТм) | [8 empty] | 0
|  | доплаты к оплате труда машинистов | [8 empty] | 0
|  | материальные ресурсы | [8 empty] | 0
в том числе
|  | материальные ресурсы без учета дополнительной перевозки | [8 empty] | 0
|  | дополнительная перевозка материальных ресурсов | [8 empty] | 0
|  | перевозка | [8 empty] | 0
|  | ФОТ (справочно) | [8 empty] | 0
|  | накладные расходы | [8 empty] | 0
|  | сметная прибыль | [8 empty] | 0
|  | ВСЕГО по смете | [8 empty] | 138257.93
в том числе
|  | Всего прямые затраты | [8 empty] | 28301.1
в том числе
|  | оплата труда (ОТ) | [8 empty] | 17632.52
|  | эксплуатация машин и механизмов | [8 empty] | 3390.8
в том числе
|  | эксплуатация машин и механизмов | [8 empty] | 1810.8
в том числе
|  | оплата труда машинистов (ОТм) | [8 empty] | 1580
|  | доплаты к оплате труда машинистов | [8 empty] | 0
|  | материальные ресурсы | [8 empty] | 7277.78
в том числе
|  | материальные ресурсы без учета дополнительной перевозки | [8 empty] | 7277.78
|  | дополнительная перевозка материальных ресурсов | [8 empty] | 0
|  | перевозка | [8 empty] | 0
|  | Всего ФОТ (справочно) | [8 empty] | 19212.52
|  | Всего накладные расходы | [8 empty] | 19137.59
|  | Всего сметная прибыль | [8 empty] | 10557.52
|  | Всего оборудование | [8 empty] | 80261.72
в том числе
|  | оборудование без учета дополнительной перевозки | [8 empty] | 80261.72
|  | дополнительная перевозка оборудования | [8 empty] | 0
|  | Всего прочие затраты | [8 empty] | 0
Справочно
|  | материальные ресурсы, отсутствующие в ФРСН | [8 empty] | 782.7
|  | оборудование, отсутствующие в ФРСН | [8 empty] | 80261.72
|  | затраты труда рабочих |  |  |  | 20.5343
|  | затраты труда машинистов |  |  |  | 1.5302
|  | Итого по разделу | [8 empty] | 310468.47
|  | в т.ч. ОЗП, ЗПМ, НР и СП | [8 empty] | 92541.6
|  | в т.ч. ЭМиМ | [8 empty] | 8577.73
|  | в т.ч. стоимость материалов, учтенных расценками | [8 empty] | 93901.33
|  | в т.ч. стоимость материалов неучтенных расценками | [8 empty] | 115447.81
|  | Итого по разделу стоимость работ с учетом К-0,196253 приводящего к стоимости работ по договору-аналогу | [8 empty] | 19844.97
|  | Итого по статьям затрат ОЗП, ЗПМ, НР и СП с учетом ИПЦ на 2,3,4 кв. 2024г. и ИПЦ на 2025г. - 1,0785 | [8 empty] | 19587.25
|  | Итого стоимость материалов, учтенных и неучтенных расценками, + ЭМиМ с учетом ИЦП на 2,3,4 кв. 2024г.и ИЦП на 2025г. - 1,0927 | [8 empty] | 238128.69 | [18 empty] | Итого стоимость материалов, учтенных и неучтенных расценками, + ЭМиМ с учетом ИЦП на 2,3,4 кв. 2024г.и ИЦП на 2025г. - 1,0927
|  | Итого по разделу стоимоть работ и материалов с учетом ИПЦ и ИЦП | [8 empty] | 257715.94
Составил
[должность,подпись(инициалы,фамилия)]
Проверил
[должность,подпись(инициалы,фамилия)]

## 02-01-02
0
Наименование программного продукта
Наименование редакции сметных нормативов |  |  |  |  | Приказ Минстроя России от 30.12.2021 г. № 1046/пр; Приказ Минстроя России от 04.08.2020 г. № 421/пр; Приказ Минстроя России от 21.12.2020 г. № 812/пр; Приказ Минстроя России от 11.12.2020 г. № 774/пр | [23 empty] | Приказ Минстроя России от 30.12.2021 г. № 1046/пр; Приказ Минстроя России от 04.08.2020 г. № 421/пр; Приказ Минстроя России от 21.12.2020 г. № 812/пр; Приказ Минстроя России от 11.12.2020 г. № 774/пр
Реквизиты приказа Минстроя России об утверждении дополнений и изменений к сметным нормативам |  |  |  |  | Приказ Минстроя России от 18.05.2022 г. № 378/пр; Приказ Минстроя России от 26.08.2022 г. № 703/пр; Приказ Минстроя России от 26.10.2022 г. № 905/пр; Приказ Минстроя России от 27.12.2022 г. № 1133/пр; Приказ Минстроя России от 10.02.2023 г. № 84/пр; Приказ Минстроя России от 11.05.2023 г. № 335/пр; Приказ Минстроя России от 02.08.2023 г. № 551/пр; Приказ Минстроя России от 14.11.2023 г. № 817/пр; Приказ Минстроя России от 16.02.2024 г. № 102/пр; Приказ Минстроя России от 13.05.2024 г. № 323/пр; Приказ Минстроя России от 09.08.2024 г. № 524/пр; Приказ Минстроя России от 07.11.2024 г. № 747/пр; Приказ Минстроя России от 07.02.2025 г. № 69/пр; Приказ Минстроя России от 19.05.2025 г. № 299/пр; Приказ Минстроя России от 14.08.2025 г. № 490/пр; Приказ Минстроя России от 12.11.2025 г. № 696/пр; Приказ Минстроя России от 17.02.2026 г. № 91/пр; Приказ Минстроя России от 15.05.2026 г. № 301/пр; Приказ Минстроя России от 07.07.2022 г. № 557/пр; Приказ Минстроя России от 30.01.2024 г. № 55/пр; Приказ Минстроя России от 23.01.2025 г. № 30/пр; Приказ Минстроя России от 02.09.2021 г. № 636/пр; Приказ Минстроя России от 26.07.2022 г. № 611/пр; Приказ Минстроя России от 22.04.2022 г. № 317/пр | [23 empty] | Приказ Минстроя России от 18.05.2022 г. № 378/пр; Приказ Минстроя России от 26.08.2022 г. № 703/пр; Приказ Минстроя России от 26.10.2022 г. № 905/пр; Приказ Минстроя России от 27.12.2022 г. № 1133/пр; Приказ Минстроя России от 10.02.2023 г. № 84/пр; Приказ Минстроя России от 11.05.2023 г. № 335/пр; Приказ Минстроя России от 02.08.2023 г. № 551/пр; Приказ Минстроя России от 14.11.2023 г. № 817/пр; Приказ Минстроя России от 16.02.2024 г. № 102/пр; Приказ Минстроя России от 13.05.2024 г. № 323/пр; Приказ Минстроя России от 09.08.2024 г. № 524/пр; Приказ Минстроя России от 07.11.2024 г. № 747/пр; Приказ Минстроя России от 07.02.2025 г. № 69/пр; Приказ Минстроя России от 19.05.2025 г. № 299/пр; Приказ Минстроя России от 14.08.2025 г. № 490/пр; Приказ Минстроя России от 12.11.2025 г. № 696/пр; Приказ Минстроя России от 17.02.2026 г. № 91/пр; Приказ Минстроя России от 15.05.2026 г. № 301/пр; Приказ Минстроя России от 07.07.2022 г. № 557/пр; Приказ Минстроя России от 30.01.2024 г. № 55/пр; Приказ Минстроя России от 23.01.2025 г. № 30/пр; Приказ Минстроя России от 02.09.2021 г. № 636/пр; Приказ Минстроя России от 26.07.2022 г. № 611/пр; Приказ Минстроя России от 22.04.2022 г. № 317/пр
Реквизиты письма Минстроя России об индексах изменения сметной стоимости строительства, включаемые в федеральный реестр сметных нормативов и размещаемые в федеральной государственной информационной системе ценообразования в строительстве, подготовленного в соответствии с пунктом 85 Методики расчета индексов изменения сметной стоимости строительства, утвержденной приказом Министерства строительства и жилищно-коммунального хозяйства Российской Федерации от 5 июня 2019 г. N 326/пр |  |  |  |  | Письмо Минстроя России от 22.05.2026 № 31076-ИФ/09
Реквизиты нормативного правового акта об утверждении оплаты труда, утверждаемый в соответствии с пунктом 22(1) Правилами мониторинга цен, утвержденными постановлением Правительства Российской Федерации от 23 декабря 2016 г. N 1452 |  |  |  |  | Приказ ПАО 'РОССЕТИ' от 24.04.2026 № 221
Обоснование принятых текущих цен на строительные ресурсы |  |  |  |  | ФГИС ЦС, конъюнктурный анализ
Наименование субъекта Российской Федерации
Наименование зоны субъекта Российской Федерации
(наименование стройки)
Строительство МТП-160 10/0,4 кВ, ВЛЗ-10 кВ от ВЛЗ-10 кВ ф.50 ПС-110 кВ №575 "Селятино", РЛР-10 кВ, ВЛИ-0,4 кВ, ВЛИ-0,4 совместным подвесом по существующей ВЛ-0,4 кВ (ВЛ-10 кВ - 0,03 км, ВЛ-0,4 кВ - 0,24 км), в т.ч. ПИР, МО, Наро-Фоминский р-н, д.Селятино, 50:26:0140603:788
(наименование объекта капитального строительства)
ЛОКАЛЬНАЯ СМЕТА № 02-01-02
Строительство МТП- 250кВа
(наименование работ и затрат)
Составлен |  | Ресурсно-индексным | методом
Основание
(проектная и (или) иная техническая документация)
Составлен(а) в текущем уровне цен на июнь 2026 года
Сметная стоимость |  | 1008.2175 |  | тыс. руб. | [7 empty] | 1008.2175
[6 empty] | Средства на оплату труда рабочих |  |  |  | 28.81 | тыс. руб. | 0
| в том числе: |  |  |  |  | Средства на оплату труда машинистов |  |  |  | 2.98 | тыс. руб. | 0
| строительных работ | 169.1894 |  | тыс. руб. |  | Нормативные затраты труда рабочих |  |  |  | 36.2757 | чел.-ч. | 169.1894
| монтажных работ | 59.8214 |  | тыс. руб. |  | Нормативные затраты труда машинистов |  |  |  | 3.0298 | чел.-ч. | 59.8214
| оборудования | 779.2068 |  | тыс. руб. | [7 empty] | 779.2068
| прочих затрат | 0 |  | тыс. руб. | [7 empty] | 0
№ п/п | Обоснование | Наименование работ и затрат | Единица измерения | Количество |  |  | Сметная стоимость, руб.
|  |  |  | на единицу измерения | коэффициенты | всего с учетом коэффициентов | на единицу измерения в базисном уровне цен | индекс | на единицу измерения в текущем уровне цен | коэффициенты | всего в текущем уровне цен
1 | 2 | 3 | 4 | 5 | 6 | 7 | 8 | 9 | 10 | 11 | 12
Раздел: СМР МТП- 250 кВа
3 | ГЭСН 33-04-027-03 | Установка мачтовых трансформаторных подстанций мощностью до 250 кВ·А,: установка строительных конструкций | ШТ | 1 |  | 1
| 421/пр_2020_прил.10_т.1_п.4_гр.3 | Производство работ осуществляется в охранной зоне действующей воздушной линии электропередачи, вблизи объектов, находящихся под напряжением, внутри объектов капитального строительства, внутренняя проводка в которых не обесточена, если это приведет к ограничению действий рабочих в соответствии с требованиями техники безопасности ЭМ *1,20; ЗТ *1,20; ЗТм *1,20 | [28 empty] | Производство работ осуществляется в охранной зоне действующей воздушной линии электропередачи, вблизи объектов, находящихся под напряжением, внутри объектов капитального строительства, внутренняя проводка в которых не обесточена, если это приведет к ограничению действий рабочих в соответствии с требованиями техники безопасности ЭМ *1,20; ЗТ *1,20; ЗТм *1,20
| 1 | ОТ (ЗТ) | чел.-ч. |  |  | 4.836 |  |  |  |  | 3839.64
| 1-100-33 | Средний разряд работы 3,3 | чел.-ч. | 4.03 | 1.2 | 4.836 |  |  | 793.97 |  | 3839.64
| 2 | ЭМ | [8 empty] | 5538.92
|  | ОТм(ЗТм) | чел.-ч. |  |  | 2.088 |  |  |  |  | 2067.22 | [16 empty] | 1
| 91.04.01-031 | Машины бурильно-крановые на автомобильном ходу, диаметр бурения до 800 мм, глубина бурения до 5 м | маш.-ч | 1.74 | 1.2 | 2.088 | 2088.77 | 1.27 | 2652.74 |  | 5538.92
| 4-100-050 | ОТм(ЗТм) Средний разряд машинистов 5 | чел.-ч. | 1.74 | 1.2 | 2.088 |  |  | 990.05 |  | 2067.22 | [16 empty] | 1
| 4 | М | [8 empty] | 52.07
| 01.3.01.06-0038 | Смазка защитная электросетевая | кг | 0.1 |  | 0.1 | 185.43 | 1.59 | 294.83 |  | 29.48
| 01.3.01.06-0051 | Смазка солидол жировой Ж | кг | 0.05 |  | 0.05 | 58.53 | 1.59 | 93.06 |  | 4.65
| 01.7.20.08-0051 | Ветошь хлопчатобумажная цветная | кг | 0.05 |  | 0.05 | 56.11 | 1.6 | 89.78 |  | 4.49
| 14.4.03.03-0102 | Лак битумный БТ-577 | т | 3e-05 |  | 3e-05 | 80020.98 | 1.27 | 101626.64 |  | 3.05
| 14.5.09.11-0102 | Уайт-спирит | кг | 0.12 |  | 0.12 | 60.6 | 1.43 | 86.66 |  | 10.4
| 02.2.04.03 | Смесь песчано-гравийная | м3 | 0 |  | 0
| 05.1.02.07 | Стойки железобетонные под оборудование | м3 | 0 |  | 0
|  | Итого прямые затраты | [8 empty] | 11497.85
|  | ФОТ | [8 empty] | 5906.86
| Пр/812-027.0-1 | НР Линии электропередачи | % | 103 |  | 103 |  |  |  |  | 6084.07
| Пр/774-027.0 | СП Линии электропередачи | % | 60 |  | 60 |  |  |  |  | 3544.12
|  | Всего по позиции | [5 empty] | 21126.04 |  | 21126.04 |  |  | 1837.54 | 1070.41 | 21126.04 | 5538.92 | = | 3839.64 | 2067.22 | = | 52.07 |  |  | 6084.07 | 3544.12 |  | 1
23 | ТЦ_102_77_7719546987_05.08.2026_02_32.1 | Замок винтовой ВС-110 | шт. | 3 |  | 3 |  |  | 816.58 |  | 2449.74
|  | Всего по позиции | [5 empty] | 816.58 |  | 2449.74 |  |  | 0 | 0 | 2449.74 | 0 | = | 0 | 0 | = | 2449.74 | 2449.74 |  | 0 | 0 |  | 1
24 | ГЭСНм 08-03-600-02 | Счетчики, устанавливаемые на готовом основании: трехфазные | ШТ | 1 |  | 1
| 421/пр_2020_прил.10_т.1_п.4_гр.4 | Производство работ осуществляется в охранной зоне действующей воздушной линии электропередачи, вблизи объектов, находящихся под напряжением, внутри объектов капитального строительства, внутренняя проводка в которых не обесточена, если это приведет к ограничению действий рабочих в соответствии с требованиями техники безопасности ЭМ *1,20; ЗТ *1,20; ЗТм *1,20 | [28 empty] | Производство работ осуществляется в охранной зоне действующей воздушной линии электропередачи, вблизи объектов, находящихся под напряжением, внутри объектов капитального строительства, внутренняя проводка в которых не обесточена, если это приведет к ограничению действий рабочих в соответствии с требованиями техники безопасности ЭМ *1,20; ЗТ *1,20; ЗТм *1,20
| 1 | ОТ (ЗТ) | чел.-ч. |  |  | 0.84 |  |  |  |  | 745.24
| 1-100-42 | Средний разряд работы 4,2 | чел.-ч. | 0.7 | 1.2 | 0.84 |  |  | 887.19 |  | 745.24
| 2 | ЭМ | [8 empty] | 25.51
|  | ОТм(ЗТм) | чел.-ч. |  |  | 0.024 |  |  |  |  | 24.23 | [16 empty] | 1
| 91.05.05-015 | Краны на автомобильном ходу, грузоподъемность 16 т | маш.-ч | 0.01 | 1.2 | 0.012 |  |  | 1582.31 |  | 18.99
| 4-100-060 | ОТм(ЗТм) Средний разряд машинистов 6 | чел.-ч. | 0.01 | 1.2 | 0.012 |  |  | 1157.2 |  | 13.89 | [16 empty] | 1
| 91.14.02-001 | Автомобили бортовые, грузоподъемность до 5 т | маш.-ч | 0.01 | 1.2 | 0.012 |  |  | 543.33 |  | 6.52
| 4-100-040 | ОТм(ЗТм) Средний разряд машинистов 4 | чел.-ч. | 0.01 | 1.2 | 0.012 |  |  | 861.47 |  | 10.34 | [16 empty] | 1
| 4 | М | [8 empty] | 4.97
| 01.7.15.04-0011 | Винты стальные с полукруглой головкой, длина 50 мм | т | 3e-05 |  | 3e-05 | 127406 | 1.3 | 165627.8 |  | 4.97
|  | Итого прямые затраты | [8 empty] | 799.95
|  | ФОТ | [8 empty] | 769.47
| Пр/812-049.3-1 | НР Электротехнические установки: на других объектах | % | 97 |  | 97 |  |  |  |  | 746.39
| Пр/774-049.3 | СП Электротехнические установки: на других объектах | % | 51 |  | 51 |  |  |  |  | 392.43
|  | Всего по позиции | [5 empty] | 1938.77 |  | 1938.77 |  |  | 2818.68 | 1481.99 | 1938.77 | 25.51 | = | 745.24 | 24.23 | = | 4.97 |  |  | 746.39 | 392.43 |  | 2
25 | ГЭСНм 08-03-573-04 | Шкаф (пульт) управления навесной, высота, ширина и глубина: до 600х600х350 мм**шкаф ДЭС | ШТ | 1 |  | 1
| 421/пр_2020_прил.10_т.1_п.4_гр.4 | Производство работ осуществляется в охранной зоне действующей воздушной линии электропередачи, вблизи объектов, находящихся под напряжением, внутри объектов капитального строительства, внутренняя проводка в которых не обесточена, если это приведет к ограничению действий рабочих в соответствии с требованиями техники безопасности ЭМ *1,20; ЗТ *1,20; ЗТм *1,20 | [28 empty] | Производство работ осуществляется в охранной зоне действующей воздушной линии электропередачи, вблизи объектов, находящихся под напряжением, внутри объектов капитального строительства, внутренняя проводка в которых не обесточена, если это приведет к ограничению действий рабочих в соответствии с требованиями техники безопасности ЭМ *1,20; ЗТ *1,20; ЗТм *1,20
| 1 | ОТ (ЗТ) | чел.-ч. |  |  | 2.472 |  |  |  |  | 2193.13
| 1-100-42 | Средний разряд работы 4,2 | чел.-ч. | 2.06 | 1.2 | 2.472 |  |  | 887.19 |  | 2193.13
| 2 | ЭМ | [8 empty] | 267.62
|  | ОТм(ЗТм) | чел.-ч. |  |  | 0.372 |  |  |  |  | 341.77 | [16 empty] | 1
| 91.04.01-041 | Молотки бурильные легкие при работе от передвижных компрессорных установок | маш.-ч | 0.19 | 1.2 | 0.228 | 10.23 | 1.42 | 14.53 |  | 3.31
| 91.05.05-015 | Краны на автомобильном ходу, грузоподъемность 16 т | маш.-ч | 0.06 | 1.2 | 0.072 |  |  | 1582.31 |  | 113.93
| 4-100-060 | ОТм(ЗТм) Средний разряд машинистов 6 | чел.-ч. | 0.06 | 1.2 | 0.072 |  |  | 1157.2 |  | 83.32 | [16 empty] | 1
| 91.14.02-001 | Автомобили бортовые, грузоподъемность до 5 т | маш.-ч | 0.06 | 1.2 | 0.072 |  |  | 543.33 |  | 39.12
| 4-100-040 | ОТм(ЗТм) Средний разряд машинистов 4 | чел.-ч. | 0.06 | 1.2 | 0.072 |  |  | 861.47 |  | 62.03 | [16 empty] | 1
| 91.17.04-233 | Аппараты сварочные для ручной дуговой сварки, сварочный ток до 350 А | маш.-ч | 0.61 | 1.2 | 0.732 |  |  | 34.6 |  | 25.33
| 91.18.01-007 | Компрессоры винтовые передвижные с двигателем внутреннего сгорания, давление до 0,7 МПа (7 атм), производительность до 5,4 м3/мин | маш.-ч | 0.19 | 1.2 | 0.228 |  |  | 376.9 |  | 85.93
| 4-100-040 | ОТм(ЗТм) Средний разряд машинистов 4 | чел.-ч. | 0.19 | 1.2 | 0.228 |  |  | 861.47 |  | 196.42 | [16 empty] | 1
| 4 | М | [8 empty] | 32.97
| 01.7.11.07-0227 | Электроды сварочные для сварки низколегированных и углеродистых сталей УОНИ 13/45, Э42А, диаметр 4-5 мм | кг | 0.1 |  | 0.1 | 155.63 | 0.77 | 119.84 |  | 11.98
| 01.7.15.03-0042 | Болты с гайками и шайбами строительные | кг | 0.1 |  | 0.1 | 174.93 | 1.07 | 187.18 |  | 18.72
| 14.4.02.04-0142 | Краска масляная МА-0115, мумия, сурик железный | кг | 0.02 |  | 0.02 | 79.88 | 1.42 | 113.43 |  | 2.27
|  | Итого прямые затраты | [8 empty] | 2835.49
|  | ФОТ | [8 empty] | 2534.9
| Пр/812-049.3-1 | НР Электротехнические установки: на других объектах | % | 97 |  | 97 |  |  |  |  | 2458.85
| Пр/774-049.3 | СП Электротехнические установки: на других объектах | % | 51 |  | 51 |  |  |  |  | 1292.8
|  | Всего по позиции | [5 empty] | 6587.14 |  | 6587.14 |  |  | 3654.31 | 1921.34 | 6587.14 | 267.62 | = | 2193.13 | 341.77 | = | 32.97 |  |  | 2458.85 | 1292.8 |  | 2
30 | 20.1.01.02-0047 | Зажимы аппаратные прессуемые А2А-70-Т | 100 ШТ | 0.03 |  | 0.03 | 18559.99 | 1.17 | 21715.19 |  | 651.46
Объем: 0,03=3/100
|  | Всего по позиции | [5 empty] | 21715.33 |  | 651.46 |  |  | 0 | 0 | 651.46 | 0 | = | 0 | 0 | = | 651.46 |  |  | 0 | 0 |  | 2
31 | ТЦ_102_77_7719546987_05.08.2026_02_36.1 | Наконечник болтовой 2НБВ-2-100 (70-120) | шт. | 12 |  | 12 |  |  | 473.55 |  | 5682.6
|  | Всего по позиции | [5 empty] | 473.55 |  | 5682.6 |  |  | 0 | 0 | 5682.6 | 0 | = | 0 | 0 | = | 5682.6 | 5682.6 |  | 0 | 0 |  | 1
32 | ТЦ_102_77_7719546987_05.08.2026_02_37.1 | Изолятор штыревой ШФ-20Г | шт. | 3 |  | 3 |  |  | 945.54 |  | 2836.62
|  | Всего по позиции | [5 empty] | 945.54 |  | 2836.62 |  |  | 0 | 0 | 2836.62 | 0 | = | 0 | 0 | = | 2836.62 | 2836.62 |  | 0 | 0 |  | 1
33 | 20.1.02.23-1031 | Вязка спиральная алюминиевая с полимерным покрытием для крепления защищенных проводов на штыревых изоляторах, номинальное сечение провода 70-95 мм2 | ШТ | 3 |  | 3 | 127.56 | 1.29 | 164.55 |  | 493.65
|  | Всего по позиции | [5 empty] | 164.55 |  | 493.65 |  |  | 0 | 0 | 493.65 | 0 | = | 0 | 0 | = | 493.65 |  |  | 0 | 0 |  | 2
34 | ТЦ_102_77_7719546987_05.08.2026_02_38.1 | Провод ПВ3 1х120 | М. | 36 |  | 36 |  |  | 2042.64 |  | 73535.04
Объем: 36=12+24
|  | Всего по позиции | [5 empty] | 2042.64 |  | 73535.04 |  |  | 0 | 0 | 73535.04 | 0 | = | 0 | 0 | = | 73535.04 | 73535.04 |  | 0 | 0 |  | 1
35 | 20.1.02.07-0006 | Наконечники изолированные алюминиевые с медной клеммой, диапазон сечений 70 мм2 | 100 ШТ | 0.22 |  | 0.22 | 29333.22 | 1.29 | 37839.85 |  | 8324.77
Объем: 0,22=22/100
|  | Всего по позиции | [5 empty] | 37839.86 |  | 8324.77 |  |  | 0 | 0 | 8324.77 | 0 | = | 0 | 0 | = | 8324.77 |  |  | 0 | 0 |  | 2
36 | ТЦ_102_77_7719546987_05.08.2026_02_39.1 | Зажим прокалывающий SL 16.24 | шт. | 3 |  | 3 |  |  | 833.58 |  | 2500.74
|  | Всего по позиции | [5 empty] | 833.58 |  | 2500.74 |  |  | 0 | 0 | 2500.74 | 0 | = | 0 | 0 | = | 2500.74 | 2500.74 |  | 0 | 0 |  | 1
37 | 20.2.02.04-0006 | Колпачки полиэтиленовые К-6 | 100 ШТ | 0.03 |  | 0.03 | 1031.73 | 1.37 | 1413.47 |  | 42.4
Объем: 0,03=3/100
|  | Всего по позиции | [5 empty] | 1413.33 |  | 42.4 |  |  | 0 | 0 | 42.4 | 0 | = | 0 | 0 | = | 42.4 |  |  | 0 | 0 |  | 2
38 | ТЦ_102_77_7719546987_05.08.2026_02_1.1 | Стойка опоры СВ 110-5-Ат | шт. | 2 |  | 2 |  |  | 19094.06 |  | 38188.12
|  | Всего по позиции | [5 empty] | 19094.06 |  | 38188.12 |  |  | 0 | 0 | 38188.12 | 0 | = | 0 | 0 | = | 38188.12 | 38188.12 |  | 0 | 0 |  | 1
|  | Итого прямые затраты по разделу | [8 empty] | 149838.43
в том числе
|  | оплата труда | [8 empty] | 6778.01
|  | эксплуатация машин и механизмов | [8 empty] | 8265.27
в том числе
|  | эксплуатация машин и механизмов | [8 empty] | 5832.05
в том числе
|  | оплата труда машинистов (ОТм) | [8 empty] | 2433.22
|  | доплаты к оплате труда машинистов | [8 empty] | 0
|  | материальные ресурсы | [8 empty] | 134795.15
в том числе
|  | материальные ресурсы без учета дополнительной перевозки | [8 empty] | 134795.15
|  | дополнительная перевозка материальных ресурсов | [8 empty] | 0
|  | перевозка | [8 empty] | 0
|  | Всего ФОТ (справочно) | [8 empty] | 9211.23
|  | Всего накладные расходы | [8 empty] | 9289.31
|  | Всего сметная прибыль | [8 empty] | 5229.35
|  | Итого оборудование | [8 empty] | 0
в том числе
|  | оборудование без учета дополнительной перевозки | [8 empty] | 0
|  | дополнительная перевозка оборудования | [8 empty] | 0
Итого прочие затраты
|  | Итого прочие затраты | [8 empty] | 0
|  | Итого хозяйственный инвентарь | [8 empty] | 0
|  | Итого по разделу | [8 empty] | 164357.09
Справочно
|  | материальные ресурсы, отсутствующие в ФРСН | [8 empty] | 125192.86
|  | оборудование, отсутствующие в ФРСН | [8 empty] | 0
|  | затраты труда рабочих |  |  |  | 8.148
|  | затраты труда машинистов |  |  |  | 2.484
Раздел: Заземление
39 | ГЭСН 01-02-057-02 | Разработка грунта вручную в траншеях глубиной до 2 м без креплений с откосами, группа грунтов: 2 | 100 м3 | 0.0375 |  | 0.0375
| 421/пр_2020_прил.10_т.1_п.4_гр.3 | Производство работ осуществляется в охранной зоне действующей воздушной линии электропередачи, вблизи объектов, находящихся под напряжением, внутри объектов капитального строительства, внутренняя проводка в которых не обесточена, если это приведет к ограничению действий рабочих в соответствии с требованиями техники безопасности ЭМ *1,20; ЗТ *1,20; ЗТм *1,20 | [28 empty] | Производство работ осуществляется в охранной зоне действующей воздушной линии электропередачи, вблизи объектов, находящихся под напряжением, внутри объектов капитального строительства, внутренняя проводка в которых не обесточена, если это приведет к ограничению действий рабочих в соответствии с требованиями техники безопасности ЭМ *1,20; ЗТ *1,20; ЗТм *1,20
Объем: 0,0375=(25*0,3*0,5)/100
| 1 | ОТ (ЗТ) | чел.-ч. |  |  | 6.93 |  |  |  |  | 4856.2
| 1-100-20 | Средний разряд работы 2,0 | чел.-ч. | 154 | 1.2 | 6.93 |  |  | 700.75 |  | 4856.2
|  | Итого прямые затраты | [8 empty] | 4856.2
|  | ФОТ | [8 empty] | 4856.2
| Пр/812-001.2-1 | НР Земляные работы, выполняемые: ручным способом | % | 89 |  | 89 |  |  |  |  | 4322.02
| Пр/774-001.2 | СП Земляные работы, выполняемые: ручным способом | % | 40 |  | 40 |  |  |  |  | 1942.48
|  | Всего по позиции | [5 empty] | 296552 |  | 11120.7 |  |  | 23.39 | 10.51 | 11120.7 | 0 | = | 4856.2 | 0 | = | 0 |  |  | 4322.02 | 1942.48 |  | 1
40 | ГЭСН 01-02-061-01 | Засыпка вручную траншей, пазух котлованов и ям, группа грунтов: 1 | 100 м3 | 0.0375 |  | 0.0375
| 421/пр_2020_прил.10_т.1_п.4_гр.3 | Производство работ осуществляется в охранной зоне действующей воздушной линии электропередачи, вблизи объектов, находящихся под напряжением, внутри объектов капитального строительства, внутренняя проводка в которых не обесточена, если это приведет к ограничению действий рабочих в соответствии с требованиями техники безопасности ЭМ *1,20; ЗТ *1,20; ЗТм *1,20 | [28 empty] | Производство работ осуществляется в охранной зоне действующей воздушной линии электропередачи, вблизи объектов, находящихся под напряжением, внутри объектов капитального строительства, внутренняя проводка в которых не обесточена, если это приведет к ограничению действий рабочих в соответствии с требованиями техники безопасности ЭМ *1,20; ЗТ *1,20; ЗТм *1,20
Объем: 0,0375=(25*0,3*0,5)/100
| 1 | ОТ (ЗТ) | чел.-ч. |  |  | 3.9825 |  |  |  |  | 2675.52
| 1-100-15 | Средний разряд работы 1,5 | чел.-ч. | 88.5 | 1.2 | 3.9825 |  |  | 671.82 |  | 2675.52
|  | Итого прямые затраты | [8 empty] | 2675.52
|  | ФОТ | [8 empty] | 2675.52
| Пр/812-001.2-1 | НР Земляные работы, выполняемые: ручным способом | % | 89 |  | 89 |  |  |  |  | 2381.21
| Пр/774-001.2 | СП Земляные работы, выполняемые: ручным способом | % | 40 |  | 40 |  |  |  |  | 1070.21
|  | Всего по позиции | [5 empty] | 163385.07 |  | 6126.94 |  |  | 22.42 | 10.08 | 6126.94 | 0 | = | 2675.52 | 0 | = | 0 |  |  | 2381.21 | 1070.21 |  | 1
41 | ГЭСНм 08-02-471-01 | Заземлитель вертикальный из угловой стали размером: 50х50х5 мм | 10 ШТ | 0.8 |  | 0.8
| 421/пр_2020_прил.10_т.1_п.4_гр.4 | Производство работ осуществляется в охранной зоне действующей воздушной линии электропередачи, вблизи объектов, находящихся под напряжением, внутри объектов капитального строительства, внутренняя проводка в которых не обесточена, если это приведет к ограничению действий рабочих в соответствии с требованиями техники безопасности ЭМ *1,20; ЗТ *1,20; ЗТм *1,20 | [28 empty] | Производство работ осуществляется в охранной зоне действующей воздушной линии электропередачи, вблизи объектов, находящихся под напряжением, внутри объектов капитального строительства, внутренняя проводка в которых не обесточена, если это приведет к ограничению действий рабочих в соответствии с требованиями техники безопасности ЭМ *1,20; ЗТ *1,20; ЗТм *1,20
Объем: 0,8=8/10
| 1 | ОТ (ЗТ) | чел.-ч. |  |  | 8.8992 |  |  |  |  | 7494.82
| 1-100-38 | Средний разряд работы 3,8 | чел.-ч. | 9.27 | 1.2 | 8.8992 |  |  | 842.19 |  | 7494.82
| 2 | ЭМ | [8 empty] | 397.06
|  | ОТм(ЗТм) | чел.-ч. |  |  | 0.3264 |  |  |  |  | 329.45 | [16 empty] | 1
| 91.05.05-015 | Краны на автомобильном ходу, грузоподъемность 16 т | маш.-ч | 0.17 | 1.2 | 0.1632 |  |  | 1582.31 |  | 258.23
| 4-100-060 | ОТм(ЗТм) Средний разряд машинистов 6 | чел.-ч. | 0.17 | 1.2 | 0.1632 |  |  | 1157.2 |  | 188.86 | [16 empty] | 1
| 91.14.02-001 | Автомобили бортовые, грузоподъемность до 5 т | маш.-ч | 0.17 | 1.2 | 0.1632 |  |  | 543.33 |  | 88.67
| 4-100-040 | ОТм(ЗТм) Средний разряд машинистов 4 | чел.-ч. | 0.17 | 1.2 | 0.1632 |  |  | 861.47 |  | 140.59 | [16 empty] | 1
| 91.17.04-233 | Аппараты сварочные для ручной дуговой сварки, сварочный ток до 350 А | маш.-ч | 1.51 | 1.2 | 1.4496 |  |  | 34.6 |  | 50.16
| 4 | М | [8 empty] | 2038.16
| 01.7.11.07-0227 | Электроды сварочные для сварки низколегированных и углеродистых сталей УОНИ 13/45, Э42А, диаметр 4-5 мм | кг | 0.65 |  | 0.52 | 155.63 | 0.77 | 119.84 |  | 62.32
| 14.4.01.09-0427 | Грунтовка эпоксидная антикоррозионная с содержанием цинка для защиты металлических поверхностей, расход 0,20-0,39 кг/м2 | кг | 2 |  | 1.6 |  |  | 1234.9 |  | 1975.84
|  | Итого прямые затраты | [8 empty] | 10259.49
|  | ФОТ | [8 empty] | 7824.27
| Пр/812-049.3-1 | НР Электротехнические установки: на других объектах | % | 97 |  | 97 |  |  |  |  | 7589.54
| Пр/774-049.3 | СП Электротехнические установки: на других объектах | % | 51 |  | 51 |  |  |  |  | 3990.38
|  | Всего по позиции | [5 empty] | 27299.26 |  | 21839.41 |  |  | 2220.03 | 1167.23 | 21839.41 | 397.06 | = | 7494.82 | 329.45 | = | 2038.16 |  |  | 7589.54 | 3990.38 |  | 2
42 | 08.3.08.02-1096 | Уголок стальной горячекатаный равнополочный, марка стали 09Г2С, 12Г2С, ширина полок 50-90 мм, толщина полки 3-9 мм | т | 0.0754 |  | 0.0754 | 73435 | 0.55 | 40389.25 |  | 3045.35
Объем: 0,0754=2,5*8*3,77/1000
|  | Всего по позиции | [5 empty] | 40389.26 |  | 3045.35 |  |  | 0 | 0 | 3045.35 | 0 | = | 0 | 0 | = | 3045.35 |  |  | 0 | 0 |  | 1
43 | ГЭСНм 08-02-472-02 | Заземлитель горизонтальный из стали: полосовой сечением 160 мм2 | 100 м | 0.25 |  | 0.25
| 421/пр_2020_прил.10_т.1_п.4_гр.4 | Производство работ осуществляется в охранной зоне действующей воздушной линии электропередачи, вблизи объектов, находящихся под напряжением, внутри объектов капитального строительства, внутренняя проводка в которых не обесточена, если это приведет к ограничению действий рабочих в соответствии с требованиями техники безопасности ЭМ *1,20; ЗТ *1,20; ЗТм *1,20 | [28 empty] | Производство работ осуществляется в охранной зоне действующей воздушной линии электропередачи, вблизи объектов, находящихся под напряжением, внутри объектов капитального строительства, внутренняя проводка в которых не обесточена, если это приведет к ограничению действий рабочих в соответствии с требованиями техники безопасности ЭМ *1,20; ЗТ *1,20; ЗТм *1,20
Объем: 0,25=25/100
| 1 | ОТ (ЗТ) | чел.-ч. |  |  | 4.32 |  |  |  |  | 3638.26
| 1-100-38 | Средний разряд работы 3,8 | чел.-ч. | 14.4 | 1.2 | 4.32 |  |  | 842.19 |  | 3638.26
| 2 | ЭМ | [8 empty] | 155.57
|  | ОТм(ЗТм) | чел.-ч. |  |  | 0.12 |  |  |  |  | 121.12 | [16 empty] | 1
| 91.05.05-015 | Краны на автомобильном ходу, грузоподъемность 16 т | маш.-ч | 0.2 | 1.2 | 0.06 |  |  | 1582.31 |  | 94.94
| 4-100-060 | ОТм(ЗТм) Средний разряд машинистов 6 | чел.-ч. | 0.2 | 1.2 | 0.06 |  |  | 1157.2 |  | 69.43 | [16 empty] | 1
| 91.14.02-001 | Автомобили бортовые, грузоподъемность до 5 т | маш.-ч | 0.2 | 1.2 | 0.06 |  |  | 543.33 |  | 32.6
| 4-100-040 | ОТм(ЗТм) Средний разряд машинистов 4 | чел.-ч. | 0.2 | 1.2 | 0.06 |  |  | 861.47 |  | 51.69 | [16 empty] | 1
| 91.17.04-233 | Аппараты сварочные для ручной дуговой сварки, сварочный ток до 350 А | маш.-ч | 2.7 | 1.2 | 0.81 |  |  | 34.6 |  | 28.03
| 4 | М | [8 empty] | 1169.24
| 01.7.11.07-0227 | Электроды сварочные для сварки низколегированных и углеродистых сталей УОНИ 13/45, Э42А, диаметр 4-5 мм | кг | 0.9 |  | 0.225 | 155.63 | 0.77 | 119.84 |  | 26.96
| 14.4.01.09-0427 | Грунтовка эпоксидная антикоррозионная с содержанием цинка для защиты металлических поверхностей, расход 0,20-0,39 кг/м2 | кг | 3.7 |  | 0.925 |  |  | 1234.9 |  | 1142.28
|  | Итого прямые затраты | [8 empty] | 5084.19
|  | ФОТ | [8 empty] | 3759.38
| Пр/812-049.3-1 | НР Электротехнические установки: на других объектах | % | 97 |  | 97 |  |  |  |  | 3646.6
| Пр/774-049.3 | СП Электротехнические установки: на других объектах | % | 51 |  | 51 |  |  |  |  | 1917.28
|  | Всего по позиции | [5 empty] | 42592.28 |  | 10648.07 |  |  | 693.76 | 364.76 | 10648.07 | 155.57 | = | 3638.26 | 121.12 | = | 1169.24 |  |  | 3646.6 | 1917.28 |  | 2
44 | ГЭСНм 08-02-472-07 | Проводник заземляющий открыто по строительным основаниям: из полосовой стали сечением 160 мм2 | 100 м | 0.18 |  | 0.18
| 421/пр_2020_прил.10_т.1_п.4_гр.4 | Производство работ осуществляется в охранной зоне действующей воздушной линии электропередачи, вблизи объектов, находящихся под напряжением, внутри объектов капитального строительства, внутренняя проводка в которых не обесточена, если это приведет к ограничению действий рабочих в соответствии с требованиями техники безопасности ЭМ *1,20; ЗТ *1,20; ЗТм *1,20 | [28 empty] | Производство работ осуществляется в охранной зоне действующей воздушной линии электропередачи, вблизи объектов, находящихся под напряжением, внутри объектов капитального строительства, внутренняя проводка в которых не обесточена, если это приведет к ограничению действий рабочих в соответствии с требованиями техники безопасности ЭМ *1,20; ЗТ *1,20; ЗТм *1,20
Объем: 0,18=(2+16)/100
| 1 | ОТ (ЗТ) | чел.-ч. |  |  | 3.996 |  |  |  |  | 3365.39
| 1-100-38 | Средний разряд работы 3,8 | чел.-ч. | 18.5 | 1.2 | 3.996 |  |  | 842.19 |  | 3365.39
| 2 | ЭМ | [8 empty] | 127.27
|  | ОТм(ЗТм) | чел.-ч. |  |  | 0.09936 |  |  |  |  | 100.29 | [16 empty] | 1
| 91.05.05-015 | Краны на автомобильном ходу, грузоподъемность 16 т | маш.-ч | 0.23 | 1.2 | 0.04968 |  |  | 1582.31 |  | 78.61
| 4-100-060 | ОТм(ЗТм) Средний разряд машинистов 6 | чел.-ч. | 0.23 | 1.2 | 0.04968 |  |  | 1157.2 |  | 57.49 | [16 empty] | 1
| 91.14.02-001 | Автомобили бортовые, грузоподъемность до 5 т | маш.-ч | 0.23 | 1.2 | 0.04968 |  |  | 543.33 |  | 26.99
| 4-100-040 | ОТм(ЗТм) Средний разряд машинистов 4 | чел.-ч. | 0.23 | 1.2 | 0.04968 |  |  | 861.47 |  | 42.8 | [16 empty] | 1
| 91.17.04-233 | Аппараты сварочные для ручной дуговой сварки, сварочный ток до 350 А | маш.-ч | 2.9 | 1.2 | 0.6264 |  |  | 34.6 |  | 21.67
| 4 | М | [8 empty] | 573.52
| 01.7.11.07-0227 | Электроды сварочные для сварки низколегированных и углеродистых сталей УОНИ 13/45, Э42А, диаметр 4-5 мм | кг | 1.3 |  | 0.234 | 155.63 | 0.77 | 119.84 |  | 28.04
| 08.3.05.02-0021 | Прокат листовой горячекатаный, марки стали Ст3сп, Ст3пс, ширина 1200-3000 мм, толщина 1-8 мм | т | 0.004 |  | 0.00072 |  |  | 47547.86 |  | 34.23
| 14.4.01.09-0427 | Грунтовка эпоксидная антикоррозионная с содержанием цинка для защиты металлических поверхностей, расход 0,20-0,39 кг/м2 | кг | 2.3 |  | 0.414 |  |  | 1234.9 |  | 511.25
|  | Итого прямые затраты | [8 empty] | 4166.47
|  | ФОТ | [8 empty] | 3465.68
| Пр/812-049.3-1 | НР Электротехнические установки: на других объектах | % | 97 |  | 97 |  |  |  |  | 3361.71
| Пр/774-049.3 | СП Электротехнические установки: на других объектах | % | 51 |  | 51 |  |  |  |  | 1767.5
|  | Всего по позиции | [5 empty] | 51642.67 |  | 9295.68 |  |  | 499.5 | 262.62 | 9295.68 | 127.27 | = | 3365.39 | 100.29 | = | 573.52 |  |  | 3361.71 | 1767.5 |  | 2
45 | 08.3.07.01-0042 | Прокат стальной горячекатаный полосовой, марки стали Ст3сп, Ст3пс, размеры 40х4 мм | т | 0.05418 |  | 0.05418 | 67961.14 | 0.7 | 47572.8 |  | 2577.49
Объем: 0,05418=(27+16)*1,26/1000
|  | Всего по позиции | [5 empty] | 47572.72 |  | 2577.49 |  |  | 0 | 0 | 2577.49 | 0 | = | 0 | 0 | = | 2577.49 |  |  | 0 | 0 |  | 1
|  | Итого прямые затраты по разделу | [8 empty] | 32664.71
в том числе
|  | оплата труда | [8 empty] | 22030.19
|  | эксплуатация машин и механизмов | [8 empty] | 1230.76
в том числе
|  | эксплуатация машин и механизмов | [8 empty] | 679.9
в том числе
|  | оплата труда машинистов (ОТм) | [8 empty] | 550.86
|  | доплаты к оплате труда машинистов | [8 empty] | 0
|  | материальные ресурсы | [8 empty] | 9403.76
в том числе
|  | материальные ресурсы без учета дополнительной перевозки | [8 empty] | 9403.76
|  | дополнительная перевозка материальных ресурсов | [8 empty] | 0
|  | перевозка | [8 empty] | 0
|  | Всего ФОТ (справочно) | [8 empty] | 22581.05
|  | Всего накладные расходы | [8 empty] | 21301.08
|  | Всего сметная прибыль | [8 empty] | 10687.85
|  | Итого оборудование | [8 empty] | 0
в том числе
|  | оборудование без учета дополнительной перевозки | [8 empty] | 0
|  | дополнительная перевозка оборудования | [8 empty] | 0
Итого прочие затраты
|  | Итого прочие затраты | [8 empty] | 0
|  | Итого хозяйственный инвентарь | [8 empty] | 0
|  | Итого по разделу | [8 empty] | 64653.64
Справочно
|  | материальные ресурсы, отсутствующие в ФРСН | [8 empty] | 0
|  | оборудование, отсутствующие в ФРСН | [8 empty] | 0
|  | затраты труда рабочих |  |  |  | 28.1277
|  | затраты труда машинистов |  |  |  | 0.54576
Раздел: Ограждение
|  | Итого прямые затраты по разделу | [8 empty] | 0
в том числе
|  | оплата труда | [8 empty] | 0
|  | эксплуатация машин и механизмов | [8 empty] | 0
в том числе
|  | эксплуатация машин и механизмов | [8 empty] | 0
в том числе
|  | оплата труда машинистов (ОТм) | [8 empty] | 0
|  | доплаты к оплате труда машинистов | [8 empty] | 0
|  | материальные ресурсы | [8 empty] | 0
в том числе
|  | материальные ресурсы без учета дополнительной перевозки | [8 empty] | 0
|  | дополнительная перевозка материальных ресурсов | [8 empty] | 0
|  | перевозка | [8 empty] | 0
|  | Всего ФОТ (справочно) | [8 empty] | 0
|  | Всего накладные расходы | [8 empty] | 0
|  | Всего сметная прибыль | [8 empty] | 0
|  | Итого оборудование | [8 empty] | 0
в том числе
|  | оборудование без учета дополнительной перевозки | [8 empty] | 0
|  | дополнительная перевозка оборудования | [8 empty] | 0
Итого прочие затраты
|  | Итого прочие затраты | [8 empty] | 0
|  | Итого хозяйственный инвентарь | [8 empty] | 0
|  | Итого по разделу | [8 empty] | 0
Справочно
|  | материальные ресурсы, отсутствующие в ФРСН | [8 empty] | 0
|  | оборудование, отсутствующие в ФРСН | [8 empty] | 0
|  | затраты труда рабочих |  |  |  | 0
|  | затраты труда машинистов |  |  |  | 0
Раздел: Оборудование
65 | ТЦ_103_77_7720302216_05.08.2026_02_52.1 | Оборудование : МТП-250/10/0,4 | шт. | 1 |  | 1 |  |  | 779206.82 |  | 779206.82
|  | Всего по позиции | [5 empty] | 779206.82 |  | 779206.82 |  |  | 0 | 0 | 779206.82 | 0 | = | 0 | 0 | = | 779206.82 |  | 779206.82 | 0 | 0 | 779206.82 | 3
|  | Итого прямые затраты по разделу | [8 empty] | 0
в том числе
|  | оплата труда | [8 empty] | 0
|  | эксплуатация машин и механизмов | [8 empty] | 0
в том числе
|  | эксплуатация машин и механизмов | [8 empty] | 0
в том числе
|  | оплата труда машинистов (ОТм) | [8 empty] | 0
|  | доплаты к оплате труда машинистов | [8 empty] | 0
|  | материальные ресурсы | [8 empty] | 0
в том числе
|  | материальные ресурсы без учета дополнительной перевозки | [8 empty] | 0
|  | дополнительная перевозка материальных ресурсов | [8 empty] | 0
|  | перевозка | [8 empty] | 0
|  | Всего ФОТ (справочно) | [8 empty] | 0
|  | Всего накладные расходы | [8 empty] | 0
|  | Всего сметная прибыль | [8 empty] | 0
|  | Итого оборудование | [8 empty] | 779206.82
в том числе
|  | оборудование без учета дополнительной перевозки | [8 empty] | 779206.82
|  | дополнительная перевозка оборудования | [8 empty] | 0
Итого прочие затраты
|  | Итого прочие затраты | [8 empty] | 0
|  | Итого хозяйственный инвентарь | [8 empty] | 0
|  | Итого по разделу | [8 empty] | 779206.82
Справочно
|  | материальные ресурсы, отсутствующие в ФРСН | [8 empty] | 0
|  | оборудование, отсутствующие в ФРСН | [8 empty] | 779206.82
|  | затраты труда рабочих |  |  |  | 0
|  | затраты труда машинистов |  |  |  | 0
ИТОГИ ПО СМЕТЕ
|  | ВСЕГО строительные работы | [8 empty] | 169189.38
в том числе
|  | Всего прямые затраты | [8 empty] | 149845.27
в том числе
|  | оплата труда (ОТ) | [8 empty] | 11371.36
|  | эксплуатация машин и механизмов | [8 empty] | 7606.14
в том числе
|  | эксплуатация машин и механизмов | [8 empty] | 5538.92
в том числе
|  | оплата труда машинистов (ОТм) | [8 empty] | 2067.22
|  | доплаты к оплате труда машинистов | [8 empty] | 0
|  | материальные ресурсы | [8 empty] | 130867.77
в том числе
|  | материальные ресурсы без учета дополнительной перевозки | [8 empty] | 130867.77
|  | дополнительная перевозка материальных ресурсов | [8 empty] | 0
|  | перевозка | [8 empty] | 0
|  | ФОТ (справочно) | [8 empty] | 13438.58
|  | накладные расходы | [8 empty] | 12787.3
|  | сметная прибыль | [8 empty] | 6556.81
|  | ВСЕГО монтажные работы | [8 empty] | 59821.35
в том числе
|  | Всего прямые затраты | [8 empty] | 32657.87
в том числе
|  | оплата труда (ОТ) | [8 empty] | 17436.84
|  | эксплуатация машин и механизмов | [8 empty] | 1889.89
в том числе
|  | эксплуатация машин и механизмов | [8 empty] | 973.03
в том числе
|  | оплата труда машинистов (ОТм) | [8 empty] | 916.86
|  | доплаты к оплате труда машинистов | [8 empty] | 0
|  | материальные ресурсы | [8 empty] | 13331.14
в том числе
|  | материальные ресурсы без учета дополнительной перевозки | [8 empty] | 13331.14
|  | дополнительная перевозка материальных ресурсов | [8 empty] | 0
|  | перевозка | [8 empty] | 0
|  | ФОТ (справочно) | [8 empty] | 18353.7
|  | накладные расходы | [8 empty] | 17803.09
|  | сметная прибыль | [8 empty] | 9360.39
|  | ВСЕГО оборудование | [8 empty] | 779206.82
в том числе
|  | оборудование без учета дополнительной перевозки | [8 empty] | 779206.82
|  | дополнительная перевозка оборудования | [8 empty] | 0
|  | ВСЕГО прочие затраты | [8 empty] | 0
в том числе
прочие затраты
|  | прочие затраты | [8 empty] | 0
|  | прочие перевозки | [8 empty] | 0
|  | Хозяйственный инвентарь | [8 empty] | 0
|  | Пусконаладочные работы | [8 empty] | 0
в том числе
|  | Всего прямые затраты | [8 empty] | 0
в том числе
|  | оплата труда (ОТ) | [8 empty] | 0
|  | эксплуатация машин и механизмов | [8 empty] | 0
в том числе
|  | эксплуатация машин и механизмов | [8 empty] | 0
в том числе
|  | оплата труда машинистов (ОТм) | [8 empty] | 0
|  | доплаты к оплате труда машинистов | [8 empty] | 0
|  | материальные ресурсы | [8 empty] | 0
в том числе
|  | материальные ресурсы без учета дополнительной перевозки | [8 empty] | 0
|  | дополнительная перевозка материальных ресурсов | [8 empty] | 0
|  | перевозка | [8 empty] | 0
|  | ФОТ (справочно) | [8 empty] | 0
|  | накладные расходы | [8 empty] | 0
|  | сметная прибыль | [8 empty] | 0
|  | ВСЕГО по смете | [8 empty] | 1008217.55
в том числе
|  | Всего прямые затраты | [8 empty] | 182503.14
в том числе
|  | оплата труда (ОТ) | [8 empty] | 28808.2
|  | эксплуатация машин и механизмов | [8 empty] | 9496.03
в том числе
|  | эксплуатация машин и механизмов | [8 empty] | 6511.95
в том числе
|  | оплата труда машинистов (ОТм) | [8 empty] | 2984.08
|  | доплаты к оплате труда машинистов | [8 empty] | 0
|  | материальные ресурсы | [8 empty] | 144198.91
в том числе
|  | материальные ресурсы без учета дополнительной перевозки | [8 empty] | 144198.91
|  | дополнительная перевозка материальных ресурсов | [8 empty] | 0
|  | перевозка | [8 empty] | 0
|  | Всего ФОТ (справочно) | [8 empty] | 31792.28
|  | Всего накладные расходы | [8 empty] | 30590.39
|  | Всего сметная прибыль | [8 empty] | 15917.2
|  | Всего оборудование | [8 empty] | 779206.82
в том числе
|  | оборудование без учета дополнительной перевозки | [8 empty] | 779206.82
|  | дополнительная перевозка оборудования | [8 empty] | 0
|  | Всего прочие затраты | [8 empty] | 0
Справочно
|  | материальные ресурсы, отсутствующие в ФРСН | [8 empty] | 125192.86
|  | оборудование, отсутствующие в ФРСН | [8 empty] | 779206.82
|  | затраты труда рабочих |  |  |  | 36.2757
|  | затраты труда машинистов |  |  |  | 3.0298
|  | Итого по разделу | [8 empty] | 1008217.55
|  | в т.ч. ОЗП, ЗПМ, НР и СП | [8 empty] | 78299.87
|  | в т.ч. ЭМиМ | [8 empty] | 6511.95
|  | в т.ч. стоимость материалов, учтенных расценками | [8 empty] | 798212.87
|  | в т.ч. стоимость материалов неучтенных расценками | [8 empty] | 125192.86
|  | Итого по разделу стоимость работ с учетом К-0,196253 приводящего к стоимости работ по договору-аналогу | [8 empty] | 16644.57
|  | Итого по статьям затрат ОЗП, ЗПМ, НР и СП с учетом ИПЦ на 2,3,4 кв. 2024г. и ИПЦ на 2025г. - 1,0785 | [8 empty] | 16572.86
|  | Итого стоимость материалов, учтенных и неучтенных расценками, + ЭМиМ с учетом ИЦП на 2,3,4 кв. 2024г.и ИЦП на 2025г. - 1,0927 | [8 empty] | 1016121.05 | [18 empty] | Итого стоимость материалов, учтенных и неучтенных расценками, + ЭМиМ с учетом ИЦП на 2,3,4 кв. 2024г.и ИЦП на 2025г. - 1,0927
|  | Итого по разделу стоимоть работ и материалов с учетом ИПЦ и ИЦП | [8 empty] | 1032693.91
Составил
[должность,подпись(инициалы,фамилия)]
Проверил
[должность,подпись(инициалы,фамилия)]

## 02-01-03
0
Наименование программного продукта
Наименование редакции сметных нормативов |  |  |  |  | Приказ Минстроя России от 30.12.2021 г. № 1046/пр; Приказ Минстроя России от 04.08.2020 г. № 421/пр; Приказ Минстроя России от 21.12.2020 г. № 812/пр; Приказ Минстроя России от 11.12.2020 г. № 774/пр | [22 empty] | Приказ Минстроя России от 30.12.2021 г. № 1046/пр; Приказ Минстроя России от 04.08.2020 г. № 421/пр; Приказ Минстроя России от 21.12.2020 г. № 812/пр; Приказ Минстроя России от 11.12.2020 г. № 774/пр
Реквизиты приказа Минстроя России об утверждении дополнений и изменений к сметным нормативам |  |  |  |  | Приказ Минстроя России от 18.05.2022 г. № 378/пр; Приказ Минстроя России от 26.08.2022 г. № 703/пр; Приказ Минстроя России от 26.10.2022 г. № 905/пр; Приказ Минстроя России от 27.12.2022 г. № 1133/пр; Приказ Минстроя России от 10.02.2023 г. № 84/пр; Приказ Минстроя России от 11.05.2023 г. № 335/пр; Приказ Минстроя России от 02.08.2023 г. № 551/пр; Приказ Минстроя России от 14.11.2023 г. № 817/пр; Приказ Минстроя России от 16.02.2024 г. № 102/пр; Приказ Минстроя России от 13.05.2024 г. № 323/пр; Приказ Минстроя России от 09.08.2024 г. № 524/пр; Приказ Минстроя России от 07.11.2024 г. № 747/пр; Приказ Минстроя России от 07.02.2025 г. № 69/пр; Приказ Минстроя России от 19.05.2025 г. № 299/пр; Приказ Минстроя России от 14.08.2025 г. № 490/пр; Приказ Минстроя России от 12.11.2025 г. № 696/пр; Приказ Минстроя России от 17.02.2026 г. № 91/пр; Приказ Минстроя России от 15.05.2026 г. № 301/пр; Приказ Минстроя России от 07.07.2022 г. № 557/пр; Приказ Минстроя России от 30.01.2024 г. № 55/пр; Приказ Минстроя России от 23.01.2025 г. № 30/пр; Приказ Минстроя России от 02.09.2021 г. № 636/пр; Приказ Минстроя России от 26.07.2022 г. № 611/пр; Приказ Минстроя России от 22.04.2022 г. № 317/пр | [22 empty] | Приказ Минстроя России от 18.05.2022 г. № 378/пр; Приказ Минстроя России от 26.08.2022 г. № 703/пр; Приказ Минстроя России от 26.10.2022 г. № 905/пр; Приказ Минстроя России от 27.12.2022 г. № 1133/пр; Приказ Минстроя России от 10.02.2023 г. № 84/пр; Приказ Минстроя России от 11.05.2023 г. № 335/пр; Приказ Минстроя России от 02.08.2023 г. № 551/пр; Приказ Минстроя России от 14.11.2023 г. № 817/пр; Приказ Минстроя России от 16.02.2024 г. № 102/пр; Приказ Минстроя России от 13.05.2024 г. № 323/пр; Приказ Минстроя России от 09.08.2024 г. № 524/пр; Приказ Минстроя России от 07.11.2024 г. № 747/пр; Приказ Минстроя России от 07.02.2025 г. № 69/пр; Приказ Минстроя России от 19.05.2025 г. № 299/пр; Приказ Минстроя России от 14.08.2025 г. № 490/пр; Приказ Минстроя России от 12.11.2025 г. № 696/пр; Приказ Минстроя России от 17.02.2026 г. № 91/пр; Приказ Минстроя России от 15.05.2026 г. № 301/пр; Приказ Минстроя России от 07.07.2022 г. № 557/пр; Приказ Минстроя России от 30.01.2024 г. № 55/пр; Приказ Минстроя России от 23.01.2025 г. № 30/пр; Приказ Минстроя России от 02.09.2021 г. № 636/пр; Приказ Минстроя России от 26.07.2022 г. № 611/пр; Приказ Минстроя России от 22.04.2022 г. № 317/пр
Реквизиты письма Минстроя России об индексах изменения сметной стоимости строительства, включаемые в федеральный реестр сметных нормативов и размещаемые в федеральной государственной информационной системе ценообразования в строительстве, подготовленного в соответствии с пунктом 85 Методики расчета индексов изменения сметной стоимости строительства, утвержденной приказом Министерства строительства и жилищно-коммунального хозяйства Российской Федерации от 5 июня 2019 г. N 326/пр |  |  |  |  | Письмо Минстроя России от 22.05.2026 № 31076-ИФ/09
Реквизиты нормативного правового акта об утверждении оплаты труда, утверждаемый в соответствии с пунктом 22(1) Правилами мониторинга цен, утвержденными постановлением Правительства Российской Федерации от 23 декабря 2016 г. N 1452 |  |  |  |  | Приказ ПАО 'РОССЕТИ' от 24.04.2026 № 221
Обоснование принятых текущих цен на строительные ресурсы |  |  |  |  | ФГИС ЦС, конъюнктурный анализ
Наименование субъекта Российской Федерации
Наименование зоны субъекта Российской Федерации
(наименование стройки)
Строительство МТП-160 10/0,4 кВ, ВЛЗ-10 кВ от ВЛЗ-10 кВ ф.50 ПС-110 кВ №575 "Селятино", РЛР-10 кВ, ВЛИ-0,4 кВ, ВЛИ-0,4 совместным подвесом по существующей ВЛ-0,4 кВ (ВЛ-10 кВ - 0,03 км, ВЛ-0,4 кВ - 0,24 км), в т.ч. ПИР, МО, Наро-Фоминский р-н, д.Селятино, 50:26:0140603:788
(наименование объекта капитального строительства)
ЛОКАЛЬНАЯ СМЕТА № 02-01-03
Монтаж ТМГ-160кВа
(наименование работ и затрат)
Составлен |  | Ресурсно-индексным | методом
Основание
(проектная и (или) иная техническая документация)
Составлен(а) в текущем уровне цен на июнь 2026 года
Сметная стоимость |  | 592.2648 |  | тыс. руб. | [7 empty] | 592.2648
[6 empty] | Средства на оплату труда рабочих |  |  |  | 66.89 | тыс. руб. | 0
| в том числе: |  |  |  |  | Средства на оплату труда машинистов |  |  |  | 4.59 | тыс. руб. | 0
| строительных работ | 192.5197 |  | тыс. руб. |  | Нормативные затраты труда рабочих |  |  |  | 78.528 | чел.-ч. | 192.5197
| монтажных работ | 0 |  | тыс. руб. |  | Нормативные затраты труда машинистов |  |  |  | 4.62 | чел.-ч. | 0
| оборудования | 399.7451 |  | тыс. руб. | [7 empty] | 399.7451
| прочих затрат | 0 |  | тыс. руб. | [7 empty] | 0
№ п/п | Обоснование | Наименование работ и затрат | Единица измерения | Количество |  |  | Сметная стоимость, руб.
|  |  |  | на единицу измерения | коэффициенты | всего с учетом коэффициентов | на единицу измерения в базисном уровне цен | индекс | на единицу измерения в текущем уровне цен | коэффициенты | всего в текущем уровне цен
1 | 2 | 3 | 4 | 5 | 6 | 7 | 8 | 9 | 10 | 11 | 12
Раздел: Монтаж ТМГ-160кВа
1 | ГЭСН 33-04-027-04 | Установка мачтовых трансформаторных подстанций мощностью до 250 кВ·А,: установка оборудования | ШТ | 1 |  | 1
| 421/пр_2020_прил.10_т.1_п.4_гр.3 | Производство работ осуществляется в охранной зоне действующей воздушной линии электропередачи, вблизи объектов, находящихся под напряжением, внутри объектов капитального строительства, внутренняя проводка в которых не обесточена, если это приведет к ограничению действий рабочих в соответствии с требованиями техники безопасности ЭМ *1,20; ЗТ *1,20; ЗТм *1,20 | [26 empty] | Производство работ осуществляется в охранной зоне действующей воздушной линии электропередачи, вблизи объектов, находящихся под напряжением, внутри объектов капитального строительства, внутренняя проводка в которых не обесточена, если это приведет к ограничению действий рабочих в соответствии с требованиями техники безопасности ЭМ *1,20; ЗТ *1,20; ЗТм *1,20
| 1 | ОТ (ЗТ) | чел.-ч. |  |  | 78.528 |  |  |  |  | 66892.51
| 1-100-39 | Средний разряд работы 3,9 | чел.-ч. | 65.44 | 1.2 | 78.528 |  |  | 851.83 |  | 66892.51
| 2 | ЭМ | [8 empty] | 4529.08
|  | ОТм(ЗТм) | чел.-ч. |  |  | 4.62 |  |  |  |  | 4586.82 | [15 empty] | 1
| 91.05.05-015 | Краны на автомобильном ходу, грузоподъемность 16 т | маш.-ч | 1.71 | 1.2 | 2.052 |  |  | 1582.31 |  | 3246.9
| 4-100-060 | ОТм(ЗТм) Средний разряд машинистов 6 | чел.-ч. | 1.71 | 1.2 | 2.052 |  |  | 1157.2 |  | 2374.57 | [15 empty] | 1
| 91.06.06-011 | Автогидроподъемники, высота подъема 12 м | маш.-ч | 2.14 | 1.2 | 2.568 | 346.73 | 1.44 | 499.29 |  | 1282.18
| 4-100-040 | ОТм(ЗТм) Средний разряд машинистов 4 | чел.-ч. | 2.14 | 1.2 | 2.568 |  |  | 861.47 |  | 2212.25 | [15 empty] | 1
| 4 | М | [8 empty] | 0
| 07.1.04.02 | Детали крепления стальные | кг | 0 |  | 0
|  | Итого прямые затраты | [8 empty] | 76008.41
|  | ФОТ | [8 empty] | 71479.33
| Пр/812-027.0-1 | НР Линии электропередачи | % | 103 |  | 103 |  |  |  |  | 73623.71
| Пр/774-027.0 | СП Линии электропередачи | % | 60 |  | 60 |  |  |  |  | 42887.6
|  | Всего по позиции | [5 empty] | 192519.72 |  | 192519.72 |  |  | 2956.62 | 1722.3 | 192519.72 | 4529.08 | = | 66892.51 | 4586.82 | = | 0 |  | 73623.71 | 42887.6 |  | 1
|  | Итого прямые затраты по разделу | [8 empty] | 76008.41
в том числе
|  | оплата труда | [8 empty] | 66892.51
|  | эксплуатация машин и механизмов | [8 empty] | 9115.9
в том числе
|  | эксплуатация машин и механизмов | [8 empty] | 4529.08
в том числе
|  | оплата труда машинистов (ОТм) | [8 empty] | 4586.82
|  | доплаты к оплате труда машинистов | [8 empty] | 0
|  | материальные ресурсы | [8 empty] | 0
в том числе
|  | материальные ресурсы без учета дополнительной перевозки | [8 empty] | 0
|  | дополнительная перевозка материальных ресурсов | [8 empty] | 0
|  | перевозка | [8 empty] | 0
|  | Всего ФОТ (справочно) | [8 empty] | 71479.33
|  | Всего накладные расходы | [8 empty] | 73623.71
|  | Всего сметная прибыль | [8 empty] | 42887.6
|  | Итого оборудование | [8 empty] | 0
в том числе
|  | оборудование без учета дополнительной перевозки | [8 empty] | 0
|  | дополнительная перевозка оборудования | [8 empty] | 0
Итого прочие затраты
|  | Итого прочие затраты | [8 empty] | 0
|  | Итого хозяйственный инвентарь | [8 empty] | 0
|  | Итого по разделу | [8 empty] | 192519.72
Справочно
|  | материальные ресурсы, отсутствующие в ФРСН | [8 empty] | 0
|  | оборудование, отсутствующие в ФРСН | [8 empty] | 0
|  | затраты труда рабочих |  |  |  | 78.528
|  | затраты труда машинистов |  |  |  | 4.62
Раздел: Оборудование
5 | ТЦ_103_77_7720302216_05.08.2026_02_55.1 | Оборудование : Трансформатор ТМГ33-160кВа (Х2К2) | шт. | 1 |  | 1 |  |  | 399745.06 |  | 399745.06
|  | Всего по позиции | [5 empty] | 399745.06 |  | 399745.06 |  |  | 0 | 0 | 399745.06 | 0 | = | 0 | 0 | = | 399745.06 | 399745.06 | 0 | 0 | 399745.06 | 3
|  | Итого прямые затраты по разделу | [8 empty] | 0
в том числе
|  | оплата труда | [8 empty] | 0
|  | эксплуатация машин и механизмов | [8 empty] | 0
в том числе
|  | эксплуатация машин и механизмов | [8 empty] | 0
в том числе
|  | оплата труда машинистов (ОТм) | [8 empty] | 0
|  | доплаты к оплате труда машинистов | [8 empty] | 0
|  | материальные ресурсы | [8 empty] | 0
в том числе
|  | материальные ресурсы без учета дополнительной перевозки | [8 empty] | 0
|  | дополнительная перевозка материальных ресурсов | [8 empty] | 0
|  | перевозка | [8 empty] | 0
|  | Всего ФОТ (справочно) | [8 empty] | 0
|  | Всего накладные расходы | [8 empty] | 0
|  | Всего сметная прибыль | [8 empty] | 0
|  | Итого оборудование | [8 empty] | 399745.06
в том числе
|  | оборудование без учета дополнительной перевозки | [8 empty] | 399745.06
|  | дополнительная перевозка оборудования | [8 empty] | 0
Итого прочие затраты
|  | Итого прочие затраты | [8 empty] | 0
|  | Итого хозяйственный инвентарь | [8 empty] | 0
|  | Итого по разделу | [8 empty] | 399745.06
Справочно
|  | материальные ресурсы, отсутствующие в ФРСН | [8 empty] | 0
|  | оборудование, отсутствующие в ФРСН | [8 empty] | 399745.06
|  | затраты труда рабочих |  |  |  | 0
|  | затраты труда машинистов |  |  |  | 0
ИТОГИ ПО СМЕТЕ
|  | ВСЕГО строительные работы | [8 empty] | 192519.72
в том числе
|  | Всего прямые затраты | [8 empty] | 76008.41
в том числе
|  | оплата труда (ОТ) | [8 empty] | 66892.51
|  | эксплуатация машин и механизмов | [8 empty] | 9115.9
в том числе
|  | эксплуатация машин и механизмов | [8 empty] | 4529.08
в том числе
|  | оплата труда машинистов (ОТм) | [8 empty] | 4586.82
|  | доплаты к оплате труда машинистов | [8 empty] | 0
|  | материальные ресурсы | [8 empty] | 0
в том числе
|  | материальные ресурсы без учета дополнительной перевозки | [8 empty] | 0
|  | дополнительная перевозка материальных ресурсов | [8 empty] | 0
|  | перевозка | [8 empty] | 0
|  | ФОТ (справочно) | [8 empty] | 71479.33
|  | накладные расходы | [8 empty] | 73623.71
|  | сметная прибыль | [8 empty] | 42887.6
|  | ВСЕГО монтажные работы | [8 empty] | 0
в том числе
|  | Всего прямые затраты | [8 empty] | 0
в том числе
|  | оплата труда (ОТ) | [8 empty] | 0
|  | эксплуатация машин и механизмов | [8 empty] | 0
в том числе
|  | эксплуатация машин и механизмов | [8 empty] | 0
в том числе
|  | оплата труда машинистов (ОТм) | [8 empty] | 0
|  | доплаты к оплате труда машинистов | [8 empty] | 0
|  | материальные ресурсы | [8 empty] | 0
в том числе
|  | материальные ресурсы без учета дополнительной перевозки | [8 empty] | 0
|  | дополнительная перевозка материальных ресурсов | [8 empty] | 0
|  | перевозка | [8 empty] | 0
|  | ФОТ (справочно) | [8 empty] | 0
|  | накладные расходы | [8 empty] | 0
|  | сметная прибыль | [8 empty] | 0
|  | ВСЕГО оборудование | [8 empty] | 399745.06
в том числе
|  | оборудование без учета дополнительной перевозки | [8 empty] | 399745.06
|  | дополнительная перевозка оборудования | [8 empty] | 0
|  | ВСЕГО прочие затраты | [8 empty] | 0
в том числе
прочие затраты
|  | прочие затраты | [8 empty] | 0
|  | прочие перевозки | [8 empty] | 0
|  | Хозяйственный инвентарь | [8 empty] | 0
|  | Пусконаладочные работы | [8 empty] | 0
в том числе
|  | Всего прямые затраты | [8 empty] | 0
в том числе
|  | оплата труда (ОТ) | [8 empty] | 0
|  | эксплуатация машин и механизмов | [8 empty] | 0
в том числе
|  | эксплуатация машин и механизмов | [8 empty] | 0
в том числе
|  | оплата труда машинистов (ОТм) | [8 empty] | 0
|  | доплаты к оплате труда машинистов | [8 empty] | 0
|  | материальные ресурсы | [8 empty] | 0
в том числе
|  | материальные ресурсы без учета дополнительной перевозки | [8 empty] | 0
|  | дополнительная перевозка материальных ресурсов | [8 empty] | 0
|  | перевозка | [8 empty] | 0
|  | ФОТ (справочно) | [8 empty] | 0
|  | накладные расходы | [8 empty] | 0
|  | сметная прибыль | [8 empty] | 0
|  | ВСЕГО по смете | [8 empty] | 592264.78
в том числе
|  | Всего прямые затраты | [8 empty] | 76008.41
в том числе
|  | оплата труда (ОТ) | [8 empty] | 66892.51
|  | эксплуатация машин и механизмов | [8 empty] | 9115.9
в том числе
|  | эксплуатация машин и механизмов | [8 empty] | 4529.08
в том числе
|  | оплата труда машинистов (ОТм) | [8 empty] | 4586.82
|  | доплаты к оплате труда машинистов | [8 empty] | 0
|  | материальные ресурсы | [8 empty] | 0
в том числе
|  | материальные ресурсы без учета дополнительной перевозки | [8 empty] | 0
|  | дополнительная перевозка материальных ресурсов | [8 empty] | 0
|  | перевозка | [8 empty] | 0
|  | Всего ФОТ (справочно) | [8 empty] | 71479.33
|  | Всего накладные расходы | [8 empty] | 73623.71
|  | Всего сметная прибыль | [8 empty] | 42887.6
|  | Всего оборудование | [8 empty] | 399745.06
в том числе
|  | оборудование без учета дополнительной перевозки | [8 empty] | 399745.06
|  | дополнительная перевозка оборудования | [8 empty] | 0
|  | Всего прочие затраты | [8 empty] | 0
Справочно
|  | материальные ресурсы, отсутствующие в ФРСН | [8 empty] | 0
|  | оборудование, отсутствующие в ФРСН | [8 empty] | 399745.06
|  | затраты труда рабочих |  |  |  | 78.528
|  | затраты труда машинистов |  |  |  | 4.62
Составил
[должность,подпись(инициалы,фамилия)]
Проверил
[должность,подпись(инициалы,фамилия)]

## 02-01-04
0
Наименование программного продукта
Наименование редакции сметных нормативов |  |  |  |  | Приказ Минстроя России от 30.12.2021 г. № 1046/пр; Приказ Минстроя России от 04.08.2020 г. № 421/пр; Приказ Минстроя России от 21.12.2020 г. № 812/пр; Приказ Минстроя России от 11.12.2020 г. № 774/пр | [21 empty] | Приказ Минстроя России от 30.12.2021 г. № 1046/пр; Приказ Минстроя России от 04.08.2020 г. № 421/пр; Приказ Минстроя России от 21.12.2020 г. № 812/пр; Приказ Минстроя России от 11.12.2020 г. № 774/пр
Реквизиты приказа Минстроя России об утверждении дополнений и изменений к сметным нормативам |  |  |  |  | Приказ Минстроя России от 18.05.2022 г. № 378/пр; Приказ Минстроя России от 26.08.2022 г. № 703/пр; Приказ Минстроя России от 26.10.2022 г. № 905/пр; Приказ Минстроя России от 27.12.2022 г. № 1133/пр; Приказ Минстроя России от 10.02.2023 г. № 84/пр; Приказ Минстроя России от 11.05.2023 г. № 335/пр; Приказ Минстроя России от 02.08.2023 г. № 551/пр; Приказ Минстроя России от 14.11.2023 г. № 817/пр; Приказ Минстроя России от 16.02.2024 г. № 102/пр; Приказ Минстроя России от 13.05.2024 г. № 323/пр; Приказ Минстроя России от 09.08.2024 г. № 524/пр; Приказ Минстроя России от 07.11.2024 г. № 747/пр; Приказ Минстроя России от 07.02.2025 г. № 69/пр; Приказ Минстроя России от 19.05.2025 г. № 299/пр; Приказ Минстроя России от 14.08.2025 г. № 490/пр; Приказ Минстроя России от 12.11.2025 г. № 696/пр; Приказ Минстроя России от 17.02.2026 г. № 91/пр; Приказ Минстроя России от 15.05.2026 г. № 301/пр; Приказ Минстроя России от 07.07.2022 г. № 557/пр; Приказ Минстроя России от 30.01.2024 г. № 55/пр; Приказ Минстроя России от 23.01.2025 г. № 30/пр; Приказ Минстроя России от 02.09.2021 г. № 636/пр; Приказ Минстроя России от 26.07.2022 г. № 611/пр; Приказ Минстроя России от 22.04.2022 г. № 317/пр | [21 empty] | Приказ Минстроя России от 18.05.2022 г. № 378/пр; Приказ Минстроя России от 26.08.2022 г. № 703/пр; Приказ Минстроя России от 26.10.2022 г. № 905/пр; Приказ Минстроя России от 27.12.2022 г. № 1133/пр; Приказ Минстроя России от 10.02.2023 г. № 84/пр; Приказ Минстроя России от 11.05.2023 г. № 335/пр; Приказ Минстроя России от 02.08.2023 г. № 551/пр; Приказ Минстроя России от 14.11.2023 г. № 817/пр; Приказ Минстроя России от 16.02.2024 г. № 102/пр; Приказ Минстроя России от 13.05.2024 г. № 323/пр; Приказ Минстроя России от 09.08.2024 г. № 524/пр; Приказ Минстроя России от 07.11.2024 г. № 747/пр; Приказ Минстроя России от 07.02.2025 г. № 69/пр; Приказ Минстроя России от 19.05.2025 г. № 299/пр; Приказ Минстроя России от 14.08.2025 г. № 490/пр; Приказ Минстроя России от 12.11.2025 г. № 696/пр; Приказ Минстроя России от 17.02.2026 г. № 91/пр; Приказ Минстроя России от 15.05.2026 г. № 301/пр; Приказ Минстроя России от 07.07.2022 г. № 557/пр; Приказ Минстроя России от 30.01.2024 г. № 55/пр; Приказ Минстроя России от 23.01.2025 г. № 30/пр; Приказ Минстроя России от 02.09.2021 г. № 636/пр; Приказ Минстроя России от 26.07.2022 г. № 611/пр; Приказ Минстроя России от 22.04.2022 г. № 317/пр
Реквизиты письма Минстроя России об индексах изменения сметной стоимости строительства, включаемые в федеральный реестр сметных нормативов и размещаемые в федеральной государственной информационной системе ценообразования в строительстве, подготовленного в соответствии с пунктом 85 Методики расчета индексов изменения сметной стоимости строительства, утвержденной приказом Министерства строительства и жилищно-коммунального хозяйства Российской Федерации от 5 июня 2019 г. N 326/пр |  |  |  |  | Письмо Минстроя России от 22.05.2026 № 31076-ИФ/09
Реквизиты нормативного правового акта об утверждении оплаты труда, утверждаемый в соответствии с пунктом 22(1) Правилами мониторинга цен, утвержденными постановлением Правительства Российской Федерации от 23 декабря 2016 г. N 1452 |  |  |  |  | Приказ ПАО 'РОССЕТИ' от 24.04.2026 № 221
Обоснование принятых текущих цен на строительные ресурсы |  |  |  |  | ФГИС ЦС, конъюнктурный анализ
Наименование субъекта Российской Федерации
Наименование зоны субъекта Российской Федерации
(наименование стройки)
Строительство МТП-160 10/0,4 кВ, ВЛЗ-10 кВ от ВЛЗ-10 кВ ф.50 ПС-110 кВ №575 "Селятино", РЛР-10 кВ, ВЛИ-0,4 кВ, ВЛИ-0,4 совместным подвесом по существующей ВЛ-0,4 кВ (ВЛ-10 кВ - 0,03 км, ВЛ-0,4 кВ - 0,24 км), в т.ч. ПИР, МО, Наро-Фоминский р-н, д.Селятино, 50:26:0140603:788
(наименование объекта капитального строительства)
ЛОКАЛЬНАЯ СМЕТА № 02-01-04
СМР ВЛ-0,4кВ
(наименование работ и затрат)
Составлен |  | Ресурсно-индексным | методом
Основание
(проектная и (или) иная техническая документация)
Составлен(а) в текущем уровне цен на июнь 2026 года
Сметная стоимость |  | 349.9906 |  | тыс. руб. | [7 empty] | 349.9906
[6 empty] | Средства на оплату труда рабочих |  |  |  | 33.52 | тыс. руб. | 0
| в том числе: |  |  |  |  | Средства на оплату труда машинистов |  |  |  | 11.01 | тыс. руб. | 0
| строительных работ | 335.5964 |  | тыс. руб. |  | Нормативные затраты труда рабочих |  |  |  | 41.1652 | чел.-ч. | 335.5964
| монтажных работ | 14.3942 |  | тыс. руб. |  | Нормативные затраты труда машинистов |  |  |  | 11.903 | чел.-ч. | 14.3942
| оборудования | 0 |  | тыс. руб. | [7 empty] | 0
| прочих затрат | 0 |  | тыс. руб. | [7 empty] | 0
№ п/п | Обоснование | Наименование работ и затрат | Единица измерения | Количество |  |  | Сметная стоимость, руб.
|  |  |  | на единицу измерения | коэффициенты | всего с учетом коэффициентов | на единицу измерения в базисном уровне цен | индекс | на единицу измерения в текущем уровне цен | коэффициенты | всего в текущем уровне цен
1 | 2 | 3 | 4 | 5 | 6 | 7 | 8 | 9 | 10 | 11 | 12
Раздел: СМР ВЛ-0,4кВ
1 | ГЭСН 33-04-016-02 | Развозка конструкций и материалов опор ВЛ 0,38-10 кВ по трассе: одностоечных железобетонных опор | ШТ | 4 |  | 4
| 1 | ОТ (ЗТ) | чел.-ч. |  |  | 1.76 |  |  |  |  | 1289.89
| 1-100-25 | Средний разряд работы 2,5 | чел.-ч. | 0.44 |  | 1.76 |  |  | 732.89 |  | 1289.89
| 2 | ЭМ | [8 empty] | 2144.11
|  | ОТм(ЗТм) | чел.-ч. |  |  | 1.92 |  |  |  |  | 1937.92 | [14 empty] | 1
| 91.05.05-015 | Краны на автомобильном ходу, грузоподъемность 16 т | маш.-ч | 0.24 |  | 0.96 |  |  | 1582.31 |  | 1519.02
| 4-100-060 | ОТм(ЗТм) Средний разряд машинистов 6 | чел.-ч. | 0.24 |  | 0.96 |  |  | 1157.2 |  | 1110.91 | [14 empty] | 1
| 91.15.01-001 | Прицепы тракторные, грузоподъемность до 2 т | маш.-ч | 0.24 |  | 0.96 |  |  | 14.35 |  | 13.78
| 91.15.03-014 | Тракторы на пневмоколесном ходу, мощность 59 кВт (80 л.с.) | маш.-ч | 0.24 |  | 0.96 |  |  | 636.78 |  | 611.31
| 4-100-040 | ОТм(ЗТм) Средний разряд машинистов 4 | чел.-ч. | 0.24 |  | 0.96 |  |  | 861.47 |  | 827.01 | [14 empty] | 1
|  | Итого прямые затраты | [8 empty] | 5371.92
|  | ФОТ | [8 empty] | 3227.81
| Пр/812-027.0-1 | НР Линии электропередачи | % | 103 |  | 103 |  |  |  |  | 3324.64
| Пр/774-027.0 | СП Линии электропередачи | % | 60 |  | 60 |  |  |  |  | 1936.69
|  | Всего по позиции | [5 empty] | 2658.31 |  | 10633.25 |  |  | 11336.43 | 6603.74 | 10633.25 | 2144.11 | = | 1289.89 | 1937.92 | = | 0 |  | 3324.64 | 1936.69 | 1
2 | ГЭСН 33-04-016-05 | Развозка конструкций и материалов опор ВЛ 0,38-10 кВ по трассе: материалов оснастки одностоечных опор***в т.ч. сущ. опоры | ШТ | 4 |  | 4
| 1 | ОТ (ЗТ) | чел.-ч. |  |  | 1 |  |  |  |  | 732.89
| 1-100-25 | Средний разряд работы 2,5 | чел.-ч. | 0.25 |  | 1 |  |  | 732.89 |  | 732.89
| 2 | ЭМ | [8 empty] | 364.64
|  | ОТм(ЗТм) | чел.-ч. |  |  | 0.56 |  |  |  |  | 482.42 | [14 empty] | 1
| 91.15.01-001 | Прицепы тракторные, грузоподъемность до 2 т | маш.-ч | 0.14 |  | 0.56 |  |  | 14.35 |  | 8.04
| 91.15.03-014 | Тракторы на пневмоколесном ходу, мощность 59 кВт (80 л.с.) | маш.-ч | 0.14 |  | 0.56 |  |  | 636.78 |  | 356.6
| 4-100-040 | ОТм(ЗТм) Средний разряд машинистов 4 | чел.-ч. | 0.14 |  | 0.56 |  |  | 861.47 |  | 482.42 | [14 empty] | 1
|  | Итого прямые затраты | [8 empty] | 1579.95
|  | ФОТ | [8 empty] | 1215.31
| Пр/812-027.0-1 | НР Линии электропередачи | % | 103 |  | 103 |  |  |  |  | 1251.77
| Пр/774-027.0 | СП Линии электропередачи | % | 60 |  | 60 |  |  |  |  | 729.19
|  | Всего по позиции | [5 empty] | 890.23 |  | 3560.91 |  |  | 6568.76 | 3826.46 | 3560.91 | 364.64 | = | 732.89 | 482.42 | = | 0 |  | 1251.77 | 729.19 | 1
3 | ГЭСН 33-04-016-06 | Развозка конструкций и материалов опор ВЛ 0,38-10 кВ по трассе: материалов оснастки сложных опор***в т.ч. сущ. опоры | ШТ | 3 |  | 3
| 1 | ОТ (ЗТ) | чел.-ч. |  |  | 0.9 |  |  |  |  | 659.6
| 1-100-25 | Средний разряд работы 2,5 | чел.-ч. | 0.3 |  | 0.9 |  |  | 732.89 |  | 659.6
| 2 | ЭМ | [8 empty] | 312.54
|  | ОТм(ЗТм) | чел.-ч. |  |  | 0.48 |  |  |  |  | 413.51 | [14 empty] | 1
| 91.15.01-001 | Прицепы тракторные, грузоподъемность до 2 т | маш.-ч | 0.16 |  | 0.48 |  |  | 14.35 |  | 6.89
| 91.15.03-014 | Тракторы на пневмоколесном ходу, мощность 59 кВт (80 л.с.) | маш.-ч | 0.16 |  | 0.48 |  |  | 636.78 |  | 305.65
| 4-100-040 | ОТм(ЗТм) Средний разряд машинистов 4 | чел.-ч. | 0.16 |  | 0.48 |  |  | 861.47 |  | 413.51 | [14 empty] | 1
|  | Итого прямые затраты | [8 empty] | 1385.65
|  | ФОТ | [8 empty] | 1073.11
| Пр/812-027.0-1 | НР Линии электропередачи | % | 103 |  | 103 |  |  |  |  | 1105.3
| Пр/774-027.0 | СП Линии электропередачи | % | 60 |  | 60 |  |  |  |  | 643.87
|  | Всего по позиции | [5 empty] | 1044.94 |  | 3134.82 |  |  | 4926.57 | 2869.85 | 3134.82 | 312.54 | = | 659.6 | 413.51 | = | 0 |  | 1105.3 | 643.87 | 1
4 | ГЭСН 33-04-003-01 | Установка железобетонных опор ВЛ 0,38; 6-10 кВ с траверсами без приставок: одностоечных | ШТ | 1 |  | 1
| 1 | ОТ (ЗТ) | чел.-ч. |  |  | 3.06 |  |  |  |  | 2429.55
| 1-100-33 | Средний разряд работы 3,3 | чел.-ч. | 3.06 |  | 3.06 |  |  | 793.97 |  | 2429.55
| 2 | ЭМ | [8 empty] | 1907.09
|  | ОТм(ЗТм) | чел.-ч. |  |  | 0.87 |  |  |  |  | 836.91 | [14 empty] | 1
| 91.04.01-031 | Машины бурильно-крановые на автомобильном ходу, диаметр бурения до 800 мм, глубина бурения до 5 м | маш.-ч | 0.68 |  | 0.68 | 2088.77 | 1.27 | 2652.74 |  | 1803.86
| 4-100-050 | ОТм(ЗТм) Средний разряд машинистов 5 | чел.-ч. | 0.68 |  | 0.68 |  |  | 990.05 |  | 673.23 | [14 empty] | 1
| 91.14.02-001 | Автомобили бортовые, грузоподъемность до 5 т | маш.-ч | 0.19 |  | 0.19 |  |  | 543.33 |  | 103.23
| 4-100-040 | ОТм(ЗТм) Средний разряд машинистов 4 | чел.-ч. | 0.19 |  | 0.19 |  |  | 861.47 |  | 163.68 | [14 empty] | 1
| 4 | М | [8 empty] | 163.85
| 01.3.01.06-0038 | Смазка защитная электросетевая | кг | 0.1 |  | 0.1 | 185.43 | 1.59 | 294.83 |  | 29.48
| 01.3.01.06-0051 | Смазка солидол жировой Ж | кг | 0.03 |  | 0.03 | 58.53 | 1.59 | 93.06 |  | 2.79
| 01.7.15.03-0042 | Болты с гайками и шайбами строительные | кг | 0 |  | 0 | 174.93 | 1.07 | 187.18 |  | 0
| 01.7.20.08-0051 | Ветошь хлопчатобумажная цветная | кг | 0.02 |  | 0.02 | 56.11 | 1.6 | 89.78 |  | 1.8
| 14.4.02.04-0182 | Краска масляная МА-15, цветная | кг | 0.4 |  | 0.4 | 61.28 | 1.42 | 87.02 |  | 34.81
| 14.4.03.03-0102 | Лак битумный БТ-577 | т | 0.0001 |  | 0.0001 | 80020.98 | 1.27 | 101626.64 |  | 10.16
| 20.2.02.04-0006 | Колпачки полиэтиленовые К-6 | 100 ШТ | 0.06 |  | 0.06 | 1031.73 | 1.37 | 1413.47 |  | 84.81
| 05.1.02.07 | Стойка железобетонная вибрированная для опор | ШТ | 0 |  | 0
| 07.2.02.05 | Траверсы стальные | т | 0 |  | 0
| 07.2.07.13 | Хомуты стальные | кг | 0 |  | 0
| 08.3.04.02 | Сталь стержневая диаметром до 10 мм | т | 0 |  | 0
| 22.2.01.04 | Изоляторы штыревые | ШТ | 0 |  | 0
| 22.2.02.21 | Штыри | ШТ | 0 |  | 0
| 22.2.02.23 | Металлические плакаты | ШТ | 0 |  | 0
|  | Итого прямые затраты | [8 empty] | 5337.4
|  | ФОТ | [8 empty] | 3266.46
| Пр/812-027.0-1 | НР Линии электропередачи | % | 103 |  | 103 |  |  |  |  | 3364.45
| Пр/774-027.0 | СП Линии электропередачи | % | 60 |  | 60 |  |  |  |  | 1959.88
|  | Всего по позиции | [5 empty] | 10661.73 |  | 10661.73 |  |  | 2724.85 | 1587.29 | 10661.73 | 1907.09 | = | 2429.55 | 836.91 | = | 163.85 |  | 3364.45 | 1959.88 | 1
5 | ГЭСН 33-04-003-02 | Установка железобетонных опор ВЛ 0,38; 6-10 кВ с траверсами без приставок: одностоечных с одним подкосом**подкос | ШТ | 1 |  | 1
| 1 | ОТ (ЗТ) | чел.-ч. |  |  | 5.98 |  |  |  |  | 4747.94
| 1-100-33 | Средний разряд работы 3,3 | чел.-ч. | 5.98 |  | 5.98 |  |  | 793.97 |  | 4747.94
| 2 | ЭМ | [8 empty] | 4461.71
|  | ОТм(ЗТм) | чел.-ч. |  |  | 2 |  |  |  |  | 1928.67 | [14 empty] | 1
| 91.04.01-031 | Машины бурильно-крановые на автомобильном ходу, диаметр бурения до 800 мм, глубина бурения до 5 м | маш.-ч | 1.6 |  | 1.6 | 2088.77 | 1.27 | 2652.74 |  | 4244.38
| 4-100-050 | ОТм(ЗТм) Средний разряд машинистов 5 | чел.-ч. | 1.6 |  | 1.6 |  |  | 990.05 |  | 1584.08 | [14 empty] | 1
| 91.14.02-001 | Автомобили бортовые, грузоподъемность до 5 т | маш.-ч | 0.4 |  | 0.4 |  |  | 543.33 |  | 217.33
| 4-100-040 | ОТм(ЗТм) Средний разряд машинистов 4 | чел.-ч. | 0.4 |  | 0.4 |  |  | 861.47 |  | 344.59 | [14 empty] | 1
| 4 | М | [8 empty] | 163.85
| 01.3.01.06-0038 | Смазка защитная электросетевая | кг | 0.1 |  | 0.1 | 185.43 | 1.59 | 294.83 |  | 29.48
| 01.3.01.06-0051 | Смазка солидол жировой Ж | кг | 0.03 |  | 0.03 | 58.53 | 1.59 | 93.06 |  | 2.79
| 01.7.15.03-0042 | Болты с гайками и шайбами строительные | кг | 0 |  | 0 | 174.93 | 1.07 | 187.18 |  | 0
| 01.7.20.08-0051 | Ветошь хлопчатобумажная цветная | кг | 0.02 |  | 0.02 | 56.11 | 1.6 | 89.78 |  | 1.8
| 14.4.02.04-0182 | Краска масляная МА-15, цветная | кг | 0.4 |  | 0.4 | 61.28 | 1.42 | 87.02 |  | 34.81
| 14.4.03.03-0102 | Лак битумный БТ-577 | т | 0.0001 |  | 0.0001 | 80020.98 | 1.27 | 101626.64 |  | 10.16
| 20.2.02.04-0006 | Колпачки полиэтиленовые К-6 | 100 ШТ | 0.06 |  | 0.06 | 1031.73 | 1.37 | 1413.47 |  | 84.81
| 05.1.02.07 | Стойка железобетонная вибрированная для опор | ШТ | 0 |  | 0
| 07.2.02.05 | Траверсы стальные | т | 0 |  | 0
| 07.2.07.13 | Хомуты стальные | кг | 0 |  | 0
| 08.3.04.02 | Сталь стержневая диаметром до 10 мм | т | 0 |  | 0
| 22.2.01.04 | Изоляторы штыревые | ШТ | 0 |  | 0
| 22.2.02.07 | Детали крепления | кг | 0 |  | 0
| 22.2.02.21 | Штыри | ШТ | 0 |  | 0
| 22.2.02.23 | Металлические плакаты | ШТ | 0 |  | 0
|  | Итого прямые затраты | [8 empty] | 11302.17
|  | ФОТ | [8 empty] | 6676.61
| Пр/812-027.0-1 | НР Линии электропередачи | % | 103 |  | 103 |  |  |  |  | 6876.91
| Пр/774-027.0 | СП Линии электропередачи | % | 60 |  | 60 |  |  |  |  | 4005.97
|  | Всего по позиции | [5 empty] | 22185.05 |  | 22185.05 |  |  | 2724.85 | 1587.29 | 22185.05 | 4461.71 | = | 4747.94 | 1928.67 | = | 163.85 |  | 6876.91 | 4005.97 | 1
6 | ГЭСН 33-04-003-01 | Установка железобетонных опор ВЛ 0,38; 6-10 кВ с траверсами без приставок: одностоечных**подкос | ШТ | -1 |  | -1
| 1 | ОТ (ЗТ) | чел.-ч. |  |  | -3.06 |  |  |  |  | -2429.55
| 1-100-33 | Средний разряд работы 3,3 | чел.-ч. | 3.06 |  | -3.06 |  |  | 793.97 |  | -2429.55
| 2 | ЭМ | [8 empty] | -1907.09
|  | ОТм(ЗТм) | чел.-ч. |  |  | -0.87 |  |  |  |  | -836.91 | [14 empty] | 1
| 91.04.01-031 | Машины бурильно-крановые на автомобильном ходу, диаметр бурения до 800 мм, глубина бурения до 5 м | маш.-ч | 0.68 |  | -0.68 | 2088.77 | 1.27 | 2652.74 |  | -1803.86
| 4-100-050 | ОТм(ЗТм) Средний разряд машинистов 5 | чел.-ч. | 0.68 |  | -0.68 |  |  | 990.05 |  | -673.23 | [14 empty] | 1
| 91.14.02-001 | Автомобили бортовые, грузоподъемность до 5 т | маш.-ч | 0.19 |  | -0.19 |  |  | 543.33 |  | -103.23
| 4-100-040 | ОТм(ЗТм) Средний разряд машинистов 4 | чел.-ч. | 0.19 |  | -0.19 |  |  | 861.47 |  | -163.68 | [14 empty] | 1
| 4 | М | [8 empty] | -163.85
| 01.3.01.06-0038 | Смазка защитная электросетевая | кг | 0.1 |  | -0.1 | 185.43 | 1.59 | 294.83 |  | -29.48
| 01.3.01.06-0051 | Смазка солидол жировой Ж | кг | 0.03 |  | -0.03 | 58.53 | 1.59 | 93.06 |  | -2.79
| 01.7.15.03-0042 | Болты с гайками и шайбами строительные | кг | 0 |  | 0 | 174.93 | 1.07 | 187.18 |  | 0
| 01.7.20.08-0051 | Ветошь хлопчатобумажная цветная | кг | 0.02 |  | -0.02 | 56.11 | 1.6 | 89.78 |  | -1.8
| 14.4.02.04-0182 | Краска масляная МА-15, цветная | кг | 0.4 |  | -0.4 | 61.28 | 1.42 | 87.02 |  | -34.81
| 14.4.03.03-0102 | Лак битумный БТ-577 | т | 0.0001 |  | -0.0001 | 80020.98 | 1.27 | 101626.64 |  | -10.16
| 20.2.02.04-0006 | Колпачки полиэтиленовые К-6 | 100 ШТ | 0.06 |  | -0.06 | 1031.73 | 1.37 | 1413.47 |  | -84.81
| 05.1.02.07 | Стойка железобетонная вибрированная для опор | ШТ | 0 |  | 0
| 07.2.02.05 | Траверсы стальные | т | 0 |  | 0
| 07.2.07.13 | Хомуты стальные | кг | 0 |  | 0
| 08.3.04.02 | Сталь стержневая диаметром до 10 мм | т | 0 |  | 0
| 22.2.01.04 | Изоляторы штыревые | ШТ | 0 |  | 0
| 22.2.02.21 | Штыри | ШТ | 0 |  | 0
| 22.2.02.23 | Металлические плакаты | ШТ | 0 |  | 0
|  | Итого прямые затраты | [8 empty] | -5337.4
|  | ФОТ | [8 empty] | -3266.46
| Пр/812-027.0-1 | НР Линии электропередачи | % | 103 |  | 103 |  |  |  |  | -3364.45
| Пр/774-027.0 | СП Линии электропередачи | % | 60 |  | 60 |  |  |  |  | -1959.88
|  | Всего по позиции | [5 empty] | 10661.73 |  | -10661.73 |  |  | -2724.85 | -1587.29 | -10661.73 | -1907.09 | = | -2429.55 | -836.91 | = | -163.85 |  | -3364.45 | -1959.88 | 1
7 | ГЭСН 33-04-003-02 | Установка железобетонных опор ВЛ 0,38; 6-10 кВ с траверсами без приставок: одностоечных с одним подкосом | ШТ | 1 |  | 1
| 1 | ОТ (ЗТ) | чел.-ч. |  |  | 5.98 |  |  |  |  | 4747.94
| 1-100-33 | Средний разряд работы 3,3 | чел.-ч. | 5.98 |  | 5.98 |  |  | 793.97 |  | 4747.94
| 2 | ЭМ | [8 empty] | 4461.71
|  | ОТм(ЗТм) | чел.-ч. |  |  | 2 |  |  |  |  | 1928.67 | [14 empty] | 1
| 91.04.01-031 | Машины бурильно-крановые на автомобильном ходу, диаметр бурения до 800 мм, глубина бурения до 5 м | маш.-ч | 1.6 |  | 1.6 | 2088.77 | 1.27 | 2652.74 |  | 4244.38
| 4-100-050 | ОТм(ЗТм) Средний разряд машинистов 5 | чел.-ч. | 1.6 |  | 1.6 |  |  | 990.05 |  | 1584.08 | [14 empty] | 1
| 91.14.02-001 | Автомобили бортовые, грузоподъемность до 5 т | маш.-ч | 0.4 |  | 0.4 |  |  | 543.33 |  | 217.33
| 4-100-040 | ОТм(ЗТм) Средний разряд машинистов 4 | чел.-ч. | 0.4 |  | 0.4 |  |  | 861.47 |  | 344.59 | [14 empty] | 1
| 4 | М | [8 empty] | 163.85
| 01.3.01.06-0038 | Смазка защитная электросетевая | кг | 0.1 |  | 0.1 | 185.43 | 1.59 | 294.83 |  | 29.48
| 01.3.01.06-0051 | Смазка солидол жировой Ж | кг | 0.03 |  | 0.03 | 58.53 | 1.59 | 93.06 |  | 2.79
| 01.7.15.03-0042 | Болты с гайками и шайбами строительные | кг | 0 |  | 0 | 174.93 | 1.07 | 187.18 |  | 0
| 01.7.20.08-0051 | Ветошь хлопчатобумажная цветная | кг | 0.02 |  | 0.02 | 56.11 | 1.6 | 89.78 |  | 1.8
| 14.4.02.04-0182 | Краска масляная МА-15, цветная | кг | 0.4 |  | 0.4 | 61.28 | 1.42 | 87.02 |  | 34.81
| 14.4.03.03-0102 | Лак битумный БТ-577 | т | 0.0001 |  | 0.0001 | 80020.98 | 1.27 | 101626.64 |  | 10.16
| 20.2.02.04-0006 | Колпачки полиэтиленовые К-6 | 100 ШТ | 0.06 |  | 0.06 | 1031.73 | 1.37 | 1413.47 |  | 84.81
| 05.1.02.07 | Стойка железобетонная вибрированная для опор | ШТ | 0 |  | 0
| 07.2.02.05 | Траверсы стальные | т | 0 |  | 0
| 07.2.07.13 | Хомуты стальные | кг | 0 |  | 0
| 08.3.04.02 | Сталь стержневая диаметром до 10 мм | т | 0 |  | 0
| 22.2.01.04 | Изоляторы штыревые | ШТ | 0 |  | 0
| 22.2.02.07 | Детали крепления | кг | 0 |  | 0
| 22.2.02.21 | Штыри | ШТ | 0 |  | 0
| 22.2.02.23 | Металлические плакаты | ШТ | 0 |  | 0
|  | Итого прямые затраты | [8 empty] | 11302.17
|  | ФОТ | [8 empty] | 6676.61
| Пр/812-027.0-1 | НР Линии электропередачи | % | 103 |  | 103 |  |  |  |  | 6876.91
| Пр/774-027.0 | СП Линии электропередачи | % | 60 |  | 60 |  |  |  |  | 4005.97
|  | Всего по позиции | [5 empty] | 22185.05 |  | 22185.05 |  |  | 2724.85 | 1587.29 | 22185.05 | 4461.71 | = | 4747.94 | 1928.67 | = | 163.85 |  | 6876.91 | 4005.97 | 1
8 | ТЦ_102_77_7719546987_05.08.2026_02_40.1 | Стойка опоры СВ 110-5-Ат | шт. | 3 |  | 3 |  |  | 19094.06 |  | 57282.18
|  | Всего по позиции | [5 empty] | 19094.06 |  | 57282.18 |  |  | 0 | 0 | 57282.18 | 0 | = | 0 | 0 | = | 57282.18 | 57282.18 | 0 | 0 | 1
9 | ТЦ_102_77_7719546987_05.08.2026_02_71.1 | Стойка опоры СВ 95-3-Ат | шт. | 1 |  | 1 |  |  | 13852.61 |  | 13852.61
|  | Всего по позиции | [5 empty] | 13852.61 |  | 13852.61 |  |  | 0 | 0 | 13852.61 | 0 | = | 0 | 0 | = | 13852.61 | 13852.61 | 0 | 0 | 1
11 | ТЦ_102_77_7719546987_16.06.2026_02_57.1 | Хомут Х89 | шт. | 2 |  | 2 |  |  | 2403.92 |  | 4807.84
|  | Всего по позиции | [5 empty] | 2403.92 |  | 4807.84 |  |  | 0 | 0 | 4807.84 | 0 | = | 0 | 0 | = | 4807.84 | 4807.84 | 0 | 0 | 1
12 | ГЭСН 33-04-017-01 | Подвеска провода СИП-2 напряжением от 0,4 кВ до 1 кВ на опорах, при 32 опорах на км линии: с использованием автогидроподъемника | 1000 м | 0.176 |  | 0.176
Объем: 0,176=(2+30+27+32+37+22+26)/1000
| 1 | ОТ (ЗТ) | чел.-ч. |  |  | 16.7411 |  |  |  |  | 14121.38
| 2-100-02 | Рабочий 2 разряда | чел.-ч | 0.99 |  | 0.17424 |  |  | 700.75 |  | 122.1
| 2-100-03 | Рабочий 3 разряда | чел.-ч | 47.29 |  | 8.323 |  |  | 765.04 |  | 6367.46
| 2-100-04 | Рабочий 4 разряда | чел.-ч | 23.42 |  | 4.1219 |  |  | 861.47 |  | 3550.91
| 2-100-05 | Рабочий 5 разряда | чел.-ч | 23.42 |  | 4.1219 |  |  | 990.05 |  | 4080.91
| 2 | ЭМ | [8 empty] | 2293.57
|  | ОТм(ЗТм) | чел.-ч. |  |  | 4.3806 |  |  |  |  | 3812.83 | [14 empty] | 1
| 91.05.05-015 | Краны на автомобильном ходу, грузоподъемность 16 т | маш.-ч | 0.75 |  | 0.132 |  |  | 1582.31 |  | 208.86
| 4-100-060 | ОТм(ЗТм) Средний разряд машинистов 6 | чел.-ч. | 0.75 |  | 0.132 |  |  | 1157.2 |  | 152.75 | [14 empty] | 1
| 91.06.03-055 | Лебедки электрические тяговым усилием 19,62 кН (2 т) | маш.-ч | 0.81 |  | 0.14256 | 11.45 | 1.51 | 17.29 |  | 2.46
| 91.06.06-011 | Автогидроподъемники, высота подъема 12 м | маш.-ч | 22.74 |  | 4.0022 | 346.73 | 1.44 | 499.29 |  | 1998.28
| 4-100-040 | ОТм(ЗТм) Средний разряд машинистов 4 | чел.-ч. | 22.74 |  | 4.0022 |  |  | 861.47 |  | 3447.81 | [14 empty] | 1
| 91.14.02-001 | Автомобили бортовые, грузоподъемность до 5 т | маш.-ч | 0.59 |  | 0.10384 |  |  | 543.33 |  | 56.42
| 4-100-040 | ОТм(ЗТм) Средний разряд машинистов 4 | чел.-ч. | 0.59 |  | 0.10384 |  |  | 861.47 |  | 89.46 | [14 empty] | 1
| 91.17.04-544 | Генераторы бензиновые портативные, мощность до 6 кВт | маш.-ч | 0.81 |  | 0.14256 |  |  | 193.28 |  | 27.55
| 4-100-040 | ОТм(ЗТм) Средний разряд машинистов 4 | чел.-ч. | 0.81 |  | 0.14256 |  |  | 861.47 |  | 122.81 | [14 empty] | 1
| 4 | М | [8 empty] | 0
| 20.1.01.01 | Комплект линейной арматуры для крепления СИП-2 на опоре ВЛИ | ШТ | 0 |  | 0
| 20.1.01.11 | Комплект линейной арматуры для устройства заземлений на опорах ВЛИ | ШТ | 0 |  | 0
| 21.2.01.01 | Провода самонесущие изолированные для ВЛИ | 1000 м | 0 |  | 0
|  | Итого прямые затраты | [8 empty] | 20227.78
|  | ФОТ | [8 empty] | 17934.21
| Пр/812-027.0-1 | НР Линии электропередачи | % | 103 |  | 103 |  |  |  |  | 18472.24
| Пр/774-027.0 | СП Линии электропередачи | % | 60 |  | 60 |  |  |  |  | 10760.53
|  | Всего по позиции | [5 empty] | 281025.85 |  | 49460.55 |  |  | 1279.64 | 745.42 | 49460.55 | 2293.57 | = | 14121.38 | 3812.83 | = | 0 |  | 18472.24 | 10760.53 | 1
13 | ГЭСН 33-04-017-03 | При изменении количества опор на 1 км ВЛИ добавлять или исключать: к норме 33-04-017-01 | ШТ | 1 |  | 1
| 1 | ОТ (ЗТ) | чел.-ч. |  |  | 1.81 |  |  |  |  | 1529.37
| 2-100-03 | Рабочий 3 разряда | чел.-ч | 0.91 |  | 0.91 |  |  | 765.04 |  | 696.19
| 2-100-04 | Рабочий 4 разряда | чел.-ч | 0.45 |  | 0.45 |  |  | 861.47 |  | 387.66
| 2-100-05 | Рабочий 5 разряда | чел.-ч | 0.45 |  | 0.45 |  |  | 990.05 |  | 445.52
| 2 | ЭМ | [8 empty] | 219.69
|  | ОТм(ЗТм) | чел.-ч. |  |  | 0.44 |  |  |  |  | 379.05 | [14 empty] | 1
| 91.06.06-011 | Автогидроподъемники, высота подъема 12 м | маш.-ч | 0.44 |  | 0.44 | 346.73 | 1.44 | 499.29 |  | 219.69
| 4-100-040 | ОТм(ЗТм) Средний разряд машинистов 4 | чел.-ч. | 0.44 |  | 0.44 |  |  | 861.47 |  | 379.05 | [14 empty] | 1
| 4 | М | [8 empty] | 0
| 20.1.01.01 | Комплект линейной арматуры для крепления СИП-2 на опоре ВЛИ | ШТ | 0 |  | 0
| 20.1.01.11 | Комплект линейной арматуры для устройства заземлений на опорах ВЛИ | ШТ | 0 |  | 0
|  | Итого прямые затраты | [8 empty] | 2128.11
|  | ФОТ | [8 empty] | 1908.42
| Пр/812-027.0-1 | НР Линии электропередачи | % | 103 |  | 103 |  |  |  |  | 1965.67
| Пр/774-027.0 | СП Линии электропередачи | % | 60 |  | 60 |  |  |  |  | 1145.05
|  | Всего по позиции | [5 empty] | 5238.83 |  | 5238.83 |  |  | 3582.37 | 2086.82 | 5238.83 | 219.69 | = | 1529.37 | 379.05 | = | 0 |  | 1965.67 | 1145.05 | 1
14 | ТЦ_102_77_7719546987_05.08.2026_02_59.1 | Провод СИП-2 3х95+1х70-0,6/1,0 | М. | 194 |  | 194 |  |  | 525.83 |  | 102011.02
|  | Всего по позиции | [5 empty] | 525.83 |  | 102011.02 |  |  | 0 | 0 | 102011.02 | 0 | = | 0 | 0 | = | 102011.02 | 102011.02 | 0 | 0 | 1
16 | 25.2.02.11-0021 | Лента крепления из нержавеющей стали в пластмассовой коробке с кабельной бухтой, ширина 20 мм, толщина 0,7 мм, длина 50 м | ШТ | 0.6 |  | 0.6 | 2940.8 | 1.38 | 4058.3 |  | 2434.98
Объем: 0,6=30/50
|  | Всего по позиции | [5 empty] | 4058.3 |  | 2434.98 |  |  | 0 | 0 | 2434.98 | 0 | = | 0 | 0 | = | 2434.98 |  | 0 | 0 | 1
17 | ТЦ_102_77_7719546987_05.08.2026_02_60.1 | Скрепа NC20 | шт. | 10 |  | 10 |  |  | 36.77 |  | 367.7
|  | Всего по позиции | [5 empty] | 36.77 |  | 367.7 |  |  | 0 | 0 | 367.7 | 0 | = | 0 | 0 | = | 367.7 | 367.7 | 0 | 0 | 1
18 | ТЦ_102_77_7719546987_05.08.2026_02_61.1 | Бугель NB20 | шт. | 20 |  | 20 |  |  | 43.07 |  | 861.4
|  | Всего по позиции | [5 empty] | 43.07 |  | 861.4 |  |  | 0 | 0 | 861.4 | 0 | = | 0 | 0 | = | 861.4 | 861.4 | 0 | 0 | 1
19 | 25.2.02.04-0003 | Комплект промежуточной подвески для подвешивания самонесущих кабелей сечением 16-95 мм2, предельная нагрузка 12-20 кН в составе кронштейн из высокопрочного коррозионностойкого алюминиевого сплава и пластикового подвеса | КОМПЛ | 2 |  | 2 | 576.55 | 1.29 | 743.75 |  | 1487.5
|  | Всего по позиции | [5 empty] | 743.75 |  | 1487.5 |  |  | 0 | 0 | 1487.5 | 0 | = | 0 | 0 | = | 1487.5 |  | 0 | 0 | 1
20 | ТЦ_102_77_7719546987_05.08.2026_02_62.1 | Зажим Р72 | шт. | 7 |  | 7 |  |  | 458.06 |  | 3206.42
|  | Всего по позиции | [5 empty] | 458.06 |  | 3206.42 |  |  | 0 | 0 | 3206.42 | 0 | = | 0 | 0 | = | 3206.42 | 3206.42 | 0 | 0 | 1
21 | ТЦ_102_77_7719546987_05.08.2026_02_63.1 | Зажим плашечный CD35 | шт. | 12 |  | 12 |  |  | 170.73 |  | 2048.76
|  | Всего по позиции | [5 empty] | 170.73 |  | 2048.76 |  |  | 0 | 0 | 2048.76 | 0 | = | 0 | 0 | = | 2048.76 | 2048.76 | 0 | 0 | 1
22 | ТЦ_102_77_7719546987_05.08.2026_02_64.1 | Хомут Е778 | шт. | 14 |  | 14 |  |  | 10.4 |  | 145.6
|  | Всего по позиции | [5 empty] | 10.4 |  | 145.6 |  |  | 0 | 0 | 145.6 | 0 | = | 0 | 0 | = | 145.6 | 145.6 | 0 | 0 | 1
23 | ТЦ_102_77_7719546987_05.08.2026_02_65.1 | Зажимы анкерные РА 1500 | шт. | 10 |  | 10 |  |  | 730.17 |  | 7301.7
|  | Всего по позиции | [5 empty] | 730.17 |  | 7301.7 |  |  | 0 | 0 | 7301.7 | 0 | = | 0 | 0 | = | 7301.7 | 7301.7 | 0 | 0 | 1
24 | ТЦ_102_77_7719546987_05.08.2026_02_66.1 | Анкерный кронштейн CS10.3 | шт. | 10 |  | 10 |  |  | 588.34 |  | 5883.4
|  | Всего по позиции | [5 empty] | 588.34 |  | 5883.4 |  |  | 0 | 0 | 5883.4 | 0 | = | 0 | 0 | = | 5883.4 | 5883.4 | 0 | 0 | 1
25 | 20.2.02.04-0012 | Колпачки изолирующие, диапазон сечений 16-150 мм2 | 100 ШТ | 0.04 |  | 0.04 | 2045.3 | 1.37 | 2802.06 |  | 112.08
Объем: 0,04=4/100
|  | Всего по позиции | [5 empty] | 2802 |  | 112.08 |  |  | 0 | 0 | 112.08 | 0 | = | 0 | 0 | = | 112.08 |  | 0 | 0 | 2
29 | ТЦ_102_77_7719546987_05.08.2026_02_67.1 | Заземляющий проводник ЗП6 1 м | шт. | 4.55 |  | 4.55 |  |  | 385.57 |  | 1754.34
Объем: 4,55=0,3*2+0,65*3+1*2
|  | Всего по позиции | [5 empty] | 385.57 |  | 1754.34 |  |  | 0 | 0 | 1754.34 | 0 | = | 0 | 0 | = | 1754.34 | 1754.34 | 0 | 0 | 1
30 | 20.1.02.07-1016 | Наконечники изолированные герметичные под опрессовку, с алюминиевой клеммой, диапазон сечений 95 мм2 | 10 ШТ | 0.4 |  | 0.4 | 5296.68 | 1.29 | 6832.72 |  | 2733.09
Объем: 0,4=4/10
|  | Всего по позиции | [5 empty] | 6832.73 |  | 2733.09 |  |  | 0 | 0 | 2733.09 | 0 | = | 0 | 0 | = | 2733.09 |  | 0 | 0 | 2
31 | ТЦ_102_77_7719546987_05.08.2026_02_68.1 | Заземляющий зажим РС 481 | шт. | 8 |  | 8 |  |  | 1208.19 |  | 9665.52
|  | Всего по позиции | [5 empty] | 1208.19 |  | 9665.52 |  |  | 0 | 0 | 9665.52 | 0 | = | 0 | 0 | = | 9665.52 | 9665.52 | 0 | 0 | 1
34 | 24.3.03.06-0051 | Трубы гофрированные полимерные двухслойные гибкие для систем кабельной канализации, в комплекте с муфтой, без протяжки, номинальная кольцевая жесткость SN13, номинальный наружный диаметр 63 мм | м | 10 |  | 10 | 88.39 | 0.92 | 81.32 |  | 813.2
|  | Всего по позиции | [5 empty] | 81.32 |  | 813.2 |  |  | 0 | 0 | 813.2 | 0 | = | 0 | 0 | = | 813.2 |  | 0 | 0 | 1
36 | ГЭСН 01-02-057-02 | Разработка грунта вручную в траншеях глубиной до 2 м без креплений с откосами, группа грунтов: 2 | 100 м3 | 0.0015 |  | 0.0015
Объем: 0,0015=(0,5*0,5*0,3*2)/100
| 1 | ОТ (ЗТ) | чел.-ч. |  |  | 0.231 |  |  |  |  | 161.87
| 1-100-20 | Средний разряд работы 2,0 | чел.-ч. | 154 |  | 0.231 |  |  | 700.75 |  | 161.87
|  | Итого прямые затраты | [8 empty] | 161.87
|  | ФОТ | [8 empty] | 161.87
| Пр/812-001.2-1 | НР Земляные работы, выполняемые: ручным способом | % | 89 |  | 89 |  |  |  |  | 144.06
| Пр/774-001.2 | СП Земляные работы, выполняемые: ручным способом | % | 40 |  | 40 |  |  |  |  | 64.75
|  | Всего по позиции | [5 empty] | 247120 |  | 370.68 |  |  | 0.93 | 0.42 | 370.68 | 0 | = | 161.87 | 0 | = | 0 |  | 144.06 | 64.75 | 1
37 | ГЭСН 01-02-061-01 | Засыпка вручную траншей, пазух котлованов и ям, группа грунтов: 1 | 100 м3 | 0.0015 |  | 0.0015
Объем: 0,0015=(0,5*0,5*0,3*2)/100
| 1 | ОТ (ЗТ) | чел.-ч. |  |  | 0.13275 |  |  |  |  | 89.18
| 1-100-15 | Средний разряд работы 1,5 | чел.-ч. | 88.5 |  | 0.13275 |  |  | 671.82 |  | 89.18
|  | Итого прямые затраты | [8 empty] | 89.18
|  | ФОТ | [8 empty] | 89.18
| Пр/812-001.2-1 | НР Земляные работы, выполняемые: ручным способом | % | 89 |  | 89 |  |  |  |  | 79.37
| Пр/774-001.2 | СП Земляные работы, выполняемые: ручным способом | % | 40 |  | 40 |  |  |  |  | 35.67
|  | Всего по позиции | [5 empty] | 136146.67 |  | 204.22 |  |  | 0.9 | 0.4 | 204.22 | 0 | = | 89.18 | 0 | = | 0 |  | 79.37 | 35.67 | 1
38 | ГЭСНм 08-02-471-01 | Заземлитель вертикальный из угловой стали размером: 50х50х5 мм | 10 ШТ | 0.2 |  | 0.2
Объем: 0,2=2/10
| 1 | ОТ (ЗТ) | чел.-ч. |  |  | 1.854 |  |  |  |  | 1561.42
| 1-100-38 | Средний разряд работы 3,8 | чел.-ч. | 9.27 |  | 1.854 |  |  | 842.19 |  | 1561.42
| 2 | ЭМ | [8 empty] | 82.72
|  | ОТм(ЗТм) | чел.-ч. |  |  | 0.068 |  |  |  |  | 68.63 | [14 empty] | 1
| 91.05.05-015 | Краны на автомобильном ходу, грузоподъемность 16 т | маш.-ч | 0.17 |  | 0.034 |  |  | 1582.31 |  | 53.8
| 4-100-060 | ОТм(ЗТм) Средний разряд машинистов 6 | чел.-ч. | 0.17 |  | 0.034 |  |  | 1157.2 |  | 39.34 | [14 empty] | 1
| 91.14.02-001 | Автомобили бортовые, грузоподъемность до 5 т | маш.-ч | 0.17 |  | 0.034 |  |  | 543.33 |  | 18.47
| 4-100-040 | ОТм(ЗТм) Средний разряд машинистов 4 | чел.-ч. | 0.17 |  | 0.034 |  |  | 861.47 |  | 29.29 | [14 empty] | 1
| 91.17.04-233 | Аппараты сварочные для ручной дуговой сварки, сварочный ток до 350 А | маш.-ч | 1.51 |  | 0.302 |  |  | 34.6 |  | 10.45
| 4 | М | [8 empty] | 509.54
| 01.7.11.07-0227 | Электроды сварочные для сварки низколегированных и углеродистых сталей УОНИ 13/45, Э42А, диаметр 4-5 мм | кг | 0.65 |  | 0.13 | 155.63 | 0.77 | 119.84 |  | 15.58
| 14.4.01.09-0427 | Грунтовка эпоксидная антикоррозионная с содержанием цинка для защиты металлических поверхностей, расход 0,20-0,39 кг/м2 | кг | 2 |  | 0.4 |  |  | 1234.9 |  | 493.96
|  | Итого прямые затраты | [8 empty] | 2222.31
|  | ФОТ | [8 empty] | 1630.05
| Пр/812-049.3-1 | НР Электротехнические установки: на других объектах | % | 97 |  | 97 |  |  |  |  | 1581.15
| Пр/774-049.3 | СП Электротехнические установки: на других объектах | % | 51 |  | 51 |  |  |  |  | 831.33
|  | Всего по позиции | [5 empty] | 23173.95 |  | 4634.79 |  |  | 555 | 291.81 | 4634.79 | 82.72 | = | 1561.42 | 68.63 | = | 509.54 |  | 1581.15 | 831.33 | 2
39 | 08.3.08.02-1096 | Уголок стальной горячекатаный равнополочный, марка стали 09Г2С, 12Г2С, ширина полок 50-90 мм, толщина полки 3-9 мм | т | 0.02262 |  | 0.02262 | 73435 | 0.55 | 40389.25 |  | 913.6
Объем: 0,02262=3*3,77*2/1000
|  | Всего по позиции | [5 empty] | 40389.04 |  | 913.6 |  |  | 0 | 0 | 913.6 | 0 | = | 0 | 0 | = | 913.6 |  | 0 | 0 | 1
40 | ГЭСНм 08-02-472-09 | Проводник заземляющий открыто по строительным основаниям: из круглой стали диаметром 12 мм | 100 м | 0.16 |  | 0.16
Объем: 0,16=8*2/100
| 1 | ОТ (ЗТ) | чел.-ч. |  |  | 2.96 |  |  |  |  | 2492.88
| 1-100-38 | Средний разряд работы 3,8 | чел.-ч. | 18.5 |  | 2.96 |  |  | 842.19 |  | 2492.88
| 2 | ЭМ | [8 empty] | 73.87
|  | ОТм(ЗТм) | чел.-ч. |  |  | 0.0544 |  |  |  |  | 54.91 | [14 empty] | 1
| 91.05.05-015 | Краны на автомобильном ходу, грузоподъемность 16 т | маш.-ч | 0.17 |  | 0.0272 |  |  | 1582.31 |  | 43.04
| 4-100-060 | ОТм(ЗТм) Средний разряд машинистов 6 | чел.-ч. | 0.17 |  | 0.0272 |  |  | 1157.2 |  | 31.48 | [14 empty] | 1
| 91.14.02-001 | Автомобили бортовые, грузоподъемность до 5 т | маш.-ч | 0.17 |  | 0.0272 |  |  | 543.33 |  | 14.78
| 4-100-040 | ОТм(ЗТм) Средний разряд машинистов 4 | чел.-ч. | 0.17 |  | 0.0272 |  |  | 861.47 |  | 23.43 | [14 empty] | 1
| 91.17.04-233 | Аппараты сварочные для ручной дуговой сварки, сварочный ток до 350 А | маш.-ч | 2.9 |  | 0.464 |  |  | 34.6 |  | 16.05
| 4 | М | [8 empty] | 521.89
| 01.7.11.07-0227 | Электроды сварочные для сварки низколегированных и углеродистых сталей УОНИ 13/45, Э42А, диаметр 4-5 мм | кг | 0.9 |  | 0.144 | 155.63 | 0.77 | 119.84 |  | 17.26
| 08.3.05.02-0021 | Прокат листовой горячекатаный, марки стали Ст3сп, Ст3пс, ширина 1200-3000 мм, толщина 1-8 мм | т | 0.004 |  | 0.00064 |  |  | 47547.86 |  | 30.43
| 14.4.01.09-0427 | Грунтовка эпоксидная антикоррозионная с содержанием цинка для защиты металлических поверхностей, расход 0,20-0,39 кг/м2 | кг | 2.4 |  | 0.384 |  |  | 1234.9 |  | 474.2
|  | Итого прямые затраты | [8 empty] | 3143.55
|  | ФОТ | [8 empty] | 2547.79
| Пр/812-049.3-1 | НР Электротехнические установки: на других объектах | % | 97 |  | 97 |  |  |  |  | 2471.36
| Пр/774-049.3 | СП Электротехнические установки: на других объектах | % | 51 |  | 51 |  |  |  |  | 1299.37
|  | Всего по позиции | [5 empty] | 43214.25 |  | 6914.28 |  |  | 444.01 | 233.45 | 6914.28 | 73.87 | = | 2492.88 | 54.91 | = | 521.89 |  | 2471.36 | 1299.37 | 2
41 | 08.4.03.03-0032 | Сталь арматурная горячекатаная периодического профиля, класс A-III, диаметр 12 мм | т | 0.014208 |  | 0.014208 |  |  | 41477.56 |  | 589.31
Объем: 0,014208=8*0,888*2/1000
|  | Всего по позиции | [5 empty] | 41477.34 |  | 589.31 |  |  | 0 | 0 | 589.31 | 0 | = | 0 | 0 | = | 589.31 |  | 0 | 0 | 1
44 | ГЭСН 01-02-119-02 | Расчистка площадей от кустарника и мелколесья вручную: при средней поросли | 100 м2 | 0.41 |  | 0.41
Объем: 0,41=41/100
| 1 | ОТ (ЗТ) | чел.-ч. |  |  | 1.8163 |  |  |  |  | 1389.54
| 1-100-30 | Средний разряд работы 3,0 | чел.-ч. | 4.43 |  | 1.8163 |  |  | 765.04 |  | 1389.54
|  | Итого прямые затраты | [8 empty] | 1389.54
|  | ФОТ | [8 empty] | 1389.54
| Пр/812-001.4-1 | НР Земляные работы, выполняемые: по другим видам работ (подготовительные, сопутствующие, укрепительные) | % | 89 |  | 89 |  |  |  |  | 1236.69
| Пр/774-001.4 | СП Земляные работы, выполняемые: по другим видам работ (подготовительные, сопутствующие, укрепительные) | % | 41 |  | 41 |  |  |  |  | 569.71
|  | Всего по позиции | [5 empty] | 7794.98 |  | 3195.94 |  |  | 279.17 | 128.6 | 3195.94 | 0 | = | 1389.54 | 0 | = | 0 |  | 1236.69 | 569.71 | 1
|  | Итого прямые затраты по разделу | [8 empty] | 278576.45
в том числе
|  | оплата труда | [8 empty] | 33523.9
|  | эксплуатация машин и механизмов | [8 empty] | 25421.17
в том числе
|  | эксплуатация машин и механизмов | [8 empty] | 14414.56
в том числе
|  | оплата труда машинистов (ОТм) | [8 empty] | 11006.61
|  | доплаты к оплате труда машинистов | [8 empty] | 0
|  | материальные ресурсы | [8 empty] | 219631.38
в том числе
|  | материальные ресурсы без учета дополнительной перевозки | [8 empty] | 219631.38
|  | дополнительная перевозка материальных ресурсов | [8 empty] | 0
|  | перевозка | [8 empty] | 0
|  | Всего ФОТ (справочно) | [8 empty] | 44530.51
|  | Всего накладные расходы | [8 empty] | 45386.07
|  | Всего сметная прибыль | [8 empty] | 26028.1
|  | Итого оборудование | [8 empty] | 0
в том числе
|  | оборудование без учета дополнительной перевозки | [8 empty] | 0
|  | дополнительная перевозка оборудования | [8 empty] | 0
Итого прочие затраты
|  | Итого прочие затраты | [8 empty] | 0
|  | Итого хозяйственный инвентарь | [8 empty] | 0
|  | Итого по разделу | [8 empty] | 349990.62
Справочно
|  | материальные ресурсы, отсутствующие в ФРСН | [8 empty] | 209188.49
|  | оборудование, отсутствующие в ФРСН | [8 empty] | 0
|  | затраты труда рабочих |  |  |  | 41.1652
|  | затраты труда машинистов |  |  |  | 11.903
ИТОГИ ПО СМЕТЕ
|  | ВСЕГО строительные работы | [8 empty] | 335596.38
в том числе
|  | Всего прямые затраты | [8 empty] | 270365.42
в том числе
|  | оплата труда (ОТ) | [8 empty] | 29469.6
|  | эксплуатация машин и механизмов | [8 empty] | 25141.04
в том числе
|  | эксплуатация машин и механизмов | [8 empty] | 14257.97
в том числе
|  | оплата труда машинистов (ОТм) | [8 empty] | 10883.07
|  | доплаты к оплате труда машинистов | [8 empty] | 0
|  | материальные ресурсы | [8 empty] | 215754.78
в том числе
|  | материальные ресурсы без учета дополнительной перевозки | [8 empty] | 215754.78
|  | дополнительная перевозка материальных ресурсов | [8 empty] | 0
|  | перевозка | [8 empty] | 0
|  | ФОТ (справочно) | [8 empty] | 40352.67
|  | накладные расходы | [8 empty] | 41333.56
|  | сметная прибыль | [8 empty] | 23897.4
|  | ВСЕГО монтажные работы | [8 empty] | 14394.24
в том числе
|  | Всего прямые затраты | [8 empty] | 8211.03
в том числе
|  | оплата труда (ОТ) | [8 empty] | 4054.3
|  | эксплуатация машин и механизмов | [8 empty] | 280.13
в том числе
|  | эксплуатация машин и механизмов | [8 empty] | 156.59
в том числе
|  | оплата труда машинистов (ОТм) | [8 empty] | 123.54
|  | доплаты к оплате труда машинистов | [8 empty] | 0
|  | материальные ресурсы | [8 empty] | 3876.6
в том числе
|  | материальные ресурсы без учета дополнительной перевозки | [8 empty] | 3876.6
|  | дополнительная перевозка материальных ресурсов | [8 empty] | 0
|  | перевозка | [8 empty] | 0
|  | ФОТ (справочно) | [8 empty] | 4177.84
|  | накладные расходы | [8 empty] | 4052.51
|  | сметная прибыль | [8 empty] | 2130.7
|  | ВСЕГО оборудование | [8 empty] | 0
в том числе
|  | оборудование без учета дополнительной перевозки | [8 empty] | 0
|  | дополнительная перевозка оборудования | [8 empty] | 0
|  | ВСЕГО прочие затраты | [8 empty] | 0
в том числе
прочие затраты
|  | прочие затраты | [8 empty] | 0
|  | прочие перевозки | [8 empty] | 0
|  | Хозяйственный инвентарь | [8 empty] | 0
|  | Пусконаладочные работы | [8 empty] | 0
в том числе
|  | Всего прямые затраты | [8 empty] | 0
в том числе
|  | оплата труда (ОТ) | [8 empty] | 0
|  | эксплуатация машин и механизмов | [8 empty] | 0
в том числе
|  | эксплуатация машин и механизмов | [8 empty] | 0
в том числе
|  | оплата труда машинистов (ОТм) | [8 empty] | 0
|  | доплаты к оплате труда машинистов | [8 empty] | 0
|  | материальные ресурсы | [8 empty] | 0
в том числе
|  | материальные ресурсы без учета дополнительной перевозки | [8 empty] | 0
|  | дополнительная перевозка материальных ресурсов | [8 empty] | 0
|  | перевозка | [8 empty] | 0
|  | ФОТ (справочно) | [8 empty] | 0
|  | накладные расходы | [8 empty] | 0
|  | сметная прибыль | [8 empty] | 0
|  | ВСЕГО по смете | [8 empty] | 349990.62
в том числе
|  | Всего прямые затраты | [8 empty] | 278576.45
в том числе
|  | оплата труда (ОТ) | [8 empty] | 33523.9
|  | эксплуатация машин и механизмов | [8 empty] | 25421.17
в том числе
|  | эксплуатация машин и механизмов | [8 empty] | 14414.56
в том числе
|  | оплата труда машинистов (ОТм) | [8 empty] | 11006.61
|  | доплаты к оплате труда машинистов | [8 empty] | 0
|  | материальные ресурсы | [8 empty] | 219631.38
в том числе
|  | материальные ресурсы без учета дополнительной перевозки | [8 empty] | 219631.38
|  | дополнительная перевозка материальных ресурсов | [8 empty] | 0
|  | перевозка | [8 empty] | 0
|  | Всего ФОТ (справочно) | [8 empty] | 44530.51
|  | Всего накладные расходы | [8 empty] | 45386.07
|  | Всего сметная прибыль | [8 empty] | 26028.1
|  | Всего оборудование | [8 empty] | 0
в том числе
|  | оборудование без учета дополнительной перевозки | [8 empty] | 0
|  | дополнительная перевозка оборудования | [8 empty] | 0
|  | Всего прочие затраты | [8 empty] | 0
Справочно
|  | материальные ресурсы, отсутствующие в ФРСН | [8 empty] | 209188.49
|  | оборудование, отсутствующие в ФРСН | [8 empty] | 0
|  | затраты труда рабочих |  |  |  | 41.1652
|  | затраты труда машинистов |  |  |  | 11.903
Составил
[должность,подпись(инициалы,фамилия)]
Проверил
[должность,подпись(инициалы,фамилия)]

## 09-01-01
0
Наименование программного продукта
Наименование редакции сметных нормативов |  |  |  |  | Приказ Минстроя России от 30.12.2021 г. № 1046/пр; Приказ Минстроя России от 04.08.2020 г. № 421/пр; Приказ Минстроя России от 21.12.2020 г. № 812/пр; Приказ Минстроя России от 11.12.2020 г. № 774/пр | [24 empty] | Приказ Минстроя России от 30.12.2021 г. № 1046/пр; Приказ Минстроя России от 04.08.2020 г. № 421/пр; Приказ Минстроя России от 21.12.2020 г. № 812/пр; Приказ Минстроя России от 11.12.2020 г. № 774/пр
Реквизиты приказа Минстроя России об утверждении дополнений и изменений к сметным нормативам |  |  |  |  | Приказ Минстроя России от 18.05.2022 г. № 378/пр; Приказ Минстроя России от 26.08.2022 г. № 703/пр; Приказ Минстроя России от 26.10.2022 г. № 905/пр; Приказ Минстроя России от 27.12.2022 г. № 1133/пр; Приказ Минстроя России от 10.02.2023 г. № 84/пр; Приказ Минстроя России от 11.05.2023 г. № 335/пр; Приказ Минстроя России от 02.08.2023 г. № 551/пр; Приказ Минстроя России от 14.11.2023 г. № 817/пр; Приказ Минстроя России от 16.02.2024 г. № 102/пр; Приказ Минстроя России от 13.05.2024 г. № 323/пр; Приказ Минстроя России от 09.08.2024 г. № 524/пр; Приказ Минстроя России от 07.11.2024 г. № 747/пр; Приказ Минстроя России от 07.02.2025 г. № 69/пр; Приказ Минстроя России от 19.05.2025 г. № 299/пр; Приказ Минстроя России от 14.08.2025 г. № 490/пр; Приказ Минстроя России от 12.11.2025 г. № 696/пр; Приказ Минстроя России от 17.02.2026 г. № 91/пр; Приказ Минстроя России от 15.05.2026 г. № 301/пр; Приказ Минстроя России от 07.07.2022 г. № 557/пр; Приказ Минстроя России от 30.01.2024 г. № 55/пр; Приказ Минстроя России от 23.01.2025 г. № 30/пр; Приказ Минстроя России от 02.09.2021 г. № 636/пр; Приказ Минстроя России от 26.07.2022 г. № 611/пр; Приказ Минстроя России от 22.04.2022 г. № 317/пр | [24 empty] | Приказ Минстроя России от 18.05.2022 г. № 378/пр; Приказ Минстроя России от 26.08.2022 г. № 703/пр; Приказ Минстроя России от 26.10.2022 г. № 905/пр; Приказ Минстроя России от 27.12.2022 г. № 1133/пр; Приказ Минстроя России от 10.02.2023 г. № 84/пр; Приказ Минстроя России от 11.05.2023 г. № 335/пр; Приказ Минстроя России от 02.08.2023 г. № 551/пр; Приказ Минстроя России от 14.11.2023 г. № 817/пр; Приказ Минстроя России от 16.02.2024 г. № 102/пр; Приказ Минстроя России от 13.05.2024 г. № 323/пр; Приказ Минстроя России от 09.08.2024 г. № 524/пр; Приказ Минстроя России от 07.11.2024 г. № 747/пр; Приказ Минстроя России от 07.02.2025 г. № 69/пр; Приказ Минстроя России от 19.05.2025 г. № 299/пр; Приказ Минстроя России от 14.08.2025 г. № 490/пр; Приказ Минстроя России от 12.11.2025 г. № 696/пр; Приказ Минстроя России от 17.02.2026 г. № 91/пр; Приказ Минстроя России от 15.05.2026 г. № 301/пр; Приказ Минстроя России от 07.07.2022 г. № 557/пр; Приказ Минстроя России от 30.01.2024 г. № 55/пр; Приказ Минстроя России от 23.01.2025 г. № 30/пр; Приказ Минстроя России от 02.09.2021 г. № 636/пр; Приказ Минстроя России от 26.07.2022 г. № 611/пр; Приказ Минстроя России от 22.04.2022 г. № 317/пр
Реквизиты письма Минстроя России об индексах изменения сметной стоимости строительства, включаемые в федеральный реестр сметных нормативов и размещаемые в федеральной государственной информационной системе ценообразования в строительстве, подготовленного в соответствии с пунктом 85 Методики расчета индексов изменения сметной стоимости строительства, утвержденной приказом Министерства строительства и жилищно-коммунального хозяйства Российской Федерации от 5 июня 2019 г. N 326/пр |  |  |  |  | Письмо Минстроя России от 22.05.2026 № 31076-ИФ/09
Реквизиты нормативного правового акта об утверждении оплаты труда, утверждаемый в соответствии с пунктом 22(1) Правилами мониторинга цен, утвержденными постановлением Правительства Российской Федерации от 23 декабря 2016 г. N 1452 |  |  |  |  | Приказ ПАО 'РОССЕТИ' от 24.04.2026 № 221
Обоснование принятых текущих цен на строительные ресурсы |  |  |  |  | ФГИС ЦС, конъюнктурный анализ
Наименование субъекта Российской Федерации
Наименование зоны субъекта Российской Федерации
(наименование стройки)
Строительство МТП-160 10/0,4 кВ, ВЛЗ-10 кВ от ВЛЗ-10 кВ ф.50 ПС-110 кВ №575 "Селятино", РЛР-10 кВ, ВЛИ-0,4 кВ, ВЛИ-0,4 совместным подвесом по существующей ВЛ-0,4 кВ (ВЛ-10 кВ - 0,03 км, ВЛ-0,4 кВ - 0,24 км), в т.ч. ПИР, МО, Наро-Фоминский р-н, д.Селятино, 50:26:0140603:788
(наименование объекта капитального строительства)
ЛОКАЛЬНАЯ СМЕТА № 09-01-01
ПНР ВЛ-10кВ
(наименование работ и затрат)
Составлен |  | Ресурсно-индексным | методом
Основание
(проектная и (или) иная техническая документация)
Составлен(а) в текущем уровне цен на июнь 2026 года
Сметная стоимость |  | 25.4075 |  | тыс. руб. | [7 empty] | 25.4075
[6 empty] | Средства на оплату труда рабочих |  |  |  | 12.1 | тыс. руб. | 0
| в том числе: |  |  |  |  | Средства на оплату труда машинистов |  |  |  | 0 | тыс. руб. | 0
| строительных работ | 0 |  | тыс. руб. |  | Нормативные затраты труда рабочих |  |  |  | 10.8567 | чел.-ч. | 0
| монтажных работ | 0 |  | тыс. руб. |  | Нормативные затраты труда машинистов |  |  |  | 0 | чел.-ч. | 0
| оборудования | 0 |  | тыс. руб. | [7 empty] | 0
| прочих затрат | 25.4075 |  | тыс. руб. | [7 empty] | 25.4075
№ п/п | Обоснование | Наименование работ и затрат | Единица измерения | Количество |  |  | Сметная стоимость, руб.
|  |  |  | на единицу измерения | коэффициенты | всего с учетом коэффициентов | на единицу измерения в базисном уровне цен | индекс | на единицу измерения в текущем уровне цен | коэффициенты | всего в текущем уровне цен
1 | 2 | 3 | 4 | 5 | 6 | 7 | 8 | 9 | 10 | 11 | 12
Раздел: ПНР ВЛ-10кВ
1 | ГЭСНп 01-11-011-01 | Проверка наличия цепи между заземлителями и заземленными элементами Поправки к: М *1,17; ЭМ *1,17; ЗТ *1,17; ЗТм *1,17 | 100 измерений | 0.02 |  | 0.02
Объем: 0,02=2/100
| 1 | ОТ (ЗТ) | чел.-ч. |  |  | 0.30326 |  |  |  |  | 347.04
| 2-100-06 | Рабочий 6 разряда | чел.-ч | 6.48 | 1.17 | 0.15163 |  |  | 1157.2 |  | 175.47
| 3-200-03 | Инженер III категории | чел.-ч | 6.48 | 1.17 | 0.15163 |  |  | 1131.49 |  | 171.57
|  | Итого прямые затраты | [8 empty] | 347.04
|  | ФОТ | [8 empty] | 347.04
| Пр/812-083.0-1 | НР Пусконаладочные работы | % | 74 |  | 74 |  |  |  |  | 256.81
| Пр/774-083.0 | СП Пусконаладочные работы | % | 36 |  | 36 |  |  |  |  | 124.93
|  | Всего по позиции | [5 empty] | 36439 |  | 728.78 |  |  | 33.87 | 16.48 | 728.78 | 0 | = | 347.04 | 0 | = | 0 | 256.81 | 124.93 | 728.78 | 583.02 | 145.76 | 200001 | 1 | 4
2 | ГЭСНп 01-11-010-01 | Измерение сопротивления растеканию тока: заземлителя Поправки к: М *1,17; ЭМ *1,17; ЗТ *1,17; ЗТм *1,17 | измерение | 2 |  | 2
| 1 | ОТ (ЗТ) | чел.-ч. |  |  | 2.34 |  |  |  |  | 2677.76
| 2-100-06 | Рабочий 6 разряда | чел.-ч | 0.5 | 1.17 | 1.17 |  |  | 1157.2 |  | 1353.92
| 3-200-03 | Инженер III категории | чел.-ч | 0.5 | 1.17 | 1.17 |  |  | 1131.49 |  | 1323.84
|  | Итого прямые затраты | [8 empty] | 2677.76
|  | ФОТ | [8 empty] | 2677.76
| Пр/812-083.0-1 | НР Пусконаладочные работы | % | 74 |  | 74 |  |  |  |  | 1981.54
| Пр/774-083.0 | СП Пусконаладочные работы | % | 36 |  | 36 |  |  |  |  | 963.99
|  | Всего по позиции | [5 empty] | 2811.65 |  | 5623.29 |  |  | 3387.26 | 1647.86 | 5623.29 | 0 | = | 2677.76 | 0 | = | 0 | 1981.54 | 963.99 | 5623.29 | 4498.63 | 1124.66 | 200001 | 2 | 4
3 | ГЭСНп 01-11-024-02 | Фазировка электрической линии или трансформатора с сетью напряжением: свыше 1 кВ Поправки к: М *1,17; ЭМ *1,17; ЗТ *1,17; ЗТм *1,17 | ШТ | 1 |  | 1
| 1 | ОТ (ЗТ) | чел.-ч. |  |  | 1.8954 |  |  |  |  | 2168.99
| 2-100-06 | Рабочий 6 разряда | чел.-ч | 0.81 | 1.17 | 0.9477 |  |  | 1157.2 |  | 1096.68
| 3-200-03 | Инженер III категории | чел.-ч | 0.81 | 1.17 | 0.9477 |  |  | 1131.49 |  | 1072.31
|  | Итого прямые затраты | [8 empty] | 2168.99
|  | ФОТ | [8 empty] | 2168.99
| Пр/812-083.0-1 | НР Пусконаладочные работы | % | 74 |  | 74 |  |  |  |  | 1605.05
| Пр/774-083.0 | СП Пусконаладочные работы | % | 36 |  | 36 |  |  |  |  | 780.84
|  | Всего по позиции | [5 empty] | 4554.88 |  | 4554.88 |  |  | 1693.63 | 823.93 | 4554.88 | 0 | = | 2168.99 | 0 | = | 0 | 1605.05 | 780.84 | 4554.88 | 3643.9 | 910.98 | 200001 | 3 | 4
4 | ГЭСНп 01-03-005-01 | Разъединитель трехполюсный напряжением: до 20 кВ Поправки к: М *1,17; ЭМ *1,17; ЗТ *1,17; ЗТм *1,17 | ШТ | 1 |  | 1
| 1 | ОТ (ЗТ) | чел.-ч. |  |  | 6.318 |  |  |  |  | 6905.01
| 2-100-04 | Рабочий 4 разряда | чел.-ч | 1.08 | 1.17 | 1.2636 |  |  | 861.47 |  | 1088.55
| 3-100-02 | Техник II категории | чел.-ч | 1.08 | 1.17 | 1.2636 |  |  | 822.9 |  | 1039.82
| 3-200-02 | Инженер II категории | чел.-ч | 3.24 | 1.17 | 3.7908 |  |  | 1260.06 |  | 4776.64
|  | Итого прямые затраты | [8 empty] | 6905.01
|  | ФОТ | [8 empty] | 6905.01
| Пр/812-083.0-1 | НР Пусконаладочные работы | % | 74 |  | 74 |  |  |  |  | 5109.71
| Пр/774-083.0 | СП Пусконаладочные работы | % | 36 |  | 36 |  |  |  |  | 2485.8
|  | Всего по позиции | [5 empty] | 14500.52 |  | 14500.52 |  |  | 2178.88 | 1059.99 | 14500.52 | 0 | = | 6905.01 | 0 | = | 0 | 5109.71 | 2485.8 | 14500.52 | 11600.42 | 2900.1 | 200001 | 4 | 4
|  | Итого прямые затраты по разделу | [8 empty] | 12098.8
в том числе
|  | оплата труда | [8 empty] | 12098.8
|  | эксплуатация машин и механизмов | [8 empty] | 0
в том числе
|  | эксплуатация машин и механизмов | [8 empty] | 0
в том числе
|  | оплата труда машинистов (ОТм) | [8 empty] | 0
|  | доплаты к оплате труда машинистов | [8 empty] | 0
|  | материальные ресурсы | [8 empty] | 0
в том числе
|  | материальные ресурсы без учета дополнительной перевозки | [8 empty] | 0
|  | дополнительная перевозка материальных ресурсов | [8 empty] | 0
|  | перевозка | [8 empty] | 0
|  | Всего ФОТ (справочно) | [8 empty] | 12098.8
|  | Всего накладные расходы | [8 empty] | 8953.11
|  | Всего сметная прибыль | [8 empty] | 4355.56
|  | Итого оборудование | [8 empty] | 0
в том числе
|  | оборудование без учета дополнительной перевозки | [8 empty] | 0
|  | дополнительная перевозка оборудования | [8 empty] | 0
Итого прочие затраты
|  | Итого прочие затраты | [8 empty] | 0
|  | Итого хозяйственный инвентарь | [8 empty] | 0
|  | Итого по разделу | [8 empty] | 25407.47
Справочно
|  | материальные ресурсы, отсутствующие в ФРСН | [8 empty] | 0
|  | оборудование, отсутствующие в ФРСН | [8 empty] | 0
|  | затраты труда рабочих |  |  |  | 10.8567
|  | затраты труда машинистов |  |  |  | 0
ИТОГИ ПО СМЕТЕ
|  | ВСЕГО строительные работы | [8 empty] | 0
в том числе
|  | Всего прямые затраты | [8 empty] | 0
в том числе
|  | оплата труда (ОТ) | [8 empty] | 0
|  | эксплуатация машин и механизмов | [8 empty] | 0
в том числе
|  | эксплуатация машин и механизмов | [8 empty] | 0
в том числе
|  | оплата труда машинистов (ОТм) | [8 empty] | 0
|  | доплаты к оплате труда машинистов | [8 empty] | 0
|  | материальные ресурсы | [8 empty] | 0
в том числе
|  | материальные ресурсы без учета дополнительной перевозки | [8 empty] | 0
|  | дополнительная перевозка материальных ресурсов | [8 empty] | 0
|  | перевозка | [8 empty] | 0
|  | ФОТ (справочно) | [8 empty] | 0
|  | накладные расходы | [8 empty] | 0
|  | сметная прибыль | [8 empty] | 0
|  | ВСЕГО монтажные работы | [8 empty] | 0
в том числе
|  | Всего прямые затраты | [8 empty] | 0
в том числе
|  | оплата труда (ОТ) | [8 empty] | 0
|  | эксплуатация машин и механизмов | [8 empty] | 0
в том числе
|  | эксплуатация машин и механизмов | [8 empty] | 0
в том числе
|  | оплата труда машинистов (ОТм) | [8 empty] | 0
|  | доплаты к оплате труда машинистов | [8 empty] | 0
|  | материальные ресурсы | [8 empty] | 0
в том числе
|  | материальные ресурсы без учета дополнительной перевозки | [8 empty] | 0
|  | дополнительная перевозка материальных ресурсов | [8 empty] | 0
|  | перевозка | [8 empty] | 0
|  | ФОТ (справочно) | [8 empty] | 0
|  | накладные расходы | [8 empty] | 0
|  | сметная прибыль | [8 empty] | 0
|  | ВСЕГО оборудование | [8 empty] | 0
в том числе
|  | оборудование без учета дополнительной перевозки | [8 empty] | 0
|  | дополнительная перевозка оборудования | [8 empty] | 0
|  | ВСЕГО прочие затраты | [8 empty] | 25407.47
в том числе
прочие затраты
|  | прочие затраты | [8 empty] | 0
|  | прочие перевозки | [8 empty] | 0
|  | Хозяйственный инвентарь | [8 empty] | 0
|  | Пусконаладочные работы | [8 empty] | 25407.47
в том числе
|  | Всего прямые затраты | [8 empty] | 12098.8
в том числе
|  | оплата труда (ОТ) | [8 empty] | 12098.8
|  | эксплуатация машин и механизмов | [8 empty] | 0
в том числе
|  | эксплуатация машин и механизмов | [8 empty] | 0
в том числе
|  | оплата труда машинистов (ОТм) | [8 empty] | 0
|  | доплаты к оплате труда машинистов | [8 empty] | 0
|  | материальные ресурсы | [8 empty] | 0
в том числе
|  | материальные ресурсы без учета дополнительной перевозки | [8 empty] | 0
|  | дополнительная перевозка материальных ресурсов | [8 empty] | 0
|  | перевозка | [8 empty] | 0
|  | ФОТ (справочно) | [8 empty] | 12098.8
|  | накладные расходы | [8 empty] | 8953.11
|  | сметная прибыль | [8 empty] | 4355.56
|  | ВСЕГО по смете | [8 empty] | 25407.47
в том числе
|  | Всего прямые затраты | [8 empty] | 12098.8
в том числе
|  | оплата труда (ОТ) | [8 empty] | 12098.8
|  | эксплуатация машин и механизмов | [8 empty] | 0
в том числе
|  | эксплуатация машин и механизмов | [8 empty] | 0
в том числе
|  | оплата труда машинистов (ОТм) | [8 empty] | 0
|  | доплаты к оплате труда машинистов | [8 empty] | 0
|  | материальные ресурсы | [8 empty] | 0
в том числе
|  | материальные ресурсы без учета дополнительной перевозки | [8 empty] | 0
|  | дополнительная перевозка материальных ресурсов | [8 empty] | 0
|  | перевозка | [8 empty] | 0
|  | Всего ФОТ (справочно) | [8 empty] | 12098.8
|  | Всего накладные расходы | [8 empty] | 8953.11
|  | Всего сметная прибыль | [8 empty] | 4355.56
|  | Всего оборудование | [8 empty] | 0
в том числе
|  | оборудование без учета дополнительной перевозки | [8 empty] | 0
|  | дополнительная перевозка оборудования | [8 empty] | 0
|  | Всего прочие затраты | [8 empty] | 25407.47
Справочно
|  | материальные ресурсы, отсутствующие в ФРСН | [8 empty] | 0
|  | оборудование, отсутствующие в ФРСН | [8 empty] | 0
|  | затраты труда рабочих |  |  |  | 10.8567
|  | затраты труда машинистов |  |  |  | 0
Составил
[должность,подпись(инициалы,фамилия)]
Проверил
[должность,подпись(инициалы,фамилия)]

## 09-01-02
0
Наименование программного продукта
Наименование редакции сметных нормативов |  |  |  |  | Приказ Минстроя России от 30.12.2021 г. № 1046/пр; Приказ Минстроя России от 04.08.2020 г. № 421/пр; Приказ Минстроя России от 21.12.2020 г. № 812/пр; Приказ Минстроя России от 11.12.2020 г. № 774/пр | [24 empty] | Приказ Минстроя России от 30.12.2021 г. № 1046/пр; Приказ Минстроя России от 04.08.2020 г. № 421/пр; Приказ Минстроя России от 21.12.2020 г. № 812/пр; Приказ Минстроя России от 11.12.2020 г. № 774/пр
Реквизиты приказа Минстроя России об утверждении дополнений и изменений к сметным нормативам |  |  |  |  | Приказ Минстроя России от 18.05.2022 г. № 378/пр; Приказ Минстроя России от 26.08.2022 г. № 703/пр; Приказ Минстроя России от 26.10.2022 г. № 905/пр; Приказ Минстроя России от 27.12.2022 г. № 1133/пр; Приказ Минстроя России от 10.02.2023 г. № 84/пр; Приказ Минстроя России от 11.05.2023 г. № 335/пр; Приказ Минстроя России от 02.08.2023 г. № 551/пр; Приказ Минстроя России от 14.11.2023 г. № 817/пр; Приказ Минстроя России от 16.02.2024 г. № 102/пр; Приказ Минстроя России от 13.05.2024 г. № 323/пр; Приказ Минстроя России от 09.08.2024 г. № 524/пр; Приказ Минстроя России от 07.11.2024 г. № 747/пр; Приказ Минстроя России от 07.02.2025 г. № 69/пр; Приказ Минстроя России от 19.05.2025 г. № 299/пр; Приказ Минстроя России от 14.08.2025 г. № 490/пр; Приказ Минстроя России от 12.11.2025 г. № 696/пр; Приказ Минстроя России от 17.02.2026 г. № 91/пр; Приказ Минстроя России от 15.05.2026 г. № 301/пр; Приказ Минстроя России от 07.07.2022 г. № 557/пр; Приказ Минстроя России от 30.01.2024 г. № 55/пр; Приказ Минстроя России от 23.01.2025 г. № 30/пр; Приказ Минстроя России от 02.09.2021 г. № 636/пр; Приказ Минстроя России от 26.07.2022 г. № 611/пр; Приказ Минстроя России от 22.04.2022 г. № 317/пр | [24 empty] | Приказ Минстроя России от 18.05.2022 г. № 378/пр; Приказ Минстроя России от 26.08.2022 г. № 703/пр; Приказ Минстроя России от 26.10.2022 г. № 905/пр; Приказ Минстроя России от 27.12.2022 г. № 1133/пр; Приказ Минстроя России от 10.02.2023 г. № 84/пр; Приказ Минстроя России от 11.05.2023 г. № 335/пр; Приказ Минстроя России от 02.08.2023 г. № 551/пр; Приказ Минстроя России от 14.11.2023 г. № 817/пр; Приказ Минстроя России от 16.02.2024 г. № 102/пр; Приказ Минстроя России от 13.05.2024 г. № 323/пр; Приказ Минстроя России от 09.08.2024 г. № 524/пр; Приказ Минстроя России от 07.11.2024 г. № 747/пр; Приказ Минстроя России от 07.02.2025 г. № 69/пр; Приказ Минстроя России от 19.05.2025 г. № 299/пр; Приказ Минстроя России от 14.08.2025 г. № 490/пр; Приказ Минстроя России от 12.11.2025 г. № 696/пр; Приказ Минстроя России от 17.02.2026 г. № 91/пр; Приказ Минстроя России от 15.05.2026 г. № 301/пр; Приказ Минстроя России от 07.07.2022 г. № 557/пр; Приказ Минстроя России от 30.01.2024 г. № 55/пр; Приказ Минстроя России от 23.01.2025 г. № 30/пр; Приказ Минстроя России от 02.09.2021 г. № 636/пр; Приказ Минстроя России от 26.07.2022 г. № 611/пр; Приказ Минстроя России от 22.04.2022 г. № 317/пр
Реквизиты письма Минстроя России об индексах изменения сметной стоимости строительства, включаемые в федеральный реестр сметных нормативов и размещаемые в федеральной государственной информационной системе ценообразования в строительстве, подготовленного в соответствии с пунктом 85 Методики расчета индексов изменения сметной стоимости строительства, утвержденной приказом Министерства строительства и жилищно-коммунального хозяйства Российской Федерации от 5 июня 2019 г. N 326/пр |  |  |  |  | Письмо Минстроя России от 22.05.2026 № 31076-ИФ/09
Реквизиты нормативного правового акта об утверждении оплаты труда, утверждаемый в соответствии с пунктом 22(1) Правилами мониторинга цен, утвержденными постановлением Правительства Российской Федерации от 23 декабря 2016 г. N 1452 |  |  |  |  | Приказ ПАО 'РОССЕТИ' от 24.04.2026 № 221
Обоснование принятых текущих цен на строительные ресурсы |  |  |  |  | ФГИС ЦС, конъюнктурный анализ
Наименование субъекта Российской Федерации
Наименование зоны субъекта Российской Федерации
(наименование стройки)
Строительство МТП-160 10/0,4 кВ, ВЛЗ-10 кВ от ВЛЗ-10 кВ ф.50 ПС-110 кВ №575 "Селятино", РЛР-10 кВ, ВЛИ-0,4 кВ, ВЛИ-0,4 совместным подвесом по существующей ВЛ-0,4 кВ (ВЛ-10 кВ - 0,03 км, ВЛ-0,4 кВ - 0,24 км), в т.ч. ПИР, МО, Наро-Фоминский р-н, д.Селятино, 50:26:0140603:788
(наименование объекта капитального строительства)
ЛОКАЛЬНАЯ СМЕТА № 09-01-02
ПНР МТП-250кВа
(наименование работ и затрат)
Составлен |  | Ресурсно-индексным | методом
Основание
(проектная и (или) иная техническая документация)
Составлен(а) в текущем уровне цен на июнь 2026 года
Сметная стоимость |  | 93.4847 |  | тыс. руб. | [7 empty] | 93.4847
[6 empty] | Средства на оплату труда рабочих |  |  |  | 44.52 | тыс. руб. | 0
| в том числе: |  |  |  |  | Средства на оплату труда машинистов |  |  |  | 0 | тыс. руб. | 0
| строительных работ | 0 |  | тыс. руб. |  | Нормативные затраты труда рабочих |  |  |  | 44.1053 | чел.-ч. | 0
| монтажных работ | 0 |  | тыс. руб. |  | Нормативные затраты труда машинистов |  |  |  | 0 | чел.-ч. | 0
| оборудования | 0 |  | тыс. руб. | [7 empty] | 0
| прочих затрат | 93.4847 |  | тыс. руб. | [7 empty] | 93.4847
№ п/п | Обоснование | Наименование работ и затрат | Единица измерения | Количество |  |  | Сметная стоимость, руб.
|  |  |  | на единицу измерения | коэффициенты | всего с учетом коэффициентов | на единицу измерения в базисном уровне цен | индекс | на единицу измерения в текущем уровне цен | коэффициенты | всего в текущем уровне цен
1 | 2 | 3 | 4 | 5 | 6 | 7 | 8 | 9 | 10 | 11 | 12
Раздел: ПНР МТП-250кВа
1 | ГЭСНп 01-02-017-01 | Трансформатор тока измерительный выносной напряжением: до 1 кВ Поправки к: М *1,17; ЭМ *1,17; ЗТ *1,17; ЗТм *1,17 | ШТ | 3 |  | 3
| 1 | ОТ (ЗТ) | чел.-ч. |  |  | 4.563 |  |  |  |  | 4951.75
| 3-100-02 | Техник II категории | чел.-ч | 0.52 | 1.17 | 1.8252 |  |  | 822.9 |  | 1501.96
| 3-200-02 | Инженер II категории | чел.-ч | 0.78 | 1.17 | 2.7378 |  |  | 1260.06 |  | 3449.79
|  | Итого прямые затраты | [8 empty] | 4951.75
|  | ФОТ | [8 empty] | 4951.75
| Пр/812-083.0-1 | НР Пусконаладочные работы | % | 74 |  | 74 |  |  |  |  | 3664.3
| Пр/774-083.0 | СП Пусконаладочные работы | % | 36 |  | 36 |  |  |  |  | 1782.63
|  | Всего по позиции | [5 empty] | 3466.23 |  | 10398.68 |  |  | 4624.17 | 2249.6 | 10398.68 | 0 | = | 4951.75 | 0 | = | 0 | 3664.3 | 1782.63 | 10398.68 | 8318.94 | 2079.74 | 200001 | 1 | 4
2 | ГЭСНп 01-12-010-03 | Испытание: вторичной обмотки трансформатора измерительного Поправки к: М *1,17; ЭМ *1,17; ЗТ *1,17; ЗТм *1,17 | испытание | 3 |  | 3
| 1 | ОТ (ЗТ) | чел.-ч. |  |  | 5.6862 |  |  |  |  | 6548.93
| 2-100-05 | Рабочий 5 разряда | чел.-ч | 0.65 | 1.17 | 2.2815 |  |  | 990.05 |  | 2258.8
| 3-200-02 | Инженер II категории | чел.-ч | 0.97 | 1.17 | 3.4047 |  |  | 1260.06 |  | 4290.13
|  | Итого прямые затраты | [8 empty] | 6548.93
|  | ФОТ | [8 empty] | 6548.93
| Пр/812-083.0-1 | НР Пусконаладочные работы | % | 74 |  | 74 |  |  |  |  | 4846.21
| Пр/774-083.0 | СП Пусконаладочные работы | % | 36 |  | 36 |  |  |  |  | 2357.61
|  | Всего по позиции | [5 empty] | 4584.25 |  | 13752.75 |  |  | 4995.24 | 2430.12 | 13752.75 | 0 | = | 6548.93 | 0 | = | 0 | 4846.21 | 2357.61 | 13752.75 | 11002.2 | 2750.55 | 200001 | 2 | 4
5 | ГЭСНп 01-03-002-05 | Выключатель трехполюсный напряжением до 1 кВ с: электромагнитным, тепловым или комбинированным расцепителем, номинальный ток до 200 А Поправки к: М *1,17; ЭМ *1,17; ЗТ *1,17; ЗТм *1,17 | ШТ | 2 |  | 2
| 1 | ОТ (ЗТ) | чел.-ч. |  |  | 6.318 |  |  |  |  | 5320.92
| 2-100-04 | Рабочий 4 разряда | чел.-ч | 1.35 | 1.17 | 3.159 |  |  | 861.47 |  | 2721.38
| 3-100-02 | Техник II категории | чел.-ч | 1.35 | 1.17 | 3.159 |  |  | 822.9 |  | 2599.54
|  | Итого прямые затраты | [8 empty] | 5320.92
|  | ФОТ | [8 empty] | 5320.92
| Пр/812-083.0-1 | НР Пусконаладочные работы | % | 74 |  | 74 |  |  |  |  | 3937.48
| Пр/774-083.0 | СП Пусконаладочные работы | % | 36 |  | 36 |  |  |  |  | 1915.53
|  | Всего по позиции | [5 empty] | 5586.97 |  | 11173.93 |  |  | 2492.87 | 1212.75 | 11173.93 | 0 | = | 5320.92 | 0 | = | 0 | 3937.48 | 1915.53 | 11173.93 | 8939.14 | 2234.79 | 200001 | 5 | 4
6 | ГЭСНп 01-03-002-06 | Выключатель трехполюсный напряжением до 1 кВ с: электромагнитным, тепловым или комбинированным расцепителем, номинальный ток до 600 А Поправки к: М *1,17; ЭМ *1,17; ЗТ *1,17; ЗТм *1,17 | ШТ | 3 |  | 3
| 1 | ОТ (ЗТ) | чел.-ч. |  |  | 12.636 |  |  |  |  | 10641.85
| 2-100-04 | Рабочий 4 разряда | чел.-ч | 1.8 | 1.17 | 6.318 |  |  | 861.47 |  | 5442.77
| 3-100-02 | Техник II категории | чел.-ч | 1.8 | 1.17 | 6.318 |  |  | 822.9 |  | 5199.08
|  | Итого прямые затраты | [8 empty] | 10641.85
|  | ФОТ | [8 empty] | 10641.85
| Пр/812-083.0-1 | НР Пусконаладочные работы | % | 74 |  | 74 |  |  |  |  | 7874.97
| Пр/774-083.0 | СП Пусконаладочные работы | % | 36 |  | 36 |  |  |  |  | 3831.07
|  | Всего по позиции | [5 empty] | 7449.3 |  | 22347.89 |  |  | 3739.3 | 1819.12 | 22347.89 | 0 | = | 10641.85 | 0 | = | 0 | 7874.97 | 3831.07 | 22347.89 | 17878.31 | 4469.58 | 200001 | 6 | 4
8 | ГЭСНп 01-11-013-01 | Замер полного сопротивления цепи "фаза-нуль" Поправки к: М *1,17; ЭМ *1,17; ЗТ *1,17; ЗТм *1,17 | ШТ | 5 |  | 5
| 1 | ОТ (ЗТ) | чел.-ч. |  |  | 5.85 |  |  |  |  | 6694.42
| 2-100-06 | Рабочий 6 разряда | чел.-ч | 0.5 | 1.17 | 2.925 |  |  | 1157.2 |  | 3384.81
| 3-200-03 | Инженер III категории | чел.-ч | 0.5 | 1.17 | 2.925 |  |  | 1131.49 |  | 3309.61
|  | Итого прямые затраты | [8 empty] | 6694.42
|  | ФОТ | [8 empty] | 6694.42
| Пр/812-083.0-1 | НР Пусконаладочные работы | % | 74 |  | 74 |  |  |  |  | 4953.87
| Пр/774-083.0 | СП Пусконаладочные работы | % | 36 |  | 36 |  |  |  |  | 2409.99
|  | Всего по позиции | [5 empty] | 2811.66 |  | 14058.28 |  |  | 8468.15 | 4119.64 | 14058.28 | 0 | = | 6694.42 | 0 | = | 0 | 4953.87 | 2409.99 | 14058.28 | 11246.62 | 2811.66 | 200001 | 8 | 4
9 | ГЭСНп 01-11-011-01 | Проверка наличия цепи между заземлителями и заземленными элементами Поправки к: М *1,17; ЭМ *1,17; ЗТ *1,17; ЗТм *1,17 | 100 измерений | 0.08 |  | 0.08
Объем: 0,08=8/100
| 1 | ОТ (ЗТ) | чел.-ч. |  |  | 1.2131 |  |  |  |  | 1388.15
| 2-100-06 | Рабочий 6 разряда | чел.-ч | 6.48 | 1.17 | 0.60653 |  |  | 1157.2 |  | 701.87
| 3-200-03 | Инженер III категории | чел.-ч | 6.48 | 1.17 | 0.60653 |  |  | 1131.49 |  | 686.28
|  | Итого прямые затраты | [8 empty] | 1388.15
|  | ФОТ | [8 empty] | 1388.15
| Пр/812-083.0-1 | НР Пусконаладочные работы | % | 74 |  | 74 |  |  |  |  | 1027.23
| Пр/774-083.0 | СП Пусконаладочные работы | % | 36 |  | 36 |  |  |  |  | 499.73
|  | Всего по позиции | [5 empty] | 36438.88 |  | 2915.11 |  |  | 135.49 | 65.92 | 2915.11 | 0 | = | 1388.15 | 0 | = | 0 | 1027.23 | 499.73 | 2915.11 | 2332.09 | 583.02 | 200001 | 9 | 4
10 | ГЭСНп 01-11-010-02 | Измерение сопротивления растеканию тока: контура с диагональю до 20 м Поправки к: М *1,17; ЭМ *1,17; ЗТ *1,17; ЗТм *1,17 | измерение | 1 |  | 1
| 1 | ОТ (ЗТ) | чел.-ч. |  |  | 1.8954 |  |  |  |  | 2168.99
| 2-100-06 | Рабочий 6 разряда | чел.-ч | 0.81 | 1.17 | 0.9477 |  |  | 1157.2 |  | 1096.68
| 3-200-03 | Инженер III категории | чел.-ч | 0.81 | 1.17 | 0.9477 |  |  | 1131.49 |  | 1072.31
|  | Итого прямые затраты | [8 empty] | 2168.99
|  | ФОТ | [8 empty] | 2168.99
| Пр/812-083.0-1 | НР Пусконаладочные работы | % | 74 |  | 74 |  |  |  |  | 1605.05
| Пр/774-083.0 | СП Пусконаладочные работы | % | 36 |  | 36 |  |  |  |  | 780.84
|  | Всего по позиции | [5 empty] | 4554.88 |  | 4554.88 |  |  | 1693.63 | 823.93 | 4554.88 | 0 | = | 2168.99 | 0 | = | 0 | 1605.05 | 780.84 | 4554.88 | 3643.9 | 910.98 | 200001 | 10 | 4
11 | ГЭСНп 01-11-012-01 | Определение удельного сопротивления грунта Поправки к: М *1,17; ЭМ *1,17; ЗТ *1,17; ЗТм *1,17 | измерение | 1 |  | 1
| 1 | ОТ (ЗТ) | чел.-ч. |  |  | 3.7908 |  |  |  |  | 4337.99
| 2-100-06 | Рабочий 6 разряда | чел.-ч | 1.62 | 1.17 | 1.8954 |  |  | 1157.2 |  | 2193.36
| 3-200-03 | Инженер III категории | чел.-ч | 1.62 | 1.17 | 1.8954 |  |  | 1131.49 |  | 2144.63
|  | Итого прямые затраты | [8 empty] | 4337.99
|  | ФОТ | [8 empty] | 4337.99
| Пр/812-083.0-1 | НР Пусконаладочные работы | % | 74 |  | 74 |  |  |  |  | 3210.11
| Пр/774-083.0 | СП Пусконаладочные работы | % | 36 |  | 36 |  |  |  |  | 1561.68
|  | Всего по позиции | [5 empty] | 9109.78 |  | 9109.78 |  |  | 1693.63 | 823.93 | 9109.78 | 0 | = | 4337.99 | 0 | = | 0 | 3210.11 | 1561.68 | 9109.78 | 7287.82 | 1821.96 | 200001 | 11 | 4
12 | ГЭСНп 01-11-028-02 | Измерение сопротивления изоляции мегаомметром: обмоток машин и аппаратов Поправки к: М *1,17; ЭМ *1,17; ЗТ *1,17; ЗТм *1,17 | измерение | 3 |  | 3
| 1 | ОТ (ЗТ) | чел.-ч. |  |  | 0.2808 |  |  |  |  | 321.33
| 2-100-06 | Рабочий 6 разряда | чел.-ч | 0.04 | 1.17 | 0.1404 |  |  | 1157.2 |  | 162.47
| 3-200-03 | Инженер III категории | чел.-ч | 0.04 | 1.17 | 0.1404 |  |  | 1131.49 |  | 158.86
|  | Итого прямые затраты | [8 empty] | 321.33
|  | ФОТ | [8 empty] | 321.33
| Пр/812-083.0-1 | НР Пусконаладочные работы | % | 74 |  | 74 |  |  |  |  | 237.78
| Пр/774-083.0 | СП Пусконаладочные работы | % | 36 |  | 36 |  |  |  |  | 115.68
|  | Всего по позиции | [5 empty] | 224.93 |  | 674.79 |  |  | 5080.89 | 2471.79 | 674.79 | 0 | = | 321.33 | 0 | = | 0 | 237.78 | 115.68 | 674.79 | 539.83 | 134.96 | 200001 | 12 | 4
17 | ГЭСНп 01-11-028-01 | Измерение сопротивления изоляции (на линию) мегаомметром кабельных и других линий напряжением до 1 кВ, предназначенных для передачи электроэнергии к распределительным устройствам, щитам, шкафам, коммутационным аппаратам и электропотребителям Поправки к: М *1,17; ЭМ *1,17; ЗТ *1,17; ЗТм *1,17 | ШТ | 5 |  | 5
| 1 | ОТ (ЗТ) | чел.-ч. |  |  | 1.872 |  |  |  |  | 2142.21
| 2-100-06 | Рабочий 6 разряда | чел.-ч | 0.16 | 1.17 | 0.936 |  |  | 1157.2 |  | 1083.14
| 3-200-03 | Инженер III категории | чел.-ч | 0.16 | 1.17 | 0.936 |  |  | 1131.49 |  | 1059.07
|  | Итого прямые затраты | [8 empty] | 2142.21
|  | ФОТ | [8 empty] | 2142.21
| Пр/812-083.0-1 | НР Пусконаладочные работы | % | 74 |  | 74 |  |  |  |  | 1585.24
| Пр/774-083.0 | СП Пусконаладочные работы | % | 36 |  | 36 |  |  |  |  | 771.2
|  | Всего по позиции | [5 empty] | 899.73 |  | 4498.65 |  |  | 8468.15 | 4119.64 | 4498.65 | 0 | = | 2142.21 | 0 | = | 0 | 1585.24 | 771.2 | 4498.65 | 3598.92 | 899.73 | 200001 | 17 | 4
|  | Итого прямые затраты по разделу | [8 empty] | 44516.54
в том числе
|  | оплата труда | [8 empty] | 44516.54
|  | эксплуатация машин и механизмов | [8 empty] | 0
в том числе
|  | эксплуатация машин и механизмов | [8 empty] | 0
в том числе
|  | оплата труда машинистов (ОТм) | [8 empty] | 0
|  | доплаты к оплате труда машинистов | [8 empty] | 0
|  | материальные ресурсы | [8 empty] | 0
в том числе
|  | материальные ресурсы без учета дополнительной перевозки | [8 empty] | 0
|  | дополнительная перевозка материальных ресурсов | [8 empty] | 0
|  | перевозка | [8 empty] | 0
|  | Всего ФОТ (справочно) | [8 empty] | 44516.54
|  | Всего накладные расходы | [8 empty] | 32942.24
|  | Всего сметная прибыль | [8 empty] | 16025.96
|  | Итого оборудование | [8 empty] | 0
в том числе
|  | оборудование без учета дополнительной перевозки | [8 empty] | 0
|  | дополнительная перевозка оборудования | [8 empty] | 0
Итого прочие затраты
|  | Итого прочие затраты | [8 empty] | 0
|  | Итого хозяйственный инвентарь | [8 empty] | 0
|  | Итого по разделу | [8 empty] | 93484.74
Справочно
|  | материальные ресурсы, отсутствующие в ФРСН | [8 empty] | 0
|  | оборудование, отсутствующие в ФРСН | [8 empty] | 0
|  | затраты труда рабочих |  |  |  | 44.1053
|  | затраты труда машинистов |  |  |  | 0
ИТОГИ ПО СМЕТЕ
|  | ВСЕГО строительные работы | [8 empty] | 0
в том числе
|  | Всего прямые затраты | [8 empty] | 0
в том числе
|  | оплата труда (ОТ) | [8 empty] | 0
|  | эксплуатация машин и механизмов | [8 empty] | 0
в том числе
|  | эксплуатация машин и механизмов | [8 empty] | 0
в том числе
|  | оплата труда машинистов (ОТм) | [8 empty] | 0
|  | доплаты к оплате труда машинистов | [8 empty] | 0
|  | материальные ресурсы | [8 empty] | 0
в том числе
|  | материальные ресурсы без учета дополнительной перевозки | [8 empty] | 0
|  | дополнительная перевозка материальных ресурсов | [8 empty] | 0
|  | перевозка | [8 empty] | 0
|  | ФОТ (справочно) | [8 empty] | 0
|  | накладные расходы | [8 empty] | 0
|  | сметная прибыль | [8 empty] | 0
|  | ВСЕГО монтажные работы | [8 empty] | 0
в том числе
|  | Всего прямые затраты | [8 empty] | 0
в том числе
|  | оплата труда (ОТ) | [8 empty] | 0
|  | эксплуатация машин и механизмов | [8 empty] | 0
в том числе
|  | эксплуатация машин и механизмов | [8 empty] | 0
в том числе
|  | оплата труда машинистов (ОТм) | [8 empty] | 0
|  | доплаты к оплате труда машинистов | [8 empty] | 0
|  | материальные ресурсы | [8 empty] | 0
в том числе
|  | материальные ресурсы без учета дополнительной перевозки | [8 empty] | 0
|  | дополнительная перевозка материальных ресурсов | [8 empty] | 0
|  | перевозка | [8 empty] | 0
|  | ФОТ (справочно) | [8 empty] | 0
|  | накладные расходы | [8 empty] | 0
|  | сметная прибыль | [8 empty] | 0
|  | ВСЕГО оборудование | [8 empty] | 0
в том числе
|  | оборудование без учета дополнительной перевозки | [8 empty] | 0
|  | дополнительная перевозка оборудования | [8 empty] | 0
|  | ВСЕГО прочие затраты | [8 empty] | 93484.74
в том числе
прочие затраты
|  | прочие затраты | [8 empty] | 0
|  | прочие перевозки | [8 empty] | 0
|  | Хозяйственный инвентарь | [8 empty] | 0
|  | Пусконаладочные работы | [8 empty] | 93484.74
в том числе
|  | Всего прямые затраты | [8 empty] | 44516.54
в том числе
|  | оплата труда (ОТ) | [8 empty] | 44516.54
|  | эксплуатация машин и механизмов | [8 empty] | 0
в том числе
|  | эксплуатация машин и механизмов | [8 empty] | 0
в том числе
|  | оплата труда машинистов (ОТм) | [8 empty] | 0
|  | доплаты к оплате труда машинистов | [8 empty] | 0
|  | материальные ресурсы | [8 empty] | 0
в том числе
|  | материальные ресурсы без учета дополнительной перевозки | [8 empty] | 0
|  | дополнительная перевозка материальных ресурсов | [8 empty] | 0
|  | перевозка | [8 empty] | 0
|  | ФОТ (справочно) | [8 empty] | 44516.54
|  | накладные расходы | [8 empty] | 32942.24
|  | сметная прибыль | [8 empty] | 16025.96
|  | ВСЕГО по смете | [8 empty] | 93484.74
в том числе
|  | Всего прямые затраты | [8 empty] | 44516.54
в том числе
|  | оплата труда (ОТ) | [8 empty] | 44516.54
|  | эксплуатация машин и механизмов | [8 empty] | 0
в том числе
|  | эксплуатация машин и механизмов | [8 empty] | 0
в том числе
|  | оплата труда машинистов (ОТм) | [8 empty] | 0
|  | доплаты к оплате труда машинистов | [8 empty] | 0
|  | материальные ресурсы | [8 empty] | 0
в том числе
|  | материальные ресурсы без учета дополнительной перевозки | [8 empty] | 0
|  | дополнительная перевозка материальных ресурсов | [8 empty] | 0
|  | перевозка | [8 empty] | 0
|  | Всего ФОТ (справочно) | [8 empty] | 44516.54
|  | Всего накладные расходы | [8 empty] | 32942.24
|  | Всего сметная прибыль | [8 empty] | 16025.96
|  | Всего оборудование | [8 empty] | 0
в том числе
|  | оборудование без учета дополнительной перевозки | [8 empty] | 0
|  | дополнительная перевозка оборудования | [8 empty] | 0
|  | Всего прочие затраты | [8 empty] | 93484.74
Справочно
|  | материальные ресурсы, отсутствующие в ФРСН | [8 empty] | 0
|  | оборудование, отсутствующие в ФРСН | [8 empty] | 0
|  | затраты труда рабочих |  |  |  | 44.1053
|  | затраты труда машинистов |  |  |  | 0
|  | Итого по разделу | [8 empty] | 93484.74
|  | в т.ч. ОЗП, ЗПМ, НР и СП | [8 empty] | 93484.74
в т.ч. ЭМиМ
в т.ч. стоимость материалов, учтенных расценками
в т.ч. стоимость материалов неучтенных расценками
|  | Итого по разделу стоимость работ с учетом К-0,196253 приводящего к стоимости работ по договору-аналогу | [8 empty] | 18346.66
|  | Итого по статьям затрат ОЗП, ЗПМ, НР и СП с учетом ИПЦ на 2,3,4 кв. 2024г. и ИПЦ на 2025г. - 1,0785 | [8 empty] | 19786.87
|  | Итого стоимость материалов, учтенных и неучтенных расценками, + ЭМиМ с учетом ИЦП на 2,3,4 кв. 2024г.и ИЦП на 2025г. - 1,0927 | [28 empty] | Итого стоимость материалов, учтенных и неучтенных расценками, + ЭМиМ с учетом ИЦП на 2,3,4 кв. 2024г.и ИЦП на 2025г. - 1,0927
|  | Итого по разделу стоимоть работ и материалов с учетом ИПЦ и ИЦП | [8 empty] | 19786.87
Составил
[должность,подпись(инициалы,фамилия)]
Проверил
[должность,подпись(инициалы,фамилия)]

## 09-01-03
0
Наименование программного продукта
Наименование редакции сметных нормативов |  |  |  |  | Приказ Минстроя России от 30.12.2021 г. № 1046/пр; Приказ Минстроя России от 04.08.2020 г. № 421/пр; Приказ Минстроя России от 21.12.2020 г. № 812/пр; Приказ Минстроя России от 11.12.2020 г. № 774/пр | [24 empty] | Приказ Минстроя России от 30.12.2021 г. № 1046/пр; Приказ Минстроя России от 04.08.2020 г. № 421/пр; Приказ Минстроя России от 21.12.2020 г. № 812/пр; Приказ Минстроя России от 11.12.2020 г. № 774/пр
Реквизиты приказа Минстроя России об утверждении дополнений и изменений к сметным нормативам |  |  |  |  | Приказ Минстроя России от 18.05.2022 г. № 378/пр; Приказ Минстроя России от 26.08.2022 г. № 703/пр; Приказ Минстроя России от 26.10.2022 г. № 905/пр; Приказ Минстроя России от 27.12.2022 г. № 1133/пр; Приказ Минстроя России от 10.02.2023 г. № 84/пр; Приказ Минстроя России от 11.05.2023 г. № 335/пр; Приказ Минстроя России от 02.08.2023 г. № 551/пр; Приказ Минстроя России от 14.11.2023 г. № 817/пр; Приказ Минстроя России от 16.02.2024 г. № 102/пр; Приказ Минстроя России от 13.05.2024 г. № 323/пр; Приказ Минстроя России от 09.08.2024 г. № 524/пр; Приказ Минстроя России от 07.11.2024 г. № 747/пр; Приказ Минстроя России от 07.02.2025 г. № 69/пр; Приказ Минстроя России от 19.05.2025 г. № 299/пр; Приказ Минстроя России от 14.08.2025 г. № 490/пр; Приказ Минстроя России от 12.11.2025 г. № 696/пр; Приказ Минстроя России от 17.02.2026 г. № 91/пр; Приказ Минстроя России от 15.05.2026 г. № 301/пр; Приказ Минстроя России от 07.07.2022 г. № 557/пр; Приказ Минстроя России от 30.01.2024 г. № 55/пр; Приказ Минстроя России от 23.01.2025 г. № 30/пр; Приказ Минстроя России от 02.09.2021 г. № 636/пр; Приказ Минстроя России от 26.07.2022 г. № 611/пр; Приказ Минстроя России от 22.04.2022 г. № 317/пр | [24 empty] | Приказ Минстроя России от 18.05.2022 г. № 378/пр; Приказ Минстроя России от 26.08.2022 г. № 703/пр; Приказ Минстроя России от 26.10.2022 г. № 905/пр; Приказ Минстроя России от 27.12.2022 г. № 1133/пр; Приказ Минстроя России от 10.02.2023 г. № 84/пр; Приказ Минстроя России от 11.05.2023 г. № 335/пр; Приказ Минстроя России от 02.08.2023 г. № 551/пр; Приказ Минстроя России от 14.11.2023 г. № 817/пр; Приказ Минстроя России от 16.02.2024 г. № 102/пр; Приказ Минстроя России от 13.05.2024 г. № 323/пр; Приказ Минстроя России от 09.08.2024 г. № 524/пр; Приказ Минстроя России от 07.11.2024 г. № 747/пр; Приказ Минстроя России от 07.02.2025 г. № 69/пр; Приказ Минстроя России от 19.05.2025 г. № 299/пр; Приказ Минстроя России от 14.08.2025 г. № 490/пр; Приказ Минстроя России от 12.11.2025 г. № 696/пр; Приказ Минстроя России от 17.02.2026 г. № 91/пр; Приказ Минстроя России от 15.05.2026 г. № 301/пр; Приказ Минстроя России от 07.07.2022 г. № 557/пр; Приказ Минстроя России от 30.01.2024 г. № 55/пр; Приказ Минстроя России от 23.01.2025 г. № 30/пр; Приказ Минстроя России от 02.09.2021 г. № 636/пр; Приказ Минстроя России от 26.07.2022 г. № 611/пр; Приказ Минстроя России от 22.04.2022 г. № 317/пр
Реквизиты письма Минстроя России об индексах изменения сметной стоимости строительства, включаемые в федеральный реестр сметных нормативов и размещаемые в федеральной государственной информационной системе ценообразования в строительстве, подготовленного в соответствии с пунктом 85 Методики расчета индексов изменения сметной стоимости строительства, утвержденной приказом Министерства строительства и жилищно-коммунального хозяйства Российской Федерации от 5 июня 2019 г. N 326/пр |  |  |  |  | Письмо Минстроя России от 22.05.2026 № 31076-ИФ/09
Реквизиты нормативного правового акта об утверждении оплаты труда, утверждаемый в соответствии с пунктом 22(1) Правилами мониторинга цен, утвержденными постановлением Правительства Российской Федерации от 23 декабря 2016 г. N 1452 |  |  |  |  | Приказ ПАО 'РОССЕТИ' от 24.04.2026 № 221
Обоснование принятых текущих цен на строительные ресурсы |  |  |  |  | ФГИС ЦС, конъюнктурный анализ
Наименование субъекта Российской Федерации
Наименование зоны субъекта Российской Федерации
(наименование стройки)
Строительство МТП-160 10/0,4 кВ, ВЛЗ-10 кВ от ВЛЗ-10 кВ ф.50 ПС-110 кВ №575 "Селятино", РЛР-10 кВ, ВЛИ-0,4 кВ, ВЛИ-0,4 совместным подвесом по существующей ВЛ-0,4 кВ (ВЛ-10 кВ - 0,03 км, ВЛ-0,4 кВ - 0,24 км), в т.ч. ПИР, МО, Наро-Фоминский р-н, д.Селятино, 50:26:0140603:788
(наименование объекта капитального строительства)
ЛОКАЛЬНАЯ СМЕТА № 09-01-03
ПНР ТМГ-160кВа
(наименование работ и затрат)
Составлен |  | Ресурсно-индексным | методом
Основание
(проектная и (или) иная техническая документация)
Составлен(а) в текущем уровне цен на июнь 2026 года
Сметная стоимость |  | 31.6917 |  | тыс. руб. | [7 empty] | 31.6917
[6 empty] | Средства на оплату труда рабочих |  |  |  | 15.09 | тыс. руб. | 0
| в том числе: |  |  |  |  | Средства на оплату труда машинистов |  |  |  | 0 | тыс. руб. | 0
| строительных работ | 0 |  | тыс. руб. |  | Нормативные затраты труда рабочих |  |  |  | 13.0572 | чел.-ч. | 0
| монтажных работ | 0 |  | тыс. руб. |  | Нормативные затраты труда машинистов |  |  |  | 0 | чел.-ч. | 0
| оборудования | 0 |  | тыс. руб. | [7 empty] | 0
| прочих затрат | 31.6917 |  | тыс. руб. | [7 empty] | 31.6917
№ п/п | Обоснование | Наименование работ и затрат | Единица измерения | Количество |  |  | Сметная стоимость, руб.
|  |  |  | на единицу измерения | коэффициенты | всего с учетом коэффициентов | на единицу измерения в базисном уровне цен | индекс | на единицу измерения в текущем уровне цен | коэффициенты | всего в текущем уровне цен
1 | 2 | 3 | 4 | 5 | 6 | 7 | 8 | 9 | 10 | 11 | 12
Раздел: ПНР ТМГ-160кВа
1 | ГЭСНп 01-02-002-01 | Трансформатор силовой трехфазный масляный двухобмоточный напряжением: до 11 кВ, мощностью до 0,32 МВА Поправки к: М *1,17; ЭМ *1,17; ЗТ *1,17; ЗТм *1,17 | ШТ | 1 |  | 1
| 1 | ОТ (ЗТ) | чел.-ч. |  |  | 7.371 |  |  |  |  | 8539.2
| 3-100-02 | Техник II категории | чел.-ч | 2.52 | 1.17 | 2.9484 |  |  | 822.9 |  | 2426.24
| 3-200-01 | Инженер I категории | чел.-ч | 3.78 | 1.17 | 4.4226 |  |  | 1382.21 |  | 6112.96
|  | Итого прямые затраты | [8 empty] | 8539.2
|  | ФОТ | [8 empty] | 8539.2
| Пр/812-083.0-1 | НР Пусконаладочные работы | % | 74 |  | 74 |  |  |  |  | 6319.01
| Пр/774-083.0 | СП Пусконаладочные работы | % | 36 |  | 36 |  |  |  |  | 3074.11
|  | Всего по позиции | [5 empty] | 17932.32 |  | 17932.32 |  |  | 1631.78 | 793.84 | 17932.32 | 0 | = | 8539.2 | 0 | = | 0 | 6319.01 | 3074.11 | 17932.32 | 14345.86 | 3586.46 | 200001 | 1 | 4
2 | ГЭСНп 01-12-010-01 | Испытание: обмотки трансформатора силового Поправки к: М *1,17; ЭМ *1,17; ЗТ *1,17; ЗТм *1,17 | испытание | 2 |  | 2
| 1 | ОТ (ЗТ) | чел.-ч. |  |  | 5.6862 |  |  |  |  | 6552.09
| 2-100-05 | Рабочий 5 разряда | чел.-ч | 0.97 | 1.17 | 2.2698 |  |  | 990.05 |  | 2247.22
| 3-200-02 | Инженер II категории | чел.-ч | 1.46 | 1.17 | 3.4164 |  |  | 1260.06 |  | 4304.87
|  | Итого прямые затраты | [8 empty] | 6552.09
|  | ФОТ | [8 empty] | 6552.09
| Пр/812-083.0-1 | НР Пусконаладочные работы | % | 74 |  | 74 |  |  |  |  | 4848.55
| Пр/774-083.0 | СП Пусконаладочные работы | % | 36 |  | 36 |  |  |  |  | 2358.75
|  | Всего по позиции | [5 empty] | 6879.7 |  | 13759.39 |  |  | 3330.16 | 1620.08 | 13759.39 | 0 | = | 6552.09 | 0 | = | 0 | 4848.55 | 2358.75 | 13759.39 | 11007.51 | 2751.88 | 200001 | 2 | 4
|  | Итого прямые затраты по разделу | [8 empty] | 15091.29
в том числе
|  | оплата труда | [8 empty] | 15091.29
|  | эксплуатация машин и механизмов | [8 empty] | 0
в том числе
|  | эксплуатация машин и механизмов | [8 empty] | 0
в том числе
|  | оплата труда машинистов (ОТм) | [8 empty] | 0
|  | доплаты к оплате труда машинистов | [8 empty] | 0
|  | материальные ресурсы | [8 empty] | 0
в том числе
|  | материальные ресурсы без учета дополнительной перевозки | [8 empty] | 0
|  | дополнительная перевозка материальных ресурсов | [8 empty] | 0
|  | перевозка | [8 empty] | 0
|  | Всего ФОТ (справочно) | [8 empty] | 15091.29
|  | Всего накладные расходы | [8 empty] | 11167.56
|  | Всего сметная прибыль | [8 empty] | 5432.86
|  | Итого оборудование | [8 empty] | 0
в том числе
|  | оборудование без учета дополнительной перевозки | [8 empty] | 0
|  | дополнительная перевозка оборудования | [8 empty] | 0
Итого прочие затраты
|  | Итого прочие затраты | [8 empty] | 0
|  | Итого хозяйственный инвентарь | [8 empty] | 0
|  | Итого по разделу | [8 empty] | 31691.71
Справочно
|  | материальные ресурсы, отсутствующие в ФРСН | [8 empty] | 0
|  | оборудование, отсутствующие в ФРСН | [8 empty] | 0
|  | затраты труда рабочих |  |  |  | 13.0572
|  | затраты труда машинистов |  |  |  | 0
ИТОГИ ПО СМЕТЕ
|  | ВСЕГО строительные работы | [8 empty] | 0
в том числе
|  | Всего прямые затраты | [8 empty] | 0
в том числе
|  | оплата труда (ОТ) | [8 empty] | 0
|  | эксплуатация машин и механизмов | [8 empty] | 0
в том числе
|  | эксплуатация машин и механизмов | [8 empty] | 0
в том числе
|  | оплата труда машинистов (ОТм) | [8 empty] | 0
|  | доплаты к оплате труда машинистов | [8 empty] | 0
|  | материальные ресурсы | [8 empty] | 0
в том числе
|  | материальные ресурсы без учета дополнительной перевозки | [8 empty] | 0
|  | дополнительная перевозка материальных ресурсов | [8 empty] | 0
|  | перевозка | [8 empty] | 0
|  | ФОТ (справочно) | [8 empty] | 0
|  | накладные расходы | [8 empty] | 0
|  | сметная прибыль | [8 empty] | 0
|  | ВСЕГО монтажные работы | [8 empty] | 0
в том числе
|  | Всего прямые затраты | [8 empty] | 0
в том числе
|  | оплата труда (ОТ) | [8 empty] | 0
|  | эксплуатация машин и механизмов | [8 empty] | 0
в том числе
|  | эксплуатация машин и механизмов | [8 empty] | 0
в том числе
|  | оплата труда машинистов (ОТм) | [8 empty] | 0
|  | доплаты к оплате труда машинистов | [8 empty] | 0
|  | материальные ресурсы | [8 empty] | 0
в том числе
|  | материальные ресурсы без учета дополнительной перевозки | [8 empty] | 0
|  | дополнительная перевозка материальных ресурсов | [8 empty] | 0
|  | перевозка | [8 empty] | 0
|  | ФОТ (справочно) | [8 empty] | 0
|  | накладные расходы | [8 empty] | 0
|  | сметная прибыль | [8 empty] | 0
|  | ВСЕГО оборудование | [8 empty] | 0
в том числе
|  | оборудование без учета дополнительной перевозки | [8 empty] | 0
|  | дополнительная перевозка оборудования | [8 empty] | 0
|  | ВСЕГО прочие затраты | [8 empty] | 31691.71
в том числе
прочие затраты
|  | прочие затраты | [8 empty] | 0
|  | прочие перевозки | [8 empty] | 0
|  | Хозяйственный инвентарь | [8 empty] | 0
|  | Пусконаладочные работы | [8 empty] | 31691.71
в том числе
|  | Всего прямые затраты | [8 empty] | 15091.29
в том числе
|  | оплата труда (ОТ) | [8 empty] | 15091.29
|  | эксплуатация машин и механизмов | [8 empty] | 0
в том числе
|  | эксплуатация машин и механизмов | [8 empty] | 0
в том числе
|  | оплата труда машинистов (ОТм) | [8 empty] | 0
|  | доплаты к оплате труда машинистов | [8 empty] | 0
|  | материальные ресурсы | [8 empty] | 0
в том числе
|  | материальные ресурсы без учета дополнительной перевозки | [8 empty] | 0
|  | дополнительная перевозка материальных ресурсов | [8 empty] | 0
|  | перевозка | [8 empty] | 0
|  | ФОТ (справочно) | [8 empty] | 15091.29
|  | накладные расходы | [8 empty] | 11167.56
|  | сметная прибыль | [8 empty] | 5432.86
|  | ВСЕГО по смете | [8 empty] | 31691.71
в том числе
|  | Всего прямые затраты | [8 empty] | 15091.29
в том числе
|  | оплата труда (ОТ) | [8 empty] | 15091.29
|  | эксплуатация машин и механизмов | [8 empty] | 0
в том числе
|  | эксплуатация машин и механизмов | [8 empty] | 0
в том числе
|  | оплата труда машинистов (ОТм) | [8 empty] | 0
|  | доплаты к оплате труда машинистов | [8 empty] | 0
|  | материальные ресурсы | [8 empty] | 0
в том числе
|  | материальные ресурсы без учета дополнительной перевозки | [8 empty] | 0
|  | дополнительная перевозка материальных ресурсов | [8 empty] | 0
|  | перевозка | [8 empty] | 0
|  | Всего ФОТ (справочно) | [8 empty] | 15091.29
|  | Всего накладные расходы | [8 empty] | 11167.56
|  | Всего сметная прибыль | [8 empty] | 5432.86
|  | Всего оборудование | [8 empty] | 0
в том числе
|  | оборудование без учета дополнительной перевозки | [8 empty] | 0
|  | дополнительная перевозка оборудования | [8 empty] | 0
|  | Всего прочие затраты | [8 empty] | 31691.71
Справочно
|  | материальные ресурсы, отсутствующие в ФРСН | [8 empty] | 0
|  | оборудование, отсутствующие в ФРСН | [8 empty] | 0
|  | затраты труда рабочих |  |  |  | 13.0572
|  | затраты труда машинистов |  |  |  | 0
|  | Итого по разделу | [8 empty] | 31691.71
|  | в т.ч. ОЗП, ЗПМ, НР и СП | [8 empty] | 31691.71
в т.ч. ЭМиМ
в т.ч. стоимость материалов, учтенных расценками
в т.ч. стоимость материалов неучтенных расценками
|  | Итого по разделу стоимость работ с учетом К-0,196253 приводящего к стоимости работ по договору-аналогу | [8 empty] | 6219.59
|  | Итого по статьям затрат ОЗП, ЗПМ, НР и СП с учетом ИПЦ на 2,3,4 кв. 2024г. и ИПЦ на 2025г. - 1,0785 | [8 empty] | 6707.83
|  | Итого стоимость материалов, учтенных и неучтенных расценками, + ЭМиМ с учетом ИЦП на 2,3,4 кв. 2024г.и ИЦП на 2025г. - 1,0927 | [28 empty] | Итого стоимость материалов, учтенных и неучтенных расценками, + ЭМиМ с учетом ИЦП на 2,3,4 кв. 2024г.и ИЦП на 2025г. - 1,0927
|  | Итого по разделу стоимоть работ и материалов с учетом ИПЦ и ИЦП | [8 empty] | 6707.83
Составил
[должность,подпись(инициалы,фамилия)]
Проверил
[должность,подпись(инициалы,фамилия)]

## 09-01-04
0
Наименование программного продукта
Наименование редакции сметных нормативов |  |  |  |  | Приказ Минстроя России от 30.12.2021 г. № 1046/пр; Приказ Минстроя России от 04.08.2020 г. № 421/пр; Приказ Минстроя России от 21.12.2020 г. № 812/пр; Приказ Минстроя России от 11.12.2020 г. № 774/пр | [24 empty] | Приказ Минстроя России от 30.12.2021 г. № 1046/пр; Приказ Минстроя России от 04.08.2020 г. № 421/пр; Приказ Минстроя России от 21.12.2020 г. № 812/пр; Приказ Минстроя России от 11.12.2020 г. № 774/пр
Реквизиты приказа Минстроя России об утверждении дополнений и изменений к сметным нормативам |  |  |  |  | Приказ Минстроя России от 18.05.2022 г. № 378/пр; Приказ Минстроя России от 26.08.2022 г. № 703/пр; Приказ Минстроя России от 26.10.2022 г. № 905/пр; Приказ Минстроя России от 27.12.2022 г. № 1133/пр; Приказ Минстроя России от 10.02.2023 г. № 84/пр; Приказ Минстроя России от 11.05.2023 г. № 335/пр; Приказ Минстроя России от 02.08.2023 г. № 551/пр; Приказ Минстроя России от 14.11.2023 г. № 817/пр; Приказ Минстроя России от 16.02.2024 г. № 102/пр; Приказ Минстроя России от 13.05.2024 г. № 323/пр; Приказ Минстроя России от 09.08.2024 г. № 524/пр; Приказ Минстроя России от 07.11.2024 г. № 747/пр; Приказ Минстроя России от 07.02.2025 г. № 69/пр; Приказ Минстроя России от 19.05.2025 г. № 299/пр; Приказ Минстроя России от 14.08.2025 г. № 490/пр; Приказ Минстроя России от 12.11.2025 г. № 696/пр; Приказ Минстроя России от 17.02.2026 г. № 91/пр; Приказ Минстроя России от 15.05.2026 г. № 301/пр; Приказ Минстроя России от 07.07.2022 г. № 557/пр; Приказ Минстроя России от 30.01.2024 г. № 55/пр; Приказ Минстроя России от 23.01.2025 г. № 30/пр; Приказ Минстроя России от 02.09.2021 г. № 636/пр; Приказ Минстроя России от 26.07.2022 г. № 611/пр; Приказ Минстроя России от 22.04.2022 г. № 317/пр | [24 empty] | Приказ Минстроя России от 18.05.2022 г. № 378/пр; Приказ Минстроя России от 26.08.2022 г. № 703/пр; Приказ Минстроя России от 26.10.2022 г. № 905/пр; Приказ Минстроя России от 27.12.2022 г. № 1133/пр; Приказ Минстроя России от 10.02.2023 г. № 84/пр; Приказ Минстроя России от 11.05.2023 г. № 335/пр; Приказ Минстроя России от 02.08.2023 г. № 551/пр; Приказ Минстроя России от 14.11.2023 г. № 817/пр; Приказ Минстроя России от 16.02.2024 г. № 102/пр; Приказ Минстроя России от 13.05.2024 г. № 323/пр; Приказ Минстроя России от 09.08.2024 г. № 524/пр; Приказ Минстроя России от 07.11.2024 г. № 747/пр; Приказ Минстроя России от 07.02.2025 г. № 69/пр; Приказ Минстроя России от 19.05.2025 г. № 299/пр; Приказ Минстроя России от 14.08.2025 г. № 490/пр; Приказ Минстроя России от 12.11.2025 г. № 696/пр; Приказ Минстроя России от 17.02.2026 г. № 91/пр; Приказ Минстроя России от 15.05.2026 г. № 301/пр; Приказ Минстроя России от 07.07.2022 г. № 557/пр; Приказ Минстроя России от 30.01.2024 г. № 55/пр; Приказ Минстроя России от 23.01.2025 г. № 30/пр; Приказ Минстроя России от 02.09.2021 г. № 636/пр; Приказ Минстроя России от 26.07.2022 г. № 611/пр; Приказ Минстроя России от 22.04.2022 г. № 317/пр
Реквизиты письма Минстроя России об индексах изменения сметной стоимости строительства, включаемые в федеральный реестр сметных нормативов и размещаемые в федеральной государственной информационной системе ценообразования в строительстве, подготовленного в соответствии с пунктом 85 Методики расчета индексов изменения сметной стоимости строительства, утвержденной приказом Министерства строительства и жилищно-коммунального хозяйства Российской Федерации от 5 июня 2019 г. N 326/пр |  |  |  |  | Письмо Минстроя России от 22.05.2026 № 31076-ИФ/09
Реквизиты нормативного правового акта об утверждении оплаты труда, утверждаемый в соответствии с пунктом 22(1) Правилами мониторинга цен, утвержденными постановлением Правительства Российской Федерации от 23 декабря 2016 г. N 1452 |  |  |  |  | Приказ ПАО 'РОССЕТИ' от 24.04.2026 № 221
Обоснование принятых текущих цен на строительные ресурсы |  |  |  |  | ФГИС ЦС, конъюнктурный анализ
Наименование субъекта Российской Федерации
Наименование зоны субъекта Российской Федерации
(наименование стройки)
Строительство МТП-160 10/0,4 кВ, ВЛЗ-10 кВ от ВЛЗ-10 кВ ф.50 ПС-110 кВ №575 "Селятино", РЛР-10 кВ, ВЛИ-0,4 кВ, ВЛИ-0,4 совместным подвесом по существующей ВЛ-0,4 кВ (ВЛ-10 кВ - 0,03 км, ВЛ-0,4 кВ - 0,24 км), в т.ч. ПИР, МО, Наро-Фоминский р-н, д.Селятино, 50:26:0140603:788
(наименование объекта капитального строительства)
ЛОКАЛЬНАЯ СМЕТА № 09-01-04
ПНР ВЛ-0,4кВ
(наименование работ и затрат)
Составлен |  | Ресурсно-индексным | методом
Основание
(проектная и (или) иная техническая документация)
Составлен(а) в текущем уровне цен на июнь 2026 года
Сметная стоимость |  | 10.5718 |  | тыс. руб. | [7 empty] | 10.5718
[6 empty] | Средства на оплату труда рабочих |  |  |  | 5.03 | тыс. руб. | 0
| в том числе: |  |  |  |  | Средства на оплату труда машинистов |  |  |  | 0 | тыс. руб. | 0
| строительных работ | 0 |  | тыс. руб. |  | Нормативные затраты труда рабочих |  |  |  | 4.3992 | чел.-ч. | 0
| монтажных работ | 0 |  | тыс. руб. |  | Нормативные затраты труда машинистов |  |  |  | 0 | чел.-ч. | 0
| оборудования | 0 |  | тыс. руб. | [7 empty] | 0
| прочих затрат | 10.5718 |  | тыс. руб. | [7 empty] | 10.5718
№ п/п | Обоснование | Наименование работ и затрат | Единица измерения | Количество |  |  | Сметная стоимость, руб.
|  |  |  | на единицу измерения | коэффициенты | всего с учетом коэффициентов | на единицу измерения в базисном уровне цен | индекс | на единицу измерения в текущем уровне цен | коэффициенты | всего в текущем уровне цен
1 | 2 | 3 | 4 | 5 | 6 | 7 | 8 | 9 | 10 | 11 | 12
Раздел: ПНР ВЛ-0,4кВ
1 | ГЭСНп 01-11-013-01 | Замер полного сопротивления цепи "фаза-нуль" | ШТ | 1 |  | 1
| 1 | ОТ (ЗТ) | чел.-ч. |  |  | 1 |  |  |  |  | 1144.35
| 2-100-06 | Рабочий 6 разряда | чел.-ч | 0.5 |  | 0.5 |  |  | 1157.2 |  | 578.6
| 3-200-03 | Инженер III категории | чел.-ч | 0.5 |  | 0.5 |  |  | 1131.49 |  | 565.75
|  | Итого прямые затраты | [8 empty] | 1144.35
|  | ФОТ | [8 empty] | 1144.35
| Пр/812-083.0-1 | НР Пусконаладочные работы | % | 74 |  | 74 |  |  |  |  | 846.82
| Пр/774-083.0 | СП Пусконаладочные работы | % | 36 |  | 36 |  |  |  |  | 411.97
|  | Всего по позиции | [5 empty] | 2403.14 |  | 2403.14 |  |  | 1693.63 | 823.93 | 2403.14 | 0 | = | 1144.35 | 0 | = | 0 | 846.82 | 411.97 | 2403.14 | 1922.51 | 480.63 | 200001 | 1 | 4
2 | ГЭСНп 01-11-024-01 | Фазировка электрической линии или трансформатора с сетью напряжением: до 1 кВ | ШТ | 1 |  | 1
| 1 | ОТ (ЗТ) | чел.-ч. |  |  | 0.82 |  |  |  |  | 938.36
| 2-100-06 | Рабочий 6 разряда | чел.-ч | 0.41 |  | 0.41 |  |  | 1157.2 |  | 474.45
| 3-200-03 | Инженер III категории | чел.-ч | 0.41 |  | 0.41 |  |  | 1131.49 |  | 463.91
|  | Итого прямые затраты | [8 empty] | 938.36
|  | ФОТ | [8 empty] | 938.36
| Пр/812-083.0-1 | НР Пусконаладочные работы | % | 74 |  | 74 |  |  |  |  | 694.39
| Пр/774-083.0 | СП Пусконаладочные работы | % | 36 |  | 36 |  |  |  |  | 337.81
|  | Всего по позиции | [5 empty] | 1970.56 |  | 1970.56 |  |  | 1693.63 | 823.93 | 1970.56 | 0 | = | 938.36 | 0 | = | 0 | 694.39 | 337.81 | 1970.56 | 1576.45 | 394.11 | 200001 | 2 | 4
3 | ГЭСНп 01-11-011-01 | Проверка наличия цепи между заземлителями и заземленными элементами | 100 измерений | 0.02 |  | 0.02
Объем: 0,02=2/100
| 1 | ОТ (ЗТ) | чел.-ч. |  |  | 0.2592 |  |  |  |  | 296.61
| 2-100-06 | Рабочий 6 разряда | чел.-ч | 6.48 |  | 0.1296 |  |  | 1157.2 |  | 149.97
| 3-200-03 | Инженер III категории | чел.-ч | 6.48 |  | 0.1296 |  |  | 1131.49 |  | 146.64
|  | Итого прямые затраты | [8 empty] | 296.61
|  | ФОТ | [8 empty] | 296.61
| Пр/812-083.0-1 | НР Пусконаладочные работы | % | 74 |  | 74 |  |  |  |  | 219.49
| Пр/774-083.0 | СП Пусконаладочные работы | % | 36 |  | 36 |  |  |  |  | 106.78
|  | Всего по позиции | [5 empty] | 31144 |  | 622.88 |  |  | 33.87 | 16.48 | 622.88 | 0 | = | 296.61 | 0 | = | 0 | 219.49 | 106.78 | 622.88 | 498.3 | 124.58 | 200001 | 3 | 4
4 | ГЭСНп 01-11-010-01 | Измерение сопротивления растеканию тока: заземлителя | измерение | 2 |  | 2
| 1 | ОТ (ЗТ) | чел.-ч. |  |  | 2 |  |  |  |  | 2288.69
| 2-100-06 | Рабочий 6 разряда | чел.-ч | 0.5 |  | 1 |  |  | 1157.2 |  | 1157.2
| 3-200-03 | Инженер III категории | чел.-ч | 0.5 |  | 1 |  |  | 1131.49 |  | 1131.49
|  | Итого прямые затраты | [8 empty] | 2288.69
|  | ФОТ | [8 empty] | 2288.69
| Пр/812-083.0-1 | НР Пусконаладочные работы | % | 74 |  | 74 |  |  |  |  | 1693.63
| Пр/774-083.0 | СП Пусконаладочные работы | % | 36 |  | 36 |  |  |  |  | 823.93
|  | Всего по позиции | [5 empty] | 2403.13 |  | 4806.25 |  |  | 3387.26 | 1647.86 | 4806.25 | 0 | = | 2288.69 | 0 | = | 0 | 1693.63 | 823.93 | 4806.25 | 3845 | 961.25 | 200001 | 4 | 4
5 | ГЭСНп 01-11-028-01 | Измерение сопротивления изоляции (на линию) мегаомметром кабельных и других линий напряжением до 1 кВ, предназначенных для передачи электроэнергии к распределительным устройствам, щитам, шкафам, коммутационным аппаратам и электропотребителям | ШТ | 1 |  | 1
| 1 | ОТ (ЗТ) | чел.-ч. |  |  | 0.32 |  |  |  |  | 366.19
| 2-100-06 | Рабочий 6 разряда | чел.-ч | 0.16 |  | 0.16 |  |  | 1157.2 |  | 185.15
| 3-200-03 | Инженер III категории | чел.-ч | 0.16 |  | 0.16 |  |  | 1131.49 |  | 181.04
|  | Итого прямые затраты | [8 empty] | 366.19
|  | ФОТ | [8 empty] | 366.19
| Пр/812-083.0-1 | НР Пусконаладочные работы | % | 74 |  | 74 |  |  |  |  | 270.98
| Пр/774-083.0 | СП Пусконаладочные работы | % | 36 |  | 36 |  |  |  |  | 131.83
|  | Всего по позиции | [5 empty] | 769 |  | 769 |  |  | 1693.63 | 823.93 | 769 | 0 | = | 366.19 | 0 | = | 0 | 270.98 | 131.83 | 769 | 615.2 | 153.8 | 200001 | 5 | 4
|  | Итого прямые затраты по разделу | [8 empty] | 5034.2
в том числе
|  | оплата труда | [8 empty] | 5034.2
|  | эксплуатация машин и механизмов | [8 empty] | 0
в том числе
|  | эксплуатация машин и механизмов | [8 empty] | 0
в том числе
|  | оплата труда машинистов (ОТм) | [8 empty] | 0
|  | доплаты к оплате труда машинистов | [8 empty] | 0
|  | материальные ресурсы | [8 empty] | 0
в том числе
|  | материальные ресурсы без учета дополнительной перевозки | [8 empty] | 0
|  | дополнительная перевозка материальных ресурсов | [8 empty] | 0
|  | перевозка | [8 empty] | 0
|  | Всего ФОТ (справочно) | [8 empty] | 5034.2
|  | Всего накладные расходы | [8 empty] | 3725.31
|  | Всего сметная прибыль | [8 empty] | 1812.32
|  | Итого оборудование | [8 empty] | 0
в том числе
|  | оборудование без учета дополнительной перевозки | [8 empty] | 0
|  | дополнительная перевозка оборудования | [8 empty] | 0
Итого прочие затраты
|  | Итого прочие затраты | [8 empty] | 0
|  | Итого хозяйственный инвентарь | [8 empty] | 0
|  | Итого по разделу | [8 empty] | 10571.83
Справочно
|  | материальные ресурсы, отсутствующие в ФРСН | [8 empty] | 0
|  | оборудование, отсутствующие в ФРСН | [8 empty] | 0
|  | затраты труда рабочих |  |  |  | 4.3992
|  | затраты труда машинистов |  |  |  | 0
ИТОГИ ПО СМЕТЕ
|  | ВСЕГО строительные работы | [8 empty] | 0
в том числе
|  | Всего прямые затраты | [8 empty] | 0
в том числе
|  | оплата труда (ОТ) | [8 empty] | 0
|  | эксплуатация машин и механизмов | [8 empty] | 0
в том числе
|  | эксплуатация машин и механизмов | [8 empty] | 0
в том числе
|  | оплата труда машинистов (ОТм) | [8 empty] | 0
|  | доплаты к оплате труда машинистов | [8 empty] | 0
|  | материальные ресурсы | [8 empty] | 0
в том числе
|  | материальные ресурсы без учета дополнительной перевозки | [8 empty] | 0
|  | дополнительная перевозка материальных ресурсов | [8 empty] | 0
|  | перевозка | [8 empty] | 0
|  | ФОТ (справочно) | [8 empty] | 0
|  | накладные расходы | [8 empty] | 0
|  | сметная прибыль | [8 empty] | 0
|  | ВСЕГО монтажные работы | [8 empty] | 0
в том числе
|  | Всего прямые затраты | [8 empty] | 0
в том числе
|  | оплата труда (ОТ) | [8 empty] | 0
|  | эксплуатация машин и механизмов | [8 empty] | 0
в том числе
|  | эксплуатация машин и механизмов | [8 empty] | 0
в том числе
|  | оплата труда машинистов (ОТм) | [8 empty] | 0
|  | доплаты к оплате труда машинистов | [8 empty] | 0
|  | материальные ресурсы | [8 empty] | 0
в том числе
|  | материальные ресурсы без учета дополнительной перевозки | [8 empty] | 0
|  | дополнительная перевозка материальных ресурсов | [8 empty] | 0
|  | перевозка | [8 empty] | 0
|  | ФОТ (справочно) | [8 empty] | 0
|  | накладные расходы | [8 empty] | 0
|  | сметная прибыль | [8 empty] | 0
|  | ВСЕГО оборудование | [8 empty] | 0
в том числе
|  | оборудование без учета дополнительной перевозки | [8 empty] | 0
|  | дополнительная перевозка оборудования | [8 empty] | 0
|  | ВСЕГО прочие затраты | [8 empty] | 10571.83
в том числе
прочие затраты
|  | прочие затраты | [8 empty] | 0
|  | прочие перевозки | [8 empty] | 0
|  | Хозяйственный инвентарь | [8 empty] | 0
|  | Пусконаладочные работы | [8 empty] | 10571.83
в том числе
|  | Всего прямые затраты | [8 empty] | 5034.2
в том числе
|  | оплата труда (ОТ) | [8 empty] | 5034.2
|  | эксплуатация машин и механизмов | [8 empty] | 0
в том числе
|  | эксплуатация машин и механизмов | [8 empty] | 0
в том числе
|  | оплата труда машинистов (ОТм) | [8 empty] | 0
|  | доплаты к оплате труда машинистов | [8 empty] | 0
|  | материальные ресурсы | [8 empty] | 0
в том числе
|  | материальные ресурсы без учета дополнительной перевозки | [8 empty] | 0
|  | дополнительная перевозка материальных ресурсов | [8 empty] | 0
|  | перевозка | [8 empty] | 0
|  | ФОТ (справочно) | [8 empty] | 5034.2
|  | накладные расходы | [8 empty] | 3725.31
|  | сметная прибыль | [8 empty] | 1812.32
|  | ВСЕГО по смете | [8 empty] | 10571.83
в том числе
|  | Всего прямые затраты | [8 empty] | 5034.2
в том числе
|  | оплата труда (ОТ) | [8 empty] | 5034.2
|  | эксплуатация машин и механизмов | [8 empty] | 0
в том числе
|  | эксплуатация машин и механизмов | [8 empty] | 0
в том числе
|  | оплата труда машинистов (ОТм) | [8 empty] | 0
|  | доплаты к оплате труда машинистов | [8 empty] | 0
|  | материальные ресурсы | [8 empty] | 0
в том числе
|  | материальные ресурсы без учета дополнительной перевозки | [8 empty] | 0
|  | дополнительная перевозка материальных ресурсов | [8 empty] | 0
|  | перевозка | [8 empty] | 0
|  | Всего ФОТ (справочно) | [8 empty] | 5034.2
|  | Всего накладные расходы | [8 empty] | 3725.31
|  | Всего сметная прибыль | [8 empty] | 1812.32
|  | Всего оборудование | [8 empty] | 0
в том числе
|  | оборудование без учета дополнительной перевозки | [8 empty] | 0
|  | дополнительная перевозка оборудования | [8 empty] | 0
|  | Всего прочие затраты | [8 empty] | 10571.83
Справочно
|  | материальные ресурсы, отсутствующие в ФРСН | [8 empty] | 0
|  | оборудование, отсутствующие в ФРСН | [8 empty] | 0
|  | затраты труда рабочих |  |  |  | 4.3992
|  | затраты труда машинистов |  |  |  | 0
Составил
[должность,подпись(инициалы,фамилия)]
Проверил
[должность,подпись(инициалы,фамилия)]

## вынос
Смета № ЛС№01-01-01
на проектные работы
Вынос в натуру осей трассы ВЛ-10кВ, ВЛ-0,4кВ, ТП
Строительство МТП-160 10/0,4 кВ, ВЛЗ-10 кВ от ВЛЗ-10 кВ ф.50 ПС-110 кВ №575 "Селятино", РЛР-10 кВ, ВЛИ-0,4 кВ, ВЛИ-0,4 совместным подвесом по существующей ВЛ-0,4 кВ (ВЛ-10 кВ - 0,03 км, ВЛ-0,4 кВ - 0,24 км), в т.ч. ПИР, МО, Наро-Фоминский р-н, д.Селятино, 50:26:0140603:788
№ п/п | Наименование объекта проектирования или вида проектных работ | Наименование, номера глав, таблиц, параграфов и пунктов МНЗ на проектные работы | Расчет стоимости | Сметная стоимость, Тыс. руб.
Полевые работы ВЛ-10кВ
1.1 | Вынос на местность и закрепление трасс ВЛ и КЛ | НЗ_ИИ-2024-МС812-08-58-001 | 10 693 * 0,001 * (0,66) * 0,19 | 0.0423
(I категория)
1) К=0,66 - (Гл.1 табл.1 п.1) К2 - Работы по ИГДИ, выполняемые работниками по месту их постоянной работы, без учета затрат на возмещение расходов (за исключением расходов по проезду)
Объем: 0,006
1.2 | ДЗнп - производство полевых работ в неблагоприятный период года продолжительностью от 6,0 до 6,9 месяцев | НЗ_ИИ-2024-МС812-02-19-02-004 | ((0,0423 * 1 000) * 29%) * 0,001 | 0.0123
29% от п.п.: №1.1 (НЗ_ИИ-2024-МС812-08-58-001 - Вынос на местность и закрепление трасс ВЛ и КЛ);
1.3 | ДЗорг - организация полевых работ, расстояние до 200 км включительно, Сппз - стоимость полевых работ в ценах НЗ до 250 тыс.руб. включительно | НЗ_ИИ-2024-МС812-02-30-04-001.1 | ((0,0423 * 1 000) * 30,7%) * 0,001 | 0.013
30,7% от п.п.: №1.1 (НЗ_ИИ-2024-МС812-08-58-001 - Вынос на местность и закрепление трасс ВЛ и КЛ);
1.4 | ДЗвнеш - внешний транспорт (с использованием транспортных средств автомобильного транспорта), расстояние до 200 км включительно, Сппз - стоимость полевых работ в ценах НЗ до 250 тыс.руб. включительно | НЗ_ИИ-2024-МС812-02-28-03-001.1 | ((1,3409 * 1 000) * 13,2%) * 0,001 | 0.0056
13,2% от п.п.: №1.1 (НЗ_ИИ-2024-МС812-08-58-001 - Вынос на местность и закрепление трасс ВЛ и КЛ);
| Итого "Полевые работы ВЛ-10кВ" |  |  | 0.0732
| Итого по разделу: в ценах 2кв. 2026г. | Письмо Минстроя России от 8 апреля 2026 г. № 20212-ИФ/09 | 1.25 | 0.0915
Полевые работы ТП
2.1 | Вынос в натуру контура зданий или сооружений при количестве углов не более 4 (четырех) | НЗ_ИИ-2024-МС812-09-69-001 | 17 194 * 0,001 * (0,66) | 11.348
1) К=0,66 - (Гл.1 табл.1 п.1) К2 - Работы по ИГДИ, выполняемые работниками по месту их постоянной работы, без учета затрат на возмещение расходов (за исключением расходов по проезду)
2.2 | ДЗнп - производство полевых работ в неблагоприятный период года продолжительностью от 6,0 до 6,9 месяцев | НЗ_ИИ-2024-МС812-02-19-02-004 | ((11,348 * 1 000) * 29%) * 0,001 | 3.2909
29% от п.п.: №2.1 (НЗ_ИИ-2024-МС812-09-69-001 - Вынос в натуру контура зданий или сооружений при количестве углов не более 4 (четырех));
2.3 | ДЗорг - организация полевых работ, расстояние до 200 км включительно, Сппз - стоимость полевых работ в ценах НЗ до 250 тыс.руб. включительно | НЗ_ИИ-2024-МС812-02-30-04-001.1 | ((11,348 * 1 000) * 30,7%) * 0,001 | 3.4838
30,7% от п.п.: №2.1 (НЗ_ИИ-2024-МС812-09-69-001 - Вынос в натуру контура зданий или сооружений при количестве углов не более 4 (четырех));
2.4 | ДЗвнеш - внешний транспорт (с использованием транспортных средств автомобильного транспорта), расстояние до 200 км включительно, Сппз - стоимость полевых работ в ценах НЗ до 250 тыс.руб. включительно | НЗ_ИИ-2024-МС812-02-28-03-001.1 | ((11,348 * 1 000) * 13,2%) * 0,001 | 1.4979
13,2% от п.п.: №2.1 (НЗ_ИИ-2024-МС812-09-69-001 - Вынос в натуру контура зданий или сооружений при количестве углов не более 4 (четырех));
| Итого "Полевые работы ТП" |  |  | 19.6208
| Итого по разделу: в ценах 2кв. 2026г. | Письмо Минстроя России от 8 апреля 2026 г. № 20212-ИФ/09 | 1.25 | 24.526 |  | 24.6175
Полевые работы ВЛ-0,4кВ
3.1 | Вынос на местность и закрепление трасс ВЛ и КЛ | НЗ_ИИ-2024-МС812-08-58-002 | 14 484 * 0,001 * (0,66) * 0,013 | 0.1243
(II категория)
1) К=0,66 - (Гл.1 табл.1 п.1) К2 - Работы по ИГДИ, выполняемые работниками по месту их постоянной работы, без учета затрат на возмещение расходов (за исключением расходов по проезду)
Объем: 0,013
3.2 | ДЗнп - производство полевых работ в неблагоприятный период года продолжительностью от 6,0 до 6,9 месяцев | НЗ_ИИ-2024-МС812-02-19-02-004 | ((0,1243 * 1 000) * 29%) * 0,001 | 0.036
29% от п.п.: №3.1 (НЗ_ИИ-2024-МС812-08-58-002 - Вынос на местность и закрепление трасс ВЛ и КЛ);
3.3 | ДЗорг - организация полевых работ, расстояние до 200 км включительно, Сппз - стоимость полевых работ в ценах НЗ до 250 тыс.руб. включительно | НЗ_ИИ-2024-МС812-02-30-04-001.1 | ((0,1243 * 1 000) * 30,7%) * 0,001 | 0.0382
30,7% от п.п.: №3.1 (НЗ_ИИ-2024-МС812-08-58-002 - Вынос на местность и закрепление трасс ВЛ и КЛ);
3.4 | ДЗвнеш - внешний транспорт (с использованием транспортных средств автомобильного транспорта), расстояние до 200 км включительно, Сппз - стоимость полевых работ в ценах НЗ до 250 тыс.руб. включительно | НЗ_ИИ-2024-МС812-02-28-03-001.1 | ((0,1243 * 1 000) * 13,2%) * 0,001 | 0.0164
13,2% от п.п.: №3.1 (НЗ_ИИ-2024-МС812-08-58-002 - Вынос на местность и закрепление трасс ВЛ и КЛ);
| Итого "Полевые работы ВЛ-0,4кВ" |  |  | 0.2149
| Итого по разделу: в ценах 2кв. 2026г. | Письмо Минстроя России от 8 апреля 2026 г. № 20212-ИФ/09 | 1.25 | 0.2686
| Итого по смете: в ценах 2024г. |  |  | 19.694 | 0.3046
| Итого по разделу: в ценах 2кв. 2026г. | Письмо Минстроя России от 8 апреля 2026 г. № 20212-ИФ/09 | 1.25 | 24.6175 |  | 24.6175

## Конъюнктурный анализ
Сводная таблица результатов конъюнктурного анализа
По объекту: I-359115 МТП,0,4,10 акр_160/250_2кв.2026
(наименование объекта капитального строительства)
Уровень цен составления сметной документации
Наименование субъекта Российской Федерации
Ценовая зона субъекта Российской Федерации
Отраслевая организация
Номер по порядку | Код строительного ресурса | Наименование ресурса, затрат в соответствии с проектной документацией | Полное наименование ресурса, затрат в обосновывающем документе | Единица измерения ресурса, затрат в соответствии с проектной документацией | Единица измерения ресурса, затрат в обосновывающем документе | Текущая отпускная цена за единицу измерения в обосновывающем документе с учетом НДС, рублей | Текущая отпускная цена за единицу измерения в обосновывающем документе без учета НДС, рублей / Сметная цена строительного ресурса в базисном или в текущем уровне цен, размещенная в ФГИС ЦС, применяемая при РИМ, рублей | Месяц и год составления обосновывающего документа / Квартал (для сметных цен строительных ресурсов в текущем уровне цен и индексов по ГОСР, размещенных в ФГИС, приметяемых при РИМ) | Индекс фактической инфляции / Индекс по ГОСР | Коэффициент пересчета в единицу измерения в соответствии с графой 5 | Текущая отпускная цена за единицу измерения без учета НДС, рублей в соответствии с графой 5 в уровне цен составления сметной документации | Затраты на перевозку |  | Заготовительно-складские расходы |  | Дополнительные затраты, предусмотренные пунктами 88, 117, 119–121 Методики |  |  | Сметная цена без учета НДС, рублей за единицу измерения в соответствии с графой 5 | Полное и (или) сокращенное (при наличии) наименования производителя (поставщика) | Страна производителя оборудования, производственного и хозяйственного инвентаря | КПП организации | ИНН организации | Гиперссылка на веб-сайт производителя (поставщика) | Населенный пункт расположения склада производителя (поставщика) | Статус организации (Производитель (1) ; Поставщик (2)
[12 empty] | % | рублей за единицу измерения в соответствии с графой 5 без учета НДС | % | рублей | Наименование затрат | % | рублей
1 | 2 | 3 | 4 | 5 | 6 | 7 | 8 | 9 | 10 | 11 | 12 | 13 | 14 | 15 | 16 | 17 | 18 | 19 | 20 | 21 | 22 | 23 | 24 | 25 | 26 | 27
Конъюнктурный анализ
1.1 | ТЦ_102_77_7719546987_05.08.2026_02_1.1 | Стойка опоры СВ 110-5-Ат | Стойка опоры СВ 110-5-Ат | шт. | шт. | 22172.82 | 18174.44 | 05.08.2026 |  |  | 18174.44 | 3 | 545.23 | 2 | 374.39 |  |  | 0 | 19094.06 | ООО ТК "Норма-кабель" | РФ | 504101001 | 7719546987 |  | г.Москва | 2
1.2 | ТЦ_102_50_5036090504_05.08.2026_02_1.2 | Стойка опоры СВ 110-5-Ат | Стойка опоры СВ 110-5-Ат | шт. | шт. | 22550 | 18483.61 | 05.08.2026 |  |  | 18483.61 | 3 | 554.51 | 2 | 380.76 |  |  | 0 | 19418.88 | ООО "АРМАТЕХ" | РФ | 503601001 | 5036090504 |  | г.Москва | 2
1.3 | ТЦ_102_50_5001055273_05.08.2026_02_1.3 | Стойка опоры СВ 110-5-Ат | Стойка опоры СВ 110-5-Ат | шт. | шт. | 22660 | 18573.77 | 05.08.2026 |  |  | 18573.77 | 3 | 557.21 | 2 | 382.62 |  |  | 0 | 19513.6 | ООО "КОМПАНИЯ АЛЬЯНС-КАБЕЛЬ" | РФ | 501201001 | 5001055273 |  | г.Москва | 2
2.1 | ТЦ_102_77_7719546987_05.08.2026_02_2.1 | Крепление У52 | Крепление У52 | шт. | шт. | 2223.88 | 1822.85 | 05.08.2026 |  |  | 1822.85 | 3 | 54.69 | 0.75 | 14.08 |  |  | 0 | 1891.62 | ООО ТК "Норма-кабель" | РФ | 504101001 | 7719546987 | - | г.Москва | 2
2.2 | ТЦ_102_50_5036090504_05.08.2026_02_2.2 | Крепление У52 | Крепление У52 | шт. | шт. | 2230 | 1827.87 | 05.08.2026 |  |  | 1827.87 | 3 | 54.84 | 0.75 | 14.12 |  |  | 0 | 1896.83 | ООО "АРМАТЕХ" | РФ | 503601001 | 5036090504 | - | г.Москва | 2
2.3 | ТЦ_102_50_5001055273_05.08.2026_02_2.3 | Крепление У52 | Крепление У52 | шт. | шт. | 2405.2 | 1971.48 | 05.08.2026 |  |  | 1971.48 | 3 | 59.14 | 0.75 | 15.23 |  |  | 0 | 2045.85 | ООО "КОМПАНИЯ АЛЬЯНС-КАБЕЛЬ" | РФ | 501201001 | 5001055273 | - | г.Москва | 2
3.1 | ТЦ_102_77_7719546987_05.08.2026_02_3.1 | Штыревой изолятор IF 20 | Штыревой изолятор IF 20 | шт. | шт. | 1708 | 1400 | 05.08.2026 |  |  | 1400 | 3 | 42 | 2 | 28.84 |  |  | 0 | 1470.84 | ООО ТК "Норма-кабель" | РФ | 504101001 | 7719546987 | - | г.Москва | 2
3.2 | ТЦ_102_50_5036090504_05.08.2026_02_3.2 | Штыревой изолятор IF 20 | Штыревой изолятор IF 20 | шт. | шт. | 2105 | 1725.41 | 05.08.2026 |  |  | 1725.41 | 3 | 51.76 | 2 | 35.54 |  |  | 0 | 1812.71 | ООО "АРМАТЕХ" | РФ | 503601001 | 5036090504 | - | г.Москва | 2
3.3 | ТЦ_102_50_5001055273_05.08.2026_02_3.3 | Штыревой изолятор IF 20 | Штыревой изолятор IF 20 | шт. | шт. | 2205 | 1807.38 | 05.08.2026 |  |  | 1807.38 | 3 | 54.22 | 2 | 37.23 |  |  | 0 | 1898.83 | ООО "КОМПАНИЯ АЛЬЯНС-КАБЕЛЬ" | РФ | 501201001 | 5001055273 | - | г.Москва | 2
4.1 | ТЦ_102_77_7719546987_05.08.2026_02_4.1 | Анкерный зажим PAZ2 | Анкерный зажим PAZ2 | шт. | шт. | 1808.04 | 1482 | 05.08.2026 |  |  | 1482 | 3 | 44.46 | 2 | 30.53 |  |  | 0 | 1556.99 | ООО ТК "Норма-кабель" | РФ | 504101001 | 7719546987 | - | г.Москва | 2
4.2 | ТЦ_102_50_5036090504_05.08.2026_02_4.2 | Анкерный зажим PAZ2 | Анкерный зажим PAZ2 | шт. | шт. | 1936 | 1586.89 | 05.08.2026 |  |  | 1586.89 | 3 | 47.61 | 2 | 32.69 |  |  | 0 | 1667.19 | ООО "АРМАТЕХ" | РФ | 503601001 | 5036090504 | - | г.Москва | 2
4.3 | ТЦ_102_50_5001055273_05.08.2026_02_4.3 | Анкерный зажим PAZ2 | Анкерный зажим PAZ2 | шт. | шт. | 1973 | 1617.21 | 05.08.2026 |  |  | 1617.21 | 3 | 48.52 | 2 | 33.31 |  |  | 0 | 1699.04 | ООО "КОМПАНИЯ АЛЬЯНС-КАБЕЛЬ" | РФ | 501201001 | 5001055273 | - | г.Москва | 2
5.1 | ТЦ_102_77_7719546987_05.08.2026_02_5.1 | Изолятор SML 70/20Г | Изолятор SML 70/20Г | шт. | шт. | 2870.86 | 2353.16 | 05.08.2026 |  |  | 2353.16 | 3 | 70.59 | 2 | 48.48 |  |  | 0 | 2472.23 | ООО ТК "Норма-кабель" | РФ | 504101001 | 7719546987 | - | г.Москва | 2
5.2 | ТЦ_102_50_5036090504_05.08.2026_02_5.2 | Изолятор SML 70/20Г | Изолятор SML 70/20Г | шт. | шт. | 2932.2 | 2403.44 | 05.08.2026 |  |  | 2403.44 | 3 | 72.1 | 2 | 49.51 |  |  | 0 | 2525.05 | ООО "АРМАТЕХ" | РФ | 503601001 | 5036090504 | - | г.Москва | 2
5.3 | ТЦ_102_50_5001055273_05.08.2026_02_5.3 | Изолятор SML 70/20Г | Изолятор SML 70/20Г | шт. | шт. | 2980.6 | 2443.11 | 05.08.2026 |  |  | 2443.11 | 3 | 73.29 | 2 | 50.33 |  |  | 0 | 2566.73 | ООО "КОМПАНИЯ АЛЬЯНС-КАБЕЛЬ" | РФ | 501201001 | 5001055273 | - | г.Москва | 2
6.1 | ТЦ_102_77_7719546987_05.08.2026_02_6.1 | Плашечный зажим ПС2-1 | Плашечный зажим ПС2-1 | шт. | шт. | 117.12 | 96 | 05.08.2026 |  |  | 96 | 3 | 2.88 | 2 | 1.98 |  |  | 0 | 100.86 | ООО ТК "Норма-кабель" | РФ | 504101001 | 7719546987 | - | г.Москва | 2
6.2 | ТЦ_102_50_5036090504_05.08.2026_02_6.2 | Плашечный зажим ПС2-1 | Плашечный зажим ПС2-1 | шт. | шт. | 192.3 | 157.62 | 05.08.2026 |  |  | 157.62 | 3 | 4.73 | 2 | 3.25 |  |  | 0 | 165.6 | ООО "АРМАТЕХ" | РФ | 503601001 | 5036090504 | - | г.Москва | 2
6.3 | ТЦ_102_50_5001055273_05.08.2026_02_6.3 | Плашечный зажим ПС2-1 | Плашечный зажим ПС2-1 | шт. | шт. | 195.2 | 160 | 05.08.2026 |  |  | 160 | 3 | 4.8 | 2 | 3.3 |  |  | 0 | 168.1 | ООО "КОМПАНИЯ АЛЬЯНС-КАБЕЛЬ" | РФ | 501201001 | 5001055273 | - | г.Москва | 2
7.1 | ТЦ_102_77_7719546987_05.08.2026_02_7.1 | Траверса ТМ64 | Траверса ТМ64 | шт. | шт. | 11259.8 | 9229.34 | 05.08.2026 |  |  | 9229.34 | 3 | 276.88 | 0.75 | 71.3 |  |  | 0 | 9577.52 | ООО ТК "Норма-кабель" | РФ | 504101001 | 7719546987 | - | г.Москва | 2
7.2 | ТЦ_102_50_5036090504_05.08.2026_02_7.2 | Траверса ТМ64 | Траверса ТМ64 | шт. | шт. | 11536.8 | 9456.39 | 05.08.2026 |  |  | 9456.39 | 3 | 283.69 | 0.75 | 73.05 |  |  | 0 | 9813.13 | ООО "АРМАТЕХ" | РФ | 503601001 | 5036090504 | - | г.Москва | 2
7.3 | ТЦ_102_50_5001055273_05.08.2026_02_7.3 | Траверса ТМ64 | Траверса ТМ64 | шт. | шт. | 11579.3 | 9491.23 | 05.08.2026 |  |  | 9491.23 | 3 | 284.74 | 0.75 | 73.32 |  |  | 0 | 9849.29 | ООО "КОМПАНИЯ АЛЬЯНС-КАБЕЛЬ" | РФ | 501201001 | 5001055273 | - | г.Москва | 2
8.1 | ТЦ_102_77_7719546987_05.08.2026_02_8.1 | Траверса ТМ63 | Траверса ТМ63 | шт. | шт. | 4482.27 | 3673.99 | 05.08.2026 |  |  | 3673.99 | 3 | 110.22 | 0.75 | 28.38 |  |  | 0 | 3812.59 | ООО ТК "Норма-кабель" | РФ | 504101001 | 7719546987 | - | г.Москва | 2
8.2 | ТЦ_102_50_5036090504_05.08.2026_02_8.2 | Траверса ТМ63 | Траверса ТМ63 | шт. | шт. | 5000 | 4098.36 | 05.08.2026 |  |  | 4098.36 | 3 | 122.95 | 0.75 | 31.66 |  |  | 0 | 4252.97 | ООО "АРМАТЕХ" | РФ | 503601001 | 5036090504 | - | г.Москва | 2
8.3 | ТЦ_102_50_5001055273_05.08.2026_02_8.3 | Траверса ТМ63 | Траверса ТМ63 | шт. | шт. | 5010 | 4106.56 | 05.08.2026 |  |  | 4106.56 | 3 | 123.2 | 0.75 | 31.72 |  |  | 0 | 4261.48 | ООО "КОМПАНИЯ АЛЬЯНС-КАБЕЛЬ" | РФ | 501201001 | 5001055273 | - | г.Москва | 2
9.1 | ТЦ_102_77_7719546987_05.08.2026_02_9.1 | Траверса ТМ65 | Траверса ТМ65 | шт. | шт. | 4870.85 | 3992.5 | 05.08.2026 |  |  | 3992.5 | 3 | 119.78 | 0.75 | 30.84 |  |  | 0 | 4143.12 | ООО ТК "Норма-кабель" | РФ | 504101001 | 7719546987 | - | г.Москва | 2
9.2 | ТЦ_102_50_5036090504_05.08.2026_02_9.2 | Траверса ТМ65 | Траверса ТМ65 | шт. | шт. | 5960 | 4885.25 | 05.08.2026 |  |  | 4885.25 | 3 | 146.56 | 0.75 | 37.74 |  |  | 0 | 5069.55 | ООО "АРМАТЕХ" | РФ | 503601001 | 5036090504 | - | г.Москва | 2
9.3 | ТЦ_102_50_5001055273_05.08.2026_02_9.3 | Траверса ТМ65 | Траверса ТМ65 | шт. | шт. | 5980 | 4901.64 | 05.08.2026 |  |  | 4901.64 | 3 | 147.05 | 0.75 | 37.87 |  |  | 0 | 5086.56 | ООО "КОМПАНИЯ АЛЬЯНС-КАБЕЛЬ" | РФ | 501201001 | 5001055273 | - | г.Москва | 2
10.1 | ТЦ_102_77_7719546987_05.08.2026_02_10.1 | Траверса ТМ66 | Траверса ТМ66 | шт. | шт. | 2588.44 | 2121.67 | 05.08.2026 |  |  | 2121.67 | 3 | 63.65 | 0.75 | 16.39 |  |  | 0 | 2201.71 | ООО ТК "Норма-кабель" | РФ | 504101001 | 7719546987 | - | г.Москва | 2
10.2 | ТЦ_102_50_5036090504_05.08.2026_02_10.2 | Траверса ТМ66 | Траверса ТМ66 | шт. | шт. | 3810 | 3122.95 | 05.08.2026 |  |  | 3122.95 | 3 | 93.69 | 0.75 | 24.12 |  |  | 0 | 3240.76 | ООО "АРМАТЕХ" | РФ | 503601001 | 5036090504 | - | г.Москва | 2
10.3 | ТЦ_102_50_5001055273_05.08.2026_02_10.3 | Траверса ТМ66 | Траверса ТМ66 | шт. | шт. | 3850.1 | 3155.82 | 05.08.2026 |  |  | 3155.82 | 3 | 94.67 | 0.75 | 24.38 |  |  | 0 | 3274.87 | ООО "КОМПАНИЯ АЛЬЯНС-КАБЕЛЬ" | РФ | 501201001 | 5001055273 | - | г.Москва | 2
11.1 | ТЦ_102_77_7719546987_05.08.2026_02_11.1 | Траверса ТМ67 | Траверса ТМ67 | шт. | шт. | 1608.39 | 1318.35 | 05.08.2026 |  |  | 1318.35 | 3 | 39.55 | 0.75 | 10.18 |  |  | 0 | 1368.08 | ООО ТК "Норма-кабель" | РФ | 504101001 | 7719546987 | - | г.Москва | 2
11.2 | ТЦ_102_50_5036090504_05.08.2026_02_11.2 | Траверса ТМ67 | Траверса ТМ67 | шт. | шт. | 1962 | 1608.2 | 05.08.2026 |  |  | 1608.2 | 3 | 48.25 | 0.75 | 12.42 |  |  | 0 | 1668.87 | ООО "АРМАТЕХ" | РФ | 503601001 | 5036090504 | - | г.Москва | 2
11.3 | ТЦ_102_50_5001055273_05.08.2026_02_11.3 | Траверса ТМ67 | Траверса ТМ67 | шт. | шт. | 2050 | 1680.33 | 05.08.2026 |  |  | 1680.33 | 3 | 50.41 | 0.75 | 12.98 |  |  | 0 | 1743.72 | ООО "КОМПАНИЯ АЛЬЯНС-КАБЕЛЬ" | РФ | 501201001 | 5001055273 | - | г.Москва | 2
12.1 | ТЦ_102_77_7719546987_05.08.2026_02_12.1 | Траверса ТМ68 | Траверса ТМ68 | шт. | шт. | 8082.38 | 6624.9 | 05.08.2026 |  |  | 6624.9 | 3 | 198.75 | 0.75 | 51.18 |  |  | 0 | 6874.83 | ООО ТК "Норма-кабель" | РФ | 504101001 | 7719546987 | - | г.Москва | 2
12.2 | ТЦ_102_50_5036090504_05.08.2026_02_12.2 | Траверса ТМ68 | Траверса ТМ68 | шт. | шт. | 9962 | 8165.57 | 05.08.2026 |  |  | 8165.57 | 3 | 244.97 | 0.75 | 63.08 |  |  | 0 | 8473.62 | ООО "АРМАТЕХ" | РФ | 503601001 | 5036090504 | - | г.Москва | 2
12.3 | ТЦ_102_50_5001055273_05.08.2026_02_12.3 | Траверса ТМ68 | Траверса ТМ68 | шт. | шт. | 10550 | 8647.54 | 05.08.2026 |  |  | 8647.54 | 3 | 259.43 | 0.75 | 66.8 |  |  | 0 | 8973.77 | ООО "КОМПАНИЯ АЛЬЯНС-КАБЕЛЬ" | РФ | 501201001 | 5001055273 | - | г.Москва | 2
13.1 | ТЦ_102_77_7719546987_05.08.2026_02_13.1 | Траверса ТМ73 | Траверса ТМ73 | шт. | шт. | 2351.58 | 1927.52 | 05.08.2026 |  |  | 1927.52 | 3 | 57.83 | 0.75 | 14.89 |  |  | 0 | 2000.24 | ООО ТК "Норма-кабель" | РФ | 504101001 | 7719546987 | - | г.Москва | 2
13.2 | ТЦ_102_50_5036090504_05.08.2026_02_13.2 | Траверса ТМ73 | Траверса ТМ73 | шт. | шт. | 3355.6 | 2750.49 | 05.08.2026 |  |  | 2750.49 | 3 | 82.51 | 0.75 | 21.25 |  |  | 0 | 2854.25 | ООО "АРМАТЕХ" | РФ | 503601001 | 5036090504 | - | г.Москва | 2
13.3 | ТЦ_102_50_5001055273_05.08.2026_02_13.3 | Траверса ТМ73 | Траверса ТМ73 | шт. | шт. | 3402.9 | 2789.26 | 05.08.2026 |  |  | 2789.26 | 3 | 83.68 | 0.75 | 21.55 |  |  | 0 | 2894.49 | ООО "КОМПАНИЯ АЛЬЯНС-КАБЕЛЬ" | РФ | 501201001 | 5001055273 | - | г.Москва | 2
14.1 | ТЦ_102_77_7719546987_05.08.2026_02_14.1 | Траверса ТМ74 | Траверса ТМ74 | шт. | шт. | 3782 | 3100 | 05.08.2026 |  |  | 3100 | 3 | 93 | 0.75 | 23.95 |  |  | 0 | 3216.95 | ООО ТК "Норма-кабель" | РФ | 504101001 | 7719546987 | - | г.Москва | 2
14.2 | ТЦ_102_50_5036090504_05.08.2026_02_14.2 | Траверса ТМ74 | Траверса ТМ74 | шт. | шт. | 5055.6 | 4143.93 | 05.08.2026 |  |  | 4143.93 | 3 | 124.32 | 0.75 | 32.01 |  |  | 0 | 4300.26 | ООО "АРМАТЕХ" | РФ | 503601001 | 5036090504 | - | г.Москва | 2
14.3 | ТЦ_102_50_5001055273_05.08.2026_02_14.3 | Траверса ТМ74 | Траверса ТМ74 | шт. | шт. | 5102.9 | 4182.7 | 05.08.2026 |  |  | 4182.7 | 3 | 125.48 | 0.75 | 32.31 |  |  | 0 | 4340.49 | ООО "КОМПАНИЯ АЛЬЯНС-КАБЕЛЬ" | РФ | 501201001 | 5001055273 | - | г.Москва | 2
15.1 | ТЦ_102_77_7719546987_05.08.2026_02_15.1 | Заземляющий проводник ЗП1 | Заземляющий проводник ЗП1 | м | шт. | 447.74 | 367 | 05.08.2026 |  |  | 367 | 3 | 11.01 | 0.75 | 2.84 |  |  | 0 | 380.85 | ООО ТК "Норма-кабель" | РФ | 504101001 | 7719546987 | - | г.Москва | 2
15.2 | ТЦ_102_50_5036090504_05.08.2026_02_15.2 | Заземляющий проводник ЗП1 | Заземляющий проводник ЗП1 | м | шт. | 577 | 472.95 | 05.08.2026 |  |  | 472.95 | 3 | 14.19 | 0.75 | 3.65 |  |  | 0 | 490.79 | ООО "АРМАТЕХ" | РФ | 503601001 | 5036090504 | - | г.Москва | 2
15.3 | ТЦ_102_50_5001055273_05.08.2026_02_15.3 | Заземляющий проводник ЗП1 | Заземляющий проводник ЗП1 | м | шт. | 583.2 | 478.03 | 05.08.2026 |  |  | 478.03 | 3 | 14.34 | 0.75 | 3.69 |  |  | 0 | 496.06 | ООО "КОМПАНИЯ АЛЬЯНС-КАБЕЛЬ" | РФ | 501201001 | 5001055273 | - | г.Москва | 2
16.1 | ТЦ_102_77_7719546987_05.08.2026_02_16.1 | Болт М20х260 | Болт М20х260 | шт. | шт. | 724 | 593.44 | 05.08.2026 |  |  | 593.44 | 3 | 17.8 | 0.75 | 4.58 |  |  | 0 | 615.82 | ООО ТК "Норма-кабель" | РФ | 504101001 | 7719546987 | - | г.Москва | 2
16.2 | ТЦ_102_50_5036090504_05.08.2026_02_16.2 | Болт М20х260 | Болт М20х260 | шт. | шт. | 741 | 607.38 | 05.08.2026 |  |  | 607.38 | 3 | 18.22 | 0.75 | 4.69 |  |  | 0 | 630.29 | ООО "АРМАТЕХ" | РФ | 503601001 | 5036090504 | - | г.Москва | 2
16.3 | ТЦ_102_50_5001055273_05.08.2026_02_16.3 | Болт М20х260 | Болт М20х260 | шт. | шт. | 763 | 625.41 | 05.08.2026 |  |  | 625.41 | 3 | 18.76 | 0.75 | 4.83 |  |  | 0 | 649 | ООО "КОМПАНИЯ АЛЬЯНС-КАБЕЛЬ" | РФ | 501201001 | 5001055273 | - | г.Москва | 2
17.1 | ТЦ_102_77_7719546987_05.08.2026_02_17.1 | Гайка М20 | Гайка М20 | шт. | шт. | 197 | 161.48 | 05.08.2026 |  |  | 161.48 | 3 | 4.84 | 0.75 | 1.25 |  |  | 0 | 167.57 | ООО ТК "Норма-кабель" | РФ | 504101001 | 7719546987 | - | г.Москва | 2
17.2 | ТЦ_102_50_5036090504_05.08.2026_02_17.2 | Гайка М20 | Гайка М20 | шт. | шт. | 210 | 172.13 | 05.08.2026 |  |  | 172.13 | 3 | 5.16 | 0.75 | 1.33 |  |  | 0 | 178.62 | ООО "АРМАТЕХ" | РФ | 503601001 | 5036090504 | - | г.Москва | 2
17.3 | ТЦ_102_50_5001055273_05.08.2026_02_17.3 | Гайка М20 | Гайка М20 | шт. | шт. | 218 | 178.69 | 05.08.2026 |  |  | 178.69 | 3 | 5.36 | 0.75 | 1.38 |  |  | 0 | 185.43 | ООО "КОМПАНИЯ АЛЬЯНС-КАБЕЛЬ" | РФ | 501201001 | 5001055273 | - | г.Москва | 2
18.1 | ТЦ_102_77_7719546987_05.08.2026_02_18.1 | Хомут Х51 | Хомут Х51 | шт. | шт. | 429.66 | 352.18 | 05.08.2026 |  |  | 352.18 | 3 | 10.57 | 0.75 | 2.72 |  |  | 0 | 365.47 | ООО ТК "Норма-кабель" | РФ | 504101001 | 7719546987 | - | г.Москва | 2
18.2 | ТЦ_102_50_5036090504_05.08.2026_02_18.2 | Хомут Х51 | Хомут Х51 | шт. | шт. | 615.25 | 504.3 | 05.08.2026 |  |  | 504.3 | 3 | 15.13 | 0.75 | 3.9 |  |  | 0 | 523.33 | ООО "АРМАТЕХ" | РФ | 503601001 | 5036090504 | - | г.Москва | 2
18.3 | ТЦ_102_50_5001055273_05.08.2026_02_18.3 | Хомут Х51 | Хомут Х51 | шт. | шт. | 660.5 | 541.39 | 05.08.2026 |  |  | 541.39 | 3 | 16.24 | 0.75 | 4.18 |  |  | 0 | 561.81 | ООО "КОМПАНИЯ АЛЬЯНС-КАБЕЛЬ" | РФ | 501201001 | 5001055273 | - | г.Москва | 2
19.1 | ТЦ_102_77_7719546987_05.08.2026_02_19.1 | Изолятор штыревой ШФ-20Г | Изолятор штыревой ШФ-20Г | шт. | шт. | 1098 | 900 | 05.08.2026 |  |  | 900 | 3 | 27 | 2 | 18.54 |  |  | 0 | 945.54 | ООО ТК "Норма-кабель" | РФ | 504101001 | 7719546987 | - | г.Москва | 2
19.2 | ТЦ_102_50_5036090504_05.08.2026_02_19.2 | Изолятор штыревой ШФ-20Г | Изолятор штыревой ШФ-20Г | шт. | шт. | 2230.1 | 1827.95 | 05.08.2026 |  |  | 1827.95 | 3 | 54.84 | 2 | 37.66 |  |  | 0 | 1920.45 | ООО "АРМАТЕХ" | РФ | 503601001 | 5036090504 | - | г.Москва | 2
19.3 | ТЦ_102_50_5001055273_05.08.2026_02_19.3 | Изолятор штыревой ШФ-20Г | Изолятор штыревой ШФ-20Г | шт. | шт. | 2235.9 | 1832.7 | 05.08.2026 |  |  | 1832.7 | 3 | 54.98 | 2 | 37.75 |  |  | 0 | 1925.43 | ООО "КОМПАНИЯ АЛЬЯНС-КАБЕЛЬ" | РФ | 501201001 | 5001055273 | - | г.Москва | 2
20.1 | ТЦ_102_77_7719546987_05.08.2026_02_20.1 | Зажим ответвительный SLW 36 | Зажим ответвительный SLW 36 | шт. | шт. | 6620 | 5426.23 | 05.08.2026 |  |  | 5426.23 | 3 | 162.79 | 2 | 111.78 |  |  | 0 | 5700.8 | ООО ТК "Норма-кабель" | РФ | 504101001 | 7719546987 | - | г.Москва | 2
20.2 | ТЦ_102_50_5036090504_05.08.2026_02_20.2 | Зажим ответвительный SLW 36 | Зажим ответвительный SLW 36 | шт. | шт. | 6630.9 | 5435.16 | 05.08.2026 |  |  | 5435.16 | 3 | 163.05 | 2 | 111.96 |  |  | 0 | 5710.17 | ООО "АРМАТЕХ" | РФ | 503601001 | 5036090504 | - | г.Москва | 2
20.3 | ТЦ_102_50_5001055273_05.08.2026_02_20.3 | Зажим ответвительный SLW 36 | Зажим ответвительный SLW 36 | шт. | шт. | 6683.6 | 5478.36 | 05.08.2026 |  |  | 5478.36 | 3 | 164.35 | 2 | 112.85 |  |  | 0 | 5755.56 | ООО "КОМПАНИЯ АЛЬЯНС-КАБЕЛЬ" | РФ | 501201001 | 5001055273 | - | г.Москва | 2
21.1 | ТЦ_102_77_7719546987_05.08.2026_02_21.1 | Провод СИП-3 1х70 | Провод СИП-3 1х70 | М. | м | 139.95 | 114.71 | 05.08.2026 |  |  | 114.71 | 3 | 3.44 | 2 | 2.36 |  |  | 0 | 120.51 | ООО ТК "Норма-кабель" | РФ | 504101001 | 7719546987 | - | г.Москва | 2
21.2 | ТЦ_102_50_5036090504_05.08.2026_02_21.2 | Провод СИП-3 1х70 | Провод СИП-3 1х70 | М. | м | 170.3 | 139.59 | 05.08.2026 |  |  | 139.59 | 3 | 4.19 | 2 | 2.88 |  |  | 0 | 146.66 | ООО "АРМАТЕХ" | РФ | 503601001 | 5036090504 | - | г.Москва | 2
21.3 | ТЦ_102_50_5001055273_05.08.2026_02_21.3 | Провод СИП-3 1х70 | Провод СИП-3 1х70 | М. | м | 175.5 | 143.85 | 05.08.2026 |  |  | 143.85 | 3 | 4.32 | 2 | 2.96 |  |  | 0 | 151.13 | ООО "КОМПАНИЯ АЛЬЯНС-КАБЕЛЬ" | РФ | 501201001 | 5001055273 | - | г.Москва | 2
22.1 | ТЦ_102_77_7719546987_05.08.2026_02_22.1 | Зажим ответвительный RP 150 | Зажим ответвительный RP 150 | шт. | шт. | 2893.77 | 2371.94 | 05.08.2026 |  |  | 2371.94 | 3 | 71.16 | 2 | 48.86 |  |  | 0 | 2491.96 | ООО ТК "Норма-кабель" | РФ | 504101001 | 7719546987 | - | г.Москва | 2
22.2 | ТЦ_102_50_5036090504_05.08.2026_02_22.2 | Зажим ответвительный RP 150 | Зажим ответвительный RP 150 | шт. | шт. | 2990 | 2450.82 | 05.08.2026 |  |  | 2450.82 | 3 | 73.52 | 2 | 50.49 |  |  | 0 | 2574.83 | ООО "АРМАТЕХ" | РФ | 503601001 | 5036090504 | - | г.Москва | 2
22.3 | ТЦ_102_50_5001055273_05.08.2026_02_22.3 | Зажим ответвительный RP 150 | Зажим ответвительный RP 150 | шт. | шт. | 3050 | 2500 | 05.08.2026 |  |  | 2500 | 3 | 75 | 2 | 51.5 |  |  | 0 | 2626.5 | ООО "КОМПАНИЯ АЛЬЯНС-КАБЕЛЬ" | РФ | 501201001 | 5001055273 | - | г.Москва | 2
23.1 | ТЦ_102_77_7719546987_05.08.2026_02_23.1 | Зажим СЕ-3 | Зажим СЕ-3 | шт. | шт. | 1992.26 | 1633 | 05.08.2026 |  |  | 1633 | 3 | 48.99 | 2 | 33.64 |  |  | 0 | 1715.63 | ООО ТК "Норма-кабель" | РФ | 504101001 | 7719546987 | - | г.Москва | 2
23.2 | ТЦ_102_50_5036090504_05.08.2026_02_23.2 | Зажим СЕ-3 | Зажим СЕ-3 | шт. | шт. | 2002 | 1640.98 | 05.08.2026 |  |  | 1640.98 | 3 | 49.23 | 2 | 33.8 |  |  | 0 | 1724.01 | ООО "АРМАТЕХ" | РФ | 503601001 | 5036090504 | - | г. Москва | 2
23.3 | ТЦ_102_50_5001055273_05.08.2026_02_23.3 | Зажим СЕ-3 | Зажим СЕ-3 | шт. | шт. | 2124 | 1740.98 | 05.08.2026 |  |  | 1740.98 | 3 | 52.23 | 2 | 35.86 |  |  | 0 | 1829.07 | ООО "КОМПАНИЯ АЛЬЯНС-КАБЕЛЬ" | РФ | 501201001 | 5001055273 | - | г.Москва | 2
24.1 | ТЦ_102_77_7719546987_05.08.2026_02_24.1 | Траверса ДТ-1 | Траверса ДТ-1 | шт. | шт. | 8418 | 6900 | 05.08.2026 |  |  | 6900 | 3 | 207 | 0.75 | 53.3 |  |  | 0 | 7160.3 | ООО ТК "Норма-кабель" | РФ | 504101001 | 7719546987 | - | г.Москва | 2
24.2 | ТЦ_102_50_5036090504_05.08.2026_02_24.2 | Траверса ДТ-1 | Траверса ДТ-1 | шт. | шт. | 8562.5 | 7018.44 | 05.08.2026 |  |  | 7018.44 | 3 | 210.55 | 0.75 | 54.22 |  |  | 0 | 7283.21 | ООО "АРМАТЕХ" | РФ | 503601001 | 5036090504 | - | г.Москва | 2
24.3 | ТЦ_102_50_5001055273_05.08.2026_02_24.3 | Траверса ДТ-1 | Траверса ДТ-1 | шт. | шт. | 8898.5 | 7293.85 | 05.08.2026 |  |  | 7293.85 | 3 | 218.82 | 0.75 | 56.35 |  |  | 0 | 7569.02 | ООО "КОМПАНИЯ АЛЬЯНС-КАБЕЛЬ" | РФ | 501201001 | 5001055273 | - | г.Москва | 2
25.1 | ТЦ_102_77_7719546987_05.08.2026_02_25.1 | Замок винтовой ВС-110 | Замок винтовой ВС-110 | шт. | шт. | 960 | 786.89 | 05.08.2026 |  |  | 786.89 | 3 | 23.61 | 0.75 | 6.08 |  |  | 0 | 816.58 | ООО ТК "Норма-кабель" | РФ | 504101001 | 7719546987 | - | г.Москва | 2
25.2 | ТЦ_102_50_5036090504_05.08.2026_02_25.2 | Замок винтовой ВС-110 | Замок винтовой ВС-110 | шт. | шт. | 1820 | 1491.8 | 05.08.2026 |  |  | 1491.8 | 3 | 44.75 | 0.75 | 11.52 |  |  | 0 | 1548.07 | ООО "АРМАТЕХ" | РФ | 503601001 | 5036090504 | - | г.Москва | 2
25.3 | ТЦ_102_50_5001055273_05.08.2026_02_25.3 | Замок винтовой ВС-110 | Замок винтовой ВС-110 | шт. | шт. | 1858.4 | 1523.28 | 05.08.2026 |  |  | 1523.28 | 3 | 45.7 | 0.75 | 11.77 |  |  | 0 | 1580.75 | ООО "КОМПАНИЯ АЛЬЯНС-КАБЕЛЬ" | РФ | 501201001 | 5001055273 | - | г.Москва | 2
26.1 | ТЦ_102_77_7719546987_05.08.2026_02_26.1 | Ограничитель перенапряжения ОПН-П | Ограничитель перенапряжения ОПН-П | шт. | шт. | 3715.97 | 3045.88 | 05.08.2026 |  |  | 3045.88 | 3 | 91.38 | 2 | 62.75 |  |  | 0 | 3200.01 | ООО ТК "Норма-кабель" | РФ | 504101001 | 7719546987 | - | г.Москва | 2
26.2 | ТЦ_102_50_5036090504_05.08.2026_02_26.2 | Ограничитель перенапряжения ОПН-П | Ограничитель перенапряжения ОПН-П | шт. | шт. | 4501 | 3689.34 | 05.08.2026 |  |  | 3689.34 | 3 | 110.68 | 2 | 76 |  |  | 0 | 3876.02 | ООО "АРМАТЕХ" | РФ | 503601001 | 5036090504 | - | г.Москва | 2
26.3 | ТЦ_102_50_5001055273_05.08.2026_02_26.3 | Ограничитель перенапряжения ОПН-П | Ограничитель перенапряжения ОПН-П | шт. | шт. | 4523 | 3707.38 | 05.08.2026 |  |  | 3707.38 | 3 | 111.22 | 2 | 76.37 |  |  | 0 | 3894.97 | ООО "КОМПАНИЯ АЛЬЯНС-КАБЕЛЬ" | РФ | 501201001 | 5001055273 | - | г.Москва | 2
29.1 | ТЦ_103_77_7720302216_05.08.2026_02_29.1 | Разъединитель РЛР-10/630 Тесла | Разъединитель РЛР-10/630 Тесла | шт. | шт. | 93940 | 77000 | 05.08.2026 |  |  | 77000 | 3 | 2310 | 1.2 | 951.72 |  |  | 0 | 80261.72 | ООО "ЭЛТКОМ" | РФ | 772001001 | 7720302216 | - | г. Москва | 2
29.2 | ТЦ_103_50_5036003332_05.08.2026_02_29.2 | Разъединитель РЛР-10/630 Тесла | Разъединитель РЛР-10/630 Тесла | шт. | шт. | 94325.6 | 77316.07 | 05.08.2026 |  |  | 77316.07 | 3 | 2319.48 | 1.2 | 955.63 |  |  | 0 | 80591.18 | АО "ПЗЭМИ" | РФ | 503601001 | 5036003332 | - | г.Москва | 2
29.3 | ТЦ_103_36_3663048933_05.08.2026_02_29.3 | Разъединитель РЛР-10/630 Тесла | Разъединитель РЛР-10/630 Тесла | шт. | шт. | 95320.5 | 78131.56 | 05.08.2026 |  |  | 78131.56 | 3 | 2343.95 | 1.2 | 965.71 |  |  | 0 | 81441.22 | ООО ПКФ "Электрощит" | РФ | 366301001 | 3663048933 | - | г.Москва | 2
30.1 | ТЦ_103_77_7720302216_05.08.2026_02_30.1 | Разрядник РМК-10 | Разрядник РМК-10 | шт. | шт. | 8418 | 6900 | 05.08.2026 |  |  | 6900 | 3 | 207 | 1.2 | 85.28 |  |  | 0 | 7192.28 | ООО "ЭЛТКОМ" | РФ | 772001001 | 7720302216 | - | г. Москва | 2
30.2 | ТЦ_103_50_5036003332_05.08.2026_02_30.2 | Разрядник РМК-10 | Разрядник РМК-10 | шт. | шт. | 8820 | 7229.51 | 05.08.2026 |  |  | 7229.51 | 3 | 216.89 | 1.2 | 89.36 |  |  | 0 | 7535.76 | АО "ПЗЭМИ" | РФ | 771501001 | 5036003332 | - | г.Москва | 2
30.3 | ТЦ_103_36_3663048933_05.08.2026_02_30.3 | Разрядник РМК-10 | Разрядник РМК-10 | шт. | шт. | 8910 | 7303.28 | 05.08.2026 |  |  | 7303.28 | 3 | 219.1 | 1.2 | 90.27 |  |  | 0 | 7612.65 | ООО ПКФ "Электрощит" | РФ | 366301001 | 3663048933 | - | г.Москва | 2
32.1 | ТЦ_102_77_7719546987_05.08.2026_02_32.1 | Замок винтовой ВС-110 | Замок винтовой ВС-110 | шт. | шт. | 960 | 786.89 | 05.08.2026 |  |  | 786.89 | 3 | 23.61 | 0.75 | 6.08 |  |  | 0 | 816.58 | ООО ТК "Норма-кабель" | РФ | 504101001 | 7719546987 | - | г.Москва | 2
32.2 | ТЦ_102_50_5036090504_05.08.2026_02_32.2 | Замок винтовой ВС-110 | Замок винтовой ВС-110 | шт. | шт. | 1820 | 1491.8 | 05.08.2026 |  |  | 1491.8 | 3 | 44.75 | 0.75 | 11.52 |  |  | 0 | 1548.07 | ООО "АРМАТЕХ" | РФ | 503601001 | 5036090504 | - | г.Москва | 2
32.3 | ТЦ_102_50_5001055273_05.08.2026_02_32.3 | Замок винтовой ВС-110 | Замок винтовой ВС-110 | шт. | шт. | 1858.4 | 1523.28 | 05.08.2026 |  |  | 1523.28 | 3 | 45.7 | 0.75 | 11.77 |  |  | 0 | 1580.75 | ООО "КОМПАНИЯ АЛЬЯНС-КАБЕЛЬ" | РФ | 501201001 | 5001055273 | - | г.Москва | 2
34.1 | ТЦ_102_77_7719546987_16.06.2026_02_34.1 | Провод ПуГВ 1х95 | Провод ПуГВ 1х95 | м | м | 2042 | 1673.77 | 16.06.2026 |  |  | 1673.77 | 3 | 50.21 | 2 | 34.48 |  |  | 0 | 1758.46 | ООО ТК "Норма-кабель" | РФ | 504101001 | 7719546987 | - | г.Москва | 2
34.2 | ТЦ_102_50_5036090504_05.08.2026_02_34.2 | Провод ПуГВ 1х95 | Провод ПуГВ 1х95 | м | м | 2056.3 | 1685.49 | 05.08.2026 |  |  | 1685.49 | 3 | 50.56 | 2 | 34.72 |  |  | 0 | 1770.77 | ООО "АРМАТЕХ" | РФ | 503601001 | 5036090504 | - | г.Москва | 2
34.3 | ТЦ_102_50_5001055273_05.08.2026_02_34.3 | Провод ПуГВ 1х95 | Провод ПуГВ 1х95 | м | м | 2058.1 | 1686.97 | 05.08.2026 |  |  | 1686.97 | 3 | 50.61 | 2 | 34.75 |  |  | 0 | 1772.33 | ООО "КОМПАНИЯ АЛЬЯНС-КАБЕЛЬ" | РФ | 501201001 | 5001055273 | - | г.Москва | 2
35.1 | ТЦ_102_77_7719546987_05.08.2026_02_35.1 | Провод ПВ 1х2,5 | Провод ПВ 1х2,5 | м | м | 45 | 36.89 | 05.08.2026 |  |  | 36.89 | 3 | 1.11 | 2 | 0.76 |  |  | 0 | 38.76 | ООО ТК "Норма-кабель" | РФ | 504101001 | 7719546987 | - | г.Москва | 2
35.2 | ТЦ_102_50_5036090504_05.08.2026_02_35.2 | Провод ПВ 1х2,5 | Провод ПВ 1х2,5 | м | м | 46.5 | 38.11 | 05.08.2026 |  |  | 38.11 | 3 | 1.14 | 2 | 0.79 |  |  | 0 | 40.04 | ООО "АРМАТЕХ" | РФ | 503601001 | 5036090504 | - | г.Москва | 2
35.3 | ТЦ_102_50_5001055273_05.08.2026_02_35.3 | Провод ПВ 1х2,5 | Провод ПВ 1х2,5 | м | м | 47 | 38.52 | 05.08.2026 |  |  | 38.52 | 3 | 1.16 | 2 | 0.79 |  |  | 0 | 40.47 | ООО "КОМПАНИЯ АЛЬЯНС-КАБЕЛЬ" | РФ | 501201001 | 5001055273 | - | г.Москва | 2
36.1 | ТЦ_102_77_7719546987_05.08.2026_02_36.1 | Наконечник болтовой 2НБВ-2-100 (70-120) | Наконечник болтовой 2НБВ-2-100 (70-120) | шт. | шт. | 549.9 | 450.74 | 05.08.2026 |  |  | 450.74 | 3 | 13.52 | 2 | 9.29 |  |  | 0 | 473.55 | ООО ТК "Норма-кабель" | РФ | 504101001 | 7719546987 | - | г.Москва | 2
36.2 | ТЦ_102_50_5036090504_05.08.2026_02_36.2 | Наконечник болтовой 2НБВ-2-100 (70-120) | Наконечник болтовой 2НБВ-2-100 (70-120) | шт. | шт. | 550.3 | 451.07 | 05.08.2026 |  |  | 451.07 | 3 | 13.53 | 2 | 9.29 |  |  | 0 | 473.89 | ООО "АРМАТЕХ" | РФ | 503601001 | 5036090504 | - | г. Москва | 2
36.3 | ТЦ_102_50_5001055273_05.08.2026_02_36.3 | Наконечник болтовой 2НБВ-2-100 (70-120) | Наконечник болтовой 2НБВ-2-100 (70-120) | шт. | шт. | 593.6 | 486.56 | 05.08.2026 |  |  | 486.56 | 3 | 14.6 | 2 | 10.02 |  |  | 0 | 511.18 | ООО "КОМПАНИЯ АЛЬЯНС-КАБЕЛЬ" | РФ | 501201001 | 5001055273 | - | г.Москва | 2
37.1 | ТЦ_102_77_7719546987_05.08.2026_02_37.1 | Изолятор штыревой ШФ-20Г | Изолятор штыревой ШФ-20Г | шт. | шт. | 1098 | 900 | 05.08.2026 |  |  | 900 | 3 | 27 | 2 | 18.54 |  |  | 0 | 945.54 | ООО ТК "Норма-кабель" | РФ | 504101001 | 7719546987 | - | г.Москва | 2
37.2 | ТЦ_102_50_5036090504_05.08.2026_02_37.2 | Изолятор штыревой ШФ-20Г | Изолятор штыревой ШФ-20Г | шт. | шт. | 1230.1 | 1008.28 | 05.08.2026 |  |  | 1008.28 | 3 | 30.25 | 2 | 20.77 |  |  | 0 | 1059.3 | ООО "АРМАТЕХ" | РФ | 503601001 | 5036090504 | - | г.Москва | 2
37.3 | ТЦ_102_50_5001055273_05.08.2026_02_37.3 | Изолятор штыревой ШФ-20Г | Изолятор штыревой ШФ-20Г | шт. | шт. | 1235.9 | 1013.03 | 05.08.2026 |  |  | 1013.03 | 3 | 30.39 | 2 | 20.87 |  |  | 0 | 1064.29 | ООО "КОМПАНИЯ АЛЬЯНС-КАБЕЛЬ" | РФ | 501201001 | 5001055273 | - | г.Москва | 2
38.1 | ТЦ_102_77_7719546987_05.08.2026_02_38.1 | Провод ПВ3 1х120 | Провод ПВ3 1х120 | М. | М. | 2372 | 1944.26 | 05.08.2026 |  |  | 1944.26 | 3 | 58.33 | 2 | 40.05 |  |  | 0 | 2042.64 | ООО ТК "Норма-кабель" | РФ | 504101001 | 7719546987 | - | г.Москва | 2
38.2 | ТЦ_102_50_5036090504_05.08.2026_02_38.2 | Провод ПВ3 1х120 | Провод ПВ3 1х120 | М. | М. | 2450.6 | 2008.69 | 05.08.2026 |  |  | 2008.69 | 3 | 60.26 | 2 | 41.38 |  |  | 0 | 2110.33 | ООО "АРМАТЕХ" | РФ | 503601001 | 5036090504 | - | г. Москва | 2
38.3 | ТЦ_102_50_5001055273_05.08.2026_02_38.3 | Провод ПВ3 1х120 | Провод ПВ3 1х120 | М. | М. | 2480.8 | 2033.44 | 05.08.2026 |  |  | 2033.44 | 3 | 61 | 2 | 41.89 |  |  | 0 | 2136.33 | ООО "КОМПАНИЯ АЛЬЯНС-КАБЕЛЬ" | РФ | 501201001 | 5001055273 | - | г.Москва | 2
39.1 | ТЦ_102_77_7719546987_05.08.2026_02_39.1 | Зажим прокалывающий SL 16.24 | Зажим прокалывающий SL 16.24 | шт. | шт. | 968 | 793.44 | 05.08.2026 |  |  | 793.44 | 3 | 23.8 | 2 | 16.34 |  |  | 0 | 833.58 | ООО ТК "Норма-кабель" | РФ | 504101001 | 7719546987 | - | г.Москва | 2
39.2 | ТЦ_102_50_5036090504_05.08.2026_02_39.2 | Зажим прокалывающий SL 16.24 | Зажим прокалывающий SL 16.24 | шт. | шт. | 972.3 | 796.97 | 05.08.2026 |  |  | 796.97 | 3 | 23.91 | 2 | 16.42 |  |  | 0 | 837.3 | ООО "АРМАТЕХ" | РФ | 503601001 | 5036090504 | - | г. Москва | 2
39.3 | ТЦ_102_50_5001055273_05.08.2026_02_39.3 | Зажим прокалывающий SL 16.24 | Зажим прокалывающий SL 16.24 | шт. | шт. | 985.3 | 807.62 | 05.08.2026 |  |  | 807.62 | 3 | 24.23 | 2 | 16.64 |  |  | 0 | 848.49 | ООО "КОМПАНИЯ АЛЬЯНС-КАБЕЛЬ" | РФ | 501201001 | 5001055273 | - | г.Москва | 2
40.1 | ТЦ_102_77_7719546987_05.08.2026_02_40.1 | Стойка опоры СВ 110-5-Ат | Стойка опоры СВ 110-5-Ат | шт. | шт. | 22172.82 | 18174.44 | 05.08.2026 |  |  | 18174.44 | 3 | 545.23 | 2 | 374.39 |  |  | 0 | 19094.06 | ООО ТК "Норма-кабель" | РФ | 504101001 | 7719546987 |  | г.Москва | 2
40.2 | ТЦ_102_50_5036090504_05.08.2026_02_40.2 | Стойка опоры СВ 110-5-Ат | Стойка опоры СВ 110-5-Ат | шт. | шт. | 18550 | 15204.92 | 05.08.2026 |  |  | 15204.92 | 3 | 456.15 | 2 | 313.22 |  |  | 0 | 15974.29 | ООО "АРМАТЕХ" | РФ | 503601001 | 5036090504 |  | г.Москва | 2
40.3 | ТЦ_102_50_5001055273_05.08.2026_02_40.3 | Стойка опоры СВ 110-5-Ат | Стойка опоры СВ 110-5-Ат | шт. | шт. | 18660 | 15295.08 | 05.08.2026 |  |  | 15295.08 | 3 | 458.85 | 2 | 315.08 |  |  | 0 | 16069.01 | ООО "КОМПАНИЯ АЛЬЯНС-КАБЕЛЬ" | РФ | 501201001 | 5001055273 |  | г.Москва | 2
41.1 | ТЦ_102_77_7719546987_05.08.2026_02_41.1 | Труба стальная профильная 60х60х3мм 3 м | Труба стальная профильная 60х60х3мм 3 м | шт. | шт. | 2737 | 2243.44 | 05.08.2026 |  |  | 2243.44 | 3 | 67.3 | 0.75 | 17.33 |  |  | 0 | 2328.07 | ООО ТК "Норма-кабель" | РФ | 504101001 | 7719546987 | - | г.Москва | 2
41.2 | ТЦ_102_50_5036090504_05.08.2026_02_41.2 | Труба стальная профильная 60х60х3мм 3 м | Труба стальная профильная 60х60х3мм 3 м | шт. | шт. | 2780 | 2278.69 | 05.08.2026 |  |  | 2278.69 | 3 | 68.36 | 0.75 | 17.6 |  |  | 0 | 2364.65 | ООО "АРМАТЕХ" | РФ | 503601001 | 5036090504 | - | г.Москва | 2
41.3 | ТЦ_102_50_5001055273_05.08.2026_02_41.3 | Труба стальная профильная 60х60х3мм 3 м | Труба стальная профильная 60х60х3мм 3 м | шт. | шт. | 2793 | 2289.34 | 05.08.2026 |  |  | 2289.34 | 3 | 68.68 | 0.75 | 17.69 |  |  | 0 | 2375.71 | ООО "КОМПАНИЯ АЛЬЯНС-КАБЕЛЬ" | РФ | 501201001 | 5001055273 | - | г.Москва | 2
42.1 | ТЦ_102_77_7719546987_05.08.2026_02_42.1 | Труба стальная профильная 80х80х5мм 3,2 м | Труба стальная профильная 80х80х5мм 3,2 м | шт. | шт. | 2985 | 2446.72 | 05.08.2026 |  |  | 2446.72 | 3 | 73.4 | 0.75 | 18.9 |  |  | 0 | 2539.02 | ООО ТК "Норма-кабель" | РФ | 504101001 | 7719546987 | - | г.Москва | 2
42.2 | ТЦ_102_50_5036090504_05.08.2026_02_42.2 | Труба стальная профильная 80х80х5мм 3,2 м | Труба стальная профильная 80х80х5мм 3,2 м | шт. | шт. | 2992 | 2452.46 | 05.08.2026 |  |  | 2452.46 | 3 | 73.57 | 0.75 | 18.95 |  |  | 0 | 2544.98 | ООО "АРМАТЕХ" | РФ | 503601001 | 5036090504 | - | г. Москва | 2
42.3 | ТЦ_102_50_5001055273_05.08.2026_02_42.3 | Труба стальная профильная 80х80х5мм 3,2 м | Труба стальная профильная 80х80х5мм 3,2 м | шт. | шт. | 3000.2 | 2459.18 | 05.08.2026 |  |  | 2459.18 | 3 | 73.78 | 0.75 | 19 |  |  | 0 | 2551.96 | ООО "КОМПАНИЯ АЛЬЯНС-КАБЕЛЬ" | РФ | 501201001 | 5001055273 | - | г.Москва | 2
43.1 | ТЦ_102_77_7719546987_05.08.2026_02_43.1 | Труба стальная профильная 60х30х3мм | Труба стальная профильная 60х30х3мм | м | м | 292.75 | 239.96 | 05.08.2026 |  |  | 239.96 | 3 | 7.2 | 0.75 | 1.85 |  |  | 0 | 249.01 | ООО ТК "Норма-кабель" | РФ | 504101001 | 7719546987 | - | г.Москва | 2
43.2 | ТЦ_102_50_5036090504_05.08.2026_02_43.2 | Труба стальная профильная 60х30х3мм | Труба стальная профильная 60х30х3мм | м | м | 375 | 307.38 | 05.08.2026 |  |  | 307.38 | 3 | 9.22 | 0.75 | 2.37 |  |  | 0 | 318.97 | ООО "АРМАТЕХ" | РФ | 503601001 | 5036090504 | - | г. Москва | 2
43.3 | ТЦ_102_50_5001055273_05.08.2026_02_43.3 | Труба стальная профильная 60х30х3мм | Труба стальная профильная 60х30х3мм | м | м | 480.3 | 393.69 | 05.08.2026 |  |  | 393.69 | 3 | 11.81 | 0.75 | 3.04 |  |  | 0 | 408.54 | ООО "КОМПАНИЯ АЛЬЯНС-КАБЕЛЬ" | РФ | 501201001 | 5001055273 | - | г.Москва | 2
44.1 | ТЦ_102_77_7719546987_05.08.2026_02_44.1 | Панель заборная 2х2,5м | Панель заборная 2х2,5м | шт. | шт. | 8560 | 7016.39 | 05.08.2026 |  |  | 7016.39 | 3 | 210.49 | 0.75 | 54.2 |  |  | 0 | 7281.08 | ООО ТК "Норма-кабель" | РФ | 504101001 | 7719546987 | - | г.Москва | 2
44.2 | ТЦ_102_50_5036090504_05.08.2026_02_44.2 | Панель заборная 2х2,5м | Панель заборная 2х2,5м | шт. | шт. | 8650.6 | 7090.66 | 05.08.2026 |  |  | 7090.66 | 3 | 212.72 | 0.75 | 54.78 |  |  | 0 | 7358.16 | ООО "АРМАТЕХ" | РФ | 503601001 | 5036090504 | - | г. Москва | 2
44.3 | ТЦ_102_50_5001055273_05.08.2026_02_44.3 | Панель заборная 2х2,5м | Панель заборная 2х2,5м | шт. | шт. | 8790 | 7204.92 | 05.08.2026 |  |  | 7204.92 | 3 | 216.15 | 0.75 | 55.66 |  |  | 0 | 7476.73 | ООО "КОМПАНИЯ АЛЬЯНС-КАБЕЛЬ" | РФ | 501201001 | 5001055273 | - | г.Москва | 2
45.1 | ТЦ_102_77_7719546987_05.08.2026_02_45.1 | Петля заборная | Петля заборная | шт. | шт. | 640 | 524.59 | 05.08.2026 |  |  | 524.59 | 3 | 15.74 | 0.75 | 4.05 |  |  | 0 | 544.38 | ООО ТК "Норма-кабель" | РФ | 504101001 | 7719546987 | - | г.Москва | 2
45.2 | ТЦ_102_50_5036090504_05.08.2026_02_45.2 | Петля заборная | Петля заборная | шт. | шт. | 662 | 542.62 | 05.08.2026 |  |  | 542.62 | 3 | 16.28 | 0.75 | 4.19 |  |  | 0 | 563.09 | ООО "АРМАТЕХ" | РФ | 503601001 | 5036090504 | - | г. Москва | 2
45.3 | ТЦ_102_50_5001055273_05.08.2026_02_45.3 | Петля заборная | Петля заборная | шт. | шт. | 684 | 560.66 | 05.08.2026 |  |  | 560.66 | 3 | 16.82 | 0.75 | 4.33 |  |  | 0 | 581.81 | ООО "КОМПАНИЯ АЛЬЯНС-КАБЕЛЬ" | РФ | 501201001 | 5001055273 | - | г.Москва | 2
46.1 | ТЦ_102_77_7719546987_05.08.2026_02_46.1 | Ушко для навесного замка | Ушко для навесного замка | шт. | шт. | 200 | 163.93 | 05.08.2026 |  |  | 163.93 | 3 | 4.92 | 0.75 | 1.27 |  |  | 0 | 170.12 | ООО ТК "Норма-кабель" | РФ | 504101001 | 7719546987 | - | г.Москва | 2
46.2 | ТЦ_102_50_5036090504_05.08.2026_02_46.2 | Ушко для навесного замка | Ушко для навесного замка | шт. | шт. | 202.6 | 166.07 | 05.08.2026 |  |  | 166.07 | 3 | 4.98 | 0.75 | 1.28 |  |  | 0 | 172.33 | ООО "АРМАТЕХ" | РФ | 503601001 | 5036090504 | - | г. Москва | 2
46.3 | ТЦ_102_50_5001055273_05.08.2026_02_46.3 | Ушко для навесного замка | Ушко для навесного замка | шт. | шт. | 205.9 | 168.77 | 05.08.2026 |  |  | 168.77 | 3 | 5.06 | 0.75 | 1.3 |  |  | 0 | 175.13 | ООО "КОМПАНИЯ АЛЬЯНС-КАБЕЛЬ" | РФ | 501201001 | 5001055273 | - | г.Москва | 2
47.1 | ТЦ_102_77_7719546987_05.08.2026_02_47.1 | Заглушка пластиковая 60х60 | Заглушка пластиковая 60х60 | шт. | шт. | 100 | 81.97 | 05.08.2026 |  |  | 81.97 | 3 | 2.46 | 2 | 1.69 |  |  | 0 | 86.12 | ООО ТК "Норма-кабель" | РФ | 504101001 | 7719546987 | - | г.Москва | 2
47.2 | ТЦ_102_50_5036090504_05.08.2026_02_47.2 | Заглушка пластиковая 60х60 | Заглушка пластиковая 60х60 | шт. | шт. | 101 | 82.79 | 05.08.2026 |  |  | 82.79 | 3 | 2.48 | 2 | 1.71 |  |  | 0 | 86.98 | ООО "АРМАТЕХ" | РФ | 503601001 | 5036090504 | - | г. Москва | 2
47.3 | ТЦ_102_50_5001055273_05.08.2026_02_47.3 | Заглушка пластиковая 60х60 | Заглушка пластиковая 60х60 | шт. | шт. | 102.5 | 84.02 | 05.08.2026 |  |  | 84.02 | 3 | 2.52 | 2 | 1.73 |  |  | 0 | 88.27 | ООО "КОМПАНИЯ АЛЬЯНС-КАБЕЛЬ" | РФ | 501201001 | 5001055273 | - | г.Москва | 2
48.1 | ТЦ_102_77_7719546987_05.08.2026_02_48.1 | Заглушка пластиковая 80х80 | Заглушка пластиковая 80х80 | шт. | шт. | 130 | 106.56 | 05.08.2026 |  |  | 106.56 | 3 | 3.2 | 2 | 2.2 |  |  | 0 | 111.96 | ООО ТК "Норма-кабель" | РФ | 504101001 | 7719546987 | - | г.Москва | 2
48.2 | ТЦ_102_50_5036090504_05.08.2026_02_48.2 | Заглушка пластиковая 80х80 | Заглушка пластиковая 80х80 | шт. | шт. | 150 | 122.95 | 05.08.2026 |  |  | 122.95 | 3 | 3.69 | 2 | 2.53 |  |  | 0 | 129.17 | ООО "АРМАТЕХ" | РФ | 503601001 | 5036090504 | - | г. Москва | 2
48.3 | ТЦ_102_50_5001055273_05.08.2026_02_48.3 | Заглушка пластиковая 80х80 | Заглушка пластиковая 80х80 | шт. | шт. | 155 | 127.05 | 05.08.2026 |  |  | 127.05 | 3 | 3.81 | 2 | 2.62 |  |  | 0 | 133.48 | ООО "КОМПАНИЯ АЛЬЯНС-КАБЕЛЬ" | РФ | 501201001 | 5001055273 | - | г.Москва | 2
49.1 | ТЦ_102_77_7719546987_05.08.2026_02_49.1 | Замок винтовой ВС-110 | Замок винтовой ВС-110 | шт. | шт. | 960 | 786.89 | 05.08.2026 |  |  | 786.89 | 3 | 23.61 | 0.75 | 6.08 |  |  | 0 | 816.58 | ООО ТК "Норма-кабель" | РФ | 504101001 | 7719546987 | - | г.Москва | 2
49.2 | ТЦ_102_50_5036090504_05.08.2026_02_49.2 | Замок винтовой ВС-110 | Замок винтовой ВС-110 | шт. | шт. | 1820 | 1491.8 | 05.08.2026 |  |  | 1491.8 | 3 | 44.75 | 0.75 | 11.52 |  |  | 0 | 1548.07 | ООО "АРМАТЕХ" | РФ | 503601001 | 5036090504 | - | г.Москва | 2
49.3 | ТЦ_102_50_5001055273_05.08.2026_02_49.3 | Замок винтовой ВС-110 | Замок винтовой ВС-110 | шт. | шт. | 1858.4 | 1523.28 | 05.08.2026 |  |  | 1523.28 | 3 | 45.7 | 0.75 | 11.77 |  |  | 0 | 1580.75 | ООО "КОМПАНИЯ АЛЬЯНС-КАБЕЛЬ" | РФ | 501201001 | 5001055273 | - | г.Москва | 2
50.1 | ТЦ_102_77_7719546987_05.08.2026_02_50.1 | Крепежный комплект (скаба-саморез) | Крепежный комплект (скаба-саморез) | шт. | шт. | 102 | 83.61 | 05.08.2026 |  |  | 83.61 | 3 | 2.51 | 0.75 | 0.65 |  |  | 0 | 86.77 | ООО ТК "Норма-кабель" | РФ | 504101001 | 7719546987 | - | г.Москва | 2
50.2 | ТЦ_102_50_5036090504_05.08.2026_02_50.2 | Крепежный комплект (скаба-саморез) | Крепежный комплект (скаба-саморез) | шт. | шт. | 109 | 89.34 | 05.08.2026 |  |  | 89.34 | 3 | 2.68 | 0.75 | 0.69 |  |  | 0 | 92.71 | ООО "АРМАТЕХ" | РФ | 503601001 | 5036090504 | - | г. Москва | 2
50.3 | ТЦ_102_50_5001055273_05.08.2026_02_50.3 | Крепежный комплект (скаба-саморез) | Крепежный комплект (скаба-саморез) | шт. | шт. | 115 | 94.26 | 05.08.2026 |  |  | 94.26 | 3 | 2.83 | 0.75 | 0.73 |  |  | 0 | 97.82 | ООО "КОМПАНИЯ АЛЬЯНС-КАБЕЛЬ" | РФ | 501201001 | 5001055273 | - | г.Москва | 2
51.1 | ТЦ_102_77_7719546987_05.08.2026_02_51.1 | Спиральный барьер безопасности Егоза | Спиральный барьер безопасности Егоза | м | М. | 300.5 | 246.31 | 05.08.2026 |  |  | 246.31 | 3 | 7.39 | 0.75 | 1.9 |  |  | 0 | 255.6 | ООО ТК "Норма-кабель" | РФ | 504101001 | 7719546987 | - | г.Москва | 2
51.2 | ТЦ_102_50_5036090504_05.08.2026_02_51.2 | Спиральный барьер безопасности Егоза | Спиральный барьер безопасности Егоза | м | М. | 395.6 | 324.26 | 05.08.2026 |  |  | 324.26 | 3 | 9.73 | 0.75 | 2.5 |  |  | 0 | 336.49 | ООО "АРМАТЕХ" | РФ | 503601001 | 5036090504 | - | г. Москва | 2
51.3 | ТЦ_102_50_5001055273_05.08.2026_02_51.3 | Спиральный барьер безопасности Егоза | Спиральный барьер безопасности Егоза | м | М. | 400.5 | 328.28 | 05.08.2026 |  |  | 328.28 | 3 | 9.85 | 0.75 | 2.54 |  |  | 0 | 340.67 | ООО "КОМПАНИЯ АЛЬЯНС-КАБЕЛЬ" | РФ | 501201001 | 5001055273 | - | г.Москва | 2
52.1 | ТЦ_103_77_7720302216_05.08.2026_02_52.1 | МТП-250/10/0,4 | МТП-250/10/0,4 | шт. | шт. | 912000 | 747540.98 | 05.08.2026 |  |  | 747540.98 | 3 | 22426.23 | 1.2 | 9239.61 |  |  | 0 | 779206.82 | ООО "ЭЛТКОМ" | РФ | 772001001 | 7720302216 | - | г. Москва | 2
52.2 | ТЦ_103_50_5036003332_05.08.2026_02_52.2 | МТП-250/10/0,4 | МТП-250/10/0,4 | шт. | шт. | 932000 | 763934.43 | 05.08.2026 |  |  | 763934.43 | 3 | 22918.03 | 1.2 | 9442.23 |  |  | 0 | 796294.69 | АО "ПЗЭМИ" | РФ | 5036003332 | 5036003332 | - | г.Москва | 2
52.3 | ТЦ_103_36_3663048933_05.08.2026_02_52.3 | МТП-250/10/0,4 | МТП-250/10/0,4 | шт. | шт. | 940300 | 770737.7 | 05.08.2026 |  |  | 770737.7 | 3 | 23122.13 | 1.2 | 9526.32 |  |  | 0 | 803386.15 | ООО ПКФ "Электрощит" | РФ | 366301001 | 3663048933 | - | г.Москва | 2
53.1 | ТЦ_102_77_7719546987_05.08.2026_02_53.1 | Зажим трансформаторный ВН | Зажим трансформаторный ВН | шт. | шт. | 4060 | 3327.87 | 05.08.2026 |  |  | 3327.87 | 3 | 99.84 | 0.75 | 25.71 |  |  | 0 | 3453.42 | ООО ТК "Норма-кабель" | РФ | 504101001 | 7719546987 | - | г.Москва | 2
53.2 | ТЦ_102_50_5036090504_05.08.2026_02_53.2 | Зажим трансформаторный ВН | Зажим трансформаторный ВН | шт. | шт. | 4100 | 3360.66 | 05.08.2026 |  |  | 3360.66 | 3 | 100.82 | 0.75 | 25.96 |  |  | 0 | 3487.44 | ООО "АРМАТЕХ" | РФ | 503601001 | 5036090504 | - | г. Москва | 2
53.3 | ТЦ_102_50_5001055273_05.08.2026_02_53.3 | Зажим трансформаторный ВН | Зажим трансформаторный ВН | шт. | шт. | 4200 | 3442.62 | 05.08.2026 |  |  | 3442.62 | 3 | 103.28 | 0.75 | 26.59 |  |  | 0 | 3572.49 | ООО "КОМПАНИЯ АЛЬЯНС-КАБЕЛЬ" | РФ | 501201001 | 5001055273 | - | г.Москва | 2
54.1 | ТЦ_102_77_7719546987_05.08.2026_02_54.1 | Зажим трансформаторный НН | Зажим трансформаторный НН | шт. | шт. | 4060 | 3327.87 | 05.08.2026 |  |  | 3327.87 | 3 | 99.84 | 0.75 | 25.71 |  |  | 0 | 3453.42 | ООО ТК "Норма-кабель" | РФ | 504101001 | 7719546987 | - | г.Москва | 2
54.2 | ТЦ_102_50_5036090504_05.08.2026_02_54.2 | Зажим трансформаторный НН | Зажим трансформаторный НН | шт. | шт. | 4100 | 3360.66 | 05.08.2026 |  |  | 3360.66 | 3 | 100.82 | 0.75 | 25.96 |  |  | 0 | 3487.44 | ООО "АРМАТЕХ" | РФ | 503601001 | 5036090504 | - | г. Москва | 2
54.3 | ТЦ_102_50_5001055273_05.08.2026_02_54.3 | Зажим трансформаторный НН | Зажим трансформаторный НН | шт. | шт. | 4200 | 3442.62 | 05.08.2026 |  |  | 3442.62 | 3 | 103.28 | 0.75 | 26.59 |  |  | 0 | 3572.49 | ООО "КОМПАНИЯ АЛЬЯНС-КАБЕЛЬ" | РФ | 501201001 | 5001055273 | - | г.Москва | 2
55.1 | ТЦ_103_77_7720302216_05.08.2026_02_55.1 | Трансформатор ТМГ33-160кВа (Х2К2) | Трансформатор ТМГ33-160кВа (Х2К2) | шт. | шт. | 467870 | 383500 | 05.08.2026 |  |  | 383500 | 3 | 11505 | 1.2 | 4740.06 |  |  | 0 | 399745.06 | ООО "ЭЛТКОМ" | РФ | 772001001 | 7720302216 | - | г. Москва | 2
55.2 | ТЦ_103_50_5036003332_05.08.2026_02_55.2 | Трансформатор ТМГ33-160кВа (Х2К2) | Трансформатор ТМГ33-160кВа (Х2К2) | шт. | шт. | 470000 | 385245.9 | 05.08.2026 |  |  | 385245.9 | 3 | 11557.38 | 1.2 | 4761.64 |  |  | 0 | 401564.92 | АО "ПЗЭМИ" | РФ | 5036003332 | 5036003332 | - | г.Москва | 2
55.3 | ТЦ_103_36_3663048933_05.08.2026_02_55.3 | Трансформатор ТМГ33-160кВа (Х2К2) | Трансформатор ТМГ33-160кВа (Х2К2) | шт. | шт. | 475500 | 389754.1 | 05.08.2026 |  |  | 389754.1 | 3 | 11692.62 | 1.2 | 4817.36 |  |  | 0 | 406264.08 | ООО ПКФ "Электрощит" | РФ | 366301001 | 3663048933 | - | г.Москва | 2
56.1 | ТЦ_102_77_7719546987_05.08.2026_02_56.1 | Кронштейн У4 | Кронштейн У4 | шт. | шт. | 3355 | 2750 | 05.08.2026 |  |  | 2750 | 3 | 82.5 | 0.75 | 21.24 |  |  | 0 | 2853.74 | ООО ТК "Норма-кабель" | РФ | 504101001 | 7719546987 | - | г.Москва | 2
56.2 | ТЦ_102_50_5036090504_05.08.2026_02_56.2 | Кронштейн У4 | Кронштейн У4 | шт. | шт. | 3560 | 2918.03 | 05.08.2026 |  |  | 2918.03 | 3 | 87.54 | 0.75 | 22.54 |  |  | 0 | 3028.11 | ООО "АРМАТЕХ" | РФ | 503601001 | 5036090504 | - | г. Москва | 2
56.3 | ТЦ_102_50_5001055273_05.08.2026_02_56.3 | Кронштейн У4 | Кронштейн У4 | шт. | шт. | 3730 | 3057.38 | 05.08.2026 |  |  | 3057.38 | 3 | 91.72 | 0.75 | 23.62 |  |  | 0 | 3172.72 | ООО "КОМПАНИЯ АЛЬЯНС-КАБЕЛЬ" | РФ | 501201001 | 5001055273 | - | г.Москва | 2
57.1 | ТЦ_102_77_7719546987_16.06.2026_02_57.1 | Хомут Х89 | Хомут Х89 | шт. | шт. | 2826.15 | 2316.52 | 16.06.2026 |  |  | 2316.52 | 3 | 69.5 | 0.75 | 17.9 |  |  | 0 | 2403.92 | ООО ТК "Норма-кабель" | РФ | 504101001 | 7719546987 | - | г.Москва | 2
57.2 | ТЦ_102_50_5036090504_16.06.2026_02_57.2 | Хомут Х89 | Хомут Х89 | шт. | шт. | 3625 | 2971.31 | 16.06.2026 |  |  | 2971.31 | 3 | 89.14 | 0.75 | 22.95 |  |  | 0 | 3083.4 | ООО "АРМАТЕХ" | РФ | 503601001 | 5036090504 | - | г. Москва | 2
57.3 | ТЦ_102_50_5001055273_16.06.2026_02_57.3 | Хомут Х89 | Хомут Х89 | шт. | шт. | 3640 | 2983.61 | 16.06.2026 |  |  | 2983.61 | 3 | 89.51 | 0.75 | 23.05 |  |  | 0 | 3096.17 | ООО "КОМПАНИЯ АЛЬЯНС-КАБЕЛЬ" | РФ | 501201001 | 5001055273 | - | г.Москва | 2
59.1 | ТЦ_102_77_7719546987_05.08.2026_02_59.1 | Провод СИП-2 3х95+1х70-0,6/1,0 | Провод СИП-2 3х95+1х70-0,6/1,0 | М. | М. | 610.61 | 500.5 | 05.08.2026 |  |  | 500.5 | 3 | 15.02 | 2 | 10.31 |  |  | 0 | 525.83 | ООО ТК "Норма-кабель" | РФ | 504101001 | 7719546987 | - | г. Москва | 2
59.2 | ТЦ_102_50_5036090504_05.08.2026_02_59.2 | Провод СИП-2 3х95+1х70-0,6/1,0 | Провод СИП-2 3х95+1х70-0,6/1,0 | М. | М. | 695.6 | 570.16 | 05.08.2026 |  |  | 570.16 | 3 | 17.1 | 2 | 11.75 |  |  | 0 | 599.01 | ООО "АРМАТЕХ" | РФ | 503601001 | 5036090504 | - | г. Москва | 2
59.3 | ТЦ_102_50_5001055273_05.08.2026_02_59.3 | Провод СИП-2 3х95+1х70-0,6/1,0 | Провод СИП-2 3х95+1х70-0,6/1,0 | М. | М. | 705.6 | 578.36 | 05.08.2026 |  |  | 578.36 | 3 | 17.35 | 2 | 11.91 |  |  | 0 | 607.62 | ООО "КОМПАНИЯ АЛЬЯНС-КАБЕЛЬ" | РФ | 501201001 | 5001055273 | - | г.Москва | 2
60.1 | ТЦ_102_77_7719546987_05.08.2026_02_60.1 | Скрепа NC20 | Скрепа NC20 | шт. | шт. | 42.7 | 35 | 05.08.2026 |  |  | 35 | 3 | 1.05 | 2 | 0.72 |  |  | 0 | 36.77 | ООО ТК "Норма-кабель" | РФ | 504101001 | 7719546987 | - | г.Москва | 2
60.2 | ТЦ_102_50_5036090504_05.08.2026_02_60.2 | Скрепа NC20 | Скрепа NC20 | шт. | шт. | 43 | 35.25 | 05.08.2026 |  |  | 35.25 | 3 | 1.06 | 2 | 0.73 |  |  | 0 | 37.04 | ООО "АРМАТЕХ" | РФ | 503601001 | 5036090504 | - | г.Москва | 2
60.3 | ТЦ_102_50_5001055273_05.08.2026_02_60.3 | Скрепа NC20 | Скрепа NC20 | шт. | шт. | 44 | 36.07 | 05.08.2026 |  |  | 36.07 | 3 | 1.08 | 2 | 0.74 |  |  | 0 | 37.89 | ООО "КОМПАНИЯ АЛЬЯНС-КАБЕЛЬ" | РФ | 501201001 | 5001055273 | - | г.Москва | 2
61.1 | ТЦ_102_77_7719546987_05.08.2026_02_61.1 | Бугель NB20 | Бугель NB20 | шт. | шт. | 50.02 | 41 | 05.08.2026 |  |  | 41 | 3 | 1.23 | 2 | 0.84 |  |  | 0 | 43.07 | ООО ТК "Норма-кабель" | РФ | 504101001 | 7719546987 | - | г.Москва | 2
61.2 | ТЦ_102_50_5036090504_05.08.2026_02_61.2 | Бугель NB20 | Бугель NB20 | шт. | шт. | 51 | 41.8 | 05.08.2026 |  |  | 41.8 | 3 | 1.25 | 2 | 0.86 |  |  | 0 | 43.91 | ООО "АРМАТЕХ" | РФ | 503601001 | 5036090504 | - | г. Москва | 2
61.3 | ТЦ_102_50_5001055273_05.08.2026_02_61.3 | Бугель NB20 | Бугель NB20 | шт. | шт. | 53 | 43.44 | 05.08.2026 |  |  | 43.44 | 3 | 1.3 | 2 | 0.89 |  |  | 0 | 45.63 | ООО "КОМПАНИЯ АЛЬЯНС-КАБЕЛЬ" | РФ | 501201001 | 5001055273 | - | г.Москва | 2
62.1 | ТЦ_102_77_7719546987_05.08.2026_02_62.1 | Зажим Р72 | Зажим Р72 | шт. | шт. | 531.92 | 436 | 05.08.2026 |  |  | 436 | 3 | 13.08 | 2 | 8.98 |  |  | 0 | 458.06 | ООО ТК "Норма-кабель" | РФ | 504101001 | 7719546987 | - | г.Москва | 2
62.2 | ТЦ_102_50_5036090504_05.08.2026_02_62.2 | Зажим Р72 | Зажим Р72 | шт. | шт. | 560.3 | 459.26 | 05.08.2026 |  |  | 459.26 | 3 | 13.78 | 2 | 9.46 |  |  | 0 | 482.5 | ООО "АРМАТЕХ" | РФ | 503601001 | 5036090504 | - | г. Москва | 2
62.3 | ТЦ_102_50_5001055273_05.08.2026_02_62.3 | Зажим Р72 | Зажим Р72 | шт. | шт. | 570.5 | 467.62 | 05.08.2026 |  |  | 467.62 | 3 | 14.03 | 2 | 9.63 |  |  | 0 | 491.28 | ООО "КОМПАНИЯ АЛЬЯНС-КАБЕЛЬ" | РФ | 501201001 | 5001055273 | - | г.Москва | 2
63.1 | ТЦ_102_77_7719546987_05.08.2026_02_63.1 | Зажим плашечный CD35 | Зажим плашечный CD35 | шт. | шт. | 198.25 | 162.5 | 05.08.2026 |  |  | 162.5 | 3 | 4.88 | 2 | 3.35 |  |  | 0 | 170.73 | ООО ТК "Норма-кабель" | РФ | 504101001 | 7719546987 | - | г.Москва | 2
63.2 | ТЦ_102_50_5036090504_05.08.2026_02_63.2 | Зажим плашечный CD35 | Зажим плашечный CD35 | шт. | шт. | 220.3 | 180.57 | 05.08.2026 |  |  | 180.57 | 3 | 5.42 | 2 | 3.72 |  |  | 0 | 189.71 | ООО "АРМАТЕХ" | РФ | 503601001 | 5036090504 | - | г.Москва | 2
63.3 | ТЦ_102_50_5001055273_05.08.2026_02_63.3 | Зажим плашечный CD35 | Зажим плашечный CD35 | шт. | шт. | 260.5 | 213.52 | 05.08.2026 |  |  | 213.52 | 3 | 6.41 | 2 | 4.4 |  |  | 0 | 224.33 | ООО "КОМПАНИЯ АЛЬЯНС-КАБЕЛЬ" | РФ | 501201001 | 5001055273 | - | г.Москва | 2
64.1 | ТЦ_102_77_7719546987_05.08.2026_02_64.1 | Хомут Е778 | Хомут Е778 | шт. | шт. | 12.08 | 9.9 | 05.08.2026 |  |  | 9.9 | 3 | 0.3 | 2 | 0.2 |  |  | 0 | 10.4 | ООО ТК "Норма-кабель" | РФ | 504101001 | 7719546987 | - | г.Москва | 2
64.2 | ТЦ_102_50_5036090504_05.08.2026_02_64.2 | Хомут Е778 | Хомут Е778 | шт. | шт. | 21 | 17.21 | 05.08.2026 |  |  | 17.21 | 3 | 0.52 | 2 | 0.35 |  |  | 0 | 18.08 | ООО "АРМАТЕХ" | РФ | 503601001 | 5036090504 | - | г. Москва | 2
64.3 | ТЦ_102_50_5001055273_05.08.2026_02_64.3 | Хомут Е778 | Хомут Е778 | шт. | шт. | 23 | 18.85 | 05.08.2026 |  |  | 18.85 | 3 | 0.57 | 2 | 0.39 |  |  | 0 | 19.81 | ООО "КОМПАНИЯ АЛЬЯНС-КАБЕЛЬ" | РФ | 501201001 | 5001055273 | - | г.Москва | 2
65.1 | ТЦ_102_77_7719546987_05.08.2026_02_65.1 | Зажимы анкерные РА 1500 | Зажимы анкерные РА 1500 | шт. | шт. | 847.9 | 695 | 05.08.2026 |  |  | 695 | 3 | 20.85 | 2 | 14.32 |  |  | 0 | 730.17 | ООО ТК "Норма-кабель" | РФ | 504101001 | 7719546987 | - | г.Москва | 2
65.2 | ТЦ_102_50_5036090504_05.08.2026_02_65.2 | Зажимы анкерные РА 1500 | Зажимы анкерные РА 1500 | шт. | шт. | 1065.3 | 873.2 | 05.08.2026 |  |  | 873.2 | 3 | 26.2 | 2 | 17.99 |  |  | 0 | 917.39 | ООО "АРМАТЕХ" | РФ | 503201001 | 5036090504 | - | г. Москва | 2
65.3 | ТЦ_102_50_5001055273_05.08.2026_02_65.3 | Зажимы анкерные РА 1500 | Зажимы анкерные РА 1500 | шт. | шт. | 1086.7 | 890.74 | 05.08.2026 |  |  | 890.74 | 3 | 26.72 | 2 | 18.35 |  |  | 0 | 935.81 | ООО "КОМПАНИЯ АЛЬЯНС-КАБЕЛЬ" | РФ | 501201001 | 5001055273 | - | г.Москва | 2
66.1 | ТЦ_102_77_7719546987_05.08.2026_02_66.1 | Анкерный кронштейн CS10.3 | Анкерный кронштейн CS10.3 | шт. | шт. | 683.2 | 560 | 05.08.2026 |  |  | 560 | 3 | 16.8 | 2 | 11.54 |  |  | 0 | 588.34 | ООО ТК "Норма-кабель" | РФ | 504101001 | 7719546987 | - | г.Москва | 2
66.2 | ТЦ_102_50_5036090504_05.08.2026_02_66.2 | Анкерный кронштейн CS10.3 | Анкерный кронштейн CS10.3 | шт. | шт. | 698 | 572.13 | 05.08.2026 |  |  | 572.13 | 3 | 17.16 | 2 | 11.79 |  |  | 0 | 601.08 | ООО "АРМАТЕХ" | РФ | 503201001 | 5036090504 | - | г. Москва | 2
66.3 | ТЦ_102_50_5001055273_05.08.2026_02_66.3 | Анкерный кронштейн CS10.3 | Анкерный кронштейн CS10.3 | шт. | шт. | 709.3 | 581.39 | 05.08.2026 |  |  | 581.39 | 3 | 17.44 | 2 | 11.98 |  |  | 0 | 610.81 | ООО "КОМПАНИЯ АЛЬЯНС-КАБЕЛЬ" | РФ | 501201001 | 5001055273 | - | г.Москва | 2
67.1 | ТЦ_102_77_7719546987_05.08.2026_02_67.1 | Заземляющий проводник ЗП6 1 м | Заземляющий проводник ЗП6 1 м | шт. | шт. | 447.74 | 367 | 05.08.2026 |  |  | 367 | 3 | 11.01 | 2 | 7.56 |  |  | 0 | 385.57 | ООО ТК "Норма-кабель" | РФ | 504101001 | 7719546987 | - | г.Москва | 2
67.2 | ТЦ_102_50_5036090504_05.08.2026_02_67.2 | Заземляющий проводник ЗП6 1 м | Заземляющий проводник ЗП6 1 м | шт. | шт. | 500.2 | 410 | 05.08.2026 |  |  | 410 | 3 | 12.3 | 2 | 8.45 |  |  | 0 | 430.75 | ООО "АРМАТЕХ" | РФ | 503601001 | 5036090504 | - | г. Москва | 2
67.3 | ТЦ_102_50_5001055273_05.08.2026_02_67.3 | Заземляющий проводник ЗП6 1 м | Заземляющий проводник ЗП6 1 м | шт. | шт. | 505.1 | 414.02 | 05.08.2026 |  |  | 414.02 | 3 | 12.42 | 2 | 8.53 |  |  | 0 | 434.97 | ООО "КОМПАНИЯ АЛЬЯНС-КАБЕЛЬ" | РФ | 501201001 | 5001055273 | - | г.Москва | 2
68.1 | ТЦ_102_77_7719546987_05.08.2026_02_68.1 | Заземляющий зажим РС 481 | Заземляющий зажим РС 481 | шт. | шт. | 1403 | 1150 | 05.08.2026 |  |  | 1150 | 3 | 34.5 | 2 | 23.69 |  |  | 0 | 1208.19 | ООО ТК "Норма-кабель" | РФ | 504101001 | 7719546987 | - | г.Москва | 2
68.2 | ТЦ_102_50_5036090504_05.08.2026_02_68.2 | Заземляющий зажим РС 481 | Заземляющий зажим РС 481 | шт. | шт. | 1495 | 1225.41 | 05.08.2026 |  |  | 1225.41 | 3 | 36.76 | 2 | 25.24 |  |  | 0 | 1287.41 | ООО "АРМАТЕХ" | РФ | 503601001 | 5036090504 | - | г. Москва | 2
68.3 | ТЦ_102_50_5001055273_05.08.2026_02_68.3 | Заземляющий зажим РС 481 | Заземляющий зажим РС 481 | шт. | шт. | 1550 | 1270.49 | 05.08.2026 |  |  | 1270.49 | 3 | 38.11 | 2 | 26.17 |  |  | 0 | 1334.77 | ООО "КОМПАНИЯ АЛЬЯНС-КАБЕЛЬ" | РФ | 501201001 | 5001055273 | - | г.Москва | 2
69.1 | ТЦ_102_77_7719546987_05.08.2026_02_69.1 | Зажим прокалывающий Р95 | Зажим прокалывающий Р95 | шт. | шт. | 380.23 | 311.66 | 05.08.2026 |  |  | 311.66 | 3 | 9.35 | 2 | 6.42 |  |  | 0 | 327.43 | ООО ТК "Норма-кабель" | РФ | 504101001 | 7719546987 | - | г.Москва | 2
69.2 | ТЦ_102_50_5036090504_05.08.2026_02_69.2 | Зажим прокалывающий Р95 | Зажим прокалывающий Р95 | шт. | шт. | 445 | 364.75 | 05.08.2026 |  |  | 364.75 | 3 | 10.94 | 2 | 7.51 |  |  | 0 | 383.2 | ООО "АРМАТЕХ" | РФ | 503601001 | 5036090504 | - | г. Москва | 2
69.3 | ТЦ_102_50_5001055273_05.08.2026_02_69.3 | Зажим прокалывающий Р95 | Зажим прокалывающий Р95 | шт. | шт. | 465.5 | 381.56 | 05.08.2026 |  |  | 381.56 | 3 | 11.45 | 2 | 7.86 |  |  | 0 | 400.87 | ООО "КОМПАНИЯ АЛЬЯНС-КАБЕЛЬ" | РФ | 501201001 | 5001055273 | - | г.Москва | 2
70.1 | ТЦ_102_77_7719546987_05.08.2026_02_70.1 | Зажим прокалывающий Р616 | Зажим прокалывающий Р616 | шт. | шт. | 444 | 363.93 | 05.08.2026 |  |  | 363.93 | 3 | 10.92 | 2 | 7.5 |  |  | 0 | 382.35 | ООО ТК "Норма-кабель" | РФ | 504101001 | 7719546987 | - | г.Москва | 2
70.2 | ТЦ_102_50_5036090504_05.08.2026_02_70.2 | Зажим прокалывающий Р616 | Зажим прокалывающий Р616 | шт. | шт. | 445 | 364.75 | 05.08.2026 |  |  | 364.75 | 3 | 10.94 | 2 | 7.51 |  |  | 0 | 383.2 | ООО "АРМАТЕХ" | РФ | 503601001 | 5036090504 | - | г. Москва | 2
70.3 | ТЦ_102_50_5001055273_05.08.2026_02_70.3 | Зажим прокалывающий Р616 | Зажим прокалывающий Р616 | шт. | шт. | 465.5 | 381.56 | 05.08.2026 |  |  | 381.56 | 3 | 11.45 | 2 | 7.86 |  |  | 0 | 400.87 | ООО "КОМПАНИЯ АЛЬЯНС-КАБЕЛЬ" | РФ | 501201001 | 5001055273 | - | г.Москва | 2
71.1 | ТЦ_102_77_7719546987_05.08.2026_02_71.1 | Стойка опоры СВ 95-3-Ат | Стойка опоры СВ 95-3-Ат | шт. | шт. | 16086.22 | 13185.43 | 05.08.2026 |  |  | 13185.43 | 3 | 395.56 | 2 | 271.62 |  |  | 0 | 13852.61 | ООО ТК "Норма-кабель" | РФ | 504101001 | 7719546987 |  | г.Москва | 2
71.2 | ТЦ_102_50_5036090504_05.08.2026_02_71.2 | Стойка опоры СВ 95-3-Ат | Стойка опоры СВ 95-3-Ат | шт. | шт. | 16550 | 13565.57 | 05.08.2026 |  |  | 13565.57 | 3 | 406.97 | 2 | 279.45 |  |  | 0 | 14251.99 | ООО "АРМАТЕХ" | РФ | 503601001 | 5036090504 |  | г.Москва | 2
71.3 | ТЦ_102_50_5001055273_05.08.2026_02_71.3 | Стойка опоры СВ 95-3-Ат | Стойка опоры СВ 95-3-Ат | шт. | шт. | 16660 | 13655.74 | 05.08.2026 |  |  | 13655.74 | 3 | 409.67 | 2 | 281.31 |  |  | 0 | 14346.72 | ООО "КОМПАНИЯ АЛЬЯНС-КАБЕЛЬ" | РФ | 501201001 | 5001055273 |  | г.Москва | 2
Составил
[должность,подпись(инициалы,фамилия)]
Проверил
[должность,подпись(инициалы,фамилия)]
Застройщик (технический заказчик)
[должность,подпись(инициалы,фамилия)]

## 02-01-01_1
0
Унифицированная форма № КС-2
Утверждена постановлением Госкомстата России
от 11.11.99. № 100
Код
[9 empty] | Форма по ОКУД | 322005
Инвестор | [8 empty] | по ОКПО
организация, адрес, телефон, факс
Заказчик | [8 empty] | по ОКПО
организация, адрес, телефон, факс
Подрядчик | [8 empty] | по ОКПО
организация, адрес, телефон, факс
Стройка |  | I-359115 МТП,0,4,10 акр_160/250_2кв.2026
наименование, адрес
Объект |  | I-359115 МТП,0,4,10 акр_160/250_2кв.2026
наименование
Вид деятельности по ОКДП
[7 empty] | Договор подряда |  | номер
дата
Вид операции
[6 empty] | Номер документа | Дата составления | Отчетный период
[8 empty] | с | по
AKT
О ПРИЕМКЕ ВЫПОЛНЕННЫХ РАБОТ
Составлен(а) в текущем уровне цен на июнь 2026 года
№ п/п |  | Обоснование | Наименование работ и затрат | Единица измерения | Количество |  |  | Сметная стоимость, руб.
№ п/п | поз. по сме-те
[5 empty] | на единицу измерения | коэффициенты | всего с учетом коэффициентов | на единицу измерения в базисном уровне цен | индекс | на единицу измерения в текущем уровне цен | коэффициенты | всего в текущем уровне цен
1 | 2 | 3 | 4 | 5 | 6 | 7 | 8 | 9 | 10 | 11 | 12 | 13
Локальная смета 02-01-01. Строительство ВЛ-10кВ
Раздел: СМР ВЛ-10кВ
1 | 1 | ГЭСН 33-04-016-02 | Развозка конструкций и материалов опор ВЛ 0,38-10 кВ по трассе: одностоечных железобетонных опор | ШТ | 0 |  | 0
|  | 421/пр_2020_прил.10_т.1_п.4_гр.3 | Производство работ осуществляется в охранной зоне действующей воздушной линии электропередачи, вблизи объектов, находящихся под напряжением, внутри объектов капитального строительства, внутренняя проводка в которых не обесточена, если это приведет к ограничению действий рабочих в соответствии с требованиями техники безопасности ЭМ *1,20; ЗТ *1,20; ЗТм *1,20 | [26 empty] | Производство работ осуществляется в охранной зоне действующей воздушной линии электропередачи, вблизи объектов, находящихся под напряжением, внутри объектов капитального строительства, внутренняя проводка в которых не обесточена, если это приведет к ограничению действий рабочих в соответствии с требованиями техники безопасности ЭМ *1,20; ЗТ *1,20; ЗТм *1,20
|  | 1 | ОТ (ЗТ) | чел.-ч. |  |  | 0 |  |  |  |  | 0
|  | 1-100-25 | Средний разряд работы 2,5 | чел.-ч. | 0.44 | 1.2 | 0 |  |  | 732.89 |  | 0
|  | 2 | ЭМ | [8 empty] | 0
|  |  | ОТм(ЗТм) | чел.-ч. |  |  | 0 |  |  |  |  | 0 | [15 empty] | 1
|  | 91.05.05-015 | Краны на автомобильном ходу, грузоподъемность 16 т | маш.-ч | 0.24 | 1.2 | 0 |  |  | 1582.31 |  | 0
|  | 4-100-060 | ОТм(ЗТм) Средний разряд машинистов 6 | чел.-ч. | 0.24 | 1.2 | 0 |  |  | 1157.2 |  | 0 | [15 empty] | 1
|  | 91.15.01-001 | Прицепы тракторные, грузоподъемность до 2 т | маш.-ч | 0.24 | 1.2 | 0 |  |  | 14.35 |  | 0
|  | 91.15.03-014 | Тракторы на пневмоколесном ходу, мощность 59 кВт (80 л.с.) | маш.-ч | 0.24 | 1.2 | 0 |  |  | 636.78 |  | 0
|  | 4-100-040 | ОТм(ЗТм) Средний разряд машинистов 4 | чел.-ч. | 0.24 | 1.2 | 0 |  |  | 861.47 |  | 0 | [15 empty] | 1
|  |  | Итого прямые затраты | [8 empty] | 0
|  |  | ФОТ | [8 empty] | 0
|  | Пр/812-027.0-1 | НР Линии электропередачи | % | 103 |  | 103 |  |  |  |  | 0
|  | Пр/774-027.0 | СП Линии электропередачи | % | 60 |  | 60 |  |  |  |  | 0
|  |  | Всего по позиции | [5 empty] | 0 |  | 0 |  | 0 | 0 | 0 | 0 | = | 0 | 0 | = | 0 |  |  | 0 | 0 |  | 1
2 | 2 | ГЭСН 33-04-016-05 | Развозка конструкций и материалов опор ВЛ 0,38-10 кВ по трассе: материалов оснастки одностоечных опор | ШТ | 0 |  | 0
|  | 421/пр_2020_прил.10_т.1_п.4_гр.3 | Производство работ осуществляется в охранной зоне действующей воздушной линии электропередачи, вблизи объектов, находящихся под напряжением, внутри объектов капитального строительства, внутренняя проводка в которых не обесточена, если это приведет к ограничению действий рабочих в соответствии с требованиями техники безопасности ЭМ *1,20; ЗТ *1,20; ЗТм *1,20 | [26 empty] | Производство работ осуществляется в охранной зоне действующей воздушной линии электропередачи, вблизи объектов, находящихся под напряжением, внутри объектов капитального строительства, внутренняя проводка в которых не обесточена, если это приведет к ограничению действий рабочих в соответствии с требованиями техники безопасности ЭМ *1,20; ЗТ *1,20; ЗТм *1,20
|  | 1 | ОТ (ЗТ) | чел.-ч. |  |  | 0 |  |  |  |  | 0
|  | 1-100-25 | Средний разряд работы 2,5 | чел.-ч. | 0.25 | 1.2 | 0 |  |  | 732.89 |  | 0
|  | 2 | ЭМ | [8 empty] | 0
|  |  | ОТм(ЗТм) | чел.-ч. |  |  | 0 |  |  |  |  | 0 | [15 empty] | 1
|  | 91.15.01-001 | Прицепы тракторные, грузоподъемность до 2 т | маш.-ч | 0.14 | 1.2 | 0 |  |  | 14.35 |  | 0
|  | 91.15.03-014 | Тракторы на пневмоколесном ходу, мощность 59 кВт (80 л.с.) | маш.-ч | 0.14 | 1.2 | 0 |  |  | 636.78 |  | 0
|  | 4-100-040 | ОТм(ЗТм) Средний разряд машинистов 4 | чел.-ч. | 0.14 | 1.2 | 0 |  |  | 861.47 |  | 0 | [15 empty] | 1
|  |  | Итого прямые затраты | [8 empty] | 0
|  |  | ФОТ | [8 empty] | 0
|  | Пр/812-027.0-1 | НР Линии электропередачи | % | 103 |  | 103 |  |  |  |  | 0
|  | Пр/774-027.0 | СП Линии электропередачи | % | 60 |  | 60 |  |  |  |  | 0
|  |  | Всего по позиции | [5 empty] | 0 |  | 0 |  | 0 | 0 | 0 | 0 | = | 0 | 0 | = | 0 |  |  | 0 | 0 |  | 1
4 | 4 | ГЭСН 33-04-003-01 | Установка железобетонных опор ВЛ 0,38; 6-10 кВ с траверсами без приставок: одностоечных | ШТ | 0 |  | 0
|  | 421/пр_2020_прил.10_т.1_п.4_гр.3 | Производство работ осуществляется в охранной зоне действующей воздушной линии электропередачи, вблизи объектов, находящихся под напряжением, внутри объектов капитального строительства, внутренняя проводка в которых не обесточена, если это приведет к ограничению действий рабочих в соответствии с требованиями техники безопасности ЭМ *1,20; ЗТ *1,20; ЗТм *1,20 | [26 empty] | Производство работ осуществляется в охранной зоне действующей воздушной линии электропередачи, вблизи объектов, находящихся под напряжением, внутри объектов капитального строительства, внутренняя проводка в которых не обесточена, если это приведет к ограничению действий рабочих в соответствии с требованиями техники безопасности ЭМ *1,20; ЗТ *1,20; ЗТм *1,20
|  | 1 | ОТ (ЗТ) | чел.-ч. |  |  | 0 |  |  |  |  | 0
|  | 1-100-33 | Средний разряд работы 3,3 | чел.-ч. | 3.06 | 1.2 | 0 |  |  | 793.97 |  | 0
|  | 2 | ЭМ | [8 empty] | 0
|  |  | ОТм(ЗТм) | чел.-ч. |  |  | 0 |  |  |  |  | 0 | [15 empty] | 1
|  | 91.04.01-031 | Машины бурильно-крановые на автомобильном ходу, диаметр бурения до 800 мм, глубина бурения до 5 м | маш.-ч | 0.68 | 1.2 | 0 | 2088.77 | 1.27 | 2652.74 |  | 0
|  | 4-100-050 | ОТм(ЗТм) Средний разряд машинистов 5 | чел.-ч. | 0.68 | 1.2 | 0 |  |  | 990.05 |  | 0 | [15 empty] | 1
|  | 91.14.02-001 | Автомобили бортовые, грузоподъемность до 5 т | маш.-ч | 0.19 | 1.2 | 0 |  |  | 543.33 |  | 0
|  | 4-100-040 | ОТм(ЗТм) Средний разряд машинистов 4 | чел.-ч. | 0.19 | 1.2 | 0 |  |  | 861.47 |  | 0 | [15 empty] | 1
|  | 4 | М | [8 empty] | 0
|  | 01.3.01.06-0038 | Смазка защитная электросетевая | кг | 0.1 |  | 0 | 185.43 | 1.59 | 294.83 |  | 0
|  | 01.3.01.06-0051 | Смазка солидол жировой Ж | кг | 0.03 |  | 0 | 58.53 | 1.59 | 93.06 |  | 0
|  | 01.7.15.03-0042 | Болты с гайками и шайбами строительные | кг | 0 |  | 0 | 174.93 | 1.07 | 187.18 |  | 0
|  | 01.7.20.08-0051 | Ветошь хлопчатобумажная цветная | кг | 0.02 |  | 0 | 56.11 | 1.6 | 89.78 |  | 0
|  | 14.4.02.04-0182 | Краска масляная МА-15, цветная | кг | 0.4 |  | 0 | 61.28 | 1.42 | 87.02 |  | 0
|  | 14.4.03.03-0102 | Лак битумный БТ-577 | т | 0.0001 |  | 0 | 80020.98 | 1.27 | 101626.64 |  | 0
|  | 20.2.02.04-0006 | Колпачки полиэтиленовые К-6 | 100 ШТ | 0.06 |  | 0 | 1031.73 | 1.37 | 1413.47 |  | 0
|  | 05.1.02.07 | Стойка железобетонная вибрированная для опор | ШТ | 0 |  | 0
|  | 07.2.02.05 | Траверсы стальные | т | 0 |  | 0
|  | 07.2.07.13 | Хомуты стальные | кг | 0 |  | 0
|  | 08.3.04.02 | Сталь стержневая диаметром до 10 мм | т | 0 |  | 0
|  | 22.2.01.04 | Изоляторы штыревые | ШТ | 0 |  | 0
|  | 22.2.02.21 | Штыри | ШТ | 0 |  | 0
|  | 22.2.02.23 | Металлические плакаты | ШТ | 0 |  | 0
|  |  | Итого прямые затраты | [8 empty] | 0
|  |  | ФОТ | [8 empty] | 0
|  | Пр/812-027.0-1 | НР Линии электропередачи | % | 103 |  | 103 |  |  |  |  | 0
|  | Пр/774-027.0 | СП Линии электропередачи | % | 60 |  | 60 |  |  |  |  | 0
|  |  | Всего по позиции | [5 empty] | 0 |  | 0 |  | 0 | 0 | 0 | 0 | = | 0 | 0 | = | 0 |  |  | 0 | 0 |  | 1
7 | 7 | ГЭСНм 08-02-305-04 | Траверса на опоре | ШТ | 0 |  | 0
|  | 421/пр_2020_прил.10_т.1_п.4_гр.4 | Производство работ осуществляется в охранной зоне действующей воздушной линии электропередачи, вблизи объектов, находящихся под напряжением, внутри объектов капитального строительства, внутренняя проводка в которых не обесточена, если это приведет к ограничению действий рабочих в соответствии с требованиями техники безопасности ЭМ *1,20; ЗТ *1,20; ЗТм *1,20 | [26 empty] | Производство работ осуществляется в охранной зоне действующей воздушной линии электропередачи, вблизи объектов, находящихся под напряжением, внутри объектов капитального строительства, внутренняя проводка в которых не обесточена, если это приведет к ограничению действий рабочих в соответствии с требованиями техники безопасности ЭМ *1,20; ЗТ *1,20; ЗТм *1,20
|  | 1 | ОТ (ЗТ) | чел.-ч. |  |  | 0 |  |  |  |  | 0
|  | 1-100-36 | Средний разряд работы 3,6 | чел.-ч. | 0.35 | 1.2 | 0 |  |  | 822.9 |  | 0
|  | 2 | ЭМ | [8 empty] | 0
|  |  | ОТм(ЗТм) | чел.-ч. |  |  | 0 |  |  |  |  | 0 | [15 empty] | 1
|  | 91.05.05-015 | Краны на автомобильном ходу, грузоподъемность 16 т | маш.-ч | 0.15 | 1.2 | 0 |  |  | 1582.31 |  | 0
|  | 4-100-060 | ОТм(ЗТм) Средний разряд машинистов 6 | чел.-ч. | 0.15 | 1.2 | 0 |  |  | 1157.2 |  | 0 | [15 empty] | 1
|  |  | Итого прямые затраты | [8 empty] | 0
7.1 | 7.1 | 421/пр_2020_п.75_пп.а | Сметная стоимость вспомогательных ненормируемых материальных ресурсов, не учтенная в сметной норме, 2% | % | 2 |  | 0 |  |  |  |  | 0 | 0 | 0 | 0 | [5 empty] | 0 |  |  | 0 | 0 |  | 2
|  |  | ФОТ | [8 empty] | 0
|  | Пр/812-049.3-1 | НР Электротехнические установки: на других объектах | % | 97 |  | 97 |  |  |  |  | 0
|  | Пр/774-049.3 | СП Электротехнические установки: на других объектах | % | 51 |  | 51 |  |  |  |  | 0
|  |  | Всего по позиции | [5 empty] | 0 |  | 0 |  | 0 | 0 | 0 | 0 | = | 0 | 0 | = | 0 |  |  | 0 | 0 |  | 2
10 | 10 | ТЦ_102_77_7719546987_05.08.2026_02_1.1 | Стойка опоры СВ 110-5-Ат | шт. | 0 |  | 0 |  |  | 19094.06 |  | 0
|  |  | Всего по позиции | [5 empty] | 0 |  | 0 |  | 0 | 0 | 0 | 0 | = | 0 | 0 | = | 0 | 0 |  | 0 | 0 |  | 1
12 | 12 | ТЦ_102_77_7719546987_05.08.2026_02_3.1 | Штыревой изолятор IF 20 | шт. | 0 |  | 0 |  |  | 1470.84 |  | 0
Объем: =9+6
|  |  | Всего по позиции | [5 empty] | 0 |  | 0 |  | 0 | 0 | 0 | 0 | = | 0 | 0 | = | 0 | 0 |  | 0 | 0 |  | 1
13 | 13 | 20.1.02.23-1031 | Вязка спиральная алюминиевая с полимерным покрытием для крепления защищенных проводов на штыревых изоляторах, номинальное сечение провода 70-95 мм2 | ШТ | 0 |  | 0 | 127.56 | 1.29 | 164.55 |  | 0
Объем: =18+6+3
|  |  | Всего по позиции | [5 empty] | 0 |  | 0 |  | 0 | 0 | 0 | 0 | = | 0 | 0 | = | 0 |  |  | 0 | 0 |  | 2
17 | 17 | ТЦ_102_77_7719546987_05.08.2026_02_6.1 | Плашечный зажим ПС2-1 | шт. | 0 |  | 0 |  |  | 100.86 |  | 0
|  |  | Всего по позиции | [5 empty] | 0 |  | 0 |  | 0 | 0 | 0 | 0 | = | 0 | 0 | = | 0 | 0 |  | 0 | 0 |  | 1
19 | 19 | ТЦ_102_77_7719546987_05.08.2026_02_8.1 | Траверса ТМ63 | шт. | 0 |  | 0 |  |  | 3812.59 |  | 0
|  |  | Всего по позиции | [5 empty] | 0 |  | 0 |  | 0 | 0 | 0 | 0 | = | 0 | 0 | = | 0 | 0 |  | 0 | 0 |  | 1
21 | 21 | ТЦ_102_77_7719546987_05.08.2026_02_10.1 | Траверса ТМ66 | шт. | 0 |  | 0 |  |  | 2201.71 |  | 0
|  |  | Всего по позиции | [5 empty] | 0 |  | 0 |  | 0 | 0 | 0 | 0 | = | 0 | 0 | = | 0 | 0 |  | 0 | 0 |  | 1
24 | 24 | ТЦ_102_77_7719546987_05.08.2026_02_13.1 | Траверса ТМ73 | шт. | 0 |  | 0 |  |  | 2000.24 |  | 0
|  |  | Всего по позиции | [5 empty] | 0 |  | 0 |  | 0 | 0 | 0 | 0 | = | 0 | 0 | = | 0 | 0 |  | 0 | 0 |  | 1
25 | 25 | ТЦ_102_77_7719546987_05.08.2026_02_14.1 | Траверса ТМ74 | шт. | 0 |  | 0 |  |  | 3216.95 |  | 0
|  |  | Всего по позиции | [5 empty] | 0 |  | 0 |  | 0 | 0 | 0 | 0 | = | 0 | 0 | = | 0 | 0 |  | 0 | 0 |  | 1
27 | 27 | ТЦ_102_77_7719546987_05.08.2026_02_15.1 | Заземляющий проводник ЗП1 | м | 0 |  | 0 |  |  | 380.85 |  | 0
Объем: =1+0,65
|  |  | Всего по позиции | [5 empty] | 0 |  | 0 |  | 0 | 0 | 0 | 0 | = | 0 | 0 | = | 0 | 0 |  | 0 | 0 |  | 1
29 | 29 | ТЦ_102_77_7719546987_05.08.2026_02_17.1 | Гайка М20 | шт. | 0 |  | 0 |  |  | 167.57 |  | 0
|  |  | Всего по позиции | [5 empty] | 0 |  | 0 |  | 0 | 0 | 0 | 0 | = | 0 | 0 | = | 0 | 0 |  | 0 | 0 |  | 1
30 | 30 | ТЦ_102_77_7719546987_05.08.2026_02_18.1 | Хомут Х51 | шт. | 0 |  | 0 |  |  | 365.47 |  | 0
Объем: =4+1
|  |  | Всего по позиции | [5 empty] | 0 |  | 0 |  | 0 | 0 | 0 | 0 | = | 0 | 0 | = | 0 | 0 |  | 0 | 0 |  | 1
31 | 31 | ТЦ_102_77_7719546987_05.08.2026_02_19.1 | Изолятор штыревой ШФ-20Г | шт. | 0 |  | 0 |  |  | 945.54 |  | 0
|  |  | Всего по позиции | [5 empty] | 0 |  | 0 |  | 0 | 0 | 0 | 0 | = | 0 | 0 | = | 0 | 0 |  | 0 | 0 |  | 1
32 | 32 | 20.2.02.04-0006 | Колпачки полиэтиленовые К-6 | 100 ШТ | 0 |  | 0 | 1031.73 | 1.37 | 1413.47 |  | 0
Объем: =(6+3)/100
|  |  | Всего по позиции | [5 empty] | 0 |  | 0 |  | 0 | 0 | 0 | 0 | = | 0 | 0 | = | 0 |  |  | 0 | 0 |  | 2
33 | 33 | ТЦ_102_77_7719546987_05.08.2026_02_20.1 | Зажим ответвительный SLW 36 | шт. | 0 |  | 0 |  |  | 5700.8 |  | 0
|  |  | Всего по позиции | [5 empty] | 0 |  | 0 |  | 0 | 0 | 0 | 0 | = | 0 | 0 | = | 0 | 0 |  | 0 | 0 |  | 1
34 | 34 | 08.4.03.03-0021 | Сталь арматурная горячекатаная периодического профиля, класс A-II, диаметр 10 мм | т | 0 |  | 0 | 67257.58 | 0.69 | 46407.73 |  | 0
Объем: =9,5*0,617/1000
|  |  | Всего по позиции | [5 empty] | 0 |  | 0 |  | 0 | 0 | 0 | 0 | = | 0 | 0 | = | 0 |  |  | 0 | 0 |  | 1
35 | 35 | ГЭСН 33-04-020-01 | Подвеска провода СИП-3 на опорах, (3 провода) при 21 опоре на км линии: с использованием автогидроподъемника | км | 0 |  | 0
|  | 421/пр_2020_прил.10_т.1_п.4_гр.3 | Производство работ осуществляется в охранной зоне действующей воздушной линии электропередачи, вблизи объектов, находящихся под напряжением, внутри объектов капитального строительства, внутренняя проводка в которых не обесточена, если это приведет к ограничению действий рабочих в соответствии с требованиями техники безопасности ЭМ *1,20; ЗТ *1,20; ЗТм *1,20 | [26 empty] | Производство работ осуществляется в охранной зоне действующей воздушной линии электропередачи, вблизи объектов, находящихся под напряжением, внутри объектов капитального строительства, внутренняя проводка в которых не обесточена, если это приведет к ограничению действий рабочих в соответствии с требованиями техники безопасности ЭМ *1,20; ЗТ *1,20; ЗТм *1,20
Объем: =(3+3)/1000
|  | 1 | ОТ (ЗТ) | чел.-ч. |  |  | 0 |  |  |  |  | 0
|  | 2-100-02 | Рабочий 2 разряда | чел.-ч | 0.91 | 1.2 | 0 |  |  | 700.75 |  | 0
|  | 2-100-03 | Рабочий 3 разряда | чел.-ч | 38.89 | 1.2 | 0 |  |  | 765.04 |  | 0
|  | 2-100-04 | Рабочий 4 разряда | чел.-ч | 19.24 | 1.2 | 0 |  |  | 861.47 |  | 0
|  | 2-100-05 | Рабочий 5 разряда | чел.-ч | 19.24 | 1.2 | 0 |  |  | 990.05 |  | 0
|  | 2 | ЭМ | [8 empty] | 0
|  |  | ОТм(ЗТм) | чел.-ч. |  |  | 0 |  |  |  |  | 0 | [15 empty] | 1
|  | 91.05.05-015 | Краны на автомобильном ходу, грузоподъемность 16 т | маш.-ч | 0.64 | 1.2 | 0 |  |  | 1582.31 |  | 0
|  | 4-100-060 | ОТм(ЗТм) Средний разряд машинистов 6 | чел.-ч. | 0.64 | 1.2 | 0 |  |  | 1157.2 |  | 0 | [15 empty] | 1
|  | 91.06.03-055 | Лебедки электрические тяговым усилием 19,62 кН (2 т) | маш.-ч | 2.4 | 1.2 | 0 | 11.45 | 1.51 | 17.29 |  | 0
|  | 91.06.06-011 | Автогидроподъемники, высота подъема 12 м | маш.-ч | 18.68 | 1.2 | 0 | 346.73 | 1.44 | 499.29 |  | 0
|  | 4-100-040 | ОТм(ЗТм) Средний разряд машинистов 4 | чел.-ч. | 18.68 | 1.2 | 0 |  |  | 861.47 |  | 0 | [15 empty] | 1
|  | 91.14.02-001 | Автомобили бортовые, грузоподъемность до 5 т | маш.-ч | 0.52 | 1.2 | 0 |  |  | 543.33 |  | 0
|  | 4-100-040 | ОТм(ЗТм) Средний разряд машинистов 4 | чел.-ч. | 0.52 | 1.2 | 0 |  |  | 861.47 |  | 0 | [15 empty] | 1
|  | 91.17.04-544 | Генераторы бензиновые портативные, мощность до 6 кВт | маш.-ч | 2.4 | 1.2 | 0 |  |  | 193.28 |  | 0
|  | 4-100-040 | ОТм(ЗТм) Средний разряд машинистов 4 | чел.-ч. | 2.4 | 1.2 | 0 |  |  | 861.47 |  | 0 | [15 empty] | 1
|  | 4 | М | [8 empty] | 0
|  | 20.1.01.01 | Комплект креплений для анкерных опор | ШТ | 0 |  | 0
|  | 20.1.01.12 | Комплект креплений для промежуточных опор | ШТ | 0 |  | 0
|  | 21.2.01.01 | Провода самонесущие изолированные | 1000 м | 3.06 |  | 0
|  |  | Итого прямые затраты | [8 empty] | 0
|  |  | ФОТ | [8 empty] | 0
|  | Пр/812-027.0-1 | НР Линии электропередачи | % | 103 |  | 103 |  |  |  |  | 0
|  | Пр/774-027.0 | СП Линии электропередачи | % | 60 |  | 60 |  |  |  |  | 0
|  |  | Всего по позиции | [5 empty] | 0 |  | 0 |  | 0 | 0 | 0 | 0 | = | 0 | 0 | = | 0 |  |  | 0 | 0 |  | 1
36 | 36 | ГЭСН 33-04-020-03 | При изменении количества опор на 1 км ВЛЗ добавлять или исключать: к норме 33-04-020-01 | ШТ | 0 |  | 0
|  | 421/пр_2020_прил.10_т.1_п.4_гр.3 | Производство работ осуществляется в охранной зоне действующей воздушной линии электропередачи, вблизи объектов, находящихся под напряжением, внутри объектов капитального строительства, внутренняя проводка в которых не обесточена, если это приведет к ограничению действий рабочих в соответствии с требованиями техники безопасности ЭМ *1,20; ЗТ *1,20; ЗТм *1,20 | [26 empty] | Производство работ осуществляется в охранной зоне действующей воздушной линии электропередачи, вблизи объектов, находящихся под напряжением, внутри объектов капитального строительства, внутренняя проводка в которых не обесточена, если это приведет к ограничению действий рабочих в соответствии с требованиями техники безопасности ЭМ *1,20; ЗТ *1,20; ЗТм *1,20
|  | 1 | ОТ (ЗТ) | чел.-ч. |  |  | 0 |  |  |  |  | 0
|  | 2-100-02 | Рабочий 2 разряда | чел.-ч | 0.01 | 1.2 | 0 |  |  | 700.75 |  | 0
|  | 2-100-03 | Рабочий 3 разряда | чел.-ч | 1.03 | 1.2 | 0 |  |  | 765.04 |  | 0
|  | 2-100-04 | Рабочий 4 разряда | чел.-ч | 0.52 | 1.2 | 0 |  |  | 861.47 |  | 0
|  | 2-100-05 | Рабочий 5 разряда | чел.-ч | 0.52 | 1.2 | 0 |  |  | 990.05 |  | 0
|  | 2 | ЭМ | [8 empty] | 0
|  |  | ОТм(ЗТм) | чел.-ч. |  |  | 0 |  |  |  |  | 0 | [15 empty] | 1
|  | 91.05.05-015 | Краны на автомобильном ходу, грузоподъемность 16 т | маш.-ч | 0.0051 | 1.2 | 0 |  |  | 1582.31 |  | 0
|  | 4-100-060 | ОТм(ЗТм) Средний разряд машинистов 6 | чел.-ч. | 0.0051 | 1.2 | 0 |  |  | 1157.2 |  | 0 | [15 empty] | 1
|  | 91.06.06-011 | Автогидроподъемники, высота подъема 12 м | маш.-ч | 0.5 | 1.2 | 0 | 346.73 | 1.44 | 499.29 |  | 0
|  | 4-100-040 | ОТм(ЗТм) Средний разряд машинистов 4 | чел.-ч. | 0.5 | 1.2 | 0 |  |  | 861.47 |  | 0 | [15 empty] | 1
|  | 91.14.02-001 | Автомобили бортовые, грузоподъемность до 5 т | маш.-ч | 0.004 | 1.2 | 0 |  |  | 543.33 |  | 0
|  | 4-100-040 | ОТм(ЗТм) Средний разряд машинистов 4 | чел.-ч. | 0.004 | 1.2 | 0 |  |  | 861.47 |  | 0 | [15 empty] | 1
|  | 4 | М | [8 empty] | 0
|  | 20.1.01.12 | Комплект креплений для промежуточных опор | ШТ | 0 |  | 0
|  |  | Итого прямые затраты | [8 empty] | 0
|  |  | ФОТ | [8 empty] | 0
|  | Пр/812-027.0-1 | НР Линии электропередачи | % | 103 |  | 103 |  |  |  |  | 0
|  | Пр/774-027.0 | СП Линии электропередачи | % | 60 |  | 60 |  |  |  |  | 0
|  |  | Всего по позиции | [5 empty] | 0 |  | 0 |  | 0 | 0 | 0 | 0 | = | 0 | 0 | = | 0 |  |  | 0 | 0 |  | 1
37 | 37 | ТЦ_102_77_7719546987_05.08.2026_02_21.1 | Провод СИП-3 1х70 | М. | 0 |  | 0 |  |  | 120.51 |  | 0
|  |  | Всего по позиции | [5 empty] | 0 |  | 0 |  | 0 | 0 | 0 | 0 | = | 0 | 0 | = | 0 | 0 |  | 0 | 0 |  | 1
38 | 38 | 20.1.01.02-0047 | Зажимы аппаратные прессуемые А2А-70-Т | 100 ШТ | 0 |  | 0 | 18559.99 | 1.17 | 21715.19 |  | 0
Объем: =6/100
|  |  | Всего по позиции | [5 empty] | 0 |  | 0 |  | 0 | 0 | 0 | 0 | = | 0 | 0 | = | 0 |  |  | 0 | 0 |  | 2
40 | 40 | ГЭСНм 08-01-082-01 | Зажим наборный без кожуха | 100 ШТ | 0 |  | 0
|  | 421/пр_2020_прил.10_т.1_п.4_гр.4 | Производство работ осуществляется в охранной зоне действующей воздушной линии электропередачи, вблизи объектов, находящихся под напряжением, внутри объектов капитального строительства, внутренняя проводка в которых не обесточена, если это приведет к ограничению действий рабочих в соответствии с требованиями техники безопасности ЭМ *1,20; ЗТ *1,20; ЗТм *1,20 | [26 empty] | Производство работ осуществляется в охранной зоне действующей воздушной линии электропередачи, вблизи объектов, находящихся под напряжением, внутри объектов капитального строительства, внутренняя проводка в которых не обесточена, если это приведет к ограничению действий рабочих в соответствии с требованиями техники безопасности ЭМ *1,20; ЗТ *1,20; ЗТм *1,20
Объем: =3/100
|  | 1 | ОТ (ЗТ) | чел.-ч. |  |  | 0 |  |  |  |  | 0
|  | 1-100-40 | Средний разряд работы 4,0 | чел.-ч. | 41.2 | 1.2 | 0 |  |  | 861.47 |  | 0
|  | 2 | ЭМ | [8 empty] | 0
|  |  | ОТм(ЗТм) | чел.-ч. |  |  | 0 |  |  |  |  | 0 | [15 empty] | 1
|  | 91.05.05-015 | Краны на автомобильном ходу, грузоподъемность 16 т | маш.-ч | 0.1 | 1.2 | 0 |  |  | 1582.31 |  | 0
|  | 4-100-060 | ОТм(ЗТм) Средний разряд машинистов 6 | чел.-ч. | 0.1 | 1.2 | 0 |  |  | 1157.2 |  | 0 | [15 empty] | 1
|  | 91.14.02-001 | Автомобили бортовые, грузоподъемность до 5 т | маш.-ч | 0.1 | 1.2 | 0 |  |  | 543.33 |  | 0
|  | 4-100-040 | ОТм(ЗТм) Средний разряд машинистов 4 | чел.-ч. | 0.1 | 1.2 | 0 |  |  | 861.47 |  | 0 | [15 empty] | 1
|  | 91.17.04-233 | Аппараты сварочные для ручной дуговой сварки, сварочный ток до 350 А | маш.-ч | 0.16 | 1.2 | 0 |  |  | 34.6 |  | 0
|  | 4 | М | [8 empty] | 0
|  | 08.3.07.01-0052 | Прокат стальной горячекатаный полосовой, марки стали Ст3сп, Ст3пс, размеры 50х5 мм | т | 0.003 |  | 0 |  |  | 44320.18 |  | 0
|  | 14.4.02.04-0142 | Краска масляная МА-0115, мумия, сурик железный | кг | 0.8 |  | 0 | 79.88 | 1.42 | 113.43 |  | 0
|  | 20.5.04.03-0002 | Зажимы наборные проходные ЗН24-4П25 | 100 ШТ | 0 |  | 0 | 896.51 | 1.17 | 1048.92 |  | 0
|  |  | Итого прямые затраты | [8 empty] | 0
|  |  | ФОТ | [8 empty] | 0
|  | Пр/812-049.3-1 | НР Электротехнические установки: на других объектах | % | 97 |  | 97 |  |  |  |  | 0
|  | Пр/774-049.3 | СП Электротехнические установки: на других объектах | % | 51 |  | 51 |  |  |  |  | 0
|  |  | Всего по позиции | [5 empty] | 0 |  | 0 |  | 0 | 0 | 0 | 0 | = | 0 | 0 | = | 0 |  |  | 0 | 0 |  | 2
41 | 41 | ТЦ_102_77_7719546987_05.08.2026_02_23.1 | Зажим СЕ-3 | шт. | 0 |  | 0 |  |  | 1715.63 |  | 0
|  |  | Всего по позиции | [5 empty] | 0 |  | 0 |  | 0 | 0 | 0 | 0 | = | 0 | 0 | = | 0 | 0 |  | 0 | 0 |  | 1
42 | 42 | ГЭСН 33-04-030-03 | Установка разъединителей: с помощью механизмов | КОМПЛ | 1 |  | 1
|  | 421/пр_2020_прил.10_т.1_п.4_гр.3 | Производство работ осуществляется в охранной зоне действующей воздушной линии электропередачи, вблизи объектов, находящихся под напряжением, внутри объектов капитального строительства, внутренняя проводка в которых не обесточена, если это приведет к ограничению действий рабочих в соответствии с требованиями техники безопасности ЭМ *1,20; ЗТ *1,20; ЗТм *1,20 | [26 empty] | Производство работ осуществляется в охранной зоне действующей воздушной линии электропередачи, вблизи объектов, находящихся под напряжением, внутри объектов капитального строительства, внутренняя проводка в которых не обесточена, если это приведет к ограничению действий рабочих в соответствии с требованиями техники безопасности ЭМ *1,20; ЗТ *1,20; ЗТм *1,20
|  | 1 | ОТ (ЗТ) | чел.-ч. |  |  | 8.904 |  |  |  |  | 8014.05
|  | 1-100-43 | Средний разряд работы 4,3 | чел.-ч. | 7.42 | 1.2 | 8.904 |  |  | 900.05 |  | 8014.05
|  | 2 | ЭМ | [8 empty] | 1425.57
|  |  | ОТм(ЗТм) | чел.-ч. |  |  | 1.224 |  |  |  |  | 1270.91 | [15 empty] | 1
|  | 91.05.05-015 | Краны на автомобильном ходу, грузоподъемность 16 т | маш.-ч | 0.61 | 1.2 | 0.732 |  |  | 1582.31 |  | 1158.25
|  | 4-100-060 | ОТм(ЗТм) Средний разряд машинистов 6 | чел.-ч. | 0.61 | 1.2 | 0.732 |  |  | 1157.2 |  | 847.07 | [15 empty] | 1
|  | 91.14.02-001 | Автомобили бортовые, грузоподъемность до 5 т | маш.-ч | 0.41 | 1.2 | 0.492 |  |  | 543.33 |  | 267.32
|  | 4-100-040 | ОТм(ЗТм) Средний разряд машинистов 4 | чел.-ч. | 0.41 | 1.2 | 0.492 |  |  | 861.47 |  | 423.84 | [15 empty] | 1
|  | 4 | М | [8 empty] | 28.1
|  | 01.3.01.06-0038 | Смазка защитная электросетевая | кг | 0.01 |  | 0.01 | 185.43 | 1.59 | 294.83 |  | 2.95
|  | 01.3.01.06-0051 | Смазка солидол жировой Ж | кг | 0.03 |  | 0.03 | 58.53 | 1.59 | 93.06 |  | 2.79
|  | 01.7.15.03-0042 | Болты с гайками и шайбами строительные | кг | 0 |  | 0 | 174.93 | 1.07 | 187.18 |  | 0
|  | 01.7.20.08-0051 | Ветошь хлопчатобумажная цветная | кг | 0.02 |  | 0.02 | 56.11 | 1.6 | 89.78 |  | 1.8
|  | 14.4.03.03-0102 | Лак битумный БТ-577 | т | 0.0001 |  | 0.0001 | 80020.98 | 1.27 | 101626.64 |  | 10.16
|  | 14.5.09.11-0102 | Уайт-спирит | кг | 0.12 |  | 0.12 | 60.6 | 1.43 | 86.66 |  | 10.4
|  | 07.2.07.13 | Хомуты стальные | кг | 0 |  | 0
|  | 08.3.04.02 | Сталь стержневая диаметром до 10 мм | т | 0 |  | 0
|  | 21.2.01.02 | Провода неизолированные для воздушных линий электропередач | т | 0 |  | 0
|  | 22.2.01.04 | Изоляторы линейные штыревые фарфоровые | ШТ | 0 |  | 0
|  | 22.2.02.03 | Детали крепления стальные | кг | 0 |  | 0
|  |  | Итого прямые затраты | [8 empty] | 10738.63
|  |  | ФОТ | [8 empty] | 9284.96
|  | Пр/812-027.0-1 | НР Линии электропередачи | % | 103 |  | 103 |  |  |  |  | 9563.51
|  | Пр/774-027.0 | СП Линии электропередачи | % | 60 |  | 60 |  |  |  |  | 5570.98
|  |  | Всего по позиции | [5 empty] | 25873.12 |  | 25873.12 |  | 3006.28 | 1751.23 | 25873.12 | 1425.57 | = | 8014.05 | 1270.91 | = | 28.1 |  |  | 9563.51 | 5570.98 |  | 1
43 | 43 | ТЦ_102_77_7719546987_05.08.2026_02_24.1 | Траверса ДТ-1 | шт. | 0 |  | 0 |  |  | 7160.3 |  | 0
|  |  | Всего по позиции | [5 empty] | 0 |  | 0 |  | 0 | 0 | 0 | 0 | = | 0 | 0 | = | 0 | 0 |  | 0 | 0 |  | 1
44 | 44 | 08.3.07.01-0042 | Прокат стальной горячекатаный полосовой, марки стали Ст3сп, Ст3пс, размеры 40х4 мм | т | 0 |  | 0 | 67961.14 | 0.7 | 47572.8 |  | 0
Объем: =11*1,26/1000
|  |  | Всего по позиции | [5 empty] | 0 |  | 0 |  | 0 | 0 | 0 | 0 | = | 0 | 0 | = | 0 |  |  | 0 | 0 |  | 1
51 | 51 | ГЭСН 01-02-057-02 | Разработка грунта вручную в траншеях глубиной до 2 м без креплений с откосами, группа грунтов: 2 | 100 м3 | 0 |  | 0
|  | 421/пр_2020_прил.10_т.1_п.4_гр.3 | Производство работ осуществляется в охранной зоне действующей воздушной линии электропередачи, вблизи объектов, находящихся под напряжением, внутри объектов капитального строительства, внутренняя проводка в которых не обесточена, если это приведет к ограничению действий рабочих в соответствии с требованиями техники безопасности ЭМ *1,20; ЗТ *1,20; ЗТм *1,20 | [26 empty] | Производство работ осуществляется в охранной зоне действующей воздушной линии электропередачи, вблизи объектов, находящихся под напряжением, внутри объектов капитального строительства, внутренняя проводка в которых не обесточена, если это приведет к ограничению действий рабочих в соответствии с требованиями техники безопасности ЭМ *1,20; ЗТ *1,20; ЗТм *1,20
Объем: =((6+0,5)*0,3*0,5)/100
|  | 1 | ОТ (ЗТ) | чел.-ч. |  |  | 0 |  |  |  |  | 0
|  | 1-100-20 | Средний разряд работы 2,0 | чел.-ч. | 154 | 1.2 | 0 |  |  | 700.75 |  | 0
|  |  | Итого прямые затраты | [8 empty] | 0
|  |  | ФОТ | [8 empty] | 0
|  | Пр/812-001.2-1 | НР Земляные работы, выполняемые: ручным способом | % | 89 |  | 89 |  |  |  |  | 0
|  | Пр/774-001.2 | СП Земляные работы, выполняемые: ручным способом | % | 40 |  | 40 |  |  |  |  | 0
|  |  | Всего по позиции | [5 empty] | 0 |  | 0 |  | 0 | 0 | 0 | 0 | = | 0 | 0 | = | 0 |  |  | 0 | 0 |  | 1
52 | 52 | ГЭСН 01-02-061-01 | Засыпка вручную траншей, пазух котлованов и ям, группа грунтов: 1 | 100 м3 | 0.00975 |  | 0.00975
|  | 421/пр_2020_прил.10_т.1_п.4_гр.3 | Производство работ осуществляется в охранной зоне действующей воздушной линии электропередачи, вблизи объектов, находящихся под напряжением, внутри объектов капитального строительства, внутренняя проводка в которых не обесточена, если это приведет к ограничению действий рабочих в соответствии с требованиями техники безопасности ЭМ *1,20; ЗТ *1,20; ЗТм *1,20 | [26 empty] | Производство работ осуществляется в охранной зоне действующей воздушной линии электропередачи, вблизи объектов, находящихся под напряжением, внутри объектов капитального строительства, внутренняя проводка в которых не обесточена, если это приведет к ограничению действий рабочих в соответствии с требованиями техники безопасности ЭМ *1,20; ЗТ *1,20; ЗТм *1,20
Объем: 0,00975=((6+0,5)*0,3*0,5)/100
|  | 1 | ОТ (ЗТ) | чел.-ч. |  |  | 1.0354 |  |  |  |  | 695.64
|  | 1-100-15 | Средний разряд работы 1,5 | чел.-ч. | 88.5 | 1.2 | 1.0354 |  |  | 671.82 |  | 695.64
|  |  | Итого прямые затраты | [8 empty] | 695.64
|  |  | ФОТ | [8 empty] | 695.64
|  | Пр/812-001.2-1 | НР Земляные работы, выполняемые: ручным способом | % | 89 |  | 89 |  |  |  |  | 619.12
|  | Пр/774-001.2 | СП Земляные работы, выполняемые: ручным способом | % | 40 |  | 40 |  |  |  |  | 278.26
|  |  | Всего по позиции | [5 empty] | 163386.67 |  | 1593.02 |  | 5.83 | 2.62 | 1593.02 | 0 | = | 695.64 | 0 | = | 0 |  |  | 619.12 | 278.26 |  | 1
53 | 53 | ГЭСНм 08-02-471-01 | Заземлитель вертикальный из угловой стали размером: 50х50х5 мм | 10 ШТ | 0.5 |  | 0.5
|  | 421/пр_2020_прил.10_т.1_п.4_гр.4 | Производство работ осуществляется в охранной зоне действующей воздушной линии электропередачи, вблизи объектов, находящихся под напряжением, внутри объектов капитального строительства, внутренняя проводка в которых не обесточена, если это приведет к ограничению действий рабочих в соответствии с требованиями техники безопасности ЭМ *1,20; ЗТ *1,20; ЗТм *1,20 | [26 empty] | Производство работ осуществляется в охранной зоне действующей воздушной линии электропередачи, вблизи объектов, находящихся под напряжением, внутри объектов капитального строительства, внутренняя проводка в которых не обесточена, если это приведет к ограничению действий рабочих в соответствии с требованиями техники безопасности ЭМ *1,20; ЗТ *1,20; ЗТм *1,20
Объем: 0,5=5/10
|  | 1 | ОТ (ЗТ) | чел.-ч. |  |  | 5.562 |  |  |  |  | 4684.26
|  | 1-100-38 | Средний разряд работы 3,8 | чел.-ч. | 9.27 | 1.2 | 5.562 |  |  | 842.19 |  | 4684.26
|  | 2 | ЭМ | [8 empty] | 248.17
|  |  | ОТм(ЗТм) | чел.-ч. |  |  | 0.204 |  |  |  |  | 205.9 | [15 empty] | 1
|  | 91.05.05-015 | Краны на автомобильном ходу, грузоподъемность 16 т | маш.-ч | 0.17 | 1.2 | 0.102 |  |  | 1582.31 |  | 161.4
|  | 4-100-060 | ОТм(ЗТм) Средний разряд машинистов 6 | чел.-ч. | 0.17 | 1.2 | 0.102 |  |  | 1157.2 |  | 118.03 | [15 empty] | 1
|  | 91.14.02-001 | Автомобили бортовые, грузоподъемность до 5 т | маш.-ч | 0.17 | 1.2 | 0.102 |  |  | 543.33 |  | 55.42
|  | 4-100-040 | ОТм(ЗТм) Средний разряд машинистов 4 | чел.-ч. | 0.17 | 1.2 | 0.102 |  |  | 861.47 |  | 87.87 | [15 empty] | 1
|  | 91.17.04-233 | Аппараты сварочные для ручной дуговой сварки, сварочный ток до 350 А | маш.-ч | 1.51 | 1.2 | 0.906 |  |  | 34.6 |  | 31.35
|  | 4 | М | [8 empty] | 1273.85
|  | 01.7.11.07-0227 | Электроды сварочные для сварки низколегированных и углеродистых сталей УОНИ 13/45, Э42А, диаметр 4-5 мм | кг | 0.65 |  | 0.325 | 155.63 | 0.77 | 119.84 |  | 38.95
|  | 14.4.01.09-0427 | Грунтовка эпоксидная антикоррозионная с содержанием цинка для защиты металлических поверхностей, расход 0,20-0,39 кг/м2 | кг | 2 |  | 1 |  |  | 1234.9 |  | 1234.9
|  |  | Итого прямые затраты | [8 empty] | 6412.18
|  |  | ФОТ | [8 empty] | 4890.16
|  | Пр/812-049.3-1 | НР Электротехнические установки: на других объектах | % | 97 |  | 97 |  |  |  |  | 4743.46
|  | Пр/774-049.3 | СП Электротехнические установки: на других объектах | % | 51 |  | 51 |  |  |  |  | 2493.98
|  |  | Всего по позиции | [5 empty] | 27299.24 |  | 13649.62 |  | 1387.53 | 729.52 | 13649.62 | 248.17 | = | 4684.26 | 205.9 | = | 1273.85 |  |  | 4743.46 | 2493.98 |  | 2
54 | 54 | 08.3.08.02-1096 | Уголок стальной горячекатаный равнополочный, марка стали 09Г2С, 12Г2С, ширина полок 50-90 мм, толщина полки 3-9 мм | т | 0.05655 |  | 0.05655 | 73435 | 0.55 | 40389.25 |  | 2284.01
Объем: 0,05655=3*3,77*5/1000
|  |  | Всего по позиции | [5 empty] | 40389.21 |  | 2284.01 |  | 0 | 0 | 2284.01 | 0 | = | 0 | 0 | = | 2284.01 |  |  | 0 | 0 |  | 1
57 | 57 | ГЭСНм 08-02-472-09 | Проводник заземляющий открыто по строительным основаниям: из круглой стали диаметром 12 мм | 100 м | 0.18 |  | 0.18
|  | 421/пр_2020_прил.10_т.1_п.4_гр.4 | Производство работ осуществляется в охранной зоне действующей воздушной линии электропередачи, вблизи объектов, находящихся под напряжением, внутри объектов капитального строительства, внутренняя проводка в которых не обесточена, если это приведет к ограничению действий рабочих в соответствии с требованиями техники безопасности ЭМ *1,20; ЗТ *1,20; ЗТм *1,20 | [26 empty] | Производство работ осуществляется в охранной зоне действующей воздушной линии электропередачи, вблизи объектов, находящихся под напряжением, внутри объектов капитального строительства, внутренняя проводка в которых не обесточена, если это приведет к ограничению действий рабочих в соответствии с требованиями техники безопасности ЭМ *1,20; ЗТ *1,20; ЗТм *1,20
Объем: 0,18=(9*2)/100
|  | 1 | ОТ (ЗТ) | чел.-ч. |  |  | 3.996 |  |  |  |  | 3365.39
|  | 1-100-38 | Средний разряд работы 3,8 | чел.-ч. | 18.5 | 1.2 | 3.996 |  |  | 842.19 |  | 3365.39
|  | 2 | ЭМ | [8 empty] | 99.72
|  |  | ОТм(ЗТм) | чел.-ч. |  |  | 0.07344 |  |  |  |  | 74.12 | [15 empty] | 1
|  | 91.05.05-015 | Краны на автомобильном ходу, грузоподъемность 16 т | маш.-ч | 0.17 | 1.2 | 0.03672 |  |  | 1582.31 |  | 58.1
|  | 4-100-060 | ОТм(ЗТм) Средний разряд машинистов 6 | чел.-ч. | 0.17 | 1.2 | 0.03672 |  |  | 1157.2 |  | 42.49 | [15 empty] | 1
|  | 91.14.02-001 | Автомобили бортовые, грузоподъемность до 5 т | маш.-ч | 0.17 | 1.2 | 0.03672 |  |  | 543.33 |  | 19.95
|  | 4-100-040 | ОТм(ЗТм) Средний разряд машинистов 4 | чел.-ч. | 0.17 | 1.2 | 0.03672 |  |  | 861.47 |  | 31.63 | [15 empty] | 1
|  | 91.17.04-233 | Аппараты сварочные для ручной дуговой сварки, сварочный ток до 350 А | маш.-ч | 2.9 | 1.2 | 0.6264 |  |  | 34.6 |  | 21.67
|  | 4 | М | [8 empty] | 587.12
|  | 01.7.11.07-0227 | Электроды сварочные для сварки низколегированных и углеродистых сталей УОНИ 13/45, Э42А, диаметр 4-5 мм | кг | 0.9 |  | 0.162 | 155.63 | 0.77 | 119.84 |  | 19.41
|  | 08.3.05.02-0021 | Прокат листовой горячекатаный, марки стали Ст3сп, Ст3пс, ширина 1200-3000 мм, толщина 1-8 мм | т | 0.004 |  | 0.00072 |  |  | 47547.86 |  | 34.23
|  | 14.4.01.09-0427 | Грунтовка эпоксидная антикоррозионная с содержанием цинка для защиты металлических поверхностей, расход 0,20-0,39 кг/м2 | кг | 2.4 |  | 0.432 |  |  | 1234.9 |  | 533.48
|  |  | Итого прямые затраты | [8 empty] | 4126.35
|  |  | ФОТ | [8 empty] | 3439.51
|  | Пр/812-049.3-1 | НР Электротехнические установки: на других объектах | % | 97 |  | 97 |  |  |  |  | 3336.32
|  | Пр/774-049.3 | СП Электротехнические установки: на других объектах | % | 51 |  | 51 |  |  |  |  | 1754.15
|  |  | Всего по позиции | [5 empty] | 51204.56 |  | 9216.82 |  | 499.5 | 262.62 | 9216.82 | 99.72 | = | 3365.39 | 74.12 | = | 587.12 |  |  | 3336.32 | 1754.15 |  | 2
58 | 58 | 08.4.03.03-0022 | Сталь арматурная горячекатаная периодического профиля, класс A-II, диаметр 12 мм | т | 0.015984 |  | 0.015984 | 64170.64 | 0.69 | 44277.74 |  | 707.74
Объем: 0,015984=2*9*0,888/1000
|  |  | Всего по позиции | [5 empty] | 44278.03 |  | 707.74 |  | 0 | 0 | 707.74 | 0 | = | 0 | 0 | = | 707.74 |  |  | 0 | 0 |  | 1
59 | 59 | 25.2.02.11-0021 | Лента крепления из нержавеющей стали в пластмассовой коробке с кабельной бухтой, ширина 20 мм, толщина 0,7 мм, длина 50 м | ШТ | 0.24 |  | 0.24 | 2940.8 | 1.38 | 4058.3 |  | 973.99
Объем: 0,24=(6+3+3)/50
|  |  | Всего по позиции | [5 empty] | 4058.29 |  | 973.99 |  | 0 | 0 | 973.99 | 0 | = | 0 | 0 | = | 973.99 |  |  | 0 | 0 |  | 1
60 | 60 | ТЦ_102_77_7719546987_05.08.2026_02_60.1 | Скрепа NC20 | шт. | 12 |  | 12 |  |  | 36.77 |  | 441.24
Объем: 12=6+3+3
|  |  | Всего по позиции | [5 empty] | 36.77 |  | 441.24 |  | 0 | 0 | 441.24 | 0 | = | 0 | 0 | = | 441.24 | 441.24 |  | 0 | 0 |  | 1
61 | 61 | ТЦ_102_77_7719546987_05.08.2026_02_63.1 | Зажим плашечный CD35 | шт. | 2 |  | 2 |  |  | 170.73 |  | 341.46
|  |  | Всего по позиции | [5 empty] | 170.73 |  | 341.46 |  | 0 | 0 | 341.46 | 0 | = | 0 | 0 | = | 341.46 | 341.46 |  | 0 | 0 |  | 1
62 | 62 | ГЭСНм 08-02-472-02 | Заземлитель горизонтальный из стали: полосовой сечением 160 мм2 | 100 м | 0.06 |  | 0.06
|  | 421/пр_2020_прил.10_т.1_п.4_гр.4 | Производство работ осуществляется в охранной зоне действующей воздушной линии электропередачи, вблизи объектов, находящихся под напряжением, внутри объектов капитального строительства, внутренняя проводка в которых не обесточена, если это приведет к ограничению действий рабочих в соответствии с требованиями техники безопасности ЭМ *1,20; ЗТ *1,20; ЗТм *1,20 | [26 empty] | Производство работ осуществляется в охранной зоне действующей воздушной линии электропередачи, вблизи объектов, находящихся под напряжением, внутри объектов капитального строительства, внутренняя проводка в которых не обесточена, если это приведет к ограничению действий рабочих в соответствии с требованиями техники безопасности ЭМ *1,20; ЗТ *1,20; ЗТм *1,20
Объем: 0,06=6/100
|  | 1 | ОТ (ЗТ) | чел.-ч. |  |  | 1.0368 |  |  |  |  | 873.18
|  | 1-100-38 | Средний разряд работы 3,8 | чел.-ч. | 14.4 | 1.2 | 1.0368 |  |  | 842.19 |  | 873.18
|  | 2 | ЭМ | [8 empty] | 37.34
|  |  | ОТм(ЗТм) | чел.-ч. |  |  | 0.0288 |  |  |  |  | 29.07 | [15 empty] | 1
|  | 91.05.05-015 | Краны на автомобильном ходу, грузоподъемность 16 т | маш.-ч | 0.2 | 1.2 | 0.0144 |  |  | 1582.31 |  | 22.79
|  | 4-100-060 | ОТм(ЗТм) Средний разряд машинистов 6 | чел.-ч. | 0.2 | 1.2 | 0.0144 |  |  | 1157.2 |  | 16.66 | [15 empty] | 1
|  | 91.14.02-001 | Автомобили бортовые, грузоподъемность до 5 т | маш.-ч | 0.2 | 1.2 | 0.0144 |  |  | 543.33 |  | 7.82
|  | 4-100-040 | ОТм(ЗТм) Средний разряд машинистов 4 | чел.-ч. | 0.2 | 1.2 | 0.0144 |  |  | 861.47 |  | 12.41 | [15 empty] | 1
|  | 91.17.04-233 | Аппараты сварочные для ручной дуговой сварки, сварочный ток до 350 А | маш.-ч | 2.7 | 1.2 | 0.1944 |  |  | 34.6 |  | 6.73
|  | 4 | М | [8 empty] | 280.62
|  | 01.7.11.07-0227 | Электроды сварочные для сварки низколегированных и углеродистых сталей УОНИ 13/45, Э42А, диаметр 4-5 мм | кг | 0.9 |  | 0.054 | 155.63 | 0.77 | 119.84 |  | 6.47
|  | 14.4.01.09-0427 | Грунтовка эпоксидная антикоррозионная с содержанием цинка для защиты металлических поверхностей, расход 0,20-0,39 кг/м2 | кг | 3.7 |  | 0.222 |  |  | 1234.9 |  | 274.15
|  |  | Итого прямые затраты | [8 empty] | 1220.21
|  |  | ФОТ | [8 empty] | 902.25
|  | Пр/812-049.3-1 | НР Электротехнические установки: на других объектах | % | 97 |  | 97 |  |  |  |  | 875.18
|  | Пр/774-049.3 | СП Электротехнические установки: на других объектах | % | 51 |  | 51 |  |  |  |  | 460.15
|  |  | Всего по позиции | [5 empty] | 42592.33 |  | 2555.54 |  | 166.5 | 87.54 | 2555.54 | 37.34 | = | 873.18 | 29.07 | = | 280.62 |  |  | 875.18 | 460.15 |  | 2
63 | 63 | 08.3.07.01-0042 | Прокат стальной горячекатаный полосовой, марки стали Ст3сп, Ст3пс, размеры 40х4 мм | т | 0.00756 |  | 0.00756 | 67961.14 | 0.7 | 47572.8 |  | 359.65
Объем: 0,00756=6*1*1,26/1000
|  |  | Всего по позиции | [5 empty] | 47572.75 |  | 359.65 |  | 0 | 0 | 359.65 | 0 | = | 0 | 0 | = | 359.65 |  |  | 0 | 0 |  | 1
|  |  | Итого прямые затраты по разделу | [8 empty] | 28301.1
в том числе
|  |  | оплата труда | [8 empty] | 17632.52
|  |  | эксплуатация машин и механизмов | [8 empty] | 3390.8
в том числе
|  |  | эксплуатация машин и механизмов | [8 empty] | 1810.8
в том числе
|  |  | оплата труда машинистов (ОТм) | [8 empty] | 1580
|  |  | доплаты к оплате труда машинистов | [8 empty] | 0
|  |  | материальные ресурсы | [8 empty] | 7277.78
в том числе
|  |  | материальные ресурсы без учета дополнительной перевозки | [8 empty] | 7277.78
|  |  | дополнительная перевозка материальных ресурсов | [8 empty] | 0
|  |  | перевозка | [8 empty] | 0
|  |  | Всего ФОТ (справочно) | [8 empty] | 19212.52
|  |  | Всего накладные расходы | [8 empty] | 19137.59
|  |  | Всего сметная прибыль | [8 empty] | 10557.52
|  |  | Итого оборудование | [8 empty] | 0
в том числе
|  |  | оборудование без учета дополнительной перевозки | [8 empty] | 0
|  |  | дополнительная перевозка оборудования | [8 empty] | 0
Итого прочие затраты
|  |  | Итого прочие затраты | [8 empty] | 0
|  |  | Итого хозяйственный инвентарь | [8 empty] | 0
|  |  | Итого по разделу | [8 empty] | 57996.21
Справочно
|  |  | материальные ресурсы, отсутствующие в ФРСН | [8 empty] | 782.7
|  |  | оборудование, отсутствующие в ФРСН | [8 empty] | 0
|  |  | затраты труда рабочих |  |  |  | 20.5343
|  |  | затраты труда машинистов |  |  |  | 1.5302
Раздел: Оборудование
70 | 70 | ТЦ_103_77_7720302216_05.08.2026_02_29.1 | Оборудование : Разъединитель РЛР-10/630 Тесла | шт. | 1 |  | 1 |  |  | 80261.72 |  | 80261.72
|  |  | Всего по позиции | [5 empty] | 80261.72 |  | 80261.72 |  | 0 | 0 | 80261.72 | 0 | = | 0 | 0 | = | 80261.72 |  | 80261.72 | 0 | 0 | 80261.72 | 3
|  |  | Итого прямые затраты по разделу | [8 empty] | 0
в том числе
|  |  | оплата труда | [8 empty] | 0
|  |  | эксплуатация машин и механизмов | [8 empty] | 0
в том числе
|  |  | эксплуатация машин и механизмов | [8 empty] | 0
в том числе
|  |  | оплата труда машинистов (ОТм) | [8 empty] | 0
|  |  | доплаты к оплате труда машинистов | [8 empty] | 0
|  |  | материальные ресурсы | [8 empty] | 0
в том числе
|  |  | материальные ресурсы без учета дополнительной перевозки | [8 empty] | 0
|  |  | дополнительная перевозка материальных ресурсов | [8 empty] | 0
|  |  | перевозка | [8 empty] | 0
|  |  | Всего ФОТ (справочно) | [8 empty] | 0
|  |  | Всего накладные расходы | [8 empty] | 0
|  |  | Всего сметная прибыль | [8 empty] | 0
|  |  | Итого оборудование | [8 empty] | 80261.72
в том числе
|  |  | оборудование без учета дополнительной перевозки | [8 empty] | 80261.72
|  |  | дополнительная перевозка оборудования | [8 empty] | 0
Итого прочие затраты
|  |  | Итого прочие затраты | [8 empty] | 0
|  |  | Итого хозяйственный инвентарь | [8 empty] | 0
|  |  | Итого по разделу | [8 empty] | 80261.72
Справочно
|  |  | материальные ресурсы, отсутствующие в ФРСН | [8 empty] | 0
|  |  | оборудование, отсутствующие в ФРСН | [8 empty] | 80261.72
|  |  | затраты труда рабочих |  |  |  | 0
|  |  | затраты труда машинистов |  |  |  | 0
ИТОГИ ПО АКТУ
|  |  | ВСЕГО строительные работы | [8 empty] | 32574.23
в том числе
|  |  | Всего прямые затраты | [8 empty] | 16542.36
в том числе
|  |  | оплата труда (ОТ) | [8 empty] | 8709.69
|  |  | эксплуатация машин и механизмов | [8 empty] | 2696.48
в том числе
|  |  | эксплуатация машин и механизмов | [8 empty] | 1425.57
в том числе
|  |  | оплата труда машинистов (ОТм) | [8 empty] | 1270.91
|  |  | доплаты к оплате труда машинистов | [8 empty] | 0
|  |  | материальные ресурсы | [8 empty] | 5136.19
в том числе
|  |  | материальные ресурсы без учета дополнительной перевозки | [8 empty] | 5136.19
|  |  | дополнительная перевозка материальных ресурсов | [8 empty] | 0
|  |  | перевозка | [8 empty] | 0
|  |  | ФОТ (справочно) | [8 empty] | 9980.6
|  |  | накладные расходы | [8 empty] | 10182.63
|  |  | сметная прибыль | [8 empty] | 5849.24
|  |  | ВСЕГО монтажные работы | [8 empty] | 25421.98
в том числе
|  |  | Всего прямые затраты | [8 empty] | 11758.74
в том числе
|  |  | оплата труда (ОТ) | [8 empty] | 8922.83
|  |  | эксплуатация машин и механизмов | [8 empty] | 694.32
в том числе
|  |  | эксплуатация машин и механизмов | [8 empty] | 385.23
в том числе
|  |  | оплата труда машинистов (ОТм) | [8 empty] | 309.09
|  |  | доплаты к оплате труда машинистов | [8 empty] | 0
|  |  | материальные ресурсы | [8 empty] | 2141.59
в том числе
|  |  | материальные ресурсы без учета дополнительной перевозки | [8 empty] | 2141.59
|  |  | дополнительная перевозка материальных ресурсов | [8 empty] | 0
|  |  | перевозка | [8 empty] | 0
|  |  | ФОТ (справочно) | [8 empty] | 9231.92
|  |  | накладные расходы | [8 empty] | 8954.96
|  |  | сметная прибыль | [8 empty] | 4708.28
|  |  | ВСЕГО оборудование | [8 empty] | 80261.72
в том числе
|  |  | оборудование без учета дополнительной перевозки | [8 empty] | 80261.72
|  |  | дополнительная перевозка оборудования | [8 empty] | 0
|  |  | ВСЕГО прочие затраты | [8 empty] | 0
в том числе
прочие затраты
|  |  | прочие затраты | [8 empty] | 0
|  |  | прочие перевозки | [8 empty] | 0
|  |  | Хозяйственный инвентарь | [8 empty] | 0
|  |  | Пусконаладочные работы | [8 empty] | 0
в том числе
|  |  | Всего прямые затраты | [8 empty] | 0
в том числе
|  |  | оплата труда (ОТ) | [8 empty] | 0
|  |  | эксплуатация машин и механизмов | [8 empty] | 0
в том числе
|  |  | эксплуатация машин и механизмов | [8 empty] | 0
в том числе
|  |  | оплата труда машинистов (ОТм) | [8 empty] | 0
|  |  | доплаты к оплате труда машинистов | [8 empty] | 0
|  |  | материальные ресурсы | [8 empty] | 0
в том числе
|  |  | материальные ресурсы без учета дополнительной перевозки | [8 empty] | 0
|  |  | дополнительная перевозка материальных ресурсов | [8 empty] | 0
|  |  | перевозка | [8 empty] | 0
|  |  | ФОТ (справочно) | [8 empty] | 0
|  |  | накладные расходы | [8 empty] | 0
|  |  | сметная прибыль | [8 empty] | 0
|  |  | ВСЕГО по акту | [8 empty] | 138257.93
в том числе
|  |  | Всего прямые затраты | [8 empty] | 28301.1
в том числе
|  |  | оплата труда (ОТ) | [8 empty] | 17632.52
|  |  | эксплуатация машин и механизмов | [8 empty] | 3390.8
в том числе
|  |  | эксплуатация машин и механизмов | [8 empty] | 1810.8
в том числе
|  |  | оплата труда машинистов (ОТм) | [8 empty] | 1580
|  |  | доплаты к оплате труда машинистов | [8 empty] | 0
|  |  | материальные ресурсы | [8 empty] | 7277.78
в том числе
|  |  | материальные ресурсы без учета дополнительной перевозки | [8 empty] | 7277.78
|  |  | дополнительная перевозка материальных ресурсов | [8 empty] | 0
|  |  | перевозка | [8 empty] | 0
|  |  | Всего ФОТ (справочно) | [8 empty] | 19212.52
|  |  | Всего накладные расходы | [8 empty] | 19137.59
|  |  | Всего сметная прибыль | [8 empty] | 10557.52
|  |  | Всего оборудование | [8 empty] | 80261.72
в том числе
|  |  | оборудование без учета дополнительной перевозки | [8 empty] | 80261.72
|  |  | дополнительная перевозка оборудования | [8 empty] | 0
|  |  | Всего прочие затраты | [8 empty] | 0
Справочно
|  |  | материальные ресурсы, отсутствующие в ФРСН | [8 empty] | 782.7
|  |  | оборудование, отсутствующие в ФРСН | [8 empty] | 80261.72
|  |  | затраты труда рабочих |  |  |  | 20.5343
|  |  | затраты труда машинистов |  |  |  | 1.5302
|  |  | Итого по разделу | [8 empty] | 310468.47
|  |  | в т.ч. ОЗП, ЗПМ, НР и СП | [8 empty] | 92541.6
|  |  | в т.ч. ЭМиМ | [8 empty] | 8577.73
|  |  | в т.ч. стоимость материалов, учтенных расценками | [8 empty] | 93901.33
|  |  | в т.ч. стоимость материалов неучтенных расценками | [8 empty] | 115447.81
|  |  | Итого по разделу стоимость работ с учетом К-0,196253 приводящего к стоимости работ по договору-аналогу | [8 empty] | 19844.97
|  |  | Итого по статьям затрат ОЗП, ЗПМ, НР и СП с учетом ИПЦ на 2,3,4 кв. 2024г. и ИПЦ на 2025г. - 1,0785 | [8 empty] | 19587.25
|  |  | Итого стоимость материалов, учтенных и неучтенных расценками, + ЭМиМ с учетом ИЦП на 2,3,4 кв. 2024г.и ИЦП на 2025г. - 1,0927 | [8 empty] | 238128.69 | [16 empty] | Итого стоимость материалов, учтенных и неучтенных расценками, + ЭМиМ с учетом ИЦП на 2,3,4 кв. 2024г.и ИЦП на 2025г. - 1,0927
|  |  | Итого по разделу стоимоть работ и материалов с учетом ИПЦ и ИЦП | [8 empty] | 257715.94
Сдал
[должность,подпись(инициалы,фамилия)]
Принял
[должность,подпись(инициалы,фамилия)]

## 02-01-02_1
0
Унифицированная форма № КС-2
Утверждена постановлением Госкомстата России
от 11.11.99. № 100
Код
[9 empty] | Форма по ОКУД | 322005
Инвестор | [8 empty] | по ОКПО
организация, адрес, телефон, факс
Заказчик | [8 empty] | по ОКПО
организация, адрес, телефон, факс
Подрядчик | [8 empty] | по ОКПО
организация, адрес, телефон, факс
Стройка |  | I-359115 МТП,0,4,10 акр_160/250_2кв.2026
наименование, адрес
Объект |  | I-359115 МТП,0,4,10 акр_160/250_2кв.2026
наименование
Вид деятельности по ОКДП
[7 empty] | Договор подряда |  | номер
дата
Вид операции
[6 empty] | Номер документа | Дата составления | Отчетный период
[8 empty] | с | по
AKT
О ПРИЕМКЕ ВЫПОЛНЕННЫХ РАБОТ
Составлен(а) в текущем уровне цен на июнь 2026 года
№ п/п |  | Обоснование | Наименование работ и затрат | Единица измерения | Количество |  |  | Сметная стоимость, руб.
№ п/п | поз. по сме-те
[5 empty] | на единицу измерения | коэффициенты | всего с учетом коэффициентов | на единицу измерения в базисном уровне цен | индекс | на единицу измерения в текущем уровне цен | коэффициенты | всего в текущем уровне цен
1 | 2 | 3 | 4 | 5 | 6 | 7 | 8 | 9 | 10 | 11 | 12 | 13
Локальная смета 02-01-02. Строительство МТП- 250кВа
Раздел: СМР МТП- 250 кВа
3 | 3 | ГЭСН 33-04-027-03 | Установка мачтовых трансформаторных подстанций мощностью до 250 кВ·А,: установка строительных конструкций | ШТ | 1 |  | 1
|  | 421/пр_2020_прил.10_т.1_п.4_гр.3 | Производство работ осуществляется в охранной зоне действующей воздушной линии электропередачи, вблизи объектов, находящихся под напряжением, внутри объектов капитального строительства, внутренняя проводка в которых не обесточена, если это приведет к ограничению действий рабочих в соответствии с требованиями техники безопасности ЭМ *1,20; ЗТ *1,20; ЗТм *1,20 | [26 empty] | Производство работ осуществляется в охранной зоне действующей воздушной линии электропередачи, вблизи объектов, находящихся под напряжением, внутри объектов капитального строительства, внутренняя проводка в которых не обесточена, если это приведет к ограничению действий рабочих в соответствии с требованиями техники безопасности ЭМ *1,20; ЗТ *1,20; ЗТм *1,20
|  | 1 | ОТ (ЗТ) | чел.-ч. |  |  | 4.836 |  |  |  |  | 3839.64
|  | 1-100-33 | Средний разряд работы 3,3 | чел.-ч. | 4.03 | 1.2 | 4.836 |  |  | 793.97 |  | 3839.64
|  | 2 | ЭМ | [8 empty] | 5538.92
|  |  | ОТм(ЗТм) | чел.-ч. |  |  | 2.088 |  |  |  |  | 2067.22 | [15 empty] | 1
|  | 91.04.01-031 | Машины бурильно-крановые на автомобильном ходу, диаметр бурения до 800 мм, глубина бурения до 5 м | маш.-ч | 1.74 | 1.2 | 2.088 | 2088.77 | 1.27 | 2652.74 |  | 5538.92
|  | 4-100-050 | ОТм(ЗТм) Средний разряд машинистов 5 | чел.-ч. | 1.74 | 1.2 | 2.088 |  |  | 990.05 |  | 2067.22 | [15 empty] | 1
|  | 4 | М | [8 empty] | 52.07
|  | 01.3.01.06-0038 | Смазка защитная электросетевая | кг | 0.1 |  | 0.1 | 185.43 | 1.59 | 294.83 |  | 29.48
|  | 01.3.01.06-0051 | Смазка солидол жировой Ж | кг | 0.05 |  | 0.05 | 58.53 | 1.59 | 93.06 |  | 4.65
|  | 01.7.20.08-0051 | Ветошь хлопчатобумажная цветная | кг | 0.05 |  | 0.05 | 56.11 | 1.6 | 89.78 |  | 4.49
|  | 14.4.03.03-0102 | Лак битумный БТ-577 | т | 3e-05 |  | 3e-05 | 80020.98 | 1.27 | 101626.64 |  | 3.05
|  | 14.5.09.11-0102 | Уайт-спирит | кг | 0.12 |  | 0.12 | 60.6 | 1.43 | 86.66 |  | 10.4
|  | 02.2.04.03 | Смесь песчано-гравийная | м3 | 0 |  | 0
|  | 05.1.02.07 | Стойки железобетонные под оборудование | м3 | 0 |  | 0
|  |  | Итого прямые затраты | [8 empty] | 11497.85
|  |  | ФОТ | [8 empty] | 5906.86
|  | Пр/812-027.0-1 | НР Линии электропередачи | % | 103 |  | 103 |  |  |  |  | 6084.07
|  | Пр/774-027.0 | СП Линии электропередачи | % | 60 |  | 60 |  |  |  |  | 3544.12
|  |  | Всего по позиции | [5 empty] | 21126.04 |  | 21126.04 |  | 1837.54 | 1070.41 | 21126.04 | 5538.92 | = | 3839.64 | 2067.22 | = | 52.07 |  |  | 6084.07 | 3544.12 |  | 1
23 | 23 | ТЦ_102_77_7719546987_05.08.2026_02_32.1 | Замок винтовой ВС-110 | шт. | 3 |  | 3 |  |  | 816.58 |  | 2449.74
|  |  | Всего по позиции | [5 empty] | 816.58 |  | 2449.74 |  | 0 | 0 | 2449.74 | 0 | = | 0 | 0 | = | 2449.74 | 2449.74 |  | 0 | 0 |  | 1
24 | 24 | ГЭСНм 08-03-600-02 | Счетчики, устанавливаемые на готовом основании: трехфазные | ШТ | 1 |  | 1
|  | 421/пр_2020_прил.10_т.1_п.4_гр.4 | Производство работ осуществляется в охранной зоне действующей воздушной линии электропередачи, вблизи объектов, находящихся под напряжением, внутри объектов капитального строительства, внутренняя проводка в которых не обесточена, если это приведет к ограничению действий рабочих в соответствии с требованиями техники безопасности ЭМ *1,20; ЗТ *1,20; ЗТм *1,20 | [26 empty] | Производство работ осуществляется в охранной зоне действующей воздушной линии электропередачи, вблизи объектов, находящихся под напряжением, внутри объектов капитального строительства, внутренняя проводка в которых не обесточена, если это приведет к ограничению действий рабочих в соответствии с требованиями техники безопасности ЭМ *1,20; ЗТ *1,20; ЗТм *1,20
|  | 1 | ОТ (ЗТ) | чел.-ч. |  |  | 0.84 |  |  |  |  | 745.24
|  | 1-100-42 | Средний разряд работы 4,2 | чел.-ч. | 0.7 | 1.2 | 0.84 |  |  | 887.19 |  | 745.24
|  | 2 | ЭМ | [8 empty] | 25.51
|  |  | ОТм(ЗТм) | чел.-ч. |  |  | 0.024 |  |  |  |  | 24.23 | [15 empty] | 1
|  | 91.05.05-015 | Краны на автомобильном ходу, грузоподъемность 16 т | маш.-ч | 0.01 | 1.2 | 0.012 |  |  | 1582.31 |  | 18.99
|  | 4-100-060 | ОТм(ЗТм) Средний разряд машинистов 6 | чел.-ч. | 0.01 | 1.2 | 0.012 |  |  | 1157.2 |  | 13.89 | [15 empty] | 1
|  | 91.14.02-001 | Автомобили бортовые, грузоподъемность до 5 т | маш.-ч | 0.01 | 1.2 | 0.012 |  |  | 543.33 |  | 6.52
|  | 4-100-040 | ОТм(ЗТм) Средний разряд машинистов 4 | чел.-ч. | 0.01 | 1.2 | 0.012 |  |  | 861.47 |  | 10.34 | [15 empty] | 1
|  | 4 | М | [8 empty] | 4.97
|  | 01.7.15.04-0011 | Винты стальные с полукруглой головкой, длина 50 мм | т | 3e-05 |  | 3e-05 | 127406 | 1.3 | 165627.8 |  | 4.97
|  |  | Итого прямые затраты | [8 empty] | 799.95
|  |  | ФОТ | [8 empty] | 769.47
|  | Пр/812-049.3-1 | НР Электротехнические установки: на других объектах | % | 97 |  | 97 |  |  |  |  | 746.39
|  | Пр/774-049.3 | СП Электротехнические установки: на других объектах | % | 51 |  | 51 |  |  |  |  | 392.43
|  |  | Всего по позиции | [5 empty] | 1938.77 |  | 1938.77 |  | 2818.68 | 1481.99 | 1938.77 | 25.51 | = | 745.24 | 24.23 | = | 4.97 |  |  | 746.39 | 392.43 |  | 2
25 | 25 | ГЭСНм 08-03-573-04 | Шкаф (пульт) управления навесной, высота, ширина и глубина: до 600х600х350 мм**шкаф ДЭС | ШТ | 1 |  | 1
|  | 421/пр_2020_прил.10_т.1_п.4_гр.4 | Производство работ осуществляется в охранной зоне действующей воздушной линии электропередачи, вблизи объектов, находящихся под напряжением, внутри объектов капитального строительства, внутренняя проводка в которых не обесточена, если это приведет к ограничению действий рабочих в соответствии с требованиями техники безопасности ЭМ *1,20; ЗТ *1,20; ЗТм *1,20 | [26 empty] | Производство работ осуществляется в охранной зоне действующей воздушной линии электропередачи, вблизи объектов, находящихся под напряжением, внутри объектов капитального строительства, внутренняя проводка в которых не обесточена, если это приведет к ограничению действий рабочих в соответствии с требованиями техники безопасности ЭМ *1,20; ЗТ *1,20; ЗТм *1,20
|  | 1 | ОТ (ЗТ) | чел.-ч. |  |  | 2.472 |  |  |  |  | 2193.13
|  | 1-100-42 | Средний разряд работы 4,2 | чел.-ч. | 2.06 | 1.2 | 2.472 |  |  | 887.19 |  | 2193.13
|  | 2 | ЭМ | [8 empty] | 267.62
|  |  | ОТм(ЗТм) | чел.-ч. |  |  | 0.372 |  |  |  |  | 341.77 | [15 empty] | 1
|  | 91.04.01-041 | Молотки бурильные легкие при работе от передвижных компрессорных установок | маш.-ч | 0.19 | 1.2 | 0.228 | 10.23 | 1.42 | 14.53 |  | 3.31
|  | 91.05.05-015 | Краны на автомобильном ходу, грузоподъемность 16 т | маш.-ч | 0.06 | 1.2 | 0.072 |  |  | 1582.31 |  | 113.93
|  | 4-100-060 | ОТм(ЗТм) Средний разряд машинистов 6 | чел.-ч. | 0.06 | 1.2 | 0.072 |  |  | 1157.2 |  | 83.32 | [15 empty] | 1
|  | 91.14.02-001 | Автомобили бортовые, грузоподъемность до 5 т | маш.-ч | 0.06 | 1.2 | 0.072 |  |  | 543.33 |  | 39.12
|  | 4-100-040 | ОТм(ЗТм) Средний разряд машинистов 4 | чел.-ч. | 0.06 | 1.2 | 0.072 |  |  | 861.47 |  | 62.03 | [15 empty] | 1
|  | 91.17.04-233 | Аппараты сварочные для ручной дуговой сварки, сварочный ток до 350 А | маш.-ч | 0.61 | 1.2 | 0.732 |  |  | 34.6 |  | 25.33
|  | 91.18.01-007 | Компрессоры винтовые передвижные с двигателем внутреннего сгорания, давление до 0,7 МПа (7 атм), производительность до 5,4 м3/мин | маш.-ч | 0.19 | 1.2 | 0.228 |  |  | 376.9 |  | 85.93
|  | 4-100-040 | ОТм(ЗТм) Средний разряд машинистов 4 | чел.-ч. | 0.19 | 1.2 | 0.228 |  |  | 861.47 |  | 196.42 | [15 empty] | 1
|  | 4 | М | [8 empty] | 32.97
|  | 01.7.11.07-0227 | Электроды сварочные для сварки низколегированных и углеродистых сталей УОНИ 13/45, Э42А, диаметр 4-5 мм | кг | 0.1 |  | 0.1 | 155.63 | 0.77 | 119.84 |  | 11.98
|  | 01.7.15.03-0042 | Болты с гайками и шайбами строительные | кг | 0.1 |  | 0.1 | 174.93 | 1.07 | 187.18 |  | 18.72
|  | 14.4.02.04-0142 | Краска масляная МА-0115, мумия, сурик железный | кг | 0.02 |  | 0.02 | 79.88 | 1.42 | 113.43 |  | 2.27
|  |  | Итого прямые затраты | [8 empty] | 2835.49
|  |  | ФОТ | [8 empty] | 2534.9
|  | Пр/812-049.3-1 | НР Электротехнические установки: на других объектах | % | 97 |  | 97 |  |  |  |  | 2458.85
|  | Пр/774-049.3 | СП Электротехнические установки: на других объектах | % | 51 |  | 51 |  |  |  |  | 1292.8
|  |  | Всего по позиции | [5 empty] | 6587.14 |  | 6587.14 |  | 3654.31 | 1921.34 | 6587.14 | 267.62 | = | 2193.13 | 341.77 | = | 32.97 |  |  | 2458.85 | 1292.8 |  | 2
30 | 30 | 20.1.01.02-0047 | Зажимы аппаратные прессуемые А2А-70-Т | 100 ШТ | 0.03 |  | 0.03 | 18559.99 | 1.17 | 21715.19 |  | 651.46
Объем: 0,03=3/100
|  |  | Всего по позиции | [5 empty] | 21715.33 |  | 651.46 |  | 0 | 0 | 651.46 | 0 | = | 0 | 0 | = | 651.46 |  |  | 0 | 0 |  | 2
31 | 31 | ТЦ_102_77_7719546987_05.08.2026_02_36.1 | Наконечник болтовой 2НБВ-2-100 (70-120) | шт. | 12 |  | 12 |  |  | 473.55 |  | 5682.6
|  |  | Всего по позиции | [5 empty] | 473.55 |  | 5682.6 |  | 0 | 0 | 5682.6 | 0 | = | 0 | 0 | = | 5682.6 | 5682.6 |  | 0 | 0 |  | 1
32 | 32 | ТЦ_102_77_7719546987_05.08.2026_02_37.1 | Изолятор штыревой ШФ-20Г | шт. | 3 |  | 3 |  |  | 945.54 |  | 2836.62
|  |  | Всего по позиции | [5 empty] | 945.54 |  | 2836.62 |  | 0 | 0 | 2836.62 | 0 | = | 0 | 0 | = | 2836.62 | 2836.62 |  | 0 | 0 |  | 1
33 | 33 | 20.1.02.23-1031 | Вязка спиральная алюминиевая с полимерным покрытием для крепления защищенных проводов на штыревых изоляторах, номинальное сечение провода 70-95 мм2 | ШТ | 3 |  | 3 | 127.56 | 1.29 | 164.55 |  | 493.65
|  |  | Всего по позиции | [5 empty] | 164.55 |  | 493.65 |  | 0 | 0 | 493.65 | 0 | = | 0 | 0 | = | 493.65 |  |  | 0 | 0 |  | 2
34 | 34 | ТЦ_102_77_7719546987_05.08.2026_02_38.1 | Провод ПВ3 1х120 | М. | 36 |  | 36 |  |  | 2042.64 |  | 73535.04
Объем: 36=12+24
|  |  | Всего по позиции | [5 empty] | 2042.64 |  | 73535.04 |  | 0 | 0 | 73535.04 | 0 | = | 0 | 0 | = | 73535.04 | 73535.04 |  | 0 | 0 |  | 1
35 | 35 | 20.1.02.07-0006 | Наконечники изолированные алюминиевые с медной клеммой, диапазон сечений 70 мм2 | 100 ШТ | 0.22 |  | 0.22 | 29333.22 | 1.29 | 37839.85 |  | 8324.77
Объем: 0,22=22/100
|  |  | Всего по позиции | [5 empty] | 37839.86 |  | 8324.77 |  | 0 | 0 | 8324.77 | 0 | = | 0 | 0 | = | 8324.77 |  |  | 0 | 0 |  | 2
36 | 36 | ТЦ_102_77_7719546987_05.08.2026_02_39.1 | Зажим прокалывающий SL 16.24 | шт. | 3 |  | 3 |  |  | 833.58 |  | 2500.74
|  |  | Всего по позиции | [5 empty] | 833.58 |  | 2500.74 |  | 0 | 0 | 2500.74 | 0 | = | 0 | 0 | = | 2500.74 | 2500.74 |  | 0 | 0 |  | 1
37 | 37 | 20.2.02.04-0006 | Колпачки полиэтиленовые К-6 | 100 ШТ | 0.03 |  | 0.03 | 1031.73 | 1.37 | 1413.47 |  | 42.4
Объем: 0,03=3/100
|  |  | Всего по позиции | [5 empty] | 1413.33 |  | 42.4 |  | 0 | 0 | 42.4 | 0 | = | 0 | 0 | = | 42.4 |  |  | 0 | 0 |  | 2
38 | 38 | ТЦ_102_77_7719546987_05.08.2026_02_1.1 | Стойка опоры СВ 110-5-Ат | шт. | 2 |  | 2 |  |  | 19094.06 |  | 38188.12
|  |  | Всего по позиции | [5 empty] | 19094.06 |  | 38188.12 |  | 0 | 0 | 38188.12 | 0 | = | 0 | 0 | = | 38188.12 | 38188.12 |  | 0 | 0 |  | 1
|  |  | Итого прямые затраты по разделу | [8 empty] | 149838.43
в том числе
|  |  | оплата труда | [8 empty] | 6778.01
|  |  | эксплуатация машин и механизмов | [8 empty] | 8265.27
в том числе
|  |  | эксплуатация машин и механизмов | [8 empty] | 5832.05
в том числе
|  |  | оплата труда машинистов (ОТм) | [8 empty] | 2433.22
|  |  | доплаты к оплате труда машинистов | [8 empty] | 0
|  |  | материальные ресурсы | [8 empty] | 134795.15
в том числе
|  |  | материальные ресурсы без учета дополнительной перевозки | [8 empty] | 134795.15
|  |  | дополнительная перевозка материальных ресурсов | [8 empty] | 0
|  |  | перевозка | [8 empty] | 0
|  |  | Всего ФОТ (справочно) | [8 empty] | 9211.23
|  |  | Всего накладные расходы | [8 empty] | 9289.31
|  |  | Всего сметная прибыль | [8 empty] | 5229.35
|  |  | Итого оборудование | [8 empty] | 0
в том числе
|  |  | оборудование без учета дополнительной перевозки | [8 empty] | 0
|  |  | дополнительная перевозка оборудования | [8 empty] | 0
Итого прочие затраты
|  |  | Итого прочие затраты | [8 empty] | 0
|  |  | Итого хозяйственный инвентарь | [8 empty] | 0
|  |  | Итого по разделу | [8 empty] | 164357.09
Справочно
|  |  | материальные ресурсы, отсутствующие в ФРСН | [8 empty] | 125192.86
|  |  | оборудование, отсутствующие в ФРСН | [8 empty] | 0
|  |  | затраты труда рабочих |  |  |  | 8.148
|  |  | затраты труда машинистов |  |  |  | 2.484
Раздел: Заземление
39 | 39 | ГЭСН 01-02-057-02 | Разработка грунта вручную в траншеях глубиной до 2 м без креплений с откосами, группа грунтов: 2 | 100 м3 | 0.0375 |  | 0.0375
|  | 421/пр_2020_прил.10_т.1_п.4_гр.3 | Производство работ осуществляется в охранной зоне действующей воздушной линии электропередачи, вблизи объектов, находящихся под напряжением, внутри объектов капитального строительства, внутренняя проводка в которых не обесточена, если это приведет к ограничению действий рабочих в соответствии с требованиями техники безопасности ЭМ *1,20; ЗТ *1,20; ЗТм *1,20 | [26 empty] | Производство работ осуществляется в охранной зоне действующей воздушной линии электропередачи, вблизи объектов, находящихся под напряжением, внутри объектов капитального строительства, внутренняя проводка в которых не обесточена, если это приведет к ограничению действий рабочих в соответствии с требованиями техники безопасности ЭМ *1,20; ЗТ *1,20; ЗТм *1,20
Объем: 0,0375=(25*0,3*0,5)/100
|  | 1 | ОТ (ЗТ) | чел.-ч. |  |  | 6.93 |  |  |  |  | 4856.2
|  | 1-100-20 | Средний разряд работы 2,0 | чел.-ч. | 154 | 1.2 | 6.93 |  |  | 700.75 |  | 4856.2
|  |  | Итого прямые затраты | [8 empty] | 4856.2
|  |  | ФОТ | [8 empty] | 4856.2
|  | Пр/812-001.2-1 | НР Земляные работы, выполняемые: ручным способом | % | 89 |  | 89 |  |  |  |  | 4322.02
|  | Пр/774-001.2 | СП Земляные работы, выполняемые: ручным способом | % | 40 |  | 40 |  |  |  |  | 1942.48
|  |  | Всего по позиции | [5 empty] | 296552 |  | 11120.7 |  | 23.39 | 10.51 | 11120.7 | 0 | = | 4856.2 | 0 | = | 0 |  |  | 4322.02 | 1942.48 |  | 1
40 | 40 | ГЭСН 01-02-061-01 | Засыпка вручную траншей, пазух котлованов и ям, группа грунтов: 1 | 100 м3 | 0.0375 |  | 0.0375
|  | 421/пр_2020_прил.10_т.1_п.4_гр.3 | Производство работ осуществляется в охранной зоне действующей воздушной линии электропередачи, вблизи объектов, находящихся под напряжением, внутри объектов капитального строительства, внутренняя проводка в которых не обесточена, если это приведет к ограничению действий рабочих в соответствии с требованиями техники безопасности ЭМ *1,20; ЗТ *1,20; ЗТм *1,20 | [26 empty] | Производство работ осуществляется в охранной зоне действующей воздушной линии электропередачи, вблизи объектов, находящихся под напряжением, внутри объектов капитального строительства, внутренняя проводка в которых не обесточена, если это приведет к ограничению действий рабочих в соответствии с требованиями техники безопасности ЭМ *1,20; ЗТ *1,20; ЗТм *1,20
Объем: 0,0375=(25*0,3*0,5)/100
|  | 1 | ОТ (ЗТ) | чел.-ч. |  |  | 3.9825 |  |  |  |  | 2675.52
|  | 1-100-15 | Средний разряд работы 1,5 | чел.-ч. | 88.5 | 1.2 | 3.9825 |  |  | 671.82 |  | 2675.52
|  |  | Итого прямые затраты | [8 empty] | 2675.52
|  |  | ФОТ | [8 empty] | 2675.52
|  | Пр/812-001.2-1 | НР Земляные работы, выполняемые: ручным способом | % | 89 |  | 89 |  |  |  |  | 2381.21
|  | Пр/774-001.2 | СП Земляные работы, выполняемые: ручным способом | % | 40 |  | 40 |  |  |  |  | 1070.21
|  |  | Всего по позиции | [5 empty] | 163385.07 |  | 6126.94 |  | 22.42 | 10.08 | 6126.94 | 0 | = | 2675.52 | 0 | = | 0 |  |  | 2381.21 | 1070.21 |  | 1
41 | 41 | ГЭСНм 08-02-471-01 | Заземлитель вертикальный из угловой стали размером: 50х50х5 мм | 10 ШТ | 0.8 |  | 0.8
|  | 421/пр_2020_прил.10_т.1_п.4_гр.4 | Производство работ осуществляется в охранной зоне действующей воздушной линии электропередачи, вблизи объектов, находящихся под напряжением, внутри объектов капитального строительства, внутренняя проводка в которых не обесточена, если это приведет к ограничению действий рабочих в соответствии с требованиями техники безопасности ЭМ *1,20; ЗТ *1,20; ЗТм *1,20 | [26 empty] | Производство работ осуществляется в охранной зоне действующей воздушной линии электропередачи, вблизи объектов, находящихся под напряжением, внутри объектов капитального строительства, внутренняя проводка в которых не обесточена, если это приведет к ограничению действий рабочих в соответствии с требованиями техники безопасности ЭМ *1,20; ЗТ *1,20; ЗТм *1,20
Объем: 0,8=8/10
|  | 1 | ОТ (ЗТ) | чел.-ч. |  |  | 8.8992 |  |  |  |  | 7494.82
|  | 1-100-38 | Средний разряд работы 3,8 | чел.-ч. | 9.27 | 1.2 | 8.8992 |  |  | 842.19 |  | 7494.82
|  | 2 | ЭМ | [8 empty] | 397.06
|  |  | ОТм(ЗТм) | чел.-ч. |  |  | 0.3264 |  |  |  |  | 329.45 | [15 empty] | 1
|  | 91.05.05-015 | Краны на автомобильном ходу, грузоподъемность 16 т | маш.-ч | 0.17 | 1.2 | 0.1632 |  |  | 1582.31 |  | 258.23
|  | 4-100-060 | ОТм(ЗТм) Средний разряд машинистов 6 | чел.-ч. | 0.17 | 1.2 | 0.1632 |  |  | 1157.2 |  | 188.86 | [15 empty] | 1
|  | 91.14.02-001 | Автомобили бортовые, грузоподъемность до 5 т | маш.-ч | 0.17 | 1.2 | 0.1632 |  |  | 543.33 |  | 88.67
|  | 4-100-040 | ОТм(ЗТм) Средний разряд машинистов 4 | чел.-ч. | 0.17 | 1.2 | 0.1632 |  |  | 861.47 |  | 140.59 | [15 empty] | 1
|  | 91.17.04-233 | Аппараты сварочные для ручной дуговой сварки, сварочный ток до 350 А | маш.-ч | 1.51 | 1.2 | 1.4496 |  |  | 34.6 |  | 50.16
|  | 4 | М | [8 empty] | 2038.16
|  | 01.7.11.07-0227 | Электроды сварочные для сварки низколегированных и углеродистых сталей УОНИ 13/45, Э42А, диаметр 4-5 мм | кг | 0.65 |  | 0.52 | 155.63 | 0.77 | 119.84 |  | 62.32
|  | 14.4.01.09-0427 | Грунтовка эпоксидная антикоррозионная с содержанием цинка для защиты металлических поверхностей, расход 0,20-0,39 кг/м2 | кг | 2 |  | 1.6 |  |  | 1234.9 |  | 1975.84
|  |  | Итого прямые затраты | [8 empty] | 10259.49
|  |  | ФОТ | [8 empty] | 7824.27
|  | Пр/812-049.3-1 | НР Электротехнические установки: на других объектах | % | 97 |  | 97 |  |  |  |  | 7589.54
|  | Пр/774-049.3 | СП Электротехнические установки: на других объектах | % | 51 |  | 51 |  |  |  |  | 3990.38
|  |  | Всего по позиции | [5 empty] | 27299.26 |  | 21839.41 |  | 2220.03 | 1167.23 | 21839.41 | 397.06 | = | 7494.82 | 329.45 | = | 2038.16 |  |  | 7589.54 | 3990.38 |  | 2
42 | 42 | 08.3.08.02-1096 | Уголок стальной горячекатаный равнополочный, марка стали 09Г2С, 12Г2С, ширина полок 50-90 мм, толщина полки 3-9 мм | т | 0.0754 |  | 0.0754 | 73435 | 0.55 | 40389.25 |  | 3045.35
Объем: 0,0754=2,5*8*3,77/1000
|  |  | Всего по позиции | [5 empty] | 40389.26 |  | 3045.35 |  | 0 | 0 | 3045.35 | 0 | = | 0 | 0 | = | 3045.35 |  |  | 0 | 0 |  | 1
43 | 43 | ГЭСНм 08-02-472-02 | Заземлитель горизонтальный из стали: полосовой сечением 160 мм2 | 100 м | 0.25 |  | 0.25
|  | 421/пр_2020_прил.10_т.1_п.4_гр.4 | Производство работ осуществляется в охранной зоне действующей воздушной линии электропередачи, вблизи объектов, находящихся под напряжением, внутри объектов капитального строительства, внутренняя проводка в которых не обесточена, если это приведет к ограничению действий рабочих в соответствии с требованиями техники безопасности ЭМ *1,20; ЗТ *1,20; ЗТм *1,20 | [26 empty] | Производство работ осуществляется в охранной зоне действующей воздушной линии электропередачи, вблизи объектов, находящихся под напряжением, внутри объектов капитального строительства, внутренняя проводка в которых не обесточена, если это приведет к ограничению действий рабочих в соответствии с требованиями техники безопасности ЭМ *1,20; ЗТ *1,20; ЗТм *1,20
Объем: 0,25=25/100
|  | 1 | ОТ (ЗТ) | чел.-ч. |  |  | 4.32 |  |  |  |  | 3638.26
|  | 1-100-38 | Средний разряд работы 3,8 | чел.-ч. | 14.4 | 1.2 | 4.32 |  |  | 842.19 |  | 3638.26
|  | 2 | ЭМ | [8 empty] | 155.57
|  |  | ОТм(ЗТм) | чел.-ч. |  |  | 0.12 |  |  |  |  | 121.12 | [15 empty] | 1
|  | 91.05.05-015 | Краны на автомобильном ходу, грузоподъемность 16 т | маш.-ч | 0.2 | 1.2 | 0.06 |  |  | 1582.31 |  | 94.94
|  | 4-100-060 | ОТм(ЗТм) Средний разряд машинистов 6 | чел.-ч. | 0.2 | 1.2 | 0.06 |  |  | 1157.2 |  | 69.43 | [15 empty] | 1
|  | 91.14.02-001 | Автомобили бортовые, грузоподъемность до 5 т | маш.-ч | 0.2 | 1.2 | 0.06 |  |  | 543.33 |  | 32.6
|  | 4-100-040 | ОТм(ЗТм) Средний разряд машинистов 4 | чел.-ч. | 0.2 | 1.2 | 0.06 |  |  | 861.47 |  | 51.69 | [15 empty] | 1
|  | 91.17.04-233 | Аппараты сварочные для ручной дуговой сварки, сварочный ток до 350 А | маш.-ч | 2.7 | 1.2 | 0.81 |  |  | 34.6 |  | 28.03
|  | 4 | М | [8 empty] | 1169.24
|  | 01.7.11.07-0227 | Электроды сварочные для сварки низколегированных и углеродистых сталей УОНИ 13/45, Э42А, диаметр 4-5 мм | кг | 0.9 |  | 0.225 | 155.63 | 0.77 | 119.84 |  | 26.96
|  | 14.4.01.09-0427 | Грунтовка эпоксидная антикоррозионная с содержанием цинка для защиты металлических поверхностей, расход 0,20-0,39 кг/м2 | кг | 3.7 |  | 0.925 |  |  | 1234.9 |  | 1142.28
|  |  | Итого прямые затраты | [8 empty] | 5084.19
|  |  | ФОТ | [8 empty] | 3759.38
|  | Пр/812-049.3-1 | НР Электротехнические установки: на других объектах | % | 97 |  | 97 |  |  |  |  | 3646.6
|  | Пр/774-049.3 | СП Электротехнические установки: на других объектах | % | 51 |  | 51 |  |  |  |  | 1917.28
|  |  | Всего по позиции | [5 empty] | 42592.28 |  | 10648.07 |  | 693.76 | 364.76 | 10648.07 | 155.57 | = | 3638.26 | 121.12 | = | 1169.24 |  |  | 3646.6 | 1917.28 |  | 2
44 | 44 | ГЭСНм 08-02-472-07 | Проводник заземляющий открыто по строительным основаниям: из полосовой стали сечением 160 мм2 | 100 м | 0.18 |  | 0.18
|  | 421/пр_2020_прил.10_т.1_п.4_гр.4 | Производство работ осуществляется в охранной зоне действующей воздушной линии электропередачи, вблизи объектов, находящихся под напряжением, внутри объектов капитального строительства, внутренняя проводка в которых не обесточена, если это приведет к ограничению действий рабочих в соответствии с требованиями техники безопасности ЭМ *1,20; ЗТ *1,20; ЗТм *1,20 | [26 empty] | Производство работ осуществляется в охранной зоне действующей воздушной линии электропередачи, вблизи объектов, находящихся под напряжением, внутри объектов капитального строительства, внутренняя проводка в которых не обесточена, если это приведет к ограничению действий рабочих в соответствии с требованиями техники безопасности ЭМ *1,20; ЗТ *1,20; ЗТм *1,20
Объем: 0,18=(2+16)/100
|  | 1 | ОТ (ЗТ) | чел.-ч. |  |  | 3.996 |  |  |  |  | 3365.39
|  | 1-100-38 | Средний разряд работы 3,8 | чел.-ч. | 18.5 | 1.2 | 3.996 |  |  | 842.19 |  | 3365.39
|  | 2 | ЭМ | [8 empty] | 127.27
|  |  | ОТм(ЗТм) | чел.-ч. |  |  | 0.09936 |  |  |  |  | 100.29 | [15 empty] | 1
|  | 91.05.05-015 | Краны на автомобильном ходу, грузоподъемность 16 т | маш.-ч | 0.23 | 1.2 | 0.04968 |  |  | 1582.31 |  | 78.61
|  | 4-100-060 | ОТм(ЗТм) Средний разряд машинистов 6 | чел.-ч. | 0.23 | 1.2 | 0.04968 |  |  | 1157.2 |  | 57.49 | [15 empty] | 1
|  | 91.14.02-001 | Автомобили бортовые, грузоподъемность до 5 т | маш.-ч | 0.23 | 1.2 | 0.04968 |  |  | 543.33 |  | 26.99
|  | 4-100-040 | ОТм(ЗТм) Средний разряд машинистов 4 | чел.-ч. | 0.23 | 1.2 | 0.04968 |  |  | 861.47 |  | 42.8 | [15 empty] | 1
|  | 91.17.04-233 | Аппараты сварочные для ручной дуговой сварки, сварочный ток до 350 А | маш.-ч | 2.9 | 1.2 | 0.6264 |  |  | 34.6 |  | 21.67
|  | 4 | М | [8 empty] | 573.52
|  | 01.7.11.07-0227 | Электроды сварочные для сварки низколегированных и углеродистых сталей УОНИ 13/45, Э42А, диаметр 4-5 мм | кг | 1.3 |  | 0.234 | 155.63 | 0.77 | 119.84 |  | 28.04
|  | 08.3.05.02-0021 | Прокат листовой горячекатаный, марки стали Ст3сп, Ст3пс, ширина 1200-3000 мм, толщина 1-8 мм | т | 0.004 |  | 0.00072 |  |  | 47547.86 |  | 34.23
|  | 14.4.01.09-0427 | Грунтовка эпоксидная антикоррозионная с содержанием цинка для защиты металлических поверхностей, расход 0,20-0,39 кг/м2 | кг | 2.3 |  | 0.414 |  |  | 1234.9 |  | 511.25
|  |  | Итого прямые затраты | [8 empty] | 4166.47
|  |  | ФОТ | [8 empty] | 3465.68
|  | Пр/812-049.3-1 | НР Электротехнические установки: на других объектах | % | 97 |  | 97 |  |  |  |  | 3361.71
|  | Пр/774-049.3 | СП Электротехнические установки: на других объектах | % | 51 |  | 51 |  |  |  |  | 1767.5
|  |  | Всего по позиции | [5 empty] | 51642.67 |  | 9295.68 |  | 499.5 | 262.62 | 9295.68 | 127.27 | = | 3365.39 | 100.29 | = | 573.52 |  |  | 3361.71 | 1767.5 |  | 2
45 | 45 | 08.3.07.01-0042 | Прокат стальной горячекатаный полосовой, марки стали Ст3сп, Ст3пс, размеры 40х4 мм | т | 0.05418 |  | 0.05418 | 67961.14 | 0.7 | 47572.8 |  | 2577.49
Объем: 0,05418=(27+16)*1,26/1000
|  |  | Всего по позиции | [5 empty] | 47572.72 |  | 2577.49 |  | 0 | 0 | 2577.49 | 0 | = | 0 | 0 | = | 2577.49 |  |  | 0 | 0 |  | 1
|  |  | Итого прямые затраты по разделу | [8 empty] | 32664.71
в том числе
|  |  | оплата труда | [8 empty] | 22030.19
|  |  | эксплуатация машин и механизмов | [8 empty] | 1230.76
в том числе
|  |  | эксплуатация машин и механизмов | [8 empty] | 679.9
в том числе
|  |  | оплата труда машинистов (ОТм) | [8 empty] | 550.86
|  |  | доплаты к оплате труда машинистов | [8 empty] | 0
|  |  | материальные ресурсы | [8 empty] | 9403.76
в том числе
|  |  | материальные ресурсы без учета дополнительной перевозки | [8 empty] | 9403.76
|  |  | дополнительная перевозка материальных ресурсов | [8 empty] | 0
|  |  | перевозка | [8 empty] | 0
|  |  | Всего ФОТ (справочно) | [8 empty] | 22581.05
|  |  | Всего накладные расходы | [8 empty] | 21301.08
|  |  | Всего сметная прибыль | [8 empty] | 10687.85
|  |  | Итого оборудование | [8 empty] | 0
в том числе
|  |  | оборудование без учета дополнительной перевозки | [8 empty] | 0
|  |  | дополнительная перевозка оборудования | [8 empty] | 0
Итого прочие затраты
|  |  | Итого прочие затраты | [8 empty] | 0
|  |  | Итого хозяйственный инвентарь | [8 empty] | 0
|  |  | Итого по разделу | [8 empty] | 64653.64
Справочно
|  |  | материальные ресурсы, отсутствующие в ФРСН | [8 empty] | 0
|  |  | оборудование, отсутствующие в ФРСН | [8 empty] | 0
|  |  | затраты труда рабочих |  |  |  | 28.1277
|  |  | затраты труда машинистов |  |  |  | 0.54576
Раздел: Ограждение
|  |  | Итого прямые затраты по разделу | [8 empty] | 0
в том числе
|  |  | оплата труда | [8 empty] | 0
|  |  | эксплуатация машин и механизмов | [8 empty] | 0
в том числе
|  |  | эксплуатация машин и механизмов | [8 empty] | 0
в том числе
|  |  | оплата труда машинистов (ОТм) | [8 empty] | 0
|  |  | доплаты к оплате труда машинистов | [8 empty] | 0
|  |  | материальные ресурсы | [8 empty] | 0
в том числе
|  |  | материальные ресурсы без учета дополнительной перевозки | [8 empty] | 0
|  |  | дополнительная перевозка материальных ресурсов | [8 empty] | 0
|  |  | перевозка | [8 empty] | 0
|  |  | Всего ФОТ (справочно) | [8 empty] | 0
|  |  | Всего накладные расходы | [8 empty] | 0
|  |  | Всего сметная прибыль | [8 empty] | 0
|  |  | Итого оборудование | [8 empty] | 0
в том числе
|  |  | оборудование без учета дополнительной перевозки | [8 empty] | 0
|  |  | дополнительная перевозка оборудования | [8 empty] | 0
Итого прочие затраты
|  |  | Итого прочие затраты | [8 empty] | 0
|  |  | Итого хозяйственный инвентарь | [8 empty] | 0
|  |  | Итого по разделу | [8 empty] | 0
Справочно
|  |  | материальные ресурсы, отсутствующие в ФРСН | [8 empty] | 0
|  |  | оборудование, отсутствующие в ФРСН | [8 empty] | 0
|  |  | затраты труда рабочих |  |  |  | 0
|  |  | затраты труда машинистов |  |  |  | 0
Раздел: Оборудование
65 | 65 | ТЦ_103_77_7720302216_05.08.2026_02_52.1 | Оборудование : МТП-250/10/0,4 | шт. | 1 |  | 1 |  |  | 779206.82 |  | 779206.82
|  |  | Всего по позиции | [5 empty] | 779206.82 |  | 779206.82 |  | 0 | 0 | 779206.82 | 0 | = | 0 | 0 | = | 779206.82 |  | 779206.82 | 0 | 0 | 779206.82 | 3
|  |  | Итого прямые затраты по разделу | [8 empty] | 0
в том числе
|  |  | оплата труда | [8 empty] | 0
|  |  | эксплуатация машин и механизмов | [8 empty] | 0
в том числе
|  |  | эксплуатация машин и механизмов | [8 empty] | 0
в том числе
|  |  | оплата труда машинистов (ОТм) | [8 empty] | 0
|  |  | доплаты к оплате труда машинистов | [8 empty] | 0
|  |  | материальные ресурсы | [8 empty] | 0
в том числе
|  |  | материальные ресурсы без учета дополнительной перевозки | [8 empty] | 0
|  |  | дополнительная перевозка материальных ресурсов | [8 empty] | 0
|  |  | перевозка | [8 empty] | 0
|  |  | Всего ФОТ (справочно) | [8 empty] | 0
|  |  | Всего накладные расходы | [8 empty] | 0
|  |  | Всего сметная прибыль | [8 empty] | 0
|  |  | Итого оборудование | [8 empty] | 779206.82
в том числе
|  |  | оборудование без учета дополнительной перевозки | [8 empty] | 779206.82
|  |  | дополнительная перевозка оборудования | [8 empty] | 0
Итого прочие затраты
|  |  | Итого прочие затраты | [8 empty] | 0
|  |  | Итого хозяйственный инвентарь | [8 empty] | 0
|  |  | Итого по разделу | [8 empty] | 779206.82
Справочно
|  |  | материальные ресурсы, отсутствующие в ФРСН | [8 empty] | 0
|  |  | оборудование, отсутствующие в ФРСН | [8 empty] | 779206.82
|  |  | затраты труда рабочих |  |  |  | 0
|  |  | затраты труда машинистов |  |  |  | 0
ИТОГИ ПО АКТУ
|  |  | ВСЕГО строительные работы | [8 empty] | 169189.38
в том числе
|  |  | Всего прямые затраты | [8 empty] | 149845.27
в том числе
|  |  | оплата труда (ОТ) | [8 empty] | 11371.36
|  |  | эксплуатация машин и механизмов | [8 empty] | 7606.14
в том числе
|  |  | эксплуатация машин и механизмов | [8 empty] | 5538.92
в том числе
|  |  | оплата труда машинистов (ОТм) | [8 empty] | 2067.22
|  |  | доплаты к оплате труда машинистов | [8 empty] | 0
|  |  | материальные ресурсы | [8 empty] | 130867.77
в том числе
|  |  | материальные ресурсы без учета дополнительной перевозки | [8 empty] | 130867.77
|  |  | дополнительная перевозка материальных ресурсов | [8 empty] | 0
|  |  | перевозка | [8 empty] | 0
|  |  | ФОТ (справочно) | [8 empty] | 13438.58
|  |  | накладные расходы | [8 empty] | 12787.3
|  |  | сметная прибыль | [8 empty] | 6556.81
|  |  | ВСЕГО монтажные работы | [8 empty] | 59821.35
в том числе
|  |  | Всего прямые затраты | [8 empty] | 32657.87
в том числе
|  |  | оплата труда (ОТ) | [8 empty] | 17436.84
|  |  | эксплуатация машин и механизмов | [8 empty] | 1889.89
в том числе
|  |  | эксплуатация машин и механизмов | [8 empty] | 973.03
в том числе
|  |  | оплата труда машинистов (ОТм) | [8 empty] | 916.86
|  |  | доплаты к оплате труда машинистов | [8 empty] | 0
|  |  | материальные ресурсы | [8 empty] | 13331.14
в том числе
|  |  | материальные ресурсы без учета дополнительной перевозки | [8 empty] | 13331.14
|  |  | дополнительная перевозка материальных ресурсов | [8 empty] | 0
|  |  | перевозка | [8 empty] | 0
|  |  | ФОТ (справочно) | [8 empty] | 18353.7
|  |  | накладные расходы | [8 empty] | 17803.09
|  |  | сметная прибыль | [8 empty] | 9360.39
|  |  | ВСЕГО оборудование | [8 empty] | 779206.82
в том числе
|  |  | оборудование без учета дополнительной перевозки | [8 empty] | 779206.82
|  |  | дополнительная перевозка оборудования | [8 empty] | 0
|  |  | ВСЕГО прочие затраты | [8 empty] | 0
в том числе
прочие затраты
|  |  | прочие затраты | [8 empty] | 0
|  |  | прочие перевозки | [8 empty] | 0
|  |  | Хозяйственный инвентарь | [8 empty] | 0
|  |  | Пусконаладочные работы | [8 empty] | 0
в том числе
|  |  | Всего прямые затраты | [8 empty] | 0
в том числе
|  |  | оплата труда (ОТ) | [8 empty] | 0
|  |  | эксплуатация машин и механизмов | [8 empty] | 0
в том числе
|  |  | эксплуатация машин и механизмов | [8 empty] | 0
в том числе
|  |  | оплата труда машинистов (ОТм) | [8 empty] | 0
|  |  | доплаты к оплате труда машинистов | [8 empty] | 0
|  |  | материальные ресурсы | [8 empty] | 0
в том числе
|  |  | материальные ресурсы без учета дополнительной перевозки | [8 empty] | 0
|  |  | дополнительная перевозка материальных ресурсов | [8 empty] | 0
|  |  | перевозка | [8 empty] | 0
|  |  | ФОТ (справочно) | [8 empty] | 0
|  |  | накладные расходы | [8 empty] | 0
|  |  | сметная прибыль | [8 empty] | 0
|  |  | ВСЕГО по акту | [8 empty] | 1008217.55
в том числе
|  |  | Всего прямые затраты | [8 empty] | 182503.14
в том числе
|  |  | оплата труда (ОТ) | [8 empty] | 28808.2
|  |  | эксплуатация машин и механизмов | [8 empty] | 9496.03
в том числе
|  |  | эксплуатация машин и механизмов | [8 empty] | 6511.95
в том числе
|  |  | оплата труда машинистов (ОТм) | [8 empty] | 2984.08
|  |  | доплаты к оплате труда машинистов | [8 empty] | 0
|  |  | материальные ресурсы | [8 empty] | 144198.91
в том числе
|  |  | материальные ресурсы без учета дополнительной перевозки | [8 empty] | 144198.91
|  |  | дополнительная перевозка материальных ресурсов | [8 empty] | 0
|  |  | перевозка | [8 empty] | 0
|  |  | Всего ФОТ (справочно) | [8 empty] | 31792.28
|  |  | Всего накладные расходы | [8 empty] | 30590.39
|  |  | Всего сметная прибыль | [8 empty] | 15917.2
|  |  | Всего оборудование | [8 empty] | 779206.82
в том числе
|  |  | оборудование без учета дополнительной перевозки | [8 empty] | 779206.82
|  |  | дополнительная перевозка оборудования | [8 empty] | 0
|  |  | Всего прочие затраты | [8 empty] | 0
Справочно
|  |  | материальные ресурсы, отсутствующие в ФРСН | [8 empty] | 125192.86
|  |  | оборудование, отсутствующие в ФРСН | [8 empty] | 779206.82
|  |  | затраты труда рабочих |  |  |  | 36.2757
|  |  | затраты труда машинистов |  |  |  | 3.0298
|  |  | Итого по разделу | [8 empty] | 1008217.55
|  |  | в т.ч. ОЗП, ЗПМ, НР и СП | [8 empty] | 78299.87
|  |  | в т.ч. ЭМиМ | [8 empty] | 6511.95
|  |  | в т.ч. стоимость материалов, учтенных расценками | [8 empty] | 798212.87
|  |  | в т.ч. стоимость материалов неучтенных расценками | [8 empty] | 125192.86
|  |  | Итого по разделу стоимость работ с учетом К-0,196253 приводящего к стоимости работ по договору-аналогу | [8 empty] | 16644.57
|  |  | Итого по статьям затрат ОЗП, ЗПМ, НР и СП с учетом ИПЦ на 2,3,4 кв. 2024г. и ИПЦ на 2025г. - 1,0785 | [8 empty] | 16572.86
|  |  | Итого стоимость материалов, учтенных и неучтенных расценками, + ЭМиМ с учетом ИЦП на 2,3,4 кв. 2024г.и ИЦП на 2025г. - 1,0927 | [8 empty] | 1016121.05 | [16 empty] | Итого стоимость материалов, учтенных и неучтенных расценками, + ЭМиМ с учетом ИЦП на 2,3,4 кв. 2024г.и ИЦП на 2025г. - 1,0927
|  |  | Итого по разделу стоимоть работ и материалов с учетом ИПЦ и ИЦП | [8 empty] | 1032693.91
Сдал
[должность,подпись(инициалы,фамилия)]
Принял
[должность,подпись(инициалы,фамилия)]

## 02-01-03_1
0
Унифицированная форма № КС-2
Утверждена постановлением Госкомстата России
от 11.11.99. № 100
Код
[9 empty] | Форма по ОКУД | 322005
Инвестор | [8 empty] | по ОКПО
организация, адрес, телефон, факс
Заказчик | [8 empty] | по ОКПО
организация, адрес, телефон, факс
Подрядчик | [8 empty] | по ОКПО
организация, адрес, телефон, факс
Стройка |  | I-359115 МТП,0,4,10 акр_160/250_2кв.2026
наименование, адрес
Объект |  | I-359115 МТП,0,4,10 акр_160/250_2кв.2026
наименование
Вид деятельности по ОКДП
[7 empty] | Договор подряда |  | номер
дата
Вид операции
[6 empty] | Номер документа | Дата составления | Отчетный период
[8 empty] | с | по
AKT
О ПРИЕМКЕ ВЫПОЛНЕННЫХ РАБОТ
Составлен(а) в текущем уровне цен на июнь 2026 года
№ п/п |  | Обоснование | Наименование работ и затрат | Единица измерения | Количество |  |  | Сметная стоимость, руб.
№ п/п | поз. по сме-те
[5 empty] | на единицу измерения | коэффициенты | всего с учетом коэффициентов | на единицу измерения в базисном уровне цен | индекс | на единицу измерения в текущем уровне цен | коэффициенты | всего в текущем уровне цен
1 | 2 | 3 | 4 | 5 | 6 | 7 | 8 | 9 | 10 | 11 | 12 | 13
Локальная смета 02-01-03. Монтаж ТМГ-160кВа
Раздел: Монтаж ТМГ-160кВа
1 | 1 | ГЭСН 33-04-027-04 | Установка мачтовых трансформаторных подстанций мощностью до 250 кВ·А,: установка оборудования | ШТ | 1 |  | 1
|  | 421/пр_2020_прил.10_т.1_п.4_гр.3 | Производство работ осуществляется в охранной зоне действующей воздушной линии электропередачи, вблизи объектов, находящихся под напряжением, внутри объектов капитального строительства, внутренняя проводка в которых не обесточена, если это приведет к ограничению действий рабочих в соответствии с требованиями техники безопасности ЭМ *1,20; ЗТ *1,20; ЗТм *1,20 | [24 empty] | Производство работ осуществляется в охранной зоне действующей воздушной линии электропередачи, вблизи объектов, находящихся под напряжением, внутри объектов капитального строительства, внутренняя проводка в которых не обесточена, если это приведет к ограничению действий рабочих в соответствии с требованиями техники безопасности ЭМ *1,20; ЗТ *1,20; ЗТм *1,20
|  | 1 | ОТ (ЗТ) | чел.-ч. |  |  | 78.528 |  |  |  |  | 66892.51
|  | 1-100-39 | Средний разряд работы 3,9 | чел.-ч. | 65.44 | 1.2 | 78.528 |  |  | 851.83 |  | 66892.51
|  | 2 | ЭМ | [8 empty] | 4529.08
|  |  | ОТм(ЗТм) | чел.-ч. |  |  | 4.62 |  |  |  |  | 4586.82 | [14 empty] | 1
|  | 91.05.05-015 | Краны на автомобильном ходу, грузоподъемность 16 т | маш.-ч | 1.71 | 1.2 | 2.052 |  |  | 1582.31 |  | 3246.9
|  | 4-100-060 | ОТм(ЗТм) Средний разряд машинистов 6 | чел.-ч. | 1.71 | 1.2 | 2.052 |  |  | 1157.2 |  | 2374.57 | [14 empty] | 1
|  | 91.06.06-011 | Автогидроподъемники, высота подъема 12 м | маш.-ч | 2.14 | 1.2 | 2.568 | 346.73 | 1.44 | 499.29 |  | 1282.18
|  | 4-100-040 | ОТм(ЗТм) Средний разряд машинистов 4 | чел.-ч. | 2.14 | 1.2 | 2.568 |  |  | 861.47 |  | 2212.25 | [14 empty] | 1
|  | 4 | М | [8 empty] | 0
|  | 07.1.04.02 | Детали крепления стальные | кг | 0 |  | 0
|  |  | Итого прямые затраты | [8 empty] | 76008.41
|  |  | ФОТ | [8 empty] | 71479.33
|  | Пр/812-027.0-1 | НР Линии электропередачи | % | 103 |  | 103 |  |  |  |  | 73623.71
|  | Пр/774-027.0 | СП Линии электропередачи | % | 60 |  | 60 |  |  |  |  | 42887.6
|  |  | Всего по позиции | [5 empty] | 192519.72 |  | 192519.72 |  | 2956.62 | 1722.3 | 192519.72 | 4529.08 | = | 66892.51 | 4586.82 | = | 0 |  | 73623.71 | 42887.6 |  | 1
|  |  | Итого прямые затраты по разделу | [8 empty] | 76008.41
в том числе
|  |  | оплата труда | [8 empty] | 66892.51
|  |  | эксплуатация машин и механизмов | [8 empty] | 9115.9
в том числе
|  |  | эксплуатация машин и механизмов | [8 empty] | 4529.08
в том числе
|  |  | оплата труда машинистов (ОТм) | [8 empty] | 4586.82
|  |  | доплаты к оплате труда машинистов | [8 empty] | 0
|  |  | материальные ресурсы | [8 empty] | 0
в том числе
|  |  | материальные ресурсы без учета дополнительной перевозки | [8 empty] | 0
|  |  | дополнительная перевозка материальных ресурсов | [8 empty] | 0
|  |  | перевозка | [8 empty] | 0
|  |  | Всего ФОТ (справочно) | [8 empty] | 71479.33
|  |  | Всего накладные расходы | [8 empty] | 73623.71
|  |  | Всего сметная прибыль | [8 empty] | 42887.6
|  |  | Итого оборудование | [8 empty] | 0
в том числе
|  |  | оборудование без учета дополнительной перевозки | [8 empty] | 0
|  |  | дополнительная перевозка оборудования | [8 empty] | 0
Итого прочие затраты
|  |  | Итого прочие затраты | [8 empty] | 0
|  |  | Итого хозяйственный инвентарь | [8 empty] | 0
|  |  | Итого по разделу | [8 empty] | 192519.72
Справочно
|  |  | материальные ресурсы, отсутствующие в ФРСН | [8 empty] | 0
|  |  | оборудование, отсутствующие в ФРСН | [8 empty] | 0
|  |  | затраты труда рабочих |  |  |  | 78.528
|  |  | затраты труда машинистов |  |  |  | 4.62
Раздел: Оборудование
5 | 5 | ТЦ_103_77_7720302216_05.08.2026_02_55.1 | Оборудование : Трансформатор ТМГ33-160кВа (Х2К2) | шт. | 1 |  | 1 |  |  | 399745.06 |  | 399745.06
|  |  | Всего по позиции | [5 empty] | 399745.06 |  | 399745.06 |  | 0 | 0 | 399745.06 | 0 | = | 0 | 0 | = | 399745.06 | 399745.06 | 0 | 0 | 399745.06 | 3
|  |  | Итого прямые затраты по разделу | [8 empty] | 0
в том числе
|  |  | оплата труда | [8 empty] | 0
|  |  | эксплуатация машин и механизмов | [8 empty] | 0
в том числе
|  |  | эксплуатация машин и механизмов | [8 empty] | 0
в том числе
|  |  | оплата труда машинистов (ОТм) | [8 empty] | 0
|  |  | доплаты к оплате труда машинистов | [8 empty] | 0
|  |  | материальные ресурсы | [8 empty] | 0
в том числе
|  |  | материальные ресурсы без учета дополнительной перевозки | [8 empty] | 0
|  |  | дополнительная перевозка материальных ресурсов | [8 empty] | 0
|  |  | перевозка | [8 empty] | 0
|  |  | Всего ФОТ (справочно) | [8 empty] | 0
|  |  | Всего накладные расходы | [8 empty] | 0
|  |  | Всего сметная прибыль | [8 empty] | 0
|  |  | Итого оборудование | [8 empty] | 399745.06
в том числе
|  |  | оборудование без учета дополнительной перевозки | [8 empty] | 399745.06
|  |  | дополнительная перевозка оборудования | [8 empty] | 0
Итого прочие затраты
|  |  | Итого прочие затраты | [8 empty] | 0
|  |  | Итого хозяйственный инвентарь | [8 empty] | 0
|  |  | Итого по разделу | [8 empty] | 399745.06
Справочно
|  |  | материальные ресурсы, отсутствующие в ФРСН | [8 empty] | 0
|  |  | оборудование, отсутствующие в ФРСН | [8 empty] | 399745.06
|  |  | затраты труда рабочих |  |  |  | 0
|  |  | затраты труда машинистов |  |  |  | 0
ИТОГИ ПО АКТУ
|  |  | ВСЕГО строительные работы | [8 empty] | 192519.72
в том числе
|  |  | Всего прямые затраты | [8 empty] | 76008.41
в том числе
|  |  | оплата труда (ОТ) | [8 empty] | 66892.51
|  |  | эксплуатация машин и механизмов | [8 empty] | 9115.9
в том числе
|  |  | эксплуатация машин и механизмов | [8 empty] | 4529.08
в том числе
|  |  | оплата труда машинистов (ОТм) | [8 empty] | 4586.82
|  |  | доплаты к оплате труда машинистов | [8 empty] | 0
|  |  | материальные ресурсы | [8 empty] | 0
в том числе
|  |  | материальные ресурсы без учета дополнительной перевозки | [8 empty] | 0
|  |  | дополнительная перевозка материальных ресурсов | [8 empty] | 0
|  |  | перевозка | [8 empty] | 0
|  |  | ФОТ (справочно) | [8 empty] | 71479.33
|  |  | накладные расходы | [8 empty] | 73623.71
|  |  | сметная прибыль | [8 empty] | 42887.6
|  |  | ВСЕГО монтажные работы | [8 empty] | 0
в том числе
|  |  | Всего прямые затраты | [8 empty] | 0
в том числе
|  |  | оплата труда (ОТ) | [8 empty] | 0
|  |  | эксплуатация машин и механизмов | [8 empty] | 0
в том числе
|  |  | эксплуатация машин и механизмов | [8 empty] | 0
в том числе
|  |  | оплата труда машинистов (ОТм) | [8 empty] | 0
|  |  | доплаты к оплате труда машинистов | [8 empty] | 0
|  |  | материальные ресурсы | [8 empty] | 0
в том числе
|  |  | материальные ресурсы без учета дополнительной перевозки | [8 empty] | 0
|  |  | дополнительная перевозка материальных ресурсов | [8 empty] | 0
|  |  | перевозка | [8 empty] | 0
|  |  | ФОТ (справочно) | [8 empty] | 0
|  |  | накладные расходы | [8 empty] | 0
|  |  | сметная прибыль | [8 empty] | 0
|  |  | ВСЕГО оборудование | [8 empty] | 399745.06
в том числе
|  |  | оборудование без учета дополнительной перевозки | [8 empty] | 399745.06
|  |  | дополнительная перевозка оборудования | [8 empty] | 0
|  |  | ВСЕГО прочие затраты | [8 empty] | 0
в том числе
прочие затраты
|  |  | прочие затраты | [8 empty] | 0
|  |  | прочие перевозки | [8 empty] | 0
|  |  | Хозяйственный инвентарь | [8 empty] | 0
|  |  | Пусконаладочные работы | [8 empty] | 0
в том числе
|  |  | Всего прямые затраты | [8 empty] | 0
в том числе
|  |  | оплата труда (ОТ) | [8 empty] | 0
|  |  | эксплуатация машин и механизмов | [8 empty] | 0
в том числе
|  |  | эксплуатация машин и механизмов | [8 empty] | 0
в том числе
|  |  | оплата труда машинистов (ОТм) | [8 empty] | 0
|  |  | доплаты к оплате труда машинистов | [8 empty] | 0
|  |  | материальные ресурсы | [8 empty] | 0
в том числе
|  |  | материальные ресурсы без учета дополнительной перевозки | [8 empty] | 0
|  |  | дополнительная перевозка материальных ресурсов | [8 empty] | 0
|  |  | перевозка | [8 empty] | 0
|  |  | ФОТ (справочно) | [8 empty] | 0
|  |  | накладные расходы | [8 empty] | 0
|  |  | сметная прибыль | [8 empty] | 0
|  |  | ВСЕГО по акту | [8 empty] | 592264.78
в том числе
|  |  | Всего прямые затраты | [8 empty] | 76008.41
в том числе
|  |  | оплата труда (ОТ) | [8 empty] | 66892.51
|  |  | эксплуатация машин и механизмов | [8 empty] | 9115.9
в том числе
|  |  | эксплуатация машин и механизмов | [8 empty] | 4529.08
в том числе
|  |  | оплата труда машинистов (ОТм) | [8 empty] | 4586.82
|  |  | доплаты к оплате труда машинистов | [8 empty] | 0
|  |  | материальные ресурсы | [8 empty] | 0
в том числе
|  |  | материальные ресурсы без учета дополнительной перевозки | [8 empty] | 0
|  |  | дополнительная перевозка материальных ресурсов | [8 empty] | 0
|  |  | перевозка | [8 empty] | 0
|  |  | Всего ФОТ (справочно) | [8 empty] | 71479.33
|  |  | Всего накладные расходы | [8 empty] | 73623.71
|  |  | Всего сметная прибыль | [8 empty] | 42887.6
|  |  | Всего оборудование | [8 empty] | 399745.06
в том числе
|  |  | оборудование без учета дополнительной перевозки | [8 empty] | 399745.06
|  |  | дополнительная перевозка оборудования | [8 empty] | 0
|  |  | Всего прочие затраты | [8 empty] | 0
Справочно
|  |  | материальные ресурсы, отсутствующие в ФРСН | [8 empty] | 0
|  |  | оборудование, отсутствующие в ФРСН | [8 empty] | 399745.06
|  |  | затраты труда рабочих |  |  |  | 78.528
|  |  | затраты труда машинистов |  |  |  | 4.62
Сдал
[должность,подпись(инициалы,фамилия)]
Принял
[должность,подпись(инициалы,фамилия)]

## 02-01-04_1
0
Унифицированная форма № КС-2
Утверждена постановлением Госкомстата России
от 11.11.99. № 100
Код
[9 empty] | Форма по ОКУД | 322005
Инвестор | [8 empty] | по ОКПО
организация, адрес, телефон, факс
Заказчик | [8 empty] | по ОКПО
организация, адрес, телефон, факс
Подрядчик | [8 empty] | по ОКПО
организация, адрес, телефон, факс
Стройка |  | I-359115 МТП,0,4,10 акр_160/250_2кв.2026
наименование, адрес
Объект |  | I-359115 МТП,0,4,10 акр_160/250_2кв.2026
наименование
Вид деятельности по ОКДП
[7 empty] | Договор подряда |  | номер
дата
Вид операции
[6 empty] | Номер документа | Дата составления | Отчетный период
[8 empty] | с | по
AKT
О ПРИЕМКЕ ВЫПОЛНЕННЫХ РАБОТ
Составлен(а) в текущем уровне цен на июнь 2026 года
№ п/п |  | Обоснование | Наименование работ и затрат | Единица измерения | Количество |  |  | Сметная стоимость, руб.
№ п/п | поз. по сме-те
[5 empty] | на единицу измерения | коэффициенты | всего с учетом коэффициентов | на единицу измерения в базисном уровне цен | индекс | на единицу измерения в текущем уровне цен | коэффициенты | всего в текущем уровне цен
1 | 2 | 3 | 4 | 5 | 6 | 7 | 8 | 9 | 10 | 11 | 12 | 13
Локальная смета 02-01-04. СМР ВЛ-0,4кВ
Раздел: СМР ВЛ-0,4кВ
1 | 1 | ГЭСН 33-04-016-02 | Развозка конструкций и материалов опор ВЛ 0,38-10 кВ по трассе: одностоечных железобетонных опор | ШТ | 4 |  | 4
|  | 1 | ОТ (ЗТ) | чел.-ч. |  |  | 1.76 |  |  |  |  | 1289.89
|  | 1-100-25 | Средний разряд работы 2,5 | чел.-ч. | 0.44 |  | 1.76 |  |  | 732.89 |  | 1289.89
|  | 2 | ЭМ | [8 empty] | 2144.11
|  |  | ОТм(ЗТм) | чел.-ч. |  |  | 1.92 |  |  |  |  | 1937.92 | [13 empty] | 1
|  | 91.05.05-015 | Краны на автомобильном ходу, грузоподъемность 16 т | маш.-ч | 0.24 |  | 0.96 |  |  | 1582.31 |  | 1519.02
|  | 4-100-060 | ОТм(ЗТм) Средний разряд машинистов 6 | чел.-ч. | 0.24 |  | 0.96 |  |  | 1157.2 |  | 1110.91 | [13 empty] | 1
|  | 91.15.01-001 | Прицепы тракторные, грузоподъемность до 2 т | маш.-ч | 0.24 |  | 0.96 |  |  | 14.35 |  | 13.78
|  | 91.15.03-014 | Тракторы на пневмоколесном ходу, мощность 59 кВт (80 л.с.) | маш.-ч | 0.24 |  | 0.96 |  |  | 636.78 |  | 611.31
|  | 4-100-040 | ОТм(ЗТм) Средний разряд машинистов 4 | чел.-ч. | 0.24 |  | 0.96 |  |  | 861.47 |  | 827.01 | [13 empty] | 1
|  |  | Итого прямые затраты | [8 empty] | 5371.92
|  |  | ФОТ | [8 empty] | 3227.81
|  | Пр/812-027.0-1 | НР Линии электропередачи | % | 103 |  | 103 |  |  |  |  | 3324.64
|  | Пр/774-027.0 | СП Линии электропередачи | % | 60 |  | 60 |  |  |  |  | 1936.69
|  |  | Всего по позиции | [5 empty] | 2658.31 |  | 10633.25 |  | 11336.43 | 6603.74 | 10633.25 | 2144.11 | = | 1289.89 | 1937.92 | = | 0 |  | 3324.64 | 1936.69 | 1
2 | 2 | ГЭСН 33-04-016-05 | Развозка конструкций и материалов опор ВЛ 0,38-10 кВ по трассе: материалов оснастки одностоечных опор***в т.ч. сущ. опоры | ШТ | 4 |  | 4
|  | 1 | ОТ (ЗТ) | чел.-ч. |  |  | 1 |  |  |  |  | 732.89
|  | 1-100-25 | Средний разряд работы 2,5 | чел.-ч. | 0.25 |  | 1 |  |  | 732.89 |  | 732.89
|  | 2 | ЭМ | [8 empty] | 364.64
|  |  | ОТм(ЗТм) | чел.-ч. |  |  | 0.56 |  |  |  |  | 482.42 | [13 empty] | 1
|  | 91.15.01-001 | Прицепы тракторные, грузоподъемность до 2 т | маш.-ч | 0.14 |  | 0.56 |  |  | 14.35 |  | 8.04
|  | 91.15.03-014 | Тракторы на пневмоколесном ходу, мощность 59 кВт (80 л.с.) | маш.-ч | 0.14 |  | 0.56 |  |  | 636.78 |  | 356.6
|  | 4-100-040 | ОТм(ЗТм) Средний разряд машинистов 4 | чел.-ч. | 0.14 |  | 0.56 |  |  | 861.47 |  | 482.42 | [13 empty] | 1
|  |  | Итого прямые затраты | [8 empty] | 1579.95
|  |  | ФОТ | [8 empty] | 1215.31
|  | Пр/812-027.0-1 | НР Линии электропередачи | % | 103 |  | 103 |  |  |  |  | 1251.77
|  | Пр/774-027.0 | СП Линии электропередачи | % | 60 |  | 60 |  |  |  |  | 729.19
|  |  | Всего по позиции | [5 empty] | 890.23 |  | 3560.91 |  | 6568.76 | 3826.46 | 3560.91 | 364.64 | = | 732.89 | 482.42 | = | 0 |  | 1251.77 | 729.19 | 1
3 | 3 | ГЭСН 33-04-016-06 | Развозка конструкций и материалов опор ВЛ 0,38-10 кВ по трассе: материалов оснастки сложных опор***в т.ч. сущ. опоры | ШТ | 3 |  | 3
|  | 1 | ОТ (ЗТ) | чел.-ч. |  |  | 0.9 |  |  |  |  | 659.6
|  | 1-100-25 | Средний разряд работы 2,5 | чел.-ч. | 0.3 |  | 0.9 |  |  | 732.89 |  | 659.6
|  | 2 | ЭМ | [8 empty] | 312.54
|  |  | ОТм(ЗТм) | чел.-ч. |  |  | 0.48 |  |  |  |  | 413.51 | [13 empty] | 1
|  | 91.15.01-001 | Прицепы тракторные, грузоподъемность до 2 т | маш.-ч | 0.16 |  | 0.48 |  |  | 14.35 |  | 6.89
|  | 91.15.03-014 | Тракторы на пневмоколесном ходу, мощность 59 кВт (80 л.с.) | маш.-ч | 0.16 |  | 0.48 |  |  | 636.78 |  | 305.65
|  | 4-100-040 | ОТм(ЗТм) Средний разряд машинистов 4 | чел.-ч. | 0.16 |  | 0.48 |  |  | 861.47 |  | 413.51 | [13 empty] | 1
|  |  | Итого прямые затраты | [8 empty] | 1385.65
|  |  | ФОТ | [8 empty] | 1073.11
|  | Пр/812-027.0-1 | НР Линии электропередачи | % | 103 |  | 103 |  |  |  |  | 1105.3
|  | Пр/774-027.0 | СП Линии электропередачи | % | 60 |  | 60 |  |  |  |  | 643.87
|  |  | Всего по позиции | [5 empty] | 1044.94 |  | 3134.82 |  | 4926.57 | 2869.85 | 3134.82 | 312.54 | = | 659.6 | 413.51 | = | 0 |  | 1105.3 | 643.87 | 1
4 | 4 | ГЭСН 33-04-003-01 | Установка железобетонных опор ВЛ 0,38; 6-10 кВ с траверсами без приставок: одностоечных | ШТ | 1 |  | 1
|  | 1 | ОТ (ЗТ) | чел.-ч. |  |  | 3.06 |  |  |  |  | 2429.55
|  | 1-100-33 | Средний разряд работы 3,3 | чел.-ч. | 3.06 |  | 3.06 |  |  | 793.97 |  | 2429.55
|  | 2 | ЭМ | [8 empty] | 1907.09
|  |  | ОТм(ЗТм) | чел.-ч. |  |  | 0.87 |  |  |  |  | 836.91 | [13 empty] | 1
|  | 91.04.01-031 | Машины бурильно-крановые на автомобильном ходу, диаметр бурения до 800 мм, глубина бурения до 5 м | маш.-ч | 0.68 |  | 0.68 | 2088.77 | 1.27 | 2652.74 |  | 1803.86
|  | 4-100-050 | ОТм(ЗТм) Средний разряд машинистов 5 | чел.-ч. | 0.68 |  | 0.68 |  |  | 990.05 |  | 673.23 | [13 empty] | 1
|  | 91.14.02-001 | Автомобили бортовые, грузоподъемность до 5 т | маш.-ч | 0.19 |  | 0.19 |  |  | 543.33 |  | 103.23
|  | 4-100-040 | ОТм(ЗТм) Средний разряд машинистов 4 | чел.-ч. | 0.19 |  | 0.19 |  |  | 861.47 |  | 163.68 | [13 empty] | 1
|  | 4 | М | [8 empty] | 163.85
|  | 01.3.01.06-0038 | Смазка защитная электросетевая | кг | 0.1 |  | 0.1 | 185.43 | 1.59 | 294.83 |  | 29.48
|  | 01.3.01.06-0051 | Смазка солидол жировой Ж | кг | 0.03 |  | 0.03 | 58.53 | 1.59 | 93.06 |  | 2.79
|  | 01.7.15.03-0042 | Болты с гайками и шайбами строительные | кг | 0 |  | 0 | 174.93 | 1.07 | 187.18 |  | 0
|  | 01.7.20.08-0051 | Ветошь хлопчатобумажная цветная | кг | 0.02 |  | 0.02 | 56.11 | 1.6 | 89.78 |  | 1.8
|  | 14.4.02.04-0182 | Краска масляная МА-15, цветная | кг | 0.4 |  | 0.4 | 61.28 | 1.42 | 87.02 |  | 34.81
|  | 14.4.03.03-0102 | Лак битумный БТ-577 | т | 0.0001 |  | 0.0001 | 80020.98 | 1.27 | 101626.64 |  | 10.16
|  | 20.2.02.04-0006 | Колпачки полиэтиленовые К-6 | 100 ШТ | 0.06 |  | 0.06 | 1031.73 | 1.37 | 1413.47 |  | 84.81
|  | 05.1.02.07 | Стойка железобетонная вибрированная для опор | ШТ | 0 |  | 0
|  | 07.2.02.05 | Траверсы стальные | т | 0 |  | 0
|  | 07.2.07.13 | Хомуты стальные | кг | 0 |  | 0
|  | 08.3.04.02 | Сталь стержневая диаметром до 10 мм | т | 0 |  | 0
|  | 22.2.01.04 | Изоляторы штыревые | ШТ | 0 |  | 0
|  | 22.2.02.21 | Штыри | ШТ | 0 |  | 0
|  | 22.2.02.23 | Металлические плакаты | ШТ | 0 |  | 0
|  |  | Итого прямые затраты | [8 empty] | 5337.4
|  |  | ФОТ | [8 empty] | 3266.46
|  | Пр/812-027.0-1 | НР Линии электропередачи | % | 103 |  | 103 |  |  |  |  | 3364.45
|  | Пр/774-027.0 | СП Линии электропередачи | % | 60 |  | 60 |  |  |  |  | 1959.88
|  |  | Всего по позиции | [5 empty] | 10661.73 |  | 10661.73 |  | 2724.85 | 1587.29 | 10661.73 | 1907.09 | = | 2429.55 | 836.91 | = | 163.85 |  | 3364.45 | 1959.88 | 1
5 | 5 | ГЭСН 33-04-003-02 | Установка железобетонных опор ВЛ 0,38; 6-10 кВ с траверсами без приставок: одностоечных с одним подкосом**подкос | ШТ | 1 |  | 1
|  | 1 | ОТ (ЗТ) | чел.-ч. |  |  | 5.98 |  |  |  |  | 4747.94
|  | 1-100-33 | Средний разряд работы 3,3 | чел.-ч. | 5.98 |  | 5.98 |  |  | 793.97 |  | 4747.94
|  | 2 | ЭМ | [8 empty] | 4461.71
|  |  | ОТм(ЗТм) | чел.-ч. |  |  | 2 |  |  |  |  | 1928.67 | [13 empty] | 1
|  | 91.04.01-031 | Машины бурильно-крановые на автомобильном ходу, диаметр бурения до 800 мм, глубина бурения до 5 м | маш.-ч | 1.6 |  | 1.6 | 2088.77 | 1.27 | 2652.74 |  | 4244.38
|  | 4-100-050 | ОТм(ЗТм) Средний разряд машинистов 5 | чел.-ч. | 1.6 |  | 1.6 |  |  | 990.05 |  | 1584.08 | [13 empty] | 1
|  | 91.14.02-001 | Автомобили бортовые, грузоподъемность до 5 т | маш.-ч | 0.4 |  | 0.4 |  |  | 543.33 |  | 217.33
|  | 4-100-040 | ОТм(ЗТм) Средний разряд машинистов 4 | чел.-ч. | 0.4 |  | 0.4 |  |  | 861.47 |  | 344.59 | [13 empty] | 1
|  | 4 | М | [8 empty] | 163.85
|  | 01.3.01.06-0038 | Смазка защитная электросетевая | кг | 0.1 |  | 0.1 | 185.43 | 1.59 | 294.83 |  | 29.48
|  | 01.3.01.06-0051 | Смазка солидол жировой Ж | кг | 0.03 |  | 0.03 | 58.53 | 1.59 | 93.06 |  | 2.79
|  | 01.7.15.03-0042 | Болты с гайками и шайбами строительные | кг | 0 |  | 0 | 174.93 | 1.07 | 187.18 |  | 0
|  | 01.7.20.08-0051 | Ветошь хлопчатобумажная цветная | кг | 0.02 |  | 0.02 | 56.11 | 1.6 | 89.78 |  | 1.8
|  | 14.4.02.04-0182 | Краска масляная МА-15, цветная | кг | 0.4 |  | 0.4 | 61.28 | 1.42 | 87.02 |  | 34.81
|  | 14.4.03.03-0102 | Лак битумный БТ-577 | т | 0.0001 |  | 0.0001 | 80020.98 | 1.27 | 101626.64 |  | 10.16
|  | 20.2.02.04-0006 | Колпачки полиэтиленовые К-6 | 100 ШТ | 0.06 |  | 0.06 | 1031.73 | 1.37 | 1413.47 |  | 84.81
|  | 05.1.02.07 | Стойка железобетонная вибрированная для опор | ШТ | 0 |  | 0
|  | 07.2.02.05 | Траверсы стальные | т | 0 |  | 0
|  | 07.2.07.13 | Хомуты стальные | кг | 0 |  | 0
|  | 08.3.04.02 | Сталь стержневая диаметром до 10 мм | т | 0 |  | 0
|  | 22.2.01.04 | Изоляторы штыревые | ШТ | 0 |  | 0
|  | 22.2.02.07 | Детали крепления | кг | 0 |  | 0
|  | 22.2.02.21 | Штыри | ШТ | 0 |  | 0
|  | 22.2.02.23 | Металлические плакаты | ШТ | 0 |  | 0
|  |  | Итого прямые затраты | [8 empty] | 11302.17
|  |  | ФОТ | [8 empty] | 6676.61
|  | Пр/812-027.0-1 | НР Линии электропередачи | % | 103 |  | 103 |  |  |  |  | 6876.91
|  | Пр/774-027.0 | СП Линии электропередачи | % | 60 |  | 60 |  |  |  |  | 4005.97
|  |  | Всего по позиции | [5 empty] | 22185.05 |  | 22185.05 |  | 2724.85 | 1587.29 | 22185.05 | 4461.71 | = | 4747.94 | 1928.67 | = | 163.85 |  | 6876.91 | 4005.97 | 1
6 | 6 | ГЭСН 33-04-003-01 | Установка железобетонных опор ВЛ 0,38; 6-10 кВ с траверсами без приставок: одностоечных**подкос | ШТ | -1 |  | -1
|  | 1 | ОТ (ЗТ) | чел.-ч. |  |  | -3.06 |  |  |  |  | -2429.55
|  | 1-100-33 | Средний разряд работы 3,3 | чел.-ч. | 3.06 |  | -3.06 |  |  | 793.97 |  | -2429.55
|  | 2 | ЭМ | [8 empty] | -1907.09
|  |  | ОТм(ЗТм) | чел.-ч. |  |  | -0.87 |  |  |  |  | -836.91 | [13 empty] | 1
|  | 91.04.01-031 | Машины бурильно-крановые на автомобильном ходу, диаметр бурения до 800 мм, глубина бурения до 5 м | маш.-ч | 0.68 |  | -0.68 | 2088.77 | 1.27 | 2652.74 |  | -1803.86
|  | 4-100-050 | ОТм(ЗТм) Средний разряд машинистов 5 | чел.-ч. | 0.68 |  | -0.68 |  |  | 990.05 |  | -673.23 | [13 empty] | 1
|  | 91.14.02-001 | Автомобили бортовые, грузоподъемность до 5 т | маш.-ч | 0.19 |  | -0.19 |  |  | 543.33 |  | -103.23
|  | 4-100-040 | ОТм(ЗТм) Средний разряд машинистов 4 | чел.-ч. | 0.19 |  | -0.19 |  |  | 861.47 |  | -163.68 | [13 empty] | 1
|  | 4 | М | [8 empty] | -163.85
|  | 01.3.01.06-0038 | Смазка защитная электросетевая | кг | 0.1 |  | -0.1 | 185.43 | 1.59 | 294.83 |  | -29.48
|  | 01.3.01.06-0051 | Смазка солидол жировой Ж | кг | 0.03 |  | -0.03 | 58.53 | 1.59 | 93.06 |  | -2.79
|  | 01.7.15.03-0042 | Болты с гайками и шайбами строительные | кг | 0 |  | 0 | 174.93 | 1.07 | 187.18 |  | 0
|  | 01.7.20.08-0051 | Ветошь хлопчатобумажная цветная | кг | 0.02 |  | -0.02 | 56.11 | 1.6 | 89.78 |  | -1.8
|  | 14.4.02.04-0182 | Краска масляная МА-15, цветная | кг | 0.4 |  | -0.4 | 61.28 | 1.42 | 87.02 |  | -34.81
|  | 14.4.03.03-0102 | Лак битумный БТ-577 | т | 0.0001 |  | -0.0001 | 80020.98 | 1.27 | 101626.64 |  | -10.16
|  | 20.2.02.04-0006 | Колпачки полиэтиленовые К-6 | 100 ШТ | 0.06 |  | -0.06 | 1031.73 | 1.37 | 1413.47 |  | -84.81
|  | 05.1.02.07 | Стойка железобетонная вибрированная для опор | ШТ | 0 |  | 0
|  | 07.2.02.05 | Траверсы стальные | т | 0 |  | 0
|  | 07.2.07.13 | Хомуты стальные | кг | 0 |  | 0
|  | 08.3.04.02 | Сталь стержневая диаметром до 10 мм | т | 0 |  | 0
|  | 22.2.01.04 | Изоляторы штыревые | ШТ | 0 |  | 0
|  | 22.2.02.21 | Штыри | ШТ | 0 |  | 0
|  | 22.2.02.23 | Металлические плакаты | ШТ | 0 |  | 0
|  |  | Итого прямые затраты | [8 empty] | -5337.4
|  |  | ФОТ | [8 empty] | -3266.46
|  | Пр/812-027.0-1 | НР Линии электропередачи | % | 103 |  | 103 |  |  |  |  | -3364.45
|  | Пр/774-027.0 | СП Линии электропередачи | % | 60 |  | 60 |  |  |  |  | -1959.88
|  |  | Всего по позиции | [5 empty] | 10661.73 |  | -10661.73 |  | -2724.85 | -1587.29 | -10661.73 | -1907.09 | = | -2429.55 | -836.91 | = | -163.85 |  | -3364.45 | -1959.88 | 1
7 | 7 | ГЭСН 33-04-003-02 | Установка железобетонных опор ВЛ 0,38; 6-10 кВ с траверсами без приставок: одностоечных с одним подкосом | ШТ | 1 |  | 1
|  | 1 | ОТ (ЗТ) | чел.-ч. |  |  | 5.98 |  |  |  |  | 4747.94
|  | 1-100-33 | Средний разряд работы 3,3 | чел.-ч. | 5.98 |  | 5.98 |  |  | 793.97 |  | 4747.94
|  | 2 | ЭМ | [8 empty] | 4461.71
|  |  | ОТм(ЗТм) | чел.-ч. |  |  | 2 |  |  |  |  | 1928.67 | [13 empty] | 1
|  | 91.04.01-031 | Машины бурильно-крановые на автомобильном ходу, диаметр бурения до 800 мм, глубина бурения до 5 м | маш.-ч | 1.6 |  | 1.6 | 2088.77 | 1.27 | 2652.74 |  | 4244.38
|  | 4-100-050 | ОТм(ЗТм) Средний разряд машинистов 5 | чел.-ч. | 1.6 |  | 1.6 |  |  | 990.05 |  | 1584.08 | [13 empty] | 1
|  | 91.14.02-001 | Автомобили бортовые, грузоподъемность до 5 т | маш.-ч | 0.4 |  | 0.4 |  |  | 543.33 |  | 217.33
|  | 4-100-040 | ОТм(ЗТм) Средний разряд машинистов 4 | чел.-ч. | 0.4 |  | 0.4 |  |  | 861.47 |  | 344.59 | [13 empty] | 1
|  | 4 | М | [8 empty] | 163.85
|  | 01.3.01.06-0038 | Смазка защитная электросетевая | кг | 0.1 |  | 0.1 | 185.43 | 1.59 | 294.83 |  | 29.48
|  | 01.3.01.06-0051 | Смазка солидол жировой Ж | кг | 0.03 |  | 0.03 | 58.53 | 1.59 | 93.06 |  | 2.79
|  | 01.7.15.03-0042 | Болты с гайками и шайбами строительные | кг | 0 |  | 0 | 174.93 | 1.07 | 187.18 |  | 0
|  | 01.7.20.08-0051 | Ветошь хлопчатобумажная цветная | кг | 0.02 |  | 0.02 | 56.11 | 1.6 | 89.78 |  | 1.8
|  | 14.4.02.04-0182 | Краска масляная МА-15, цветная | кг | 0.4 |  | 0.4 | 61.28 | 1.42 | 87.02 |  | 34.81
|  | 14.4.03.03-0102 | Лак битумный БТ-577 | т | 0.0001 |  | 0.0001 | 80020.98 | 1.27 | 101626.64 |  | 10.16
|  | 20.2.02.04-0006 | Колпачки полиэтиленовые К-6 | 100 ШТ | 0.06 |  | 0.06 | 1031.73 | 1.37 | 1413.47 |  | 84.81
|  | 05.1.02.07 | Стойка железобетонная вибрированная для опор | ШТ | 0 |  | 0
|  | 07.2.02.05 | Траверсы стальные | т | 0 |  | 0
|  | 07.2.07.13 | Хомуты стальные | кг | 0 |  | 0
|  | 08.3.04.02 | Сталь стержневая диаметром до 10 мм | т | 0 |  | 0
|  | 22.2.01.04 | Изоляторы штыревые | ШТ | 0 |  | 0
|  | 22.2.02.07 | Детали крепления | кг | 0 |  | 0
|  | 22.2.02.21 | Штыри | ШТ | 0 |  | 0
|  | 22.2.02.23 | Металлические плакаты | ШТ | 0 |  | 0
|  |  | Итого прямые затраты | [8 empty] | 11302.17
|  |  | ФОТ | [8 empty] | 6676.61
|  | Пр/812-027.0-1 | НР Линии электропередачи | % | 103 |  | 103 |  |  |  |  | 6876.91
|  | Пр/774-027.0 | СП Линии электропередачи | % | 60 |  | 60 |  |  |  |  | 4005.97
|  |  | Всего по позиции | [5 empty] | 22185.05 |  | 22185.05 |  | 2724.85 | 1587.29 | 22185.05 | 4461.71 | = | 4747.94 | 1928.67 | = | 163.85 |  | 6876.91 | 4005.97 | 1
8 | 8 | ТЦ_102_77_7719546987_05.08.2026_02_40.1 | Стойка опоры СВ 110-5-Ат | шт. | 3 |  | 3 |  |  | 19094.06 |  | 57282.18
|  |  | Всего по позиции | [5 empty] | 19094.06 |  | 57282.18 |  | 0 | 0 | 57282.18 | 0 | = | 0 | 0 | = | 57282.18 | 57282.18 | 0 | 0 | 1
9 | 9 | ТЦ_102_77_7719546987_05.08.2026_02_71.1 | Стойка опоры СВ 95-3-Ат | шт. | 1 |  | 1 |  |  | 13852.61 |  | 13852.61
|  |  | Всего по позиции | [5 empty] | 13852.61 |  | 13852.61 |  | 0 | 0 | 13852.61 | 0 | = | 0 | 0 | = | 13852.61 | 13852.61 | 0 | 0 | 1
11 | 11 | ТЦ_102_77_7719546987_16.06.2026_02_57.1 | Хомут Х89 | шт. | 2 |  | 2 |  |  | 2403.92 |  | 4807.84
|  |  | Всего по позиции | [5 empty] | 2403.92 |  | 4807.84 |  | 0 | 0 | 4807.84 | 0 | = | 0 | 0 | = | 4807.84 | 4807.84 | 0 | 0 | 1
12 | 12 | ГЭСН 33-04-017-01 | Подвеска провода СИП-2 напряжением от 0,4 кВ до 1 кВ на опорах, при 32 опорах на км линии: с использованием автогидроподъемника | 1000 м | 0.176 |  | 0.176
Объем: 0,176=(2+30+27+32+37+22+26)/1000
|  | 1 | ОТ (ЗТ) | чел.-ч. |  |  | 16.7411 |  |  |  |  | 14121.38
|  | 2-100-02 | Рабочий 2 разряда | чел.-ч | 0.99 |  | 0.17424 |  |  | 700.75 |  | 122.1
|  | 2-100-03 | Рабочий 3 разряда | чел.-ч | 47.29 |  | 8.323 |  |  | 765.04 |  | 6367.46
|  | 2-100-04 | Рабочий 4 разряда | чел.-ч | 23.42 |  | 4.1219 |  |  | 861.47 |  | 3550.91
|  | 2-100-05 | Рабочий 5 разряда | чел.-ч | 23.42 |  | 4.1219 |  |  | 990.05 |  | 4080.91
|  | 2 | ЭМ | [8 empty] | 2293.57
|  |  | ОТм(ЗТм) | чел.-ч. |  |  | 4.3806 |  |  |  |  | 3812.83 | [13 empty] | 1
|  | 91.05.05-015 | Краны на автомобильном ходу, грузоподъемность 16 т | маш.-ч | 0.75 |  | 0.132 |  |  | 1582.31 |  | 208.86
|  | 4-100-060 | ОТм(ЗТм) Средний разряд машинистов 6 | чел.-ч. | 0.75 |  | 0.132 |  |  | 1157.2 |  | 152.75 | [13 empty] | 1
|  | 91.06.03-055 | Лебедки электрические тяговым усилием 19,62 кН (2 т) | маш.-ч | 0.81 |  | 0.14256 | 11.45 | 1.51 | 17.29 |  | 2.46
|  | 91.06.06-011 | Автогидроподъемники, высота подъема 12 м | маш.-ч | 22.74 |  | 4.0022 | 346.73 | 1.44 | 499.29 |  | 1998.28
|  | 4-100-040 | ОТм(ЗТм) Средний разряд машинистов 4 | чел.-ч. | 22.74 |  | 4.0022 |  |  | 861.47 |  | 3447.81 | [13 empty] | 1
|  | 91.14.02-001 | Автомобили бортовые, грузоподъемность до 5 т | маш.-ч | 0.59 |  | 0.10384 |  |  | 543.33 |  | 56.42
|  | 4-100-040 | ОТм(ЗТм) Средний разряд машинистов 4 | чел.-ч. | 0.59 |  | 0.10384 |  |  | 861.47 |  | 89.46 | [13 empty] | 1
|  | 91.17.04-544 | Генераторы бензиновые портативные, мощность до 6 кВт | маш.-ч | 0.81 |  | 0.14256 |  |  | 193.28 |  | 27.55
|  | 4-100-040 | ОТм(ЗТм) Средний разряд машинистов 4 | чел.-ч. | 0.81 |  | 0.14256 |  |  | 861.47 |  | 122.81 | [13 empty] | 1
|  | 4 | М | [8 empty] | 0
|  | 20.1.01.01 | Комплект линейной арматуры для крепления СИП-2 на опоре ВЛИ | ШТ | 0 |  | 0
|  | 20.1.01.11 | Комплект линейной арматуры для устройства заземлений на опорах ВЛИ | ШТ | 0 |  | 0
|  | 21.2.01.01 | Провода самонесущие изолированные для ВЛИ | 1000 м | 0 |  | 0
|  |  | Итого прямые затраты | [8 empty] | 20227.78
|  |  | ФОТ | [8 empty] | 17934.21
|  | Пр/812-027.0-1 | НР Линии электропередачи | % | 103 |  | 103 |  |  |  |  | 18472.24
|  | Пр/774-027.0 | СП Линии электропередачи | % | 60 |  | 60 |  |  |  |  | 10760.53
|  |  | Всего по позиции | [5 empty] | 281025.85 |  | 49460.55 |  | 1279.64 | 745.42 | 49460.55 | 2293.57 | = | 14121.38 | 3812.83 | = | 0 |  | 18472.24 | 10760.53 | 1
13 | 13 | ГЭСН 33-04-017-03 | При изменении количества опор на 1 км ВЛИ добавлять или исключать: к норме 33-04-017-01 | ШТ | 1 |  | 1
|  | 1 | ОТ (ЗТ) | чел.-ч. |  |  | 1.81 |  |  |  |  | 1529.37
|  | 2-100-03 | Рабочий 3 разряда | чел.-ч | 0.91 |  | 0.91 |  |  | 765.04 |  | 696.19
|  | 2-100-04 | Рабочий 4 разряда | чел.-ч | 0.45 |  | 0.45 |  |  | 861.47 |  | 387.66
|  | 2-100-05 | Рабочий 5 разряда | чел.-ч | 0.45 |  | 0.45 |  |  | 990.05 |  | 445.52
|  | 2 | ЭМ | [8 empty] | 219.69
|  |  | ОТм(ЗТм) | чел.-ч. |  |  | 0.44 |  |  |  |  | 379.05 | [13 empty] | 1
|  | 91.06.06-011 | Автогидроподъемники, высота подъема 12 м | маш.-ч | 0.44 |  | 0.44 | 346.73 | 1.44 | 499.29 |  | 219.69
|  | 4-100-040 | ОТм(ЗТм) Средний разряд машинистов 4 | чел.-ч. | 0.44 |  | 0.44 |  |  | 861.47 |  | 379.05 | [13 empty] | 1
|  | 4 | М | [8 empty] | 0
|  | 20.1.01.01 | Комплект линейной арматуры для крепления СИП-2 на опоре ВЛИ | ШТ | 0 |  | 0
|  | 20.1.01.11 | Комплект линейной арматуры для устройства заземлений на опорах ВЛИ | ШТ | 0 |  | 0
|  |  | Итого прямые затраты | [8 empty] | 2128.11
|  |  | ФОТ | [8 empty] | 1908.42
|  | Пр/812-027.0-1 | НР Линии электропередачи | % | 103 |  | 103 |  |  |  |  | 1965.67
|  | Пр/774-027.0 | СП Линии электропередачи | % | 60 |  | 60 |  |  |  |  | 1145.05
|  |  | Всего по позиции | [5 empty] | 5238.83 |  | 5238.83 |  | 3582.37 | 2086.82 | 5238.83 | 219.69 | = | 1529.37 | 379.05 | = | 0 |  | 1965.67 | 1145.05 | 1
14 | 14 | ТЦ_102_77_7719546987_05.08.2026_02_59.1 | Провод СИП-2 3х95+1х70-0,6/1,0 | М. | 194 |  | 194 |  |  | 525.83 |  | 102011.02
|  |  | Всего по позиции | [5 empty] | 525.83 |  | 102011.02 |  | 0 | 0 | 102011.02 | 0 | = | 0 | 0 | = | 102011.02 | 102011.02 | 0 | 0 | 1
16 | 16 | 25.2.02.11-0021 | Лента крепления из нержавеющей стали в пластмассовой коробке с кабельной бухтой, ширина 20 мм, толщина 0,7 мм, длина 50 м | ШТ | 0.6 |  | 0.6 | 2940.8 | 1.38 | 4058.3 |  | 2434.98
Объем: 0,6=30/50
|  |  | Всего по позиции | [5 empty] | 4058.3 |  | 2434.98 |  | 0 | 0 | 2434.98 | 0 | = | 0 | 0 | = | 2434.98 |  | 0 | 0 | 1
17 | 17 | ТЦ_102_77_7719546987_05.08.2026_02_60.1 | Скрепа NC20 | шт. | 10 |  | 10 |  |  | 36.77 |  | 367.7
|  |  | Всего по позиции | [5 empty] | 36.77 |  | 367.7 |  | 0 | 0 | 367.7 | 0 | = | 0 | 0 | = | 367.7 | 367.7 | 0 | 0 | 1
18 | 18 | ТЦ_102_77_7719546987_05.08.2026_02_61.1 | Бугель NB20 | шт. | 20 |  | 20 |  |  | 43.07 |  | 861.4
|  |  | Всего по позиции | [5 empty] | 43.07 |  | 861.4 |  | 0 | 0 | 861.4 | 0 | = | 0 | 0 | = | 861.4 | 861.4 | 0 | 0 | 1
19 | 19 | 25.2.02.04-0003 | Комплект промежуточной подвески для подвешивания самонесущих кабелей сечением 16-95 мм2, предельная нагрузка 12-20 кН в составе кронштейн из высокопрочного коррозионностойкого алюминиевого сплава и пластикового подвеса | КОМПЛ | 2 |  | 2 | 576.55 | 1.29 | 743.75 |  | 1487.5
|  |  | Всего по позиции | [5 empty] | 743.75 |  | 1487.5 |  | 0 | 0 | 1487.5 | 0 | = | 0 | 0 | = | 1487.5 |  | 0 | 0 | 1
20 | 20 | ТЦ_102_77_7719546987_05.08.2026_02_62.1 | Зажим Р72 | шт. | 7 |  | 7 |  |  | 458.06 |  | 3206.42
|  |  | Всего по позиции | [5 empty] | 458.06 |  | 3206.42 |  | 0 | 0 | 3206.42 | 0 | = | 0 | 0 | = | 3206.42 | 3206.42 | 0 | 0 | 1
21 | 21 | ТЦ_102_77_7719546987_05.08.2026_02_63.1 | Зажим плашечный CD35 | шт. | 12 |  | 12 |  |  | 170.73 |  | 2048.76
|  |  | Всего по позиции | [5 empty] | 170.73 |  | 2048.76 |  | 0 | 0 | 2048.76 | 0 | = | 0 | 0 | = | 2048.76 | 2048.76 | 0 | 0 | 1
22 | 22 | ТЦ_102_77_7719546987_05.08.2026_02_64.1 | Хомут Е778 | шт. | 14 |  | 14 |  |  | 10.4 |  | 145.6
|  |  | Всего по позиции | [5 empty] | 10.4 |  | 145.6 |  | 0 | 0 | 145.6 | 0 | = | 0 | 0 | = | 145.6 | 145.6 | 0 | 0 | 1
23 | 23 | ТЦ_102_77_7719546987_05.08.2026_02_65.1 | Зажимы анкерные РА 1500 | шт. | 10 |  | 10 |  |  | 730.17 |  | 7301.7
|  |  | Всего по позиции | [5 empty] | 730.17 |  | 7301.7 |  | 0 | 0 | 7301.7 | 0 | = | 0 | 0 | = | 7301.7 | 7301.7 | 0 | 0 | 1
24 | 24 | ТЦ_102_77_7719546987_05.08.2026_02_66.1 | Анкерный кронштейн CS10.3 | шт. | 10 |  | 10 |  |  | 588.34 |  | 5883.4
|  |  | Всего по позиции | [5 empty] | 588.34 |  | 5883.4 |  | 0 | 0 | 5883.4 | 0 | = | 0 | 0 | = | 5883.4 | 5883.4 | 0 | 0 | 1
25 | 25 | 20.2.02.04-0012 | Колпачки изолирующие, диапазон сечений 16-150 мм2 | 100 ШТ | 0.04 |  | 0.04 | 2045.3 | 1.37 | 2802.06 |  | 112.08
Объем: 0,04=4/100
|  |  | Всего по позиции | [5 empty] | 2802 |  | 112.08 |  | 0 | 0 | 112.08 | 0 | = | 0 | 0 | = | 112.08 |  | 0 | 0 | 2
29 | 29 | ТЦ_102_77_7719546987_05.08.2026_02_67.1 | Заземляющий проводник ЗП6 1 м | шт. | 4.55 |  | 4.55 |  |  | 385.57 |  | 1754.34
Объем: 4,55=0,3*2+0,65*3+1*2
|  |  | Всего по позиции | [5 empty] | 385.57 |  | 1754.34 |  | 0 | 0 | 1754.34 | 0 | = | 0 | 0 | = | 1754.34 | 1754.34 | 0 | 0 | 1
30 | 30 | 20.1.02.07-1016 | Наконечники изолированные герметичные под опрессовку, с алюминиевой клеммой, диапазон сечений 95 мм2 | 10 ШТ | 0.4 |  | 0.4 | 5296.68 | 1.29 | 6832.72 |  | 2733.09
Объем: 0,4=4/10
|  |  | Всего по позиции | [5 empty] | 6832.73 |  | 2733.09 |  | 0 | 0 | 2733.09 | 0 | = | 0 | 0 | = | 2733.09 |  | 0 | 0 | 2
31 | 31 | ТЦ_102_77_7719546987_05.08.2026_02_68.1 | Заземляющий зажим РС 481 | шт. | 8 |  | 8 |  |  | 1208.19 |  | 9665.52
|  |  | Всего по позиции | [5 empty] | 1208.19 |  | 9665.52 |  | 0 | 0 | 9665.52 | 0 | = | 0 | 0 | = | 9665.52 | 9665.52 | 0 | 0 | 1
34 | 34 | 24.3.03.06-0051 | Трубы гофрированные полимерные двухслойные гибкие для систем кабельной канализации, в комплекте с муфтой, без протяжки, номинальная кольцевая жесткость SN13, номинальный наружный диаметр 63 мм | м | 10 |  | 10 | 88.39 | 0.92 | 81.32 |  | 813.2
|  |  | Всего по позиции | [5 empty] | 81.32 |  | 813.2 |  | 0 | 0 | 813.2 | 0 | = | 0 | 0 | = | 813.2 |  | 0 | 0 | 1
36 | 36 | ГЭСН 01-02-057-02 | Разработка грунта вручную в траншеях глубиной до 2 м без креплений с откосами, группа грунтов: 2 | 100 м3 | 0.0015 |  | 0.0015
Объем: 0,0015=(0,5*0,5*0,3*2)/100
|  | 1 | ОТ (ЗТ) | чел.-ч. |  |  | 0.231 |  |  |  |  | 161.87
|  | 1-100-20 | Средний разряд работы 2,0 | чел.-ч. | 154 |  | 0.231 |  |  | 700.75 |  | 161.87
|  |  | Итого прямые затраты | [8 empty] | 161.87
|  |  | ФОТ | [8 empty] | 161.87
|  | Пр/812-001.2-1 | НР Земляные работы, выполняемые: ручным способом | % | 89 |  | 89 |  |  |  |  | 144.06
|  | Пр/774-001.2 | СП Земляные работы, выполняемые: ручным способом | % | 40 |  | 40 |  |  |  |  | 64.75
|  |  | Всего по позиции | [5 empty] | 247120 |  | 370.68 |  | 0.93 | 0.42 | 370.68 | 0 | = | 161.87 | 0 | = | 0 |  | 144.06 | 64.75 | 1
37 | 37 | ГЭСН 01-02-061-01 | Засыпка вручную траншей, пазух котлованов и ям, группа грунтов: 1 | 100 м3 | 0.0015 |  | 0.0015
Объем: 0,0015=(0,5*0,5*0,3*2)/100
|  | 1 | ОТ (ЗТ) | чел.-ч. |  |  | 0.13275 |  |  |  |  | 89.18
|  | 1-100-15 | Средний разряд работы 1,5 | чел.-ч. | 88.5 |  | 0.13275 |  |  | 671.82 |  | 89.18
|  |  | Итого прямые затраты | [8 empty] | 89.18
|  |  | ФОТ | [8 empty] | 89.18
|  | Пр/812-001.2-1 | НР Земляные работы, выполняемые: ручным способом | % | 89 |  | 89 |  |  |  |  | 79.37
|  | Пр/774-001.2 | СП Земляные работы, выполняемые: ручным способом | % | 40 |  | 40 |  |  |  |  | 35.67
|  |  | Всего по позиции | [5 empty] | 136146.67 |  | 204.22 |  | 0.9 | 0.4 | 204.22 | 0 | = | 89.18 | 0 | = | 0 |  | 79.37 | 35.67 | 1
38 | 38 | ГЭСНм 08-02-471-01 | Заземлитель вертикальный из угловой стали размером: 50х50х5 мм | 10 ШТ | 0.2 |  | 0.2
Объем: 0,2=2/10
|  | 1 | ОТ (ЗТ) | чел.-ч. |  |  | 1.854 |  |  |  |  | 1561.42
|  | 1-100-38 | Средний разряд работы 3,8 | чел.-ч. | 9.27 |  | 1.854 |  |  | 842.19 |  | 1561.42
|  | 2 | ЭМ | [8 empty] | 82.72
|  |  | ОТм(ЗТм) | чел.-ч. |  |  | 0.068 |  |  |  |  | 68.63 | [13 empty] | 1
|  | 91.05.05-015 | Краны на автомобильном ходу, грузоподъемность 16 т | маш.-ч | 0.17 |  | 0.034 |  |  | 1582.31 |  | 53.8
|  | 4-100-060 | ОТм(ЗТм) Средний разряд машинистов 6 | чел.-ч. | 0.17 |  | 0.034 |  |  | 1157.2 |  | 39.34 | [13 empty] | 1
|  | 91.14.02-001 | Автомобили бортовые, грузоподъемность до 5 т | маш.-ч | 0.17 |  | 0.034 |  |  | 543.33 |  | 18.47
|  | 4-100-040 | ОТм(ЗТм) Средний разряд машинистов 4 | чел.-ч. | 0.17 |  | 0.034 |  |  | 861.47 |  | 29.29 | [13 empty] | 1
|  | 91.17.04-233 | Аппараты сварочные для ручной дуговой сварки, сварочный ток до 350 А | маш.-ч | 1.51 |  | 0.302 |  |  | 34.6 |  | 10.45
|  | 4 | М | [8 empty] | 509.54
|  | 01.7.11.07-0227 | Электроды сварочные для сварки низколегированных и углеродистых сталей УОНИ 13/45, Э42А, диаметр 4-5 мм | кг | 0.65 |  | 0.13 | 155.63 | 0.77 | 119.84 |  | 15.58
|  | 14.4.01.09-0427 | Грунтовка эпоксидная антикоррозионная с содержанием цинка для защиты металлических поверхностей, расход 0,20-0,39 кг/м2 | кг | 2 |  | 0.4 |  |  | 1234.9 |  | 493.96
|  |  | Итого прямые затраты | [8 empty] | 2222.31
|  |  | ФОТ | [8 empty] | 1630.05
|  | Пр/812-049.3-1 | НР Электротехнические установки: на других объектах | % | 97 |  | 97 |  |  |  |  | 1581.15
|  | Пр/774-049.3 | СП Электротехнические установки: на других объектах | % | 51 |  | 51 |  |  |  |  | 831.33
|  |  | Всего по позиции | [5 empty] | 23173.95 |  | 4634.79 |  | 555 | 291.81 | 4634.79 | 82.72 | = | 1561.42 | 68.63 | = | 509.54 |  | 1581.15 | 831.33 | 2
39 | 39 | 08.3.08.02-1096 | Уголок стальной горячекатаный равнополочный, марка стали 09Г2С, 12Г2С, ширина полок 50-90 мм, толщина полки 3-9 мм | т | 0.02262 |  | 0.02262 | 73435 | 0.55 | 40389.25 |  | 913.6
Объем: 0,02262=3*3,77*2/1000
|  |  | Всего по позиции | [5 empty] | 40389.04 |  | 913.6 |  | 0 | 0 | 913.6 | 0 | = | 0 | 0 | = | 913.6 |  | 0 | 0 | 1
40 | 40 | ГЭСНм 08-02-472-09 | Проводник заземляющий открыто по строительным основаниям: из круглой стали диаметром 12 мм | 100 м | 0.16 |  | 0.16
Объем: 0,16=8*2/100
|  | 1 | ОТ (ЗТ) | чел.-ч. |  |  | 2.96 |  |  |  |  | 2492.88
|  | 1-100-38 | Средний разряд работы 3,8 | чел.-ч. | 18.5 |  | 2.96 |  |  | 842.19 |  | 2492.88
|  | 2 | ЭМ | [8 empty] | 73.87
|  |  | ОТм(ЗТм) | чел.-ч. |  |  | 0.0544 |  |  |  |  | 54.91 | [13 empty] | 1
|  | 91.05.05-015 | Краны на автомобильном ходу, грузоподъемность 16 т | маш.-ч | 0.17 |  | 0.0272 |  |  | 1582.31 |  | 43.04
|  | 4-100-060 | ОТм(ЗТм) Средний разряд машинистов 6 | чел.-ч. | 0.17 |  | 0.0272 |  |  | 1157.2 |  | 31.48 | [13 empty] | 1
|  | 91.14.02-001 | Автомобили бортовые, грузоподъемность до 5 т | маш.-ч | 0.17 |  | 0.0272 |  |  | 543.33 |  | 14.78
|  | 4-100-040 | ОТм(ЗТм) Средний разряд машинистов 4 | чел.-ч. | 0.17 |  | 0.0272 |  |  | 861.47 |  | 23.43 | [13 empty] | 1
|  | 91.17.04-233 | Аппараты сварочные для ручной дуговой сварки, сварочный ток до 350 А | маш.-ч | 2.9 |  | 0.464 |  |  | 34.6 |  | 16.05
|  | 4 | М | [8 empty] | 521.89
|  | 01.7.11.07-0227 | Электроды сварочные для сварки низколегированных и углеродистых сталей УОНИ 13/45, Э42А, диаметр 4-5 мм | кг | 0.9 |  | 0.144 | 155.63 | 0.77 | 119.84 |  | 17.26
|  | 08.3.05.02-0021 | Прокат листовой горячекатаный, марки стали Ст3сп, Ст3пс, ширина 1200-3000 мм, толщина 1-8 мм | т | 0.004 |  | 0.00064 |  |  | 47547.86 |  | 30.43
|  | 14.4.01.09-0427 | Грунтовка эпоксидная антикоррозионная с содержанием цинка для защиты металлических поверхностей, расход 0,20-0,39 кг/м2 | кг | 2.4 |  | 0.384 |  |  | 1234.9 |  | 474.2
|  |  | Итого прямые затраты | [8 empty] | 3143.55
|  |  | ФОТ | [8 empty] | 2547.79
|  | Пр/812-049.3-1 | НР Электротехнические установки: на других объектах | % | 97 |  | 97 |  |  |  |  | 2471.36
|  | Пр/774-049.3 | СП Электротехнические установки: на других объектах | % | 51 |  | 51 |  |  |  |  | 1299.37
|  |  | Всего по позиции | [5 empty] | 43214.25 |  | 6914.28 |  | 444.01 | 233.45 | 6914.28 | 73.87 | = | 2492.88 | 54.91 | = | 521.89 |  | 2471.36 | 1299.37 | 2
41 | 41 | 08.4.03.03-0032 | Сталь арматурная горячекатаная периодического профиля, класс A-III, диаметр 12 мм | т | 0.014208 |  | 0.014208 |  |  | 41477.56 |  | 589.31
Объем: 0,014208=8*0,888*2/1000
|  |  | Всего по позиции | [5 empty] | 41477.34 |  | 589.31 |  | 0 | 0 | 589.31 | 0 | = | 0 | 0 | = | 589.31 |  | 0 | 0 | 1
44 | 44 | ГЭСН 01-02-119-02 | Расчистка площадей от кустарника и мелколесья вручную: при средней поросли | 100 м2 | 0.41 |  | 0.41
Объем: 0,41=41/100
|  | 1 | ОТ (ЗТ) | чел.-ч. |  |  | 1.8163 |  |  |  |  | 1389.54
|  | 1-100-30 | Средний разряд работы 3,0 | чел.-ч. | 4.43 |  | 1.8163 |  |  | 765.04 |  | 1389.54
|  |  | Итого прямые затраты | [8 empty] | 1389.54
|  |  | ФОТ | [8 empty] | 1389.54
|  | Пр/812-001.4-1 | НР Земляные работы, выполняемые: по другим видам работ (подготовительные, сопутствующие, укрепительные) | % | 89 |  | 89 |  |  |  |  | 1236.69
|  | Пр/774-001.4 | СП Земляные работы, выполняемые: по другим видам работ (подготовительные, сопутствующие, укрепительные) | % | 41 |  | 41 |  |  |  |  | 569.71
|  |  | Всего по позиции | [5 empty] | 7794.98 |  | 3195.94 |  | 279.17 | 128.6 | 3195.94 | 0 | = | 1389.54 | 0 | = | 0 |  | 1236.69 | 569.71 | 1
|  |  | Итого прямые затраты по разделу | [8 empty] | 278576.45
в том числе
|  |  | оплата труда | [8 empty] | 33523.9
|  |  | эксплуатация машин и механизмов | [8 empty] | 25421.17
в том числе
|  |  | эксплуатация машин и механизмов | [8 empty] | 14414.56
в том числе
|  |  | оплата труда машинистов (ОТм) | [8 empty] | 11006.61
|  |  | доплаты к оплате труда машинистов | [8 empty] | 0
|  |  | материальные ресурсы | [8 empty] | 219631.38
в том числе
|  |  | материальные ресурсы без учета дополнительной перевозки | [8 empty] | 219631.38
|  |  | дополнительная перевозка материальных ресурсов | [8 empty] | 0
|  |  | перевозка | [8 empty] | 0
|  |  | Всего ФОТ (справочно) | [8 empty] | 44530.51
|  |  | Всего накладные расходы | [8 empty] | 45386.07
|  |  | Всего сметная прибыль | [8 empty] | 26028.1
|  |  | Итого оборудование | [8 empty] | 0
в том числе
|  |  | оборудование без учета дополнительной перевозки | [8 empty] | 0
|  |  | дополнительная перевозка оборудования | [8 empty] | 0
Итого прочие затраты
|  |  | Итого прочие затраты | [8 empty] | 0
|  |  | Итого хозяйственный инвентарь | [8 empty] | 0
|  |  | Итого по разделу | [8 empty] | 349990.62
Справочно
|  |  | материальные ресурсы, отсутствующие в ФРСН | [8 empty] | 209188.49
|  |  | оборудование, отсутствующие в ФРСН | [8 empty] | 0
|  |  | затраты труда рабочих |  |  |  | 41.1652
|  |  | затраты труда машинистов |  |  |  | 11.903
ИТОГИ ПО АКТУ
|  |  | ВСЕГО строительные работы | [8 empty] | 335596.38
в том числе
|  |  | Всего прямые затраты | [8 empty] | 270365.42
в том числе
|  |  | оплата труда (ОТ) | [8 empty] | 29469.6
|  |  | эксплуатация машин и механизмов | [8 empty] | 25141.04
в том числе
|  |  | эксплуатация машин и механизмов | [8 empty] | 14257.97
в том числе
|  |  | оплата труда машинистов (ОТм) | [8 empty] | 10883.07
|  |  | доплаты к оплате труда машинистов | [8 empty] | 0
|  |  | материальные ресурсы | [8 empty] | 215754.78
в том числе
|  |  | материальные ресурсы без учета дополнительной перевозки | [8 empty] | 215754.78
|  |  | дополнительная перевозка материальных ресурсов | [8 empty] | 0
|  |  | перевозка | [8 empty] | 0
|  |  | ФОТ (справочно) | [8 empty] | 40352.67
|  |  | накладные расходы | [8 empty] | 41333.56
|  |  | сметная прибыль | [8 empty] | 23897.4
|  |  | ВСЕГО монтажные работы | [8 empty] | 14394.24
в том числе
|  |  | Всего прямые затраты | [8 empty] | 8211.03
в том числе
|  |  | оплата труда (ОТ) | [8 empty] | 4054.3
|  |  | эксплуатация машин и механизмов | [8 empty] | 280.13
в том числе
|  |  | эксплуатация машин и механизмов | [8 empty] | 156.59
в том числе
|  |  | оплата труда машинистов (ОТм) | [8 empty] | 123.54
|  |  | доплаты к оплате труда машинистов | [8 empty] | 0
|  |  | материальные ресурсы | [8 empty] | 3876.6
в том числе
|  |  | материальные ресурсы без учета дополнительной перевозки | [8 empty] | 3876.6
|  |  | дополнительная перевозка материальных ресурсов | [8 empty] | 0
|  |  | перевозка | [8 empty] | 0
|  |  | ФОТ (справочно) | [8 empty] | 4177.84
|  |  | накладные расходы | [8 empty] | 4052.51
|  |  | сметная прибыль | [8 empty] | 2130.7
|  |  | ВСЕГО оборудование | [8 empty] | 0
в том числе
|  |  | оборудование без учета дополнительной перевозки | [8 empty] | 0
|  |  | дополнительная перевозка оборудования | [8 empty] | 0
|  |  | ВСЕГО прочие затраты | [8 empty] | 0
в том числе
прочие затраты
|  |  | прочие затраты | [8 empty] | 0
|  |  | прочие перевозки | [8 empty] | 0
|  |  | Хозяйственный инвентарь | [8 empty] | 0
|  |  | Пусконаладочные работы | [8 empty] | 0
в том числе
|  |  | Всего прямые затраты | [8 empty] | 0
в том числе
|  |  | оплата труда (ОТ) | [8 empty] | 0
|  |  | эксплуатация машин и механизмов | [8 empty] | 0
в том числе
|  |  | эксплуатация машин и механизмов | [8 empty] | 0
в том числе
|  |  | оплата труда машинистов (ОТм) | [8 empty] | 0
|  |  | доплаты к оплате труда машинистов | [8 empty] | 0
|  |  | материальные ресурсы | [8 empty] | 0
в том числе
|  |  | материальные ресурсы без учета дополнительной перевозки | [8 empty] | 0
|  |  | дополнительная перевозка материальных ресурсов | [8 empty] | 0
|  |  | перевозка | [8 empty] | 0
|  |  | ФОТ (справочно) | [8 empty] | 0
|  |  | накладные расходы | [8 empty] | 0
|  |  | сметная прибыль | [8 empty] | 0
|  |  | ВСЕГО по акту | [8 empty] | 349990.62
в том числе
|  |  | Всего прямые затраты | [8 empty] | 278576.45
в том числе
|  |  | оплата труда (ОТ) | [8 empty] | 33523.9
|  |  | эксплуатация машин и механизмов | [8 empty] | 25421.17
в том числе
|  |  | эксплуатация машин и механизмов | [8 empty] | 14414.56
в том числе
|  |  | оплата труда машинистов (ОТм) | [8 empty] | 11006.61
|  |  | доплаты к оплате труда машинистов | [8 empty] | 0
|  |  | материальные ресурсы | [8 empty] | 219631.38
в том числе
|  |  | материальные ресурсы без учета дополнительной перевозки | [8 empty] | 219631.38
|  |  | дополнительная перевозка материальных ресурсов | [8 empty] | 0
|  |  | перевозка | [8 empty] | 0
|  |  | Всего ФОТ (справочно) | [8 empty] | 44530.51
|  |  | Всего накладные расходы | [8 empty] | 45386.07
|  |  | Всего сметная прибыль | [8 empty] | 26028.1
|  |  | Всего оборудование | [8 empty] | 0
в том числе
|  |  | оборудование без учета дополнительной перевозки | [8 empty] | 0
|  |  | дополнительная перевозка оборудования | [8 empty] | 0
|  |  | Всего прочие затраты | [8 empty] | 0
Справочно
|  |  | материальные ресурсы, отсутствующие в ФРСН | [8 empty] | 209188.49
|  |  | оборудование, отсутствующие в ФРСН | [8 empty] | 0
|  |  | затраты труда рабочих |  |  |  | 41.1652
|  |  | затраты труда машинистов |  |  |  | 11.903
Сдал
[должность,подпись(инициалы,фамилия)]
Принял
[должность,подпись(инициалы,фамилия)]

## 09-01-01_1
0
Унифицированная форма № КС-2
Утверждена постановлением Госкомстата России
от 11.11.99. № 100
Код
[9 empty] | Форма по ОКУД | 322005
Инвестор | [8 empty] | по ОКПО
организация, адрес, телефон, факс
Заказчик | [8 empty] | по ОКПО
организация, адрес, телефон, факс
Подрядчик | [8 empty] | по ОКПО
организация, адрес, телефон, факс
Стройка |  | I-359115 МТП,0,4,10 акр_160/250_2кв.2026
наименование, адрес
Объект |  | I-359115 МТП,0,4,10 акр_160/250_2кв.2026
наименование
Вид деятельности по ОКДП
[7 empty] | Договор подряда |  | номер
дата
Вид операции
[6 empty] | Номер документа | Дата составления | Отчетный период
[8 empty] | с | по
AKT
О ПРИЕМКЕ ВЫПОЛНЕННЫХ РАБОТ
Составлен(а) в текущем уровне цен на июнь 2026 года
№ п/п |  | Обоснование | Наименование работ и затрат | Единица измерения | Количество |  |  | Сметная стоимость, руб.
№ п/п | поз. по сме-те
[5 empty] | на единицу измерения | коэффициенты | всего с учетом коэффициентов | на единицу измерения в базисном уровне цен | индекс | на единицу измерения в текущем уровне цен | коэффициенты | всего в текущем уровне цен
1 | 2 | 3 | 4 | 5 | 6 | 7 | 8 | 9 | 10 | 11 | 12 | 13
Локальная смета 09-01-01. ПНР ВЛ-10кВ
Раздел: ПНР ВЛ-10кВ
1 | 1 | ГЭСНп 01-11-011-01 | Проверка наличия цепи между заземлителями и заземленными элементами Поправки к: М *1,17; ЭМ *1,17; ЗТ *1,17; ЗТм *1,17 | 100 измерений | 0.02 |  | 0.02
Объем: 0,02=2/100
|  | 1 | ОТ (ЗТ) | чел.-ч. |  |  | 0.30326 |  |  |  |  | 347.04
|  | 2-100-06 | Рабочий 6 разряда | чел.-ч | 6.48 | 1.17 | 0.15163 |  |  | 1157.2 |  | 175.47
|  | 3-200-03 | Инженер III категории | чел.-ч | 6.48 | 1.17 | 0.15163 |  |  | 1131.49 |  | 171.57
|  |  | Итого прямые затраты | [8 empty] | 347.04
|  |  | ФОТ | [8 empty] | 347.04
|  | Пр/812-083.0-1 | НР Пусконаладочные работы | % | 74 |  | 74 |  |  |  |  | 256.81
|  | Пр/774-083.0 | СП Пусконаладочные работы | % | 36 |  | 36 |  |  |  |  | 124.93
|  |  | Всего по позиции | [5 empty] | 36439 |  | 728.78 |  | 33.87 | 16.48 | 728.78 | 0 | = | 347.04 | 0 | = | 0 | 256.81 | 124.93 | 728.78 | 583.02 | 145.76 | 200001 | 1 | 4
2 | 2 | ГЭСНп 01-11-010-01 | Измерение сопротивления растеканию тока: заземлителя Поправки к: М *1,17; ЭМ *1,17; ЗТ *1,17; ЗТм *1,17 | измерение | 2 |  | 2
|  | 1 | ОТ (ЗТ) | чел.-ч. |  |  | 2.34 |  |  |  |  | 2677.76
|  | 2-100-06 | Рабочий 6 разряда | чел.-ч | 0.5 | 1.17 | 1.17 |  |  | 1157.2 |  | 1353.92
|  | 3-200-03 | Инженер III категории | чел.-ч | 0.5 | 1.17 | 1.17 |  |  | 1131.49 |  | 1323.84
|  |  | Итого прямые затраты | [8 empty] | 2677.76
|  |  | ФОТ | [8 empty] | 2677.76
|  | Пр/812-083.0-1 | НР Пусконаладочные работы | % | 74 |  | 74 |  |  |  |  | 1981.54
|  | Пр/774-083.0 | СП Пусконаладочные работы | % | 36 |  | 36 |  |  |  |  | 963.99
|  |  | Всего по позиции | [5 empty] | 2811.65 |  | 5623.29 |  | 3387.26 | 1647.86 | 5623.29 | 0 | = | 2677.76 | 0 | = | 0 | 1981.54 | 963.99 | 5623.29 | 4498.63 | 1124.66 | 200001 | 2 | 4
3 | 3 | ГЭСНп 01-11-024-02 | Фазировка электрической линии или трансформатора с сетью напряжением: свыше 1 кВ Поправки к: М *1,17; ЭМ *1,17; ЗТ *1,17; ЗТм *1,17 | ШТ | 1 |  | 1
|  | 1 | ОТ (ЗТ) | чел.-ч. |  |  | 1.8954 |  |  |  |  | 2168.99
|  | 2-100-06 | Рабочий 6 разряда | чел.-ч | 0.81 | 1.17 | 0.9477 |  |  | 1157.2 |  | 1096.68
|  | 3-200-03 | Инженер III категории | чел.-ч | 0.81 | 1.17 | 0.9477 |  |  | 1131.49 |  | 1072.31
|  |  | Итого прямые затраты | [8 empty] | 2168.99
|  |  | ФОТ | [8 empty] | 2168.99
|  | Пр/812-083.0-1 | НР Пусконаладочные работы | % | 74 |  | 74 |  |  |  |  | 1605.05
|  | Пр/774-083.0 | СП Пусконаладочные работы | % | 36 |  | 36 |  |  |  |  | 780.84
|  |  | Всего по позиции | [5 empty] | 4554.88 |  | 4554.88 |  | 1693.63 | 823.93 | 4554.88 | 0 | = | 2168.99 | 0 | = | 0 | 1605.05 | 780.84 | 4554.88 | 3643.9 | 910.98 | 200001 | 3 | 4
4 | 4 | ГЭСНп 01-03-005-01 | Разъединитель трехполюсный напряжением: до 20 кВ Поправки к: М *1,17; ЭМ *1,17; ЗТ *1,17; ЗТм *1,17 | ШТ | 1 |  | 1
|  | 1 | ОТ (ЗТ) | чел.-ч. |  |  | 6.318 |  |  |  |  | 6905.01
|  | 2-100-04 | Рабочий 4 разряда | чел.-ч | 1.08 | 1.17 | 1.2636 |  |  | 861.47 |  | 1088.55
|  | 3-100-02 | Техник II категории | чел.-ч | 1.08 | 1.17 | 1.2636 |  |  | 822.9 |  | 1039.82
|  | 3-200-02 | Инженер II категории | чел.-ч | 3.24 | 1.17 | 3.7908 |  |  | 1260.06 |  | 4776.64
|  |  | Итого прямые затраты | [8 empty] | 6905.01
|  |  | ФОТ | [8 empty] | 6905.01
|  | Пр/812-083.0-1 | НР Пусконаладочные работы | % | 74 |  | 74 |  |  |  |  | 5109.71
|  | Пр/774-083.0 | СП Пусконаладочные работы | % | 36 |  | 36 |  |  |  |  | 2485.8
|  |  | Всего по позиции | [5 empty] | 14500.52 |  | 14500.52 |  | 2178.88 | 1059.99 | 14500.52 | 0 | = | 6905.01 | 0 | = | 0 | 5109.71 | 2485.8 | 14500.52 | 11600.42 | 2900.1 | 200001 | 4 | 4
|  |  | Итого прямые затраты по разделу | [8 empty] | 12098.8
в том числе
|  |  | оплата труда | [8 empty] | 12098.8
|  |  | эксплуатация машин и механизмов | [8 empty] | 0
в том числе
|  |  | эксплуатация машин и механизмов | [8 empty] | 0
в том числе
|  |  | оплата труда машинистов (ОТм) | [8 empty] | 0
|  |  | доплаты к оплате труда машинистов | [8 empty] | 0
|  |  | материальные ресурсы | [8 empty] | 0
в том числе
|  |  | материальные ресурсы без учета дополнительной перевозки | [8 empty] | 0
|  |  | дополнительная перевозка материальных ресурсов | [8 empty] | 0
|  |  | перевозка | [8 empty] | 0
|  |  | Всего ФОТ (справочно) | [8 empty] | 12098.8
|  |  | Всего накладные расходы | [8 empty] | 8953.11
|  |  | Всего сметная прибыль | [8 empty] | 4355.56
|  |  | Итого оборудование | [8 empty] | 0
в том числе
|  |  | оборудование без учета дополнительной перевозки | [8 empty] | 0
|  |  | дополнительная перевозка оборудования | [8 empty] | 0
Итого прочие затраты
|  |  | Итого прочие затраты | [8 empty] | 0
|  |  | Итого хозяйственный инвентарь | [8 empty] | 0
|  |  | Итого по разделу | [8 empty] | 25407.47
Справочно
|  |  | материальные ресурсы, отсутствующие в ФРСН | [8 empty] | 0
|  |  | оборудование, отсутствующие в ФРСН | [8 empty] | 0
|  |  | затраты труда рабочих |  |  |  | 10.8567
|  |  | затраты труда машинистов |  |  |  | 0
ИТОГИ ПО АКТУ
|  |  | ВСЕГО строительные работы | [8 empty] | 0
в том числе
|  |  | Всего прямые затраты | [8 empty] | 0
в том числе
|  |  | оплата труда (ОТ) | [8 empty] | 0
|  |  | эксплуатация машин и механизмов | [8 empty] | 0
в том числе
|  |  | эксплуатация машин и механизмов | [8 empty] | 0
в том числе
|  |  | оплата труда машинистов (ОТм) | [8 empty] | 0
|  |  | доплаты к оплате труда машинистов | [8 empty] | 0
|  |  | материальные ресурсы | [8 empty] | 0
в том числе
|  |  | материальные ресурсы без учета дополнительной перевозки | [8 empty] | 0
|  |  | дополнительная перевозка материальных ресурсов | [8 empty] | 0
|  |  | перевозка | [8 empty] | 0
|  |  | ФОТ (справочно) | [8 empty] | 0
|  |  | накладные расходы | [8 empty] | 0
|  |  | сметная прибыль | [8 empty] | 0
|  |  | ВСЕГО монтажные работы | [8 empty] | 0
в том числе
|  |  | Всего прямые затраты | [8 empty] | 0
в том числе
|  |  | оплата труда (ОТ) | [8 empty] | 0
|  |  | эксплуатация машин и механизмов | [8 empty] | 0
в том числе
|  |  | эксплуатация машин и механизмов | [8 empty] | 0
в том числе
|  |  | оплата труда машинистов (ОТм) | [8 empty] | 0
|  |  | доплаты к оплате труда машинистов | [8 empty] | 0
|  |  | материальные ресурсы | [8 empty] | 0
в том числе
|  |  | материальные ресурсы без учета дополнительной перевозки | [8 empty] | 0
|  |  | дополнительная перевозка материальных ресурсов | [8 empty] | 0
|  |  | перевозка | [8 empty] | 0
|  |  | ФОТ (справочно) | [8 empty] | 0
|  |  | накладные расходы | [8 empty] | 0
|  |  | сметная прибыль | [8 empty] | 0
|  |  | ВСЕГО оборудование | [8 empty] | 0
в том числе
|  |  | оборудование без учета дополнительной перевозки | [8 empty] | 0
|  |  | дополнительная перевозка оборудования | [8 empty] | 0
|  |  | ВСЕГО прочие затраты | [8 empty] | 25407.47
в том числе
прочие затраты
|  |  | прочие затраты | [8 empty] | 0
|  |  | прочие перевозки | [8 empty] | 0
|  |  | Хозяйственный инвентарь | [8 empty] | 0
|  |  | Пусконаладочные работы | [8 empty] | 25407.47
в том числе
|  |  | Всего прямые затраты | [8 empty] | 12098.8
в том числе
|  |  | оплата труда (ОТ) | [8 empty] | 12098.8
|  |  | эксплуатация машин и механизмов | [8 empty] | 0
в том числе
|  |  | эксплуатация машин и механизмов | [8 empty] | 0
в том числе
|  |  | оплата труда машинистов (ОТм) | [8 empty] | 0
|  |  | доплаты к оплате труда машинистов | [8 empty] | 0
|  |  | материальные ресурсы | [8 empty] | 0
в том числе
|  |  | материальные ресурсы без учета дополнительной перевозки | [8 empty] | 0
|  |  | дополнительная перевозка материальных ресурсов | [8 empty] | 0
|  |  | перевозка | [8 empty] | 0
|  |  | ФОТ (справочно) | [8 empty] | 12098.8
|  |  | накладные расходы | [8 empty] | 8953.11
|  |  | сметная прибыль | [8 empty] | 4355.56
|  |  | ВСЕГО по акту | [8 empty] | 25407.47
в том числе
|  |  | Всего прямые затраты | [8 empty] | 12098.8
в том числе
|  |  | оплата труда (ОТ) | [8 empty] | 12098.8
|  |  | эксплуатация машин и механизмов | [8 empty] | 0
в том числе
|  |  | эксплуатация машин и механизмов | [8 empty] | 0
в том числе
|  |  | оплата труда машинистов (ОТм) | [8 empty] | 0
|  |  | доплаты к оплате труда машинистов | [8 empty] | 0
|  |  | материальные ресурсы | [8 empty] | 0
в том числе
|  |  | материальные ресурсы без учета дополнительной перевозки | [8 empty] | 0
|  |  | дополнительная перевозка материальных ресурсов | [8 empty] | 0
|  |  | перевозка | [8 empty] | 0
|  |  | Всего ФОТ (справочно) | [8 empty] | 12098.8
|  |  | Всего накладные расходы | [8 empty] | 8953.11
|  |  | Всего сметная прибыль | [8 empty] | 4355.56
|  |  | Всего оборудование | [8 empty] | 0
в том числе
|  |  | оборудование без учета дополнительной перевозки | [8 empty] | 0
|  |  | дополнительная перевозка оборудования | [8 empty] | 0
|  |  | Всего прочие затраты | [8 empty] | 25407.47
Справочно
|  |  | материальные ресурсы, отсутствующие в ФРСН | [8 empty] | 0
|  |  | оборудование, отсутствующие в ФРСН | [8 empty] | 0
|  |  | затраты труда рабочих |  |  |  | 10.8567
|  |  | затраты труда машинистов |  |  |  | 0
Сдал
[должность,подпись(инициалы,фамилия)]
Принял
[должность,подпись(инициалы,фамилия)]

## 09-01-02_1
0
Унифицированная форма № КС-2
Утверждена постановлением Госкомстата России
от 11.11.99. № 100
Код
[9 empty] | Форма по ОКУД | 322005
Инвестор | [8 empty] | по ОКПО
организация, адрес, телефон, факс
Заказчик | [8 empty] | по ОКПО
организация, адрес, телефон, факс
Подрядчик | [8 empty] | по ОКПО
организация, адрес, телефон, факс
Стройка |  | I-359115 МТП,0,4,10 акр_160/250_2кв.2026
наименование, адрес
Объект |  | I-359115 МТП,0,4,10 акр_160/250_2кв.2026
наименование
Вид деятельности по ОКДП
[7 empty] | Договор подряда |  | номер
дата
Вид операции
[6 empty] | Номер документа | Дата составления | Отчетный период
[8 empty] | с | по
AKT
О ПРИЕМКЕ ВЫПОЛНЕННЫХ РАБОТ
Составлен(а) в текущем уровне цен на июнь 2026 года
№ п/п |  | Обоснование | Наименование работ и затрат | Единица измерения | Количество |  |  | Сметная стоимость, руб.
№ п/п | поз. по сме-те
[5 empty] | на единицу измерения | коэффициенты | всего с учетом коэффициентов | на единицу измерения в базисном уровне цен | индекс | на единицу измерения в текущем уровне цен | коэффициенты | всего в текущем уровне цен
1 | 2 | 3 | 4 | 5 | 6 | 7 | 8 | 9 | 10 | 11 | 12 | 13
Локальная смета 09-01-02. ПНР МТП-250кВа
Раздел: ПНР МТП-250кВа
1 | 1 | ГЭСНп 01-02-017-01 | Трансформатор тока измерительный выносной напряжением: до 1 кВ Поправки к: М *1,17; ЭМ *1,17; ЗТ *1,17; ЗТм *1,17 | ШТ | 3 |  | 3
|  | 1 | ОТ (ЗТ) | чел.-ч. |  |  | 4.563 |  |  |  |  | 4951.75
|  | 3-100-02 | Техник II категории | чел.-ч | 0.52 | 1.17 | 1.8252 |  |  | 822.9 |  | 1501.96
|  | 3-200-02 | Инженер II категории | чел.-ч | 0.78 | 1.17 | 2.7378 |  |  | 1260.06 |  | 3449.79
|  |  | Итого прямые затраты | [8 empty] | 4951.75
|  |  | ФОТ | [8 empty] | 4951.75
|  | Пр/812-083.0-1 | НР Пусконаладочные работы | % | 74 |  | 74 |  |  |  |  | 3664.3
|  | Пр/774-083.0 | СП Пусконаладочные работы | % | 36 |  | 36 |  |  |  |  | 1782.63
|  |  | Всего по позиции | [5 empty] | 3466.23 |  | 10398.68 |  | 4624.17 | 2249.6 | 10398.68 | 0 | = | 4951.75 | 0 | = | 0 | 3664.3 | 1782.63 | 10398.68 | 8318.94 | 2079.74 | 200001 | 1 | 4
2 | 2 | ГЭСНп 01-12-010-03 | Испытание: вторичной обмотки трансформатора измерительного Поправки к: М *1,17; ЭМ *1,17; ЗТ *1,17; ЗТм *1,17 | испытание | 3 |  | 3
|  | 1 | ОТ (ЗТ) | чел.-ч. |  |  | 5.6862 |  |  |  |  | 6548.93
|  | 2-100-05 | Рабочий 5 разряда | чел.-ч | 0.65 | 1.17 | 2.2815 |  |  | 990.05 |  | 2258.8
|  | 3-200-02 | Инженер II категории | чел.-ч | 0.97 | 1.17 | 3.4047 |  |  | 1260.06 |  | 4290.13
|  |  | Итого прямые затраты | [8 empty] | 6548.93
|  |  | ФОТ | [8 empty] | 6548.93
|  | Пр/812-083.0-1 | НР Пусконаладочные работы | % | 74 |  | 74 |  |  |  |  | 4846.21
|  | Пр/774-083.0 | СП Пусконаладочные работы | % | 36 |  | 36 |  |  |  |  | 2357.61
|  |  | Всего по позиции | [5 empty] | 4584.25 |  | 13752.75 |  | 4995.24 | 2430.12 | 13752.75 | 0 | = | 6548.93 | 0 | = | 0 | 4846.21 | 2357.61 | 13752.75 | 11002.2 | 2750.55 | 200001 | 2 | 4
5 | 5 | ГЭСНп 01-03-002-05 | Выключатель трехполюсный напряжением до 1 кВ с: электромагнитным, тепловым или комбинированным расцепителем, номинальный ток до 200 А Поправки к: М *1,17; ЭМ *1,17; ЗТ *1,17; ЗТм *1,17 | ШТ | 2 |  | 2
|  | 1 | ОТ (ЗТ) | чел.-ч. |  |  | 6.318 |  |  |  |  | 5320.92
|  | 2-100-04 | Рабочий 4 разряда | чел.-ч | 1.35 | 1.17 | 3.159 |  |  | 861.47 |  | 2721.38
|  | 3-100-02 | Техник II категории | чел.-ч | 1.35 | 1.17 | 3.159 |  |  | 822.9 |  | 2599.54
|  |  | Итого прямые затраты | [8 empty] | 5320.92
|  |  | ФОТ | [8 empty] | 5320.92
|  | Пр/812-083.0-1 | НР Пусконаладочные работы | % | 74 |  | 74 |  |  |  |  | 3937.48
|  | Пр/774-083.0 | СП Пусконаладочные работы | % | 36 |  | 36 |  |  |  |  | 1915.53
|  |  | Всего по позиции | [5 empty] | 5586.97 |  | 11173.93 |  | 2492.87 | 1212.75 | 11173.93 | 0 | = | 5320.92 | 0 | = | 0 | 3937.48 | 1915.53 | 11173.93 | 8939.14 | 2234.79 | 200001 | 5 | 4
6 | 6 | ГЭСНп 01-03-002-06 | Выключатель трехполюсный напряжением до 1 кВ с: электромагнитным, тепловым или комбинированным расцепителем, номинальный ток до 600 А Поправки к: М *1,17; ЭМ *1,17; ЗТ *1,17; ЗТм *1,17 | ШТ | 3 |  | 3
|  | 1 | ОТ (ЗТ) | чел.-ч. |  |  | 12.636 |  |  |  |  | 10641.85
|  | 2-100-04 | Рабочий 4 разряда | чел.-ч | 1.8 | 1.17 | 6.318 |  |  | 861.47 |  | 5442.77
|  | 3-100-02 | Техник II категории | чел.-ч | 1.8 | 1.17 | 6.318 |  |  | 822.9 |  | 5199.08
|  |  | Итого прямые затраты | [8 empty] | 10641.85
|  |  | ФОТ | [8 empty] | 10641.85
|  | Пр/812-083.0-1 | НР Пусконаладочные работы | % | 74 |  | 74 |  |  |  |  | 7874.97
|  | Пр/774-083.0 | СП Пусконаладочные работы | % | 36 |  | 36 |  |  |  |  | 3831.07
|  |  | Всего по позиции | [5 empty] | 7449.3 |  | 22347.89 |  | 3739.3 | 1819.12 | 22347.89 | 0 | = | 10641.85 | 0 | = | 0 | 7874.97 | 3831.07 | 22347.89 | 17878.31 | 4469.58 | 200001 | 6 | 4
8 | 8 | ГЭСНп 01-11-013-01 | Замер полного сопротивления цепи "фаза-нуль" Поправки к: М *1,17; ЭМ *1,17; ЗТ *1,17; ЗТм *1,17 | ШТ | 5 |  | 5
|  | 1 | ОТ (ЗТ) | чел.-ч. |  |  | 5.85 |  |  |  |  | 6694.42
|  | 2-100-06 | Рабочий 6 разряда | чел.-ч | 0.5 | 1.17 | 2.925 |  |  | 1157.2 |  | 3384.81
|  | 3-200-03 | Инженер III категории | чел.-ч | 0.5 | 1.17 | 2.925 |  |  | 1131.49 |  | 3309.61
|  |  | Итого прямые затраты | [8 empty] | 6694.42
|  |  | ФОТ | [8 empty] | 6694.42
|  | Пр/812-083.0-1 | НР Пусконаладочные работы | % | 74 |  | 74 |  |  |  |  | 4953.87
|  | Пр/774-083.0 | СП Пусконаладочные работы | % | 36 |  | 36 |  |  |  |  | 2409.99
|  |  | Всего по позиции | [5 empty] | 2811.66 |  | 14058.28 |  | 8468.15 | 4119.64 | 14058.28 | 0 | = | 6694.42 | 0 | = | 0 | 4953.87 | 2409.99 | 14058.28 | 11246.62 | 2811.66 | 200001 | 8 | 4
9 | 9 | ГЭСНп 01-11-011-01 | Проверка наличия цепи между заземлителями и заземленными элементами Поправки к: М *1,17; ЭМ *1,17; ЗТ *1,17; ЗТм *1,17 | 100 измерений | 0.08 |  | 0.08
Объем: 0,08=8/100
|  | 1 | ОТ (ЗТ) | чел.-ч. |  |  | 1.2131 |  |  |  |  | 1388.15
|  | 2-100-06 | Рабочий 6 разряда | чел.-ч | 6.48 | 1.17 | 0.60653 |  |  | 1157.2 |  | 701.87
|  | 3-200-03 | Инженер III категории | чел.-ч | 6.48 | 1.17 | 0.60653 |  |  | 1131.49 |  | 686.28
|  |  | Итого прямые затраты | [8 empty] | 1388.15
|  |  | ФОТ | [8 empty] | 1388.15
|  | Пр/812-083.0-1 | НР Пусконаладочные работы | % | 74 |  | 74 |  |  |  |  | 1027.23
|  | Пр/774-083.0 | СП Пусконаладочные работы | % | 36 |  | 36 |  |  |  |  | 499.73
|  |  | Всего по позиции | [5 empty] | 36438.88 |  | 2915.11 |  | 135.49 | 65.92 | 2915.11 | 0 | = | 1388.15 | 0 | = | 0 | 1027.23 | 499.73 | 2915.11 | 2332.09 | 583.02 | 200001 | 9 | 4
10 | 10 | ГЭСНп 01-11-010-02 | Измерение сопротивления растеканию тока: контура с диагональю до 20 м Поправки к: М *1,17; ЭМ *1,17; ЗТ *1,17; ЗТм *1,17 | измерение | 1 |  | 1
|  | 1 | ОТ (ЗТ) | чел.-ч. |  |  | 1.8954 |  |  |  |  | 2168.99
|  | 2-100-06 | Рабочий 6 разряда | чел.-ч | 0.81 | 1.17 | 0.9477 |  |  | 1157.2 |  | 1096.68
|  | 3-200-03 | Инженер III категории | чел.-ч | 0.81 | 1.17 | 0.9477 |  |  | 1131.49 |  | 1072.31
|  |  | Итого прямые затраты | [8 empty] | 2168.99
|  |  | ФОТ | [8 empty] | 2168.99
|  | Пр/812-083.0-1 | НР Пусконаладочные работы | % | 74 |  | 74 |  |  |  |  | 1605.05
|  | Пр/774-083.0 | СП Пусконаладочные работы | % | 36 |  | 36 |  |  |  |  | 780.84
|  |  | Всего по позиции | [5 empty] | 4554.88 |  | 4554.88 |  | 1693.63 | 823.93 | 4554.88 | 0 | = | 2168.99 | 0 | = | 0 | 1605.05 | 780.84 | 4554.88 | 3643.9 | 910.98 | 200001 | 10 | 4
11 | 11 | ГЭСНп 01-11-012-01 | Определение удельного сопротивления грунта Поправки к: М *1,17; ЭМ *1,17; ЗТ *1,17; ЗТм *1,17 | измерение | 1 |  | 1
|  | 1 | ОТ (ЗТ) | чел.-ч. |  |  | 3.7908 |  |  |  |  | 4337.99
|  | 2-100-06 | Рабочий 6 разряда | чел.-ч | 1.62 | 1.17 | 1.8954 |  |  | 1157.2 |  | 2193.36
|  | 3-200-03 | Инженер III категории | чел.-ч | 1.62 | 1.17 | 1.8954 |  |  | 1131.49 |  | 2144.63
|  |  | Итого прямые затраты | [8 empty] | 4337.99
|  |  | ФОТ | [8 empty] | 4337.99
|  | Пр/812-083.0-1 | НР Пусконаладочные работы | % | 74 |  | 74 |  |  |  |  | 3210.11
|  | Пр/774-083.0 | СП Пусконаладочные работы | % | 36 |  | 36 |  |  |  |  | 1561.68
|  |  | Всего по позиции | [5 empty] | 9109.78 |  | 9109.78 |  | 1693.63 | 823.93 | 9109.78 | 0 | = | 4337.99 | 0 | = | 0 | 3210.11 | 1561.68 | 9109.78 | 7287.82 | 1821.96 | 200001 | 11 | 4
12 | 12 | ГЭСНп 01-11-028-02 | Измерение сопротивления изоляции мегаомметром: обмоток машин и аппаратов Поправки к: М *1,17; ЭМ *1,17; ЗТ *1,17; ЗТм *1,17 | измерение | 3 |  | 3
|  | 1 | ОТ (ЗТ) | чел.-ч. |  |  | 0.2808 |  |  |  |  | 321.33
|  | 2-100-06 | Рабочий 6 разряда | чел.-ч | 0.04 | 1.17 | 0.1404 |  |  | 1157.2 |  | 162.47
|  | 3-200-03 | Инженер III категории | чел.-ч | 0.04 | 1.17 | 0.1404 |  |  | 1131.49 |  | 158.86
|  |  | Итого прямые затраты | [8 empty] | 321.33
|  |  | ФОТ | [8 empty] | 321.33
|  | Пр/812-083.0-1 | НР Пусконаладочные работы | % | 74 |  | 74 |  |  |  |  | 237.78
|  | Пр/774-083.0 | СП Пусконаладочные работы | % | 36 |  | 36 |  |  |  |  | 115.68
|  |  | Всего по позиции | [5 empty] | 224.93 |  | 674.79 |  | 5080.89 | 2471.79 | 674.79 | 0 | = | 321.33 | 0 | = | 0 | 237.78 | 115.68 | 674.79 | 539.83 | 134.96 | 200001 | 12 | 4
17 | 17 | ГЭСНп 01-11-028-01 | Измерение сопротивления изоляции (на линию) мегаомметром кабельных и других линий напряжением до 1 кВ, предназначенных для передачи электроэнергии к распределительным устройствам, щитам, шкафам, коммутационным аппаратам и электропотребителям Поправки к: М *1,17; ЭМ *1,17; ЗТ *1,17; ЗТм *1,17 | ШТ | 5 |  | 5
|  | 1 | ОТ (ЗТ) | чел.-ч. |  |  | 1.872 |  |  |  |  | 2142.21
|  | 2-100-06 | Рабочий 6 разряда | чел.-ч | 0.16 | 1.17 | 0.936 |  |  | 1157.2 |  | 1083.14
|  | 3-200-03 | Инженер III категории | чел.-ч | 0.16 | 1.17 | 0.936 |  |  | 1131.49 |  | 1059.07
|  |  | Итого прямые затраты | [8 empty] | 2142.21
|  |  | ФОТ | [8 empty] | 2142.21
|  | Пр/812-083.0-1 | НР Пусконаладочные работы | % | 74 |  | 74 |  |  |  |  | 1585.24
|  | Пр/774-083.0 | СП Пусконаладочные работы | % | 36 |  | 36 |  |  |  |  | 771.2
|  |  | Всего по позиции | [5 empty] | 899.73 |  | 4498.65 |  | 8468.15 | 4119.64 | 4498.65 | 0 | = | 2142.21 | 0 | = | 0 | 1585.24 | 771.2 | 4498.65 | 3598.92 | 899.73 | 200001 | 17 | 4
|  |  | Итого прямые затраты по разделу | [8 empty] | 44516.54
в том числе
|  |  | оплата труда | [8 empty] | 44516.54
|  |  | эксплуатация машин и механизмов | [8 empty] | 0
в том числе
|  |  | эксплуатация машин и механизмов | [8 empty] | 0
в том числе
|  |  | оплата труда машинистов (ОТм) | [8 empty] | 0
|  |  | доплаты к оплате труда машинистов | [8 empty] | 0
|  |  | материальные ресурсы | [8 empty] | 0
в том числе
|  |  | материальные ресурсы без учета дополнительной перевозки | [8 empty] | 0
|  |  | дополнительная перевозка материальных ресурсов | [8 empty] | 0
|  |  | перевозка | [8 empty] | 0
|  |  | Всего ФОТ (справочно) | [8 empty] | 44516.54
|  |  | Всего накладные расходы | [8 empty] | 32942.24
|  |  | Всего сметная прибыль | [8 empty] | 16025.96
|  |  | Итого оборудование | [8 empty] | 0
в том числе
|  |  | оборудование без учета дополнительной перевозки | [8 empty] | 0
|  |  | дополнительная перевозка оборудования | [8 empty] | 0
Итого прочие затраты
|  |  | Итого прочие затраты | [8 empty] | 0
|  |  | Итого хозяйственный инвентарь | [8 empty] | 0
|  |  | Итого по разделу | [8 empty] | 93484.74
Справочно
|  |  | материальные ресурсы, отсутствующие в ФРСН | [8 empty] | 0
|  |  | оборудование, отсутствующие в ФРСН | [8 empty] | 0
|  |  | затраты труда рабочих |  |  |  | 44.1053
|  |  | затраты труда машинистов |  |  |  | 0
ИТОГИ ПО АКТУ
|  |  | ВСЕГО строительные работы | [8 empty] | 0
в том числе
|  |  | Всего прямые затраты | [8 empty] | 0
в том числе
|  |  | оплата труда (ОТ) | [8 empty] | 0
|  |  | эксплуатация машин и механизмов | [8 empty] | 0
в том числе
|  |  | эксплуатация машин и механизмов | [8 empty] | 0
в том числе
|  |  | оплата труда машинистов (ОТм) | [8 empty] | 0
|  |  | доплаты к оплате труда машинистов | [8 empty] | 0
|  |  | материальные ресурсы | [8 empty] | 0
в том числе
|  |  | материальные ресурсы без учета дополнительной перевозки | [8 empty] | 0
|  |  | дополнительная перевозка материальных ресурсов | [8 empty] | 0
|  |  | перевозка | [8 empty] | 0
|  |  | ФОТ (справочно) | [8 empty] | 0
|  |  | накладные расходы | [8 empty] | 0
|  |  | сметная прибыль | [8 empty] | 0
|  |  | ВСЕГО монтажные работы | [8 empty] | 0
в том числе
|  |  | Всего прямые затраты | [8 empty] | 0
в том числе
|  |  | оплата труда (ОТ) | [8 empty] | 0
|  |  | эксплуатация машин и механизмов | [8 empty] | 0
в том числе
|  |  | эксплуатация машин и механизмов | [8 empty] | 0
в том числе
|  |  | оплата труда машинистов (ОТм) | [8 empty] | 0
|  |  | доплаты к оплате труда машинистов | [8 empty] | 0
|  |  | материальные ресурсы | [8 empty] | 0
в том числе
|  |  | материальные ресурсы без учета дополнительной перевозки | [8 empty] | 0
|  |  | дополнительная перевозка материальных ресурсов | [8 empty] | 0
|  |  | перевозка | [8 empty] | 0
|  |  | ФОТ (справочно) | [8 empty] | 0
|  |  | накладные расходы | [8 empty] | 0
|  |  | сметная прибыль | [8 empty] | 0
|  |  | ВСЕГО оборудование | [8 empty] | 0
в том числе
|  |  | оборудование без учета дополнительной перевозки | [8 empty] | 0
|  |  | дополнительная перевозка оборудования | [8 empty] | 0
|  |  | ВСЕГО прочие затраты | [8 empty] | 93484.74
в том числе
прочие затраты
|  |  | прочие затраты | [8 empty] | 0
|  |  | прочие перевозки | [8 empty] | 0
|  |  | Хозяйственный инвентарь | [8 empty] | 0
|  |  | Пусконаладочные работы | [8 empty] | 93484.74
в том числе
|  |  | Всего прямые затраты | [8 empty] | 44516.54
в том числе
|  |  | оплата труда (ОТ) | [8 empty] | 44516.54
|  |  | эксплуатация машин и механизмов | [8 empty] | 0
в том числе
|  |  | эксплуатация машин и механизмов | [8 empty] | 0
в том числе
|  |  | оплата труда машинистов (ОТм) | [8 empty] | 0
|  |  | доплаты к оплате труда машинистов | [8 empty] | 0
|  |  | материальные ресурсы | [8 empty] | 0
в том числе
|  |  | материальные ресурсы без учета дополнительной перевозки | [8 empty] | 0
|  |  | дополнительная перевозка материальных ресурсов | [8 empty] | 0
|  |  | перевозка | [8 empty] | 0
|  |  | ФОТ (справочно) | [8 empty] | 44516.54
|  |  | накладные расходы | [8 empty] | 32942.24
|  |  | сметная прибыль | [8 empty] | 16025.96
|  |  | ВСЕГО по акту | [8 empty] | 93484.74
в том числе
|  |  | Всего прямые затраты | [8 empty] | 44516.54
в том числе
|  |  | оплата труда (ОТ) | [8 empty] | 44516.54
|  |  | эксплуатация машин и механизмов | [8 empty] | 0
в том числе
|  |  | эксплуатация машин и механизмов | [8 empty] | 0
в том числе
|  |  | оплата труда машинистов (ОТм) | [8 empty] | 0
|  |  | доплаты к оплате труда машинистов | [8 empty] | 0
|  |  | материальные ресурсы | [8 empty] | 0
в том числе
|  |  | материальные ресурсы без учета дополнительной перевозки | [8 empty] | 0
|  |  | дополнительная перевозка материальных ресурсов | [8 empty] | 0
|  |  | перевозка | [8 empty] | 0
|  |  | Всего ФОТ (справочно) | [8 empty] | 44516.54
|  |  | Всего накладные расходы | [8 empty] | 32942.24
|  |  | Всего сметная прибыль | [8 empty] | 16025.96
|  |  | Всего оборудование | [8 empty] | 0
в том числе
|  |  | оборудование без учета дополнительной перевозки | [8 empty] | 0
|  |  | дополнительная перевозка оборудования | [8 empty] | 0
|  |  | Всего прочие затраты | [8 empty] | 93484.74
Справочно
|  |  | материальные ресурсы, отсутствующие в ФРСН | [8 empty] | 0
|  |  | оборудование, отсутствующие в ФРСН | [8 empty] | 0
|  |  | затраты труда рабочих |  |  |  | 44.1053
|  |  | затраты труда машинистов |  |  |  | 0
|  |  | Итого по разделу | [8 empty] | 93484.74
|  |  | в т.ч. ОЗП, ЗПМ, НР и СП | [8 empty] | 93484.74
в т.ч. ЭМиМ
в т.ч. стоимость материалов, учтенных расценками
в т.ч. стоимость материалов неучтенных расценками
|  |  | Итого по разделу стоимость работ с учетом К-0,196253 приводящего к стоимости работ по договору-аналогу | [8 empty] | 18346.66
|  |  | Итого по статьям затрат ОЗП, ЗПМ, НР и СП с учетом ИПЦ на 2,3,4 кв. 2024г. и ИПЦ на 2025г. - 1,0785 | [8 empty] | 19786.87
|  |  | Итого стоимость материалов, учтенных и неучтенных расценками, + ЭМиМ с учетом ИЦП на 2,3,4 кв. 2024г.и ИЦП на 2025г. - 1,0927 | [26 empty] | Итого стоимость материалов, учтенных и неучтенных расценками, + ЭМиМ с учетом ИЦП на 2,3,4 кв. 2024г.и ИЦП на 2025г. - 1,0927
|  |  | Итого по разделу стоимоть работ и материалов с учетом ИПЦ и ИЦП | [8 empty] | 19786.87
Сдал
[должность,подпись(инициалы,фамилия)]
Принял
[должность,подпись(инициалы,фамилия)]

## 09-01-03_1
0
Унифицированная форма № КС-2
Утверждена постановлением Госкомстата России
от 11.11.99. № 100
Код
[9 empty] | Форма по ОКУД | 322005
Инвестор | [8 empty] | по ОКПО
организация, адрес, телефон, факс
Заказчик | [8 empty] | по ОКПО
организация, адрес, телефон, факс
Подрядчик | [8 empty] | по ОКПО
организация, адрес, телефон, факс
Стройка |  | I-359115 МТП,0,4,10 акр_160/250_2кв.2026
наименование, адрес
Объект |  | I-359115 МТП,0,4,10 акр_160/250_2кв.2026
наименование
Вид деятельности по ОКДП
[7 empty] | Договор подряда |  | номер
дата
Вид операции
[6 empty] | Номер документа | Дата составления | Отчетный период
[8 empty] | с | по
AKT
О ПРИЕМКЕ ВЫПОЛНЕННЫХ РАБОТ
Составлен(а) в текущем уровне цен на июнь 2026 года
№ п/п |  | Обоснование | Наименование работ и затрат | Единица измерения | Количество |  |  | Сметная стоимость, руб.
№ п/п | поз. по сме-те
[5 empty] | на единицу измерения | коэффициенты | всего с учетом коэффициентов | на единицу измерения в базисном уровне цен | индекс | на единицу измерения в текущем уровне цен | коэффициенты | всего в текущем уровне цен
1 | 2 | 3 | 4 | 5 | 6 | 7 | 8 | 9 | 10 | 11 | 12 | 13
Локальная смета 09-01-03. ПНР ТМГ-160кВа
Раздел: ПНР ТМГ-160кВа
1 | 1 | ГЭСНп 01-02-002-01 | Трансформатор силовой трехфазный масляный двухобмоточный напряжением: до 11 кВ, мощностью до 0,32 МВА Поправки к: М *1,17; ЭМ *1,17; ЗТ *1,17; ЗТм *1,17 | ШТ | 1 |  | 1
|  | 1 | ОТ (ЗТ) | чел.-ч. |  |  | 7.371 |  |  |  |  | 8539.2
|  | 3-100-02 | Техник II категории | чел.-ч | 2.52 | 1.17 | 2.9484 |  |  | 822.9 |  | 2426.24
|  | 3-200-01 | Инженер I категории | чел.-ч | 3.78 | 1.17 | 4.4226 |  |  | 1382.21 |  | 6112.96
|  |  | Итого прямые затраты | [8 empty] | 8539.2
|  |  | ФОТ | [8 empty] | 8539.2
|  | Пр/812-083.0-1 | НР Пусконаладочные работы | % | 74 |  | 74 |  |  |  |  | 6319.01
|  | Пр/774-083.0 | СП Пусконаладочные работы | % | 36 |  | 36 |  |  |  |  | 3074.11
|  |  | Всего по позиции | [5 empty] | 17932.32 |  | 17932.32 |  | 1631.78 | 793.84 | 17932.32 | 0 | = | 8539.2 | 0 | = | 0 | 6319.01 | 3074.11 | 17932.32 | 14345.86 | 3586.46 | 200001 | 1 | 4
2 | 2 | ГЭСНп 01-12-010-01 | Испытание: обмотки трансформатора силового Поправки к: М *1,17; ЭМ *1,17; ЗТ *1,17; ЗТм *1,17 | испытание | 2 |  | 2
|  | 1 | ОТ (ЗТ) | чел.-ч. |  |  | 5.6862 |  |  |  |  | 6552.09
|  | 2-100-05 | Рабочий 5 разряда | чел.-ч | 0.97 | 1.17 | 2.2698 |  |  | 990.05 |  | 2247.22
|  | 3-200-02 | Инженер II категории | чел.-ч | 1.46 | 1.17 | 3.4164 |  |  | 1260.06 |  | 4304.87
|  |  | Итого прямые затраты | [8 empty] | 6552.09
|  |  | ФОТ | [8 empty] | 6552.09
|  | Пр/812-083.0-1 | НР Пусконаладочные работы | % | 74 |  | 74 |  |  |  |  | 4848.55
|  | Пр/774-083.0 | СП Пусконаладочные работы | % | 36 |  | 36 |  |  |  |  | 2358.75
|  |  | Всего по позиции | [5 empty] | 6879.7 |  | 13759.39 |  | 3330.16 | 1620.08 | 13759.39 | 0 | = | 6552.09 | 0 | = | 0 | 4848.55 | 2358.75 | 13759.39 | 11007.51 | 2751.88 | 200001 | 2 | 4
|  |  | Итого прямые затраты по разделу | [8 empty] | 15091.29
в том числе
|  |  | оплата труда | [8 empty] | 15091.29
|  |  | эксплуатация машин и механизмов | [8 empty] | 0
в том числе
|  |  | эксплуатация машин и механизмов | [8 empty] | 0
в том числе
|  |  | оплата труда машинистов (ОТм) | [8 empty] | 0
|  |  | доплаты к оплате труда машинистов | [8 empty] | 0
|  |  | материальные ресурсы | [8 empty] | 0
в том числе
|  |  | материальные ресурсы без учета дополнительной перевозки | [8 empty] | 0
|  |  | дополнительная перевозка материальных ресурсов | [8 empty] | 0
|  |  | перевозка | [8 empty] | 0
|  |  | Всего ФОТ (справочно) | [8 empty] | 15091.29
|  |  | Всего накладные расходы | [8 empty] | 11167.56
|  |  | Всего сметная прибыль | [8 empty] | 5432.86
|  |  | Итого оборудование | [8 empty] | 0
в том числе
|  |  | оборудование без учета дополнительной перевозки | [8 empty] | 0
|  |  | дополнительная перевозка оборудования | [8 empty] | 0
Итого прочие затраты
|  |  | Итого прочие затраты | [8 empty] | 0
|  |  | Итого хозяйственный инвентарь | [8 empty] | 0
|  |  | Итого по разделу | [8 empty] | 31691.71
Справочно
|  |  | материальные ресурсы, отсутствующие в ФРСН | [8 empty] | 0
|  |  | оборудование, отсутствующие в ФРСН | [8 empty] | 0
|  |  | затраты труда рабочих |  |  |  | 13.0572
|  |  | затраты труда машинистов |  |  |  | 0
ИТОГИ ПО АКТУ
|  |  | ВСЕГО строительные работы | [8 empty] | 0
в том числе
|  |  | Всего прямые затраты | [8 empty] | 0
в том числе
|  |  | оплата труда (ОТ) | [8 empty] | 0
|  |  | эксплуатация машин и механизмов | [8 empty] | 0
в том числе
|  |  | эксплуатация машин и механизмов | [8 empty] | 0
в том числе
|  |  | оплата труда машинистов (ОТм) | [8 empty] | 0
|  |  | доплаты к оплате труда машинистов | [8 empty] | 0
|  |  | материальные ресурсы | [8 empty] | 0
в том числе
|  |  | материальные ресурсы без учета дополнительной перевозки | [8 empty] | 0
|  |  | дополнительная перевозка материальных ресурсов | [8 empty] | 0
|  |  | перевозка | [8 empty] | 0
|  |  | ФОТ (справочно) | [8 empty] | 0
|  |  | накладные расходы | [8 empty] | 0
|  |  | сметная прибыль | [8 empty] | 0
|  |  | ВСЕГО монтажные работы | [8 empty] | 0
в том числе
|  |  | Всего прямые затраты | [8 empty] | 0
в том числе
|  |  | оплата труда (ОТ) | [8 empty] | 0
|  |  | эксплуатация машин и механизмов | [8 empty] | 0
в том числе
|  |  | эксплуатация машин и механизмов | [8 empty] | 0
в том числе
|  |  | оплата труда машинистов (ОТм) | [8 empty] | 0
|  |  | доплаты к оплате труда машинистов | [8 empty] | 0
|  |  | материальные ресурсы | [8 empty] | 0
в том числе
|  |  | материальные ресурсы без учета дополнительной перевозки | [8 empty] | 0
|  |  | дополнительная перевозка материальных ресурсов | [8 empty] | 0
|  |  | перевозка | [8 empty] | 0
|  |  | ФОТ (справочно) | [8 empty] | 0
|  |  | накладные расходы | [8 empty] | 0
|  |  | сметная прибыль | [8 empty] | 0
|  |  | ВСЕГО оборудование | [8 empty] | 0
в том числе
|  |  | оборудование без учета дополнительной перевозки | [8 empty] | 0
|  |  | дополнительная перевозка оборудования | [8 empty] | 0
|  |  | ВСЕГО прочие затраты | [8 empty] | 31691.71
в том числе
прочие затраты
|  |  | прочие затраты | [8 empty] | 0
|  |  | прочие перевозки | [8 empty] | 0
|  |  | Хозяйственный инвентарь | [8 empty] | 0
|  |  | Пусконаладочные работы | [8 empty] | 31691.71
в том числе
|  |  | Всего прямые затраты | [8 empty] | 15091.29
в том числе
|  |  | оплата труда (ОТ) | [8 empty] | 15091.29
|  |  | эксплуатация машин и механизмов | [8 empty] | 0
в том числе
|  |  | эксплуатация машин и механизмов | [8 empty] | 0
в том числе
|  |  | оплата труда машинистов (ОТм) | [8 empty] | 0
|  |  | доплаты к оплате труда машинистов | [8 empty] | 0
|  |  | материальные ресурсы | [8 empty] | 0
в том числе
|  |  | материальные ресурсы без учета дополнительной перевозки | [8 empty] | 0
|  |  | дополнительная перевозка материальных ресурсов | [8 empty] | 0
|  |  | перевозка | [8 empty] | 0
|  |  | ФОТ (справочно) | [8 empty] | 15091.29
|  |  | накладные расходы | [8 empty] | 11167.56
|  |  | сметная прибыль | [8 empty] | 5432.86
|  |  | ВСЕГО по акту | [8 empty] | 31691.71
в том числе
|  |  | Всего прямые затраты | [8 empty] | 15091.29
в том числе
|  |  | оплата труда (ОТ) | [8 empty] | 15091.29
|  |  | эксплуатация машин и механизмов | [8 empty] | 0
в том числе
|  |  | эксплуатация машин и механизмов | [8 empty] | 0
в том числе
|  |  | оплата труда машинистов (ОТм) | [8 empty] | 0
|  |  | доплаты к оплате труда машинистов | [8 empty] | 0
|  |  | материальные ресурсы | [8 empty] | 0
в том числе
|  |  | материальные ресурсы без учета дополнительной перевозки | [8 empty] | 0
|  |  | дополнительная перевозка материальных ресурсов | [8 empty] | 0
|  |  | перевозка | [8 empty] | 0
|  |  | Всего ФОТ (справочно) | [8 empty] | 15091.29
|  |  | Всего накладные расходы | [8 empty] | 11167.56
|  |  | Всего сметная прибыль | [8 empty] | 5432.86
|  |  | Всего оборудование | [8 empty] | 0
в том числе
|  |  | оборудование без учета дополнительной перевозки | [8 empty] | 0
|  |  | дополнительная перевозка оборудования | [8 empty] | 0
|  |  | Всего прочие затраты | [8 empty] | 31691.71
Справочно
|  |  | материальные ресурсы, отсутствующие в ФРСН | [8 empty] | 0
|  |  | оборудование, отсутствующие в ФРСН | [8 empty] | 0
|  |  | затраты труда рабочих |  |  |  | 13.0572
|  |  | затраты труда машинистов |  |  |  | 0
|  |  | Итого по разделу | [8 empty] | 31691.71
|  |  | в т.ч. ОЗП, ЗПМ, НР и СП | [8 empty] | 31691.71
в т.ч. ЭМиМ
в т.ч. стоимость материалов, учтенных расценками
в т.ч. стоимость материалов неучтенных расценками
|  |  | Итого по разделу стоимость работ с учетом К-0,196253 приводящего к стоимости работ по договору-аналогу | [8 empty] | 6219.59
|  |  | Итого по статьям затрат ОЗП, ЗПМ, НР и СП с учетом ИПЦ на 2,3,4 кв. 2024г. и ИПЦ на 2025г. - 1,0785 | [8 empty] | 6707.83
|  |  | Итого стоимость материалов, учтенных и неучтенных расценками, + ЭМиМ с учетом ИЦП на 2,3,4 кв. 2024г.и ИЦП на 2025г. - 1,0927 | [26 empty] | Итого стоимость материалов, учтенных и неучтенных расценками, + ЭМиМ с учетом ИЦП на 2,3,4 кв. 2024г.и ИЦП на 2025г. - 1,0927
|  |  | Итого по разделу стоимоть работ и материалов с учетом ИПЦ и ИЦП | [8 empty] | 6707.83
Сдал
[должность,подпись(инициалы,фамилия)]
Принял
[должность,подпись(инициалы,фамилия)]

## 09-01-04_1
0
Унифицированная форма № КС-2
Утверждена постановлением Госкомстата России
от 11.11.99. № 100
Код
[9 empty] | Форма по ОКУД | 322005
Инвестор | [8 empty] | по ОКПО
организация, адрес, телефон, факс
Заказчик | [8 empty] | по ОКПО
организация, адрес, телефон, факс
Подрядчик | [8 empty] | по ОКПО
организация, адрес, телефон, факс
Стройка |  | I-359115 МТП,0,4,10 акр_160/250_2кв.2026
наименование, адрес
Объект |  | I-359115 МТП,0,4,10 акр_160/250_2кв.2026
наименование
Вид деятельности по ОКДП
[7 empty] | Договор подряда |  | номер
дата
Вид операции
[6 empty] | Номер документа | Дата составления | Отчетный период
[8 empty] | с | по
AKT
О ПРИЕМКЕ ВЫПОЛНЕННЫХ РАБОТ
Составлен(а) в текущем уровне цен на июнь 2026 года
№ п/п |  | Обоснование | Наименование работ и затрат | Единица измерения | Количество |  |  | Сметная стоимость, руб.
№ п/п | поз. по сме-те
[5 empty] | на единицу измерения | коэффициенты | всего с учетом коэффициентов | на единицу измерения в базисном уровне цен | индекс | на единицу измерения в текущем уровне цен | коэффициенты | всего в текущем уровне цен
1 | 2 | 3 | 4 | 5 | 6 | 7 | 8 | 9 | 10 | 11 | 12 | 13
Локальная смета 09-01-04. ПНР ВЛ-0,4кВ
Раздел: ПНР ВЛ-0,4кВ
1 | 1 | ГЭСНп 01-11-013-01 | Замер полного сопротивления цепи "фаза-нуль" | ШТ | 1 |  | 1
|  | 1 | ОТ (ЗТ) | чел.-ч. |  |  | 1 |  |  |  |  | 1144.35
|  | 2-100-06 | Рабочий 6 разряда | чел.-ч | 0.5 |  | 0.5 |  |  | 1157.2 |  | 578.6
|  | 3-200-03 | Инженер III категории | чел.-ч | 0.5 |  | 0.5 |  |  | 1131.49 |  | 565.75
|  |  | Итого прямые затраты | [8 empty] | 1144.35
|  |  | ФОТ | [8 empty] | 1144.35
|  | Пр/812-083.0-1 | НР Пусконаладочные работы | % | 74 |  | 74 |  |  |  |  | 846.82
|  | Пр/774-083.0 | СП Пусконаладочные работы | % | 36 |  | 36 |  |  |  |  | 411.97
|  |  | Всего по позиции | [5 empty] | 2403.14 |  | 2403.14 |  | 1693.63 | 823.93 | 2403.14 | 0 | = | 1144.35 | 0 | = | 0 | 846.82 | 411.97 | 2403.14 | 1922.51 | 480.63 | 200001 | 1 | 4
2 | 2 | ГЭСНп 01-11-024-01 | Фазировка электрической линии или трансформатора с сетью напряжением: до 1 кВ | ШТ | 1 |  | 1
|  | 1 | ОТ (ЗТ) | чел.-ч. |  |  | 0.82 |  |  |  |  | 938.36
|  | 2-100-06 | Рабочий 6 разряда | чел.-ч | 0.41 |  | 0.41 |  |  | 1157.2 |  | 474.45
|  | 3-200-03 | Инженер III категории | чел.-ч | 0.41 |  | 0.41 |  |  | 1131.49 |  | 463.91
|  |  | Итого прямые затраты | [8 empty] | 938.36
|  |  | ФОТ | [8 empty] | 938.36
|  | Пр/812-083.0-1 | НР Пусконаладочные работы | % | 74 |  | 74 |  |  |  |  | 694.39
|  | Пр/774-083.0 | СП Пусконаладочные работы | % | 36 |  | 36 |  |  |  |  | 337.81
|  |  | Всего по позиции | [5 empty] | 1970.56 |  | 1970.56 |  | 1693.63 | 823.93 | 1970.56 | 0 | = | 938.36 | 0 | = | 0 | 694.39 | 337.81 | 1970.56 | 1576.45 | 394.11 | 200001 | 2 | 4
3 | 3 | ГЭСНп 01-11-011-01 | Проверка наличия цепи между заземлителями и заземленными элементами | 100 измерений | 0.02 |  | 0.02
Объем: 0,02=2/100
|  | 1 | ОТ (ЗТ) | чел.-ч. |  |  | 0.2592 |  |  |  |  | 296.61
|  | 2-100-06 | Рабочий 6 разряда | чел.-ч | 6.48 |  | 0.1296 |  |  | 1157.2 |  | 149.97
|  | 3-200-03 | Инженер III категории | чел.-ч | 6.48 |  | 0.1296 |  |  | 1131.49 |  | 146.64
|  |  | Итого прямые затраты | [8 empty] | 296.61
|  |  | ФОТ | [8 empty] | 296.61
|  | Пр/812-083.0-1 | НР Пусконаладочные работы | % | 74 |  | 74 |  |  |  |  | 219.49
|  | Пр/774-083.0 | СП Пусконаладочные работы | % | 36 |  | 36 |  |  |  |  | 106.78
|  |  | Всего по позиции | [5 empty] | 31144 |  | 622.88 |  | 33.87 | 16.48 | 622.88 | 0 | = | 296.61 | 0 | = | 0 | 219.49 | 106.78 | 622.88 | 498.3 | 124.58 | 200001 | 3 | 4
4 | 4 | ГЭСНп 01-11-010-01 | Измерение сопротивления растеканию тока: заземлителя | измерение | 2 |  | 2
|  | 1 | ОТ (ЗТ) | чел.-ч. |  |  | 2 |  |  |  |  | 2288.69
|  | 2-100-06 | Рабочий 6 разряда | чел.-ч | 0.5 |  | 1 |  |  | 1157.2 |  | 1157.2
|  | 3-200-03 | Инженер III категории | чел.-ч | 0.5 |  | 1 |  |  | 1131.49 |  | 1131.49
|  |  | Итого прямые затраты | [8 empty] | 2288.69
|  |  | ФОТ | [8 empty] | 2288.69
|  | Пр/812-083.0-1 | НР Пусконаладочные работы | % | 74 |  | 74 |  |  |  |  | 1693.63
|  | Пр/774-083.0 | СП Пусконаладочные работы | % | 36 |  | 36 |  |  |  |  | 823.93
|  |  | Всего по позиции | [5 empty] | 2403.13 |  | 4806.25 |  | 3387.26 | 1647.86 | 4806.25 | 0 | = | 2288.69 | 0 | = | 0 | 1693.63 | 823.93 | 4806.25 | 3845 | 961.25 | 200001 | 4 | 4
5 | 5 | ГЭСНп 01-11-028-01 | Измерение сопротивления изоляции (на линию) мегаомметром кабельных и других линий напряжением до 1 кВ, предназначенных для передачи электроэнергии к распределительным устройствам, щитам, шкафам, коммутационным аппаратам и электропотребителям | ШТ | 1 |  | 1
|  | 1 | ОТ (ЗТ) | чел.-ч. |  |  | 0.32 |  |  |  |  | 366.19
|  | 2-100-06 | Рабочий 6 разряда | чел.-ч | 0.16 |  | 0.16 |  |  | 1157.2 |  | 185.15
|  | 3-200-03 | Инженер III категории | чел.-ч | 0.16 |  | 0.16 |  |  | 1131.49 |  | 181.04
|  |  | Итого прямые затраты | [8 empty] | 366.19
|  |  | ФОТ | [8 empty] | 366.19
|  | Пр/812-083.0-1 | НР Пусконаладочные работы | % | 74 |  | 74 |  |  |  |  | 270.98
|  | Пр/774-083.0 | СП Пусконаладочные работы | % | 36 |  | 36 |  |  |  |  | 131.83
|  |  | Всего по позиции | [5 empty] | 769 |  | 769 |  | 1693.63 | 823.93 | 769 | 0 | = | 366.19 | 0 | = | 0 | 270.98 | 131.83 | 769 | 615.2 | 153.8 | 200001 | 5 | 4
|  |  | Итого прямые затраты по разделу | [8 empty] | 5034.2
в том числе
|  |  | оплата труда | [8 empty] | 5034.2
|  |  | эксплуатация машин и механизмов | [8 empty] | 0
в том числе
|  |  | эксплуатация машин и механизмов | [8 empty] | 0
в том числе
|  |  | оплата труда машинистов (ОТм) | [8 empty] | 0
|  |  | доплаты к оплате труда машинистов | [8 empty] | 0
|  |  | материальные ресурсы | [8 empty] | 0
в том числе
|  |  | материальные ресурсы без учета дополнительной перевозки | [8 empty] | 0
|  |  | дополнительная перевозка материальных ресурсов | [8 empty] | 0
|  |  | перевозка | [8 empty] | 0
|  |  | Всего ФОТ (справочно) | [8 empty] | 5034.2
|  |  | Всего накладные расходы | [8 empty] | 3725.31
|  |  | Всего сметная прибыль | [8 empty] | 1812.32
|  |  | Итого оборудование | [8 empty] | 0
в том числе
|  |  | оборудование без учета дополнительной перевозки | [8 empty] | 0
|  |  | дополнительная перевозка оборудования | [8 empty] | 0
Итого прочие затраты
|  |  | Итого прочие затраты | [8 empty] | 0
|  |  | Итого хозяйственный инвентарь | [8 empty] | 0
|  |  | Итого по разделу | [8 empty] | 10571.83
Справочно
|  |  | материальные ресурсы, отсутствующие в ФРСН | [8 empty] | 0
|  |  | оборудование, отсутствующие в ФРСН | [8 empty] | 0
|  |  | затраты труда рабочих |  |  |  | 4.3992
|  |  | затраты труда машинистов |  |  |  | 0
ИТОГИ ПО АКТУ
|  |  | ВСЕГО строительные работы | [8 empty] | 0
в том числе
|  |  | Всего прямые затраты | [8 empty] | 0
в том числе
|  |  | оплата труда (ОТ) | [8 empty] | 0
|  |  | эксплуатация машин и механизмов | [8 empty] | 0
в том числе
|  |  | эксплуатация машин и механизмов | [8 empty] | 0
в том числе
|  |  | оплата труда машинистов (ОТм) | [8 empty] | 0
|  |  | доплаты к оплате труда машинистов | [8 empty] | 0
|  |  | материальные ресурсы | [8 empty] | 0
в том числе
|  |  | материальные ресурсы без учета дополнительной перевозки | [8 empty] | 0
|  |  | дополнительная перевозка материальных ресурсов | [8 empty] | 0
|  |  | перевозка | [8 empty] | 0
|  |  | ФОТ (справочно) | [8 empty] | 0
|  |  | накладные расходы | [8 empty] | 0
|  |  | сметная прибыль | [8 empty] | 0
|  |  | ВСЕГО монтажные работы | [8 empty] | 0
в том числе
|  |  | Всего прямые затраты | [8 empty] | 0
в том числе
|  |  | оплата труда (ОТ) | [8 empty] | 0
|  |  | эксплуатация машин и механизмов | [8 empty] | 0
в том числе
|  |  | эксплуатация машин и механизмов | [8 empty] | 0
в том числе
|  |  | оплата труда машинистов (ОТм) | [8 empty] | 0
|  |  | доплаты к оплате труда машинистов | [8 empty] | 0
|  |  | материальные ресурсы | [8 empty] | 0
в том числе
|  |  | материальные ресурсы без учета дополнительной перевозки | [8 empty] | 0
|  |  | дополнительная перевозка материальных ресурсов | [8 empty] | 0
|  |  | перевозка | [8 empty] | 0
|  |  | ФОТ (справочно) | [8 empty] | 0
|  |  | накладные расходы | [8 empty] | 0
|  |  | сметная прибыль | [8 empty] | 0
|  |  | ВСЕГО оборудование | [8 empty] | 0
в том числе
|  |  | оборудование без учета дополнительной перевозки | [8 empty] | 0
|  |  | дополнительная перевозка оборудования | [8 empty] | 0
|  |  | ВСЕГО прочие затраты | [8 empty] | 10571.83
в том числе
прочие затраты
|  |  | прочие затраты | [8 empty] | 0
|  |  | прочие перевозки | [8 empty] | 0
|  |  | Хозяйственный инвентарь | [8 empty] | 0
|  |  | Пусконаладочные работы | [8 empty] | 10571.83
в том числе
|  |  | Всего прямые затраты | [8 empty] | 5034.2
в том числе
|  |  | оплата труда (ОТ) | [8 empty] | 5034.2
|  |  | эксплуатация машин и механизмов | [8 empty] | 0
в том числе
|  |  | эксплуатация машин и механизмов | [8 empty] | 0
в том числе
|  |  | оплата труда машинистов (ОТм) | [8 empty] | 0
|  |  | доплаты к оплате труда машинистов | [8 empty] | 0
|  |  | материальные ресурсы | [8 empty] | 0
в том числе
|  |  | материальные ресурсы без учета дополнительной перевозки | [8 empty] | 0
|  |  | дополнительная перевозка материальных ресурсов | [8 empty] | 0
|  |  | перевозка | [8 empty] | 0
|  |  | ФОТ (справочно) | [8 empty] | 5034.2
|  |  | накладные расходы | [8 empty] | 3725.31
|  |  | сметная прибыль | [8 empty] | 1812.32
|  |  | ВСЕГО по акту | [8 empty] | 10571.83
в том числе
|  |  | Всего прямые затраты | [8 empty] | 5034.2
в том числе
|  |  | оплата труда (ОТ) | [8 empty] | 5034.2
|  |  | эксплуатация машин и механизмов | [8 empty] | 0
в том числе
|  |  | эксплуатация машин и механизмов | [8 empty] | 0
в том числе
|  |  | оплата труда машинистов (ОТм) | [8 empty] | 0
|  |  | доплаты к оплате труда машинистов | [8 empty] | 0
|  |  | материальные ресурсы | [8 empty] | 0
в том числе
|  |  | материальные ресурсы без учета дополнительной перевозки | [8 empty] | 0
|  |  | дополнительная перевозка материальных ресурсов | [8 empty] | 0
|  |  | перевозка | [8 empty] | 0
|  |  | Всего ФОТ (справочно) | [8 empty] | 5034.2
|  |  | Всего накладные расходы | [8 empty] | 3725.31
|  |  | Всего сметная прибыль | [8 empty] | 1812.32
|  |  | Всего оборудование | [8 empty] | 0
в том числе
|  |  | оборудование без учета дополнительной перевозки | [8 empty] | 0
|  |  | дополнительная перевозка оборудования | [8 empty] | 0
|  |  | Всего прочие затраты | [8 empty] | 10571.83
Справочно
|  |  | материальные ресурсы, отсутствующие в ФРСН | [8 empty] | 0
|  |  | оборудование, отсутствующие в ФРСН | [8 empty] | 0
|  |  | затраты труда рабочих |  |  |  | 4.3992
|  |  | затраты труда машинистов |  |  |  | 0
Сдал
[должность,подпись(инициалы,фамилия)]
Принял
[должность,подпись(инициалы,фамилия)]

## Source
1 | 1076 | 0 | 1002 | 0 | I-359115 | I-359115 МТП,0,4,10 акр_160/250_2кв.2026 |  | 0 | I-359115 | 0 | 0 | 523 |  | 0 | 0 | 7 | 0 |  | 4 | Строительство МТП-160 10/0,4 кВ, ВЛЗ-10 кВ от ВЛЗ-10 кВ ф.50 ПС-110 кВ №575 "Селятино", РЛР-10 кВ, ВЛИ-0,4 кВ, ВЛИ-0,4 совместным подвесом по существующей ВЛ-0,4 кВ (ВЛ-10 кВ - 0,03 км, ВЛ-0,4 кВ - 0,24 км), в т.ч. ПИР, МО, Наро-Фоминский р-н, д.Селятино, 50:26:0140603:788 | 0 | [31 empty] | 0 | [5 empty] | Сметные нормы списания | Коды ценников | 0 | 0 | 0 | 0 | 1 | 0 | 6 | 2 | 1 | 1 | 0 | 0 | 1 | 0 | 0 | МО (Россети) 2-й квартал 2026 ФСНБ-2022_И18 строительство | Версия 1.18.0 для ФСНБ-2022 И18 | ФСНБ-2022 - Изменения И18 | ФСНБ-2022 - Изменения И18 | ФСНБ-2022 - Изменения И18 | ФСНБ-2022 - Изменения И18 | Поправки для ФСНБ-2022 от 21.05.2026 г И18 (55/пр) Строительство | 0 | 0 | 487063562 |  |  | 18 | [5 empty] | Приказ Минстроя России от 30.12.2021 г. № 1046/пр; Приказ Минстроя России от 04.08.2020 г. № 421/пр; Приказ Минстроя России от 21.12.2020 г. № 812/пр; Приказ Минстроя России от 11.12.2020 г. № 774/пр | ГСН | 46161 | 567 | 18 | Приказ Минстроя России от 18.05.2022 г. № 378/пр; Приказ Минстроя России от 26.08.2022 г. № 703/пр; Приказ Минстроя России от 26.10.2022 г. № 905/пр; Приказ Минстроя России от 27.12.2022 г. № 1133/пр; Приказ Минстроя России от 10.02.2023 г. № 84/пр; Приказ Минстроя России от 11.05.2023 г. № 335/пр; Приказ Минстроя России от 02.08.2023 г. № 551/пр; Приказ Минстроя России от 14.11.2023 г. № 817/пр; Приказ Минстроя России от 16.02.2024 г. № 102/пр; Приказ Минстроя России от 13.05.2024 г. № 323/пр; Приказ Минстроя России от 09.08.2024 г. № 524/пр; Приказ Минстроя России от 07.11.2024 г. № 747/пр; Приказ Минстроя России от 07.02.2025 г. № 69/пр; Приказ Минстроя России от 19.05.2025 г. № 299/пр; Приказ Минстроя России от 14.08.2025 г. № 490/пр; Приказ Минстроя России от 12.11.2025 г. № 696/пр; Приказ Минстроя России от 17.02.2026 г. № 91/пр; Приказ Минстроя России от 15.05.2026 г. № 301/пр; Приказ Минстроя России от 07.07.2022 г. № 557/пр; Приказ Минстроя России от 30.01.2024 г. № 55/пр; Приказ Минстроя России от 23.01.2025 г. № 30/пр; Приказ Минстроя России от 02.09.2021 г. № 636/пр; Приказ Минстроя России от 26.07.2022 г. № 611/пр; Приказ Минстроя России от 22.04.2022 г. № 317/пр |  |  | 0 | [29 empty] | 0
15 | 1
52 | 1076 | 1 | 12 | 0 | I-359115 | I-359115 МТП,0,4,10 акр_160/250_2кв.2026 | [7 empty] | 1901343.53 | 1630321.67 | 27266.39 | 20157.51 | 223597.96 | 0 | 248.9214 | 21.083 | 0 | 225525.98 | 123017.12 | 0 | 0 | 0 | 0 | 0 | 0 | 0 | 0 | 0 | 0 | 0 | 0 | 0 | 0 | 0 | 0 | 1259213.6 | 0 | 2249886.63 | 729879.71 | 99637.57 | 161155.75 | 1630321.67 | 371108.07 | 0 | 371108.07 | 1259213.6 | 0 | 0 | 0 | 0 | 0 | 0 | 0 | 0 | 0 | 0 | 0 | 0 | 0 | 0 | 0 | 0 | 0 | 0 | 0 | 0 | 0 | 0 | 0 | 0 | 0 | 0 | 0 | 0 | 0 | 0 | 0 | 0 | 0 | 0 | 0 | 0 | 0 | 0 | 0 | 0 | 0 | 0 | 0 | 0 | 0 | 0 | 0 | 0 | 0 | 0 | 0 | 0 | 0 | 0 | 0 | 0 | 0 | 0 | 0 | 0 | 0 | 0 | 0 | 0 | 0 | 0 | 0 | 0 | 0 | 0 | 0 | 0 | 0 | 0 | 0 | 0 | 0 | 0 | 0 | 0 | 0 | 0 | 0 | 0 | 0 | 0 | 0 | 0 | 0 | 0 | 0 | 0 | 0 | 0 | 0 | 0 | 0 | 0 | 0 | 0 | 0 | 0 | 0 | 0 | 0 | 0 | 0 | 0 | 0 | 0 | 0 | 0 | 0 | 0 | 0 | 0 | 0 | 0 | 0 | 0 | 0 | 0 | 0 | 0 | 0 | 0 | 0 | 0 | 0 | 0 | 0 | 0 | 0 | 0 | 0 | 0 | 0 | 0 | 0 | 0 | 0 | 0 | 0 | 0 | 0 | 0 | 0 | 0 | 0 | 0 | 0 | 0 | 0 | 0
3 | 1 |  | 166 |  | 02-01-01 | Строительство ВЛ-10кВ |  | 0 |  | -1 | 02-01-01 | [6 empty] | 0 |  |  | 0 | [53 empty] | 0 | [7 empty] | 0 | 0
52 | 1 | 3 | 20 | 0 | 02-01-01 | Строительство ВЛ-10кВ | [7 empty] | 108562.82 | 87539.5 | 1810.8 | 1580 | 17632.52 | 0 | 20.5343 | 1.5302 | 0 | 19137.59 | 10557.52 | 0 | 0 | 0 | 0 | 0 | 0 | 0 | 0 | 0 | 0 | 0 | 0 | 0 | 0 | 0 | 0 | 80261.72 | 0 | 138257.93 | 32574.23 | 25421.98 | 0 | 87539.5 | 7277.78 | 0 | 7277.78 | 80261.72 | 0 | 0 | 0 | 0 | 0 | 0 | 0 | 0 | 0 | 0 | 0 | 0 | 0 | 0 | 0 | 0 | 0 | 0 | 0 | 0 | 0 | 0 | 0 | 0 | 0 | 0 | 0 | 0 | 0 | 0 | 0 | 0 | 0 | 0 | 0 | 0 | 0 | 0 | 0 | 0 | 0 | 0 | 0 | 0 | 0 | 0 | 0 | 0 | 0 | 0 | 0 | 0 | 0 | 0 | 0 | 0 | 0 | 0 | 0 | 0 | 0 | 0 | 0 | 0 | 0 | 0 | 0 | 0 | 0 | 0 | 0 | 0 | 0 | 0 | 0 | 0 | 0 | 0 | 0 | 0 | 0 | 0 | 0 | 0 | 0 | 0 | 0 | 0 | 0 | 0 | 0 | 0 | 0 | 0 | 0 | 0 | 0 | 0 | 0 | 0 | 0 | 0 | 0 | 0 | 0 | 0 | 0 | 0 | 0 | 0 | 0 | 0 | 0 | 0 | 0 | 0 | 0 | 0 | 0 | 0 | 0 | 0 | 0 | 0 | 0 | 0 | 0 | 0 | 0 | 0 | 0 | 0 | 0 | 0 | 0 | 0 | 0 | 0 | 0 | 0 | 0 | 0 | 0 | 0 | 0 | 0 | 0 | 0 | 0 | 0 | 0 | 0 | 0 | 0
4 | 1 |  | 99 |  | Новый раздел | СМР ВЛ-10кВ |  | 0 |  | -1 | [7 empty] | 0 |  |  | 0 | [53 empty] | 0 | [11 empty] | 0
52 | 1 | 4 | 24 | 0 | Новый раздел | СМР ВЛ-10кВ | [7 empty] | 28301.1 | 7277.78 | 1810.8 | 1580 | 17632.52 | 0 | 20.5343 | 1.5302 | 0 | 19137.59 | 10557.52 | 0 | 0 | 28301.1 | 7277.78 | 1810.8 | 1580 | 17632.52 | 0 | 20.5343 | 1.5302 | 0 | 19137.59 | 10557.52 | 0 | 0 | 0 | 0 | 0 | 57996.21 | 32574.23 | 25421.98 | 0 | 7277.78 | 7277.78 | 0 | 7277.78 | 0 | 0 | 0 | 0 | 0 | 0 | 0 | 0 | 0 | 0 | 0 | 0 | 0 | 0 | 0 | 0 | 0 | 0 | 0 | 0 | 0 | 0 | 0 | 0 | 0 | 0 | 0 | 57996.21 | 32574.23 | 25421.98 | 0 | 7277.78 | 7277.78 | 0 | 7277.78 | 0 | 0 | 0 | 0 | 0 | 0 | 0 | 0 | 0 | 0 | 0 | 0 | 0 | 0 | 0 | 0 | 0 | 0 | 0 | 0 | 0 | 0 | 0 | 0 | 0 | 0 | 0 | 0 | 0 | 0 | 0 | 0 | 0 | 0 | 0 | 0 | 0 | 0 | 0 | 0 | 0 | 0 | 0 | 0 | 0 | 0 | 0 | 0 | 0 | 0 | 0 | 0 | 0 | 0 | 0 | 0 | 0 | 0 | 0 | 0 | 0 | 0 | 0 | 0 | 0 | 0 | 0 | 0 | 0 | 0 | 0 | 0 | 0 | 0 | 0 | 0 | 0 | 0 | 0 | 0 | 0 | 0 | 0 | 0 | 0 | 0 | 0 | 0 | 0 | 0 | 0 | 0 | 0 | 0 | 0 | 0 | 0 | 0 | 0 | 0 | 0 | 0 | 0 | 0 | 0 | 0 | 0 | 0 | 0 | 0 | 0 | 0 | 0 | 0 | 0 | 0 | 0 | 0 | 0 | 0
17 | 1 | 5 | 5 | 1 | 33-04-016-02 | Развозка конструкций и материалов опор ВЛ 0,38-10 кВ по трассе: одностоечных железобетонных опор | ШТ | [6 empty] | 0 | 0 | 0 | 0 | 0 | 0 | 0 | 0 | 0 | 0 | 0 |  | 451934638 | 1030.1966 | 0 | 643.2307 | 581.377 | 386.9659 | 0 | 0.528 | 0.576 | 0 | 1342.978 | 0 | 536.0256 | 484.4808 | 322.4716 | 0 | 0.44 | 0.48 | 0 | 103 | 60 | 1 | 1 |  |  | 1 | 1 | 1 | 1 |  |  |  |  | 0 | 1 | ГЭСН-2022, 33-04-016-02, приказ Минстроя России от 18.05.2022 г. № 378/пр |  |  | 33001 | 0 |  | 0 | 2 | 0 | 1 | 1 | 1 | 1 | 1 | 1 |  | 103 | 60 |  |  |  | 0 | 0 | 0 | [5 empty] | 0 | Поправка: 421/пр_2020_прил.10_т.1_п.4_гр.3 Наименование: Производство работ осуществляется в охранной зоне действующей воздушной линии электропередачи, вблизи объектов, находящихся под напряжением, внутри объектов капитального строительства, внутренняя проводка в которых не обесточена, если это приведет к ограничению действий рабочих в соответствии с требованиями техники безопасности | 0 | 0 | 0 | 2233.44 | 2018.67 | 732.89 | 0 | 0.528 | 0.576 | 0 | 0 | 0 |  | 1 |  |  | *(0,2+1) | *(0,2+1) | *(0,2+1) |  | *(0,2+1) | *(0,2+1) |  |  |  | 0 | 0 | 1 | 1 |  |  |  | 1013 | ШТ | ШТ | 1 | [6 empty] | 434535474 | 2 | Общестроительные работы | 27 | Линии электропередачи | 1 | 33001 | Линии электропередачи | ФЕР-33 |  | Поправка: 421/пр_2020_прил.10_т.1_п.4_гр.3 |  | 131072 | 0 | 0 | 0 | 0 | 0 | 0.44 | 0.48 | 0 | [17 empty] | 0 | 0 | 0 |  |  |  |  | 103 | 60 |  |  |  |  | 1 |  | 224039852 | 2 | 1 | -2 | 0 | 0 | 0 | 0 | 0 | 0 | 0 |  | 0 | 3 | 0 |  | 0 | 1 | 0 | 0 | 0 | 0 |  |  | Пр/812-027.0-1 | Пр/774-027.0 | Линии электропередачи | Линии электропередачи | 0 | 0
17 | 1 | 9 | 9 | 2 | 33-04-016-05 | Развозка конструкций и материалов опор ВЛ 0,38-10 кВ по трассе: материалов оснастки одностоечных опор | ШТ | [6 empty] | 0 | 0 | 0 | 0 | 0 | 0 | 0 | 0 | 0 | 0 | 0 |  | 451934638 | 329.2568 | 0 | 109.3898 | 144.727 | 219.867 | 0 | 0.3 | 0.168 | 0 | 394.9865 | 0 | 91.1582 | 120.6058 | 183.2225 | 0 | 0.25 | 0.14 | 0 | 103 | 60 | 1 | 1 |  |  | 1 | 1 | 1 | 1 |  |  |  |  | 0 | 1 | ГЭСН-2022, 33-04-016-05, приказ Минстроя России от 18.05.2022 г. № 378/пр |  |  | 33001 | 0 |  | 0 | 2 | 0 | 1 | 1 | 1 | 1 | 1 | 1 |  | 103 | 60 |  |  |  | 0 | 0 | 0 | [5 empty] | 0 | Поправка: 421/пр_2020_прил.10_т.1_п.4_гр.3 Наименование: Производство работ осуществляется в охранной зоне действующей воздушной линии электропередачи, вблизи объектов, находящихся под напряжением, внутри объектов капитального строительства, внутренняя проводка в которых не обесточена, если это приведет к ограничению действий рабочих в соответствии с требованиями техники безопасности | 0 | 0 | 0 | 651.13 | 861.47 | 732.89 | 0 | 0.3 | 0.168 | 0 | 0 | 0 |  | 2 |  |  | *(0,2+1) | *(0,2+1) | *(0,2+1) |  | *(0,2+1) | *(0,2+1) |  |  |  | 0 | 0 | 1 | 1 |  |  |  | 1013 | ШТ | ШТ | 1 | [6 empty] | 434535474 | 2 | Общестроительные работы | 27 | Линии электропередачи | 1 | 33001 | Линии электропередачи | ФЕР-33 |  | Поправка: 421/пр_2020_прил.10_т.1_п.4_гр.3 |  | 131072 | 0 | 0 | 0 | 0 | 0 | 0.25 | 0.14 | 0 | [17 empty] | 0 | 0 | 0 |  |  |  |  | 103 | 60 |  |  |  |  | 1 |  | 998242216 | 2 | 1 | -2 | 0 | 0 | 0 | 0 | 0 | 0 | 0 |  | 0 | 3 | 0 |  | 0 | 1 | 0 | 0 | 0 | 0 |  |  | Пр/812-027.0-1 | Пр/774-027.0 | Линии электропередачи | Линии электропередачи | 0 | 0
17 | 1 | 13 | 13 | 3 | 33-04-016-06 | Развозка конструкций и материалов опор ВЛ 0,38-10 кВ по трассе: материалов оснастки сложных опор | ШТ | [6 empty] | 0 | 0 | 0 | 0 | 0 | 0 | 0 | 0 | 0 | 0 | 0 |  | 451934638 | 324.0478 | 0 | 104.1808 | 137.8352 | 219.867 | 0 | 0.3 | 0.16 | 0 | 461.883 | 0 | 104.1808 | 137.8352 | 219.867 | 0 | 0.3 | 0.16 | 0 | 103 | 60 | 1 | 1 |  |  | 1 | 1 | 1 | 1 |  |  |  |  | 0 | 1 | ГЭСН-2022, 33-04-016-06, приказ Минстроя России от 18.05.2022 г. № 378/пр |  |  | 33001 | 0 |  | 0 | 2 | 0 | 1 | 1 | 1 | 1 | 1 | 1 |  | 103 | 60 |  |  |  | 0 | 0 | 0 | [5 empty] | 0 |  | 0 | 0 | 0 | 651.13 | 861.47 | 732.89 | 0 | 0.3 | 0.16 | 0 | 0 | 0 | [13 empty] | 0 | 0 | 1 | 1 |  |  |  | 1013 | ШТ | ШТ | 1 | [6 empty] | 434535474 | 2 | Общестроительные работы | 27 | Линии электропередачи | 1 | 33001 | Линии электропередачи | ФЕР-33 |  |  |  | 131072 | 0 | 0 | 0 | 0 | 0 | 0.3 | 0.16 | 0 | [17 empty] | 0 | 0 | 0 |  |  |  |  | 103 | 60 |  |  |  |  | 1 |  | -2045136956 | 2 | 1 | -2 | 0 | 0 | 0 | 0 | 0 | 0 | 0 |  | 0 | 3 | 0 |  | 0 | 1 | 0 | 0 | 0 | 0 |  |  | Пр/812-027.0-1 | Пр/774-027.0 | Линии электропередачи | Линии электропередачи | 0 | 0
17 | 1 | 31 | 31 | 4 | 33-04-003-01 | Установка железобетонных опор ВЛ 0,38; 6-10 кВ с траверсами без приставок: одностоечных | ШТ | [6 empty] | 0 | 0 | 0 | 0 | 0 | 0 | 0 | 0 | 0 | 0 | 0 |  | 451934638 | 4859.6124 | 115.839 | 1828.3156 | 1004.296 | 2915.4578 | 0 | 3.672 | 1.044 | 0 | 4905.8968 | 115.839 | 1523.5963 | 836.9133 | 2429.5482 | 0 | 3.06 | 0.87 | 0 | 103 | 60 | 1 | 1 |  |  | 1 | 1 | 1 | 1 |  |  |  |  | 0 | 1 | ГЭСН-2022 доп.17, 33-04-003-01, приказ Минстроя России от 17.02.2026 г. № 91/пр |  |  | 33001 | 0 |  | 0 | 2 | 0 | 1 | 1 | 1 | 1 | 1 | 1 |  | 103 | 60 |  |  |  | 0 | 0 | 0 | [5 empty] | 0 | Поправка: 421/пр_2020_прил.10_т.1_п.4_гр.3 Наименование: Производство работ осуществляется в охранной зоне действующей воздушной линии электропередачи, вблизи объектов, находящихся под напряжением, внутри объектов капитального строительства, внутренняя проводка в которых не обесточена, если это приведет к ограничению действий рабочих в соответствии с требованиями техники безопасности | 0 | 0 | 103791.98 | 3196.07 | 1851.52 | 793.97 | 0 | 3.672 | 1.044 | 0 | 0 | 0 |  | 3 |  |  | *(0,2+1) | *(0,2+1) | *(0,2+1) |  | *(0,2+1) | *(0,2+1) |  |  |  | 0 | 0 | 1 | 1 |  |  |  | 1013 | ШТ | ШТ | 1 | [6 empty] | 434535474 | 2 | Общестроительные работы | 27 | Линии электропередачи | 1 | 33001 | Линии электропередачи | ФЕР-33 |  | Поправка: 421/пр_2020_прил.10_т.1_п.4_гр.3 |  | 131072 | 0 | 0 | 0 | 0 | 0 | 3.06 | 0.87 | 0 | [17 empty] | 0 | 0 | 0 |  |  |  |  | 103 | 60 |  |  |  |  | 1 |  | -1108270854 | 2 | 1 | -2 | 0 | 0 | 0 | 0 | 0 | 0 | 0 |  | 0 | 3 | 0 |  | 0 | 1 | 0 | 0 | 0 | 0 |  |  | Пр/812-027.0-1 | Пр/774-027.0 | Линии электропередачи | Линии электропередачи | 0 | 0
17 | 1 | 50 | 50 | 5 | 33-04-003-02 | Установка железобетонных опор ВЛ 0,38; 6-10 кВ с траверсами без приставок: одностоечных с одним подкосом | ШТ | [6 empty] | 0 | 0 | 0 | 0 | 0 | 0 | 0 | 0 | 0 | 0 | 0 |  | 451934638 | 8423.1436 | 115.839 | 3559.364 | 1928.668 | 4747.9406 | 0 | 5.98 | 2 | 0 | 10351.8116 | 115.839 | 3559.364 | 1928.668 | 4747.9406 | 0 | 5.98 | 2 | 0 | 103 | 60 | 1 | 1 |  |  | 1 | 1 | 1 | 1 |  |  |  |  | 0 | 1 | ГЭСН-2022 доп.17, 33-04-003-02, приказ Минстроя России от 17.02.2026 г. № 91/пр |  |  | 33001 | 0 |  | 0 | 2 | 0 | 1 | 1 | 1 | 1 | 1 | 1 |  | 103 | 60 |  |  |  | 0 | 0 | 0 | [5 empty] | 0 |  | 0 | 0 | 103791.98 | 3196.07 | 1851.52 | 793.97 | 0 | 5.98 | 2 | 0 | 0 | 0 | [13 empty] | 0 | 0 | 1 | 1 |  |  |  | 1013 | ШТ | ШТ | 1 | [6 empty] | 434535474 | 2 | Общестроительные работы | 27 | Линии электропередачи | 1 | 33001 | Линии электропередачи | ФЕР-33 |  |  |  | 131072 | 0 | 0 | 0 | 0 | 0 | 5.98 | 2 | 0 | [17 empty] | 0 | 0 | 0 |  |  |  |  | 103 | 60 |  |  |  |  | 1 |  | 739228677 | 2 | 1 | -2 | 0 | 0 | 0 | 0 | 0 | 0 | 0 |  | 0 | 3 | 0 |  | 0 | 1 | 0 | 0 | 0 | 0 |  |  | Пр/812-027.0-1 | Пр/774-027.0 | Линии электропередачи | Линии электропередачи | 0 | 0
17 | 1 | 69 | 69 | 6 | 33-04-003-03 | Установка железобетонных опор ВЛ 0,38; 6-10 кВ с траверсами без приставок: одностоечных с двумя подкосами | ШТ | [6 empty] | 0 | 0 | 0 | 0 | 0 | 0 | 0 | 0 | 0 | 0 | 0 |  | 451934638 | 13023.8023 | 115.839 | 5762.2333 | 3099.6267 | 7145.73 | 0 | 9 | 3.21 | 0 | 16123.429 | 115.839 | 5762.2333 | 3099.6267 | 7145.73 | 0 | 9 | 3.21 | 0 | 103 | 60 | 1 | 1 |  |  | 1 | 1 | 1 | 1 |  |  |  |  | 0 | 1 | ГЭСН-2022 доп.17, 33-04-003-03, приказ Минстроя России от 17.02.2026 г. № 91/пр |  |  | 33001 | 0 |  | 0 | 2 | 0 | 1 | 1 | 1 | 1 | 1 | 1 |  | 103 | 60 |  |  |  | 0 | 0 | 0 | [5 empty] | 0 |  | 0 | 0 | 103791.98 | 3196.07 | 1851.52 | 793.97 | 0 | 9 | 3.21 | 0 | 0 | 0 | [13 empty] | 0 | 0 | 1 | 1 |  |  |  | 1013 | ШТ | ШТ | 1 | [6 empty] | 434535474 | 2 | Общестроительные работы | 27 | Линии электропередачи | 1 | 33001 | Линии электропередачи | ФЕР-33 |  |  |  | 131072 | 0 | 0 | 0 | 0 | 0 | 9 | 3.21 | 0 | [17 empty] | 0 | 0 | 0 |  |  |  |  | 103 | 60 |  |  |  |  | 1 |  | 1808466150 | 2 | 1 | -2 | 0 | 0 | 0 | 0 | 0 | 0 | 0 |  | 0 | 3 | 0 |  | 0 | 1 | 0 | 0 | 0 | 0 |  |  | Пр/812-027.0-1 | Пр/774-027.0 | Линии электропередачи | Линии электропередачи | 0 | 0
17 | 1 | 73 | 73 | 7 | м08-02-305-04 | Траверса на опоре | ШТ | [6 empty] | 0 | 0 | 0 | 0 | 0 | 0 | 0 | 0 | 0 | 0 | 0 |  | 451934638 | 630.4338 | 0 | 284.8158 | 208.296 | 345.618 | 0 | 0.42 | 0.18 | 0 | 698.9415 | 0 | 237.3465 | 173.58 | 288.015 | 0 | 0.35 | 0.15 | 0 | 97 | 51 | 1 | 1 |  |  | 1 | 1 | 1 | 1 |  |  |  |  | 0 | 2 | ГЭСНм-2022, м08-02-305-04, приказ Минстроя России от 18.05.2022 г. № 378/пр |  |  | 108001 | 0 |  | 0 | 3 | 0 | 1 | 1 | 1 | 1 | 1 | 1 |  | 97 | 51 |  |  |  | 0 | 0 | 0 | [5 empty] | 0 | Поправка: 421/пр_2020_прил.10_т.1_п.4_гр.4 Наименование: Производство работ осуществляется в охранной зоне действующей воздушной линии электропередачи, вблизи объектов, находящихся под напряжением, внутри объектов капитального строительства, внутренняя проводка в которых не обесточена, если это приведет к ограничению действий рабочих в соответствии с требованиями техники безопасности | 0 | 0 | 0 | 1582.31 | 1157.2 | 822.9 | 0 | 0.42 | 0.18 | 0 | 0 | 0 |  | 4 |  |  | *(0,2+1) | *(0,2+1) | *(0,2+1) |  | *(0,2+1) | *(0,2+1) |  |  |  | 0 | 0 | 1 | 1 |  |  |  | 1013 | ШТ | ШТ | 1 | [6 empty] | 434535296 | 3 | Монтажные работы | 0 |  | 2 | 108001 | Электротехнические установки: на других объектах | мФЕР-08 |  | Поправка: 421/пр_2020_прил.10_т.1_п.4_гр.4 |  | 131072 | 0 | 0 | 0 | 0 | 0 | 0.35 | 0.15 | 0 | [17 empty] | 0 | 0 | 0 |  |  |  |  | 97 | 51 |  |  |  |  | 1 |  | 1107176272 | 2 | 1 | -2 | 0 | 0 | 0 | 0 | 0 | 0 | 0 |  | 0 | 3 | 0 |  | 0 | 1 | 0 | 0 | 0 | 0 |  |  | Пр/812-049.3-1 | Пр/774-049.3 | Электротехнические установки: на других объектах | Электротехнические установки: на других объектах | 0 | 0
18 | 1 | 73 |  | 7,1 | 421/пр_2020_п.75_пп.а | Сметная стоимость вспомогательных ненормируемых материальных ресурсов, не учтенная в сметной норме, 2% | % | [6 empty] | 0 | 0 | 0 | 0 | 0 | 0 | 0 | 0 | 0 | 0 | 0 |  | 451934638 | 0 | 0 | 0 | 0 | 0 | 0 | 0 | 0 | 0 | 0 | 0 | 0 | 0 | 0 | 0 | 0 | 0 | 0 | 97 | 51 | 1 | 1 |  |  | 1 | 1 | 1 | 1 |  |  |  |  | 3 | 2 |  |  |  | 108001 | 0 |  | 0 | 3 | 0 | 1 | 1 | 1 | 1 | 1 | 1 |  | 97 | 51 |  |  |  | 0 | 0 | 0 | [5 empty] | 0 |  | 0 | 0 | 0 | 0 | 0 | 0 | 0 | 0 | 0 | 0 | 0 | 0 | [13 empty] | 0 | 0 | 1 | 1 |  |  |  | 1013 | % | % | 1 | [6 empty] | 434535296 | 3 | Монтажные работы | 0 |  | 2 | 108001 | Электротехнические установки: на других объектах | мФЕР-08 |  |  |  | 0 | 0 | 0 | 0 | 0 | 0 | 0 | 0 | [18 empty] | 0 | 0 | 0 |  |  |  |  | 97 | 51 |  |  |  |  | 1 |  | 274903907 | 2 | 1 | -2 | 0 | 0 | 0 | 0 | 0 | 0 | 0 |  | 0 | 3 | 0 |  | 0 | 1 | 0 | 0 | 0 | 0 |  |  | Пр/812-049.3-1 | Пр/774-049.3 | Электротехнические установки: на других объектах | Электротехнические установки: на других объектах | 0 | 0
17 | 1 | 81 | 81 | 8 | 08-01-003-07 | Гидроизоляция боковая обмазочная битумная в 2 слоя по выровненной поверхности бутовой кладки, кирпичу, бетону | 100 м2 | [6 empty] | 0 | 0 | 0 | 0 | 0 | 0 | 0 | 0 | 0 | 0 | 0 |  | 451934638 | 23521.9324 | 1498.093 | 353.2842 | 206.7528 | 21670.5552 | 0 | 25.44 | 0.24 | 0 | 20023.5865 | 1498.093 | 294.4035 | 172.294 | 18058.796 | 0 | 21.2 | 0.2 | 0 | 110 | 69 | 1 | 1 |  |  | 1 | 1 | 1 | 1 |  |  |  |  | 0 | 1 | ГЭСН-2022 доп.6, 08-01-003-07, приказ Минстроя России от 11.05.2023 г. № 335/пр |  |  | 8001 | 0 |  | 0 | 2 | 0 | 1 | 1 | 1 | 1 | 1 | 1 |  | 110 | 69 |  |  |  | 0 | 0 | 0 | [5 empty] | 0 | Поправка: 421/пр_2020_прил.10_т.1_п.4_гр.3 Наименование: Производство работ осуществляется в охранной зоне действующей воздушной линии электропередачи, вблизи объектов, находящихся под напряжением, внутри объектов капитального строительства, внутренняя проводка в которых не обесточена, если это приведет к ограничению действий рабочих в соответствии с требованиями техники безопасности | 0 | 0 | 67873.34 | 683.35 | 861.47 | 851.83 | 0 | 25.44 | 0.24 | 0 | 0 | 0 |  | 5 |  |  | *(0,2+1) | *(0,2+1) | *(0,2+1) |  | *(0,2+1) | *(0,2+1) |  |  |  | 0 | 0 | 1 | 1 |  |  |  | 1005 | 100 м2 | 100 м2 | 100 | [6 empty] | 434535418 | 2 | Общестроительные работы | 8 | Конструкции из кирпича и блоков | 1 | 8001 | Конструкции из кирпича и блоков | ФЕР-08 |  | Поправка: 421/пр_2020_прил.10_т.1_п.4_гр.3 |  | 131072 | 0 | 0 | 0 | 0 | 0 | 21.2 | 0.2 | 0 | [17 empty] | 0 | 0 | 0 |  |  |  |  | 110 | 69 |  |  |  |  | 1 |  | 1407549938 | 2 | 1 | -2 | 0 | 0 | 0 | 0 | 0 | 0 | 0 |  | 0 | 3 | 0 |  | 0 | 1 | 0 | 0 | 0 | 0 |  |  | Пр/812-008.0-1 | Пр/774-008.0 | Конструкции из кирпича и блоков | Конструкции из кирпича и блоков | 0 | 0
17 | 1 |  |  | 9 | 01.2.03.03-0103 | Мастика битумная гидроизоляционная для подземных строительных конструкций, холодная, готовая к применению, диапазон температур от -20 до +40 °C, прочность сцепления с металлом/бетоном не менее 0,1 МПа, расход для горизонтальной поверхности 1 кг/м2 | кг | [6 empty] | 0 | 0 | 0 | 0 | 0 | 0 | 0 | 0 | 0 | 0 | 0 |  | 451934638 | 122.98 | 122.98 | 0 | 0 | 0 | 0 | 0 | 0 | 0 | 122.98 | 122.98 | 0 | 0 | 0 | 0 | 0 | 0 | 0 | 0 | 0 | 1 | 1 |  |  | 1 | 1 | 1 | 1.4 |  |  |  |  | 3 | 1 | ФСБЦ-2022, 01.2.03.03-0103, приказ Минстроя России от 18.05.2022 г. № 378/пр |  |  | 500001 | 0 | 01.2.03.03-0103 | 1 | 8 | 0 | 1 | 1 | 1 | 1 | 1 | 1 |  | 0 | 0 |  |  |  | 0 | 0 | 0 | [5 empty] | 0 |  | 0 | 0 | 172.17 | 0 | 0 | 0 | 0 | 0 | 0 | 0 | 0 | 0 | [13 empty] | 0 | 0 | 1 | 1 |  |  |  | 1009 | кг | кг | 1 | [6 empty] | 434535353 | 8 | Материалы строительные | 0 |  | 1 | 500001 | Материалы и конструкции ( строительные ) по ценникам и каталогом | ФССЦст |  |  |  | 131072 | 122.98 | 122.98 | 0 | 0 | 0 | 0 | 0 | 0 | [17 empty] | 0 | 0 | 0 |  |  |  |  | 0 | 0 |  |  |  |  | 1 |  | -1359513659 | 2 | 1 | 2 | 0 | 0 | 0 | 0 | 0 | 0 | 0 |  | 0 | 3 | 0 |  | 0 | 1 | 0 | 0 | 0 | 0 | [6 empty] | 0 | 0
17 | 1 |  |  | 10 | ТЦ_102_77_7719546987_05.08.2026_02_1.1 | Стойка опоры СВ 110-5-Ат | шт. | [6 empty] | 0 | 0 | 0 | 0 | 0 | 0 | 0 | 0 | 0 | 0 | 0 |  | 451934638 | 19094.06 | 19094.06 | 0 | 0 | 0 | 0 | 0 | 0 | 0 | 19094.06 | 19094.06 | 0 | 0 | 0 | 0 | 0 | 0 | 0 | 0 | 0 | 1 | 1 |  |  | 1 | 1 | 1 | 1 |  |  |  |  | 3 | 1 | ТЦ_102_77_7719546987_05.08.2026_02_1.1 |  |  | 900 | 0 |  | 0 | 90 | 0 | 1 | 1 | 1 | 1 | 1 | 1 |  | 0 | 0 |  |  |  | 0 | 0 | 0 | [5 empty] | 0 |  | 0 | 0 | 19094.06 | 0 | 0 | 0 | 0 | 0 | 0 | 0 | 0 | 0 | [13 empty] | 0 | 0 | 1 | 1 |  |  |  | 1010 | шт. | 1 оголовок | 1 | [6 empty] | 434535880 | 90 | Материалы, отсутствующие в СНБ (Строительные) | 0 |  | 1 | 900 | Материалы, отсутствующие в СНБ (Строительные) | МР КА Строительные |  |  |  | 131088 | 0 | 19094.06 | 0 | 0 | 0 | 0 | 0 | 0 | 5 |  |  | 0 | 18 |  | 19094.06 | [10 empty] | 0 | 0 | 0 |  |  |  |  | 0 | 0 |  |  |  |  | 1 |  | -2116729634 | 2 | 3 | -2 | 0 | 0 | 0 | 0 | 0 | 0 | 0 |  | 1 | 1 | 0 |  | 0 | 1 | 0 | 0 | 0 | 0 | 0 | [5 empty] | 0 | 0
17 | 1 |  |  | 11 | ТЦ_102_77_7719546987_05.08.2026_02_2.1 | Крепление У52 | шт. | [6 empty] | 0 | 0 | 0 | 0 | 0 | 0 | 0 | 0 | 0 | 0 | 0 |  | 451934638 | 1891.62 | 1891.62 | 0 | 0 | 0 | 0 | 0 | 0 | 0 | 1891.62 | 1891.62 | 0 | 0 | 0 | 0 | 0 | 0 | 0 | 0 | 0 | 1 | 1 |  |  | 1 | 1 | 1 | 1 |  |  |  |  | 3 | 1 | ТЦ_102_77_7719546987_05.08.2026_02_2.1 |  |  | 900 | 0 |  | 0 | 90 | 0 | 1 | 1 | 1 | 1 | 1 | 1 |  | 0 | 0 |  |  |  | 0 | 0 | 0 | [5 empty] | 0 |  | 0 | 0 | 1891.62 | 0 | 0 | 0 | 0 | 0 | 0 | 0 | 0 | 0 | [13 empty] | 0 | 0 | 1 | 1 |  |  |  | 1010 | шт. | 1 оголовок | 1 | [6 empty] | 434535880 | 90 | Материалы, отсутствующие в СНБ (Строительные) | 0 |  | 1 | 900 | Материалы, отсутствующие в СНБ (Строительные) | МР КА Строительные |  |  |  | 131088 | 0 | 1891.62 | 0 | 0 | 0 | 0 | 0 | 0 | 5 |  |  | 0 | 18 |  | 1891.62 | [10 empty] | 0 | 0 | 0 |  |  |  |  | 0 | 0 |  |  |  |  | 1 |  | -874747982 | 2 | 3 | -2 | 0 | 0 | 0 | 0 | 0 | 0 | 0 |  | 1 | 1 | 0 |  | 0 | 1 | 0 | 0 | 0 | 0 | 0 | [5 empty] | 0 | 0
17 | 1 |  |  | 12 | ТЦ_102_77_7719546987_05.08.2026_02_3.1 | Штыревой изолятор IF 20 | шт. | [6 empty] | 0 | 0 | 0 | 0 | 0 | 0 | 0 | 0 | 0 | 0 | 0 |  | 451934638 | 1470.84 | 1470.84 | 0 | 0 | 0 | 0 | 0 | 0 | 0 | 1470.84 | 1470.84 | 0 | 0 | 0 | 0 | 0 | 0 | 0 | 0 | 0 | 1 | 1 |  |  | 1 | 1 | 1 | 1 |  |  |  |  | 3 | 1 | ТЦ_102_77_7719546987_05.08.2026_02_3.1 |  |  | 900 | 0 |  | 0 | 90 | 0 | 1 | 1 | 1 | 1 | 1 | 1 |  | 0 | 0 |  |  |  | 0 | 0 | 0 | [5 empty] | 0 |  | 0 | 0 | 1470.84 | 0 | 0 | 0 | 0 | 0 | 0 | 0 | 0 | 0 | [13 empty] | 0 | 0 | 1 | 1 |  |  |  | 1010 | шт. | 1 оголовок | 1 | [6 empty] | 434535880 | 90 | Материалы, отсутствующие в СНБ (Строительные) | 0 |  | 1 | 900 | Материалы, отсутствующие в СНБ (Строительные) | МР КА Строительные |  |  |  | 131088 | 0 | 1470.84 | 0 | 0 | 0 | 0 | 0 | 0 | 5 |  |  | 0 | 18 |  | 1470.84 | [10 empty] | 0 | 0 | 0 |  |  |  |  | 0 | 0 |  |  |  |  | 1 |  | 637034031 | 2 | 3 | -2 | 0 | 0 | 0 | 0 | 0 | 0 | 0 |  | 1 | 1 | 0 |  | 0 | 1 | 0 | 0 | 0 | 0 | 0 | [5 empty] | 0 | 0
17 | 1 |  |  | 13 | 20.1.02.23-1031 | Вязка спиральная алюминиевая с полимерным покрытием для крепления защищенных проводов на штыревых изоляторах, номинальное сечение провода 70-95 мм2 | ШТ | [6 empty] | 0 | 0 | 0 | 0 | 0 | 0 | 0 | 0 | 0 | 0 | 0 |  | 451934638 | 127.56 | 127.56 | 0 | 0 | 0 | 0 | 0 | 0 | 0 | 127.56 | 127.56 | 0 | 0 | 0 | 0 | 0 | 0 | 0 | 0 | 0 | 1 | 1 |  |  | 1 | 1 | 1 | 1.29 |  |  |  |  | 3 | 2 | ФСБЦ-2022 доп.6, 20.1.02.23-1031, приказ Минстроя России от 11.05.2023 г. № 335/пр |  |  | 500002 | 0 | 20.1.02.23-1031 | 1 | 12 | 0 | 1 | 1 | 1 | 1 | 1 | 1 |  | 0 | 0 |  |  |  | 0 | 0 | 0 | [5 empty] | 0 |  | 0 | 0 | 164.55 | 0 | 0 | 0 | 0 | 0 | 0 | 0 | 0 | 0 | [13 empty] | 0 | 0 | 1 | 1 |  |  |  | 1013 | ШТ | ШТ | 1 | [6 empty] | 434535354 | 12 | Материалы монтажные | 0 |  | 2 | 500002 | Материалы и конструкции ( монтажные ) по ценникам и каталогам | ФССЦм |  |  |  | 131072 | 127.56 | 127.56 | 0 | 0 | 0 | 0 | 0 | 0 | [17 empty] | 0 | 0 | 0 |  |  |  |  | 0 | 0 |  |  |  |  | 1 |  | -1600577641 | 2 | 1 | 2 | 0 | 0 | 0 | 0 | 0 | 0 | 0 |  | 0 | 3 | 0 |  | 0 | 1 | 0 | 0 | 0 | 0 | [6 empty] | 0 | 0
17 | 1 |  |  | 14 | ТЦ_102_77_7719546987_05.08.2026_02_4.1 | Анкерный зажим PAZ2 | шт. | [6 empty] | 0 | 0 | 0 | 0 | 0 | 0 | 0 | 0 | 0 | 0 | 0 |  | 451934638 | 1556.99 | 1556.99 | 0 | 0 | 0 | 0 | 0 | 0 | 0 | 1556.99 | 1556.99 | 0 | 0 | 0 | 0 | 0 | 0 | 0 | 0 | 0 | 1 | 1 |  |  | 1 | 1 | 1 | 1 |  |  |  |  | 3 | 1 | ТЦ_102_77_7719546987_05.08.2026_02_4.1 |  |  | 900 | 0 |  | 0 | 90 | 0 | 1 | 1 | 1 | 1 | 1 | 1 |  | 0 | 0 |  |  |  | 0 | 0 | 0 | [5 empty] | 0 |  | 0 | 0 | 1556.99 | 0 | 0 | 0 | 0 | 0 | 0 | 0 | 0 | 0 | [13 empty] | 0 | 0 | 1 | 1 |  |  |  | 1010 | шт. | 1 оголовок | 1 | [6 empty] | 434535880 | 90 | Материалы, отсутствующие в СНБ (Строительные) | 0 |  | 1 | 900 | Материалы, отсутствующие в СНБ (Строительные) | МР КА Строительные |  |  |  | 131088 | 0 | 1556.99 | 0 | 0 | 0 | 0 | 0 | 0 | 5 |  |  | 0 | 18 |  | 1556.99 | [10 empty] | 0 | 0 | 0 |  |  |  |  | 0 | 0 |  |  |  |  | 1 |  | -597479566 | 2 | 3 | -2 | 0 | 0 | 0 | 0 | 0 | 0 | 0 |  | 1 | 1 | 0 |  | 0 | 1 | 0 | 0 | 0 | 0 | 0 | [5 empty] | 0 | 0
17 | 1 |  |  | 15 | ТЦ_102_77_7719546987_05.08.2026_02_5.1 | Изолятор SML 70/20Г | шт. | [6 empty] | 0 | 0 | 0 | 0 | 0 | 0 | 0 | 0 | 0 | 0 | 0 |  | 451934638 | 2472.23 | 2472.23 | 0 | 0 | 0 | 0 | 0 | 0 | 0 | 2472.23 | 2472.23 | 0 | 0 | 0 | 0 | 0 | 0 | 0 | 0 | 0 | 1 | 1 |  |  | 1 | 1 | 1 | 1 |  |  |  |  | 3 | 1 | ТЦ_102_77_7719546987_05.08.2026_02_5.1 |  |  | 900 | 0 |  | 0 | 90 | 0 | 1 | 1 | 1 | 1 | 1 | 1 |  | 0 | 0 |  |  |  | 0 | 0 | 0 | [5 empty] | 0 |  | 0 | 0 | 2472.23 | 0 | 0 | 0 | 0 | 0 | 0 | 0 | 0 | 0 | [13 empty] | 0 | 0 | 1 | 1 |  |  |  | 1010 | шт. | 1 оголовок | 1 | [6 empty] | 434535880 | 90 | Материалы, отсутствующие в СНБ (Строительные) | 0 |  | 1 | 900 | Материалы, отсутствующие в СНБ (Строительные) | МР КА Строительные |  |  |  | 131088 | 0 | 2472.23 | 0 | 0 | 0 | 0 | 0 | 0 | 5 |  |  | 0 | 18 |  | 2472.23 | [10 empty] | 0 | 0 | 0 |  |  |  |  | 0 | 0 |  |  |  |  | 1 |  | -1231278973 | 2 | 3 | -2 | 0 | 0 | 0 | 0 | 0 | 0 | 0 |  | 1 | 1 | 0 |  | 0 | 1 | 0 | 0 | 0 | 0 | 0 | [5 empty] | 0 | 0
17 | 1 |  |  | 16 | 20.1.01.10-0001 | Зажим плашечный соединительный ПА-2-1 | ШТ | [6 empty] | 0 | 0 | 0 | 0 | 0 | 0 | 0 | 0 | 0 | 0 | 0 |  | 451934638 | 58.77 | 58.77 | 0 | 0 | 0 | 0 | 0 | 0 | 0 | 58.77 | 58.77 | 0 | 0 | 0 | 0 | 0 | 0 | 0 | 0 | 0 | 1 | 1 |  |  | 1 | 1 | 1 | 1.17 |  |  |  |  | 3 | 2 | ФСБЦ-2022, 20.1.01.10-0001, приказ Минстроя России от 18.05.2022 г. № 378/пр |  |  | 500002 | 0 | 20.1.01.10-0001 | 1 | 12 | 0 | 1 | 1 | 1 | 1 | 1 | 1 |  | 0 | 0 |  |  |  | 0 | 0 | 0 | [5 empty] | 0 |  | 0 | 0 | 68.76 | 0 | 0 | 0 | 0 | 0 | 0 | 0 | 0 | 0 | [13 empty] | 0 | 0 | 1 | 1 |  |  |  | 1013 | ШТ | ШТ | 1 | [6 empty] | 434535354 | 12 | Материалы монтажные | 0 |  | 2 | 500002 | Материалы и конструкции ( монтажные ) по ценникам и каталогам | ФССЦм |  |  |  | 131072 | 58.77 | 58.77 | 0 | 0 | 0 | 0 | 0 | 0 | [17 empty] | 0 | 0 | 0 |  |  |  |  | 0 | 0 |  |  |  |  | 1 |  | 1367181494 | 2 | 1 | 2 | 0 | 0 | 0 | 0 | 0 | 0 | 0 |  | 0 | 3 | 0 |  | 0 | 1 | 0 | 0 | 0 | 0 | [6 empty] | 0 | 0
17 | 1 |  |  | 17 | ТЦ_102_77_7719546987_05.08.2026_02_6.1 | Плашечный зажим ПС2-1 | шт. | [6 empty] | 0 | 0 | 0 | 0 | 0 | 0 | 0 | 0 | 0 | 0 | 0 |  | 451934638 | 100.86 | 100.86 | 0 | 0 | 0 | 0 | 0 | 0 | 0 | 100.86 | 100.86 | 0 | 0 | 0 | 0 | 0 | 0 | 0 | 0 | 0 | 1 | 1 |  |  | 1 | 1 | 1 | 1 |  |  |  |  | 3 | 1 | ТЦ_102_77_7719546987_05.08.2026_02_6.1 |  |  | 900 | 0 |  | 0 | 90 | 0 | 1 | 1 | 1 | 1 | 1 | 1 |  | 0 | 0 |  |  |  | 0 | 0 | 0 | [5 empty] | 0 |  | 0 | 0 | 100.86 | 0 | 0 | 0 | 0 | 0 | 0 | 0 | 0 | 0 | [13 empty] | 0 | 0 | 1 | 1 |  |  |  | 1010 | шт. | 1 оголовок | 1 | [6 empty] | 434535880 | 90 | Материалы, отсутствующие в СНБ (Строительные) | 0 |  | 1 | 900 | Материалы, отсутствующие в СНБ (Строительные) | МР КА Строительные |  |  |  | 131088 | 0 | 100.86 | 0 | 0 | 0 | 0 | 0 | 0 | 5 |  |  | 0 | 18 |  | 100.86 | [10 empty] | 0 | 0 | 0 |  |  |  |  | 0 | 0 |  |  |  |  | 1 |  | 1276806581 | 2 | 3 | -2 | 0 | 0 | 0 | 0 | 0 | 0 | 0 |  | 1 | 1 | 0 |  | 0 | 1 | 0 | 0 | 0 | 0 | 0 | [5 empty] | 0 | 0
17 | 1 |  |  | 18 | ТЦ_102_77_7719546987_05.08.2026_02_7.1 | Траверса ТМ64 | шт. | [6 empty] | 0 | 0 | 0 | 0 | 0 | 0 | 0 | 0 | 0 | 0 | 0 |  | 451934638 | 9577.52 | 9577.52 | 0 | 0 | 0 | 0 | 0 | 0 | 0 | 9577.52 | 9577.52 | 0 | 0 | 0 | 0 | 0 | 0 | 0 | 0 | 0 | 1 | 1 |  |  | 1 | 1 | 1 | 1 |  |  |  |  | 3 | 1 | ТЦ_102_77_7719546987_05.08.2026_02_7.1 |  |  | 900 | 0 |  | 0 | 90 | 0 | 1 | 1 | 1 | 1 | 1 | 1 |  | 0 | 0 |  |  |  | 0 | 0 | 0 | [5 empty] | 0 |  | 0 | 0 | 9577.52 | 0 | 0 | 0 | 0 | 0 | 0 | 0 | 0 | 0 | [13 empty] | 0 | 0 | 1 | 1 |  |  |  | 1010 | шт. | шт. | 1 | [6 empty] | 434535880 | 90 | Материалы, отсутствующие в СНБ (Строительные) | 0 |  | 1 | 900 | Материалы, отсутствующие в СНБ (Строительные) | МР КА Строительные |  |  |  | 131088 | 0 | 9577.52 | 0 | 0 | 0 | 0 | 0 | 0 | 5 |  |  | 0 | 18 |  | 9577.52 | [10 empty] | 0 | 0 | 0 |  |  |  |  | 0 | 0 |  |  |  |  | 1 |  | 1858467323 | 2 | 3 | -2 | 0 | 0 | 0 | 0 | 0 | 0 | 0 |  | 1 | 1 | 0 |  | 0 | 1 | 0 | 0 | 0 | 0 | 0 | [5 empty] | 0 | 0
17 | 1 |  |  | 19 | ТЦ_102_77_7719546987_05.08.2026_02_8.1 | Траверса ТМ63 | шт. | [6 empty] | 0 | 0 | 0 | 0 | 0 | 0 | 0 | 0 | 0 | 0 | 0 |  | 451934638 | 3812.59 | 3812.59 | 0 | 0 | 0 | 0 | 0 | 0 | 0 | 3812.59 | 3812.59 | 0 | 0 | 0 | 0 | 0 | 0 | 0 | 0 | 0 | 1 | 1 |  |  | 1 | 1 | 1 | 1 |  |  |  |  | 3 | 1 | ТЦ_102_77_7719546987_05.08.2026_02_8.1 |  |  | 900 | 0 |  | 0 | 90 | 0 | 1 | 1 | 1 | 1 | 1 | 1 |  | 0 | 0 |  |  |  | 0 | 0 | 0 | [5 empty] | 0 |  | 0 | 0 | 3812.59 | 0 | 0 | 0 | 0 | 0 | 0 | 0 | 0 | 0 | [13 empty] | 0 | 0 | 1 | 1 |  |  |  | 1010 | шт. | шт. | 1 | [6 empty] | 434535880 | 90 | Материалы, отсутствующие в СНБ (Строительные) | 0 |  | 1 | 900 | Материалы, отсутствующие в СНБ (Строительные) | МР КА Строительные |  |  |  | 131088 | 0 | 3812.59 | 0 | 0 | 0 | 0 | 0 | 0 | 5 |  |  | 0 | 18 |  | 3812.59 | [10 empty] | 0 | 0 | 0 |  |  |  |  | 0 | 0 |  |  |  |  | 1 |  | 1935828637 | 2 | 3 | -2 | 0 | 0 | 0 | 0 | 0 | 0 | 0 |  | 1 | 1 | 0 |  | 0 | 1 | 0 | 0 | 0 | 0 | 0 | [5 empty] | 0 | 0
17 | 1 |  |  | 20 | ТЦ_102_77_7719546987_05.08.2026_02_9.1 | Траверса ТМ65 | шт. | [6 empty] | 0 | 0 | 0 | 0 | 0 | 0 | 0 | 0 | 0 | 0 | 0 |  | 451934638 | 4143.12 | 4143.12 | 0 | 0 | 0 | 0 | 0 | 0 | 0 | 4143.12 | 4143.12 | 0 | 0 | 0 | 0 | 0 | 0 | 0 | 0 | 0 | 1 | 1 |  |  | 1 | 1 | 1 | 1 |  |  |  |  | 3 | 1 | ТЦ_102_77_7719546987_05.08.2026_02_9.1 |  |  | 900 | 0 |  | 0 | 90 | 0 | 1 | 1 | 1 | 1 | 1 | 1 |  | 0 | 0 |  |  |  | 0 | 0 | 0 | [5 empty] | 0 |  | 0 | 0 | 4143.12 | 0 | 0 | 0 | 0 | 0 | 0 | 0 | 0 | 0 | [13 empty] | 0 | 0 | 1 | 1 |  |  |  | 1010 | шт. | 1 оголовок | 1 | [6 empty] | 434535880 | 90 | Материалы, отсутствующие в СНБ (Строительные) | 0 |  | 1 | 900 | Материалы, отсутствующие в СНБ (Строительные) | МР КА Строительные |  |  |  | 131088 | 0 | 4143.12 | 0 | 0 | 0 | 0 | 0 | 0 | 5 |  |  | 0 | 18 |  | 4143.12 | [10 empty] | 0 | 0 | 0 |  |  |  |  | 0 | 0 |  |  |  |  | 1 |  | -1292131891 | 2 | 3 | -2 | 0 | 0 | 0 | 0 | 0 | 0 | 0 |  | 1 | 1 | 0 |  | 0 | 1 | 0 | 0 | 0 | 0 | 0 | [5 empty] | 0 | 0
17 | 1 |  |  | 21 | ТЦ_102_77_7719546987_05.08.2026_02_10.1 | Траверса ТМ66 | шт. | [6 empty] | 0 | 0 | 0 | 0 | 0 | 0 | 0 | 0 | 0 | 0 | 0 |  | 451934638 | 2201.71 | 2201.71 | 0 | 0 | 0 | 0 | 0 | 0 | 0 | 2201.71 | 2201.71 | 0 | 0 | 0 | 0 | 0 | 0 | 0 | 0 | 0 | 1 | 1 |  |  | 1 | 1 | 1 | 1 |  |  |  |  | 3 | 1 | ТЦ_102_77_7719546987_05.08.2026_02_10.1 |  |  | 900 | 0 |  | 0 | 90 | 0 | 1 | 1 | 1 | 1 | 1 | 1 |  | 0 | 0 |  |  |  | 0 | 0 | 0 | [5 empty] | 0 |  | 0 | 0 | 2201.71 | 0 | 0 | 0 | 0 | 0 | 0 | 0 | 0 | 0 | [13 empty] | 0 | 0 | 1 | 1 |  |  |  | 1010 | шт. | 1 оголовок | 1 | [6 empty] | 434535880 | 90 | Материалы, отсутствующие в СНБ (Строительные) | 0 |  | 1 | 900 | Материалы, отсутствующие в СНБ (Строительные) | МР КА Строительные |  |  |  | 131088 | 0 | 2201.71 | 0 | 0 | 0 | 0 | 0 | 0 | 5 |  |  | 0 | 18 |  | 2201.71 | [10 empty] | 0 | 0 | 0 |  |  |  |  | 0 | 0 |  |  |  |  | 1 |  | 594179077 | 2 | 3 | -2 | 0 | 0 | 0 | 0 | 0 | 0 | 0 |  | 1 | 1 | 0 |  | 0 | 1 | 0 | 0 | 0 | 0 | 0 | [5 empty] | 0 | 0
17 | 1 |  |  | 22 | ТЦ_102_77_7719546987_05.08.2026_02_11.1 | Траверса ТМ67 | шт. | [6 empty] | 0 | 0 | 0 | 0 | 0 | 0 | 0 | 0 | 0 | 0 | 0 |  | 451934638 | 1368.08 | 1368.08 | 0 | 0 | 0 | 0 | 0 | 0 | 0 | 1368.08 | 1368.08 | 0 | 0 | 0 | 0 | 0 | 0 | 0 | 0 | 0 | 1 | 1 |  |  | 1 | 1 | 1 | 1 |  |  |  |  | 3 | 1 | ТЦ_102_77_7719546987_05.08.2026_02_11.1 |  |  | 900 | 0 |  | 0 | 90 | 0 | 1 | 1 | 1 | 1 | 1 | 1 |  | 0 | 0 |  |  |  | 0 | 0 | 0 | [5 empty] | 0 |  | 0 | 0 | 1368.08 | 0 | 0 | 0 | 0 | 0 | 0 | 0 | 0 | 0 | [13 empty] | 0 | 0 | 1 | 1 |  |  |  | 1010 | шт. | 1 оголовок | 1 | [6 empty] | 434535880 | 90 | Материалы, отсутствующие в СНБ (Строительные) | 0 |  | 1 | 900 | Материалы, отсутствующие в СНБ (Строительные) | МР КА Строительные |  |  |  | 131088 | 0 | 1368.08 | 0 | 0 | 0 | 0 | 0 | 0 | 5 |  |  | 0 | 18 |  | 1368.08 | [10 empty] | 0 | 0 | 0 |  |  |  |  | 0 | 0 |  |  |  |  | 1 |  | 677160661 | 2 | 3 | -2 | 0 | 0 | 0 | 0 | 0 | 0 | 0 |  | 1 | 1 | 0 |  | 0 | 1 | 0 | 0 | 0 | 0 | 0 | [5 empty] | 0 | 0
17 | 1 |  |  | 23 | ТЦ_102_77_7719546987_05.08.2026_02_12.1 | Траверса ТМ68 | шт. | [6 empty] | 0 | 0 | 0 | 0 | 0 | 0 | 0 | 0 | 0 | 0 | 0 |  | 451934638 | 6874.83 | 6874.83 | 0 | 0 | 0 | 0 | 0 | 0 | 0 | 6874.83 | 6874.83 | 0 | 0 | 0 | 0 | 0 | 0 | 0 | 0 | 0 | 1 | 1 |  |  | 1 | 1 | 1 | 1 |  |  |  |  | 3 | 1 | ТЦ_102_77_7719546987_05.08.2026_02_12.1 |  |  | 900 | 0 |  | 0 | 90 | 0 | 1 | 1 | 1 | 1 | 1 | 1 |  | 0 | 0 |  |  |  | 0 | 0 | 0 | [5 empty] | 0 |  | 0 | 0 | 6874.83 | 0 | 0 | 0 | 0 | 0 | 0 | 0 | 0 | 0 | [13 empty] | 0 | 0 | 1 | 1 |  |  |  | 1010 | шт. | 1 оголовок | 1 | [6 empty] | 434535880 | 90 | Материалы, отсутствующие в СНБ (Строительные) | 0 |  | 1 | 900 | Материалы, отсутствующие в СНБ (Строительные) | МР КА Строительные |  |  |  | 131088 | 0 | 6874.83 | 0 | 0 | 0 | 0 | 0 | 0 | 5 |  |  | 0 | 18 |  | 6874.83 | [10 empty] | 0 | 0 | 0 |  |  |  |  | 0 | 0 |  |  |  |  | 1 |  | 1111339239 | 2 | 3 | -2 | 0 | 0 | 0 | 0 | 0 | 0 | 0 |  | 1 | 1 | 0 |  | 0 | 1 | 0 | 0 | 0 | 0 | 0 | [5 empty] | 0 | 0
17 | 1 |  |  | 24 | ТЦ_102_77_7719546987_05.08.2026_02_13.1 | Траверса ТМ73 | шт. | [6 empty] | 0 | 0 | 0 | 0 | 0 | 0 | 0 | 0 | 0 | 0 | 0 |  | 451934638 | 2000.24 | 2000.24 | 0 | 0 | 0 | 0 | 0 | 0 | 0 | 2000.24 | 2000.24 | 0 | 0 | 0 | 0 | 0 | 0 | 0 | 0 | 0 | 1 | 1 |  |  | 1 | 1 | 1 | 1 |  |  |  |  | 3 | 1 | ТЦ_102_77_7719546987_05.08.2026_02_13.1 |  |  | 900 | 0 |  | 0 | 90 | 0 | 1 | 1 | 1 | 1 | 1 | 1 |  | 0 | 0 |  |  |  | 0 | 0 | 0 | [5 empty] | 0 |  | 0 | 0 | 2000.24 | 0 | 0 | 0 | 0 | 0 | 0 | 0 | 0 | 0 | [13 empty] | 0 | 0 | 1 | 1 |  |  |  | 1010 | шт. | шт. | 1 | [6 empty] | 434535880 | 90 | Материалы, отсутствующие в СНБ (Строительные) | 0 |  | 1 | 900 | Материалы, отсутствующие в СНБ (Строительные) | МР КА Строительные |  |  |  | 131088 | 0 | 2000.24 | 0 | 0 | 0 | 0 | 0 | 0 | 5 |  |  | 0 | 18 |  | 2000.24 | [10 empty] | 0 | 0 | 0 |  |  |  |  | 0 | 0 |  |  |  |  | 1 |  | -1366021271 | 2 | 3 | -2 | 0 | 0 | 0 | 0 | 0 | 0 | 0 |  | 1 | 1 | 0 |  | 0 | 1 | 0 | 0 | 0 | 0 | 0 | [5 empty] | 0 | 0
17 | 1 |  |  | 25 | ТЦ_102_77_7719546987_05.08.2026_02_14.1 | Траверса ТМ74 | шт. | [6 empty] | 0 | 0 | 0 | 0 | 0 | 0 | 0 | 0 | 0 | 0 | 0 |  | 451934638 | 3216.95 | 3216.95 | 0 | 0 | 0 | 0 | 0 | 0 | 0 | 3216.95 | 3216.95 | 0 | 0 | 0 | 0 | 0 | 0 | 0 | 0 | 0 | 1 | 1 |  |  | 1 | 1 | 1 | 1 |  |  |  |  | 3 | 1 | ТЦ_102_77_7719546987_05.08.2026_02_14.1 |  |  | 900 | 0 |  | 0 | 90 | 0 | 1 | 1 | 1 | 1 | 1 | 1 |  | 0 | 0 |  |  |  | 0 | 0 | 0 | [5 empty] | 0 |  | 0 | 0 | 3216.95 | 0 | 0 | 0 | 0 | 0 | 0 | 0 | 0 | 0 | [13 empty] | 0 | 0 | 1 | 1 |  |  |  | 1010 | шт. | шт. | 1 | [6 empty] | 434535880 | 90 | Материалы, отсутствующие в СНБ (Строительные) | 0 |  | 1 | 900 | Материалы, отсутствующие в СНБ (Строительные) | МР КА Строительные |  |  |  | 131088 | 0 | 3216.95 | 0 | 0 | 0 | 0 | 0 | 0 | 5 |  |  | 0 | 18 |  | 3216.95 | [10 empty] | 0 | 0 | 0 |  |  |  |  | 0 | 0 |  |  |  |  | 1 |  | 772972025 | 2 | 3 | -2 | 0 | 0 | 0 | 0 | 0 | 0 | 0 |  | 1 | 1 | 0 |  | 0 | 1 | 0 | 0 | 0 | 0 | 0 | [5 empty] | 0 | 0
17 | 1 |  |  | 26 | 20.1.02.22-0001 | Ушко двухлапчатое укороченное У2К-7-16 | ШТ | [6 empty] | 0 | 0 | 0 | 0 | 0 | 0 | 0 | 0 | 0 | 0 | 0 |  | 451934638 | 281.2 | 281.2 | 0 | 0 | 0 | 0 | 0 | 0 | 0 | 281.2 | 281.2 | 0 | 0 | 0 | 0 | 0 | 0 | 0 | 0 | 0 | 1 | 1 |  |  | 1 | 1 | 1 | 1.38 |  |  |  |  | 3 | 2 | ФСБЦ-2022, 20.1.02.22-0001, приказ Минстроя России от 18.05.2022 г. № 378/пр |  |  | 500002 | 0 | 20.1.02.22-0001 | 1 | 12 | 0 | 1 | 1 | 1 | 1 | 1 | 1 |  | 0 | 0 |  |  |  | 0 | 0 | 0 | [5 empty] | 0 |  | 0 | 0 | 388.06 | 0 | 0 | 0 | 0 | 0 | 0 | 0 | 0 | 0 | [13 empty] | 0 | 0 | 1 | 1 |  |  |  | 1013 | ШТ | ШТ | 1 | [6 empty] | 434535354 | 12 | Материалы монтажные | 0 |  | 2 | 500002 | Материалы и конструкции ( монтажные ) по ценникам и каталогам | ФССЦм |  |  |  | 131072 | 281.2 | 281.2 | 0 | 0 | 0 | 0 | 0 | 0 | [17 empty] | 0 | 0 | 0 |  |  |  |  | 0 | 0 |  |  |  |  | 1 |  | -1686876715 | 2 | 1 | 2 | 0 | 0 | 0 | 0 | 0 | 0 | 0 |  | 0 | 3 | 0 |  | 0 | 1 | 0 | 0 | 0 | 0 | [6 empty] | 0 | 0
17 | 1 |  |  | 27 | ТЦ_102_77_7719546987_05.08.2026_02_15.1 | Заземляющий проводник ЗП1 | м | [6 empty] | 0 | 0 | 0 | 0 | 0 | 0 | 0 | 0 | 0 | 0 | 0 |  | 451934638 | 380.85 | 380.85 | 0 | 0 | 0 | 0 | 0 | 0 | 0 | 380.85 | 380.85 | 0 | 0 | 0 | 0 | 0 | 0 | 0 | 0 | 0 | 1 | 1 |  |  | 1 | 1 | 1 | 1 |  |  |  |  | 3 | 1 | ТЦ_102_77_7719546987_05.08.2026_02_15.1 |  |  | 900 | 0 |  | 0 | 90 | 0 | 1 | 1 | 1 | 1 | 1 | 1 |  | 0 | 0 |  |  |  | 0 | 0 | 0 | [5 empty] | 0 |  | 0 | 0 | 380.85 | 0 | 0 | 0 | 0 | 0 | 0 | 0 | 0 | 0 | [13 empty] | 0 | 0 | 1 | 1 |  |  |  | 1003 | м | м | 1 | [6 empty] | 434535880 | 90 | Материалы, отсутствующие в СНБ (Строительные) | 0 |  | 1 | 900 | Материалы, отсутствующие в СНБ (Строительные) | МР КА Строительные |  |  |  | 131088 | 0 | 380.85 | 0 | 0 | 0 | 0 | 0 | 0 | 5 |  |  | 0 | 18 |  | 380.85 | [10 empty] | 0 | 0 | 0 |  |  |  |  | 0 | 0 |  |  |  |  | 1 |  | 2084899175 | 2 | 3 | -2 | 0 | 0 | 0 | 0 | 0 | 0 | 0 |  | 1 | 1 | 0 |  | 0 | 1 | 0 | 0 | 0 | 0 | 0 | [5 empty] | 0 | 0
17 | 1 |  |  | 28 | ТЦ_102_77_7719546987_05.08.2026_02_16.1 | Болт М20х260 | шт. | [6 empty] | 0 | 0 | 0 | 0 | 0 | 0 | 0 | 0 | 0 | 0 | 0 |  | 451934638 | 615.82 | 615.82 | 0 | 0 | 0 | 0 | 0 | 0 | 0 | 615.82 | 615.82 | 0 | 0 | 0 | 0 | 0 | 0 | 0 | 0 | 0 | 1 | 1 |  |  | 1 | 1 | 1 | 1 |  |  |  |  | 3 | 1 | ТЦ_102_77_7719546987_05.08.2026_02_16.1 |  |  | 900 | 0 |  | 0 | 90 | 0 | 1 | 1 | 1 | 1 | 1 | 1 |  | 0 | 0 |  |  |  | 0 | 0 | 0 | [5 empty] | 0 |  | 0 | 0 | 615.82 | 0 | 0 | 0 | 0 | 0 | 0 | 0 | 0 | 0 | [13 empty] | 0 | 0 | 1 | 1 |  |  |  | 1010 | шт. | 1 оголовок | 1 | [6 empty] | 434535880 | 90 | Материалы, отсутствующие в СНБ (Строительные) | 0 |  | 1 | 900 | Материалы, отсутствующие в СНБ (Строительные) | МР КА Строительные |  |  |  | 131088 | 0 | 615.82 | 0 | 0 | 0 | 0 | 0 | 0 | 5 |  |  | 0 | 18 |  | 615.82 | [10 empty] | 0 | 0 | 0 |  |  |  |  | 0 | 0 |  |  |  |  | 1 |  | 216514780 | 2 | 3 | -2 | 0 | 0 | 0 | 0 | 0 | 0 | 0 |  | 1 | 1 | 0 |  | 0 | 1 | 0 | 0 | 0 | 0 | 0 | [5 empty] | 0 | 0
17 | 1 |  |  | 29 | ТЦ_102_77_7719546987_05.08.2026_02_17.1 | Гайка М20 | шт. | [6 empty] | 0 | 0 | 0 | 0 | 0 | 0 | 0 | 0 | 0 | 0 | 0 |  | 451934638 | 167.57 | 167.57 | 0 | 0 | 0 | 0 | 0 | 0 | 0 | 167.57 | 167.57 | 0 | 0 | 0 | 0 | 0 | 0 | 0 | 0 | 0 | 1 | 1 |  |  | 1 | 1 | 1 | 1 |  |  |  |  | 3 | 1 | ТЦ_102_77_7719546987_05.08.2026_02_17.1 |  |  | 900 | 0 |  | 0 | 90 | 0 | 1 | 1 | 1 | 1 | 1 | 1 |  | 0 | 0 |  |  |  | 0 | 0 | 0 | [5 empty] | 0 |  | 0 | 0 | 167.57 | 0 | 0 | 0 | 0 | 0 | 0 | 0 | 0 | 0 | [13 empty] | 0 | 0 | 1 | 1 |  |  |  | 1010 | шт. | 1 оголовок | 1 | [6 empty] | 434535880 | 90 | Материалы, отсутствующие в СНБ (Строительные) | 0 |  | 1 | 900 | Материалы, отсутствующие в СНБ (Строительные) | МР КА Строительные |  |  |  | 131088 | 0 | 167.57 | 0 | 0 | 0 | 0 | 0 | 0 | 5 |  |  | 0 | 18 |  | 167.57 | [10 empty] | 0 | 0 | 0 |  |  |  |  | 0 | 0 |  |  |  |  | 1 |  | 1476566702 | 2 | 3 | -2 | 0 | 0 | 0 | 0 | 0 | 0 | 0 |  | 1 | 1 | 0 |  | 0 | 1 | 0 | 0 | 0 | 0 | 0 | [5 empty] | 0 | 0
17 | 1 |  |  | 30 | ТЦ_102_77_7719546987_05.08.2026_02_18.1 | Хомут Х51 | шт. | [6 empty] | 0 | 0 | 0 | 0 | 0 | 0 | 0 | 0 | 0 | 0 | 0 |  | 451934638 | 365.47 | 365.47 | 0 | 0 | 0 | 0 | 0 | 0 | 0 | 365.47 | 365.47 | 0 | 0 | 0 | 0 | 0 | 0 | 0 | 0 | 0 | 1 | 1 |  |  | 1 | 1 | 1 | 1 |  |  |  |  | 3 | 1 | ТЦ_102_77_7719546987_05.08.2026_02_18.1 |  |  | 900 | 0 |  | 0 | 90 | 0 | 1 | 1 | 1 | 1 | 1 | 1 |  | 0 | 0 |  |  |  | 0 | 0 | 0 | [5 empty] | 0 |  | 0 | 0 | 365.47 | 0 | 0 | 0 | 0 | 0 | 0 | 0 | 0 | 0 | [13 empty] | 0 | 0 | 1 | 1 |  |  |  | 1010 | шт. | 1 оголовок | 1 | [6 empty] | 434535880 | 90 | Материалы, отсутствующие в СНБ (Строительные) | 0 |  | 1 | 900 | Материалы, отсутствующие в СНБ (Строительные) | МР КА Строительные |  |  |  | 131088 | 0 | 365.47 | 0 | 0 | 0 | 0 | 0 | 0 | 5 |  |  | 0 | 18 |  | 365.47 | [10 empty] | 0 | 0 | 0 |  |  |  |  | 0 | 0 |  |  |  |  | 1 |  | 752899270 | 2 | 3 | -2 | 0 | 0 | 0 | 0 | 0 | 0 | 0 |  | 1 | 1 | 0 |  | 0 | 1 | 0 | 0 | 0 | 0 | 0 | [5 empty] | 0 | 0
17 | 1 |  |  | 31 | ТЦ_102_77_7719546987_05.08.2026_02_19.1 | Изолятор штыревой ШФ-20Г | шт. | [6 empty] | 0 | 0 | 0 | 0 | 0 | 0 | 0 | 0 | 0 | 0 | 0 |  | 451934638 | 945.54 | 945.54 | 0 | 0 | 0 | 0 | 0 | 0 | 0 | 945.54 | 945.54 | 0 | 0 | 0 | 0 | 0 | 0 | 0 | 0 | 0 | 1 | 1 |  |  | 1 | 1 | 1 | 1 |  |  |  |  | 3 | 1 | ТЦ_102_77_7719546987_05.08.2026_02_19.1 |  |  | 900 | 0 |  | 0 | 90 | 0 | 1 | 1 | 1 | 1 | 1 | 1 |  | 0 | 0 |  |  |  | 0 | 0 | 0 | [5 empty] | 0 |  | 0 | 0 | 945.54 | 0 | 0 | 0 | 0 | 0 | 0 | 0 | 0 | 0 | [13 empty] | 0 | 0 | 1 | 1 |  |  |  | 1010 | шт. | 1 оголовок | 1 | [6 empty] | 434535880 | 90 | Материалы, отсутствующие в СНБ (Строительные) | 0 |  | 1 | 900 | Материалы, отсутствующие в СНБ (Строительные) | МР КА Строительные |  |  |  | 131088 | 0 | 945.54 | 0 | 0 | 0 | 0 | 0 | 0 | 5 |  |  | 0 | 18 |  | 945.54 | [10 empty] | 0 | 0 | 0 |  |  |  |  | 0 | 0 |  |  |  |  | 1 |  | 1916469864 | 2 | 3 | -2 | 0 | 0 | 0 | 0 | 0 | 0 | 0 |  | 1 | 1 | 0 |  | 0 | 1 | 0 | 0 | 0 | 0 | 0 | [5 empty] | 0 | 0
17 | 1 |  |  | 32 | 20.2.02.04-0006 | Колпачки полиэтиленовые К-6 | 100 ШТ | [6 empty] | 0 | 0 | 0 | 0 | 0 | 0 | 0 | 0 | 0 | 0 | 0 |  | 451934638 | 1031.73 | 1031.73 | 0 | 0 | 0 | 0 | 0 | 0 | 0 | 1031.73 | 1031.73 | 0 | 0 | 0 | 0 | 0 | 0 | 0 | 0 | 0 | 1 | 1 |  |  | 1 | 1 | 1 | 1.37 |  |  |  |  | 3 | 2 | ФСБЦ-2022, 20.2.02.04-0006, приказ Минстроя России от 18.05.2022 г. № 378/пр |  |  | 500002 | 0 | 20.2.02.04-0006 | 1 | 12 | 0 | 1 | 1 | 1 | 1 | 1 | 1 |  | 0 | 0 |  |  |  | 0 | 0 | 0 | [5 empty] | 0 |  | 0 | 0 | 1413.47 | 0 | 0 | 0 | 0 | 0 | 0 | 0 | 0 | 0 | [13 empty] | 0 | 0 | 1 | 1 |  |  |  | 1013 | 100 ШТ | 100 ШТ | 1 | [6 empty] | 434535354 | 12 | Материалы монтажные | 0 |  | 2 | 500002 | Материалы и конструкции ( монтажные ) по ценникам и каталогам | ФССЦм |  |  |  | 131072 | 1031.73 | 1031.73 | 0 | 0 | 0 | 0 | 0 | 0 | [17 empty] | 0 | 0 | 0 |  |  |  |  | 0 | 0 |  |  |  |  | 1 |  | -360843292 | 2 | 1 | 2 | 0 | 0 | 0 | 0 | 0 | 0 | 0 |  | 0 | 3 | 0 |  | 0 | 1 | 0 | 0 | 0 | 0 | [6 empty] | 0 | 0
17 | 1 |  |  | 33 | ТЦ_102_77_7719546987_05.08.2026_02_20.1 | Зажим ответвительный SLW 36 | шт. | [6 empty] | 0 | 0 | 0 | 0 | 0 | 0 | 0 | 0 | 0 | 0 | 0 |  | 451934638 | 5700.8 | 5700.8 | 0 | 0 | 0 | 0 | 0 | 0 | 0 | 5700.8 | 5700.8 | 0 | 0 | 0 | 0 | 0 | 0 | 0 | 0 | 0 | 1 | 1 |  |  | 1 | 1 | 1 | 1 |  |  |  |  | 3 | 1 | ТЦ_102_77_7719546987_05.08.2026_02_20.1 |  |  | 900 | 0 |  | 0 | 90 | 0 | 1 | 1 | 1 | 1 | 1 | 1 |  | 0 | 0 |  |  |  | 0 | 0 | 0 | [5 empty] | 0 |  | 0 | 0 | 5700.8 | 0 | 0 | 0 | 0 | 0 | 0 | 0 | 0 | 0 | [13 empty] | 0 | 0 | 1 | 1 |  |  |  | 1010 | шт. | 1 оголовок | 1 | [6 empty] | 434535880 | 90 | Материалы, отсутствующие в СНБ (Строительные) | 0 |  | 1 | 900 | Материалы, отсутствующие в СНБ (Строительные) | МР КА Строительные |  |  |  | 131088 | 0 | 5700.8 | 0 | 0 | 0 | 0 | 0 | 0 | 5 |  |  | 0 | 18 |  | 5700.8 | [10 empty] | 0 | 0 | 0 |  |  |  |  | 0 | 0 |  |  |  |  | 1 |  | 998854539 | 2 | 3 | -2 | 0 | 0 | 0 | 0 | 0 | 0 | 0 |  | 1 | 1 | 0 |  | 0 | 1 | 0 | 0 | 0 | 0 | 0 | [5 empty] | 0 | 0
17 | 1 |  |  | 34 | 08.4.03.03-0021 | Сталь арматурная горячекатаная периодического профиля, класс A-II, диаметр 10 мм | т | [6 empty] | 0 | 0 | 0 | 0 | 0 | 0 | 0 | 0 | 0 | 0 | 0 |  | 451934638 | 67257.58 | 67257.58 | 0 | 0 | 0 | 0 | 0 | 0 | 0 | 67257.58 | 67257.58 | 0 | 0 | 0 | 0 | 0 | 0 | 0 | 0 | 0 | 1 | 1 |  |  | 1 | 1 | 1 | 0.69 |  |  |  |  | 3 | 1 | ФСБЦ-2022, 08.4.03.03-0021, приказ Минстроя России от 18.05.2022 г. № 378/пр |  |  | 500001 | 0 | 08.4.03.03-0021 | 1 | 8 | 0 | 1 | 1 | 1 | 1 | 1 | 1 |  | 0 | 0 |  |  |  | 0 | 0 | 0 | [5 empty] | 0 |  | 0 | 0 | 46407.73 | 0 | 0 | 0 | 0 | 0 | 0 | 0 | 0 | 0 | [13 empty] | 0 | 0 | 1 | 1 |  |  |  | 1009 | т | т | 1000 | [6 empty] | 434535353 | 8 | Материалы строительные | 0 |  | 1 | 500001 | Материалы и конструкции ( строительные ) по ценникам и каталогом | ФССЦст |  |  |  | 131072 | 67257.58 | 67257.58 | 0 | 0 | 0 | 0 | 0 | 0 | [17 empty] | 0 | 0 | 0 |  |  |  |  | 0 | 0 |  |  |  |  | 1 |  | 611578335 | 2 | 1 | 2 | 0 | 0 | 0 | 0 | 0 | 0 | 0 |  | 0 | 3 | 0 |  | 0 | 1 | 0 | 0 | 0 | 0 | [6 empty] | 0 | 0
17 | 1 | 94 | 94 | 35 | 33-04-020-01 | Подвеска провода СИП-3 на опорах, (3 провода) при 21 опоре на км линии: с использованием автогидроподъемника | км | [6 empty] | 0 | 0 | 0 | 0 | 0 | 0 | 0 | 0 | 0 | 0 | 0 |  | 451934638 | 89132.1736 | 0 | 9916.1741 | 23218.032 | 79215.9995 | 0 | 93.936 | 26.688 | 0 | 93625.1713 | 0 | 8263.4784 | 19348.36 | 66013.3329 | 0 | 78.28 | 22.24 | 0 | 103 | 60 | 1 | 1 |  |  | 1 | 1 | 1 | 1 |  |  |  |  | 0 | 1 | ГЭСН-2022 доп.11, 33-04-020-01, приказ Минстроя России от 09.08.2024 г. № 524/пр |  |  | 33001 | 0 |  | 0 | 2 | 0 | 1 | 1 | 1 | 1 | 1 | 1 |  | 103 | 60 |  |  |  | 0 | 0 | 0 | [5 empty] | 0 | Поправка: 421/пр_2020_прил.10_т.1_п.4_гр.3 Наименование: Производство работ осуществляется в охранной зоне действующей воздушной линии электропередачи, вблизи объектов, находящихся под напряжением, внутри объектов капитального строительства, внутренняя проводка в которых не обесточена, если это приведет к ограничению действий рабочих в соответствии с требованиями техники безопасности | 0 | 0 | 0 | 2835.5 | 3741.61 | 3317.31 | 0 | 93.936 | 26.688 | 0 | 0 | 0 |  | 6 |  |  | *(0,2+1) | *(0,2+1) | *(0,2+1) |  | *(0,2+1) | *(0,2+1) |  |  |  | 0 | 0 | 1 | 1 |  |  |  | 1003 | км | км | 1000 | [6 empty] | 434535474 | 2 | Общестроительные работы | 27 | Линии электропередачи | 1 | 33001 | Линии электропередачи | ФЕР-33 |  | Поправка: 421/пр_2020_прил.10_т.1_п.4_гр.3 |  | 131072 | 0 | 0 | 0 | 0 | 0 | 78.28 | 22.24 | 0 | [17 empty] | 0 | 0 | 0 |  |  |  |  | 103 | 60 |  |  |  |  | 1 |  | -1103995063 | 2 | 1 | -2 | 0 | 0 | 0 | 0 | 0 | 0 | 0 |  | 0 | 3 | 0 |  | 0 | 1 | 0 | 0 | 0 | 0 |  |  | Пр/812-027.0-1 | Пр/774-027.0 | Линии электропередачи | Линии электропередачи | 0 | 0
17 | 1 | 103 | 103 | 36 | 33-04-020-03 | При изменении количества опор на 1 км ВЛЗ добавлять или исключать: к норме 33-04-020-01 | ШТ | [6 empty] | 0 | 0 | 0 | 0 | 0 | 0 | 0 | 0 | 0 | 0 | 0 |  | 451934638 | 2329.6766 | 0 | 220.3297 | 528.0991 | 2109.3469 | 0 | 2.496 | 0.61092 | 0 | 2381.4798 | 0 | 183.6081 | 440.0826 | 1757.7891 | 0 | 2.08 | 0.5091 | 0 | 103 | 60 | 1 | 1 |  |  | 1 | 1 | 1 | 1 |  |  |  |  | 0 | 1 | ГЭСН-2022 доп.11, 33-04-020-03, приказ Минстроя России от 09.08.2024 г. № 524/пр |  |  | 33001 | 0 |  | 0 | 2 | 0 | 1 | 1 | 1 | 1 | 1 | 1 |  | 103 | 60 |  |  |  | 0 | 0 | 0 | [5 empty] | 0 | Поправка: 421/пр_2020_прил.10_т.1_п.4_гр.3 Наименование: Производство работ осуществляется в охранной зоне действующей воздушной линии электропередачи, вблизи объектов, находящихся под напряжением, внутри объектов капитального строительства, внутренняя проводка в которых не обесточена, если это приведет к ограничению действий рабочих в соответствии с требованиями техники безопасности | 0 | 0 | 0 | 2624.93 | 2880.14 | 3317.31 | 0 | 2.496 | 0.61092 | 0 | 0 | 0 |  | 7 |  |  | *(0,2+1) | *(0,2+1) | *(0,2+1) |  | *(0,2+1) | *(0,2+1) |  |  |  | 0 | 0 | 1 | 1 |  |  |  | 1013 | ШТ | ШТ | 1 | [6 empty] | 434535474 | 2 | Общестроительные работы | 27 | Линии электропередачи | 1 | 33001 | Линии электропередачи | ФЕР-33 |  | Поправка: 421/пр_2020_прил.10_т.1_п.4_гр.3 |  | 131072 | 0 | 0 | 0 | 0 | 0 | 2.08 | 0.51 | 0 | [17 empty] | 0 | 0 | 0 |  |  |  |  | 103 | 60 |  |  |  |  | 1 |  | 620257007 | 2 | 1 | -2 | 0 | 0 | 0 | 0 | 0 | 0 | 0 |  | 0 | 3 | 0 |  | 0 | 1 | 0 | 0 | 0 | 0 |  |  | Пр/812-027.0-1 | Пр/774-027.0 | Линии электропередачи | Линии электропередачи | 0 | 0
17 | 1 |  |  | 37 | ТЦ_102_77_7719546987_05.08.2026_02_21.1 | Провод СИП-3 1х70 | М. | [6 empty] | 0 | 0 | 0 | 0 | 0 | 0 | 0 | 0 | 0 | 0 | 0 |  | 451934638 | 120.51 | 120.51 | 0 | 0 | 0 | 0 | 0 | 0 | 0 | 120.51 | 120.51 | 0 | 0 | 0 | 0 | 0 | 0 | 0 | 0 | 0 | 1 | 1 |  |  | 1 | 1 | 1 | 1 |  |  |  |  | 3 | 1 | ТЦ_102_77_7719546987_05.08.2026_02_21.1 |  |  | 900 | 0 |  | 0 | 90 | 0 | 1 | 1 | 1 | 1 | 1 | 1 |  | 0 | 0 |  |  |  | 0 | 0 | 0 | [5 empty] | 0 |  | 0 | 0 | 120.51 | 0 | 0 | 0 | 0 | 0 | 0 | 0 | 0 | 0 | [13 empty] | 0 | 0 | 1 | 1 |  |  |  | 1013 | М. | М. | 1 | [6 empty] | 434535880 | 90 | Материалы, отсутствующие в СНБ (Строительные) | 0 |  | 1 | 900 | Материалы, отсутствующие в СНБ (Строительные) | МР КА Строительные |  |  |  | 131088 | 0 | 120.51 | 0 | 0 | 0 | 0 | 0 | 0 | 5 |  |  | 0 | 18 |  | 120.51 | [10 empty] | 0 | 0 | 0 |  |  |  |  | 0 | 0 |  |  |  |  | 1 |  | 1572919746 | 2 | 3 | -2 | 0 | 0 | 0 | 0 | 0 | 0 | 0 |  | 1 | 1 | 0 |  | 0 | 1 | 0 | 0 | 0 | 0 | 0 | [5 empty] | 0 | 0
17 | 1 |  |  | 38 | 20.1.01.02-0047 | Зажимы аппаратные прессуемые А2А-70-Т | 100 ШТ | [6 empty] | 0 | 0 | 0 | 0 | 0 | 0 | 0 | 0 | 0 | 0 | 0 |  | 451934638 | 18559.99 | 18559.99 | 0 | 0 | 0 | 0 | 0 | 0 | 0 | 18559.99 | 18559.99 | 0 | 0 | 0 | 0 | 0 | 0 | 0 | 0 | 0 | 1 | 1 |  |  | 1 | 1 | 1 | 1.17 |  |  |  |  | 3 | 2 | ФСБЦ-2022, 20.1.01.02-0047, приказ Минстроя России от 18.05.2022 г. № 378/пр |  |  | 500002 | 0 | 20.1.01.02-0047 | 1 | 12 | 0 | 1 | 1 | 1 | 1 | 1 | 1 |  | 0 | 0 |  |  |  | 0 | 0 | 0 | [5 empty] | 0 |  | 0 | 0 | 21715.19 | 0 | 0 | 0 | 0 | 0 | 0 | 0 | 0 | 0 | [13 empty] | 0 | 0 | 1 | 1 |  |  |  | 1013 | 100 ШТ | 100 ШТ | 1 | [6 empty] | 434535354 | 12 | Материалы монтажные | 0 |  | 2 | 500002 | Материалы и конструкции ( монтажные ) по ценникам и каталогам | ФССЦм |  |  |  | 131072 | 18559.99 | 18559.99 | 0 | 0 | 0 | 0 | 0 | 0 | [17 empty] | 0 | 0 | 0 |  |  |  |  | 0 | 0 |  |  |  |  | 1 |  | -595521372 | 2 | 1 | 2 | 0 | 0 | 0 | 0 | 0 | 0 | 0 |  | 0 | 3 | 0 |  | 0 | 1 | 0 | 0 | 0 | 0 | [6 empty] | 0 | 0
17 | 1 |  |  | 39 | ТЦ_102_77_7719546987_05.08.2026_02_22.1 | Зажим ответвительный RP 150 | шт. | [6 empty] | 0 | 0 | 0 | 0 | 0 | 0 | 0 | 0 | 0 | 0 | 0 |  | 451934638 | 2491.96 | 2491.96 | 0 | 0 | 0 | 0 | 0 | 0 | 0 | 2491.96 | 2491.96 | 0 | 0 | 0 | 0 | 0 | 0 | 0 | 0 | 0 | 1 | 1 |  |  | 1 | 1 | 1 | 1 |  |  |  |  | 3 | 1 | ТЦ_102_77_7719546987_05.08.2026_02_22.1 |  |  | 900 | 0 |  | 0 | 90 | 0 | 1 | 1 | 1 | 1 | 1 | 1 |  | 0 | 0 |  |  |  | 0 | 0 | 0 | [5 empty] | 0 |  | 0 | 0 | 2491.96 | 0 | 0 | 0 | 0 | 0 | 0 | 0 | 0 | 0 | [13 empty] | 0 | 0 | 1 | 1 |  |  |  | 1010 | шт. | шт. | 1 | [6 empty] | 434535880 | 90 | Материалы, отсутствующие в СНБ (Строительные) | 0 |  | 1 | 900 | Материалы, отсутствующие в СНБ (Строительные) | МР КА Строительные |  |  |  | 131088 | 0 | 2491.96 | 0 | 0 | 0 | 0 | 0 | 0 | 5 |  |  | 0 | 18 |  | 2491.96 | [10 empty] | 0 | 0 | 0 |  |  |  |  | 0 | 0 |  |  |  |  | 1 |  | 914118448 | 2 | 3 | -2 | 0 | 0 | 0 | 0 | 0 | 0 | 0 |  | 1 | 1 | 0 |  | 0 | 1 | 0 | 0 | 0 | 0 | 0 | [5 empty] | 0 | 0
17 | 1 | 112 | 112 | 40 | м08-01-082-01 | Зажим наборный без кожуха | 100 ШТ | [6 empty] | 0 | 0 | 0 | 0 | 0 | 0 | 0 | 0 | 0 | 0 | 0 |  | 451934638 | 43049.6613 | 196.8645 | 261.72 | 242.2404 | 42591.0768 | 0 | 49.44 | 0.24 | 0 | 36109.3955 | 196.8645 | 218.1 | 201.867 | 35492.564 | 0 | 41.2 | 0.2 | 0 | 97 | 51 | 1 | 1 |  |  | 1 | 1 | 1 | 1 |  |  |  |  | 0 | 2 | ГЭСНм-2022, м08-01-082-01, приказ Минстроя России от 18.05.2022 г. № 378/пр |  |  | 108001 | 0 |  | 0 | 3 | 0 | 1 | 1 | 1 | 1 | 1 | 1 |  | 97 | 51 |  |  |  | 0 | 0 | 0 | [5 empty] | 0 | Поправка: 421/пр_2020_прил.10_т.1_п.4_гр.4 Наименование: Производство работ осуществляется в охранной зоне действующей воздушной линии электропередачи, вблизи объектов, находящихся под напряжением, внутри объектов капитального строительства, внутренняя проводка в которых не обесточена, если это приведет к ограничению действий рабочих в соответствии с требованиями техники безопасности | 0 | 0 | 45482.53 | 2160.24 | 2018.67 | 861.47 | 0 | 49.44 | 0.24 | 0 | 0 | 0 |  | 8 |  |  | *(0,2+1) | *(0,2+1) | *(0,2+1) |  | *(0,2+1) | *(0,2+1) |  |  |  | 0 | 0 | 1 | 1 |  |  |  | 1013 | 100 ШТ | 100 ШТ | 1 | [6 empty] | 434535296 | 3 | Монтажные работы | 0 |  | 2 | 108001 | Электротехнические установки: на других объектах | мФЕР-08 |  | Поправка: 421/пр_2020_прил.10_т.1_п.4_гр.4 |  | 131072 | 0 | 0 | 0 | 0 | 0 | 41.2 | 0.2 | 0 | [17 empty] | 0 | 0 | 0 |  |  |  |  | 97 | 51 |  |  |  |  | 1 |  | 1932202311 | 2 | 1 | -2 | 0 | 0 | 0 | 0 | 0 | 0 | 0 |  | 0 | 3 | 0 |  | 0 | 1 | 0 | 0 | 0 | 0 |  |  | Пр/812-049.3-1 | Пр/774-049.3 | Электротехнические установки: на других объектах | Электротехнические установки: на других объектах | 0 | 0
17 | 1 |  |  | 41 | ТЦ_102_77_7719546987_05.08.2026_02_23.1 | Зажим СЕ-3 | шт. | [6 empty] | 0 | 0 | 0 | 0 | 0 | 0 | 0 | 0 | 0 | 0 | 0 |  | 451934638 | 1715.63 | 1715.63 | 0 | 0 | 0 | 0 | 0 | 0 | 0 | 1715.63 | 1715.63 | 0 | 0 | 0 | 0 | 0 | 0 | 0 | 0 | 0 | 1 | 1 |  |  | 1 | 1 | 1 | 1 |  |  |  |  | 3 | 1 | ТЦ_102_77_7719546987_05.08.2026_02_23.1 |  |  | 900 | 0 |  | 0 | 90 | 0 | 1 | 1 | 1 | 1 | 1 | 1 |  | 0 | 0 |  |  |  | 0 | 0 | 0 | [5 empty] | 0 |  | 0 | 0 | 1715.63 | 0 | 0 | 0 | 0 | 0 | 0 | 0 | 0 | 0 | [13 empty] | 0 | 0 | 1 | 1 |  |  |  | 1010 | шт. | шт. | 1 | [6 empty] | 434535880 | 90 | Материалы, отсутствующие в СНБ (Строительные) | 0 |  | 1 | 900 | Материалы, отсутствующие в СНБ (Строительные) | МР КА Строительные |  |  |  | 131088 | 0 | 1715.63 | 0 | 0 | 0 | 0 | 0 | 0 | 5 |  |  | 0 | 18 |  | 1715.63 | [10 empty] | 0 | 0 | 0 |  |  |  |  | 0 | 0 |  |  |  |  | 1 |  | -1427365162 | 2 | 3 | -2 | 0 | 0 | 0 | 0 | 0 | 0 | 0 |  | 1 | 1 | 0 |  | 0 | 1 | 0 | 0 | 0 | 0 | 0 | [5 empty] | 0 | 0
17 | 1 | 127 | 127 | 42 | 33-04-030-03 | Установка разъединителей: с помощью механизмов | КОМПЛ | 1 | 0 | 1 |  |  |  | 10738.63 | 28.1 | 1425.57 | 1270.91 | 8014.05 | 0 | 8.904 | 1.224 | 0 | 9563.51 | 5570.98 |  | 451934638 | 9459.621 | 20.0065 | 1425.5693 | 1270.9136 | 8014.0452 | 0 | 8.904 | 1.224 | 0 | 8945.4466 | 20.0065 | 1187.9744 | 1059.0947 | 6678.371 | 0 | 7.42 | 1.02 | 0 | 103 | 60 | 1 | 1 |  |  | 1 | 1 | 1 | 1 |  |  |  |  | 0 | 1 | ГЭСН-2022, 33-04-030-03, приказ Минстроя России от 18.05.2022 г. № 378/пр |  |  | 33001 | 0 |  | 0 | 2 | 0 | 1 | 1 | 1 | 1 | 1 | 1 |  | 103 | 60 |  |  |  | 0 | 0 | 0 | [5 empty] | 0 | Поправка: 421/пр_2020_прил.10_т.1_п.4_гр.3 Наименование: Производство работ осуществляется в охранной зоне действующей воздушной линии электропередачи, вблизи объектов, находящихся под напряжением, внутри объектов капитального строительства, внутренняя проводка в которых не обесточена, если это приведет к ограничению действий рабочих в соответствии с требованиями техники безопасности | 0 | 10738.63 | 102378.15 | 2125.64 | 2018.67 | 900.05 | 0 | 8.904 | 1.224 | 0 | 9563.5088 | 5570.976 |  | 9 |  |  | *(0,2+1) | *(0,2+1) | *(0,2+1) |  | *(0,2+1) | *(0,2+1) |  |  |  | 0 | 0 | 1 | 1 |  |  |  | 1013 | КОМПЛ | КОМПЛ | 1 | [6 empty] | 434535474 | 2 | Общестроительные работы | 27 | Линии электропередачи | 1 | 33001 | Линии электропередачи | ФЕР-33 |  | Поправка: 421/пр_2020_прил.10_т.1_п.4_гр.3 |  | 131072 | 0 | 0 | 0 | 0 | 0 | 7.42 | 1.02 | 0 | [17 empty] | 0 | 0 | 0 |  |  |  |  | 103 | 60 |  |  |  |  | 1 |  | -1803663941 | 2 | 1 | -2 | 0 | 0 | 0 | 25873.12 | 25873.12 | 0 | 0 |  | 0 | 3 | 0 |  | 0 | 1 | 0 | 0 | 0 | 0 |  |  | Пр/812-027.0-1 | Пр/774-027.0 | Линии электропередачи | Линии электропередачи | 0 | 0
17 | 1 |  |  | 43 | ТЦ_102_77_7719546987_05.08.2026_02_24.1 | Траверса ДТ-1 | шт. | [6 empty] | 0 | 0 | 0 | 0 | 0 | 0 | 0 | 0 | 0 | 0 | 0 |  | 451934638 | 7160.3 | 7160.3 | 0 | 0 | 0 | 0 | 0 | 0 | 0 | 7160.3 | 7160.3 | 0 | 0 | 0 | 0 | 0 | 0 | 0 | 0 | 0 | 1 | 1 |  |  | 1 | 1 | 1 | 1 |  |  |  |  | 3 | 1 | ТЦ_102_77_7719546987_05.08.2026_02_24.1 |  |  | 900 | 0 |  | 0 | 90 | 0 | 1 | 1 | 1 | 1 | 1 | 1 |  | 0 | 0 |  |  |  | 0 | 0 | 0 | [5 empty] | 0 |  | 0 | 0 | 7160.3 | 0 | 0 | 0 | 0 | 0 | 0 | 0 | 0 | 0 | [13 empty] | 0 | 0 | 1 | 1 |  |  |  | 1010 | шт. | шт. | 1 | [6 empty] | 434535880 | 90 | Материалы, отсутствующие в СНБ (Строительные) | 0 |  | 1 | 900 | Материалы, отсутствующие в СНБ (Строительные) | МР КА Строительные |  |  |  | 131088 | 0 | 7160.3 | 0 | 0 | 0 | 0 | 0 | 0 | 5 |  |  | 0 | 18 |  | 7160.3 | [10 empty] | 0 | 0 | 0 |  |  |  |  | 0 | 0 |  |  |  |  | 1 |  | 857405504 | 2 | 3 | -2 | 0 | 0 | 0 | 0 | 0 | 0 | 0 |  | 1 | 1 | 0 |  | 0 | 1 | 0 | 0 | 0 | 0 | 0 | [5 empty] | 0 | 0
17 | 1 |  |  | 44 | 08.3.07.01-0042 | Прокат стальной горячекатаный полосовой, марки стали Ст3сп, Ст3пс, размеры 40х4 мм | т | [6 empty] | 0 | 0 | 0 | 0 | 0 | 0 | 0 | 0 | 0 | 0 | 0 |  | 451934638 | 67961.14 | 67961.14 | 0 | 0 | 0 | 0 | 0 | 0 | 0 | 67961.14 | 67961.14 | 0 | 0 | 0 | 0 | 0 | 0 | 0 | 0 | 0 | 1 | 1 |  |  | 1 | 1 | 1 | 0.7 |  |  |  |  | 3 | 1 | ФСБЦ-2022 доп.4, 08.3.07.01-0042, приказ Минстроя России от 27.12.2022 г. № 1133/пр |  |  | 500001 | 0 | 08.3.07.01-0042 | 1 | 8 | 0 | 1 | 1 | 1 | 1 | 1 | 1 |  | 0 | 0 |  |  |  | 0 | 0 | 0 | [5 empty] | 0 |  | 0 | 0 | 47572.8 | 0 | 0 | 0 | 0 | 0 | 0 | 0 | 0 | 0 | [13 empty] | 0 | 0 | 1 | 1 |  |  |  | 1009 | т | т | 1000 | [6 empty] | 434535353 | 8 | Материалы строительные | 0 |  | 1 | 500001 | Материалы и конструкции ( строительные ) по ценникам и каталогом | ФССЦст |  |  |  | 131072 | 67961.14 | 67961.14 | 0 | 0 | 0 | 0 | 0 | 0 | [17 empty] | 0 | 0 | 0 |  |  |  |  | 0 | 0 |  |  |  |  | 1 |  | -489274413 | 2 | 1 | 2 | 0 | 0 | 0 | 0 | 0 | 0 | 0 |  | 0 | 3 | 0 |  | 0 | 1 | 0 | 0 | 0 | 0 | [6 empty] | 0 | 0
17 | 1 |  |  | 45 | ТЦ_102_77_7719546987_05.08.2026_02_25.1 | Замок винтовой ВС-110 | шт. | 0 | 0 | 0 |  |  |  | 0 | 0 | 0 | 0 | 0 | 0 | 0 | 0 | 0 | 0 | 0 |  | 451934638 | 816.58 | 816.58 | 0 | 0 | 0 | 0 | 0 | 0 | 0 | 816.58 | 816.58 | 0 | 0 | 0 | 0 | 0 | 0 | 0 | 0 | 0 | 1 | 1 |  |  | 1 | 1 | 1 | 1 |  |  |  |  | 3 | 1 | ТЦ_102_77_7719546987_05.08.2026_02_25.1 |  |  | 900 | 0 |  | 0 | 90 | 0 | 1 | 1 | 1 | 1 | 1 | 1 |  | 0 | 0 |  |  |  | 0 | 0 | 0 | [5 empty] | 0 |  | 0 | 0 | 816.58 | 0 | 0 | 0 | 0 | 0 | 0 | 0 | 0 | 0 | [13 empty] | 0 | 0 | 1 | 1 |  |  |  | 1010 | шт. | 1 оголовок | 1 | [6 empty] | 434535880 | 90 | Материалы, отсутствующие в СНБ (Строительные) | 0 |  | 1 | 900 | Материалы, отсутствующие в СНБ (Строительные) | МР КА Строительные |  |  |  | 131088 | 0 | 816.58 | 0 | 0 | 0 | 0 | 0 | 0 | 5 |  |  | 0 | 18 |  | 816.58 | [10 empty] | 0 | 0 | 0 |  |  |  |  | 0 | 0 |  |  |  |  | 1 |  | -58156864 | 2 | 3 | -2 | 0 | 0 | 0 | 0 | 0 | 0 | 0 |  | 1 | 1 | 0 |  | 0 | 1 | 0 | 0 | 0 | 0 | 0 | [5 empty] | 0 | 0
17 | 1 | 132 | 132 | 46 | 33-04-018-01 | Монтаж ограничителей перенапряжения нелинейных (ОПН) на линиях электропередачи до 10 кВ: с использованием автогидроподъемника | 10 опор | 0 | 0 | 0 |  |  |  | 0 | 0 | 0 | 0 | 0 | 0 | 0 | 0 | 0 | 0 | 0 |  | 451934638 | 9256.4322 | 149.088 | 1522.6499 | 3669.8622 | 7584.6943 | 0 | 8.904 | 4.26 | 0 | 10796.76 | 149.088 | 1268.8749 | 3058.2185 | 6320.5786 | 0 | 7.42 | 3.55 | 0 | 103 | 60 | 1 | 1 |  |  | 1 | 1 | 1 | 1 |  |  |  |  | 0 | 1 | ГЭСН-2022, 33-04-018-01, приказ Минстроя России от 18.05.2022 г. № 378/пр |  |  | 33001 | 0 |  | 0 | 2 | 0 | 1 | 1 | 1 | 1 | 1 | 1 |  | 103 | 60 |  |  |  | 0 | 0 | 0 | [5 empty] | 0 | Поправка: 421/пр_2020_прил.10_т.1_п.4_гр.3 Наименование: Производство работ осуществляется в охранной зоне действующей воздушной линии электропередачи, вблизи объектов, находящихся под напряжением, внутри объектов капитального строительства, внутренняя проводка в которых не обесточена, если это приведет к ограничению действий рабочих в соответствии с требованиями техники безопасности | 0 | 0 | 790.17 | 1388.64 | 1722.94 | 851.83 | 0 | 8.904 | 4.26 | 0 | 0 | 0 |  | 10 |  |  | *(0,2+1) | *(0,2+1) | *(0,2+1) |  | *(0,2+1) | *(0,2+1) |  |  |  | 0 | 0 | 1 | 1 |  |  |  | 1013 | 10 опор | 10 опор | 1 | [6 empty] | 434535474 | 2 | Общестроительные работы | 27 | Линии электропередачи | 1 | 33001 | Линии электропередачи | ФЕР-33 |  | Поправка: 421/пр_2020_прил.10_т.1_п.4_гр.3 |  | 131072 | 0 | 0 | 0 | 0 | 0 | 7.42 | 3.55 | 0 | [17 empty] | 0 | 0 | 0 |  |  |  |  | 103 | 60 |  |  |  |  | 1 |  | -2082999823 | 2 | 1 | -2 | 0 | 0 | 0 | 0 | 0 | 0 | 0 |  | 0 | 3 | 0 |  | 0 | 1 | 0 | 0 | 0 | 0 |  |  | Пр/812-027.0-1 | Пр/774-027.0 | Линии электропередачи | Линии электропередачи | 0 | 0
17 | 1 |  |  | 47 | ТЦ_102_77_7719546987_05.08.2026_02_26.1 | Ограничитель перенапряжения ОПН-П | шт. | 0 | 0 | 0 |  |  |  | 0 | 0 | 0 | 0 | 0 | 0 | 0 | 0 | 0 | 0 | 0 |  | 451934638 | 3200.01 | 3200.01 | 0 | 0 | 0 | 0 | 0 | 0 | 0 | 3200.01 | 3200.01 | 0 | 0 | 0 | 0 | 0 | 0 | 0 | 0 | 0 | 1 | 1 |  |  | 1 | 1 | 1 | 1 |  |  |  |  | 3 | 1 | ТЦ_102_77_7719546987_05.08.2026_02_26.1 |  |  | 900 | 0 |  | 0 | 90 | 0 | 1 | 1 | 1 | 1 | 1 | 1 |  | 0 | 0 |  |  |  | 0 | 0 | 0 | [5 empty] | 0 |  | 0 | 0 | 3200.01 | 0 | 0 | 0 | 0 | 0 | 0 | 0 | 0 | 0 | [13 empty] | 0 | 0 | 1 | 1 |  |  |  | 1010 | шт. | 1 оголовок | 1 | [6 empty] | 434535880 | 90 | Материалы, отсутствующие в СНБ (Строительные) | 0 |  | 1 | 900 | Материалы, отсутствующие в СНБ (Строительные) | МР КА Строительные |  |  |  | 131088 | 0 | 3200.01 | 0 | 0 | 0 | 0 | 0 | 0 | 5 |  |  | 0 | 18 |  | 3200.01 | [10 empty] | 0 | 0 | 0 |  |  |  |  | 0 | 0 |  |  |  |  | 1 |  | 493182976 | 2 | 3 | -2 | 0 | 0 | 0 | 0 | 0 | 0 | 0 |  | 1 | 1 | 0 |  | 0 | 1 | 0 | 0 | 0 | 0 | 0 | [5 empty] | 0 | 0
17 | 1 | 146 | 146 | 48 | 33-04-030-01 | Установка разрядников: с помощью механизмов | КОМПЛ | 0 | 0 | 0 |  |  |  | 0 | 0 | 0 | 0 | 0 | 0 | 0 | 0 | 0 | 0 | 0 |  | 451934638 | 1132.1711 | 10.3096 | 136.7035 | 304.1851 | 985.158 | 0 | 1.2408 | 0.3531 | 0 | 4352.5944 | 31.2412 | 414.2531 | 921.7729 | 2985.3272 | 0 | 3.76 | 1.07 | 0 | 103 | 60 | 1 | 1 |  |  | 1 | 1 | 1 | 1 |  |  |  |  | 0 | 1 | ГЭСН-2022, 33-04-030-01, приказ Минстроя России от 18.05.2022 г. № 378/пр |  |  | 33001 | 0 |  | 0 | 2 | 0 | 1 | 1 | 1 | 1 | 1 | 1 |  | 103 | 60 |  |  |  | 0 | 0 | 0 | [5 empty] | 0 |  | 0 | 0 | 102378.15 | 1042.62 | 1722.94 | 793.97 | 0 | 1.2408 | 0.3531 | 0 | 0 | 0 |  |  |  | *0,33 | *0,33 | *0,33 | *0,33 |  | *0,33 | *0,33 |  |  |  | 0 | 0 | 1 | 1 |  |  |  | 1013 | КОМПЛ | КОМПЛ | 1 | [6 empty] | 434535474 | 2 | Общестроительные работы | 27 | Линии электропередачи | 1 | 33001 | Линии электропередачи | ФЕР-33 |  |  |  | 131072 | 0 | 0 | 0 | 0 | 0 | 3.76 | 1.07 | 0 | [17 empty] | 0 | 0 | 0 |  |  |  |  | 103 | 60 |  |  |  |  | 1 |  | -308956351 | 2 | 1 | -2 | 0 | 0 | 0 | 0 | 0 | 0 | 0 |  | 0 | 3 | 0 | *0,33 | 0 | 1 | 0 | 0 | 0 | 0 |  |  | Пр/812-027.0-1 | Пр/774-027.0 | Линии электропередачи | Линии электропередачи | 0 | 0
17 | 1 | 160 | 160 | 49 | 33-04-030-01 | Установка разрядников: с помощью механизмов | КОМПЛ | 0 | 0 | 0 |  |  |  | 0 | 0 | 0 | 0 | 0 | 0 | 0 | 0 | 0 | 0 | 0 |  | 451934638 | 1356.5434 | 10.3096 | 164.0442 | 365.0221 | 1182.1896 | 0 | 1.489 | 0.42372 | 0 | 4352.5944 | 31.2412 | 414.2531 | 921.7729 | 2985.3272 | 0 | 3.76 | 1.07 | 0 | 103 | 60 | 1 | 1 |  |  | 1 | 1 | 1 | 1 |  |  |  |  | 0 | 1 | ГЭСН-2022, 33-04-030-01, приказ Минстроя России от 18.05.2022 г. № 378/пр |  |  | 33001 | 0 |  | 0 | 2 | 0 | 1 | 1 | 1 | 1 | 1 | 1 |  | 103 | 60 |  |  |  | 0 | 0 | 0 | [5 empty] | 0 | Поправка: 421/пр_2020_прил.10_т.1_п.4_гр.3 Наименование: Производство работ осуществляется в охранной зоне действующей воздушной линии электропередачи, вблизи объектов, находящихся под напряжением, внутри объектов капитального строительства, внутренняя проводка в которых не обесточена, если это приведет к ограничению действий рабочих в соответствии с требованиями техники безопасности | 0 | 0 | 102378.15 | 1042.62 | 1722.94 | 793.97 | 0 | 1.489 | 0.42372 | 0 | 0 | 0 |  | 11 |  | *0,33 | *0,33*(0,2+1) | *0,33*(0,2+1) | *0,33*(0,2+1) |  | *0,33*(0,2+1) | *0,33*(0,2+1) |  |  |  | 0 | 0 | 1 | 1 |  |  |  | 1013 | КОМПЛ | КОМПЛ | 1 | [6 empty] | 434535474 | 2 | Общестроительные работы | 27 | Линии электропередачи | 1 | 33001 | Линии электропередачи | ФЕР-33 |  | Поправка: 421/пр_2020_прил.10_т.1_п.4_гр.3 |  | 131072 | 0 | 0 | 0 | 0 | 0 | 3.76 | 1.07 | 0 | [17 empty] | 0 | 0 | 0 |  |  |  |  | 103 | 60 |  |  |  |  | 1 |  | -308956351 | 2 | 1 | -2 | 0 | 0 | 0 | 0 | 0 | 0 | 0 |  | 0 | 3 | 0 | *0,33 | 0 | 1 | 0 | 0 | 0 | 0 |  |  | Пр/812-027.0-1 | Пр/774-027.0 | Линии электропередачи | Линии электропередачи | 0 | 0
17 | 1 |  |  | 50 | 08.3.07.01-0042 | Прокат стальной горячекатаный полосовой, марки стали Ст3сп, Ст3пс, размеры 40х4 мм | т | 0 | 0 | 0 |  |  |  | 0 | 0 | 0 | 0 | 0 | 0 | 0 | 0 | 0 | 0 | 0 |  | 451934638 | 67961.14 | 67961.14 | 0 | 0 | 0 | 0 | 0 | 0 | 0 | 67961.14 | 67961.14 | 0 | 0 | 0 | 0 | 0 | 0 | 0 | 0 | 0 | 1 | 1 |  |  | 1 | 1 | 1 | 0.7 |  |  |  |  | 3 | 1 | И13_ФСБЦ-2022 доп.4, 08.3.07.01-0042, приказ Минстроя России от 27.12.2022 г. № 1133/пр |  |  | 500001 | 0 | 08.3.07.01-0042 | 1 | 8 | 0 | 1 | 1 | 1 | 1 | 1 | 1 |  | 0 | 0 |  |  |  | 0 | 0 | 0 | [5 empty] | 0 |  | 0 | 0 | 47572.8 | 0 | 0 | 0 | 0 | 0 | 0 | 0 | 0 | 0 | [13 empty] | 0 | 0 | 1 | 1 |  |  |  | 1009 | т | т | 1000 | [6 empty] | 434535353 | 8 | Материалы строительные | 0 |  | 1 | 500001 | Материалы и конструкции ( строительные ) по ценникам и каталогом | ФССЦст |  |  |  | 131072 | 67961.14 | 67961.14 | 0 | 0 | 0 | 0 | 0 | 0 | [17 empty] | 0 | 0 | 0 |  |  |  |  | 0 | 0 |  |  |  |  | 1 |  | 1133494314 | 2 | 1 | 2 | 0 | 0 | 0 | 0 | 0 | 0 | 0 |  | 0 | 0 | 0 |  | 0 | 1 | 0 | 0 | 0 | 0 | [6 empty] | 0 | 0
17 | 1 | 161 | 161 | 51 | 01-02-057-02 | Разработка грунта вручную в траншеях глубиной до 2 м без креплений с откосами, группа грунтов: 2 | 100 м3 | [6 empty] | 0 | 0 | 0 | 0 | 0 | 0 | 0 | 0 | 0 | 0 | 0 |  | 451934638 | 129498.6 | 0 | 0 | 0 | 129498.6 | 0 | 184.8 | 0 | 0 | 107915.5 | 0 | 0 | 0 | 107915.5 | 0 | 154 | 0 | 0 | 89 | 40 | 1 | 1 |  |  | 1 | 1 | 1 | 1 |  |  |  |  | 0 | 1 | ГЭСН-2022, 01-02-057-02, приказ Минстроя России от 18.05.2022 г. № 378/пр |  |  | 1003 | 0 |  | 0 | 2 | 0 | 1 | 1 | 1 | 1 | 1 | 1 |  | 89 | 40 |  |  |  | 0 | 0 | 0 | [5 empty] | 0 | Поправка: 421/пр_2020_прил.10_т.1_п.4_гр.3 Наименование: Производство работ осуществляется в охранной зоне действующей воздушной линии электропередачи, вблизи объектов, находящихся под напряжением, внутри объектов капитального строительства, внутренняя проводка в которых не обесточена, если это приведет к ограничению действий рабочих в соответствии с требованиями техники безопасности | 0 | 0 | 0 | 0 | 0 | 700.75 | 0 | 184.8 | 0 | 0 | 0 | 0 |  | 13 |  |  | *(0,2+1) | *(0,2+1) | *(0,2+1) |  | *(0,2+1) | *(0,2+1) |  |  |  | 0 | 0 | 1 | 1 |  |  |  | 1007 | 100 м3 | 100 м3 | 100 | [6 empty] | 434535396 | 2 | Общестроительные работы | 1 | Земляные работы | 1 | 1003 | Земляные работы, выполняемые: ручным способом | ФЕР-01 |  | Поправка: 421/пр_2020_прил.10_т.1_п.4_гр.3 |  | 131072 | 0 | 0 | 0 | 0 | 0 | 154 | 0 | 0 | [17 empty] | 0 | 0 | 0 |  |  |  |  | 89 | 40 |  |  |  |  | 1 |  | 721379007 | 2 | 1 | -2 | 0 | 0 | 0 | 0 | 0 | 0 | 0 |  | 0 | 3 | 0 |  | 0 | 1 | 0 | 0 | 0 | 0 |  |  | Пр/812-001.2-1 | Пр/774-001.2 | Земляные работы, выполняемые: ручным способом | Земляные работы, выполняемые: ручным способом | 0 | 0
17 | 1 | 162 | 162 | 52 | 01-02-061-01 | Засыпка вручную траншей, пазух котлованов и ям, группа грунтов: 1 | 100 м3 | 0.00975 | 0 | 0.00975 |  |  |  | 695.64 | 0 | 0 | 0 | 695.64 | 0 | 1.0354 | 0 | 0 | 619.12 | 278.26 |  | 451934638 | 71347.284 | 0 | 0 | 0 | 71347.284 | 0 | 106.2 | 0 | 0 | 59456.07 | 0 | 0 | 0 | 59456.07 | 0 | 88.5 | 0 | 0 | 89 | 40 | 1 | 1 |  |  | 1 | 1 | 1 | 1 |  |  |  |  | 0 | 1 | ГЭСН-2022, 01-02-061-01, приказ Минстроя России от 18.05.2022 г. № 378/пр |  |  | 1003 | 0 |  | 0 | 2 | 0 | 1 | 1 | 1 | 1 | 1 | 1 |  | 89 | 40 |  |  |  | 0 | 0 | 0 | [5 empty] | 0 | Поправка: 421/пр_2020_прил.10_т.1_п.4_гр.3 Наименование: Производство работ осуществляется в охранной зоне действующей воздушной линии электропередачи, вблизи объектов, находящихся под напряжением, внутри объектов капитального строительства, внутренняя проводка в которых не обесточена, если это приведет к ограничению действий рабочих в соответствии с требованиями техники безопасности | 0 | 695.64 | 0 | 0 | 0 | 671.82 | 0 | 106.2 | 0 | 0 | 619.1196 | 278.256 |  | 14 |  |  | *(0,2+1) | *(0,2+1) | *(0,2+1) |  | *(0,2+1) | *(0,2+1) |  |  |  | 0 | 0 | 1 | 1 |  |  |  | 1007 | 100 м3 | 100 м3 | 100 | [6 empty] | 434535396 | 2 | Общестроительные работы | 1 | Земляные работы | 1 | 1003 | Земляные работы, выполняемые: ручным способом | ФЕР-01 |  | Поправка: 421/пр_2020_прил.10_т.1_п.4_гр.3 |  | 131072 | 0 | 0 | 0 | 0 | 0 | 88.5 | 0 | 0 | [17 empty] | 0 | 0 | 0 |  |  |  |  | 89 | 40 |  |  |  |  | 1 |  | -1371102114 | 2 | 1 | -2 | 0 | 0 | 0 | 1593.02 | 1593.02 | 0 | 0 |  | 0 | 3 | 0 |  | 0 | 1 | 0 | 0 | 0 | 0 |  |  | Пр/812-001.2-1 | Пр/774-001.2 | Земляные работы, выполняемые: ручным способом | Земляные работы, выполняемые: ручным способом | 0 | 0
17 | 1 | 170 | 170 | 53 | м08-02-471-01 | Заземлитель вертикальный из угловой стали размером: 50х50х5 мм | 10 ШТ | 0.5 | 0 | 0.5 |  |  |  | 6412.18 | 1273.85 | 248.17 | 205.9 | 4684.26 | 0 | 5.562 | 0.204 | 0 | 4743.46 | 2493.98 |  | 451934638 | 12435.8068 | 2570.9595 | 496.3258 | 411.8087 | 9368.5216 | 0 | 11.124 | 0.408 | 0 | 11134.8395 | 2570.9595 | 413.6048 | 343.1739 | 7807.1013 | 0 | 9.27 | 0.34 | 0 | 97 | 51 | 1 | 1 |  |  | 1 | 1 | 1 | 1 |  |  |  |  | 0 | 2 | ГЭСНм-2022 доп.8, м08-02-471-01, приказ Минстроя России от 14.11.2023 г. № 817/пр |  |  | 108001 | 0 |  | 0 | 3 | 0 | 1 | 1 | 1 | 1 | 1 | 1 |  | 97 | 51 |  |  |  | 0 | 0 | 0 | [5 empty] | 0 | Поправка: 421/пр_2020_прил.10_т.1_п.4_гр.4 Наименование: Производство работ осуществляется в охранной зоне действующей воздушной линии электропередачи, вблизи объектов, находящихся под напряжением, внутри объектов капитального строительства, внутренняя проводка в которых не обесточена, если это приведет к ограничению действий рабочих в соответствии с требованиями техники безопасности | 0 | 6412.18 | 1354.74 | 2160.24 | 2018.67 | 842.19 | 0 | 11.124 | 0.408 | 0 | 4743.4552 | 2493.9816 |  | 15 |  |  | *(0,2+1) | *(0,2+1) | *(0,2+1) |  | *(0,2+1) | *(0,2+1) |  |  |  | 0 | 0 | 1 | 1 |  |  |  | 1013 | 10 ШТ | 10 ШТ | 1 | [6 empty] | 434535296 | 3 | Монтажные работы | 0 |  | 2 | 108001 | Электротехнические установки: на других объектах | мФЕР-08 |  | Поправка: 421/пр_2020_прил.10_т.1_п.4_гр.4 |  | 131072 | 0 | 0 | 0 | 0 | 0 | 9.27 | 0.34 | 0 | [17 empty] | 0 | 0 | 0 |  |  |  |  | 97 | 51 |  |  |  |  | 1 |  | 158961265 | 2 | 1 | -2 | 0 | 0 | 0 | 13649.62 | 0 | 13649.62 | 0 |  | 0 | 3 | 0 |  | 0 | 1 | 0 | 0 | 0 | 0 |  |  | Пр/812-049.3-1 | Пр/774-049.3 | Электротехнические установки: на других объектах | Электротехнические установки: на других объектах | 0 | 0
17 | 1 |  |  | 54 | 08.3.08.02-1096 | Уголок стальной горячекатаный равнополочный, марка стали 09Г2С, 12Г2С, ширина полок 50-90 мм, толщина полки 3-9 мм | т | 0.05655 | 0 | 0.05655 |  |  |  | 2284.01 | 2284.01 | 0 | 0 | 0 | 0 | 0 | 0 | 0 | 0 | 0 |  | 451934638 | 73435 | 73435 | 0 | 0 | 0 | 0 | 0 | 0 | 0 | 73435 | 73435 | 0 | 0 | 0 | 0 | 0 | 0 | 0 | 0 | 0 | 1 | 1 |  |  | 1 | 1 | 1 | 0.55 |  |  |  |  | 3 | 1 | ФСБЦ-2022 доп.4, 08.3.08.02-1096, приказ Минстроя России от 27.12.2022 г. № 1133/пр |  |  | 500001 | 0 | 08.3.08.02-1096 | 1 | 8 | 0 | 1 | 1 | 1 | 1 | 1 | 1 |  | 0 | 0 |  |  |  | 0 | 0 | 0 | [5 empty] | 0 |  | 0 | 2284.01 | 40389.25 | 0 | 0 | 0 | 0 | 0 | 0 | 0 | 0 | 0 | [13 empty] | 0 | 0 | 1 | 1 |  |  |  | 1009 | т | т | 1000 | [6 empty] | 434535353 | 8 | Материалы строительные | 0 |  | 1 | 500001 | Материалы и конструкции ( строительные ) по ценникам и каталогом | ФССЦст |  |  |  | 131072 | 73435 | 73435 | 0 | 0 | 0 | 0 | 0 | 0 | [17 empty] | 0 | 0 | 0 |  |  |  |  | 0 | 0 |  |  |  |  | 1 |  | 566758322 | 2 | 1 | 2 | 0 | 0 | 0 | 2284.01 | 2284.01 | 0 | 0 |  | 0 | 3 | 0 |  | 0 | 1 | 0 | 0 | 0 | 0 | [6 empty] | 0 | 0
17 | 1 | 179 | 179 | 55 | м08-02-472-07 | Проводник заземляющий открыто по строительным основаниям: из полосовой стали сечением 160 мм2 | 100 м | 0 | 0 | 0 |  |  |  | 0 | 0 | 0 | 0 | 0 | 0 | 0 | 0 | 0 | 0 | 0 |  | 451934638 | 22636.4831 | 3232.7804 | 707.0846 | 557.1529 | 18696.618 | 0 | 22.2 | 0.552 | 0 | 19866.8267 | 3232.7804 | 589.2372 | 464.2941 | 15580.515 | 0 | 18.5 | 0.46 | 0 | 97 | 51 | 1 | 1 |  |  | 1 | 1 | 1 | 1 |  |  |  |  | 0 | 2 | ГЭСНм-2022 доп.8, м08-02-472-07, приказ Минстроя России от 14.11.2023 г. № 817/пр |  |  | 108001 | 0 |  | 0 | 3 | 0 | 1 | 1 | 1 | 1 | 1 | 1 |  | 97 | 51 |  |  |  | 0 | 0 | 0 | [5 empty] | 0 | Поправка: 421/пр_2020_прил.10_т.1_п.4_гр.4 Наименование: Производство работ осуществляется в охранной зоне действующей воздушной линии электропередачи, вблизи объектов, находящихся под напряжением, внутри объектов капитального строительства, внутренняя проводка в которых не обесточена, если это приведет к ограничению действий рабочих в соответствии с требованиями техники безопасности | 0 | 0 | 48902.6 | 2160.24 | 2018.67 | 842.19 | 0 | 22.2 | 0.552 | 0 | 0 | 0 |  | 16 |  |  | *(0,2+1) | *(0,2+1) | *(0,2+1) |  | *(0,2+1) | *(0,2+1) |  |  |  | 0 | 0 | 1 | 1 |  |  |  | 1003 | 100 м | 100 м | 100 | [6 empty] | 434535296 | 3 | Монтажные работы | 0 |  | 2 | 108001 | Электротехнические установки: на других объектах | мФЕР-08 |  | Поправка: 421/пр_2020_прил.10_т.1_п.4_гр.4 |  | 131072 | 0 | 0 | 0 | 0 | 0 | 18.5 | 0.46 | 0 | [17 empty] | 0 | 0 | 0 |  |  |  |  | 97 | 51 |  |  |  |  | 1 |  | 2130017602 | 2 | 1 | -2 | 0 | 0 | 0 | 0 | 0 | 0 | 0 |  | 0 | 3 | 0 |  | 0 | 1 | 0 | 0 | 0 | 0 |  |  | Пр/812-049.3-1 | Пр/774-049.3 | Электротехнические установки: на других объектах | Электротехнические установки: на других объектах | 0 | 0
17 | 1 |  |  | 56 | 08.3.07.01-0052 | Прокат стальной горячекатаный полосовой, марки стали Ст3сп, Ст3пс, размеры 50х5 мм | т | 0 | 0 | 0 |  |  |  | 0 | 0 | 0 | 0 | 0 | 0 | 0 | 0 | 0 | 0 | 0 |  | 451934638 | 44320.18 | 44320.18 | 0 | 0 | 0 | 0 | 0 | 0 | 0 | 44320.18 | 44320.18 | 0 | 0 | 0 | 0 | 0 | 0 | 0 | 0 | 0 | 1 | 1 |  |  | 1 | 1 | 1 | 1 |  |  |  |  | 3 | 1 | ФСБЦ-2022 доп.4, 08.3.07.01-0052, приказ Минстроя России от 27.12.2022 г. № 1133/пр |  |  | 500001 | 0 |  | 0 | 8 | 0 | 1 | 1 | 1 | 1 | 1 | 1 |  | 0 | 0 |  |  |  | 0 | 0 | 0 | [5 empty] | 0 |  | 0 | 0 | 44320.18 | 0 | 0 | 0 | 0 | 0 | 0 | 0 | 0 | 0 | [13 empty] | 0 | 0 | 1 | 1 |  |  |  | 1009 | т | т | 1000 | [6 empty] | 434535353 | 8 | Материалы строительные | 0 |  | 1 | 500001 | Материалы и конструкции ( строительные ) по ценникам и каталогом | ФССЦст |  |  |  | 131072 | 44320.18 | 44320.18 | 0 | 0 | 0 | 0 | 0 | 0 | [17 empty] | 0 | 0 | 0 |  |  |  |  | 0 | 0 |  |  |  |  | 1 | 70310.45 | 1329265136 | 2 | 1 | -2 | 0 | 0 | 0 | 0 | 0 | 0 | 0 |  | 3 | 3 | 0 |  | 0 | 1 | 0 | 0 | 0 | 0 | [6 empty] | 0 | 0
17 | 1 | 188 | 188 | 57 | м08-02-472-09 | Проводник заземляющий открыто по строительным основаниям: из круглой стали диаметром 12 мм | 100 м | 0.18 | 0 | 0.18 |  |  |  | 4126.35 | 587.12 | 99.72 | 74.12 | 3365.39 | 0 | 3.996 | 0.07344 | 0 | 3336.32 | 1754.15 |  | 451934638 | 22544.675 | 3294.0184 | 554.0386 | 411.8087 | 18696.618 | 0 | 22.2 | 0.408 | 0 | 19679.4061 | 3294.0184 | 461.6988 | 343.1739 | 15580.515 | 0 | 18.5 | 0.34 | 0 | 97 | 51 | 1 | 1 |  |  | 1 | 1 | 1 | 1 |  |  |  |  | 0 | 2 | ГЭСНм-2022 доп.8, м08-02-472-09, приказ Минстроя России от 14.11.2023 г. № 817/пр |  |  | 108001 | 0 |  | 0 | 3 | 0 | 1 | 1 | 1 | 1 | 1 | 1 |  | 97 | 51 |  |  |  | 0 | 0 | 0 | [5 empty] | 0 | Поправка: 421/пр_2020_прил.10_т.1_п.4_гр.4 Наименование: Производство работ осуществляется в охранной зоне действующей воздушной линии электропередачи, вблизи объектов, находящихся под напряжением, внутри объектов капитального строительства, внутренняя проводка в которых не обесточена, если это приведет к ограничению действий рабочих в соответствии с требованиями техники безопасности | 0 | 4126.35 | 48902.6 | 2160.24 | 2018.67 | 842.19 | 0 | 22.2 | 0.408 | 0 | 3336.3247 | 1754.1501 |  | 17 |  |  | *(0,2+1) | *(0,2+1) | *(0,2+1) |  | *(0,2+1) | *(0,2+1) |  |  |  | 0 | 0 | 1 | 1 |  |  |  | 1003 | 100 м | 100 м | 100 | [6 empty] | 434535296 | 3 | Монтажные работы | 0 |  | 2 | 108001 | Электротехнические установки: на других объектах | мФЕР-08 |  | Поправка: 421/пр_2020_прил.10_т.1_п.4_гр.4 |  | 131072 | 0 | 0 | 0 | 0 | 0 | 18.5 | 0.34 | 0 | [17 empty] | 0 | 0 | 0 |  |  |  |  | 97 | 51 |  |  |  |  | 1 |  | -644405266 | 2 | 1 | -2 | 0 | 0 | 0 | 9216.82 | 0 | 9216.82 | 0 |  | 0 | 3 | 0 |  | 0 | 1 | 0 | 0 | 0 | 0 |  |  | Пр/812-049.3-1 | Пр/774-049.3 | Электротехнические установки: на других объектах | Электротехнические установки: на других объектах | 0 | 0
17 | 1 |  |  | 58 | 08.4.03.03-0022 | Сталь арматурная горячекатаная периодического профиля, класс A-II, диаметр 12 мм | т | 0.015984 | 0 | 0.015984 |  |  |  | 707.74 | 707.74 | 0 | 0 | 0 | 0 | 0 | 0 | 0 | 0 | 0 |  | 451934638 | 64170.64 | 64170.64 | 0 | 0 | 0 | 0 | 0 | 0 | 0 | 64170.64 | 64170.64 | 0 | 0 | 0 | 0 | 0 | 0 | 0 | 0 | 0 | 1 | 1 |  |  | 1 | 1 | 1 | 0.69 |  |  |  |  | 3 | 1 | ФСБЦ-2022, 08.4.03.03-0022, приказ Минстроя России от 18.05.2022 г. № 378/пр |  |  | 500001 | 0 | 08.4.03.03-0022 | 1 | 8 | 0 | 1 | 1 | 1 | 1 | 1 | 1 |  | 0 | 0 |  |  |  | 0 | 0 | 0 | [5 empty] | 0 |  | 0 | 707.74 | 44277.74 | 0 | 0 | 0 | 0 | 0 | 0 | 0 | 0 | 0 | [13 empty] | 0 | 0 | 1 | 1 |  |  |  | 1009 | т | т | 1000 | [6 empty] | 434535353 | 8 | Материалы строительные | 0 |  | 1 | 500001 | Материалы и конструкции ( строительные ) по ценникам и каталогом | ФССЦст |  |  |  | 131072 | 64170.64 | 64170.64 | 0 | 0 | 0 | 0 | 0 | 0 | [17 empty] | 0 | 0 | 0 |  |  |  |  | 0 | 0 |  |  |  |  | 1 |  | -1494911368 | 2 | 1 | 2 | 0 | 0 | 0 | 707.74 | 707.74 | 0 | 0 |  | 0 | 3 | 0 |  | 0 | 1 | 0 | 0 | 0 | 0 | [6 empty] | 0 | 0
17 | 1 |  |  | 59 | 25.2.02.11-0021 | Лента крепления из нержавеющей стали в пластмассовой коробке с кабельной бухтой, ширина 20 мм, толщина 0,7 мм, длина 50 м | ШТ | 0.24 | 0 | 0.24 |  |  |  | 973.99 | 973.99 | 0 | 0 | 0 | 0 | 0 | 0 | 0 | 0 | 0 |  | 451934638 | 2940.8 | 2940.8 | 0 | 0 | 0 | 0 | 0 | 0 | 0 | 2940.8 | 2940.8 | 0 | 0 | 0 | 0 | 0 | 0 | 0 | 0 | 0 | 1 | 1 |  |  | 1 | 1 | 1 | 1.38 |  |  |  |  | 3 | 1 | ФСБЦ-2022 доп.12, 25.2.02.11-0021, приказ Минстроя России от 07.11.2024 г. № 747/пр |  |  | 500001 | 0 | 25.2.02.11-0021 | 1 | 8 | 0 | 1 | 1 | 1 | 1 | 1 | 1 |  | 0 | 0 |  |  |  | 0 | 0 | 0 | [5 empty] | 0 |  | 0 | 973.99 | 4058.3 | 0 | 0 | 0 | 0 | 0 | 0 | 0 | 0 | 0 | [13 empty] | 0 | 0 | 1 | 1 |  |  |  | 1013 | ШТ | ШТ | 1 | [6 empty] | 434535353 | 8 | Материалы строительные | 0 |  | 1 | 500001 | Материалы и конструкции ( строительные ) по ценникам и каталогом | ФССЦст |  |  |  | 131072 | 2940.8 | 2940.8 | 0 | 0 | 0 | 0 | 0 | 0 | [17 empty] | 0 | 0 | 0 |  |  |  |  | 0 | 0 |  |  |  |  | 1 |  | 518787987 | 2 | 1 | 2 | 0 | 0 | 0 | 973.99 | 973.99 | 0 | 0 |  | 0 | 3 | 0 |  | 0 | 1 | 0 | 0 | 0 | 0 | [6 empty] | 0 | 0
17 | 1 |  |  | 60 | ТЦ_102_77_7719546987_05.08.2026_02_60.1 | Скрепа NC20 | шт. | 12 | 0 | 12 |  |  |  | 441.24 | 441.24 | 0 | 0 | 0 | 0 | 0 | 0 | 0 | 0 | 0 |  | 451934638 | 36.77 | 36.77 | 0 | 0 | 0 | 0 | 0 | 0 | 0 | 36.77 | 36.77 | 0 | 0 | 0 | 0 | 0 | 0 | 0 | 0 | 0 | 1 | 1 |  |  | 1 | 1 | 1 | 1 |  |  |  |  | 3 | 1 | ТЦ_102_77_7719546987_05.08.2026_02_60.1 |  |  | 900 | 0 |  | 0 | 90 | 0 | 1 | 1 | 1 | 1 | 1 | 1 |  | 0 | 0 |  |  |  | 0 | 0 | 0 | [5 empty] | 0 |  | 0 | 441.24 | 36.77 | 0 | 0 | 0 | 0 | 0 | 0 | 0 | 0 | 0 | [13 empty] | 0 | 0 | 1 | 1 |  |  |  | 1010 | шт. | 1 оголовок | 1 | [6 empty] | 434535880 | 90 | Материалы, отсутствующие в СНБ (Строительные) | 0 |  | 1 | 900 | Материалы, отсутствующие в СНБ (Строительные) | МР КА Строительные |  |  |  | 131088 | 0 | 36.77 | 0 | 0 | 0 | 0 | 0 | 0 | 5 |  |  | 0 | 18 |  | 36.77 | [10 empty] | 0 | 0 | 0 |  |  |  |  | 0 | 0 |  |  |  |  | 1 |  | -1841831305 | 2 | 3 | -2 | 0 | 0 | 0 | 441.24 | 441.24 | 0 | 0 |  | 1 | 1 | 0 |  | 0 | 1 | 0 | 0 | 0 | 0 | 441.24 | [5 empty] | 0 | 0
17 | 1 |  |  | 61 | ТЦ_102_77_7719546987_05.08.2026_02_63.1 | Зажим плашечный CD35 | шт. | 2 | 0 | 2 |  |  |  | 341.46 | 341.46 | 0 | 0 | 0 | 0 | 0 | 0 | 0 | 0 | 0 |  | 451934638 | 170.73 | 170.73 | 0 | 0 | 0 | 0 | 0 | 0 | 0 | 170.73 | 170.73 | 0 | 0 | 0 | 0 | 0 | 0 | 0 | 0 | 0 | 1 | 1 |  |  | 1 | 1 | 1 | 1 |  |  |  |  | 3 | 1 | ТЦ_102_77_7719546987_05.08.2026_02_63.1 |  |  | 900 | 0 |  | 0 | 90 | 0 | 1 | 1 | 1 | 1 | 1 | 1 |  | 0 | 0 |  |  |  | 0 | 0 | 0 | [5 empty] | 0 |  | 0 | 341.46 | 170.73 | 0 | 0 | 0 | 0 | 0 | 0 | 0 | 0 | 0 | [13 empty] | 0 | 0 | 1 | 1 |  |  |  | 1010 | шт. | 1 оголовок | 1 | [6 empty] | 434535880 | 90 | Материалы, отсутствующие в СНБ (Строительные) | 0 |  | 1 | 900 | Материалы, отсутствующие в СНБ (Строительные) | МР КА Строительные |  |  |  | 131088 | 0 | 170.73 | 0 | 0 | 0 | 0 | 0 | 0 | 5 |  |  | 0 | 18 |  | 170.73 | [10 empty] | 0 | 0 | 0 |  |  |  |  | 0 | 0 |  |  |  |  | 1 |  | 1520877092 | 2 | 3 | -2 | 0 | 0 | 0 | 341.46 | 341.46 | 0 | 0 |  | 1 | 1 | 0 |  | 0 | 1 | 0 | 0 | 0 | 0 | 341.46 | [5 empty] | 0 | 0
17 | 1 | 196 | 196 | 62 | м08-02-472-02 | Заземлитель горизонтальный из стали: полосовой сечением 160 мм2 | 100 м | 0.06 | 0 | 0.06 |  |  |  | 1220.21 | 280.62 | 37.34 | 29.07 | 873.18 | 0 | 1.0368 | 0.0288 | 0 | 875.18 | 460.15 |  | 451934638 | 19884.4978 | 4709.197 | 622.2576 | 484.4808 | 14553.0432 | 0 | 17.28 | 0.48 | 0 | 17759.015 | 4709.197 | 518.548 | 403.734 | 12127.536 | 0 | 14.4 | 0.4 | 0 | 97 | 51 | 1 | 1 |  |  | 1 | 1 | 1 | 1 |  |  |  |  | 0 | 2 | ГЭСНм-2022 доп.8, м08-02-472-02, приказ Минстроя России от 14.11.2023 г. № 817/пр |  |  | 108001 | 0 |  | 0 | 3 | 0 | 1 | 1 | 1 | 1 | 1 | 1 |  | 97 | 51 |  |  |  | 0 | 0 | 0 | [5 empty] | 0 | Поправка: 421/пр_2020_прил.10_т.1_п.4_гр.4 Наименование: Производство работ осуществляется в охранной зоне действующей воздушной линии электропередачи, вблизи объектов, находящихся под напряжением, внутри объектов капитального строительства, внутренняя проводка в которых не обесточена, если это приведет к ограничению действий рабочих в соответствии с требованиями техники безопасности | 0 | 1220.21 | 1354.74 | 2160.24 | 2018.67 | 842.19 | 0 | 17.28 | 0.48 | 0 | 875.1825 | 460.1475 |  | 18 |  |  | *(0,2+1) | *(0,2+1) | *(0,2+1) |  | *(0,2+1) | *(0,2+1) |  |  |  | 0 | 0 | 1 | 1 |  |  |  | 1003 | 100 м | 100 м | 100 | [6 empty] | 434535296 | 3 | Монтажные работы | 0 |  | 2 | 108001 | Электротехнические установки: на других объектах | мФЕР-08 |  | Поправка: 421/пр_2020_прил.10_т.1_п.4_гр.4 |  | 131072 | 0 | 0 | 0 | 0 | 0 | 14.4 | 0.4 | 0 | [17 empty] | 0 | 0 | 0 |  |  |  |  | 97 | 51 |  |  |  |  | 1 |  | -1256342261 | 2 | 1 | -2 | 0 | 0 | 0 | 2555.54 | 0 | 2555.54 | 0 |  | 0 | 3 | 0 |  | 0 | 1 | 0 | 0 | 0 | 0 |  |  | Пр/812-049.3-1 | Пр/774-049.3 | Электротехнические установки: на других объектах | Электротехнические установки: на других объектах | 0 | 0
17 | 1 |  |  | 63 | 08.3.07.01-0042 | Прокат стальной горячекатаный полосовой, марки стали Ст3сп, Ст3пс, размеры 40х4 мм | т | 0.00756 | 0 | 0.00756 |  |  |  | 359.65 | 359.65 | 0 | 0 | 0 | 0 | 0 | 0 | 0 | 0 | 0 |  | 451934638 | 67961.14 | 67961.14 | 0 | 0 | 0 | 0 | 0 | 0 | 0 | 67961.14 | 67961.14 | 0 | 0 | 0 | 0 | 0 | 0 | 0 | 0 | 0 | 1 | 1 |  |  | 1 | 1 | 1 | 0.7 |  |  |  |  | 3 | 1 | ФСБЦ-2022 доп.4, 08.3.07.01-0042, приказ Минстроя России от 27.12.2022 г. № 1133/пр |  |  | 500001 | 0 | 08.3.07.01-0042 | 1 | 8 | 0 | 1 | 1 | 1 | 1 | 1 | 1 |  | 0 | 0 |  |  |  | 0 | 0 | 0 | [5 empty] | 0 |  | 0 | 359.65 | 47572.8 | 0 | 0 | 0 | 0 | 0 | 0 | 0 | 0 | 0 | [13 empty] | 0 | 0 | 1 | 1 |  |  |  | 1009 | т | т | 1000 | [6 empty] | 434535353 | 8 | Материалы строительные | 0 |  | 1 | 500001 | Материалы и конструкции ( строительные ) по ценникам и каталогом | ФССЦст |  |  |  | 0 | 67961.14 | 67961.14 | 0 | 0 | 0 | 0 | 0 | 0 | [17 empty] | 0 | 0 | 0 |  |  |  |  | 0 | 0 |  |  |  |  | 1 |  | -489274413 | 2 | 1 | 2 | 0 | 0 | 0 | 359.65 | 359.65 | 0 | 0 |  | 0 | 3 | 0 |  | 0 | 1 | 0 | 0 | 0 | 0 | [6 empty] | 0 | 0
17 | 1 |  |  | 64 | 08.3.07.01-0042 | Прокат стальной горячекатаный полосовой, марки стали Ст3сп, Ст3пс, размеры 40х4 мм | т | 0 | 0 | 0 |  |  |  | 0 | 0 | 0 | 0 | 0 | 0 | 0 | 0 | 0 | 0 | 0 |  | 451934638 | 67961.14 | 67961.14 | 0 | 0 | 0 | 0 | 0 | 0 | 0 | 67961.14 | 67961.14 | 0 | 0 | 0 | 0 | 0 | 0 | 0 | 0 | 0 | 1 | 1 |  |  | 1 | 1 | 1 | 0.7 |  |  |  |  | 3 | 1 | ФСБЦ-2022 доп.4, 08.3.07.01-0042, приказ Минстроя России от 27.12.2022 г. № 1133/пр |  |  | 500001 | 0 | 08.3.07.01-0042 | 1 | 8 | 0 | 1 | 1 | 1 | 1 | 1 | 1 |  | 0 | 0 |  |  |  | 0 | 0 | 0 | [5 empty] | 0 |  | 0 | 0 | 47572.8 | 0 | 0 | 0 | 0 | 0 | 0 | 0 | 0 | 0 | [13 empty] | 0 | 0 | 1 | 1 |  |  |  | 1009 | т | т | 1000 | [6 empty] | 434535353 | 8 | Материалы строительные | 0 |  | 1 | 500001 | Материалы и конструкции ( строительные ) по ценникам и каталогом | ФССЦст |  |  |  | 131072 | 67961.14 | 67961.14 | 0 | 0 | 0 | 0 | 0 | 0 | [17 empty] | 0 | 0 | 0 |  |  |  |  | 0 | 0 |  |  |  |  | 1 |  | -489274413 | 2 | 1 | 2 | 0 | 0 | 0 | 0 | 0 | 0 | 0 |  | 0 | 3 | 0 |  | 0 | 1 | 0 | 0 | 0 | 0 | [6 empty] | 0 | 0
17 | 1 |  |  | 65 | 20.2.10.03-0015 | Наконечники кабельные медные 95-12-15 | 100 ШТ | 0 | 0 | 0 |  |  |  | 0 | 0 | 0 | 0 | 0 | 0 | 0 | 0 | 0 | 0 | 0 |  | 451934638 | 7471.38 | 7471.38 | 0 | 0 | 0 | 0 | 0 | 0 | 0 | 7471.38 | 7471.38 | 0 | 0 | 0 | 0 | 0 | 0 | 0 | 0 | 0 | 1 | 1 |  |  | 1 | 1 | 1 | 1.29 |  |  |  |  | 3 | 2 | ФСБЦ-2022, 20.2.10.03-0015, приказ Минстроя России от 18.05.2022 г. № 378/пр |  |  | 500002 | 0 | 20.2.10.03-0015 | 1 | 12 | 0 | 1 | 1 | 1 | 1 | 1 | 1 |  | 0 | 0 |  |  |  | 0 | 0 | 0 | [5 empty] | 0 |  | 0 | 0 | 9638.08 | 0 | 0 | 0 | 0 | 0 | 0 | 0 | 0 | 0 | [13 empty] | 0 | 0 | 1 | 1 |  |  |  | 1013 | 100 ШТ | 100 ШТ | 1 | [6 empty] | 434535354 | 12 | Материалы монтажные | 0 |  | 2 | 500002 | Материалы и конструкции ( монтажные ) по ценникам и каталогам | ФССЦм |  |  |  | 131072 | 7471.38 | 7471.38 | 0 | 0 | 0 | 0 | 0 | 0 | [17 empty] | 0 | 0 | 0 |  |  |  |  | 0 | 0 |  |  |  |  | 1 |  | -814366355 | 2 | 1 | 2 | 0 | 0 | 0 | 0 | 0 | 0 | 0 |  | 0 | 3 | 0 |  | 0 | 1 | 0 | 0 | 0 | 0 | [6 empty] | 0 | 0
17 | 1 |  |  | 66 | 20.2.10.04-0009 | Наконечники кабельные медные луженые 95-10-15 | 100 ШТ | 0 | 0 | 0 |  |  |  | 0 | 0 | 0 | 0 | 0 | 0 | 0 | 0 | 0 | 0 | 0 |  | 451934638 | 8174.47 | 8174.47 | 0 | 0 | 0 | 0 | 0 | 0 | 0 | 8174.47 | 8174.47 | 0 | 0 | 0 | 0 | 0 | 0 | 0 | 0 | 0 | 1 | 1 |  |  | 1 | 1 | 1 | 1.29 |  |  |  |  | 3 | 2 | ФСБЦ-2022 доп.11, 20.2.10.04-0009, приказ Минстроя России от 09.08.2024 г. № 524/пр |  |  | 500002 | 0 | 20.2.10.04-0009 | 1 | 12 | 0 | 1 | 1 | 1 | 1 | 1 | 1 |  | 0 | 0 |  |  |  | 0 | 0 | 0 | [5 empty] | 0 |  | 0 | 0 | 10545.07 | 0 | 0 | 0 | 0 | 0 | 0 | 0 | 0 | 0 | [13 empty] | 0 | 0 | 1 | 1 |  |  |  | 1013 | 100 ШТ | 100 ШТ | 1 | [6 empty] | 434535354 | 12 | Материалы монтажные | 0 |  | 2 | 500002 | Материалы и конструкции ( монтажные ) по ценникам и каталогам | ФССЦм |  |  |  | 131072 | 8174.47 | 8174.47 | 0 | 0 | 0 | 0 | 0 | 0 | [17 empty] | 0 | 0 | 0 |  |  |  |  | 0 | 0 |  |  |  |  | 1 |  | -600988205 | 2 | 1 | 2 | 0 | 0 | 0 | 0 | 0 | 0 | 0 |  | 0 | 3 | 0 |  | 0 | 1 | 0 | 0 | 0 | 0 | [6 empty] | 0 | 0
17 | 1 | 197 | 197 | 67 | 47-01-001-02 | Планировка участка: вручную | 100 м2 | 0 | 0 | 0 |  |  |  | 0 | 0 | 0 | 0 | 0 | 0 | 0 | 0 | 0 | 0 | 0 |  | 451934638 | 7147.65 | 0 | 0 | 0 | 7147.65 | 0 | 10.2 | 0 | 0 | 7147.65 | 0 | 0 | 0 | 7147.65 | 0 | 10.2 | 0 | 0 | 103 | 72 | 1 | 1 |  |  | 1 | 1 | 1 | 1 |  |  |  |  | 0 | 1 | ГЭСН-2022, 47-01-001-02, приказ Минстроя России от 18.05.2022 г. № 378/пр |  |  | 47001 | 0 |  | 0 | 2 | 0 | 1 | 1 | 1 | 1 | 1 | 1 |  | 103 | 72 |  |  |  | 0 | 0 | 0 | [5 empty] | 0 |  | 0 | 0 | 0 | 0 | 0 | 700.75 | 0 | 10.2 | 0 | 0 | 0 | 0 | [13 empty] | 0 | 0 | 1 | 1 |  |  |  | 1005 | 100 м2 | 100 м2 | 100 | [6 empty] | 434535488 | 2 | Общестроительные работы | 41 | Озеленение. Защитные лесонасаждения | 1 | 47001 | Озеленение. Защитные лесонасаждения | ФЕР-47 |  |  |  | 131072 | 0 | 0 | 0 | 0 | 0 | 10.2 | 0 | 0 | [17 empty] | 0 | 0 | 0 |  |  |  |  | 103 | 72 |  |  |  |  | 1 |  | -113282149 | 2 | 1 | -2 | 0 | 0 | 0 | 0 | 0 | 0 | 0 |  | 0 | 3 | 0 |  | 0 | 1 | 0 | 0 | 0 | 0 |  |  | Пр/812-041.0-1 | Пр/774-041.0 | Озеленение. Защитные лесонасаждения | Озеленение. Защитные лесонасаждения | 0 | 0
17 | 1 | 198 | 198 | 68 | 01-02-119-01 | Расчистка площадей от кустарника и мелколесья вручную: при редкой поросли | 100 м2 | 0 | 0 | 0 |  |  |  | 0 | 0 | 0 | 0 | 0 | 0 | 0 | 0 | 0 | 0 | 0 |  | 451934638 | 2363.9736 | 0 | 0 | 0 | 2363.9736 | 0 | 3.09 | 0 | 0 | 2363.9736 | 0 | 0 | 0 | 2363.9736 | 0 | 3.09 | 0 | 0 | 89 | 41 | 1 | 1 |  |  | 1 | 1 | 1 | 1 |  |  |  |  | 0 | 1 | ГЭСН-2022, 01-02-119-01, приказ Минстроя России от 18.05.2022 г. № 378/пр |  |  | 1007 | 0 |  | 0 | 2 | 0 | 1 | 1 | 1 | 1 | 1 | 1 |  | 89 | 41 |  |  |  | 0 | 0 | 0 | [5 empty] | 0 |  | 0 | 0 | 0 | 0 | 0 | 765.04 | 0 | 3.09 | 0 | 0 | 0 | 0 | [13 empty] | 0 | 0 | 1 | 1 |  |  |  | 1005 | 100 м2 | 100 м2 | 100 | [6 empty] | 434535399 | 2 | Общестроительные работы | 1 | Земляные работы | 1 | 1007 | Земляные работы, выполняемые: по другим видам работ ( подготовительные, сопутствующие, укрепительные ) | ФЕР-01 |  |  |  | 131072 | 0 | 0 | 0 | 0 | 0 | 3.09 | 0 | 0 | [17 empty] | 0 | 0 | 0 |  |  |  |  | 89 | 41 |  |  |  |  | 1 |  | -1177475654 | 2 | 1 | -2 | 0 | 0 | 0 | 0 | 0 | 0 | 0 |  | 0 | 3 | 0 |  | 0 | 1 | 0 | 0 | 0 | 0 |  |  | Пр/812-001.4-1 | Пр/774-001.4 | Земляные работы, выполняемые: по другим видам работ (подготовительные, сопутствующие, укрепительные) | Земляные работы, выполняемые: по другим видам работ (подготовительные, сопутствующие, укрепительные) | 0 | 0
17 | 1 | 199 | 199 | 69 | 01-02-119-02 | Расчистка площадей от кустарника и мелколесья вручную: при средней поросли | 100 м2 | 0 | 0 | 0 |  |  |  | 0 | 0 | 0 | 0 | 0 | 0 | 0 | 0 | 0 | 0 | 0 |  | 451934638 | 3389.1272 | 0 | 0 | 0 | 3389.1272 | 0 | 4.43 | 0 | 0 | 3389.1272 | 0 | 0 | 0 | 3389.1272 | 0 | 4.43 | 0 | 0 | 89 | 41 | 1 | 1 |  |  | 1 | 1 | 1 | 1 |  |  |  |  | 0 | 1 | ГЭСН-2022, 01-02-119-02, приказ Минстроя России от 18.05.2022 г. № 378/пр |  |  | 1007 | 0 |  | 0 | 2 | 0 | 1 | 1 | 1 | 1 | 1 | 1 |  | 89 | 41 |  |  |  | 0 | 0 | 0 | [5 empty] | 0 |  | 0 | 0 | 0 | 0 | 0 | 765.04 | 0 | 4.43 | 0 | 0 | 0 | 0 | [13 empty] | 0 | 0 | 1 | 1 |  |  |  | 1005 | 100 м2 | 100 м2 | 100 | [6 empty] | 434535399 | 2 | Общестроительные работы | 1 | Земляные работы | 1 | 1007 | Земляные работы, выполняемые: по другим видам работ ( подготовительные, сопутствующие, укрепительные ) | ФЕР-01 |  |  |  | 131072 | 0 | 0 | 0 | 0 | 0 | 4.43 | 0 | 0 | [17 empty] | 0 | 0 | 0 |  |  |  |  | 89 | 41 |  |  |  |  | 1 |  | 1321359612 | 2 | 1 | -2 | 0 | 0 | 0 | 0 | 0 | 0 | 0 |  | 0 | 3 | 0 |  | 0 | 1 | 0 | 0 | 0 | 0 |  |  | Пр/812-001.4-1 | Пр/774-001.4 | Земляные работы, выполняемые: по другим видам работ (подготовительные, сопутствующие, укрепительные) | Земляные работы, выполняемые: по другим видам работ (подготовительные, сопутствующие, укрепительные) | 0 | 0
51 | 1 | 4 | 24 |  | Новый раздел | СМР ВЛ-10кВ | 0 | [6 empty] | 28301.1 | 7277.78 | 1810.8 | 1580 | 17632.52 | 0 | 20.5343 | 1.5302 | 0 | 19137.59 | 10557.52 |  |  | 28301.1 | 7277.78 | 1810.8 | 1580 | 17632.52 | 0 | 20.5343 | 1.5302 | 0 | 19137.59 | 10557.52 |  |  | 0 | 0 | 0 | 57996.21 | 32574.23 | 25421.98 | 0 | 7277.78 | 7277.78 | 0 | 7277.78 | 0 | 0 | 0 | 0 | 0 | [19 empty] | 0 | 0 | 0 | 57996.21 | 32574.23 | 25421.98 | 0 | 7277.78 | 7277.78 | 0 | 7277.78 | 0 | 0 | 0 | 0 | 0 | [114 empty] | 0
50 | 0 | 0 | 1 | 201 | 28301.1 | ПЗ | Прямые затраты |  |  | 201 | 1 | 3 |  | 2 | [7 empty] | 173736.64 | 1 | 173736.64
50 | 0 | 0 | 1 | 202 | 7277.78 | СтМатОб | Стоимость материальных ресурсов (всего) |  |  | 202 | 2 | 3 |  | 2 | [7 empty] | 129087.42 | 1 | 129087.42
50 | 0 | 0 | 1 | 222 | 0 | СтМатОбЗак | Стоимость материалов и оборудования заказчика |  |  | 222 | 3 | 3 |  | 2 | [7 empty] | 0 | 1 | 0
50 | 0 | 0 | 1 | 225 | 7277.78 | СтМатОбПод | Стоимость материалов и оборудования подрядчика |  |  | 225 | 4 | 3 |  | 2 | [7 empty] | 129087.42 | 1 | 129087.42
50 | 0 | 0 | 1 | 226 | 7277.78 | СтМат | Стоимость материалов (всего) |  |  | 226 | 5 | 3 |  | 2 | [7 empty] | 129087.42 | 1 | 129087.42
50 | 0 | 0 | 1 | 227 | 0 | СтМатЗак | Стоимость материалов заказчика |  |  | 227 | 6 | 3 |  | 2 | [7 empty] | 0 | 1 | 0
50 | 0 | 0 | 1 | 228 | 7277.78 | СтМатПод | Стоимость материалов подрядчика |  |  | 228 | 7 | 3 |  | 2 | [7 empty] | 129087.42 | 1 | 129087.42
50 | 0 | 0 | 1 | 216 | 0 | Оборуд | Стоимость оборудования (всего) |  |  | 216 | 8 | 3 |  | 2 | [7 empty] | 0 | 1 | 0
50 | 0 | 0 | 1 | 223 | 0 | ОборудЗак | Стоимость оборудования заказчика |  |  | 223 | 9 | 3 |  | 2 | [7 empty] | 0 | 1 | 0
50 | 0 | 0 | 1 | 229 | 0 | ОборудПод | Стоимость оборудования подрядчика |  |  | 229 | 10 | 3 |  | 2 | [7 empty] | 0 | 1 | 0
50 | 0 | 0 | 1 | 203 | 1810.8 | ЭММ | Эксплуатация машин |  |  | 203 | 11 | 3 |  | 2 | [7 empty] | 8577.73 | 1 | 8577.73
50 | 0 | 0 | 1 | 231 | 0 | ЭММсНРиСП | Эксплуатация машин по ТСН-2001.16 |  |  | 231 | 12 | 3 |  | 2 | [7 empty] | 0 | 1 | 0
50 | 0 | 0 | 1 | 204 | 1580 | ЗПМ | ЗП машинистов |  |  | 204 | 13 | 3 |  | 2 | [7 empty] | 5923.78 | 1 | 5923.78
50 | 0 | 0 | 1 | 205 | 17632.52 | ОЗП | Основная ЗП рабочих |  |  | 205 | 14 | 3 |  | 2 | [7 empty] | 30147.71 | 1 | 30147.71
50 | 0 | 0 | 1 | 232 | 0 | ОЗПсНРиСП | Основная ЗП рабочих по ТСН-2001.16 |  |  | 232 | 15 | 3 |  | 2 | [7 empty] | 0 | 1 | 0
50 | 0 | 0 | 1 | 214 | 32574.23 | Строит | Строительные работы с НР и СП |  |  | 214 | 16 | 3 |  | 2 | [7 empty] | 194046.13 | 1 | 194046.13
50 | 0 | 0 | 1 | 215 | 25421.98 | Монтаж | Монтажные работы с НР и СП |  |  | 215 | 17 | 3 |  | 2 | [7 empty] | 36160.62 | 1 | 36160.62
50 | 0 | 0 | 1 | 217 | 0 | Прочие | Прочие работы с НР и СП |  |  | 217 | 18 | 3 |  | 2 | [7 empty] | 0 | 1 | 0
50 | 0 | 0 | 1 | 230 | 0 | ПрочиеЗатр | Прочие затраты по ТСН-2001.16 |  |  | 230 | 19 | 3 |  | 2 | [7 empty] | 0 | 1 | 0
50 | 0 | 0 | 1 | 206 | 0 | ВозврМат | Возврат материалов |  |  | 206 | 20 | 3 |  | 2 | [7 empty] | 0 | 1 | 0
50 | 0 | 0 | 1 | 207 | 20.5343 | ТрудСтр | Трудозатраты строителей |  |  | 207 | 21 | 3 |  | 7 | [7 empty] | 36.2989 | 1 | 36.2989
50 | 0 | 0 | 1 | 208 | 1.5302 | ТрудМаш | Трудозатраты машинистов |  |  | 208 | 22 | 3 |  | 7 | [7 empty] | 6.0645 | 1 | 6.0645
50 | 0 | 0 | 1 | 209 | 0 | ТранспМат | Транспорт материалов |  |  | 209 | 23 | 3 |  | 2 | [7 empty] | 0 | 1 | 0
50 | 0 | 0 | 1 | 233 | 0 | Перевозка | Перевозка грузов |  |  | 233 | 24 | 3 |  | 2 | [7 empty] | 0 | 1 | 0
50 | 0 | 0 | 1 | 210 | 19137.59 | НР | Накладные расходы |  |  | 210 | 25 | 3 |  | 2 | [7 empty] | 36215.23 | 1 | 36215.23
50 | 0 | 0 | 1 | 211 | 10557.52 | СмПриб | Сметная прибыль |  |  | 211 | 26 | 3 |  | 2 | [7 empty] | 20254.88 | 1 | 20254.88
50 | 0 | 0 | 1 | 224 | 57996.21 | Всего | Всего с НР и СП |  |  | 224 | 27 | 3 |  | 2 | [7 empty] | 230206.75 | 1 | 230206.75
4 | 1 |  | 136 |  | Новый раздел | Оборудование |  | 0 |  | 0 | [7 empty] | 0 |  |  | 0 | [53 empty] | 0 | [11 empty] | 0
52 | 1 | 4 | 129 | 0 | Новый раздел | Оборудование | [7 empty] | 80261.72 | 80261.72 | 0 | 0 | 0 | 0 | 0 | 0 | 0 | 0 | 0 | 0 | 0 | 80261.72 | 80261.72 | 0 | 0 | 0 | 0 | 0 | 0 | 0 | 0 | 0 | 0 | 0 | 0 | 80261.72 | 0 | 80261.72 | 0 | 0 | 0 | 80261.72 | 0 | 0 | 0 | 80261.72 | 0 | 0 | 0 | 0 | 0 | 0 | 0 | 0 | 0 | 0 | 0 | 0 | 0 | 0 | 0 | 0 | 0 | 0 | 0 | 0 | 0 | 0 | 0 | 0 | 80261.72 | 0 | 80261.72 | 0 | 0 | 0 | 80261.72 | 0 | 0 | 0 | 80261.72 | 0 | 0 | 0 | 0 | 0 | 0 | 0 | 0 | 0 | 0 | 0 | 0 | 0 | 0 | 0 | 0 | 0 | 0 | 0 | 0 | 0 | 0 | 0 | 0 | 0 | 0 | 0 | 0 | 0 | 0 | 0 | 0 | 0 | 0 | 0 | 0 | 0 | 0 | 0 | 0 | 0 | 0 | 0 | 0 | 0 | 0 | 0 | 0 | 0 | 0 | 0 | 0 | 0 | 0 | 0 | 0 | 0 | 0 | 0 | 0 | 0 | 0 | 0 | 0 | 0 | 0 | 0 | 0 | 0 | 0 | 0 | 0 | 0 | 0 | 0 | 0 | 0 | 0 | 0 | 0 | 0 | 0 | 0 | 0 | 0 | 0 | 0 | 0 | 0 | 0 | 0 | 0 | 0 | 0 | 0 | 0 | 0 | 0 | 0 | 0 | 0 | 0 | 0 | 0 | 0 | 0 | 0 | 0 | 0 | 0 | 0 | 0 | 0 | 0 | 0 | 0 | 0 | 0 | 0
17 | 1 |  |  | 70 | ТЦ_103_77_7720302216_05.08.2026_02_29.1 | Разъединитель РЛР-10/630 Тесла | шт. | 1 | 0 | 1 |  |  |  | 80261.72 | 80261.72 | 0 | 0 | 0 | 0 | 0 | 0 | 0 | 0 | 0 |  | 451934638 | 80261.72 | 80261.72 | 0 | 0 | 0 | 0 | 0 | 0 | 0 | 80261.72 | 80261.72 | 0 | 0 | 0 | 0 | 0 | 0 | 0 | 0 | 0 | 1 | 1 |  |  | 1 | 1 | 1 | 1 |  |  |  |  | 3 | 3 | ТЦ_103_77_7720302216_05.08.2026_02_29.1 |  |  | 902 | 0 |  | 0 | 92 | 0 | 1 | 1 | 1 | 1 | 1 | 1 |  | 0 | 0 |  |  |  | 0 | 0 | 0 | [5 empty] | 0 |  | 0 | 80261.72 | 80261.72 | 0 | 0 | 0 | 0 | 0 | 0 | 0 | 0 | 0 | [13 empty] | 0 | 0 | 1 | 1 |  |  |  | 1010 | шт. | 1 оголовок | 1 | [6 empty] | 434535882 | 92 | Оборудование, отсутствующее в СНБ | 0 |  | 3 | 902 | Оборудование, отсутствующее в СНБ | Оборуд. КА |  |  |  | 131088 | 0 | 80261.72 | 0 | 0 | 0 | 0 | 0 | 0 | 5 |  |  | 0 | 18 |  | 80261.72 | [10 empty] | 0 | 80261.72 | 0 |  |  |  |  | 0 | 0 |  |  |  |  | 1 |  | -1237614813 | 2 | 3 | -2 | 0 | 0 | 0 | 80261.72 | 0 | 0 | 0 |  | 1 | 1 | 0 |  | 0 | 1 | 0 | 0 | 0 | 0 |  | 80261.72 |  |  |  |  | 0 | 0
17 | 1 |  |  | 71 | ТЦ_103_77_7720302216_05.08.2026_02_30.1 | Разрядник РМК-10 | шт. | 0 | 0 | 0 |  |  |  | 0 | 0 | 0 | 0 | 0 | 0 | 0 | 0 | 0 | 0 | 0 |  | 451934638 | 7192.28 | 7192.28 | 0 | 0 | 0 | 0 | 0 | 0 | 0 | 7192.28 | 7192.28 | 0 | 0 | 0 | 0 | 0 | 0 | 0 | 0 | 0 | 1 | 1 |  |  | 1 | 1 | 1 | 1 |  |  |  |  | 3 | 3 | ТЦ_103_77_7720302216_05.08.2026_02_30.1 |  |  | 902 | 0 |  | 0 | 92 | 0 | 1 | 1 | 1 | 1 | 1 | 1 |  | 0 | 0 |  |  |  | 0 | 0 | 0 | [5 empty] | 0 |  | 0 | 0 | 7192.28 | 0 | 0 | 0 | 0 | 0 | 0 | 0 | 0 | 0 | [13 empty] | 0 | 0 | 1 | 1 |  |  |  | 1010 | шт. | 1 оголовок | 1 | [6 empty] | 434535882 | 92 | Оборудование, отсутствующее в СНБ | 0 |  | 3 | 902 | Оборудование, отсутствующее в СНБ | Оборуд. КА |  |  |  | 131088 | 0 | 7192.28 | 0 | 0 | 0 | 0 | 0 | 0 | 5 |  |  | 0 | 18 |  | 7192.28 | [10 empty] | 0 | 0 | 0 |  |  |  |  | 0 | 0 |  |  |  |  | 1 |  | 713511932 | 2 | 3 | -2 | 0 | 0 | 0 | 0 | 0 | 0 | 0 |  | 1 | 1 | 0 |  | 0 | 1 | 0 | 0 | 0 | 0 |  | 0 |  |  |  |  | 0 | 0
51 | 1 | 4 | 129 |  | Новый раздел | Оборудование | 0 | [6 empty] | 80261.72 | 80261.72 | 0 | 0 | 0 | 0 | 0 | 0 | 0 | 0 | 0 |  |  | 80261.72 | 80261.72 | 0 | 0 | 0 | 0 | 0 | 0 | 0 | 0 | 0 |  |  | 0 | 80261.72 | 0 | 80261.72 | 0 | 0 | 0 | 80261.72 | 0 | 0 | 0 | 80261.72 | 0 | 0 | 0 | 0 | [19 empty] | 0 | 80261.72 | 0 | 80261.72 | 0 | 0 | 0 | 80261.72 | 0 | 0 | 0 | 80261.72 | 0 | 0 | 0 | 0 | [114 empty] | 0
50 | 0 | 0 | 1 | 201 | 80261.72 | ПЗ | Прямые затраты |  |  | 201 | 1 | 3 |  | 2 | [7 empty] | 0 | 1 | 0
50 | 0 | 0 | 1 | 202 | 80261.72 | СтМатОб | Стоимость материальных ресурсов (всего) |  |  | 202 | 2 | 3 |  | 2 | [7 empty] | 80261.72 | 1 | 80261.72
50 | 0 | 0 | 1 | 222 | 0 | СтМатОбЗак | Стоимость материалов и оборудования заказчика |  |  | 222 | 3 | 3 |  | 2 | [7 empty] | 0 | 1 | 0
50 | 0 | 0 | 1 | 225 | 80261.72 | СтМатОбПод | Стоимость материалов и оборудования подрядчика |  |  | 225 | 4 | 3 |  | 2 | [7 empty] | 80261.72 | 1 | 80261.72
50 | 0 | 0 | 1 | 226 | 0 | СтМат | Стоимость материалов (всего) |  |  | 226 | 5 | 3 |  | 2 | [7 empty] | 0 | 1 | 0
50 | 0 | 0 | 1 | 227 | 0 | СтМатЗак | Стоимость материалов заказчика |  |  | 227 | 6 | 3 |  | 2 | [7 empty] | 0 | 1 | 0
50 | 0 | 0 | 1 | 228 | 0 | СтМатПод | Стоимость материалов подрядчика |  |  | 228 | 7 | 3 |  | 2 | [7 empty] | 0 | 1 | 0
50 | 0 | 0 | 1 | 216 | 80261.72 | Оборуд | Стоимость оборудования (всего) |  |  | 216 | 8 | 3 |  | 2 | [7 empty] | 80261.72 | 1 | 80261.72
50 | 0 | 0 | 1 | 223 | 0 | ОборудЗак | Стоимость оборудования заказчика |  |  | 223 | 9 | 3 |  | 2 | [7 empty] | 0 | 1 | 0
50 | 0 | 0 | 1 | 229 | 80261.72 | ОборудПод | Стоимость оборудования подрядчика |  |  | 229 | 10 | 3 |  | 2 | [7 empty] | 80261.72 | 1 | 80261.72
50 | 0 | 0 | 1 | 203 | 0 | ЭММ | Эксплуатация машин |  |  | 203 | 11 | 3 |  | 2 | [7 empty] | 0 | 1 | 0
50 | 0 | 0 | 1 | 231 | 0 | ЭММсНРиСП | Эксплуатация машин по ТСН-2001.16 |  |  | 231 | 12 | 3 |  | 2 | [7 empty] | 0 | 1 | 0
50 | 0 | 0 | 1 | 204 | 0 | ЗПМ | ЗП машинистов |  |  | 204 | 13 | 3 |  | 2 | [7 empty] | 0 | 1 | 0
50 | 0 | 0 | 1 | 205 | 0 | ОЗП | Основная ЗП рабочих |  |  | 205 | 14 | 3 |  | 2 | [7 empty] | 0 | 1 | 0
50 | 0 | 0 | 1 | 232 | 0 | ОЗПсНРиСП | Основная ЗП рабочих по ТСН-2001.16 |  |  | 232 | 15 | 3 |  | 2 | [7 empty] | 0 | 1 | 0
50 | 0 | 0 | 1 | 214 | 0 | Строит | Строительные работы с НР и СП |  |  | 214 | 16 | 3 |  | 2 | [7 empty] | 0 | 1 | 0
50 | 0 | 0 | 1 | 215 | 0 | Монтаж | Монтажные работы с НР и СП |  |  | 215 | 17 | 3 |  | 2 | [7 empty] | 0 | 1 | 0
50 | 0 | 0 | 1 | 217 | 0 | Прочие | Прочие работы с НР и СП |  |  | 217 | 18 | 3 |  | 2 | [7 empty] | 0 | 1 | 0
50 | 0 | 0 | 1 | 230 | 0 | ПрочиеЗатр | Прочие затраты по ТСН-2001.16 |  |  | 230 | 19 | 3 |  | 2 | [7 empty] | 0 | 1 | 0
50 | 0 | 0 | 1 | 206 | 0 | ВозврМат | Возврат материалов |  |  | 206 | 20 | 3 |  | 2 | [7 empty] | 0 | 1 | 0
50 | 0 | 0 | 1 | 207 | 0 | ТрудСтр | Трудозатраты строителей |  |  | 207 | 21 | 3 |  | 7 | [7 empty] | 0 | 1 | 0
50 | 0 | 0 | 1 | 208 | 0 | ТрудМаш | Трудозатраты машинистов |  |  | 208 | 22 | 3 |  | 7 | [7 empty] | 0 | 1 | 0
50 | 0 | 0 | 1 | 209 | 0 | ТранспМат | Транспорт материалов |  |  | 209 | 23 | 3 |  | 2 | [7 empty] | 0 | 1 | 0
50 | 0 | 0 | 1 | 233 | 0 | Перевозка | Перевозка грузов |  |  | 233 | 24 | 3 |  | 2 | [7 empty] | 0 | 1 | 0
50 | 0 | 0 | 1 | 210 | 0 | НР | Накладные расходы |  |  | 210 | 25 | 3 |  | 2 | [7 empty] | 0 | 1 | 0
50 | 0 | 0 | 1 | 211 | 0 | СмПриб | Сметная прибыль |  |  | 211 | 26 | 3 |  | 2 | [7 empty] | 0 | 1 | 0
50 | 0 | 0 | 1 | 224 | 80261.72 | Всего | Всего с НР и СП |  |  | 224 | 27 | 3 |  | 2 | [7 empty] | 80261.72 | 1 | 80261.72
51 | 1 | 3 | 20 |  | 02-01-01 | Строительство ВЛ-10кВ | 0 | [6 empty] | 108562.82 | 87539.5 | 1810.8 | 1580 | 17632.52 | 0 | 20.5343 | 1.5302 | 0 | 19137.59 | 10557.52 | [15 empty] | 0 | 80261.72 | 0 | 138257.93 | 32574.23 | 25421.98 | 0 | 87539.5 | 7277.78 | 0 | 7277.78 | 80261.72 | 0 | 0 | 0 | 0 | [149 empty] | 0
50 | 0 | 0 | 1 | 201 | 108562.82 | ПЗ | Прямые затраты |  |  | 201 | 1 | 3 |  | 2 | [7 empty] | 173736.64 | 1 | 173736.64
50 | 0 | 0 | 1 | 202 | 87539.5 | СтМатОб | Стоимость материальных ресурсов (всего) |  |  | 202 | 2 | 3 |  | 2 | [7 empty] | 209349.14 | 1 | 209349.14
50 | 0 | 0 | 1 | 222 | 0 | СтМатОбЗак | Стоимость материалов и оборудования заказчика |  |  | 222 | 3 | 3 |  | 2 | [7 empty] | 0 | 1 | 0
50 | 0 | 0 | 1 | 225 | 87539.5 | СтМатОбПод | Стоимость материалов и оборудования подрядчика |  |  | 225 | 4 | 3 |  | 2 | [7 empty] | 209349.14 | 1 | 209349.14
50 | 0 | 0 | 1 | 226 | 7277.78 | СтМат | Стоимость материалов (всего) |  |  | 226 | 5 | 3 |  | 2 | [7 empty] | 129087.42 | 1 | 129087.42
50 | 0 | 0 | 1 | 227 | 0 | СтМатЗак | Стоимость материалов заказчика |  |  | 227 | 6 | 3 |  | 2 | [7 empty] | 0 | 1 | 0
50 | 0 | 0 | 1 | 228 | 7277.78 | СтМатПод | Стоимость материалов подрядчика |  |  | 228 | 7 | 3 |  | 2 | [7 empty] | 129087.42 | 1 | 129087.42
50 | 0 | 0 | 1 | 216 | 80261.72 | Оборуд | Стоимость оборудования (всего) |  |  | 216 | 8 | 3 |  | 2 | [7 empty] | 80261.72 | 1 | 80261.72
50 | 0 | 0 | 1 | 223 | 0 | ОборудЗак | Стоимость оборудования заказчика |  |  | 223 | 9 | 3 |  | 2 | [7 empty] | 0 | 1 | 0
50 | 0 | 0 | 1 | 229 | 80261.72 | ОборудПод | Стоимость оборудования подрядчика |  |  | 229 | 10 | 3 |  | 2 | [7 empty] | 80261.72 | 1 | 80261.72
50 | 0 | 0 | 1 | 203 | 1810.8 | ЭММ | Эксплуатация машин |  |  | 203 | 11 | 3 |  | 2 | [7 empty] | 8577.73 | 1 | 8577.73
50 | 0 | 0 | 1 | 231 | 0 | ЭММсНРиСП | Эксплуатация машин по ТСН-2001.16 |  |  | 231 | 12 | 3 |  | 2 | [7 empty] | 0 | 1 | 0
50 | 0 | 0 | 1 | 204 | 1580 | ЗПМ | ЗП машинистов |  |  | 204 | 13 | 3 |  | 2 | [7 empty] | 5923.78 | 1 | 5923.78
50 | 0 | 0 | 1 | 205 | 17632.52 | ОЗП | Основная ЗП рабочих |  |  | 205 | 14 | 3 |  | 2 | [7 empty] | 30147.71 | 1 | 30147.71
50 | 0 | 0 | 1 | 232 | 0 | ОЗПсНРиСП | Основная ЗП рабочих по ТСН-2001.16 |  |  | 232 | 15 | 3 |  | 2 | [7 empty] | 0 | 1 | 0
50 | 0 | 0 | 1 | 214 | 32574.23 | Строит | Строительные работы с НР и СП |  |  | 214 | 16 | 3 |  | 2 | [7 empty] | 194046.13 | 1 | 194046.13
50 | 0 | 0 | 1 | 215 | 25421.98 | Монтаж | Монтажные работы с НР и СП |  |  | 215 | 17 | 3 |  | 2 | [7 empty] | 36160.62 | 1 | 36160.62
50 | 0 | 0 | 1 | 217 | 0 | Прочие | Прочие работы с НР и СП |  |  | 217 | 18 | 3 |  | 2 | [7 empty] | 0 | 1 | 0
50 | 0 | 0 | 1 | 230 | 0 | ПрочиеЗатр | Прочие затраты по ТСН-2001.16 |  |  | 230 | 19 | 3 |  | 2 | [7 empty] | 0 | 1 | 0
50 | 0 | 0 | 1 | 206 | 0 | ВозврМат | Возврат материалов |  |  | 206 | 20 | 3 |  | 2 | [7 empty] | 0 | 1 | 0
50 | 0 | 0 | 1 | 207 | 20.5343 | ТрудСтр | Трудозатраты строителей |  |  | 207 | 21 | 3 |  | 7 | [7 empty] | 36.2989 | 1 | 36.2989
50 | 0 | 0 | 1 | 208 | 1.5302 | ТрудМаш | Трудозатраты машинистов |  |  | 208 | 22 | 3 |  | 7 | [7 empty] | 6.0645 | 1 | 6.0645
50 | 0 | 0 | 1 | 209 | 0 | ТранспМат | Транспорт материалов |  |  | 209 | 23 | 3 |  | 2 | [7 empty] | 0 | 1 | 0
50 | 0 | 0 | 1 | 233 | 0 | Перевозка | Перевозка грузов |  |  | 233 | 24 | 3 |  | 2 | [7 empty] | 0 | 1 | 0
50 | 0 | 0 | 1 | 210 | 19137.59 | НР | Накладные расходы |  |  | 210 | 25 | 3 |  | 2 | [7 empty] | 36215.23 | 1 | 36215.23
50 | 0 | 0 | 1 | 211 | 10557.52 | СмПриб | Сметная прибыль |  |  | 211 | 26 | 3 |  | 2 | [7 empty] | 20254.88 | 1 | 20254.88
50 | 0 | 0 | 1 | 224 | 138257.93 | Всего | Всего с НР и СП |  |  | 224 | 27 | 3 |  | 2 | [7 empty] | 310468.47 | 1 | 310468.47
50 | 1 | 0 | 2 | 0 | 138257.93 | и3 | Итого по разделу |  |  | 212 | 28 | 0 |  | 2 | [7 empty] | 310468.47 | 1 | 310468.47
50 | 1 | 0 | 2 | 0 | 48907.63 | и4 | в т.ч. ОЗП, ЗПМ, НР и СП |  |  | 212 | 29 | 0 |  | 2 | [7 empty] | 92541.6 | 1 | 92541.6
50 | 1 | 0 | 2 | 0 | 1810.8 | И9 | в т.ч. ЭМиМ |  |  | 212 | 30 | 0 |  | 2 | [7 empty] | 8577.73 | 1 | 8577.73
50 | 1 | 0 | 2 | 0 | 93901.33 | и5 | в т.ч. стоимость материалов, учтенных расценками |  |  | 212 | 31 | 0 |  | 2 | [7 empty] | 93901.33 | 1 | 93901.33
50 | 1 | 0 | 2 | 0 | 115447.81 | B8 | в т.ч. стоимость материалов неучтенных расценками |  |  | 212 | 32 | 0 |  | 2 | [7 empty] | 115447.81 | 1 | 115447.81
50 | 1 | 0 | 2 | 0 | 9953.64 | и1 | Итого по разделу стоимость работ с учетом К-0,196253 приводящего к стоимости работ по договору-аналогу |  |  | 212 | 33 | 0 |  | 2 | [7 empty] | 19844.97 | 1 | 19844.97
50 | 1 | 0 | 2 | 0 | 10351.73 | И 11 | Итого по статьям затрат ОЗП, ЗПМ, НР и СП с учетом ИПЦ на 2,3,4 кв. 2024г. и ИПЦ на 2025г. - 1,0785 |  |  | 212 | 34 | 0 |  | 2 | [7 empty] | 19587.25 | 1 | 19587.25
50 | 1 | 0 | 2 | 0 | 230734.47 | И10 | Итого стоимость материалов, учтенных и неучтенных расценками, + ЭМиМ с учетом ИЦП на 2,3,4 кв. 2024г.и ИЦП на 2025г. - 1,0927 |  |  | 212 | 35 | 0 |  | 2 | [7 empty] | 238128.69 | 1 | 238128.69
50 | 1 | 0 | 2 | 0 | 241086.2 | и7 | Итого по разделу стоимоть работ и материалов с учетом ИПЦ и ИЦП |  |  | 212 | 36 | 0 |  | 2 | [7 empty] | 257715.94 | 1 | 257715.94
3 | 1 |  | 418 |  | 02-01-02 | Строительство МТП- 250кВа |  | 0 |  | -1 | 02-01-02 | [6 empty] | 0 |  |  | 0 | [53 empty] | 0 | [7 empty] | 0 | 0
52 | 1 | 3 | 205 | 0 | 02-01-02 | Строительство МТП- 250кВа | [7 empty] | 961709.96 | 923405.73 | 6511.95 | 2984.08 | 28808.2 | 0 | 36.2757 | 3.0298 | 0 | 30590.39 | 15917.2 | 0 | 0 | 0 | 0 | 0 | 0 | 0 | 0 | 0 | 0 | 0 | 0 | 0 | 0 | 0 | 0 | 779206.82 | 0 | 1008217.55 | 169189.38 | 59821.35 | 0 | 923405.73 | 144198.91 | 0 | 144198.91 | 779206.82 | 0 | 0 | 0 | 0 | 0 | 0 | 0 | 0 | 0 | 0 | 0 | 0 | 0 | 0 | 0 | 0 | 0 | 0 | 0 | 0 | 0 | 0 | 0 | 0 | 0 | 0 | 0 | 0 | 0 | 0 | 0 | 0 | 0 | 0 | 0 | 0 | 0 | 0 | 0 | 0 | 0 | 0 | 0 | 0 | 0 | 0 | 0 | 0 | 0 | 0 | 0 | 0 | 0 | 0 | 0 | 0 | 0 | 0 | 0 | 0 | 0 | 0 | 0 | 0 | 0 | 0 | 0 | 0 | 0 | 0 | 0 | 0 | 0 | 0 | 0 | 0 | 0 | 0 | 0 | 0 | 0 | 0 | 0 | 0 | 0 | 0 | 0 | 0 | 0 | 0 | 0 | 0 | 0 | 0 | 0 | 0 | 0 | 0 | 0 | 0 | 0 | 0 | 0 | 0 | 0 | 0 | 0 | 0 | 0 | 0 | 0 | 0 | 0 | 0 | 0 | 0 | 0 | 0 | 0 | 0 | 0 | 0 | 0 | 0 | 0 | 0 | 0 | 0 | 0 | 0 | 0 | 0 | 0 | 0 | 0 | 0 | 0 | 0 | 0 | 0 | 0 | 0 | 0 | 0 | 0 | 0 | 0 | 0 | 0 | 0 | 0 | 0 | 0 | 0
4 | 1 |  | 256 |  | Новый раздел | СМР МТП- 250 кВа |  | 0 |  | -1 | [7 empty] | 0 |  |  | 0 | [53 empty] | 0 | [11 empty] | 0
52 | 1 | 4 | 209 | 0 | Новый раздел | СМР МТП- 250 кВа | [7 empty] | 149838.43 | 134795.15 | 5832.05 | 2433.22 | 6778.01 | 0 | 8.148 | 2.484 | 0 | 9289.31 | 5229.35 | 0 | 0 | 149838.43 | 134795.15 | 5832.05 | 2433.22 | 6778.01 | 0 | 8.148 | 2.484 | 0 | 9289.31 | 5229.35 | 0 | 0 | 0 | 0 | 0 | 164357.09 | 146318.9 | 18038.19 | 0 | 134795.15 | 134795.15 | 0 | 134795.15 | 0 | 0 | 0 | 0 | 0 | 0 | 0 | 0 | 0 | 0 | 0 | 0 | 0 | 0 | 0 | 0 | 0 | 0 | 0 | 0 | 0 | 0 | 0 | 0 | 0 | 0 | 0 | 164357.09 | 146318.9 | 18038.19 | 0 | 134795.15 | 134795.15 | 0 | 134795.15 | 0 | 0 | 0 | 0 | 0 | 0 | 0 | 0 | 0 | 0 | 0 | 0 | 0 | 0 | 0 | 0 | 0 | 0 | 0 | 0 | 0 | 0 | 0 | 0 | 0 | 0 | 0 | 0 | 0 | 0 | 0 | 0 | 0 | 0 | 0 | 0 | 0 | 0 | 0 | 0 | 0 | 0 | 0 | 0 | 0 | 0 | 0 | 0 | 0 | 0 | 0 | 0 | 0 | 0 | 0 | 0 | 0 | 0 | 0 | 0 | 0 | 0 | 0 | 0 | 0 | 0 | 0 | 0 | 0 | 0 | 0 | 0 | 0 | 0 | 0 | 0 | 0 | 0 | 0 | 0 | 0 | 0 | 0 | 0 | 0 | 0 | 0 | 0 | 0 | 0 | 0 | 0 | 0 | 0 | 0 | 0 | 0 | 0 | 0 | 0 | 0 | 0 | 0 | 0 | 0 | 0 | 0 | 0 | 0 | 0 | 0 | 0 | 0 | 0 | 0 | 0 | 0 | 0 | 0 | 0
17 | 1 | 200 | 200 | 1 | 01-02-057-02 | Разработка грунта вручную в траншеях глубиной до 2 м без креплений с откосами, группа грунтов: 2 | 100 м3 | 0 | 0 | 0 |  |  |  | 0 | 0 | 0 | 0 | 0 | 0 | 0 | 0 | 0 | 0 | 0 |  | 451934638 | 107915.5 | 0 | 0 | 0 | 107915.5 | 0 | 154 | 0 | 0 | 107915.5 | 0 | 0 | 0 | 107915.5 | 0 | 154 | 0 | 0 | 89 | 40 | 1 | 1 |  |  | 1 | 1 | 1 | 1 |  |  |  |  | 0 | 1 | ГЭСН-2022, 01-02-057-02, приказ Минстроя России от 18.05.2022 г. № 378/пр |  |  | 1003 | 0 |  | 0 | 2 | 0 | 1 | 1 | 1 | 1 | 1 | 1 |  | 89 | 40 |  |  |  | 0 | 0 | 0 | [5 empty] | 0 |  | 0 | 0 | 0 | 0 | 0 | 700.75 | 0 | 154 | 0 | 0 | 0 | 0 | [13 empty] | 0 | 0 | 1 | 1 |  |  |  | 1007 | 100 м3 | 100 м3 | 100 | [6 empty] | 434535396 | 2 | Общестроительные работы | 1 | Земляные работы | 1 | 1003 | Земляные работы, выполняемые: ручным способом | ФЕР-01 |  |  |  | 131072 | 0 | 0 | 0 | 0 | 0 | 154 | 0 | 0 | [17 empty] | 0 | 0 | 0 |  |  |  |  | 89 | 40 |  |  |  |  | 1 |  | 721379007 | 2 | 1 | -2 | 0 | 0 | 0 | 0 | 0 | 0 | 0 |  | 0 | 3 | 0 |  | 0 | 1 | 0 | 0 | 0 | 0 |  |  | Пр/812-001.2-1 | Пр/774-001.2 | Земляные работы, выполняемые: ручным способом | Земляные работы, выполняемые: ручным способом | 0 | 0
17 | 1 | 204 | 204 | 2 | 01-03-002-08 | Рыхление и разработка грунта в отвал экскаваторами "драглайн" или "обратная лопата" с ковшом вместимостью 0,5 м3, группа грунтов: 2 м | 1000 м3 | 0 | 0 | 0 |  |  |  | 0 | 0 | 0 | 0 | 0 | 0 | 0 | 0 | 0 | 0 | 0 |  | 451934638 | 201923.345 | 0 | 192414.1675 | 186216.624 | 9509.1775 | 0 | 13.57 | 160.92 | 0 | 388139.969 | 0 | 192414.1675 | 186216.624 | 9509.1775 | 0 | 13.57 | 160.92 | 0 | 94 | 44 | 1 | 1 |  |  | 1 | 1 | 1 | 1 |  |  |  |  | 0 | 1 | ГЭСН-2022, 01-03-002-08, приказ Минстроя России от 18.05.2022 г. № 378/пр |  |  | 1008 | 0 |  | 0 | 2 | 0 | 1 | 1 | 1 | 1 | 1 | 1 |  | 94 | 44 |  |  |  | 0 | 0 | 0 | [5 empty] | 0 |  | 0 | 0 | 0 | 3000.65 | 2314.4 | 700.75 | 0 | 13.57 | 160.92 | 0 | 0 | 0 | [13 empty] | 0 | 0 | 1 | 1 |  |  |  | 1007 | 1000 м3 | 1000 м3 | 1000 | [6 empty] | 434535400 | 2 | Общестроительные работы | 1 | Земляные работы | 1 | 1008 | Земляные работы, выполняемые: механизированное рыхление и разработка вечномерзлого грунта | ФЕР-01 |  |  |  | 131072 | 0 | 0 | 0 | 0 | 0 | 13.57 | 160.92 | 0 | [17 empty] | 0 | 0 | 0 |  |  |  |  | 94 | 44 |  |  |  |  | 1 |  | 907426123 | 2 | 1 | -2 | 0 | 0 | 0 | 0 | 0 | 0 | 0 |  | 0 | 3 | 0 |  | 0 | 1 | 0 | 0 | 0 | 0 |  |  | Пр/812-001.5-1 | Пр/774-001.5 | Земляные работы, выполняемые: механизированное рыхление и разработка вечномерзлого грунта | Земляные работы, выполняемые: механизированное рыхление и разработка вечномерзлого грунта | 0 | 0
17 | 1 | 214 | 214 | 3 | 33-04-027-03 | Установка мачтовых трансформаторных подстанций мощностью до 250 кВ·А,: установка строительных конструкций | ШТ | 1 | 0 | 1 |  |  |  | 11497.85 | 52.07 | 5538.92 | 2067.22 | 3839.64 | 0 | 4.836 | 2.088 | 0 | 6084.07 | 3544.12 |  | 451934638 | 8234.9383 | 33.9476 | 4361.3518 | 2067.2244 | 3839.6389 | 0 | 4.836 | 2.088 | 0 | 8590.7935 | 33.9476 | 3634.4598 | 1722.687 | 3199.6991 | 0 | 4.03 | 1.74 | 0 | 103 | 60 | 1 | 1 |  |  | 1 | 1 | 1 | 1 |  |  |  |  | 0 | 1 | ГЭСН-2022 доп.15, 33-04-027-03, приказ Минстроя России от 14.08.2025 г. № 490/пр |  |  | 33001 | 0 |  | 0 | 2 | 0 | 1 | 1 | 1 | 1 | 1 | 1 |  | 103 | 60 |  |  |  | 0 | 0 | 0 | [5 empty] | 0 | Поправка: 421/пр_2020_прил.10_т.1_п.4_гр.3 Наименование: Производство работ осуществляется в охранной зоне действующей воздушной линии электропередачи, вблизи объектов, находящихся под напряжением, внутри объектов капитального строительства, внутренняя проводка в которых не обесточена, если это приведет к ограничению действий рабочих в соответствии с требованиями техники безопасности | 0 | 11497.85 | 102190.97 | 2652.74 | 990.05 | 793.97 | 0 | 4.836 | 2.088 | 0 | 6084.0658 | 3544.116 |  | 19 |  |  | *(0,2+1) | *(0,2+1) | *(0,2+1) |  | *(0,2+1) | *(0,2+1) |  |  |  | 0 | 0 | 1 | 1 |  |  |  | 1013 | ШТ | ШТ | 1 | [6 empty] | 434535474 | 2 | Общестроительные работы | 27 | Линии электропередачи | 1 | 33001 | Линии электропередачи | ФЕР-33 |  | Поправка: 421/пр_2020_прил.10_т.1_п.4_гр.3 |  | 131072 | 0 | 0 | 0 | 0 | 0 | 4.03 | 1.74 | 0 | [17 empty] | 0 | 0 | 0 |  |  |  |  | 103 | 60 |  |  |  |  | 1 |  | -1681018090 | 2 | 1 | -2 | 0 | 0 | 0 | 21126.04 | 21126.04 | 0 | 0 |  | 0 | 3 | 0 |  | 0 | 1 | 0 | 0 | 0 | 0 |  |  | Пр/812-027.0-1 | Пр/774-027.0 | Линии электропередачи | Линии электропередачи | 0 | 0
17 | 1 | 219 | 219 | 4 | 33-04-029-03 | Устройство фундаментов для комплектных трансформаторных подстанций киоскового типа: с укладкой на горизонтальную поверхность 4-х лежней | КОМПЛ | 0 | 0 | 0 |  |  |  | 0 | 0 | 0 | 0 | 0 | 0 | 0 | 0 | 0 | 0 | 0 |  | 451934638 | 8690.5325 | 0 | 3860.8364 | 2823.568 | 4829.6961 | 0 | 6.01 | 2.44 | 0 | 11514.1005 | 0 | 3860.8364 | 2823.568 | 4829.6961 | 0 | 6.01 | 2.44 | 0 | 103 | 60 | 1 | 1 |  |  | 1 | 1 | 1 | 1 |  |  |  |  | 0 | 1 | ГЭСН-2022 доп.15, 33-04-029-03, приказ Минстроя России от 14.08.2025 г. № 490/пр |  |  | 33001 | 0 |  | 0 | 2 | 0 | 1 | 1 | 1 | 1 | 1 | 1 |  | 103 | 60 |  |  |  | 0 | 0 | 0 | [5 empty] | 0 |  | 0 | 0 | 0 | 1582.31 | 1157.2 | 803.61 | 0 | 6.01 | 2.44 | 0 | 0 | 0 | [13 empty] | 0 | 0 | 1 | 1 |  |  |  | 1013 | КОМПЛ | КОМПЛ | 1 | [6 empty] | 434535474 | 2 | Общестроительные работы | 27 | Линии электропередачи | 1 | 33001 | Линии электропередачи | ФЕР-33 |  |  |  | 131072 | 0 | 0 | 0 | 0 | 0 | 6.01 | 2.44 | 0 | [17 empty] | 0 | 0 | 0 |  |  |  |  | 103 | 60 |  |  |  |  | 1 |  | -263214908 | 2 | 1 | -2 | 0 | 0 | 0 | 0 | 0 | 0 | 0 |  | 0 | 3 | 0 |  | 0 | 1 | 0 | 0 | 0 | 0 |  |  | Пр/812-027.0-1 | Пр/774-027.0 | Линии электропередачи | Линии электропередачи | 0 | 0
17 | 1 |  |  | 5 | 05.2.02.01-0032 | Блоки бетонные с вырезом для стен подвалов типа ФБВ, бетон В7,5 | м3 | 0 | 0 | 0 |  |  |  | 0 | 0 | 0 | 0 | 0 | 0 | 0 | 0 | 0 | 0 | 0 |  | 451934638 | 6690.64 | 6690.64 | 0 | 0 | 0 | 0 | 0 | 0 | 0 | 6690.64 | 6690.64 | 0 | 0 | 0 | 0 | 0 | 0 | 0 | 0 | 0 | 1 | 1 |  |  | 1 | 1 | 1 | 1.27 |  |  |  |  | 3 | 1 | ФСБЦ-2022 доп.14, 05.2.02.01-0032, приказ Минстроя России от 19.05.2025 г. № 299/пр |  |  | 500001 | 0 | 05.2.02.01-0032 | 1 | 8 | 0 | 1 | 1 | 1 | 1 | 1 | 1 |  | 0 | 0 |  |  |  | 0 | 0 | 0 | [5 empty] | 0 |  | 0 | 0 | 8497.11 | 0 | 0 | 0 | 0 | 0 | 0 | 0 | 0 | 0 | [13 empty] | 0 | 0 | 1 | 1 |  |  |  | 1007 | м3 | м3 | 1 | [6 empty] | 434535353 | 8 | Материалы строительные | 0 |  | 1 | 500001 | Материалы и конструкции ( строительные ) по ценникам и каталогом | ФССЦст |  |  |  | 131072 | 6690.64 | 6690.64 | 0 | 0 | 0 | 0 | 0 | 0 | [17 empty] | 0 | 0 | 0 |  |  |  |  | 0 | 0 |  |  |  |  | 1 |  | -1402187623 | 2 | 1 | 2 | 0 | 0 | 0 | 0 | 0 | 0 | 0 |  | 0 | 3 | 0 |  | 0 | 1 | 0 | 0 | 0 | 0 | [6 empty] | 0 | 0
17 | 1 |  |  | 6 | 05.2.02.01-0032 | Блоки железобетонные для стен подвалов полнотелые с вырезом, объем до 0,6 м3, бетон В7,5, расход арматуры до 50 кг/м3 (ФБС12-3-6 2шт.) | м3 | 0 | 0 | 0 |  |  |  | 0 | 0 | 0 | 0 | 0 | 0 | 0 | 0 | 0 | 0 | 0 |  | 451934638 | 6690.64 | 6690.64 | 0 | 0 | 0 | 0 | 0 | 0 | 0 | 6690.64 | 6690.64 | 0 | 0 | 0 | 0 | 0 | 0 | 0 | 0 | 0 | 1 | 1 |  |  | 1 | 1 | 1 | 1.27 |  |  |  |  | 3 | 1 | ФСБЦ-2022, 05.2.02.01-0032, приказ Минстроя России от 18.05.2022 г. № 378/пр |  |  | 500001 | 0 | 05.2.02.01-0032 | 1 | 8 | 0 | 1 | 1 | 1 | 1 | 1 | 1 |  | 0 | 0 |  |  |  | 0 | 0 | 0 | [5 empty] | 0 |  | 0 | 0 | 8497.11 | 0 | 0 | 0 | 0 | 0 | 0 | 0 | 0 | 0 | [13 empty] | 0 | 0 | 1 | 1 |  |  |  | 1007 | м3 | м3 | 1 | [6 empty] | 434535353 | 8 | Материалы строительные | 0 |  | 1 | 500001 | Материалы и конструкции ( строительные ) по ценникам и каталогом | ФССЦст |  |  |  | 131072 | 6690.64 | 6690.64 | 0 | 0 | 0 | 0 | 0 | 0 | [17 empty] | 0 | 0 | 0 |  |  |  |  | 0 | 0 |  |  |  |  | 1 |  | 951073822 | 2 | 1 | 2 | 0 | 0 | 0 | 0 | 0 | 0 | 0 |  | 0 | 0 | 0 |  | 0 | 1 | 0 | 0 | 0 | 0 | [6 empty] | 0 | 0
17 | 1 |  |  | 7 | 05.2.02.01-0032 | Блоки железобетонные для стен подвалов полнотелые с вырезом, объем до 0,6 м3, бетон В7,5, расход арматуры до 50 кг/м3 | м3 | 0 | 0 | 0 |  |  |  | 0 | 0 | 0 | 0 | 0 | 0 | 0 | 0 | 0 | 0 | 0 |  | 451934638 | 6690.64 | 6690.64 | 0 | 0 | 0 | 0 | 0 | 0 | 0 | 6690.64 | 6690.64 | 0 | 0 | 0 | 0 | 0 | 0 | 0 | 0 | 0 | 1 | 1 |  |  | 1 | 1 | 1 | 1.27 |  |  |  |  | 3 | 1 | И13_ФСБЦ-2022, 05.2.02.01-0032, приказ Минстроя России от 18.05.2022 г. № 378/пр |  |  | 500001 | 0 | 05.2.02.01-0032 | 1 | 8 | 0 | 1 | 1 | 1 | 1 | 1 | 1 |  | 0 | 0 |  |  |  | 0 | 0 | 0 | [5 empty] | 0 |  | 0 | 0 | 8497.11 | 0 | 0 | 0 | 0 | 0 | 0 | 0 | 0 | 0 | [13 empty] | 0 | 0 | 1 | 1 |  |  |  | 1007 | м3 | м3 | 1 | [6 empty] | 434535353 | 8 | Материалы строительные | 0 |  | 1 | 500001 | Материалы и конструкции ( строительные ) по ценникам и каталогом | ФССЦст |  |  |  | 131072 | 6690.64 | 6690.64 | 0 | 0 | 0 | 0 | 0 | 0 | [17 empty] | 0 | 0 | 0 |  |  |  |  | 0 | 0 |  |  |  |  | 1 |  | -837316279 | 2 | 1 | 2 | 0 | 0 | 0 | 0 | 0 | 0 | 0 |  | 0 | 0 | 0 |  | 0 | 1 | 0 | 0 | 0 | 0 | [6 empty] | 0 | 0
17 | 1 |  |  | 8 | 02.3.01.02-1104 | Песок природный для строительных работ I класс, средний | м3 | 0 | 0 | 0 |  |  |  | 0 | 0 | 0 | 0 | 0 | 0 | 0 | 0 | 0 | 0 | 0 |  | 451934638 | 1170.37 | 1170.37 | 0 | 0 | 0 | 0 | 0 | 0 | 0 | 1170.37 | 1170.37 | 0 | 0 | 0 | 0 | 0 | 0 | 0 | 0 | 0 | 1 | 1 |  |  | 1 | 1 | 1 | 1 |  |  |  |  | 3 | 1 | И13_ФСБЦ-2022, 02.3.01.02-1104, приказ Минстроя России от 18.05.2022 г. № 378/пр |  |  | 500001 | 0 |  | 0 | 8 | 0 | 1 | 1 | 1 | 1 | 1 | 1 |  | 0 | 0 |  |  |  | 0 | 0 | 0 | [5 empty] | 0 |  | 0 | 0 | 1170.37 | 0 | 0 | 0 | 0 | 0 | 0 | 0 | 0 | 0 | [13 empty] | 0 | 0 | 1 | 1 |  |  |  | 1007 | м3 | м3 | 1 | [6 empty] | 434535353 | 8 | Материалы строительные | 0 |  | 1 | 500001 | Материалы и конструкции ( строительные ) по ценникам и каталогом | ФССЦст |  |  |  | 131072 | 1170.37 | 1170.37 | 0 | 0 | 0 | 0 | 0 | 0 | [17 empty] | 0 | 0 | 0 |  |  |  |  | 0 | 0 |  |  |  |  | 1 | 573.7 | -232248143 | 2 | 1 | -2 | 0 | 0 | 0 | 0 | 0 | 0 | 0 |  | 3 | 3 | 0 |  | 0 | 1 | 0 | 0 | 0 | 0 | [6 empty] | 0 | 0
17 | 1 |  |  | 9 | 04.1.02.01-0006 | Смеси бетонные мелкозернистого бетона (БСМ), класс В15 (М200) | м3 | 0 | 0 | 0 |  |  |  | 0 | 0 | 0 | 0 | 0 | 0 | 0 | 0 | 0 | 0 | 0 |  | 451934638 | 4224.27 | 4224.27 | 0 | 0 | 0 | 0 | 0 | 0 | 0 | 4224.27 | 4224.27 | 0 | 0 | 0 | 0 | 0 | 0 | 0 | 0 | 0 | 1 | 1 |  |  | 1 | 1 | 1 | 1.36 |  |  |  |  | 3 | 1 | И13_ФСБЦ-2022, 04.1.02.01-0006, приказ Минстроя России от 18.05.2022 г. № 378/пр |  |  | 500001 | 0 | 04.1.02.01-0006 | 1 | 8 | 0 | 1 | 1 | 1 | 1 | 1 | 1 |  | 0 | 0 |  |  |  | 0 | 0 | 0 | [5 empty] | 0 |  | 0 | 0 | 5745.01 | 0 | 0 | 0 | 0 | 0 | 0 | 0 | 0 | 0 | [13 empty] | 0 | 0 | 1 | 1 |  |  |  | 1007 | м3 | м3 | 1 | [6 empty] | 434535353 | 8 | Материалы строительные | 0 |  | 1 | 500001 | Материалы и конструкции ( строительные ) по ценникам и каталогом | ФССЦст |  |  |  | 131072 | 4224.27 | 4224.27 | 0 | 0 | 0 | 0 | 0 | 0 | [17 empty] | 0 | 0 | 0 |  |  |  |  | 0 | 0 |  |  |  |  | 1 |  | 290298119 | 2 | 1 | 2 | 0 | 0 | 0 | 0 | 0 | 0 | 0 |  | 0 | 0 | 0 |  | 0 | 1 | 0 | 0 | 0 | 0 | [6 empty] | 0 | 0
17 | 1 |  |  | 10 | 02.2.05.04-2026 | Щебень из плотных горных пород для строительных работ М 800, фракция 5(3)-20 мм | м3 | 0 | 0 | 0 |  |  |  | 0 | 0 | 0 | 0 | 0 | 0 | 0 | 0 | 0 | 0 | 0 |  | 451934638 | 2816.24 | 2816.24 | 0 | 0 | 0 | 0 | 0 | 0 | 0 | 2816.24 | 2816.24 | 0 | 0 | 0 | 0 | 0 | 0 | 0 | 0 | 0 | 1 | 1 |  |  | 1 | 1 | 1 | 1 |  |  |  |  | 3 | 1 | ФСБЦ-2022, 02.2.05.04-2026, приказ Минстроя России от 18.05.2022 г. № 378/пр |  |  | 500001 | 0 |  | 0 | 8 | 0 | 1 | 1 | 1 | 1 | 1 | 1 |  | 0 | 0 |  |  |  | 0 | 0 | 0 | [5 empty] | 0 |  | 0 | 0 | 2816.24 | 0 | 0 | 0 | 0 | 0 | 0 | 0 | 0 | 0 | [13 empty] | 0 | 0 | 1 | 1 |  |  |  | 1007 | м3 | м3 | 1 | [6 empty] | 434535353 | 8 | Материалы строительные | 0 |  | 1 | 500001 | Материалы и конструкции ( строительные ) по ценникам и каталогом | ФССЦст |  |  |  | 131072 | 2816.24 | 2816.24 | 0 | 0 | 0 | 0 | 0 | 0 | [17 empty] | 0 | 0 | 0 |  |  |  |  | 0 | 0 |  |  |  |  | 1 | 2220.14 | -812315063 | 2 | 1 | -2 | 0 | 0 | 0 | 0 | 0 | 0 | 0 |  | 3 | 3 | 0 |  | 0 | 1 | 0 | 0 | 0 | 0 | [6 empty] | 0 | 0
17 | 1 |  |  | 11 | 02.2.05.04-2090 | Щебень из плотных горных пород для строительных работ М 800, фракция 20-40 мм | м3 | 0 | 0 | 0 |  |  |  | 0 | 0 | 0 | 0 | 0 | 0 | 0 | 0 | 0 | 0 | 0 |  | 451934638 | 2718.81 | 2718.81 | 0 | 0 | 0 | 0 | 0 | 0 | 0 | 2718.81 | 2718.81 | 0 | 0 | 0 | 0 | 0 | 0 | 0 | 0 | 0 | 1 | 1 |  |  | 1 | 1 | 1 | 1 |  |  |  |  | 3 | 1 | И13_ФСБЦ-2022, 02.2.05.04-2090, приказ Минстроя России от 18.05.2022 г. № 378/пр |  |  | 500001 | 0 |  | 0 | 8 | 0 | 1 | 1 | 1 | 1 | 1 | 1 |  | 0 | 0 |  |  |  | 0 | 0 | 0 | [5 empty] | 0 |  | 0 | 0 | 2718.81 | 0 | 0 | 0 | 0 | 0 | 0 | 0 | 0 | 0 | [13 empty] | 0 | 0 | 1 | 1 |  |  |  | 1007 | м3 | м3 | 1 | [6 empty] | 434535353 | 8 | Материалы строительные | 0 |  | 1 | 500001 | Материалы и конструкции ( строительные ) по ценникам и каталогом | ФССЦст |  |  |  | 131072 | 2718.81 | 2718.81 | 0 | 0 | 0 | 0 | 0 | 0 | [17 empty] | 0 | 0 | 0 |  |  |  |  | 0 | 0 |  |  |  |  | 1 | 2184.44 | -1809779484 | 2 | 1 | -2 | 0 | 0 | 0 | 0 | 0 | 0 | 0 |  | 3 | 3 | 0 |  | 0 | 1 | 0 | 0 | 0 | 0 | [6 empty] | 0 | 0
17 | 1 | 227 | 227 | 12 | 08-01-003-07 | Гидроизоляция боковая обмазочная битумная в 2 слоя по выровненной поверхности бутовой кладки, кирпичу, бетону | 100 м2 | 0 | 0 | 0 |  |  |  | 0 | 0 | 0 | 0 | 0 | 0 | 0 | 0 | 0 | 0 | 0 |  | 451934638 | 19851.2925 | 1498.093 | 294.4035 | 172.294 | 18058.796 | 0 | 21.2 | 0.2 | 0 | 20023.5865 | 1498.093 | 294.4035 | 172.294 | 18058.796 | 0 | 21.2 | 0.2 | 0 | 110 | 69 | 1 | 1 |  |  | 1 | 1 | 1 | 1 |  |  |  |  | 0 | 1 | И13_ГЭСН-2022 доп.6, 08-01-003-07, приказ Минстроя России от 11.05.2023 г. № 335/пр |  |  | 8001 | 0 |  | 0 | 2 | 0 | 1 | 1 | 1 | 1 | 1 | 1 |  | 110 | 69 |  |  |  | 0 | 0 | 0 | [5 empty] | 0 |  | 0 | 0 | 67873.34 | 683.35 | 861.47 | 851.83 | 0 | 21.2 | 0.2 | 0 | 0 | 0 | [13 empty] | 0 | 0 | 1 | 1 |  |  |  | 1005 | 100 м2 | 100 м2 | 100 | [6 empty] | 434535418 | 2 | Общестроительные работы | 8 | Конструкции из кирпича и блоков | 1 | 8001 | Конструкции из кирпича и блоков | ФЕР-08 |  |  |  | 131072 | 0 | 0 | 0 | 0 | 0 | 21.2 | 0.2 | 0 | [17 empty] | 0 | 0 | 0 |  |  |  |  | 110 | 69 |  |  |  |  | 1 |  | -1111046890 | 2 | 1 | -2 | 0 | 0 | 0 | 0 | 0 | 0 | 0 |  | 0 | 0 | 0 |  | 0 | 1 | 0 | 0 | 0 | 0 |  |  | Пр/812-008.0-1 | Пр/774-008.0 | Конструкции из кирпича и блоков | Конструкции из кирпича и блоков | 0 | 0
18 | 1 | 224 |  | 12,1 | 01.2.01.02 | Битум | т | 0 | 0.016 | 0.016 |  |  |  | 0 | 0 | 0 | 0 | 0 | 0 | 0 | 0 | 0 | 0 | 0 |  | 451934638 | 0 | 0 | 0 | 0 | 0 | 0 | 0 | 0 | 0 | 0 | 0 | 0 | 0 | 0 | 0 | 0 | 0 | 0 | 110 | 69 | 1 | 1 |  |  | 1 | 1 | 1 | 1 |  |  |  |  | 3 | 1 |  |  |  | 8001 | 0 |  | 0 | 2 | 0 | 1 | 1 | 1 | 1 | 1 | 1 |  | 110 | 69 |  |  |  | 0 | 0 | 0 | [5 empty] | 0 |  | 0 | 0 | 0 | 0 | 0 | 0 | 0 | 0 | 0 | 0 | 0 | 0 | [13 empty] | 0 | 0 | 1 | 1 |  |  |  | 1009 | т | т | 1000 | [6 empty] | 434535418 | 2 | Общестроительные работы | 8 | Конструкции из кирпича и блоков | 1 | 8001 | Конструкции из кирпича и блоков | ФЕР-08 |  |  |  | 0 | 0 | 0 | 0 | 0 | 0 | 0 | 0 | [18 empty] | 0 | 0 | 0 |  |  |  |  | 110 | 69 |  |  |  |  | 1 |  | -1605379213 | 2 | 1 | -2 | 0 | 0 | 0 | 0 | 0 | 0 | 0 |  | 0 | 0 | 0 |  | 0 | 1 | 0 | 0 | 0 | 0 |  |  | Пр/812-008.0-1 | Пр/774-008.0 | Конструкции из кирпича и блоков | Конструкции из кирпича и блоков | 0 | 0
18 | 1 | 225 |  | 12,2 | 01.2.03.03 | Мастика | т | 0 | 0.24 | 0.24 |  |  |  | 0 | 0 | 0 | 0 | 0 | 0 | 0 | 0 | 0 | 0 | 0 |  | 451934638 | 0 | 0 | 0 | 0 | 0 | 0 | 0 | 0 | 0 | 0 | 0 | 0 | 0 | 0 | 0 | 0 | 0 | 0 | 110 | 69 | 1 | 1 |  |  | 1 | 1 | 1 | 1 |  |  |  |  | 3 | 1 |  |  |  | 8001 | 0 |  | 0 | 2 | 0 | 1 | 1 | 1 | 1 | 1 | 1 |  | 110 | 69 |  |  |  | 0 | 0 | 0 | [5 empty] | 0 |  | 0 | 0 | 0 | 0 | 0 | 0 | 0 | 0 | 0 | 0 | 0 | 0 | [13 empty] | 0 | 0 | 1 | 1 |  |  |  | 1009 | т | т | 1000 | [6 empty] | 434535418 | 2 | Общестроительные работы | 8 | Конструкции из кирпича и блоков | 1 | 8001 | Конструкции из кирпича и блоков | ФЕР-08 |  |  |  | 0 | 0 | 0 | 0 | 0 | 0 | 0 | 0 | [18 empty] | 0 | 0 | 0 |  |  |  |  | 110 | 69 |  |  |  |  | 1 |  | -1692299120 | 2 | 1 | -2 | 0 | 0 | 0 | 0 | 0 | 0 | 0 |  | 0 | 0 | 0 |  | 0 | 1 | 0 | 0 | 0 | 0 |  |  | Пр/812-008.0-1 | Пр/774-008.0 | Конструкции из кирпича и блоков | Конструкции из кирпича и блоков | 0 | 0
17 | 1 |  |  | 13 | 01.2.03.03-0103 | Мастика битумная гидроизоляционная для подземных строительных конструкций, холодная, готовая к применению, диапазон температур от -20 до +40 °C, прочность сцепления с металлом/бетоном не менее 0,1 МПа, расход для горизонтальной поверхности 1 кг/м2 | кг | 0 | 0 | 0 |  |  |  | 0 | 0 | 0 | 0 | 0 | 0 | 0 | 0 | 0 | 0 | 0 |  | 451934638 | 122.98 | 122.98 | 0 | 0 | 0 | 0 | 0 | 0 | 0 | 122.98 | 122.98 | 0 | 0 | 0 | 0 | 0 | 0 | 0 | 0 | 0 | 1 | 1 |  |  | 1 | 1 | 1 | 1.4 |  |  |  |  | 3 | 1 | И13_ФСБЦ-2022, 01.2.03.03-0103, приказ Минстроя России от 18.05.2022 г. № 378/пр |  |  | 500001 | 0 | 01.2.03.03-0103 | 1 | 8 | 0 | 1 | 1 | 1 | 1 | 1 | 1 |  | 0 | 0 |  |  |  | 0 | 0 | 0 | [5 empty] | 0 |  | 0 | 0 | 172.17 | 0 | 0 | 0 | 0 | 0 | 0 | 0 | 0 | 0 | [13 empty] | 0 | 0 | 1 | 1 |  |  |  | 1009 | кг | кг | 1 | [6 empty] | 434535353 | 8 | Материалы строительные | 0 |  | 1 | 500001 | Материалы и конструкции ( строительные ) по ценникам и каталогом | ФССЦст |  |  |  | 131072 | 122.98 | 122.98 | 0 | 0 | 0 | 0 | 0 | 0 | [17 empty] | 0 | 0 | 0 |  |  |  |  | 0 | 0 |  |  |  |  | 1 |  | -99896642 | 2 | 1 | 2 | 0 | 0 | 0 | 0 | 0 | 0 | 0 |  | 0 | 0 | 0 |  | 0 | 1 | 0 | 0 | 0 | 0 | [6 empty] | 0 | 0
17 | 1 | 228 | 228 | 14 | 01-02-061-01 | Засыпка вручную траншей, пазух котлованов и ям, группа грунтов: 1 | 100 м3 | 0 | 0 | 0 |  |  |  | 0 | 0 | 0 | 0 | 0 | 0 | 0 | 0 | 0 | 0 | 0 |  | 451934638 | 59456.07 | 0 | 0 | 0 | 59456.07 | 0 | 88.5 | 0 | 0 | 59456.07 | 0 | 0 | 0 | 59456.07 | 0 | 88.5 | 0 | 0 | 89 | 40 | 1 | 1 |  |  | 1 | 1 | 1 | 1 |  |  |  |  | 0 | 1 | И13_ГЭСН-2022, 01-02-061-01, приказ Минстроя России от 18.05.2022 г. № 378/пр |  |  | 1003 | 0 |  | 0 | 2 | 0 | 1 | 1 | 1 | 1 | 1 | 1 |  | 89 | 40 |  |  |  | 0 | 0 | 0 | [5 empty] | 0 |  | 0 | 0 | 0 | 0 | 0 | 671.82 | 0 | 88.5 | 0 | 0 | 0 | 0 | [13 empty] | 0 | 0 | 1 | 1 |  |  |  | 1007 | 100 м3 | 100 м3 | 100 | [6 empty] | 434535396 | 2 | Общестроительные работы | 1 | Земляные работы | 1 | 1003 | Земляные работы, выполняемые: ручным способом | ФЕР-01 |  |  |  | 131072 | 0 | 0 | 0 | 0 | 0 | 88.5 | 0 | 0 | [17 empty] | 0 | 0 | 0 |  |  |  |  | 89 | 40 |  |  |  |  | 1 |  | 1560302749 | 2 | 1 | -2 | 0 | 0 | 0 | 0 | 0 | 0 | 0 |  | 0 | 0 | 0 |  | 0 | 1 | 0 | 0 | 0 | 0 |  |  | Пр/812-001.2-1 | Пр/774-001.2 | Земляные работы, выполняемые: ручным способом | Земляные работы, выполняемые: ручным способом | 0 | 0
17 | 1 | 235 | 234 | 15 | 07-01-044-03 | Установка монтажных изделий массой: свыше 5 до 20 кг | т | 0 | 0 | 0 |  |  |  | 0 | 0 | 0 | 0 | 0 | 0 | 0 | 0 | 0 | 0 | 0 |  | 451934638 | 151332.163 | 111206.7308 | 1144.6022 | 809.7818 | 38980.83 | 0 | 42.7 | 0.94 | 0 | 152141.9448 | 111206.7308 | 1144.6022 | 809.7818 | 38980.83 | 0 | 42.7 | 0.94 | 0 | 110 | 73 | 1 | 1 |  |  | 1 | 1 | 1 | 1 |  |  |  |  | 0 | 1 | И13_ГЭСН-2022 доп.2, 07-01-044-03, приказ Минстроя России от 26.08.2022 г. № 703/пр |  |  | 7001 | 0 |  | 0 | 2 | 0 | 1 | 1 | 1 | 1 | 1 | 1 |  | 110 | 73 |  |  |  | 0 | 0 | 0 | [5 empty] | 0 |  | 0 | 0 | 247816.57 | 577.93 | 861.47 | 912.9 | 0 | 42.7 | 0.94 | 0 | 0 | 0 | [13 empty] | 0 | 0 | 1 | 1 |  |  |  | 1009 | т | т | 1000 | [6 empty] | 434535410 | 2 | Общестроительные работы | 7 | Бетонные и железобетонные сборные конструкции и работы в строительстве | 1 | 7001 | Бетонные и железобетонные сборные конструкции и работы в строительстве | ФЕР-07 |  |  |  | 131072 | 0 | 0 | 0 | 0 | 0 | 42.7 | 0.94 | 0 | [17 empty] | 0 | 0 | 0 |  |  |  |  | 110 | 73 |  |  |  |  | 1 |  | 1485782168 | 2 | 1 | -2 | 0 | 0 | 0 | 0 | 0 | 0 | 0 |  | 0 | 0 | 0 |  | 0 | 1 | 0 | 0 | 0 | 0 |  |  | Пр/812-007.0-1 | Пр/774-007.0 | Бетонные и железобетонные сборные конструкции и работы в строительстве | Бетонные и железобетонные сборные конструкции и работы в строительстве | 0 | 0
18 | 1 | 235 |  | 15,1 | 07.2.07.12-0001 | Металлоконструкции вспомогательного назначения с преобладанием толстолистовой стали или профильного проката, с отверстиями и без | т | 0 | -1 | -1 |  |  |  | 0 | 0 | 0 | 0 | 0 | 0 | 0 | 0 | 0 | 0 | 0 |  | 451934638 | 105278.81 | 105278.81 | 0 | 0 | 0 | 0 | 0 | 0 | 0 | 105278.81 | 105278.81 | 0 | 0 | 0 | 0 | 0 | 0 | 0 | 110 | 73 | 1 | 1 |  |  | 1 | 1 | 1 | 1.27 |  |  |  |  | 3 | 1 | И13_ФСБЦ-2022, 07.2.07.12-0001, приказ Минстроя России от 18.05.2022 г. № 378/пр |  |  | 7001 | 0 | 07.2.07.12-0001 | 1 | 2 | 0 | 1 | 1 | 1 | 1 | 1 | 1 |  | 110 | 73 |  |  |  | 0 | 0 | 0 | [5 empty] | 0 |  | 0 | 0 | 133704.09 | 0 | 0 | 0 | 0 | 0 | 0 | 0 | 0 | 0 | [13 empty] | 0 | 0 | 1 | 1 |  |  |  | 1009 | т | т | 1000 | [6 empty] | 434535410 | 2 | Общестроительные работы | 7 | Бетонные и железобетонные сборные конструкции и работы в строительстве | 1 | 7001 | Бетонные и железобетонные сборные конструкции и работы в строительстве | ФЕР-07 |  |  |  | 0 | 105278.81 | 105278.81 | 0 | 0 | 0 | 0 | 0 | [18 empty] | 0 | 0 | 0 |  |  |  |  | 110 | 73 |  |  |  |  | 1 |  | -1022218143 | 2 | 1 | 2 | 0 | 0 | 0 | 0 | 0 | 0 | 0 |  | 0 | 0 | 0 |  | 0 | 1 | 0 | 0 | 0 | 0 |  |  | Пр/812-007.0-1 | Пр/774-007.0 | Бетонные и железобетонные сборные конструкции и работы в строительстве | Бетонные и железобетонные сборные конструкции и работы в строительстве | 0 | 0
17 | 1 |  |  | 16 | 08.3.08.02-1096 | Уголок стальной горячекатаный равнополочный, марка стали 09Г2С, 12Г2С, ширина полок 50-90 мм, толщина полки 3-9 мм | т | 0 | 0 | 0 |  |  |  | 0 | 0 | 0 | 0 | 0 | 0 | 0 | 0 | 0 | 0 | 0 |  | 451934638 | 73435 | 73435 | 0 | 0 | 0 | 0 | 0 | 0 | 0 | 73435 | 73435 | 0 | 0 | 0 | 0 | 0 | 0 | 0 | 0 | 0 | 1 | 1 |  |  | 1 | 1 | 1 | 0.55 |  |  |  |  | 3 | 1 | И13_ФСБЦ-2022 доп.4, 08.3.08.02-1096, приказ Минстроя России от 27.12.2022 г. № 1133/пр |  |  | 500001 | 0 | 08.3.08.02-1096 | 1 | 8 | 0 | 1 | 1 | 1 | 1 | 1 | 1 |  | 0 | 0 |  |  |  | 0 | 0 | 0 | [5 empty] | 0 |  | 0 | 0 | 40389.25 | 0 | 0 | 0 | 0 | 0 | 0 | 0 | 0 | 0 | [13 empty] | 0 | 0 | 1 | 1 |  |  |  | 1009 | т | т | 1000 | [6 empty] | 434535353 | 8 | Материалы строительные | 0 |  | 1 | 500001 | Материалы и конструкции ( строительные ) по ценникам и каталогом | ФССЦст |  |  |  | 131072 | 73435 | 73435 | 0 | 0 | 0 | 0 | 0 | 0 | [17 empty] | 0 | 0 | 0 |  |  |  |  | 0 | 0 |  |  |  |  | 1 |  | 54539878 | 2 | 1 | 2 | 0 | 0 | 0 | 0 | 0 | 0 | 0 |  | 0 | 0 | 0 |  | 0 | 1 | 0 | 0 | 0 | 0 | [6 empty] | 0 | 0
17 | 1 |  |  | 17 | 08.4.03.03-0032 | Сталь арматурная горячекатаная периодического профиля, класс A-III, диаметр 12 мм | т | 0 | 0 | 0 |  |  |  | 0 | 0 | 0 | 0 | 0 | 0 | 0 | 0 | 0 | 0 | 0 |  | 451934638 | 41477.56 | 41477.56 | 0 | 0 | 0 | 0 | 0 | 0 | 0 | 41477.56 | 41477.56 | 0 | 0 | 0 | 0 | 0 | 0 | 0 | 0 | 0 | 1 | 1 |  |  | 1 | 1 | 1 | 1 |  |  |  |  | 3 | 1 | ФСБЦ-2022, 08.4.03.03-0032, приказ Минстроя России от 18.05.2022 г. № 378/пр |  |  | 500001 | 0 |  | 0 | 8 | 0 | 1 | 1 | 1 | 1 | 1 | 1 |  | 0 | 0 |  |  |  | 0 | 0 | 0 | [5 empty] | 0 |  | 0 | 0 | 41477.56 | 0 | 0 | 0 | 0 | 0 | 0 | 0 | 0 | 0 | [13 empty] | 0 | 0 | 1 | 1 |  |  |  | 1009 | т | т | 1000 | [6 empty] | 434535353 | 8 | Материалы строительные | 0 |  | 1 | 500001 | Материалы и конструкции ( строительные ) по ценникам и каталогом | ФССЦст |  |  |  | 131072 | 41477.56 | 41477.56 | 0 | 0 | 0 | 0 | 0 | 0 | [17 empty] | 0 | 0 | 0 |  |  |  |  | 0 | 0 |  |  |  |  | 1 | 64493 | 1867863464 | 2 | 1 | -2 | 0 | 0 | 0 | 0 | 0 | 0 | 0 |  | 3 | 3 | 0 |  | 0 | 1 | 0 | 0 | 0 | 0 | [6 empty] | 0 | 0
17 | 1 | 239 | 238 | 18 | 34-02-003-01 | Устройство трубопроводов из полиэтиленовых труб: до 2 отверстий | канал.км | 0 | 0 | 0 |  |  |  | 0 | 0 | 0 | 0 | 0 | 0 | 0 | 0 | 0 | 0 | 0 |  | 451934638 | 102275.9157 | 1380.7857 | 0 | 0 | 100895.13 | 0 | 133 | 0 | 0 | 102275.9157 | 1380.7857 | 0 | 0 | 100895.13 | 0 | 133 | 0 | 0 | 98 | 58 | 1 | 1 |  |  | 1 | 1 | 1 | 1 |  |  |  |  | 0 | 1 | И13_ГЭСН-2022, 34-02-003-01, приказ Минстроя России от 18.05.2022 г. № 378/пр |  |  | 34001 | 0 |  | 0 | 2 | 0 | 1 | 1 | 1 | 1 | 1 | 1 |  | 98 | 58 |  |  |  | 0 | 0 | 0 | [5 empty] | 0 |  | 0 | 0 | 73639.55 | 0 | 0 | 758.61 | 0 | 133 | 0 | 0 | 0 | 0 | [13 empty] | 0 | 0 | 1 | 1 |  |  |  | 95431307 | канал.км | канал.км | 1 | [6 empty] | 434535475 | 2 | Общестроительные работы | 28 | Сооружения связи, радиовещания и телевидения | 1 | 34001 | Сооружения связи , радиовещания и телевидения | ФЕР-34 |  |  |  | 131072 | 0 | 0 | 0 | 0 | 0 | 133 | 0 | 0 | [17 empty] | 0 | 0 | 0 |  |  |  |  | 98 | 58 |  |  |  |  | 1 |  | 1924673447 | 2 | 1 | -2 | 0 | 0 | 0 | 0 | 0 | 0 | 0 |  | 0 | 0 | 0 |  | 0 | 1 | 0 | 0 | 0 | 0 |  |  | Пр/812-028.0-1 | Пр/774-028.0 | Сооружения связи, радиовещания и телевидения прокладка и монтаж сетей связи | Сооружения связи, радиовещания и телевидения прокладка и монтаж сетей связи | 0 | 0
18 | 1 | 239 |  | 18,1 | 24.3.03.13 | Трубы полиэтиленовые | м | 0 | 1000 | 1000 |  |  |  | 0 | 0 | 0 | 0 | 0 | 0 | 0 | 0 | 0 | 0 | 0 |  | 451934638 | 0 | 0 | 0 | 0 | 0 | 0 | 0 | 0 | 0 | 0 | 0 | 0 | 0 | 0 | 0 | 0 | 0 | 0 | 98 | 58 | 1 | 1 |  |  | 1 | 1 | 1 | 1 |  |  |  |  | 3 | 1 |  |  |  | 34001 | 0 |  | 0 | 2 | 0 | 1 | 1 | 1 | 1 | 1 | 1 |  | 98 | 58 |  |  |  | 0 | 0 | 0 | [5 empty] | 0 |  | 0 | 0 | 0 | 0 | 0 | 0 | 0 | 0 | 0 | 0 | 0 | 0 | [13 empty] | 0 | 0 | 1 | 1 |  |  |  | 1003 | м | м | 1 | [6 empty] | 434535475 | 2 | Общестроительные работы | 28 | Сооружения связи, радиовещания и телевидения | 1 | 34001 | Сооружения связи , радиовещания и телевидения | ФЕР-34 |  |  |  | 0 | 0 | 0 | 0 | 0 | 0 | 0 | 0 | [18 empty] | 0 | 0 | 0 |  |  |  |  | 98 | 58 |  |  |  |  | 1 |  | -344066947 | 2 | 1 | -2 | 0 | 0 | 0 | 0 | 0 | 0 | 0 |  | 0 | 0 | 0 |  | 0 | 1 | 0 | 0 | 0 | 0 |  |  | Пр/812-028.0-1 | Пр/774-028.0 | Сооружения связи, радиовещания и телевидения прокладка и монтаж сетей связи | Сооружения связи, радиовещания и телевидения прокладка и монтаж сетей связи | 0 | 0
17 | 1 |  |  | 19 | 24.3.03.17-0032 | Трубы модульные безнапорные полиэтиленовые, стандартное размерное отношение SDR17, номинальный наружный диаметр 160 мм, толщина стенки 9,5 мм | м | 0 | 0 | 0 |  |  |  | 0 | 0 | 0 | 0 | 0 | 0 | 0 | 0 | 0 | 0 | 0 |  | 451934638 | 1052.7 | 1052.7 | 0 | 0 | 0 | 0 | 0 | 0 | 0 | 1052.7 | 1052.7 | 0 | 0 | 0 | 0 | 0 | 0 | 0 | 0 | 0 | 1 | 1 |  |  | 1 | 1 | 1 | 0.92 |  |  |  |  | 3 | 1 | ФСБЦ-2022 доп.3, 24.3.03.17-0032, приказ Минстроя России от 26.10.2022 г. № 905/пр |  |  | 500001 | 0 | 24.3.03.17-0032 | 1 | 8 | 0 | 1 | 1 | 1 | 1 | 1 | 1 |  | 0 | 0 |  |  |  | 0 | 0 | 0 | [5 empty] | 0 |  | 0 | 0 | 968.48 | 0 | 0 | 0 | 0 | 0 | 0 | 0 | 0 | 0 | [13 empty] | 0 | 0 | 1 | 1 |  |  |  | 1003 | м | м | 1 | [6 empty] | 434535353 | 8 | Материалы строительные | 0 |  | 1 | 500001 | Материалы и конструкции ( строительные ) по ценникам и каталогом | ФССЦст |  |  |  | 131072 | 1052.7 | 1052.7 | 0 | 0 | 0 | 0 | 0 | 0 | [17 empty] | 0 | 0 | 0 |  |  |  |  | 0 | 0 |  |  |  |  | 1 |  | 1416811189 | 2 | 1 | 2 | 0 | 0 | 0 | 0 | 0 | 0 | 0 |  | 0 | 3 | 0 |  | 0 | 1 | 0 | 0 | 0 | 0 | [6 empty] | 0 | 0
17 | 1 | 243 | 242 | 20 | 33-04-029-06 | Установка оборудования для комплектных трансформаторных подстанций киоскового типа: тупиковых подстанций с воздушными вводами | КОМПЛ | 0 | 0 | 0 |  |  |  | 0 | 0 | 0 | 0 | 0 | 0 | 0 | 0 | 0 | 0 | 0 |  | 451934638 | 35079.8843 | 0 | 7800.7883 | 5704.996 | 27279.096 | 0 | 31.2 | 4.93 | 0 | 40784.8803 | 0 | 7800.7883 | 5704.996 | 27279.096 | 0 | 31.2 | 4.93 | 0 | 103 | 60 | 1 | 1 |  |  | 1 | 1 | 1 | 1 |  |  |  |  | 0 | 1 | ГЭСН-2022 доп.15, 33-04-029-06, приказ Минстроя России от 14.08.2025 г. № 490/пр |  |  | 33001 | 0 |  | 0 | 2 | 0 | 1 | 1 | 1 | 1 | 1 | 1 |  | 103 | 60 |  |  |  | 0 | 0 | 0 | [5 empty] | 0 |  | 0 | 0 | 0 | 1582.31 | 1157.2 | 874.33 | 0 | 31.2 | 4.93 | 0 | 0 | 0 | [13 empty] | 0 | 0 | 1 | 1 |  |  |  | 1013 | КОМПЛ | КОМПЛ | 1 | [6 empty] | 434535474 | 2 | Общестроительные работы | 27 | Линии электропередачи | 1 | 33001 | Линии электропередачи | ФЕР-33 |  |  |  | 131072 | 0 | 0 | 0 | 0 | 0 | 31.2 | 4.93 | 0 | [17 empty] | 0 | 0 | 0 |  |  |  |  | 103 | 60 |  |  |  |  | 1 |  | 701094989 | 2 | 1 | -2 | 0 | 0 | 0 | 0 | 0 | 0 | 0 |  | 0 | 3 | 0 |  | 0 | 1 | 0 | 0 | 0 | 0 |  |  | Пр/812-027.0-1 | Пр/774-027.0 | Линии электропередачи | Линии электропередачи | 0 | 0
17 | 1 | 247 | 246 | 21 | 33-04-029-06 | Установка оборудования для комплектных трансформаторных подстанций киоскового типа: тупиковых подстанций с воздушными вводами | КОМПЛ | 0 | 0 | 0 |  |  |  | 0 | 0 | 0 | 0 | 0 | 0 | 0 | 0 | 0 | 0 | 0 |  | 451934638 | 28344.5465 | 0 | 6303.0369 | 4609.6368 | 22041.5096 | 0 | 25.2096 | 3.9834 | 0 | 40784.8803 | 0 | 7800.7883 | 5704.996 | 27279.096 | 0 | 31.2 | 4.93 | 0 | 103 | 60 | 1 | 1 |  |  | 1 | 1 | 1 | 1 |  |  |  |  | 0 | 1 | ГЭСН-2022 доп.15, 33-04-029-06, приказ Минстроя России от 14.08.2025 г. № 490/пр |  |  | 33001 | 0 |  | 0 | 2 | 0 | 1 | 1 | 1 | 1 | 1 | 1 |  | 103 | 60 |  |  |  | 0 | 0 | 0 | [5 empty] | 0 |  | 0 | 0 | 0 | 1582.31 | 1157.2 | 874.33 | 0 | 25.2096 | 3.9834 | 0 | 0 | 0 |  |  |  | *0,808 | *0,808 | *0,808 | *0,808 |  | *0,808 | *0,808 |  |  |  | 0 | 0 | 1 | 1 |  |  |  | 1013 | КОМПЛ | КОМПЛ | 1 | [6 empty] | 434535474 | 2 | Общестроительные работы | 27 | Линии электропередачи | 1 | 33001 | Линии электропередачи | ФЕР-33 |  |  |  | 131072 | 0 | 0 | 0 | 0 | 0 | 31.2 | 4.93 | 0 | [17 empty] | 0 | 0 | 0 |  |  |  |  | 103 | 60 |  |  |  |  | 1 |  | 701094989 | 2 | 1 | -2 | 0 | 0 | 0 | 0 | 0 | 0 | 0 |  | 0 | 3 | 0 | *0,808 | 0 | 1 | 0 | 0 | 0 | 0 |  |  | Пр/812-027.0-1 | Пр/774-027.0 | Линии электропередачи | Линии электропередачи | 0 | 0
17 | 1 |  |  | 22 | ТЦ_102_77_7719546987_05.08.2026_02_19.1 | Изолятор штыревой ШФ-20Г | шт. | 0 | 0 | 0 |  |  |  | 0 | 0 | 0 | 0 | 0 | 0 | 0 | 0 | 0 | 0 | 0 |  | 451934638 | 945.54 | 945.54 | 0 | 0 | 0 | 0 | 0 | 0 | 0 | 945.54 | 945.54 | 0 | 0 | 0 | 0 | 0 | 0 | 0 | 0 | 0 | 1 | 1 |  |  | 1 | 1 | 1 | 1 |  |  |  |  | 3 | 1 | ТЦ_102_77_7719546987_05.08.2026_02_19.1 |  |  | 900 | 0 |  | 0 | 90 | 0 | 1 | 1 | 1 | 1 | 1 | 1 |  | 0 | 0 |  |  |  | 0 | 0 | 0 | [5 empty] | 0 |  | 0 | 0 | 945.54 | 0 | 0 | 0 | 0 | 0 | 0 | 0 | 0 | 0 | [13 empty] | 0 | 0 | 1 | 1 |  |  |  | 1010 | шт. | 1 оголовок | 1 | [6 empty] | 434535880 | 90 | Материалы, отсутствующие в СНБ (Строительные) | 0 |  | 1 | 900 | Материалы, отсутствующие в СНБ (Строительные) | МР КА Строительные |  |  |  | 131088 | 0 | 945.54 | 0 | 0 | 0 | 0 | 0 | 0 | 5 |  |  | 0 | 18 |  | 945.54 | [10 empty] | 0 | 0 | 0 |  |  |  |  | 0 | 0 |  |  |  |  | 1 |  | 1916469864 | 2 | 3 | -2 | 0 | 0 | 0 | 0 | 0 | 0 | 0 |  | 1 | 1 | 0 |  | 0 | 1 | 0 | 0 | 0 | 0 | 0 | [5 empty] | 0 | 0
17 | 1 |  |  | 23 | ТЦ_102_77_7719546987_05.08.2026_02_32.1 | Замок винтовой ВС-110 | шт. | 3 | 0 | 3 |  |  |  | 2449.74 | 2449.74 | 0 | 0 | 0 | 0 | 0 | 0 | 0 | 0 | 0 |  | 451934638 | 816.58 | 816.58 | 0 | 0 | 0 | 0 | 0 | 0 | 0 | 816.58 | 816.58 | 0 | 0 | 0 | 0 | 0 | 0 | 0 | 0 | 0 | 1 | 1 |  |  | 1 | 1 | 1 | 1 |  |  |  |  | 3 | 1 | ТЦ_102_77_7719546987_05.08.2026_02_32.1 |  |  | 900 | 0 |  | 0 | 90 | 0 | 1 | 1 | 1 | 1 | 1 | 1 |  | 0 | 0 |  |  |  | 0 | 0 | 0 | [5 empty] | 0 |  | 0 | 2449.74 | 816.58 | 0 | 0 | 0 | 0 | 0 | 0 | 0 | 0 | 0 | [13 empty] | 0 | 0 | 1 | 1 |  |  |  | 1010 | шт. | 1 оголовок | 1 | [6 empty] | 434535880 | 90 | Материалы, отсутствующие в СНБ (Строительные) | 0 |  | 1 | 900 | Материалы, отсутствующие в СНБ (Строительные) | МР КА Строительные |  |  |  | 131088 | 830.18 | 816.58 | 0 | 0 | 0 | 0 | 0 | 0 | 5 |  |  | 0 | 18 |  | 816.58 | [10 empty] | 0 | 0 | 0 |  |  |  |  | 0 | 0 |  |  |  |  | 1 |  | 506087896 | 2 | 3 | -2 | 0 | 0 | 0 | 2449.74 | 2449.74 | 0 | 0 |  | 1 | 1 | 0 |  | 0 | 1 | 0 | 0 | 0 | 0 | 2449.74 | [5 empty] | 0 | 0
17 | 1 | 253 | 252 | 24 | м08-03-600-02 | Счетчики, устанавливаемые на готовом основании: трехфазные | ШТ | 1 | 0 | 1 |  |  |  | 799.95 | 4.97 | 25.51 | 24.23 | 745.24 | 0 | 0.84 | 0.024 | 0 | 746.39 | 392.43 |  | 451934638 | 774.5695 | 3.8222 | 25.5077 | 24.224 | 745.2396 | 0 | 0.84 | 0.024 | 0 | 666.2983 | 3.8222 | 21.2564 | 20.1867 | 621.033 | 0 | 0.7 | 0.02 | 0 | 97 | 51 | 1 | 1 |  |  | 1 | 1 | 1 | 1 |  |  |  |  | 0 | 2 | ГЭСНм-2022, м08-03-600-02, приказ Минстроя России от 18.05.2022 г. № 378/пр |  |  | 108001 | 0 |  | 0 | 3 | 0 | 1 | 1 | 1 | 1 | 1 | 1 |  | 97 | 51 |  |  |  | 0 | 0 | 0 | [5 empty] | 0 | Поправка: 421/пр_2020_прил.10_т.1_п.4_гр.4 Наименование: Производство работ осуществляется в охранной зоне действующей воздушной линии электропередачи, вблизи объектов, находящихся под напряжением, внутри объектов капитального строительства, внутренняя проводка в которых не обесточена, если это приведет к ограничению действий рабочих в соответствии с требованиями техники безопасности | 0 | 799.95 | 165627.8 | 2125.64 | 2018.67 | 887.19 | 0 | 0.84 | 0.024 | 0 | 746.3859 | 392.4297 |  | 20 |  |  | *(0,2+1) | *(0,2+1) | *(0,2+1) |  | *(0,2+1) | *(0,2+1) |  |  |  | 0 | 0 | 1 | 1 |  |  |  | 1013 | ШТ | ШТ | 1 | [6 empty] | 434535296 | 3 | Монтажные работы | 0 |  | 2 | 108001 | Электротехнические установки: на других объектах | мФЕР-08 |  | Поправка: 421/пр_2020_прил.10_т.1_п.4_гр.4 |  | 131072 | 0 | 0 | 0 | 0 | 0 | 0.7 | 0.02 | 0 | [17 empty] | 0 | 0 | 0 |  |  |  |  | 97 | 51 |  |  |  |  | 1 |  | -11739772 | 2 | 1 | -2 | 0 | 0 | 0 | 1938.77 | 0 | 1938.77 | 0 |  | 0 | 3 | 0 |  | 0 | 1 | 0 | 0 | 0 | 0 |  |  | Пр/812-049.3-1 | Пр/774-049.3 | Электротехнические установки: на других объектах | Электротехнические установки: на других объектах | 0 | 0
17 | 1 | 264 | 263 | 25 | м08-03-573-04 | Шкаф (пульт) управления навесной, высота, ширина и глубина: до 600х600х350 мм**шкаф ДЭС | ШТ | 1 | 0 | 1 |  |  |  | 2835.49 | 32.97 | 267.62 | 341.77 | 2193.13 | 0 | 2.472 | 0.372 | 0 | 2458.85 | 1292.8 |  | 451934638 | 2494.4262 | 34.6536 | 266.6389 | 341.7594 | 2193.1337 | 0 | 2.472 | 0.372 | 0 | 2369.2636 | 34.6536 | 222.1991 | 284.7995 | 1827.6114 | 0 | 2.06 | 0.31 | 0 | 97 | 51 | 1 | 1 |  |  | 1 | 1 | 1 | 1 |  |  |  |  | 0 | 2 | ГЭСНм-2022 доп.4, м08-03-573-04, приказ Минстроя России от 27.12.2022 г. № 1133/пр |  |  | 108001 | 0 |  | 0 | 3 | 0 | 1 | 1 | 1 | 1 | 1 | 1 |  | 97 | 51 |  |  |  | 0 | 0 | 0 | [5 empty] | 0 | Поправка: 421/пр_2020_прил.10_т.1_п.4_гр.4 Наименование: Производство работ осуществляется в охранной зоне действующей воздушной линии электропередачи, вблизи объектов, находящихся под напряжением, внутри объектов капитального строительства, внутренняя проводка в которых не обесточена, если это приведет к ограничению действий рабочих в соответствии с требованиями техники безопасности | 0 | 2835.49 | 420.45 | 2551.67 | 2880.14 | 887.19 | 0 | 2.472 | 0.372 | 0 | 2458.853 | 1292.799 |  | 21 |  |  | *(0,2+1) | *(0,2+1) | *(0,2+1) |  | *(0,2+1) | *(0,2+1) |  |  |  | 0 | 0 | 1 | 1 |  |  |  | 1013 | ШТ | ШТ | 1 | [6 empty] | 434535296 | 3 | Монтажные работы | 0 |  | 2 | 108001 | Электротехнические установки: на других объектах | мФЕР-08 |  | Поправка: 421/пр_2020_прил.10_т.1_п.4_гр.4 |  | 131072 | 0 | 0 | 0 | 0 | 0 | 2.06 | 0.31 | 0 | [17 empty] | 0 | 0 | 0 |  |  |  |  | 97 | 51 |  |  |  |  | 1 |  | 2102540099 | 2 | 1 | -2 | 0 | 0 | 0 | 6587.14 | 0 | 6587.14 | 0 |  | 0 | 3 | 0 |  | 0 | 1 | 0 | 0 | 0 | 0 |  |  | Пр/812-049.3-1 | Пр/774-049.3 | Электротехнические установки: на других объектах | Электротехнические установки: на других объектах | 0 | 0
17 | 1 |  |  | 26 | 20.1.02.07-0007 | Наконечники изолированные алюминиевые с медной клеммой, диапазон сечений 95 мм2 | 100 ШТ | 0 | 0 | 0 |  |  |  | 0 | 0 | 0 | 0 | 0 | 0 | 0 | 0 | 0 | 0 | 0 |  | 451934638 | 29332.99 | 29332.99 | 0 | 0 | 0 | 0 | 0 | 0 | 0 | 29332.99 | 29332.99 | 0 | 0 | 0 | 0 | 0 | 0 | 0 | 0 | 0 | 1 | 1 |  |  | 1 | 1 | 1 | 1.29 |  |  |  |  | 3 | 2 | ФСБЦ-2022, 20.1.02.07-0007, приказ Минстроя России от 18.05.2022 г. № 378/пр |  |  | 500002 | 0 | 20.1.02.07-0007 | 1 | 12 | 0 | 1 | 1 | 1 | 1 | 1 | 1 |  | 0 | 0 |  |  |  | 0 | 0 | 0 | [5 empty] | 0 |  | 0 | 0 | 37839.56 | 0 | 0 | 0 | 0 | 0 | 0 | 0 | 0 | 0 | [13 empty] | 0 | 0 | 1 | 1 |  |  |  | 1013 | 100 ШТ | 100 ШТ | 1 | [6 empty] | 434535354 | 12 | Материалы монтажные | 0 |  | 2 | 500002 | Материалы и конструкции ( монтажные ) по ценникам и каталогам | ФССЦм |  |  |  | 131072 | 29332.99 | 29332.99 | 0 | 0 | 0 | 0 | 0 | 0 | [17 empty] | 0 | 0 | 0 |  |  |  |  | 0 | 0 |  |  |  |  | 1 |  | 785002857 | 2 | 1 | 2 | 0 | 0 | 0 | 0 | 0 | 0 | 0 |  | 0 | 3 | 0 |  | 0 | 1 | 0 | 0 | 0 | 0 | [6 empty] | 0 | 0
17 | 1 |  |  | 27 | ТЦ_102_77_7719546987_16.06.2026_02_34.1 | Провод ПуГВ 1х95 | м | 0 | 0 | 0 |  |  |  | 0 | 0 | 0 | 0 | 0 | 0 | 0 | 0 | 0 | 0 | 0 |  | 451934638 | 1758.46 | 1758.46 | 0 | 0 | 0 | 0 | 0 | 0 | 0 | 1758.46 | 1758.46 | 0 | 0 | 0 | 0 | 0 | 0 | 0 | 0 | 0 | 1 | 1 |  |  | 1 | 1 | 1 | 1 |  |  |  |  | 3 | 1 | ТЦ_102_77_7719546987_16.06.2026_02_34.1 |  |  | 900 | 0 |  | 0 | 90 | 0 | 1 | 1 | 1 | 1 | 1 | 1 |  | 0 | 0 |  |  |  | 0 | 0 | 0 | [5 empty] | 0 |  | 0 | 0 | 1758.46 | 0 | 0 | 0 | 0 | 0 | 0 | 0 | 0 | 0 | [13 empty] | 0 | 0 | 1 | 1 |  |  |  | 1003 | м | м | 1 | [6 empty] | 434535880 | 90 | Материалы, отсутствующие в СНБ (Строительные) | 0 |  | 1 | 900 | Материалы, отсутствующие в СНБ (Строительные) | МР КА Строительные |  |  |  | 131088 | 0 | 1758.46 | 0 | 0 | 0 | 0 | 0 | 0 | 5 |  |  | 0 | 18 |  | 1758.46 | [10 empty] | 0 | 0 | 0 |  |  |  |  | 0 | 0 |  |  |  |  | 1 |  | -1820722471 | 2 | 3 | -2 | 0 | 0 | 0 | 0 | 0 | 0 | 0 |  | 1 | 1 | 0 |  | 0 | 1 | 0 | 0 | 0 | 0 | 0 | [5 empty] | 0 | 0
17 | 1 |  |  | 28 | ТЦ_102_77_7719546987_05.08.2026_02_35.1 | Провод ПВ 1х2,5 | м | 0 | 0 | 0 |  |  |  | 0 | 0 | 0 | 0 | 0 | 0 | 0 | 0 | 0 | 0 | 0 |  | 451934638 | 38.76 | 38.76 | 0 | 0 | 0 | 0 | 0 | 0 | 0 | 38.76 | 38.76 | 0 | 0 | 0 | 0 | 0 | 0 | 0 | 0 | 0 | 1 | 1 |  |  | 1 | 1 | 1 | 1 |  |  |  |  | 3 | 1 | ТЦ_102_77_7719546987_05.08.2026_02_35.1 |  |  | 900 | 0 |  | 0 | 90 | 0 | 1 | 1 | 1 | 1 | 1 | 1 |  | 0 | 0 |  |  |  | 0 | 0 | 0 | [5 empty] | 0 |  | 0 | 0 | 38.76 | 0 | 0 | 0 | 0 | 0 | 0 | 0 | 0 | 0 | [13 empty] | 0 | 0 | 1 | 1 |  |  |  | 1003 | м | м | 1 | [6 empty] | 434535880 | 90 | Материалы, отсутствующие в СНБ (Строительные) | 0 |  | 1 | 900 | Материалы, отсутствующие в СНБ (Строительные) | МР КА Строительные |  |  |  | 131088 | 0 | 38.76 | 0 | 0 | 0 | 0 | 0 | 0 | 5 |  |  | 0 | 18 |  | 38.76 | [10 empty] | 0 | 0 | 0 |  |  |  |  | 0 | 0 |  |  |  |  | 1 |  | -1194925442 | 2 | 3 | -2 | 0 | 0 | 0 | 0 | 0 | 0 | 0 |  | 1 | 1 | 0 |  | 0 | 1 | 0 | 0 | 0 | 0 | 0 | [5 empty] | 0 | 0
17 | 1 |  |  | 29 | 21.1.06.10-0392 | Кабель силовой с медными жилами ВВГнг(A)-LS 4х2,5ок(N)-1000 | 1000 м | 0 | 0 | 0 |  |  |  | 0 | 0 | 0 | 0 | 0 | 0 | 0 | 0 | 0 | 0 | 0 |  | 451934638 | 104994.17 | 104994.17 | 0 | 0 | 0 | 0 | 0 | 0 | 0 | 104994.17 | 104994.17 | 0 | 0 | 0 | 0 | 0 | 0 | 0 | 0 | 0 | 1 | 1 |  |  | 1 | 1 | 1 | 1.13 |  |  |  |  | 3 | 2 | ФСБЦ-2022, 21.1.06.10-0392, приказ Минстроя России от 18.05.2022 г. № 378/пр |  |  | 500002 | 0 | 21.1.06.10-0392 | 1 | 12 | 0 | 1 | 1 | 1 | 1 | 1 | 1 |  | 0 | 0 |  |  |  | 0 | 0 | 0 | [5 empty] | 0 |  | 0 | 0 | 118643.41 | 0 | 0 | 0 | 0 | 0 | 0 | 0 | 0 | 0 | [13 empty] | 0 | 0 | 1 | 1 |  |  |  | 1013 | 1000 м | 1000 М | 1 | [6 empty] | 434535354 | 12 | Материалы монтажные | 0 |  | 2 | 500002 | Материалы и конструкции ( монтажные ) по ценникам и каталогам | ФССЦм |  |  |  | 131072 | 104994.17 | 104994.17 | 0 | 0 | 0 | 0 | 0 | 0 | [17 empty] | 0 | 0 | 0 |  |  |  |  | 0 | 0 |  |  |  |  | 1 |  | -799670740 | 2 | 1 | 2 | 0 | 0 | 0 | 0 | 0 | 0 | 0 |  | 0 | 3 | 0 |  | 0 | 1 | 0 | 0 | 0 | 0 | [6 empty] | 0 | 0
17 | 1 |  |  | 30 | 20.1.01.02-0047 | Зажимы аппаратные прессуемые А2А-70-Т | 100 ШТ | 0.03 | 0 | 0.03 |  |  |  | 651.46 | 651.46 | 0 | 0 | 0 | 0 | 0 | 0 | 0 | 0 | 0 |  | 451934638 | 18559.99 | 18559.99 | 0 | 0 | 0 | 0 | 0 | 0 | 0 | 18559.99 | 18559.99 | 0 | 0 | 0 | 0 | 0 | 0 | 0 | 0 | 0 | 1 | 1 |  |  | 1 | 1 | 1 | 1.17 |  |  |  |  | 3 | 2 | ФСБЦ-2022, 20.1.01.02-0047, приказ Минстроя России от 18.05.2022 г. № 378/пр |  |  | 500002 | 0 | 20.1.01.02-0047 | 1 | 12 | 0 | 1 | 1 | 1 | 1 | 1 | 1 |  | 0 | 0 |  |  |  | 0 | 0 | 0 | [5 empty] | 0 |  | 0 | 651.46 | 21715.19 | 0 | 0 | 0 | 0 | 0 | 0 | 0 | 0 | 0 | [13 empty] | 0 | 0 | 1 | 1 |  |  |  | 1013 | 100 ШТ | 100 ШТ | 1 | [6 empty] | 434535354 | 12 | Материалы монтажные | 0 |  | 2 | 500002 | Материалы и конструкции ( монтажные ) по ценникам и каталогам | ФССЦм |  |  |  | 131072 | 18559.99 | 18559.99 | 0 | 0 | 0 | 0 | 0 | 0 | [17 empty] | 0 | 0 | 0 |  |  |  |  | 0 | 0 |  |  |  |  | 1 |  | -595521372 | 2 | 1 | 2 | 0 | 0 | 0 | 651.46 | 0 | 651.46 | 0 |  | 0 | 3 | 0 |  | 0 | 1 | 0 | 0 | 0 | 0 | [6 empty] | 0 | 0
17 | 1 |  |  | 31 | ТЦ_102_77_7719546987_05.08.2026_02_36.1 | Наконечник болтовой 2НБВ-2-100 (70-120) | шт. | 12 | 0 | 12 |  |  |  | 5682.6 | 5682.6 | 0 | 0 | 0 | 0 | 0 | 0 | 0 | 0 | 0 |  | 451934638 | 473.55 | 473.55 | 0 | 0 | 0 | 0 | 0 | 0 | 0 | 473.55 | 473.55 | 0 | 0 | 0 | 0 | 0 | 0 | 0 | 0 | 0 | 1 | 1 |  |  | 1 | 1 | 1 | 1 |  |  |  |  | 3 | 1 | ТЦ_102_77_7719546987_05.08.2026_02_36.1 |  |  | 900 | 0 |  | 0 | 90 | 0 | 1 | 1 | 1 | 1 | 1 | 1 |  | 0 | 0 |  |  |  | 0 | 0 | 0 | [5 empty] | 0 |  | 0 | 5682.6 | 473.55 | 0 | 0 | 0 | 0 | 0 | 0 | 0 | 0 | 0 | [13 empty] | 0 | 0 | 1 | 1 |  |  |  | 1010 | шт. | шт. | 1 | [6 empty] | 434535880 | 90 | Материалы, отсутствующие в СНБ (Строительные) | 0 |  | 1 | 900 | Материалы, отсутствующие в СНБ (Строительные) | МР КА Строительные |  |  |  | 131088 | 0 | 473.55 | 0 | 0 | 0 | 0 | 0 | 0 | 5 |  |  | 0 | 18 |  | 473.55 | [10 empty] | 0 | 0 | 0 |  |  |  |  | 0 | 0 |  |  |  |  | 1 |  | 800382457 | 2 | 3 | -2 | 0 | 0 | 0 | 5682.6 | 5682.6 | 0 | 0 |  | 1 | 1 | 0 |  | 0 | 1 | 0 | 0 | 0 | 0 | 5682.6 | [5 empty] | 0 | 0
17 | 1 |  |  | 32 | ТЦ_102_77_7719546987_05.08.2026_02_37.1 | Изолятор штыревой ШФ-20Г | шт. | 3 | 0 | 3 |  |  |  | 2836.62 | 2836.62 | 0 | 0 | 0 | 0 | 0 | 0 | 0 | 0 | 0 |  | 451934638 | 945.54 | 945.54 | 0 | 0 | 0 | 0 | 0 | 0 | 0 | 945.54 | 945.54 | 0 | 0 | 0 | 0 | 0 | 0 | 0 | 0 | 0 | 1 | 1 |  |  | 1 | 1 | 1 | 1 |  |  |  |  | 3 | 1 | ТЦ_102_77_7719546987_05.08.2026_02_37.1 |  |  | 900 | 0 |  | 0 | 90 | 0 | 1 | 1 | 1 | 1 | 1 | 1 |  | 0 | 0 |  |  |  | 0 | 0 | 0 | [5 empty] | 0 |  | 0 | 2836.62 | 945.54 | 0 | 0 | 0 | 0 | 0 | 0 | 0 | 0 | 0 | [13 empty] | 0 | 0 | 1 | 1 |  |  |  | 1010 | шт. | 1 оголовок | 1 | [6 empty] | 434535880 | 90 | Материалы, отсутствующие в СНБ (Строительные) | 0 |  | 1 | 900 | Материалы, отсутствующие в СНБ (Строительные) | МР КА Строительные |  |  |  | 131088 | 0 | 945.54 | 0 | 0 | 0 | 0 | 0 | 0 | 5 |  |  | 0 | 18 |  | 945.54 | [10 empty] | 0 | 0 | 0 |  |  |  |  | 0 | 0 |  |  |  |  | 1 |  | 1198332922 | 2 | 3 | -2 | 0 | 0 | 0 | 2836.62 | 2836.62 | 0 | 0 |  | 1 | 1 | 0 |  | 0 | 1 | 0 | 0 | 0 | 0 | 2836.62 | [5 empty] | 0 | 0
17 | 1 |  |  | 33 | 20.1.02.23-1031 | Вязка спиральная алюминиевая с полимерным покрытием для крепления защищенных проводов на штыревых изоляторах, номинальное сечение провода 70-95 мм2 | ШТ | 3 | 0 | 3 |  |  |  | 493.65 | 493.65 | 0 | 0 | 0 | 0 | 0 | 0 | 0 | 0 | 0 |  | 451934638 | 127.56 | 127.56 | 0 | 0 | 0 | 0 | 0 | 0 | 0 | 127.56 | 127.56 | 0 | 0 | 0 | 0 | 0 | 0 | 0 | 0 | 0 | 1 | 1 |  |  | 1 | 1 | 1 | 1.29 |  |  |  |  | 3 | 2 | ФСБЦ-2022 доп.6, 20.1.02.23-1031, приказ Минстроя России от 11.05.2023 г. № 335/пр |  |  | 500002 | 0 | 20.1.02.23-1031 | 1 | 12 | 0 | 1 | 1 | 1 | 1 | 1 | 1 |  | 0 | 0 |  |  |  | 0 | 0 | 0 | [5 empty] | 0 |  | 0 | 493.65 | 164.55 | 0 | 0 | 0 | 0 | 0 | 0 | 0 | 0 | 0 | [13 empty] | 0 | 0 | 1 | 1 |  |  |  | 1013 | ШТ | ШТ | 1 | [6 empty] | 434535354 | 12 | Материалы монтажные | 0 |  | 2 | 500002 | Материалы и конструкции ( монтажные ) по ценникам и каталогам | ФССЦм |  |  |  | 131072 | 127.56 | 127.56 | 0 | 0 | 0 | 0 | 0 | 0 | [17 empty] | 0 | 0 | 0 |  |  |  |  | 0 | 0 |  |  |  |  | 1 |  | -1600577641 | 2 | 1 | 2 | 0 | 0 | 0 | 493.65 | 0 | 493.65 | 0 |  | 0 | 3 | 0 |  | 0 | 1 | 0 | 0 | 0 | 0 | [6 empty] | 0 | 0
17 | 1 |  |  | 34 | ТЦ_102_77_7719546987_05.08.2026_02_38.1 | Провод ПВ3 1х120 | М. | 36 | 0 | 36 |  |  |  | 73535.04 | 73535.04 | 0 | 0 | 0 | 0 | 0 | 0 | 0 | 0 | 0 |  | 451934638 | 2042.64 | 2042.64 | 0 | 0 | 0 | 0 | 0 | 0 | 0 | 2042.64 | 2042.64 | 0 | 0 | 0 | 0 | 0 | 0 | 0 | 0 | 0 | 1 | 1 |  |  | 1 | 1 | 1 | 1 |  |  |  |  | 3 | 1 | ТЦ_102_77_7719546987_05.08.2026_02_38.1 |  |  | 900 | 0 |  | 0 | 90 | 0 | 1 | 1 | 1 | 1 | 1 | 1 |  | 0 | 0 |  |  |  | 0 | 0 | 0 | [5 empty] | 0 |  | 0 | 73535.04 | 2042.64 | 0 | 0 | 0 | 0 | 0 | 0 | 0 | 0 | 0 | [13 empty] | 0 | 0 | 1 | 1 |  |  |  | 1013 | М. | М. | 1 | [6 empty] | 434535880 | 90 | Материалы, отсутствующие в СНБ (Строительные) | 0 |  | 1 | 900 | Материалы, отсутствующие в СНБ (Строительные) | МР КА Строительные |  |  |  | 131088 | 0 | 2042.64 | 0 | 0 | 0 | 0 | 0 | 0 | 5 |  |  | 0 | 18 |  | 2042.64 | [10 empty] | 0 | 0 | 0 |  |  |  |  | 0 | 0 |  |  |  |  | 1 |  | 1500177668 | 2 | 3 | -2 | 0 | 0 | 0 | 73535.04 | 73535.04 | 0 | 0 |  | 1 | 1 | 0 |  | 0 | 1 | 0 | 0 | 0 | 0 | 73535.04 | [5 empty] | 0 | 0
17 | 1 |  |  | 35 | 20.1.02.07-0006 | Наконечники изолированные алюминиевые с медной клеммой, диапазон сечений 70 мм2 | 100 ШТ | 0.22 | 0 | 0.22 |  |  |  | 8324.77 | 8324.77 | 0 | 0 | 0 | 0 | 0 | 0 | 0 | 0 | 0 |  | 451934638 | 29333.22 | 29333.22 | 0 | 0 | 0 | 0 | 0 | 0 | 0 | 29333.22 | 29333.22 | 0 | 0 | 0 | 0 | 0 | 0 | 0 | 0 | 0 | 1 | 1 |  |  | 1 | 1 | 1 | 1.29 |  |  |  |  | 3 | 2 | ФСБЦ-2022, 20.1.02.07-0006, приказ Минстроя России от 18.05.2022 г. № 378/пр |  |  | 500002 | 0 | 20.1.02.07-0006 | 1 | 12 | 0 | 1 | 1 | 1 | 1 | 1 | 1 |  | 0 | 0 |  |  |  | 0 | 0 | 0 | [5 empty] | 0 |  | 0 | 8324.77 | 37839.85 | 0 | 0 | 0 | 0 | 0 | 0 | 0 | 0 | 0 | [13 empty] | 0 | 0 | 1 | 1 |  |  |  | 1013 | 100 ШТ | 100 ШТ | 1 | [6 empty] | 434535354 | 12 | Материалы монтажные | 0 |  | 2 | 500002 | Материалы и конструкции ( монтажные ) по ценникам и каталогам | ФССЦм |  |  |  | 131072 | 29333.22 | 29333.22 | 0 | 0 | 0 | 0 | 0 | 0 | [17 empty] | 0 | 0 | 0 |  |  |  |  | 0 | 0 |  |  |  |  | 1 |  | 467415896 | 2 | 1 | 2 | 0 | 0 | 0 | 8324.77 | 0 | 8324.77 | 0 |  | 0 | 3 | 0 |  | 0 | 1 | 0 | 0 | 0 | 0 | [6 empty] | 0 | 0
17 | 1 |  |  | 36 | ТЦ_102_77_7719546987_05.08.2026_02_39.1 | Зажим прокалывающий SL 16.24 | шт. | 3 | 0 | 3 |  |  |  | 2500.74 | 2500.74 | 0 | 0 | 0 | 0 | 0 | 0 | 0 | 0 | 0 |  | 451934638 | 833.58 | 833.58 | 0 | 0 | 0 | 0 | 0 | 0 | 0 | 833.58 | 833.58 | 0 | 0 | 0 | 0 | 0 | 0 | 0 | 0 | 0 | 1 | 1 |  |  | 1 | 1 | 1 | 1 |  |  |  |  | 3 | 1 | ТЦ_102_77_7719546987_05.08.2026_02_39.1 |  |  | 900 | 0 |  | 0 | 90 | 0 | 1 | 1 | 1 | 1 | 1 | 1 |  | 0 | 0 |  |  |  | 0 | 0 | 0 | [5 empty] | 0 |  | 0 | 2500.74 | 833.58 | 0 | 0 | 0 | 0 | 0 | 0 | 0 | 0 | 0 | [13 empty] | 0 | 0 | 1 | 1 |  |  |  | 1010 | шт. | шт. | 1 | [6 empty] | 434535880 | 90 | Материалы, отсутствующие в СНБ (Строительные) | 0 |  | 1 | 900 | Материалы, отсутствующие в СНБ (Строительные) | МР КА Строительные |  |  |  | 131088 | 0 | 833.58 | 0 | 0 | 0 | 0 | 0 | 0 | 5 |  |  | 0 | 18 |  | 833.58 | [10 empty] | 0 | 0 | 0 |  |  |  |  | 0 | 0 |  |  |  |  | 1 |  | 595294314 | 2 | 3 | -2 | 0 | 0 | 0 | 2500.74 | 2500.74 | 0 | 0 |  | 1 | 1 | 0 |  | 0 | 1 | 0 | 0 | 0 | 0 | 2500.74 | [5 empty] | 0 | 0
17 | 1 |  |  | 37 | 20.2.02.04-0006 | Колпачки полиэтиленовые К-6 | 100 ШТ | 0.03 | 0 | 0.03 |  |  |  | 42.4 | 42.4 | 0 | 0 | 0 | 0 | 0 | 0 | 0 | 0 | 0 |  | 451934638 | 1031.73 | 1031.73 | 0 | 0 | 0 | 0 | 0 | 0 | 0 | 1031.73 | 1031.73 | 0 | 0 | 0 | 0 | 0 | 0 | 0 | 0 | 0 | 1 | 1 |  |  | 1 | 1 | 1 | 1.37 |  |  |  |  | 3 | 2 | ФСБЦ-2022, 20.2.02.04-0006, приказ Минстроя России от 18.05.2022 г. № 378/пр |  |  | 500002 | 0 | 20.2.02.04-0006 | 1 | 12 | 0 | 1 | 1 | 1 | 1 | 1 | 1 |  | 0 | 0 |  |  |  | 0 | 0 | 0 | [5 empty] | 0 |  | 0 | 42.4 | 1413.47 | 0 | 0 | 0 | 0 | 0 | 0 | 0 | 0 | 0 | [13 empty] | 0 | 0 | 1 | 1 |  |  |  | 1013 | 100 ШТ | 100 ШТ | 1 | [6 empty] | 434535354 | 12 | Материалы монтажные | 0 |  | 2 | 500002 | Материалы и конструкции ( монтажные ) по ценникам и каталогам | ФССЦм |  |  |  | 131072 | 1031.73 | 1031.73 | 0 | 0 | 0 | 0 | 0 | 0 | [17 empty] | 0 | 0 | 0 |  |  |  |  | 0 | 0 |  |  |  |  | 1 |  | -360843292 | 2 | 1 | 2 | 0 | 0 | 0 | 42.4 | 0 | 42.4 | 0 |  | 0 | 3 | 0 |  | 0 | 1 | 0 | 0 | 0 | 0 | [6 empty] | 0 | 0
17 | 1 |  |  | 38 | ТЦ_102_77_7719546987_05.08.2026_02_1.1 | Стойка опоры СВ 110-5-Ат | шт. | 2 | 0 | 2 |  |  |  | 38188.12 | 38188.12 | 0 | 0 | 0 | 0 | 0 | 0 | 0 | 0 | 0 |  | 451934638 | 19094.06 | 19094.06 | 0 | 0 | 0 | 0 | 0 | 0 | 0 | 19094.06 | 19094.06 | 0 | 0 | 0 | 0 | 0 | 0 | 0 | 0 | 0 | 1 | 1 |  |  | 1 | 1 | 1 | 1 |  |  |  |  | 3 | 1 | ТЦ_102_77_7719546987_05.08.2026_02_1.1 |  |  | 900 | 0 |  | 0 | 90 | 0 | 1 | 1 | 1 | 1 | 1 | 1 |  | 0 | 0 |  |  |  | 0 | 0 | 0 | [5 empty] | 0 |  | 0 | 38188.12 | 19094.06 | 0 | 0 | 0 | 0 | 0 | 0 | 0 | 0 | 0 | [13 empty] | 0 | 0 | 1 | 1 |  |  |  | 1010 | шт. | 1 оголовок | 1 | [6 empty] | 434535880 | 90 | Материалы, отсутствующие в СНБ (Строительные) | 0 |  | 1 | 900 | Материалы, отсутствующие в СНБ (Строительные) | МР КА Строительные |  |  |  | 131088 | 0 | 19094.06 | 0 | 0 | 0 | 0 | 0 | 0 | 5 |  |  | 0 | 18 |  | 19094.06 | [10 empty] | 0 | 0 | 0 |  |  |  |  | 0 | 0 |  |  |  |  | 1 |  | -2116729634 | 2 | 3 | -2 | 0 | 0 | 0 | 38188.12 | 38188.12 | 0 | 0 |  | 1 | 1 | 0 |  | 0 | 1 | 0 | 0 | 0 | 0 | 38188.12 | [5 empty] | 0 | 0
51 | 1 | 4 | 209 |  | Новый раздел | СМР МТП- 250 кВа | 0 | [6 empty] | 149838.43 | 134795.15 | 5832.05 | 2433.22 | 6778.01 | 0 | 8.148 | 2.484 | 0 | 9289.31 | 5229.35 |  |  | 149838.43 | 134795.15 | 5832.05 | 2433.22 | 6778.01 | 0 | 8.148 | 2.484 | 0 | 9289.31 | 5229.35 |  |  | 0 | 0 | 0 | 164357.09 | 146318.9 | 18038.19 | 0 | 134795.15 | 134795.15 | 0 | 134795.15 | 0 | 0 | 0 | 0 | 0 | [19 empty] | 0 | 0 | 0 | 164357.09 | 146318.9 | 18038.19 | 0 | 134795.15 | 134795.15 | 0 | 134795.15 | 0 | 0 | 0 | 0 | 0 | [114 empty] | 0
50 | 0 | 0 | 1 | 201 | 149838.43 | ПЗ | Прямые затраты |  |  | 201 | 1 | 3 |  | 2 | [7 empty] | 149838.43 | 1 | 149838.43
50 | 0 | 0 | 1 | 202 | 134795.15 | СтМатОб | Стоимость материальных ресурсов (всего) |  |  | 202 | 2 | 3 |  | 2 | [7 empty] | 134795.15 | 1 | 134795.15
50 | 0 | 0 | 1 | 222 | 0 | СтМатОбЗак | Стоимость материалов и оборудования заказчика |  |  | 222 | 3 | 3 |  | 2 | [7 empty] | 0 | 1 | 0
50 | 0 | 0 | 1 | 225 | 134795.15 | СтМатОбПод | Стоимость материалов и оборудования подрядчика |  |  | 225 | 4 | 3 |  | 2 | [7 empty] | 134795.15 | 1 | 134795.15
50 | 0 | 0 | 1 | 226 | 134795.15 | СтМат | Стоимость материалов (всего) |  |  | 226 | 5 | 3 |  | 2 | [7 empty] | 134795.15 | 1 | 134795.15
50 | 0 | 0 | 1 | 227 | 0 | СтМатЗак | Стоимость материалов заказчика |  |  | 227 | 6 | 3 |  | 2 | [7 empty] | 0 | 1 | 0
50 | 0 | 0 | 1 | 228 | 134795.15 | СтМатПод | Стоимость материалов подрядчика |  |  | 228 | 7 | 3 |  | 2 | [7 empty] | 134795.15 | 1 | 134795.15
50 | 0 | 0 | 1 | 216 | 0 | Оборуд | Стоимость оборудования (всего) |  |  | 216 | 8 | 3 |  | 2 | [7 empty] | 0 | 1 | 0
50 | 0 | 0 | 1 | 223 | 0 | ОборудЗак | Стоимость оборудования заказчика |  |  | 223 | 9 | 3 |  | 2 | [7 empty] | 0 | 1 | 0
50 | 0 | 0 | 1 | 229 | 0 | ОборудПод | Стоимость оборудования подрядчика |  |  | 229 | 10 | 3 |  | 2 | [7 empty] | 0 | 1 | 0
50 | 0 | 0 | 1 | 203 | 5832.05 | ЭММ | Эксплуатация машин |  |  | 203 | 11 | 3 |  | 2 | [7 empty] | 5832.05 | 1 | 5832.05
50 | 0 | 0 | 1 | 231 | 0 | ЭММсНРиСП | Эксплуатация машин по ТСН-2001.16 |  |  | 231 | 12 | 3 |  | 2 | [7 empty] | 0 | 1 | 0
50 | 0 | 0 | 1 | 204 | 2433.22 | ЗПМ | ЗП машинистов |  |  | 204 | 13 | 3 |  | 2 | [7 empty] | 2433.22 | 1 | 2433.22
50 | 0 | 0 | 1 | 205 | 6778.01 | ОЗП | Основная ЗП рабочих |  |  | 205 | 14 | 3 |  | 2 | [7 empty] | 6778.01 | 1 | 6778.01
50 | 0 | 0 | 1 | 232 | 0 | ОЗПсНРиСП | Основная ЗП рабочих по ТСН-2001.16 |  |  | 232 | 15 | 3 |  | 2 | [7 empty] | 0 | 1 | 0
50 | 0 | 0 | 1 | 214 | 146318.9 | Строит | Строительные работы с НР и СП |  |  | 214 | 16 | 3 |  | 2 | [7 empty] | 146318.9 | 1 | 146318.9
50 | 0 | 0 | 1 | 215 | 18038.19 | Монтаж | Монтажные работы с НР и СП |  |  | 215 | 17 | 3 |  | 2 | [7 empty] | 18038.19 | 1 | 18038.19
50 | 0 | 0 | 1 | 217 | 0 | Прочие | Прочие работы с НР и СП |  |  | 217 | 18 | 3 |  | 2 | [7 empty] | 0 | 1 | 0
50 | 0 | 0 | 1 | 230 | 0 | ПрочиеЗатр | Прочие затраты по ТСН-2001.16 |  |  | 230 | 19 | 3 |  | 2 | [7 empty] | 0 | 1 | 0
50 | 0 | 0 | 1 | 206 | 0 | ВозврМат | Возврат материалов |  |  | 206 | 20 | 3 |  | 2 | [7 empty] | 0 | 1 | 0
50 | 0 | 0 | 1 | 207 | 8.148 | ТрудСтр | Трудозатраты строителей |  |  | 207 | 21 | 3 |  | 7 | [7 empty] | 8.148 | 1 | 8.148
50 | 0 | 0 | 1 | 208 | 2.484 | ТрудМаш | Трудозатраты машинистов |  |  | 208 | 22 | 3 |  | 7 | [7 empty] | 2.484 | 1 | 2.484
50 | 0 | 0 | 1 | 209 | 0 | ТранспМат | Транспорт материалов |  |  | 209 | 23 | 3 |  | 2 | [7 empty] | 0 | 1 | 0
50 | 0 | 0 | 1 | 233 | 0 | Перевозка | Перевозка грузов |  |  | 233 | 24 | 3 |  | 2 | [7 empty] | 0 | 1 | 0
50 | 0 | 0 | 1 | 210 | 9289.31 | НР | Накладные расходы |  |  | 210 | 25 | 3 |  | 2 | [7 empty] | 9289.31 | 1 | 9289.31
50 | 0 | 0 | 1 | 211 | 5229.35 | СмПриб | Сметная прибыль |  |  | 211 | 26 | 3 |  | 2 | [7 empty] | 5229.35 | 1 | 5229.35
50 | 0 | 0 | 1 | 224 | 164357.09 | Всего | Всего с НР и СП |  |  | 224 | 27 | 3 |  | 2 | [7 empty] | 164357.09 | 1 | 164357.09
4 | 1 |  | 303 |  | Новый раздел | Заземление |  | 0 |  | 0 | [7 empty] | 0 |  |  | 0 | [53 empty] | 0 | [11 empty] | 0
52 | 1 | 4 | 286 | 0 | Новый раздел | Заземление | [7 empty] | 32664.71 | 9403.76 | 679.9 | 550.86 | 22030.19 | 0 | 28.1277 | 0.54576 | 0 | 21301.08 | 10687.85 | 0 | 0 | 32664.71 | 9403.76 | 679.9 | 550.86 | 22030.19 | 0 | 28.1277 | 0.54576 | 0 | 21301.08 | 10687.85 | 0 | 0 | 0 | 0 | 0 | 64653.64 | 22870.48 | 41783.16 | 0 | 9403.76 | 9403.76 | 0 | 9403.76 | 0 | 0 | 0 | 0 | 0 | 0 | 0 | 0 | 0 | 0 | 0 | 0 | 0 | 0 | 0 | 0 | 0 | 0 | 0 | 0 | 0 | 0 | 0 | 0 | 0 | 0 | 0 | 64653.64 | 22870.48 | 41783.16 | 0 | 9403.76 | 9403.76 | 0 | 9403.76 | 0 | 0 | 0 | 0 | 0 | 0 | 0 | 0 | 0 | 0 | 0 | 0 | 0 | 0 | 0 | 0 | 0 | 0 | 0 | 0 | 0 | 0 | 0 | 0 | 0 | 0 | 0 | 0 | 0 | 0 | 0 | 0 | 0 | 0 | 0 | 0 | 0 | 0 | 0 | 0 | 0 | 0 | 0 | 0 | 0 | 0 | 0 | 0 | 0 | 0 | 0 | 0 | 0 | 0 | 0 | 0 | 0 | 0 | 0 | 0 | 0 | 0 | 0 | 0 | 0 | 0 | 0 | 0 | 0 | 0 | 0 | 0 | 0 | 0 | 0 | 0 | 0 | 0 | 0 | 0 | 0 | 0 | 0 | 0 | 0 | 0 | 0 | 0 | 0 | 0 | 0 | 0 | 0 | 0 | 0 | 0 | 0 | 0 | 0 | 0 | 0 | 0 | 0 | 0 | 0 | 0 | 0 | 0 | 0 | 0 | 0 | 0 | 0 | 0 | 0 | 0 | 0 | 0 | 0 | 0
17 | 1 | 265 | 264 | 39 | 01-02-057-02 | Разработка грунта вручную в траншеях глубиной до 2 м без креплений с откосами, группа грунтов: 2 | 100 м3 | 0.0375 | 0 | 0.0375 |  |  |  | 4856.2 | 0 | 0 | 0 | 4856.2 | 0 | 6.93 | 0 | 0 | 4322.02 | 1942.48 |  | 451934638 | 129498.6 | 0 | 0 | 0 | 129498.6 | 0 | 184.8 | 0 | 0 | 107915.5 | 0 | 0 | 0 | 107915.5 | 0 | 154 | 0 | 0 | 89 | 40 | 1 | 1 |  |  | 1 | 1 | 1 | 1 |  |  |  |  | 0 | 1 | ГЭСН-2022, 01-02-057-02, приказ Минстроя России от 18.05.2022 г. № 378/пр |  |  | 1003 | 0 |  | 0 | 2 | 0 | 1 | 1 | 1 | 1 | 1 | 1 |  | 89 | 40 |  |  |  | 0 | 0 | 0 | [5 empty] | 0 | Поправка: 421/пр_2020_прил.10_т.1_п.4_гр.3 Наименование: Производство работ осуществляется в охранной зоне действующей воздушной линии электропередачи, вблизи объектов, находящихся под напряжением, внутри объектов капитального строительства, внутренняя проводка в которых не обесточена, если это приведет к ограничению действий рабочих в соответствии с требованиями техники безопасности | 0 | 4856.2 | 0 | 0 | 0 | 700.75 | 0 | 184.8 | 0 | 0 | 4322.018 | 1942.48 |  | 22 |  |  | *(0,2+1) | *(0,2+1) | *(0,2+1) |  | *(0,2+1) | *(0,2+1) |  |  |  | 0 | 0 | 1 | 1 |  |  |  | 1007 | 100 м3 | 100 м3 | 100 | [6 empty] | 434535396 | 2 | Общестроительные работы | 1 | Земляные работы | 1 | 1003 | Земляные работы, выполняемые: ручным способом | ФЕР-01 |  | Поправка: 421/пр_2020_прил.10_т.1_п.4_гр.3 |  | 131072 | 0 | 0 | 0 | 0 | 0 | 154 | 0 | 0 | [17 empty] | 0 | 0 | 0 |  |  |  |  | 89 | 40 |  |  |  |  | 1 |  | 721379007 | 2 | 1 | -2 | 0 | 0 | 0 | 11120.7 | 11120.7 | 0 | 0 |  | 0 | 3 | 0 |  | 0 | 1 | 0 | 0 | 0 | 0 |  |  | Пр/812-001.2-1 | Пр/774-001.2 | Земляные работы, выполняемые: ручным способом | Земляные работы, выполняемые: ручным способом | 0 | 0
17 | 1 | 266 | 265 | 40 | 01-02-061-01 | Засыпка вручную траншей, пазух котлованов и ям, группа грунтов: 1 | 100 м3 | 0.0375 | 0 | 0.0375 |  |  |  | 2675.52 | 0 | 0 | 0 | 2675.52 | 0 | 3.9825 | 0 | 0 | 2381.21 | 1070.21 |  | 451934638 | 71347.284 | 0 | 0 | 0 | 71347.284 | 0 | 106.2 | 0 | 0 | 59456.07 | 0 | 0 | 0 | 59456.07 | 0 | 88.5 | 0 | 0 | 89 | 40 | 1 | 1 |  |  | 1 | 1 | 1 | 1 |  |  |  |  | 0 | 1 | ГЭСН-2022, 01-02-061-01, приказ Минстроя России от 18.05.2022 г. № 378/пр |  |  | 1003 | 0 |  | 0 | 2 | 0 | 1 | 1 | 1 | 1 | 1 | 1 |  | 89 | 40 |  |  |  | 0 | 0 | 0 | [5 empty] | 0 | Поправка: 421/пр_2020_прил.10_т.1_п.4_гр.3 Наименование: Производство работ осуществляется в охранной зоне действующей воздушной линии электропередачи, вблизи объектов, находящихся под напряжением, внутри объектов капитального строительства, внутренняя проводка в которых не обесточена, если это приведет к ограничению действий рабочих в соответствии с требованиями техники безопасности | 0 | 2675.52 | 0 | 0 | 0 | 671.82 | 0 | 106.2 | 0 | 0 | 2381.2128 | 1070.208 |  | 23 |  |  | *(0,2+1) | *(0,2+1) | *(0,2+1) |  | *(0,2+1) | *(0,2+1) |  |  |  | 0 | 0 | 1 | 1 |  |  |  | 1007 | 100 м3 | 100 м3 | 100 | [6 empty] | 434535396 | 2 | Общестроительные работы | 1 | Земляные работы | 1 | 1003 | Земляные работы, выполняемые: ручным способом | ФЕР-01 |  | Поправка: 421/пр_2020_прил.10_т.1_п.4_гр.3 |  | 131072 | 0 | 0 | 0 | 0 | 0 | 88.5 | 0 | 0 | [17 empty] | 0 | 0 | 0 |  |  |  |  | 89 | 40 |  |  |  |  | 1 |  | -1371102114 | 2 | 1 | -2 | 0 | 0 | 0 | 6126.94 | 6126.94 | 0 | 0 |  | 0 | 3 | 0 |  | 0 | 1 | 0 | 0 | 0 | 0 |  |  | Пр/812-001.2-1 | Пр/774-001.2 | Земляные работы, выполняемые: ручным способом | Земляные работы, выполняемые: ручным способом | 0 | 0
17 | 1 | 274 | 273 | 41 | м08-02-471-01 | Заземлитель вертикальный из угловой стали размером: 50х50х5 мм | 10 ШТ | 0.8 | 0 | 0.8 |  |  |  | 10259.49 | 2038.16 | 397.06 | 329.45 | 7494.82 | 0 | 8.8992 | 0.3264 | 0 | 7589.54 | 3990.38 |  | 451934638 | 12435.8068 | 2570.9595 | 496.3258 | 411.8087 | 9368.5216 | 0 | 11.124 | 0.408 | 0 | 11134.8395 | 2570.9595 | 413.6048 | 343.1739 | 7807.1013 | 0 | 9.27 | 0.34 | 0 | 97 | 51 | 1 | 1 |  |  | 1 | 1 | 1 | 1 |  |  |  |  | 0 | 2 | ГЭСНм-2022 доп.8, м08-02-471-01, приказ Минстроя России от 14.11.2023 г. № 817/пр |  |  | 108001 | 0 |  | 0 | 3 | 0 | 1 | 1 | 1 | 1 | 1 | 1 |  | 97 | 51 |  |  |  | 0 | 0 | 0 | [5 empty] | 0 | Поправка: 421/пр_2020_прил.10_т.1_п.4_гр.4 Наименование: Производство работ осуществляется в охранной зоне действующей воздушной линии электропередачи, вблизи объектов, находящихся под напряжением, внутри объектов капитального строительства, внутренняя проводка в которых не обесточена, если это приведет к ограничению действий рабочих в соответствии с требованиями техники безопасности | 0 | 10259.49 | 1354.74 | 2160.24 | 2018.67 | 842.19 | 0 | 11.124 | 0.408 | 0 | 7589.5419 | 3990.3777 |  | 24 |  |  | *(0,2+1) | *(0,2+1) | *(0,2+1) |  | *(0,2+1) | *(0,2+1) |  |  |  | 0 | 0 | 1 | 1 |  |  |  | 1013 | 10 ШТ | 10 ШТ | 1 | [6 empty] | 434535296 | 3 | Монтажные работы | 0 |  | 2 | 108001 | Электротехнические установки: на других объектах | мФЕР-08 |  | Поправка: 421/пр_2020_прил.10_т.1_п.4_гр.4 |  | 131072 | 0 | 0 | 0 | 0 | 0 | 9.27 | 0.34 | 0 | [17 empty] | 0 | 0 | 0 |  |  |  |  | 97 | 51 |  |  |  |  | 1 |  | 158961265 | 2 | 1 | -2 | 0 | 0 | 0 | 21839.41 | 0 | 21839.41 | 0 |  | 0 | 3 | 0 |  | 0 | 1 | 0 | 0 | 0 | 0 |  |  | Пр/812-049.3-1 | Пр/774-049.3 | Электротехнические установки: на других объектах | Электротехнические установки: на других объектах | 0 | 0
17 | 1 |  |  | 42 | 08.3.08.02-1096 | Уголок стальной горячекатаный равнополочный, марка стали 09Г2С, 12Г2С, ширина полок 50-90 мм, толщина полки 3-9 мм | т | 0.0754 | 0 | 0.0754 |  |  |  | 3045.35 | 3045.35 | 0 | 0 | 0 | 0 | 0 | 0 | 0 | 0 | 0 |  | 451934638 | 73435 | 73435 | 0 | 0 | 0 | 0 | 0 | 0 | 0 | 73435 | 73435 | 0 | 0 | 0 | 0 | 0 | 0 | 0 | 0 | 0 | 1 | 1 |  |  | 1 | 1 | 1 | 0.55 |  |  |  |  | 3 | 1 | ФСБЦ-2022 доп.4, 08.3.08.02-1096, приказ Минстроя России от 27.12.2022 г. № 1133/пр |  |  | 500001 | 0 | 08.3.08.02-1096 | 1 | 8 | 0 | 1 | 1 | 1 | 1 | 1 | 1 |  | 0 | 0 |  |  |  | 0 | 0 | 0 | [5 empty] | 0 |  | 0 | 3045.35 | 40389.25 | 0 | 0 | 0 | 0 | 0 | 0 | 0 | 0 | 0 | [13 empty] | 0 | 0 | 1 | 1 |  |  |  | 1009 | т | т | 1000 | [6 empty] | 434535353 | 8 | Материалы строительные | 0 |  | 1 | 500001 | Материалы и конструкции ( строительные ) по ценникам и каталогом | ФССЦст |  |  |  | 131072 | 73435 | 73435 | 0 | 0 | 0 | 0 | 0 | 0 | [17 empty] | 0 | 0 | 0 |  |  |  |  | 0 | 0 |  |  |  |  | 1 |  | 566758322 | 2 | 1 | 2 | 0 | 0 | 0 | 3045.35 | 3045.35 | 0 | 0 |  | 0 | 3 | 0 |  | 0 | 1 | 0 | 0 | 0 | 0 | [6 empty] | 0 | 0
17 | 1 | 282 | 281 | 43 | м08-02-472-02 | Заземлитель горизонтальный из стали: полосовой сечением 160 мм2 | 100 м | 0.25 | 0 | 0.25 |  |  |  | 5084.19 | 1169.24 | 155.57 | 121.12 | 3638.26 | 0 | 4.32 | 0.12 | 0 | 3646.6 | 1917.28 |  | 451934638 | 19884.4978 | 4709.197 | 622.2576 | 484.4808 | 14553.0432 | 0 | 17.28 | 0.48 | 0 | 17759.015 | 4709.197 | 518.548 | 403.734 | 12127.536 | 0 | 14.4 | 0.4 | 0 | 97 | 51 | 1 | 1 |  |  | 1 | 1 | 1 | 1 |  |  |  |  | 0 | 2 | ГЭСНм-2022 доп.8, м08-02-472-02, приказ Минстроя России от 14.11.2023 г. № 817/пр |  |  | 108001 | 0 |  | 0 | 3 | 0 | 1 | 1 | 1 | 1 | 1 | 1 |  | 97 | 51 |  |  |  | 0 | 0 | 0 | [5 empty] | 0 | Поправка: 421/пр_2020_прил.10_т.1_п.4_гр.4 Наименование: Производство работ осуществляется в охранной зоне действующей воздушной линии электропередачи, вблизи объектов, находящихся под напряжением, внутри объектов капитального строительства, внутренняя проводка в которых не обесточена, если это приведет к ограничению действий рабочих в соответствии с требованиями техники безопасности | 0 | 5084.19 | 1354.74 | 2160.24 | 2018.67 | 842.19 | 0 | 17.28 | 0.48 | 0 | 3646.5986 | 1917.2838 |  | 25 |  |  | *(0,2+1) | *(0,2+1) | *(0,2+1) |  | *(0,2+1) | *(0,2+1) |  |  |  | 0 | 0 | 1 | 1 |  |  |  | 1003 | 100 м | 100 м | 100 | [6 empty] | 434535296 | 3 | Монтажные работы | 0 |  | 2 | 108001 | Электротехнические установки: на других объектах | мФЕР-08 |  | Поправка: 421/пр_2020_прил.10_т.1_п.4_гр.4 |  | 131072 | 0 | 0 | 0 | 0 | 0 | 14.4 | 0.4 | 0 | [17 empty] | 0 | 0 | 0 |  |  |  |  | 97 | 51 |  |  |  |  | 1 |  | -1256342261 | 2 | 1 | -2 | 0 | 0 | 0 | 10648.07 | 0 | 10648.07 | 0 |  | 0 | 3 | 0 |  | 0 | 1 | 0 | 0 | 0 | 0 |  |  | Пр/812-049.3-1 | Пр/774-049.3 | Электротехнические установки: на других объектах | Электротехнические установки: на других объектах | 0 | 0
17 | 1 | 291 | 290 | 44 | м08-02-472-07 | Проводник заземляющий открыто по строительным основаниям: из полосовой стали сечением 160 мм2 | 100 м | 0.18 | 0 | 0.18 |  |  |  | 4166.47 | 573.52 | 127.27 | 100.29 | 3365.39 | 0 | 3.996 | 0.09936 | 0 | 3361.71 | 1767.5 |  | 451934638 | 22636.4831 | 3232.7804 | 707.0846 | 557.1529 | 18696.618 | 0 | 22.2 | 0.552 | 0 | 19866.8267 | 3232.7804 | 589.2372 | 464.2941 | 15580.515 | 0 | 18.5 | 0.46 | 0 | 97 | 51 | 1 | 1 |  |  | 1 | 1 | 1 | 1 |  |  |  |  | 0 | 2 | ГЭСНм-2022 доп.8, м08-02-472-07, приказ Минстроя России от 14.11.2023 г. № 817/пр |  |  | 108001 | 0 |  | 0 | 3 | 0 | 1 | 1 | 1 | 1 | 1 | 1 |  | 97 | 51 |  |  |  | 0 | 0 | 0 | [5 empty] | 0 | Поправка: 421/пр_2020_прил.10_т.1_п.4_гр.4 Наименование: Производство работ осуществляется в охранной зоне действующей воздушной линии электропередачи, вблизи объектов, находящихся под напряжением, внутри объектов капитального строительства, внутренняя проводка в которых не обесточена, если это приведет к ограничению действий рабочих в соответствии с требованиями техники безопасности | 0 | 4166.47 | 48902.6 | 2160.24 | 2018.67 | 842.19 | 0 | 22.2 | 0.552 | 0 | 3361.7096 | 1767.4968 |  | 26 |  |  | *(0,2+1) | *(0,2+1) | *(0,2+1) |  | *(0,2+1) | *(0,2+1) |  |  |  | 0 | 0 | 1 | 1 |  |  |  | 1003 | 100 м | 100 м | 100 | [6 empty] | 434535296 | 3 | Монтажные работы | 0 |  | 2 | 108001 | Электротехнические установки: на других объектах | мФЕР-08 |  | Поправка: 421/пр_2020_прил.10_т.1_п.4_гр.4 |  | 131072 | 0 | 0 | 0 | 0 | 0 | 18.5 | 0.46 | 0 | [17 empty] | 0 | 0 | 0 |  |  |  |  | 97 | 51 |  |  |  |  | 1 |  | 2130017602 | 2 | 1 | -2 | 0 | 0 | 0 | 9295.68 | 0 | 9295.68 | 0 |  | 0 | 3 | 0 |  | 0 | 1 | 0 | 0 | 0 | 0 |  |  | Пр/812-049.3-1 | Пр/774-049.3 | Электротехнические установки: на других объектах | Электротехнические установки: на других объектах | 0 | 0
17 | 1 |  |  | 45 | 08.3.07.01-0042 | Прокат стальной горячекатаный полосовой, марки стали Ст3сп, Ст3пс, размеры 40х4 мм | т | 0.05418 | 0 | 0.05418 |  |  |  | 2577.49 | 2577.49 | 0 | 0 | 0 | 0 | 0 | 0 | 0 | 0 | 0 |  | 451934638 | 67961.14 | 67961.14 | 0 | 0 | 0 | 0 | 0 | 0 | 0 | 67961.14 | 67961.14 | 0 | 0 | 0 | 0 | 0 | 0 | 0 | 0 | 0 | 1 | 1 |  |  | 1 | 1 | 1 | 0.7 |  |  |  |  | 3 | 1 | ФСБЦ-2022 доп.4, 08.3.07.01-0042, приказ Минстроя России от 27.12.2022 г. № 1133/пр |  |  | 500001 | 0 | 08.3.07.01-0042 | 1 | 8 | 0 | 1 | 1 | 1 | 1 | 1 | 1 |  | 0 | 0 |  |  |  | 0 | 0 | 0 | [5 empty] | 0 |  | 0 | 2577.49 | 47572.8 | 0 | 0 | 0 | 0 | 0 | 0 | 0 | 0 | 0 | [13 empty] | 0 | 0 | 1 | 1 |  |  |  | 1009 | т | т | 1000 | [6 empty] | 434535353 | 8 | Материалы строительные | 0 |  | 1 | 500001 | Материалы и конструкции ( строительные ) по ценникам и каталогом | ФССЦст |  |  |  | 131072 | 67961.14 | 67961.14 | 0 | 0 | 0 | 0 | 0 | 0 | [17 empty] | 0 | 0 | 0 |  |  |  |  | 0 | 0 |  |  |  |  | 1 |  | -489274413 | 2 | 1 | 2 | 0 | 0 | 0 | 2577.49 | 2577.49 | 0 | 0 |  | 0 | 3 | 0 |  | 0 | 1 | 0 | 0 | 0 | 0 | [6 empty] | 0 | 0
17 | 1 |  |  | 46 | 08.3.07.01-0426 | Прокат стальной горячекатаный полосовой, марки стали 09Г2С, 12Г2С, размеры 50х5 мм | т | 0 | 0 | 0 |  |  |  | 0 | 0 | 0 | 0 | 0 | 0 | 0 | 0 | 0 | 0 | 0 |  | 451934638 | 86838.22 | 86838.22 | 0 | 0 | 0 | 0 | 0 | 0 | 0 | 86838.22 | 86838.22 | 0 | 0 | 0 | 0 | 0 | 0 | 0 | 0 | 0 | 1 | 1 |  |  | 1 | 1 | 1 | 0.7 |  |  |  |  | 3 | 1 | ФСБЦ-2022 доп.4, 08.3.07.01-0426, приказ Минстроя России от 27.12.2022 г. № 1133/пр |  |  | 500001 | 0 | 08.3.07.01-0426 | 1 | 8 | 0 | 1 | 1 | 1 | 1 | 1 | 1 |  | 0 | 0 |  |  |  | 0 | 0 | 0 | [5 empty] | 0 |  | 0 | 0 | 60786.75 | 0 | 0 | 0 | 0 | 0 | 0 | 0 | 0 | 0 | [13 empty] | 0 | 0 | 1 | 1 |  |  |  | 1009 | т | т | 1000 | [6 empty] | 434535353 | 8 | Материалы строительные | 0 |  | 1 | 500001 | Материалы и конструкции ( строительные ) по ценникам и каталогом | ФССЦст |  |  |  | 131072 | 86838.22 | 86838.22 | 0 | 0 | 0 | 0 | 0 | 0 | [17 empty] | 0 | 0 | 0 |  |  |  |  | 0 | 0 |  |  |  |  | 1 |  | -1611836733 | 2 | 1 | 2 | 0 | 0 | 0 | 0 | 0 | 0 | 0 |  | 0 | 3 | 0 |  | 0 | 1 | 0 | 0 | 0 | 0 | [6 empty] | 0 | 0
17 | 1 | 314 | 313 | 47 | 09-03-030-01 | Монтаж площадок с настилом и ограждением из листовой, рифленой, просечной и круглой стали | т | 0 | 0 | 0 |  |  |  | 0 | 0 | 0 | 0 | 0 | 0 | 0 | 0 | 0 | 0 | 0 |  | 451934638 | 38102.3766 | 1263.3806 | 7296.886 | 5058.6353 | 29542.11 | 0 | 35.9 | 4.42 | 0 | 43161.0119 | 1263.3806 | 7296.886 | 5058.6353 | 29542.11 | 0 | 35.9 | 4.42 | 0 | 93 | 62 | 1 | 1 |  |  | 1 | 1 | 1 | 1 |  |  |  |  | 0 | 1 | ГЭСН-2022, 09-03-030-01, приказ Минстроя России от 18.05.2022 г. № 378/пр |  |  | 9001 | 0 |  | 0 | 2 | 0 | 1 | 1 | 1 | 1 | 1 | 1 |  | 93 | 62 |  |  |  | 0 | 0 | 0 | [5 empty] | 0 |  | 0 | 0 | 995089.77 | 4680.53 | 3175.87 | 822.9 | 0 | 35.9 | 4.42 | 0 | 0 | 0 | [13 empty] | 0 | 0 | 1 | 1 |  |  |  | 1009 | т | т | 1000 | [6 empty] | 434535419 | 2 | Общестроительные работы | 9 | Строительные металлические конструкции | 1 | 9001 | Строительные металлические конструкции | ФЕР-09 |  |  |  | 131072 | 0 | 0 | 0 | 0 | 0 | 35.9 | 4.42 | 0 | [17 empty] | 0 | 0 | 0 |  |  |  |  | 93 | 62 |  |  |  |  | 1 |  | -1416324162 | 2 | 1 | -2 | 0 | 0 | 0 | 0 | 0 | 0 | 0 |  | 0 | 3 | 0 |  | 0 | 1 | 0 | 0 | 0 | 0 |  |  | Пр/812-009.0-1 | Пр/774-009.0 | Строительные металлические конструкции | Строительные металлические конструкции | 0 | 0
17 | 1 |  |  | 48 | 08.3.08.02-0058 | Уголок стальной горячекатаный равнополочный, марки стали Ст3сп, Ст3пс, ширина полок 35-56 мм, толщина полки 3-5 мм | т | 0 | 0 | 0 |  |  |  | 0 | 0 | 0 | 0 | 0 | 0 | 0 | 0 | 0 | 0 | 0 |  | 451934638 | 39558.79 | 39558.79 | 0 | 0 | 0 | 0 | 0 | 0 | 0 | 39558.79 | 39558.79 | 0 | 0 | 0 | 0 | 0 | 0 | 0 | 0 | 0 | 1 | 1 |  |  | 1 | 1 | 1 | 1 |  |  |  |  | 3 | 1 | ФСБЦ-2022, 08.3.08.02-0058, приказ Минстроя России от 18.05.2022 г. № 378/пр |  |  | 500001 | 0 |  | 0 | 8 | 0 | 1 | 1 | 1 | 1 | 1 | 1 |  | 0 | 0 |  |  |  | 0 | 0 | 0 | [5 empty] | 0 |  | 0 | 0 | 39558.79 | 0 | 0 | 0 | 0 | 0 | 0 | 0 | 0 | 0 | [13 empty] | 0 | 0 | 1 | 1 |  |  |  | 1009 | т | т | 1000 | [6 empty] | 434535353 | 8 | Материалы строительные | 0 |  | 1 | 500001 | Материалы и конструкции ( строительные ) по ценникам и каталогом | ФССЦст |  |  |  | 131072 | 39558.79 | 39558.79 | 0 | 0 | 0 | 0 | 0 | 0 | [17 empty] | 0 | 0 | 0 |  |  |  |  | 0 | 0 |  |  |  |  | 1 | 70842.5 | 336088396 | 2 | 1 | -2 | 0 | 0 | 0 | 0 | 0 | 0 | 0 |  | 3 | 3 | 0 |  | 0 | 1 | 0 | 0 | 0 | 0 | [6 empty] | 0 | 0
17 | 1 |  |  | 49 | 08.3.12.04-0001 | Прокат просечно-вытяжной горячекатаный, марки стали Ст3пс, Ст3сп, ширина 500 мм, толщина 4 мм | т | 0 | 0 | 0 |  |  |  | 0 | 0 | 0 | 0 | 0 | 0 | 0 | 0 | 0 | 0 | 0 |  | 451934638 | 81926.5 | 81926.5 | 0 | 0 | 0 | 0 | 0 | 0 | 0 | 81926.5 | 81926.5 | 0 | 0 | 0 | 0 | 0 | 0 | 0 | 0 | 0 | 1 | 1 |  |  | 1 | 1 | 1 | 0.7 |  |  |  |  | 3 | 1 | ФСБЦ-2022, 08.3.12.04-0001, приказ Минстроя России от 18.05.2022 г. № 378/пр |  |  | 500001 | 0 | 08.3.12.04-0001 | 1 | 8 | 0 | 1 | 1 | 1 | 1 | 1 | 1 |  | 0 | 0 |  |  |  | 0 | 0 | 0 | [5 empty] | 0 |  | 0 | 0 | 57348.55 | 0 | 0 | 0 | 0 | 0 | 0 | 0 | 0 | 0 | [13 empty] | 0 | 0 | 1 | 1 |  |  |  | 1009 | т | т | 1000 | [6 empty] | 434535353 | 8 | Материалы строительные | 0 |  | 1 | 500001 | Материалы и конструкции ( строительные ) по ценникам и каталогом | ФССЦст |  |  |  | 131072 | 81926.5 | 81926.5 | 0 | 0 | 0 | 0 | 0 | 0 | [17 empty] | 0 | 0 | 0 |  |  |  |  | 0 | 0 |  |  |  |  | 1 |  | 1370362542 | 2 | 1 | 2 | 0 | 0 | 0 | 0 | 0 | 0 | 0 |  | 0 | 3 | 0 |  | 0 | 1 | 0 | 0 | 0 | 0 | [6 empty] | 0 | 0
17 | 1 |  |  | 50 | 08.3.12.04-0001 | Прокат просечно-вытяжной горячекатаный, марки стали Ст3пс, Ст3сп, ширина 500 мм, толщина 4 мм | т | 0 | 0 | 0 |  |  |  | 0 | 0 | 0 | 0 | 0 | 0 | 0 | 0 | 0 | 0 | 0 |  | 451934638 | 81926.5 | 81926.5 | 0 | 0 | 0 | 0 | 0 | 0 | 0 | 81926.5 | 81926.5 | 0 | 0 | 0 | 0 | 0 | 0 | 0 | 0 | 0 | 1 | 1 |  |  | 1 | 1 | 1 | 0.7 |  |  |  |  | 3 | 1 | ФСБЦ-2022, 08.3.12.04-0001, приказ Минстроя России от 18.05.2022 г. № 378/пр |  |  | 500001 | 0 | 08.3.12.04-0001 | 1 | 8 | 0 | 1 | 1 | 1 | 1 | 1 | 1 |  | 0 | 0 |  |  |  | 0 | 0 | 0 | [5 empty] | 0 |  | 0 | 0 | 57348.55 | 0 | 0 | 0 | 0 | 0 | 0 | 0 | 0 | 0 | [13 empty] | 0 | 0 | 1 | 1 |  |  |  | 1009 | т | т | 1000 | [6 empty] | 434535353 | 8 | Материалы строительные | 0 |  | 1 | 500001 | Материалы и конструкции ( строительные ) по ценникам и каталогом | ФССЦст |  |  |  | 131072 | 81926.5 | 81926.5 | 0 | 0 | 0 | 0 | 0 | 0 | [17 empty] | 0 | 0 | 0 |  |  |  |  | 0 | 0 |  |  |  |  | 1 |  | 1370362542 | 2 | 1 | 2 | 0 | 0 | 0 | 0 | 0 | 0 | 0 |  | 0 | 3 | 0 |  | 0 | 1 | 0 | 0 | 0 | 0 | [6 empty] | 0 | 0
51 | 1 | 4 | 286 |  | Новый раздел | Заземление | 0 | [6 empty] | 32664.71 | 9403.76 | 679.9 | 550.86 | 22030.19 | 0 | 28.1277 | 0.54576 | 0 | 21301.08 | 10687.85 |  |  | 32664.71 | 9403.76 | 679.9 | 550.86 | 22030.19 | 0 | 28.1277 | 0.54576 | 0 | 21301.08 | 10687.85 |  |  | 0 | 0 | 0 | 64653.64 | 22870.48 | 41783.16 | 0 | 9403.76 | 9403.76 | 0 | 9403.76 | 0 | 0 | 0 | 0 | 0 | [19 empty] | 0 | 0 | 0 | 64653.64 | 22870.48 | 41783.16 | 0 | 9403.76 | 9403.76 | 0 | 9403.76 | 0 | 0 | 0 | 0 | 0 | [114 empty] | 0
50 | 0 | 0 | 1 | 201 | 32664.71 | ПЗ | Прямые затраты |  |  | 201 | 1 | 3 |  | 2 | [7 empty] | 32664.71 | 1 | 32664.71
50 | 0 | 0 | 1 | 202 | 9403.76 | СтМатОб | Стоимость материальных ресурсов (всего) |  |  | 202 | 2 | 3 |  | 2 | [7 empty] | 9403.76 | 1 | 9403.76
50 | 0 | 0 | 1 | 222 | 0 | СтМатОбЗак | Стоимость материалов и оборудования заказчика |  |  | 222 | 3 | 3 |  | 2 | [7 empty] | 0 | 1 | 0
50 | 0 | 0 | 1 | 225 | 9403.76 | СтМатОбПод | Стоимость материалов и оборудования подрядчика |  |  | 225 | 4 | 3 |  | 2 | [7 empty] | 9403.76 | 1 | 9403.76
50 | 0 | 0 | 1 | 226 | 9403.76 | СтМат | Стоимость материалов (всего) |  |  | 226 | 5 | 3 |  | 2 | [7 empty] | 9403.76 | 1 | 9403.76
50 | 0 | 0 | 1 | 227 | 0 | СтМатЗак | Стоимость материалов заказчика |  |  | 227 | 6 | 3 |  | 2 | [7 empty] | 0 | 1 | 0
50 | 0 | 0 | 1 | 228 | 9403.76 | СтМатПод | Стоимость материалов подрядчика |  |  | 228 | 7 | 3 |  | 2 | [7 empty] | 9403.76 | 1 | 9403.76
50 | 0 | 0 | 1 | 216 | 0 | Оборуд | Стоимость оборудования (всего) |  |  | 216 | 8 | 3 |  | 2 | [7 empty] | 0 | 1 | 0
50 | 0 | 0 | 1 | 223 | 0 | ОборудЗак | Стоимость оборудования заказчика |  |  | 223 | 9 | 3 |  | 2 | [7 empty] | 0 | 1 | 0
50 | 0 | 0 | 1 | 229 | 0 | ОборудПод | Стоимость оборудования подрядчика |  |  | 229 | 10 | 3 |  | 2 | [7 empty] | 0 | 1 | 0
50 | 0 | 0 | 1 | 203 | 679.9 | ЭММ | Эксплуатация машин |  |  | 203 | 11 | 3 |  | 2 | [7 empty] | 679.9 | 1 | 679.9
50 | 0 | 0 | 1 | 231 | 0 | ЭММсНРиСП | Эксплуатация машин по ТСН-2001.16 |  |  | 231 | 12 | 3 |  | 2 | [7 empty] | 0 | 1 | 0
50 | 0 | 0 | 1 | 204 | 550.86 | ЗПМ | ЗП машинистов |  |  | 204 | 13 | 3 |  | 2 | [7 empty] | 550.86 | 1 | 550.86
50 | 0 | 0 | 1 | 205 | 22030.19 | ОЗП | Основная ЗП рабочих |  |  | 205 | 14 | 3 |  | 2 | [7 empty] | 22030.19 | 1 | 22030.19
50 | 0 | 0 | 1 | 232 | 0 | ОЗПсНРиСП | Основная ЗП рабочих по ТСН-2001.16 |  |  | 232 | 15 | 3 |  | 2 | [7 empty] | 0 | 1 | 0
50 | 0 | 0 | 1 | 214 | 22870.48 | Строит | Строительные работы с НР и СП |  |  | 214 | 16 | 3 |  | 2 | [7 empty] | 22870.48 | 1 | 22870.48
50 | 0 | 0 | 1 | 215 | 41783.16 | Монтаж | Монтажные работы с НР и СП |  |  | 215 | 17 | 3 |  | 2 | [7 empty] | 41783.16 | 1 | 41783.16
50 | 0 | 0 | 1 | 217 | 0 | Прочие | Прочие работы с НР и СП |  |  | 217 | 18 | 3 |  | 2 | [7 empty] | 0 | 1 | 0
50 | 0 | 0 | 1 | 230 | 0 | ПрочиеЗатр | Прочие затраты по ТСН-2001.16 |  |  | 230 | 19 | 3 |  | 2 | [7 empty] | 0 | 1 | 0
50 | 0 | 0 | 1 | 206 | 0 | ВозврМат | Возврат материалов |  |  | 206 | 20 | 3 |  | 2 | [7 empty] | 0 | 1 | 0
50 | 0 | 0 | 1 | 207 | 28.1277 | ТрудСтр | Трудозатраты строителей |  |  | 207 | 21 | 3 |  | 7 | [7 empty] | 28.1277 | 1 | 28.1277
50 | 0 | 0 | 1 | 208 | 0.54576 | ТрудМаш | Трудозатраты машинистов |  |  | 208 | 22 | 3 |  | 7 | [7 empty] | 0.54576 | 1 | 0.54576
50 | 0 | 0 | 1 | 209 | 0 | ТранспМат | Транспорт материалов |  |  | 209 | 23 | 3 |  | 2 | [7 empty] | 0 | 1 | 0
50 | 0 | 0 | 1 | 233 | 0 | Перевозка | Перевозка грузов |  |  | 233 | 24 | 3 |  | 2 | [7 empty] | 0 | 1 | 0
50 | 0 | 0 | 1 | 210 | 21301.08 | НР | Накладные расходы |  |  | 210 | 25 | 3 |  | 2 | [7 empty] | 21301.08 | 1 | 21301.08
50 | 0 | 0 | 1 | 211 | 10687.85 | СмПриб | Сметная прибыль |  |  | 211 | 26 | 3 |  | 2 | [7 empty] | 10687.85 | 1 | 10687.85
50 | 0 | 0 | 1 | 224 | 64653.64 | Всего | Всего с НР и СП |  |  | 224 | 27 | 3 |  | 2 | [7 empty] | 64653.64 | 1 | 64653.64
4 | 1 |  | 352 |  | Новый раздел | Ограждение |  | 0 |  | 0 | [7 empty] | 0 |  |  | 0 | [53 empty] | 0 | [11 empty] | 0
52 | 1 | 4 | 333 | 0 | Новый раздел | Ограждение | [7 empty] | 0 | 0 | 0 | 0 | 0 | 0 | 0 | 0 | 0 | 0 | 0 | 0 | 0 | 0 | 0 | 0 | 0 | 0 | 0 | 0 | 0 | 0 | 0 | 0 | 0 | 0 | 0 | 0 | 0 | 0 | 0 | 0 | 0 | 0 | 0 | 0 | 0 | 0 | 0 | 0 | 0 | 0 | 0 | 0 | 0 | 0 | 0 | 0 | 0 | 0 | 0 | 0 | 0 | 0 | 0 | 0 | 0 | 0 | 0 | 0 | 0 | 0 | 0 | 0 | 0 | 0 | 0 | 0 | 0 | 0 | 0 | 0 | 0 | 0 | 0 | 0 | 0 | 0 | 0 | 0 | 0 | 0 | 0 | 0 | 0 | 0 | 0 | 0 | 0 | 0 | 0 | 0 | 0 | 0 | 0 | 0 | 0 | 0 | 0 | 0 | 0 | 0 | 0 | 0 | 0 | 0 | 0 | 0 | 0 | 0 | 0 | 0 | 0 | 0 | 0 | 0 | 0 | 0 | 0 | 0 | 0 | 0 | 0 | 0 | 0 | 0 | 0 | 0 | 0 | 0 | 0 | 0 | 0 | 0 | 0 | 0 | 0 | 0 | 0 | 0 | 0 | 0 | 0 | 0 | 0 | 0 | 0 | 0 | 0 | 0 | 0 | 0 | 0 | 0 | 0 | 0 | 0 | 0 | 0 | 0 | 0 | 0 | 0 | 0 | 0 | 0 | 0 | 0 | 0 | 0 | 0 | 0 | 0 | 0 | 0 | 0 | 0 | 0 | 0 | 0 | 0 | 0 | 0 | 0 | 0 | 0 | 0 | 0 | 0 | 0 | 0 | 0
17 | 1 | 328 | 327 | 51 | 07-01-054-12 | Установка металлических оград по железобетонным столбам: без цоколя из сетчатых панелей высотой свыше 1,7 до 2,2 м | 100 м | 0 | 0 | 0 |  |  |  | 0 | 0 | 0 | 0 | 0 | 0 | 0 | 0 | 0 | 0 | 0 |  | 451934638 | 167072.1442 | 2508.7645 | 37640.7097 | 27340.0064 | 126922.67 | 0 | 149 | 23.81 | 0 | 194412.1506 | 2508.7645 | 37640.7097 | 27340.0064 | 126922.67 | 0 | 149 | 23.81 | 0 | 110 | 73 | 1 | 1 |  |  | 1 | 1 | 1 | 1 |  |  |  |  | 0 | 1 | ГЭСН-2022 доп.14, 07-01-054-12, приказ Минстроя России от 19.05.2025 г. № 299/пр |  |  | 7001 | 0 |  | 0 | 2 | 0 | 1 | 1 | 1 | 1 | 1 | 1 |  | 110 | 73 |  |  |  | 0 | 0 | 0 | [5 empty] | 0 |  | 0 | 0 | 341758.04 | 2262.29 | 2018.67 | 851.83 | 0 | 149 | 23.81 | 0 | 0 | 0 | [13 empty] | 0 | 0 | 1 | 1 |  |  |  | 1003 | 100 м | 100 м | 100 | [6 empty] | 434535410 | 2 | Общестроительные работы | 7 | Бетонные и железобетонные сборные конструкции и работы в строительстве | 1 | 7001 | Бетонные и железобетонные сборные конструкции и работы в строительстве | ФЕР-07 |  |  |  | 131072 | 0 | 0 | 0 | 0 | 0 | 149 | 23.81 | 0 | [17 empty] | 0 | 0 | 0 |  |  |  |  | 110 | 73 |  |  |  |  | 1 |  | 1904508082 | 2 | 1 | -2 | 0 | 0 | 0 | 0 | 0 | 0 | 0 |  | 0 | 3 | 0 |  | 0 | 1 | 0 | 0 | 0 | 0 |  |  | Пр/812-007.0-1 | Пр/774-007.0 | Бетонные и железобетонные сборные конструкции и работы в строительстве | Бетонные и железобетонные сборные конструкции и работы в строительстве | 0 | 0
17 | 1 |  |  | 52 | ТЦ_102_77_7719546987_05.08.2026_02_41.1 | Труба стальная профильная 60х60х3мм 3 м | шт. | 0 | 0 | 0 |  |  |  | 0 | 0 | 0 | 0 | 0 | 0 | 0 | 0 | 0 | 0 | 0 |  | 451934638 | 2328.07 | 2328.07 | 0 | 0 | 0 | 0 | 0 | 0 | 0 | 2328.07 | 2328.07 | 0 | 0 | 0 | 0 | 0 | 0 | 0 | 0 | 0 | 1 | 1 |  |  | 1 | 1 | 1 | 1 |  |  |  |  | 3 | 1 | ТЦ_102_77_7719546987_05.08.2026_02_41.1 |  |  | 900 | 0 |  | 0 | 90 | 0 | 1 | 1 | 1 | 1 | 1 | 1 |  | 0 | 0 |  |  |  | 0 | 0 | 0 | [5 empty] | 0 |  | 0 | 0 | 2328.07 | 0 | 0 | 0 | 0 | 0 | 0 | 0 | 0 | 0 | [13 empty] | 0 | 0 | 1 | 1 |  |  |  | 1010 | шт. | шт. | 1 | [6 empty] | 434535880 | 90 | Материалы, отсутствующие в СНБ (Строительные) | 0 |  | 1 | 900 | Материалы, отсутствующие в СНБ (Строительные) | МР КА Строительные |  |  |  | 131088 | 2243.22 | 2328.07 | 0 | 0 | 0 | 0 | 0 | 0 | 5 |  |  | 0 | 18 |  | 2328.07 | [10 empty] | 0 | 0 | 0 |  |  |  |  | 0 | 0 |  |  |  |  | 1 |  | 335304431 | 2 | 3 | -2 | 0 | 0 | 0 | 0 | 0 | 0 | 0 |  | 1 | 1 | 0 |  | 0 | 1 | 0 | 0 | 0 | 0 | 0 | [5 empty] | 0 | 0
17 | 1 |  |  | 53 | ТЦ_102_77_7719546987_05.08.2026_02_42.1 | Труба стальная профильная 80х80х5мм 3,2 м | шт. | 0 | 0 | 0 |  |  |  | 0 | 0 | 0 | 0 | 0 | 0 | 0 | 0 | 0 | 0 | 0 |  | 451934638 | 2539.02 | 2539.02 | 0 | 0 | 0 | 0 | 0 | 0 | 0 | 2539.02 | 2539.02 | 0 | 0 | 0 | 0 | 0 | 0 | 0 | 0 | 0 | 1 | 1 |  |  | 1 | 1 | 1 | 1 |  |  |  |  | 3 | 1 | ТЦ_102_77_7719546987_05.08.2026_02_42.1 |  |  | 900 | 0 |  | 0 | 90 | 0 | 1 | 1 | 1 | 1 | 1 | 1 |  | 0 | 0 |  |  |  | 0 | 0 | 0 | [5 empty] | 0 |  | 0 | 0 | 2539.02 | 0 | 0 | 0 | 0 | 0 | 0 | 0 | 0 | 0 | [13 empty] | 0 | 0 | 1 | 1 |  |  |  | 1010 | шт. | шт. | 1 | [6 empty] | 434535880 | 90 | Материалы, отсутствующие в СНБ (Строительные) | 0 |  | 1 | 900 | Материалы, отсутствующие в СНБ (Строительные) | МР КА Строительные |  |  |  | 131088 | 2451.63 | 2539.02 | 0 | 0 | 0 | 0 | 0 | 0 | 5 |  |  | 0 | 18 |  | 2539.02 | [10 empty] | 0 | 0 | 0 |  |  |  |  | 0 | 0 |  |  |  |  | 1 |  | 1667812682 | 2 | 3 | -2 | 0 | 0 | 0 | 0 | 0 | 0 | 0 |  | 1 | 1 | 0 |  | 0 | 1 | 0 | 0 | 0 | 0 | 0 | [5 empty] | 0 | 0
17 | 1 |  |  | 54 | ТЦ_102_50_5001055273_05.08.2026_02_43.3 | Труба стальная профильная 60х30х3мм | м | 0 | 0 | 0 |  |  |  | 0 | 0 | 0 | 0 | 0 | 0 | 0 | 0 | 0 | 0 | 0 |  | 451934638 | 408.54 | 408.54 | 0 | 0 | 0 | 0 | 0 | 0 | 0 | 408.54 | 408.54 | 0 | 0 | 0 | 0 | 0 | 0 | 0 | 0 | 0 | 1 | 1 |  |  | 1 | 1 | 1 | 1 |  |  |  |  | 3 | 1 | ТЦ_102_50_5001055273_05.08.2026_02_43.3 |  |  | 900 | 0 |  | 0 | 90 | 0 | 1 | 1 | 1 | 1 | 1 | 1 |  | 0 | 0 |  |  |  | 0 | 0 | 0 | [5 empty] | 0 |  | 0 | 0 | 408.54 | 0 | 0 | 0 | 0 | 0 | 0 | 0 | 0 | 0 | [13 empty] | 0 | 0 | 1 | 1 |  |  |  | 1003 | м | м | 1 | [6 empty] | 434535880 | 90 | Материалы, отсутствующие в СНБ (Строительные) | 0 |  | 1 | 900 | Материалы, отсутствующие в СНБ (Строительные) | МР КА Строительные |  |  |  | 131088 | 255.75 | 408.54 | 0 | 0 | 0 | 0 | 0 | 0 | 5 |  |  | 0 | 18 |  | 408.54 | [10 empty] | 0 | 0 | 0 |  |  |  |  | 0 | 0 |  |  |  |  | 1 |  | -1125901042 | 2 | 3 | -2 | 0 | 0 | 0 | 0 | 0 | 0 | 0 |  | 1 | 1 | 0 |  | 0 | 1 | 0 | 0 | 0 | 0 | 0 | [5 empty] | 0 | 0
17 | 1 |  |  | 55 | ТЦ_102_77_7719546987_05.08.2026_02_44.1 | Панель заборная 2х2,5м | шт. | 0 | 0 | 0 |  |  |  | 0 | 0 | 0 | 0 | 0 | 0 | 0 | 0 | 0 | 0 | 0 |  | 451934638 | 7281.08 | 7281.08 | 0 | 0 | 0 | 0 | 0 | 0 | 0 | 7281.08 | 7281.08 | 0 | 0 | 0 | 0 | 0 | 0 | 0 | 0 | 0 | 1 | 1 |  |  | 1 | 1 | 1 | 1 |  |  |  |  | 3 | 1 | ТЦ_102_77_7719546987_05.08.2026_02_44.1 |  |  | 900 | 0 |  | 0 | 90 | 0 | 1 | 1 | 1 | 1 | 1 | 1 |  | 0 | 0 |  |  |  | 0 | 0 | 0 | [5 empty] | 0 |  | 0 | 0 | 7281.08 | 0 | 0 | 0 | 0 | 0 | 0 | 0 | 0 | 0 | [13 empty] | 0 | 0 | 1 | 1 |  |  |  | 1010 | шт. | шт. | 1 | [6 empty] | 434535880 | 90 | Материалы, отсутствующие в СНБ (Строительные) | 0 |  | 1 | 900 | Материалы, отсутствующие в СНБ (Строительные) | МР КА Строительные |  |  |  | 131088 | 7056.53 | 7281.08 | 0 | 0 | 0 | 0 | 0 | 0 | 5 |  |  | 0 | 18 |  | 7281.08 | [10 empty] | 0 | 0 | 0 |  |  |  |  | 0 | 0 |  |  |  |  | 1 |  | 157204970 | 2 | 3 | -2 | 0 | 0 | 0 | 0 | 0 | 0 | 0 |  | 1 | 1 | 0 |  | 0 | 1 | 0 | 0 | 0 | 0 | 0 | [5 empty] | 0 | 0
17 | 1 |  |  | 56 | ТЦ_102_77_7719546987_05.08.2026_02_45.1 | Петля заборная | шт. | 0 | 0 | 0 |  |  |  | 0 | 0 | 0 | 0 | 0 | 0 | 0 | 0 | 0 | 0 | 0 |  | 451934638 | 544.38 | 544.38 | 0 | 0 | 0 | 0 | 0 | 0 | 0 | 544.38 | 544.38 | 0 | 0 | 0 | 0 | 0 | 0 | 0 | 0 | 0 | 1 | 1 |  |  | 1 | 1 | 1 | 1 |  |  |  |  | 3 | 1 | ТЦ_102_77_7719546987_05.08.2026_02_45.1 |  |  | 900 | 0 |  | 0 | 90 | 0 | 1 | 1 | 1 | 1 | 1 | 1 |  | 0 | 0 |  |  |  | 0 | 0 | 0 | [5 empty] | 0 |  | 0 | 0 | 544.38 | 0 | 0 | 0 | 0 | 0 | 0 | 0 | 0 | 0 | [13 empty] | 0 | 0 | 1 | 1 |  |  |  | 1010 | шт. | шт. | 1 | [6 empty] | 434535880 | 90 | Материалы, отсутствующие в СНБ (Строительные) | 0 |  | 1 | 900 | Материалы, отсутствующие в СНБ (Строительные) | МР КА Строительные |  |  |  | 131088 | 466.98 | 544.38 | 0 | 0 | 0 | 0 | 0 | 0 | 5 |  |  | 0 | 18 |  | 544.38 | [10 empty] | 0 | 0 | 0 |  |  |  |  | 0 | 0 |  |  |  |  | 1 |  | 1596773560 | 2 | 3 | -2 | 0 | 0 | 0 | 0 | 0 | 0 | 0 |  | 1 | 1 | 0 |  | 0 | 1 | 0 | 0 | 0 | 0 | 0 | [5 empty] | 0 | 0
17 | 1 |  |  | 57 | ТЦ_102_77_7719546987_05.08.2026_02_46.1 | Ушко для навесного замка | шт. | 0 | 0 | 0 |  |  |  | 0 | 0 | 0 | 0 | 0 | 0 | 0 | 0 | 0 | 0 | 0 |  | 451934638 | 170.12 | 170.12 | 0 | 0 | 0 | 0 | 0 | 0 | 0 | 170.12 | 170.12 | 0 | 0 | 0 | 0 | 0 | 0 | 0 | 0 | 0 | 1 | 1 |  |  | 1 | 1 | 1 | 1 |  |  |  |  | 3 | 1 | ТЦ_102_77_7719546987_05.08.2026_02_46.1 |  |  | 900 | 0 |  | 0 | 90 | 0 | 1 | 1 | 1 | 1 | 1 | 1 |  | 0 | 0 |  |  |  | 0 | 0 | 0 | [5 empty] | 0 |  | 0 | 0 | 170.12 | 0 | 0 | 0 | 0 | 0 | 0 | 0 | 0 | 0 | [13 empty] | 0 | 0 | 1 | 1 |  |  |  | 1010 | шт. | шт. | 1 | [6 empty] | 434535880 | 90 | Материалы, отсутствующие в СНБ (Строительные) | 0 |  | 1 | 900 | Материалы, отсутствующие в СНБ (Строительные) | МР КА Строительные |  |  |  | 131088 | 155.66 | 170.12 | 0 | 0 | 0 | 0 | 0 | 0 | 5 |  |  | 0 | 18 |  | 170.12 | [10 empty] | 0 | 0 | 0 |  |  |  |  | 0 | 0 |  |  |  |  | 1 |  | -1430435992 | 2 | 3 | -2 | 0 | 0 | 0 | 0 | 0 | 0 | 0 |  | 1 | 1 | 0 |  | 0 | 1 | 0 | 0 | 0 | 0 | 0 | [5 empty] | 0 | 0
17 | 1 |  |  | 58 | ТЦ_102_77_7719546987_05.08.2026_02_47.1 | Заглушка пластиковая 60х60 | шт. | 0 | 0 | 0 |  |  |  | 0 | 0 | 0 | 0 | 0 | 0 | 0 | 0 | 0 | 0 | 0 |  | 451934638 | 86.12 | 86.12 | 0 | 0 | 0 | 0 | 0 | 0 | 0 | 86.12 | 86.12 | 0 | 0 | 0 | 0 | 0 | 0 | 0 | 0 | 0 | 1 | 1 |  |  | 1 | 1 | 1 | 1 |  |  |  |  | 3 | 1 | ТЦ_102_77_7719546987_05.08.2026_02_47.1 |  |  | 900 | 0 |  | 0 | 90 | 0 | 1 | 1 | 1 | 1 | 1 | 1 |  | 0 | 0 |  |  |  | 0 | 0 | 0 | [5 empty] | 0 |  | 0 | 0 | 86.12 | 0 | 0 | 0 | 0 | 0 | 0 | 0 | 0 | 0 | [13 empty] | 0 | 0 | 1 | 1 |  |  |  | 1010 | шт. | шт. | 1 | [6 empty] | 434535880 | 90 | Материалы, отсутствующие в СНБ (Строительные) | 0 |  | 1 | 900 | Материалы, отсутствующие в СНБ (Строительные) | МР КА Строительные |  |  |  | 131088 | 84.05 | 86.12 | 0 | 0 | 0 | 0 | 0 | 0 | 5 |  |  | 0 | 18 |  | 86.12 | [10 empty] | 0 | 0 | 0 |  |  |  |  | 0 | 0 |  |  |  |  | 1 |  | 604054536 | 2 | 3 | -2 | 0 | 0 | 0 | 0 | 0 | 0 | 0 |  | 1 | 1 | 0 |  | 0 | 1 | 0 | 0 | 0 | 0 | 0 | [5 empty] | 0 | 0
17 | 1 |  |  | 59 | ТЦ_102_77_7719546987_05.08.2026_02_48.1 | Заглушка пластиковая 80х80 | шт. | 0 | 0 | 0 |  |  |  | 0 | 0 | 0 | 0 | 0 | 0 | 0 | 0 | 0 | 0 | 0 |  | 451934638 | 111.96 | 111.96 | 0 | 0 | 0 | 0 | 0 | 0 | 0 | 111.96 | 111.96 | 0 | 0 | 0 | 0 | 0 | 0 | 0 | 0 | 0 | 1 | 1 |  |  | 1 | 1 | 1 | 1 |  |  |  |  | 3 | 1 | ТЦ_102_77_7719546987_05.08.2026_02_48.1 |  |  | 900 | 0 |  | 0 | 90 | 0 | 1 | 1 | 1 | 1 | 1 | 1 |  | 0 | 0 |  |  |  | 0 | 0 | 0 | [5 empty] | 0 |  | 0 | 0 | 111.96 | 0 | 0 | 0 | 0 | 0 | 0 | 0 | 0 | 0 | [13 empty] | 0 | 0 | 1 | 1 |  |  |  | 1010 | шт. | шт. | 1 | [6 empty] | 434535880 | 90 | Материалы, отсутствующие в СНБ (Строительные) | 0 |  | 1 | 900 | Материалы, отсутствующие в СНБ (Строительные) | МР КА Строительные |  |  |  | 131088 | 105.06 | 111.96 | 0 | 0 | 0 | 0 | 0 | 0 | 5 |  |  | 0 | 18 |  | 111.96 | [10 empty] | 0 | 0 | 0 |  |  |  |  | 0 | 0 |  |  |  |  | 1 |  | 1976549234 | 2 | 3 | -2 | 0 | 0 | 0 | 0 | 0 | 0 | 0 |  | 1 | 1 | 0 |  | 0 | 1 | 0 | 0 | 0 | 0 | 0 | [5 empty] | 0 | 0
17 | 1 |  |  | 60 | ТЦ_102_77_7719546987_05.08.2026_02_49.1 | Замок винтовой ВС-110 | шт. | 0 | 0 | 0 |  |  |  | 0 | 0 | 0 | 0 | 0 | 0 | 0 | 0 | 0 | 0 | 0 |  | 451934638 | 816.58 | 816.58 | 0 | 0 | 0 | 0 | 0 | 0 | 0 | 816.58 | 816.58 | 0 | 0 | 0 | 0 | 0 | 0 | 0 | 0 | 0 | 1 | 1 |  |  | 1 | 1 | 1 | 1 |  |  |  |  | 3 | 1 | ТЦ_102_77_7719546987_05.08.2026_02_49.1 |  |  | 900 | 0 |  | 0 | 90 | 0 | 1 | 1 | 1 | 1 | 1 | 1 |  | 0 | 0 |  |  |  | 0 | 0 | 0 | [5 empty] | 0 |  | 0 | 0 | 816.58 | 0 | 0 | 0 | 0 | 0 | 0 | 0 | 0 | 0 | [13 empty] | 0 | 0 | 1 | 1 |  |  |  | 1010 | шт. | 1 оголовок | 1 | [6 empty] | 434535880 | 90 | Материалы, отсутствующие в СНБ (Строительные) | 0 |  | 1 | 900 | Материалы, отсутствующие в СНБ (Строительные) | МР КА Строительные |  |  |  | 131088 | 830.18 | 816.58 | 0 | 0 | 0 | 0 | 0 | 0 | 5 |  |  | 0 | 18 |  | 816.58 | [10 empty] | 0 | 0 | 0 |  |  |  |  | 0 | 0 |  |  |  |  | 1 |  | -2099886625 | 2 | 3 | -2 | 0 | 0 | 0 | 0 | 0 | 0 | 0 |  | 1 | 1 | 0 |  | 0 | 1 | 0 | 0 | 0 | 0 | 0 | [5 empty] | 0 | 0
17 | 1 |  |  | 61 | ТЦ_102_77_7719546987_05.08.2026_02_50.1 | Крепежный комплект (скаба-саморез) | шт. | 0 | 0 | 0 |  |  |  | 0 | 0 | 0 | 0 | 0 | 0 | 0 | 0 | 0 | 0 | 0 |  | 451934638 | 86.77 | 86.77 | 0 | 0 | 0 | 0 | 0 | 0 | 0 | 86.77 | 86.77 | 0 | 0 | 0 | 0 | 0 | 0 | 0 | 0 | 0 | 1 | 1 |  |  | 1 | 1 | 1 | 1 |  |  |  |  | 3 | 1 | ТЦ_102_77_7719546987_05.08.2026_02_50.1 |  |  | 900 | 0 |  | 0 | 90 | 0 | 1 | 1 | 1 | 1 | 1 | 1 |  | 0 | 0 |  |  |  | 0 | 0 | 0 | [5 empty] | 0 |  | 0 | 0 | 86.77 | 0 | 0 | 0 | 0 | 0 | 0 | 0 | 0 | 0 | [13 empty] | 0 | 0 | 1 | 1 |  |  |  | 1010 | шт. | шт. | 1 | [6 empty] | 434535880 | 90 | Материалы, отсутствующие в СНБ (Строительные) | 0 |  | 1 | 900 | Материалы, отсутствующие в СНБ (Строительные) | МР КА Строительные |  |  |  | 131088 | 76.1 | 86.77 | 0 | 0 | 0 | 0 | 0 | 0 | 5 |  |  | 0 | 18 |  | 86.77 | [10 empty] | 0 | 0 | 0 |  |  |  |  | 0 | 0 |  |  |  |  | 1 |  | 1672889961 | 2 | 3 | -2 | 0 | 0 | 0 | 0 | 0 | 0 | 0 |  | 1 | 1 | 0 |  | 0 | 1 | 0 | 0 | 0 | 0 | 0 | [5 empty] | 0 | 0
17 | 1 | 337 | 336 | 62 | 09-08-002-02 | Устройство барьеров безопасности: спиральных | 100 м | 0 | 0 | 0 |  |  |  | 0 | 0 | 0 | 0 | 0 | 0 | 0 | 0 | 0 | 0 | 0 |  | 451934638 | 6470.3254 | 459.6834 | 165.7364 | 982.0758 | 5844.9056 | 0 | 7.64 | 1.14 | 0 | 7452.4012 | 459.6834 | 165.7364 | 982.0758 | 5844.9056 | 0 | 7.64 | 1.14 | 0 | 93 | 62 | 1 | 1 |  |  | 1 | 1 | 1 | 1 |  |  |  |  | 0 | 1 | ГЭСН-2022 доп.4, 09-08-002-02, приказ Минстроя России от 27.12.2022 г. № 1133/пр |  |  | 9001 | 0 |  | 0 | 2 | 0 | 1 | 1 | 1 | 1 | 1 | 1 |  | 93 | 62 |  |  |  | 0 | 0 | 0 | [5 empty] | 0 |  | 0 | 0 | 137490.7 | 628.72 | 1722.94 | 765.04 | 0 | 7.64 | 1.14 | 0 | 0 | 0 | [13 empty] | 0 | 0 | 1 | 1 |  |  |  | 1003 | 100 м | 100 м | 100 | [6 empty] | 434535419 | 2 | Общестроительные работы | 9 | Строительные металлические конструкции | 1 | 9001 | Строительные металлические конструкции | ФЕР-09 |  |  |  | 131072 | 0 | 0 | 0 | 0 | 0 | 7.64 | 1.14 | 0 | [17 empty] | 0 | 0 | 0 |  |  |  |  | 93 | 62 |  |  |  |  | 1 |  | -1344128806 | 2 | 1 | -2 | 0 | 0 | 0 | 0 | 0 | 0 | 0 |  | 0 | 3 | 0 |  | 0 | 1 | 0 | 0 | 0 | 0 |  |  | Пр/812-009.0-1 | Пр/774-009.0 | Строительные металлические конструкции | Строительные металлические конструкции | 0 | 0
17 | 1 |  |  | 63 | ТЦ_102_77_7719546987_05.08.2026_02_51.1 | Спиральный барьер безопасности Егоза | м | 0 | 0 | 0 |  |  |  | 0 | 0 | 0 | 0 | 0 | 0 | 0 | 0 | 0 | 0 | 0 |  | 451934638 | 255.6 | 255.6 | 0 | 0 | 0 | 0 | 0 | 0 | 0 | 255.6 | 255.6 | 0 | 0 | 0 | 0 | 0 | 0 | 0 | 0 | 0 | 1 | 1 |  |  | 1 | 1 | 1 | 1 |  |  |  |  | 3 | 1 | ТЦ_102_77_7719546987_05.08.2026_02_51.1 |  |  | 900 | 0 |  | 0 | 90 | 0 | 1 | 1 | 1 | 1 | 1 | 1 |  | 0 | 0 |  |  |  | 0 | 0 | 0 | [5 empty] | 0 |  | 0 | 0 | 255.6 | 0 | 0 | 0 | 0 | 0 | 0 | 0 | 0 | 0 | [13 empty] | 0 | 0 | 1 | 1 |  |  |  | 1003 | м | м | 1 | [6 empty] | 434535880 | 90 | Материалы, отсутствующие в СНБ (Строительные) | 0 |  | 1 | 900 | Материалы, отсутствующие в СНБ (Строительные) | МР КА Строительные |  |  |  | 131088 | 251.21 | 255.6 | 0 | 0 | 0 | 0 | 0 | 0 | 5 |  |  | 0 | 18 |  | 255.6 | [10 empty] | 0 | 0 | 0 |  |  |  |  | 0 | 0 |  |  |  |  | 1 |  | 1506945062 | 2 | 3 | -2 | 0 | 0 | 0 | 0 | 0 | 0 | 0 |  | 1 | 1 | 0 |  | 0 | 1 | 0 | 0 | 0 | 0 | 0 | [5 empty] | 0 | 0
17 | 1 | 338 | 337 | 64 | 01-02-119-02 | Расчистка площадей от кустарника и мелколесья вручную: при средней поросли | 100 м2 | 0 | 0 | 0 |  |  |  | 0 | 0 | 0 | 0 | 0 | 0 | 0 | 0 | 0 | 0 | 0 |  | 451934638 | 3389.1272 | 0 | 0 | 0 | 3389.1272 | 0 | 4.43 | 0 | 0 | 3389.1272 | 0 | 0 | 0 | 3389.1272 | 0 | 4.43 | 0 | 0 | 89 | 41 | 1 | 1 |  |  | 1 | 1 | 1 | 1 |  |  |  |  | 0 | 1 | ГЭСН-2022, 01-02-119-02, приказ Минстроя России от 18.05.2022 г. № 378/пр |  |  | 1007 | 0 |  | 0 | 2 | 0 | 1 | 1 | 1 | 1 | 1 | 1 |  | 89 | 41 |  |  |  | 0 | 0 | 0 | [5 empty] | 0 |  | 0 | 0 | 0 | 0 | 0 | 765.04 | 0 | 4.43 | 0 | 0 | 0 | 0 | [13 empty] | 0 | 0 | 1 | 1 |  |  |  | 1005 | 100 м2 | 100 м2 | 100 | [6 empty] | 434535399 | 2 | Общестроительные работы | 1 | Земляные работы | 1 | 1007 | Земляные работы, выполняемые: по другим видам работ ( подготовительные, сопутствующие, укрепительные ) | ФЕР-01 |  |  |  | 131072 | 0 | 0 | 0 | 0 | 0 | 4.43 | 0 | 0 | [17 empty] | 0 | 0 | 0 |  |  |  |  | 89 | 41 |  |  |  |  | 1 |  | 1321359612 | 2 | 1 | -2 | 0 | 0 | 0 | 0 | 0 | 0 | 0 |  | 0 | 3 | 0 |  | 0 | 1 | 0 | 0 | 0 | 0 |  |  | Пр/812-001.4-1 | Пр/774-001.4 | Земляные работы, выполняемые: по другим видам работ (подготовительные, сопутствующие, укрепительные) | Земляные работы, выполняемые: по другим видам работ (подготовительные, сопутствующие, укрепительные) | 0 | 0
51 | 1 | 4 | 333 |  | Новый раздел | Ограждение | 0 | [6 empty] | 0 | 0 | 0 | 0 | 0 | 0 | 0 | 0 | 0 | 0 | 0 |  |  | 0 | 0 | 0 | 0 | 0 | 0 | 0 | 0 | 0 | 0 | 0 |  |  | 0 | 0 | 0 | 0 | 0 | 0 | 0 | 0 | 0 | 0 | 0 | 0 | 0 | 0 | 0 | 0 | [19 empty] | 0 | 0 | 0 | 0 | 0 | 0 | 0 | 0 | 0 | 0 | 0 | 0 | 0 | 0 | 0 | 0 | [114 empty] | 0
50 | 0 | 0 | 1 | 201 | 0 | ПЗ | Прямые затраты |  |  | 201 | 1 | 3 |  | 2 | [7 empty] | 0 | 1 | 0
50 | 0 | 0 | 1 | 202 | 0 | СтМатОб | Стоимость материальных ресурсов (всего) |  |  | 202 | 2 | 3 |  | 2 | [7 empty] | 0 | 1 | 0
50 | 0 | 0 | 1 | 222 | 0 | СтМатОбЗак | Стоимость материалов и оборудования заказчика |  |  | 222 | 3 | 3 |  | 2 | [7 empty] | 0 | 1 | 0
50 | 0 | 0 | 1 | 225 | 0 | СтМатОбПод | Стоимость материалов и оборудования подрядчика |  |  | 225 | 4 | 3 |  | 2 | [7 empty] | 0 | 1 | 0
50 | 0 | 0 | 1 | 226 | 0 | СтМат | Стоимость материалов (всего) |  |  | 226 | 5 | 3 |  | 2 | [7 empty] | 0 | 1 | 0
50 | 0 | 0 | 1 | 227 | 0 | СтМатЗак | Стоимость материалов заказчика |  |  | 227 | 6 | 3 |  | 2 | [7 empty] | 0 | 1 | 0
50 | 0 | 0 | 1 | 228 | 0 | СтМатПод | Стоимость материалов подрядчика |  |  | 228 | 7 | 3 |  | 2 | [7 empty] | 0 | 1 | 0
50 | 0 | 0 | 1 | 216 | 0 | Оборуд | Стоимость оборудования (всего) |  |  | 216 | 8 | 3 |  | 2 | [7 empty] | 0 | 1 | 0
50 | 0 | 0 | 1 | 223 | 0 | ОборудЗак | Стоимость оборудования заказчика |  |  | 223 | 9 | 3 |  | 2 | [7 empty] | 0 | 1 | 0
50 | 0 | 0 | 1 | 229 | 0 | ОборудПод | Стоимость оборудования подрядчика |  |  | 229 | 10 | 3 |  | 2 | [7 empty] | 0 | 1 | 0
50 | 0 | 0 | 1 | 203 | 0 | ЭММ | Эксплуатация машин |  |  | 203 | 11 | 3 |  | 2 | [7 empty] | 0 | 1 | 0
50 | 0 | 0 | 1 | 231 | 0 | ЭММсНРиСП | Эксплуатация машин по ТСН-2001.16 |  |  | 231 | 12 | 3 |  | 2 | [7 empty] | 0 | 1 | 0
50 | 0 | 0 | 1 | 204 | 0 | ЗПМ | ЗП машинистов |  |  | 204 | 13 | 3 |  | 2 | [7 empty] | 0 | 1 | 0
50 | 0 | 0 | 1 | 205 | 0 | ОЗП | Основная ЗП рабочих |  |  | 205 | 14 | 3 |  | 2 | [7 empty] | 0 | 1 | 0
50 | 0 | 0 | 1 | 232 | 0 | ОЗПсНРиСП | Основная ЗП рабочих по ТСН-2001.16 |  |  | 232 | 15 | 3 |  | 2 | [7 empty] | 0 | 1 | 0
50 | 0 | 0 | 1 | 214 | 0 | Строит | Строительные работы с НР и СП |  |  | 214 | 16 | 3 |  | 2 | [7 empty] | 0 | 1 | 0
50 | 0 | 0 | 1 | 215 | 0 | Монтаж | Монтажные работы с НР и СП |  |  | 215 | 17 | 3 |  | 2 | [7 empty] | 0 | 1 | 0
50 | 0 | 0 | 1 | 217 | 0 | Прочие | Прочие работы с НР и СП |  |  | 217 | 18 | 3 |  | 2 | [7 empty] | 0 | 1 | 0
50 | 0 | 0 | 1 | 230 | 0 | ПрочиеЗатр | Прочие затраты по ТСН-2001.16 |  |  | 230 | 19 | 3 |  | 2 | [7 empty] | 0 | 1 | 0
50 | 0 | 0 | 1 | 206 | 0 | ВозврМат | Возврат материалов |  |  | 206 | 20 | 3 |  | 2 | [7 empty] | 0 | 1 | 0
50 | 0 | 0 | 1 | 207 | 0 | ТрудСтр | Трудозатраты строителей |  |  | 207 | 21 | 3 |  | 7 | [7 empty] | 0 | 1 | 0
50 | 0 | 0 | 1 | 208 | 0 | ТрудМаш | Трудозатраты машинистов |  |  | 208 | 22 | 3 |  | 7 | [7 empty] | 0 | 1 | 0
50 | 0 | 0 | 1 | 209 | 0 | ТранспМат | Транспорт материалов |  |  | 209 | 23 | 3 |  | 2 | [7 empty] | 0 | 1 | 0
50 | 0 | 0 | 1 | 233 | 0 | Перевозка | Перевозка грузов |  |  | 233 | 24 | 3 |  | 2 | [7 empty] | 0 | 1 | 0
50 | 0 | 0 | 1 | 210 | 0 | НР | Накладные расходы |  |  | 210 | 25 | 3 |  | 2 | [7 empty] | 0 | 1 | 0
50 | 0 | 0 | 1 | 211 | 0 | СмПриб | Сметная прибыль |  |  | 211 | 26 | 3 |  | 2 | [7 empty] | 0 | 1 | 0
50 | 0 | 0 | 1 | 224 | 0 | Всего | Всего с НР и СП |  |  | 224 | 27 | 3 |  | 2 | [7 empty] | 0 | 1 | 0
4 | 1 |  | 388 |  | Новый раздел | Оборудование |  | 0 |  | 0 | [7 empty] | 0 |  |  | 0 | [53 empty] | 0 | [11 empty] | 0
52 | 1 | 4 | 382 | 0 | Новый раздел | Оборудование | [7 empty] | 779206.82 | 779206.82 | 0 | 0 | 0 | 0 | 0 | 0 | 0 | 0 | 0 | 0 | 0 | 779206.82 | 779206.82 | 0 | 0 | 0 | 0 | 0 | 0 | 0 | 0 | 0 | 0 | 0 | 0 | 779206.82 | 0 | 779206.82 | 0 | 0 | 0 | 779206.82 | 0 | 0 | 0 | 779206.82 | 0 | 0 | 0 | 0 | 0 | 0 | 0 | 0 | 0 | 0 | 0 | 0 | 0 | 0 | 0 | 0 | 0 | 0 | 0 | 0 | 0 | 0 | 0 | 0 | 779206.82 | 0 | 779206.82 | 0 | 0 | 0 | 779206.82 | 0 | 0 | 0 | 779206.82 | 0 | 0 | 0 | 0 | 0 | 0 | 0 | 0 | 0 | 0 | 0 | 0 | 0 | 0 | 0 | 0 | 0 | 0 | 0 | 0 | 0 | 0 | 0 | 0 | 0 | 0 | 0 | 0 | 0 | 0 | 0 | 0 | 0 | 0 | 0 | 0 | 0 | 0 | 0 | 0 | 0 | 0 | 0 | 0 | 0 | 0 | 0 | 0 | 0 | 0 | 0 | 0 | 0 | 0 | 0 | 0 | 0 | 0 | 0 | 0 | 0 | 0 | 0 | 0 | 0 | 0 | 0 | 0 | 0 | 0 | 0 | 0 | 0 | 0 | 0 | 0 | 0 | 0 | 0 | 0 | 0 | 0 | 0 | 0 | 0 | 0 | 0 | 0 | 0 | 0 | 0 | 0 | 0 | 0 | 0 | 0 | 0 | 0 | 0 | 0 | 0 | 0 | 0 | 0 | 0 | 0 | 0 | 0 | 0 | 0 | 0 | 0 | 0 | 0 | 0 | 0 | 0 | 0 | 0
17 | 1 |  |  | 65 | ТЦ_103_77_7720302216_05.08.2026_02_52.1 | МТП-250/10/0,4 | шт. | 1 | 0 | 1 |  |  |  | 779206.82 | 779206.82 | 0 | 0 | 0 | 0 | 0 | 0 | 0 | 0 | 0 |  | 451934638 | 779206.82 | 779206.82 | 0 | 0 | 0 | 0 | 0 | 0 | 0 | 779206.82 | 779206.82 | 0 | 0 | 0 | 0 | 0 | 0 | 0 | 0 | 0 | 1 | 1 |  |  | 1 | 1 | 1 | 1 |  |  |  |  | 3 | 3 | ТЦ_103_77_7720302216_05.08.2026_02_52.1 |  |  | 902 | 0 |  | 0 | 92 | 0 | 1 | 1 | 1 | 1 | 1 | 1 |  | 0 | 0 |  |  |  | 0 | 0 | 0 | [5 empty] | 0 |  | 0 | 779206.82 | 779206.82 | 0 | 0 | 0 | 0 | 0 | 0 | 0 | 0 | 0 | [13 empty] | 0 | 0 | 1 | 1 |  |  |  | 1010 | шт. | 1 оголовок | 1 | [6 empty] | 434535882 | 92 | Оборудование, отсутствующее в СНБ | 0 |  | 3 | 902 | Оборудование, отсутствующее в СНБ | Оборуд. КА |  |  |  | 131088 | 0 | 779206.82 | 0 | 0 | 0 | 0 | 0 | 0 | 5 |  |  | 0 | 18 |  | 779206.82 | [10 empty] | 0 | 779206.82 | 0 |  |  |  |  | 0 | 0 |  |  |  |  | 1 |  | 51214049 | 2 | 3 | -2 | 0 | 0 | 0 | 779206.82 | 0 | 0 | 0 |  | 1 | 1 | 0 |  | 0 | 1 | 0 | 0 | 0 | 0 |  | 779206.82 |  |  |  |  | 0 | 0
51 | 1 | 4 | 382 |  | Новый раздел | Оборудование | 0 | [6 empty] | 779206.82 | 779206.82 | 0 | 0 | 0 | 0 | 0 | 0 | 0 | 0 | 0 |  |  | 779206.82 | 779206.82 | 0 | 0 | 0 | 0 | 0 | 0 | 0 | 0 | 0 |  |  | 0 | 779206.82 | 0 | 779206.82 | 0 | 0 | 0 | 779206.82 | 0 | 0 | 0 | 779206.82 | 0 | 0 | 0 | 0 | [19 empty] | 0 | 779206.82 | 0 | 779206.82 | 0 | 0 | 0 | 779206.82 | 0 | 0 | 0 | 779206.82 | 0 | 0 | 0 | 0 | [114 empty] | 0
50 | 0 | 0 | 1 | 201 | 779206.82 | ПЗ | Прямые затраты |  |  | 201 | 1 | 3 |  | 2 | [7 empty] | 0 | 1 | 0
50 | 0 | 0 | 1 | 202 | 779206.82 | СтМатОб | Стоимость материальных ресурсов (всего) |  |  | 202 | 2 | 3 |  | 2 | [7 empty] | 779206.82 | 1 | 779206.82
50 | 0 | 0 | 1 | 222 | 0 | СтМатОбЗак | Стоимость материалов и оборудования заказчика |  |  | 222 | 3 | 3 |  | 2 | [7 empty] | 0 | 1 | 0
50 | 0 | 0 | 1 | 225 | 779206.82 | СтМатОбПод | Стоимость материалов и оборудования подрядчика |  |  | 225 | 4 | 3 |  | 2 | [7 empty] | 779206.82 | 1 | 779206.82
50 | 0 | 0 | 1 | 226 | 0 | СтМат | Стоимость материалов (всего) |  |  | 226 | 5 | 3 |  | 2 | [7 empty] | 0 | 1 | 0
50 | 0 | 0 | 1 | 227 | 0 | СтМатЗак | Стоимость материалов заказчика |  |  | 227 | 6 | 3 |  | 2 | [7 empty] | 0 | 1 | 0
50 | 0 | 0 | 1 | 228 | 0 | СтМатПод | Стоимость материалов подрядчика |  |  | 228 | 7 | 3 |  | 2 | [7 empty] | 0 | 1 | 0
50 | 0 | 0 | 1 | 216 | 779206.82 | Оборуд | Стоимость оборудования (всего) |  |  | 216 | 8 | 3 |  | 2 | [7 empty] | 779206.82 | 1 | 779206.82
50 | 0 | 0 | 1 | 223 | 0 | ОборудЗак | Стоимость оборудования заказчика |  |  | 223 | 9 | 3 |  | 2 | [7 empty] | 0 | 1 | 0
50 | 0 | 0 | 1 | 229 | 779206.82 | ОборудПод | Стоимость оборудования подрядчика |  |  | 229 | 10 | 3 |  | 2 | [7 empty] | 779206.82 | 1 | 779206.82
50 | 0 | 0 | 1 | 203 | 0 | ЭММ | Эксплуатация машин |  |  | 203 | 11 | 3 |  | 2 | [7 empty] | 0 | 1 | 0
50 | 0 | 0 | 1 | 231 | 0 | ЭММсНРиСП | Эксплуатация машин по ТСН-2001.16 |  |  | 231 | 12 | 3 |  | 2 | [7 empty] | 0 | 1 | 0
50 | 0 | 0 | 1 | 204 | 0 | ЗПМ | ЗП машинистов |  |  | 204 | 13 | 3 |  | 2 | [7 empty] | 0 | 1 | 0
50 | 0 | 0 | 1 | 205 | 0 | ОЗП | Основная ЗП рабочих |  |  | 205 | 14 | 3 |  | 2 | [7 empty] | 0 | 1 | 0
50 | 0 | 0 | 1 | 232 | 0 | ОЗПсНРиСП | Основная ЗП рабочих по ТСН-2001.16 |  |  | 232 | 15 | 3 |  | 2 | [7 empty] | 0 | 1 | 0
50 | 0 | 0 | 1 | 214 | 0 | Строит | Строительные работы с НР и СП |  |  | 214 | 16 | 3 |  | 2 | [7 empty] | 0 | 1 | 0
50 | 0 | 0 | 1 | 215 | 0 | Монтаж | Монтажные работы с НР и СП |  |  | 215 | 17 | 3 |  | 2 | [7 empty] | 0 | 1 | 0
50 | 0 | 0 | 1 | 217 | 0 | Прочие | Прочие работы с НР и СП |  |  | 217 | 18 | 3 |  | 2 | [7 empty] | 0 | 1 | 0
50 | 0 | 0 | 1 | 230 | 0 | ПрочиеЗатр | Прочие затраты по ТСН-2001.16 |  |  | 230 | 19 | 3 |  | 2 | [7 empty] | 0 | 1 | 0
50 | 0 | 0 | 1 | 206 | 0 | ВозврМат | Возврат материалов |  |  | 206 | 20 | 3 |  | 2 | [7 empty] | 0 | 1 | 0
50 | 0 | 0 | 1 | 207 | 0 | ТрудСтр | Трудозатраты строителей |  |  | 207 | 21 | 3 |  | 7 | [7 empty] | 0 | 1 | 0
50 | 0 | 0 | 1 | 208 | 0 | ТрудМаш | Трудозатраты машинистов |  |  | 208 | 22 | 3 |  | 7 | [7 empty] | 0 | 1 | 0
50 | 0 | 0 | 1 | 209 | 0 | ТранспМат | Транспорт материалов |  |  | 209 | 23 | 3 |  | 2 | [7 empty] | 0 | 1 | 0
50 | 0 | 0 | 1 | 233 | 0 | Перевозка | Перевозка грузов |  |  | 233 | 24 | 3 |  | 2 | [7 empty] | 0 | 1 | 0
50 | 0 | 0 | 1 | 210 | 0 | НР | Накладные расходы |  |  | 210 | 25 | 3 |  | 2 | [7 empty] | 0 | 1 | 0
50 | 0 | 0 | 1 | 211 | 0 | СмПриб | Сметная прибыль |  |  | 211 | 26 | 3 |  | 2 | [7 empty] | 0 | 1 | 0
50 | 0 | 0 | 1 | 224 | 779206.82 | Всего | Всего с НР и СП |  |  | 224 | 27 | 3 |  | 2 | [7 empty] | 779206.82 | 1 | 779206.82
51 | 1 | 3 | 205 |  | 02-01-02 | Строительство МТП- 250кВа | 0 | [6 empty] | 961709.96 | 923405.73 | 6511.95 | 2984.08 | 28808.2 | 0 | 36.2757 | 3.0298 | 0 | 30590.39 | 15917.2 | [15 empty] | 0 | 779206.82 | 0 | 1008217.55 | 169189.38 | 59821.35 | 0 | 923405.73 | 144198.91 | 0 | 144198.91 | 779206.82 | 0 | 0 | 0 | 0 | [149 empty] | 0
50 | 0 | 0 | 1 | 201 | 961709.96 | ПЗ | Прямые затраты |  |  | 201 | 1 | 3 |  | 2 | [7 empty] | 182503.14 | 1 | 182503.14
50 | 0 | 0 | 1 | 202 | 923405.73 | СтМатОб | Стоимость материальных ресурсов (всего) |  |  | 202 | 2 | 3 |  | 2 | [7 empty] | 923405.73 | 1 | 923405.73
50 | 0 | 0 | 1 | 222 | 0 | СтМатОбЗак | Стоимость материалов и оборудования заказчика |  |  | 222 | 3 | 3 |  | 2 | [7 empty] | 0 | 1 | 0
50 | 0 | 0 | 1 | 225 | 923405.73 | СтМатОбПод | Стоимость материалов и оборудования подрядчика |  |  | 225 | 4 | 3 |  | 2 | [7 empty] | 923405.73 | 1 | 923405.73
50 | 0 | 0 | 1 | 226 | 144198.91 | СтМат | Стоимость материалов (всего) |  |  | 226 | 5 | 3 |  | 2 | [7 empty] | 144198.91 | 1 | 144198.91
50 | 0 | 0 | 1 | 227 | 0 | СтМатЗак | Стоимость материалов заказчика |  |  | 227 | 6 | 3 |  | 2 | [7 empty] | 0 | 1 | 0
50 | 0 | 0 | 1 | 228 | 144198.91 | СтМатПод | Стоимость материалов подрядчика |  |  | 228 | 7 | 3 |  | 2 | [7 empty] | 144198.91 | 1 | 144198.91
50 | 0 | 0 | 1 | 216 | 779206.82 | Оборуд | Стоимость оборудования (всего) |  |  | 216 | 8 | 3 |  | 2 | [7 empty] | 779206.82 | 1 | 779206.82
50 | 0 | 0 | 1 | 223 | 0 | ОборудЗак | Стоимость оборудования заказчика |  |  | 223 | 9 | 3 |  | 2 | [7 empty] | 0 | 1 | 0
50 | 0 | 0 | 1 | 229 | 779206.82 | ОборудПод | Стоимость оборудования подрядчика |  |  | 229 | 10 | 3 |  | 2 | [7 empty] | 779206.82 | 1 | 779206.82
50 | 0 | 0 | 1 | 203 | 6511.95 | ЭММ | Эксплуатация машин |  |  | 203 | 11 | 3 |  | 2 | [7 empty] | 6511.95 | 1 | 6511.95
50 | 0 | 0 | 1 | 231 | 0 | ЭММсНРиСП | Эксплуатация машин по ТСН-2001.16 |  |  | 231 | 12 | 3 |  | 2 | [7 empty] | 0 | 1 | 0
50 | 0 | 0 | 1 | 204 | 2984.08 | ЗПМ | ЗП машинистов |  |  | 204 | 13 | 3 |  | 2 | [7 empty] | 2984.08 | 1 | 2984.08
50 | 0 | 0 | 1 | 205 | 28808.2 | ОЗП | Основная ЗП рабочих |  |  | 205 | 14 | 3 |  | 2 | [7 empty] | 28808.2 | 1 | 28808.2
50 | 0 | 0 | 1 | 232 | 0 | ОЗПсНРиСП | Основная ЗП рабочих по ТСН-2001.16 |  |  | 232 | 15 | 3 |  | 2 | [7 empty] | 0 | 1 | 0
50 | 0 | 0 | 1 | 214 | 169189.38 | Строит | Строительные работы с НР и СП |  |  | 214 | 16 | 3 |  | 2 | [7 empty] | 169189.38 | 1 | 169189.38
50 | 0 | 0 | 1 | 215 | 59821.35 | Монтаж | Монтажные работы с НР и СП |  |  | 215 | 17 | 3 |  | 2 | [7 empty] | 59821.35 | 1 | 59821.35
50 | 0 | 0 | 1 | 217 | 0 | Прочие | Прочие работы с НР и СП |  |  | 217 | 18 | 3 |  | 2 | [7 empty] | 0 | 1 | 0
50 | 0 | 0 | 1 | 230 | 0 | ПрочиеЗатр | Прочие затраты по ТСН-2001.16 |  |  | 230 | 19 | 3 |  | 2 | [7 empty] | 0 | 1 | 0
50 | 0 | 0 | 1 | 206 | 0 | ВозврМат | Возврат материалов |  |  | 206 | 20 | 3 |  | 2 | [7 empty] | 0 | 1 | 0
50 | 0 | 0 | 1 | 207 | 36.2757 | ТрудСтр | Трудозатраты строителей |  |  | 207 | 21 | 3 |  | 7 | [7 empty] | 36.2757 | 1 | 36.2757
50 | 0 | 0 | 1 | 208 | 3.0298 | ТрудМаш | Трудозатраты машинистов |  |  | 208 | 22 | 3 |  | 7 | [7 empty] | 3.0298 | 1 | 3.0298
50 | 0 | 0 | 1 | 209 | 0 | ТранспМат | Транспорт материалов |  |  | 209 | 23 | 3 |  | 2 | [7 empty] | 0 | 1 | 0
50 | 0 | 0 | 1 | 233 | 0 | Перевозка | Перевозка грузов |  |  | 233 | 24 | 3 |  | 2 | [7 empty] | 0 | 1 | 0
50 | 0 | 0 | 1 | 210 | 30590.39 | НР | Накладные расходы |  |  | 210 | 25 | 3 |  | 2 | [7 empty] | 30590.39 | 1 | 30590.39
50 | 0 | 0 | 1 | 211 | 15917.2 | СмПриб | Сметная прибыль |  |  | 211 | 26 | 3 |  | 2 | [7 empty] | 15917.2 | 1 | 15917.2
50 | 0 | 0 | 1 | 224 | 1008217.55 | Всего | Всего с НР и СП |  |  | 224 | 27 | 3 |  | 2 | [7 empty] | 1008217.55 | 1 | 1008217.55
50 | 1 | 0 | 2 | 0 | 1008217.55 | и3 | Итого по разделу |  |  | 212 | 28 | 0 |  | 2 | [7 empty] | 1008217.55 | 1 | 1008217.55
50 | 1 | 0 | 2 | 0 | 78299.87 | и4 | в т.ч. ОЗП, ЗПМ, НР и СП |  |  | 212 | 29 | 0 |  | 2 | [7 empty] | 78299.87 | 1 | 78299.87
50 | 1 | 0 | 2 | 0 | 6511.95 | И9 | в т.ч. ЭМиМ |  |  | 212 | 30 | 0 |  | 2 | [7 empty] | 6511.95 | 1 | 6511.95
50 | 1 | 0 | 2 | 0 | 798212.87 | и5 | в т.ч. стоимость материалов, учтенных расценками |  |  | 212 | 31 | 0 |  | 2 | [7 empty] | 798212.87 | 1 | 798212.87
50 | 1 | 0 | 2 | 0 | 125192.86 | B8 | в т.ч. стоимость материалов неучтенных расценками |  |  | 212 | 32 | 0 |  | 2 | [7 empty] | 125192.86 | 1 | 125192.86
50 | 1 | 0 | 2 | 0 | 16644.57 | и1 | Итого по разделу стоимость работ с учетом К-0,196253 приводящего к стоимости работ по договору-аналогу |  |  | 212 | 33 | 0 |  | 2 | [7 empty] | 16644.57 | 1 | 16644.57
50 | 1 | 0 | 2 | 0 | 16572.86 | И 11 | Итого по статьям затрат ОЗП, ЗПМ, НР и СП с учетом ИПЦ на 2,3,4 кв. 2024г. и ИПЦ на 2025г. - 1,0785 |  |  | 212 | 34 | 0 |  | 2 | [7 empty] | 16572.86 | 1 | 16572.86
50 | 1 | 0 | 2 | 0 | 1016121.05 | И10 | Итого стоимость материалов, учтенных и неучтенных расценками, + ЭМиМ с учетом ИЦП на 2,3,4 кв. 2024г.и ИЦП на 2025г. - 1,0927 |  |  | 212 | 35 | 0 |  | 2 | [7 empty] | 1016121.05 | 1 | 1016121.05
50 | 1 | 0 | 2 | 0 | 1032693.91 | и7 | Итого по разделу стоимоть работ и материалов с учетом ИПЦ и ИЦП |  |  | 212 | 36 | 0 |  | 2 | [7 empty] | 1032693.91 | 1 | 1032693.91
3 | 1 |  | 536 |  | 02-01-03 | Монтаж ТМГ-160кВа |  | 0 |  | -1 | 02-01-03 | [6 empty] | 0 |  |  | 0 | [53 empty] | 0 | [7 empty] | 0 | 0
52 | 1 | 3 | 457 | 0 | 02-01-03 | Монтаж ТМГ-160кВа | [7 empty] | 475753.47 | 399745.06 | 4529.08 | 4586.82 | 66892.51 | 0 | 78.528 | 4.62 | 0 | 73623.71 | 42887.6 | 0 | 0 | 0 | 0 | 0 | 0 | 0 | 0 | 0 | 0 | 0 | 0 | 0 | 0 | 0 | 0 | 399745.06 | 0 | 592264.78 | 192519.72 | 0 | 0 | 399745.06 | 0 | 0 | 0 | 399745.06 | 0 | 0 | 0 | 0 | 0 | 0 | 0 | 0 | 0 | 0 | 0 | 0 | 0 | 0 | 0 | 0 | 0 | 0 | 0 | 0 | 0 | 0 | 0 | 0 | 0 | 0 | 0 | 0 | 0 | 0 | 0 | 0 | 0 | 0 | 0 | 0 | 0 | 0 | 0 | 0 | 0 | 0 | 0 | 0 | 0 | 0 | 0 | 0 | 0 | 0 | 0 | 0 | 0 | 0 | 0 | 0 | 0 | 0 | 0 | 0 | 0 | 0 | 0 | 0 | 0 | 0 | 0 | 0 | 0 | 0 | 0 | 0 | 0 | 0 | 0 | 0 | 0 | 0 | 0 | 0 | 0 | 0 | 0 | 0 | 0 | 0 | 0 | 0 | 0 | 0 | 0 | 0 | 0 | 0 | 0 | 0 | 0 | 0 | 0 | 0 | 0 | 0 | 0 | 0 | 0 | 0 | 0 | 0 | 0 | 0 | 0 | 0 | 0 | 0 | 0 | 0 | 0 | 0 | 0 | 0 | 0 | 0 | 0 | 0 | 0 | 0 | 0 | 0 | 0 | 0 | 0 | 0 | 0 | 0 | 0 | 0 | 0 | 0 | 0 | 0 | 0 | 0 | 0 | 0 | 0 | 0 | 0 | 0 | 0 | 0 | 0 | 0 | 0 | 0
4 | 1 |  | 470 |  | Новый раздел | Монтаж ТМГ-160кВа |  | 0 |  | -1 | [7 empty] | 0 |  |  | 0 | [53 empty] | 0 | [11 empty] | 0
52 | 1 | 4 | 461 | 0 | Новый раздел | Монтаж ТМГ-160кВа | [7 empty] | 76008.41 | 0 | 4529.08 | 4586.82 | 66892.51 | 0 | 78.528 | 4.62 | 0 | 73623.71 | 42887.6 | 0 | 0 | 76008.41 | 0 | 4529.08 | 4586.82 | 66892.51 | 0 | 78.528 | 4.62 | 0 | 73623.71 | 42887.6 | 0 | 0 | 0 | 0 | 0 | 192519.72 | 192519.72 | 0 | 0 | 0 | 0 | 0 | 0 | 0 | 0 | 0 | 0 | 0 | 0 | 0 | 0 | 0 | 0 | 0 | 0 | 0 | 0 | 0 | 0 | 0 | 0 | 0 | 0 | 0 | 0 | 0 | 0 | 0 | 0 | 0 | 192519.72 | 192519.72 | 0 | 0 | 0 | 0 | 0 | 0 | 0 | 0 | 0 | 0 | 0 | 0 | 0 | 0 | 0 | 0 | 0 | 0 | 0 | 0 | 0 | 0 | 0 | 0 | 0 | 0 | 0 | 0 | 0 | 0 | 0 | 0 | 0 | 0 | 0 | 0 | 0 | 0 | 0 | 0 | 0 | 0 | 0 | 0 | 0 | 0 | 0 | 0 | 0 | 0 | 0 | 0 | 0 | 0 | 0 | 0 | 0 | 0 | 0 | 0 | 0 | 0 | 0 | 0 | 0 | 0 | 0 | 0 | 0 | 0 | 0 | 0 | 0 | 0 | 0 | 0 | 0 | 0 | 0 | 0 | 0 | 0 | 0 | 0 | 0 | 0 | 0 | 0 | 0 | 0 | 0 | 0 | 0 | 0 | 0 | 0 | 0 | 0 | 0 | 0 | 0 | 0 | 0 | 0 | 0 | 0 | 0 | 0 | 0 | 0 | 0 | 0 | 0 | 0 | 0 | 0 | 0 | 0 | 0 | 0 | 0 | 0 | 0 | 0 | 0 | 0
17 | 1 | 343 | 342 | 1 | 33-04-027-04 | Установка мачтовых трансформаторных подстанций мощностью до 250 кВ·А,: установка оборудования | ШТ | 1 | 0 | 1 |  |  |  | 76008.41 | 0 | 4529.08 | 4586.82 | 66892.51 | 0 | 78.528 | 4.62 | 0 | 73623.71 | 42887.6 |  | 451934638 | 71029.809 | 0 | 4137.3028 | 4586.8294 | 66892.5062 | 0 | 78.528 | 4.62 | 0 | 63013.8653 | 0 | 3447.7523 | 3822.3578 | 55743.7552 | 0 | 65.44 | 3.85 | 0 | 103 | 60 | 1 | 1 |  |  | 1 | 1 | 1 | 1 |  |  |  |  | 0 | 1 | ГЭСН-2022 доп.15, 33-04-027-04, приказ Минстроя России от 14.08.2025 г. № 490/пр |  |  | 33001 | 0 |  | 0 | 2 | 0 | 1 | 1 | 1 | 1 | 1 | 1 |  | 103 | 60 |  |  |  | 0 | 0 | 0 | [5 empty] | 0 | Поправка: 421/пр_2020_прил.10_т.1_п.4_гр.3 Наименование: Производство работ осуществляется в охранной зоне действующей воздушной линии электропередачи, вблизи объектов, находящихся под напряжением, внутри объектов капитального строительства, внутренняя проводка в которых не обесточена, если это приведет к ограничению действий рабочих в соответствии с требованиями техники безопасности | 0 | 76008.41 | 0 | 2081.6 | 2018.67 | 851.83 | 0 | 78.528 | 4.62 | 0 | 73623.7099 | 42887.598 |  | 27 |  |  | *(0,2+1) | *(0,2+1) | *(0,2+1) |  | *(0,2+1) | *(0,2+1) |  |  |  | 0 | 0 | 1 | 1 |  |  |  | 1013 | ШТ | ШТ | 1 | [6 empty] | 434535474 | 2 | Общестроительные работы | 27 | Линии электропередачи | 1 | 33001 | Линии электропередачи | ФЕР-33 |  | Поправка: 421/пр_2020_прил.10_т.1_п.4_гр.3 |  | 131072 | 0 | 0 | 0 | 0 | 0 | 65.44 | 3.85 | 0 | [17 empty] | 0 | 0 | 0 |  |  |  |  | 103 | 60 |  |  |  |  | 1 |  | -68048939 | 2 | 1 | -2 | 0 | 0 | 0 | 192519.72 | 192519.72 | 0 | 0 |  | 0 | 3 | 0 |  | 0 | 1 | 0 | 0 | 0 | 0 |  |  | Пр/812-027.0-1 | Пр/774-027.0 | Линии электропередачи | Линии электропередачи | 0 | 0
17 | 1 | 350 | 349 | 2 | м08-01-062-01 | Трансформатор силовой, автотрансформатор или масляный реактор, масса: до 1 т | ШТ | 0 | 0 | 0 |  |  |  | 0 | 0 | 0 | 0 | 0 | 0 | 0 | 0 | 0 | 0 | 0 |  | 451934638 | 27215.9014 | 8288.4 | 1956.5424 | 1885.7206 | 16970.959 | 0 | 19.7 | 1.88 | 0 | 29101.622 | 8288.4 | 1956.5424 | 1885.7206 | 16970.959 | 0 | 19.7 | 1.88 | 0 | 97 | 51 | 1 | 1 |  |  | 1 | 1 | 1 | 1 |  |  |  |  | 0 | 2 | ГЭСНм-2022, м08-01-062-01, приказ Минстроя России от 18.05.2022 г. № 378/пр |  |  | 108001 | 0 |  | 0 | 3 | 0 | 1 | 1 | 1 | 1 | 1 | 1 |  | 97 | 51 |  |  |  | 0 | 0 | 0 | [5 empty] | 0 |  | 0 | 0 | 1109.18 | 2125.64 | 2018.67 | 861.47 | 0 | 19.7 | 1.88 | 0 | 0 | 0 | [13 empty] | 0 | 0 | 1 | 1 |  |  |  | 1013 | ШТ | ШТ | 1 | [6 empty] | 434535296 | 3 | Монтажные работы | 0 |  | 2 | 108001 | Электротехнические установки: на других объектах | мФЕР-08 |  |  |  | 131072 | 0 | 0 | 0 | 0 | 0 | 19.7 | 1.88 | 0 | [17 empty] | 0 | 0 | 0 |  |  |  |  | 97 | 51 |  |  |  |  | 1 |  | 1675748137 | 2 | 1 | -2 | 0 | 0 | 0 | 0 | 0 | 0 | 0 |  | 0 | 3 | 0 |  | 0 | 1 | 0 | 0 | 0 | 0 |  |  | Пр/812-049.3-1 | Пр/774-049.3 | Электротехнические установки: на других объектах | Электротехнические установки: на других объектах | 0 | 0
17 | 1 |  |  | 3 | ТЦ_102_77_7719546987_05.08.2026_02_53.1 | Зажим трансформаторный ВН | шт. | 0 | 0 | 0 |  |  |  | 0 | 0 | 0 | 0 | 0 | 0 | 0 | 0 | 0 | 0 | 0 |  | 451934638 | 3453.42 | 3453.42 | 0 | 0 | 0 | 0 | 0 | 0 | 0 | 3453.42 | 3453.42 | 0 | 0 | 0 | 0 | 0 | 0 | 0 | 0 | 0 | 1 | 1 |  |  | 1 | 1 | 1 | 1 |  |  |  |  | 3 | 1 | ТЦ_102_77_7719546987_05.08.2026_02_53.1 |  |  | 900 | 0 |  | 0 | 90 | 0 | 1 | 1 | 1 | 1 | 1 | 1 |  | 0 | 0 |  |  |  | 0 | 0 | 0 | [5 empty] | 0 |  | 0 | 0 | 3453.42 | 0 | 0 | 0 | 0 | 0 | 0 | 0 | 0 | 0 | [13 empty] | 0 | 0 | 1 | 1 |  |  |  | 1010 | шт. | 1 оголовок | 1 | [6 empty] | 434535880 | 90 | Материалы, отсутствующие в СНБ (Строительные) | 0 |  | 1 | 900 | Материалы, отсутствующие в СНБ (Строительные) | МР КА Строительные |  |  |  | 131088 | 0 | 3453.42 | 0 | 0 | 0 | 0 | 0 | 0 | 5 |  |  | 0 | 18 |  | 3453.42 | [10 empty] | 0 | 0 | 0 |  |  |  |  | 0 | 0 |  |  |  |  | 1 |  | -1373779602 | 2 | 3 | -2 | 0 | 0 | 0 | 0 | 0 | 0 | 0 |  | 1 | 1 | 0 |  | 0 | 1 | 0 | 0 | 0 | 0 | 0 | [5 empty] | 0 | 0
17 | 1 |  |  | 4 | ТЦ_102_77_7719546987_05.08.2026_02_54.1 | Зажим трансформаторный НН | шт. | 0 | 0 | 0 |  |  |  | 0 | 0 | 0 | 0 | 0 | 0 | 0 | 0 | 0 | 0 | 0 |  | 451934638 | 3453.42 | 3453.42 | 0 | 0 | 0 | 0 | 0 | 0 | 0 | 3453.42 | 3453.42 | 0 | 0 | 0 | 0 | 0 | 0 | 0 | 0 | 0 | 1 | 1 |  |  | 1 | 1 | 1 | 1 |  |  |  |  | 3 | 1 | ТЦ_102_77_7719546987_05.08.2026_02_54.1 |  |  | 900 | 0 |  | 0 | 90 | 0 | 1 | 1 | 1 | 1 | 1 | 1 |  | 0 | 0 |  |  |  | 0 | 0 | 0 | [5 empty] | 0 |  | 0 | 0 | 3453.42 | 0 | 0 | 0 | 0 | 0 | 0 | 0 | 0 | 0 | [13 empty] | 0 | 0 | 1 | 1 |  |  |  | 1010 | шт. | 1 оголовок | 1 | [6 empty] | 434535880 | 90 | Материалы, отсутствующие в СНБ (Строительные) | 0 |  | 1 | 900 | Материалы, отсутствующие в СНБ (Строительные) | МР КА Строительные |  |  |  | 131088 | 0 | 3453.42 | 0 | 0 | 0 | 0 | 0 | 0 | 5 |  |  | 0 | 18 |  | 3453.42 | [10 empty] | 0 | 0 | 0 |  |  |  |  | 0 | 0 |  |  |  |  | 1 |  | -66489689 | 2 | 3 | -2 | 0 | 0 | 0 | 0 | 0 | 0 | 0 |  | 1 | 1 | 0 |  | 0 | 1 | 0 | 0 | 0 | 0 | 0 | [5 empty] | 0 | 0
51 | 1 | 4 | 461 |  | Новый раздел | Монтаж ТМГ-160кВа | 0 | [6 empty] | 76008.41 | 0 | 4529.08 | 4586.82 | 66892.51 | 0 | 78.528 | 4.62 | 0 | 73623.71 | 42887.6 |  |  | 76008.41 | 0 | 4529.08 | 4586.82 | 66892.51 | 0 | 78.528 | 4.62 | 0 | 73623.71 | 42887.6 |  |  | 0 | 0 | 0 | 192519.72 | 192519.72 | 0 | 0 | 0 | 0 | 0 | 0 | 0 | 0 | 0 | 0 | 0 | [19 empty] | 0 | 0 | 0 | 192519.72 | 192519.72 | 0 | 0 | 0 | 0 | 0 | 0 | 0 | 0 | 0 | 0 | 0 | [114 empty] | 0
50 | 0 | 0 | 1 | 201 | 76008.41 | ПЗ | Прямые затраты |  |  | 201 | 1 | 3 |  | 2 | [7 empty] | 76008.41 | 1 | 76008.41
50 | 0 | 0 | 1 | 202 | 0 | СтМатОб | Стоимость материальных ресурсов (всего) |  |  | 202 | 2 | 3 |  | 2 | [7 empty] | 0 | 1 | 0
50 | 0 | 0 | 1 | 222 | 0 | СтМатОбЗак | Стоимость материалов и оборудования заказчика |  |  | 222 | 3 | 3 |  | 2 | [7 empty] | 0 | 1 | 0
50 | 0 | 0 | 1 | 225 | 0 | СтМатОбПод | Стоимость материалов и оборудования подрядчика |  |  | 225 | 4 | 3 |  | 2 | [7 empty] | 0 | 1 | 0
50 | 0 | 0 | 1 | 226 | 0 | СтМат | Стоимость материалов (всего) |  |  | 226 | 5 | 3 |  | 2 | [7 empty] | 0 | 1 | 0
50 | 0 | 0 | 1 | 227 | 0 | СтМатЗак | Стоимость материалов заказчика |  |  | 227 | 6 | 3 |  | 2 | [7 empty] | 0 | 1 | 0
50 | 0 | 0 | 1 | 228 | 0 | СтМатПод | Стоимость материалов подрядчика |  |  | 228 | 7 | 3 |  | 2 | [7 empty] | 0 | 1 | 0
50 | 0 | 0 | 1 | 216 | 0 | Оборуд | Стоимость оборудования (всего) |  |  | 216 | 8 | 3 |  | 2 | [7 empty] | 0 | 1 | 0
50 | 0 | 0 | 1 | 223 | 0 | ОборудЗак | Стоимость оборудования заказчика |  |  | 223 | 9 | 3 |  | 2 | [7 empty] | 0 | 1 | 0
50 | 0 | 0 | 1 | 229 | 0 | ОборудПод | Стоимость оборудования подрядчика |  |  | 229 | 10 | 3 |  | 2 | [7 empty] | 0 | 1 | 0
50 | 0 | 0 | 1 | 203 | 4529.08 | ЭММ | Эксплуатация машин |  |  | 203 | 11 | 3 |  | 2 | [7 empty] | 4529.08 | 1 | 4529.08
50 | 0 | 0 | 1 | 231 | 0 | ЭММсНРиСП | Эксплуатация машин по ТСН-2001.16 |  |  | 231 | 12 | 3 |  | 2 | [7 empty] | 0 | 1 | 0
50 | 0 | 0 | 1 | 204 | 4586.82 | ЗПМ | ЗП машинистов |  |  | 204 | 13 | 3 |  | 2 | [7 empty] | 4586.82 | 1 | 4586.82
50 | 0 | 0 | 1 | 205 | 66892.51 | ОЗП | Основная ЗП рабочих |  |  | 205 | 14 | 3 |  | 2 | [7 empty] | 66892.51 | 1 | 66892.51
50 | 0 | 0 | 1 | 232 | 0 | ОЗПсНРиСП | Основная ЗП рабочих по ТСН-2001.16 |  |  | 232 | 15 | 3 |  | 2 | [7 empty] | 0 | 1 | 0
50 | 0 | 0 | 1 | 214 | 192519.72 | Строит | Строительные работы с НР и СП |  |  | 214 | 16 | 3 |  | 2 | [7 empty] | 192519.72 | 1 | 192519.72
50 | 0 | 0 | 1 | 215 | 0 | Монтаж | Монтажные работы с НР и СП |  |  | 215 | 17 | 3 |  | 2 | [7 empty] | 0 | 1 | 0
50 | 0 | 0 | 1 | 217 | 0 | Прочие | Прочие работы с НР и СП |  |  | 217 | 18 | 3 |  | 2 | [7 empty] | 0 | 1 | 0
50 | 0 | 0 | 1 | 230 | 0 | ПрочиеЗатр | Прочие затраты по ТСН-2001.16 |  |  | 230 | 19 | 3 |  | 2 | [7 empty] | 0 | 1 | 0
50 | 0 | 0 | 1 | 206 | 0 | ВозврМат | Возврат материалов |  |  | 206 | 20 | 3 |  | 2 | [7 empty] | 0 | 1 | 0
50 | 0 | 0 | 1 | 207 | 78.528 | ТрудСтр | Трудозатраты строителей |  |  | 207 | 21 | 3 |  | 7 | [7 empty] | 78.528 | 1 | 78.528
50 | 0 | 0 | 1 | 208 | 4.62 | ТрудМаш | Трудозатраты машинистов |  |  | 208 | 22 | 3 |  | 7 | [7 empty] | 4.62 | 1 | 4.62
50 | 0 | 0 | 1 | 209 | 0 | ТранспМат | Транспорт материалов |  |  | 209 | 23 | 3 |  | 2 | [7 empty] | 0 | 1 | 0
50 | 0 | 0 | 1 | 233 | 0 | Перевозка | Перевозка грузов |  |  | 233 | 24 | 3 |  | 2 | [7 empty] | 0 | 1 | 0
50 | 0 | 0 | 1 | 210 | 73623.71 | НР | Накладные расходы |  |  | 210 | 25 | 3 |  | 2 | [7 empty] | 73623.71 | 1 | 73623.71
50 | 0 | 0 | 1 | 211 | 42887.6 | СмПриб | Сметная прибыль |  |  | 211 | 26 | 3 |  | 2 | [7 empty] | 42887.6 | 1 | 42887.6
50 | 0 | 0 | 1 | 224 | 192519.72 | Всего | Всего с НР и СП |  |  | 224 | 27 | 3 |  | 2 | [7 empty] | 192519.72 | 1 | 192519.72
4 | 1 |  | 506 |  | Новый раздел | Оборудование |  | 0 |  | 0 | [7 empty] | 0 |  |  | 0 | [53 empty] | 0 | [11 empty] | 0
52 | 1 | 4 | 500 | 0 | Новый раздел | Оборудование | [7 empty] | 399745.06 | 399745.06 | 0 | 0 | 0 | 0 | 0 | 0 | 0 | 0 | 0 | 0 | 0 | 399745.06 | 399745.06 | 0 | 0 | 0 | 0 | 0 | 0 | 0 | 0 | 0 | 0 | 0 | 0 | 399745.06 | 0 | 399745.06 | 0 | 0 | 0 | 399745.06 | 0 | 0 | 0 | 399745.06 | 0 | 0 | 0 | 0 | 0 | 0 | 0 | 0 | 0 | 0 | 0 | 0 | 0 | 0 | 0 | 0 | 0 | 0 | 0 | 0 | 0 | 0 | 0 | 0 | 399745.06 | 0 | 399745.06 | 0 | 0 | 0 | 399745.06 | 0 | 0 | 0 | 399745.06 | 0 | 0 | 0 | 0 | 0 | 0 | 0 | 0 | 0 | 0 | 0 | 0 | 0 | 0 | 0 | 0 | 0 | 0 | 0 | 0 | 0 | 0 | 0 | 0 | 0 | 0 | 0 | 0 | 0 | 0 | 0 | 0 | 0 | 0 | 0 | 0 | 0 | 0 | 0 | 0 | 0 | 0 | 0 | 0 | 0 | 0 | 0 | 0 | 0 | 0 | 0 | 0 | 0 | 0 | 0 | 0 | 0 | 0 | 0 | 0 | 0 | 0 | 0 | 0 | 0 | 0 | 0 | 0 | 0 | 0 | 0 | 0 | 0 | 0 | 0 | 0 | 0 | 0 | 0 | 0 | 0 | 0 | 0 | 0 | 0 | 0 | 0 | 0 | 0 | 0 | 0 | 0 | 0 | 0 | 0 | 0 | 0 | 0 | 0 | 0 | 0 | 0 | 0 | 0 | 0 | 0 | 0 | 0 | 0 | 0 | 0 | 0 | 0 | 0 | 0 | 0 | 0 | 0 | 0
17 | 1 |  |  | 5 | ТЦ_103_77_7720302216_05.08.2026_02_55.1 | Трансформатор ТМГ33-160кВа (Х2К2) | шт. | 1 | 0 | 1 |  |  |  | 399745.06 | 399745.06 | 0 | 0 | 0 | 0 | 0 | 0 | 0 | 0 | 0 |  | 451934638 | 399745.06 | 399745.06 | 0 | 0 | 0 | 0 | 0 | 0 | 0 | 399745.06 | 399745.06 | 0 | 0 | 0 | 0 | 0 | 0 | 0 | 0 | 0 | 1 | 1 |  |  | 1 | 1 | 1 | 1 |  |  |  |  | 3 | 3 | ТЦ_103_77_7720302216_05.08.2026_02_55.1 |  |  | 902 | 0 |  | 0 | 92 | 0 | 1 | 1 | 1 | 1 | 1 | 1 |  | 0 | 0 |  |  |  | 0 | 0 | 0 | [5 empty] | 0 |  | 0 | 399745.06 | 399745.06 | 0 | 0 | 0 | 0 | 0 | 0 | 0 | 0 | 0 | [13 empty] | 0 | 0 | 1 | 1 |  |  |  | 1010 | шт. | 1 оголовок | 1 | [6 empty] | 434535882 | 92 | Оборудование, отсутствующее в СНБ | 0 |  | 3 | 902 | Оборудование, отсутствующее в СНБ | Оборуд. КА |  |  |  | 131088 | 0 | 399745.06 | 0 | 0 | 0 | 0 | 0 | 0 | 5 |  |  | 0 | 18 |  | 399745.06 | [10 empty] | 0 | 399745.06 | 0 |  |  |  |  | 0 | 0 |  |  |  |  | 1 |  | -1767863929 | 2 | 3 | -2 | 0 | 0 | 0 | 399745.06 | 0 | 0 | 0 |  | 1 | 1 | 0 |  | 0 | 1 | 0 | 0 | 0 | 0 |  | 399745.06 |  |  |  |  | 0 | 0
51 | 1 | 4 | 500 |  | Новый раздел | Оборудование | 0 | [6 empty] | 399745.06 | 399745.06 | 0 | 0 | 0 | 0 | 0 | 0 | 0 | 0 | 0 |  |  | 399745.06 | 399745.06 | 0 | 0 | 0 | 0 | 0 | 0 | 0 | 0 | 0 |  |  | 0 | 399745.06 | 0 | 399745.06 | 0 | 0 | 0 | 399745.06 | 0 | 0 | 0 | 399745.06 | 0 | 0 | 0 | 0 | [19 empty] | 0 | 399745.06 | 0 | 399745.06 | 0 | 0 | 0 | 399745.06 | 0 | 0 | 0 | 399745.06 | 0 | 0 | 0 | 0 | [114 empty] | 0
50 | 0 | 0 | 1 | 201 | 399745.06 | ПЗ | Прямые затраты |  |  | 201 | 1 | 3 |  | 2 | [7 empty] | 0 | 1 | 0
50 | 0 | 0 | 1 | 202 | 399745.06 | СтМатОб | Стоимость материальных ресурсов (всего) |  |  | 202 | 2 | 3 |  | 2 | [7 empty] | 399745.06 | 1 | 399745.06
50 | 0 | 0 | 1 | 222 | 0 | СтМатОбЗак | Стоимость материалов и оборудования заказчика |  |  | 222 | 3 | 3 |  | 2 | [7 empty] | 0 | 1 | 0
50 | 0 | 0 | 1 | 225 | 399745.06 | СтМатОбПод | Стоимость материалов и оборудования подрядчика |  |  | 225 | 4 | 3 |  | 2 | [7 empty] | 399745.06 | 1 | 399745.06
50 | 0 | 0 | 1 | 226 | 0 | СтМат | Стоимость материалов (всего) |  |  | 226 | 5 | 3 |  | 2 | [7 empty] | 0 | 1 | 0
50 | 0 | 0 | 1 | 227 | 0 | СтМатЗак | Стоимость материалов заказчика |  |  | 227 | 6 | 3 |  | 2 | [7 empty] | 0 | 1 | 0
50 | 0 | 0 | 1 | 228 | 0 | СтМатПод | Стоимость материалов подрядчика |  |  | 228 | 7 | 3 |  | 2 | [7 empty] | 0 | 1 | 0
50 | 0 | 0 | 1 | 216 | 399745.06 | Оборуд | Стоимость оборудования (всего) |  |  | 216 | 8 | 3 |  | 2 | [7 empty] | 399745.06 | 1 | 399745.06
50 | 0 | 0 | 1 | 223 | 0 | ОборудЗак | Стоимость оборудования заказчика |  |  | 223 | 9 | 3 |  | 2 | [7 empty] | 0 | 1 | 0
50 | 0 | 0 | 1 | 229 | 399745.06 | ОборудПод | Стоимость оборудования подрядчика |  |  | 229 | 10 | 3 |  | 2 | [7 empty] | 399745.06 | 1 | 399745.06
50 | 0 | 0 | 1 | 203 | 0 | ЭММ | Эксплуатация машин |  |  | 203 | 11 | 3 |  | 2 | [7 empty] | 0 | 1 | 0
50 | 0 | 0 | 1 | 231 | 0 | ЭММсНРиСП | Эксплуатация машин по ТСН-2001.16 |  |  | 231 | 12 | 3 |  | 2 | [7 empty] | 0 | 1 | 0
50 | 0 | 0 | 1 | 204 | 0 | ЗПМ | ЗП машинистов |  |  | 204 | 13 | 3 |  | 2 | [7 empty] | 0 | 1 | 0
50 | 0 | 0 | 1 | 205 | 0 | ОЗП | Основная ЗП рабочих |  |  | 205 | 14 | 3 |  | 2 | [7 empty] | 0 | 1 | 0
50 | 0 | 0 | 1 | 232 | 0 | ОЗПсНРиСП | Основная ЗП рабочих по ТСН-2001.16 |  |  | 232 | 15 | 3 |  | 2 | [7 empty] | 0 | 1 | 0
50 | 0 | 0 | 1 | 214 | 0 | Строит | Строительные работы с НР и СП |  |  | 214 | 16 | 3 |  | 2 | [7 empty] | 0 | 1 | 0
50 | 0 | 0 | 1 | 215 | 0 | Монтаж | Монтажные работы с НР и СП |  |  | 215 | 17 | 3 |  | 2 | [7 empty] | 0 | 1 | 0
50 | 0 | 0 | 1 | 217 | 0 | Прочие | Прочие работы с НР и СП |  |  | 217 | 18 | 3 |  | 2 | [7 empty] | 0 | 1 | 0
50 | 0 | 0 | 1 | 230 | 0 | ПрочиеЗатр | Прочие затраты по ТСН-2001.16 |  |  | 230 | 19 | 3 |  | 2 | [7 empty] | 0 | 1 | 0
50 | 0 | 0 | 1 | 206 | 0 | ВозврМат | Возврат материалов |  |  | 206 | 20 | 3 |  | 2 | [7 empty] | 0 | 1 | 0
50 | 0 | 0 | 1 | 207 | 0 | ТрудСтр | Трудозатраты строителей |  |  | 207 | 21 | 3 |  | 7 | [7 empty] | 0 | 1 | 0
50 | 0 | 0 | 1 | 208 | 0 | ТрудМаш | Трудозатраты машинистов |  |  | 208 | 22 | 3 |  | 7 | [7 empty] | 0 | 1 | 0
50 | 0 | 0 | 1 | 209 | 0 | ТранспМат | Транспорт материалов |  |  | 209 | 23 | 3 |  | 2 | [7 empty] | 0 | 1 | 0
50 | 0 | 0 | 1 | 233 | 0 | Перевозка | Перевозка грузов |  |  | 233 | 24 | 3 |  | 2 | [7 empty] | 0 | 1 | 0
50 | 0 | 0 | 1 | 210 | 0 | НР | Накладные расходы |  |  | 210 | 25 | 3 |  | 2 | [7 empty] | 0 | 1 | 0
50 | 0 | 0 | 1 | 211 | 0 | СмПриб | Сметная прибыль |  |  | 211 | 26 | 3 |  | 2 | [7 empty] | 0 | 1 | 0
50 | 0 | 0 | 1 | 224 | 399745.06 | Всего | Всего с НР и СП |  |  | 224 | 27 | 3 |  | 2 | [7 empty] | 399745.06 | 1 | 399745.06
51 | 1 | 3 | 457 |  | 02-01-03 | Монтаж ТМГ-160кВа | 0 | [6 empty] | 475753.47 | 399745.06 | 4529.08 | 4586.82 | 66892.51 | 0 | 78.528 | 4.62 | 0 | 73623.71 | 42887.6 | [15 empty] | 0 | 399745.06 | 0 | 592264.78 | 192519.72 | 0 | 0 | 399745.06 | 0 | 0 | 0 | 399745.06 | 0 | 0 | 0 | 0 | [149 empty] | 0
50 | 0 | 0 | 1 | 201 | 475753.47 | ПЗ | Прямые затраты |  |  | 201 | 1 | 3 |  | 2 | [7 empty] | 76008.41 | 1 | 76008.41
50 | 0 | 0 | 1 | 202 | 399745.06 | СтМатОб | Стоимость материальных ресурсов (всего) |  |  | 202 | 2 | 3 |  | 2 | [7 empty] | 399745.06 | 1 | 399745.06
50 | 0 | 0 | 1 | 222 | 0 | СтМатОбЗак | Стоимость материалов и оборудования заказчика |  |  | 222 | 3 | 3 |  | 2 | [7 empty] | 0 | 1 | 0
50 | 0 | 0 | 1 | 225 | 399745.06 | СтМатОбПод | Стоимость материалов и оборудования подрядчика |  |  | 225 | 4 | 3 |  | 2 | [7 empty] | 399745.06 | 1 | 399745.06
50 | 0 | 0 | 1 | 226 | 0 | СтМат | Стоимость материалов (всего) |  |  | 226 | 5 | 3 |  | 2 | [7 empty] | 0 | 1 | 0
50 | 0 | 0 | 1 | 227 | 0 | СтМатЗак | Стоимость материалов заказчика |  |  | 227 | 6 | 3 |  | 2 | [7 empty] | 0 | 1 | 0
50 | 0 | 0 | 1 | 228 | 0 | СтМатПод | Стоимость материалов подрядчика |  |  | 228 | 7 | 3 |  | 2 | [7 empty] | 0 | 1 | 0
50 | 0 | 0 | 1 | 216 | 399745.06 | Оборуд | Стоимость оборудования (всего) |  |  | 216 | 8 | 3 |  | 2 | [7 empty] | 399745.06 | 1 | 399745.06
50 | 0 | 0 | 1 | 223 | 0 | ОборудЗак | Стоимость оборудования заказчика |  |  | 223 | 9 | 3 |  | 2 | [7 empty] | 0 | 1 | 0
50 | 0 | 0 | 1 | 229 | 399745.06 | ОборудПод | Стоимость оборудования подрядчика |  |  | 229 | 10 | 3 |  | 2 | [7 empty] | 399745.06 | 1 | 399745.06
50 | 0 | 0 | 1 | 203 | 4529.08 | ЭММ | Эксплуатация машин |  |  | 203 | 11 | 3 |  | 2 | [7 empty] | 4529.08 | 1 | 4529.08
50 | 0 | 0 | 1 | 231 | 0 | ЭММсНРиСП | Эксплуатация машин по ТСН-2001.16 |  |  | 231 | 12 | 3 |  | 2 | [7 empty] | 0 | 1 | 0
50 | 0 | 0 | 1 | 204 | 4586.82 | ЗПМ | ЗП машинистов |  |  | 204 | 13 | 3 |  | 2 | [7 empty] | 4586.82 | 1 | 4586.82
50 | 0 | 0 | 1 | 205 | 66892.51 | ОЗП | Основная ЗП рабочих |  |  | 205 | 14 | 3 |  | 2 | [7 empty] | 66892.51 | 1 | 66892.51
50 | 0 | 0 | 1 | 232 | 0 | ОЗПсНРиСП | Основная ЗП рабочих по ТСН-2001.16 |  |  | 232 | 15 | 3 |  | 2 | [7 empty] | 0 | 1 | 0
50 | 0 | 0 | 1 | 214 | 192519.72 | Строит | Строительные работы с НР и СП |  |  | 214 | 16 | 3 |  | 2 | [7 empty] | 192519.72 | 1 | 192519.72
50 | 0 | 0 | 1 | 215 | 0 | Монтаж | Монтажные работы с НР и СП |  |  | 215 | 17 | 3 |  | 2 | [7 empty] | 0 | 1 | 0
50 | 0 | 0 | 1 | 217 | 0 | Прочие | Прочие работы с НР и СП |  |  | 217 | 18 | 3 |  | 2 | [7 empty] | 0 | 1 | 0
50 | 0 | 0 | 1 | 230 | 0 | ПрочиеЗатр | Прочие затраты по ТСН-2001.16 |  |  | 230 | 19 | 3 |  | 2 | [7 empty] | 0 | 1 | 0
50 | 0 | 0 | 1 | 206 | 0 | ВозврМат | Возврат материалов |  |  | 206 | 20 | 3 |  | 2 | [7 empty] | 0 | 1 | 0
50 | 0 | 0 | 1 | 207 | 78.528 | ТрудСтр | Трудозатраты строителей |  |  | 207 | 21 | 3 |  | 7 | [7 empty] | 78.528 | 1 | 78.528
50 | 0 | 0 | 1 | 208 | 4.62 | ТрудМаш | Трудозатраты машинистов |  |  | 208 | 22 | 3 |  | 7 | [7 empty] | 4.62 | 1 | 4.62
50 | 0 | 0 | 1 | 209 | 0 | ТранспМат | Транспорт материалов |  |  | 209 | 23 | 3 |  | 2 | [7 empty] | 0 | 1 | 0
50 | 0 | 0 | 1 | 233 | 0 | Перевозка | Перевозка грузов |  |  | 233 | 24 | 3 |  | 2 | [7 empty] | 0 | 1 | 0
50 | 0 | 0 | 1 | 210 | 73623.71 | НР | Накладные расходы |  |  | 210 | 25 | 3 |  | 2 | [7 empty] | 73623.71 | 1 | 73623.71
50 | 0 | 0 | 1 | 211 | 42887.6 | СмПриб | Сметная прибыль |  |  | 211 | 26 | 3 |  | 2 | [7 empty] | 42887.6 | 1 | 42887.6
50 | 0 | 0 | 1 | 224 | 592264.78 | Всего | Всего с НР и СП |  |  | 224 | 27 | 3 |  | 2 | [7 empty] | 592264.78 | 1 | 592264.78
3 | 1 |  | 649 |  | 02-01-04 | СМР ВЛ-0,4кВ |  | 0 |  | -1 | 02-01-04 | [6 empty] | 0 |  |  | 0 | [53 empty] | 0 | [7 empty] | 0 | 0
52 | 1 | 3 | 566 | 0 | 02-01-04 | СМР ВЛ-0,4кВ | [7 empty] | 278576.45 | 219631.38 | 14414.56 | 11006.61 | 33523.9 | 0 | 41.1652 | 11.903 | 0 | 45386.07 | 26028.1 | 0 | 0 | 0 | 0 | 0 | 0 | 0 | 0 | 0 | 0 | 0 | 0 | 0 | 0 | 0 | 0 | 0 | 0 | 349990.62 | 335596.38 | 14394.24 | 0 | 219631.38 | 219631.38 | 0 | 219631.38 | 0 | 0 | 0 | 0 | 0 | 0 | 0 | 0 | 0 | 0 | 0 | 0 | 0 | 0 | 0 | 0 | 0 | 0 | 0 | 0 | 0 | 0 | 0 | 0 | 0 | 0 | 0 | 0 | 0 | 0 | 0 | 0 | 0 | 0 | 0 | 0 | 0 | 0 | 0 | 0 | 0 | 0 | 0 | 0 | 0 | 0 | 0 | 0 | 0 | 0 | 0 | 0 | 0 | 0 | 0 | 0 | 0 | 0 | 0 | 0 | 0 | 0 | 0 | 0 | 0 | 0 | 0 | 0 | 0 | 0 | 0 | 0 | 0 | 0 | 0 | 0 | 0 | 0 | 0 | 0 | 0 | 0 | 0 | 0 | 0 | 0 | 0 | 0 | 0 | 0 | 0 | 0 | 0 | 0 | 0 | 0 | 0 | 0 | 0 | 0 | 0 | 0 | 0 | 0 | 0 | 0 | 0 | 0 | 0 | 0 | 0 | 0 | 0 | 0 | 0 | 0 | 0 | 0 | 0 | 0 | 0 | 0 | 0 | 0 | 0 | 0 | 0 | 0 | 0 | 0 | 0 | 0 | 0 | 0 | 0 | 0 | 0 | 0 | 0 | 0 | 0 | 0 | 0 | 0 | 0 | 0 | 0 | 0 | 0 | 0 | 0 | 0 | 0 | 0 | 0
4 | 1 |  | 619 |  | Новый раздел | СМР ВЛ-0,4кВ |  | 0 |  | -1 | [7 empty] | 0 |  |  | 0 | [53 empty] | 0 | [11 empty] | 0
52 | 1 | 4 | 570 | 0 | Новый раздел | СМР ВЛ-0,4кВ | [7 empty] | 278576.45 | 219631.38 | 14414.56 | 11006.61 | 33523.9 | 0 | 41.1652 | 11.903 | 0 | 45386.07 | 26028.1 | 0 | 0 | 278576.45 | 219631.38 | 14414.56 | 11006.61 | 33523.9 | 0 | 41.1652 | 11.903 | 0 | 45386.07 | 26028.1 | 0 | 0 | 0 | 0 | 0 | 349990.62 | 335596.38 | 14394.24 | 0 | 219631.38 | 219631.38 | 0 | 219631.38 | 0 | 0 | 0 | 0 | 0 | 0 | 0 | 0 | 0 | 0 | 0 | 0 | 0 | 0 | 0 | 0 | 0 | 0 | 0 | 0 | 0 | 0 | 0 | 0 | 0 | 0 | 0 | 349990.62 | 335596.38 | 14394.24 | 0 | 219631.38 | 219631.38 | 0 | 219631.38 | 0 | 0 | 0 | 0 | 0 | 0 | 0 | 0 | 0 | 0 | 0 | 0 | 0 | 0 | 0 | 0 | 0 | 0 | 0 | 0 | 0 | 0 | 0 | 0 | 0 | 0 | 0 | 0 | 0 | 0 | 0 | 0 | 0 | 0 | 0 | 0 | 0 | 0 | 0 | 0 | 0 | 0 | 0 | 0 | 0 | 0 | 0 | 0 | 0 | 0 | 0 | 0 | 0 | 0 | 0 | 0 | 0 | 0 | 0 | 0 | 0 | 0 | 0 | 0 | 0 | 0 | 0 | 0 | 0 | 0 | 0 | 0 | 0 | 0 | 0 | 0 | 0 | 0 | 0 | 0 | 0 | 0 | 0 | 0 | 0 | 0 | 0 | 0 | 0 | 0 | 0 | 0 | 0 | 0 | 0 | 0 | 0 | 0 | 0 | 0 | 0 | 0 | 0 | 0 | 0 | 0 | 0 | 0 | 0 | 0 | 0 | 0 | 0 | 0 | 0 | 0 | 0 | 0 | 0 | 0
17 | 1 | 355 | 354 | 1 | 33-04-016-02 | Развозка конструкций и материалов опор ВЛ 0,38-10 кВ по трассе: одностоечных железобетонных опор | ШТ | 4 | 0 | 4 |  |  |  | 5371.92 | 0 | 2144.11 | 1937.92 | 1289.89 | 0 | 1.76 | 1.92 | 0 | 3324.64 | 1936.69 |  | 451934638 | 858.4972 | 0 | 536.0256 | 484.4808 | 322.4716 | 0 | 0.44 | 0.48 | 0 | 1342.978 | 0 | 536.0256 | 484.4808 | 322.4716 | 0 | 0.44 | 0.48 | 0 | 103 | 60 | 1 | 1 |  |  | 1 | 1 | 1 | 1 |  |  |  |  | 0 | 1 | ГЭСН-2022, 33-04-016-02, приказ Минстроя России от 18.05.2022 г. № 378/пр |  |  | 33001 | 0 |  | 0 | 2 | 0 | 1 | 1 | 1 | 1 | 1 | 1 |  | 103 | 60 |  |  |  | 0 | 0 | 0 | [5 empty] | 0 |  | 0 | 5371.92 | 0 | 2233.44 | 2018.67 | 732.89 | 0 | 0.44 | 0.48 | 0 | 3324.6443 | 1936.686 | [13 empty] | 0 | 0 | 1 | 1 |  |  |  | 1013 | ШТ | ШТ | 1 | [6 empty] | 434535474 | 2 | Общестроительные работы | 27 | Линии электропередачи | 1 | 33001 | Линии электропередачи | ФЕР-33 |  |  |  | 131072 | 0 | 0 | 0 | 0 | 0 | 0.44 | 0.48 | 0 | [17 empty] | 0 | 0 | 0 |  |  |  |  | 103 | 60 |  |  |  |  | 1 |  | 224039852 | 2 | 1 | -2 | 0 | 0 | 0 | 10633.25 | 10633.25 | 0 | 0 |  | 0 | 3 | 0 |  | 0 | 1 | 0 | 0 | 0 | 0 |  |  | Пр/812-027.0-1 | Пр/774-027.0 | Линии электропередачи | Линии электропередачи | 0 | 0
17 | 1 | 359 | 358 | 2 | 33-04-016-05 | Развозка конструкций и материалов опор ВЛ 0,38-10 кВ по трассе: материалов оснастки одностоечных опор***в т.ч. сущ. опоры | ШТ | 4 | 0 | 4 |  |  |  | 1579.95 | 0 | 364.64 | 482.42 | 732.89 | 0 | 1 | 0.56 | 0 | 1251.77 | 729.19 |  | 451934638 | 274.3807 | 0 | 91.1582 | 120.6058 | 183.2225 | 0 | 0.25 | 0.14 | 0 | 394.9865 | 0 | 91.1582 | 120.6058 | 183.2225 | 0 | 0.25 | 0.14 | 0 | 103 | 60 | 1 | 1 |  |  | 1 | 1 | 1 | 1 |  |  |  |  | 0 | 1 | ГЭСН-2022, 33-04-016-05, приказ Минстроя России от 18.05.2022 г. № 378/пр |  |  | 33001 | 0 |  | 0 | 2 | 0 | 1 | 1 | 1 | 1 | 1 | 1 |  | 103 | 60 |  |  |  | 0 | 0 | 0 | [5 empty] | 0 |  | 0 | 1579.95 | 0 | 651.13 | 861.47 | 732.89 | 0 | 0.25 | 0.14 | 0 | 1251.7693 | 729.186 | [13 empty] | 0 | 0 | 1 | 1 |  |  |  | 1013 | ШТ | ШТ | 1 | [6 empty] | 434535474 | 2 | Общестроительные работы | 27 | Линии электропередачи | 1 | 33001 | Линии электропередачи | ФЕР-33 |  |  |  | 131072 | 0 | 0 | 0 | 0 | 0 | 0.25 | 0.14 | 0 | [17 empty] | 0 | 0 | 0 |  |  |  |  | 103 | 60 |  |  |  |  | 1 |  | -673309340 | 2 | 1 | -2 | 0 | 0 | 0 | 3560.91 | 3560.91 | 0 | 0 |  | 0 | 3 | 0 |  | 0 | 1 | 0 | 0 | 0 | 0 |  |  | Пр/812-027.0-1 | Пр/774-027.0 | Линии электропередачи | Линии электропередачи | 0 | 0
17 | 1 | 363 | 362 | 3 | 33-04-016-06 | Развозка конструкций и материалов опор ВЛ 0,38-10 кВ по трассе: материалов оснастки сложных опор***в т.ч. сущ. опоры | ШТ | 3 | 0 | 3 |  |  |  | 1385.65 | 0 | 312.54 | 413.51 | 659.6 | 0 | 0.9 | 0.48 | 0 | 1105.3 | 643.87 |  | 451934638 | 324.0478 | 0 | 104.1808 | 137.8352 | 219.867 | 0 | 0.3 | 0.16 | 0 | 461.883 | 0 | 104.1808 | 137.8352 | 219.867 | 0 | 0.3 | 0.16 | 0 | 103 | 60 | 1 | 1 |  |  | 1 | 1 | 1 | 1 |  |  |  |  | 0 | 1 | ГЭСН-2022, 33-04-016-06, приказ Минстроя России от 18.05.2022 г. № 378/пр |  |  | 33001 | 0 |  | 0 | 2 | 0 | 1 | 1 | 1 | 1 | 1 | 1 |  | 103 | 60 |  |  |  | 0 | 0 | 0 | [5 empty] | 0 |  | 0 | 1385.65 | 0 | 651.13 | 861.47 | 732.89 | 0 | 0.3 | 0.16 | 0 | 1105.3033 | 643.866 | [13 empty] | 0 | 0 | 1 | 1 |  |  |  | 1013 | ШТ | ШТ | 1 | [6 empty] | 434535474 | 2 | Общестроительные работы | 27 | Линии электропередачи | 1 | 33001 | Линии электропередачи | ФЕР-33 |  |  |  | 131072 | 0 | 0 | 0 | 0 | 0 | 0.3 | 0.16 | 0 | [17 empty] | 0 | 0 | 0 |  |  |  |  | 103 | 60 |  |  |  |  | 1 |  | 2064358549 | 2 | 1 | -2 | 0 | 0 | 0 | 3134.82 | 3134.82 | 0 | 0 |  | 0 | 3 | 0 |  | 0 | 1 | 0 | 0 | 0 | 0 |  |  | Пр/812-027.0-1 | Пр/774-027.0 | Линии электропередачи | Линии электропередачи | 0 | 0
17 | 1 | 381 | 380 | 4 | 33-04-003-01 | Установка железобетонных опор ВЛ 0,38; 6-10 кВ с траверсами без приставок: одностоечных | ШТ | 1 | 0 | 1 |  |  |  | 5337.4 | 163.85 | 1907.09 | 836.91 | 2429.55 | 0 | 3.06 | 0.87 | 0 | 3364.45 | 1959.88 |  | 451934638 | 4068.9835 | 115.839 | 1523.5963 | 836.9133 | 2429.5482 | 0 | 3.06 | 0.87 | 0 | 4905.8968 | 115.839 | 1523.5963 | 836.9133 | 2429.5482 | 0 | 3.06 | 0.87 | 0 | 103 | 60 | 1 | 1 |  |  | 1 | 1 | 1 | 1 |  |  |  |  | 0 | 1 | ГЭСН-2022 доп.17, 33-04-003-01, приказ Минстроя России от 17.02.2026 г. № 91/пр |  |  | 33001 | 0 |  | 0 | 2 | 0 | 1 | 1 | 1 | 1 | 1 | 1 |  | 103 | 60 |  |  |  | 0 | 0 | 0 | [5 empty] | 0 |  | 0 | 5337.4 | 103791.98 | 3196.07 | 1851.52 | 793.97 | 0 | 3.06 | 0.87 | 0 | 3364.4538 | 1959.876 | [13 empty] | 0 | 0 | 1 | 1 |  |  |  | 1013 | ШТ | ШТ | 1 | [6 empty] | 434535474 | 2 | Общестроительные работы | 27 | Линии электропередачи | 1 | 33001 | Линии электропередачи | ФЕР-33 |  |  |  | 131072 | 0 | 0 | 0 | 0 | 0 | 3.06 | 0.87 | 0 | [17 empty] | 0 | 0 | 0 |  |  |  |  | 103 | 60 |  |  |  |  | 1 |  | -1108270854 | 2 | 1 | -2 | 0 | 0 | 0 | 10661.73 | 10661.73 | 0 | 0 |  | 0 | 3 | 0 |  | 0 | 1 | 0 | 0 | 0 | 0 |  |  | Пр/812-027.0-1 | Пр/774-027.0 | Линии электропередачи | Линии электропередачи | 0 | 0
17 | 1 | 400 | 399 | 5 | 33-04-003-02 | Установка железобетонных опор ВЛ 0,38; 6-10 кВ с траверсами без приставок: одностоечных с одним подкосом**подкос | ШТ | 1 | 0 | 1 |  |  |  | 11302.17 | 163.85 | 4461.71 | 1928.67 | 4747.94 | 0 | 5.98 | 2 | 0 | 6876.91 | 4005.97 |  | 451934638 | 8423.1436 | 115.839 | 3559.364 | 1928.668 | 4747.9406 | 0 | 5.98 | 2 | 0 | 10351.8116 | 115.839 | 3559.364 | 1928.668 | 4747.9406 | 0 | 5.98 | 2 | 0 | 103 | 60 | 1 | 1 |  |  | 1 | 1 | 1 | 1 |  |  |  |  | 0 | 1 | ГЭСН-2022 доп.17, 33-04-003-02, приказ Минстроя России от 17.02.2026 г. № 91/пр |  |  | 33001 | 0 |  | 0 | 2 | 0 | 1 | 1 | 1 | 1 | 1 | 1 |  | 103 | 60 |  |  |  | 0 | 0 | 0 | [5 empty] | 0 |  | 0 | 11302.17 | 103791.98 | 3196.07 | 1851.52 | 793.97 | 0 | 5.98 | 2 | 0 | 6876.9083 | 4005.966 | [13 empty] | 0 | 0 | 1 | 1 |  |  |  | 1013 | ШТ | ШТ | 1 | [6 empty] | 434535474 | 2 | Общестроительные работы | 27 | Линии электропередачи | 1 | 33001 | Линии электропередачи | ФЕР-33 |  |  |  | 0 | 0 | 0 | 0 | 0 | 0 | 5.98 | 2 | 0 | [17 empty] | 0 | 0 | 0 |  |  |  |  | 103 | 60 |  |  |  |  | 1 |  | -713726055 | 2 | 1 | -2 | 0 | 0 | 0 | 22185.05 | 22185.05 | 0 | 0 |  | 0 | 3 | 0 |  | 0 | 1 | 0 | 0 | 0 | 0 |  |  | Пр/812-027.0-1 | Пр/774-027.0 | Линии электропередачи | Линии электропередачи | 0 | 0
17 | 1 | 418 | 417 | 6 | 33-04-003-01 | Установка железобетонных опор ВЛ 0,38; 6-10 кВ с траверсами без приставок: одностоечных**подкос | ШТ | -1 | 0 | -1 |  |  |  | -5337.4 | -163.85 | -1907.09 | -836.91 | -2429.55 | 0 | -3.06 | -0.87 | 0 | -3364.45 | -1959.88 |  | 451934638 | 4068.9835 | 115.839 | 1523.5963 | 836.9133 | 2429.5482 | 0 | 3.06 | 0.87 | 0 | 4905.8968 | 115.839 | 1523.5963 | 836.9133 | 2429.5482 | 0 | 3.06 | 0.87 | 0 | 103 | 60 | 1 | 1 |  |  | 1 | 1 | 1 | 1 |  |  |  |  | 0 | 1 | ГЭСН-2022 доп.17, 33-04-003-01, приказ Минстроя России от 17.02.2026 г. № 91/пр |  |  | 33001 | 0 |  | 0 | 2 | 0 | 1 | 1 | 1 | 1 | 1 | 1 |  | 103 | 60 |  |  |  | 0 | 0 | 0 | [5 empty] | 0 |  | 0 | -5337.4 | 103791.98 | 3196.07 | 1851.52 | 793.97 | 0 | 3.06 | 0.87 | 0 | -3364.4538 | -1959.876 | [13 empty] | 0 | 0 | 1 | 1 |  |  |  | 1013 | ШТ | ШТ | 1 | [6 empty] | 434535474 | 2 | Общестроительные работы | 27 | Линии электропередачи | 1 | 33001 | Линии электропередачи | ФЕР-33 |  |  |  | 0 | 0 | 0 | 0 | 0 | 0 | 3.06 | 0.87 | 0 | [17 empty] | 0 | 0 | 0 |  |  |  |  | 103 | 60 |  |  |  |  | 1 |  | -1389834694 | 2 | 1 | -2 | 0 | 0 | 0 | -10661.73 | -10661.73 | 0 | 0 |  | 0 | 3 | 0 |  | 0 | 1 | 0 | 0 | 0 | 0 |  |  | Пр/812-027.0-1 | Пр/774-027.0 | Линии электропередачи | Линии электропередачи | 0 | 0
17 | 1 | 437 | 436 | 7 | 33-04-003-02 | Установка железобетонных опор ВЛ 0,38; 6-10 кВ с траверсами без приставок: одностоечных с одним подкосом | ШТ | 1 | 0 | 1 |  |  |  | 11302.17 | 163.85 | 4461.71 | 1928.67 | 4747.94 | 0 | 5.98 | 2 | 0 | 6876.91 | 4005.97 |  | 451934638 | 8423.1436 | 115.839 | 3559.364 | 1928.668 | 4747.9406 | 0 | 5.98 | 2 | 0 | 10351.8116 | 115.839 | 3559.364 | 1928.668 | 4747.9406 | 0 | 5.98 | 2 | 0 | 103 | 60 | 1 | 1 |  |  | 1 | 1 | 1 | 1 |  |  |  |  | 0 | 1 | ГЭСН-2022 доп.17, 33-04-003-02, приказ Минстроя России от 17.02.2026 г. № 91/пр |  |  | 33001 | 0 |  | 0 | 2 | 0 | 1 | 1 | 1 | 1 | 1 | 1 |  | 103 | 60 |  |  |  | 0 | 0 | 0 | [5 empty] | 0 |  | 0 | 11302.17 | 103791.98 | 3196.07 | 1851.52 | 793.97 | 0 | 5.98 | 2 | 0 | 6876.9083 | 4005.966 | [13 empty] | 0 | 0 | 1 | 1 |  |  |  | 1013 | ШТ | ШТ | 1 | [6 empty] | 434535474 | 2 | Общестроительные работы | 27 | Линии электропередачи | 1 | 33001 | Линии электропередачи | ФЕР-33 |  |  |  | 131072 | 0 | 0 | 0 | 0 | 0 | 5.98 | 2 | 0 | [17 empty] | 0 | 0 | 0 |  |  |  |  | 103 | 60 |  |  |  |  | 1 |  | 739228677 | 2 | 1 | -2 | 0 | 0 | 0 | 22185.05 | 22185.05 | 0 | 0 |  | 0 | 3 | 0 |  | 0 | 1 | 0 | 0 | 0 | 0 |  |  | Пр/812-027.0-1 | Пр/774-027.0 | Линии электропередачи | Линии электропередачи | 0 | 0
17 | 1 |  |  | 8 | ТЦ_102_77_7719546987_05.08.2026_02_40.1 | Стойка опоры СВ 110-5-Ат | шт. | 3 | 0 | 3 |  |  |  | 57282.18 | 57282.18 | 0 | 0 | 0 | 0 | 0 | 0 | 0 | 0 | 0 |  | 451934638 | 19094.06 | 19094.06 | 0 | 0 | 0 | 0 | 0 | 0 | 0 | 19094.06 | 19094.06 | 0 | 0 | 0 | 0 | 0 | 0 | 0 | 0 | 0 | 1 | 1 |  |  | 1 | 1 | 1 | 1 |  |  |  |  | 3 | 1 | ТЦ_102_77_7719546987_05.08.2026_02_40.1 |  |  | 900 | 0 |  | 0 | 90 | 0 | 1 | 1 | 1 | 1 | 1 | 1 |  | 0 | 0 |  |  |  | 0 | 0 | 0 | [5 empty] | 0 |  | 0 | 57282.18 | 19094.06 | 0 | 0 | 0 | 0 | 0 | 0 | 0 | 0 | 0 | [13 empty] | 0 | 0 | 1 | 1 |  |  |  | 1010 | шт. | 1 оголовок | 1 | [6 empty] | 434535880 | 90 | Материалы, отсутствующие в СНБ (Строительные) | 0 |  | 1 | 900 | Материалы, отсутствующие в СНБ (Строительные) | МР КА Строительные |  |  |  | 131088 | 0 | 19094.06 | 0 | 0 | 0 | 0 | 0 | 0 | 5 |  |  | 0 | 18 |  | 19094.06 | [10 empty] | 0 | 0 | 0 |  |  |  |  | 0 | 0 |  |  |  |  | 1 |  | -702945435 | 2 | 3 | -2 | 0 | 0 | 0 | 57282.18 | 57282.18 | 0 | 0 |  | 1 | 1 | 0 |  | 0 | 1 | 0 | 0 | 0 | 0 | 57282.18 | [5 empty] | 0 | 0
17 | 1 |  |  | 9 | ТЦ_102_77_7719546987_05.08.2026_02_71.1 | Стойка опоры СВ 95-3-Ат | шт. | 1 | 0 | 1 |  |  |  | 13852.61 | 13852.61 | 0 | 0 | 0 | 0 | 0 | 0 | 0 | 0 | 0 |  | 451934638 | 13852.61 | 13852.61 | 0 | 0 | 0 | 0 | 0 | 0 | 0 | 13852.61 | 13852.61 | 0 | 0 | 0 | 0 | 0 | 0 | 0 | 0 | 0 | 1 | 1 |  |  | 1 | 1 | 1 | 1 |  |  |  |  | 3 | 1 | ТЦ_102_77_7719546987_05.08.2026_02_71.1 |  |  | 900 | 0 |  | 0 | 90 | 0 | 1 | 1 | 1 | 1 | 1 | 1 |  | 0 | 0 |  |  |  | 0 | 0 | 0 | [5 empty] | 0 |  | 0 | 13852.61 | 13852.61 | 0 | 0 | 0 | 0 | 0 | 0 | 0 | 0 | 0 | [13 empty] | 0 | 0 | 1 | 1 |  |  |  | 1010 | шт. | 1 оголовок | 1 | [6 empty] | 434535880 | 90 | Материалы, отсутствующие в СНБ (Строительные) | 0 |  | 1 | 900 | Материалы, отсутствующие в СНБ (Строительные) | МР КА Строительные |  |  |  | 16 | 0 | 13852.61 | 0 | 0 | 0 | 0 | 0 | 0 | 5 |  |  | 0 | 18 |  | 13852.61 | [10 empty] | 0 | 0 | 0 |  |  |  |  | 0 | 0 |  |  |  |  | 1 |  | -676268377 | 2 | 3 | -2 | 0 | 0 | 0 | 13852.61 | 13852.61 | 0 | 0 |  | 1 | 1 | 0 |  | 0 | 1 | 0 | 0 | 0 | 0 | 13852.61 | [5 empty] | 0 | 0
17 | 1 |  |  | 10 | ТЦ_102_77_7719546987_05.08.2026_02_56.1 | Кронштейн У4 | шт. | 0 | 0 | 0 |  |  |  | 0 | 0 | 0 | 0 | 0 | 0 | 0 | 0 | 0 | 0 | 0 |  | 451934638 | 2853.74 | 2853.74 | 0 | 0 | 0 | 0 | 0 | 0 | 0 | 2853.74 | 2853.74 | 0 | 0 | 0 | 0 | 0 | 0 | 0 | 0 | 0 | 1 | 1 |  |  | 1 | 1 | 1 | 1 |  |  |  |  | 3 | 1 | ТЦ_102_77_7719546987_05.08.2026_02_56.1 |  |  | 900 | 0 |  | 0 | 90 | 0 | 1 | 1 | 1 | 1 | 1 | 1 |  | 0 | 0 |  |  |  | 0 | 0 | 0 | [5 empty] | 0 |  | 0 | 0 | 2853.74 | 0 | 0 | 0 | 0 | 0 | 0 | 0 | 0 | 0 | [13 empty] | 0 | 0 | 1 | 1 |  |  |  | 1010 | шт. | шт. | 1 | [6 empty] | 434535880 | 90 | Материалы, отсутствующие в СНБ (Строительные) | 0 |  | 1 | 900 | Материалы, отсутствующие в СНБ (Строительные) | МР КА Строительные |  |  |  | 131088 | 0 | 2853.74 | 0 | 0 | 0 | 0 | 0 | 0 | 5 |  |  | 0 | 18 |  | 2853.74 | [10 empty] | 0 | 0 | 0 |  |  |  |  | 0 | 0 |  |  |  |  | 1 |  | 1661262671 | 2 | 3 | -2 | 0 | 0 | 0 | 0 | 0 | 0 | 0 |  | 1 | 1 | 0 |  | 0 | 1 | 0 | 0 | 0 | 0 | 0 | [5 empty] | 0 | 0
17 | 1 |  |  | 11 | ТЦ_102_77_7719546987_16.06.2026_02_57.1 | Хомут Х89 | шт. | 2 | 0 | 2 |  |  |  | 4807.84 | 4807.84 | 0 | 0 | 0 | 0 | 0 | 0 | 0 | 0 | 0 |  | 451934638 | 2403.92 | 2403.92 | 0 | 0 | 0 | 0 | 0 | 0 | 0 | 2403.92 | 2403.92 | 0 | 0 | 0 | 0 | 0 | 0 | 0 | 0 | 0 | 1 | 1 |  |  | 1 | 1 | 1 | 1 |  |  |  |  | 3 | 1 | ТЦ_102_77_7719546987_16.06.2026_02_57.1 |  |  | 900 | 0 |  | 0 | 90 | 0 | 1 | 1 | 1 | 1 | 1 | 1 |  | 0 | 0 |  |  |  | 0 | 0 | 0 | [5 empty] | 0 |  | 0 | 4807.84 | 2403.92 | 0 | 0 | 0 | 0 | 0 | 0 | 0 | 0 | 0 | [13 empty] | 0 | 0 | 1 | 1 |  |  |  | 1010 | шт. | шт. | 1 | [6 empty] | 434535880 | 90 | Материалы, отсутствующие в СНБ (Строительные) | 0 |  | 1 | 900 | Материалы, отсутствующие в СНБ (Строительные) | МР КА Строительные |  |  |  | 131088 | 0 | 2403.92 | 0 | 0 | 0 | 0 | 0 | 0 | 5 |  |  | 0 | 18 |  | 2403.92 | [10 empty] | 0 | 0 | 0 |  |  |  |  | 0 | 0 |  |  |  |  | 1 |  | 906751181 | 2 | 3 | -2 | 0 | 0 | 0 | 4807.84 | 4807.84 | 0 | 0 |  | 1 | 1 | 0 |  | 0 | 1 | 0 | 0 | 0 | 0 | 4807.84 | [5 empty] | 0 | 0
17 | 1 | 450 | 449 | 12 | 33-04-017-01 | Подвеска провода СИП-2 напряжением от 0,4 кВ до 1 кВ на опорах, при 32 опорах на км линии: с использованием автогидроподъемника | 1000 м | 0.176 | 0 | 0.176 |  |  |  | 20227.78 | 0 | 2293.57 | 3812.83 | 14121.38 | 0 | 16.7411 | 4.3806 | 0 | 18472.24 | 10760.53 |  | 451934638 | 89792.8512 | 0 | 9557.7687 | 21663.7858 | 80235.0825 | 0 | 95.12 | 24.89 | 0 | 111456.637 | 0 | 9557.7687 | 21663.7858 | 80235.0825 | 0 | 95.12 | 24.89 | 0 | 103 | 60 | 1 | 1 |  |  | 1 | 1 | 1 | 1 |  |  |  |  | 0 | 1 | ГЭСН-2022 доп.9, 33-04-017-01, приказ Минстроя России от 16.02.2024 г. № 102/пр |  |  | 33001 | 0 |  | 0 | 2 | 0 | 1 | 1 | 1 | 1 | 1 | 1 |  | 103 | 60 |  |  |  | 0 | 0 | 0 | [5 empty] | 0 |  | 0 | 20227.78 | 0 | 2835.5 | 3741.61 | 3317.31 | 0 | 95.12 | 24.89 | 0 | 18472.2363 | 10760.526 | [13 empty] | 0 | 0 | 1 | 1 |  |  |  | 1013 | 1000 м | 1000 М | 1 | [6 empty] | 434535474 | 2 | Общестроительные работы | 27 | Линии электропередачи | 1 | 33001 | Линии электропередачи | ФЕР-33 |  |  |  | 131072 | 0 | 0 | 0 | 0 | 0 | 95.12 | 24.89 | 0 | [17 empty] | 0 | 0 | 0 |  |  |  |  | 103 | 60 |  |  |  |  | 1 |  | 350654751 | 2 | 1 | -2 | 0 | 0 | 0 | 49460.55 | 49460.55 | 0 | 0 |  | 0 | 3 | 0 |  | 0 | 1 | 0 | 0 | 0 | 0 |  |  | Пр/812-027.0-1 | Пр/774-027.0 | Линии электропередачи | Линии электропередачи | 0 | 0
17 | 1 | 457 | 456 | 13 | 33-04-017-03 | При изменении количества опор на 1 км ВЛИ добавлять или исключать: к норме 33-04-017-01 | ШТ | 1 | 0 | 1 |  |  |  | 2128.11 | 0 | 219.69 | 379.05 | 1529.37 | 0 | 1.81 | 0.44 | 0 | 1965.67 | 1145.05 |  | 451934638 | 1681.9316 | 0 | 152.5612 | 379.0468 | 1529.3704 | 0 | 1.81 | 0.44 | 0 | 2060.9784 | 0 | 152.5612 | 379.0468 | 1529.3704 | 0 | 1.81 | 0.44 | 0 | 103 | 60 | 1 | 1 |  |  | 1 | 1 | 1 | 1 |  |  |  |  | 0 | 1 | ГЭСН-2022 доп.9, 33-04-017-03, приказ Минстроя России от 16.02.2024 г. № 102/пр |  |  | 33001 | 0 |  | 0 | 2 | 0 | 1 | 1 | 1 | 1 | 1 | 1 |  | 103 | 60 |  |  |  | 0 | 0 | 0 | [5 empty] | 0 |  | 0 | 2128.11 | 0 | 499.29 | 861.47 | 2616.56 | 0 | 1.81 | 0.44 | 0 | 1965.6726 | 1145.052 | [13 empty] | 0 | 0 | 1 | 1 |  |  |  | 1013 | ШТ | ШТ | 1 | [6 empty] | 434535474 | 2 | Общестроительные работы | 27 | Линии электропередачи | 1 | 33001 | Линии электропередачи | ФЕР-33 |  |  |  | 131072 | 0 | 0 | 0 | 0 | 0 | 1.81 | 0.44 | 0 | [17 empty] | 0 | 0 | 0 |  |  |  |  | 103 | 60 |  |  |  |  | 1 |  | -830350231 | 2 | 1 | -2 | 0 | 0 | 0 | 5238.83 | 5238.83 | 0 | 0 |  | 0 | 3 | 0 |  | 0 | 1 | 0 | 0 | 0 | 0 |  |  | Пр/812-027.0-1 | Пр/774-027.0 | Линии электропередачи | Линии электропередачи | 0 | 0
17 | 1 |  |  | 14 | ТЦ_102_77_7719546987_05.08.2026_02_59.1 | Провод СИП-2 3х95+1х70-0,6/1,0 | М. | 194 | 0 | 194 |  |  |  | 102011.02 | 102011.02 | 0 | 0 | 0 | 0 | 0 | 0 | 0 | 0 | 0 |  | 451934638 | 525.83 | 525.83 | 0 | 0 | 0 | 0 | 0 | 0 | 0 | 525.83 | 525.83 | 0 | 0 | 0 | 0 | 0 | 0 | 0 | 0 | 0 | 1 | 1 |  |  | 1 | 1 | 1 | 1 |  |  |  |  | 3 | 1 | ТЦ_102_77_7719546987_05.08.2026_02_59.1 |  |  | 900 | 0 |  | 0 | 90 | 0 | 1 | 1 | 1 | 1 | 1 | 1 |  | 0 | 0 |  |  |  | 0 | 0 | 0 | [5 empty] | 0 |  | 0 | 102011.02 | 525.83 | 0 | 0 | 0 | 0 | 0 | 0 | 0 | 0 | 0 | [13 empty] | 0 | 0 | 1 | 1 |  |  |  | 1013 | М. | М. | 1 | [6 empty] | 434535880 | 90 | Материалы, отсутствующие в СНБ (Строительные) | 0 |  | 1 | 900 | Материалы, отсутствующие в СНБ (Строительные) | МР КА Строительные |  |  |  | 131088 | 0 | 525.83 | 0 | 0 | 0 | 0 | 0 | 0 | 5 |  |  | 0 | 18 |  | 525.83 | [10 empty] | 0 | 0 | 0 |  |  |  |  | 0 | 0 |  |  |  |  | 1 |  | 550957481 | 2 | 3 | -2 | 0 | 0 | 0 | 102011.02 | 102011.02 | 0 | 0 |  | 1 | 1 | 0 |  | 0 | 1 | 0 | 0 | 0 | 0 | 102011.02 | [5 empty] | 0 | 0
17 | 1 |  |  | 15 | ТЦ_102_77_7719546987_05.08.2026_02_59.1 | Провод СИП-2 3х95+1х70-0,6/1,0 | М. | 0 | 0 | 0 |  |  |  | 0 | 0 | 0 | 0 | 0 | 0 | 0 | 0 | 0 | 0 | 0 |  | 451934638 | 525.83 | 525.83 | 0 | 0 | 0 | 0 | 0 | 0 | 0 | 525.83 | 525.83 | 0 | 0 | 0 | 0 | 0 | 0 | 0 | 0 | 0 | 1 | 1 |  |  | 1 | 1 | 1 | 1 |  |  |  |  | 3 | 1 | ТЦ_102_77_7719546987_05.08.2026_02_59.1 |  |  | 900 | 0 |  | 0 | 90 | 0 | 1 | 1 | 1 | 1 | 1 | 1 |  | 0 | 0 |  |  |  | 0 | 0 | 0 | [5 empty] | 0 |  | 0 | 0 | 525.83 | 0 | 0 | 0 | 0 | 0 | 0 | 0 | 0 | 0 | [13 empty] | 0 | 0 | 1 | 1 |  |  |  | 1013 | М. | М. | 1 | [6 empty] | 434535880 | 90 | Материалы, отсутствующие в СНБ (Строительные) | 0 |  | 1 | 900 | Материалы, отсутствующие в СНБ (Строительные) | МР КА Строительные |  |  |  | 131088 | 0 | 525.83 | 0 | 0 | 0 | 0 | 0 | 0 | 5 |  |  | 0 | 18 |  | 525.83 | [10 empty] | 0 | 0 | 0 |  |  |  |  | 0 | 0 |  |  |  |  | 1 |  | 550957481 | 2 | 3 | -2 | 0 | 0 | 0 | 0 | 0 | 0 | 0 |  | 1 | 1 | 0 |  | 0 | 1 | 0 | 0 | 0 | 0 | 0 | [5 empty] | 0 | 0
17 | 1 |  |  | 16 | 25.2.02.11-0021 | Лента крепления из нержавеющей стали в пластмассовой коробке с кабельной бухтой, ширина 20 мм, толщина 0,7 мм, длина 50 м | ШТ | 0.6 | 0 | 0.6 |  |  |  | 2434.98 | 2434.98 | 0 | 0 | 0 | 0 | 0 | 0 | 0 | 0 | 0 |  | 451934638 | 2940.8 | 2940.8 | 0 | 0 | 0 | 0 | 0 | 0 | 0 | 2940.8 | 2940.8 | 0 | 0 | 0 | 0 | 0 | 0 | 0 | 0 | 0 | 1 | 1 |  |  | 1 | 1 | 1 | 1.38 |  |  |  |  | 3 | 1 | ФСБЦ-2022 доп.12, 25.2.02.11-0021, приказ Минстроя России от 07.11.2024 г. № 747/пр |  |  | 500001 | 0 | 25.2.02.11-0021 | 1 | 8 | 0 | 1 | 1 | 1 | 1 | 1 | 1 |  | 0 | 0 |  |  |  | 0 | 0 | 0 | [5 empty] | 0 |  | 0 | 2434.98 | 4058.3 | 0 | 0 | 0 | 0 | 0 | 0 | 0 | 0 | 0 | [13 empty] | 0 | 0 | 1 | 1 |  |  |  | 1013 | ШТ | ШТ | 1 | [6 empty] | 434535353 | 8 | Материалы строительные | 0 |  | 1 | 500001 | Материалы и конструкции ( строительные ) по ценникам и каталогом | ФССЦст |  |  |  | 131072 | 2940.8 | 2940.8 | 0 | 0 | 0 | 0 | 0 | 0 | [17 empty] | 0 | 0 | 0 |  |  |  |  | 0 | 0 |  |  |  |  | 1 |  | 518787987 | 2 | 1 | 2 | 0 | 0 | 0 | 2434.98 | 2434.98 | 0 | 0 |  | 0 | 3 | 0 |  | 0 | 1 | 0 | 0 | 0 | 0 | [6 empty] | 0 | 0
17 | 1 |  |  | 17 | ТЦ_102_77_7719546987_05.08.2026_02_60.1 | Скрепа NC20 | шт. | 10 | 0 | 10 |  |  |  | 367.7 | 367.7 | 0 | 0 | 0 | 0 | 0 | 0 | 0 | 0 | 0 |  | 451934638 | 36.77 | 36.77 | 0 | 0 | 0 | 0 | 0 | 0 | 0 | 36.77 | 36.77 | 0 | 0 | 0 | 0 | 0 | 0 | 0 | 0 | 0 | 1 | 1 |  |  | 1 | 1 | 1 | 1 |  |  |  |  | 3 | 1 | ТЦ_102_77_7719546987_05.08.2026_02_60.1 |  |  | 900 | 0 |  | 0 | 90 | 0 | 1 | 1 | 1 | 1 | 1 | 1 |  | 0 | 0 |  |  |  | 0 | 0 | 0 | [5 empty] | 0 |  | 0 | 367.7 | 36.77 | 0 | 0 | 0 | 0 | 0 | 0 | 0 | 0 | 0 | [13 empty] | 0 | 0 | 1 | 1 |  |  |  | 1010 | шт. | 1 оголовок | 1 | [6 empty] | 434535880 | 90 | Материалы, отсутствующие в СНБ (Строительные) | 0 |  | 1 | 900 | Материалы, отсутствующие в СНБ (Строительные) | МР КА Строительные |  |  |  | 131088 | 0 | 36.77 | 0 | 0 | 0 | 0 | 0 | 0 | 5 |  |  | 0 | 18 |  | 36.77 | [10 empty] | 0 | 0 | 0 |  |  |  |  | 0 | 0 |  |  |  |  | 1 |  | -1841831305 | 2 | 3 | -2 | 0 | 0 | 0 | 367.7 | 367.7 | 0 | 0 |  | 1 | 1 | 0 |  | 0 | 1 | 0 | 0 | 0 | 0 | 367.7 | [5 empty] | 0 | 0
17 | 1 |  |  | 18 | ТЦ_102_77_7719546987_05.08.2026_02_61.1 | Бугель NB20 | шт. | 20 | 0 | 20 |  |  |  | 861.4 | 861.4 | 0 | 0 | 0 | 0 | 0 | 0 | 0 | 0 | 0 |  | 451934638 | 43.07 | 43.07 | 0 | 0 | 0 | 0 | 0 | 0 | 0 | 43.07 | 43.07 | 0 | 0 | 0 | 0 | 0 | 0 | 0 | 0 | 0 | 1 | 1 |  |  | 1 | 1 | 1 | 1 |  |  |  |  | 3 | 1 | ТЦ_102_77_7719546987_05.08.2026_02_61.1 |  |  | 900 | 0 |  | 0 | 90 | 0 | 1 | 1 | 1 | 1 | 1 | 1 |  | 0 | 0 |  |  |  | 0 | 0 | 0 | [5 empty] | 0 |  | 0 | 861.4 | 43.07 | 0 | 0 | 0 | 0 | 0 | 0 | 0 | 0 | 0 | [13 empty] | 0 | 0 | 1 | 1 |  |  |  | 1010 | шт. | шт. | 1 | [6 empty] | 434535880 | 90 | Материалы, отсутствующие в СНБ (Строительные) | 0 |  | 1 | 900 | Материалы, отсутствующие в СНБ (Строительные) | МР КА Строительные |  |  |  | 131088 | 0 | 43.07 | 0 | 0 | 0 | 0 | 0 | 0 | 5 |  |  | 0 | 18 |  | 43.07 | [10 empty] | 0 | 0 | 0 |  |  |  |  | 0 | 0 |  |  |  |  | 1 |  | 162479447 | 2 | 3 | -2 | 0 | 0 | 0 | 861.4 | 861.4 | 0 | 0 |  | 1 | 1 | 0 |  | 0 | 1 | 0 | 0 | 0 | 0 | 861.4 | [5 empty] | 0 | 0
17 | 1 |  |  | 19 | 25.2.02.04-0003 | Комплект промежуточной подвески для подвешивания самонесущих кабелей сечением 16-95 мм2, предельная нагрузка 12-20 кН в составе кронштейн из высокопрочного коррозионностойкого алюминиевого сплава и пластикового подвеса | КОМПЛ | 2 | 0 | 2 |  |  |  | 1487.5 | 1487.5 | 0 | 0 | 0 | 0 | 0 | 0 | 0 | 0 | 0 |  | 451934638 | 576.55 | 576.55 | 0 | 0 | 0 | 0 | 0 | 0 | 0 | 576.55 | 576.55 | 0 | 0 | 0 | 0 | 0 | 0 | 0 | 0 | 0 | 1 | 1 |  |  | 1 | 1 | 1 | 1.29 |  |  |  |  | 3 | 1 | ФСБЦ-2022 доп.2, 25.2.02.04-0003, приказ Минстроя России от 26.08.2022 г. № 703/пр |  |  | 500001 | 0 | 25.2.02.04-0003 | 1 | 8 | 0 | 1 | 1 | 1 | 1 | 1 | 1 |  | 0 | 0 |  |  |  | 0 | 0 | 0 | [5 empty] | 0 |  | 0 | 1487.5 | 743.75 | 0 | 0 | 0 | 0 | 0 | 0 | 0 | 0 | 0 | [13 empty] | 0 | 0 | 1 | 1 |  |  |  | 1013 | КОМПЛ | КОМПЛ | 1 | [6 empty] | 434535353 | 8 | Материалы строительные | 0 |  | 1 | 500001 | Материалы и конструкции ( строительные ) по ценникам и каталогом | ФССЦст |  |  |  | 0 | 576.55 | 576.55 | 0 | 0 | 0 | 0 | 0 | 0 | [17 empty] | 0 | 0 | 0 |  |  |  |  | 0 | 0 |  |  |  |  | 1 |  | -1320723543 | 2 | 1 | 2 | 0 | 0 | 0 | 1487.5 | 1487.5 | 0 | 0 |  | 0 | 3 | 0 |  | 0 | 1 | 0 | 0 | 0 | 0 | [6 empty] | 0 | 0
17 | 1 |  |  | 20 | ТЦ_102_77_7719546987_05.08.2026_02_62.1 | Зажим Р72 | шт. | 7 | 0 | 7 |  |  |  | 3206.42 | 3206.42 | 0 | 0 | 0 | 0 | 0 | 0 | 0 | 0 | 0 |  | 451934638 | 458.06 | 458.06 | 0 | 0 | 0 | 0 | 0 | 0 | 0 | 458.06 | 458.06 | 0 | 0 | 0 | 0 | 0 | 0 | 0 | 0 | 0 | 1 | 1 |  |  | 1 | 1 | 1 | 1 |  |  |  |  | 3 | 1 | ТЦ_102_77_7719546987_05.08.2026_02_62.1 |  |  | 900 | 0 |  | 0 | 90 | 0 | 1 | 1 | 1 | 1 | 1 | 1 |  | 0 | 0 |  |  |  | 0 | 0 | 0 | [5 empty] | 0 |  | 0 | 3206.42 | 458.06 | 0 | 0 | 0 | 0 | 0 | 0 | 0 | 0 | 0 | [13 empty] | 0 | 0 | 1 | 1 |  |  |  | 1010 | шт. | шт. | 1 | [6 empty] | 434535880 | 90 | Материалы, отсутствующие в СНБ (Строительные) | 0 |  | 1 | 900 | Материалы, отсутствующие в СНБ (Строительные) | МР КА Строительные |  |  |  | 131088 | 0 | 458.06 | 0 | 0 | 0 | 0 | 0 | 0 | 5 |  |  | 0 | 18 |  | 458.06 | [10 empty] | 0 | 0 | 0 |  |  |  |  | 0 | 0 |  |  |  |  | 1 |  | -1694311456 | 2 | 3 | -2 | 0 | 0 | 0 | 3206.42 | 3206.42 | 0 | 0 |  | 1 | 1 | 0 |  | 0 | 1 | 0 | 0 | 0 | 0 | 3206.42 | [5 empty] | 0 | 0
17 | 1 |  |  | 21 | ТЦ_102_77_7719546987_05.08.2026_02_63.1 | Зажим плашечный CD35 | шт. | 12 | 0 | 12 |  |  |  | 2048.76 | 2048.76 | 0 | 0 | 0 | 0 | 0 | 0 | 0 | 0 | 0 |  | 451934638 | 170.73 | 170.73 | 0 | 0 | 0 | 0 | 0 | 0 | 0 | 170.73 | 170.73 | 0 | 0 | 0 | 0 | 0 | 0 | 0 | 0 | 0 | 1 | 1 |  |  | 1 | 1 | 1 | 1 |  |  |  |  | 3 | 1 | ТЦ_102_77_7719546987_05.08.2026_02_63.1 |  |  | 900 | 0 |  | 0 | 90 | 0 | 1 | 1 | 1 | 1 | 1 | 1 |  | 0 | 0 |  |  |  | 0 | 0 | 0 | [5 empty] | 0 |  | 0 | 2048.76 | 170.73 | 0 | 0 | 0 | 0 | 0 | 0 | 0 | 0 | 0 | [13 empty] | 0 | 0 | 1 | 1 |  |  |  | 1010 | шт. | 1 оголовок | 1 | [6 empty] | 434535880 | 90 | Материалы, отсутствующие в СНБ (Строительные) | 0 |  | 1 | 900 | Материалы, отсутствующие в СНБ (Строительные) | МР КА Строительные |  |  |  | 131088 | 0 | 170.73 | 0 | 0 | 0 | 0 | 0 | 0 | 5 |  |  | 0 | 18 |  | 170.73 | [10 empty] | 0 | 0 | 0 |  |  |  |  | 0 | 0 |  |  |  |  | 1 |  | 1520877092 | 2 | 3 | -2 | 0 | 0 | 0 | 2048.76 | 2048.76 | 0 | 0 |  | 1 | 1 | 0 |  | 0 | 1 | 0 | 0 | 0 | 0 | 2048.76 | [5 empty] | 0 | 0
17 | 1 |  |  | 22 | ТЦ_102_77_7719546987_05.08.2026_02_64.1 | Хомут Е778 | шт. | 14 | 0 | 14 |  |  |  | 145.6 | 145.6 | 0 | 0 | 0 | 0 | 0 | 0 | 0 | 0 | 0 |  | 451934638 | 10.4 | 10.4 | 0 | 0 | 0 | 0 | 0 | 0 | 0 | 10.4 | 10.4 | 0 | 0 | 0 | 0 | 0 | 0 | 0 | 0 | 0 | 1 | 1 |  |  | 1 | 1 | 1 | 1 |  |  |  |  | 3 | 1 | ТЦ_102_77_7719546987_05.08.2026_02_64.1 |  |  | 900 | 0 |  | 0 | 90 | 0 | 1 | 1 | 1 | 1 | 1 | 1 |  | 0 | 0 |  |  |  | 0 | 0 | 0 | [5 empty] | 0 |  | 0 | 145.6 | 10.4 | 0 | 0 | 0 | 0 | 0 | 0 | 0 | 0 | 0 | [13 empty] | 0 | 0 | 1 | 1 |  |  |  | 1010 | шт. | шт. | 1 | [6 empty] | 434535880 | 90 | Материалы, отсутствующие в СНБ (Строительные) | 0 |  | 1 | 900 | Материалы, отсутствующие в СНБ (Строительные) | МР КА Строительные |  |  |  | 131088 | 0 | 10.4 | 0 | 0 | 0 | 0 | 0 | 0 | 5 |  |  | 0 | 18 |  | 10.4 | [10 empty] | 0 | 0 | 0 |  |  |  |  | 0 | 0 |  |  |  |  | 1 |  | -768370056 | 2 | 3 | -2 | 0 | 0 | 0 | 145.6 | 145.6 | 0 | 0 |  | 1 | 1 | 0 |  | 0 | 1 | 0 | 0 | 0 | 0 | 145.6 | [5 empty] | 0 | 0
17 | 1 |  |  | 23 | ТЦ_102_77_7719546987_05.08.2026_02_65.1 | Зажимы анкерные РА 1500 | шт. | 10 | 0 | 10 |  |  |  | 7301.7 | 7301.7 | 0 | 0 | 0 | 0 | 0 | 0 | 0 | 0 | 0 |  | 451934638 | 730.17 | 730.17 | 0 | 0 | 0 | 0 | 0 | 0 | 0 | 730.17 | 730.17 | 0 | 0 | 0 | 0 | 0 | 0 | 0 | 0 | 0 | 1 | 1 |  |  | 1 | 1 | 1 | 1 |  |  |  |  | 3 | 1 | ТЦ_102_77_7719546987_05.08.2026_02_65.1 |  |  | 900 | 0 |  | 0 | 90 | 0 | 1 | 1 | 1 | 1 | 1 | 1 |  | 0 | 0 |  |  |  | 0 | 0 | 0 | [5 empty] | 0 |  | 0 | 7301.7 | 730.17 | 0 | 0 | 0 | 0 | 0 | 0 | 0 | 0 | 0 | [13 empty] | 0 | 0 | 1 | 1 |  |  |  | 1010 | шт. | шт. | 1 | [6 empty] | 434535880 | 90 | Материалы, отсутствующие в СНБ (Строительные) | 0 |  | 1 | 900 | Материалы, отсутствующие в СНБ (Строительные) | МР КА Строительные |  |  |  | 131088 | 0 | 730.17 | 0 | 0 | 0 | 0 | 0 | 0 | 5 |  |  | 0 | 18 |  | 730.17 | [10 empty] | 0 | 0 | 0 |  |  |  |  | 0 | 0 |  |  |  |  | 1 |  | 879417986 | 2 | 3 | -2 | 0 | 0 | 0 | 7301.7 | 7301.7 | 0 | 0 |  | 1 | 1 | 0 |  | 0 | 1 | 0 | 0 | 0 | 0 | 7301.7 | [5 empty] | 0 | 0
17 | 1 |  |  | 24 | ТЦ_102_77_7719546987_05.08.2026_02_66.1 | Анкерный кронштейн CS10.3 | шт. | 10 | 0 | 10 |  |  |  | 5883.4 | 5883.4 | 0 | 0 | 0 | 0 | 0 | 0 | 0 | 0 | 0 |  | 451934638 | 588.34 | 588.34 | 0 | 0 | 0 | 0 | 0 | 0 | 0 | 588.34 | 588.34 | 0 | 0 | 0 | 0 | 0 | 0 | 0 | 0 | 0 | 1 | 1 |  |  | 1 | 1 | 1 | 1 |  |  |  |  | 3 | 1 | ТЦ_102_77_7719546987_05.08.2026_02_66.1 |  |  | 900 | 0 |  | 0 | 90 | 0 | 1 | 1 | 1 | 1 | 1 | 1 |  | 0 | 0 |  |  |  | 0 | 0 | 0 | [5 empty] | 0 |  | 0 | 5883.4 | 588.34 | 0 | 0 | 0 | 0 | 0 | 0 | 0 | 0 | 0 | [13 empty] | 0 | 0 | 1 | 1 |  |  |  | 1010 | шт. | шт. | 1 | [6 empty] | 434535880 | 90 | Материалы, отсутствующие в СНБ (Строительные) | 0 |  | 1 | 900 | Материалы, отсутствующие в СНБ (Строительные) | МР КА Строительные |  |  |  | 131088 | 0 | 588.34 | 0 | 0 | 0 | 0 | 0 | 0 | 5 |  |  | 0 | 18 |  | 588.34 | [10 empty] | 0 | 0 | 0 |  |  |  |  | 0 | 0 |  |  |  |  | 1 |  | 603685991 | 2 | 3 | -2 | 0 | 0 | 0 | 5883.4 | 5883.4 | 0 | 0 |  | 1 | 1 | 0 |  | 0 | 1 | 0 | 0 | 0 | 0 | 5883.4 | [5 empty] | 0 | 0
17 | 1 |  |  | 25 | 20.2.02.04-0012 | Колпачки изолирующие, диапазон сечений 16-150 мм2 | 100 ШТ | 0.04 | 0 | 0.04 |  |  |  | 112.08 | 112.08 | 0 | 0 | 0 | 0 | 0 | 0 | 0 | 0 | 0 |  | 451934638 | 2045.3 | 2045.3 | 0 | 0 | 0 | 0 | 0 | 0 | 0 | 2045.3 | 2045.3 | 0 | 0 | 0 | 0 | 0 | 0 | 0 | 0 | 0 | 1 | 1 |  |  | 1 | 1 | 1 | 1.37 |  |  |  |  | 3 | 2 | ФСБЦ-2022, 20.2.02.04-0012, приказ Минстроя России от 18.05.2022 г. № 378/пр |  |  | 500002 | 0 | 20.2.02.04-0012 | 1 | 12 | 0 | 1 | 1 | 1 | 1 | 1 | 1 |  | 0 | 0 |  |  |  | 0 | 0 | 0 | [5 empty] | 0 |  | 0 | 112.08 | 2802.06 | 0 | 0 | 0 | 0 | 0 | 0 | 0 | 0 | 0 | [13 empty] | 0 | 0 | 1 | 1 |  |  |  | 1013 | 100 ШТ | 100 ШТ | 1 | [6 empty] | 434535354 | 12 | Материалы монтажные | 0 |  | 2 | 500002 | Материалы и конструкции ( монтажные ) по ценникам и каталогам | ФССЦм |  |  |  | 131072 | 2045.3 | 2045.3 | 0 | 0 | 0 | 0 | 0 | 0 | [17 empty] | 0 | 0 | 0 |  |  |  |  | 0 | 0 |  |  |  |  | 1 |  | 510456275 | 2 | 1 | 2 | 0 | 0 | 0 | 112.08 | 0 | 112.08 | 0 |  | 0 | 3 | 0 |  | 0 | 1 | 0 | 0 | 0 | 0 | [6 empty] | 0 | 0
17 | 1 |  |  | 26 | 20.5.04.04-0061 | Зажим натяжной болтовой НБН алюминиевый для крепления многопроволочных проводов сечением 95-120 мм2 | ШТ | 0 | 0 | 0 |  |  |  | 0 | 0 | 0 | 0 | 0 | 0 | 0 | 0 | 0 | 0 | 0 |  | 451934638 | 599.54 | 599.54 | 0 | 0 | 0 | 0 | 0 | 0 | 0 | 599.54 | 599.54 | 0 | 0 | 0 | 0 | 0 | 0 | 0 | 0 | 0 | 1 | 1 |  |  | 1 | 1 | 1 | 1.17 |  |  |  |  | 3 | 2 | ФСБЦ-2022, 20.5.04.04-0061, приказ Минстроя России от 18.05.2022 г. № 378/пр |  |  | 500002 | 0 | 20.5.04.04-0061 | 1 | 12 | 0 | 1 | 1 | 1 | 1 | 1 | 1 |  | 0 | 0 |  |  |  | 0 | 0 | 0 | [5 empty] | 0 |  | 0 | 0 | 701.46 | 0 | 0 | 0 | 0 | 0 | 0 | 0 | 0 | 0 | [13 empty] | 0 | 0 | 1 | 1 |  |  |  | 1013 | ШТ | ШТ | 1 | [6 empty] | 434535354 | 12 | Материалы монтажные | 0 |  | 2 | 500002 | Материалы и конструкции ( монтажные ) по ценникам и каталогам | ФССЦм |  |  |  | 131072 | 599.54 | 599.54 | 0 | 0 | 0 | 0 | 0 | 0 | [17 empty] | 0 | 0 | 0 |  |  |  |  | 0 | 0 |  |  |  |  | 1 |  | 1284571560 | 2 | 1 | 2 | 0 | 0 | 0 | 0 | 0 | 0 | 0 |  | 0 | 3 | 0 |  | 0 | 1 | 0 | 0 | 0 | 0 | [6 empty] | 0 | 0
17 | 1 |  |  | 27 | 20.1.01.01-0030 | Зажим натяжной пластиковый для подвески круглых самонесущих кабелей, длина крепежной петли 250 мм, диаметр кабеля 4-7 мм | ШТ | 0 | 0 | 0 |  |  |  | 0 | 0 | 0 | 0 | 0 | 0 | 0 | 0 | 0 | 0 | 0 |  | 451934638 | 303 | 303 | 0 | 0 | 0 | 0 | 0 | 0 | 0 | 303 | 303 | 0 | 0 | 0 | 0 | 0 | 0 | 0 | 0 | 0 | 1 | 1 |  |  | 1 | 1 | 1 | 1.24 |  |  |  |  | 3 | 2 | ФСБЦ-2022, 20.1.01.01-0030, приказ Минстроя России от 18.05.2022 г. № 378/пр |  |  | 500002 | 0 | 20.1.01.01-0030 | 1 | 12 | 0 | 1 | 1 | 1 | 1 | 1 | 1 |  | 0 | 0 |  |  |  | 0 | 0 | 0 | [5 empty] | 0 |  | 0 | 0 | 375.72 | 0 | 0 | 0 | 0 | 0 | 0 | 0 | 0 | 0 | [13 empty] | 0 | 0 | 1 | 1 |  |  |  | 1013 | ШТ | ШТ | 1 | [6 empty] | 434535354 | 12 | Материалы монтажные | 0 |  | 2 | 500002 | Материалы и конструкции ( монтажные ) по ценникам и каталогам | ФССЦм |  |  |  | 131072 | 303 | 303 | 0 | 0 | 0 | 0 | 0 | 0 | [17 empty] | 0 | 0 | 0 |  |  |  |  | 0 | 0 |  |  |  |  | 1 |  | 884512723 | 2 | 1 | 2 | 0 | 0 | 0 | 0 | 0 | 0 | 0 |  | 0 | 3 | 0 |  | 0 | 1 | 0 | 0 | 0 | 0 | [6 empty] | 0 | 0
17 | 1 |  |  | 28 | 20.1.01.01-0031 | Зажим натяжной пластиковый для подвески круглых самонесущих кабелей, длина крепежной петли 350 мм, диаметр кабеля 8-16 мм | ШТ | 0 | 0 | 0 |  |  |  | 0 | 0 | 0 | 0 | 0 | 0 | 0 | 0 | 0 | 0 | 0 |  | 451934638 | 541.8 | 541.8 | 0 | 0 | 0 | 0 | 0 | 0 | 0 | 541.8 | 541.8 | 0 | 0 | 0 | 0 | 0 | 0 | 0 | 0 | 0 | 1 | 1 |  |  | 1 | 1 | 1 | 1.24 |  |  |  |  | 3 | 2 | ФСБЦ-2022, 20.1.01.01-0031, приказ Минстроя России от 18.05.2022 г. № 378/пр |  |  | 500002 | 0 | 20.1.01.01-0031 | 1 | 12 | 0 | 1 | 1 | 1 | 1 | 1 | 1 |  | 0 | 0 |  |  |  | 0 | 0 | 0 | [5 empty] | 0 |  | 0 | 0 | 671.83 | 0 | 0 | 0 | 0 | 0 | 0 | 0 | 0 | 0 | [13 empty] | 0 | 0 | 1 | 1 |  |  |  | 1013 | ШТ | ШТ | 1 | [6 empty] | 434535354 | 12 | Материалы монтажные | 0 |  | 2 | 500002 | Материалы и конструкции ( монтажные ) по ценникам и каталогам | ФССЦм |  |  |  | 131072 | 541.8 | 541.8 | 0 | 0 | 0 | 0 | 0 | 0 | [17 empty] | 0 | 0 | 0 |  |  |  |  | 0 | 0 |  |  |  |  | 1 |  | -773041748 | 2 | 1 | 2 | 0 | 0 | 0 | 0 | 0 | 0 | 0 |  | 0 | 3 | 0 |  | 0 | 1 | 0 | 0 | 0 | 0 | [6 empty] | 0 | 0
17 | 1 |  |  | 29 | ТЦ_102_77_7719546987_05.08.2026_02_67.1 | Заземляющий проводник ЗП6 1 м | шт. | 4.55 | 0 | 4.55 |  |  |  | 1754.34 | 1754.34 | 0 | 0 | 0 | 0 | 0 | 0 | 0 | 0 | 0 |  | 451934638 | 385.57 | 385.57 | 0 | 0 | 0 | 0 | 0 | 0 | 0 | 385.57 | 385.57 | 0 | 0 | 0 | 0 | 0 | 0 | 0 | 0 | 0 | 1 | 1 |  |  | 1 | 1 | 1 | 1 |  |  |  |  | 3 | 1 | ТЦ_102_77_7719546987_05.08.2026_02_67.1 |  |  | 900 | 0 |  | 0 | 90 | 0 | 1 | 1 | 1 | 1 | 1 | 1 |  | 0 | 0 |  |  |  | 0 | 0 | 0 | [5 empty] | 0 |  | 0 | 1754.34 | 385.57 | 0 | 0 | 0 | 0 | 0 | 0 | 0 | 0 | 0 | [13 empty] | 0 | 0 | 1 | 1 |  |  |  | 1010 | шт. | шт. | 1 | [6 empty] | 434535880 | 90 | Материалы, отсутствующие в СНБ (Строительные) | 0 |  | 1 | 900 | Материалы, отсутствующие в СНБ (Строительные) | МР КА Строительные |  |  |  | 131088 | 0 | 385.57 | 0 | 0 | 0 | 0 | 0 | 0 | 5 |  |  | 0 | 18 |  | 385.57 | [10 empty] | 0 | 0 | 0 |  |  |  |  | 0 | 0 |  |  |  |  | 1 |  | 2046187154 | 2 | 3 | -2 | 0 | 0 | 0 | 1754.34 | 1754.34 | 0 | 0 |  | 1 | 1 | 0 |  | 0 | 1 | 0 | 0 | 0 | 0 | 1754.34 | [5 empty] | 0 | 0
17 | 1 |  |  | 30 | 20.1.02.07-1016 | Наконечники изолированные герметичные под опрессовку, с алюминиевой клеммой, диапазон сечений 95 мм2 | 10 ШТ | 0.4 | 0 | 0.4 |  |  |  | 2733.09 | 2733.09 | 0 | 0 | 0 | 0 | 0 | 0 | 0 | 0 | 0 |  | 451934638 | 5296.68 | 5296.68 | 0 | 0 | 0 | 0 | 0 | 0 | 0 | 5296.68 | 5296.68 | 0 | 0 | 0 | 0 | 0 | 0 | 0 | 0 | 0 | 1 | 1 |  |  | 1 | 1 | 1 | 1.29 |  |  |  |  | 3 | 2 | ФСБЦ-2022, 20.1.02.07-1016, приказ Минстроя России от 18.05.2022 г. № 378/пр |  |  | 500002 | 0 | 20.1.02.07-1016 | 1 | 12 | 0 | 1 | 1 | 1 | 1 | 1 | 1 |  | 0 | 0 |  |  |  | 0 | 0 | 0 | [5 empty] | 0 |  | 0 | 2733.09 | 6832.72 | 0 | 0 | 0 | 0 | 0 | 0 | 0 | 0 | 0 | [13 empty] | 0 | 0 | 1 | 1 |  |  |  | 1013 | 10 ШТ | 10 ШТ | 1 | [6 empty] | 434535354 | 12 | Материалы монтажные | 0 |  | 2 | 500002 | Материалы и конструкции ( монтажные ) по ценникам и каталогам | ФССЦм |  |  |  | 131072 | 5296.68 | 5296.68 | 0 | 0 | 0 | 0 | 0 | 0 | [17 empty] | 0 | 0 | 0 |  |  |  |  | 0 | 0 |  |  |  |  | 1 |  | 1250275627 | 2 | 1 | 2 | 0 | 0 | 0 | 2733.09 | 0 | 2733.09 | 0 |  | 0 | 3 | 0 |  | 0 | 1 | 0 | 0 | 0 | 0 | [6 empty] | 0 | 0
17 | 1 |  |  | 31 | ТЦ_102_77_7719546987_05.08.2026_02_68.1 | Заземляющий зажим РС 481 | шт. | 8 | 0 | 8 |  |  |  | 9665.52 | 9665.52 | 0 | 0 | 0 | 0 | 0 | 0 | 0 | 0 | 0 |  | 451934638 | 1208.19 | 1208.19 | 0 | 0 | 0 | 0 | 0 | 0 | 0 | 1208.19 | 1208.19 | 0 | 0 | 0 | 0 | 0 | 0 | 0 | 0 | 0 | 1 | 1 |  |  | 1 | 1 | 1 | 1 |  |  |  |  | 3 | 1 | ТЦ_102_77_7719546987_05.08.2026_02_68.1 |  |  | 900 | 0 |  | 0 | 90 | 0 | 1 | 1 | 1 | 1 | 1 | 1 |  | 0 | 0 |  |  |  | 0 | 0 | 0 | [5 empty] | 0 |  | 0 | 9665.52 | 1208.19 | 0 | 0 | 0 | 0 | 0 | 0 | 0 | 0 | 0 | [13 empty] | 0 | 0 | 1 | 1 |  |  |  | 1010 | шт. | шт. | 1 | [6 empty] | 434535880 | 90 | Материалы, отсутствующие в СНБ (Строительные) | 0 |  | 1 | 900 | Материалы, отсутствующие в СНБ (Строительные) | МР КА Строительные |  |  |  | 131088 | 0 | 1208.19 | 0 | 0 | 0 | 0 | 0 | 0 | 5 |  |  | 0 | 18 |  | 1208.19 | [10 empty] | 0 | 0 | 0 |  |  |  |  | 0 | 0 |  |  |  |  | 1 |  | -7829115 | 2 | 3 | -2 | 0 | 0 | 0 | 9665.52 | 9665.52 | 0 | 0 |  | 1 | 1 | 0 |  | 0 | 1 | 0 | 0 | 0 | 0 | 9665.52 | [5 empty] | 0 | 0
17 | 1 |  |  | 32 | ТЦ_102_77_7719546987_05.08.2026_02_69.1 | Зажим прокалывающий Р95 | шт. | 0 | 0 | 0 |  |  |  | 0 | 0 | 0 | 0 | 0 | 0 | 0 | 0 | 0 | 0 | 0 |  | 451934638 | 327.43 | 327.43 | 0 | 0 | 0 | 0 | 0 | 0 | 0 | 327.43 | 327.43 | 0 | 0 | 0 | 0 | 0 | 0 | 0 | 0 | 0 | 1 | 1 |  |  | 1 | 1 | 1 | 1 |  |  |  |  | 3 | 1 | ТЦ_102_77_7719546987_05.08.2026_02_69.1 |  |  | 900 | 0 |  | 0 | 90 | 0 | 1 | 1 | 1 | 1 | 1 | 1 |  | 0 | 0 |  |  |  | 0 | 0 | 0 | [5 empty] | 0 |  | 0 | 0 | 327.43 | 0 | 0 | 0 | 0 | 0 | 0 | 0 | 0 | 0 | [13 empty] | 0 | 0 | 1 | 1 |  |  |  | 1010 | шт. | шт. | 1 | [6 empty] | 434535880 | 90 | Материалы, отсутствующие в СНБ (Строительные) | 0 |  | 1 | 900 | Материалы, отсутствующие в СНБ (Строительные) | МР КА Строительные |  |  |  | 131088 | 388.72 | 327.43 | 0 | 0 | 0 | 0 | 0 | 0 | 5 |  |  | 0 | 18 |  | 327.43 | [10 empty] | 0 | 0 | 0 |  |  |  |  | 0 | 0 |  |  |  |  | 1 |  | 1397877443 | 2 | 3 | -2 | 0 | 0 | 0 | 0 | 0 | 0 | 0 |  | 1 | 1 | 0 |  | 0 | 1 | 0 | 0 | 0 | 0 | 0 | [5 empty] | 0 | 0
17 | 1 |  |  | 33 | ТЦ_102_77_7719546987_05.08.2026_02_70.1 | Зажим прокалывающий Р616 | шт. | 0 | 0 | 0 |  |  |  | 0 | 0 | 0 | 0 | 0 | 0 | 0 | 0 | 0 | 0 | 0 |  | 451934638 | 382.35 | 382.35 | 0 | 0 | 0 | 0 | 0 | 0 | 0 | 382.35 | 382.35 | 0 | 0 | 0 | 0 | 0 | 0 | 0 | 0 | 0 | 1 | 1 |  |  | 1 | 1 | 1 | 1 |  |  |  |  | 3 | 1 | ТЦ_102_77_7719546987_05.08.2026_02_70.1 |  |  | 900 | 0 |  | 0 | 90 | 0 | 1 | 1 | 1 | 1 | 1 | 1 |  | 0 | 0 |  |  |  | 0 | 0 | 0 | [5 empty] | 0 |  | 0 | 0 | 382.35 | 0 | 0 | 0 | 0 | 0 | 0 | 0 | 0 | 0 | [13 empty] | 0 | 0 | 1 | 1 |  |  |  | 1010 | шт. | шт. | 1 | [6 empty] | 434535880 | 90 | Материалы, отсутствующие в СНБ (Строительные) | 0 |  | 1 | 900 | Материалы, отсутствующие в СНБ (Строительные) | МР КА Строительные |  |  |  | 131088 | 0 | 382.35 | 0 | 0 | 0 | 0 | 0 | 0 | 5 |  |  | 0 | 18 |  | 382.35 | [10 empty] | 0 | 0 | 0 |  |  |  |  | 0 | 0 |  |  |  |  | 1 |  | 2063732642 | 2 | 3 | -2 | 0 | 0 | 0 | 0 | 0 | 0 | 0 |  | 1 | 1 | 0 |  | 0 | 1 | 0 | 0 | 0 | 0 | 0 | [5 empty] | 0 | 0
17 | 1 |  |  | 34 | 24.3.03.06-0051 | Трубы гофрированные полимерные двухслойные гибкие для систем кабельной канализации, в комплекте с муфтой, без протяжки, номинальная кольцевая жесткость SN13, номинальный наружный диаметр 63 мм | м | 10 | 0 | 10 |  |  |  | 813.2 | 813.2 | 0 | 0 | 0 | 0 | 0 | 0 | 0 | 0 | 0 |  | 451934638 | 88.39 | 88.39 | 0 | 0 | 0 | 0 | 0 | 0 | 0 | 88.39 | 88.39 | 0 | 0 | 0 | 0 | 0 | 0 | 0 | 0 | 0 | 1 | 1 |  |  | 1 | 1 | 1 | 0.92 |  |  |  |  | 3 | 1 | ФСБЦ-2022 доп.18, 24.3.03.06-0051, приказ Минстроя России от 15.05.2026 г. № 301/пр |  |  | 500001 | 0 | 24.3.03.06-0051 | 1 | 8 | 0 | 1 | 1 | 1 | 1 | 1 | 1 |  | 0 | 0 |  |  |  | 0 | 0 | 0 | [5 empty] | 0 |  | 0 | 813.2 | 81.32 | 0 | 0 | 0 | 0 | 0 | 0 | 0 | 0 | 0 | [13 empty] | 0 | 0 | 1 | 1 |  |  |  | 1003 | м | м | 1 | [6 empty] | 434535353 | 8 | Материалы строительные | 0 |  | 1 | 500001 | Материалы и конструкции ( строительные ) по ценникам и каталогом | ФССЦст |  |  |  | 131072 | 88.39 | 88.39 | 0 | 0 | 0 | 0 | 0 | 0 | [17 empty] | 0 | 0 | 0 |  |  |  |  | 0 | 0 |  |  |  |  | 1 |  | -394867467 | 2 | 1 | 2 | 0 | 0 | 0 | 813.2 | 813.2 | 0 | 0 |  | 0 | 3 | 0 |  | 0 | 1 | 0 | 0 | 0 | 0 | [6 empty] | 0 | 0
17 | 1 |  |  | 35 | 24.3.01.02-0046 | Трубы гибкие гофрированные, тяжелые, из самозатухающего ПВХ, с протяжкой, номинальный диаметр 50 мм | м | 0 | 0 | 0 |  |  |  | 0 | 0 | 0 | 0 | 0 | 0 | 0 | 0 | 0 | 0 | 0 |  | 451934638 | 108.77 | 108.77 | 0 | 0 | 0 | 0 | 0 | 0 | 0 | 108.77 | 108.77 | 0 | 0 | 0 | 0 | 0 | 0 | 0 | 0 | 0 | 1 | 1 |  |  | 1 | 1 | 1 | 1.07 |  |  |  |  | 3 | 1 | ФСБЦ-2022, 24.3.01.02-0046, приказ Минстроя России от 18.05.2022 г. № 378/пр |  |  | 500001 | 0 | 24.3.01.02-0046 | 1 | 8 | 0 | 1 | 1 | 1 | 1 | 1 | 1 |  | 0 | 0 |  |  |  | 0 | 0 | 0 | [5 empty] | 0 |  | 0 | 0 | 116.38 | 0 | 0 | 0 | 0 | 0 | 0 | 0 | 0 | 0 | [13 empty] | 0 | 0 | 1 | 1 |  |  |  | 1003 | м | м | 1 | [6 empty] | 434535353 | 8 | Материалы строительные | 0 |  | 1 | 500001 | Материалы и конструкции ( строительные ) по ценникам и каталогом | ФССЦст |  |  |  | 131072 | 108.77 | 108.77 | 0 | 0 | 0 | 0 | 0 | 0 | [17 empty] | 0 | 0 | 0 |  |  |  |  | 0 | 0 |  |  |  |  | 1 |  | -1895393245 | 2 | 1 | 2 | 0 | 0 | 0 | 0 | 0 | 0 | 0 |  | 0 | 3 | 0 |  | 0 | 1 | 0 | 0 | 0 | 0 | [6 empty] | 0 | 0
17 | 1 | 458 | 457 | 36 | 01-02-057-02 | Разработка грунта вручную в траншеях глубиной до 2 м без креплений с откосами, группа грунтов: 2 | 100 м3 | 0.0015 | 0 | 0.0015 |  |  |  | 161.87 | 0 | 0 | 0 | 161.87 | 0 | 0.231 | 0 | 0 | 144.06 | 64.75 |  | 451934638 | 107915.5 | 0 | 0 | 0 | 107915.5 | 0 | 154 | 0 | 0 | 107915.5 | 0 | 0 | 0 | 107915.5 | 0 | 154 | 0 | 0 | 89 | 40 | 1 | 1 |  |  | 1 | 1 | 1 | 1 |  |  |  |  | 0 | 1 | ГЭСН-2022, 01-02-057-02, приказ Минстроя России от 18.05.2022 г. № 378/пр |  |  | 1003 | 0 |  | 0 | 2 | 0 | 1 | 1 | 1 | 1 | 1 | 1 |  | 89 | 40 |  |  |  | 0 | 0 | 0 | [5 empty] | 0 |  | 0 | 161.87 | 0 | 0 | 0 | 700.75 | 0 | 154 | 0 | 0 | 144.0643 | 64.748 | [13 empty] | 0 | 0 | 1 | 1 |  |  |  | 1007 | 100 м3 | 100 м3 | 100 | [6 empty] | 434535396 | 2 | Общестроительные работы | 1 | Земляные работы | 1 | 1003 | Земляные работы, выполняемые: ручным способом | ФЕР-01 |  |  |  | 131072 | 0 | 0 | 0 | 0 | 0 | 154 | 0 | 0 | [17 empty] | 0 | 0 | 0 |  |  |  |  | 89 | 40 |  |  |  |  | 1 |  | 721379007 | 2 | 1 | -2 | 0 | 0 | 0 | 370.68 | 370.68 | 0 | 0 |  | 0 | 3 | 0 |  | 0 | 1 | 0 | 0 | 0 | 0 |  |  | Пр/812-001.2-1 | Пр/774-001.2 | Земляные работы, выполняемые: ручным способом | Земляные работы, выполняемые: ручным способом | 0 | 0
17 | 1 | 459 | 458 | 37 | 01-02-061-01 | Засыпка вручную траншей, пазух котлованов и ям, группа грунтов: 1 | 100 м3 | 0.0015 | 0 | 0.0015 |  |  |  | 89.18 | 0 | 0 | 0 | 89.18 | 0 | 0.13275 | 0 | 0 | 79.37 | 35.67 |  | 451934638 | 59456.07 | 0 | 0 | 0 | 59456.07 | 0 | 88.5 | 0 | 0 | 59456.07 | 0 | 0 | 0 | 59456.07 | 0 | 88.5 | 0 | 0 | 89 | 40 | 1 | 1 |  |  | 1 | 1 | 1 | 1 |  |  |  |  | 0 | 1 | ГЭСН-2022, 01-02-061-01, приказ Минстроя России от 18.05.2022 г. № 378/пр |  |  | 1003 | 0 |  | 0 | 2 | 0 | 1 | 1 | 1 | 1 | 1 | 1 |  | 89 | 40 |  |  |  | 0 | 0 | 0 | [5 empty] | 0 |  | 0 | 89.18 | 0 | 0 | 0 | 671.82 | 0 | 88.5 | 0 | 0 | 79.3702 | 35.672 | [13 empty] | 0 | 0 | 1 | 1 |  |  |  | 1007 | 100 м3 | 100 м3 | 100 | [6 empty] | 434535396 | 2 | Общестроительные работы | 1 | Земляные работы | 1 | 1003 | Земляные работы, выполняемые: ручным способом | ФЕР-01 |  |  |  | 131072 | 0 | 0 | 0 | 0 | 0 | 88.5 | 0 | 0 | [17 empty] | 0 | 0 | 0 |  |  |  |  | 89 | 40 |  |  |  |  | 1 |  | -1371102114 | 2 | 1 | -2 | 0 | 0 | 0 | 204.22 | 204.22 | 0 | 0 |  | 0 | 3 | 0 |  | 0 | 1 | 0 | 0 | 0 | 0 |  |  | Пр/812-001.2-1 | Пр/774-001.2 | Земляные работы, выполняемые: ручным способом | Земляные работы, выполняемые: ручным способом | 0 | 0
17 | 1 | 467 | 466 | 38 | м08-02-471-01 | Заземлитель вертикальный из угловой стали размером: 50х50х5 мм | 10 ШТ | 0.2 | 0 | 0.2 |  |  |  | 2222.31 | 509.54 | 82.72 | 68.63 | 1561.42 | 0 | 1.854 | 0.068 | 0 | 1581.15 | 831.33 |  | 451934638 | 10791.6656 | 2570.9595 | 413.6048 | 343.1739 | 7807.1013 | 0 | 9.27 | 0.34 | 0 | 11134.8395 | 2570.9595 | 413.6048 | 343.1739 | 7807.1013 | 0 | 9.27 | 0.34 | 0 | 97 | 51 | 1 | 1 |  |  | 1 | 1 | 1 | 1 |  |  |  |  | 0 | 2 | ГЭСНм-2022 доп.8, м08-02-471-01, приказ Минстроя России от 14.11.2023 г. № 817/пр |  |  | 108001 | 0 |  | 0 | 3 | 0 | 1 | 1 | 1 | 1 | 1 | 1 |  | 97 | 51 |  |  |  | 0 | 0 | 0 | [5 empty] | 0 |  | 0 | 2222.31 | 1354.74 | 2160.24 | 2018.67 | 842.19 | 0 | 9.27 | 0.34 | 0 | 1581.1485 | 831.3255 | [13 empty] | 0 | 0 | 1 | 1 |  |  |  | 1013 | 10 ШТ | 10 ШТ | 1 | [6 empty] | 434535296 | 3 | Монтажные работы | 0 |  | 2 | 108001 | Электротехнические установки: на других объектах | мФЕР-08 |  |  |  | 131072 | 0 | 0 | 0 | 0 | 0 | 9.27 | 0.34 | 0 | [17 empty] | 0 | 0 | 0 |  |  |  |  | 97 | 51 |  |  |  |  | 1 |  | 158961265 | 2 | 1 | -2 | 0 | 0 | 0 | 4634.79 | 0 | 4634.79 | 0 |  | 0 | 3 | 0 |  | 0 | 1 | 0 | 0 | 0 | 0 |  |  | Пр/812-049.3-1 | Пр/774-049.3 | Электротехнические установки: на других объектах | Электротехнические установки: на других объектах | 0 | 0
17 | 1 |  |  | 39 | 08.3.08.02-1096 | Уголок стальной горячекатаный равнополочный, марка стали 09Г2С, 12Г2С, ширина полок 50-90 мм, толщина полки 3-9 мм | т | 0.02262 | 0 | 0.02262 |  |  |  | 913.6 | 913.6 | 0 | 0 | 0 | 0 | 0 | 0 | 0 | 0 | 0 |  | 451934638 | 73435 | 73435 | 0 | 0 | 0 | 0 | 0 | 0 | 0 | 73435 | 73435 | 0 | 0 | 0 | 0 | 0 | 0 | 0 | 0 | 0 | 1 | 1 |  |  | 1 | 1 | 1 | 0.55 |  |  |  |  | 3 | 1 | ФСБЦ-2022 доп.4, 08.3.08.02-1096, приказ Минстроя России от 27.12.2022 г. № 1133/пр |  |  | 500001 | 0 | 08.3.08.02-1096 | 1 | 8 | 0 | 1 | 1 | 1 | 1 | 1 | 1 |  | 0 | 0 |  |  |  | 0 | 0 | 0 | [5 empty] | 0 |  | 0 | 913.6 | 40389.25 | 0 | 0 | 0 | 0 | 0 | 0 | 0 | 0 | 0 | [13 empty] | 0 | 0 | 1 | 1 |  |  |  | 1009 | т | т | 1000 | [6 empty] | 434535353 | 8 | Материалы строительные | 0 |  | 1 | 500001 | Материалы и конструкции ( строительные ) по ценникам и каталогом | ФССЦст |  |  |  | 131072 | 73435 | 73435 | 0 | 0 | 0 | 0 | 0 | 0 | [17 empty] | 0 | 0 | 0 |  |  |  |  | 0 | 0 |  |  |  |  | 1 |  | 566758322 | 2 | 1 | 2 | 0 | 0 | 0 | 913.6 | 913.6 | 0 | 0 |  | 0 | 3 | 0 |  | 0 | 1 | 0 | 0 | 0 | 0 | [6 empty] | 0 | 0
17 | 1 | 476 | 475 | 40 | м08-02-472-09 | Проводник заземляющий открыто по строительным основаниям: из круглой стали диаметром 12 мм | 100 м | 0.16 | 0 | 0.16 |  |  |  | 3143.55 | 521.89 | 73.87 | 54.91 | 2492.88 | 0 | 2.96 | 0.0544 | 0 | 2471.36 | 1299.37 |  | 451934638 | 19336.2322 | 3294.0184 | 461.6988 | 343.1739 | 15580.515 | 0 | 18.5 | 0.34 | 0 | 19679.4061 | 3294.0184 | 461.6988 | 343.1739 | 15580.515 | 0 | 18.5 | 0.34 | 0 | 97 | 51 | 1 | 1 |  |  | 1 | 1 | 1 | 1 |  |  |  |  | 0 | 2 | ГЭСНм-2022 доп.8, м08-02-472-09, приказ Минстроя России от 14.11.2023 г. № 817/пр |  |  | 108001 | 0 |  | 0 | 3 | 0 | 1 | 1 | 1 | 1 | 1 | 1 |  | 97 | 51 |  |  |  | 0 | 0 | 0 | [5 empty] | 0 |  | 0 | 3143.55 | 48902.6 | 2160.24 | 2018.67 | 842.19 | 0 | 18.5 | 0.34 | 0 | 2471.3563 | 1299.3729 | [13 empty] | 0 | 0 | 1 | 1 |  |  |  | 1003 | 100 м | 100 м | 100 | [6 empty] | 434535296 | 3 | Монтажные работы | 0 |  | 2 | 108001 | Электротехнические установки: на других объектах | мФЕР-08 |  |  |  | 131072 | 0 | 0 | 0 | 0 | 0 | 18.5 | 0.34 | 0 | [17 empty] | 0 | 0 | 0 |  |  |  |  | 97 | 51 |  |  |  |  | 1 |  | -644405266 | 2 | 1 | -2 | 0 | 0 | 0 | 6914.28 | 0 | 6914.28 | 0 |  | 0 | 3 | 0 |  | 0 | 1 | 0 | 0 | 0 | 0 |  |  | Пр/812-049.3-1 | Пр/774-049.3 | Электротехнические установки: на других объектах | Электротехнические установки: на других объектах | 0 | 0
17 | 1 |  |  | 41 | 08.4.03.03-0032 | Сталь арматурная горячекатаная периодического профиля, класс A-III, диаметр 12 мм | т | 0.014208 | 0 | 0.014208 |  |  |  | 589.31 | 589.31 | 0 | 0 | 0 | 0 | 0 | 0 | 0 | 0 | 0 |  | 451934638 | 41477.56 | 41477.56 | 0 | 0 | 0 | 0 | 0 | 0 | 0 | 41477.56 | 41477.56 | 0 | 0 | 0 | 0 | 0 | 0 | 0 | 0 | 0 | 1 | 1 |  |  | 1 | 1 | 1 | 1 |  |  |  |  | 3 | 1 | ФСБЦ-2022, 08.4.03.03-0032, приказ Минстроя России от 18.05.2022 г. № 378/пр |  |  | 500001 | 0 |  | 0 | 8 | 0 | 1 | 1 | 1 | 1 | 1 | 1 |  | 0 | 0 |  |  |  | 0 | 0 | 0 | [5 empty] | 0 |  | 0 | 589.31 | 41477.56 | 0 | 0 | 0 | 0 | 0 | 0 | 0 | 0 | 0 | [13 empty] | 0 | 0 | 1 | 1 |  |  |  | 1009 | т | т | 1000 | [6 empty] | 434535353 | 8 | Материалы строительные | 0 |  | 1 | 500001 | Материалы и конструкции ( строительные ) по ценникам и каталогом | ФССЦст |  |  |  | 131072 | 41477.56 | 41477.56 | 0 | 0 | 0 | 0 | 0 | 0 | [17 empty] | 0 | 0 | 0 |  |  |  |  | 0 | 0 |  |  |  |  | 1 | 64493 | 950101364 | 2 | 1 | -2 | 0 | 0 | 0 | 589.31 | 589.31 | 0 | 0 |  | 3 | 3 | 0 |  | 0 | 1 | 0 | 0 | 0 | 0 | [6 empty] | 0 | 0
17 | 1 | 478 | 477 | 42 | м08-02-144-05 | Присоединение к зажимам жил проводов или кабелей сечением: до 70 мм2 | 100 ШТ | 0 | 0 | 0 |  |  |  | 0 | 0 | 0 | 0 | 0 | 0 | 0 | 0 | 0 | 0 | 0 |  | 451934638 | 3820.1738 | 0 | 0 | 0 | 3820.1738 | 0 | 4.536 | 0 | 0 | 12733.9128 | 0 | 0 | 0 | 12733.9128 | 0 | 15.12 | 0 | 0 | 97 | 51 | 1 | 1 |  |  | 1 | 1 | 1 | 1 |  |  |  |  | 0 | 2 | ГЭСНм-2022, м08-02-144-05, приказ Минстроя России от 18.05.2022 г. № 378/пр |  |  | 108001 | 0 |  | 0 | 3 | 0 | 1 | 1 | 1 | 1 | 1 | 1 |  | 97 | 51 |  |  |  | 0 | 0 | 0 | [5 empty] | 0 | Поправка: 571/пр_2022_п.84_т.3_стр.4_стб.3 Наименование: Демонтаж оборудования, не пригодного для дальнейшего использования (предназначено в лом), без разборки и резки | 0 | 0 | 0 | 0 | 0 | 842.19 | 0 | 4.536 | 0 | 0 | 0 | 0 |  | 28 |  | *0 | *0,3 | *0,3 | *0,3 |  | *0,3 | *0,3 |  |  |  | 0 | 0 | 1 | 1 |  |  |  | 1013 | 100 ШТ | 100 ШТ | 1 | [6 empty] | 434535296 | 3 | Монтажные работы | 0 |  | 2 | 108001 | Электротехнические установки: на других объектах | мФЕР-08 |  | Поправка: 571/пр_2022_п.84_т.3_стр.4_стб.3 |  | 131072 | 0 | 0 | 0 | 0 | 0 | 15.12 | 0 | 0 | [17 empty] | 0 | 0 | 0 |  |  |  |  | 97 | 51 |  |  |  |  | 1 |  | -1283167448 | 2 | 1 | -2 | 0 | 0 | 0 | 0 | 0 | 0 | 0 |  | 0 | 3 | 0 |  | 0 | 1 | 0 | 0 | 0 | 0 |  |  | Пр/812-049.3-1 | Пр/774-049.3 | Электротехнические установки: на других объектах | Электротехнические установки: на других объектах | 0 | 0
17 | 1 | 487 | 486 | 43 | м08-01-082-01 | Зажим наборный без кожуха** присоединение сущ ВЛ-0,4 | 100 ШТ | 0 | 0 | 0 |  |  |  | 0 | 0 | 0 | 0 | 0 | 0 | 0 | 0 | 0 | 0 | 0 |  | 451934638 | 36821.9687 | 1111.3047 | 218.1 | 201.867 | 35492.564 | 0 | 41.2 | 0.2 | 0 | 37023.8357 | 1111.3047 | 218.1 | 201.867 | 35492.564 | 0 | 41.2 | 0.2 | 0 | 97 | 51 | 1 | 1 |  |  | 1 | 1 | 1 | 1 |  |  |  |  | 0 | 2 | ГЭСНм-2022, м08-01-082-01, приказ Минстроя России от 18.05.2022 г. № 378/пр |  |  | 108001 | 0 |  | 0 | 3 | 0 | 1 | 1 | 1 | 1 | 1 | 1 |  | 97 | 51 |  |  |  | 0 | 0 | 0 | [5 empty] | 0 |  | 0 | 0 | 45482.53 | 2160.24 | 2018.67 | 861.47 | 0 | 41.2 | 0.2 | 0 | 0 | 0 | [13 empty] | 0 | 0 | 1 | 1 |  |  |  | 1013 | 100 ШТ | 100 ШТ | 1 | [6 empty] | 434535296 | 3 | Монтажные работы | 0 |  | 2 | 108001 | Электротехнические установки: на других объектах | мФЕР-08 |  |  |  | 131072 | 0 | 0 | 0 | 0 | 0 | 41.2 | 0.2 | 0 | [17 empty] | 0 | 0 | 0 |  |  |  |  | 97 | 51 |  |  |  |  | 1 |  | 1139599089 | 2 | 1 | -2 | 0 | 0 | 0 | 0 | 0 | 0 | 0 |  | 0 | 3 | 0 |  | 0 | 1 | 0 | 0 | 0 | 0 |  |  | Пр/812-049.3-1 | Пр/774-049.3 | Электротехнические установки: на других объектах | Электротехнические установки: на других объектах | 0 | 0
17 | 1 | 488 | 487 | 44 | 01-02-119-02 | Расчистка площадей от кустарника и мелколесья вручную: при средней поросли | 100 м2 | 0.41 | 0 | 0.41 |  |  |  | 1389.54 | 0 | 0 | 0 | 1389.54 | 0 | 1.8163 | 0 | 0 | 1236.69 | 569.71 |  | 451934638 | 3389.1272 | 0 | 0 | 0 | 3389.1272 | 0 | 4.43 | 0 | 0 | 3389.1272 | 0 | 0 | 0 | 3389.1272 | 0 | 4.43 | 0 | 0 | 89 | 41 | 1 | 1 |  |  | 1 | 1 | 1 | 1 |  |  |  |  | 0 | 1 | ГЭСН-2022, 01-02-119-02, приказ Минстроя России от 18.05.2022 г. № 378/пр |  |  | 1007 | 0 |  | 0 | 2 | 0 | 1 | 1 | 1 | 1 | 1 | 1 |  | 89 | 41 |  |  |  | 0 | 0 | 0 | [5 empty] | 0 |  | 0 | 1389.54 | 0 | 0 | 0 | 765.04 | 0 | 4.43 | 0 | 0 | 1236.6906 | 569.7114 | [13 empty] | 0 | 0 | 1 | 1 |  |  |  | 1005 | 100 м2 | 100 м2 | 100 | [6 empty] | 434535399 | 2 | Общестроительные работы | 1 | Земляные работы | 1 | 1007 | Земляные работы, выполняемые: по другим видам работ ( подготовительные, сопутствующие, укрепительные ) | ФЕР-01 |  |  |  | 131072 | 0 | 0 | 0 | 0 | 0 | 4.43 | 0 | 0 | [17 empty] | 0 | 0 | 0 |  |  |  |  | 89 | 41 |  |  |  |  | 1 |  | 1321359612 | 2 | 1 | -2 | 0 | 0 | 0 | 3195.94 | 3195.94 | 0 | 0 |  | 0 | 3 | 0 |  | 0 | 1 | 0 | 0 | 0 | 0 |  |  | Пр/812-001.4-1 | Пр/774-001.4 | Земляные работы, выполняемые: по другим видам работ (подготовительные, сопутствующие, укрепительные) | Земляные работы, выполняемые: по другим видам работ (подготовительные, сопутствующие, укрепительные) | 0 | 0
51 | 1 | 4 | 570 |  | Новый раздел | СМР ВЛ-0,4кВ | 0 | [6 empty] | 278576.45 | 219631.38 | 14414.56 | 11006.61 | 33523.9 | 0 | 41.1652 | 11.903 | 0 | 45386.07 | 26028.1 |  |  | 278576.45 | 219631.38 | 14414.56 | 11006.61 | 33523.9 | 0 | 41.1652 | 11.903 | 0 | 45386.07 | 26028.1 |  |  | 0 | 0 | 0 | 349990.62 | 335596.38 | 14394.24 | 0 | 219631.38 | 219631.38 | 0 | 219631.38 | 0 | 0 | 0 | 0 | 0 | [19 empty] | 0 | 0 | 0 | 349990.62 | 335596.38 | 14394.24 | 0 | 219631.38 | 219631.38 | 0 | 219631.38 | 0 | 0 | 0 | 0 | 0 | [114 empty] | 0
50 | 0 | 0 | 1 | 201 | 278576.45 | ПЗ | Прямые затраты |  |  | 201 | 1 | 3 |  | 2 | [7 empty] | 278576.45 | 1 | 278576.45
50 | 0 | 0 | 1 | 202 | 219631.38 | СтМатОб | Стоимость материальных ресурсов (всего) |  |  | 202 | 2 | 3 |  | 2 | [7 empty] | 219631.38 | 1 | 219631.38
50 | 0 | 0 | 1 | 222 | 0 | СтМатОбЗак | Стоимость материалов и оборудования заказчика |  |  | 222 | 3 | 3 |  | 2 | [7 empty] | 0 | 1 | 0
50 | 0 | 0 | 1 | 225 | 219631.38 | СтМатОбПод | Стоимость материалов и оборудования подрядчика |  |  | 225 | 4 | 3 |  | 2 | [7 empty] | 219631.38 | 1 | 219631.38
50 | 0 | 0 | 1 | 226 | 219631.38 | СтМат | Стоимость материалов (всего) |  |  | 226 | 5 | 3 |  | 2 | [7 empty] | 219631.38 | 1 | 219631.38
50 | 0 | 0 | 1 | 227 | 0 | СтМатЗак | Стоимость материалов заказчика |  |  | 227 | 6 | 3 |  | 2 | [7 empty] | 0 | 1 | 0
50 | 0 | 0 | 1 | 228 | 219631.38 | СтМатПод | Стоимость материалов подрядчика |  |  | 228 | 7 | 3 |  | 2 | [7 empty] | 219631.38 | 1 | 219631.38
50 | 0 | 0 | 1 | 216 | 0 | Оборуд | Стоимость оборудования (всего) |  |  | 216 | 8 | 3 |  | 2 | [7 empty] | 0 | 1 | 0
50 | 0 | 0 | 1 | 223 | 0 | ОборудЗак | Стоимость оборудования заказчика |  |  | 223 | 9 | 3 |  | 2 | [7 empty] | 0 | 1 | 0
50 | 0 | 0 | 1 | 229 | 0 | ОборудПод | Стоимость оборудования подрядчика |  |  | 229 | 10 | 3 |  | 2 | [7 empty] | 0 | 1 | 0
50 | 0 | 0 | 1 | 203 | 14414.56 | ЭММ | Эксплуатация машин |  |  | 203 | 11 | 3 |  | 2 | [7 empty] | 14414.56 | 1 | 14414.56
50 | 0 | 0 | 1 | 231 | 0 | ЭММсНРиСП | Эксплуатация машин по ТСН-2001.16 |  |  | 231 | 12 | 3 |  | 2 | [7 empty] | 0 | 1 | 0
50 | 0 | 0 | 1 | 204 | 11006.61 | ЗПМ | ЗП машинистов |  |  | 204 | 13 | 3 |  | 2 | [7 empty] | 11006.61 | 1 | 11006.61
50 | 0 | 0 | 1 | 205 | 33523.9 | ОЗП | Основная ЗП рабочих |  |  | 205 | 14 | 3 |  | 2 | [7 empty] | 33523.9 | 1 | 33523.9
50 | 0 | 0 | 1 | 232 | 0 | ОЗПсНРиСП | Основная ЗП рабочих по ТСН-2001.16 |  |  | 232 | 15 | 3 |  | 2 | [7 empty] | 0 | 1 | 0
50 | 0 | 0 | 1 | 214 | 335596.38 | Строит | Строительные работы с НР и СП |  |  | 214 | 16 | 3 |  | 2 | [7 empty] | 335596.38 | 1 | 335596.38
50 | 0 | 0 | 1 | 215 | 14394.24 | Монтаж | Монтажные работы с НР и СП |  |  | 215 | 17 | 3 |  | 2 | [7 empty] | 14394.24 | 1 | 14394.24
50 | 0 | 0 | 1 | 217 | 0 | Прочие | Прочие работы с НР и СП |  |  | 217 | 18 | 3 |  | 2 | [7 empty] | 0 | 1 | 0
50 | 0 | 0 | 1 | 230 | 0 | ПрочиеЗатр | Прочие затраты по ТСН-2001.16 |  |  | 230 | 19 | 3 |  | 2 | [7 empty] | 0 | 1 | 0
50 | 0 | 0 | 1 | 206 | 0 | ВозврМат | Возврат материалов |  |  | 206 | 20 | 3 |  | 2 | [7 empty] | 0 | 1 | 0
50 | 0 | 0 | 1 | 207 | 41.1652 | ТрудСтр | Трудозатраты строителей |  |  | 207 | 21 | 3 |  | 7 | [7 empty] | 41.1652 | 1 | 41.1652
50 | 0 | 0 | 1 | 208 | 11.903 | ТрудМаш | Трудозатраты машинистов |  |  | 208 | 22 | 3 |  | 7 | [7 empty] | 11.903 | 1 | 11.903
50 | 0 | 0 | 1 | 209 | 0 | ТранспМат | Транспорт материалов |  |  | 209 | 23 | 3 |  | 2 | [7 empty] | 0 | 1 | 0
50 | 0 | 0 | 1 | 233 | 0 | Перевозка | Перевозка грузов |  |  | 233 | 24 | 3 |  | 2 | [7 empty] | 0 | 1 | 0
50 | 0 | 0 | 1 | 210 | 45386.07 | НР | Накладные расходы |  |  | 210 | 25 | 3 |  | 2 | [7 empty] | 45386.07 | 1 | 45386.07
50 | 0 | 0 | 1 | 211 | 26028.1 | СмПриб | Сметная прибыль |  |  | 211 | 26 | 3 |  | 2 | [7 empty] | 26028.1 | 1 | 26028.1
50 | 0 | 0 | 1 | 224 | 349990.62 | Всего | Всего с НР и СП |  |  | 224 | 27 | 3 |  | 2 | [7 empty] | 349990.62 | 1 | 349990.62
51 | 1 | 3 | 566 |  | 02-01-04 | СМР ВЛ-0,4кВ | 0 | [6 empty] | 278576.45 | 219631.38 | 14414.56 | 11006.61 | 33523.9 | 0 | 41.1652 | 11.903 | 0 | 45386.07 | 26028.1 | [15 empty] | 0 | 0 | 0 | 349990.62 | 335596.38 | 14394.24 | 0 | 219631.38 | 219631.38 | 0 | 219631.38 | 0 | 0 | 0 | 0 | 0 | [149 empty] | 0
50 | 0 | 0 | 1 | 201 | 278576.45 | ПЗ | Прямые затраты |  |  | 201 | 1 | 3 |  | 2 | [7 empty] | 278576.45 | 1 | 278576.45
50 | 0 | 0 | 1 | 202 | 219631.38 | СтМатОб | Стоимость материальных ресурсов (всего) |  |  | 202 | 2 | 3 |  | 2 | [7 empty] | 219631.38 | 1 | 219631.38
50 | 0 | 0 | 1 | 222 | 0 | СтМатОбЗак | Стоимость материалов и оборудования заказчика |  |  | 222 | 3 | 3 |  | 2 | [7 empty] | 0 | 1 | 0
50 | 0 | 0 | 1 | 225 | 219631.38 | СтМатОбПод | Стоимость материалов и оборудования подрядчика |  |  | 225 | 4 | 3 |  | 2 | [7 empty] | 219631.38 | 1 | 219631.38
50 | 0 | 0 | 1 | 226 | 219631.38 | СтМат | Стоимость материалов (всего) |  |  | 226 | 5 | 3 |  | 2 | [7 empty] | 219631.38 | 1 | 219631.38
50 | 0 | 0 | 1 | 227 | 0 | СтМатЗак | Стоимость материалов заказчика |  |  | 227 | 6 | 3 |  | 2 | [7 empty] | 0 | 1 | 0
50 | 0 | 0 | 1 | 228 | 219631.38 | СтМатПод | Стоимость материалов подрядчика |  |  | 228 | 7 | 3 |  | 2 | [7 empty] | 219631.38 | 1 | 219631.38
50 | 0 | 0 | 1 | 216 | 0 | Оборуд | Стоимость оборудования (всего) |  |  | 216 | 8 | 3 |  | 2 | [7 empty] | 0 | 1 | 0
50 | 0 | 0 | 1 | 223 | 0 | ОборудЗак | Стоимость оборудования заказчика |  |  | 223 | 9 | 3 |  | 2 | [7 empty] | 0 | 1 | 0
50 | 0 | 0 | 1 | 229 | 0 | ОборудПод | Стоимость оборудования подрядчика |  |  | 229 | 10 | 3 |  | 2 | [7 empty] | 0 | 1 | 0
50 | 0 | 0 | 1 | 203 | 14414.56 | ЭММ | Эксплуатация машин |  |  | 203 | 11 | 3 |  | 2 | [7 empty] | 14414.56 | 1 | 14414.56
50 | 0 | 0 | 1 | 231 | 0 | ЭММсНРиСП | Эксплуатация машин по ТСН-2001.16 |  |  | 231 | 12 | 3 |  | 2 | [7 empty] | 0 | 1 | 0
50 | 0 | 0 | 1 | 204 | 11006.61 | ЗПМ | ЗП машинистов |  |  | 204 | 13 | 3 |  | 2 | [7 empty] | 11006.61 | 1 | 11006.61
50 | 0 | 0 | 1 | 205 | 33523.9 | ОЗП | Основная ЗП рабочих |  |  | 205 | 14 | 3 |  | 2 | [7 empty] | 33523.9 | 1 | 33523.9
50 | 0 | 0 | 1 | 232 | 0 | ОЗПсНРиСП | Основная ЗП рабочих по ТСН-2001.16 |  |  | 232 | 15 | 3 |  | 2 | [7 empty] | 0 | 1 | 0
50 | 0 | 0 | 1 | 214 | 335596.38 | Строит | Строительные работы с НР и СП |  |  | 214 | 16 | 3 |  | 2 | [7 empty] | 335596.38 | 1 | 335596.38
50 | 0 | 0 | 1 | 215 | 14394.24 | Монтаж | Монтажные работы с НР и СП |  |  | 215 | 17 | 3 |  | 2 | [7 empty] | 14394.24 | 1 | 14394.24
50 | 0 | 0 | 1 | 217 | 0 | Прочие | Прочие работы с НР и СП |  |  | 217 | 18 | 3 |  | 2 | [7 empty] | 0 | 1 | 0
50 | 0 | 0 | 1 | 230 | 0 | ПрочиеЗатр | Прочие затраты по ТСН-2001.16 |  |  | 230 | 19 | 3 |  | 2 | [7 empty] | 0 | 1 | 0
50 | 0 | 0 | 1 | 206 | 0 | ВозврМат | Возврат материалов |  |  | 206 | 20 | 3 |  | 2 | [7 empty] | 0 | 1 | 0
50 | 0 | 0 | 1 | 207 | 41.1652 | ТрудСтр | Трудозатраты строителей |  |  | 207 | 21 | 3 |  | 7 | [7 empty] | 41.1652 | 1 | 41.1652
50 | 0 | 0 | 1 | 208 | 11.903 | ТрудМаш | Трудозатраты машинистов |  |  | 208 | 22 | 3 |  | 7 | [7 empty] | 11.903 | 1 | 11.903
50 | 0 | 0 | 1 | 209 | 0 | ТранспМат | Транспорт материалов |  |  | 209 | 23 | 3 |  | 2 | [7 empty] | 0 | 1 | 0
50 | 0 | 0 | 1 | 233 | 0 | Перевозка | Перевозка грузов |  |  | 233 | 24 | 3 |  | 2 | [7 empty] | 0 | 1 | 0
50 | 0 | 0 | 1 | 210 | 45386.07 | НР | Накладные расходы |  |  | 210 | 25 | 3 |  | 2 | [7 empty] | 45386.07 | 1 | 45386.07
50 | 0 | 0 | 1 | 211 | 26028.1 | СмПриб | Сметная прибыль |  |  | 211 | 26 | 3 |  | 2 | [7 empty] | 26028.1 | 1 | 26028.1
50 | 0 | 0 | 1 | 224 | 349990.62 | Всего | Всего с НР и СП |  |  | 224 | 27 | 3 |  | 2 | [7 empty] | 349990.62 | 1 | 349990.62
3 | 1 |  | 722 |  | 09-01-01 | ПНР ВЛ-10кВ |  | 0 |  | -1 | 09-01-01 | [6 empty] | 0 |  |  | 0 | [53 empty] | 0 | [7 empty] | 0 | 0
52 | 1 | 3 | 679 | 0 | 09-01-01 | ПНР ВЛ-10кВ | [7 empty] | 12098.8 | 0 | 0 | 0 | 12098.8 | 0 | 10.8567 | 0 | 0 | 8953.11 | 4355.56 | 0 | 0 | 0 | 0 | 0 | 0 | 0 | 0 | 0 | 0 | 0 | 0 | 0 | 0 | 0 | 0 | 0 | 0 | 25407.47 | 0 | 0 | 25407.47 | 0 | 0 | 0 | 0 | 0 | 0 | 0 | 0 | 0 | 0 | 0 | 0 | 0 | 0 | 0 | 0 | 0 | 0 | 0 | 0 | 0 | 0 | 0 | 0 | 0 | 0 | 0 | 0 | 0 | 0 | 0 | 0 | 0 | 0 | 0 | 0 | 0 | 0 | 0 | 0 | 0 | 0 | 0 | 0 | 0 | 0 | 0 | 0 | 0 | 0 | 0 | 0 | 0 | 0 | 0 | 0 | 0 | 0 | 0 | 0 | 0 | 0 | 0 | 0 | 0 | 0 | 0 | 0 | 0 | 0 | 0 | 0 | 0 | 0 | 0 | 0 | 0 | 0 | 0 | 0 | 0 | 0 | 0 | 0 | 0 | 0 | 0 | 0 | 0 | 0 | 0 | 0 | 0 | 0 | 0 | 0 | 0 | 0 | 0 | 0 | 0 | 0 | 0 | 0 | 0 | 0 | 0 | 0 | 0 | 0 | 0 | 0 | 0 | 0 | 0 | 0 | 0 | 0 | 0 | 0 | 0 | 0 | 0 | 0 | 0 | 0 | 0 | 0 | 0 | 0 | 0 | 0 | 0 | 0 | 0 | 0 | 0 | 0 | 0 | 0 | 0 | 0 | 0 | 0 | 0 | 0 | 0 | 0 | 0 | 0 | 0 | 0 | 0 | 0 | 0 | 0 | 0 | 0 | 0
4 | 1 |  | 692 |  | Новый раздел | ПНР ВЛ-10кВ |  | 0 |  | -1 | [7 empty] | 0 |  |  | 0 | [53 empty] | 0 | [11 empty] | 0
52 | 1 | 4 | 683 | 0 | Новый раздел | ПНР ВЛ-10кВ | [7 empty] | 12098.8 | 0 | 0 | 0 | 12098.8 | 0 | 10.8567 | 0 | 0 | 8953.11 | 4355.56 | 0 | 0 | 12098.8 | 0 | 0 | 0 | 12098.8 | 0 | 10.8567 | 0 | 0 | 8953.11 | 4355.56 | 0 | 0 | 0 | 0 | 0 | 25407.47 | 0 | 0 | 25407.47 | 0 | 0 | 0 | 0 | 0 | 0 | 0 | 0 | 0 | 0 | 0 | 0 | 0 | 0 | 0 | 0 | 0 | 0 | 0 | 0 | 0 | 0 | 0 | 0 | 0 | 0 | 0 | 0 | 0 | 0 | 0 | 25407.47 | 0 | 0 | 25407.47 | 0 | 0 | 0 | 0 | 0 | 0 | 0 | 0 | 0 | 0 | 0 | 0 | 0 | 0 | 0 | 0 | 0 | 0 | 0 | 0 | 0 | 0 | 0 | 0 | 0 | 0 | 0 | 0 | 0 | 0 | 0 | 0 | 0 | 0 | 0 | 0 | 0 | 0 | 0 | 0 | 0 | 0 | 0 | 0 | 0 | 0 | 0 | 0 | 0 | 0 | 0 | 0 | 0 | 0 | 0 | 0 | 0 | 0 | 0 | 0 | 0 | 0 | 0 | 0 | 0 | 0 | 0 | 0 | 0 | 0 | 0 | 0 | 0 | 0 | 0 | 0 | 0 | 0 | 0 | 0 | 0 | 0 | 0 | 0 | 0 | 0 | 0 | 0 | 0 | 0 | 0 | 0 | 0 | 0 | 0 | 0 | 0 | 0 | 0 | 0 | 0 | 0 | 0 | 0 | 0 | 0 | 0 | 0 | 0 | 0 | 0 | 0 | 0 | 0 | 0 | 0 | 0 | 0 | 0 | 0 | 0 | 0 | 0 | 0
17 | 1 | 490 | 489 | 1 | п01-11-011-01 | Проверка наличия цепи между заземлителями и заземленными элементами | 100 измерений | 0.02 | 0 | 0.02 |  |  |  | 347.04 | 0 | 0 | 0 | 347.04 | 0 | 0.30326 | 0 | 0 | 256.81 | 124.93 |  | 451934638 | 17351.9321 | 0 | 0 | 0 | 17351.9321 | 0 | 15.1632 | 0 | 0 | 14830.7112 | 0 | 0 | 0 | 14830.7112 | 0 | 12.96 | 0 | 0 | 74 | 36 | 1 | 1 |  |  | 1 | 1 | 1 | 1 |  |  |  |  | 0 | 4 | ГЭСНп-2022, п01-11-011-01, приказ Минстроя России от 18.05.2022 г. № 378/пр |  |  | 200001 | 0 |  | 0 | 4 | 0 | 1 | 1 | 1 | 1 | 1 | 1 |  | 74 | 36 |  |  |  | 0 | 0 | 0 | [5 empty] | 0 |  | 0 | 347.04 | 0 | 0 | 0 | 2288.69 | 0 | 15.1632 | 0 | 0 | 256.8096 | 124.9344 |  |  |  | *1,17 | *1,17 | *1,17 | *1,17 |  | *1,17 | *1,17 |  |  |  | 0 | 0 | 1 | 1 |  |  |  | 1013 | 100 измерений | 100 измерений | 1 | [6 empty] | 434535338 | 4 | Пусконаладочные работы | 83 | Пусконаладочные работы | 4 | 200001 | Пусконаладочные работы Электротехнические устройства | ФЕРп01-1 |  |  |  | 131072 | 0 | 0 | 0 | 0 | 0 | 12.96 | 0 | 0 | [17 empty] | 0 | 0 | 0 |  |  |  |  | 74 | 36 |  |  |  |  | 1 |  | -1375314931 | 2 | 1 | -2 | 0 | 0 | 0 | 728.78 | 0 | 0 | 728.78 |  | 0 | 3 | 0 | *1,17 | 0 | 1 | 0 | 0 | 0 | 0 |  |  | Пр/812-083.0-1 | Пр/774-083.0 | Пусконаладочные работы | Пусконаладочные работы | 0 | 0
17 | 1 | 492 | 491 | 2 | п01-11-010-01 | Измерение сопротивления растеканию тока: заземлителя | измерение | 2 | 0 | 2 |  |  |  | 2677.76 | 0 | 0 | 0 | 2677.76 | 0 | 2.34 | 0 | 0 | 1981.54 | 963.99 |  | 451934638 | 1338.8836 | 0 | 0 | 0 | 1338.8836 | 0 | 1.17 | 0 | 0 | 1144.345 | 0 | 0 | 0 | 1144.345 | 0 | 1 | 0 | 0 | 74 | 36 | 1 | 1 |  |  | 1 | 1 | 1 | 1 |  |  |  |  | 0 | 4 | ГЭСНп-2022, п01-11-010-01, приказ Минстроя России от 18.05.2022 г. № 378/пр |  |  | 200001 | 0 |  | 0 | 4 | 0 | 1 | 1 | 1 | 1 | 1 | 1 |  | 74 | 36 |  |  |  | 0 | 0 | 0 | [5 empty] | 0 |  | 0 | 2677.76 | 0 | 0 | 0 | 2288.69 | 0 | 1.17 | 0 | 0 | 1981.5424 | 963.9936 |  |  |  | *1,17 | *1,17 | *1,17 | *1,17 |  | *1,17 | *1,17 |  |  |  | 0 | 0 | 1 | 1 |  |  |  | 1013 | измерение | измерение | 1 | [6 empty] | 434535338 | 4 | Пусконаладочные работы | 83 | Пусконаладочные работы | 4 | 200001 | Пусконаладочные работы Электротехнические устройства | ФЕРп01-1 |  |  |  | 131072 | 0 | 0 | 0 | 0 | 0 | 1 | 0 | 0 | [17 empty] | 0 | 0 | 0 |  |  |  |  | 74 | 36 |  |  |  |  | 1 |  | 481045920 | 2 | 1 | -2 | 0 | 0 | 0 | 5623.29 | 0 | 0 | 5623.29 |  | 0 | 3 | 0 | *1,17 | 0 | 1 | 0 | 0 | 0 | 0 |  |  | Пр/812-083.0-1 | Пр/774-083.0 | Пусконаладочные работы | Пусконаладочные работы | 0 | 0
17 | 1 | 494 | 493 | 3 | п01-11-024-02 | Фазировка электрической линии или трансформатора с сетью напряжением: свыше 1 кВ | ШТ | 1 | 0 | 1 |  |  |  | 2168.99 | 0 | 0 | 0 | 2168.99 | 0 | 1.8954 | 0 | 0 | 1605.05 | 780.84 |  | 451934638 | 2168.9915 | 0 | 0 | 0 | 2168.9915 | 0 | 1.8954 | 0 | 0 | 1853.8389 | 0 | 0 | 0 | 1853.8389 | 0 | 1.62 | 0 | 0 | 74 | 36 | 1 | 1 |  |  | 1 | 1 | 1 | 1 |  |  |  |  | 0 | 4 | ГЭСНп-2022, п01-11-024-02, приказ Минстроя России от 18.05.2022 г. № 378/пр |  |  | 200001 | 0 |  | 0 | 4 | 0 | 1 | 1 | 1 | 1 | 1 | 1 |  | 74 | 36 |  |  |  | 0 | 0 | 0 | [5 empty] | 0 |  | 0 | 2168.99 | 0 | 0 | 0 | 2288.69 | 0 | 1.8954 | 0 | 0 | 1605.0526 | 780.8364 |  |  |  | *1,17 | *1,17 | *1,17 | *1,17 |  | *1,17 | *1,17 |  |  |  | 0 | 0 | 1 | 1 |  |  |  | 1013 | ШТ | ШТ | 1 | [6 empty] | 434535338 | 4 | Пусконаладочные работы | 83 | Пусконаладочные работы | 4 | 200001 | Пусконаладочные работы Электротехнические устройства | ФЕРп01-1 |  |  |  | 131072 | 0 | 0 | 0 | 0 | 0 | 1.62 | 0 | 0 | [17 empty] | 0 | 0 | 0 |  |  |  |  | 74 | 36 |  |  |  |  | 1 |  | 163478911 | 2 | 1 | -2 | 0 | 0 | 0 | 4554.88 | 0 | 0 | 4554.88 |  | 0 | 3 | 0 | *1,17 | 0 | 1 | 0 | 0 | 0 | 0 |  |  | Пр/812-083.0-1 | Пр/774-083.0 | Пусконаладочные работы | Пусконаладочные работы | 0 | 0
17 | 1 | 497 | 496 | 4 | п01-03-005-01 | Разъединитель трехполюсный напряжением: до 20 кВ | ШТ | 1 | 0 | 1 |  |  |  | 6905.01 | 0 | 0 | 0 | 6905.01 | 0 | 6.318 | 0 | 0 | 5109.71 | 2485.8 |  | 451934638 | 6905.0054 | 0 | 0 | 0 | 6905.0054 | 0 | 6.318 | 0 | 0 | 5901.714 | 0 | 0 | 0 | 5901.714 | 0 | 5.4 | 0 | 0 | 74 | 36 | 1 | 1 |  |  | 1 | 1 | 1 | 1 |  |  |  |  | 0 | 4 | ГЭСНп-2022, п01-03-005-01, приказ Минстроя России от 18.05.2022 г. № 378/пр |  |  | 200001 | 0 |  | 0 | 4 | 0 | 1 | 1 | 1 | 1 | 1 | 1 |  | 74 | 36 |  |  |  | 0 | 0 | 0 | [5 empty] | 0 |  | 0 | 6905.01 | 0 | 0 | 0 | 2944.43 | 0 | 6.318 | 0 | 0 | 5109.7074 | 2485.8036 |  |  |  | *1,17 | *1,17 | *1,17 | *1,17 |  | *1,17 | *1,17 |  |  |  | 0 | 0 | 1 | 1 |  |  |  | 1013 | ШТ | ШТ | 1 | [6 empty] | 434535338 | 4 | Пусконаладочные работы | 83 | Пусконаладочные работы | 4 | 200001 | Пусконаладочные работы Электротехнические устройства | ФЕРп01-1 |  |  |  | 131072 | 0 | 0 | 0 | 0 | 0 | 5.4 | 0 | 0 | [17 empty] | 0 | 0 | 0 |  |  |  |  | 74 | 36 |  |  |  |  | 1 |  | -951495859 | 2 | 1 | -2 | 0 | 0 | 0 | 14500.52 | 0 | 0 | 14500.52 |  | 0 | 3 | 0 | *1,17 | 0 | 1 | 0 | 0 | 0 | 0 |  |  | Пр/812-083.0-1 | Пр/774-083.0 | Пусконаладочные работы | Пусконаладочные работы | 0 | 0
51 | 1 | 4 | 683 |  | Новый раздел | ПНР ВЛ-10кВ | 0 | [6 empty] | 12098.8 | 0 | 0 | 0 | 12098.8 | 0 | 10.8567 | 0 | 0 | 8953.11 | 4355.56 |  |  | 12098.8 | 0 | 0 | 0 | 12098.8 | 0 | 10.8567 | 0 | 0 | 8953.11 | 4355.56 |  |  | 0 | 0 | 0 | 25407.47 | 0 | 0 | 25407.47 | 0 | 0 | 0 | 0 | 0 | 0 | 0 | 0 | 0 | [19 empty] | 0 | 0 | 0 | 25407.47 | 0 | 0 | 25407.47 | 0 | 0 | 0 | 0 | 0 | 0 | 0 | 0 | 0 | [114 empty] | 0
50 | 0 | 0 | 1 | 201 | 12098.8 | ПЗ | Прямые затраты |  |  | 201 | 1 | 3 |  | 2 | [7 empty] | 12098.8 | 1 | 12098.8
50 | 0 | 0 | 1 | 202 | 0 | СтМатОб | Стоимость материальных ресурсов (всего) |  |  | 202 | 2 | 3 |  | 2 | [7 empty] | 0 | 1 | 0
50 | 0 | 0 | 1 | 222 | 0 | СтМатОбЗак | Стоимость материалов и оборудования заказчика |  |  | 222 | 3 | 3 |  | 2 | [7 empty] | 0 | 1 | 0
50 | 0 | 0 | 1 | 225 | 0 | СтМатОбПод | Стоимость материалов и оборудования подрядчика |  |  | 225 | 4 | 3 |  | 2 | [7 empty] | 0 | 1 | 0
50 | 0 | 0 | 1 | 226 | 0 | СтМат | Стоимость материалов (всего) |  |  | 226 | 5 | 3 |  | 2 | [7 empty] | 0 | 1 | 0
50 | 0 | 0 | 1 | 227 | 0 | СтМатЗак | Стоимость материалов заказчика |  |  | 227 | 6 | 3 |  | 2 | [7 empty] | 0 | 1 | 0
50 | 0 | 0 | 1 | 228 | 0 | СтМатПод | Стоимость материалов подрядчика |  |  | 228 | 7 | 3 |  | 2 | [7 empty] | 0 | 1 | 0
50 | 0 | 0 | 1 | 216 | 0 | Оборуд | Стоимость оборудования (всего) |  |  | 216 | 8 | 3 |  | 2 | [7 empty] | 0 | 1 | 0
50 | 0 | 0 | 1 | 223 | 0 | ОборудЗак | Стоимость оборудования заказчика |  |  | 223 | 9 | 3 |  | 2 | [7 empty] | 0 | 1 | 0
50 | 0 | 0 | 1 | 229 | 0 | ОборудПод | Стоимость оборудования подрядчика |  |  | 229 | 10 | 3 |  | 2 | [7 empty] | 0 | 1 | 0
50 | 0 | 0 | 1 | 203 | 0 | ЭММ | Эксплуатация машин |  |  | 203 | 11 | 3 |  | 2 | [7 empty] | 0 | 1 | 0
50 | 0 | 0 | 1 | 231 | 0 | ЭММсНРиСП | Эксплуатация машин по ТСН-2001.16 |  |  | 231 | 12 | 3 |  | 2 | [7 empty] | 0 | 1 | 0
50 | 0 | 0 | 1 | 204 | 0 | ЗПМ | ЗП машинистов |  |  | 204 | 13 | 3 |  | 2 | [7 empty] | 0 | 1 | 0
50 | 0 | 0 | 1 | 205 | 12098.8 | ОЗП | Основная ЗП рабочих |  |  | 205 | 14 | 3 |  | 2 | [7 empty] | 12098.8 | 1 | 12098.8
50 | 0 | 0 | 1 | 232 | 0 | ОЗПсНРиСП | Основная ЗП рабочих по ТСН-2001.16 |  |  | 232 | 15 | 3 |  | 2 | [7 empty] | 0 | 1 | 0
50 | 0 | 0 | 1 | 214 | 0 | Строит | Строительные работы с НР и СП |  |  | 214 | 16 | 3 |  | 2 | [7 empty] | 0 | 1 | 0
50 | 0 | 0 | 1 | 215 | 0 | Монтаж | Монтажные работы с НР и СП |  |  | 215 | 17 | 3 |  | 2 | [7 empty] | 0 | 1 | 0
50 | 0 | 0 | 1 | 217 | 25407.47 | Прочие | Прочие работы с НР и СП |  |  | 217 | 18 | 3 |  | 2 | [7 empty] | 25407.47 | 1 | 25407.47
50 | 0 | 0 | 1 | 230 | 0 | ПрочиеЗатр | Прочие затраты по ТСН-2001.16 |  |  | 230 | 19 | 3 |  | 2 | [7 empty] | 0 | 1 | 0
50 | 0 | 0 | 1 | 206 | 0 | ВозврМат | Возврат материалов |  |  | 206 | 20 | 3 |  | 2 | [7 empty] | 0 | 1 | 0
50 | 0 | 0 | 1 | 207 | 10.8567 | ТрудСтр | Трудозатраты строителей |  |  | 207 | 21 | 3 |  | 7 | [7 empty] | 10.8567 | 1 | 10.8567
50 | 0 | 0 | 1 | 208 | 0 | ТрудМаш | Трудозатраты машинистов |  |  | 208 | 22 | 3 |  | 7 | [7 empty] | 0 | 1 | 0
50 | 0 | 0 | 1 | 209 | 0 | ТранспМат | Транспорт материалов |  |  | 209 | 23 | 3 |  | 2 | [7 empty] | 0 | 1 | 0
50 | 0 | 0 | 1 | 233 | 0 | Перевозка | Перевозка грузов |  |  | 233 | 24 | 3 |  | 2 | [7 empty] | 0 | 1 | 0
50 | 0 | 0 | 1 | 210 | 8953.11 | НР | Накладные расходы |  |  | 210 | 25 | 3 |  | 2 | [7 empty] | 8953.11 | 1 | 8953.11
50 | 0 | 0 | 1 | 211 | 4355.56 | СмПриб | Сметная прибыль |  |  | 211 | 26 | 3 |  | 2 | [7 empty] | 4355.56 | 1 | 4355.56
50 | 0 | 0 | 1 | 224 | 25407.47 | Всего | Всего с НР и СП |  |  | 224 | 27 | 3 |  | 2 | [7 empty] | 25407.47 | 1 | 25407.47
51 | 1 | 3 | 679 |  | 09-01-01 | ПНР ВЛ-10кВ | 0 | [6 empty] | 12098.8 | 0 | 0 | 0 | 12098.8 | 0 | 10.8567 | 0 | 0 | 8953.11 | 4355.56 | [15 empty] | 0 | 0 | 0 | 25407.47 | 0 | 0 | 25407.47 | 0 | 0 | 0 | 0 | 0 | 0 | 0 | 0 | 0 | [149 empty] | 0
50 | 0 | 0 | 1 | 201 | 12098.8 | ПЗ | Прямые затраты |  |  | 201 | 1 | 3 |  | 2 | [7 empty] | 12098.8 | 1 | 12098.8
50 | 0 | 0 | 1 | 202 | 0 | СтМатОб | Стоимость материальных ресурсов (всего) |  |  | 202 | 2 | 3 |  | 2 | [7 empty] | 0 | 1 | 0
50 | 0 | 0 | 1 | 222 | 0 | СтМатОбЗак | Стоимость материалов и оборудования заказчика |  |  | 222 | 3 | 3 |  | 2 | [7 empty] | 0 | 1 | 0
50 | 0 | 0 | 1 | 225 | 0 | СтМатОбПод | Стоимость материалов и оборудования подрядчика |  |  | 225 | 4 | 3 |  | 2 | [7 empty] | 0 | 1 | 0
50 | 0 | 0 | 1 | 226 | 0 | СтМат | Стоимость материалов (всего) |  |  | 226 | 5 | 3 |  | 2 | [7 empty] | 0 | 1 | 0
50 | 0 | 0 | 1 | 227 | 0 | СтМатЗак | Стоимость материалов заказчика |  |  | 227 | 6 | 3 |  | 2 | [7 empty] | 0 | 1 | 0
50 | 0 | 0 | 1 | 228 | 0 | СтМатПод | Стоимость материалов подрядчика |  |  | 228 | 7 | 3 |  | 2 | [7 empty] | 0 | 1 | 0
50 | 0 | 0 | 1 | 216 | 0 | Оборуд | Стоимость оборудования (всего) |  |  | 216 | 8 | 3 |  | 2 | [7 empty] | 0 | 1 | 0
50 | 0 | 0 | 1 | 223 | 0 | ОборудЗак | Стоимость оборудования заказчика |  |  | 223 | 9 | 3 |  | 2 | [7 empty] | 0 | 1 | 0
50 | 0 | 0 | 1 | 229 | 0 | ОборудПод | Стоимость оборудования подрядчика |  |  | 229 | 10 | 3 |  | 2 | [7 empty] | 0 | 1 | 0
50 | 0 | 0 | 1 | 203 | 0 | ЭММ | Эксплуатация машин |  |  | 203 | 11 | 3 |  | 2 | [7 empty] | 0 | 1 | 0
50 | 0 | 0 | 1 | 231 | 0 | ЭММсНРиСП | Эксплуатация машин по ТСН-2001.16 |  |  | 231 | 12 | 3 |  | 2 | [7 empty] | 0 | 1 | 0
50 | 0 | 0 | 1 | 204 | 0 | ЗПМ | ЗП машинистов |  |  | 204 | 13 | 3 |  | 2 | [7 empty] | 0 | 1 | 0
50 | 0 | 0 | 1 | 205 | 12098.8 | ОЗП | Основная ЗП рабочих |  |  | 205 | 14 | 3 |  | 2 | [7 empty] | 12098.8 | 1 | 12098.8
50 | 0 | 0 | 1 | 232 | 0 | ОЗПсНРиСП | Основная ЗП рабочих по ТСН-2001.16 |  |  | 232 | 15 | 3 |  | 2 | [7 empty] | 0 | 1 | 0
50 | 0 | 0 | 1 | 214 | 0 | Строит | Строительные работы с НР и СП |  |  | 214 | 16 | 3 |  | 2 | [7 empty] | 0 | 1 | 0
50 | 0 | 0 | 1 | 215 | 0 | Монтаж | Монтажные работы с НР и СП |  |  | 215 | 17 | 3 |  | 2 | [7 empty] | 0 | 1 | 0
50 | 0 | 0 | 1 | 217 | 25407.47 | Прочие | Прочие работы с НР и СП |  |  | 217 | 18 | 3 |  | 2 | [7 empty] | 25407.47 | 1 | 25407.47
50 | 0 | 0 | 1 | 230 | 0 | ПрочиеЗатр | Прочие затраты по ТСН-2001.16 |  |  | 230 | 19 | 3 |  | 2 | [7 empty] | 0 | 1 | 0
50 | 0 | 0 | 1 | 206 | 0 | ВозврМат | Возврат материалов |  |  | 206 | 20 | 3 |  | 2 | [7 empty] | 0 | 1 | 0
50 | 0 | 0 | 1 | 207 | 10.8567 | ТрудСтр | Трудозатраты строителей |  |  | 207 | 21 | 3 |  | 7 | [7 empty] | 10.8567 | 1 | 10.8567
50 | 0 | 0 | 1 | 208 | 0 | ТрудМаш | Трудозатраты машинистов |  |  | 208 | 22 | 3 |  | 7 | [7 empty] | 0 | 1 | 0
50 | 0 | 0 | 1 | 209 | 0 | ТранспМат | Транспорт материалов |  |  | 209 | 23 | 3 |  | 2 | [7 empty] | 0 | 1 | 0
50 | 0 | 0 | 1 | 233 | 0 | Перевозка | Перевозка грузов |  |  | 233 | 24 | 3 |  | 2 | [7 empty] | 0 | 1 | 0
50 | 0 | 0 | 1 | 210 | 8953.11 | НР | Накладные расходы |  |  | 210 | 25 | 3 |  | 2 | [7 empty] | 8953.11 | 1 | 8953.11
50 | 0 | 0 | 1 | 211 | 4355.56 | СмПриб | Сметная прибыль |  |  | 211 | 26 | 3 |  | 2 | [7 empty] | 4355.56 | 1 | 4355.56
50 | 0 | 0 | 1 | 224 | 25407.47 | Всего | Всего с НР и СП |  |  | 224 | 27 | 3 |  | 2 | [7 empty] | 25407.47 | 1 | 25407.47
3 | 1 |  | 808 |  | 09-01-02 | ПНР МТП-250кВа |  | 0 |  | -1 | 09-01-02 | [6 empty] | 0 |  |  | 0 | [53 empty] | 0 | [7 empty] | 0 | 0
52 | 1 | 3 | 752 | 0 | 09-01-02 | ПНР МТП-250кВа | [7 empty] | 44516.54 | 0 | 0 | 0 | 44516.54 | 0 | 44.1053 | 0 | 0 | 32942.24 | 16025.96 | 0 | 0 | 0 | 0 | 0 | 0 | 0 | 0 | 0 | 0 | 0 | 0 | 0 | 0 | 0 | 0 | 0 | 0 | 93484.74 | 0 | 0 | 93484.74 | 0 | 0 | 0 | 0 | 0 | 0 | 0 | 0 | 0 | 0 | 0 | 0 | 0 | 0 | 0 | 0 | 0 | 0 | 0 | 0 | 0 | 0 | 0 | 0 | 0 | 0 | 0 | 0 | 0 | 0 | 0 | 0 | 0 | 0 | 0 | 0 | 0 | 0 | 0 | 0 | 0 | 0 | 0 | 0 | 0 | 0 | 0 | 0 | 0 | 0 | 0 | 0 | 0 | 0 | 0 | 0 | 0 | 0 | 0 | 0 | 0 | 0 | 0 | 0 | 0 | 0 | 0 | 0 | 0 | 0 | 0 | 0 | 0 | 0 | 0 | 0 | 0 | 0 | 0 | 0 | 0 | 0 | 0 | 0 | 0 | 0 | 0 | 0 | 0 | 0 | 0 | 0 | 0 | 0 | 0 | 0 | 0 | 0 | 0 | 0 | 0 | 0 | 0 | 0 | 0 | 0 | 0 | 0 | 0 | 0 | 0 | 0 | 0 | 0 | 0 | 0 | 0 | 0 | 0 | 0 | 0 | 0 | 0 | 0 | 0 | 0 | 0 | 0 | 0 | 0 | 0 | 0 | 0 | 0 | 0 | 0 | 0 | 0 | 0 | 0 | 0 | 0 | 0 | 0 | 0 | 0 | 0 | 0 | 0 | 0 | 0 | 0 | 0 | 0 | 0 | 0 | 0 | 0 | 0
4 | 1 |  | 778 |  | Новый раздел | ПНР МТП-250кВа |  | 0 |  | -1 | [7 empty] | 0 |  |  | 0 | [53 empty] | 0 | [11 empty] | 0
52 | 1 | 4 | 756 | 0 | Новый раздел | ПНР МТП-250кВа | [7 empty] | 44516.54 | 0 | 0 | 0 | 44516.54 | 0 | 44.1053 | 0 | 0 | 32942.24 | 16025.96 | 0 | 0 | 44516.54 | 0 | 0 | 0 | 44516.54 | 0 | 44.1053 | 0 | 0 | 32942.24 | 16025.96 | 0 | 0 | 0 | 0 | 0 | 93484.74 | 0 | 0 | 93484.74 | 0 | 0 | 0 | 0 | 0 | 0 | 0 | 0 | 0 | 0 | 0 | 0 | 0 | 0 | 0 | 0 | 0 | 0 | 0 | 0 | 0 | 0 | 0 | 0 | 0 | 0 | 0 | 0 | 0 | 0 | 0 | 93484.74 | 0 | 0 | 93484.74 | 0 | 0 | 0 | 0 | 0 | 0 | 0 | 0 | 0 | 0 | 0 | 0 | 0 | 0 | 0 | 0 | 0 | 0 | 0 | 0 | 0 | 0 | 0 | 0 | 0 | 0 | 0 | 0 | 0 | 0 | 0 | 0 | 0 | 0 | 0 | 0 | 0 | 0 | 0 | 0 | 0 | 0 | 0 | 0 | 0 | 0 | 0 | 0 | 0 | 0 | 0 | 0 | 0 | 0 | 0 | 0 | 0 | 0 | 0 | 0 | 0 | 0 | 0 | 0 | 0 | 0 | 0 | 0 | 0 | 0 | 0 | 0 | 0 | 0 | 0 | 0 | 0 | 0 | 0 | 0 | 0 | 0 | 0 | 0 | 0 | 0 | 0 | 0 | 0 | 0 | 0 | 0 | 0 | 0 | 0 | 0 | 0 | 0 | 0 | 0 | 0 | 0 | 0 | 0 | 0 | 0 | 0 | 0 | 0 | 0 | 0 | 0 | 0 | 0 | 0 | 0 | 0 | 0 | 0 | 0 | 0 | 0 | 0 | 0
17 | 1 | 499 | 498 | 1 | п01-02-017-01 | Трансформатор тока измерительный выносной напряжением: до 1 кВ | ШТ | 3 | 0 | 3 |  |  |  | 4951.75 | 0 | 0 | 0 | 4951.75 | 0 | 4.563 | 0 | 0 | 3664.3 | 1782.63 |  | 451934638 | 1650.5831 | 0 | 0 | 0 | 1650.5831 | 0 | 1.521 | 0 | 0 | 1410.7548 | 0 | 0 | 0 | 1410.7548 | 0 | 1.3 | 0 | 0 | 74 | 36 | 1 | 1 |  |  | 1 | 1 | 1 | 1 |  |  |  |  | 0 | 4 | ГЭСНп-2022, п01-02-017-01, приказ Минстроя России от 18.05.2022 г. № 378/пр |  |  | 200001 | 0 |  | 0 | 4 | 0 | 1 | 1 | 1 | 1 | 1 | 1 |  | 74 | 36 |  |  |  | 0 | 0 | 0 | [5 empty] | 0 |  | 0 | 4951.75 | 0 | 0 | 0 | 2082.96 | 0 | 1.521 | 0 | 0 | 3664.295 | 1782.63 |  |  |  | *1,17 | *1,17 | *1,17 | *1,17 |  | *1,17 | *1,17 |  |  |  | 0 | 0 | 1 | 1 |  |  |  | 1013 | ШТ | ШТ | 1 | [6 empty] | 434535338 | 4 | Пусконаладочные работы | 83 | Пусконаладочные работы | 4 | 200001 | Пусконаладочные работы Электротехнические устройства | ФЕРп01-1 |  |  |  | 131072 | 0 | 0 | 0 | 0 | 0 | 1.3 | 0 | 0 | [17 empty] | 0 | 0 | 0 |  |  |  |  | 74 | 36 |  |  |  |  | 1 |  | 10459019 | 2 | 1 | -2 | 0 | 0 | 0 | 10398.68 | 0 | 0 | 10398.68 |  | 0 | 3 | 0 | *1,17 | 0 | 1 | 0 | 0 | 0 | 0 |  |  | Пр/812-083.0-1 | Пр/774-083.0 | Пусконаладочные работы | Пусконаладочные работы | 0 | 0
17 | 1 | 501 | 500 | 2 | п01-12-010-03 | Испытание: вторичной обмотки трансформатора измерительного | испытание | 3 | 0 | 3 |  |  |  | 6548.93 | 0 | 0 | 0 | 6548.93 | 0 | 5.6862 | 0 | 0 | 4846.21 | 2357.61 |  | 451934638 | 2182.9751 | 0 | 0 | 0 | 2182.9751 | 0 | 1.8954 | 0 | 0 | 1865.7907 | 0 | 0 | 0 | 1865.7907 | 0 | 1.62 | 0 | 0 | 74 | 36 | 1 | 1 |  |  | 1 | 1 | 1 | 1 |  |  |  |  | 0 | 4 | ГЭСНп-2022, п01-12-010-03, приказ Минстроя России от 18.05.2022 г. № 378/пр |  |  | 200001 | 0 |  | 0 | 4 | 0 | 1 | 1 | 1 | 1 | 1 | 1 |  | 74 | 36 |  |  |  | 0 | 0 | 0 | [5 empty] | 0 |  | 0 | 6548.93 | 0 | 0 | 0 | 2250.11 | 0 | 1.8954 | 0 | 0 | 4846.2082 | 2357.6148 |  |  |  | *1,17 | *1,17 | *1,17 | *1,17 |  | *1,17 | *1,17 |  |  |  | 0 | 0 | 1 | 1 |  |  |  | 1013 | испытание | испытание | 1 | [6 empty] | 434535338 | 4 | Пусконаладочные работы | 83 | Пусконаладочные работы | 4 | 200001 | Пусконаладочные работы Электротехнические устройства | ФЕРп01-1 |  |  |  | 131072 | 0 | 0 | 0 | 0 | 0 | 1.62 | 0 | 0 | [17 empty] | 0 | 0 | 0 |  |  |  |  | 74 | 36 |  |  |  |  | 1 |  | -954426229 | 2 | 1 | -2 | 0 | 0 | 0 | 13752.75 | 0 | 0 | 13752.75 |  | 0 | 3 | 0 | *1,17 | 0 | 1 | 0 | 0 | 0 | 0 |  |  | Пр/812-083.0-1 | Пр/774-083.0 | Пусконаладочные работы | Пусконаладочные работы | 0 | 0
17 | 1 | 503 | 502 | 3 | п01-03-002-04 | Выключатель трехполюсный напряжением до 1 кВ с: электромагнитным, тепловым или комбинированным расцепителем, номинальный ток до 50 А | ШТ | 0 | 0 | 0 |  |  |  | 0 | 0 | 0 | 0 | 0 | 0 | 0 | 0 | 0 | 0 | 0 |  | 451934638 | 1773.6416 | 0 | 0 | 0 | 1773.6416 | 0 | 2.106 | 0 | 0 | 1515.933 | 0 | 0 | 0 | 1515.933 | 0 | 1.8 | 0 | 0 | 74 | 36 | 1 | 1 |  |  | 1 | 1 | 1 | 1 |  |  |  |  | 0 | 4 | ГЭСНп-2022, п01-03-002-04, приказ Минстроя России от 18.05.2022 г. № 378/пр |  |  | 200001 | 0 |  | 0 | 4 | 0 | 1 | 1 | 1 | 1 | 1 | 1 |  | 74 | 36 |  |  |  | 0 | 0 | 0 | [5 empty] | 0 |  | 0 | 0 | 0 | 0 | 0 | 1684.37 | 0 | 2.106 | 0 | 0 | 0 | 0 |  |  |  | *1,17 | *1,17 | *1,17 | *1,17 |  | *1,17 | *1,17 |  |  |  | 0 | 0 | 1 | 1 |  |  |  | 1013 | ШТ | ШТ | 1 | [6 empty] | 434535338 | 4 | Пусконаладочные работы | 83 | Пусконаладочные работы | 4 | 200001 | Пусконаладочные работы Электротехнические устройства | ФЕРп01-1 |  |  |  | 131072 | 0 | 0 | 0 | 0 | 0 | 1.8 | 0 | 0 | [17 empty] | 0 | 0 | 0 |  |  |  |  | 74 | 36 |  |  |  |  | 1 |  | 681090922 | 2 | 1 | -2 | 0 | 0 | 0 | 0 | 0 | 0 | 0 |  | 0 | 3 | 0 | *1,17 | 0 | 1 | 0 | 0 | 0 | 0 |  |  | Пр/812-083.0-1 | Пр/774-083.0 | Пусконаладочные работы | Пусконаладочные работы | 0 | 0
17 | 1 | 505 | 504 | 4 | п01-12-021-01 | Испытание аппарата коммутационного напряжением: до 1 кВ (силовых цепей) | испытание | 0 | 0 | 0 |  |  |  | 0 | 0 | 0 | 0 | 0 | 0 | 0 | 0 | 0 | 0 | 0 |  | 451934638 | 2055.8575 | 0 | 0 | 0 | 2055.8575 | 0 | 1.8954 | 0 | 0 | 1757.1432 | 0 | 0 | 0 | 1757.1432 | 0 | 1.62 | 0 | 0 | 74 | 36 | 1 | 1 |  |  | 1 | 1 | 1 | 1 |  |  |  |  | 0 | 4 | ГЭСНп-2022, п01-12-021-01, приказ Минстроя России от 18.05.2022 г. № 378/пр |  |  | 200001 | 0 |  | 0 | 4 | 0 | 1 | 1 | 1 | 1 | 1 | 1 |  | 74 | 36 |  |  |  | 0 | 0 | 0 | [5 empty] | 0 |  | 0 | 0 | 0 | 0 | 0 | 2082.96 | 0 | 1.8954 | 0 | 0 | 0 | 0 |  |  |  | *1,17 | *1,17 | *1,17 | *1,17 |  | *1,17 | *1,17 |  |  |  | 0 | 0 | 1 | 1 |  |  |  | 1013 | испытание | испытание | 1 | [6 empty] | 434535338 | 4 | Пусконаладочные работы | 83 | Пусконаладочные работы | 4 | 200001 | Пусконаладочные работы Электротехнические устройства | ФЕРп01-1 |  |  |  | 131072 | 0 | 0 | 0 | 0 | 0 | 1.62 | 0 | 0 | [17 empty] | 0 | 0 | 0 |  |  |  |  | 74 | 36 |  |  |  |  | 1 |  | 1192068702 | 2 | 1 | -2 | 0 | 0 | 0 | 0 | 0 | 0 | 0 |  | 0 | 3 | 0 | *1,17 | 0 | 1 | 0 | 0 | 0 | 0 |  |  | Пр/812-083.0-1 | Пр/774-083.0 | Пусконаладочные работы | Пусконаладочные работы | 0 | 0
17 | 1 | 507 | 506 | 5 | п01-03-002-05 | Выключатель трехполюсный напряжением до 1 кВ с: электромагнитным, тепловым или комбинированным расцепителем, номинальный ток до 200 А | ШТ | 2 | 0 | 2 |  |  |  | 5320.92 | 0 | 0 | 0 | 5320.92 | 0 | 6.318 | 0 | 0 | 3937.48 | 1915.53 |  | 451934638 | 2660.4624 | 0 | 0 | 0 | 2660.4624 | 0 | 3.159 | 0 | 0 | 2273.8995 | 0 | 0 | 0 | 2273.8995 | 0 | 2.7 | 0 | 0 | 74 | 36 | 1 | 1 |  |  | 1 | 1 | 1 | 1 |  |  |  |  | 0 | 4 | ГЭСНп-2022, п01-03-002-05, приказ Минстроя России от 18.05.2022 г. № 378/пр |  |  | 200001 | 0 |  | 0 | 4 | 0 | 1 | 1 | 1 | 1 | 1 | 1 |  | 74 | 36 |  |  |  | 0 | 0 | 0 | [5 empty] | 0 |  | 0 | 5320.92 | 0 | 0 | 0 | 1684.37 | 0 | 3.159 | 0 | 0 | 3937.4808 | 1915.5312 |  |  |  | *1,17 | *1,17 | *1,17 | *1,17 |  | *1,17 | *1,17 |  |  |  | 0 | 0 | 1 | 1 |  |  |  | 1013 | ШТ | ШТ | 1 | [6 empty] | 434535338 | 4 | Пусконаладочные работы | 83 | Пусконаладочные работы | 4 | 200001 | Пусконаладочные работы Электротехнические устройства | ФЕРп01-1 |  |  |  | 131072 | 0 | 0 | 0 | 0 | 0 | 2.7 | 0 | 0 | [17 empty] | 0 | 0 | 0 |  |  |  |  | 74 | 36 |  |  |  |  | 1 |  | 605372210 | 2 | 1 | -2 | 0 | 0 | 0 | 11173.93 | 0 | 0 | 11173.93 |  | 0 | 3 | 0 | *1,17 | 0 | 1 | 0 | 0 | 0 | 0 |  |  | Пр/812-083.0-1 | Пр/774-083.0 | Пусконаладочные работы | Пусконаладочные работы | 0 | 0
17 | 1 | 509 | 508 | 6 | п01-03-002-06 | Выключатель трехполюсный напряжением до 1 кВ с: электромагнитным, тепловым или комбинированным расцепителем, номинальный ток до 600 А | ШТ | 3 | 0 | 3 |  |  |  | 10641.85 | 0 | 0 | 0 | 10641.85 | 0 | 12.636 | 0 | 0 | 7874.97 | 3831.07 |  | 451934638 | 3547.2832 | 0 | 0 | 0 | 3547.2832 | 0 | 4.212 | 0 | 0 | 3031.866 | 0 | 0 | 0 | 3031.866 | 0 | 3.6 | 0 | 0 | 74 | 36 | 1 | 1 |  |  | 1 | 1 | 1 | 1 |  |  |  |  | 0 | 4 | ГЭСНп-2022, п01-03-002-06, приказ Минстроя России от 18.05.2022 г. № 378/пр |  |  | 200001 | 0 |  | 0 | 4 | 0 | 1 | 1 | 1 | 1 | 1 | 1 |  | 74 | 36 |  |  |  | 0 | 0 | 0 | [5 empty] | 0 |  | 0 | 10641.85 | 0 | 0 | 0 | 1684.37 | 0 | 4.212 | 0 | 0 | 7874.969 | 3831.066 |  |  |  | *1,17 | *1,17 | *1,17 | *1,17 |  | *1,17 | *1,17 |  |  |  | 0 | 0 | 1 | 1 |  |  |  | 1013 | ШТ | ШТ | 1 | [6 empty] | 434535338 | 4 | Пусконаладочные работы | 83 | Пусконаладочные работы | 4 | 200001 | Пусконаладочные работы Электротехнические устройства | ФЕРп01-1 |  |  |  | 131072 | 0 | 0 | 0 | 0 | 0 | 3.6 | 0 | 0 | [17 empty] | 0 | 0 | 0 |  |  |  |  | 74 | 36 |  |  |  |  | 1 |  | 876718784 | 2 | 1 | -2 | 0 | 0 | 0 | 22347.89 | 0 | 0 | 22347.89 |  | 0 | 3 | 0 | *1,17 | 0 | 1 | 0 | 0 | 0 | 0 |  |  | Пр/812-083.0-1 | Пр/774-083.0 | Пусконаладочные работы | Пусконаладочные работы | 0 | 0
17 | 1 | 511 | 510 | 7 | п01-03-002-07 | Выключатель трехполюсный напряжением до 1 кВ с: электромагнитным, тепловым или комбинированным расцепителем, номинальный ток до 1000 А | ШТ | 0 | 0 | 0 |  |  |  | 0 | 0 | 0 | 0 | 0 | 0 | 0 | 0 | 0 | 0 | 0 |  | 451934638 | 4434.104 | 0 | 0 | 0 | 4434.104 | 0 | 5.265 | 0 | 0 | 3789.8325 | 0 | 0 | 0 | 3789.8325 | 0 | 4.5 | 0 | 0 | 74 | 36 | 1 | 1 |  |  | 1 | 1 | 1 | 1 |  |  |  |  | 0 | 4 | ГЭСНп-2022, п01-03-002-07, приказ Минстроя России от 18.05.2022 г. № 378/пр |  |  | 200001 | 0 |  | 0 | 4 | 0 | 1 | 1 | 1 | 1 | 1 | 1 |  | 74 | 36 |  |  |  | 0 | 0 | 0 | [5 empty] | 0 |  | 0 | 0 | 0 | 0 | 0 | 1684.37 | 0 | 5.265 | 0 | 0 | 0 | 0 |  |  |  | *1,17 | *1,17 | *1,17 | *1,17 |  | *1,17 | *1,17 |  |  |  | 0 | 0 | 1 | 1 |  |  |  | 1013 | ШТ | ШТ | 1 | [6 empty] | 434535338 | 4 | Пусконаладочные работы | 83 | Пусконаладочные работы | 4 | 200001 | Пусконаладочные работы Электротехнические устройства | ФЕРп01-1 |  |  |  | 131072 | 0 | 0 | 0 | 0 | 0 | 4.5 | 0 | 0 | [17 empty] | 0 | 0 | 0 |  |  |  |  | 74 | 36 |  |  |  |  | 1 |  | -727168632 | 2 | 1 | -2 | 0 | 0 | 0 | 0 | 0 | 0 | 0 |  | 0 | 3 | 0 | *1,17 | 0 | 1 | 0 | 0 | 0 | 0 |  |  | Пр/812-083.0-1 | Пр/774-083.0 | Пусконаладочные работы | Пусконаладочные работы | 0 | 0
17 | 1 | 513 | 512 | 8 | п01-11-013-01 | Замер полного сопротивления цепи "фаза-нуль" | ШТ | 5 | 0 | 5 |  |  |  | 6694.42 | 0 | 0 | 0 | 6694.42 | 0 | 5.85 | 0 | 0 | 4953.87 | 2409.99 |  | 451934638 | 1338.8836 | 0 | 0 | 0 | 1338.8836 | 0 | 1.17 | 0 | 0 | 1144.345 | 0 | 0 | 0 | 1144.345 | 0 | 1 | 0 | 0 | 74 | 36 | 1 | 1 |  |  | 1 | 1 | 1 | 1 |  |  |  |  | 0 | 4 | ГЭСНп-2022, п01-11-013-01, приказ Минстроя России от 18.05.2022 г. № 378/пр |  |  | 200001 | 0 |  | 0 | 4 | 0 | 1 | 1 | 1 | 1 | 1 | 1 |  | 74 | 36 |  |  |  | 0 | 0 | 0 | [5 empty] | 0 |  | 0 | 6694.42 | 0 | 0 | 0 | 2288.69 | 0 | 1.17 | 0 | 0 | 4953.8708 | 2409.9912 |  |  |  | *1,17 | *1,17 | *1,17 | *1,17 |  | *1,17 | *1,17 |  |  |  | 0 | 0 | 1 | 1 |  |  |  | 1013 | ШТ | ШТ | 1 | [6 empty] | 434535338 | 4 | Пусконаладочные работы | 83 | Пусконаладочные работы | 4 | 200001 | Пусконаладочные работы Электротехнические устройства | ФЕРп01-1 |  |  |  | 131072 | 0 | 0 | 0 | 0 | 0 | 1 | 0 | 0 | [17 empty] | 0 | 0 | 0 |  |  |  |  | 74 | 36 |  |  |  |  | 1 |  | -988962358 | 2 | 1 | -2 | 0 | 0 | 0 | 14058.28 | 0 | 0 | 14058.28 |  | 0 | 3 | 0 | *1,17 | 0 | 1 | 0 | 0 | 0 | 0 |  |  | Пр/812-083.0-1 | Пр/774-083.0 | Пусконаладочные работы | Пусконаладочные работы | 0 | 0
17 | 1 | 515 | 514 | 9 | п01-11-011-01 | Проверка наличия цепи между заземлителями и заземленными элементами | 100 измерений | 0.08 | 0 | 0.08 |  |  |  | 1388.15 | 0 | 0 | 0 | 1388.15 | 0 | 1.2131 | 0 | 0 | 1027.23 | 499.73 |  | 451934638 | 17351.9321 | 0 | 0 | 0 | 17351.9321 | 0 | 15.1632 | 0 | 0 | 14830.7112 | 0 | 0 | 0 | 14830.7112 | 0 | 12.96 | 0 | 0 | 74 | 36 | 1 | 1 |  |  | 1 | 1 | 1 | 1 |  |  |  |  | 0 | 4 | ГЭСНп-2022, п01-11-011-01, приказ Минстроя России от 18.05.2022 г. № 378/пр |  |  | 200001 | 0 |  | 0 | 4 | 0 | 1 | 1 | 1 | 1 | 1 | 1 |  | 74 | 36 |  |  |  | 0 | 0 | 0 | [5 empty] | 0 |  | 0 | 1388.15 | 0 | 0 | 0 | 2288.69 | 0 | 15.1632 | 0 | 0 | 1027.231 | 499.734 |  |  |  | *1,17 | *1,17 | *1,17 | *1,17 |  | *1,17 | *1,17 |  |  |  | 0 | 0 | 1 | 1 |  |  |  | 1013 | 100 измерений | 100 измерений | 1 | [6 empty] | 434535338 | 4 | Пусконаладочные работы | 83 | Пусконаладочные работы | 4 | 200001 | Пусконаладочные работы Электротехнические устройства | ФЕРп01-1 |  |  |  | 131072 | 0 | 0 | 0 | 0 | 0 | 12.96 | 0 | 0 | [17 empty] | 0 | 0 | 0 |  |  |  |  | 74 | 36 |  |  |  |  | 1 |  | -1375314931 | 2 | 1 | -2 | 0 | 0 | 0 | 2915.11 | 0 | 0 | 2915.11 |  | 0 | 3 | 0 | *1,17 | 0 | 1 | 0 | 0 | 0 | 0 |  |  | Пр/812-083.0-1 | Пр/774-083.0 | Пусконаладочные работы | Пусконаладочные работы | 0 | 0
17 | 1 | 517 | 516 | 10 | п01-11-010-02 | Измерение сопротивления растеканию тока: контура с диагональю до 20 м | измерение | 1 | 0 | 1 |  |  |  | 2168.99 | 0 | 0 | 0 | 2168.99 | 0 | 1.8954 | 0 | 0 | 1605.05 | 780.84 |  | 451934638 | 2168.9915 | 0 | 0 | 0 | 2168.9915 | 0 | 1.8954 | 0 | 0 | 1853.8389 | 0 | 0 | 0 | 1853.8389 | 0 | 1.62 | 0 | 0 | 74 | 36 | 1 | 1 |  |  | 1 | 1 | 1 | 1 |  |  |  |  | 0 | 4 | ГЭСНп-2022, п01-11-010-02, приказ Минстроя России от 18.05.2022 г. № 378/пр |  |  | 200001 | 0 |  | 0 | 4 | 0 | 1 | 1 | 1 | 1 | 1 | 1 |  | 74 | 36 |  |  |  | 0 | 0 | 0 | [5 empty] | 0 |  | 0 | 2168.99 | 0 | 0 | 0 | 2288.69 | 0 | 1.8954 | 0 | 0 | 1605.0526 | 780.8364 |  |  |  | *1,17 | *1,17 | *1,17 | *1,17 |  | *1,17 | *1,17 |  |  |  | 0 | 0 | 1 | 1 |  |  |  | 1013 | измерение | измерение | 1 | [6 empty] | 434535338 | 4 | Пусконаладочные работы | 83 | Пусконаладочные работы | 4 | 200001 | Пусконаладочные работы Электротехнические устройства | ФЕРп01-1 |  |  |  | 131072 | 0 | 0 | 0 | 0 | 0 | 1.62 | 0 | 0 | [17 empty] | 0 | 0 | 0 |  |  |  |  | 74 | 36 |  |  |  |  | 1 |  | -1727459432 | 2 | 1 | -2 | 0 | 0 | 0 | 4554.88 | 0 | 0 | 4554.88 |  | 0 | 3 | 0 | *1,17 | 0 | 1 | 0 | 0 | 0 | 0 |  |  | Пр/812-083.0-1 | Пр/774-083.0 | Пусконаладочные работы | Пусконаладочные работы | 0 | 0
17 | 1 | 519 | 518 | 11 | п01-11-012-01 | Определение удельного сопротивления грунта | измерение | 1 | 0 | 1 |  |  |  | 4337.99 | 0 | 0 | 0 | 4337.99 | 0 | 3.7908 | 0 | 0 | 3210.11 | 1561.68 |  | 451934638 | 4337.983 | 0 | 0 | 0 | 4337.983 | 0 | 3.7908 | 0 | 0 | 3707.6778 | 0 | 0 | 0 | 3707.6778 | 0 | 3.24 | 0 | 0 | 74 | 36 | 1 | 1 |  |  | 1 | 1 | 1 | 1 |  |  |  |  | 0 | 4 | ГЭСНп-2022, п01-11-012-01, приказ Минстроя России от 18.05.2022 г. № 378/пр |  |  | 200001 | 0 |  | 0 | 4 | 0 | 1 | 1 | 1 | 1 | 1 | 1 |  | 74 | 36 |  |  |  | 0 | 0 | 0 | [5 empty] | 0 |  | 0 | 4337.99 | 0 | 0 | 0 | 2288.69 | 0 | 3.7908 | 0 | 0 | 3210.1126 | 1561.6764 |  |  |  | *1,17 | *1,17 | *1,17 | *1,17 |  | *1,17 | *1,17 |  |  |  | 0 | 0 | 1 | 1 |  |  |  | 1013 | измерение | измерение | 1 | [6 empty] | 434535338 | 4 | Пусконаладочные работы | 83 | Пусконаладочные работы | 4 | 200001 | Пусконаладочные работы Электротехнические устройства | ФЕРп01-1 |  |  |  | 131072 | 0 | 0 | 0 | 0 | 0 | 3.24 | 0 | 0 | [17 empty] | 0 | 0 | 0 |  |  |  |  | 74 | 36 |  |  |  |  | 1 |  | 1282675956 | 2 | 1 | -2 | 0 | 0 | 0 | 9109.78 | 0 | 0 | 9109.78 |  | 0 | 3 | 0 | *1,17 | 0 | 1 | 0 | 0 | 0 | 0 |  |  | Пр/812-083.0-1 | Пр/774-083.0 | Пусконаладочные работы | Пусконаладочные работы | 0 | 0
17 | 1 | 521 | 520 | 12 | п01-11-028-02 | Измерение сопротивления изоляции мегаомметром: обмоток машин и аппаратов | измерение | 3 | 0 | 3 |  |  |  | 321.33 | 0 | 0 | 0 | 321.33 | 0 | 0.2808 | 0 | 0 | 237.78 | 115.68 |  | 451934638 | 107.1107 | 0 | 0 | 0 | 107.1107 | 0 | 0.0936 | 0 | 0 | 91.5476 | 0 | 0 | 0 | 91.5476 | 0 | 0.08 | 0 | 0 | 74 | 36 | 1 | 1 |  |  | 1 | 1 | 1 | 1 |  |  |  |  | 0 | 4 | ГЭСНп-2022, п01-11-028-02, приказ Минстроя России от 18.05.2022 г. № 378/пр |  |  | 200001 | 0 |  | 0 | 4 | 0 | 1 | 1 | 1 | 1 | 1 | 1 |  | 74 | 36 |  |  |  | 0 | 0 | 0 | [5 empty] | 0 |  | 0 | 321.33 | 0 | 0 | 0 | 2288.69 | 0 | 0.0936 | 0 | 0 | 237.7842 | 115.6788 |  |  |  | *1,17 | *1,17 | *1,17 | *1,17 |  | *1,17 | *1,17 |  |  |  | 0 | 0 | 1 | 1 |  |  |  | 1013 | измерение | измерение | 1 | [6 empty] | 434535338 | 4 | Пусконаладочные работы | 83 | Пусконаладочные работы | 4 | 200001 | Пусконаладочные работы Электротехнические устройства | ФЕРп01-1 |  |  |  | 0 | 0 | 0 | 0 | 0 | 0 | 0.08 | 0 | 0 | [17 empty] | 0 | 0 | 0 |  |  |  |  | 74 | 36 |  |  |  |  | 1 |  | 1017110251 | 2 | 1 | -2 | 0 | 0 | 0 | 674.79 | 0 | 0 | 674.79 |  | 0 | 3 | 0 | *1,17 | 0 | 1 | 0 | 0 | 0 | 0 |  |  | Пр/812-083.0-1 | Пр/774-083.0 | Пусконаладочные работы | Пусконаладочные работы | 0 | 0
17 | 1 | 524 | 523 | 13 | п01-03-008-01 | Выключатель: нагрузки напряжением до 11 кВ | ШТ | 0 | 0 | 0 |  |  |  | 0 | 0 | 0 | 0 | 0 | 0 | 0 | 0 | 0 | 0 | 0 |  | 451934638 | 10357.5081 | 0 | 0 | 0 | 10357.5081 | 0 | 9.477 | 0 | 0 | 8852.571 | 0 | 0 | 0 | 8852.571 | 0 | 8.1 | 0 | 0 | 74 | 36 | 1 | 1 |  |  | 1 | 1 | 1 | 1 |  |  |  |  | 0 | 4 | ГЭСНп-2022, п01-03-008-01, приказ Минстроя России от 18.05.2022 г. № 378/пр |  |  | 200001 | 0 |  | 0 | 4 | 0 | 1 | 1 | 1 | 1 | 1 | 1 |  | 74 | 36 |  |  |  | 0 | 0 | 0 | [5 empty] | 0 |  | 0 | 0 | 0 | 0 | 0 | 2944.43 | 0 | 9.477 | 0 | 0 | 0 | 0 |  |  |  | *1,17 | *1,17 | *1,17 | *1,17 |  | *1,17 | *1,17 |  |  |  | 0 | 0 | 1 | 1 |  |  |  | 1013 | ШТ | ШТ | 1 | [6 empty] | 434535338 | 4 | Пусконаладочные работы | 83 | Пусконаладочные работы | 4 | 200001 | Пусконаладочные работы Электротехнические устройства | ФЕРп01-1 |  |  |  | 131072 | 0 | 0 | 0 | 0 | 0 | 8.1 | 0 | 0 | [17 empty] | 0 | 0 | 0 |  |  |  |  | 74 | 36 |  |  |  |  | 1 |  | -717938271 | 2 | 1 | -2 | 0 | 0 | 0 | 0 | 0 | 0 | 0 |  | 0 | 3 | 0 | *1,17 | 0 | 1 | 0 | 0 | 0 | 0 |  |  | Пр/812-083.0-1 | Пр/774-083.0 | Пусконаладочные работы | Пусконаладочные работы | 0 | 0
17 | 1 | 526 | 525 | 14 | п01-12-020-01 | Испытание сборных и соединительных шин напряжением: до 11 кВ | испытание | 0 | 0 | 0 |  |  |  | 0 | 0 | 0 | 0 | 0 | 0 | 0 | 0 | 0 | 0 | 0 |  | 451934638 | 8728.3213 | 0 | 0 | 0 | 8728.3213 | 0 | 8.5293 | 0 | 0 | 7460.1037 | 0 | 0 | 0 | 7460.1037 | 0 | 7.29 | 0 | 0 | 74 | 36 | 1 | 1 |  |  | 1 | 1 | 1 | 1 |  |  |  |  | 0 | 4 | ГЭСНп-2022, п01-12-020-01, приказ Минстроя России от 18.05.2022 г. № 378/пр |  |  | 200001 | 0 |  | 0 | 4 | 0 | 1 | 1 | 1 | 1 | 1 | 1 |  | 74 | 36 |  |  |  | 0 | 0 | 0 | [5 empty] | 0 |  | 0 | 0 | 0 | 0 | 0 | 1992.96 | 0 | 8.5293 | 0 | 0 | 0 | 0 |  |  |  | *1,17 | *1,17 | *1,17 | *1,17 |  | *1,17 | *1,17 |  |  |  | 0 | 0 | 1 | 1 |  |  |  | 1013 | испытание | испытание | 1 | [6 empty] | 434535338 | 4 | Пусконаладочные работы | 83 | Пусконаладочные работы | 4 | 200001 | Пусконаладочные работы Электротехнические устройства | ФЕРп01-1 |  |  |  | 131072 | 0 | 0 | 0 | 0 | 0 | 7.29 | 0 | 0 | [17 empty] | 0 | 0 | 0 |  |  |  |  | 74 | 36 |  |  |  |  | 1 |  | -1110277668 | 2 | 1 | -2 | 0 | 0 | 0 | 0 | 0 | 0 | 0 |  | 0 | 3 | 0 | *1,17 | 0 | 1 | 0 | 0 | 0 | 0 |  |  | Пр/812-083.0-1 | Пр/774-083.0 | Пусконаладочные работы | Пусконаладочные работы | 0 | 0
17 | 1 | 528 | 527 | 15 | п01-12-029-01 | Испытание цепи вторичной коммутации | испытание | 0 | 0 | 0 |  |  |  | 0 | 0 | 0 | 0 | 0 | 0 | 0 | 0 | 0 | 0 | 0 |  | 451934638 | 2037.061 | 0 | 0 | 0 | 2037.061 | 0 | 1.8954 | 0 | 0 | 1741.0778 | 0 | 0 | 0 | 1741.0778 | 0 | 1.62 | 0 | 0 | 74 | 36 | 1 | 1 |  |  | 1 | 1 | 1 | 1 |  |  |  |  | 0 | 4 | ГЭСНп-2022, п01-12-029-01, приказ Минстроя России от 18.05.2022 г. № 378/пр |  |  | 200001 | 0 |  | 0 | 4 | 0 | 1 | 1 | 1 | 1 | 1 | 1 |  | 74 | 36 |  |  |  | 0 | 0 | 0 | [5 empty] | 0 |  | 0 | 0 | 0 | 0 | 0 | 2121.54 | 0 | 1.8954 | 0 | 0 | 0 | 0 |  |  |  | *1,17 | *1,17 | *1,17 | *1,17 |  | *1,17 | *1,17 |  |  |  | 0 | 0 | 1 | 1 |  |  |  | 1013 | испытание | испытание | 1 | [6 empty] | 434535338 | 4 | Пусконаладочные работы | 83 | Пусконаладочные работы | 4 | 200001 | Пусконаладочные работы Электротехнические устройства | ФЕРп01-1 |  |  |  | 131072 | 0 | 0 | 0 | 0 | 0 | 1.62 | 0 | 0 | [17 empty] | 0 | 0 | 0 |  |  |  |  | 74 | 36 |  |  |  |  | 1 |  | 272775196 | 2 | 1 | -2 | 0 | 0 | 0 | 0 | 0 | 0 | 0 |  | 0 | 3 | 0 | *1,17 | 0 | 1 | 0 | 0 | 0 | 0 |  |  | Пр/812-083.0-1 | Пр/774-083.0 | Пусконаладочные работы | Пусконаладочные работы | 0 | 0
17 | 1 | 530 | 529 | 16 | п01-12-021-02 | Испытание аппарата коммутационного напряжением: до 35 кВ | испытание | 0 | 0 | 0 |  |  |  | 0 | 0 | 0 | 0 | 0 | 0 | 0 | 0 | 0 | 0 | 0 |  | 451934638 | 3428.1342 | 0 | 0 | 0 | 3428.1342 | 0 | 3.159 | 0 | 0 | 2930.0292 | 0 | 0 | 0 | 2930.0292 | 0 | 2.7 | 0 | 0 | 74 | 36 | 1 | 1 |  |  | 1 | 1 | 1 | 1 |  |  |  |  | 0 | 4 | ГЭСНп-2022, п01-12-021-02, приказ Минстроя России от 18.05.2022 г. № 378/пр |  |  | 200001 | 0 |  | 0 | 4 | 0 | 1 | 1 | 1 | 1 | 1 | 1 |  | 74 | 36 |  |  |  | 0 | 0 | 0 | [5 empty] | 0 |  | 0 | 0 | 0 | 0 | 0 | 2082.96 | 0 | 3.159 | 0 | 0 | 0 | 0 |  |  |  | *1,17 | *1,17 | *1,17 | *1,17 |  | *1,17 | *1,17 |  |  |  | 0 | 0 | 1 | 1 |  |  |  | 1013 | испытание | испытание | 1 | [6 empty] | 434535338 | 4 | Пусконаладочные работы | 83 | Пусконаладочные работы | 4 | 200001 | Пусконаладочные работы Электротехнические устройства | ФЕРп01-1 |  |  |  | 131072 | 0 | 0 | 0 | 0 | 0 | 2.7 | 0 | 0 | [17 empty] | 0 | 0 | 0 |  |  |  |  | 74 | 36 |  |  |  |  | 1 |  | -560645860 | 2 | 1 | -2 | 0 | 0 | 0 | 0 | 0 | 0 | 0 |  | 0 | 3 | 0 | *1,17 | 0 | 1 | 0 | 0 | 0 | 0 |  |  | Пр/812-083.0-1 | Пр/774-083.0 | Пусконаладочные работы | Пусконаладочные работы | 0 | 0
17 | 1 | 532 | 531 | 17 | п01-11-028-01 | Измерение сопротивления изоляции (на линию) мегаомметром кабельных и других линий напряжением до 1 кВ, предназначенных для передачи электроэнергии к распределительным устройствам, щитам, шкафам, коммутационным аппаратам и электропотребителям | ШТ | 5 | 0 | 5 |  |  |  | 2142.21 | 0 | 0 | 0 | 2142.21 | 0 | 1.872 | 0 | 0 | 1585.24 | 771.2 |  | 451934638 | 428.4428 | 0 | 0 | 0 | 428.4428 | 0 | 0.3744 | 0 | 0 | 366.1904 | 0 | 0 | 0 | 366.1904 | 0 | 0.32 | 0 | 0 | 74 | 36 | 1 | 1 |  |  | 1 | 1 | 1 | 1 |  |  |  |  | 0 | 4 | ГЭСНп-2022, п01-11-028-01, приказ Минстроя России от 18.05.2022 г. № 378/пр |  |  | 200001 | 0 |  | 0 | 4 | 0 | 1 | 1 | 1 | 1 | 1 | 1 |  | 74 | 36 |  |  |  | 0 | 0 | 0 | [5 empty] | 0 |  | 0 | 2142.21 | 0 | 0 | 0 | 2288.69 | 0 | 0.3744 | 0 | 0 | 1585.2354 | 771.1956 |  |  |  | *1,17 | *1,17 | *1,17 | *1,17 |  | *1,17 | *1,17 |  |  |  | 0 | 0 | 1 | 1 |  |  |  | 1013 | ШТ | ШТ | 1 | [6 empty] | 434535338 | 4 | Пусконаладочные работы | 83 | Пусконаладочные работы | 4 | 200001 | Пусконаладочные работы Электротехнические устройства | ФЕРп01-1 |  |  |  | 131072 | 0 | 0 | 0 | 0 | 0 | 0.32 | 0 | 0 | [17 empty] | 0 | 0 | 0 |  |  |  |  | 74 | 36 |  |  |  |  | 1 |  | 1827477521 | 2 | 1 | -2 | 0 | 0 | 0 | 4498.65 | 0 | 0 | 4498.65 |  | 0 | 3 | 0 | *1,17 | 0 | 1 | 0 | 0 | 0 | 0 |  |  | Пр/812-083.0-1 | Пр/774-083.0 | Пусконаладочные работы | Пусконаладочные работы | 0 | 0
51 | 1 | 4 | 756 |  | Новый раздел | ПНР МТП-250кВа | 0 | [6 empty] | 44516.54 | 0 | 0 | 0 | 44516.54 | 0 | 44.1053 | 0 | 0 | 32942.24 | 16025.96 |  |  | 44516.54 | 0 | 0 | 0 | 44516.54 | 0 | 44.1053 | 0 | 0 | 32942.24 | 16025.96 |  |  | 0 | 0 | 0 | 93484.74 | 0 | 0 | 93484.74 | 0 | 0 | 0 | 0 | 0 | 0 | 0 | 0 | 0 | [19 empty] | 0 | 0 | 0 | 93484.74 | 0 | 0 | 93484.74 | 0 | 0 | 0 | 0 | 0 | 0 | 0 | 0 | 0 | [114 empty] | 0
50 | 0 | 0 | 1 | 201 | 44516.54 | ПЗ | Прямые затраты |  |  | 201 | 1 | 3 |  | 2 | [7 empty] | 44516.54 | 1 | 44516.54
50 | 0 | 0 | 1 | 202 | 0 | СтМатОб | Стоимость материальных ресурсов (всего) |  |  | 202 | 2 | 3 |  | 2 | [7 empty] | 0 | 1 | 0
50 | 0 | 0 | 1 | 222 | 0 | СтМатОбЗак | Стоимость материалов и оборудования заказчика |  |  | 222 | 3 | 3 |  | 2 | [7 empty] | 0 | 1 | 0
50 | 0 | 0 | 1 | 225 | 0 | СтМатОбПод | Стоимость материалов и оборудования подрядчика |  |  | 225 | 4 | 3 |  | 2 | [7 empty] | 0 | 1 | 0
50 | 0 | 0 | 1 | 226 | 0 | СтМат | Стоимость материалов (всего) |  |  | 226 | 5 | 3 |  | 2 | [7 empty] | 0 | 1 | 0
50 | 0 | 0 | 1 | 227 | 0 | СтМатЗак | Стоимость материалов заказчика |  |  | 227 | 6 | 3 |  | 2 | [7 empty] | 0 | 1 | 0
50 | 0 | 0 | 1 | 228 | 0 | СтМатПод | Стоимость материалов подрядчика |  |  | 228 | 7 | 3 |  | 2 | [7 empty] | 0 | 1 | 0
50 | 0 | 0 | 1 | 216 | 0 | Оборуд | Стоимость оборудования (всего) |  |  | 216 | 8 | 3 |  | 2 | [7 empty] | 0 | 1 | 0
50 | 0 | 0 | 1 | 223 | 0 | ОборудЗак | Стоимость оборудования заказчика |  |  | 223 | 9 | 3 |  | 2 | [7 empty] | 0 | 1 | 0
50 | 0 | 0 | 1 | 229 | 0 | ОборудПод | Стоимость оборудования подрядчика |  |  | 229 | 10 | 3 |  | 2 | [7 empty] | 0 | 1 | 0
50 | 0 | 0 | 1 | 203 | 0 | ЭММ | Эксплуатация машин |  |  | 203 | 11 | 3 |  | 2 | [7 empty] | 0 | 1 | 0
50 | 0 | 0 | 1 | 231 | 0 | ЭММсНРиСП | Эксплуатация машин по ТСН-2001.16 |  |  | 231 | 12 | 3 |  | 2 | [7 empty] | 0 | 1 | 0
50 | 0 | 0 | 1 | 204 | 0 | ЗПМ | ЗП машинистов |  |  | 204 | 13 | 3 |  | 2 | [7 empty] | 0 | 1 | 0
50 | 0 | 0 | 1 | 205 | 44516.54 | ОЗП | Основная ЗП рабочих |  |  | 205 | 14 | 3 |  | 2 | [7 empty] | 44516.54 | 1 | 44516.54
50 | 0 | 0 | 1 | 232 | 0 | ОЗПсНРиСП | Основная ЗП рабочих по ТСН-2001.16 |  |  | 232 | 15 | 3 |  | 2 | [7 empty] | 0 | 1 | 0
50 | 0 | 0 | 1 | 214 | 0 | Строит | Строительные работы с НР и СП |  |  | 214 | 16 | 3 |  | 2 | [7 empty] | 0 | 1 | 0
50 | 0 | 0 | 1 | 215 | 0 | Монтаж | Монтажные работы с НР и СП |  |  | 215 | 17 | 3 |  | 2 | [7 empty] | 0 | 1 | 0
50 | 0 | 0 | 1 | 217 | 93484.74 | Прочие | Прочие работы с НР и СП |  |  | 217 | 18 | 3 |  | 2 | [7 empty] | 93484.74 | 1 | 93484.74
50 | 0 | 0 | 1 | 230 | 0 | ПрочиеЗатр | Прочие затраты по ТСН-2001.16 |  |  | 230 | 19 | 3 |  | 2 | [7 empty] | 0 | 1 | 0
50 | 0 | 0 | 1 | 206 | 0 | ВозврМат | Возврат материалов |  |  | 206 | 20 | 3 |  | 2 | [7 empty] | 0 | 1 | 0
50 | 0 | 0 | 1 | 207 | 44.1053 | ТрудСтр | Трудозатраты строителей |  |  | 207 | 21 | 3 |  | 7 | [7 empty] | 44.1053 | 1 | 44.1053
50 | 0 | 0 | 1 | 208 | 0 | ТрудМаш | Трудозатраты машинистов |  |  | 208 | 22 | 3 |  | 7 | [7 empty] | 0 | 1 | 0
50 | 0 | 0 | 1 | 209 | 0 | ТранспМат | Транспорт материалов |  |  | 209 | 23 | 3 |  | 2 | [7 empty] | 0 | 1 | 0
50 | 0 | 0 | 1 | 233 | 0 | Перевозка | Перевозка грузов |  |  | 233 | 24 | 3 |  | 2 | [7 empty] | 0 | 1 | 0
50 | 0 | 0 | 1 | 210 | 32942.24 | НР | Накладные расходы |  |  | 210 | 25 | 3 |  | 2 | [7 empty] | 32942.24 | 1 | 32942.24
50 | 0 | 0 | 1 | 211 | 16025.96 | СмПриб | Сметная прибыль |  |  | 211 | 26 | 3 |  | 2 | [7 empty] | 16025.96 | 1 | 16025.96
50 | 0 | 0 | 1 | 224 | 93484.74 | Всего | Всего с НР и СП |  |  | 224 | 27 | 3 |  | 2 | [7 empty] | 93484.74 | 1 | 93484.74
51 | 1 | 3 | 752 |  | 09-01-02 | ПНР МТП-250кВа | 0 | [6 empty] | 44516.54 | 0 | 0 | 0 | 44516.54 | 0 | 44.1053 | 0 | 0 | 32942.24 | 16025.96 | [15 empty] | 0 | 0 | 0 | 93484.74 | 0 | 0 | 93484.74 | 0 | 0 | 0 | 0 | 0 | 0 | 0 | 0 | 0 | [149 empty] | 0
50 | 0 | 0 | 1 | 201 | 44516.54 | ПЗ | Прямые затраты |  |  | 201 | 1 | 3 |  | 2 | [7 empty] | 44516.54 | 1 | 44516.54
50 | 0 | 0 | 1 | 202 | 0 | СтМатОб | Стоимость материальных ресурсов (всего) |  |  | 202 | 2 | 3 |  | 2 | [7 empty] | 0 | 1 | 0
50 | 0 | 0 | 1 | 222 | 0 | СтМатОбЗак | Стоимость материалов и оборудования заказчика |  |  | 222 | 3 | 3 |  | 2 | [7 empty] | 0 | 1 | 0
50 | 0 | 0 | 1 | 225 | 0 | СтМатОбПод | Стоимость материалов и оборудования подрядчика |  |  | 225 | 4 | 3 |  | 2 | [7 empty] | 0 | 1 | 0
50 | 0 | 0 | 1 | 226 | 0 | СтМат | Стоимость материалов (всего) |  |  | 226 | 5 | 3 |  | 2 | [7 empty] | 0 | 1 | 0
50 | 0 | 0 | 1 | 227 | 0 | СтМатЗак | Стоимость материалов заказчика |  |  | 227 | 6 | 3 |  | 2 | [7 empty] | 0 | 1 | 0
50 | 0 | 0 | 1 | 228 | 0 | СтМатПод | Стоимость материалов подрядчика |  |  | 228 | 7 | 3 |  | 2 | [7 empty] | 0 | 1 | 0
50 | 0 | 0 | 1 | 216 | 0 | Оборуд | Стоимость оборудования (всего) |  |  | 216 | 8 | 3 |  | 2 | [7 empty] | 0 | 1 | 0
50 | 0 | 0 | 1 | 223 | 0 | ОборудЗак | Стоимость оборудования заказчика |  |  | 223 | 9 | 3 |  | 2 | [7 empty] | 0 | 1 | 0
50 | 0 | 0 | 1 | 229 | 0 | ОборудПод | Стоимость оборудования подрядчика |  |  | 229 | 10 | 3 |  | 2 | [7 empty] | 0 | 1 | 0
50 | 0 | 0 | 1 | 203 | 0 | ЭММ | Эксплуатация машин |  |  | 203 | 11 | 3 |  | 2 | [7 empty] | 0 | 1 | 0
50 | 0 | 0 | 1 | 231 | 0 | ЭММсНРиСП | Эксплуатация машин по ТСН-2001.16 |  |  | 231 | 12 | 3 |  | 2 | [7 empty] | 0 | 1 | 0
50 | 0 | 0 | 1 | 204 | 0 | ЗПМ | ЗП машинистов |  |  | 204 | 13 | 3 |  | 2 | [7 empty] | 0 | 1 | 0
50 | 0 | 0 | 1 | 205 | 44516.54 | ОЗП | Основная ЗП рабочих |  |  | 205 | 14 | 3 |  | 2 | [7 empty] | 44516.54 | 1 | 44516.54
50 | 0 | 0 | 1 | 232 | 0 | ОЗПсНРиСП | Основная ЗП рабочих по ТСН-2001.16 |  |  | 232 | 15 | 3 |  | 2 | [7 empty] | 0 | 1 | 0
50 | 0 | 0 | 1 | 214 | 0 | Строит | Строительные работы с НР и СП |  |  | 214 | 16 | 3 |  | 2 | [7 empty] | 0 | 1 | 0
50 | 0 | 0 | 1 | 215 | 0 | Монтаж | Монтажные работы с НР и СП |  |  | 215 | 17 | 3 |  | 2 | [7 empty] | 0 | 1 | 0
50 | 0 | 0 | 1 | 217 | 93484.74 | Прочие | Прочие работы с НР и СП |  |  | 217 | 18 | 3 |  | 2 | [7 empty] | 93484.74 | 1 | 93484.74
50 | 0 | 0 | 1 | 230 | 0 | ПрочиеЗатр | Прочие затраты по ТСН-2001.16 |  |  | 230 | 19 | 3 |  | 2 | [7 empty] | 0 | 1 | 0
50 | 0 | 0 | 1 | 206 | 0 | ВозврМат | Возврат материалов |  |  | 206 | 20 | 3 |  | 2 | [7 empty] | 0 | 1 | 0
50 | 0 | 0 | 1 | 207 | 44.1053 | ТрудСтр | Трудозатраты строителей |  |  | 207 | 21 | 3 |  | 7 | [7 empty] | 44.1053 | 1 | 44.1053
50 | 0 | 0 | 1 | 208 | 0 | ТрудМаш | Трудозатраты машинистов |  |  | 208 | 22 | 3 |  | 7 | [7 empty] | 0 | 1 | 0
50 | 0 | 0 | 1 | 209 | 0 | ТранспМат | Транспорт материалов |  |  | 209 | 23 | 3 |  | 2 | [7 empty] | 0 | 1 | 0
50 | 0 | 0 | 1 | 233 | 0 | Перевозка | Перевозка грузов |  |  | 233 | 24 | 3 |  | 2 | [7 empty] | 0 | 1 | 0
50 | 0 | 0 | 1 | 210 | 32942.24 | НР | Накладные расходы |  |  | 210 | 25 | 3 |  | 2 | [7 empty] | 32942.24 | 1 | 32942.24
50 | 0 | 0 | 1 | 211 | 16025.96 | СмПриб | Сметная прибыль |  |  | 211 | 26 | 3 |  | 2 | [7 empty] | 16025.96 | 1 | 16025.96
50 | 0 | 0 | 1 | 224 | 93484.74 | Всего | Всего с НР и СП |  |  | 224 | 27 | 3 |  | 2 | [7 empty] | 93484.74 | 1 | 93484.74
50 | 1 | 0 | 2 | 0 | 93484.74 | и3 | Итого по разделу |  |  | 212 | 28 | 0 |  | 2 | [7 empty] | 93484.74 | 1 | 93484.74
50 | 1 | 0 | 2 | 0 | 93484.74 | и4 | в т.ч. ОЗП, ЗПМ, НР и СП |  |  | 212 | 29 | 0 |  | 2 | [7 empty] | 93484.74 | 1 | 93484.74
50 | 1 | 0 | 2 | 0 | 0 | И9 | в т.ч. ЭМиМ |  |  | 212 | 30 | 0 |  | 2 | [7 empty] | 0 | 1 | 0
50 | 1 | 0 | 2 | 0 | 0 | и5 | в т.ч. стоимость материалов, учтенных расценками |  |  | 212 | 31 | 0 |  | 2 | [7 empty] | 0 | 1 | 0
50 | 1 | 0 | 2 | 0 | 0 | B8 | в т.ч. стоимость материалов неучтенных расценками |  |  | 212 | 32 | 0 |  | 2 | [7 empty] | 0 | 1 | 0
50 | 1 | 0 | 2 | 0 | 18346.66 | и1 | Итого по разделу стоимость работ с учетом К-0,196253 приводящего к стоимости работ по договору-аналогу |  |  | 212 | 33 | 0 |  | 2 | [7 empty] | 18346.66 | 1 | 18346.66
50 | 1 | 0 | 2 | 0 | 19786.87 | И 11 | Итого по статьям затрат ОЗП, ЗПМ, НР и СП с учетом ИПЦ на 2,3,4 кв. 2024г. и ИПЦ на 2025г. - 1,0785 |  |  | 212 | 34 | 0 |  | 2 | [7 empty] | 19786.87 | 1 | 19786.87
50 | 1 | 0 | 2 | 0 | 0 | И10 | Итого стоимость материалов, учтенных и неучтенных расценками, + ЭМиМ с учетом ИЦП на 2,3,4 кв. 2024г.и ИЦП на 2025г. - 1,0927 |  |  | 212 | 35 | 0 |  | 2 | [7 empty] | 0 | 1 | 0
50 | 1 | 0 | 2 | 0 | 19786.87 | и7 | Итого по разделу стоимоть работ и материалов с учетом ИПЦ и ИЦП |  |  | 212 | 36 | 0 |  | 2 | [7 empty] | 19786.87 | 1 | 19786.87
3 | 1 |  | 888 |  | 09-01-03 | ПНР ТМГ-160кВа |  | 0 |  | -1 | 09-01-03 | [6 empty] | 0 |  |  | 0 | [53 empty] | 0 | [7 empty] | 0 | 0
52 | 1 | 3 | 847 | 0 | 09-01-03 | ПНР ТМГ-160кВа | [7 empty] | 15091.29 | 0 | 0 | 0 | 15091.29 | 0 | 13.0572 | 0 | 0 | 11167.56 | 5432.86 | 0 | 0 | 0 | 0 | 0 | 0 | 0 | 0 | 0 | 0 | 0 | 0 | 0 | 0 | 0 | 0 | 0 | 0 | 31691.71 | 0 | 0 | 31691.71 | 0 | 0 | 0 | 0 | 0 | 0 | 0 | 0 | 0 | 0 | 0 | 0 | 0 | 0 | 0 | 0 | 0 | 0 | 0 | 0 | 0 | 0 | 0 | 0 | 0 | 0 | 0 | 0 | 0 | 0 | 0 | 0 | 0 | 0 | 0 | 0 | 0 | 0 | 0 | 0 | 0 | 0 | 0 | 0 | 0 | 0 | 0 | 0 | 0 | 0 | 0 | 0 | 0 | 0 | 0 | 0 | 0 | 0 | 0 | 0 | 0 | 0 | 0 | 0 | 0 | 0 | 0 | 0 | 0 | 0 | 0 | 0 | 0 | 0 | 0 | 0 | 0 | 0 | 0 | 0 | 0 | 0 | 0 | 0 | 0 | 0 | 0 | 0 | 0 | 0 | 0 | 0 | 0 | 0 | 0 | 0 | 0 | 0 | 0 | 0 | 0 | 0 | 0 | 0 | 0 | 0 | 0 | 0 | 0 | 0 | 0 | 0 | 0 | 0 | 0 | 0 | 0 | 0 | 0 | 0 | 0 | 0 | 0 | 0 | 0 | 0 | 0 | 0 | 0 | 0 | 0 | 0 | 0 | 0 | 0 | 0 | 0 | 0 | 0 | 0 | 0 | 0 | 0 | 0 | 0 | 0 | 0 | 0 | 0 | 0 | 0 | 0 | 0 | 0 | 0 | 0 | 0 | 0 | 0
4 | 1 |  | 858 |  | Новый раздел | ПНР ТМГ-160кВа |  | 0 |  | -1 | [7 empty] | 0 |  |  | 0 | [53 empty] | 0 | [11 empty] | 0
52 | 1 | 4 | 851 | 0 | Новый раздел | ПНР ТМГ-160кВа | [7 empty] | 15091.29 | 0 | 0 | 0 | 15091.29 | 0 | 13.0572 | 0 | 0 | 11167.56 | 5432.86 | 0 | 0 | 15091.29 | 0 | 0 | 0 | 15091.29 | 0 | 13.0572 | 0 | 0 | 11167.56 | 5432.86 | 0 | 0 | 0 | 0 | 0 | 31691.71 | 0 | 0 | 31691.71 | 0 | 0 | 0 | 0 | 0 | 0 | 0 | 0 | 0 | 0 | 0 | 0 | 0 | 0 | 0 | 0 | 0 | 0 | 0 | 0 | 0 | 0 | 0 | 0 | 0 | 0 | 0 | 0 | 0 | 0 | 0 | 31691.71 | 0 | 0 | 31691.71 | 0 | 0 | 0 | 0 | 0 | 0 | 0 | 0 | 0 | 0 | 0 | 0 | 0 | 0 | 0 | 0 | 0 | 0 | 0 | 0 | 0 | 0 | 0 | 0 | 0 | 0 | 0 | 0 | 0 | 0 | 0 | 0 | 0 | 0 | 0 | 0 | 0 | 0 | 0 | 0 | 0 | 0 | 0 | 0 | 0 | 0 | 0 | 0 | 0 | 0 | 0 | 0 | 0 | 0 | 0 | 0 | 0 | 0 | 0 | 0 | 0 | 0 | 0 | 0 | 0 | 0 | 0 | 0 | 0 | 0 | 0 | 0 | 0 | 0 | 0 | 0 | 0 | 0 | 0 | 0 | 0 | 0 | 0 | 0 | 0 | 0 | 0 | 0 | 0 | 0 | 0 | 0 | 0 | 0 | 0 | 0 | 0 | 0 | 0 | 0 | 0 | 0 | 0 | 0 | 0 | 0 | 0 | 0 | 0 | 0 | 0 | 0 | 0 | 0 | 0 | 0 | 0 | 0 | 0 | 0 | 0 | 0 | 0 | 0
17 | 1 | 534 | 533 | 1 | п01-02-002-01 | Трансформатор силовой трехфазный масляный двухобмоточный напряжением: до 11 кВ, мощностью до 0,32 МВА | ШТ | 1 | 0 | 1 |  |  |  | 8539.2 | 0 | 0 | 0 | 8539.2 | 0 | 7.371 | 0 | 0 | 6319.01 | 3074.11 |  | 451934638 | 8539.2003 | 0 | 0 | 0 | 8539.2003 | 0 | 7.371 | 0 | 0 | 7298.4618 | 0 | 0 | 0 | 7298.4618 | 0 | 6.3 | 0 | 0 | 74 | 36 | 1 | 1 |  |  | 1 | 1 | 1 | 1 |  |  |  |  | 0 | 4 | ГЭСНп-2022, п01-02-002-01, приказ Минстроя России от 18.05.2022 г. № 378/пр |  |  | 200001 | 0 |  | 0 | 4 | 0 | 1 | 1 | 1 | 1 | 1 | 1 |  | 74 | 36 |  |  |  | 0 | 0 | 0 | [5 empty] | 0 |  | 0 | 8539.2 | 0 | 0 | 0 | 2205.11 | 0 | 7.371 | 0 | 0 | 6319.008 | 3074.112 |  |  |  | *1,17 | *1,17 | *1,17 | *1,17 |  | *1,17 | *1,17 |  |  |  | 0 | 0 | 1 | 1 |  |  |  | 1013 | ШТ | ШТ | 1 | [6 empty] | 434535338 | 4 | Пусконаладочные работы | 83 | Пусконаладочные работы | 4 | 200001 | Пусконаладочные работы Электротехнические устройства | ФЕРп01-1 |  |  |  | 131072 | 0 | 0 | 0 | 0 | 0 | 6.3 | 0 | 0 | [17 empty] | 0 | 0 | 0 |  |  |  |  | 74 | 36 |  |  |  |  | 1 |  | 797617134 | 2 | 1 | -2 | 0 | 0 | 0 | 17932.32 | 0 | 0 | 17932.32 |  | 0 | 3 | 0 | *1,17 | 0 | 1 | 0 | 0 | 0 | 0 |  |  | Пр/812-083.0-1 | Пр/774-083.0 | Пусконаладочные работы | Пусконаладочные работы | 0 | 0
17 | 1 | 536 | 535 | 2 | п01-12-010-01 | Испытание: обмотки трансформатора силового | испытание | 2 | 0 | 2 |  |  |  | 6552.09 | 0 | 0 | 0 | 6552.09 | 0 | 5.6862 | 0 | 0 | 4848.55 | 2358.75 |  | 451934638 | 3276.0422 | 0 | 0 | 0 | 3276.0422 | 0 | 2.8431 | 0 | 0 | 2800.0361 | 0 | 0 | 0 | 2800.0361 | 0 | 2.43 | 0 | 0 | 74 | 36 | 1 | 1 |  |  | 1 | 1 | 1 | 1 |  |  |  |  | 0 | 4 | ГЭСНп-2022, п01-12-010-01, приказ Минстроя России от 18.05.2022 г. № 378/пр |  |  | 200001 | 0 |  | 0 | 4 | 0 | 1 | 1 | 1 | 1 | 1 | 1 |  | 74 | 36 |  |  |  | 0 | 0 | 0 | [5 empty] | 0 |  | 0 | 6552.09 | 0 | 0 | 0 | 2250.11 | 0 | 2.8431 | 0 | 0 | 4848.5466 | 2358.7524 |  |  |  | *1,17 | *1,17 | *1,17 | *1,17 |  | *1,17 | *1,17 |  |  |  | 0 | 0 | 1 | 1 |  |  |  | 1013 | испытание | испытание | 1 | [6 empty] | 434535338 | 4 | Пусконаладочные работы | 83 | Пусконаладочные работы | 4 | 200001 | Пусконаладочные работы Электротехнические устройства | ФЕРп01-1 |  |  |  | 131072 | 0 | 0 | 0 | 0 | 0 | 2.43 | 0 | 0 | [17 empty] | 0 | 0 | 0 |  |  |  |  | 74 | 36 |  |  |  |  | 1 |  | -861516718 | 2 | 1 | -2 | 0 | 0 | 0 | 13759.39 | 0 | 0 | 13759.39 |  | 0 | 3 | 0 | *1,17 | 0 | 1 | 0 | 0 | 0 | 0 |  |  | Пр/812-083.0-1 | Пр/774-083.0 | Пусконаладочные работы | Пусконаладочные работы | 0 | 0
51 | 1 | 4 | 851 |  | Новый раздел | ПНР ТМГ-160кВа | 0 | [6 empty] | 15091.29 | 0 | 0 | 0 | 15091.29 | 0 | 13.0572 | 0 | 0 | 11167.56 | 5432.86 |  |  | 15091.29 | 0 | 0 | 0 | 15091.29 | 0 | 13.0572 | 0 | 0 | 11167.56 | 5432.86 |  |  | 0 | 0 | 0 | 31691.71 | 0 | 0 | 31691.71 | 0 | 0 | 0 | 0 | 0 | 0 | 0 | 0 | 0 | [19 empty] | 0 | 0 | 0 | 31691.71 | 0 | 0 | 31691.71 | 0 | 0 | 0 | 0 | 0 | 0 | 0 | 0 | 0 | [114 empty] | 0
50 | 0 | 0 | 1 | 201 | 15091.29 | ПЗ | Прямые затраты |  |  | 201 | 1 | 3 |  | 2 | [7 empty] | 15091.29 | 1 | 15091.29
50 | 0 | 0 | 1 | 202 | 0 | СтМатОб | Стоимость материальных ресурсов (всего) |  |  | 202 | 2 | 3 |  | 2 | [7 empty] | 0 | 1 | 0
50 | 0 | 0 | 1 | 222 | 0 | СтМатОбЗак | Стоимость материалов и оборудования заказчика |  |  | 222 | 3 | 3 |  | 2 | [7 empty] | 0 | 1 | 0
50 | 0 | 0 | 1 | 225 | 0 | СтМатОбПод | Стоимость материалов и оборудования подрядчика |  |  | 225 | 4 | 3 |  | 2 | [7 empty] | 0 | 1 | 0
50 | 0 | 0 | 1 | 226 | 0 | СтМат | Стоимость материалов (всего) |  |  | 226 | 5 | 3 |  | 2 | [7 empty] | 0 | 1 | 0
50 | 0 | 0 | 1 | 227 | 0 | СтМатЗак | Стоимость материалов заказчика |  |  | 227 | 6 | 3 |  | 2 | [7 empty] | 0 | 1 | 0
50 | 0 | 0 | 1 | 228 | 0 | СтМатПод | Стоимость материалов подрядчика |  |  | 228 | 7 | 3 |  | 2 | [7 empty] | 0 | 1 | 0
50 | 0 | 0 | 1 | 216 | 0 | Оборуд | Стоимость оборудования (всего) |  |  | 216 | 8 | 3 |  | 2 | [7 empty] | 0 | 1 | 0
50 | 0 | 0 | 1 | 223 | 0 | ОборудЗак | Стоимость оборудования заказчика |  |  | 223 | 9 | 3 |  | 2 | [7 empty] | 0 | 1 | 0
50 | 0 | 0 | 1 | 229 | 0 | ОборудПод | Стоимость оборудования подрядчика |  |  | 229 | 10 | 3 |  | 2 | [7 empty] | 0 | 1 | 0
50 | 0 | 0 | 1 | 203 | 0 | ЭММ | Эксплуатация машин |  |  | 203 | 11 | 3 |  | 2 | [7 empty] | 0 | 1 | 0
50 | 0 | 0 | 1 | 231 | 0 | ЭММсНРиСП | Эксплуатация машин по ТСН-2001.16 |  |  | 231 | 12 | 3 |  | 2 | [7 empty] | 0 | 1 | 0
50 | 0 | 0 | 1 | 204 | 0 | ЗПМ | ЗП машинистов |  |  | 204 | 13 | 3 |  | 2 | [7 empty] | 0 | 1 | 0
50 | 0 | 0 | 1 | 205 | 15091.29 | ОЗП | Основная ЗП рабочих |  |  | 205 | 14 | 3 |  | 2 | [7 empty] | 15091.29 | 1 | 15091.29
50 | 0 | 0 | 1 | 232 | 0 | ОЗПсНРиСП | Основная ЗП рабочих по ТСН-2001.16 |  |  | 232 | 15 | 3 |  | 2 | [7 empty] | 0 | 1 | 0
50 | 0 | 0 | 1 | 214 | 0 | Строит | Строительные работы с НР и СП |  |  | 214 | 16 | 3 |  | 2 | [7 empty] | 0 | 1 | 0
50 | 0 | 0 | 1 | 215 | 0 | Монтаж | Монтажные работы с НР и СП |  |  | 215 | 17 | 3 |  | 2 | [7 empty] | 0 | 1 | 0
50 | 0 | 0 | 1 | 217 | 31691.71 | Прочие | Прочие работы с НР и СП |  |  | 217 | 18 | 3 |  | 2 | [7 empty] | 31691.71 | 1 | 31691.71
50 | 0 | 0 | 1 | 230 | 0 | ПрочиеЗатр | Прочие затраты по ТСН-2001.16 |  |  | 230 | 19 | 3 |  | 2 | [7 empty] | 0 | 1 | 0
50 | 0 | 0 | 1 | 206 | 0 | ВозврМат | Возврат материалов |  |  | 206 | 20 | 3 |  | 2 | [7 empty] | 0 | 1 | 0
50 | 0 | 0 | 1 | 207 | 13.0572 | ТрудСтр | Трудозатраты строителей |  |  | 207 | 21 | 3 |  | 7 | [7 empty] | 13.0572 | 1 | 13.0572
50 | 0 | 0 | 1 | 208 | 0 | ТрудМаш | Трудозатраты машинистов |  |  | 208 | 22 | 3 |  | 7 | [7 empty] | 0 | 1 | 0
50 | 0 | 0 | 1 | 209 | 0 | ТранспМат | Транспорт материалов |  |  | 209 | 23 | 3 |  | 2 | [7 empty] | 0 | 1 | 0
50 | 0 | 0 | 1 | 233 | 0 | Перевозка | Перевозка грузов |  |  | 233 | 24 | 3 |  | 2 | [7 empty] | 0 | 1 | 0
50 | 0 | 0 | 1 | 210 | 11167.56 | НР | Накладные расходы |  |  | 210 | 25 | 3 |  | 2 | [7 empty] | 11167.56 | 1 | 11167.56
50 | 0 | 0 | 1 | 211 | 5432.86 | СмПриб | Сметная прибыль |  |  | 211 | 26 | 3 |  | 2 | [7 empty] | 5432.86 | 1 | 5432.86
50 | 0 | 0 | 1 | 224 | 31691.71 | Всего | Всего с НР и СП |  |  | 224 | 27 | 3 |  | 2 | [7 empty] | 31691.71 | 1 | 31691.71
51 | 1 | 3 | 847 |  | 09-01-03 | ПНР ТМГ-160кВа | 0 | [6 empty] | 15091.29 | 0 | 0 | 0 | 15091.29 | 0 | 13.0572 | 0 | 0 | 11167.56 | 5432.86 | [15 empty] | 0 | 0 | 0 | 31691.71 | 0 | 0 | 31691.71 | 0 | 0 | 0 | 0 | 0 | 0 | 0 | 0 | 0 | [149 empty] | 0
50 | 0 | 0 | 1 | 201 | 15091.29 | ПЗ | Прямые затраты |  |  | 201 | 1 | 3 |  | 2 | [7 empty] | 15091.29 | 1 | 15091.29
50 | 0 | 0 | 1 | 202 | 0 | СтМатОб | Стоимость материальных ресурсов (всего) |  |  | 202 | 2 | 3 |  | 2 | [7 empty] | 0 | 1 | 0
50 | 0 | 0 | 1 | 222 | 0 | СтМатОбЗак | Стоимость материалов и оборудования заказчика |  |  | 222 | 3 | 3 |  | 2 | [7 empty] | 0 | 1 | 0
50 | 0 | 0 | 1 | 225 | 0 | СтМатОбПод | Стоимость материалов и оборудования подрядчика |  |  | 225 | 4 | 3 |  | 2 | [7 empty] | 0 | 1 | 0
50 | 0 | 0 | 1 | 226 | 0 | СтМат | Стоимость материалов (всего) |  |  | 226 | 5 | 3 |  | 2 | [7 empty] | 0 | 1 | 0
50 | 0 | 0 | 1 | 227 | 0 | СтМатЗак | Стоимость материалов заказчика |  |  | 227 | 6 | 3 |  | 2 | [7 empty] | 0 | 1 | 0
50 | 0 | 0 | 1 | 228 | 0 | СтМатПод | Стоимость материалов подрядчика |  |  | 228 | 7 | 3 |  | 2 | [7 empty] | 0 | 1 | 0
50 | 0 | 0 | 1 | 216 | 0 | Оборуд | Стоимость оборудования (всего) |  |  | 216 | 8 | 3 |  | 2 | [7 empty] | 0 | 1 | 0
50 | 0 | 0 | 1 | 223 | 0 | ОборудЗак | Стоимость оборудования заказчика |  |  | 223 | 9 | 3 |  | 2 | [7 empty] | 0 | 1 | 0
50 | 0 | 0 | 1 | 229 | 0 | ОборудПод | Стоимость оборудования подрядчика |  |  | 229 | 10 | 3 |  | 2 | [7 empty] | 0 | 1 | 0
50 | 0 | 0 | 1 | 203 | 0 | ЭММ | Эксплуатация машин |  |  | 203 | 11 | 3 |  | 2 | [7 empty] | 0 | 1 | 0
50 | 0 | 0 | 1 | 231 | 0 | ЭММсНРиСП | Эксплуатация машин по ТСН-2001.16 |  |  | 231 | 12 | 3 |  | 2 | [7 empty] | 0 | 1 | 0
50 | 0 | 0 | 1 | 204 | 0 | ЗПМ | ЗП машинистов |  |  | 204 | 13 | 3 |  | 2 | [7 empty] | 0 | 1 | 0
50 | 0 | 0 | 1 | 205 | 15091.29 | ОЗП | Основная ЗП рабочих |  |  | 205 | 14 | 3 |  | 2 | [7 empty] | 15091.29 | 1 | 15091.29
50 | 0 | 0 | 1 | 232 | 0 | ОЗПсНРиСП | Основная ЗП рабочих по ТСН-2001.16 |  |  | 232 | 15 | 3 |  | 2 | [7 empty] | 0 | 1 | 0
50 | 0 | 0 | 1 | 214 | 0 | Строит | Строительные работы с НР и СП |  |  | 214 | 16 | 3 |  | 2 | [7 empty] | 0 | 1 | 0
50 | 0 | 0 | 1 | 215 | 0 | Монтаж | Монтажные работы с НР и СП |  |  | 215 | 17 | 3 |  | 2 | [7 empty] | 0 | 1 | 0
50 | 0 | 0 | 1 | 217 | 31691.71 | Прочие | Прочие работы с НР и СП |  |  | 217 | 18 | 3 |  | 2 | [7 empty] | 31691.71 | 1 | 31691.71
50 | 0 | 0 | 1 | 230 | 0 | ПрочиеЗатр | Прочие затраты по ТСН-2001.16 |  |  | 230 | 19 | 3 |  | 2 | [7 empty] | 0 | 1 | 0
50 | 0 | 0 | 1 | 206 | 0 | ВозврМат | Возврат материалов |  |  | 206 | 20 | 3 |  | 2 | [7 empty] | 0 | 1 | 0
50 | 0 | 0 | 1 | 207 | 13.0572 | ТрудСтр | Трудозатраты строителей |  |  | 207 | 21 | 3 |  | 7 | [7 empty] | 13.0572 | 1 | 13.0572
50 | 0 | 0 | 1 | 208 | 0 | ТрудМаш | Трудозатраты машинистов |  |  | 208 | 22 | 3 |  | 7 | [7 empty] | 0 | 1 | 0
50 | 0 | 0 | 1 | 209 | 0 | ТранспМат | Транспорт материалов |  |  | 209 | 23 | 3 |  | 2 | [7 empty] | 0 | 1 | 0
50 | 0 | 0 | 1 | 233 | 0 | Перевозка | Перевозка грузов |  |  | 233 | 24 | 3 |  | 2 | [7 empty] | 0 | 1 | 0
50 | 0 | 0 | 1 | 210 | 11167.56 | НР | Накладные расходы |  |  | 210 | 25 | 3 |  | 2 | [7 empty] | 11167.56 | 1 | 11167.56
50 | 0 | 0 | 1 | 211 | 5432.86 | СмПриб | Сметная прибыль |  |  | 211 | 26 | 3 |  | 2 | [7 empty] | 5432.86 | 1 | 5432.86
50 | 0 | 0 | 1 | 224 | 31691.71 | Всего | Всего с НР и СП |  |  | 224 | 27 | 3 |  | 2 | [7 empty] | 31691.71 | 1 | 31691.71
50 | 1 | 0 | 2 | 0 | 31691.71 | и3 | Итого по разделу |  |  | 212 | 28 | 0 |  | 2 | [7 empty] | 31691.71 | 1 | 31691.71
50 | 1 | 0 | 2 | 0 | 31691.71 | и4 | в т.ч. ОЗП, ЗПМ, НР и СП |  |  | 212 | 29 | 0 |  | 2 | [7 empty] | 31691.71 | 1 | 31691.71
50 | 1 | 0 | 2 | 0 | 0 | И9 | в т.ч. ЭМиМ |  |  | 212 | 30 | 0 |  | 2 | [7 empty] | 0 | 1 | 0
50 | 1 | 0 | 2 | 0 | 0 | и5 | в т.ч. стоимость материалов, учтенных расценками |  |  | 212 | 31 | 0 |  | 2 | [7 empty] | 0 | 1 | 0
50 | 1 | 0 | 2 | 0 | 0 | B8 | в т.ч. стоимость материалов неучтенных расценками |  |  | 212 | 32 | 0 |  | 2 | [7 empty] | 0 | 1 | 0
50 | 1 | 0 | 2 | 0 | 6219.59 | и1 | Итого по разделу стоимость работ с учетом К-0,196253 приводящего к стоимости работ по договору-аналогу |  |  | 212 | 33 | 0 |  | 2 | [7 empty] | 6219.59 | 1 | 6219.59
50 | 1 | 0 | 2 | 0 | 6707.83 | И 11 | Итого по статьям затрат ОЗП, ЗПМ, НР и СП с учетом ИПЦ на 2,3,4 кв. 2024г. и ИПЦ на 2025г. - 1,0785 |  |  | 212 | 34 | 0 |  | 2 | [7 empty] | 6707.83 | 1 | 6707.83
50 | 1 | 0 | 2 | 0 | 0 | И10 | Итого стоимость материалов, учтенных и неучтенных расценками, + ЭМиМ с учетом ИЦП на 2,3,4 кв. 2024г.и ИЦП на 2025г. - 1,0927 |  |  | 212 | 35 | 0 |  | 2 | [7 empty] | 0 | 1 | 0
50 | 1 | 0 | 2 | 0 | 6707.83 | и7 | Итого по разделу стоимоть работ и материалов с учетом ИПЦ и ИЦП |  |  | 212 | 36 | 0 |  | 2 | [7 empty] | 6707.83 | 1 | 6707.83
3 | 1 |  | 972 |  | 09-01-04 | ПНР ВЛ-0,4кВ |  | 0 |  | -1 | 09-01-04 | [6 empty] | 0 |  |  | 0 | [53 empty] | 0 | [7 empty] | 0 | 0
52 | 1 | 3 | 927 | 0 | 09-01-04 | ПНР ВЛ-0,4кВ | [7 empty] | 5034.2 | 0 | 0 | 0 | 5034.2 | 0 | 4.3992 | 0 | 0 | 3725.31 | 1812.32 | 0 | 0 | 0 | 0 | 0 | 0 | 0 | 0 | 0 | 0 | 0 | 0 | 0 | 0 | 0 | 0 | 0 | 0 | 10571.83 | 0 | 0 | 10571.83 | 0 | 0 | 0 | 0 | 0 | 0 | 0 | 0 | 0 | 0 | 0 | 0 | 0 | 0 | 0 | 0 | 0 | 0 | 0 | 0 | 0 | 0 | 0 | 0 | 0 | 0 | 0 | 0 | 0 | 0 | 0 | 0 | 0 | 0 | 0 | 0 | 0 | 0 | 0 | 0 | 0 | 0 | 0 | 0 | 0 | 0 | 0 | 0 | 0 | 0 | 0 | 0 | 0 | 0 | 0 | 0 | 0 | 0 | 0 | 0 | 0 | 0 | 0 | 0 | 0 | 0 | 0 | 0 | 0 | 0 | 0 | 0 | 0 | 0 | 0 | 0 | 0 | 0 | 0 | 0 | 0 | 0 | 0 | 0 | 0 | 0 | 0 | 0 | 0 | 0 | 0 | 0 | 0 | 0 | 0 | 0 | 0 | 0 | 0 | 0 | 0 | 0 | 0 | 0 | 0 | 0 | 0 | 0 | 0 | 0 | 0 | 0 | 0 | 0 | 0 | 0 | 0 | 0 | 0 | 0 | 0 | 0 | 0 | 0 | 0 | 0 | 0 | 0 | 0 | 0 | 0 | 0 | 0 | 0 | 0 | 0 | 0 | 0 | 0 | 0 | 0 | 0 | 0 | 0 | 0 | 0 | 0 | 0 | 0 | 0 | 0 | 0 | 0 | 0 | 0 | 0 | 0 | 0 | 0
4 | 1 |  | 942 |  | Новый раздел | ПНР ВЛ-0,4кВ |  | 0 |  | -1 | [7 empty] | 0 |  |  | 0 | [53 empty] | 0 | [11 empty] | 0
52 | 1 | 4 | 931 | 0 | Новый раздел | ПНР ВЛ-0,4кВ | [7 empty] | 5034.2 | 0 | 0 | 0 | 5034.2 | 0 | 4.3992 | 0 | 0 | 3725.31 | 1812.32 | 0 | 0 | 5034.2 | 0 | 0 | 0 | 5034.2 | 0 | 4.3992 | 0 | 0 | 3725.31 | 1812.32 | 0 | 0 | 0 | 0 | 0 | 10571.83 | 0 | 0 | 10571.83 | 0 | 0 | 0 | 0 | 0 | 0 | 0 | 0 | 0 | 0 | 0 | 0 | 0 | 0 | 0 | 0 | 0 | 0 | 0 | 0 | 0 | 0 | 0 | 0 | 0 | 0 | 0 | 0 | 0 | 0 | 0 | 10571.83 | 0 | 0 | 10571.83 | 0 | 0 | 0 | 0 | 0 | 0 | 0 | 0 | 0 | 0 | 0 | 0 | 0 | 0 | 0 | 0 | 0 | 0 | 0 | 0 | 0 | 0 | 0 | 0 | 0 | 0 | 0 | 0 | 0 | 0 | 0 | 0 | 0 | 0 | 0 | 0 | 0 | 0 | 0 | 0 | 0 | 0 | 0 | 0 | 0 | 0 | 0 | 0 | 0 | 0 | 0 | 0 | 0 | 0 | 0 | 0 | 0 | 0 | 0 | 0 | 0 | 0 | 0 | 0 | 0 | 0 | 0 | 0 | 0 | 0 | 0 | 0 | 0 | 0 | 0 | 0 | 0 | 0 | 0 | 0 | 0 | 0 | 0 | 0 | 0 | 0 | 0 | 0 | 0 | 0 | 0 | 0 | 0 | 0 | 0 | 0 | 0 | 0 | 0 | 0 | 0 | 0 | 0 | 0 | 0 | 0 | 0 | 0 | 0 | 0 | 0 | 0 | 0 | 0 | 0 | 0 | 0 | 0 | 0 | 0 | 0 | 0 | 0 | 0
17 | 1 | 538 | 537 | 1 | п01-11-013-01 | Замер полного сопротивления цепи "фаза-нуль" | ШТ | 1 | 0 | 1 |  |  |  | 1144.35 | 0 | 0 | 0 | 1144.35 | 0 | 1 | 0 | 0 | 846.82 | 411.97 |  | 451934638 | 1144.345 | 0 | 0 | 0 | 1144.345 | 0 | 1 | 0 | 0 | 1144.345 | 0 | 0 | 0 | 1144.345 | 0 | 1 | 0 | 0 | 74 | 36 | 1 | 1 |  |  | 1 | 1 | 1 | 1 |  |  |  |  | 0 | 4 | ГЭСНп-2022, п01-11-013-01, приказ Минстроя России от 18.05.2022 г. № 378/пр |  |  | 200001 | 0 |  | 0 | 4 | 0 | 1 | 1 | 1 | 1 | 1 | 1 |  | 74 | 36 |  |  |  | 0 | 0 | 0 | [5 empty] | 0 |  | 0 | 1144.35 | 0 | 0 | 0 | 2288.69 | 0 | 1 | 0 | 0 | 846.819 | 411.966 | [13 empty] | 0 | 0 | 1 | 1 |  |  |  | 1013 | ШТ | ШТ | 1 | [6 empty] | 434535338 | 4 | Пусконаладочные работы | 83 | Пусконаладочные работы | 4 | 200001 | Пусконаладочные работы Электротехнические устройства | ФЕРп01-1 |  |  |  | 131072 | 0 | 0 | 0 | 0 | 0 | 1 | 0 | 0 | [17 empty] | 0 | 0 | 0 |  |  |  |  | 74 | 36 |  |  |  |  | 1 |  | -988962358 | 2 | 1 | -2 | 0 | 0 | 0 | 2403.14 | 0 | 0 | 2403.14 |  | 0 | 3 | 0 |  | 0 | 1 | 0 | 0 | 0 | 0 |  |  | Пр/812-083.0-1 | Пр/774-083.0 | Пусконаладочные работы | Пусконаладочные работы | 0 | 0
17 | 1 | 540 | 539 | 2 | п01-11-024-01 | Фазировка электрической линии или трансформатора с сетью напряжением: до 1 кВ | ШТ | 1 | 0 | 1 |  |  |  | 938.36 | 0 | 0 | 0 | 938.36 | 0 | 0.82 | 0 | 0 | 694.39 | 337.81 |  | 451934638 | 938.3629 | 0 | 0 | 0 | 938.3629 | 0 | 0.82 | 0 | 0 | 938.3629 | 0 | 0 | 0 | 938.3629 | 0 | 0.82 | 0 | 0 | 74 | 36 | 1 | 1 |  |  | 1 | 1 | 1 | 1 |  |  |  |  | 0 | 4 | ГЭСНп-2022, п01-11-024-01, приказ Минстроя России от 18.05.2022 г. № 378/пр |  |  | 200001 | 0 |  | 0 | 4 | 0 | 1 | 1 | 1 | 1 | 1 | 1 |  | 74 | 36 |  |  |  | 0 | 0 | 0 | [5 empty] | 0 |  | 0 | 938.36 | 0 | 0 | 0 | 2288.69 | 0 | 0.82 | 0 | 0 | 694.3864 | 337.8096 | [13 empty] | 0 | 0 | 1 | 1 |  |  |  | 1013 | ШТ | ШТ | 1 | [6 empty] | 434535338 | 4 | Пусконаладочные работы | 83 | Пусконаладочные работы | 4 | 200001 | Пусконаладочные работы Электротехнические устройства | ФЕРп01-1 |  |  |  | 131072 | 0 | 0 | 0 | 0 | 0 | 0.82 | 0 | 0 | [17 empty] | 0 | 0 | 0 |  |  |  |  | 74 | 36 |  |  |  |  | 1 |  | -2068997918 | 2 | 1 | -2 | 0 | 0 | 0 | 1970.56 | 0 | 0 | 1970.56 |  | 0 | 3 | 0 |  | 0 | 1 | 0 | 0 | 0 | 0 |  |  | Пр/812-083.0-1 | Пр/774-083.0 | Пусконаладочные работы | Пусконаладочные работы | 0 | 0
17 | 1 | 542 | 541 | 3 | п01-11-011-01 | Проверка наличия цепи между заземлителями и заземленными элементами | 100 измерений | 0.02 | 0 | 0.02 |  |  |  | 296.61 | 0 | 0 | 0 | 296.61 | 0 | 0.2592 | 0 | 0 | 219.49 | 106.78 |  | 451934638 | 14830.7112 | 0 | 0 | 0 | 14830.7112 | 0 | 12.96 | 0 | 0 | 14830.7112 | 0 | 0 | 0 | 14830.7112 | 0 | 12.96 | 0 | 0 | 74 | 36 | 1 | 1 |  |  | 1 | 1 | 1 | 1 |  |  |  |  | 0 | 4 | ГЭСНп-2022, п01-11-011-01, приказ Минстроя России от 18.05.2022 г. № 378/пр |  |  | 200001 | 0 |  | 0 | 4 | 0 | 1 | 1 | 1 | 1 | 1 | 1 |  | 74 | 36 |  |  |  | 0 | 0 | 0 | [5 empty] | 0 |  | 0 | 296.61 | 0 | 0 | 0 | 2288.69 | 0 | 12.96 | 0 | 0 | 219.4914 | 106.7796 | [13 empty] | 0 | 0 | 1 | 1 |  |  |  | 1013 | 100 измерений | 100 измерений | 1 | [6 empty] | 434535338 | 4 | Пусконаладочные работы | 83 | Пусконаладочные работы | 4 | 200001 | Пусконаладочные работы Электротехнические устройства | ФЕРп01-1 |  |  |  | 131072 | 0 | 0 | 0 | 0 | 0 | 12.96 | 0 | 0 | [17 empty] | 0 | 0 | 0 |  |  |  |  | 74 | 36 |  |  |  |  | 1 |  | -1375314931 | 2 | 1 | -2 | 0 | 0 | 0 | 622.88 | 0 | 0 | 622.88 |  | 0 | 3 | 0 |  | 0 | 1 | 0 | 0 | 0 | 0 |  |  | Пр/812-083.0-1 | Пр/774-083.0 | Пусконаладочные работы | Пусконаладочные работы | 0 | 0
17 | 1 | 544 | 543 | 4 | п01-11-010-01 | Измерение сопротивления растеканию тока: заземлителя | измерение | 2 | 0 | 2 |  |  |  | 2288.69 | 0 | 0 | 0 | 2288.69 | 0 | 2 | 0 | 0 | 1693.63 | 823.93 |  | 451934638 | 1144.345 | 0 | 0 | 0 | 1144.345 | 0 | 1 | 0 | 0 | 1144.345 | 0 | 0 | 0 | 1144.345 | 0 | 1 | 0 | 0 | 74 | 36 | 1 | 1 |  |  | 1 | 1 | 1 | 1 |  |  |  |  | 0 | 4 | ГЭСНп-2022, п01-11-010-01, приказ Минстроя России от 18.05.2022 г. № 378/пр |  |  | 200001 | 0 |  | 0 | 4 | 0 | 1 | 1 | 1 | 1 | 1 | 1 |  | 74 | 36 |  |  |  | 0 | 0 | 0 | [5 empty] | 0 |  | 0 | 2288.69 | 0 | 0 | 0 | 2288.69 | 0 | 1 | 0 | 0 | 1693.6306 | 823.9284 | [13 empty] | 0 | 0 | 1 | 1 |  |  |  | 1013 | измерение | измерение | 1 | [6 empty] | 434535338 | 4 | Пусконаладочные работы | 83 | Пусконаладочные работы | 4 | 200001 | Пусконаладочные работы Электротехнические устройства | ФЕРп01-1 |  |  |  | 131072 | 0 | 0 | 0 | 0 | 0 | 1 | 0 | 0 | [17 empty] | 0 | 0 | 0 |  |  |  |  | 74 | 36 |  |  |  |  | 1 |  | 481045920 | 2 | 1 | -2 | 0 | 0 | 0 | 4806.25 | 0 | 0 | 4806.25 |  | 0 | 3 | 0 |  | 0 | 1 | 0 | 0 | 0 | 0 |  |  | Пр/812-083.0-1 | Пр/774-083.0 | Пусконаладочные работы | Пусконаладочные работы | 0 | 0
17 | 1 | 546 | 545 | 5 | п01-11-028-01 | Измерение сопротивления изоляции (на линию) мегаомметром кабельных и других линий напряжением до 1 кВ, предназначенных для передачи электроэнергии к распределительным устройствам, щитам, шкафам, коммутационным аппаратам и электропотребителям | ШТ | 1 | 0 | 1 |  |  |  | 366.19 | 0 | 0 | 0 | 366.19 | 0 | 0.32 | 0 | 0 | 270.98 | 131.83 |  | 451934638 | 366.1904 | 0 | 0 | 0 | 366.1904 | 0 | 0.32 | 0 | 0 | 366.1904 | 0 | 0 | 0 | 366.1904 | 0 | 0.32 | 0 | 0 | 74 | 36 | 1 | 1 |  |  | 1 | 1 | 1 | 1 |  |  |  |  | 0 | 4 | ГЭСНп-2022, п01-11-028-01, приказ Минстроя России от 18.05.2022 г. № 378/пр |  |  | 200001 | 0 |  | 0 | 4 | 0 | 1 | 1 | 1 | 1 | 1 | 1 |  | 74 | 36 |  |  |  | 0 | 0 | 0 | [5 empty] | 0 |  | 0 | 366.19 | 0 | 0 | 0 | 2288.69 | 0 | 0.32 | 0 | 0 | 270.9806 | 131.8284 | [13 empty] | 0 | 0 | 1 | 1 |  |  |  | 1013 | ШТ | ШТ | 1 | [6 empty] | 434535338 | 4 | Пусконаладочные работы | 83 | Пусконаладочные работы | 4 | 200001 | Пусконаладочные работы Электротехнические устройства | ФЕРп01-1 |  |  |  | 131072 | 0 | 0 | 0 | 0 | 0 | 0.32 | 0 | 0 | [17 empty] | 0 | 0 | 0 |  |  |  |  | 74 | 36 |  |  |  |  | 1 |  | 1827477521 | 2 | 1 | -2 | 0 | 0 | 0 | 769 | 0 | 0 | 769 |  | 0 | 3 | 0 |  | 0 | 1 | 0 | 0 | 0 | 0 |  |  | Пр/812-083.0-1 | Пр/774-083.0 | Пусконаладочные работы | Пусконаладочные работы | 0 | 0
17 | 1 | 554 | 553 | 6 | 26-02-022-01 | Огнезащитное покрытие толщиной слоя 1 мм кабелей и проводов | 100 м2 | 0 | 0 | 0 |  |  |  | 0 | 0 | 0 | 0 | 0 | 0 | 0 | 0 | 0 | 0 | 0 |  | 451934638 | 51765.2255 | 754.4991 | 255.1698 | 223.9822 | 50755.5566 | 0 | 62.41 | 0.26 | 0 | 51989.2077 | 754.4991 | 255.1698 | 223.9822 | 50755.5566 | 0 | 62.41 | 0.26 | 0 | 97 | 55 | 1 | 1 |  |  | 1 | 1 | 1 | 1 |  |  |  |  | 0 | 1 | ГЭСН-2022, 26-02-022-01, приказ Минстроя России от 18.05.2022 г. № 378/пр |  |  | 26001 | 0 |  | 0 | 2 | 0 | 1 | 1 | 1 | 1 | 1 | 1 |  | 97 | 55 |  |  |  | 0 | 0 | 0 | [5 empty] | 0 |  | 0 | 0 | 146.47 | 549.25 | 861.47 | 813.26 | 0 | 62.41 | 0.26 | 0 | 0 | 0 | [13 empty] | 0 | 0 | 1 | 1 |  |  |  | 1005 | 100 м2 | 100 м2 | 100 | [6 empty] | 434535460 | 2 | Общестроительные работы | 20 | Теплоизоляционные работы | 1 | 26001 | Теплоизоляционные работы | ФЕР-26 |  |  |  | 131072 | 0 | 0 | 0 | 0 | 0 | 62.41 | 0.26 | 0 | [17 empty] | 0 | 0 | 0 |  |  |  |  | 97 | 55 |  |  |  |  | 1 |  | -1393713818 | 2 | 1 | -2 | 0 | 0 | 0 | 0 | 0 | 0 | 0 |  | 0 | 3 | 0 |  | 0 | 1 | 0 | 0 | 0 | 0 |  |  | Пр/812-020.0-1 | Пр/774-020.0 | Теплоизоляционные работы | Теплоизоляционные работы | 0 | 0
51 | 1 | 4 | 931 |  | Новый раздел | ПНР ВЛ-0,4кВ | 0 | [6 empty] | 5034.2 | 0 | 0 | 0 | 5034.2 | 0 | 4.3992 | 0 | 0 | 3725.31 | 1812.32 |  |  | 5034.2 | 0 | 0 | 0 | 5034.2 | 0 | 4.3992 | 0 | 0 | 3725.31 | 1812.32 |  |  | 0 | 0 | 0 | 10571.83 | 0 | 0 | 10571.83 | 0 | 0 | 0 | 0 | 0 | 0 | 0 | 0 | 0 | [19 empty] | 0 | 0 | 0 | 10571.83 | 0 | 0 | 10571.83 | 0 | 0 | 0 | 0 | 0 | 0 | 0 | 0 | 0 | [114 empty] | 0
50 | 0 | 0 | 1 | 201 | 5034.2 | ПЗ | Прямые затраты |  |  | 201 | 1 | 3 |  | 2 | [7 empty] | 5034.2 | 1 | 5034.2
50 | 0 | 0 | 1 | 202 | 0 | СтМатОб | Стоимость материальных ресурсов (всего) |  |  | 202 | 2 | 3 |  | 2 | [7 empty] | 0 | 1 | 0
50 | 0 | 0 | 1 | 222 | 0 | СтМатОбЗак | Стоимость материалов и оборудования заказчика |  |  | 222 | 3 | 3 |  | 2 | [7 empty] | 0 | 1 | 0
50 | 0 | 0 | 1 | 225 | 0 | СтМатОбПод | Стоимость материалов и оборудования подрядчика |  |  | 225 | 4 | 3 |  | 2 | [7 empty] | 0 | 1 | 0
50 | 0 | 0 | 1 | 226 | 0 | СтМат | Стоимость материалов (всего) |  |  | 226 | 5 | 3 |  | 2 | [7 empty] | 0 | 1 | 0
50 | 0 | 0 | 1 | 227 | 0 | СтМатЗак | Стоимость материалов заказчика |  |  | 227 | 6 | 3 |  | 2 | [7 empty] | 0 | 1 | 0
50 | 0 | 0 | 1 | 228 | 0 | СтМатПод | Стоимость материалов подрядчика |  |  | 228 | 7 | 3 |  | 2 | [7 empty] | 0 | 1 | 0
50 | 0 | 0 | 1 | 216 | 0 | Оборуд | Стоимость оборудования (всего) |  |  | 216 | 8 | 3 |  | 2 | [7 empty] | 0 | 1 | 0
50 | 0 | 0 | 1 | 223 | 0 | ОборудЗак | Стоимость оборудования заказчика |  |  | 223 | 9 | 3 |  | 2 | [7 empty] | 0 | 1 | 0
50 | 0 | 0 | 1 | 229 | 0 | ОборудПод | Стоимость оборудования подрядчика |  |  | 229 | 10 | 3 |  | 2 | [7 empty] | 0 | 1 | 0
50 | 0 | 0 | 1 | 203 | 0 | ЭММ | Эксплуатация машин |  |  | 203 | 11 | 3 |  | 2 | [7 empty] | 0 | 1 | 0
50 | 0 | 0 | 1 | 231 | 0 | ЭММсНРиСП | Эксплуатация машин по ТСН-2001.16 |  |  | 231 | 12 | 3 |  | 2 | [7 empty] | 0 | 1 | 0
50 | 0 | 0 | 1 | 204 | 0 | ЗПМ | ЗП машинистов |  |  | 204 | 13 | 3 |  | 2 | [7 empty] | 0 | 1 | 0
50 | 0 | 0 | 1 | 205 | 5034.2 | ОЗП | Основная ЗП рабочих |  |  | 205 | 14 | 3 |  | 2 | [7 empty] | 5034.2 | 1 | 5034.2
50 | 0 | 0 | 1 | 232 | 0 | ОЗПсНРиСП | Основная ЗП рабочих по ТСН-2001.16 |  |  | 232 | 15 | 3 |  | 2 | [7 empty] | 0 | 1 | 0
50 | 0 | 0 | 1 | 214 | 0 | Строит | Строительные работы с НР и СП |  |  | 214 | 16 | 3 |  | 2 | [7 empty] | 0 | 1 | 0
50 | 0 | 0 | 1 | 215 | 0 | Монтаж | Монтажные работы с НР и СП |  |  | 215 | 17 | 3 |  | 2 | [7 empty] | 0 | 1 | 0
50 | 0 | 0 | 1 | 217 | 10571.83 | Прочие | Прочие работы с НР и СП |  |  | 217 | 18 | 3 |  | 2 | [7 empty] | 10571.83 | 1 | 10571.83
50 | 0 | 0 | 1 | 230 | 0 | ПрочиеЗатр | Прочие затраты по ТСН-2001.16 |  |  | 230 | 19 | 3 |  | 2 | [7 empty] | 0 | 1 | 0
50 | 0 | 0 | 1 | 206 | 0 | ВозврМат | Возврат материалов |  |  | 206 | 20 | 3 |  | 2 | [7 empty] | 0 | 1 | 0
50 | 0 | 0 | 1 | 207 | 4.3992 | ТрудСтр | Трудозатраты строителей |  |  | 207 | 21 | 3 |  | 7 | [7 empty] | 4.3992 | 1 | 4.3992
50 | 0 | 0 | 1 | 208 | 0 | ТрудМаш | Трудозатраты машинистов |  |  | 208 | 22 | 3 |  | 7 | [7 empty] | 0 | 1 | 0
50 | 0 | 0 | 1 | 209 | 0 | ТранспМат | Транспорт материалов |  |  | 209 | 23 | 3 |  | 2 | [7 empty] | 0 | 1 | 0
50 | 0 | 0 | 1 | 233 | 0 | Перевозка | Перевозка грузов |  |  | 233 | 24 | 3 |  | 2 | [7 empty] | 0 | 1 | 0
50 | 0 | 0 | 1 | 210 | 3725.31 | НР | Накладные расходы |  |  | 210 | 25 | 3 |  | 2 | [7 empty] | 3725.31 | 1 | 3725.31
50 | 0 | 0 | 1 | 211 | 1812.32 | СмПриб | Сметная прибыль |  |  | 211 | 26 | 3 |  | 2 | [7 empty] | 1812.32 | 1 | 1812.32
50 | 0 | 0 | 1 | 224 | 10571.83 | Всего | Всего с НР и СП |  |  | 224 | 27 | 3 |  | 2 | [7 empty] | 10571.83 | 1 | 10571.83
51 | 1 | 3 | 927 |  | 09-01-04 | ПНР ВЛ-0,4кВ | 0 | [6 empty] | 5034.2 | 0 | 0 | 0 | 5034.2 | 0 | 4.3992 | 0 | 0 | 3725.31 | 1812.32 | [15 empty] | 0 | 0 | 0 | 10571.83 | 0 | 0 | 10571.83 | 0 | 0 | 0 | 0 | 0 | 0 | 0 | 0 | 0 | [149 empty] | 0
50 | 0 | 0 | 1 | 201 | 5034.2 | ПЗ | Прямые затраты |  |  | 201 | 1 | 3 |  | 2 | [7 empty] | 5034.2 | 1 | 5034.2
50 | 0 | 0 | 1 | 202 | 0 | СтМатОб | Стоимость материальных ресурсов (всего) |  |  | 202 | 2 | 3 |  | 2 | [7 empty] | 0 | 1 | 0
50 | 0 | 0 | 1 | 222 | 0 | СтМатОбЗак | Стоимость материалов и оборудования заказчика |  |  | 222 | 3 | 3 |  | 2 | [7 empty] | 0 | 1 | 0
50 | 0 | 0 | 1 | 225 | 0 | СтМатОбПод | Стоимость материалов и оборудования подрядчика |  |  | 225 | 4 | 3 |  | 2 | [7 empty] | 0 | 1 | 0
50 | 0 | 0 | 1 | 226 | 0 | СтМат | Стоимость материалов (всего) |  |  | 226 | 5 | 3 |  | 2 | [7 empty] | 0 | 1 | 0
50 | 0 | 0 | 1 | 227 | 0 | СтМатЗак | Стоимость материалов заказчика |  |  | 227 | 6 | 3 |  | 2 | [7 empty] | 0 | 1 | 0
50 | 0 | 0 | 1 | 228 | 0 | СтМатПод | Стоимость материалов подрядчика |  |  | 228 | 7 | 3 |  | 2 | [7 empty] | 0 | 1 | 0
50 | 0 | 0 | 1 | 216 | 0 | Оборуд | Стоимость оборудования (всего) |  |  | 216 | 8 | 3 |  | 2 | [7 empty] | 0 | 1 | 0
50 | 0 | 0 | 1 | 223 | 0 | ОборудЗак | Стоимость оборудования заказчика |  |  | 223 | 9 | 3 |  | 2 | [7 empty] | 0 | 1 | 0
50 | 0 | 0 | 1 | 229 | 0 | ОборудПод | Стоимость оборудования подрядчика |  |  | 229 | 10 | 3 |  | 2 | [7 empty] | 0 | 1 | 0
50 | 0 | 0 | 1 | 203 | 0 | ЭММ | Эксплуатация машин |  |  | 203 | 11 | 3 |  | 2 | [7 empty] | 0 | 1 | 0
50 | 0 | 0 | 1 | 231 | 0 | ЭММсНРиСП | Эксплуатация машин по ТСН-2001.16 |  |  | 231 | 12 | 3 |  | 2 | [7 empty] | 0 | 1 | 0
50 | 0 | 0 | 1 | 204 | 0 | ЗПМ | ЗП машинистов |  |  | 204 | 13 | 3 |  | 2 | [7 empty] | 0 | 1 | 0
50 | 0 | 0 | 1 | 205 | 5034.2 | ОЗП | Основная ЗП рабочих |  |  | 205 | 14 | 3 |  | 2 | [7 empty] | 5034.2 | 1 | 5034.2
50 | 0 | 0 | 1 | 232 | 0 | ОЗПсНРиСП | Основная ЗП рабочих по ТСН-2001.16 |  |  | 232 | 15 | 3 |  | 2 | [7 empty] | 0 | 1 | 0
50 | 0 | 0 | 1 | 214 | 0 | Строит | Строительные работы с НР и СП |  |  | 214 | 16 | 3 |  | 2 | [7 empty] | 0 | 1 | 0
50 | 0 | 0 | 1 | 215 | 0 | Монтаж | Монтажные работы с НР и СП |  |  | 215 | 17 | 3 |  | 2 | [7 empty] | 0 | 1 | 0
50 | 0 | 0 | 1 | 217 | 10571.83 | Прочие | Прочие работы с НР и СП |  |  | 217 | 18 | 3 |  | 2 | [7 empty] | 10571.83 | 1 | 10571.83
50 | 0 | 0 | 1 | 230 | 0 | ПрочиеЗатр | Прочие затраты по ТСН-2001.16 |  |  | 230 | 19 | 3 |  | 2 | [7 empty] | 0 | 1 | 0
50 | 0 | 0 | 1 | 206 | 0 | ВозврМат | Возврат материалов |  |  | 206 | 20 | 3 |  | 2 | [7 empty] | 0 | 1 | 0
50 | 0 | 0 | 1 | 207 | 4.3992 | ТрудСтр | Трудозатраты строителей |  |  | 207 | 21 | 3 |  | 7 | [7 empty] | 4.3992 | 1 | 4.3992
50 | 0 | 0 | 1 | 208 | 0 | ТрудМаш | Трудозатраты машинистов |  |  | 208 | 22 | 3 |  | 7 | [7 empty] | 0 | 1 | 0
50 | 0 | 0 | 1 | 209 | 0 | ТранспМат | Транспорт материалов |  |  | 209 | 23 | 3 |  | 2 | [7 empty] | 0 | 1 | 0
50 | 0 | 0 | 1 | 233 | 0 | Перевозка | Перевозка грузов |  |  | 233 | 24 | 3 |  | 2 | [7 empty] | 0 | 1 | 0
50 | 0 | 0 | 1 | 210 | 3725.31 | НР | Накладные расходы |  |  | 210 | 25 | 3 |  | 2 | [7 empty] | 3725.31 | 1 | 3725.31
50 | 0 | 0 | 1 | 211 | 1812.32 | СмПриб | Сметная прибыль |  |  | 211 | 26 | 3 |  | 2 | [7 empty] | 1812.32 | 1 | 1812.32
50 | 0 | 0 | 1 | 224 | 10571.83 | Всего | Всего с НР и СП |  |  | 224 | 27 | 3 |  | 2 | [7 empty] | 10571.83 | 1 | 10571.83
51 | 1076 | 1 | 12 |  | I-359115 | I-359115 МТП,0,4,10 акр_160/250_2кв.2026 | 0 | [6 empty] | 1901343.53 | 1630321.67 | 27266.39 | 20157.51 | 223597.96 | 0 | 248.9214 | 21.083 | 0 | 225525.98 | 123017.12 | [15 empty] | 0 | 1259213.6 | 0 | 2249886.63 | 729879.71 | 99637.57 | 161155.75 | 1630321.67 | 371108.07 | 0 | 371108.07 | 1259213.6 | 0 | 0 | 0 | 0 | [149 empty] | 0
50 | 0 | 0 | 1 | 201 | 1901343.53 | ПЗ | Прямые затраты |  |  | 201 | 1 | 3 |  | 2 | [7 empty] | 787565.47 | 1 | 787565.47
50 | 0 | 0 | 1 | 202 | 1630321.67 | СтМатОб | Стоимость материальных ресурсов (всего) |  |  | 202 | 2 | 3 |  | 2 | [7 empty] | 1752131.31 | 1 | 1752131.31
50 | 0 | 0 | 1 | 222 | 0 | СтМатОбЗак | Стоимость материалов и оборудования заказчика |  |  | 222 | 3 | 3 |  | 2 | [7 empty] | 0 | 1 | 0
50 | 0 | 0 | 1 | 225 | 1630321.67 | СтМатОбПод | Стоимость материалов и оборудования подрядчика |  |  | 225 | 4 | 3 |  | 2 | [7 empty] | 1752131.31 | 1 | 1752131.31
50 | 0 | 0 | 1 | 226 | 371108.07 | СтМат | Стоимость материалов (всего) |  |  | 226 | 5 | 3 |  | 2 | [7 empty] | 492917.71 | 1 | 492917.71
50 | 0 | 0 | 1 | 227 | 0 | СтМатЗак | Стоимость материалов заказчика |  |  | 227 | 6 | 3 |  | 2 | [7 empty] | 0 | 1 | 0
50 | 0 | 0 | 1 | 228 | 371108.07 | СтМатПод | Стоимость материалов подрядчика |  |  | 228 | 7 | 3 |  | 2 | [7 empty] | 492917.71 | 1 | 492917.71
50 | 0 | 0 | 1 | 216 | 1259213.6 | Оборуд | Стоимость оборудования (всего) |  |  | 216 | 8 | 3 |  | 2 | [7 empty] | 1259213.6 | 1 | 1259213.6
50 | 0 | 0 | 1 | 223 | 0 | ОборудЗак | Стоимость оборудования заказчика |  |  | 223 | 9 | 3 |  | 2 | [7 empty] | 0 | 1 | 0
50 | 0 | 0 | 1 | 229 | 1259213.6 | ОборудПод | Стоимость оборудования подрядчика |  |  | 229 | 10 | 3 |  | 2 | [7 empty] | 1259213.6 | 1 | 1259213.6
50 | 0 | 0 | 1 | 203 | 27266.39 | ЭММ | Эксплуатация машин |  |  | 203 | 11 | 3 |  | 2 | [7 empty] | 34033.32 | 1 | 34033.32
50 | 0 | 0 | 1 | 231 | 0 | ЭММсНРиСП | Эксплуатация машин по ТСН-2001.16 |  |  | 231 | 12 | 3 |  | 2 | [7 empty] | 0 | 1 | 0
50 | 0 | 0 | 1 | 204 | 20157.51 | ЗПМ | ЗП машинистов |  |  | 204 | 13 | 3 |  | 2 | [7 empty] | 24501.29 | 1 | 24501.29
50 | 0 | 0 | 1 | 205 | 223597.96 | ОЗП | Основная ЗП рабочих |  |  | 205 | 14 | 3 |  | 2 | [7 empty] | 236113.15 | 1 | 236113.15
50 | 0 | 0 | 1 | 232 | 0 | ОЗПсНРиСП | Основная ЗП рабочих по ТСН-2001.16 |  |  | 232 | 15 | 3 |  | 2 | [7 empty] | 0 | 1 | 0
50 | 0 | 0 | 1 | 214 | 729879.71 | Строит | Строительные работы с НР и СП |  |  | 214 | 16 | 3 |  | 2 | [7 empty] | 891351.61 | 1 | 891351.61
50 | 0 | 0 | 1 | 215 | 99637.57 | Монтаж | Монтажные работы с НР и СП |  |  | 215 | 17 | 3 |  | 2 | [7 empty] | 110376.21 | 1 | 110376.21
50 | 0 | 0 | 1 | 217 | 161155.75 | Прочие | Прочие работы с НР и СП |  |  | 217 | 18 | 3 |  | 2 | [7 empty] | 161155.75 | 1 | 161155.75
50 | 0 | 0 | 1 | 230 | 0 | ПрочиеЗатр | Прочие затраты по ТСН-2001.16 |  |  | 230 | 19 | 3 |  | 2 | [7 empty] | 0 | 1 | 0
50 | 0 | 0 | 1 | 206 | 0 | ВозврМат | Возврат материалов |  |  | 206 | 20 | 3 |  | 2 | [7 empty] | 0 | 1 | 0
50 | 0 | 0 | 1 | 207 | 248.9214 | ТрудСтр | Трудозатраты строителей |  |  | 207 | 21 | 3 |  | 7 | [7 empty] | 264.6861 | 1 | 264.6861
50 | 0 | 0 | 1 | 208 | 21.083 | ТрудМаш | Трудозатраты машинистов |  |  | 208 | 22 | 3 |  | 7 | [7 empty] | 25.6173 | 1 | 25.6173
50 | 0 | 0 | 1 | 209 | 0 | ТранспМат | Транспорт материалов |  |  | 209 | 23 | 3 |  | 2 | [7 empty] | 0 | 1 | 0
50 | 0 | 0 | 1 | 233 | 0 | Перевозка | Перевозка грузов |  |  | 233 | 24 | 3 |  | 2 | [7 empty] | 0 | 1 | 0
50 | 0 | 0 | 1 | 210 | 225525.98 | НР | Накладные расходы |  |  | 210 | 25 | 3 |  | 2 | [7 empty] | 242603.62 | 1 | 242603.62
50 | 0 | 0 | 1 | 211 | 123017.12 | СмПриб | Сметная прибыль |  |  | 211 | 26 | 3 |  | 2 | [7 empty] | 132714.48 | 1 | 132714.48
50 | 0 | 0 | 1 | 224 | 2249886.63 | Всего | Всего с НР и СП |  |  | 224 | 27 | 3 |  | 2 | [7 empty] | 2422097.17 | 1 | 2422097.17
61 |  |  |  |  | 10 | b1 | ширина
61 |  |  |  |  | 1900 | p1 | плотность мусора в рыхлом теле
61 |  |  |  |  | 1800 | p2 | плотность мусора в рыхлом теле
61 |  |  |  |  | 2 | а | длина
61 |  |  |  |  | 10 | дл | дл
61 |  |  |  |  | 3 | м14 | масса мусора по смете №1
61 |  |  |  |  | 2400 | мус1 | мусор слежавшийся
61 |  |  |  |  | 0 | Переменная | Новая переменная
61 |  |  |  |  | 12 | Переменная1 | Новая переменная
61 |  |  |  |  | 0 | Переменная_1 | Новая переменная
61 |  |  |  |  | 0 | Переменная_2 | Новая переменная
61 |  |  |  |  | 2 | ч | Новая переменная
61 |  |  |  |  | 6 | ш | Новая переменная
61 |  |  |  |  | 12 | шир | шир
71 | 1 |  | 200001 | 434535339 | Электротехнические устройства | 421/пр_2020_прил.8_п.1 | 80 | 20
70 | 1 |  | 1 | СТР_РЕК | СТРОИТЕЛЬСТВО и РЕКОНСТРУКЦИЯ зданий и сооружений всех назначений | 1 | 0 |  | 1 | 0 |  |  | 0 |  | Строительство и реконструкция
70 | 1 |  | 2 | РЕМ_ЖИЛ | КАП. РЕМ. ЖИЛЫХ И ОБЩЕСТВЕННЫХ ЗДАНИЙ | 0 | 0 |  | 1 | 0 |  |  | 0 |  | Капитальный ремонт жилых и общественных зданий
70 | 1 |  | 3 | РЕМ_ПР | КАП. РЕМ. ПРОИЗВОДСТВЕННЫХ ЗД. и СООРУЖЕНИЙ, НАРУЖНЫХ ИНЖЕНЕРНЫХ СЕТЕЙ, УЛИЦ И ДОРОГ МЕСТНОГО ЗНАЧЕНИЯ, ИНЖ,СООРУЖЕНИЙ ( ГИДРОТЕХ,СООРУЖ, МОСТОВ И ПУТЕПРОВОДОВ И Т.П.) | 0 | 0 |  | 1 | 0 |  |  | 0 |  | Капитальный ремонт прозводственных зданий
70 | 1 |  | 4 | Территория | для территории Российской Федерации, не относящейся к районам Крайнего Севера и приравненным к ним местностям | 1 | 0 |  | 2 | 0 |  |  | 0
70 | 1 |  | 5 | МПРКС | для территории Российской Федерации, относящейся к местностям, приравненным к районам Крайнего Севера | 0 | 0 |  | 2 | 0 |  |  | 0
70 | 1 |  | 6 | РКС | для территории Российской Федерации, относящейся к районам Крайнего Севера | 0 | 0 |  | 2 | 0 |  |  | 0
70 | 1 |  | 7 | СЛЖ | При определении сметной стоимости строительства объектов капитального строительства, относящихся к особо опасным и технически сложным. За исключением АЭС. | 0 | 0 | Для сборников ФЕР ( при производстве работ на технически сложных объектах ): · { СЛЖ } - (вкл.) - работа на сложных объектах (к=1,2 к НР) · { СЛЖ } - (выкл.) - работа на обычных объектах | 0 | 0 |  |  | 0 |  | Сложные объекты
70 | 1 |  | 8 | СТНДРТ | При определении сметной стоимости строительства объектов капитального строительства (за исключением АЭС). | 1 | 0 |  | 5 | 0 |  |  | 0
70 | 1 |  | 9 | АЭС_ПНР | При определении сметной стоимости строительства объектов капитального строительства АЭС. Пусконаладочные работы (за исключением технологического оборудования АЭС). | 0 | 0 |  | 5 | 0 |  |  | 0 |  | АЭС
70 | 1 |  | 10 | АЭС_ПНР_ТЕХ | При определении сметной стоимости строительства объектов капитального строительства АЭС. Пусконаладочные работы технологического оборудования АЭС. | 0 | 0 | Для сборника ФЕРм -39 и ФЕРМ-08 ( при работах по контролю сварных соединений) : {мАЭС} - ( вкл.) - при выполнении работ по на АЭС (HР=101%; СП= 68%; {мАЭС} - (выкл.) - при выполнении работ на обычных объектах | 5 | 0 |  |  | 0 |  | АЭС, ПНР технологического оборудования АЭС.
70 | 1 |  | 11 | ОПТ/В | {вкл} - Прокладка МЕЖДУГОРОДНЫХ ВОЛОКОННО-ОПТИЧЕСКИХ ЛИНИЙ (для ФЕРм10, отд. 6 разд.3) {выкл} - Прокладка ГОРОДСКИХ ВОЛОКОННО-ОПТИЧЕСКИХ ЛИНИЙ (для ФЕРм10, отд. 6 разд.3) | 0 | 0 | Для сборников ФЕРм-10 ( волоконно-оптические линии связи ): · {М_ГОР_опт} - ( вкл.) - междугородные сети связи ( НР=120% , СП=70% ) · {М_ГОР_опт} - ( выкл.) - городские сети связи ( НР=100%; СП=65%) | 0 | 0 |  |  | 0 |  | Прокладка междугородных в/опт. кабелей
70 | 1 |  | 12 | АВИ | (вкл) - При работах по ДИСПЕТЧЕРИЗАЦИИ управления движением АВИАТРАНСПОРТОМ {вкл} (монтажные работы ) | 0 | 0 | Для сборников ФЕРм 08;10;11 : · {мАВИА} - (вкл.) - производство монтажных работы по диспетчеризации управления движением авиатранспортном (НР=95%, СП=55%) ; · {мАВИА} - (выкл. ) - при производстве работ на прочих объектах , кром | 0 | 0 |  |  | 0 |  | Диспетчеризация авиатранспорта
70 | 1 |  | 13 | ЗАКР | {вкл} - Обслуживающие и сопутствующие работы в тоннелях при производстве работ ЗАКРЫТЫМ СПОСОБОМ {выкл} - Обслуживающие и сопутствующие работы в тоннелях при производстве работ ОТКРЫТЫМ | 0 | 0 | Для сборника ФЕР -29 ( сопутствующие работы в тоннелях и метро. ): · {ЗАКР} - (вкл.) - при выполнении работ в тоннелях и метро закрытым способом (НР=145% , СП=75%); · {ЗАКР} - (выкл.) - при выполнении работ в тоннелях и метро отк | 0 | 0 |  |  | 0 |  | Производство работ закрытым способом (обслуживающие процессы)
70 | 1 |  | 14 | АВТО_ДРГ | {вкл} - НР и СП по п.021.0 "Автомобильные дороги" (раздел 2 нормы 27-02-010-01:07) {выкл} - НР и СП по п.021.1 Устройство покрытий дорожек, тротуаров, мостовых и площадок и прочее (раздел 2 нормы 27-02-010-01:07) | 0 | 0 |  | 0 | 0 |  |  | 0
70 | 1 |  | 15 | ГОР | (вкл) - ФЕРм-08, выполнение работ на горнорудных объектах (выкл) - ФЕРм-08, выполнение работ на других объектах | 0 | 0 |  | 0 | 0 |  |  | 0 |  | Выполнение работ на горнорудных объектах
70 | 1 |  | 16 | ОБ_ПР | Объект производственного назначения | 0 | 0 |  | 3 | 0 |  |  | 0
70 | 1 |  | 17 | ОБ_НПР | Объект непроизводственного назначения | 1 | 0 |  | 3 | 0 |  |  | 0
70 | 1 |  | 1 | К_НР_РЕМ | при ремонте жилых и общественных зданий если ( если {РЕМ_ЖИЛ}= [вкл.] | 0.9 | 1 | Для сборников ФЕР и ФЕРмр : · Значение {_МДСрем_НР}= 0,90 - при ремонте зданий жилого и гражданского назначений ( 0,90 к НР) ; · Значение {_МДСрем_НР}= 1,00 - при строительстве и реконструкции объектов всех назначений | 0 | 0 |  |  | 0 |  | п.25
70 | 1 |  | 2 | К_СП_РЕМ | к нормам СП при капитальном ремонте зданий и сооружений всех назначений ( если или {РЕМ_ЖИЛ}=[вкл] , или (РЕМ_ПР}=[вкл] ) | 0.85 | 1 | Для сборников ФЕР и ФЕРмр : · Значение {_МДСрем_СП} = 0.85 - при ремонте зданий всех назначений ( 0,85 к СП); · Значение {_МДСрем_СП} = 1,00 - при строительстве и реконструкции объектов всех назначений | 0 | 0 |  |  | 0 |  | п.16
70 | 1 |  | 3 | К_НР_СЛЖ | При определении сметной стоимости строительства объектов капитального строительства, относящихся к особо опасным и технически сложным. За исключением объектов атомных электрических станций. ( если {СЛЖ} = [вкл] ) | 1.03 | 0 |  | 0 | 0 |  |  | 0 |  | п.27 СЛОЖН
70 | 1 |  | 4 | К_НР_АЭС | При определении сметной стоимости строительства объектов капитального строительства, относящихся к особо опасным и технически сложным. Для объектов атомных электрических станций. ( если {АЭС} = [вкл] ) | 1.15 | 0 |  | 0 | 0 |  |  | 0 |  | п.27 АЭС
70 | 1 |  | 5 | Р_ОКР | Разрядность округления результата расчета НР и СП (с 05.04.2020 - до семи знаков после запятой) | 7 | 0 |  | 0 | 0 |  |  | 0
70 | 1 |  | 6 | Лист_НРиСП |  | 2 | 0 |  | 0 | 0 |  |  | 0
-1
75 | Уровень цен | 2026 | 0 | 6 | 1 | 0 | 1 | 0 | 1 | 0 | 0 | 0 | 451934638 | 1
2 | Вид цен | Московская область, КТЦ к ФСНБ-2022 (ПАО Россети), 2 квартал 2026 г | 0 | 0 | 0 | [33 empty] | 451939093
1 | Сборник индексов | Московская область к ФСНБ-2022 ФГИС ЦС (ПАО Россети ) | 2026 | 6 | 1 | 1 | 0 | 2 | 1 | 1 | 1 | 1 | 1 | 1 | 1 | 1 | [22 empty] | 451939094 | Письмо Минстроя России «О размещении индексов изменения сметной стоимости строительства по группам однородных строительных ресурсов на II квартал 2026 года» | Справочная информация | 46164 | 417 | Письмо Минстроя России от 22.05.2026 № 31076-ИФ/09 | Приказ ПАО 'РОССЕТИ' | Справочная информация | 46136 | 221 | Приказ ПАО 'РОССЕТИ' от 24.04.2026 № 221
65 |  | 1 | 0 | 245

## SourceObSm
1 | 58 | 0 |  | 0 | I-359115 | I-359115 МТП,0,4,10 акр_160/250_2кв.2026 |  | 0 | I-359115 | 0 | 0 | 523 |  | 0 | 0 | 7 | 0 | 4 | Строительство МТП-160 10/0,4 кВ, ВЛЗ-10 кВ от ВЛЗ-10 кВ ф.50 ПС-110 кВ №575 "Селятино", РЛР-10 кВ, ВЛИ-0,4 кВ, ВЛИ-0,4 совместным подвесом по существующей ВЛ-0,4 кВ (ВЛ-10 кВ - 0,03 км, ВЛ-0,4 кВ - 0,24 км), в т.ч. ПИР, МО, Наро-Фоминский р-н, д.Селятино, 50:26:0140603:788 | 0 | [16 empty] | 0 | [5 empty] | Сметные нормы списания | Коды ценников | 0 | 0 | 0 | 0 | 1 | 0 | 6 | 2 | 1 | 1 | 0 | 0 | 1 | 0 | 0 | МО (Россети) 2-й квартал 2026 ФСНБ-2022_И18 строительство | Версия 1.18.0 для ФСНБ-2022 И18 | ФСНБ-2022 - Изменения И18 | ФСНБ-2022 - Изменения И18 | ФСНБ-2022 - Изменения И18 | ФСНБ-2022 - Изменения И18 | Поправки для ФСНБ-2022 от 21.05.2026 г И18 (55/пр) Строительство | 0 | 0 | 487063562 | 18 | Приказ Минстроя России от 30.12.2021 г. № 1046/пр; Приказ Минстроя России от 04.08.2020 г. № 421/пр; Приказ Минстроя России от 21.12.2020 г. № 812/пр; Приказ Минстроя России от 11.12.2020 г. № 774/пр | ГСН | 46161 | 567 | 18 | Приказ Минстроя России от 18.05.2022 г. № 378/пр; Приказ Минстроя России от 26.08.2022 г. № 703/пр; Приказ Минстроя России от 26.10.2022 г. № 905/пр; Приказ Минстроя России от 27.12.2022 г. № 1133/пр; Приказ Минстроя России от 10.02.2023 г. № 84/пр; Приказ Минстроя России от 11.05.2023 г. № 335/пр; Приказ Минстроя России от 02.08.2023 г. № 551/пр; Приказ Минстроя России от 14.11.2023 г. № 817/пр; Приказ Минстроя России от 16.02.2024 г. № 102/пр; Приказ Минстроя России от 13.05.2024 г. № 323/пр; Приказ Минстроя России от 09.08.2024 г. № 524/пр; Приказ Минстроя России от 07.11.2024 г. № 747/пр; Приказ Минстроя России от 07.02.2025 г. № 69/пр; Приказ Минстроя России от 19.05.2025 г. № 299/пр; Приказ Минстроя России от 14.08.2025 г. № 490/пр; Приказ Минстроя России от 12.11.2025 г. № 696/пр; Приказ Минстроя России от 17.02.2026 г. № 91/пр; Приказ Минстроя России от 15.05.2026 г. № 301/пр; Приказ Минстроя России от 07.07.2022 г. № 557/пр; Приказ Минстроя России от 30.01.2024 г. № 55/пр; Приказ Минстроя России от 23.01.2025 г. № 30/пр; Приказ Минстроя России от 02.09.2021 г. № 636/пр; Приказ Минстроя России от 26.07.2022 г. № 611/пр; Приказ Минстроя России от 22.04.2022 г. № 317/пр | 0 | 0
22 | 1 | 0 | 451934638 | 0 | 2 | 1
3 | 1 | 02-01-01 | Строительство ВЛ-10кВ | 32.57 | 25.42 | 80.26 | 0 | 138.25 | 19.21 | 463.35 | 0 | 0 | 138.25 | [7 empty] | 0 | -1 | 0 | [5 empty] | 173736.64 | 209349.14 | 0 | 80261.72 | 0 | 8577.73 | 5923.78 | 30147.71 | 194046.13 | 36160.62 | 0 | 0 | 36.2989 | 6.0645 | 0 | 36215.23 | 20254.88 | 310468.47
3 | 2 | 02-01-02 | Строительство МТП- 250кВа | 169.19 | 59.82 | 779.21 | 0 | 1008.22 | 31.79 | 1885.12 | 0 | 0 | 1008.22 | [7 empty] | 0 | -1 | 0 | [5 empty] | 182503.14 | 923405.73 | 0 | 779206.82 | 0 | 6511.95 | 2984.08 | 28808.2 | 169189.38 | 59821.35 | 0 | 0 | 36.2757 | 3.0298 | 0 | 30590.39 | 15917.2 | 1008217.55
3 | 3 | 02-01-03 | Монтаж ТМГ-160кВа | 192.52 | 0 | 399.75 | 0 | 592.27 | 71.48 | 875.5 | 0 | 0 | 592.27 | [7 empty] | 0 | -1 | 0 | [5 empty] | 76008.41 | 399745.06 | 0 | 399745.06 | 0 | 4529.08 | 4586.82 | 66892.51 | 192519.72 | 0 | 0 | 0 | 78.528 | 4.62 | 0 | 73623.71 | 42887.6 | 592264.78
3 | 4 | 02-01-04 | СМР ВЛ-0,4кВ | 335.6 | 14.39 | 0 | 0 | 349.99 | 44.53 | 498.21 | 0 | 0 | 349.99 | [7 empty] | 0 | -1 | 0 | [5 empty] | 278576.45 | 219631.38 | 0 | 0 | 0 | 14414.56 | 11006.61 | 33523.9 | 335596.38 | 14394.24 | 0 | 0 | 41.1652 | 11.903 | 0 | 45386.07 | 26028.1 | 349990.62
3 | 5 | 09-01-01 | ПНР ВЛ-10кВ | 0 | 0 | 0 | 25.41 | 25.41 | 12.1 | 12.1 | 0 | 0 | 25.41 | [7 empty] | 0 | -1 | 0 | [5 empty] | 12098.8 | 0 | 0 | 0 | 0 | 0 | 0 | 12098.8 | 0 | 0 | 25407.47 | 0 | 10.8567 | 0 | 0 | 8953.11 | 4355.56 | 25407.47
3 | 6 | 09-01-02 | ПНР МТП-250кВа | 0 | 0 | 0 | 93.48 | 93.48 | 44.52 | 44.52 | 0 | 0 | 93.48 | [7 empty] | 0 | -1 | 0 | [5 empty] | 44516.54 | 0 | 0 | 0 | 0 | 0 | 0 | 44516.54 | 0 | 0 | 93484.74 | 0 | 44.1053 | 0 | 0 | 32942.24 | 16025.96 | 93484.74
3 | 7 | 09-01-03 | ПНР ТМГ-160кВа | 0 | 0 | 0 | 31.69 | 31.69 | 15.09 | 15.09 | 0 | 0 | 31.69 | [7 empty] | 0 | -1 | 0 | [5 empty] | 15091.29 | 0 | 0 | 0 | 0 | 0 | 0 | 15091.29 | 0 | 0 | 31691.71 | 0 | 13.0572 | 0 | 0 | 11167.56 | 5432.86 | 31691.71
3 | 8 | 09-01-04 | ПНР ВЛ-0,4кВ | 0 | 0 | 0 | 10.57 | 10.57 | 5.03 | 5.03 | 0 | 0 | 10.57 | [7 empty] | 0 | -1 | 0 | [5 empty] | 5034.2 | 0 | 0 | 0 | 0 | 0 | 0 | 5034.2 | 0 | 0 | 10571.83 | 0 | 4.3992 | 0 | 0 | 3725.31 | 1812.32 | 10571.83
51 |  |  |  | 891.36 | 110.37 | 1259.22 | 161.15 | 2422.1 | 260.61 | 3798.92 | 0 | 0 | 2422.1
50 | 0 | 0 | 1 | 201 | 787565.47 | ПЗ | Прямые затраты |  |  | 201 | 1 | 3 |  | 2
50 | 0 | 0 | 1 | 202 | 1752131.31 | СтМатОб | Стоимость материальных ресурсов (всего) |  |  | 202 | 2 | 3 |  | 2
50 | 0 | 0 | 1 | 222 | 0 | СтМатОбЗак | Стоимость материалов и оборудования заказчика |  |  | 222 | 3 | 3 |  | 2
50 | 0 | 0 | 1 | 225 | 1752131.31 | СтМатОбПод | Стоимость материалов и оборудования подрядчика |  |  | 225 | 4 | 3 |  | 2
50 | 0 | 0 | 1 | 226 | 492917.71 | СтМат | Стоимость материалов (всего) |  |  | 226 | 5 | 3 |  | 2
50 | 0 | 0 | 1 | 227 | 0 | СтМатЗак | Стоимость материалов заказчика |  |  | 227 | 6 | 3 |  | 2
50 | 0 | 0 | 1 | 228 | 492917.71 | СтМатПод | Стоимость материалов подрядчика |  |  | 228 | 7 | 3 |  | 2
50 | 0 | 0 | 1 | 216 | 1259213.6 | Оборуд | Стоимость оборудования (всего) |  |  | 216 | 8 | 3 |  | 2
50 | 0 | 0 | 1 | 223 | 0 | ОборудЗак | Стоимость оборудования заказчика |  |  | 223 | 9 | 3 |  | 2
50 | 0 | 0 | 1 | 229 | 1259213.6 | ОборудПод | Стоимость оборудования подрядчика |  |  | 229 | 10 | 3 |  | 2
50 | 0 | 0 | 1 | 203 | 34033.32 | ЭММ | Эксплуатация машин |  |  | 203 | 11 | 3 |  | 2
50 | 0 | 0 | 1 | 231 | 0 | ЭММсНРиСП | Эксплуатация машин по ТСН-2001.16 |  |  | 231 | 12 | 3 |  | 2
50 | 0 | 0 | 1 | 204 | 24501.29 | ЗПМ | ЗП машинистов |  |  | 204 | 13 | 3 |  | 2
50 | 0 | 0 | 1 | 205 | 236113.15 | ОЗП | Основная ЗП рабочих |  |  | 205 | 14 | 3 |  | 2
50 | 0 | 0 | 1 | 232 | 0 | ОЗПсНРиСП | Основная ЗП рабочих по ТСН-2001.16 |  |  | 232 | 15 | 3 |  | 2
50 | 0 | 0 | 1 | 214 | 891351.61 | Строит | Строительные работы с НР и СП |  |  | 214 | 16 | 3 |  | 2
50 | 0 | 0 | 1 | 215 | 110376.21 | Монтаж | Монтажные работы с НР и СП |  |  | 215 | 17 | 3 |  | 2
50 | 0 | 0 | 1 | 217 | 161155.75 | Прочие | Прочие работы с НР и СП |  |  | 217 | 18 | 3 |  | 2
50 | 0 | 0 | 1 | 230 | 0 | ПрочиеЗатр | Прочие затраты по ТСН-2001.16 |  |  | 230 | 19 | 3 |  | 2
50 | 0 | 0 | 1 | 206 | 0 | ВозврМат | Возврат материалов |  |  | 206 | 20 | 3 |  | 2
50 | 0 | 0 | 1 | 207 | 264.6861 | ТрудСтр | Трудозатраты строителей |  |  | 207 | 21 | 3 |  | -1
50 | 0 | 0 | 1 | 208 | 25.6173 | ТрудМаш | Трудозатраты машинистов |  |  | 208 | 22 | 3 |  | -1
50 | 0 | 0 | 1 | 209 | 0 | ТранспМат | Транспорт материалов |  |  | 209 | 23 | 3 |  | 2
50 | 0 | 0 | 1 | 233 | 0 | Перевозка | Перевозка грузов |  |  | 233 | 24 | 3 |  | 2
50 | 0 | 0 | 1 | 210 | 242603.62 | НР | Накладные расходы |  |  | 210 | 25 | 3 |  | 2
50 | 0 | 0 | 1 | 211 | 132714.48 | СмПриб | Сметная прибыль |  |  | 211 | 26 | 3 |  | 2
50 | 0 | 0 | 1 | 224 | 2422097.17 | Всего | Всего с НР и СП |  |  | 224 | 27 | 3 |  | 2
-1
75 | Уровень цен | 2026 | 0 | 6 | 1 | 0 | 1 | 0 | 1 | 0 | 0 | 0 | 451934638 | 1
2 | Вид цен | Московская область, КТЦ к ФСНБ-2022 (ПАО Россети), 2 квартал 2026 г | 0 | 0 | 0 | [17 empty] | 451939093
1 | Сборник индексов | Московская область к ФСНБ-2022 ФГИС ЦС (ПАО Россети ) | 2026 | 6 | 1 | 1 | 0 | 2 | 1 | 1 | 1 | 1 | 1 | 1 | 1 | 1 | [6 empty] | 451939094 | Письмо Минстроя России «О размещении индексов изменения сметной стоимости строительства по группам однородных строительных ресурсов на II квартал 2026 года» | Справочная информация | 46164 | 417 | Письмо Минстроя России от 22.05.2026 № 31076-ИФ/09 | Приказ ПАО 'РОССЕТИ' | Справочная информация | 46136 | 221 | Приказ ПАО 'РОССЕТИ' от 24.04.2026 № 221

## SmtRes
28 | 451934638 | 451935887 | 434713575 | 118 | 1 | 1 | 1 | 1-100-25 |  | Средний разряд работы 2,5 | 1191 | 1013 | чел.-ч. | чел.-ч. | 1 | 0 | -1991603921 | 0.528 | 0 | 0 | 0 | 732.89 | 0 | 0 | 0 | 732.89 | 1 | 1 | 1 | 1 | -2 | 0 | 0 | 1 | 1 | 0 | 0.44 | *(0,2+1) | 1 | 2 | 451939640 | 1 | 0 | 1 | 1 | 0 | 0 | 0 | 0 | 0 | 0 | 0 | 0 | 0 | 0 | 322.4716 | 0.44 | 0 | 1 | 0 | 0 | 0 | 386.9659 | 0.528 | 0 | 1 | 0 | 0 | 0 | 0 | 732.89 | 732.89 | 1 | 386.964 | 0 | 0 | 0 | 0 | 0 | 0 | 1 |  | 0 |  | 0
28 | 451934638 | 451935887 | 434713795 | 118 | 1 | 1 | 1 | 4-100-00 |  | Затраты труда машинистов | 1191 | 1013 | чел.-ч. | чел.-ч. | 1 | 0 | -1417349443 | 0.576 | 0 | 0 | 0 | 0 | 0 | 0 | 0 | 0 | 1 | 1 | 1 | 1 | -2 | 0 | 0 | 1 | 1 | 0 | 0.48 | *(0,2+1) | 2 | 2 | 451939641 | 1 | 0 | 2 | 1 | 0 | 0 | 0 | 0 | 0 | 0 | 0 | 0 | 0 | 0 | 0 | 0 | 0 | 0 | 0 | 0 | 0 | 0 | 0 | 0 | 0 |  | 0 | 0 | 0 | 0 | 0 | 1 | 0 | 0 | 0 | 0 | 0 | 0 | 0 | 0 |  | 0 |  | 0
28 | 451934638 | 451935887 | 434843369 | 1 | 1 | 1 | 2 | 91.05.05-015 | ФСЭМ-2022, 91.05.05-015, приказ Минстроя России от 18.05.2022 г. № 378/пр | Краны на автомобильном ходу, грузоподъемность 16 т | 1368 | 1011 | маш.-ч | маш.-ч | 1 | 0 | -1068589559 | 0.288 | 0 | 1582.31 | 1157.2 | 0 | 0 | 1582.31 | 1157.2 | 0 | 1 | 1 | 1 | 1 | -2 | 0 | 0 | 1 | 1 | 0 | 0.24 | *(0,2+1) | 1 | 2 | 451939642 | 1 | 0 | 3 | 1 | 0 | 0 | 0 | 0 | 0 | 0 | 0 | 0 | 379.7544 | 277.728 | 0 | 0 | 0.24 | 1 | 0 | 455.7053 | 333.2736 | 0 | 0 | 0.288 | 1 |  | 0 | 0 | 0 | 1582.31 | 1582.31 | 1 | 455.7 | 333.276 | 0 | 0 | 0 | 0 | 0 | 1 | 4-100-060 | 6 | чел.-ч. | 1
28 | 451934638 | 451935887 | 434844338 | 1 | 1 | 1 | 2 | 91.15.01-001 | ФСЭМ-2022, 91.15.01-001, приказ Минстроя России от 18.05.2022 г. № 378/пр | Прицепы тракторные, грузоподъемность до 2 т | 1368 | 1011 | маш.-ч | маш.-ч | 1 | 0 | 831026566 | 0.288 | 0 | 14.35 | 0 | 0 | 0 | 14.35 | 0 | 0 | 1 | 1 | 1 | 1 | -2 | 0 | 0 | 1 | 1 | 0 | 0.24 | *(0,2+1) | 1 | 2 | 451939643 | 1 | 0 | 4 | 1 | 0 | 0 | 0 | 0 | 0 | 0 | 0 | 0 | 3.444 | 0 | 0 | 0 | 0 | 1 | 0 | 4.1328 | 0 | 0 | 0 | 0 | 1 |  | 0 | 0 | 0 | 14.35 | 14.35 | 1 | 4.128 | 0 | 0 | 0 | 0 | 0 | 0 | 1 |  | 0 |  | 0
28 | 451934638 | 451935887 | 434844356 | 1 | 1 | 1 | 2 | 91.15.03-014 | ФСЭМ-2022 доп.11, 91.15.03-014, приказ Минстроя России от 09.08.2024 г. № 524/пр | Тракторы на пневмоколесном ходу, мощность 59 кВт (80 л.с.) | 1368 | 1011 | маш.-ч | маш.-ч | 1 | 0 | -203367391 | 0.288 | 0 | 636.78 | 861.47 | 0 | 0 | 636.78 | 861.47 | 0 | 1 | 1 | 1 | 1 | -2 | 0 | 0 | 1 | 1 | 0 | 0.24 | *(0,2+1) | 1 | 2 | 451939644 | 1 | 0 | 5 | 1 | 0 | 0 | 0 | 0 | 0 | 0 | 0 | 0 | 152.8272 | 206.7528 | 0 | 0 | 0.24 | 1 | 0 | 183.3926 | 248.1034 | 0 | 0 | 0.288 | 1 |  | 0 | 0 | 0 | 636.78 | 636.78 | 1 | 183.396 | 248.1 | 0 | 0 | 0 | 0 | 0 | 1 | 4-100-040 | 4 | чел.-ч. | 1
29 | 451934638 | 451935907 | 434713575 | 118 | 1 | 1 | 1 | 1-100-25 |  | Средний разряд работы 2,5 | 1191 | 1013 | чел.-ч. | чел.-ч. | 1 | 0 | -1991603921 | 0.3 | 0 | 0 | 0 | 732.89 | 0 | 0 | 0 | 732.89 | 1 | 1 | 1 | 1 | -2 | 0 | 0 | 1 | 1 | 0 | 0.25 | *(0,2+1) | 1 | 2 | 451939645 | 1 | 0 | 6 | 1 | 0 | 0 | 0 | 0 | 0 | 0 | 0 | 0 | 0 | 0 | 183.2225 | 0.25 | 0 | 1 | 0 | 0 | 0 | 219.867 | 0.3 | 0 | 1 | 0 | 0 | 0 | 0 | 732.89 | 732.89 | 1 | 219.864 | 0 | 0 | 0 | 0 | 0 | 0 | 1 |  | 0 |  | 0
29 | 451934638 | 451935907 | 434713795 | 118 | 1 | 1 | 1 | 4-100-00 |  | Затраты труда машинистов | 1191 | 1013 | чел.-ч. | чел.-ч. | 1 | 0 | -1417349443 | 0.168 | 0 | 0 | 0 | 0 | 0 | 0 | 0 | 0 | 1 | 1 | 1 | 1 | -2 | 0 | 0 | 1 | 1 | 0 | 0.14 | *(0,2+1) | 2 | 2 | 451939646 | 1 | 0 | 7 | 1 | 0 | 0 | 0 | 0 | 0 | 0 | 0 | 0 | 0 | 0 | 0 | 0 | 0 | 0 | 0 | 0 | 0 | 0 | 0 | 0 | 0 |  | 0 | 0 | 0 | 0 | 0 | 1 | 0 | 0 | 0 | 0 | 0 | 0 | 0 | 0 |  | 0 |  | 0
29 | 451934638 | 451935907 | 434844338 | 1 | 1 | 1 | 2 | 91.15.01-001 | ФСЭМ-2022, 91.15.01-001, приказ Минстроя России от 18.05.2022 г. № 378/пр | Прицепы тракторные, грузоподъемность до 2 т | 1368 | 1011 | маш.-ч | маш.-ч | 1 | 0 | 831026566 | 0.168 | 0 | 14.35 | 0 | 0 | 0 | 14.35 | 0 | 0 | 1 | 1 | 1 | 1 | -2 | 0 | 0 | 1 | 1 | 0 | 0.14 | *(0,2+1) | 1 | 2 | 451939647 | 1 | 0 | 8 | 1 | 0 | 0 | 0 | 0 | 0 | 0 | 0 | 0 | 2.009 | 0 | 0 | 0 | 0 | 1 | 0 | 2.4108 | 0 | 0 | 0 | 0 | 1 |  | 0 | 0 | 0 | 14.35 | 14.35 | 1 | 2.412 | 0 | 0 | 0 | 0 | 0 | 0 | 1 |  | 0 |  | 0
29 | 451934638 | 451935907 | 434844356 | 1 | 1 | 1 | 2 | 91.15.03-014 | ФСЭМ-2022 доп.11, 91.15.03-014, приказ Минстроя России от 09.08.2024 г. № 524/пр | Тракторы на пневмоколесном ходу, мощность 59 кВт (80 л.с.) | 1368 | 1011 | маш.-ч | маш.-ч | 1 | 0 | -203367391 | 0.168 | 0 | 636.78 | 861.47 | 0 | 0 | 636.78 | 861.47 | 0 | 1 | 1 | 1 | 1 | -2 | 0 | 0 | 1 | 1 | 0 | 0.14 | *(0,2+1) | 1 | 2 | 451939648 | 1 | 0 | 9 | 1 | 0 | 0 | 0 | 0 | 0 | 0 | 0 | 0 | 89.1492 | 120.6058 | 0 | 0 | 0.14 | 1 | 0 | 106.979 | 144.727 | 0 | 0 | 0.168 | 1 |  | 0 | 0 | 0 | 636.78 | 636.78 | 1 | 106.98 | 144.732 | 0 | 0 | 0 | 0 | 0 | 1 | 4-100-040 | 4 | чел.-ч. | 1
30 | 451934638 | 451935916 | 434713575 | 118 | 1 | 1 | 1 | 1-100-25 |  | Средний разряд работы 2,5 | 1191 | 1013 | чел.-ч. | чел.-ч. | 1 | 0 | -1991603921 | 0.3 | 0 | 0 | 0 | 732.89 | 0 | 0 | 0 | 732.89 | 1 | 1 | 1 | 1 | -2 | 0 | 0 | 1 | 1 | 0 | 0.3 |  | 1 | 2 | 451935921 | 2 | 131072 | 10 | 1 | 0 | 0 | 0 | 0 | 0 | 0 | 0 | 0 | 0 | 0 | 219.867 | 0.3 | 0 | 1 | 0 | 0 | 0 | 219.867 | 0.3 | 0 | 1 | 0 | 0 | 0 | 0 | 732.89 | 732.89 | 1 | 219.87 | 0 | 0 | 0 | 0 | 0 | 0 | 1 |  | 0 |  | 0
30 | 451934638 | 451935916 | 434713795 | 118 | 1 | 1 | 1 | 4-100-00 |  | Затраты труда машинистов | 1191 | 1013 | чел.-ч. | чел.-ч. | 1 | 0 | -1417349443 | 0.16 | 0 | 0 | 0 | 0 | 0 | 0 | 0 | 0 | 1 | 1 | 1 | 1 | -2 | 0 | 0 | 1 | 1 | 0 | 0.16 |  | 2 | 2 | 451935922 | 1 | 0 | 11 | 1 | 0 | 0 | 0 | 0 | 0 | 0 | 0 | 0 | 0 | 0 | 0 | 0 | 0 | 0 | 0 | 0 | 0 | 0 | 0 | 0 | 0 |  | 0 | 0 | 0 | 0 | 0 | 1 | 0 | 0 | 0 | 0 | 0 | 0 | 0 | 0 |  | 0 |  | 0
30 | 451934638 | 451935916 | 434844338 | 1 | 1 | 1 | 2 | 91.15.01-001 | ФСЭМ-2022, 91.15.01-001, приказ Минстроя России от 18.05.2022 г. № 378/пр | Прицепы тракторные, грузоподъемность до 2 т | 1368 | 1011 | маш.-ч | маш.-ч | 1 | 0 | 831026566 | 0.16 | 0 | 14.35 | 0 | 0 | 0 | 14.35 | 0 | 0 | 1 | 1 | 1 | 1 | -2 | 0 | 0 | 1 | 1 | 0 | 0.16 |  | 1 | 2 | 451935923 | 1 | 0 | 12 | 1 | 0 | 0 | 0 | 0 | 0 | 0 | 0 | 0 | 2.296 | 0 | 0 | 0 | 0 | 1 | 0 | 2.296 | 0 | 0 | 0 | 0 | 1 |  | 0 | 0 | 0 | 14.35 | 14.35 | 1 | 2.3 | 0 | 0 | 0 | 0 | 0 | 0 | 1 |  | 0 |  | 0
30 | 451934638 | 451935916 | 434844356 | 1 | 1 | 1 | 2 | 91.15.03-014 | ФСЭМ-2022 доп.11, 91.15.03-014, приказ Минстроя России от 09.08.2024 г. № 524/пр | Тракторы на пневмоколесном ходу, мощность 59 кВт (80 л.с.) | 1368 | 1011 | маш.-ч | маш.-ч | 1 | 0 | -203367391 | 0.16 | 0 | 636.78 | 861.47 | 0 | 0 | 636.78 | 861.47 | 0 | 1 | 1 | 1 | 1 | -2 | 0 | 0 | 1 | 1 | 0 | 0.16 |  | 1 | 2 | 451935924 | 1 | 0 | 13 | 1 | 0 | 0 | 0 | 0 | 0 | 0 | 0 | 0 | 101.8848 | 137.8352 | 0 | 0 | 0.16 | 1 | 0 | 101.8848 | 137.8352 | 0 | 0 | 0.16 | 1 |  | 0 | 0 | 0 | 636.78 | 636.78 | 1 | 101.88 | 137.84 | 0 | 0 | 0 | 0 | 0 | 1 | 4-100-040 | 4 | чел.-ч. | 1
31 | 451934638 | 451935984 | 434713602 | 118 | 1 | 1 | 1 | 1-100-33 |  | Средний разряд работы 3,3 | 1191 | 1013 | чел.-ч. | чел.-ч. | 1 | 0 | 32079103 | 3.672 | 0 | 0 | 0 | 793.97 | 0 | 0 | 0 | 793.97 | 1 | 1 | 1 | 1 | -2 | 0 | 0 | 1 | 1 | 0 | 3.06 | *(0,2+1) | 1 | 2 | 451941341 | 1 | 0 | 14 | 1 | 0 | 0 | 0 | 0 | 0 | 0 | 0 | 0 | 0 | 0 | 2429.5482 | 3.06 | 0 | 1 | 0 | 0 | 0 | 2915.4578 | 3.672 | 0 | 1 | 0 | 0 | 0 | 0 | 793.97 | 793.97 | 1 | 2915.46 | 0 | 0 | 0 | 0 | 0 | 0 | 1 |  | 0 |  | 0
31 | 451934638 | 451935984 | 434713795 | 118 | 1 | 1 | 1 | 4-100-00 |  | Затраты труда машинистов | 1191 | 1013 | чел.-ч. | чел.-ч. | 1 | 0 | -1417349443 | 1.044 | 0 | 0 | 0 | 0 | 0 | 0 | 0 | 0 | 1 | 1 | 1 | 1 | -2 | 0 | 0 | 1 | 1 | 0 | 0.87 | *(0,2+1) | 2 | 2 | 451941342 | 1 | 0 | 15 | 1 | 0 | 0 | 0 | 0 | 0 | 0 | 0 | 0 | 0 | 0 | 0 | 0 | 0 | 0 | 0 | 0 | 0 | 0 | 0 | 0 | 0 |  | 0 | 0 | 0 | 0 | 0 | 1 | 0 | 0 | 0 | 0 | 0 | 0 | 0 | 0 |  | 0 |  | 0
31 | 451934638 | 451935984 | 434843252 | 1 | 1 | 1 | 2 | 91.04.01-031 | ФСЭМ-2022 доп.11, 91.04.01-031, приказ Минстроя России от 07.11.2024 г. № 747/пр | Машины бурильно-крановые на автомобильном ходу, диаметр бурения до 800 мм, глубина бурения до 5 м | 1368 | 1011 | маш.-ч | маш.-ч | 1 | 0 | 309414549 | 0.816 | 0 | 2652.74 | 990.05 | 0 | 0 | 2088.77 | 990.05 | 0 | 1 | 1.27 | 1 | 1 | 2 | 0 | 0 | 1 | 1 | 0 | 0.68 | *(0,2+1) | 1 | 2 | 451941343 | 1 | 0 | 16 | 1 | 0 | 0 | 0 | 0 | 0 | 0 | 0 | 0 | 1420.3636 | 673.234 | 0 | 0 | 0.68 | 1 | 0 | 1704.4363 | 807.8808 | 0 | 0 | 0.816 | 1 |  | 0 | 0 | 0 | 2652.74 | 2088.77 | 1.27 | 1704.432 | 807.876 | 0 | 0 | 0 | 0 | 0 | 0 | 4-100-050 | 5 | чел.-ч. | 1
31 | 451934638 | 451935984 | 434844271 | 1 | 1 | 1 | 2 | 91.14.02-001 | ФСЭМ-2022 доп.7, 91.14.02-001, приказ Минстроя России от 02.08.2023 г. № 551/пр | Автомобили бортовые, грузоподъемность до 5 т | 1368 | 1011 | маш.-ч | маш.-ч | 1 | 0 | -312038840 | 0.228 | 0 | 543.33 | 861.47 | 0 | 0 | 543.33 | 861.47 | 0 | 1 | 1 | 1 | 1 | -2 | 0 | 0 | 1 | 1 | 0 | 0.19 | *(0,2+1) | 1 | 2 | 451941345 | 1 | 0 | 17 | 1 | 0 | 0 | 0 | 0 | 0 | 0 | 0 | 0 | 103.2327 | 163.6793 | 0 | 0 | 0.19 | 1 | 0 | 123.8792 | 196.4152 | 0 | 0 | 0.228 | 1 |  | 0 | 0 | 0 | 543.33 | 543.33 | 1 | 123.876 | 196.416 | 0 | 0 | 0 | 0 | 0 | 1 | 4-100-040 | 4 | чел.-ч. | 1
31 | 451934638 | 451935984 | 434789945 | 1 | 1 | 1 | 3 | 01.3.01.06-0038 | ФСБЦ-2022 доп.17, 01.3.01.06-0038, приказ Минстроя России от 17.02.2026 г. № 91/пр | Смазка защитная электросетевая | 1346 | 1009 | кг | кг | 1 | 0 | 85871626 | 0.1 | 294.83 | 0 | 0 | 0 | 185.43 | 0 | 0 | 0 | 1.59 | 1 | 1 | 1 | 2 | 0 | 0 | 1 | 1 | 0 | 0.1 |  | 0 | 2 | 451941346 | 1 | 0 | 18 | 1 | 0 | 0 | 0 | 0 | 0 | 0 | 0 | 18.543 | 0 | 0 | 0 | 0 | 0 | 1 | 18.543 | 0 | 0 | 0 | 0 | 0 | 1 |  | 0 | 0 | 0 | 294.83 | 185.43 | 1.59 | 18.54 | 0 | 0 | 0 | 0 | 0 | 0 | 0 |  | 0 |  | 0
31 | 451934638 | 451935984 | 434789952 | 1 | 1 | 1 | 3 | 01.3.01.06-0051 | ФСБЦ-2022 доп.12, 01.3.01.06-0051, приказ Минстроя России от 07.11.2024 г. № 747/пр | Смазка солидол жировой Ж | 1346 | 1009 | кг | кг | 1 | 0 | -1881778700 | 0.03 | 93.06 | 0 | 0 | 0 | 58.53 | 0 | 0 | 0 | 1.59 | 1 | 1 | 1 | 2 | 0 | 0 | 1 | 1 | 0 | 0.03 |  | 0 | 2 | 451941347 | 1 | 0 | 19 | 1 | 0 | 0 | 0 | 0 | 0 | 0 | 0 | 1.7559 | 0 | 0 | 0 | 0 | 0 | 1 | 1.7559 | 0 | 0 | 0 | 0 | 0 | 1 |  | 0 | 0 | 0 | 93.06 | 58.53 | 1.59 | 1.76 | 0 | 0 | 0 | 0 | 0 | 0 | 0 |  | 0 |  | 0
31 | 451934638 | 451935984 | 434793476 | 1 | 1 | 1 | 3 | 01.7.15.03-0042 | ФСБЦ-2022, 01.7.15.03-0042, приказ Минстроя России от 18.05.2022 г. № 378/пр | Болты с гайками и шайбами строительные | 1346 | 1009 | кг | кг | 1 | 0 | -489290570 | 0 | 187.18 | 0 | 0 | 0 | 174.93 | 0 | 0 | 0 | 1.07 | 1 | 1 | 1 | 2 | 1 | 0 | 1 | 1 | 0 | 0 |  | 0 | 2 | 451941348 | 1 | 0 | 20 | 1 | 0 | 0 | 0 | 0 | 0 | 0 | 0 | 0 | 0 | 0 | 0 | 0 | 0 | 0 | 0 | 0 | 0 | 0 | 0 | 0 | 0 |  | 0 | 0 | 0 | 187.18 | 174.93 | 1.07 | 0 | 0 | 0 | 0 | 0 | 0 | 0 | 0 |  | 0 |  | 0
31 | 451934638 | 451935984 | 434794617 | 1 | 1 | 1 | 3 | 01.7.20.08-0051 | ФСБЦ-2022 доп.8, 01.7.20.08-0051, приказ Минстроя России от 14.11.2023 г. № 817/пр | Ветошь хлопчатобумажная цветная | 1346 | 1009 | кг | кг | 1 | 0 | 651944166 | 0.02 | 89.78 | 0 | 0 | 0 | 56.11 | 0 | 0 | 0 | 1.6 | 1 | 1 | 1 | 2 | 0 | 0 | 1 | 1 | 0 | 0.02 |  | 0 | 2 | 451941349 | 1 | 0 | 21 | 1 | 0 | 0 | 0 | 0 | 0 | 0 | 0 | 1.1222 | 0 | 0 | 0 | 0 | 0 | 1 | 1.1222 | 0 | 0 | 0 | 0 | 0 | 1 |  | 0 | 0 | 0 | 89.78 | 56.11 | 1.6 | 1.12 | 0 | 0 | 0 | 0 | 0 | 0 | 0 |  | 0 |  | 0
31 | 451934638 | 451935984 | 434715298 | 118 | 1 | 1 | 3 | 05.1.02.07 |  | Стойка железобетонная вибрированная для опор | 1371 | 1013 | ШТ | ШТ | 1 | 0 | 457934895 | 0 | 0 | 0 | 0 | 0 | 0 | 0 | 0 | 0 | 1 | 1 | 1 | 1 | -2 | 1 | 0 | 1 | 1 | 0 | 0 |  | 0 | 2 | 451941350 | 1 | 0 | 22 | 1 | 0 | 0 | 0 | 0 | 0 | 0 | 0 | 0 | 0 | 0 | 0 | 0 | 0 | 0 | 0 | 0 | 0 | 0 | 0 | 0 | 0 |  | 0 | 0 | 0 | 0 | 0 | 1 | 0 | 0 | 0 | 0 | 0 | 0 | 0 | 0 |  | 0 |  | 0
31 | 451934638 | 451935984 | 434715969 | 118 | 1 | 1 | 3 | 07.2.02.05 |  | Траверсы стальные | 1348 | 1009 | т | т | 1000 | 0 | 1602794472 | 0 | 0 | 0 | 0 | 0 | 0 | 0 | 0 | 0 | 1 | 1 | 1 | 1 | -2 | 1 | 0 | 1 | 1 | 0 | 0 |  | 0 | 2 | 451941351 | 1 | 0 | 23 | 1 | 0 | 0 | 0 | 0 | 0 | 0 | 0 | 0 | 0 | 0 | 0 | 0 | 0 | 0 | 0 | 0 | 0 | 0 | 0 | 0 | 0 |  | 0 | 0 | 0 | 0 | 0 | 1 | 0 | 0 | 0 | 0 | 0 | 0 | 0 | 0 |  | 0 |  | 0
31 | 451934638 | 451935984 | 434716133 | 118 | 1 | 1 | 3 | 07.2.07.13 |  | Хомуты стальные | 1346 | 1009 | кг | кг | 1 | 0 | -1111733769 | 0 | 0 | 0 | 0 | 0 | 0 | 0 | 0 | 0 | 1 | 1 | 1 | 1 | -2 | 1 | 0 | 1 | 1 | 0 | 0 |  | 0 | 2 | 451941352 | 1 | 0 | 24 | 1 | 0 | 0 | 0 | 0 | 0 | 0 | 0 | 0 | 0 | 0 | 0 | 0 | 0 | 0 | 0 | 0 | 0 | 0 | 0 | 0 | 0 |  | 0 | 0 | 0 | 0 | 0 | 1 | 0 | 0 | 0 | 0 | 0 | 0 | 0 | 0 |  | 0 |  | 0
31 | 451934638 | 451935984 | 434716454 | 118 | 1 | 1 | 3 | 08.3.04.02 |  | Сталь стержневая диаметром до 10 мм | 1348 | 1009 | т | т | 1000 | 0 | 1613753229 | 0 | 0 | 0 | 0 | 0 | 0 | 0 | 0 | 0 | 1 | 1 | 1 | 1 | -2 | 1 | 0 | 1 | 1 | 0 | 0 |  | 0 | 2 | 451941353 | 1 | 0 | 25 | 1 | 0 | 0 | 0 | 0 | 0 | 0 | 0 | 0 | 0 | 0 | 0 | 0 | 0 | 0 | 0 | 0 | 0 | 0 | 0 | 0 | 0 |  | 0 | 0 | 0 | 0 | 0 | 1 | 0 | 0 | 0 | 0 | 0 | 0 | 0 | 0 |  | 0 |  | 0
31 | 451934638 | 451935984 | 434810997 | 1 | 1 | 1 | 3 | 14.4.02.04-0182 | ФСБЦ-2022 доп.17, 14.4.02.04-0182, приказ Минстроя России от 17.02.2026 г. № 91/пр | Краска масляная МА-15, цветная | 1346 | 1009 | кг | кг | 1 | 0 | -2011360083 | 0.4 | 87.02 | 0 | 0 | 0 | 61.28 | 0 | 0 | 0 | 1.42 | 1 | 1 | 1 | 2 | 0 | 0 | 1 | 1 | 0 | 0.4 |  | 0 | 2 | 451941354 | 1 | 0 | 26 | 1 | 0 | 0 | 0 | 0 | 0 | 0 | 0 | 24.512 | 0 | 0 | 0 | 0 | 0 | 1 | 24.512 | 0 | 0 | 0 | 0 | 0 | 1 |  | 0 | 0 | 0 | 87.02 | 61.28 | 1.42 | 24.51 | 0 | 0 | 0 | 0 | 0 | 0 | 0 |  | 0 |  | 0
31 | 451934638 | 451935984 | 434811023 | 1 | 1 | 1 | 3 | 14.4.03.03-0102 | ФСБЦ-2022 доп.4, 14.4.03.03-0102, приказ Минстроя России от 27.12.2022 г. № 1133/пр | Лак битумный БТ-577 | 1348 | 1009 | т | т | 1000 | 0 | 710106227 | 0.0001 | 101626.64 | 0 | 0 | 0 | 80020.98 | 0 | 0 | 0 | 1.27 | 1 | 1 | 1 | 2 | 0 | 0 | 1 | 1 | 0 | 0.0001 |  | 0 | 2 | 451941355 | 1 | 0 | 27 | 1 | 0 | 0 | 0 | 0 | 0 | 0 | 0 | 8.0021 | 0 | 0 | 0 | 0 | 0 | 1 | 8.0021 | 0 | 0 | 0 | 0 | 0 | 1 |  | 0 | 0 | 0 | 101626.64 | 80020.98 | 1.27 | 8 | 0 | 0 | 0 | 0 | 0 | 0 | 0 |  | 0 |  | 0
31 | 451934638 | 451935984 | 434820485 | 1 | 1 | 1 | 3 | 20.2.02.04-0006 | ФСБЦ-2022, 20.2.02.04-0006, приказ Минстроя России от 18.05.2022 г. № 378/пр | Колпачки полиэтиленовые К-6 | 1425 | 1013 | 100 ШТ | 100 ШТ | 1 | 0 | -360843292 | 0.06 | 1413.47 | 0 | 0 | 0 | 1031.73 | 0 | 0 | 0 | 1.37 | 1 | 1 | 1 | 2 | 0 | 0 | 1 | 1 | 0 | 0.06 |  | 0 | 2 | 451941356 | 1 | 0 | 28 | 1 | 0 | 0 | 0 | 0 | 0 | 0 | 0 | 61.9038 | 0 | 0 | 0 | 0 | 0 | 1 | 61.9038 | 0 | 0 | 0 | 0 | 0 | 1 |  | 0 | 0 | 0 | 1413.47 | 1031.73 | 1.37 | 61.9 | 0 | 0 | 0 | 0 | 0 | 0 | 0 |  | 0 |  | 0
31 | 451934638 | 451935984 | 434718892 | 118 | 1 | 1 | 3 | 22.2.01.04 |  | Изоляторы штыревые | 1371 | 1013 | ШТ | ШТ | 1 | 0 | -950997571 | 0 | 0 | 0 | 0 | 0 | 0 | 0 | 0 | 0 | 1 | 1 | 1 | 1 | -2 | 1 | 0 | 1 | 1 | 0 | 0 |  | 0 | 2 | 451941357 | 1 | 0 | 29 | 1 | 0 | 0 | 0 | 0 | 0 | 0 | 0 | 0 | 0 | 0 | 0 | 0 | 0 | 0 | 0 | 0 | 0 | 0 | 0 | 0 | 0 |  | 0 | 0 | 0 | 0 | 0 | 1 | 0 | 0 | 0 | 0 | 0 | 0 | 0 | 0 |  | 0 |  | 0
31 | 451934638 | 451935984 | 434718937 | 118 | 1 | 1 | 3 | 22.2.02.21 |  | Штыри | 1371 | 1013 | ШТ | ШТ | 1 | 0 | -320198552 | 0 | 0 | 0 | 0 | 0 | 0 | 0 | 0 | 0 | 1 | 1 | 1 | 1 | -2 | 1 | 0 | 1 | 1 | 0 | 0 |  | 0 | 2 | 451941358 | 1 | 0 | 30 | 1 | 0 | 0 | 0 | 0 | 0 | 0 | 0 | 0 | 0 | 0 | 0 | 0 | 0 | 0 | 0 | 0 | 0 | 0 | 0 | 0 | 0 |  | 0 | 0 | 0 | 0 | 0 | 1 | 0 | 0 | 0 | 0 | 0 | 0 | 0 | 0 |  | 0 |  | 0
31 | 451934638 | 451935984 | 434718944 | 118 | 1 | 1 | 3 | 22.2.02.23 |  | Металлические плакаты | 1371 | 1013 | ШТ | ШТ | 1 | 0 | 326010188 | 0 | 0 | 0 | 0 | 0 | 0 | 0 | 0 | 0 | 1 | 1 | 1 | 1 | -2 | 1 | 0 | 1 | 1 | 0 | 0 |  | 0 | 2 | 451941359 | 1 | 0 | 31 | 1 | 0 | 0 | 0 | 0 | 0 | 0 | 0 | 0 | 0 | 0 | 0 | 0 | 0 | 0 | 0 | 0 | 0 | 0 | 0 | 0 | 0 |  | 0 | 0 | 0 | 0 | 0 | 1 | 0 | 0 | 0 | 0 | 0 | 0 | 0 | 0 |  | 0 |  | 0
32 | 451934638 | 451936021 | 434713602 | 118 | 1 | 1 | 1 | 1-100-33 |  | Средний разряд работы 3,3 | 1191 | 1013 | чел.-ч. | чел.-ч. | 1 | 0 | 32079103 | 5.98 | 0 | 0 | 0 | 793.97 | 0 | 0 | 0 | 793.97 | 1 | 1 | 1 | 1 | -2 | 0 | 0 | 1 | 1 | 0 | 5.98 |  | 1 | 2 | 451936041 | 2 | 131072 | 32 | 1 | 0 | 0 | 0 | 0 | 0 | 0 | 0 | 0 | 0 | 0 | 4747.9406 | 5.98 | 0 | 1 | 0 | 0 | 0 | 4747.9406 | 5.98 | 0 | 1 | 0 | 0 | 0 | 0 | 793.97 | 793.97 | 1 | 4747.94 | 0 | 0 | 0 | 0 | 0 | 0 | 1 |  | 0 |  | 0
32 | 451934638 | 451936021 | 434713795 | 118 | 1 | 1 | 1 | 4-100-00 |  | Затраты труда машинистов | 1191 | 1013 | чел.-ч. | чел.-ч. | 1 | 0 | -1417349443 | 2 | 0 | 0 | 0 | 0 | 0 | 0 | 0 | 0 | 1 | 1 | 1 | 1 | -2 | 0 | 0 | 1 | 1 | 0 | 2 |  | 2 | 2 | 451936042 | 1 | 0 | 33 | 1 | 0 | 0 | 0 | 0 | 0 | 0 | 0 | 0 | 0 | 0 | 0 | 0 | 0 | 0 | 0 | 0 | 0 | 0 | 0 | 0 | 0 |  | 0 | 0 | 0 | 0 | 0 | 1 | 0 | 0 | 0 | 0 | 0 | 0 | 0 | 0 |  | 0 |  | 0
32 | 451934638 | 451936021 | 434843252 | 1 | 1 | 1 | 2 | 91.04.01-031 | ФСЭМ-2022 доп.11, 91.04.01-031, приказ Минстроя России от 07.11.2024 г. № 747/пр | Машины бурильно-крановые на автомобильном ходу, диаметр бурения до 800 мм, глубина бурения до 5 м | 1368 | 1011 | маш.-ч | маш.-ч | 1 | 0 | 309414549 | 1.6 | 0 | 2652.74 | 990.05 | 0 | 0 | 2088.77 | 990.05 | 0 | 1 | 1.27 | 1 | 1 | 2 | 0 | 0 | 1 | 1 | 0 | 1.6 |  | 1 | 2 | 451936043 | 1 | 0 | 34 | 1 | 0 | 0 | 0 | 0 | 0 | 0 | 0 | 0 | 3342.032 | 1584.08 | 0 | 0 | 1.6 | 1 | 0 | 3342.032 | 1584.08 | 0 | 0 | 1.6 | 1 |  | 0 | 0 | 0 | 2652.74 | 2088.77 | 1.27 | 3342.03 | 1584.08 | 0 | 0 | 0 | 0 | 0 | 0 | 4-100-050 | 5 | чел.-ч. | 1
32 | 451934638 | 451936021 | 434844271 | 1 | 1 | 1 | 2 | 91.14.02-001 | ФСЭМ-2022 доп.7, 91.14.02-001, приказ Минстроя России от 02.08.2023 г. № 551/пр | Автомобили бортовые, грузоподъемность до 5 т | 1368 | 1011 | маш.-ч | маш.-ч | 1 | 0 | -312038840 | 0.4 | 0 | 543.33 | 861.47 | 0 | 0 | 543.33 | 861.47 | 0 | 1 | 1 | 1 | 1 | -2 | 0 | 0 | 1 | 1 | 0 | 0.4 |  | 1 | 2 | 451936044 | 1 | 0 | 35 | 1 | 0 | 0 | 0 | 0 | 0 | 0 | 0 | 0 | 217.332 | 344.588 | 0 | 0 | 0.4 | 1 | 0 | 217.332 | 344.588 | 0 | 0 | 0.4 | 1 |  | 0 | 0 | 0 | 543.33 | 543.33 | 1 | 217.33 | 344.59 | 0 | 0 | 0 | 0 | 0 | 1 | 4-100-040 | 4 | чел.-ч. | 1
32 | 451934638 | 451936021 | 434789945 | 1 | 1 | 1 | 3 | 01.3.01.06-0038 | ФСБЦ-2022 доп.17, 01.3.01.06-0038, приказ Минстроя России от 17.02.2026 г. № 91/пр | Смазка защитная электросетевая | 1346 | 1009 | кг | кг | 1 | 0 | 85871626 | 0.1 | 294.83 | 0 | 0 | 0 | 185.43 | 0 | 0 | 0 | 1.59 | 1 | 1 | 1 | 2 | 0 | 0 | 1 | 1 | 0 | 0.1 |  | 0 | 2 | 451936045 | 1 | 0 | 36 | 1 | 0 | 0 | 0 | 0 | 0 | 0 | 0 | 18.543 | 0 | 0 | 0 | 0 | 0 | 1 | 18.543 | 0 | 0 | 0 | 0 | 0 | 1 |  | 0 | 0 | 0 | 294.83 | 185.43 | 1.59 | 18.54 | 0 | 0 | 0 | 0 | 0 | 0 | 0 |  | 0 |  | 0
32 | 451934638 | 451936021 | 434789952 | 1 | 1 | 1 | 3 | 01.3.01.06-0051 | ФСБЦ-2022 доп.12, 01.3.01.06-0051, приказ Минстроя России от 07.11.2024 г. № 747/пр | Смазка солидол жировой Ж | 1346 | 1009 | кг | кг | 1 | 0 | -1881778700 | 0.03 | 93.06 | 0 | 0 | 0 | 58.53 | 0 | 0 | 0 | 1.59 | 1 | 1 | 1 | 2 | 0 | 0 | 1 | 1 | 0 | 0.03 |  | 0 | 2 | 451936046 | 1 | 0 | 37 | 1 | 0 | 0 | 0 | 0 | 0 | 0 | 0 | 1.7559 | 0 | 0 | 0 | 0 | 0 | 1 | 1.7559 | 0 | 0 | 0 | 0 | 0 | 1 |  | 0 | 0 | 0 | 93.06 | 58.53 | 1.59 | 1.76 | 0 | 0 | 0 | 0 | 0 | 0 | 0 |  | 0 |  | 0
32 | 451934638 | 451936021 | 434793476 | 1 | 1 | 1 | 3 | 01.7.15.03-0042 | ФСБЦ-2022, 01.7.15.03-0042, приказ Минстроя России от 18.05.2022 г. № 378/пр | Болты с гайками и шайбами строительные | 1346 | 1009 | кг | кг | 1 | 0 | -489290570 | 0 | 187.18 | 0 | 0 | 0 | 174.93 | 0 | 0 | 0 | 1.07 | 1 | 1 | 1 | 2 | 1 | 0 | 1 | 1 | 0 | 0 |  | 0 | 2 | 451936047 | 1 | 0 | 38 | 1 | 0 | 0 | 0 | 0 | 0 | 0 | 0 | 0 | 0 | 0 | 0 | 0 | 0 | 0 | 0 | 0 | 0 | 0 | 0 | 0 | 0 |  | 0 | 0 | 0 | 187.18 | 174.93 | 1.07 | 0 | 0 | 0 | 0 | 0 | 0 | 0 | 0 |  | 0 |  | 0
32 | 451934638 | 451936021 | 434794617 | 1 | 1 | 1 | 3 | 01.7.20.08-0051 | ФСБЦ-2022 доп.8, 01.7.20.08-0051, приказ Минстроя России от 14.11.2023 г. № 817/пр | Ветошь хлопчатобумажная цветная | 1346 | 1009 | кг | кг | 1 | 0 | 651944166 | 0.02 | 89.78 | 0 | 0 | 0 | 56.11 | 0 | 0 | 0 | 1.6 | 1 | 1 | 1 | 2 | 0 | 0 | 1 | 1 | 0 | 0.02 |  | 0 | 2 | 451936048 | 1 | 0 | 39 | 1 | 0 | 0 | 0 | 0 | 0 | 0 | 0 | 1.1222 | 0 | 0 | 0 | 0 | 0 | 1 | 1.1222 | 0 | 0 | 0 | 0 | 0 | 1 |  | 0 | 0 | 0 | 89.78 | 56.11 | 1.6 | 1.12 | 0 | 0 | 0 | 0 | 0 | 0 | 0 |  | 0 |  | 0
32 | 451934638 | 451936021 | 434715278 | 118 | 1 | 1 | 3 | 05.1.02.07 |  | Стойка железобетонная вибрированная для опор | 1371 | 1013 | ШТ | ШТ | 1 | 0 | 457934895 | 0 | 0 | 0 | 0 | 0 | 0 | 0 | 0 | 0 | 1 | 1 | 1 | 1 | -2 | 1 | 0 | 1 | 1 | 0 | 0 |  | 0 | 2 | 451936049 | 1 | 0 | 40 | 1 | 0 | 0 | 0 | 0 | 0 | 0 | 0 | 0 | 0 | 0 | 0 | 0 | 0 | 0 | 0 | 0 | 0 | 0 | 0 | 0 | 0 |  | 0 | 0 | 0 | 0 | 0 | 1 | 0 | 0 | 0 | 0 | 0 | 0 | 0 | 0 |  | 0 |  | 0
32 | 451934638 | 451936021 | 434715968 | 118 | 1 | 1 | 3 | 07.2.02.05 |  | Траверсы стальные | 1348 | 1009 | т | т | 1000 | 0 | 1602794472 | 0 | 0 | 0 | 0 | 0 | 0 | 0 | 0 | 0 | 1 | 1 | 1 | 1 | -2 | 1 | 0 | 1 | 1 | 0 | 0 |  | 0 | 2 | 451936050 | 1 | 0 | 41 | 1 | 0 | 0 | 0 | 0 | 0 | 0 | 0 | 0 | 0 | 0 | 0 | 0 | 0 | 0 | 0 | 0 | 0 | 0 | 0 | 0 | 0 |  | 0 | 0 | 0 | 0 | 0 | 1 | 0 | 0 | 0 | 0 | 0 | 0 | 0 | 0 |  | 0 |  | 0
32 | 451934638 | 451936021 | 434716115 | 118 | 1 | 1 | 3 | 07.2.07.13 |  | Хомуты стальные | 1346 | 1009 | кг | кг | 1 | 0 | -1111733769 | 0 | 0 | 0 | 0 | 0 | 0 | 0 | 0 | 0 | 1 | 1 | 1 | 1 | -2 | 1 | 0 | 1 | 1 | 0 | 0 |  | 0 | 2 | 451936051 | 1 | 0 | 42 | 1 | 0 | 0 | 0 | 0 | 0 | 0 | 0 | 0 | 0 | 0 | 0 | 0 | 0 | 0 | 0 | 0 | 0 | 0 | 0 | 0 | 0 |  | 0 | 0 | 0 | 0 | 0 | 1 | 0 | 0 | 0 | 0 | 0 | 0 | 0 | 0 |  | 0 |  | 0
32 | 451934638 | 451936021 | 434716451 | 118 | 1 | 1 | 3 | 08.3.04.02 |  | Сталь стержневая диаметром до 10 мм | 1348 | 1009 | т | т | 1000 | 0 | 1613753229 | 0 | 0 | 0 | 0 | 0 | 0 | 0 | 0 | 0 | 1 | 1 | 1 | 1 | -2 | 1 | 0 | 1 | 1 | 0 | 0 |  | 0 | 2 | 451936052 | 1 | 0 | 43 | 1 | 0 | 0 | 0 | 0 | 0 | 0 | 0 | 0 | 0 | 0 | 0 | 0 | 0 | 0 | 0 | 0 | 0 | 0 | 0 | 0 | 0 |  | 0 | 0 | 0 | 0 | 0 | 1 | 0 | 0 | 0 | 0 | 0 | 0 | 0 | 0 |  | 0 |  | 0
32 | 451934638 | 451936021 | 434810997 | 1 | 1 | 1 | 3 | 14.4.02.04-0182 | ФСБЦ-2022 доп.17, 14.4.02.04-0182, приказ Минстроя России от 17.02.2026 г. № 91/пр | Краска масляная МА-15, цветная | 1346 | 1009 | кг | кг | 1 | 0 | -2011360083 | 0.4 | 87.02 | 0 | 0 | 0 | 61.28 | 0 | 0 | 0 | 1.42 | 1 | 1 | 1 | 2 | 0 | 0 | 1 | 1 | 0 | 0.4 |  | 0 | 2 | 451936053 | 1 | 0 | 44 | 1 | 0 | 0 | 0 | 0 | 0 | 0 | 0 | 24.512 | 0 | 0 | 0 | 0 | 0 | 1 | 24.512 | 0 | 0 | 0 | 0 | 0 | 1 |  | 0 | 0 | 0 | 87.02 | 61.28 | 1.42 | 24.51 | 0 | 0 | 0 | 0 | 0 | 0 | 0 |  | 0 |  | 0
32 | 451934638 | 451936021 | 434811023 | 1 | 1 | 1 | 3 | 14.4.03.03-0102 | ФСБЦ-2022 доп.4, 14.4.03.03-0102, приказ Минстроя России от 27.12.2022 г. № 1133/пр | Лак битумный БТ-577 | 1348 | 1009 | т | т | 1000 | 0 | 710106227 | 0.0001 | 101626.64 | 0 | 0 | 0 | 80020.98 | 0 | 0 | 0 | 1.27 | 1 | 1 | 1 | 2 | 0 | 0 | 1 | 1 | 0 | 0.0001 |  | 0 | 2 | 451936054 | 1 | 0 | 45 | 1 | 0 | 0 | 0 | 0 | 0 | 0 | 0 | 8.0021 | 0 | 0 | 0 | 0 | 0 | 1 | 8.0021 | 0 | 0 | 0 | 0 | 0 | 1 |  | 0 | 0 | 0 | 101626.64 | 80020.98 | 1.27 | 8 | 0 | 0 | 0 | 0 | 0 | 0 | 0 |  | 0 |  | 0
32 | 451934638 | 451936021 | 434820485 | 1 | 1 | 1 | 3 | 20.2.02.04-0006 | ФСБЦ-2022, 20.2.02.04-0006, приказ Минстроя России от 18.05.2022 г. № 378/пр | Колпачки полиэтиленовые К-6 | 1425 | 1013 | 100 ШТ | 100 ШТ | 1 | 0 | -360843292 | 0.06 | 1413.47 | 0 | 0 | 0 | 1031.73 | 0 | 0 | 0 | 1.37 | 1 | 1 | 1 | 2 | 0 | 0 | 1 | 1 | 0 | 0.06 |  | 0 | 2 | 451936055 | 1 | 0 | 46 | 1 | 0 | 0 | 0 | 0 | 0 | 0 | 0 | 61.9038 | 0 | 0 | 0 | 0 | 0 | 1 | 61.9038 | 0 | 0 | 0 | 0 | 0 | 1 |  | 0 | 0 | 0 | 1413.47 | 1031.73 | 1.37 | 61.9 | 0 | 0 | 0 | 0 | 0 | 0 | 0 |  | 0 |  | 0
32 | 451934638 | 451936021 | 434718891 | 118 | 1 | 1 | 3 | 22.2.01.04 |  | Изоляторы штыревые | 1371 | 1013 | ШТ | ШТ | 1 | 0 | -950997571 | 0 | 0 | 0 | 0 | 0 | 0 | 0 | 0 | 0 | 1 | 1 | 1 | 1 | -2 | 1 | 0 | 1 | 1 | 0 | 0 |  | 0 | 2 | 451936056 | 1 | 0 | 47 | 1 | 0 | 0 | 0 | 0 | 0 | 0 | 0 | 0 | 0 | 0 | 0 | 0 | 0 | 0 | 0 | 0 | 0 | 0 | 0 | 0 | 0 |  | 0 | 0 | 0 | 0 | 0 | 1 | 0 | 0 | 0 | 0 | 0 | 0 | 0 | 0 |  | 0 |  | 0
32 | 451934638 | 451936021 | 434718904 | 118 | 1 | 1 | 3 | 22.2.02.07 |  | Детали крепления | 1346 | 1009 | кг | кг | 1 | 0 | -1204247626 | 0 | 0 | 0 | 0 | 0 | 0 | 0 | 0 | 0 | 1 | 1 | 1 | 1 | -2 | 1 | 0 | 1 | 1 | 0 | 0 |  | 0 | 2 | 451936057 | 1 | 0 | 48 | 1 | 0 | 0 | 0 | 0 | 0 | 0 | 0 | 0 | 0 | 0 | 0 | 0 | 0 | 0 | 0 | 0 | 0 | 0 | 0 | 0 | 0 |  | 0 | 0 | 0 | 0 | 0 | 1 | 0 | 0 | 0 | 0 | 0 | 0 | 0 | 0 |  | 0 |  | 0
32 | 451934638 | 451936021 | 434718937 | 118 | 1 | 1 | 3 | 22.2.02.21 |  | Штыри | 1371 | 1013 | ШТ | ШТ | 1 | 0 | -320198552 | 0 | 0 | 0 | 0 | 0 | 0 | 0 | 0 | 0 | 1 | 1 | 1 | 1 | -2 | 1 | 0 | 1 | 1 | 0 | 0 |  | 0 | 2 | 451936058 | 1 | 0 | 49 | 1 | 0 | 0 | 0 | 0 | 0 | 0 | 0 | 0 | 0 | 0 | 0 | 0 | 0 | 0 | 0 | 0 | 0 | 0 | 0 | 0 | 0 |  | 0 | 0 | 0 | 0 | 0 | 1 | 0 | 0 | 0 | 0 | 0 | 0 | 0 | 0 |  | 0 |  | 0
32 | 451934638 | 451936021 | 434718941 | 118 | 1 | 1 | 3 | 22.2.02.23 |  | Металлические плакаты | 1371 | 1013 | ШТ | ШТ | 1 | 0 | 326010188 | 0 | 0 | 0 | 0 | 0 | 0 | 0 | 0 | 0 | 1 | 1 | 1 | 1 | -2 | 1 | 0 | 1 | 1 | 0 | 0 |  | 0 | 2 | 451936059 | 1 | 0 | 50 | 1 | 0 | 0 | 0 | 0 | 0 | 0 | 0 | 0 | 0 | 0 | 0 | 0 | 0 | 0 | 0 | 0 | 0 | 0 | 0 | 0 | 0 |  | 0 | 0 | 0 | 0 | 0 | 1 | 0 | 0 | 0 | 0 | 0 | 0 | 0 | 0 |  | 0 |  | 0
33 | 451934638 | 451936100 | 434713602 | 118 | 1 | 1 | 1 | 1-100-33 |  | Средний разряд работы 3,3 | 1191 | 1013 | чел.-ч. | чел.-ч. | 1 | 0 | 32079103 | 9 | 0 | 0 | 0 | 793.97 | 0 | 0 | 0 | 793.97 | 1 | 1 | 1 | 1 | -2 | 0 | 0 | 1 | 1 | 0 | 9 |  | 1 | 2 | 451936120 | 2 | 131072 | 51 | 1 | 0 | 0 | 0 | 0 | 0 | 0 | 0 | 0 | 0 | 0 | 7145.73 | 9 | 0 | 1 | 0 | 0 | 0 | 7145.73 | 9 | 0 | 1 | 0 | 0 | 0 | 0 | 793.97 | 793.97 | 1 | 7145.73 | 0 | 0 | 0 | 0 | 0 | 0 | 1 |  | 0 |  | 0
33 | 451934638 | 451936100 | 434713795 | 118 | 1 | 1 | 1 | 4-100-00 |  | Затраты труда машинистов | 1191 | 1013 | чел.-ч. | чел.-ч. | 1 | 0 | -1417349443 | 3.21 | 0 | 0 | 0 | 0 | 0 | 0 | 0 | 0 | 1 | 1 | 1 | 1 | -2 | 0 | 0 | 1 | 1 | 0 | 3.21 |  | 2 | 2 | 451936121 | 1 | 0 | 52 | 1 | 0 | 0 | 0 | 0 | 0 | 0 | 0 | 0 | 0 | 0 | 0 | 0 | 0 | 0 | 0 | 0 | 0 | 0 | 0 | 0 | 0 |  | 0 | 0 | 0 | 0 | 0 | 1 | 0 | 0 | 0 | 0 | 0 | 0 | 0 | 0 |  | 0 |  | 0
33 | 451934638 | 451936100 | 434843252 | 1 | 1 | 1 | 2 | 91.04.01-031 | ФСЭМ-2022 доп.11, 91.04.01-031, приказ Минстроя России от 07.11.2024 г. № 747/пр | Машины бурильно-крановые на автомобильном ходу, диаметр бурения до 800 мм, глубина бурения до 5 м | 1368 | 1011 | маш.-ч | маш.-ч | 1 | 0 | 309414549 | 2.6 | 0 | 2652.74 | 990.05 | 0 | 0 | 2088.77 | 990.05 | 0 | 1 | 1.27 | 1 | 1 | 2 | 0 | 0 | 1 | 1 | 0 | 2.6 |  | 1 | 2 | 451936122 | 1 | 0 | 53 | 1 | 0 | 0 | 0 | 0 | 0 | 0 | 0 | 0 | 5430.802 | 2574.13 | 0 | 0 | 2.6 | 1 | 0 | 5430.802 | 2574.13 | 0 | 0 | 2.6 | 1 |  | 0 | 0 | 0 | 2652.74 | 2088.77 | 1.27 | 5430.8 | 2574.13 | 0 | 0 | 0 | 0 | 0 | 0 | 4-100-050 | 5 | чел.-ч. | 1
33 | 451934638 | 451936100 | 434844271 | 1 | 1 | 1 | 2 | 91.14.02-001 | ФСЭМ-2022 доп.7, 91.14.02-001, приказ Минстроя России от 02.08.2023 г. № 551/пр | Автомобили бортовые, грузоподъемность до 5 т | 1368 | 1011 | маш.-ч | маш.-ч | 1 | 0 | -312038840 | 0.61 | 0 | 543.33 | 861.47 | 0 | 0 | 543.33 | 861.47 | 0 | 1 | 1 | 1 | 1 | -2 | 0 | 0 | 1 | 1 | 0 | 0.61 |  | 1 | 2 | 451936123 | 1 | 0 | 54 | 1 | 0 | 0 | 0 | 0 | 0 | 0 | 0 | 0 | 331.4313 | 525.4967 | 0 | 0 | 0.61 | 1 | 0 | 331.4313 | 525.4967 | 0 | 0 | 0.61 | 1 |  | 0 | 0 | 0 | 543.33 | 543.33 | 1 | 331.43 | 525.5 | 0 | 0 | 0 | 0 | 0 | 1 | 4-100-040 | 4 | чел.-ч. | 1
33 | 451934638 | 451936100 | 434789945 | 1 | 1 | 1 | 3 | 01.3.01.06-0038 | ФСБЦ-2022 доп.17, 01.3.01.06-0038, приказ Минстроя России от 17.02.2026 г. № 91/пр | Смазка защитная электросетевая | 1346 | 1009 | кг | кг | 1 | 0 | 85871626 | 0.1 | 294.83 | 0 | 0 | 0 | 185.43 | 0 | 0 | 0 | 1.59 | 1 | 1 | 1 | 2 | 0 | 0 | 1 | 1 | 0 | 0.1 |  | 0 | 2 | 451936124 | 1 | 0 | 55 | 1 | 0 | 0 | 0 | 0 | 0 | 0 | 0 | 18.543 | 0 | 0 | 0 | 0 | 0 | 1 | 18.543 | 0 | 0 | 0 | 0 | 0 | 1 |  | 0 | 0 | 0 | 294.83 | 185.43 | 1.59 | 18.54 | 0 | 0 | 0 | 0 | 0 | 0 | 0 |  | 0 |  | 0
33 | 451934638 | 451936100 | 434789952 | 1 | 1 | 1 | 3 | 01.3.01.06-0051 | ФСБЦ-2022 доп.12, 01.3.01.06-0051, приказ Минстроя России от 07.11.2024 г. № 747/пр | Смазка солидол жировой Ж | 1346 | 1009 | кг | кг | 1 | 0 | -1881778700 | 0.03 | 93.06 | 0 | 0 | 0 | 58.53 | 0 | 0 | 0 | 1.59 | 1 | 1 | 1 | 2 | 0 | 0 | 1 | 1 | 0 | 0.03 |  | 0 | 2 | 451936125 | 1 | 0 | 56 | 1 | 0 | 0 | 0 | 0 | 0 | 0 | 0 | 1.7559 | 0 | 0 | 0 | 0 | 0 | 1 | 1.7559 | 0 | 0 | 0 | 0 | 0 | 1 |  | 0 | 0 | 0 | 93.06 | 58.53 | 1.59 | 1.76 | 0 | 0 | 0 | 0 | 0 | 0 | 0 |  | 0 |  | 0
33 | 451934638 | 451936100 | 434793476 | 1 | 1 | 1 | 3 | 01.7.15.03-0042 | ФСБЦ-2022, 01.7.15.03-0042, приказ Минстроя России от 18.05.2022 г. № 378/пр | Болты с гайками и шайбами строительные | 1346 | 1009 | кг | кг | 1 | 0 | -489290570 | 0 | 187.18 | 0 | 0 | 0 | 174.93 | 0 | 0 | 0 | 1.07 | 1 | 1 | 1 | 2 | 1 | 0 | 1 | 1 | 0 | 0 |  | 0 | 2 | 451936126 | 1 | 0 | 57 | 1 | 0 | 0 | 0 | 0 | 0 | 0 | 0 | 0 | 0 | 0 | 0 | 0 | 0 | 0 | 0 | 0 | 0 | 0 | 0 | 0 | 0 |  | 0 | 0 | 0 | 187.18 | 174.93 | 1.07 | 0 | 0 | 0 | 0 | 0 | 0 | 0 | 0 |  | 0 |  | 0
33 | 451934638 | 451936100 | 434794617 | 1 | 1 | 1 | 3 | 01.7.20.08-0051 | ФСБЦ-2022 доп.8, 01.7.20.08-0051, приказ Минстроя России от 14.11.2023 г. № 817/пр | Ветошь хлопчатобумажная цветная | 1346 | 1009 | кг | кг | 1 | 0 | 651944166 | 0.02 | 89.78 | 0 | 0 | 0 | 56.11 | 0 | 0 | 0 | 1.6 | 1 | 1 | 1 | 2 | 0 | 0 | 1 | 1 | 0 | 0.02 |  | 0 | 2 | 451936127 | 1 | 0 | 58 | 1 | 0 | 0 | 0 | 0 | 0 | 0 | 0 | 1.1222 | 0 | 0 | 0 | 0 | 0 | 1 | 1.1222 | 0 | 0 | 0 | 0 | 0 | 1 |  | 0 | 0 | 0 | 89.78 | 56.11 | 1.6 | 1.12 | 0 | 0 | 0 | 0 | 0 | 0 | 0 |  | 0 |  | 0
33 | 451934638 | 451936100 | 434715278 | 118 | 1 | 1 | 3 | 05.1.02.07 |  | Стойка железобетонная вибрированная для опор | 1371 | 1013 | ШТ | ШТ | 1 | 0 | 457934895 | 0 | 0 | 0 | 0 | 0 | 0 | 0 | 0 | 0 | 1 | 1 | 1 | 1 | -2 | 1 | 0 | 1 | 1 | 0 | 0 |  | 0 | 2 | 451936128 | 1 | 0 | 59 | 1 | 0 | 0 | 0 | 0 | 0 | 0 | 0 | 0 | 0 | 0 | 0 | 0 | 0 | 0 | 0 | 0 | 0 | 0 | 0 | 0 | 0 |  | 0 | 0 | 0 | 0 | 0 | 1 | 0 | 0 | 0 | 0 | 0 | 0 | 0 | 0 |  | 0 |  | 0
33 | 451934638 | 451936100 | 434715968 | 118 | 1 | 1 | 3 | 07.2.02.05 |  | Траверсы стальные | 1348 | 1009 | т | т | 1000 | 0 | 1602794472 | 0 | 0 | 0 | 0 | 0 | 0 | 0 | 0 | 0 | 1 | 1 | 1 | 1 | -2 | 1 | 0 | 1 | 1 | 0 | 0 |  | 0 | 2 | 451936129 | 1 | 0 | 60 | 1 | 0 | 0 | 0 | 0 | 0 | 0 | 0 | 0 | 0 | 0 | 0 | 0 | 0 | 0 | 0 | 0 | 0 | 0 | 0 | 0 | 0 |  | 0 | 0 | 0 | 0 | 0 | 1 | 0 | 0 | 0 | 0 | 0 | 0 | 0 | 0 |  | 0 |  | 0
33 | 451934638 | 451936100 | 434716115 | 118 | 1 | 1 | 3 | 07.2.07.13 |  | Хомуты стальные | 1346 | 1009 | кг | кг | 1 | 0 | -1111733769 | 0 | 0 | 0 | 0 | 0 | 0 | 0 | 0 | 0 | 1 | 1 | 1 | 1 | -2 | 1 | 0 | 1 | 1 | 0 | 0 |  | 0 | 2 | 451936130 | 1 | 0 | 61 | 1 | 0 | 0 | 0 | 0 | 0 | 0 | 0 | 0 | 0 | 0 | 0 | 0 | 0 | 0 | 0 | 0 | 0 | 0 | 0 | 0 | 0 |  | 0 | 0 | 0 | 0 | 0 | 1 | 0 | 0 | 0 | 0 | 0 | 0 | 0 | 0 |  | 0 |  | 0
33 | 451934638 | 451936100 | 434716451 | 118 | 1 | 1 | 3 | 08.3.04.02 |  | Сталь стержневая диаметром до 10 мм | 1348 | 1009 | т | т | 1000 | 0 | 1613753229 | 0 | 0 | 0 | 0 | 0 | 0 | 0 | 0 | 0 | 1 | 1 | 1 | 1 | -2 | 1 | 0 | 1 | 1 | 0 | 0 |  | 0 | 2 | 451936131 | 1 | 0 | 62 | 1 | 0 | 0 | 0 | 0 | 0 | 0 | 0 | 0 | 0 | 0 | 0 | 0 | 0 | 0 | 0 | 0 | 0 | 0 | 0 | 0 | 0 |  | 0 | 0 | 0 | 0 | 0 | 1 | 0 | 0 | 0 | 0 | 0 | 0 | 0 | 0 |  | 0 |  | 0
33 | 451934638 | 451936100 | 434810997 | 1 | 1 | 1 | 3 | 14.4.02.04-0182 | ФСБЦ-2022 доп.17, 14.4.02.04-0182, приказ Минстроя России от 17.02.2026 г. № 91/пр | Краска масляная МА-15, цветная | 1346 | 1009 | кг | кг | 1 | 0 | -2011360083 | 0.4 | 87.02 | 0 | 0 | 0 | 61.28 | 0 | 0 | 0 | 1.42 | 1 | 1 | 1 | 2 | 0 | 0 | 1 | 1 | 0 | 0.4 |  | 0 | 2 | 451936132 | 1 | 0 | 63 | 1 | 0 | 0 | 0 | 0 | 0 | 0 | 0 | 24.512 | 0 | 0 | 0 | 0 | 0 | 1 | 24.512 | 0 | 0 | 0 | 0 | 0 | 1 |  | 0 | 0 | 0 | 87.02 | 61.28 | 1.42 | 24.51 | 0 | 0 | 0 | 0 | 0 | 0 | 0 |  | 0 |  | 0
33 | 451934638 | 451936100 | 434811023 | 1 | 1 | 1 | 3 | 14.4.03.03-0102 | ФСБЦ-2022 доп.4, 14.4.03.03-0102, приказ Минстроя России от 27.12.2022 г. № 1133/пр | Лак битумный БТ-577 | 1348 | 1009 | т | т | 1000 | 0 | 710106227 | 0.0001 | 101626.64 | 0 | 0 | 0 | 80020.98 | 0 | 0 | 0 | 1.27 | 1 | 1 | 1 | 2 | 0 | 0 | 1 | 1 | 0 | 0.0001 |  | 0 | 2 | 451936133 | 1 | 0 | 64 | 1 | 0 | 0 | 0 | 0 | 0 | 0 | 0 | 8.0021 | 0 | 0 | 0 | 0 | 0 | 1 | 8.0021 | 0 | 0 | 0 | 0 | 0 | 1 |  | 0 | 0 | 0 | 101626.64 | 80020.98 | 1.27 | 8 | 0 | 0 | 0 | 0 | 0 | 0 | 0 |  | 0 |  | 0
33 | 451934638 | 451936100 | 434820485 | 1 | 1 | 1 | 3 | 20.2.02.04-0006 | ФСБЦ-2022, 20.2.02.04-0006, приказ Минстроя России от 18.05.2022 г. № 378/пр | Колпачки полиэтиленовые К-6 | 1425 | 1013 | 100 ШТ | 100 ШТ | 1 | 0 | -360843292 | 0.06 | 1413.47 | 0 | 0 | 0 | 1031.73 | 0 | 0 | 0 | 1.37 | 1 | 1 | 1 | 2 | 0 | 0 | 1 | 1 | 0 | 0.06 |  | 0 | 2 | 451936134 | 1 | 0 | 65 | 1 | 0 | 0 | 0 | 0 | 0 | 0 | 0 | 61.9038 | 0 | 0 | 0 | 0 | 0 | 1 | 61.9038 | 0 | 0 | 0 | 0 | 0 | 1 |  | 0 | 0 | 0 | 1413.47 | 1031.73 | 1.37 | 61.9 | 0 | 0 | 0 | 0 | 0 | 0 | 0 |  | 0 |  | 0
33 | 451934638 | 451936100 | 434718891 | 118 | 1 | 1 | 3 | 22.2.01.04 |  | Изоляторы штыревые | 1371 | 1013 | ШТ | ШТ | 1 | 0 | -950997571 | 0 | 0 | 0 | 0 | 0 | 0 | 0 | 0 | 0 | 1 | 1 | 1 | 1 | -2 | 1 | 0 | 1 | 1 | 0 | 0 |  | 0 | 2 | 451936135 | 1 | 0 | 66 | 1 | 0 | 0 | 0 | 0 | 0 | 0 | 0 | 0 | 0 | 0 | 0 | 0 | 0 | 0 | 0 | 0 | 0 | 0 | 0 | 0 | 0 |  | 0 | 0 | 0 | 0 | 0 | 1 | 0 | 0 | 0 | 0 | 0 | 0 | 0 | 0 |  | 0 |  | 0
33 | 451934638 | 451936100 | 434718904 | 118 | 1 | 1 | 3 | 22.2.02.07 |  | Детали крепления | 1346 | 1009 | кг | кг | 1 | 0 | -1204247626 | 0 | 0 | 0 | 0 | 0 | 0 | 0 | 0 | 0 | 1 | 1 | 1 | 1 | -2 | 1 | 0 | 1 | 1 | 0 | 0 |  | 0 | 2 | 451936136 | 1 | 0 | 67 | 1 | 0 | 0 | 0 | 0 | 0 | 0 | 0 | 0 | 0 | 0 | 0 | 0 | 0 | 0 | 0 | 0 | 0 | 0 | 0 | 0 | 0 |  | 0 | 0 | 0 | 0 | 0 | 1 | 0 | 0 | 0 | 0 | 0 | 0 | 0 | 0 |  | 0 |  | 0
33 | 451934638 | 451936100 | 434718937 | 118 | 1 | 1 | 3 | 22.2.02.21 |  | Штыри | 1371 | 1013 | ШТ | ШТ | 1 | 0 | -320198552 | 0 | 0 | 0 | 0 | 0 | 0 | 0 | 0 | 0 | 1 | 1 | 1 | 1 | -2 | 1 | 0 | 1 | 1 | 0 | 0 |  | 0 | 2 | 451936137 | 1 | 0 | 68 | 1 | 0 | 0 | 0 | 0 | 0 | 0 | 0 | 0 | 0 | 0 | 0 | 0 | 0 | 0 | 0 | 0 | 0 | 0 | 0 | 0 | 0 |  | 0 | 0 | 0 | 0 | 0 | 1 | 0 | 0 | 0 | 0 | 0 | 0 | 0 | 0 |  | 0 |  | 0
33 | 451934638 | 451936100 | 434718941 | 118 | 1 | 1 | 3 | 22.2.02.23 |  | Металлические плакаты | 1371 | 1013 | ШТ | ШТ | 1 | 0 | 326010188 | 0 | 0 | 0 | 0 | 0 | 0 | 0 | 0 | 0 | 1 | 1 | 1 | 1 | -2 | 1 | 0 | 1 | 1 | 0 | 0 |  | 0 | 2 | 451936138 | 1 | 0 | 69 | 1 | 0 | 0 | 0 | 0 | 0 | 0 | 0 | 0 | 0 | 0 | 0 | 0 | 0 | 0 | 0 | 0 | 0 | 0 | 0 | 0 | 0 |  | 0 | 0 | 0 | 0 | 0 | 1 | 0 | 0 | 0 | 0 | 0 | 0 | 0 | 0 |  | 0 |  | 0
34 | 451934638 | 451936139 | 434713608 | 118 | 1 | 1 | 1 | 1-100-36 |  | Средний разряд работы 3,6 | 1191 | 1013 | чел.-ч. | чел.-ч. | 1 | 0 | 1733635447 | 0.42 | 0 | 0 | 0 | 822.9 | 0 | 0 | 0 | 822.9 | 1 | 1 | 1 | 1 | -2 | 0 | 0 | 1 | 1 | 0 | 0.35 | *(0,2+1) | 1 | 2 | 451939631 | 1 | 0 | 70 | 1 | 0 | 0 | 0 | 0 | 0 | 0 | 0 | 0 | 0 | 0 | 288.015 | 0.35 | 0 | 1 | 0 | 0 | 0 | 345.618 | 0.42 | 0 | 1 | 0 | 0 | 0 | 0 | 822.9 | 822.9 | 1 | 345.624 | 0 | 0 | 0 | 0 | 0 | 0 | 1 |  | 0 |  | 0
34 | 451934638 | 451936139 | 434713795 | 118 | 1 | 1 | 1 | 4-100-00 |  | Затраты труда машинистов | 1191 | 1013 | чел.-ч. | чел.-ч. | 1 | 0 | -1417349443 | 0.18 | 0 | 0 | 0 | 0 | 0 | 0 | 0 | 0 | 1 | 1 | 1 | 1 | -2 | 0 | 0 | 1 | 1 | 0 | 0.15 | *(0,2+1) | 2 | 2 | 451939632 | 1 | 0 | 71 | 1 | 0 | 0 | 0 | 0 | 0 | 0 | 0 | 0 | 0 | 0 | 0 | 0 | 0 | 0 | 0 | 0 | 0 | 0 | 0 | 0 | 0 |  | 0 | 0 | 0 | 0 | 0 | 1 | 0 | 0 | 0 | 0 | 0 | 0 | 0 | 0 |  | 0 |  | 0
34 | 451934638 | 451936139 | 434843369 | 1 | 1 | 1 | 2 | 91.05.05-015 | ФСЭМ-2022, 91.05.05-015, приказ Минстроя России от 18.05.2022 г. № 378/пр | Краны на автомобильном ходу, грузоподъемность 16 т | 1368 | 1011 | маш.-ч | маш.-ч | 1 | 0 | -1068589559 | 0.18 | 0 | 1582.31 | 1157.2 | 0 | 0 | 1582.31 | 1157.2 | 0 | 1 | 1 | 1 | 1 | -2 | 0 | 0 | 1 | 1 | 0 | 0.15 | *(0,2+1) | 1 | 2 | 451939633 | 1 | 0 | 72 | 1 | 0 | 0 | 0 | 0 | 0 | 0 | 0 | 0 | 237.3465 | 173.58 | 0 | 0 | 0.15 | 1 | 0 | 284.8158 | 208.296 | 0 | 0 | 0.18 | 1 |  | 0 | 0 | 0 | 1582.31 | 1582.31 | 1 | 284.82 | 208.296 | 0 | 0 | 0 | 0 | 0 | 1 | 4-100-060 | 6 | чел.-ч. | 1
34 | 451934638 | 451936139 | 434719843 | 118 | 1 | 1 | 3 | 421/пр_2020_п.75_пп.а |  | Сметная стоимость вспомогательных ненормируемых материальных ресурсов, не учтенная в сметной норме, 2% | 3277935 | 1013 | % | % | 1 | 0 | 274903907 | 2 | 0 | 0 | 0 | 0 | 0 | 0 | 0 | 0 | 1 | 1 | 1 | 1 | 0 | 0 | 0 | 0 | 0 | 0 | 2 |  | 0 | 2 | 451939634 | 1 | 0 | 73 | 0 | 0 | 0 | 0 | 0 | 0 | 0 | 0 | 0 | 0 | 0 | 0 | 0 | 0 | 0 | 0 | 0 | 0 | 0 | 0 | 0 | 0 |  | 0 | 0 | 0 | 0 | 0 | 1 | 0 | 0 | 0 | 0 | 0 | 0 | 0 | 0 |  | 0 |  | 0
36 | 451934638 | 451936148 | 434713614 | 118 | 1 | 1 | 1 | 1-100-39 |  | Средний разряд работы 3,9 | 1191 | 1013 | чел.-ч. | чел.-ч. | 1 | 0 | -1088579471 | 25.44 | 0 | 0 | 0 | 851.83 | 0 | 0 | 0 | 851.83 | 1 | 1 | 1 | 1 | -2 | 0 | 0 | 1 | 1 | 0 | 21.2 | *(0,2+1) | 1 | 2 | 451936157 | 2 | 131072 | 74 | 1 | 0 | 0 | 0 | 0 | 0 | 0 | 0 | 0 | 0 | 0 | 18058.796 | 21.2 | 0 | 1 | 0 | 0 | 0 | 21670.5552 | 25.44 | 0 | 1 | 0 | 0 | 0 | 0 | 851.83 | 851.83 | 1 | 21670.56 | 0 | 0 | 0 | 0 | 0 | 0 | 1 |  | 0 |  | 0
36 | 451934638 | 451936148 | 434713795 | 118 | 1 | 1 | 1 | 4-100-00 |  | Затраты труда машинистов | 1191 | 1013 | чел.-ч. | чел.-ч. | 1 | 0 | -1417349443 | 0.24 | 0 | 0 | 0 | 0 | 0 | 0 | 0 | 0 | 1 | 1 | 1 | 1 | -2 | 0 | 0 | 1 | 1 | 0 | 0.2 | *(0,2+1) | 2 | 2 | 451936158 | 1 | 0 | 75 | 1 | 0 | 0 | 0 | 0 | 0 | 0 | 0 | 0 | 0 | 0 | 0 | 0 | 0 | 0 | 0 | 0 | 0 | 0 | 0 | 0 | 0 |  | 0 | 0 | 0 | 0 | 0 | 1 | 0 | 0 | 0 | 0 | 0 | 0 | 0 | 0 |  | 0 |  | 0
36 | 451934638 | 451936148 | 434843743 | 1 | 1 | 1 | 2 | 91.08.04-021 | ФСЭМ-2022, 91.08.04-021, приказ Минстроя России от 18.05.2022 г. № 378/пр | Котлы битумные передвижные электрические с центробежной мешалкой, объем загрузочной емкости 400 л | 1368 | 1011 | маш.-ч | маш.-ч | 1 | 0 | -1433341575 | 2.34 | 0 | 140.02 | 0 | 0 | 0 | 95.25 | 0 | 0 | 1 | 1.47 | 1 | 1 | 2 | 0 | 0 | 1 | 1 | 0 | 1.95 | *(0,2+1) | 1 | 2 | 451936159 | 1 | 0 | 76 | 1 | 0 | 0 | 0 | 0 | 0 | 0 | 0 | 0 | 185.7375 | 0 | 0 | 0 | 0 | 1 | 0 | 222.885 | 0 | 0 | 0 | 0 | 1 |  | 0 | 0 | 0 | 140.02 | 95.25 | 1.47 | 222.888 | 0 | 0 | 0 | 0 | 0 | 0 | 0 |  | 0 |  | 0
36 | 451934638 | 451936148 | 434844271 | 1 | 1 | 1 | 2 | 91.14.02-001 | ФСЭМ-2022 доп.7, 91.14.02-001, приказ Минстроя России от 02.08.2023 г. № 551/пр | Автомобили бортовые, грузоподъемность до 5 т | 1368 | 1011 | маш.-ч | маш.-ч | 1 | 0 | -312038840 | 0.24 | 0 | 543.33 | 861.47 | 0 | 0 | 543.33 | 861.47 | 0 | 1 | 1 | 1 | 1 | -2 | 0 | 0 | 1 | 1 | 0 | 0.2 | *(0,2+1) | 1 | 2 | 451936160 | 1 | 0 | 77 | 1 | 0 | 0 | 0 | 0 | 0 | 0 | 0 | 0 | 108.666 | 172.294 | 0 | 0 | 0.2 | 1 | 0 | 130.3992 | 206.7528 | 0 | 0 | 0.24 | 1 |  | 0 | 0 | 0 | 543.33 | 543.33 | 1 | 130.404 | 206.748 | 0 | 0 | 0 | 0 | 0 | 1 | 4-100-040 | 4 | чел.-ч. | 1
36 | 451934638 | 451936148 | 434713578 | 118 | 1 | 1 | 3 | 01.2.01.02 |  | Битум | 1348 | 1009 | т | т | 1000 | 0 | -1605379213 | 0.016 | 0 | 0 | 0 | 0 | 0 | 0 | 0 | 0 | 1 | 1 | 1 | 1 | -2 | 0 | 0 | 1 | 1 | 0 | 0.016 |  | 0 | 2 | 451936161 | 1 | 0 | 78 | 1 | 0 | 0 | 0 | 0 | 0 | 0 | 0 | 0 | 0 | 0 | 0 | 0 | 0 | 0 | 0 | 0 | 0 | 0 | 0 | 0 | 0 |  | 0 | 0 | 0 | 0 | 0 | 1 | 0 | 0 | 0 | 0 | 0 | 0 | 0 | 0 |  | 0 |  | 0
36 | 451934638 | 451936148 | 434713599 | 118 | 1 | 1 | 3 | 01.2.03.03 |  | Мастика | 1348 | 1009 | т | т | 1000 | 0 | -1692299120 | 0.24 | 0 | 0 | 0 | 0 | 0 | 0 | 0 | 0 | 1 | 1 | 1 | 1 | -2 | 0 | 0 | 1 | 1 | 0 | 0.24 |  | 0 | 2 | 451936162 | 1 | 0 | 79 | 1 | 0 | 0 | 0 | 0 | 0 | 0 | 0 | 0 | 0 | 0 | 0 | 0 | 0 | 0 | 0 | 0 | 0 | 0 | 0 | 0 | 0 |  | 0 | 0 | 0 | 0 | 0 | 1 | 0 | 0 | 0 | 0 | 0 | 0 | 0 | 0 |  | 0 |  | 0
36 | 451934638 | 451936148 | 434789929 | 1 | 1 | 1 | 3 | 01.3.01.03-0002 | ФСБЦ-2022 доп.8, 01.3.01.03-0002, приказ Минстроя России от 14.11.2023 г. № 817/пр | Керосин для технических целей | 1348 | 1009 | т | т | 1000 | 0 | 778448453 | 0.024 | 67783.56 | 0 | 0 | 0 | 62186.75 | 0 | 0 | 0 | 1.09 | 1 | 1 | 1 | 2 | 0 | 0 | 1 | 1 | 0 | 0.024 |  | 0 | 2 | 451936163 | 1 | 0 | 80 | 1 | 0 | 0 | 0 | 0 | 0 | 0 | 0 | 1492.482 | 0 | 0 | 0 | 0 | 0 | 1 | 1492.482 | 0 | 0 | 0 | 0 | 0 | 1 |  | 0 | 0 | 0 | 67783.56 | 62186.75 | 1.09 | 1492.48 | 0 | 0 | 0 | 0 | 0 | 0 | 0 |  | 0 |  | 0
36 | 451934638 | 451936148 | 434794617 | 1 | 1 | 1 | 3 | 01.7.20.08-0051 | ФСБЦ-2022 доп.8, 01.7.20.08-0051, приказ Минстроя России от 14.11.2023 г. № 817/пр | Ветошь хлопчатобумажная цветная | 1346 | 1009 | кг | кг | 1 | 0 | 651944166 | 0.1 | 89.78 | 0 | 0 | 0 | 56.11 | 0 | 0 | 0 | 1.6 | 1 | 1 | 1 | 2 | 0 | 0 | 1 | 1 | 0 | 0.1 |  | 0 | 2 | 451936164 | 1 | 0 | 81 | 1 | 0 | 0 | 0 | 0 | 0 | 0 | 0 | 5.611 | 0 | 0 | 0 | 0 | 0 | 1 | 5.611 | 0 | 0 | 0 | 0 | 0 | 1 |  | 0 | 0 | 0 | 89.78 | 56.11 | 1.6 | 5.61 | 0 | 0 | 0 | 0 | 0 | 0 | 0 |  | 0 |  | 0
63 | 451934638 | 451936271 | 434713750 | 118 | 1 | 1 | 1 | 2-100-02 |  | Рабочий 2 разряда | 1369 | 1013 | чел.-ч | чел.-ч | 1 | 0 | -236928766 | 1.092 | 0 | 0 | 0 | 700.75 | 0 | 0 | 0 | 700.75 | 1 | 1 | 1 | 1 | -2 | 0 | 0 | 1 | 1 | 0 | 0.91 | *(0,2+1) | 1 | 2 | 451936285 | 2 | 131072 | 82 | 1 | 0 | 0 | 0 | 0 | 0 | 0 | 0 | 0 | 0 | 0 | 637.6825 | 0.91 | 0 | 1 | 0 | 0 | 0 | 765.219 | 1.092 | 0 | 1 | 0 | 0 | 0 | 0 | 700.75 | 700.75 | 1 | 765.216 | 0 | 0 | 0 | 0 | 0 | 0 | 1 |  | 0 |  | 0
63 | 451934638 | 451936271 | 434713752 | 118 | 1 | 1 | 1 | 2-100-03 |  | Рабочий 3 разряда | 1369 | 1013 | чел.-ч | чел.-ч | 1 | 0 | -587036825 | 46.668 | 0 | 0 | 0 | 765.04 | 0 | 0 | 0 | 765.04 | 1 | 1 | 1 | 1 | -2 | 0 | 0 | 1 | 1 | 0 | 38.89 | *(0,2+1) | 1 | 2 | 451936286 | 2 | 131072 | 83 | 1 | 0 | 0 | 0 | 0 | 0 | 0 | 0 | 0 | 0 | 0 | 29752.4056 | 38.89 | 0 | 1 | 0 | 0 | 0 | 35702.8867 | 46.668 | 0 | 1 | 0 | 0 | 0 | 0 | 765.04 | 765.04 | 1 | 35702.892 | 0 | 0 | 0 | 0 | 0 | 0 | 1 |  | 0 |  | 0
63 | 451934638 | 451936271 | 434713754 | 118 | 1 | 1 | 1 | 2-100-04 |  | Рабочий 4 разряда | 1369 | 1013 | чел.-ч | чел.-ч | 1 | 0 | -512803540 | 23.088 | 0 | 0 | 0 | 861.47 | 0 | 0 | 0 | 861.47 | 1 | 1 | 1 | 1 | -2 | 0 | 0 | 1 | 1 | 0 | 19.24 | *(0,2+1) | 1 | 2 | 451936287 | 2 | 131072 | 84 | 1 | 0 | 0 | 0 | 0 | 0 | 0 | 0 | 0 | 0 | 0 | 16574.6828 | 19.24 | 0 | 1 | 0 | 0 | 0 | 19889.6194 | 23.088 | 0 | 1 | 0 | 0 | 0 | 0 | 861.47 | 861.47 | 1 | 19889.616 | 0 | 0 | 0 | 0 | 0 | 0 | 1 |  | 0 |  | 0
63 | 451934638 | 451936271 | 434713756 | 118 | 1 | 1 | 1 | 2-100-05 |  | Рабочий 5 разряда | 1369 | 1013 | чел.-ч | чел.-ч | 1 | 0 | 1518711480 | 23.088 | 0 | 0 | 0 | 990.05 | 0 | 0 | 0 | 990.05 | 1 | 1 | 1 | 1 | -2 | 0 | 0 | 1 | 1 | 0 | 19.24 | *(0,2+1) | 1 | 2 | 451936288 | 2 | 131072 | 85 | 1 | 0 | 0 | 0 | 0 | 0 | 0 | 0 | 0 | 0 | 0 | 19048.562 | 19.24 | 0 | 1 | 0 | 0 | 0 | 22858.2744 | 23.088 | 0 | 1 | 0 | 0 | 0 | 0 | 990.05 | 990.05 | 1 | 22858.272 | 0 | 0 | 0 | 0 | 0 | 0 | 1 |  | 0 |  | 0
63 | 451934638 | 451936271 | 434713795 | 118 | 1 | 1 | 1 | 4-100-00 |  | Затраты труда машинистов | 1191 | 1013 | чел.-ч. | чел.-ч. | 1 | 0 | -1417349443 | 26.688 | 0 | 0 | 0 | 0 | 0 | 0 | 0 | 0 | 1 | 1 | 1 | 1 | -2 | 0 | 0 | 1 | 1 | 0 | 22.24 | *(0,2+1) | 2 | 2 | 451936289 | 1 | 0 | 86 | 1 | 0 | 0 | 0 | 0 | 0 | 0 | 0 | 0 | 0 | 0 | 0 | 0 | 0 | 0 | 0 | 0 | 0 | 0 | 0 | 0 | 0 |  | 0 | 0 | 0 | 0 | 0 | 1 | 0 | 0 | 0 | 0 | 0 | 0 | 0 | 0 |  | 0 |  | 0
63 | 451934638 | 451936271 | 434843369 | 1 | 1 | 1 | 2 | 91.05.05-015 | ФСЭМ-2022, 91.05.05-015, приказ Минстроя России от 18.05.2022 г. № 378/пр | Краны на автомобильном ходу, грузоподъемность 16 т | 1368 | 1011 | маш.-ч | маш.-ч | 1 | 0 | -1068589559 | 0.768 | 0 | 1582.31 | 1157.2 | 0 | 0 | 1582.31 | 1157.2 | 0 | 1 | 1 | 1 | 1 | -2 | 0 | 0 | 1 | 1 | 0 | 0.64 | *(0,2+1) | 1 | 2 | 451936290 | 1 | 0 | 87 | 1 | 0 | 0 | 0 | 0 | 0 | 0 | 0 | 0 | 1012.6784 | 740.608 | 0 | 0 | 0.64 | 1 | 0 | 1215.2141 | 888.7296 | 0 | 0 | 0.768 | 1 |  | 0 | 0 | 0 | 1582.31 | 1582.31 | 1 | 1215.216 | 888.732 | 0 | 0 | 0 | 0 | 0 | 1 | 4-100-060 | 6 | чел.-ч. | 1
63 | 451934638 | 451936271 | 434843503 | 1 | 1 | 1 | 2 | 91.06.03-055 | ФСЭМ-2022, 91.06.03-055, приказ Минстроя России от 18.05.2022 г. № 378/пр | Лебедки электрические тяговым усилием 19,62 кН (2 т) | 1368 | 1011 | маш.-ч | маш.-ч | 1 | 0 | -1150739313 | 2.88 | 0 | 17.29 | 0 | 0 | 0 | 11.45 | 0 | 0 | 1 | 1.51 | 1 | 1 | 2 | 0 | 0 | 1 | 1 | 0 | 2.4 | *(0,2+1) | 1 | 2 | 451936291 | 1 | 0 | 88 | 1 | 0 | 0 | 0 | 0 | 0 | 0 | 0 | 0 | 27.48 | 0 | 0 | 0 | 0 | 1 | 0 | 32.976 | 0 | 0 | 0 | 0 | 1 |  | 0 | 0 | 0 | 17.29 | 11.45 | 1.51 | 32.976 | 0 | 0 | 0 | 0 | 0 | 0 | 0 |  | 0 |  | 0
63 | 451934638 | 451936271 | 434843543 | 1 | 1 | 1 | 2 | 91.06.06-011 | ФСЭМ-2022, 91.06.06-011, приказ Минстроя России от 18.05.2022 г. № 378/пр | Автогидроподъемники, высота подъема 12 м | 1368 | 1011 | маш.-ч | маш.-ч | 1 | 0 | -327270445 | 22.416 | 0 | 499.29 | 861.47 | 0 | 0 | 346.73 | 861.47 | 0 | 1 | 1.44 | 1 | 1 | 2 | 0 | 0 | 1 | 1 | 0 | 18.68 | *(0,2+1) | 1 | 2 | 451936292 | 1 | 0 | 89 | 1 | 0 | 0 | 0 | 0 | 0 | 0 | 0 | 0 | 6476.9164 | 16092.2596 | 0 | 0 | 18.68 | 1 | 0 | 7772.2997 | 19310.7115 | 0 | 0 | 22.416 | 1 |  | 0 | 0 | 0 | 499.29 | 346.73 | 1.44 | 7772.304 | 19310.712 | 0 | 0 | 0 | 0 | 0 | 0 | 4-100-040 | 4 | чел.-ч. | 1
63 | 451934638 | 451936271 | 434844271 | 1 | 1 | 1 | 2 | 91.14.02-001 | ФСЭМ-2022 доп.7, 91.14.02-001, приказ Минстроя России от 02.08.2023 г. № 551/пр | Автомобили бортовые, грузоподъемность до 5 т | 1368 | 1011 | маш.-ч | маш.-ч | 1 | 0 | -312038840 | 0.624 | 0 | 543.33 | 861.47 | 0 | 0 | 543.33 | 861.47 | 0 | 1 | 1 | 1 | 1 | -2 | 0 | 0 | 1 | 1 | 0 | 0.52 | *(0,2+1) | 1 | 2 | 451936293 | 1 | 0 | 90 | 1 | 0 | 0 | 0 | 0 | 0 | 0 | 0 | 0 | 282.5316 | 447.9644 | 0 | 0 | 0.52 | 1 | 0 | 339.0379 | 537.5573 | 0 | 0 | 0.624 | 1 |  | 0 | 0 | 0 | 543.33 | 543.33 | 1 | 339.036 | 537.552 | 0 | 0 | 0 | 0 | 0 | 1 | 4-100-040 | 4 | чел.-ч. | 1
63 | 451934638 | 451936271 | 434844470 | 1 | 1 | 1 | 2 | 91.17.04-544 | ФСЭМ-2022, 91.17.04-544, приказ Минстроя России от 18.05.2022 г. № 378/пр | Генераторы бензиновые портативные, мощность до 6 кВт | 1368 | 1011 | маш.-ч | маш.-ч | 1 | 0 | 1390514803 | 2.88 | 0 | 193.28 | 861.47 | 0 | 0 | 193.28 | 861.47 | 0 | 1 | 1 | 1 | 1 | -2 | 0 | 0 | 1 | 1 | 0 | 2.4 | *(0,2+1) | 1 | 2 | 451936294 | 1 | 0 | 91 | 1 | 0 | 0 | 0 | 0 | 0 | 0 | 0 | 0 | 463.872 | 2067.528 | 0 | 0 | 2.4 | 1 | 0 | 556.6464 | 2481.0336 | 0 | 0 | 2.88 | 1 |  | 0 | 0 | 0 | 193.28 | 193.28 | 1 | 556.644 | 2481.036 | 0 | 0 | 0 | 0 | 0 | 1 | 4-100-040 | 4 | чел.-ч. | 1
63 | 451934638 | 451936271 | 434718681 | 118 | 1 | 1 | 3 | 20.1.01.01 |  | Комплект креплений для анкерных опор | 1371 | 1013 | ШТ | ШТ | 1 | 0 | 1249585591 | 0 | 0 | 0 | 0 | 0 | 0 | 0 | 0 | 0 | 1 | 1 | 1 | 1 | -2 | 1 | 0 | 1 | 1 | 0 | 0 |  | 0 | 2 | 451936295 | 1 | 0 | 92 | 1 | 0 | 0 | 0 | 0 | 0 | 0 | 0 | 0 | 0 | 0 | 0 | 0 | 0 | 0 | 0 | 0 | 0 | 0 | 0 | 0 | 0 |  | 0 | 0 | 0 | 0 | 0 | 1 | 0 | 0 | 0 | 0 | 0 | 0 | 0 | 0 |  | 0 |  | 0
63 | 451934638 | 451936271 | 434718693 | 118 | 1 | 1 | 3 | 20.1.01.12 |  | Комплект креплений для промежуточных опор | 1371 | 1013 | ШТ | ШТ | 1 | 0 | -363412765 | 0 | 0 | 0 | 0 | 0 | 0 | 0 | 0 | 0 | 1 | 1 | 1 | 1 | -2 | 1 | 0 | 1 | 1 | 0 | 0 |  | 0 | 2 | 451936296 | 1 | 0 | 93 | 1 | 0 | 0 | 0 | 0 | 0 | 0 | 0 | 0 | 0 | 0 | 0 | 0 | 0 | 0 | 0 | 0 | 0 | 0 | 0 | 0 | 0 |  | 0 | 0 | 0 | 0 | 0 | 1 | 0 | 0 | 0 | 0 | 0 | 0 | 0 | 0 |  | 0 |  | 0
63 | 451934638 | 451936271 | 434718854 | 118 | 1 | 1 | 3 | 21.2.01.01 |  | Провода самонесущие изолированные | 1477 | 1013 | 1000 м | 1000 М | 1 | 0 | -1470222029 | 3.06 | 0 | 0 | 0 | 0 | 0 | 0 | 0 | 0 | 1 | 1 | 1 | 1 | -2 | 0 | 0 | 1 | 1 | 0 | 3.06 |  | 0 | 2 | 451936297 | 1 | 0 | 94 | 1 | 0 | 0 | 0 | 0 | 0 | 0 | 0 | 0 | 0 | 0 | 0 | 0 | 0 | 0 | 0 | 0 | 0 | 0 | 0 | 0 | 0 |  | 0 | 0 | 0 | 0 | 0 | 1 | 0 | 0 | 0 | 0 | 0 | 0 | 0 | 0 |  | 0 |  | 0
64 | 451934638 | 451936298 | 434713750 | 118 | 1 | 1 | 1 | 2-100-02 |  | Рабочий 2 разряда | 1369 | 1013 | чел.-ч | чел.-ч | 1 | 0 | -236928766 | 0.012 | 0 | 0 | 0 | 700.75 | 0 | 0 | 0 | 700.75 | 1 | 1 | 1 | 1 | -2 | 0 | 0 | 1 | 1 | 0 | 0.01 | *(0,2+1) | 1 | 2 | 451936308 | 2 | 131072 | 95 | 1 | 0 | 0 | 0 | 0 | 0 | 0 | 0 | 0 | 0 | 0 | 7.0075 | 0.01 | 0 | 1 | 0 | 0 | 0 | 8.409 | 0.012 | 0 | 1 | 0 | 0 | 0 | 0 | 700.75 | 700.75 | 1 | 8.412 | 0 | 0 | 0 | 0 | 0 | 0 | 1 |  | 0 |  | 0
64 | 451934638 | 451936298 | 434713752 | 118 | 1 | 1 | 1 | 2-100-03 |  | Рабочий 3 разряда | 1369 | 1013 | чел.-ч | чел.-ч | 1 | 0 | -587036825 | 1.236 | 0 | 0 | 0 | 765.04 | 0 | 0 | 0 | 765.04 | 1 | 1 | 1 | 1 | -2 | 0 | 0 | 1 | 1 | 0 | 1.03 | *(0,2+1) | 1 | 2 | 451936309 | 2 | 131072 | 96 | 1 | 0 | 0 | 0 | 0 | 0 | 0 | 0 | 0 | 0 | 0 | 787.9912 | 1.03 | 0 | 1 | 0 | 0 | 0 | 945.5894 | 1.236 | 0 | 1 | 0 | 0 | 0 | 0 | 765.04 | 765.04 | 1 | 945.588 | 0 | 0 | 0 | 0 | 0 | 0 | 1 |  | 0 |  | 0
64 | 451934638 | 451936298 | 434713754 | 118 | 1 | 1 | 1 | 2-100-04 |  | Рабочий 4 разряда | 1369 | 1013 | чел.-ч | чел.-ч | 1 | 0 | -512803540 | 0.624 | 0 | 0 | 0 | 861.47 | 0 | 0 | 0 | 861.47 | 1 | 1 | 1 | 1 | -2 | 0 | 0 | 1 | 1 | 0 | 0.52 | *(0,2+1) | 1 | 2 | 451936310 | 2 | 131072 | 97 | 1 | 0 | 0 | 0 | 0 | 0 | 0 | 0 | 0 | 0 | 0 | 447.9644 | 0.52 | 0 | 1 | 0 | 0 | 0 | 537.5573 | 0.624 | 0 | 1 | 0 | 0 | 0 | 0 | 861.47 | 861.47 | 1 | 537.552 | 0 | 0 | 0 | 0 | 0 | 0 | 1 |  | 0 |  | 0
64 | 451934638 | 451936298 | 434713756 | 118 | 1 | 1 | 1 | 2-100-05 |  | Рабочий 5 разряда | 1369 | 1013 | чел.-ч | чел.-ч | 1 | 0 | 1518711480 | 0.624 | 0 | 0 | 0 | 990.05 | 0 | 0 | 0 | 990.05 | 1 | 1 | 1 | 1 | -2 | 0 | 0 | 1 | 1 | 0 | 0.52 | *(0,2+1) | 1 | 2 | 451936311 | 2 | 131072 | 98 | 1 | 0 | 0 | 0 | 0 | 0 | 0 | 0 | 0 | 0 | 0 | 514.826 | 0.52 | 0 | 1 | 0 | 0 | 0 | 617.7912 | 0.624 | 0 | 1 | 0 | 0 | 0 | 0 | 990.05 | 990.05 | 1 | 617.796 | 0 | 0 | 0 | 0 | 0 | 0 | 1 |  | 0 |  | 0
64 | 451934638 | 451936298 | 434713795 | 118 | 1 | 1 | 1 | 4-100-00 |  | Затраты труда машинистов | 1191 | 1013 | чел.-ч. | чел.-ч. | 1 | 0 | -1417349443 | 0.612 | 0 | 0 | 0 | 0 | 0 | 0 | 0 | 0 | 1 | 1 | 1 | 1 | -2 | 0 | 0 | 1 | 1 | 0 | 0.51 | *(0,2+1) | 2 | 2 | 451936312 | 1 | 0 | 99 | 1 | 0 | 0 | 0 | 0 | 0 | 0 | 0 | 0 | 0 | 0 | 0 | 0 | 0 | 0 | 0 | 0 | 0 | 0 | 0 | 0 | 0 |  | 0 | 0 | 0 | 0 | 0 | 1 | 0 | 0 | 0 | 0 | 0 | 0 | 0 | 0 |  | 0 |  | 0
64 | 451934638 | 451936298 | 434843369 | 1 | 1 | 1 | 2 | 91.05.05-015 | ФСЭМ-2022, 91.05.05-015, приказ Минстроя России от 18.05.2022 г. № 378/пр | Краны на автомобильном ходу, грузоподъемность 16 т | 1368 | 1011 | маш.-ч | маш.-ч | 1 | 0 | -1068589559 | 0.00612 | 0 | 1582.31 | 1157.2 | 0 | 0 | 1582.31 | 1157.2 | 0 | 1 | 1 | 1 | 1 | -2 | 0 | 0 | 1 | 1 | 0 | 0.0051 | *(0,2+1) | 1 | 2 | 451936313 | 1 | 0 | 100 | 1 | 0 | 0 | 0 | 0 | 0 | 0 | 0 | 0 | 8.0698 | 5.9017 | 0 | 0 | 0.0051 | 1 | 0 | 9.6837 | 7.0821 | 0 | 0 | 0.00612 | 1 |  | 0 | 0 | 0 | 1582.31 | 1582.31 | 1 | 9.684 | 7.08 | 0 | 0 | 0 | 0 | 0 | 1 | 4-100-060 | 6 | чел.-ч. | 1
64 | 451934638 | 451936298 | 434843543 | 1 | 1 | 1 | 2 | 91.06.06-011 | ФСЭМ-2022, 91.06.06-011, приказ Минстроя России от 18.05.2022 г. № 378/пр | Автогидроподъемники, высота подъема 12 м | 1368 | 1011 | маш.-ч | маш.-ч | 1 | 0 | -327270445 | 0.6 | 0 | 499.29 | 861.47 | 0 | 0 | 346.73 | 861.47 | 0 | 1 | 1.44 | 1 | 1 | 2 | 0 | 0 | 1 | 1 | 0 | 0.5 | *(0,2+1) | 1 | 2 | 451936314 | 1 | 0 | 101 | 1 | 0 | 0 | 0 | 0 | 0 | 0 | 0 | 0 | 173.365 | 430.735 | 0 | 0 | 0.5 | 1 | 0 | 208.038 | 516.882 | 0 | 0 | 0.6 | 1 |  | 0 | 0 | 0 | 499.29 | 346.73 | 1.44 | 208.044 | 516.888 | 0 | 0 | 0 | 0 | 0 | 0 | 4-100-040 | 4 | чел.-ч. | 1
64 | 451934638 | 451936298 | 434844271 | 1 | 1 | 1 | 2 | 91.14.02-001 | ФСЭМ-2022 доп.7, 91.14.02-001, приказ Минстроя России от 02.08.2023 г. № 551/пр | Автомобили бортовые, грузоподъемность до 5 т | 1368 | 1011 | маш.-ч | маш.-ч | 1 | 0 | -312038840 | 0.0048 | 0 | 543.33 | 861.47 | 0 | 0 | 543.33 | 861.47 | 0 | 1 | 1 | 1 | 1 | -2 | 0 | 0 | 1 | 1 | 0 | 0.004 | *(0,2+1) | 1 | 2 | 451936315 | 1 | 0 | 102 | 1 | 0 | 0 | 0 | 0 | 0 | 0 | 0 | 0 | 2.1733 | 3.4459 | 0 | 0 | 0.004 | 1 | 0 | 2.608 | 4.1351 | 0 | 0 | 0.0048 | 1 |  | 0 | 0 | 0 | 543.33 | 543.33 | 1 | 2.604 | 4.14 | 0 | 0 | 0 | 0 | 0 | 1 | 4-100-040 | 4 | чел.-ч. | 1
64 | 451934638 | 451936298 | 434718693 | 118 | 1 | 1 | 3 | 20.1.01.12 |  | Комплект креплений для промежуточных опор | 1371 | 1013 | ШТ | ШТ | 1 | 0 | -363412765 | 0 | 0 | 0 | 0 | 0 | 0 | 0 | 0 | 0 | 1 | 1 | 1 | 1 | -2 | 1 | 0 | 1 | 1 | 0 | 0 |  | 0 | 2 | 451936316 | 1 | 0 | 103 | 1 | 0 | 0 | 0 | 0 | 0 | 0 | 0 | 0 | 0 | 0 | 0 | 0 | 0 | 0 | 0 | 0 | 0 | 0 | 0 | 0 | 0 |  | 0 | 0 | 0 | 0 | 0 | 1 | 0 | 0 | 0 | 0 | 0 | 0 | 0 | 0 |  | 0 |  | 0
68 | 451934638 | 451936328 | 434713618 | 118 | 1 | 1 | 1 | 1-100-40 |  | Средний разряд работы 4,0 | 1191 | 1013 | чел.-ч. | чел.-ч. | 1 | 0 | 888410196 | 49.44 | 0 | 0 | 0 | 861.47 | 0 | 0 | 0 | 861.47 | 1 | 1 | 1 | 1 | -2 | 0 | 0 | 1 | 1 | 0 | 41.2 | *(0,2+1) | 1 | 2 | 451936338 | 2 | 131072 | 104 | 1 | 0 | 0 | 0 | 0 | 0 | 0 | 0 | 0 | 0 | 0 | 35492.564 | 41.2 | 0 | 1 | 0 | 0 | 0 | 42591.0768 | 49.44 | 0 | 1 | 0 | 0 | 0 | 0 | 861.47 | 861.47 | 1 | 42591.072 | 0 | 0 | 0 | 0 | 0 | 0 | 1 |  | 0 |  | 0
68 | 451934638 | 451936328 | 434713795 | 118 | 1 | 1 | 1 | 4-100-00 |  | Затраты труда машинистов | 1191 | 1013 | чел.-ч. | чел.-ч. | 1 | 0 | -1417349443 | 0.24 | 0 | 0 | 0 | 0 | 0 | 0 | 0 | 0 | 1 | 1 | 1 | 1 | -2 | 0 | 0 | 1 | 1 | 0 | 0.2 | *(0,2+1) | 2 | 2 | 451936339 | 1 | 0 | 105 | 1 | 0 | 0 | 0 | 0 | 0 | 0 | 0 | 0 | 0 | 0 | 0 | 0 | 0 | 0 | 0 | 0 | 0 | 0 | 0 | 0 | 0 |  | 0 | 0 | 0 | 0 | 0 | 1 | 0 | 0 | 0 | 0 | 0 | 0 | 0 | 0 |  | 0 |  | 0
68 | 451934638 | 451936328 | 434843369 | 1 | 1 | 1 | 2 | 91.05.05-015 | ФСЭМ-2022, 91.05.05-015, приказ Минстроя России от 18.05.2022 г. № 378/пр | Краны на автомобильном ходу, грузоподъемность 16 т | 1368 | 1011 | маш.-ч | маш.-ч | 1 | 0 | -1068589559 | 0.12 | 0 | 1582.31 | 1157.2 | 0 | 0 | 1582.31 | 1157.2 | 0 | 1 | 1 | 1 | 1 | -2 | 0 | 0 | 1 | 1 | 0 | 0.1 | *(0,2+1) | 1 | 2 | 451936340 | 1 | 0 | 106 | 1 | 0 | 0 | 0 | 0 | 0 | 0 | 0 | 0 | 158.231 | 115.72 | 0 | 0 | 0.1 | 1 | 0 | 189.8772 | 138.864 | 0 | 0 | 0.12 | 1 |  | 0 | 0 | 0 | 1582.31 | 1582.31 | 1 | 189.876 | 138.864 | 0 | 0 | 0 | 0 | 0 | 1 | 4-100-060 | 6 | чел.-ч. | 1
68 | 451934638 | 451936328 | 434844271 | 1 | 1 | 1 | 2 | 91.14.02-001 | ФСЭМ-2022 доп.7, 91.14.02-001, приказ Минстроя России от 02.08.2023 г. № 551/пр | Автомобили бортовые, грузоподъемность до 5 т | 1368 | 1011 | маш.-ч | маш.-ч | 1 | 0 | -312038840 | 0.12 | 0 | 543.33 | 861.47 | 0 | 0 | 543.33 | 861.47 | 0 | 1 | 1 | 1 | 1 | -2 | 0 | 0 | 1 | 1 | 0 | 0.1 | *(0,2+1) | 1 | 2 | 451936341 | 1 | 0 | 107 | 1 | 0 | 0 | 0 | 0 | 0 | 0 | 0 | 0 | 54.333 | 86.147 | 0 | 0 | 0.1 | 1 | 0 | 65.1996 | 103.3764 | 0 | 0 | 0.12 | 1 |  | 0 | 0 | 0 | 543.33 | 543.33 | 1 | 65.196 | 103.38 | 0 | 0 | 0 | 0 | 0 | 1 | 4-100-040 | 4 | чел.-ч. | 1
68 | 451934638 | 451936328 | 434844468 | 1 | 1 | 1 | 2 | 91.17.04-233 | ФСЭМ-2022, 91.17.04-233, приказ Минстроя России от 18.05.2022 г. № 378/пр | Аппараты сварочные для ручной дуговой сварки, сварочный ток до 350 А | 1368 | 1011 | маш.-ч | маш.-ч | 1 | 0 | 462025989 | 0.192 | 0 | 34.6 | 0 | 0 | 0 | 34.6 | 0 | 0 | 1 | 1 | 1 | 1 | -2 | 0 | 0 | 1 | 1 | 0 | 0.16 | *(0,2+1) | 1 | 2 | 451936342 | 1 | 0 | 108 | 1 | 0 | 0 | 0 | 0 | 0 | 0 | 0 | 0 | 5.536 | 0 | 0 | 0 | 0 | 1 | 0 | 6.6432 | 0 | 0 | 0 | 0 | 1 |  | 0 | 0 | 0 | 34.6 | 34.6 | 1 | 6.648 | 0 | 0 | 0 | 0 | 0 | 0 | 1 |  | 0 |  | 0
68 | 451934638 | 451936328 | 434800885 | 1 | 1 | 1 | 3 | 08.3.07.01-0052 | ФСБЦ-2022 доп.4, 08.3.07.01-0052, приказ Минстроя России от 27.12.2022 г. № 1133/пр | Прокат стальной горячекатаный полосовой, марки стали Ст3сп, Ст3пс, размеры 50х5 мм | 1348 | 1009 | т | т | 1000 | 0 | -1272740970 | 0.003 | 44320.18 | 0 | 0 | 0 | 44320.18 | 0 | 0 | 0 | 1 | 1 | 1 | 1 | -2 | 0 | 0 | 1 | 1 | 0 | 0.003 |  | 0 | 2 | 451936343 | 1 | 0 | 109 | 1 | 0 | 0 | 0 | 0 | 0 | 0 | 0 | 132.9605 | 0 | 0 | 0 | 0 | 0 | 1 | 132.9605 | 0 | 0 | 0 | 0 | 0 | 1 |  | 0 | 0 | 0 | 44320.18 | 44320.18 | 1 | 132.96 | 0 | 0 | 0 | 0 | 0 | 0 | 1 |  | 0 |  | 0
68 | 451934638 | 451936328 | 434810991 | 1 | 1 | 1 | 3 | 14.4.02.04-0142 | ФСБЦ-2022, 14.4.02.04-0142, приказ Минстроя России от 18.05.2022 г. № 378/пр | Краска масляная МА-0115, мумия, сурик железный | 1346 | 1009 | кг | кг | 1 | 0 | 2025193363 | 0.8 | 113.43 | 0 | 0 | 0 | 79.88 | 0 | 0 | 0 | 1.42 | 1 | 1 | 1 | 2 | 0 | 0 | 1 | 1 | 0 | 0.8 |  | 0 | 2 | 451936344 | 1 | 0 | 110 | 1 | 0 | 0 | 0 | 0 | 0 | 0 | 0 | 63.904 | 0 | 0 | 0 | 0 | 0 | 1 | 63.904 | 0 | 0 | 0 | 0 | 0 | 1 |  | 0 | 0 | 0 | 113.43 | 79.88 | 1.42 | 63.9 | 0 | 0 | 0 | 0 | 0 | 0 | 0 |  | 0 |  | 0
68 | 451934638 | 451936328 | 434823453 | 1 | 1 | 1 | 3 | 20.5.04.03-0002 | ФСБЦ-2022, 20.5.04.03-0002, приказ Минстроя России от 18.05.2022 г. № 378/пр | Зажимы наборные проходные ЗН24-4П25 | 1425 | 1013 | 100 ШТ | 100 ШТ | 1 | 0 | -530830699 | 0 | 1048.92 | 0 | 0 | 0 | 896.51 | 0 | 0 | 0 | 1.17 | 1 | 1 | 1 | 2 | 0 | 0 | 1 | 1 | 0 | 0 |  | 0 | 2 | 451936345 | 1 | 6144 | 111 | 1 | 0 | 0 | 0 | 0 | 0 | 0 | 0 | 0 | 0 | 0 | 0 | 0 | 0 | 0 | 0 | 0 | 0 | 0 | 0 | 0 | 0 |  | 0 | 0 | 0 | 1048.92 | 896.51 | 1.17 | 0 | 0 | 0 | 0 | 0 | 0 | 0 | 0 |  | 0 |  | 0
68 | 451934638 | 451936328 | 434719843 | 118 | 1 | 1 | 3 | 421/пр_2020_п.75_пп.а |  | Сметная стоимость вспомогательных ненормируемых материальных ресурсов, не учтенная в сметной норме, 2% | 3277935 | 1013 | % | % | 1 | 0 | 274903907 | 2 | 0 | 0 | 0 | 0 | 0 | 0 | 0 | 0 | 1 | 1 | 1 | 1 | -2 | 0 | 0 | 0 | 1 | 0 | 2 |  | 0 | 2 | 451936346 | 1 | 0 | 112 | 1 | 0 | 0 | 0 | 0 | 0 | 0 | 0 | 0 | 0 | 0 | 0 | 0 | 0 | 0 | 0 | 0 | 0 | 0 | 0 | 0 | 0 |  | 0 | 0 | 0 | 0 | 0 | 1 | 0 | 0 | 0 | 0 | 0 | 0 | 0 | 0 |  | 0 |  | 0
70 | 451934638 | 451936383 | 434713628 | 118 | 1 | 1 | 1 | 1-100-43 |  | Средний разряд работы 4,3 | 1191 | 1013 | чел.-ч. | чел.-ч. | 1 | 0 | -50752015 | 8.904 | 0 | 0 | 0 | 900.05 | 0 | 0 | 0 | 900.05 | 1 | 1 | 1 | 1 | -2 | 0 | 0 | 1 | 1 | 0 | 7.42 | *(0,2+1) | 1 | 2 | 451936399 | 2 | 131072 | 113 | 1 | 0 | 0 | 0 | 0 | 0 | 0 | 0 | 0 | 0 | 0 | 6678.371 | 7.42 | 0 | 1 | 0 | 0 | 0 | 8014.0452 | 8.904 | 0 | 1 | 6678.37 | 8.904 | 0 | 8.904 | 900.05 | 900.05 | 1 | 8014.044 | 0 | 0 | 0 | 0 | 8014.05 | 8014.05 | 1 |  | 0 |  | 0
70 | 451934638 | 451936383 | 434713795 | 118 | 1 | 1 | 1 | 4-100-00 |  | Затраты труда машинистов | 1191 | 1013 | чел.-ч. | чел.-ч. | 1 | 0 | -1417349443 | 1.224 | 0 | 0 | 0 | 0 | 0 | 0 | 0 | 0 | 1 | 1 | 1 | 1 | -2 | 0 | 0 | 1 | 1 | 0 | 1.02 | *(0,2+1) | 2 | 2 | 451936400 | 1 | 0 | 114 | 1 | 0 | 0 | 0 | 0 | 0 | 0 | 0 | 0 | 0 | 0 | 0 | 0 | 0 | 0 | 0 | 0 | 0 | 0 | 0 | 0 | 0 |  | 0 | 0 | 1.224 | 0 | 0 | 1 | 0 | 0 | 0 | 0 | 0 | 0 | 0 | 0 |  | 0 |  | 0
70 | 451934638 | 451936383 | 434843369 | 1 | 1 | 1 | 2 | 91.05.05-015 | ФСЭМ-2022, 91.05.05-015, приказ Минстроя России от 18.05.2022 г. № 378/пр | Краны на автомобильном ходу, грузоподъемность 16 т | 1368 | 1011 | маш.-ч | маш.-ч | 1 | 0 | -1068589559 | 0.732 | 0 | 1582.31 | 1157.2 | 0 | 0 | 1582.31 | 1157.2 | 0 | 1 | 1 | 1 | 1 | -2 | 0 | 0 | 1 | 1 | 0 | 0.61 | *(0,2+1) | 1 | 2 | 451936401 | 1 | 0 | 115 | 1 | 0 | 0 | 0 | 0 | 0 | 0 | 0 | 0 | 965.2091 | 705.892 | 0 | 0 | 0.61 | 1 | 0 | 1158.2509 | 847.0704 | 0 | 0 | 0.732 | 1 |  | 0 | 0.732 | 0.732 | 1582.31 | 1582.31 | 1 | 1158.252 | 847.068 | 0 | 1158.25 | 847.07 | 0 | 2005.32 | 1 | 4-100-060 | 6 | чел.-ч. | 1
70 | 451934638 | 451936383 | 434844271 | 1 | 1 | 1 | 2 | 91.14.02-001 | ФСЭМ-2022 доп.7, 91.14.02-001, приказ Минстроя России от 02.08.2023 г. № 551/пр | Автомобили бортовые, грузоподъемность до 5 т | 1368 | 1011 | маш.-ч | маш.-ч | 1 | 0 | -312038840 | 0.492 | 0 | 543.33 | 861.47 | 0 | 0 | 543.33 | 861.47 | 0 | 1 | 1 | 1 | 1 | -2 | 0 | 0 | 1 | 1 | 0 | 0.41 | *(0,2+1) | 1 | 2 | 451936402 | 1 | 0 | 116 | 1 | 0 | 0 | 0 | 0 | 0 | 0 | 0 | 0 | 222.7653 | 353.2027 | 0 | 0 | 0.41 | 1 | 0 | 267.3184 | 423.8432 | 0 | 0 | 0.492 | 1 |  | 0 | 0.492 | 0.492 | 543.33 | 543.33 | 1 | 267.324 | 423.84 | 0 | 267.32 | 423.84 | 0 | 691.16 | 1 | 4-100-040 | 4 | чел.-ч. | 1
70 | 451934638 | 451936383 | 434789945 | 1 | 1 | 1 | 3 | 01.3.01.06-0038 | ФСБЦ-2022 доп.17, 01.3.01.06-0038, приказ Минстроя России от 17.02.2026 г. № 91/пр | Смазка защитная электросетевая | 1346 | 1009 | кг | кг | 1 | 0 | 85871626 | 0.01 | 294.83 | 0 | 0 | 0 | 185.43 | 0 | 0 | 0 | 1.59 | 1 | 1 | 1 | 2 | 0 | 0 | 1 | 1 | 0 | 0.01 |  | 0 | 2 | 451936403 | 1 | 0 | 117 | 1 | 0 | 0 | 0 | 0 | 0 | 0 | 0 | 1.8543 | 0 | 0 | 0 | 0 | 0 | 1 | 1.8543 | 0 | 0 | 0 | 0 | 0 | 1 |  | 0 | 0 | 0.01 | 294.83 | 185.43 | 1.59 | 1.85 | 0 | 2.95 | 0 | 0 | 0 | 2.95 | 0 |  | 0 |  | 0
70 | 451934638 | 451936383 | 434789952 | 1 | 1 | 1 | 3 | 01.3.01.06-0051 | ФСБЦ-2022 доп.12, 01.3.01.06-0051, приказ Минстроя России от 07.11.2024 г. № 747/пр | Смазка солидол жировой Ж | 1346 | 1009 | кг | кг | 1 | 0 | -1881778700 | 0.03 | 93.06 | 0 | 0 | 0 | 58.53 | 0 | 0 | 0 | 1.59 | 1 | 1 | 1 | 2 | 0 | 0 | 1 | 1 | 0 | 0.03 |  | 0 | 2 | 451936404 | 1 | 0 | 118 | 1 | 0 | 0 | 0 | 0 | 0 | 0 | 0 | 1.7559 | 0 | 0 | 0 | 0 | 0 | 1 | 1.7559 | 0 | 0 | 0 | 0 | 0 | 1 |  | 0 | 0 | 0.03 | 93.06 | 58.53 | 1.59 | 1.76 | 0 | 2.79 | 0 | 0 | 0 | 2.79 | 0 |  | 0 |  | 0
70 | 451934638 | 451936383 | 434793476 | 1 | 1 | 1 | 3 | 01.7.15.03-0042 | ФСБЦ-2022, 01.7.15.03-0042, приказ Минстроя России от 18.05.2022 г. № 378/пр | Болты с гайками и шайбами строительные | 1346 | 1009 | кг | кг | 1 | 0 | -489290570 | 0 | 187.18 | 0 | 0 | 0 | 174.93 | 0 | 0 | 0 | 1.07 | 1 | 1 | 1 | 2 | 1 | 0 | 1 | 1 | 0 | 0 |  | 0 | 2 | 451936405 | 1 | 0 | 119 | 1 | 0 | 0 | 0 | 0 | 0 | 0 | 0 | 0 | 0 | 0 | 0 | 0 | 0 | 0 | 0 | 0 | 0 | 0 | 0 | 0 | 0 |  | 0 | 0 | 0 | 187.18 | 174.93 | 1.07 | 0 | 0 | 0 | 0 | 0 | 0 | 0 | 0 |  | 0 |  | 0
70 | 451934638 | 451936383 | 434794617 | 1 | 1 | 1 | 3 | 01.7.20.08-0051 | ФСБЦ-2022 доп.8, 01.7.20.08-0051, приказ Минстроя России от 14.11.2023 г. № 817/пр | Ветошь хлопчатобумажная цветная | 1346 | 1009 | кг | кг | 1 | 0 | 651944166 | 0.02 | 89.78 | 0 | 0 | 0 | 56.11 | 0 | 0 | 0 | 1.6 | 1 | 1 | 1 | 2 | 0 | 0 | 1 | 1 | 0 | 0.02 |  | 0 | 2 | 451936406 | 1 | 0 | 120 | 1 | 0 | 0 | 0 | 0 | 0 | 0 | 0 | 1.1222 | 0 | 0 | 0 | 0 | 0 | 1 | 1.1222 | 0 | 0 | 0 | 0 | 0 | 1 |  | 0 | 0 | 0.02 | 89.78 | 56.11 | 1.6 | 1.12 | 0 | 1.8 | 0 | 0 | 0 | 1.8 | 0 |  | 0 |  | 0
70 | 451934638 | 451936383 | 434716115 | 118 | 1 | 1 | 3 | 07.2.07.13 |  | Хомуты стальные | 1346 | 1009 | кг | кг | 1 | 0 | -1111733769 | 0 | 0 | 0 | 0 | 0 | 0 | 0 | 0 | 0 | 1 | 1 | 1 | 1 | -2 | 1 | 0 | 1 | 1 | 0 | 0 |  | 0 | 2 | 451936407 | 1 | 0 | 121 | 1 | 0 | 0 | 0 | 0 | 0 | 0 | 0 | 0 | 0 | 0 | 0 | 0 | 0 | 0 | 0 | 0 | 0 | 0 | 0 | 0 | 0 |  | 0 | 0 | 0 | 0 | 0 | 1 | 0 | 0 | 0 | 0 | 0 | 0 | 0 | 0 |  | 0 |  | 0
70 | 451934638 | 451936383 | 434716451 | 118 | 1 | 1 | 3 | 08.3.04.02 |  | Сталь стержневая диаметром до 10 мм | 1348 | 1009 | т | т | 1000 | 0 | 1613753229 | 0 | 0 | 0 | 0 | 0 | 0 | 0 | 0 | 0 | 1 | 1 | 1 | 1 | -2 | 1 | 0 | 1 | 1 | 0 | 0 |  | 0 | 2 | 451936408 | 1 | 0 | 122 | 1 | 0 | 0 | 0 | 0 | 0 | 0 | 0 | 0 | 0 | 0 | 0 | 0 | 0 | 0 | 0 | 0 | 0 | 0 | 0 | 0 | 0 |  | 0 | 0 | 0 | 0 | 0 | 1 | 0 | 0 | 0 | 0 | 0 | 0 | 0 | 0 |  | 0 |  | 0
70 | 451934638 | 451936383 | 434811023 | 1 | 1 | 1 | 3 | 14.4.03.03-0102 | ФСБЦ-2022 доп.4, 14.4.03.03-0102, приказ Минстроя России от 27.12.2022 г. № 1133/пр | Лак битумный БТ-577 | 1348 | 1009 | т | т | 1000 | 0 | 710106227 | 0.0001 | 101626.64 | 0 | 0 | 0 | 80020.98 | 0 | 0 | 0 | 1.27 | 1 | 1 | 1 | 2 | 0 | 0 | 1 | 1 | 0 | 0.0001 |  | 0 | 2 | 451936409 | 1 | 0 | 123 | 1 | 0 | 0 | 0 | 0 | 0 | 0 | 0 | 8.0021 | 0 | 0 | 0 | 0 | 0 | 1 | 8.0021 | 0 | 0 | 0 | 0 | 0 | 1 |  | 0 | 0 | 0.0001 | 101626.64 | 80020.98 | 1.27 | 8 | 0 | 10.16 | 0 | 0 | 0 | 10.16 | 0 |  | 0 |  | 0
70 | 451934638 | 451936383 | 434811391 | 1 | 1 | 1 | 3 | 14.5.09.11-0102 | ФСБЦ-2022, 14.5.09.11-0102, приказ Минстроя России от 18.05.2022 г. № 378/пр | Уайт-спирит | 1346 | 1009 | кг | кг | 1 | 0 | -1374646314 | 0.12 | 86.66 | 0 | 0 | 0 | 60.6 | 0 | 0 | 0 | 1.43 | 1 | 1 | 1 | 2 | 0 | 0 | 1 | 1 | 0 | 0.12 |  | 0 | 2 | 451936410 | 1 | 0 | 124 | 1 | 0 | 0 | 0 | 0 | 0 | 0 | 0 | 7.272 | 0 | 0 | 0 | 0 | 0 | 1 | 7.272 | 0 | 0 | 0 | 0 | 0 | 1 |  | 0 | 0 | 0.12 | 86.66 | 60.6 | 1.43 | 7.27 | 0 | 10.4 | 0 | 0 | 0 | 10.4 | 0 |  | 0 |  | 0
70 | 451934638 | 451936383 | 434718859 | 118 | 1 | 1 | 3 | 21.2.01.02 |  | Провода неизолированные для воздушных линий электропередач | 1348 | 1009 | т | т | 1000 | 0 | -2074906300 | 0 | 0 | 0 | 0 | 0 | 0 | 0 | 0 | 0 | 1 | 1 | 1 | 1 | -2 | 1 | 0 | 1 | 1 | 0 | 0 |  | 0 | 2 | 451936411 | 1 | 0 | 125 | 1 | 0 | 0 | 0 | 0 | 0 | 0 | 0 | 0 | 0 | 0 | 0 | 0 | 0 | 0 | 0 | 0 | 0 | 0 | 0 | 0 | 0 |  | 0 | 0 | 0 | 0 | 0 | 1 | 0 | 0 | 0 | 0 | 0 | 0 | 0 | 0 |  | 0 |  | 0
70 | 451934638 | 451936383 | 434718891 | 118 | 1 | 1 | 3 | 22.2.01.04 |  | Изоляторы линейные штыревые фарфоровые | 1371 | 1013 | ШТ | ШТ | 1 | 0 | 1740798612 | 0 | 0 | 0 | 0 | 0 | 0 | 0 | 0 | 0 | 1 | 1 | 1 | 1 | -2 | 1 | 0 | 1 | 1 | 0 | 0 |  | 0 | 2 | 451936412 | 1 | 0 | 126 | 1 | 0 | 0 | 0 | 0 | 0 | 0 | 0 | 0 | 0 | 0 | 0 | 0 | 0 | 0 | 0 | 0 | 0 | 0 | 0 | 0 | 0 |  | 0 | 0 | 0 | 0 | 0 | 1 | 0 | 0 | 0 | 0 | 0 | 0 | 0 | 0 |  | 0 |  | 0
70 | 451934638 | 451936383 | 434718900 | 118 | 1 | 1 | 3 | 22.2.02.03 |  | Детали крепления стальные | 1346 | 1009 | кг | кг | 1 | 0 | 1533393836 | 0 | 0 | 0 | 0 | 0 | 0 | 0 | 0 | 0 | 1 | 1 | 1 | 1 | -2 | 1 | 0 | 1 | 1 | 0 | 0 |  | 0 | 2 | 451936413 | 1 | 0 | 127 | 1 | 0 | 0 | 0 | 0 | 0 | 0 | 0 | 0 | 0 | 0 | 0 | 0 | 0 | 0 | 0 | 0 | 0 | 0 | 0 | 0 | 0 |  | 0 | 0 | 0 | 0 | 0 | 1 | 0 | 0 | 0 | 0 | 0 | 0 | 0 | 0 |  | 0 |  | 0
74 | 451934638 | 451936425 | 434713614 | 118 | 1 | 1 | 1 | 1-100-39 |  | Средний разряд работы 3,9 | 1191 | 1013 | чел.-ч. | чел.-ч. | 1 | 0 | -1088579471 | 8.904 | 0 | 0 | 0 | 851.83 | 0 | 0 | 0 | 851.83 | 1 | 1 | 1 | 1 | -2 | 0 | 0 | 1 | 1 | 0 | 7.42 | *(0,2+1) | 1 | 2 | 451936431 | 2 | 131072 | 128 | 1 | 0 | 0 | 0 | 0 | 0 | 0 | 0 | 0 | 0 | 0 | 6320.5786 | 7.42 | 0 | 1 | 0 | 0 | 0 | 7584.6943 | 8.904 | 0 | 1 | 0 | 0 | 0 | 0 | 851.83 | 851.83 | 1 | 7584.696 | 0 | 0 | 0 | 0 | 0 | 0 | 1 |  | 0 |  | 0
74 | 451934638 | 451936425 | 434713795 | 118 | 1 | 1 | 1 | 4-100-00 |  | Затраты труда машинистов | 1191 | 1013 | чел.-ч. | чел.-ч. | 1 | 0 | -1417349443 | 4.26 | 0 | 0 | 0 | 0 | 0 | 0 | 0 | 0 | 1 | 1 | 1 | 1 | -2 | 0 | 0 | 1 | 1 | 0 | 3.55 | *(0,2+1) | 2 | 2 | 451936432 | 1 | 0 | 129 | 1 | 0 | 0 | 0 | 0 | 0 | 0 | 0 | 0 | 0 | 0 | 0 | 0 | 0 | 0 | 0 | 0 | 0 | 0 | 0 | 0 | 0 |  | 0 | 0 | 0 | 0 | 0 | 1 | 0 | 0 | 0 | 0 | 0 | 0 | 0 | 0 |  | 0 |  | 0
74 | 451934638 | 451936425 | 434843543 | 1 | 1 | 1 | 2 | 91.06.06-011 | ФСЭМ-2022, 91.06.06-011, приказ Минстроя России от 18.05.2022 г. № 378/пр | Автогидроподъемники, высота подъема 12 м | 1368 | 1011 | маш.-ч | маш.-ч | 1 | 0 | -327270445 | 4.176 | 0 | 499.29 | 861.47 | 0 | 0 | 346.73 | 861.47 | 0 | 1 | 1.44 | 1 | 1 | 2 | 0 | 0 | 1 | 1 | 0 | 3.48 | *(0,2+1) | 1 | 2 | 451936433 | 1 | 0 | 130 | 1 | 0 | 0 | 0 | 0 | 0 | 0 | 0 | 0 | 1206.6204 | 2997.9156 | 0 | 0 | 3.48 | 1 | 0 | 1447.9445 | 3597.4987 | 0 | 0 | 4.176 | 1 |  | 0 | 0 | 0 | 499.29 | 346.73 | 1.44 | 1447.944 | 3597.504 | 0 | 0 | 0 | 0 | 0 | 0 | 4-100-040 | 4 | чел.-ч. | 1
74 | 451934638 | 451936425 | 434844273 | 1 | 1 | 1 | 2 | 91.14.02-003 | ФСЭМ-2022, 91.14.02-003, приказ Минстроя России от 18.05.2022 г. № 378/пр | Автомобили бортовые, грузоподъемность до 10 т | 1368 | 1011 | маш.-ч | маш.-ч | 1 | 0 | 425944695 | 0.084 | 0 | 889.35 | 861.47 | 0 | 0 | 889.35 | 861.47 | 0 | 1 | 1 | 1 | 1 | -2 | 0 | 0 | 1 | 1 | 0 | 0.07 | *(0,2+1) | 1 | 2 | 451936434 | 1 | 0 | 131 | 1 | 0 | 0 | 0 | 0 | 0 | 0 | 0 | 0 | 62.2545 | 60.3029 | 0 | 0 | 0.07 | 1 | 0 | 74.7054 | 72.3635 | 0 | 0 | 0.084 | 1 |  | 0 | 0 | 0 | 889.35 | 889.35 | 1 | 74.7 | 72.36 | 0 | 0 | 0 | 0 | 0 | 1 | 4-100-040 | 4 | чел.-ч. | 1
74 | 451934638 | 451936425 | 434789956 | 1 | 1 | 1 | 3 | 01.3.01.06-1018 | ФСБЦ-2022, 01.3.01.06-1018, приказ Минстроя России от 18.05.2022 г. № 378/пр | Смазка ЦИАТИМ-221 | 1346 | 1009 | кг | кг | 1 | 0 | 2080482811 | 0.3 | 790.17 | 0 | 0 | 0 | 496.96 | 0 | 0 | 0 | 1.59 | 1 | 1 | 1 | 2 | 0 | 0 | 1 | 1 | 0 | 0.3 |  | 0 | 2 | 451936435 | 1 | 0 | 132 | 1 | 0 | 0 | 0 | 0 | 0 | 0 | 0 | 149.088 | 0 | 0 | 0 | 0 | 0 | 1 | 149.088 | 0 | 0 | 0 | 0 | 0 | 1 |  | 0 | 0 | 0 | 790.17 | 496.96 | 1.59 | 149.09 | 0 | 0 | 0 | 0 | 0 | 0 | 0 |  | 0 |  | 0
76 | 451934638 | 451936441 | 434713602 | 118 | 1 | 1 | 1 | 1-100-33 |  | Средний разряд работы 3,3 | 1191 | 1013 | чел.-ч. | чел.-ч. | 1 | 0 | 32079103 | 1.2408 | 0 | 0 | 0 | 793.97 | 0 | 0 | 0 | 793.97 | 1 | 1 | 1 | 1 | -2 | 0 | 0 | 1 | 1 | 0 | 3.76 | *0,33 | 1 | 2 | 451936456 | 2 | 131072 | 133 | 1 | 0 | 0 | 0 | 0 | 0 | 0 | 0 | 0 | 0 | 0 | 2985.3272 | 3.76 | 0 | 1 | 0 | 0 | 0 | 985.158 | 1.2408 | 0 | 1 | 0 | 0 | 0 | 0 | 793.97 | 793.97 | 1 | 985.1589 | 0 | 0 | 0 | 0 | 0 | 0 | 1 |  | 0 |  | 0
76 | 451934638 | 451936441 | 434713795 | 118 | 1 | 1 | 1 | 4-100-00 |  | Затраты труда машинистов | 1191 | 1013 | чел.-ч. | чел.-ч. | 1 | 0 | -1417349443 | 0.3531 | 0 | 0 | 0 | 0 | 0 | 0 | 0 | 0 | 1 | 1 | 1 | 1 | -2 | 0 | 0 | 1 | 1 | 0 | 1.07 | *0,33 | 2 | 2 | 451936457 | 1 | 0 | 134 | 1 | 0 | 0 | 0 | 0 | 0 | 0 | 0 | 0 | 0 | 0 | 0 | 0 | 0 | 0 | 0 | 0 | 0 | 0 | 0 | 0 | 0 |  | 0 | 0 | 0 | 0 | 0 | 1 | 0 | 0 | 0 | 0 | 0 | 0 | 0 | 0 |  | 0 |  | 0
76 | 451934638 | 451936441 | 434843543 | 1 | 1 | 1 | 2 | 91.06.06-011 | ФСЭМ-2022, 91.06.06-011, приказ Минстроя России от 18.05.2022 г. № 378/пр | Автогидроподъемники, высота подъема 12 м | 1368 | 1011 | маш.-ч | маш.-ч | 1 | 0 | -327270445 | 0.2805 | 0 | 499.29 | 861.47 | 0 | 0 | 346.73 | 861.47 | 0 | 1 | 1.44 | 1 | 1 | 2 | 0 | 0 | 1 | 1 | 0 | 0.85 | *0,33 | 1 | 2 | 451936458 | 1 | 0 | 135 | 1 | 0 | 0 | 0 | 0 | 0 | 0 | 0 | 0 | 294.7205 | 732.2495 | 0 | 0 | 0.85 | 1 | 0 | 97.2578 | 241.6423 | 0 | 0 | 0.2805 | 1 |  | 0 | 0 | 0 | 499.29 | 346.73 | 1.44 | 97.2576 | 241.6425 | 0 | 0 | 0 | 0 | 0 | 0 | 4-100-040 | 4 | чел.-ч. | 1
76 | 451934638 | 451936441 | 434844271 | 1 | 1 | 1 | 2 | 91.14.02-001 | ФСЭМ-2022 доп.7, 91.14.02-001, приказ Минстроя России от 02.08.2023 г. № 551/пр | Автомобили бортовые, грузоподъемность до 5 т | 1368 | 1011 | маш.-ч | маш.-ч | 1 | 0 | -312038840 | 0.0726 | 0 | 543.33 | 861.47 | 0 | 0 | 543.33 | 861.47 | 0 | 1 | 1 | 1 | 1 | -2 | 0 | 0 | 1 | 1 | 0 | 0.22 | *0,33 | 1 | 2 | 451936459 | 1 | 0 | 136 | 1 | 0 | 0 | 0 | 0 | 0 | 0 | 0 | 0 | 119.5326 | 189.5234 | 0 | 0 | 0.22 | 1 | 0 | 39.4458 | 62.5427 | 0 | 0 | 0.0726 | 1 |  | 0 | 0 | 0 | 543.33 | 543.33 | 1 | 39.4449 | 62.5416 | 0 | 0 | 0 | 0 | 0 | 1 | 4-100-040 | 4 | чел.-ч. | 1
76 | 451934638 | 451936441 | 434789945 | 1 | 1 | 1 | 3 | 01.3.01.06-0038 | ФСБЦ-2022 доп.17, 01.3.01.06-0038, приказ Минстроя России от 17.02.2026 г. № 91/пр | Смазка защитная электросетевая | 1346 | 1009 | кг | кг | 1 | 0 | 85871626 | 0.033 | 294.83 | 0 | 0 | 0 | 185.43 | 0 | 0 | 0 | 1.59 | 1 | 1 | 1 | 2 | 0 | 0 | 1 | 1 | 0 | 0.1 | *0,33 | 0 | 2 | 451936460 | 1 | 0 | 137 | 1 | 0 | 0 | 0 | 0 | 0 | 0 | 0 | 18.543 | 0 | 0 | 0 | 0 | 0 | 1 | 6.1192 | 0 | 0 | 0 | 0 | 0 | 1 |  | 0 | 0 | 0 | 294.83 | 185.43 | 1.59 | 6.1182 | 0 | 0 | 0 | 0 | 0 | 0 | 0 |  | 0 |  | 0
76 | 451934638 | 451936441 | 434789952 | 1 | 1 | 1 | 3 | 01.3.01.06-0051 | ФСБЦ-2022 доп.12, 01.3.01.06-0051, приказ Минстроя России от 07.11.2024 г. № 747/пр | Смазка солидол жировой Ж | 1346 | 1009 | кг | кг | 1 | 0 | -1881778700 | 0.0099 | 93.06 | 0 | 0 | 0 | 58.53 | 0 | 0 | 0 | 1.59 | 1 | 1 | 1 | 2 | 0 | 0 | 1 | 1 | 0 | 0.03 | *0,33 | 0 | 2 | 451936461 | 1 | 0 | 138 | 1 | 0 | 0 | 0 | 0 | 0 | 0 | 0 | 1.7559 | 0 | 0 | 0 | 0 | 0 | 1 | 0.57945 | 0 | 0 | 0 | 0 | 0 | 1 |  | 0 | 0 | 0 | 93.06 | 58.53 | 1.59 | 0.5808 | 0 | 0 | 0 | 0 | 0 | 0 | 0 |  | 0 |  | 0
76 | 451934638 | 451936441 | 434793476 | 1 | 1 | 1 | 3 | 01.7.15.03-0042 | ФСБЦ-2022, 01.7.15.03-0042, приказ Минстроя России от 18.05.2022 г. № 378/пр | Болты с гайками и шайбами строительные | 1346 | 1009 | кг | кг | 1 | 0 | -489290570 | 0 | 187.18 | 0 | 0 | 0 | 174.93 | 0 | 0 | 0 | 1.07 | 1 | 1 | 1 | 2 | 1 | 0 | 1 | 1 | 0 | 0 | *0,33 | 0 | 2 | 451936462 | 1 | 0 | 139 | 1 | 0 | 0 | 0 | 0 | 0 | 0 | 0 | 0 | 0 | 0 | 0 | 0 | 0 | 0 | 0 | 0 | 0 | 0 | 0 | 0 | 0 |  | 0 | 0 | 0 | 187.18 | 174.93 | 1.07 | 0 | 0 | 0 | 0 | 0 | 0 | 0 | 0 |  | 0 |  | 0
76 | 451934638 | 451936441 | 434794617 | 1 | 1 | 1 | 3 | 01.7.20.08-0051 | ФСБЦ-2022 доп.8, 01.7.20.08-0051, приказ Минстроя России от 14.11.2023 г. № 817/пр | Ветошь хлопчатобумажная цветная | 1346 | 1009 | кг | кг | 1 | 0 | 651944166 | 0.0066 | 89.78 | 0 | 0 | 0 | 56.11 | 0 | 0 | 0 | 1.6 | 1 | 1 | 1 | 2 | 0 | 0 | 1 | 1 | 0 | 0.02 | *0,33 | 0 | 2 | 451936463 | 1 | 0 | 140 | 1 | 0 | 0 | 0 | 0 | 0 | 0 | 0 | 1.1222 | 0 | 0 | 0 | 0 | 0 | 1 | 0.37033 | 0 | 0 | 0 | 0 | 0 | 1 |  | 0 | 0 | 0 | 89.78 | 56.11 | 1.6 | 0.3696 | 0 | 0 | 0 | 0 | 0 | 0 | 0 |  | 0 |  | 0
76 | 451934638 | 451936441 | 434716115 | 118 | 1 | 1 | 3 | 07.2.07.13 |  | Хомуты стальные | 1346 | 1009 | кг | кг | 1 | 0 | -1111733769 | 0 | 0 | 0 | 0 | 0 | 0 | 0 | 0 | 0 | 1 | 1 | 1 | 1 | -2 | 1 | 0 | 1 | 1 | 0 | 0 | *0,33 | 0 | 2 | 451936464 | 1 | 0 | 141 | 1 | 0 | 0 | 0 | 0 | 0 | 0 | 0 | 0 | 0 | 0 | 0 | 0 | 0 | 0 | 0 | 0 | 0 | 0 | 0 | 0 | 0 |  | 0 | 0 | 0 | 0 | 0 | 1 | 0 | 0 | 0 | 0 | 0 | 0 | 0 | 0 |  | 0 |  | 0
76 | 451934638 | 451936441 | 434716451 | 118 | 1 | 1 | 3 | 08.3.04.02 |  | Сталь стержневая диаметром до 10 мм | 1348 | 1009 | т | т | 1000 | 0 | 1613753229 | 0 | 0 | 0 | 0 | 0 | 0 | 0 | 0 | 0 | 1 | 1 | 1 | 1 | -2 | 1 | 0 | 1 | 1 | 0 | 0 | *0,33 | 0 | 2 | 451936465 | 1 | 0 | 142 | 1 | 0 | 0 | 0 | 0 | 0 | 0 | 0 | 0 | 0 | 0 | 0 | 0 | 0 | 0 | 0 | 0 | 0 | 0 | 0 | 0 | 0 |  | 0 | 0 | 0 | 0 | 0 | 1 | 0 | 0 | 0 | 0 | 0 | 0 | 0 | 0 |  | 0 |  | 0
76 | 451934638 | 451936441 | 434811023 | 1 | 1 | 1 | 3 | 14.4.03.03-0102 | ФСБЦ-2022 доп.4, 14.4.03.03-0102, приказ Минстроя России от 27.12.2022 г. № 1133/пр | Лак битумный БТ-577 | 1348 | 1009 | т | т | 1000 | 0 | 710106227 | 3.3e-05 | 101626.64 | 0 | 0 | 0 | 80020.98 | 0 | 0 | 0 | 1.27 | 1 | 1 | 1 | 2 | 0 | 0 | 1 | 1 | 0 | 0.0001 | *0,33 | 0 | 2 | 451936466 | 1 | 0 | 143 | 1 | 0 | 0 | 0 | 0 | 0 | 0 | 0 | 8.0021 | 0 | 0 | 0 | 0 | 0 | 1 | 2.6407 | 0 | 0 | 0 | 0 | 0 | 1 |  | 0 | 0 | 0 | 101626.64 | 80020.98 | 1.27 | 2.64 | 0 | 0 | 0 | 0 | 0 | 0 | 0 |  | 0 |  | 0
76 | 451934638 | 451936441 | 434811391 | 1 | 1 | 1 | 3 | 14.5.09.11-0102 | ФСБЦ-2022, 14.5.09.11-0102, приказ Минстроя России от 18.05.2022 г. № 378/пр | Уайт-спирит | 1346 | 1009 | кг | кг | 1 | 0 | -1374646314 | 0.0099 | 86.66 | 0 | 0 | 0 | 60.6 | 0 | 0 | 0 | 1.43 | 1 | 1 | 1 | 2 | 0 | 0 | 1 | 1 | 0 | 0.03 | *0,33 | 0 | 2 | 451936467 | 1 | 0 | 144 | 1 | 0 | 0 | 0 | 0 | 0 | 0 | 0 | 1.818 | 0 | 0 | 0 | 0 | 0 | 1 | 0.59994 | 0 | 0 | 0 | 0 | 0 | 1 |  | 0 | 0 | 0 | 86.66 | 60.6 | 1.43 | 0.6006 | 0 | 0 | 0 | 0 | 0 | 0 | 0 |  | 0 |  | 0
76 | 451934638 | 451936441 | 434718891 | 118 | 1 | 1 | 3 | 22.2.01.04 |  | Изоляторы линейные штыревые фарфоровые | 1371 | 1013 | ШТ | ШТ | 1 | 0 | 1740798612 | 0 | 0 | 0 | 0 | 0 | 0 | 0 | 0 | 0 | 1 | 1 | 1 | 1 | -2 | 1 | 0 | 1 | 1 | 0 | 0 | *0,33 | 0 | 2 | 451936468 | 1 | 0 | 145 | 1 | 0 | 0 | 0 | 0 | 0 | 0 | 0 | 0 | 0 | 0 | 0 | 0 | 0 | 0 | 0 | 0 | 0 | 0 | 0 | 0 | 0 |  | 0 | 0 | 0 | 0 | 0 | 1 | 0 | 0 | 0 | 0 | 0 | 0 | 0 | 0 |  | 0 |  | 0
76 | 451934638 | 451936441 | 434718900 | 118 | 1 | 1 | 3 | 22.2.02.03 |  | Детали крепления стальные | 1346 | 1009 | кг | кг | 1 | 0 | 1533393836 | 0 | 0 | 0 | 0 | 0 | 0 | 0 | 0 | 0 | 1 | 1 | 1 | 1 | -2 | 1 | 0 | 1 | 1 | 0 | 0 | *0,33 | 0 | 2 | 451936469 | 1 | 0 | 146 | 1 | 0 | 0 | 0 | 0 | 0 | 0 | 0 | 0 | 0 | 0 | 0 | 0 | 0 | 0 | 0 | 0 | 0 | 0 | 0 | 0 | 0 |  | 0 | 0 | 0 | 0 | 0 | 1 | 0 | 0 | 0 | 0 | 0 | 0 | 0 | 0 |  | 0 |  | 0
77 | 451934638 | 451936470 | 434713602 | 118 | 1 | 1 | 1 | 1-100-33 |  | Средний разряд работы 3,3 | 1191 | 1013 | чел.-ч. | чел.-ч. | 1 | 0 | 32079103 | 1.489 | 0 | 0 | 0 | 793.97 | 0 | 0 | 0 | 793.97 | 1 | 1 | 1 | 1 | -2 | 0 | 0 | 1 | 1 | 0 | 3.76 | *0,33*(0,2+1) | 1 | 2 | 451936485 | 2 | 131072 | 147 | 1 | 0 | 0 | 0 | 0 | 0 | 0 | 0 | 0 | 0 | 0 | 2985.3272 | 3.76 | 0 | 1 | 0 | 0 | 0 | 1182.1896 | 1.489 | 0 | 1 | 0 | 0 | 0 | 0 | 793.97 | 793.97 | 1 | 1182.1907 | 0 | 0 | 0 | 0 | 0 | 0 | 1 |  | 0 |  | 0
77 | 451934638 | 451936470 | 434713795 | 118 | 1 | 1 | 1 | 4-100-00 |  | Затраты труда машинистов | 1191 | 1013 | чел.-ч. | чел.-ч. | 1 | 0 | -1417349443 | 0.42372 | 0 | 0 | 0 | 0 | 0 | 0 | 0 | 0 | 1 | 1 | 1 | 1 | -2 | 0 | 0 | 1 | 1 | 0 | 1.07 | *0,33*(0,2+1) | 2 | 2 | 451936486 | 1 | 0 | 148 | 1 | 0 | 0 | 0 | 0 | 0 | 0 | 0 | 0 | 0 | 0 | 0 | 0 | 0 | 0 | 0 | 0 | 0 | 0 | 0 | 0 | 0 |  | 0 | 0 | 0 | 0 | 0 | 1 | 0 | 0 | 0 | 0 | 0 | 0 | 0 | 0 |  | 0 |  | 0
77 | 451934638 | 451936470 | 434843543 | 1 | 1 | 1 | 2 | 91.06.06-011 | ФСЭМ-2022, 91.06.06-011, приказ Минстроя России от 18.05.2022 г. № 378/пр | Автогидроподъемники, высота подъема 12 м | 1368 | 1011 | маш.-ч | маш.-ч | 1 | 0 | -327270445 | 0.3366 | 0 | 499.29 | 861.47 | 0 | 0 | 346.73 | 861.47 | 0 | 1 | 1.44 | 1 | 1 | 2 | 0 | 0 | 1 | 1 | 0 | 0.85 | *0,33*(0,2+1) | 1 | 2 | 451936487 | 1 | 0 | 149 | 1 | 0 | 0 | 0 | 0 | 0 | 0 | 0 | 0 | 294.7205 | 732.2495 | 0 | 0 | 0.85 | 1 | 0 | 116.7093 | 289.9708 | 0 | 0 | 0.3366 | 1 |  | 0 | 0 | 0 | 499.29 | 346.73 | 1.44 | 116.7091 | 289.971 | 0 | 0 | 0 | 0 | 0 | 0 | 4-100-040 | 4 | чел.-ч. | 1
77 | 451934638 | 451936470 | 434844271 | 1 | 1 | 1 | 2 | 91.14.02-001 | ФСЭМ-2022 доп.7, 91.14.02-001, приказ Минстроя России от 02.08.2023 г. № 551/пр | Автомобили бортовые, грузоподъемность до 5 т | 1368 | 1011 | маш.-ч | маш.-ч | 1 | 0 | -312038840 | 0.08712 | 0 | 543.33 | 861.47 | 0 | 0 | 543.33 | 861.47 | 0 | 1 | 1 | 1 | 1 | -2 | 0 | 0 | 1 | 1 | 0 | 0.22 | *0,33*(0,2+1) | 1 | 2 | 451936488 | 1 | 0 | 150 | 1 | 0 | 0 | 0 | 0 | 0 | 0 | 0 | 0 | 119.5326 | 189.5234 | 0 | 0 | 0.22 | 1 | 0 | 47.3349 | 75.0513 | 0 | 0 | 0.08712 | 1 |  | 0 | 0 | 0 | 543.33 | 543.33 | 1 | 47.3339 | 75.0499 | 0 | 0 | 0 | 0 | 0 | 1 | 4-100-040 | 4 | чел.-ч. | 1
77 | 451934638 | 451936470 | 434789945 | 1 | 1 | 1 | 3 | 01.3.01.06-0038 | ФСБЦ-2022 доп.17, 01.3.01.06-0038, приказ Минстроя России от 17.02.2026 г. № 91/пр | Смазка защитная электросетевая | 1346 | 1009 | кг | кг | 1 | 0 | 85871626 | 0.033 | 294.83 | 0 | 0 | 0 | 185.43 | 0 | 0 | 0 | 1.59 | 1 | 1 | 1 | 2 | 0 | 0 | 1 | 1 | 0 | 0.1 | *0,33 | 0 | 2 | 451936489 | 1 | 0 | 151 | 1 | 0 | 0 | 0 | 0 | 0 | 0 | 0 | 18.543 | 0 | 0 | 0 | 0 | 0 | 1 | 6.1192 | 0 | 0 | 0 | 0 | 0 | 1 |  | 0 | 0 | 0 | 294.83 | 185.43 | 1.59 | 6.1182 | 0 | 0 | 0 | 0 | 0 | 0 | 0 |  | 0 |  | 0
77 | 451934638 | 451936470 | 434789952 | 1 | 1 | 1 | 3 | 01.3.01.06-0051 | ФСБЦ-2022 доп.12, 01.3.01.06-0051, приказ Минстроя России от 07.11.2024 г. № 747/пр | Смазка солидол жировой Ж | 1346 | 1009 | кг | кг | 1 | 0 | -1881778700 | 0.0099 | 93.06 | 0 | 0 | 0 | 58.53 | 0 | 0 | 0 | 1.59 | 1 | 1 | 1 | 2 | 0 | 0 | 1 | 1 | 0 | 0.03 | *0,33 | 0 | 2 | 451936490 | 1 | 0 | 152 | 1 | 0 | 0 | 0 | 0 | 0 | 0 | 0 | 1.7559 | 0 | 0 | 0 | 0 | 0 | 1 | 0.57945 | 0 | 0 | 0 | 0 | 0 | 1 |  | 0 | 0 | 0 | 93.06 | 58.53 | 1.59 | 0.5808 | 0 | 0 | 0 | 0 | 0 | 0 | 0 |  | 0 |  | 0
77 | 451934638 | 451936470 | 434793476 | 1 | 1 | 1 | 3 | 01.7.15.03-0042 | ФСБЦ-2022, 01.7.15.03-0042, приказ Минстроя России от 18.05.2022 г. № 378/пр | Болты с гайками и шайбами строительные | 1346 | 1009 | кг | кг | 1 | 0 | -489290570 | 0 | 187.18 | 0 | 0 | 0 | 174.93 | 0 | 0 | 0 | 1.07 | 1 | 1 | 1 | 2 | 1 | 0 | 1 | 1 | 0 | 0 | *0,33 | 0 | 2 | 451936491 | 1 | 0 | 153 | 1 | 0 | 0 | 0 | 0 | 0 | 0 | 0 | 0 | 0 | 0 | 0 | 0 | 0 | 0 | 0 | 0 | 0 | 0 | 0 | 0 | 0 |  | 0 | 0 | 0 | 187.18 | 174.93 | 1.07 | 0 | 0 | 0 | 0 | 0 | 0 | 0 | 0 |  | 0 |  | 0
77 | 451934638 | 451936470 | 434794617 | 1 | 1 | 1 | 3 | 01.7.20.08-0051 | ФСБЦ-2022 доп.8, 01.7.20.08-0051, приказ Минстроя России от 14.11.2023 г. № 817/пр | Ветошь хлопчатобумажная цветная | 1346 | 1009 | кг | кг | 1 | 0 | 651944166 | 0.0066 | 89.78 | 0 | 0 | 0 | 56.11 | 0 | 0 | 0 | 1.6 | 1 | 1 | 1 | 2 | 0 | 0 | 1 | 1 | 0 | 0.02 | *0,33 | 0 | 2 | 451936492 | 1 | 0 | 154 | 1 | 0 | 0 | 0 | 0 | 0 | 0 | 0 | 1.1222 | 0 | 0 | 0 | 0 | 0 | 1 | 0.37033 | 0 | 0 | 0 | 0 | 0 | 1 |  | 0 | 0 | 0 | 89.78 | 56.11 | 1.6 | 0.3696 | 0 | 0 | 0 | 0 | 0 | 0 | 0 |  | 0 |  | 0
77 | 451934638 | 451936470 | 434716115 | 118 | 1 | 1 | 3 | 07.2.07.13 |  | Хомуты стальные | 1346 | 1009 | кг | кг | 1 | 0 | -1111733769 | 0 | 0 | 0 | 0 | 0 | 0 | 0 | 0 | 0 | 1 | 1 | 1 | 1 | -2 | 1 | 0 | 1 | 1 | 0 | 0 | *0,33 | 0 | 2 | 451936493 | 1 | 0 | 155 | 1 | 0 | 0 | 0 | 0 | 0 | 0 | 0 | 0 | 0 | 0 | 0 | 0 | 0 | 0 | 0 | 0 | 0 | 0 | 0 | 0 | 0 |  | 0 | 0 | 0 | 0 | 0 | 1 | 0 | 0 | 0 | 0 | 0 | 0 | 0 | 0 |  | 0 |  | 0
77 | 451934638 | 451936470 | 434716451 | 118 | 1 | 1 | 3 | 08.3.04.02 |  | Сталь стержневая диаметром до 10 мм | 1348 | 1009 | т | т | 1000 | 0 | 1613753229 | 0 | 0 | 0 | 0 | 0 | 0 | 0 | 0 | 0 | 1 | 1 | 1 | 1 | -2 | 1 | 0 | 1 | 1 | 0 | 0 | *0,33 | 0 | 2 | 451936494 | 1 | 0 | 156 | 1 | 0 | 0 | 0 | 0 | 0 | 0 | 0 | 0 | 0 | 0 | 0 | 0 | 0 | 0 | 0 | 0 | 0 | 0 | 0 | 0 | 0 |  | 0 | 0 | 0 | 0 | 0 | 1 | 0 | 0 | 0 | 0 | 0 | 0 | 0 | 0 |  | 0 |  | 0
77 | 451934638 | 451936470 | 434811023 | 1 | 1 | 1 | 3 | 14.4.03.03-0102 | ФСБЦ-2022 доп.4, 14.4.03.03-0102, приказ Минстроя России от 27.12.2022 г. № 1133/пр | Лак битумный БТ-577 | 1348 | 1009 | т | т | 1000 | 0 | 710106227 | 3.3e-05 | 101626.64 | 0 | 0 | 0 | 80020.98 | 0 | 0 | 0 | 1.27 | 1 | 1 | 1 | 2 | 0 | 0 | 1 | 1 | 0 | 0.0001 | *0,33 | 0 | 2 | 451936495 | 1 | 0 | 157 | 1 | 0 | 0 | 0 | 0 | 0 | 0 | 0 | 8.0021 | 0 | 0 | 0 | 0 | 0 | 1 | 2.6407 | 0 | 0 | 0 | 0 | 0 | 1 |  | 0 | 0 | 0 | 101626.64 | 80020.98 | 1.27 | 2.64 | 0 | 0 | 0 | 0 | 0 | 0 | 0 |  | 0 |  | 0
77 | 451934638 | 451936470 | 434811391 | 1 | 1 | 1 | 3 | 14.5.09.11-0102 | ФСБЦ-2022, 14.5.09.11-0102, приказ Минстроя России от 18.05.2022 г. № 378/пр | Уайт-спирит | 1346 | 1009 | кг | кг | 1 | 0 | -1374646314 | 0.0099 | 86.66 | 0 | 0 | 0 | 60.6 | 0 | 0 | 0 | 1.43 | 1 | 1 | 1 | 2 | 0 | 0 | 1 | 1 | 0 | 0.03 | *0,33 | 0 | 2 | 451936496 | 1 | 0 | 158 | 1 | 0 | 0 | 0 | 0 | 0 | 0 | 0 | 1.818 | 0 | 0 | 0 | 0 | 0 | 1 | 0.59994 | 0 | 0 | 0 | 0 | 0 | 1 |  | 0 | 0 | 0 | 86.66 | 60.6 | 1.43 | 0.6006 | 0 | 0 | 0 | 0 | 0 | 0 | 0 |  | 0 |  | 0
77 | 451934638 | 451936470 | 434718891 | 118 | 1 | 1 | 3 | 22.2.01.04 |  | Изоляторы линейные штыревые фарфоровые | 1371 | 1013 | ШТ | ШТ | 1 | 0 | 1740798612 | 0 | 0 | 0 | 0 | 0 | 0 | 0 | 0 | 0 | 1 | 1 | 1 | 1 | -2 | 1 | 0 | 1 | 1 | 0 | 0 | *0,33 | 0 | 2 | 451936497 | 1 | 0 | 159 | 1 | 0 | 0 | 0 | 0 | 0 | 0 | 0 | 0 | 0 | 0 | 0 | 0 | 0 | 0 | 0 | 0 | 0 | 0 | 0 | 0 | 0 |  | 0 | 0 | 0 | 0 | 0 | 1 | 0 | 0 | 0 | 0 | 0 | 0 | 0 | 0 |  | 0 |  | 0
77 | 451934638 | 451936470 | 434718900 | 118 | 1 | 1 | 3 | 22.2.02.03 |  | Детали крепления стальные | 1346 | 1009 | кг | кг | 1 | 0 | 1533393836 | 0 | 0 | 0 | 0 | 0 | 0 | 0 | 0 | 0 | 1 | 1 | 1 | 1 | -2 | 1 | 0 | 1 | 1 | 0 | 0 | *0,33 | 0 | 2 | 451936498 | 1 | 0 | 160 | 1 | 0 | 0 | 0 | 0 | 0 | 0 | 0 | 0 | 0 | 0 | 0 | 0 | 0 | 0 | 0 | 0 | 0 | 0 | 0 | 0 | 0 |  | 0 | 0 | 0 | 0 | 0 | 1 | 0 | 0 | 0 | 0 | 0 | 0 | 0 | 0 |  | 0 |  | 0
79 | 451934638 | 451936500 | 434713554 | 118 | 1 | 1 | 1 | 1-100-20 |  | Средний разряд работы 2,0 | 1191 | 1013 | чел.-ч. | чел.-ч. | 1 | 0 | 370475345 | 184.8 | 0 | 0 | 0 | 700.75 | 0 | 0 | 0 | 700.75 | 1 | 1 | 1 | 1 | -2 | 0 | 0 | 1 | 1 | 0 | 154 | *(0,2+1) | 1 | 2 | 451936502 | 2 | 131072 | 161 | 1 | 0 | 0 | 0 | 0 | 0 | 0 | 0 | 0 | 0 | 0 | 107915.5 | 154 | 0 | 1 | 0 | 0 | 0 | 129498.6 | 184.8 | 0 | 1 | 0 | 0 | 0 | 0 | 700.75 | 700.75 | 1 | 129498.6 | 0 | 0 | 0 | 0 | 0 | 0 | 1 |  | 0 |  | 0
80 | 451934638 | 451936503 | 434713544 | 118 | 1 | 1 | 1 | 1-100-15 |  | Средний разряд работы 1,5 | 1191 | 1013 | чел.-ч. | чел.-ч. | 1 | 0 | -267883188 | 106.2 | 0 | 0 | 0 | 671.82 | 0 | 0 | 0 | 671.82 | 1 | 1 | 1 | 1 | -2 | 0 | 0 | 1 | 1 | 0 | 88.5 | *(0,2+1) | 1 | 2 | 451936505 | 2 | 131072 | 162 | 1 | 0 | 0 | 0 | 0 | 0 | 0 | 0 | 0 | 0 | 0 | 59456.07 | 88.5 | 0 | 1 | 0 | 0 | 0 | 71347.284 | 106.2 | 0 | 1 | 579.7 | 1.0354 | 0 | 1.0354 | 671.82 | 671.82 | 1 | 71347.284 | 0 | 0 | 0 | 0 | 695.64 | 695.64 | 1 |  | 0 |  | 0
81 | 451934638 | 451936506 | 434713612 | 118 | 1 | 1 | 1 | 1-100-38 |  | Средний разряд работы 3,8 | 1191 | 1013 | чел.-ч. | чел.-ч. | 1 | 0 | 44848675 | 11.124 | 0 | 0 | 0 | 842.19 | 0 | 0 | 0 | 842.19 | 1 | 1 | 1 | 1 | -2 | 0 | 0 | 1 | 1 | 0 | 9.27 | *(0,2+1) | 1 | 2 | 451936515 | 2 | 131072 | 163 | 1 | 0 | 0 | 0 | 0 | 0 | 0 | 0 | 0 | 0 | 0 | 7807.1013 | 9.27 | 0 | 1 | 0 | 0 | 0 | 9368.5216 | 11.124 | 0 | 1 | 3903.55 | 5.562 | 0 | 5.562 | 842.19 | 842.19 | 1 | 9368.52 | 0 | 0 | 0 | 0 | 4684.26 | 4684.26 | 1 |  | 0 |  | 0
81 | 451934638 | 451936506 | 434713795 | 118 | 1 | 1 | 1 | 4-100-00 |  | Затраты труда машинистов | 1191 | 1013 | чел.-ч. | чел.-ч. | 1 | 0 | -1417349443 | 0.408 | 0 | 0 | 0 | 0 | 0 | 0 | 0 | 0 | 1 | 1 | 1 | 1 | -2 | 0 | 0 | 1 | 1 | 0 | 0.34 | *(0,2+1) | 2 | 2 | 451936516 | 1 | 0 | 164 | 1 | 0 | 0 | 0 | 0 | 0 | 0 | 0 | 0 | 0 | 0 | 0 | 0 | 0 | 0 | 0 | 0 | 0 | 0 | 0 | 0 | 0 |  | 0 | 0 | 0.204 | 0 | 0 | 1 | 0 | 0 | 0 | 0 | 0 | 0 | 0 | 0 |  | 0 |  | 0
81 | 451934638 | 451936506 | 434843369 | 1 | 1 | 1 | 2 | 91.05.05-015 | ФСЭМ-2022, 91.05.05-015, приказ Минстроя России от 18.05.2022 г. № 378/пр | Краны на автомобильном ходу, грузоподъемность 16 т | 1368 | 1011 | маш.-ч | маш.-ч | 1 | 0 | -1068589559 | 0.204 | 0 | 1582.31 | 1157.2 | 0 | 0 | 1582.31 | 1157.2 | 0 | 1 | 1 | 1 | 1 | -2 | 0 | 0 | 1 | 1 | 0 | 0.17 | *(0,2+1) | 1 | 2 | 451936517 | 1 | 0 | 165 | 1 | 0 | 0 | 0 | 0 | 0 | 0 | 0 | 0 | 268.9927 | 196.724 | 0 | 0 | 0.17 | 1 | 0 | 322.7912 | 236.0688 | 0 | 0 | 0.204 | 1 |  | 0 | 0.102 | 0.102 | 1582.31 | 1582.31 | 1 | 322.788 | 236.064 | 0 | 161.4 | 118.03 | 0 | 279.43 | 1 | 4-100-060 | 6 | чел.-ч. | 1
81 | 451934638 | 451936506 | 434844271 | 1 | 1 | 1 | 2 | 91.14.02-001 | ФСЭМ-2022 доп.7, 91.14.02-001, приказ Минстроя России от 02.08.2023 г. № 551/пр | Автомобили бортовые, грузоподъемность до 5 т | 1368 | 1011 | маш.-ч | маш.-ч | 1 | 0 | -312038840 | 0.204 | 0 | 543.33 | 861.47 | 0 | 0 | 543.33 | 861.47 | 0 | 1 | 1 | 1 | 1 | -2 | 0 | 0 | 1 | 1 | 0 | 0.17 | *(0,2+1) | 1 | 2 | 451936518 | 1 | 0 | 166 | 1 | 0 | 0 | 0 | 0 | 0 | 0 | 0 | 0 | 92.3661 | 146.4499 | 0 | 0 | 0.17 | 1 | 0 | 110.8393 | 175.7399 | 0 | 0 | 0.204 | 1 |  | 0 | 0.102 | 0.102 | 543.33 | 543.33 | 1 | 110.844 | 175.74 | 0 | 55.42 | 87.87 | 0 | 143.29 | 1 | 4-100-040 | 4 | чел.-ч. | 1
81 | 451934638 | 451936506 | 434844468 | 1 | 1 | 1 | 2 | 91.17.04-233 | ФСЭМ-2022, 91.17.04-233, приказ Минстроя России от 18.05.2022 г. № 378/пр | Аппараты сварочные для ручной дуговой сварки, сварочный ток до 350 А | 1368 | 1011 | маш.-ч | маш.-ч | 1 | 0 | 462025989 | 1.812 | 0 | 34.6 | 0 | 0 | 0 | 34.6 | 0 | 0 | 1 | 1 | 1 | 1 | -2 | 0 | 0 | 1 | 1 | 0 | 1.51 | *(0,2+1) | 1 | 2 | 451936519 | 1 | 0 | 167 | 1 | 0 | 0 | 0 | 0 | 0 | 0 | 0 | 0 | 52.246 | 0 | 0 | 0 | 0 | 1 | 0 | 62.6952 | 0 | 0 | 0 | 0 | 1 |  | 0 | 0 | 0.906 | 34.6 | 34.6 | 1 | 62.7 | 0 | 0 | 31.35 | 0 | 0 | 31.35 | 1 |  | 0 |  | 0
81 | 451934638 | 451936506 | 434792723 | 1 | 1 | 1 | 3 | 01.7.11.07-0227 | ФСБЦ-2022, 01.7.11.07-0227, приказ Минстроя России от 18.05.2022 г. № 378/пр | Электроды сварочные для сварки низколегированных и углеродистых сталей УОНИ 13/45, Э42А, диаметр 4-5 мм | 1346 | 1009 | кг | кг | 1 | 0 | -1476217930 | 0.65 | 119.84 | 0 | 0 | 0 | 155.63 | 0 | 0 | 0 | 0.77 | 1 | 1 | 1 | 2 | 0 | 0 | 1 | 1 | 0 | 0.65 |  | 0 | 2 | 451936520 | 1 | 0 | 168 | 1 | 0 | 0 | 0 | 0 | 0 | 0 | 0 | 101.1595 | 0 | 0 | 0 | 0 | 0 | 1 | 101.1595 | 0 | 0 | 0 | 0 | 0 | 1 |  | 0 | 0 | 0.325 | 119.84 | 155.63 | 0.77 | 101.16 | 0 | 38.95 | 0 | 0 | 0 | 38.95 | 0 |  | 0 |  | 0
81 | 451934638 | 451936506 | 434810934 | 1 | 1 | 1 | 3 | 14.4.01.09-0427 | ФСБЦ-2022 доп.8, 14.4.01.09-0427, приказ Минстроя России от 14.11.2023 г. № 817/пр | Грунтовка эпоксидная антикоррозионная с содержанием цинка для защиты металлических поверхностей, расход 0,20-0,39 кг/м2 | 1346 | 1009 | кг | кг | 1 | 0 | -179141659 | 2 | 1234.9 | 0 | 0 | 0 | 1234.9 | 0 | 0 | 0 | 1 | 1 | 1 | 1 | -2 | 0 | 0 | 1 | 1 | 0 | 2 |  | 0 | 2 | 451936521 | 1 | 0 | 169 | 1 | 0 | 0 | 0 | 0 | 0 | 0 | 0 | 2469.8 | 0 | 0 | 0 | 0 | 0 | 1 | 2469.8 | 0 | 0 | 0 | 0 | 0 | 1 |  | 0 | 0 | 1 | 1234.9 | 1234.9 | 1 | 2469.8 | 0 | 1234.9 | 0 | 0 | 0 | 1234.9 | 1 |  | 0 |  | 0
81 | 451934638 | 451936506 | 434719843 | 118 | 1 | 1 | 3 | 421/пр_2020_п.75_пп.а |  | Сметная стоимость вспомогательных ненормируемых материальных ресурсов, не учтенная в сметной норме, 2% | 3277935 | 1013 | % | % | 1 | 0 | 274903907 | 2 | 0 | 0 | 0 | 0 | 0 | 0 | 0 | 0 | 1 | 1 | 1 | 1 | -2 | 0 | 0 | 0 | 1 | 0 | 2 |  | 0 | 2 | 451936522 | 1 | 0 | 170 | 1 | 0 | 0 | 0 | 0 | 0 | 0 | 0 | 0 | 0 | 0 | 0 | 0 | 0 | 0 | 0 | 0 | 0 | 0 | 0 | 0 | 0 |  | 0 | 0 | 1 | 0 | 0 | 1 | 0 | 0 | 0 | 0 | 0 | 0 | 0 | 0 |  | 0 |  | 0
83 | 451934638 | 451936524 | 434713612 | 118 | 1 | 1 | 1 | 1-100-38 |  | Средний разряд работы 3,8 | 1191 | 1013 | чел.-ч. | чел.-ч. | 1 | 0 | 44848675 | 22.2 | 0 | 0 | 0 | 842.19 | 0 | 0 | 0 | 842.19 | 1 | 1 | 1 | 1 | -2 | 0 | 0 | 1 | 1 | 0 | 18.5 | *(0,2+1) | 1 | 2 | 451936534 | 2 | 131072 | 171 | 1 | 0 | 0 | 0 | 0 | 0 | 0 | 0 | 0 | 0 | 0 | 15580.515 | 18.5 | 0 | 1 | 0 | 0 | 0 | 18696.618 | 22.2 | 0 | 1 | 0 | 0 | 0 | 0 | 842.19 | 842.19 | 1 | 18696.624 | 0 | 0 | 0 | 0 | 0 | 0 | 1 |  | 0 |  | 0
83 | 451934638 | 451936524 | 434713795 | 118 | 1 | 1 | 1 | 4-100-00 |  | Затраты труда машинистов | 1191 | 1013 | чел.-ч. | чел.-ч. | 1 | 0 | -1417349443 | 0.552 | 0 | 0 | 0 | 0 | 0 | 0 | 0 | 0 | 1 | 1 | 1 | 1 | -2 | 0 | 0 | 1 | 1 | 0 | 0.46 | *(0,2+1) | 2 | 2 | 451936535 | 1 | 0 | 172 | 1 | 0 | 0 | 0 | 0 | 0 | 0 | 0 | 0 | 0 | 0 | 0 | 0 | 0 | 0 | 0 | 0 | 0 | 0 | 0 | 0 | 0 |  | 0 | 0 | 0 | 0 | 0 | 1 | 0 | 0 | 0 | 0 | 0 | 0 | 0 | 0 |  | 0 |  | 0
83 | 451934638 | 451936524 | 434843369 | 1 | 1 | 1 | 2 | 91.05.05-015 | ФСЭМ-2022, 91.05.05-015, приказ Минстроя России от 18.05.2022 г. № 378/пр | Краны на автомобильном ходу, грузоподъемность 16 т | 1368 | 1011 | маш.-ч | маш.-ч | 1 | 0 | -1068589559 | 0.276 | 0 | 1582.31 | 1157.2 | 0 | 0 | 1582.31 | 1157.2 | 0 | 1 | 1 | 1 | 1 | -2 | 0 | 0 | 1 | 1 | 0 | 0.23 | *(0,2+1) | 1 | 2 | 451936536 | 1 | 0 | 173 | 1 | 0 | 0 | 0 | 0 | 0 | 0 | 0 | 0 | 363.9313 | 266.156 | 0 | 0 | 0.23 | 1 | 0 | 436.7176 | 319.3872 | 0 | 0 | 0.276 | 1 |  | 0 | 0 | 0 | 1582.31 | 1582.31 | 1 | 436.716 | 319.392 | 0 | 0 | 0 | 0 | 0 | 1 | 4-100-060 | 6 | чел.-ч. | 1
83 | 451934638 | 451936524 | 434844271 | 1 | 1 | 1 | 2 | 91.14.02-001 | ФСЭМ-2022 доп.7, 91.14.02-001, приказ Минстроя России от 02.08.2023 г. № 551/пр | Автомобили бортовые, грузоподъемность до 5 т | 1368 | 1011 | маш.-ч | маш.-ч | 1 | 0 | -312038840 | 0.276 | 0 | 543.33 | 861.47 | 0 | 0 | 543.33 | 861.47 | 0 | 1 | 1 | 1 | 1 | -2 | 0 | 0 | 1 | 1 | 0 | 0.23 | *(0,2+1) | 1 | 2 | 451936537 | 1 | 0 | 174 | 1 | 0 | 0 | 0 | 0 | 0 | 0 | 0 | 0 | 124.9659 | 198.1381 | 0 | 0 | 0.23 | 1 | 0 | 149.9591 | 237.7657 | 0 | 0 | 0.276 | 1 |  | 0 | 0 | 0 | 543.33 | 543.33 | 1 | 149.964 | 237.768 | 0 | 0 | 0 | 0 | 0 | 1 | 4-100-040 | 4 | чел.-ч. | 1
83 | 451934638 | 451936524 | 434844468 | 1 | 1 | 1 | 2 | 91.17.04-233 | ФСЭМ-2022, 91.17.04-233, приказ Минстроя России от 18.05.2022 г. № 378/пр | Аппараты сварочные для ручной дуговой сварки, сварочный ток до 350 А | 1368 | 1011 | маш.-ч | маш.-ч | 1 | 0 | 462025989 | 3.48 | 0 | 34.6 | 0 | 0 | 0 | 34.6 | 0 | 0 | 1 | 1 | 1 | 1 | -2 | 0 | 0 | 1 | 1 | 0 | 2.9 | *(0,2+1) | 1 | 2 | 451936538 | 1 | 0 | 175 | 1 | 0 | 0 | 0 | 0 | 0 | 0 | 0 | 0 | 100.34 | 0 | 0 | 0 | 0 | 1 | 0 | 120.408 | 0 | 0 | 0 | 0 | 1 |  | 0 | 0 | 0 | 34.6 | 34.6 | 1 | 120.408 | 0 | 0 | 0 | 0 | 0 | 0 | 1 |  | 0 |  | 0
83 | 451934638 | 451936524 | 434792723 | 1 | 1 | 1 | 3 | 01.7.11.07-0227 | ФСБЦ-2022, 01.7.11.07-0227, приказ Минстроя России от 18.05.2022 г. № 378/пр | Электроды сварочные для сварки низколегированных и углеродистых сталей УОНИ 13/45, Э42А, диаметр 4-5 мм | 1346 | 1009 | кг | кг | 1 | 0 | -1476217930 | 1.3 | 119.84 | 0 | 0 | 0 | 155.63 | 0 | 0 | 0 | 0.77 | 1 | 1 | 1 | 2 | 0 | 0 | 1 | 1 | 0 | 1.3 |  | 0 | 2 | 451936539 | 1 | 0 | 176 | 1 | 0 | 0 | 0 | 0 | 0 | 0 | 0 | 202.319 | 0 | 0 | 0 | 0 | 0 | 1 | 202.319 | 0 | 0 | 0 | 0 | 0 | 1 |  | 0 | 0 | 0 | 119.84 | 155.63 | 0.77 | 202.32 | 0 | 0 | 0 | 0 | 0 | 0 | 0 |  | 0 |  | 0
83 | 451934638 | 451936524 | 434800809 | 1 | 1 | 1 | 3 | 08.3.05.02-0021 | ФСБЦ-2022, 08.3.05.02-0021, приказ Минстроя России от 18.05.2022 г. № 378/пр | Прокат листовой горячекатаный, марки стали Ст3сп, Ст3пс, ширина 1200-3000 мм, толщина 1-8 мм | 1348 | 1009 | т | т | 1000 | 0 | -45427185 | 0.004 | 47547.86 | 0 | 0 | 0 | 47547.86 | 0 | 0 | 0 | 1 | 1 | 1 | 1 | -2 | 0 | 0 | 1 | 1 | 0 | 0.004 |  | 0 | 2 | 451936540 | 1 | 0 | 177 | 1 | 0 | 0 | 0 | 0 | 0 | 0 | 0 | 190.1914 | 0 | 0 | 0 | 0 | 0 | 1 | 190.1914 | 0 | 0 | 0 | 0 | 0 | 1 |  | 0 | 0 | 0 | 47547.86 | 47547.86 | 1 | 190.19 | 0 | 0 | 0 | 0 | 0 | 0 | 1 |  | 0 |  | 0
83 | 451934638 | 451936524 | 434810934 | 1 | 1 | 1 | 3 | 14.4.01.09-0427 | ФСБЦ-2022 доп.8, 14.4.01.09-0427, приказ Минстроя России от 14.11.2023 г. № 817/пр | Грунтовка эпоксидная антикоррозионная с содержанием цинка для защиты металлических поверхностей, расход 0,20-0,39 кг/м2 | 1346 | 1009 | кг | кг | 1 | 0 | -179141659 | 2.3 | 1234.9 | 0 | 0 | 0 | 1234.9 | 0 | 0 | 0 | 1 | 1 | 1 | 1 | -2 | 0 | 0 | 1 | 1 | 0 | 2.3 |  | 0 | 2 | 451936541 | 1 | 0 | 178 | 1 | 0 | 0 | 0 | 0 | 0 | 0 | 0 | 2840.27 | 0 | 0 | 0 | 0 | 0 | 1 | 2840.27 | 0 | 0 | 0 | 0 | 0 | 1 |  | 0 | 0 | 0 | 1234.9 | 1234.9 | 1 | 2840.27 | 0 | 0 | 0 | 0 | 0 | 0 | 1 |  | 0 |  | 0
83 | 451934638 | 451936524 | 434719843 | 118 | 1 | 1 | 3 | 421/пр_2020_п.75_пп.а |  | Сметная стоимость вспомогательных ненормируемых материальных ресурсов, не учтенная в сметной норме, 2% | 3277935 | 1013 | % | % | 1 | 0 | 274903907 | 2 | 0 | 0 | 0 | 0 | 0 | 0 | 0 | 0 | 1 | 1 | 1 | 1 | -2 | 0 | 0 | 0 | 1 | 0 | 2 |  | 0 | 2 | 451936542 | 1 | 0 | 179 | 1 | 0 | 0 | 0 | 0 | 0 | 0 | 0 | 0 | 0 | 0 | 0 | 0 | 0 | 0 | 0 | 0 | 0 | 0 | 0 | 0 | 0 |  | 0 | 0 | 0 | 0 | 0 | 1 | 0 | 0 | 0 | 0 | 0 | 0 | 0 | 0 |  | 0 |  | 0
85 | 451934638 | 451936545 | 434713612 | 118 | 1 | 1 | 1 | 1-100-38 |  | Средний разряд работы 3,8 | 1191 | 1013 | чел.-ч. | чел.-ч. | 1 | 0 | 44848675 | 22.2 | 0 | 0 | 0 | 842.19 | 0 | 0 | 0 | 842.19 | 1 | 1 | 1 | 1 | -2 | 0 | 0 | 1 | 1 | 0 | 18.5 | *(0,2+1) | 1 | 2 | 451936555 | 2 | 131072 | 180 | 1 | 0 | 0 | 0 | 0 | 0 | 0 | 0 | 0 | 0 | 0 | 15580.515 | 18.5 | 0 | 1 | 0 | 0 | 0 | 18696.618 | 22.2 | 0 | 1 | 2804.49 | 3.996 | 0 | 3.996 | 842.19 | 842.19 | 1 | 18696.624 | 0 | 0 | 0 | 0 | 3365.39 | 3365.39 | 1 |  | 0 |  | 0
85 | 451934638 | 451936545 | 434713795 | 118 | 1 | 1 | 1 | 4-100-00 |  | Затраты труда машинистов | 1191 | 1013 | чел.-ч. | чел.-ч. | 1 | 0 | -1417349443 | 0.408 | 0 | 0 | 0 | 0 | 0 | 0 | 0 | 0 | 1 | 1 | 1 | 1 | -2 | 0 | 0 | 1 | 1 | 0 | 0.34 | *(0,2+1) | 2 | 2 | 451936556 | 1 | 0 | 181 | 1 | 0 | 0 | 0 | 0 | 0 | 0 | 0 | 0 | 0 | 0 | 0 | 0 | 0 | 0 | 0 | 0 | 0 | 0 | 0 | 0 | 0 |  | 0 | 0 | 0.07344 | 0 | 0 | 1 | 0 | 0 | 0 | 0 | 0 | 0 | 0 | 0 |  | 0 |  | 0
85 | 451934638 | 451936545 | 434843369 | 1 | 1 | 1 | 2 | 91.05.05-015 | ФСЭМ-2022, 91.05.05-015, приказ Минстроя России от 18.05.2022 г. № 378/пр | Краны на автомобильном ходу, грузоподъемность 16 т | 1368 | 1011 | маш.-ч | маш.-ч | 1 | 0 | -1068589559 | 0.204 | 0 | 1582.31 | 1157.2 | 0 | 0 | 1582.31 | 1157.2 | 0 | 1 | 1 | 1 | 1 | -2 | 0 | 0 | 1 | 1 | 0 | 0.17 | *(0,2+1) | 1 | 2 | 451936557 | 1 | 0 | 182 | 1 | 0 | 0 | 0 | 0 | 0 | 0 | 0 | 0 | 268.9927 | 196.724 | 0 | 0 | 0.17 | 1 | 0 | 322.7912 | 236.0688 | 0 | 0 | 0.204 | 1 |  | 0 | 0.03672 | 0.03672 | 1582.31 | 1582.31 | 1 | 322.788 | 236.064 | 0 | 58.1 | 42.49 | 0 | 100.59 | 1 | 4-100-060 | 6 | чел.-ч. | 1
85 | 451934638 | 451936545 | 434844271 | 1 | 1 | 1 | 2 | 91.14.02-001 | ФСЭМ-2022 доп.7, 91.14.02-001, приказ Минстроя России от 02.08.2023 г. № 551/пр | Автомобили бортовые, грузоподъемность до 5 т | 1368 | 1011 | маш.-ч | маш.-ч | 1 | 0 | -312038840 | 0.204 | 0 | 543.33 | 861.47 | 0 | 0 | 543.33 | 861.47 | 0 | 1 | 1 | 1 | 1 | -2 | 0 | 0 | 1 | 1 | 0 | 0.17 | *(0,2+1) | 1 | 2 | 451936558 | 1 | 0 | 183 | 1 | 0 | 0 | 0 | 0 | 0 | 0 | 0 | 0 | 92.3661 | 146.4499 | 0 | 0 | 0.17 | 1 | 0 | 110.8393 | 175.7399 | 0 | 0 | 0.204 | 1 |  | 0 | 0.03672 | 0.03672 | 543.33 | 543.33 | 1 | 110.844 | 175.74 | 0 | 19.95 | 31.63 | 0 | 51.58 | 1 | 4-100-040 | 4 | чел.-ч. | 1
85 | 451934638 | 451936545 | 434844468 | 1 | 1 | 1 | 2 | 91.17.04-233 | ФСЭМ-2022, 91.17.04-233, приказ Минстроя России от 18.05.2022 г. № 378/пр | Аппараты сварочные для ручной дуговой сварки, сварочный ток до 350 А | 1368 | 1011 | маш.-ч | маш.-ч | 1 | 0 | 462025989 | 3.48 | 0 | 34.6 | 0 | 0 | 0 | 34.6 | 0 | 0 | 1 | 1 | 1 | 1 | -2 | 0 | 0 | 1 | 1 | 0 | 2.9 | *(0,2+1) | 1 | 2 | 451936559 | 1 | 0 | 184 | 1 | 0 | 0 | 0 | 0 | 0 | 0 | 0 | 0 | 100.34 | 0 | 0 | 0 | 0 | 1 | 0 | 120.408 | 0 | 0 | 0 | 0 | 1 |  | 0 | 0 | 0.6264 | 34.6 | 34.6 | 1 | 120.408 | 0 | 0 | 21.67 | 0 | 0 | 21.67 | 1 |  | 0 |  | 0
85 | 451934638 | 451936545 | 434792723 | 1 | 1 | 1 | 3 | 01.7.11.07-0227 | ФСБЦ-2022, 01.7.11.07-0227, приказ Минстроя России от 18.05.2022 г. № 378/пр | Электроды сварочные для сварки низколегированных и углеродистых сталей УОНИ 13/45, Э42А, диаметр 4-5 мм | 1346 | 1009 | кг | кг | 1 | 0 | -1476217930 | 0.9 | 119.84 | 0 | 0 | 0 | 155.63 | 0 | 0 | 0 | 0.77 | 1 | 1 | 1 | 2 | 0 | 0 | 1 | 1 | 0 | 0.9 |  | 0 | 2 | 451936560 | 1 | 0 | 185 | 1 | 0 | 0 | 0 | 0 | 0 | 0 | 0 | 140.067 | 0 | 0 | 0 | 0 | 0 | 1 | 140.067 | 0 | 0 | 0 | 0 | 0 | 1 |  | 0 | 0 | 0.162 | 119.84 | 155.63 | 0.77 | 140.07 | 0 | 19.41 | 0 | 0 | 0 | 19.41 | 0 |  | 0 |  | 0
85 | 451934638 | 451936545 | 434800809 | 1 | 1 | 1 | 3 | 08.3.05.02-0021 | ФСБЦ-2022, 08.3.05.02-0021, приказ Минстроя России от 18.05.2022 г. № 378/пр | Прокат листовой горячекатаный, марки стали Ст3сп, Ст3пс, ширина 1200-3000 мм, толщина 1-8 мм | 1348 | 1009 | т | т | 1000 | 0 | -45427185 | 0.004 | 47547.86 | 0 | 0 | 0 | 47547.86 | 0 | 0 | 0 | 1 | 1 | 1 | 1 | -2 | 0 | 0 | 1 | 1 | 0 | 0.004 |  | 0 | 2 | 451936561 | 1 | 0 | 186 | 1 | 0 | 0 | 0 | 0 | 0 | 0 | 0 | 190.1914 | 0 | 0 | 0 | 0 | 0 | 1 | 190.1914 | 0 | 0 | 0 | 0 | 0 | 1 |  | 0 | 0 | 0.00072 | 47547.86 | 47547.86 | 1 | 190.19 | 0 | 34.23 | 0 | 0 | 0 | 34.23 | 1 |  | 0 |  | 0
85 | 451934638 | 451936545 | 434810934 | 1 | 1 | 1 | 3 | 14.4.01.09-0427 | ФСБЦ-2022 доп.8, 14.4.01.09-0427, приказ Минстроя России от 14.11.2023 г. № 817/пр | Грунтовка эпоксидная антикоррозионная с содержанием цинка для защиты металлических поверхностей, расход 0,20-0,39 кг/м2 | 1346 | 1009 | кг | кг | 1 | 0 | -179141659 | 2.4 | 1234.9 | 0 | 0 | 0 | 1234.9 | 0 | 0 | 0 | 1 | 1 | 1 | 1 | -2 | 0 | 0 | 1 | 1 | 0 | 2.4 |  | 0 | 2 | 451936562 | 1 | 0 | 187 | 1 | 0 | 0 | 0 | 0 | 0 | 0 | 0 | 2963.76 | 0 | 0 | 0 | 0 | 0 | 1 | 2963.76 | 0 | 0 | 0 | 0 | 0 | 1 |  | 0 | 0 | 0.432 | 1234.9 | 1234.9 | 1 | 2963.76 | 0 | 533.48 | 0 | 0 | 0 | 533.48 | 1 |  | 0 |  | 0
85 | 451934638 | 451936545 | 434719843 | 118 | 1 | 1 | 3 | 421/пр_2020_п.75_пп.а |  | Сметная стоимость вспомогательных ненормируемых материальных ресурсов, не учтенная в сметной норме, 2% | 3277935 | 1013 | % | % | 1 | 0 | 274903907 | 2 | 0 | 0 | 0 | 0 | 0 | 0 | 0 | 0 | 1 | 1 | 1 | 1 | -2 | 0 | 0 | 0 | 1 | 0 | 2 |  | 0 | 2 | 451936563 | 1 | 0 | 188 | 1 | 0 | 0 | 0 | 0 | 0 | 0 | 0 | 0 | 0 | 0 | 0 | 0 | 0 | 0 | 0 | 0 | 0 | 0 | 0 | 0 | 0 |  | 0 | 0 | 0.36 | 0 | 0 | 1 | 0 | 0 | 0 | 0 | 0 | 0 | 0 | 0 |  | 0 |  | 0
90 | 451934638 | 451936576 | 434713612 | 118 | 1 | 1 | 1 | 1-100-38 |  | Средний разряд работы 3,8 | 1191 | 1013 | чел.-ч. | чел.-ч. | 1 | 0 | 44848675 | 17.28 | 0 | 0 | 0 | 842.19 | 0 | 0 | 0 | 842.19 | 1 | 1 | 1 | 1 | -2 | 0 | 0 | 1 | 1 | 0 | 14.4 | *(0,2+1) | 1 | 2 | 451936585 | 2 | 131072 | 189 | 1 | 0 | 0 | 0 | 0 | 0 | 0 | 0 | 0 | 0 | 0 | 12127.536 | 14.4 | 0 | 1 | 0 | 0 | 0 | 14553.0432 | 17.28 | 0 | 1 | 727.65 | 1.0368 | 0 | 1.0368 | 842.19 | 842.19 | 1 | 14553.048 | 0 | 0 | 0 | 0 | 873.18 | 873.18 | 1 |  | 0 |  | 0
90 | 451934638 | 451936576 | 434713795 | 118 | 1 | 1 | 1 | 4-100-00 |  | Затраты труда машинистов | 1191 | 1013 | чел.-ч. | чел.-ч. | 1 | 0 | -1417349443 | 0.48 | 0 | 0 | 0 | 0 | 0 | 0 | 0 | 0 | 1 | 1 | 1 | 1 | -2 | 0 | 0 | 1 | 1 | 0 | 0.4 | *(0,2+1) | 2 | 2 | 451936586 | 1 | 0 | 190 | 1 | 0 | 0 | 0 | 0 | 0 | 0 | 0 | 0 | 0 | 0 | 0 | 0 | 0 | 0 | 0 | 0 | 0 | 0 | 0 | 0 | 0 |  | 0 | 0 | 0.0288 | 0 | 0 | 1 | 0 | 0 | 0 | 0 | 0 | 0 | 0 | 0 |  | 0 |  | 0
90 | 451934638 | 451936576 | 434843369 | 1 | 1 | 1 | 2 | 91.05.05-015 | ФСЭМ-2022, 91.05.05-015, приказ Минстроя России от 18.05.2022 г. № 378/пр | Краны на автомобильном ходу, грузоподъемность 16 т | 1368 | 1011 | маш.-ч | маш.-ч | 1 | 0 | -1068589559 | 0.24 | 0 | 1582.31 | 1157.2 | 0 | 0 | 1582.31 | 1157.2 | 0 | 1 | 1 | 1 | 1 | -2 | 0 | 0 | 1 | 1 | 0 | 0.2 | *(0,2+1) | 1 | 2 | 451936587 | 1 | 0 | 191 | 1 | 0 | 0 | 0 | 0 | 0 | 0 | 0 | 0 | 316.462 | 231.44 | 0 | 0 | 0.2 | 1 | 0 | 379.7544 | 277.728 | 0 | 0 | 0.24 | 1 |  | 0 | 0.0144 | 0.0144 | 1582.31 | 1582.31 | 1 | 379.752 | 277.728 | 0 | 22.79 | 16.66 | 0 | 39.45 | 1 | 4-100-060 | 6 | чел.-ч. | 1
90 | 451934638 | 451936576 | 434844271 | 1 | 1 | 1 | 2 | 91.14.02-001 | ФСЭМ-2022 доп.7, 91.14.02-001, приказ Минстроя России от 02.08.2023 г. № 551/пр | Автомобили бортовые, грузоподъемность до 5 т | 1368 | 1011 | маш.-ч | маш.-ч | 1 | 0 | -312038840 | 0.24 | 0 | 543.33 | 861.47 | 0 | 0 | 543.33 | 861.47 | 0 | 1 | 1 | 1 | 1 | -2 | 0 | 0 | 1 | 1 | 0 | 0.2 | *(0,2+1) | 1 | 2 | 451936588 | 1 | 0 | 192 | 1 | 0 | 0 | 0 | 0 | 0 | 0 | 0 | 0 | 108.666 | 172.294 | 0 | 0 | 0.2 | 1 | 0 | 130.3992 | 206.7528 | 0 | 0 | 0.24 | 1 |  | 0 | 0.0144 | 0.0144 | 543.33 | 543.33 | 1 | 130.404 | 206.748 | 0 | 7.82 | 12.41 | 0 | 20.23 | 1 | 4-100-040 | 4 | чел.-ч. | 1
90 | 451934638 | 451936576 | 434844468 | 1 | 1 | 1 | 2 | 91.17.04-233 | ФСЭМ-2022, 91.17.04-233, приказ Минстроя России от 18.05.2022 г. № 378/пр | Аппараты сварочные для ручной дуговой сварки, сварочный ток до 350 А | 1368 | 1011 | маш.-ч | маш.-ч | 1 | 0 | 462025989 | 3.24 | 0 | 34.6 | 0 | 0 | 0 | 34.6 | 0 | 0 | 1 | 1 | 1 | 1 | -2 | 0 | 0 | 1 | 1 | 0 | 2.7 | *(0,2+1) | 1 | 2 | 451936589 | 1 | 0 | 193 | 1 | 0 | 0 | 0 | 0 | 0 | 0 | 0 | 0 | 93.42 | 0 | 0 | 0 | 0 | 1 | 0 | 112.104 | 0 | 0 | 0 | 0 | 1 |  | 0 | 0 | 0.1944 | 34.6 | 34.6 | 1 | 112.104 | 0 | 0 | 6.73 | 0 | 0 | 6.73 | 1 |  | 0 |  | 0
90 | 451934638 | 451936576 | 434792723 | 1 | 1 | 1 | 3 | 01.7.11.07-0227 | ФСБЦ-2022, 01.7.11.07-0227, приказ Минстроя России от 18.05.2022 г. № 378/пр | Электроды сварочные для сварки низколегированных и углеродистых сталей УОНИ 13/45, Э42А, диаметр 4-5 мм | 1346 | 1009 | кг | кг | 1 | 0 | -1476217930 | 0.9 | 119.84 | 0 | 0 | 0 | 155.63 | 0 | 0 | 0 | 0.77 | 1 | 1 | 1 | 2 | 0 | 0 | 1 | 1 | 0 | 0.9 |  | 0 | 2 | 451936590 | 1 | 0 | 194 | 1 | 0 | 0 | 0 | 0 | 0 | 0 | 0 | 140.067 | 0 | 0 | 0 | 0 | 0 | 1 | 140.067 | 0 | 0 | 0 | 0 | 0 | 1 |  | 0 | 0 | 0.054 | 119.84 | 155.63 | 0.77 | 140.07 | 0 | 6.47 | 0 | 0 | 0 | 6.47 | 0 |  | 0 |  | 0
90 | 451934638 | 451936576 | 434810934 | 1 | 1 | 1 | 3 | 14.4.01.09-0427 | ФСБЦ-2022 доп.8, 14.4.01.09-0427, приказ Минстроя России от 14.11.2023 г. № 817/пр | Грунтовка эпоксидная антикоррозионная с содержанием цинка для защиты металлических поверхностей, расход 0,20-0,39 кг/м2 | 1346 | 1009 | кг | кг | 1 | 0 | -179141659 | 3.7 | 1234.9 | 0 | 0 | 0 | 1234.9 | 0 | 0 | 0 | 1 | 1 | 1 | 1 | -2 | 0 | 0 | 1 | 1 | 0 | 3.7 |  | 0 | 2 | 451936591 | 1 | 0 | 195 | 1 | 0 | 0 | 0 | 0 | 0 | 0 | 0 | 4569.13 | 0 | 0 | 0 | 0 | 0 | 1 | 4569.13 | 0 | 0 | 0 | 0 | 0 | 1 |  | 0 | 0 | 0.222 | 1234.9 | 1234.9 | 1 | 4569.13 | 0 | 274.15 | 0 | 0 | 0 | 274.15 | 1 |  | 0 |  | 0
90 | 451934638 | 451936576 | 434719843 | 118 | 1 | 1 | 3 | 421/пр_2020_п.75_пп.а |  | Сметная стоимость вспомогательных ненормируемых материальных ресурсов, не учтенная в сметной норме, 2% | 3277935 | 1013 | % | % | 1 | 0 | 274903907 | 2 | 0 | 0 | 0 | 0 | 0 | 0 | 0 | 0 | 1 | 1 | 1 | 1 | -2 | 0 | 0 | 0 | 1 | 0 | 2 |  | 0 | 2 | 451936592 | 1 | 0 | 196 | 1 | 0 | 0 | 0 | 0 | 0 | 0 | 0 | 0 | 0 | 0 | 0 | 0 | 0 | 0 | 0 | 0 | 0 | 0 | 0 | 0 | 0 |  | 0 | 0 | 0.12 | 0 | 0 | 1 | 0 | 0 | 0 | 0 | 0 | 0 | 0 | 0 |  | 0 |  | 0
95 | 451934638 | 451936596 | 434713554 | 118 | 1 | 1 | 1 | 1-100-20 |  | Средний разряд работы 2,0 | 1191 | 1013 | чел.-ч. | чел.-ч. | 1 | 0 | 370475345 | 10.2 | 0 | 0 | 0 | 700.75 | 0 | 0 | 0 | 700.75 | 1 | 1 | 1 | 1 | -2 | 0 | 0 | 1 | 1 | 0 | 10.2 |  | 1 | 2 | 451936598 | 2 | 131072 | 197 | 1 | 0 | 0 | 0 | 0 | 0 | 0 | 0 | 0 | 0 | 0 | 7147.65 | 10.2 | 0 | 1 | 0 | 0 | 0 | 7147.65 | 10.2 | 0 | 1 | 0 | 0 | 0 | 0 | 700.75 | 700.75 | 1 | 7147.65 | 0 | 0 | 0 | 0 | 0 | 0 | 1 |  | 0 |  | 0
96 | 451934638 | 451936599 | 434713594 | 118 | 1 | 1 | 1 | 1-100-30 |  | Средний разряд работы 3,0 | 1191 | 1013 | чел.-ч. | чел.-ч. | 1 | 0 | -1833565283 | 3.09 | 0 | 0 | 0 | 765.04 | 0 | 0 | 0 | 765.04 | 1 | 1 | 1 | 1 | -2 | 0 | 0 | 1 | 1 | 0 | 3.09 |  | 1 | 2 | 451936601 | 2 | 131072 | 198 | 1 | 0 | 0 | 0 | 0 | 0 | 0 | 0 | 0 | 0 | 0 | 2363.9736 | 3.09 | 0 | 1 | 0 | 0 | 0 | 2363.9736 | 3.09 | 0 | 1 | 0 | 0 | 0 | 0 | 765.04 | 765.04 | 1 | 2363.97 | 0 | 0 | 0 | 0 | 0 | 0 | 1 |  | 0 |  | 0
97 | 451934638 | 451936602 | 434713594 | 118 | 1 | 1 | 1 | 1-100-30 |  | Средний разряд работы 3,0 | 1191 | 1013 | чел.-ч. | чел.-ч. | 1 | 0 | -1833565283 | 4.43 | 0 | 0 | 0 | 765.04 | 0 | 0 | 0 | 765.04 | 1 | 1 | 1 | 1 | -2 | 0 | 0 | 1 | 1 | 0 | 4.43 |  | 1 | 2 | 451936604 | 2 | 131072 | 199 | 1 | 0 | 0 | 0 | 0 | 0 | 0 | 0 | 0 | 0 | 0 | 3389.1272 | 4.43 | 0 | 1 | 0 | 0 | 0 | 3389.1272 | 4.43 | 0 | 1 | 0 | 0 | 0 | 0 | 765.04 | 765.04 | 1 | 3389.13 | 0 | 0 | 0 | 0 | 0 | 0 | 1 |  | 0 |  | 0
213 | 451934638 | 451936615 | 434713554 | 118 | 1 | 1 | 1 | 1-100-20 |  | Средний разряд работы 2,0 | 1191 | 1013 | чел.-ч. | чел.-ч. | 1 | 0 | 370475345 | 154 | 0 | 0 | 0 | 700.75 | 0 | 0 | 0 | 700.75 | 1 | 1 | 1 | 1 | -2 | 0 | 0 | 1 | 1 | 0 | 154 |  | 1 | 2 | 451936617 | 2 | 131072 | 200 | 1 | 0 | 0 | 0 | 0 | 0 | 0 | 0 | 0 | 0 | 0 | 107915.5 | 154 | 0 | 1 | 0 | 0 | 0 | 107915.5 | 154 | 0 | 1 | 0 | 0 | 0 | 0 | 700.75 | 700.75 | 1 | 107915.5 | 0 | 0 | 0 | 0 | 0 | 0 | 1 |  | 0 |  | 0
214 | 451934638 | 451936618 | 434713554 | 118 | 1 | 1 | 1 | 1-100-20 |  | Средний разряд работы 2,0 | 1191 | 1013 | чел.-ч. | чел.-ч. | 1 | 0 | 370475345 | 13.57 | 0 | 0 | 0 | 700.75 | 0 | 0 | 0 | 700.75 | 1 | 1 | 1 | 1 | -2 | 0 | 0 | 1 | 1 | 0 | 13.57 |  | 1 | 2 | 451936623 | 2 | 131072 | 201 | 1 | 0 | 0 | 0 | 0 | 0 | 0 | 0 | 0 | 0 | 0 | 9509.1775 | 13.57 | 0 | 1 | 0 | 0 | 0 | 9509.1775 | 13.57 | 0 | 1 | 0 | 0 | 0 | 0 | 700.75 | 700.75 | 1 | 9509.18 | 0 | 0 | 0 | 0 | 0 | 0 | 1 |  | 0 |  | 0
214 | 451934638 | 451936618 | 434713795 | 118 | 1 | 1 | 1 | 4-100-00 |  | Затраты труда машинистов | 1191 | 1013 | чел.-ч. | чел.-ч. | 1 | 0 | -1417349443 | 160.92 | 0 | 0 | 0 | 0 | 0 | 0 | 0 | 0 | 1 | 1 | 1 | 1 | -2 | 0 | 0 | 1 | 1 | 0 | 160.92 |  | 2 | 2 | 451936624 | 1 | 0 | 202 | 1 | 0 | 0 | 0 | 0 | 0 | 0 | 0 | 0 | 0 | 0 | 0 | 0 | 0 | 0 | 0 | 0 | 0 | 0 | 0 | 0 | 0 |  | 0 | 0 | 0 | 0 | 0 | 1 | 0 | 0 | 0 | 0 | 0 | 0 | 0 | 0 |  | 0 |  | 0
214 | 451934638 | 451936618 | 434842978 | 1 | 1 | 1 | 2 | 91.01.05-085 | ФСЭМ-2022, 91.01.05-085, приказ Минстроя России от 18.05.2022 г. № 378/пр | Экскаваторы одноковшовые дизельные на гусеничном ходу, объем ковша 0,5 м3 | 1368 | 1011 | маш.-ч | маш.-ч | 1 | 0 | -363674951 | 77.53 | 0 | 1328.08 | 1157.2 | 0 | 0 | 1054.03 | 1157.2 | 0 | 1 | 1.26 | 1 | 1 | 2 | 0 | 0 | 1 | 1 | 0 | 77.53 |  | 1 | 2 | 451936625 | 1 | 0 | 203 | 1 | 0 | 0 | 0 | 0 | 0 | 0 | 0 | 0 | 81718.9459 | 89717.716 | 0 | 0 | 77.53 | 1 | 0 | 81718.9459 | 89717.716 | 0 | 0 | 77.53 | 1 |  | 0 | 0 | 0 | 1328.08 | 1054.03 | 1.26 | 81718.95 | 89717.72 | 0 | 0 | 0 | 0 | 0 | 0 | 4-100-060 | 6 | чел.-ч. | 1
214 | 451934638 | 451936618 | 434842979 | 1 | 1 | 1 | 2 | 91.01.05-086 | ФСЭМ-2022 доп.4, 91.01.05-086, приказ Минстроя России от 27.12.2022 г. № 1133/пр | Экскаваторы одноковшовые дизельные на гусеничном ходу, объем ковша 0,65 м3 | 1368 | 1011 | маш.-ч | маш.-ч | 1 | 0 | 1256289393 | 83.39 | 0 | 1672.57 | 1157.2 | 0 | 0 | 1327.44 | 1157.2 | 0 | 1 | 1.26 | 1 | 1 | 2 | 0 | 0 | 1 | 1 | 0 | 83.39 |  | 1 | 2 | 451936626 | 1 | 0 | 204 | 1 | 0 | 0 | 0 | 0 | 0 | 0 | 0 | 0 | 110695.2216 | 96498.908 | 0 | 0 | 83.39 | 1 | 0 | 110695.2216 | 96498.908 | 0 | 0 | 83.39 | 1 |  | 0 | 0 | 0 | 1672.57 | 1327.44 | 1.26 | 110695.22 | 96498.91 | 0 | 0 | 0 | 0 | 0 | 0 | 4-100-060 | 6 | чел.-ч. | 1
215 | 451934638 | 451936627 | 434713602 | 118 | 1 | 1 | 1 | 1-100-33 |  | Средний разряд работы 3,3 | 1191 | 1013 | чел.-ч. | чел.-ч. | 1 | 0 | 32079103 | 4.836 | 0 | 0 | 0 | 793.97 | 0 | 0 | 0 | 793.97 | 1 | 1 | 1 | 1 | -2 | 0 | 0 | 1 | 1 | 0 | 4.03 | *(0,2+1) | 1 | 2 | 451936638 | 2 | 131072 | 205 | 1 | 0 | 0 | 0 | 0 | 0 | 0 | 0 | 0 | 0 | 0 | 3199.6991 | 4.03 | 0 | 1 | 0 | 0 | 0 | 3839.6389 | 4.836 | 0 | 1 | 3199.7 | 4.836 | 0 | 4.836 | 793.97 | 793.97 | 1 | 3839.64 | 0 | 0 | 0 | 0 | 3839.64 | 3839.64 | 1 |  | 0 |  | 0
215 | 451934638 | 451936627 | 434713795 | 118 | 1 | 1 | 1 | 4-100-00 |  | Затраты труда машинистов | 1191 | 1013 | чел.-ч. | чел.-ч. | 1 | 0 | -1417349443 | 2.088 | 0 | 0 | 0 | 0 | 0 | 0 | 0 | 0 | 1 | 1 | 1 | 1 | -2 | 0 | 0 | 1 | 1 | 0 | 1.74 | *(0,2+1) | 2 | 2 | 451936639 | 1 | 0 | 206 | 1 | 0 | 0 | 0 | 0 | 0 | 0 | 0 | 0 | 0 | 0 | 0 | 0 | 0 | 0 | 0 | 0 | 0 | 0 | 0 | 0 | 0 |  | 0 | 0 | 2.088 | 0 | 0 | 1 | 0 | 0 | 0 | 0 | 0 | 0 | 0 | 0 |  | 0 |  | 0
215 | 451934638 | 451936627 | 434843252 | 1 | 1 | 1 | 2 | 91.04.01-031 | ФСЭМ-2022 доп.11, 91.04.01-031, приказ Минстроя России от 07.11.2024 г. № 747/пр | Машины бурильно-крановые на автомобильном ходу, диаметр бурения до 800 мм, глубина бурения до 5 м | 1368 | 1011 | маш.-ч | маш.-ч | 1 | 0 | 309414549 | 2.088 | 0 | 2652.74 | 990.05 | 0 | 0 | 2088.77 | 990.05 | 0 | 1 | 1.27 | 1 | 1 | 2 | 0 | 0 | 1 | 1 | 0 | 1.74 | *(0,2+1) | 1 | 2 | 451936640 | 1 | 0 | 207 | 1 | 0 | 0 | 0 | 0 | 0 | 0 | 0 | 0 | 3634.4598 | 1722.687 | 0 | 0 | 1.74 | 1 | 0 | 4361.3518 | 2067.2244 | 0 | 0 | 2.088 | 1 |  | 0 | 2.088 | 2.088 | 2652.74 | 2088.77 | 1.27 | 4361.352 | 2067.228 | 0 | 5538.92 | 2067.22 | 0 | 7606.14 | 0 | 4-100-050 | 5 | чел.-ч. | 1
215 | 451934638 | 451936627 | 434789945 | 1 | 1 | 1 | 3 | 01.3.01.06-0038 | ФСБЦ-2022 доп.17, 01.3.01.06-0038, приказ Минстроя России от 17.02.2026 г. № 91/пр | Смазка защитная электросетевая | 1346 | 1009 | кг | кг | 1 | 0 | 85871626 | 0.1 | 294.83 | 0 | 0 | 0 | 185.43 | 0 | 0 | 0 | 1.59 | 1 | 1 | 1 | 2 | 0 | 0 | 1 | 1 | 0 | 0.1 |  | 0 | 2 | 451936641 | 1 | 0 | 208 | 1 | 0 | 0 | 0 | 0 | 0 | 0 | 0 | 18.543 | 0 | 0 | 0 | 0 | 0 | 1 | 18.543 | 0 | 0 | 0 | 0 | 0 | 1 |  | 0 | 0 | 0.1 | 294.83 | 185.43 | 1.59 | 18.54 | 0 | 29.48 | 0 | 0 | 0 | 29.48 | 0 |  | 0 |  | 0
215 | 451934638 | 451936627 | 434789952 | 1 | 1 | 1 | 3 | 01.3.01.06-0051 | ФСБЦ-2022 доп.12, 01.3.01.06-0051, приказ Минстроя России от 07.11.2024 г. № 747/пр | Смазка солидол жировой Ж | 1346 | 1009 | кг | кг | 1 | 0 | -1881778700 | 0.05 | 93.06 | 0 | 0 | 0 | 58.53 | 0 | 0 | 0 | 1.59 | 1 | 1 | 1 | 2 | 0 | 0 | 1 | 1 | 0 | 0.05 |  | 0 | 2 | 451936642 | 1 | 0 | 209 | 1 | 0 | 0 | 0 | 0 | 0 | 0 | 0 | 2.9265 | 0 | 0 | 0 | 0 | 0 | 1 | 2.9265 | 0 | 0 | 0 | 0 | 0 | 1 |  | 0 | 0 | 0.05 | 93.06 | 58.53 | 1.59 | 2.93 | 0 | 4.65 | 0 | 0 | 0 | 4.65 | 0 |  | 0 |  | 0
215 | 451934638 | 451936627 | 434794617 | 1 | 1 | 1 | 3 | 01.7.20.08-0051 | ФСБЦ-2022 доп.8, 01.7.20.08-0051, приказ Минстроя России от 14.11.2023 г. № 817/пр | Ветошь хлопчатобумажная цветная | 1346 | 1009 | кг | кг | 1 | 0 | 651944166 | 0.05 | 89.78 | 0 | 0 | 0 | 56.11 | 0 | 0 | 0 | 1.6 | 1 | 1 | 1 | 2 | 0 | 0 | 1 | 1 | 0 | 0.05 |  | 0 | 2 | 451936643 | 1 | 0 | 210 | 1 | 0 | 0 | 0 | 0 | 0 | 0 | 0 | 2.8055 | 0 | 0 | 0 | 0 | 0 | 1 | 2.8055 | 0 | 0 | 0 | 0 | 0 | 1 |  | 0 | 0 | 0.05 | 89.78 | 56.11 | 1.6 | 2.81 | 0 | 4.49 | 0 | 0 | 0 | 4.49 | 0 |  | 0 |  | 0
215 | 451934638 | 451936627 | 434714859 | 118 | 1 | 1 | 3 | 02.2.04.03 |  | Смесь песчано-гравийная | 1339 | 1007 | м3 | м3 | 1 | 0 | -784639423 | 0 | 0 | 0 | 0 | 0 | 0 | 0 | 0 | 0 | 1 | 1 | 1 | 1 | -2 | 1 | 0 | 1 | 1 | 0 | 0 |  | 0 | 2 | 451936644 | 1 | 0 | 211 | 1 | 0 | 0 | 0 | 0 | 0 | 0 | 0 | 0 | 0 | 0 | 0 | 0 | 0 | 0 | 0 | 0 | 0 | 0 | 0 | 0 | 0 |  | 0 | 0 | 0 | 0 | 0 | 1 | 0 | 0 | 0 | 0 | 0 | 0 | 0 | 0 |  | 0 |  | 0
215 | 451934638 | 451936627 | 434715278 | 118 | 1 | 1 | 3 | 05.1.02.07 |  | Стойки железобетонные под оборудование | 1339 | 1007 | м3 | м3 | 1 | 0 | 1900861498 | 0 | 0 | 0 | 0 | 0 | 0 | 0 | 0 | 0 | 1 | 1 | 1 | 1 | -2 | 1 | 0 | 1 | 1 | 0 | 0 |  | 0 | 2 | 451936645 | 1 | 0 | 212 | 1 | 0 | 0 | 0 | 0 | 0 | 0 | 0 | 0 | 0 | 0 | 0 | 0 | 0 | 0 | 0 | 0 | 0 | 0 | 0 | 0 | 0 |  | 0 | 0 | 0 | 0 | 0 | 1 | 0 | 0 | 0 | 0 | 0 | 0 | 0 | 0 |  | 0 |  | 0
215 | 451934638 | 451936627 | 434811023 | 1 | 1 | 1 | 3 | 14.4.03.03-0102 | ФСБЦ-2022 доп.4, 14.4.03.03-0102, приказ Минстроя России от 27.12.2022 г. № 1133/пр | Лак битумный БТ-577 | 1348 | 1009 | т | т | 1000 | 0 | 710106227 | 3e-05 | 101626.64 | 0 | 0 | 0 | 80020.98 | 0 | 0 | 0 | 1.27 | 1 | 1 | 1 | 2 | 0 | 0 | 1 | 1 | 0 | 3e-05 |  | 0 | 2 | 451936646 | 1 | 0 | 213 | 1 | 0 | 0 | 0 | 0 | 0 | 0 | 0 | 2.4006 | 0 | 0 | 0 | 0 | 0 | 1 | 2.4006 | 0 | 0 | 0 | 0 | 0 | 1 |  | 0 | 0 | 3e-05 | 101626.64 | 80020.98 | 1.27 | 2.4 | 0 | 3.05 | 0 | 0 | 0 | 3.05 | 0 |  | 0 |  | 0
215 | 451934638 | 451936627 | 434811391 | 1 | 1 | 1 | 3 | 14.5.09.11-0102 | ФСБЦ-2022, 14.5.09.11-0102, приказ Минстроя России от 18.05.2022 г. № 378/пр | Уайт-спирит | 1346 | 1009 | кг | кг | 1 | 0 | -1374646314 | 0.12 | 86.66 | 0 | 0 | 0 | 60.6 | 0 | 0 | 0 | 1.43 | 1 | 1 | 1 | 2 | 0 | 0 | 1 | 1 | 0 | 0.12 |  | 0 | 2 | 451936647 | 1 | 0 | 214 | 1 | 0 | 0 | 0 | 0 | 0 | 0 | 0 | 7.272 | 0 | 0 | 0 | 0 | 0 | 1 | 7.272 | 0 | 0 | 0 | 0 | 0 | 1 |  | 0 | 0 | 0.12 | 86.66 | 60.6 | 1.43 | 7.27 | 0 | 10.4 | 0 | 0 | 0 | 10.4 | 0 |  | 0 |  | 0
216 | 451934638 | 451936648 | 434713604 | 118 | 1 | 1 | 1 | 1-100-34 |  | Средний разряд работы 3,4 | 1191 | 1013 | чел.-ч. | чел.-ч. | 1 | 0 | -1461236815 | 6.01 | 0 | 0 | 0 | 803.61 | 0 | 0 | 0 | 803.61 | 1 | 1 | 1 | 1 | -2 | 0 | 0 | 1 | 1 | 0 | 6.01 |  | 1 | 2 | 451936654 | 2 | 131072 | 215 | 1 | 0 | 0 | 0 | 0 | 0 | 0 | 0 | 0 | 0 | 0 | 4829.6961 | 6.01 | 0 | 1 | 0 | 0 | 0 | 4829.6961 | 6.01 | 0 | 1 | 0 | 0 | 0 | 0 | 803.61 | 803.61 | 1 | 4829.7 | 0 | 0 | 0 | 0 | 0 | 0 | 1 |  | 0 |  | 0
216 | 451934638 | 451936648 | 434713795 | 118 | 1 | 1 | 1 | 4-100-00 |  | Затраты труда машинистов | 1191 | 1013 | чел.-ч. | чел.-ч. | 1 | 0 | -1417349443 | 2.44 | 0 | 0 | 0 | 0 | 0 | 0 | 0 | 0 | 1 | 1 | 1 | 1 | -2 | 0 | 0 | 1 | 1 | 0 | 2.44 |  | 2 | 2 | 451936655 | 1 | 0 | 216 | 1 | 0 | 0 | 0 | 0 | 0 | 0 | 0 | 0 | 0 | 0 | 0 | 0 | 0 | 0 | 0 | 0 | 0 | 0 | 0 | 0 | 0 |  | 0 | 0 | 0 | 0 | 0 | 1 | 0 | 0 | 0 | 0 | 0 | 0 | 0 | 0 |  | 0 |  | 0
216 | 451934638 | 451936648 | 434843369 | 1 | 1 | 1 | 2 | 91.05.05-015 | ФСЭМ-2022, 91.05.05-015, приказ Минстроя России от 18.05.2022 г. № 378/пр | Краны на автомобильном ходу, грузоподъемность 16 т | 1368 | 1011 | маш.-ч | маш.-ч | 1 | 0 | -1068589559 | 2.44 | 0 | 1582.31 | 1157.2 | 0 | 0 | 1582.31 | 1157.2 | 0 | 1 | 1 | 1 | 1 | -2 | 0 | 0 | 1 | 1 | 0 | 2.44 |  | 1 | 2 | 451936656 | 1 | 0 | 217 | 1 | 0 | 0 | 0 | 0 | 0 | 0 | 0 | 0 | 3860.8364 | 2823.568 | 0 | 0 | 2.44 | 1 | 0 | 3860.8364 | 2823.568 | 0 | 0 | 2.44 | 1 |  | 0 | 0 | 0 | 1582.31 | 1582.31 | 1 | 3860.84 | 2823.57 | 0 | 0 | 0 | 0 | 0 | 1 | 4-100-060 | 6 | чел.-ч. | 1
216 | 451934638 | 451936648 | 434714859 | 118 | 1 | 1 | 3 | 02.2.04.03 |  | Смесь песчано-гравийная | 1339 | 1007 | м3 | м3 | 1 | 0 | -784639423 | 0 | 0 | 0 | 0 | 0 | 0 | 0 | 0 | 0 | 1 | 1 | 1 | 1 | -2 | 1 | 0 | 1 | 1 | 0 | 0 |  | 0 | 2 | 451936657 | 1 | 0 | 218 | 1 | 0 | 0 | 0 | 0 | 0 | 0 | 0 | 0 | 0 | 0 | 0 | 0 | 0 | 0 | 0 | 0 | 0 | 0 | 0 | 0 | 0 |  | 0 | 0 | 0 | 0 | 0 | 1 | 0 | 0 | 0 | 0 | 0 | 0 | 0 | 0 |  | 0 |  | 0
216 | 451934638 | 451936648 | 434715278 | 118 | 1 | 1 | 3 | 05.1.02.07 |  | Стойки железобетонные под оборудование | 1339 | 1007 | м3 | м3 | 1 | 0 | 1900861498 | 0 | 0 | 0 | 0 | 0 | 0 | 0 | 0 | 0 | 1 | 1 | 1 | 1 | -2 | 1 | 0 | 1 | 1 | 0 | 0 |  | 0 | 2 | 451936658 | 1 | 0 | 219 | 1 | 0 | 0 | 0 | 0 | 0 | 0 | 0 | 0 | 0 | 0 | 0 | 0 | 0 | 0 | 0 | 0 | 0 | 0 | 0 | 0 | 0 |  | 0 | 0 | 0 | 0 | 0 | 1 | 0 | 0 | 0 | 0 | 0 | 0 | 0 | 0 |  | 0 |  | 0
224 | 451934638 | 451936666 | 342640220 | 113 | 1 | 1 | 1 | 1-100-39 |  | Средний разряд работы 3,9 | 1191 | 1013 | чел.-ч. | чел.-ч. | 1 | 0 | -1088579471 | 21.2 | 0 | 0 | 0 | 851.83 | 0 | 0 | 0 | 851.83 | 1 | 1 | 1 | 1 | -2 | 0 | 0 | 1 | 1 | 0 | 21.2 |  | 1 | 2 | 451936675 | 2 | 131072 | 220 | 1 | 0 | 0 | 0 | 0 | 0 | 0 | 0 | 0 | 0 | 0 | 18058.796 | 21.2 | 0 | 1 | 0 | 0 | 0 | 18058.796 | 21.2 | 0 | 1 | 0 | 0 | 0 | 0 | 851.83 | 851.83 | 1 | 18058.8 | 0 | 0 | 0 | 0 | 0 | 0 | 1 |  | 0 |  | 0
224 | 451934638 | 451936666 | 342640393 | 113 | 1 | 1 | 1 | 4-100-00 |  | Затраты труда машинистов | 1191 | 1013 | чел.-ч. | чел.-ч. | 1 | 0 | -1417349443 | 0.2 | 0 | 0 | 0 | 0 | 0 | 0 | 0 | 0 | 1 | 1 | 1 | 1 | -2 | 0 | 0 | 1 | 1 | 0 | 0.2 |  | 2 | 2 | 451936676 | 1 | 0 | 221 | 1 | 0 | 0 | 0 | 0 | 0 | 0 | 0 | 0 | 0 | 0 | 0 | 0 | 0 | 0 | 0 | 0 | 0 | 0 | 0 | 0 | 0 |  | 0 | 0 | 0 | 0 | 0 | 1 | 0 | 0 | 0 | 0 | 0 | 0 | 0 | 0 |  | 0 |  | 0
224 | 451934638 | 451936666 | 342765110 | 1 | 1 | 1 | 2 | 91.08.04-021 | И13_ФСЭМ-2022, 91.08.04-021, приказ Минстроя России от 18.05.2022 г. № 378/пр | Котлы битумные передвижные электрические с центробежной мешалкой, объем загрузочной емкости 400 л | 1368 | 1011 | маш.-ч | маш.-ч | 1 | 0 | 557427000 | 1.95 | 0 | 140.02 | 0 | 0 | 0 | 95.25 | 0 | 0 | 1 | 1.47 | 1 | 1 | 2 | 0 | 0 | 1 | 1 | 0 | 1.95 |  | 1 | 2 | 451936677 | 1 | 0 | 222 | 1 | 0 | 0 | 0 | 0 | 0 | 0 | 0 | 0 | 185.7375 | 0 | 0 | 0 | 0 | 1 | 0 | 185.7375 | 0 | 0 | 0 | 0 | 1 |  | 0 | 0 | 0 | 140.02 | 95.25 | 1.47 | 185.74 | 0 | 0 | 0 | 0 | 0 | 0 | 0 |  | 0 |  | 0
224 | 451934638 | 451936666 | 342765643 | 1 | 1 | 1 | 2 | 91.14.02-001 | И13_ФСЭМ-2022 доп.7, 91.14.02-001, приказ Минстроя России от 02.08.2023 г. № 551/пр | Автомобили бортовые, грузоподъемность до 5 т | 1368 | 1011 | маш.-ч | маш.-ч | 1 | 0 | 1503848564 | 0.2 | 0 | 543.33 | 861.47 | 0 | 0 | 543.33 | 861.47 | 0 | 1 | 1 | 1 | 1 | -2 | 0 | 0 | 1 | 1 | 0 | 0.2 |  | 1 | 2 | 451936678 | 1 | 0 | 223 | 1 | 0 | 0 | 0 | 0 | 0 | 0 | 0 | 0 | 108.666 | 172.294 | 0 | 0 | 0.2 | 1 | 0 | 108.666 | 172.294 | 0 | 0 | 0.2 | 1 |  | 0 | 0 | 0 | 543.33 | 543.33 | 1 | 108.67 | 172.29 | 0 | 0 | 0 | 0 | 0 | 1 | 4-100-040 | 4 | чел.-ч. | 1
224 | 451934638 | 451936666 | 342640178 | 113 | 1 | 1 | 3 | 01.2.01.02 |  | Битум | 1348 | 1009 | т | т | 1000 | 0 | -1605379213 | 0.016 | 0 | 0 | 0 | 0 | 0 | 0 | 0 | 0 | 1 | 1 | 1 | 1 | -2 | 0 | 0 | 1 | 0 | 0 | 0.016 |  | 0 | 2 | 451936679 | 1 | 0 | 224 | 0 | 0 | 0 | 0 | 0 | 0 | 0 | 0 | 0 | 0 | 0 | 0 | 0 | 0 | 0 | 0 | 0 | 0 | 0 | 0 | 0 | 0 |  | 0 | 0 | 0 | 0 | 0 | 1 | 0 | 0 | 0 | 0 | 0 | 0 | 0 | 0 |  | 0 |  | 0
224 | 451934638 | 451936666 | 342640196 | 113 | 1 | 1 | 3 | 01.2.03.03 |  | Мастика | 1348 | 1009 | т | т | 1000 | 0 | -1692299120 | 0.24 | 0 | 0 | 0 | 0 | 0 | 0 | 0 | 0 | 1 | 1 | 1 | 1 | -2 | 0 | 0 | 1 | 0 | 0 | 0.24 |  | 0 | 2 | 451936680 | 1 | 0 | 225 | 0 | 0 | 0 | 0 | 0 | 0 | 0 | 0 | 0 | 0 | 0 | 0 | 0 | 0 | 0 | 0 | 0 | 0 | 0 | 0 | 0 | 0 |  | 0 | 0 | 0 | 0 | 0 | 1 | 0 | 0 | 0 | 0 | 0 | 0 | 0 | 0 |  | 0 |  | 0
224 | 451934638 | 451936666 | 342713948 | 1 | 1 | 1 | 3 | 01.3.01.03-0002 | И13_ФСБЦ-2022 доп.8, 01.3.01.03-0002, приказ Минстроя России от 14.11.2023 г. № 817/пр | Керосин для технических целей | 1348 | 1009 | т | т | 1000 | 0 | -810526121 | 0.024 | 67783.56 | 0 | 0 | 0 | 62186.75 | 0 | 0 | 0 | 1.09 | 1 | 1 | 1 | 2 | 0 | 0 | 1 | 1 | 0 | 0.024 |  | 0 | 2 | 451936681 | 1 | 0 | 226 | 1 | 0 | 0 | 0 | 0 | 0 | 0 | 0 | 1492.482 | 0 | 0 | 0 | 0 | 0 | 1 | 1492.482 | 0 | 0 | 0 | 0 | 0 | 1 |  | 0 | 0 | 0 | 67783.56 | 62186.75 | 1.09 | 1492.48 | 0 | 0 | 0 | 0 | 0 | 0 | 0 |  | 0 |  | 0
224 | 451934638 | 451936666 | 342718355 | 1 | 1 | 1 | 3 | 01.7.20.08-0051 | И13_ФСБЦ-2022 доп.8, 01.7.20.08-0051, приказ Минстроя России от 14.11.2023 г. № 817/пр | Ветошь хлопчатобумажная цветная | 1346 | 1009 | кг | кг | 1 | 0 | -1749521197 | 0.1 | 89.78 | 0 | 0 | 0 | 56.11 | 0 | 0 | 0 | 1.6 | 1 | 1 | 1 | 2 | 0 | 0 | 1 | 1 | 0 | 0.1 |  | 0 | 2 | 451936682 | 1 | 0 | 227 | 1 | 0 | 0 | 0 | 0 | 0 | 0 | 0 | 5.611 | 0 | 0 | 0 | 0 | 0 | 1 | 5.611 | 0 | 0 | 0 | 0 | 0 | 1 |  | 0 | 0 | 0 | 89.78 | 56.11 | 1.6 | 5.61 | 0 | 0 | 0 | 0 | 0 | 0 | 0 |  | 0 |  | 0
228 | 451934638 | 451936686 | 342640147 | 113 | 1 | 1 | 1 | 1-100-15 |  | Средний разряд работы 1,5 | 1191 | 1013 | чел.-ч. | чел.-ч. | 1 | 0 | -267883188 | 88.5 | 0 | 0 | 0 | 671.82 | 0 | 0 | 0 | 671.82 | 1 | 1 | 1 | 1 | -2 | 0 | 0 | 1 | 1 | 0 | 88.5 |  | 1 | 2 | 451936688 | 2 | 131072 | 228 | 1 | 0 | 0 | 0 | 0 | 0 | 0 | 0 | 0 | 0 | 0 | 59456.07 | 88.5 | 0 | 1 | 0 | 0 | 0 | 59456.07 | 88.5 | 0 | 1 | 0 | 0 | 0 | 0 | 671.82 | 671.82 | 1 | 59456.07 | 0 | 0 | 0 | 0 | 0 | 0 | 1 |  | 0 |  | 0
229 | 451934638 | 451936689 | 342640232 | 113 | 1 | 1 | 1 | 1-100-44 |  | Средний разряд работы 4,4 | 1191 | 1013 | чел.-ч. | чел.-ч. | 1 | 0 | 854221438 | 42.7 | 0 | 0 | 0 | 912.9 | 0 | 0 | 0 | 912.9 | 1 | 1 | 1 | 1 | -2 | 0 | 0 | 0 | 1 | 0 | 42.7 |  | 1 | 2 | 451936697 | 2 | 131072 | 229 | 1 | 0 | 0 | 0 | 0 | 0 | 0 | 0 | 0 | 0 | 0 | 38980.83 | 42.7 | 0 | 1 | 0 | 0 | 0 | 38980.83 | 42.7 | 0 | 1 | 0 | 0 | 0 | 0 | 912.9 | 912.9 | 1 | 38980.83 | 0 | 0 | 0 | 0 | 0 | 0 | 1 |  | 0 |  | 0
229 | 451934638 | 451936689 | 342640393 | 113 | 1 | 1 | 1 | 4-100-00 |  | Затраты труда машинистов | 1191 | 1013 | чел.-ч. | чел.-ч. | 1 | 0 | -1417349443 | 0.94 | 0 | 0 | 0 | 0 | 0 | 0 | 0 | 0 | 1 | 1 | 1 | 1 | -2 | 0 | 0 | 0 | 1 | 0 | 0.94 |  | 2 | 2 | 451936698 | 1 | 0 | 230 | 1 | 0 | 0 | 0 | 0 | 0 | 0 | 0 | 0 | 0 | 0 | 0 | 0 | 0 | 0 | 0 | 0 | 0 | 0 | 0 | 0 | 0 |  | 0 | 0 | 0 | 0 | 0 | 1 | 0 | 0 | 0 | 0 | 0 | 0 | 0 | 0 |  | 0 |  | 0
229 | 451934638 | 451936689 | 342765643 | 1 | 1 | 1 | 2 | 91.14.02-001 | И13_ФСЭМ-2022 доп.7, 91.14.02-001, приказ Минстроя России от 02.08.2023 г. № 551/пр | Автомобили бортовые, грузоподъемность до 5 т | 1368 | 1011 | маш.-ч | маш.-ч | 1 | 0 | 1503848564 | 0.94 | 0 | 543.33 | 861.47 | 0 | 0 | 543.33 | 861.47 | 0 | 1 | 1 | 1 | 1 | -2 | 0 | 0 | 0 | 1 | 0 | 0.94 |  | 1 | 2 | 451936699 | 1 | 0 | 231 | 1 | 0 | 0 | 0 | 0 | 0 | 0 | 0 | 0 | 510.7302 | 809.7818 | 0 | 0 | 0.94 | 1 | 0 | 510.7302 | 809.7818 | 0 | 0 | 0.94 | 1 |  | 0 | 0 | 0 | 543.33 | 543.33 | 1 | 510.73 | 809.78 | 0 | 0 | 0 | 0 | 0 | 1 | 4-100-040 | 4 | чел.-ч. | 1
229 | 451934638 | 451936689 | 342765836 | 1 | 1 | 1 | 2 | 91.17.04-233 | И13_ФСЭМ-2022, 91.17.04-233, приказ Минстроя России от 18.05.2022 г. № 378/пр | Аппараты сварочные для ручной дуговой сварки, сварочный ток до 350 А | 1368 | 1011 | маш.-ч | маш.-ч | 1 | 0 | -572184414 | 18.32 | 0 | 34.6 | 0 | 0 | 0 | 34.6 | 0 | 0 | 1 | 1 | 1 | 1 | -2 | 0 | 0 | 0 | 1 | 0 | 18.32 |  | 1 | 2 | 451936700 | 1 | 0 | 232 | 1 | 0 | 0 | 0 | 0 | 0 | 0 | 0 | 0 | 633.872 | 0 | 0 | 0 | 0 | 1 | 0 | 633.872 | 0 | 0 | 0 | 0 | 1 |  | 0 | 0 | 0 | 34.6 | 34.6 | 1 | 633.87 | 0 | 0 | 0 | 0 | 0 | 0 | 1 |  | 0 |  | 0
229 | 451934638 | 451936689 | 342716401 | 1 | 1 | 1 | 3 | 01.7.11.07-0054 | И13_ФСБЦ-2022, 01.7.11.07-0054, приказ Минстроя России от 18.05.2022 г. № 378/пр | Электроды сварочные для сварки низколегированных и углеродистых сталей АНО-6, Э42, диаметр 6 мм | 1348 | 1009 | т | т | 1000 | 0 | 1682218895 | 0.04 | 114112.48 | 0 | 0 | 0 | 148198.02 | 0 | 0 | 0 | 0.77 | 1 | 1 | 1 | 2 | 0 | 0 | 0 | 1 | 0 | 0.04 |  | 0 | 2 | 451936701 | 1 | 0 | 233 | 1 | 0 | 0 | 0 | 0 | 0 | 0 | 0 | 5927.9208 | 0 | 0 | 0 | 0 | 0 | 1 | 5927.9208 | 0 | 0 | 0 | 0 | 0 | 1 |  | 0 | 0 | 0 | 114112.48 | 148198.02 | 0.77 | 5927.92 | 0 | 0 | 0 | 0 | 0 | 0 | 0 |  | 0 |  | 0
229 | 451934638 | 451936689 | 342722067 | 1 | 1 | 1 | 3 | 07.2.07.12-0001 | И13_ФСБЦ-2022, 07.2.07.12-0001, приказ Минстроя России от 18.05.2022 г. № 378/пр | Металлоконструкции вспомогательного назначения с преобладанием толстолистовой стали или профильного проката, с отверстиями и без | 1348 | 1009 | т | т | 1000 | 0 | -1022218143 | 1 | 133704.09 | 0 | 0 | 0 | 105278.81 | 0 | 0 | 0 | 1.27 | 1 | 1 | 1 | 2 | 0 | 0 | 0 | 1 | 0 | 1 |  | 0 | 2 | 451936702 | 1 | 0 | 234 | 1 | 0 | 0 | 0 | 0 | 0 | 0 | 0 | 105278.81 | 0 | 0 | 0 | 0 | 0 | 1 | 105278.81 | 0 | 0 | 0 | 0 | 0 | 1 |  | 0 | 0 | 0 | 133704.09 | 105278.81 | 1.27 | 105278.81 | 0 | 0 | 0 | 0 | 0 | 0 | 0 |  | 0 |  | 0
229 | 451934638 | 451936689 | 342722067 | 1 | 1 | 1 | 3 | 07.2.07.12-0001 | И13_ФСБЦ-2022, 07.2.07.12-0001, приказ Минстроя России от 18.05.2022 г. № 378/пр | Металлоконструкции вспомогательного назначения с преобладанием толстолистовой стали или профильного проката, с отверстиями и без | 1348 | 1009 | т | т | 1000 | 0 | -1022218143 | -1 | 133704.09 | 0 | 0 | 0 | 105278.81 | 0 | 0 | 0 | 1.27 | 1 | 1 | 1 | -2 | 0 | 0 | 1 | 0 | 0 | -1 |  | 0 | 1 | -1 | 0 | 0 |  | 0 | 0 | 0 | 0 | 0 | 0 | 0 | 0 | 0 | 0 | 0 | 0 | 0 | 0 | 0 | 0 | 0 | 0 | 0 | 0 | 0 | 0 |  | 0 | 0 | 0 | 133704.09 | 105278.81 | 1.27 | -105278.81 | 0 | 0 | 0 | 0 | 0 | 0 | 0 |  | 0 |  | 0
233 | 451934638 | 451936706 | 342640193 | 113 | 1 | 1 | 1 | 1-100-29 |  | Средний разряд работы 2,9 | 1191 | 1013 | чел.-ч. | чел.-ч. | 1 | 0 | 1014935341 | 133 | 0 | 0 | 0 | 758.61 | 0 | 0 | 0 | 758.61 | 1 | 1 | 1 | 1 | -2 | 0 | 0 | 1 | 1 | 0 | 133 |  | 1 | 2 | 451936711 | 2 | 131072 | 235 | 1 | 0 | 0 | 0 | 0 | 0 | 0 | 0 | 0 | 0 | 0 | 100895.13 | 133 | 0 | 1 | 0 | 0 | 0 | 100895.13 | 133 | 0 | 1 | 0 | 0 | 0 | 0 | 758.61 | 758.61 | 1 | 100895.13 | 0 | 0 | 0 | 0 | 0 | 0 | 1 |  | 0 |  | 0
233 | 451934638 | 451936706 | 342713939 | 1 | 1 | 1 | 3 | 01.3.01.01-0002 | И13_ФСБЦ-2022 доп.6, 01.3.01.01-0002, приказ Минстроя России от 11.05.2023 г. № 335/пр | Бензин автомобильный АИ-98, АИ-95 | 1348 | 1009 | т | т | 1000 | 0 | 402183639 | 0.0008 | 60482.1 | 0 | 0 | 0 | 60482.1 | 0 | 0 | 0 | 1 | 1 | 1 | 1 | -2 | 0 | 0 | 1 | 1 | 0 | 0.0008 |  | 0 | 2 | 451936712 | 1 | 0 | 236 | 1 | 0 | 0 | 0 | 0 | 0 | 0 | 0 | 48.3857 | 0 | 0 | 0 | 0 | 0 | 1 | 48.3857 | 0 | 0 | 0 | 0 | 0 | 1 |  | 0 | 0 | 0 | 60482.1 | 60482.1 | 1 | 48.39 | 0 | 0 | 0 | 0 | 0 | 0 | 1 |  | 0 |  | 0
233 | 451934638 | 451936706 | 342726240 | 1 | 1 | 1 | 3 | 11.1.03.01-0067 | И13_ФСБЦ-2022, 11.1.03.01-0067, приказ Минстроя России от 18.05.2022 г. № 378/пр | Брус обрезной хвойных пород (ель, сосна), естественной влажности, длина 2-6,5 м, ширина 100 и более мм, толщина 100 и более мм, сорт III | 1339 | 1007 | м3 | м3 | 1 | 0 | -472492595 | 0.08 | 13157.45 | 0 | 0 | 0 | 16655 | 0 | 0 | 0 | 0.79 | 1 | 1 | 1 | 2 | 0 | 0 | 1 | 1 | 0 | 0.08 |  | 0 | 2 | 451936713 | 1 | 0 | 237 | 1 | 0 | 0 | 0 | 0 | 0 | 0 | 0 | 1332.4 | 0 | 0 | 0 | 0 | 0 | 1 | 1332.4 | 0 | 0 | 0 | 0 | 0 | 1 |  | 0 | 0 | 0 | 13157.45 | 16655 | 0.79 | 1332.4 | 0 | 0 | 0 | 0 | 0 | 0 | 0 |  | 0 |  | 0
233 | 451934638 | 451936706 | 342645670 | 113 | 1 | 1 | 3 | 24.3.03.13 |  | Трубы полиэтиленовые | 1301 | 1003 | м | м | 1 | 0 | -344066947 | 1000 | 0 | 0 | 0 | 0 | 0 | 0 | 0 | 0 | 1 | 1 | 1 | 1 | -2 | 0 | 0 | 1 | 0 | 0 | 1000 |  | 0 | 2 | 451936714 | 1 | 0 | 238 | 0 | 0 | 0 | 0 | 0 | 0 | 0 | 0 | 0 | 0 | 0 | 0 | 0 | 0 | 0 | 0 | 0 | 0 | 0 | 0 | 0 | 0 |  | 0 | 0 | 0 | 0 | 0 | 1 | 0 | 0 | 0 | 0 | 0 | 0 | 0 | 0 |  | 0 |  | 0
236 | 451934638 | 451936717 | 434713622 | 118 | 1 | 1 | 1 | 1-100-41 |  | Средний разряд работы 4,1 | 1191 | 1013 | чел.-ч. | чел.-ч. | 1 | 0 | 174150515 | 31.2 | 0 | 0 | 0 | 874.33 | 0 | 0 | 0 | 874.33 | 1 | 1 | 1 | 1 | -2 | 0 | 0 | 1 | 1 | 0 | 31.2 |  | 1 | 2 | 451936722 | 2 | 131072 | 239 | 1 | 0 | 0 | 0 | 0 | 0 | 0 | 0 | 0 | 0 | 0 | 27279.096 | 31.2 | 0 | 1 | 0 | 0 | 0 | 27279.096 | 31.2 | 0 | 1 | 0 | 0 | 0 | 0 | 874.33 | 874.33 | 1 | 27279.1 | 0 | 0 | 0 | 0 | 0 | 0 | 1 |  | 0 |  | 0
236 | 451934638 | 451936717 | 434713795 | 118 | 1 | 1 | 1 | 4-100-00 |  | Затраты труда машинистов | 1191 | 1013 | чел.-ч. | чел.-ч. | 1 | 0 | -1417349443 | 4.93 | 0 | 0 | 0 | 0 | 0 | 0 | 0 | 0 | 1 | 1 | 1 | 1 | -2 | 0 | 0 | 1 | 1 | 0 | 4.93 |  | 2 | 2 | 451936723 | 1 | 0 | 240 | 1 | 0 | 0 | 0 | 0 | 0 | 0 | 0 | 0 | 0 | 0 | 0 | 0 | 0 | 0 | 0 | 0 | 0 | 0 | 0 | 0 | 0 |  | 0 | 0 | 0 | 0 | 0 | 1 | 0 | 0 | 0 | 0 | 0 | 0 | 0 | 0 |  | 0 |  | 0
236 | 451934638 | 451936717 | 434843369 | 1 | 1 | 1 | 2 | 91.05.05-015 | ФСЭМ-2022, 91.05.05-015, приказ Минстроя России от 18.05.2022 г. № 378/пр | Краны на автомобильном ходу, грузоподъемность 16 т | 1368 | 1011 | маш.-ч | маш.-ч | 1 | 0 | -1068589559 | 4.93 | 0 | 1582.31 | 1157.2 | 0 | 0 | 1582.31 | 1157.2 | 0 | 1 | 1 | 1 | 1 | -2 | 0 | 0 | 1 | 1 | 0 | 4.93 |  | 1 | 2 | 451936724 | 1 | 0 | 241 | 1 | 0 | 0 | 0 | 0 | 0 | 0 | 0 | 0 | 7800.7883 | 5704.996 | 0 | 0 | 4.93 | 1 | 0 | 7800.7883 | 5704.996 | 0 | 0 | 4.93 | 1 |  | 0 | 0 | 0 | 1582.31 | 1582.31 | 1 | 7800.79 | 5705 | 0 | 0 | 0 | 0 | 0 | 1 | 4-100-060 | 6 | чел.-ч. | 1
236 | 451934638 | 451936717 | 434715931 | 118 | 1 | 1 | 3 | 07.1.04.02 |  | Детали крепления стальные | 1346 | 1009 | кг | кг | 1 | 0 | -952279783 | 0 | 0 | 0 | 0 | 0 | 0 | 0 | 0 | 0 | 1 | 1 | 1 | 1 | -2 | 1 | 0 | 1 | 1 | 0 | 0 |  | 0 | 2 | 451936725 | 1 | 0 | 242 | 1 | 0 | 0 | 0 | 0 | 0 | 0 | 0 | 0 | 0 | 0 | 0 | 0 | 0 | 0 | 0 | 0 | 0 | 0 | 0 | 0 | 0 |  | 0 | 0 | 0 | 0 | 0 | 1 | 0 | 0 | 0 | 0 | 0 | 0 | 0 | 0 |  | 0 |  | 0
237 | 451934638 | 451936726 | 434713622 | 118 | 1 | 1 | 1 | 1-100-41 |  | Средний разряд работы 4,1 | 1191 | 1013 | чел.-ч. | чел.-ч. | 1 | 0 | 174150515 | 25.2096 | 0 | 0 | 0 | 874.33 | 0 | 0 | 0 | 874.33 | 1 | 1 | 1 | 1 | -2 | 0 | 0 | 1 | 1 | 0 | 31.2 | *0,808 | 1 | 2 | 451936731 | 2 | 131072 | 243 | 1 | 0 | 0 | 0 | 0 | 0 | 0 | 0 | 0 | 0 | 0 | 27279.096 | 31.2 | 0 | 1 | 0 | 0 | 0 | 22041.5096 | 25.2096 | 0 | 1 | 0 | 0 | 0 | 0 | 874.33 | 874.33 | 1 | 22041.5128 | 0 | 0 | 0 | 0 | 0 | 0 | 1 |  | 0 |  | 0
237 | 451934638 | 451936726 | 434713795 | 118 | 1 | 1 | 1 | 4-100-00 |  | Затраты труда машинистов | 1191 | 1013 | чел.-ч. | чел.-ч. | 1 | 0 | -1417349443 | 3.9834 | 0 | 0 | 0 | 0 | 0 | 0 | 0 | 0 | 1 | 1 | 1 | 1 | -2 | 0 | 0 | 1 | 1 | 0 | 4.93 | *0,808 | 2 | 2 | 451936732 | 1 | 0 | 244 | 1 | 0 | 0 | 0 | 0 | 0 | 0 | 0 | 0 | 0 | 0 | 0 | 0 | 0 | 0 | 0 | 0 | 0 | 0 | 0 | 0 | 0 |  | 0 | 0 | 0 | 0 | 0 | 1 | 0 | 0 | 0 | 0 | 0 | 0 | 0 | 0 |  | 0 |  | 0
237 | 451934638 | 451936726 | 434843369 | 1 | 1 | 1 | 2 | 91.05.05-015 | ФСЭМ-2022, 91.05.05-015, приказ Минстроя России от 18.05.2022 г. № 378/пр | Краны на автомобильном ходу, грузоподъемность 16 т | 1368 | 1011 | маш.-ч | маш.-ч | 1 | 0 | -1068589559 | 3.9834 | 0 | 1582.31 | 1157.2 | 0 | 0 | 1582.31 | 1157.2 | 0 | 1 | 1 | 1 | 1 | -2 | 0 | 0 | 1 | 1 | 0 | 4.93 | *0,808 | 1 | 2 | 451936733 | 1 | 0 | 245 | 1 | 0 | 0 | 0 | 0 | 0 | 0 | 0 | 0 | 7800.7883 | 5704.996 | 0 | 0 | 4.93 | 1 | 0 | 6303.0369 | 4609.6368 | 0 | 0 | 3.9834 | 1 |  | 0 | 0 | 0 | 1582.31 | 1582.31 | 1 | 6303.0383 | 4609.64 | 0 | 0 | 0 | 0 | 0 | 1 | 4-100-060 | 6 | чел.-ч. | 1
237 | 451934638 | 451936726 | 434715931 | 118 | 1 | 1 | 3 | 07.1.04.02 |  | Детали крепления стальные | 1346 | 1009 | кг | кг | 1 | 0 | -952279783 | 0 | 0 | 0 | 0 | 0 | 0 | 0 | 0 | 0 | 1 | 1 | 1 | 1 | -2 | 1 | 0 | 1 | 1 | 0 | 0 | *0,808 | 0 | 2 | 451936734 | 1 | 0 | 246 | 1 | 0 | 0 | 0 | 0 | 0 | 0 | 0 | 0 | 0 | 0 | 0 | 0 | 0 | 0 | 0 | 0 | 0 | 0 | 0 | 0 | 0 |  | 0 | 0 | 0 | 0 | 0 | 1 | 0 | 0 | 0 | 0 | 0 | 0 | 0 | 0 |  | 0 |  | 0
240 | 451934638 | 451936741 | 434713624 | 118 | 1 | 1 | 1 | 1-100-42 |  | Средний разряд работы 4,2 | 1191 | 1013 | чел.-ч. | чел.-ч. | 1 | 0 | 1522950421 | 0.84 | 0 | 0 | 0 | 887.19 | 0 | 0 | 0 | 887.19 | 1 | 1 | 1 | 1 | -2 | 0 | 0 | 1 | 1 | 0 | 0.7 | *(0,2+1) | 1 | 2 | 451936748 | 2 | 131072 | 247 | 1 | 0 | 0 | 0 | 0 | 0 | 0 | 0 | 0 | 0 | 0 | 621.033 | 0.7 | 0 | 1 | 0 | 0 | 0 | 745.2396 | 0.84 | 0 | 1 | 621.03 | 0.84 | 0 | 0.84 | 887.19 | 887.19 | 1 | 745.236 | 0 | 0 | 0 | 0 | 745.24 | 745.24 | 1 |  | 0 |  | 0
240 | 451934638 | 451936741 | 434713795 | 118 | 1 | 1 | 1 | 4-100-00 |  | Затраты труда машинистов | 1191 | 1013 | чел.-ч. | чел.-ч. | 1 | 0 | -1417349443 | 0.024 | 0 | 0 | 0 | 0 | 0 | 0 | 0 | 0 | 1 | 1 | 1 | 1 | -2 | 0 | 0 | 1 | 1 | 0 | 0.02 | *(0,2+1) | 2 | 2 | 451936749 | 1 | 0 | 248 | 1 | 0 | 0 | 0 | 0 | 0 | 0 | 0 | 0 | 0 | 0 | 0 | 0 | 0 | 0 | 0 | 0 | 0 | 0 | 0 | 0 | 0 |  | 0 | 0 | 0.024 | 0 | 0 | 1 | 0 | 0 | 0 | 0 | 0 | 0 | 0 | 0 |  | 0 |  | 0
240 | 451934638 | 451936741 | 434843369 | 1 | 1 | 1 | 2 | 91.05.05-015 | ФСЭМ-2022, 91.05.05-015, приказ Минстроя России от 18.05.2022 г. № 378/пр | Краны на автомобильном ходу, грузоподъемность 16 т | 1368 | 1011 | маш.-ч | маш.-ч | 1 | 0 | -1068589559 | 0.012 | 0 | 1582.31 | 1157.2 | 0 | 0 | 1582.31 | 1157.2 | 0 | 1 | 1 | 1 | 1 | -2 | 0 | 0 | 1 | 1 | 0 | 0.01 | *(0,2+1) | 1 | 2 | 451936750 | 1 | 0 | 249 | 1 | 0 | 0 | 0 | 0 | 0 | 0 | 0 | 0 | 15.8231 | 11.572 | 0 | 0 | 0.01 | 1 | 0 | 18.9877 | 13.8864 | 0 | 0 | 0.012 | 1 |  | 0 | 0.012 | 0.012 | 1582.31 | 1582.31 | 1 | 18.984 | 13.884 | 0 | 18.99 | 13.89 | 0 | 32.88 | 1 | 4-100-060 | 6 | чел.-ч. | 1
240 | 451934638 | 451936741 | 434844271 | 1 | 1 | 1 | 2 | 91.14.02-001 | ФСЭМ-2022 доп.7, 91.14.02-001, приказ Минстроя России от 02.08.2023 г. № 551/пр | Автомобили бортовые, грузоподъемность до 5 т | 1368 | 1011 | маш.-ч | маш.-ч | 1 | 0 | -312038840 | 0.012 | 0 | 543.33 | 861.47 | 0 | 0 | 543.33 | 861.47 | 0 | 1 | 1 | 1 | 1 | -2 | 0 | 0 | 1 | 1 | 0 | 0.01 | *(0,2+1) | 1 | 2 | 451936751 | 1 | 0 | 250 | 1 | 0 | 0 | 0 | 0 | 0 | 0 | 0 | 0 | 5.4333 | 8.6147 | 0 | 0 | 0.01 | 1 | 0 | 6.52 | 10.3376 | 0 | 0 | 0.012 | 1 |  | 0 | 0.012 | 0.012 | 543.33 | 543.33 | 1 | 6.516 | 10.332 | 0 | 6.52 | 10.34 | 0 | 16.86 | 1 | 4-100-040 | 4 | чел.-ч. | 1
240 | 451934638 | 451936741 | 434793481 | 1 | 1 | 1 | 3 | 01.7.15.04-0011 | ФСБЦ-2022, 01.7.15.04-0011, приказ Минстроя России от 18.05.2022 г. № 378/пр | Винты стальные с полукруглой головкой, длина 50 мм | 1348 | 1009 | т | т | 1000 | 0 | 1670083924 | 3e-05 | 165627.8 | 0 | 0 | 0 | 127406 | 0 | 0 | 0 | 1.3 | 1 | 1 | 1 | 2 | 0 | 0 | 1 | 1 | 0 | 3e-05 |  | 0 | 2 | 451936752 | 1 | 0 | 251 | 1 | 0 | 0 | 0 | 0 | 0 | 0 | 0 | 3.8222 | 0 | 0 | 0 | 0 | 0 | 1 | 3.8222 | 0 | 0 | 0 | 0 | 0 | 1 |  | 0 | 0 | 3e-05 | 165627.8 | 127406 | 1.3 | 3.82 | 0 | 4.97 | 0 | 0 | 0 | 4.97 | 0 |  | 0 |  | 0
240 | 451934638 | 451936741 | 434719843 | 118 | 1 | 1 | 3 | 421/пр_2020_п.75_пп.а |  | Сметная стоимость вспомогательных ненормируемых материальных ресурсов, не учтенная в сметной норме, 2% | 3277935 | 1013 | % | % | 1 | 0 | 274903907 | 2 | 0 | 0 | 0 | 0 | 0 | 0 | 0 | 0 | 1 | 1 | 1 | 1 | -2 | 0 | 0 | 0 | 1 | 0 | 2 |  | 0 | 2 | 451936753 | 1 | 0 | 252 | 1 | 0 | 0 | 0 | 0 | 0 | 0 | 0 | 0 | 0 | 0 | 0 | 0 | 0 | 0 | 0 | 0 | 0 | 0 | 0 | 0 | 0 |  | 0 | 0 | 2 | 0 | 0 | 1 | 0 | 0 | 0 | 0 | 0 | 0 | 0 | 0 |  | 0 |  | 0
241 | 451934638 | 451936754 | 434713624 | 118 | 1 | 1 | 1 | 1-100-42 |  | Средний разряд работы 4,2 | 1191 | 1013 | чел.-ч. | чел.-ч. | 1 | 0 | 1522950421 | 2.472 | 0 | 0 | 0 | 887.19 | 0 | 0 | 0 | 887.19 | 1 | 1 | 1 | 1 | -2 | 0 | 0 | 1 | 1 | 0 | 2.06 | *(0,2+1) | 1 | 2 | 451936766 | 2 | 131072 | 253 | 1 | 0 | 0 | 0 | 0 | 0 | 0 | 0 | 0 | 0 | 0 | 1827.6114 | 2.06 | 0 | 1 | 0 | 0 | 0 | 2193.1337 | 2.472 | 0 | 1 | 1827.61 | 2.472 | 0 | 2.472 | 887.19 | 887.19 | 1 | 2193.132 | 0 | 0 | 0 | 0 | 2193.13 | 2193.13 | 1 |  | 0 |  | 0
241 | 451934638 | 451936754 | 434713795 | 118 | 1 | 1 | 1 | 4-100-00 |  | Затраты труда машинистов | 1191 | 1013 | чел.-ч. | чел.-ч. | 1 | 0 | -1417349443 | 0.372 | 0 | 0 | 0 | 0 | 0 | 0 | 0 | 0 | 1 | 1 | 1 | 1 | -2 | 0 | 0 | 1 | 1 | 0 | 0.31 | *(0,2+1) | 2 | 2 | 451936767 | 1 | 0 | 254 | 1 | 0 | 0 | 0 | 0 | 0 | 0 | 0 | 0 | 0 | 0 | 0 | 0 | 0 | 0 | 0 | 0 | 0 | 0 | 0 | 0 | 0 |  | 0 | 0 | 0.372 | 0 | 0 | 1 | 0 | 0 | 0 | 0 | 0 | 0 | 0 | 0 |  | 0 |  | 0
241 | 451934638 | 451936754 | 434843258 | 1 | 1 | 1 | 2 | 91.04.01-041 | ФСЭМ-2022 доп.11, 91.04.01-041, приказ Минстроя России от 07.11.2024 г. № 747/пр | Молотки бурильные легкие при работе от передвижных компрессорных установок | 1368 | 1011 | маш.-ч | маш.-ч | 1 | 0 | -1863057086 | 0.228 | 0 | 14.53 | 0 | 0 | 0 | 10.23 | 0 | 0 | 1 | 1.42 | 1 | 1 | 2 | 0 | 0 | 1 | 1 | 0 | 0.19 | *(0,2+1) | 1 | 2 | 451936768 | 1 | 0 | 255 | 1 | 0 | 0 | 0 | 0 | 0 | 0 | 0 | 0 | 1.9437 | 0 | 0 | 0 | 0 | 1 | 0 | 2.3324 | 0 | 0 | 0 | 0 | 1 |  | 0 | 0 | 0.228 | 14.53 | 10.23 | 1.42 | 2.328 | 0 | 0 | 3.31 | 0 | 0 | 3.31 | 0 |  | 0 |  | 0
241 | 451934638 | 451936754 | 434843369 | 1 | 1 | 1 | 2 | 91.05.05-015 | ФСЭМ-2022, 91.05.05-015, приказ Минстроя России от 18.05.2022 г. № 378/пр | Краны на автомобильном ходу, грузоподъемность 16 т | 1368 | 1011 | маш.-ч | маш.-ч | 1 | 0 | -1068589559 | 0.072 | 0 | 1582.31 | 1157.2 | 0 | 0 | 1582.31 | 1157.2 | 0 | 1 | 1 | 1 | 1 | -2 | 0 | 0 | 1 | 1 | 0 | 0.06 | *(0,2+1) | 1 | 2 | 451936769 | 1 | 0 | 256 | 1 | 0 | 0 | 0 | 0 | 0 | 0 | 0 | 0 | 94.9386 | 69.432 | 0 | 0 | 0.06 | 1 | 0 | 113.9263 | 83.3184 | 0 | 0 | 0.072 | 1 |  | 0 | 0.072 | 0.072 | 1582.31 | 1582.31 | 1 | 113.928 | 83.316 | 0 | 113.93 | 83.32 | 0 | 197.25 | 1 | 4-100-060 | 6 | чел.-ч. | 1
241 | 451934638 | 451936754 | 434844271 | 1 | 1 | 1 | 2 | 91.14.02-001 | ФСЭМ-2022 доп.7, 91.14.02-001, приказ Минстроя России от 02.08.2023 г. № 551/пр | Автомобили бортовые, грузоподъемность до 5 т | 1368 | 1011 | маш.-ч | маш.-ч | 1 | 0 | -312038840 | 0.072 | 0 | 543.33 | 861.47 | 0 | 0 | 543.33 | 861.47 | 0 | 1 | 1 | 1 | 1 | -2 | 0 | 0 | 1 | 1 | 0 | 0.06 | *(0,2+1) | 1 | 2 | 451936770 | 1 | 0 | 257 | 1 | 0 | 0 | 0 | 0 | 0 | 0 | 0 | 0 | 32.5998 | 51.6882 | 0 | 0 | 0.06 | 1 | 0 | 39.1198 | 62.0258 | 0 | 0 | 0.072 | 1 |  | 0 | 0.072 | 0.072 | 543.33 | 543.33 | 1 | 39.12 | 62.028 | 0 | 39.12 | 62.03 | 0 | 101.15 | 1 | 4-100-040 | 4 | чел.-ч. | 1
241 | 451934638 | 451936754 | 434844468 | 1 | 1 | 1 | 2 | 91.17.04-233 | ФСЭМ-2022, 91.17.04-233, приказ Минстроя России от 18.05.2022 г. № 378/пр | Аппараты сварочные для ручной дуговой сварки, сварочный ток до 350 А | 1368 | 1011 | маш.-ч | маш.-ч | 1 | 0 | 462025989 | 0.732 | 0 | 34.6 | 0 | 0 | 0 | 34.6 | 0 | 0 | 1 | 1 | 1 | 1 | -2 | 0 | 0 | 1 | 1 | 0 | 0.61 | *(0,2+1) | 1 | 2 | 451936771 | 1 | 0 | 258 | 1 | 0 | 0 | 0 | 0 | 0 | 0 | 0 | 0 | 21.106 | 0 | 0 | 0 | 0 | 1 | 0 | 25.3272 | 0 | 0 | 0 | 0 | 1 |  | 0 | 0 | 0.732 | 34.6 | 34.6 | 1 | 25.332 | 0 | 0 | 25.33 | 0 | 0 | 25.33 | 1 |  | 0 |  | 0
241 | 451934638 | 451936754 | 434844480 | 1 | 1 | 1 | 2 | 91.18.01-007 | ФСЭМ-2022 доп.13, 91.18.01-007, приказ Минстроя России от 07.02.2025 г. № 69/пр | Компрессоры винтовые передвижные с двигателем внутреннего сгорания, давление до 0,7 МПа (7 атм), производительность до 5,4 м3/мин | 1368 | 1011 | маш.-ч | маш.-ч | 1 | 0 | 1818041354 | 0.228 | 0 | 376.9 | 861.47 | 0 | 0 | 376.9 | 861.47 | 0 | 1 | 1 | 1 | 1 | -2 | 0 | 0 | 1 | 1 | 0 | 0.19 | *(0,2+1) | 1 | 2 | 451936772 | 1 | 0 | 259 | 1 | 0 | 0 | 0 | 0 | 0 | 0 | 0 | 0 | 71.611 | 163.6793 | 0 | 0 | 0.19 | 1 | 0 | 85.9332 | 196.4152 | 0 | 0 | 0.228 | 1 |  | 0 | 0.228 | 0.228 | 376.9 | 376.9 | 1 | 85.932 | 196.416 | 0 | 85.93 | 196.42 | 0 | 282.35 | 1 | 4-100-040 | 4 | чел.-ч. | 1
241 | 451934638 | 451936754 | 434792723 | 1 | 1 | 1 | 3 | 01.7.11.07-0227 | ФСБЦ-2022, 01.7.11.07-0227, приказ Минстроя России от 18.05.2022 г. № 378/пр | Электроды сварочные для сварки низколегированных и углеродистых сталей УОНИ 13/45, Э42А, диаметр 4-5 мм | 1346 | 1009 | кг | кг | 1 | 0 | -1476217930 | 0.1 | 119.84 | 0 | 0 | 0 | 155.63 | 0 | 0 | 0 | 0.77 | 1 | 1 | 1 | 2 | 0 | 0 | 1 | 1 | 0 | 0.1 |  | 0 | 2 | 451936773 | 1 | 0 | 260 | 1 | 0 | 0 | 0 | 0 | 0 | 0 | 0 | 15.563 | 0 | 0 | 0 | 0 | 0 | 1 | 15.563 | 0 | 0 | 0 | 0 | 0 | 1 |  | 0 | 0 | 0.1 | 119.84 | 155.63 | 0.77 | 15.56 | 0 | 11.98 | 0 | 0 | 0 | 11.98 | 0 |  | 0 |  | 0
241 | 451934638 | 451936754 | 434793476 | 1 | 1 | 1 | 3 | 01.7.15.03-0042 | ФСБЦ-2022, 01.7.15.03-0042, приказ Минстроя России от 18.05.2022 г. № 378/пр | Болты с гайками и шайбами строительные | 1346 | 1009 | кг | кг | 1 | 0 | -489290570 | 0.1 | 187.18 | 0 | 0 | 0 | 174.93 | 0 | 0 | 0 | 1.07 | 1 | 1 | 1 | 2 | 0 | 0 | 1 | 1 | 0 | 0.1 |  | 0 | 2 | 451936774 | 1 | 0 | 261 | 1 | 0 | 0 | 0 | 0 | 0 | 0 | 0 | 17.493 | 0 | 0 | 0 | 0 | 0 | 1 | 17.493 | 0 | 0 | 0 | 0 | 0 | 1 |  | 0 | 0 | 0.1 | 187.18 | 174.93 | 1.07 | 17.49 | 0 | 18.72 | 0 | 0 | 0 | 18.72 | 0 |  | 0 |  | 0
241 | 451934638 | 451936754 | 434810991 | 1 | 1 | 1 | 3 | 14.4.02.04-0142 | ФСБЦ-2022, 14.4.02.04-0142, приказ Минстроя России от 18.05.2022 г. № 378/пр | Краска масляная МА-0115, мумия, сурик железный | 1346 | 1009 | кг | кг | 1 | 0 | 2025193363 | 0.02 | 113.43 | 0 | 0 | 0 | 79.88 | 0 | 0 | 0 | 1.42 | 1 | 1 | 1 | 2 | 0 | 0 | 1 | 1 | 0 | 0.02 |  | 0 | 2 | 451936775 | 1 | 0 | 262 | 1 | 0 | 0 | 0 | 0 | 0 | 0 | 0 | 1.5976 | 0 | 0 | 0 | 0 | 0 | 1 | 1.5976 | 0 | 0 | 0 | 0 | 0 | 1 |  | 0 | 0 | 0.02 | 113.43 | 79.88 | 1.42 | 1.6 | 0 | 2.27 | 0 | 0 | 0 | 2.27 | 0 |  | 0 |  | 0
241 | 451934638 | 451936754 | 434719843 | 118 | 1 | 1 | 3 | 421/пр_2020_п.75_пп.а |  | Сметная стоимость вспомогательных ненормируемых материальных ресурсов, не учтенная в сметной норме, 2% | 3277935 | 1013 | % | % | 1 | 0 | 274903907 | 2 | 0 | 0 | 0 | 0 | 0 | 0 | 0 | 0 | 1 | 1 | 1 | 1 | -2 | 0 | 0 | 0 | 1 | 0 | 2 |  | 0 | 2 | 451936776 | 1 | 0 | 263 | 1 | 0 | 0 | 0 | 0 | 0 | 0 | 0 | 0 | 0 | 0 | 0 | 0 | 0 | 0 | 0 | 0 | 0 | 0 | 0 | 0 | 0 |  | 0 | 0 | 2 | 0 | 0 | 1 | 0 | 0 | 0 | 0 | 0 | 0 | 0 | 0 |  | 0 |  | 0
290 | 451934638 | 451936814 | 434713554 | 118 | 1 | 1 | 1 | 1-100-20 |  | Средний разряд работы 2,0 | 1191 | 1013 | чел.-ч. | чел.-ч. | 1 | 0 | 370475345 | 184.8 | 0 | 0 | 0 | 700.75 | 0 | 0 | 0 | 700.75 | 1 | 1 | 1 | 1 | -2 | 0 | 0 | 1 | 1 | 0 | 154 | *(0,2+1) | 1 | 2 | 451975933 | 1 | 0 | 264 | 1 | 0 | 0 | 0 | 0 | 0 | 0 | 0 | 0 | 0 | 0 | 107915.5 | 154 | 0 | 1 | 0 | 0 | 0 | 129498.6 | 184.8 | 0 | 1 | 4046.83 | 6.93 | 0 | 6.93 | 700.75 | 700.75 | 1 | 129498.6 | 0 | 0 | 0 | 0 | 4856.2 | 4856.2 | 1 |  | 0 |  | 0
291 | 451934638 | 451936817 | 434713544 | 118 | 1 | 1 | 1 | 1-100-15 |  | Средний разряд работы 1,5 | 1191 | 1013 | чел.-ч. | чел.-ч. | 1 | 0 | -267883188 | 106.2 | 0 | 0 | 0 | 671.82 | 0 | 0 | 0 | 671.82 | 1 | 1 | 1 | 1 | -2 | 0 | 0 | 1 | 1 | 0 | 88.5 | *(0,2+1) | 1 | 2 | 451975830 | 1 | 0 | 265 | 1 | 0 | 0 | 0 | 0 | 0 | 0 | 0 | 0 | 0 | 0 | 59456.07 | 88.5 | 0 | 1 | 0 | 0 | 0 | 71347.284 | 106.2 | 0 | 1 | 2229.6 | 3.9825 | 0 | 3.9825 | 671.82 | 671.82 | 1 | 71347.284 | 0 | 0 | 0 | 0 | 2675.52 | 2675.52 | 1 |  | 0 |  | 0
292 | 451934638 | 451936820 | 434713612 | 118 | 1 | 1 | 1 | 1-100-38 |  | Средний разряд работы 3,8 | 1191 | 1013 | чел.-ч. | чел.-ч. | 1 | 0 | 44848675 | 11.124 | 0 | 0 | 0 | 842.19 | 0 | 0 | 0 | 842.19 | 1 | 1 | 1 | 1 | -2 | 0 | 0 | 1 | 1 | 0 | 9.27 | *(0,2+1) | 1 | 2 | 451975667 | 1 | 0 | 266 | 1 | 0 | 0 | 0 | 0 | 0 | 0 | 0 | 0 | 0 | 0 | 7807.1013 | 9.27 | 0 | 1 | 0 | 0 | 0 | 9368.5216 | 11.124 | 0 | 1 | 6245.68 | 8.8992 | 0 | 8.8992 | 842.19 | 842.19 | 1 | 9368.52 | 0 | 0 | 0 | 0 | 7494.82 | 7494.82 | 1 |  | 0 |  | 0
292 | 451934638 | 451936820 | 434713795 | 118 | 1 | 1 | 1 | 4-100-00 |  | Затраты труда машинистов | 1191 | 1013 | чел.-ч. | чел.-ч. | 1 | 0 | -1417349443 | 0.408 | 0 | 0 | 0 | 0 | 0 | 0 | 0 | 0 | 1 | 1 | 1 | 1 | -2 | 0 | 0 | 1 | 1 | 0 | 0.34 | *(0,2+1) | 2 | 2 | 451975668 | 1 | 0 | 267 | 1 | 0 | 0 | 0 | 0 | 0 | 0 | 0 | 0 | 0 | 0 | 0 | 0 | 0 | 0 | 0 | 0 | 0 | 0 | 0 | 0 | 0 |  | 0 | 0 | 0.3264 | 0 | 0 | 1 | 0 | 0 | 0 | 0 | 0 | 0 | 0 | 0 |  | 0 |  | 0
292 | 451934638 | 451936820 | 434843369 | 1 | 1 | 1 | 2 | 91.05.05-015 | ФСЭМ-2022, 91.05.05-015, приказ Минстроя России от 18.05.2022 г. № 378/пр | Краны на автомобильном ходу, грузоподъемность 16 т | 1368 | 1011 | маш.-ч | маш.-ч | 1 | 0 | -1068589559 | 0.204 | 0 | 1582.31 | 1157.2 | 0 | 0 | 1582.31 | 1157.2 | 0 | 1 | 1 | 1 | 1 | -2 | 0 | 0 | 1 | 1 | 0 | 0.17 | *(0,2+1) | 1 | 2 | 451975669 | 1 | 0 | 268 | 1 | 0 | 0 | 0 | 0 | 0 | 0 | 0 | 0 | 268.9927 | 196.724 | 0 | 0 | 0.17 | 1 | 0 | 322.7912 | 236.0688 | 0 | 0 | 0.204 | 1 |  | 0 | 0.1632 | 0.1632 | 1582.31 | 1582.31 | 1 | 322.788 | 236.064 | 0 | 258.23 | 188.86 | 0 | 447.09 | 1 | 4-100-060 | 6 | чел.-ч. | 1
292 | 451934638 | 451936820 | 434844271 | 1 | 1 | 1 | 2 | 91.14.02-001 | ФСЭМ-2022 доп.7, 91.14.02-001, приказ Минстроя России от 02.08.2023 г. № 551/пр | Автомобили бортовые, грузоподъемность до 5 т | 1368 | 1011 | маш.-ч | маш.-ч | 1 | 0 | -312038840 | 0.204 | 0 | 543.33 | 861.47 | 0 | 0 | 543.33 | 861.47 | 0 | 1 | 1 | 1 | 1 | -2 | 0 | 0 | 1 | 1 | 0 | 0.17 | *(0,2+1) | 1 | 2 | 451975670 | 1 | 0 | 269 | 1 | 0 | 0 | 0 | 0 | 0 | 0 | 0 | 0 | 92.3661 | 146.4499 | 0 | 0 | 0.17 | 1 | 0 | 110.8393 | 175.7399 | 0 | 0 | 0.204 | 1 |  | 0 | 0.1632 | 0.1632 | 543.33 | 543.33 | 1 | 110.844 | 175.74 | 0 | 88.67 | 140.59 | 0 | 229.26 | 1 | 4-100-040 | 4 | чел.-ч. | 1
292 | 451934638 | 451936820 | 434844468 | 1 | 1 | 1 | 2 | 91.17.04-233 | ФСЭМ-2022, 91.17.04-233, приказ Минстроя России от 18.05.2022 г. № 378/пр | Аппараты сварочные для ручной дуговой сварки, сварочный ток до 350 А | 1368 | 1011 | маш.-ч | маш.-ч | 1 | 0 | 462025989 | 1.812 | 0 | 34.6 | 0 | 0 | 0 | 34.6 | 0 | 0 | 1 | 1 | 1 | 1 | -2 | 0 | 0 | 1 | 1 | 0 | 1.51 | *(0,2+1) | 1 | 2 | 451975671 | 1 | 0 | 270 | 1 | 0 | 0 | 0 | 0 | 0 | 0 | 0 | 0 | 52.246 | 0 | 0 | 0 | 0 | 1 | 0 | 62.6952 | 0 | 0 | 0 | 0 | 1 |  | 0 | 0 | 1.4496 | 34.6 | 34.6 | 1 | 62.7 | 0 | 0 | 50.16 | 0 | 0 | 50.16 | 1 |  | 0 |  | 0
292 | 451934638 | 451936820 | 434792723 | 1 | 1 | 1 | 3 | 01.7.11.07-0227 | ФСБЦ-2022, 01.7.11.07-0227, приказ Минстроя России от 18.05.2022 г. № 378/пр | Электроды сварочные для сварки низколегированных и углеродистых сталей УОНИ 13/45, Э42А, диаметр 4-5 мм | 1346 | 1009 | кг | кг | 1 | 0 | -1476217930 | 0.65 | 119.84 | 0 | 0 | 0 | 155.63 | 0 | 0 | 0 | 0.77 | 1 | 1 | 1 | 2 | 0 | 0 | 1 | 1 | 0 | 0.65 |  | 0 | 2 | 451975672 | 1 | 0 | 271 | 1 | 0 | 0 | 0 | 0 | 0 | 0 | 0 | 101.1595 | 0 | 0 | 0 | 0 | 0 | 1 | 101.1595 | 0 | 0 | 0 | 0 | 0 | 1 |  | 0 | 0 | 0.52 | 119.84 | 155.63 | 0.77 | 101.16 | 0 | 62.32 | 0 | 0 | 0 | 62.32 | 0 |  | 0 |  | 0
292 | 451934638 | 451936820 | 434810934 | 1 | 1 | 1 | 3 | 14.4.01.09-0427 | ФСБЦ-2022 доп.8, 14.4.01.09-0427, приказ Минстроя России от 14.11.2023 г. № 817/пр | Грунтовка эпоксидная антикоррозионная с содержанием цинка для защиты металлических поверхностей, расход 0,20-0,39 кг/м2 | 1346 | 1009 | кг | кг | 1 | 0 | -179141659 | 2 | 1234.9 | 0 | 0 | 0 | 1234.9 | 0 | 0 | 0 | 1 | 1 | 1 | 1 | -2 | 0 | 0 | 1 | 1 | 0 | 2 |  | 0 | 2 | 451975673 | 1 | 0 | 272 | 1 | 0 | 0 | 0 | 0 | 0 | 0 | 0 | 2469.8 | 0 | 0 | 0 | 0 | 0 | 1 | 2469.8 | 0 | 0 | 0 | 0 | 0 | 1 |  | 0 | 0 | 1.6 | 1234.9 | 1234.9 | 1 | 2469.8 | 0 | 1975.84 | 0 | 0 | 0 | 1975.84 | 1 |  | 0 |  | 0
292 | 451934638 | 451936820 | 434719843 | 118 | 1 | 1 | 3 | 421/пр_2020_п.75_пп.а |  | Сметная стоимость вспомогательных ненормируемых материальных ресурсов, не учтенная в сметной норме, 2% | 3277935 | 1013 | % | % | 1 | 0 | 274903907 | 2 | 0 | 0 | 0 | 0 | 0 | 0 | 0 | 0 | 1 | 1 | 1 | 1 | -2 | 0 | 0 | 0 | 1 | 0 | 2 |  | 0 | 2 | 451975674 | 1 | 0 | 273 | 1 | 0 | 0 | 0 | 0 | 0 | 0 | 0 | 0 | 0 | 0 | 0 | 0 | 0 | 0 | 0 | 0 | 0 | 0 | 0 | 0 | 0 |  | 0 | 0 | 1.6 | 0 | 0 | 1 | 0 | 0 | 0 | 0 | 0 | 0 | 0 | 0 |  | 0 |  | 0
294 | 451934638 | 451936838 | 434713612 | 118 | 1 | 1 | 1 | 1-100-38 |  | Средний разряд работы 3,8 | 1191 | 1013 | чел.-ч. | чел.-ч. | 1 | 0 | 44848675 | 17.28 | 0 | 0 | 0 | 842.19 | 0 | 0 | 0 | 842.19 | 1 | 1 | 1 | 1 | -2 | 0 | 0 | 1 | 1 | 0 | 14.4 | *(0,2+1) | 1 | 2 | 451976602 | 1 | 0 | 274 | 1 | 0 | 0 | 0 | 0 | 0 | 0 | 0 | 0 | 0 | 0 | 12127.536 | 14.4 | 0 | 1 | 0 | 0 | 0 | 14553.0432 | 17.28 | 0 | 1 | 3031.88 | 4.32 | 0 | 4.32 | 842.19 | 842.19 | 1 | 14553.048 | 0 | 0 | 0 | 0 | 3638.26 | 3638.26 | 1 |  | 0 |  | 0
294 | 451934638 | 451936838 | 434713795 | 118 | 1 | 1 | 1 | 4-100-00 |  | Затраты труда машинистов | 1191 | 1013 | чел.-ч. | чел.-ч. | 1 | 0 | -1417349443 | 0.48 | 0 | 0 | 0 | 0 | 0 | 0 | 0 | 0 | 1 | 1 | 1 | 1 | -2 | 0 | 0 | 1 | 1 | 0 | 0.4 | *(0,2+1) | 2 | 2 | 451976603 | 1 | 0 | 275 | 1 | 0 | 0 | 0 | 0 | 0 | 0 | 0 | 0 | 0 | 0 | 0 | 0 | 0 | 0 | 0 | 0 | 0 | 0 | 0 | 0 | 0 |  | 0 | 0 | 0.12 | 0 | 0 | 1 | 0 | 0 | 0 | 0 | 0 | 0 | 0 | 0 |  | 0 |  | 0
294 | 451934638 | 451936838 | 434843369 | 1 | 1 | 1 | 2 | 91.05.05-015 | ФСЭМ-2022, 91.05.05-015, приказ Минстроя России от 18.05.2022 г. № 378/пр | Краны на автомобильном ходу, грузоподъемность 16 т | 1368 | 1011 | маш.-ч | маш.-ч | 1 | 0 | -1068589559 | 0.24 | 0 | 1582.31 | 1157.2 | 0 | 0 | 1582.31 | 1157.2 | 0 | 1 | 1 | 1 | 1 | -2 | 0 | 0 | 1 | 1 | 0 | 0.2 | *(0,2+1) | 1 | 2 | 451976604 | 1 | 0 | 276 | 1 | 0 | 0 | 0 | 0 | 0 | 0 | 0 | 0 | 316.462 | 231.44 | 0 | 0 | 0.2 | 1 | 0 | 379.7544 | 277.728 | 0 | 0 | 0.24 | 1 |  | 0 | 0.06 | 0.06 | 1582.31 | 1582.31 | 1 | 379.752 | 277.728 | 0 | 94.94 | 69.43 | 0 | 164.37 | 1 | 4-100-060 | 6 | чел.-ч. | 1
294 | 451934638 | 451936838 | 434844271 | 1 | 1 | 1 | 2 | 91.14.02-001 | ФСЭМ-2022 доп.7, 91.14.02-001, приказ Минстроя России от 02.08.2023 г. № 551/пр | Автомобили бортовые, грузоподъемность до 5 т | 1368 | 1011 | маш.-ч | маш.-ч | 1 | 0 | -312038840 | 0.24 | 0 | 543.33 | 861.47 | 0 | 0 | 543.33 | 861.47 | 0 | 1 | 1 | 1 | 1 | -2 | 0 | 0 | 1 | 1 | 0 | 0.2 | *(0,2+1) | 1 | 2 | 451976605 | 1 | 0 | 277 | 1 | 0 | 0 | 0 | 0 | 0 | 0 | 0 | 0 | 108.666 | 172.294 | 0 | 0 | 0.2 | 1 | 0 | 130.3992 | 206.7528 | 0 | 0 | 0.24 | 1 |  | 0 | 0.06 | 0.06 | 543.33 | 543.33 | 1 | 130.404 | 206.748 | 0 | 32.6 | 51.69 | 0 | 84.29 | 1 | 4-100-040 | 4 | чел.-ч. | 1
294 | 451934638 | 451936838 | 434844468 | 1 | 1 | 1 | 2 | 91.17.04-233 | ФСЭМ-2022, 91.17.04-233, приказ Минстроя России от 18.05.2022 г. № 378/пр | Аппараты сварочные для ручной дуговой сварки, сварочный ток до 350 А | 1368 | 1011 | маш.-ч | маш.-ч | 1 | 0 | 462025989 | 3.24 | 0 | 34.6 | 0 | 0 | 0 | 34.6 | 0 | 0 | 1 | 1 | 1 | 1 | -2 | 0 | 0 | 1 | 1 | 0 | 2.7 | *(0,2+1) | 1 | 2 | 451976606 | 1 | 0 | 278 | 1 | 0 | 0 | 0 | 0 | 0 | 0 | 0 | 0 | 93.42 | 0 | 0 | 0 | 0 | 1 | 0 | 112.104 | 0 | 0 | 0 | 0 | 1 |  | 0 | 0 | 0.81 | 34.6 | 34.6 | 1 | 112.104 | 0 | 0 | 28.03 | 0 | 0 | 28.03 | 1 |  | 0 |  | 0
294 | 451934638 | 451936838 | 434792723 | 1 | 1 | 1 | 3 | 01.7.11.07-0227 | ФСБЦ-2022, 01.7.11.07-0227, приказ Минстроя России от 18.05.2022 г. № 378/пр | Электроды сварочные для сварки низколегированных и углеродистых сталей УОНИ 13/45, Э42А, диаметр 4-5 мм | 1346 | 1009 | кг | кг | 1 | 0 | -1476217930 | 0.9 | 119.84 | 0 | 0 | 0 | 155.63 | 0 | 0 | 0 | 0.77 | 1 | 1 | 1 | 2 | 0 | 0 | 1 | 1 | 0 | 0.9 |  | 0 | 2 | 451976607 | 1 | 0 | 279 | 1 | 0 | 0 | 0 | 0 | 0 | 0 | 0 | 140.067 | 0 | 0 | 0 | 0 | 0 | 1 | 140.067 | 0 | 0 | 0 | 0 | 0 | 1 |  | 0 | 0 | 0.225 | 119.84 | 155.63 | 0.77 | 140.07 | 0 | 26.96 | 0 | 0 | 0 | 26.96 | 0 |  | 0 |  | 0
294 | 451934638 | 451936838 | 434810934 | 1 | 1 | 1 | 3 | 14.4.01.09-0427 | ФСБЦ-2022 доп.8, 14.4.01.09-0427, приказ Минстроя России от 14.11.2023 г. № 817/пр | Грунтовка эпоксидная антикоррозионная с содержанием цинка для защиты металлических поверхностей, расход 0,20-0,39 кг/м2 | 1346 | 1009 | кг | кг | 1 | 0 | -179141659 | 3.7 | 1234.9 | 0 | 0 | 0 | 1234.9 | 0 | 0 | 0 | 1 | 1 | 1 | 1 | -2 | 0 | 0 | 1 | 1 | 0 | 3.7 |  | 0 | 2 | 451976608 | 1 | 0 | 280 | 1 | 0 | 0 | 0 | 0 | 0 | 0 | 0 | 4569.13 | 0 | 0 | 0 | 0 | 0 | 1 | 4569.13 | 0 | 0 | 0 | 0 | 0 | 1 |  | 0 | 0 | 0.925 | 1234.9 | 1234.9 | 1 | 4569.13 | 0 | 1142.28 | 0 | 0 | 0 | 1142.28 | 1 |  | 0 |  | 0
294 | 451934638 | 451936838 | 434719843 | 118 | 1 | 1 | 3 | 421/пр_2020_п.75_пп.а |  | Сметная стоимость вспомогательных ненормируемых материальных ресурсов, не учтенная в сметной норме, 2% | 3277935 | 1013 | % | % | 1 | 0 | 274903907 | 2 | 0 | 0 | 0 | 0 | 0 | 0 | 0 | 0 | 1 | 1 | 1 | 1 | -2 | 0 | 0 | 0 | 1 | 0 | 2 |  | 0 | 2 | 451976609 | 1 | 0 | 281 | 1 | 0 | 0 | 0 | 0 | 0 | 0 | 0 | 0 | 0 | 0 | 0 | 0 | 0 | 0 | 0 | 0 | 0 | 0 | 0 | 0 | 0 |  | 0 | 0 | 0.5 | 0 | 0 | 1 | 0 | 0 | 0 | 0 | 0 | 0 | 0 | 0 |  | 0 |  | 0
295 | 451934638 | 451936855 | 434713612 | 118 | 1 | 1 | 1 | 1-100-38 |  | Средний разряд работы 3,8 | 1191 | 1013 | чел.-ч. | чел.-ч. | 1 | 0 | 44848675 | 22.2 | 0 | 0 | 0 | 842.19 | 0 | 0 | 0 | 842.19 | 1 | 1 | 1 | 1 | -2 | 0 | 0 | 1 | 1 | 0 | 18.5 | *(0,2+1) | 1 | 2 | 451936865 | 2 | 131072 | 282 | 1 | 0 | 0 | 0 | 0 | 0 | 0 | 0 | 0 | 0 | 0 | 15580.515 | 18.5 | 0 | 1 | 0 | 0 | 0 | 18696.618 | 22.2 | 0 | 1 | 2804.49 | 3.996 | 0 | 3.996 | 842.19 | 842.19 | 1 | 18696.624 | 0 | 0 | 0 | 0 | 3365.39 | 3365.39 | 1 |  | 0 |  | 0
295 | 451934638 | 451936855 | 434713795 | 118 | 1 | 1 | 1 | 4-100-00 |  | Затраты труда машинистов | 1191 | 1013 | чел.-ч. | чел.-ч. | 1 | 0 | -1417349443 | 0.552 | 0 | 0 | 0 | 0 | 0 | 0 | 0 | 0 | 1 | 1 | 1 | 1 | -2 | 0 | 0 | 1 | 1 | 0 | 0.46 | *(0,2+1) | 2 | 2 | 451936866 | 1 | 0 | 283 | 1 | 0 | 0 | 0 | 0 | 0 | 0 | 0 | 0 | 0 | 0 | 0 | 0 | 0 | 0 | 0 | 0 | 0 | 0 | 0 | 0 | 0 |  | 0 | 0 | 0.09936 | 0 | 0 | 1 | 0 | 0 | 0 | 0 | 0 | 0 | 0 | 0 |  | 0 |  | 0
295 | 451934638 | 451936855 | 434843369 | 1 | 1 | 1 | 2 | 91.05.05-015 | ФСЭМ-2022, 91.05.05-015, приказ Минстроя России от 18.05.2022 г. № 378/пр | Краны на автомобильном ходу, грузоподъемность 16 т | 1368 | 1011 | маш.-ч | маш.-ч | 1 | 0 | -1068589559 | 0.276 | 0 | 1582.31 | 1157.2 | 0 | 0 | 1582.31 | 1157.2 | 0 | 1 | 1 | 1 | 1 | -2 | 0 | 0 | 1 | 1 | 0 | 0.23 | *(0,2+1) | 1 | 2 | 451936867 | 1 | 0 | 284 | 1 | 0 | 0 | 0 | 0 | 0 | 0 | 0 | 0 | 363.9313 | 266.156 | 0 | 0 | 0.23 | 1 | 0 | 436.7176 | 319.3872 | 0 | 0 | 0.276 | 1 |  | 0 | 0.04968 | 0.04968 | 1582.31 | 1582.31 | 1 | 436.716 | 319.392 | 0 | 78.61 | 57.49 | 0 | 136.1 | 1 | 4-100-060 | 6 | чел.-ч. | 1
295 | 451934638 | 451936855 | 434844271 | 1 | 1 | 1 | 2 | 91.14.02-001 | ФСЭМ-2022 доп.7, 91.14.02-001, приказ Минстроя России от 02.08.2023 г. № 551/пр | Автомобили бортовые, грузоподъемность до 5 т | 1368 | 1011 | маш.-ч | маш.-ч | 1 | 0 | -312038840 | 0.276 | 0 | 543.33 | 861.47 | 0 | 0 | 543.33 | 861.47 | 0 | 1 | 1 | 1 | 1 | -2 | 0 | 0 | 1 | 1 | 0 | 0.23 | *(0,2+1) | 1 | 2 | 451936868 | 1 | 0 | 285 | 1 | 0 | 0 | 0 | 0 | 0 | 0 | 0 | 0 | 124.9659 | 198.1381 | 0 | 0 | 0.23 | 1 | 0 | 149.9591 | 237.7657 | 0 | 0 | 0.276 | 1 |  | 0 | 0.04968 | 0.04968 | 543.33 | 543.33 | 1 | 149.964 | 237.768 | 0 | 26.99 | 42.8 | 0 | 69.79 | 1 | 4-100-040 | 4 | чел.-ч. | 1
295 | 451934638 | 451936855 | 434844468 | 1 | 1 | 1 | 2 | 91.17.04-233 | ФСЭМ-2022, 91.17.04-233, приказ Минстроя России от 18.05.2022 г. № 378/пр | Аппараты сварочные для ручной дуговой сварки, сварочный ток до 350 А | 1368 | 1011 | маш.-ч | маш.-ч | 1 | 0 | 462025989 | 3.48 | 0 | 34.6 | 0 | 0 | 0 | 34.6 | 0 | 0 | 1 | 1 | 1 | 1 | -2 | 0 | 0 | 1 | 1 | 0 | 2.9 | *(0,2+1) | 1 | 2 | 451936869 | 1 | 0 | 286 | 1 | 0 | 0 | 0 | 0 | 0 | 0 | 0 | 0 | 100.34 | 0 | 0 | 0 | 0 | 1 | 0 | 120.408 | 0 | 0 | 0 | 0 | 1 |  | 0 | 0 | 0.6264 | 34.6 | 34.6 | 1 | 120.408 | 0 | 0 | 21.67 | 0 | 0 | 21.67 | 1 |  | 0 |  | 0
295 | 451934638 | 451936855 | 434792723 | 1 | 1 | 1 | 3 | 01.7.11.07-0227 | ФСБЦ-2022, 01.7.11.07-0227, приказ Минстроя России от 18.05.2022 г. № 378/пр | Электроды сварочные для сварки низколегированных и углеродистых сталей УОНИ 13/45, Э42А, диаметр 4-5 мм | 1346 | 1009 | кг | кг | 1 | 0 | -1476217930 | 1.3 | 119.84 | 0 | 0 | 0 | 155.63 | 0 | 0 | 0 | 0.77 | 1 | 1 | 1 | 2 | 0 | 0 | 1 | 1 | 0 | 1.3 |  | 0 | 2 | 451936870 | 1 | 0 | 287 | 1 | 0 | 0 | 0 | 0 | 0 | 0 | 0 | 202.319 | 0 | 0 | 0 | 0 | 0 | 1 | 202.319 | 0 | 0 | 0 | 0 | 0 | 1 |  | 0 | 0 | 0.234 | 119.84 | 155.63 | 0.77 | 202.32 | 0 | 28.04 | 0 | 0 | 0 | 28.04 | 0 |  | 0 |  | 0
295 | 451934638 | 451936855 | 434800809 | 1 | 1 | 1 | 3 | 08.3.05.02-0021 | ФСБЦ-2022, 08.3.05.02-0021, приказ Минстроя России от 18.05.2022 г. № 378/пр | Прокат листовой горячекатаный, марки стали Ст3сп, Ст3пс, ширина 1200-3000 мм, толщина 1-8 мм | 1348 | 1009 | т | т | 1000 | 0 | -45427185 | 0.004 | 47547.86 | 0 | 0 | 0 | 47547.86 | 0 | 0 | 0 | 1 | 1 | 1 | 1 | -2 | 0 | 0 | 1 | 1 | 0 | 0.004 |  | 0 | 2 | 451936871 | 1 | 0 | 288 | 1 | 0 | 0 | 0 | 0 | 0 | 0 | 0 | 190.1914 | 0 | 0 | 0 | 0 | 0 | 1 | 190.1914 | 0 | 0 | 0 | 0 | 0 | 1 |  | 0 | 0 | 0.00072 | 47547.86 | 47547.86 | 1 | 190.19 | 0 | 34.23 | 0 | 0 | 0 | 34.23 | 1 |  | 0 |  | 0
295 | 451934638 | 451936855 | 434810934 | 1 | 1 | 1 | 3 | 14.4.01.09-0427 | ФСБЦ-2022 доп.8, 14.4.01.09-0427, приказ Минстроя России от 14.11.2023 г. № 817/пр | Грунтовка эпоксидная антикоррозионная с содержанием цинка для защиты металлических поверхностей, расход 0,20-0,39 кг/м2 | 1346 | 1009 | кг | кг | 1 | 0 | -179141659 | 2.3 | 1234.9 | 0 | 0 | 0 | 1234.9 | 0 | 0 | 0 | 1 | 1 | 1 | 1 | -2 | 0 | 0 | 1 | 1 | 0 | 2.3 |  | 0 | 2 | 451936872 | 1 | 0 | 289 | 1 | 0 | 0 | 0 | 0 | 0 | 0 | 0 | 2840.27 | 0 | 0 | 0 | 0 | 0 | 1 | 2840.27 | 0 | 0 | 0 | 0 | 0 | 1 |  | 0 | 0 | 0.414 | 1234.9 | 1234.9 | 1 | 2840.27 | 0 | 511.25 | 0 | 0 | 0 | 511.25 | 1 |  | 0 |  | 0
295 | 451934638 | 451936855 | 434719843 | 118 | 1 | 1 | 3 | 421/пр_2020_п.75_пп.а |  | Сметная стоимость вспомогательных ненормируемых материальных ресурсов, не учтенная в сметной норме, 2% | 3277935 | 1013 | % | % | 1 | 0 | 274903907 | 2 | 0 | 0 | 0 | 0 | 0 | 0 | 0 | 0 | 1 | 1 | 1 | 1 | -2 | 0 | 0 | 0 | 1 | 0 | 2 |  | 0 | 2 | 451936873 | 1 | 0 | 290 | 1 | 0 | 0 | 0 | 0 | 0 | 0 | 0 | 0 | 0 | 0 | 0 | 0 | 0 | 0 | 0 | 0 | 0 | 0 | 0 | 0 | 0 |  | 0 | 0 | 0.36 | 0 | 0 | 1 | 0 | 0 | 0 | 0 | 0 | 0 | 0 | 0 |  | 0 |  | 0
298 | 451934638 | 451936876 | 434713608 | 118 | 1 | 1 | 1 | 1-100-36 |  | Средний разряд работы 3,6 | 1191 | 1013 | чел.-ч. | чел.-ч. | 1 | 0 | 1733635447 | 35.9 | 0 | 0 | 0 | 822.9 | 0 | 0 | 0 | 822.9 | 1 | 1 | 1 | 1 | -2 | 0 | 0 | 1 | 1 | 0 | 35.9 |  | 1 | 2 | 451936900 | 2 | 131072 | 291 | 1 | 0 | 0 | 0 | 0 | 0 | 0 | 0 | 0 | 0 | 0 | 29542.11 | 35.9 | 0 | 1 | 0 | 0 | 0 | 29542.11 | 35.9 | 0 | 1 | 0 | 0 | 0 | 0 | 822.9 | 822.9 | 1 | 29542.11 | 0 | 0 | 0 | 0 | 0 | 0 | 1 |  | 0 |  | 0
298 | 451934638 | 451936876 | 434713795 | 118 | 1 | 1 | 1 | 4-100-00 |  | Затраты труда машинистов | 1191 | 1013 | чел.-ч. | чел.-ч. | 1 | 0 | -1417349443 | 4.42 | 0 | 0 | 0 | 0 | 0 | 0 | 0 | 0 | 1 | 1 | 1 | 1 | -2 | 0 | 0 | 1 | 1 | 0 | 4.42 |  | 2 | 2 | 451936901 | 1 | 0 | 292 | 1 | 0 | 0 | 0 | 0 | 0 | 0 | 0 | 0 | 0 | 0 | 0 | 0 | 0 | 0 | 0 | 0 | 0 | 0 | 0 | 0 | 0 |  | 0 | 0 | 0 | 0 | 0 | 1 | 0 | 0 | 0 | 0 | 0 | 0 | 0 | 0 |  | 0 |  | 0
298 | 451934638 | 451936876 | 434843328 | 1 | 1 | 1 | 2 | 91.05.02-005 | ФСЭМ-2022, 91.05.02-005, приказ Минстроя России от 18.05.2022 г. № 378/пр | Краны козловые, грузоподъемность 32 т | 1368 | 1011 | маш.-ч | маш.-ч | 1 | 0 | 1423119072 | 0.1 | 0 | 2471.19 | 1157.2 | 0 | 0 | 1803.79 | 1157.2 | 0 | 1 | 1.37 | 1 | 1 | 2 | 0 | 0 | 1 | 1 | 0 | 0.1 |  | 1 | 2 | 451936902 | 1 | 0 | 293 | 1 | 0 | 0 | 0 | 0 | 0 | 0 | 0 | 0 | 180.379 | 115.72 | 0 | 0 | 0.1 | 1 | 0 | 180.379 | 115.72 | 0 | 0 | 0.1 | 1 |  | 0 | 0 | 0 | 2471.19 | 1803.79 | 1.37 | 180.38 | 115.72 | 0 | 0 | 0 | 0 | 0 | 0 | 4-100-060 | 6 | чел.-ч. | 1
298 | 451934638 | 451936876 | 434843369 | 1 | 1 | 1 | 2 | 91.05.05-015 | ФСЭМ-2022, 91.05.05-015, приказ Минстроя России от 18.05.2022 г. № 378/пр | Краны на автомобильном ходу, грузоподъемность 16 т | 1368 | 1011 | маш.-ч | маш.-ч | 1 | 0 | -1068589559 | 4.13 | 0 | 1582.31 | 1157.2 | 0 | 0 | 1582.31 | 1157.2 | 0 | 1 | 1 | 1 | 1 | -2 | 0 | 0 | 1 | 1 | 0 | 4.13 |  | 1 | 2 | 451936903 | 1 | 0 | 294 | 1 | 0 | 0 | 0 | 0 | 0 | 0 | 0 | 0 | 6534.9403 | 4779.236 | 0 | 0 | 4.13 | 1 | 0 | 6534.9403 | 4779.236 | 0 | 0 | 4.13 | 1 |  | 0 | 0 | 0 | 1582.31 | 1582.31 | 1 | 6534.94 | 4779.24 | 0 | 0 | 0 | 0 | 0 | 1 | 4-100-060 | 6 | чел.-ч. | 1
298 | 451934638 | 451936876 | 434843466 | 1 | 1 | 1 | 2 | 91.06.01-003 | ФСЭМ-2022, 91.06.01-003, приказ Минстроя России от 18.05.2022 г. № 378/пр | Домкраты гидравлические, грузоподъемность 63-100 т | 1368 | 1011 | маш.-ч | маш.-ч | 1 | 0 | -1260283711 | 3.17 | 0 | 2.75 | 0 | 0 | 0 | 1.75 | 0 | 0 | 1 | 1.57 | 1 | 1 | 2 | 0 | 0 | 1 | 1 | 0 | 3.17 |  | 1 | 2 | 451936904 | 1 | 0 | 295 | 1 | 0 | 0 | 0 | 0 | 0 | 0 | 0 | 0 | 5.5475 | 0 | 0 | 0 | 0 | 1 | 0 | 5.5475 | 0 | 0 | 0 | 0 | 1 |  | 0 | 0 | 0 | 2.75 | 1.75 | 1.57 | 5.55 | 0 | 0 | 0 | 0 | 0 | 0 | 0 |  | 0 |  | 0
298 | 451934638 | 451936876 | 434844271 | 1 | 1 | 1 | 2 | 91.14.02-001 | ФСЭМ-2022 доп.7, 91.14.02-001, приказ Минстроя России от 02.08.2023 г. № 551/пр | Автомобили бортовые, грузоподъемность до 5 т | 1368 | 1011 | маш.-ч | маш.-ч | 1 | 0 | -312038840 | 0.19 | 0 | 543.33 | 861.47 | 0 | 0 | 543.33 | 861.47 | 0 | 1 | 1 | 1 | 1 | -2 | 0 | 0 | 1 | 1 | 0 | 0.19 |  | 1 | 2 | 451936905 | 1 | 0 | 296 | 1 | 0 | 0 | 0 | 0 | 0 | 0 | 0 | 0 | 103.2327 | 163.6793 | 0 | 0 | 0.19 | 1 | 0 | 103.2327 | 163.6793 | 0 | 0 | 0.19 | 1 |  | 0 | 0 | 0 | 543.33 | 543.33 | 1 | 103.23 | 163.68 | 0 | 0 | 0 | 0 | 0 | 1 | 4-100-040 | 4 | чел.-ч. | 1
298 | 451934638 | 451936876 | 434844430 | 1 | 1 | 1 | 2 | 91.17.04-042 | ФСЭМ-2022, 91.17.04-042, приказ Минстроя России от 18.05.2022 г. № 378/пр | Аппараты для газовой сварки и резки | 1368 | 1011 | маш.-ч | маш.-ч | 1 | 0 | -536748942 | 1.63 | 0 | 5.35 | 0 | 0 | 0 | 4.35 | 0 | 0 | 1 | 1.23 | 1 | 1 | 2 | 0 | 0 | 1 | 1 | 0 | 1.63 |  | 1 | 2 | 451936906 | 1 | 0 | 297 | 1 | 0 | 0 | 0 | 0 | 0 | 0 | 0 | 0 | 7.0905 | 0 | 0 | 0 | 0 | 1 | 0 | 7.0905 | 0 | 0 | 0 | 0 | 1 |  | 0 | 0 | 0 | 5.35 | 4.35 | 1.23 | 7.09 | 0 | 0 | 0 | 0 | 0 | 0 | 0 |  | 0 |  | 0
298 | 451934638 | 451936876 | 434844457 | 1 | 1 | 1 | 2 | 91.17.04-171 | ФСЭМ-2022, 91.17.04-171, приказ Минстроя России от 18.05.2022 г. № 378/пр | Аппараты сварочные для ручной дуговой сварки, сварочный ток до 500 А | 1368 | 1011 | маш.-ч | маш.-ч | 1 | 0 | -565700713 | 6.16 | 0 | 75.6 | 0 | 0 | 0 | 75.6 | 0 | 0 | 1 | 1 | 1 | 1 | -2 | 0 | 0 | 1 | 1 | 0 | 6.16 |  | 1 | 2 | 451936907 | 1 | 0 | 298 | 1 | 0 | 0 | 0 | 0 | 0 | 0 | 0 | 0 | 465.696 | 0 | 0 | 0 | 0 | 1 | 0 | 465.696 | 0 | 0 | 0 | 0 | 1 |  | 0 | 0 | 0 | 75.6 | 75.6 | 1 | 465.7 | 0 | 0 | 0 | 0 | 0 | 0 | 1 |  | 0 |  | 0
298 | 451934638 | 451936876 | 434789996 | 1 | 1 | 1 | 3 | 01.3.02.08-0001 | ФСБЦ-2022 доп.3, 01.3.02.08-0001, приказ Минстроя России от 26.10.2022 г. № 905/пр | Кислород газообразный технический | 1339 | 1007 | м3 | м3 | 1 | 0 | 1531571680 | 1.37 | 114.97 | 0 | 0 | 0 | 114.97 | 0 | 0 | 0 | 1 | 1 | 1 | 1 | -2 | 0 | 0 | 1 | 1 | 0 | 1.37 |  | 0 | 2 | 451936908 | 1 | 0 | 299 | 1 | 0 | 0 | 0 | 0 | 0 | 0 | 0 | 157.5089 | 0 | 0 | 0 | 0 | 0 | 1 | 157.5089 | 0 | 0 | 0 | 0 | 0 | 1 |  | 0 | 0 | 0 | 114.97 | 114.97 | 1 | 157.51 | 0 | 0 | 0 | 0 | 0 | 0 | 1 |  | 0 |  | 0
298 | 451934638 | 451936876 | 434790000 | 1 | 1 | 1 | 3 | 01.3.02.09-0022 | ФСБЦ-2022 доп.3, 01.3.02.09-0022, приказ Минстроя России от 26.10.2022 г. № 905/пр | Пропан-бутан смесь техническая | 1346 | 1009 | кг | кг | 1 | 0 | 1843545816 | 0.41 | 58.35 | 0 | 0 | 0 | 41.38 | 0 | 0 | 0 | 1.41 | 1 | 1 | 1 | 2 | 0 | 0 | 1 | 1 | 0 | 0.41 |  | 0 | 2 | 451936909 | 1 | 0 | 300 | 1 | 0 | 0 | 0 | 0 | 0 | 0 | 0 | 16.9658 | 0 | 0 | 0 | 0 | 0 | 1 | 16.9658 | 0 | 0 | 0 | 0 | 0 | 1 |  | 0 | 0 | 0 | 58.35 | 41.38 | 1.41 | 16.97 | 0 | 0 | 0 | 0 | 0 | 0 | 0 |  | 0 |  | 0
298 | 451934638 | 451936876 | 434791981 | 1 | 1 | 1 | 3 | 01.7.03.04-0001 | ФСБЦ-2022, 01.7.03.04-0001, приказ Минстроя России от 18.05.2022 г. № 378/пр | Электроэнергия | 1383 | 1013 | КВТ-Ч | КВТ-Ч | 1 | 0 | -182421198 | 3.219 | 7.46 | 0 | 0 | 0 | 7.46 | 0 | 0 | 0 | 1 | 1 | 1 | 1 | -2 | 0 | 0 | 1 | 1 | 0 | 3.219 |  | 0 | 2 | 451936910 | 1 | 0 | 301 | 1 | 0 | 0 | 0 | 0 | 0 | 0 | 0 | 24.0137 | 0 | 0 | 0 | 0 | 0 | 1 | 24.0137 | 0 | 0 | 0 | 0 | 0 | 1 |  | 0 | 0 | 0 | 7.46 | 7.46 | 1 | 24.01 | 0 | 0 | 0 | 0 | 0 | 0 | 1 |  | 0 |  | 0
298 | 451934638 | 451936876 | 434792662 | 1 | 1 | 1 | 3 | 01.7.11.07-0036 | ФСБЦ-2022, 01.7.11.07-0036, приказ Минстроя России от 18.05.2022 г. № 378/пр | Электроды сварочные для сварки низколегированных и углеродистых сталей Э46, диаметр 4 мм | 1346 | 1009 | кг | кг | 1 | 0 | -550460808 | 4 | 109.86 | 0 | 0 | 0 | 142.68 | 0 | 0 | 0 | 0.77 | 1 | 1 | 1 | 2 | 0 | 0 | 1 | 1 | 0 | 4 |  | 0 | 2 | 451936911 | 1 | 0 | 302 | 1 | 0 | 0 | 0 | 0 | 0 | 0 | 0 | 570.72 | 0 | 0 | 0 | 0 | 0 | 1 | 570.72 | 0 | 0 | 0 | 0 | 0 | 1 |  | 0 | 0 | 0 | 109.86 | 142.68 | 0.77 | 570.72 | 0 | 0 | 0 | 0 | 0 | 0 | 0 |  | 0 |  | 0
298 | 451934638 | 451936876 | 434793476 | 1 | 1 | 1 | 3 | 01.7.15.03-0042 | ФСБЦ-2022, 01.7.15.03-0042, приказ Минстроя России от 18.05.2022 г. № 378/пр | Болты с гайками и шайбами строительные | 1346 | 1009 | кг | кг | 1 | 0 | -489290570 | 0 | 187.18 | 0 | 0 | 0 | 174.93 | 0 | 0 | 0 | 1.07 | 1 | 1 | 1 | 2 | 1 | 0 | 1 | 1 | 0 | 0 |  | 0 | 2 | 451936912 | 1 | 0 | 303 | 1 | 0 | 0 | 0 | 0 | 0 | 0 | 0 | 0 | 0 | 0 | 0 | 0 | 0 | 0 | 0 | 0 | 0 | 0 | 0 | 0 | 0 |  | 0 | 0 | 0 | 187.18 | 174.93 | 1.07 | 0 | 0 | 0 | 0 | 0 | 0 | 0 | 0 |  | 0 |  | 0
298 | 451934638 | 451936876 | 434793527 | 1 | 1 | 1 | 3 | 01.7.15.06-0111 | ФСБЦ-2022, 01.7.15.06-0111, приказ Минстроя России от 18.05.2022 г. № 378/пр | Гвозди строительные | 1348 | 1009 | т | т | 1000 | 0 | 1479353699 | 1e-05 | 83226.38 | 0 | 0 | 0 | 83226.38 | 0 | 0 | 0 | 1 | 1 | 1 | 1 | -2 | 0 | 0 | 1 | 1 | 0 | 1e-05 |  | 0 | 2 | 451936913 | 1 | 0 | 304 | 1 | 0 | 0 | 0 | 0 | 0 | 0 | 0 | 0.83226 | 0 | 0 | 0 | 0 | 0 | 1 | 0.83226 | 0 | 0 | 0 | 0 | 0 | 1 |  | 0 | 0 | 0 | 83226.38 | 83226.38 | 1 | 0.83 | 0 | 0 | 0 | 0 | 0 | 0 | 1 |  | 0 |  | 0
298 | 451934638 | 451936876 | 434794619 | 1 | 1 | 1 | 3 | 01.7.20.08-0071 | ФСБЦ-2022, 01.7.20.08-0071, приказ Минстроя России от 18.05.2022 г. № 378/пр | Канат пеньковый тросовой свивки, пропитанный, диаметр 26 мм | 1348 | 1009 | т | т | 1000 | 0 | -196647353 | 0.0001 | 370859.76 | 0 | 0 | 0 | 231787.35 | 0 | 0 | 0 | 1.6 | 1 | 1 | 1 | 2 | 0 | 0 | 1 | 1 | 0 | 0.0001 |  | 0 | 2 | 451936914 | 1 | 0 | 305 | 1 | 0 | 0 | 0 | 0 | 0 | 0 | 0 | 23.1787 | 0 | 0 | 0 | 0 | 0 | 1 | 23.1787 | 0 | 0 | 0 | 0 | 0 | 1 |  | 0 | 0 | 0 | 370859.76 | 231787.35 | 1.6 | 23.18 | 0 | 0 | 0 | 0 | 0 | 0 | 0 |  | 0 |  | 0
298 | 451934638 | 451936876 | 434715999 | 118 | 1 | 1 | 3 | 07.2.05.01 |  | Площадки металлические | 1348 | 1009 | т | т | 1000 | 0 | 1295289550 | 1 | 0 | 0 | 0 | 0 | 0 | 0 | 0 | 0 | 1 | 1 | 1 | 1 | -2 | 0 | 0 | 1 | 1 | 0 | 1 |  | 0 | 2 | 451936915 | 1 | 0 | 306 | 1 | 0 | 0 | 0 | 0 | 0 | 0 | 0 | 0 | 0 | 0 | 0 | 0 | 0 | 0 | 0 | 0 | 0 | 0 | 0 | 0 | 0 |  | 0 | 0 | 0 | 0 | 0 | 1 | 0 | 0 | 0 | 0 | 0 | 0 | 0 | 0 |  | 0 |  | 0
298 | 451934638 | 451936876 | 434798677 | 1 | 1 | 1 | 3 | 07.2.07.12-0011 | ФСБЦ-2022, 07.2.07.12-0011, приказ Минстроя России от 18.05.2022 г. № 378/пр | Металлоконструкции зданий и сооружений с преобладанием гнутых профилей и круглых труб | 1348 | 1009 | т | т | 1000 | 0 | 1064221072 | 0.001 | 133704.09 | 0 | 0 | 0 | 105278.81 | 0 | 0 | 0 | 1.27 | 1 | 1 | 1 | 2 | 0 | 0 | 1 | 1 | 0 | 0.001 |  | 0 | 2 | 451936916 | 1 | 0 | 307 | 1 | 0 | 0 | 0 | 0 | 0 | 0 | 0 | 105.2788 | 0 | 0 | 0 | 0 | 0 | 1 | 105.2788 | 0 | 0 | 0 | 0 | 0 | 1 |  | 0 | 0 | 0 | 133704.09 | 105278.81 | 1.27 | 105.28 | 0 | 0 | 0 | 0 | 0 | 0 | 0 |  | 0 |  | 0
298 | 451934638 | 451936876 | 434800538 | 1 | 1 | 1 | 3 | 08.2.02.11-0007 | ФСБЦ-2022, 08.2.02.11-0007, приказ Минстроя России от 18.05.2022 г. № 378/пр | Канат двойной свивки ТК, конструкции 6х19(1+6+12)+1 о.с., марка В, из оцинкованной по группе Ж проволоки, маркировочная группа 1570-1770 Н/мм2, диаметр 5,5 мм | 1302 | 1003 | 10 м | 10 м | 10 | 0 | -16063298 | 0.0187 | 224.72 | 0 | 0 | 0 | 307.84 | 0 | 0 | 0 | 0.73 | 1 | 1 | 1 | 2 | 0 | 0 | 1 | 1 | 0 | 0.0187 |  | 0 | 2 | 451936917 | 1 | 0 | 308 | 1 | 0 | 0 | 0 | 0 | 0 | 0 | 0 | 5.7566 | 0 | 0 | 0 | 0 | 0 | 1 | 5.7566 | 0 | 0 | 0 | 0 | 0 | 1 |  | 0 | 0 | 0 | 224.72 | 307.84 | 0.73 | 5.76 | 0 | 0 | 0 | 0 | 0 | 0 | 0 |  | 0 |  | 0
298 | 451934638 | 451936876 | 434800698 | 1 | 1 | 1 | 3 | 08.3.03.06-0002 | ФСБЦ-2022, 08.3.03.06-0002, приказ Минстроя России от 18.05.2022 г. № 378/пр | Проволока горячекатаная в мотках, диаметр 6,3-6,5 мм | 1348 | 1009 | т | т | 1000 | 0 | 1897739153 | 3e-05 | 50616.89 | 0 | 0 | 0 | 60258.2 | 0 | 0 | 0 | 0.84 | 1 | 1 | 1 | 2 | 0 | 0 | 1 | 1 | 0 | 3e-05 |  | 0 | 2 | 451936918 | 1 | 0 | 309 | 1 | 0 | 0 | 0 | 0 | 0 | 0 | 0 | 1.8077 | 0 | 0 | 0 | 0 | 0 | 1 | 1.8077 | 0 | 0 | 0 | 0 | 0 | 1 |  | 0 | 0 | 0 | 50616.89 | 60258.2 | 0.84 | 1.81 | 0 | 0 | 0 | 0 | 0 | 0 | 0 |  | 0 |  | 0
298 | 451934638 | 451936876 | 434801156 | 1 | 1 | 1 | 3 | 08.3.11.01-1106 | ФСБЦ-2022, 08.3.11.01-1106, приказ Минстроя России от 18.05.2022 г. № 378/пр | Швеллеры стальные горячекатаные, марки стали Ст3пс, Ст3сп, № 40У, № 40П | 1348 | 1009 | т | т | 1000 | 0 | 506900767 | 0.00194 | 123084 | 0 | 0 | 0 | 136760 | 0 | 0 | 0 | 0.9 | 1 | 1 | 1 | 2 | 0 | 0 | 1 | 1 | 0 | 0.00194 |  | 0 | 2 | 451936919 | 1 | 0 | 310 | 1 | 0 | 0 | 0 | 0 | 0 | 0 | 0 | 265.3144 | 0 | 0 | 0 | 0 | 0 | 1 | 265.3144 | 0 | 0 | 0 | 0 | 0 | 1 |  | 0 | 0 | 0 | 123084 | 136760 | 0.9 | 265.31 | 0 | 0 | 0 | 0 | 0 | 0 | 0 |  | 0 |  | 0
298 | 451934638 | 451936876 | 434802865 | 1 | 1 | 1 | 3 | 11.1.03.01-0061 | ФСБЦ-2022 доп.2, 11.1.03.01-0061, приказ Минстроя России от 26.08.2022 г. № 703/пр | Бруски обрезные хвойных пород (ель, сосна), естественной влажности, длина 2-6,5 м, ширина 20-90 мм, толщина 20-90 мм, сорт I | 1339 | 1007 | м3 | м3 | 1 | 0 | 1166267915 | 0.00103 | 13031.86 | 0 | 0 | 0 | 16496.03 | 0 | 0 | 0 | 0.79 | 1 | 1 | 1 | 2 | 0 | 0 | 1 | 1 | 0 | 0.00103 |  | 0 | 2 | 451936920 | 1 | 0 | 311 | 1 | 0 | 0 | 0 | 0 | 0 | 0 | 0 | 16.9909 | 0 | 0 | 0 | 0 | 0 | 1 | 16.9909 | 0 | 0 | 0 | 0 | 0 | 1 |  | 0 | 0 | 0 | 13031.86 | 16496.03 | 0.79 | 16.99 | 0 | 0 | 0 | 0 | 0 | 0 | 0 |  | 0 |  | 0
298 | 451934638 | 451936876 | 434810894 | 1 | 1 | 1 | 3 | 14.4.01.01-0003 | ФСБЦ-2022, 14.4.01.01-0003, приказ Минстроя России от 18.05.2022 г. № 378/пр | Грунтовка ГФ-021 | 1348 | 1009 | т | т | 1000 | 0 | -490487806 | 0.00031 | 78971.43 | 0 | 0 | 0 | 51280.15 | 0 | 0 | 0 | 1.54 | 1 | 1 | 1 | 2 | 0 | 0 | 1 | 1 | 0 | 0.00031 |  | 0 | 2 | 451936921 | 1 | 0 | 312 | 1 | 0 | 0 | 0 | 0 | 0 | 0 | 0 | 15.8968 | 0 | 0 | 0 | 0 | 0 | 1 | 15.8968 | 0 | 0 | 0 | 0 | 0 | 1 |  | 0 | 0 | 0 | 78971.43 | 51280.15 | 1.54 | 15.9 | 0 | 0 | 0 | 0 | 0 | 0 | 0 |  | 0 |  | 0
298 | 451934638 | 451936876 | 434811371 | 1 | 1 | 1 | 3 | 14.5.09.07-0030 | ФСБЦ-2022, 14.5.09.07-0030, приказ Минстроя России от 18.05.2022 г. № 378/пр | Растворитель Р-4 | 1348 | 1009 | т | т | 1000 | 0 | -970634170 | 0.0006 | 140892.82 | 0 | 0 | 0 | 98526.45 | 0 | 0 | 0 | 1.43 | 1 | 1 | 1 | 2 | 0 | 0 | 1 | 1 | 0 | 0.0006 |  | 0 | 2 | 451936922 | 1 | 0 | 313 | 1 | 0 | 0 | 0 | 0 | 0 | 0 | 0 | 59.1159 | 0 | 0 | 0 | 0 | 0 | 1 | 59.1159 | 0 | 0 | 0 | 0 | 0 | 1 |  | 0 | 0 | 0 | 140892.82 | 98526.45 | 1.43 | 59.12 | 0 | 0 | 0 | 0 | 0 | 0 | 0 |  | 0 |  | 0
337 | 451934638 | 451936926 | 434713614 | 118 | 1 | 1 | 1 | 1-100-39 |  | Средний разряд работы 3,9 | 1191 | 1013 | чел.-ч. | чел.-ч. | 1 | 0 | -1088579471 | 149 | 0 | 0 | 0 | 851.83 | 0 | 0 | 0 | 851.83 | 1 | 1 | 1 | 1 | -2 | 0 | 0 | 1 | 1 | 0 | 149 |  | 1 | 2 | 451936941 | 2 | 131072 | 314 | 1 | 0 | 0 | 0 | 0 | 0 | 0 | 0 | 0 | 0 | 0 | 126922.67 | 149 | 0 | 1 | 0 | 0 | 0 | 126922.67 | 149 | 0 | 1 | 0 | 0 | 0 | 0 | 851.83 | 851.83 | 1 | 126922.67 | 0 | 0 | 0 | 0 | 0 | 0 | 1 |  | 0 |  | 0
337 | 451934638 | 451936926 | 434713795 | 118 | 1 | 1 | 1 | 4-100-00 |  | Затраты труда машинистов | 1191 | 1013 | чел.-ч. | чел.-ч. | 1 | 0 | -1417349443 | 23.81 | 0 | 0 | 0 | 0 | 0 | 0 | 0 | 0 | 1 | 1 | 1 | 1 | -2 | 0 | 0 | 1 | 1 | 0 | 23.81 |  | 2 | 2 | 451936942 | 1 | 0 | 315 | 1 | 0 | 0 | 0 | 0 | 0 | 0 | 0 | 0 | 0 | 0 | 0 | 0 | 0 | 0 | 0 | 0 | 0 | 0 | 0 | 0 | 0 |  | 0 | 0 | 0 | 0 | 0 | 1 | 0 | 0 | 0 | 0 | 0 | 0 | 0 | 0 |  | 0 |  | 0
337 | 451934638 | 451936926 | 434843369 | 1 | 1 | 1 | 2 | 91.05.05-015 | ФСЭМ-2022, 91.05.05-015, приказ Минстроя России от 18.05.2022 г. № 378/пр | Краны на автомобильном ходу, грузоподъемность 16 т | 1368 | 1011 | маш.-ч | маш.-ч | 1 | 0 | -1068589559 | 23.09 | 0 | 1582.31 | 1157.2 | 0 | 0 | 1582.31 | 1157.2 | 0 | 1 | 1 | 1 | 1 | -2 | 0 | 0 | 1 | 1 | 0 | 23.09 |  | 1 | 2 | 451936943 | 1 | 0 | 316 | 1 | 0 | 0 | 0 | 0 | 0 | 0 | 0 | 0 | 36535.5379 | 26719.748 | 0 | 0 | 23.09 | 1 | 0 | 36535.5379 | 26719.748 | 0 | 0 | 23.09 | 1 |  | 0 | 0 | 0 | 1582.31 | 1582.31 | 1 | 36535.54 | 26719.75 | 0 | 0 | 0 | 0 | 0 | 1 | 4-100-060 | 6 | чел.-ч. | 1
337 | 451934638 | 451936926 | 434844200 | 1 | 1 | 1 | 2 | 91.12.08-161 | ФСЭМ-2022 доп.4, 91.12.08-161, приказ Минстроя России от 27.12.2022 г. № 1133/пр | Ямокопатели навесные | 1368 | 1011 | маш.-ч | маш.-ч | 1 | 0 | 1676332790 | 0.48 | 0 | 35.63 | 0 | 0 | 0 | 28.97 | 0 | 0 | 1 | 1.23 | 1 | 1 | 2 | 0 | 0 | 1 | 1 | 0 | 0.48 |  | 1 | 2 | 451936944 | 1 | 0 | 317 | 1 | 0 | 0 | 0 | 0 | 0 | 0 | 0 | 0 | 13.9056 | 0 | 0 | 0 | 0 | 1 | 0 | 13.9056 | 0 | 0 | 0 | 0 | 1 |  | 0 | 0 | 0 | 35.63 | 28.97 | 1.23 | 13.91 | 0 | 0 | 0 | 0 | 0 | 0 | 0 |  | 0 |  | 0
337 | 451934638 | 451936926 | 434844271 | 1 | 1 | 1 | 2 | 91.14.02-001 | ФСЭМ-2022 доп.7, 91.14.02-001, приказ Минстроя России от 02.08.2023 г. № 551/пр | Автомобили бортовые, грузоподъемность до 5 т | 1368 | 1011 | маш.-ч | маш.-ч | 1 | 0 | -312038840 | 0.72 | 0 | 543.33 | 861.47 | 0 | 0 | 543.33 | 861.47 | 0 | 1 | 1 | 1 | 1 | -2 | 0 | 0 | 1 | 1 | 0 | 0.72 |  | 1 | 2 | 451936945 | 1 | 0 | 318 | 1 | 0 | 0 | 0 | 0 | 0 | 0 | 0 | 0 | 391.1976 | 620.2584 | 0 | 0 | 0.72 | 1 | 0 | 391.1976 | 620.2584 | 0 | 0 | 0.72 | 1 |  | 0 | 0 | 0 | 543.33 | 543.33 | 1 | 391.2 | 620.26 | 0 | 0 | 0 | 0 | 0 | 1 | 4-100-040 | 4 | чел.-ч. | 1
337 | 451934638 | 451936926 | 434844426 | 1 | 1 | 1 | 2 | 91.17.04-034 | ФСЭМ-2022, 91.17.04-034, приказ Минстроя России от 18.05.2022 г. № 378/пр | Агрегаты сварочные с двигателем внутреннего сгорания для ручной дуговой сварки, сварочный ток до 400 А, количество постов 1 | 1368 | 1011 | маш.-ч | маш.-ч | 1 | 0 | 27019268 | 6.93 | 0 | 101.02 | 0 | 0 | 0 | 101.02 | 0 | 0 | 1 | 1 | 1 | 1 | -2 | 0 | 0 | 1 | 1 | 0 | 6.93 |  | 1 | 2 | 451936946 | 1 | 0 | 319 | 1 | 0 | 0 | 0 | 0 | 0 | 0 | 0 | 0 | 700.0686 | 0 | 0 | 0 | 0 | 1 | 0 | 700.0686 | 0 | 0 | 0 | 0 | 1 |  | 0 | 0 | 0 | 101.02 | 101.02 | 1 | 700.07 | 0 | 0 | 0 | 0 | 0 | 0 | 1 |  | 0 |  | 0
337 | 451934638 | 451936926 | 434792669 | 1 | 1 | 1 | 3 | 01.7.11.07-0054 | ФСБЦ-2022, 01.7.11.07-0054, приказ Минстроя России от 18.05.2022 г. № 378/пр | Электроды сварочные для сварки низколегированных и углеродистых сталей АНО-6, Э42, диаметр 6 мм | 1348 | 1009 | т | т | 1000 | 0 | -272257417 | 0.012 | 114112.48 | 0 | 0 | 0 | 148198.02 | 0 | 0 | 0 | 0.77 | 1 | 1 | 1 | 2 | 0 | 0 | 1 | 1 | 0 | 0.012 |  | 0 | 2 | 451936947 | 1 | 0 | 320 | 1 | 0 | 0 | 0 | 0 | 0 | 0 | 0 | 1778.3762 | 0 | 0 | 0 | 0 | 0 | 1 | 1778.3762 | 0 | 0 | 0 | 0 | 0 | 1 |  | 0 | 0 | 0 | 114112.48 | 148198.02 | 0.77 | 1778.38 | 0 | 0 | 0 | 0 | 0 | 0 | 0 |  | 0 |  | 0
337 | 451934638 | 451936926 | 434715038 | 118 | 1 | 1 | 3 | 04.1.02.05 |  | Смеси бетонные тяжелого бетона | 1339 | 1007 | м3 | м3 | 1 | 0 | -157982121 | 1.38 | 0 | 0 | 0 | 0 | 0 | 0 | 0 | 0 | 1 | 1 | 1 | 1 | -2 | 0 | 0 | 1 | 1 | 0 | 1.38 |  | 0 | 2 | 451936948 | 1 | 0 | 321 | 1 | 0 | 0 | 0 | 0 | 0 | 0 | 0 | 0 | 0 | 0 | 0 | 0 | 0 | 0 | 0 | 0 | 0 | 0 | 0 | 0 | 0 |  | 0 | 0 | 0 | 0 | 0 | 1 | 0 | 0 | 0 | 0 | 0 | 0 | 0 | 0 |  | 0 |  | 0
337 | 451934638 | 451936926 | 434795925 | 1 | 1 | 1 | 3 | 04.3.01.09-0012 | ФСБЦ-2022, 04.3.01.09-0012, приказ Минстроя России от 18.05.2022 г. № 378/пр | Раствор готовый кладочный, цементный, М50 | 1339 | 1007 | м3 | м3 | 1 | 0 | -1079393835 | 0.009 | 4707.18 | 0 | 0 | 0 | 3486.8 | 0 | 0 | 0 | 1.35 | 1 | 1 | 1 | 2 | 0 | 0 | 1 | 1 | 0 | 0.009 |  | 0 | 2 | 451936949 | 1 | 0 | 322 | 1 | 0 | 0 | 0 | 0 | 0 | 0 | 0 | 31.3812 | 0 | 0 | 0 | 0 | 0 | 1 | 31.3812 | 0 | 0 | 0 | 0 | 0 | 1 |  | 0 | 0 | 0 | 4707.18 | 3486.8 | 1.35 | 31.38 | 0 | 0 | 0 | 0 | 0 | 0 | 0 |  | 0 |  | 0
337 | 451934638 | 451936926 | 434715549 | 118 | 1 | 1 | 3 | 05.1.07.27 |  | Столбы бетонные | 1371 | 1013 | ШТ | ШТ | 1 | 0 | -1684774782 | 33.3 | 0 | 0 | 0 | 0 | 0 | 0 | 0 | 0 | 1 | 1 | 1 | 1 | -2 | 0 | 0 | 1 | 1 | 0 | 33.3 |  | 0 | 2 | 451936950 | 1 | 0 | 323 | 1 | 0 | 0 | 0 | 0 | 0 | 0 | 0 | 0 | 0 | 0 | 0 | 0 | 0 | 0 | 0 | 0 | 0 | 0 | 0 | 0 | 0 |  | 0 | 0 | 0 | 0 | 0 | 1 | 0 | 0 | 0 | 0 | 0 | 0 | 0 | 0 |  | 0 |  | 0
337 | 451934638 | 451936926 | 434797672 | 1 | 1 | 1 | 3 | 06.1.01.05-0035 | ФСБЦ-2022 доп.14, 06.1.01.05-0035, приказ Минстроя России от 19.05.2025 г. № 299/пр | Кирпич керамический рядовой полнотелый одинарный, размеры 250х120х65 мм, марка М100 | 1407 | 1013 | 1000 ШТ | 1000 ШТ | 1 | 0 | -1939763153 | 0.021 | 14655.85 | 0 | 0 | 0 | 14803.89 | 0 | 0 | 0 | 0.99 | 1 | 1 | 1 | 2 | 0 | 0 | 1 | 1 | 0 | 0.021 |  | 0 | 2 | 451936951 | 1 | 0 | 324 | 1 | 0 | 0 | 0 | 0 | 0 | 0 | 0 | 310.8817 | 0 | 0 | 0 | 0 | 0 | 1 | 310.8817 | 0 | 0 | 0 | 0 | 0 | 1 |  | 0 | 0 | 0 | 14655.85 | 14803.89 | 0.99 | 310.88 | 0 | 0 | 0 | 0 | 0 | 0 | 0 |  | 0 |  | 0
337 | 451934638 | 451936926 | 434798676 | 1 | 1 | 1 | 3 | 07.2.07.12-0001 | ФСБЦ-2022, 07.2.07.12-0001, приказ Минстроя России от 18.05.2022 г. № 378/пр | Металлоконструкции вспомогательного назначения с преобладанием толстолистовой стали или профильного проката, с отверстиями и без | 1348 | 1009 | т | т | 1000 | 0 | 1677691882 | 0.002 | 133704.09 | 0 | 0 | 0 | 105278.81 | 0 | 0 | 0 | 1.27 | 1 | 1 | 1 | 2 | 0 | 0 | 1 | 1 | 0 | 0.002 |  | 0 | 2 | 451936952 | 1 | 0 | 325 | 1 | 0 | 0 | 0 | 0 | 0 | 0 | 0 | 210.5576 | 0 | 0 | 0 | 0 | 0 | 1 | 210.5576 | 0 | 0 | 0 | 0 | 0 | 1 |  | 0 | 0 | 0 | 133704.09 | 105278.81 | 1.27 | 210.56 | 0 | 0 | 0 | 0 | 0 | 0 | 0 |  | 0 |  | 0
337 | 451934638 | 451936926 | 434716397 | 118 | 1 | 1 | 3 | 08.1.06.03 |  | Панели металлические сетчатые | 1327 | 1005 | м2 | м2 | 1 | 0 | 1973310331 | 189 | 0 | 0 | 0 | 0 | 0 | 0 | 0 | 0 | 1 | 1 | 1 | 1 | -2 | 0 | 0 | 1 | 1 | 0 | 189 |  | 0 | 2 | 451936953 | 1 | 0 | 326 | 1 | 0 | 0 | 0 | 0 | 0 | 0 | 0 | 0 | 0 | 0 | 0 | 0 | 0 | 0 | 0 | 0 | 0 | 0 | 0 | 0 | 0 |  | 0 | 0 | 0 | 0 | 0 | 1 | 0 | 0 | 0 | 0 | 0 | 0 | 0 | 0 |  | 0 |  | 0
337 | 451934638 | 451936926 | 434800665 | 1 | 1 | 1 | 3 | 08.3.03.04-0012 | ФСБЦ-2022, 08.3.03.04-0012, приказ Минстроя России от 18.05.2022 г. № 378/пр | Проволока светлая, диаметр 1,1 мм | 1348 | 1009 | т | т | 1000 | 0 | 1581888162 | 0.002 | 74578.44 | 0 | 0 | 0 | 88783.86 | 0 | 0 | 0 | 0.84 | 1 | 1 | 1 | 2 | 0 | 0 | 1 | 1 | 0 | 0.002 |  | 0 | 2 | 451936954 | 1 | 0 | 327 | 1 | 0 | 0 | 0 | 0 | 0 | 0 | 0 | 177.5677 | 0 | 0 | 0 | 0 | 0 | 1 | 177.5677 | 0 | 0 | 0 | 0 | 0 | 1 |  | 0 | 0 | 0 | 74578.44 | 88783.86 | 0.84 | 177.57 | 0 | 0 | 0 | 0 | 0 | 0 | 0 |  | 0 |  | 0
348 | 451934638 | 451937005 | 434713594 | 118 | 1 | 1 | 1 | 1-100-30 |  | Средний разряд работы 3,0 | 1191 | 1013 | чел.-ч. | чел.-ч. | 1 | 0 | -1833565283 | 7.64 | 0 | 0 | 0 | 765.04 | 0 | 0 | 0 | 765.04 | 1 | 1 | 1 | 1 | -2 | 0 | 0 | 1 | 1 | 0 | 7.64 |  | 1 | 2 | 451937015 | 2 | 131072 | 328 | 1 | 0 | 0 | 0 | 0 | 0 | 0 | 0 | 0 | 0 | 0 | 5844.9056 | 7.64 | 0 | 1 | 0 | 0 | 0 | 5844.9056 | 7.64 | 0 | 1 | 0 | 0 | 0 | 0 | 765.04 | 765.04 | 1 | 5844.91 | 0 | 0 | 0 | 0 | 0 | 0 | 1 |  | 0 |  | 0
348 | 451934638 | 451937005 | 434713795 | 118 | 1 | 1 | 1 | 4-100-00 |  | Затраты труда машинистов | 1191 | 1013 | чел.-ч. | чел.-ч. | 1 | 0 | -1417349443 | 1.14 | 0 | 0 | 0 | 0 | 0 | 0 | 0 | 0 | 1 | 1 | 1 | 1 | -2 | 0 | 0 | 1 | 1 | 0 | 1.14 |  | 2 | 2 | 451937016 | 1 | 0 | 329 | 1 | 0 | 0 | 0 | 0 | 0 | 0 | 0 | 0 | 0 | 0 | 0 | 0 | 0 | 0 | 0 | 0 | 0 | 0 | 0 | 0 | 0 |  | 0 | 0 | 0 | 0 | 0 | 1 | 0 | 0 | 0 | 0 | 0 | 0 | 0 | 0 |  | 0 |  | 0
348 | 451934638 | 451937005 | 434843498 | 1 | 1 | 1 | 2 | 91.06.03-049 | ФСЭМ-2022, 91.06.03-049, приказ Минстроя России от 18.05.2022 г. № 378/пр | Лебедки ручные и рычажные тяговым усилием до 9,81 кН (1 т) | 1368 | 1011 | маш.-ч | маш.-ч | 1 | 0 | -1518827671 | 1.25 | 0 | 1.83 | 0 | 0 | 0 | 1.21 | 0 | 0 | 1 | 1.51 | 1 | 1 | 2 | 0 | 0 | 1 | 1 | 0 | 1.25 |  | 1 | 2 | 451937017 | 1 | 0 | 330 | 1 | 0 | 0 | 0 | 0 | 0 | 0 | 0 | 0 | 1.5125 | 0 | 0 | 0 | 0 | 1 | 0 | 1.5125 | 0 | 0 | 0 | 0 | 1 |  | 0 | 0 | 0 | 1.83 | 1.21 | 1.51 | 1.51 | 0 | 0 | 0 | 0 | 0 | 0 | 0 |  | 0 |  | 0
348 | 451934638 | 451937005 | 434844271 | 1 | 1 | 1 | 2 | 91.14.02-001 | ФСЭМ-2022 доп.7, 91.14.02-001, приказ Минстроя России от 02.08.2023 г. № 551/пр | Автомобили бортовые, грузоподъемность до 5 т | 1368 | 1011 | маш.-ч | маш.-ч | 1 | 0 | -312038840 | 0.15 | 0 | 543.33 | 861.47 | 0 | 0 | 543.33 | 861.47 | 0 | 1 | 1 | 1 | 1 | -2 | 0 | 0 | 1 | 1 | 0 | 0.15 |  | 1 | 2 | 451937018 | 1 | 0 | 331 | 1 | 0 | 0 | 0 | 0 | 0 | 0 | 0 | 0 | 81.4995 | 129.2205 | 0 | 0 | 0.15 | 1 | 0 | 81.4995 | 129.2205 | 0 | 0 | 0.15 | 1 |  | 0 | 0 | 0 | 543.33 | 543.33 | 1 | 81.5 | 129.22 | 0 | 0 | 0 | 0 | 0 | 1 | 4-100-040 | 4 | чел.-ч. | 1
348 | 451934638 | 451937005 | 434844364 | 1 | 1 | 1 | 2 | 91.16.01-001 | ФСЭМ-2022, 91.16.01-001, приказ Минстроя России от 18.05.2022 г. № 378/пр | Электростанции передвижные, мощность 2 кВт | 1368 | 1011 | маш.-ч | маш.-ч | 1 | 0 | -1367077661 | 0.99 | 0 | 83.56 | 861.47 | 0 | 0 | 83.56 | 861.47 | 0 | 1 | 1 | 1 | 1 | -2 | 0 | 0 | 1 | 1 | 0 | 0.99 |  | 1 | 2 | 451937019 | 1 | 0 | 332 | 1 | 0 | 0 | 0 | 0 | 0 | 0 | 0 | 0 | 82.7244 | 852.8553 | 0 | 0 | 0.99 | 1 | 0 | 82.7244 | 852.8553 | 0 | 0 | 0.99 | 1 |  | 0 | 0 | 0 | 83.56 | 83.56 | 1 | 82.72 | 852.86 | 0 | 0 | 0 | 0 | 0 | 1 | 4-100-040 | 4 | чел.-ч. | 1
348 | 451934638 | 451937005 | 434713957 | 118 | 1 | 1 | 3 | 01.5.02.01 |  | Детали крепления барьерных ограждений | 1377 | 1013 | КОМПЛ | КОМПЛ | 1 | 0 | -1614040265 | 116.66 | 0 | 0 | 0 | 0 | 0 | 0 | 0 | 0 | 1 | 1 | 1 | 1 | -2 | 0 | 0 | 1 | 1 | 0 | 116.66 |  | 0 | 2 | 451937020 | 1 | 0 | 333 | 1 | 0 | 0 | 0 | 0 | 0 | 0 | 0 | 0 | 0 | 0 | 0 | 0 | 0 | 0 | 0 | 0 | 0 | 0 | 0 | 0 | 0 |  | 0 | 0 | 0 | 0 | 0 | 1 | 0 | 0 | 0 | 0 | 0 | 0 | 0 | 0 |  | 0 |  | 0
348 | 451934638 | 451937005 | 434800689 | 1 | 1 | 1 | 3 | 08.3.03.05-0013 | ФСБЦ-2022, 08.3.03.05-0013, приказ Минстроя России от 18.05.2022 г. № 378/пр | Проволока стальная низкоуглеродистая оцинкованная разного назначения, диаметр 1,6 мм | 1348 | 1009 | т | т | 1000 | 0 | -477176682 | 0.0001 | 73286.39 | 0 | 0 | 0 | 87245.7 | 0 | 0 | 0 | 0.84 | 1 | 1 | 1 | 2 | 0 | 0 | 1 | 1 | 0 | 0.0001 |  | 0 | 2 | 451937021 | 1 | 0 | 334 | 1 | 0 | 0 | 0 | 0 | 0 | 0 | 0 | 8.7246 | 0 | 0 | 0 | 0 | 0 | 1 | 8.7246 | 0 | 0 | 0 | 0 | 0 | 1 |  | 0 | 0 | 0 | 73286.39 | 87245.7 | 0.84 | 8.72 | 0 | 0 | 0 | 0 | 0 | 0 | 0 |  | 0 |  | 0
348 | 451934638 | 451937005 | 434800691 | 1 | 1 | 1 | 3 | 08.3.03.05-0016 | ФСБЦ-2022, 08.3.03.05-0016, приказ Минстроя России от 18.05.2022 г. № 378/пр | Проволока стальная низкоуглеродистая оцинкованная разного назначения, диаметр 2,5 мм | 1348 | 1009 | т | т | 1000 | 0 | 581721501 | 0.0059 | 64204.31 | 0 | 0 | 0 | 76433.7 | 0 | 0 | 0 | 0.84 | 1 | 1 | 1 | 2 | 0 | 0 | 1 | 1 | 0 | 0.0059 |  | 0 | 2 | 451937022 | 1 | 0 | 335 | 1 | 0 | 0 | 0 | 0 | 0 | 0 | 0 | 450.9588 | 0 | 0 | 0 | 0 | 0 | 1 | 450.9588 | 0 | 0 | 0 | 0 | 0 | 1 |  | 0 | 0 | 0 | 64204.31 | 76433.7 | 0.84 | 450.96 | 0 | 0 | 0 | 0 | 0 | 0 | 0 |  | 0 |  | 0
348 | 451934638 | 451937005 | 434716443 | 118 | 1 | 1 | 3 | 08.3.03.06 |  | Спираль объемная | 1301 | 1003 | м | м | 1 | 0 | 138754153 | 100 | 0 | 0 | 0 | 0 | 0 | 0 | 0 | 0 | 1 | 1 | 1 | 1 | -2 | 0 | 0 | 1 | 1 | 0 | 100 |  | 0 | 2 | 451937023 | 1 | 0 | 336 | 1 | 0 | 0 | 0 | 0 | 0 | 0 | 0 | 0 | 0 | 0 | 0 | 0 | 0 | 0 | 0 | 0 | 0 | 0 | 0 | 0 | 0 |  | 0 | 0 | 0 | 0 | 0 | 1 | 0 | 0 | 0 | 0 | 0 | 0 | 0 | 0 |  | 0 |  | 0
350 | 451934638 | 451937030 | 434713594 | 118 | 1 | 1 | 1 | 1-100-30 |  | Средний разряд работы 3,0 | 1191 | 1013 | чел.-ч. | чел.-ч. | 1 | 0 | -1833565283 | 4.43 | 0 | 0 | 0 | 765.04 | 0 | 0 | 0 | 765.04 | 1 | 1 | 1 | 1 | -2 | 0 | 0 | 1 | 1 | 0 | 4.43 |  | 1 | 2 | 451937032 | 2 | 131072 | 337 | 1 | 0 | 0 | 0 | 0 | 0 | 0 | 0 | 0 | 0 | 0 | 3389.1272 | 4.43 | 0 | 1 | 0 | 0 | 0 | 3389.1272 | 4.43 | 0 | 1 | 0 | 0 | 0 | 0 | 765.04 | 765.04 | 1 | 3389.13 | 0 | 0 | 0 | 0 | 0 | 0 | 1 |  | 0 |  | 0
465 | 451934638 | 451937038 | 434713614 | 118 | 1 | 1 | 1 | 1-100-39 |  | Средний разряд работы 3,9 | 1191 | 1013 | чел.-ч. | чел.-ч. | 1 | 0 | -1088579471 | 78.528 | 0 | 0 | 0 | 851.83 | 0 | 0 | 0 | 851.83 | 1 | 1 | 1 | 1 | -2 | 0 | 0 | 1 | 1 | 0 | 65.44 | *(0,2+1) | 1 | 2 | 451980001 | 1 | 0 | 338 | 1 | 0 | 0 | 0 | 0 | 0 | 0 | 0 | 0 | 0 | 0 | 55743.7552 | 65.44 | 0 | 1 | 0 | 0 | 0 | 66892.5062 | 78.528 | 0 | 1 | 55743.76 | 78.528 | 0 | 78.528 | 851.83 | 851.83 | 1 | 66892.512 | 0 | 0 | 0 | 0 | 66892.51 | 66892.51 | 1 |  | 0 |  | 0
465 | 451934638 | 451937038 | 434713795 | 118 | 1 | 1 | 1 | 4-100-00 |  | Затраты труда машинистов | 1191 | 1013 | чел.-ч. | чел.-ч. | 1 | 0 | -1417349443 | 4.62 | 0 | 0 | 0 | 0 | 0 | 0 | 0 | 0 | 1 | 1 | 1 | 1 | -2 | 0 | 0 | 1 | 1 | 0 | 3.85 | *(0,2+1) | 2 | 2 | 451980002 | 1 | 0 | 339 | 1 | 0 | 0 | 0 | 0 | 0 | 0 | 0 | 0 | 0 | 0 | 0 | 0 | 0 | 0 | 0 | 0 | 0 | 0 | 0 | 0 | 0 |  | 0 | 0 | 4.62 | 0 | 0 | 1 | 0 | 0 | 0 | 0 | 0 | 0 | 0 | 0 |  | 0 |  | 0
465 | 451934638 | 451937038 | 434843369 | 1 | 1 | 1 | 2 | 91.05.05-015 | ФСЭМ-2022, 91.05.05-015, приказ Минстроя России от 18.05.2022 г. № 378/пр | Краны на автомобильном ходу, грузоподъемность 16 т | 1368 | 1011 | маш.-ч | маш.-ч | 1 | 0 | -1068589559 | 2.052 | 0 | 1582.31 | 1157.2 | 0 | 0 | 1582.31 | 1157.2 | 0 | 1 | 1 | 1 | 1 | -2 | 0 | 0 | 1 | 1 | 0 | 1.71 | *(0,2+1) | 1 | 2 | 451980003 | 1 | 0 | 340 | 1 | 0 | 0 | 0 | 0 | 0 | 0 | 0 | 0 | 2705.7501 | 1978.812 | 0 | 0 | 1.71 | 1 | 0 | 3246.9001 | 2374.5744 | 0 | 0 | 2.052 | 1 |  | 0 | 2.052 | 2.052 | 1582.31 | 1582.31 | 1 | 3246.9 | 2374.572 | 0 | 3246.9 | 2374.57 | 0 | 5621.47 | 1 | 4-100-060 | 6 | чел.-ч. | 1
465 | 451934638 | 451937038 | 434843543 | 1 | 1 | 1 | 2 | 91.06.06-011 | ФСЭМ-2022, 91.06.06-011, приказ Минстроя России от 18.05.2022 г. № 378/пр | Автогидроподъемники, высота подъема 12 м | 1368 | 1011 | маш.-ч | маш.-ч | 1 | 0 | -327270445 | 2.568 | 0 | 499.29 | 861.47 | 0 | 0 | 346.73 | 861.47 | 0 | 1 | 1.44 | 1 | 1 | 2 | 0 | 0 | 1 | 1 | 0 | 2.14 | *(0,2+1) | 1 | 2 | 451980004 | 1 | 0 | 341 | 1 | 0 | 0 | 0 | 0 | 0 | 0 | 0 | 0 | 742.0022 | 1843.5458 | 0 | 0 | 2.14 | 1 | 0 | 890.4026 | 2212.255 | 0 | 0 | 2.568 | 1 |  | 0 | 2.568 | 2.568 | 499.29 | 346.73 | 1.44 | 890.4 | 2212.26 | 0 | 1282.18 | 2212.25 | 0 | 3494.43 | 0 | 4-100-040 | 4 | чел.-ч. | 1
465 | 451934638 | 451937038 | 434715932 | 118 | 1 | 1 | 3 | 07.1.04.02 |  | Детали крепления стальные | 1346 | 1009 | кг | кг | 1 | 0 | -952279783 | 0 | 0 | 0 | 0 | 0 | 0 | 0 | 0 | 0 | 1 | 1 | 1 | 1 | -2 | 1 | 0 | 1 | 1 | 0 | 0 |  | 0 | 2 | 451980005 | 1 | 0 | 342 | 1 | 0 | 0 | 0 | 0 | 0 | 0 | 0 | 0 | 0 | 0 | 0 | 0 | 0 | 0 | 0 | 0 | 0 | 0 | 0 | 0 | 0 |  | 0 | 0 | 0 | 0 | 0 | 1 | 0 | 0 | 0 | 0 | 0 | 0 | 0 | 0 |  | 0 |  | 0
466 | 451934638 | 451937049 | 434713618 | 118 | 1 | 1 | 1 | 1-100-40 |  | Средний разряд работы 4,0 | 1191 | 1013 | чел.-ч. | чел.-ч. | 1 | 0 | 888410196 | 19.7 | 0 | 0 | 0 | 861.47 | 0 | 0 | 0 | 861.47 | 1 | 1 | 1 | 1 | -2 | 0 | 0 | 1 | 1 | 0 | 19.7 |  | 1 | 2 | 451937057 | 2 | 131072 | 343 | 1 | 0 | 0 | 0 | 0 | 0 | 0 | 0 | 0 | 0 | 0 | 16970.959 | 19.7 | 0 | 1 | 0 | 0 | 0 | 16970.959 | 19.7 | 0 | 1 | 0 | 0 | 0 | 0 | 861.47 | 861.47 | 1 | 16970.96 | 0 | 0 | 0 | 0 | 0 | 0 | 1 |  | 0 |  | 0
466 | 451934638 | 451937049 | 434713795 | 118 | 1 | 1 | 1 | 4-100-00 |  | Затраты труда машинистов | 1191 | 1013 | чел.-ч. | чел.-ч. | 1 | 0 | -1417349443 | 1.88 | 0 | 0 | 0 | 0 | 0 | 0 | 0 | 0 | 1 | 1 | 1 | 1 | -2 | 0 | 0 | 1 | 1 | 0 | 1.88 |  | 2 | 2 | 451937058 | 1 | 0 | 344 | 1 | 0 | 0 | 0 | 0 | 0 | 0 | 0 | 0 | 0 | 0 | 0 | 0 | 0 | 0 | 0 | 0 | 0 | 0 | 0 | 0 | 0 |  | 0 | 0 | 0 | 0 | 0 | 1 | 0 | 0 | 0 | 0 | 0 | 0 | 0 | 0 |  | 0 |  | 0
466 | 451934638 | 451937049 | 434843369 | 1 | 1 | 1 | 2 | 91.05.05-015 | ФСЭМ-2022, 91.05.05-015, приказ Минстроя России от 18.05.2022 г. № 378/пр | Краны на автомобильном ходу, грузоподъемность 16 т | 1368 | 1011 | маш.-ч | маш.-ч | 1 | 0 | -1068589559 | 0.9 | 0 | 1582.31 | 1157.2 | 0 | 0 | 1582.31 | 1157.2 | 0 | 1 | 1 | 1 | 1 | -2 | 0 | 0 | 1 | 1 | 0 | 0.9 |  | 1 | 2 | 451937059 | 1 | 0 | 345 | 1 | 0 | 0 | 0 | 0 | 0 | 0 | 0 | 0 | 1424.079 | 1041.48 | 0 | 0 | 0.9 | 1 | 0 | 1424.079 | 1041.48 | 0 | 0 | 0.9 | 1 |  | 0 | 0 | 0 | 1582.31 | 1582.31 | 1 | 1424.08 | 1041.48 | 0 | 0 | 0 | 0 | 0 | 1 | 4-100-060 | 6 | чел.-ч. | 1
466 | 451934638 | 451937049 | 434844271 | 1 | 1 | 1 | 2 | 91.14.02-001 | ФСЭМ-2022 доп.7, 91.14.02-001, приказ Минстроя России от 02.08.2023 г. № 551/пр | Автомобили бортовые, грузоподъемность до 5 т | 1368 | 1011 | маш.-ч | маш.-ч | 1 | 0 | -312038840 | 0.98 | 0 | 543.33 | 861.47 | 0 | 0 | 543.33 | 861.47 | 0 | 1 | 1 | 1 | 1 | -2 | 0 | 0 | 1 | 1 | 0 | 0.98 |  | 1 | 2 | 451937060 | 1 | 0 | 346 | 1 | 0 | 0 | 0 | 0 | 0 | 0 | 0 | 0 | 532.4634 | 844.2406 | 0 | 0 | 0.98 | 1 | 0 | 532.4634 | 844.2406 | 0 | 0 | 0.98 | 1 |  | 0 | 0 | 0 | 543.33 | 543.33 | 1 | 532.46 | 844.24 | 0 | 0 | 0 | 0 | 0 | 1 | 4-100-040 | 4 | чел.-ч. | 1
466 | 451934638 | 451937049 | 434793622 | 1 | 1 | 1 | 3 | 01.7.15.10-0053 | ФСБЦ-2022, 01.7.15.10-0053, приказ Минстроя России от 18.05.2022 г. № 378/пр | Скобы металлические | 1346 | 1009 | кг | кг | 1 | 0 | 801238700 | 7 | 220.25 | 0 | 0 | 0 | 176.2 | 0 | 0 | 0 | 1.25 | 1 | 1 | 1 | 2 | 0 | 0 | 1 | 1 | 0 | 7 |  | 0 | 2 | 451937061 | 1 | 0 | 347 | 1 | 0 | 0 | 0 | 0 | 0 | 0 | 0 | 1233.4 | 0 | 0 | 0 | 0 | 0 | 1 | 1233.4 | 0 | 0 | 0 | 0 | 0 | 1 |  | 0 | 0 | 0 | 220.25 | 176.2 | 1.25 | 1233.4 | 0 | 0 | 0 | 0 | 0 | 0 | 0 |  | 0 |  | 0
466 | 451934638 | 451937049 | 434838613 | 1 | 1 | 1 | 3 | 25.1.01.04-0012 | ФСБЦ-2022, 25.1.01.04-0012, приказ Минстроя России от 18.05.2022 г. № 378/пр | Шпала из древесины хвойных пород, непропитанная, для железных дорог узкой колеи, тип II, длина 1200 мм | 1371 | 1013 | ШТ | ШТ | 1 | 0 | 1426216584 | 10 | 888.93 | 0 | 0 | 0 | 705.5 | 0 | 0 | 0 | 1.26 | 1 | 1 | 1 | 2 | 0 | 0 | 1 | 1 | 0 | 10 |  | 0 | 2 | 451937062 | 1 | 0 | 348 | 1 | 0 | 0 | 0 | 0 | 0 | 0 | 0 | 7055 | 0 | 0 | 0 | 0 | 0 | 1 | 7055 | 0 | 0 | 0 | 0 | 0 | 1 |  | 0 | 0 | 0 | 888.93 | 705.5 | 1.26 | 7055 | 0 | 0 | 0 | 0 | 0 | 0 | 0 |  | 0 |  | 0
466 | 451934638 | 451937049 | 434719843 | 118 | 1 | 1 | 3 | 421/пр_2020_п.75_пп.а |  | Сметная стоимость вспомогательных ненормируемых материальных ресурсов, не учтенная в сметной норме, 2% | 3277935 | 1013 | % | % | 1 | 0 | 274903907 | 2 | 0 | 0 | 0 | 0 | 0 | 0 | 0 | 0 | 1 | 1 | 1 | 1 | -2 | 0 | 0 | 0 | 1 | 0 | 2 |  | 0 | 2 | 451937063 | 1 | 0 | 349 | 1 | 0 | 0 | 0 | 0 | 0 | 0 | 0 | 0 | 0 | 0 | 0 | 0 | 0 | 0 | 0 | 0 | 0 | 0 | 0 | 0 | 0 |  | 0 | 0 | 0 | 0 | 0 | 1 | 0 | 0 | 0 | 0 | 0 | 0 | 0 | 0 |  | 0 |  | 0
574 | 451934638 | 451937079 | 434713575 | 118 | 1 | 1 | 1 | 1-100-25 |  | Средний разряд работы 2,5 | 1191 | 1013 | чел.-ч. | чел.-ч. | 1 | 0 | -1991603921 | 0.44 | 0 | 0 | 0 | 732.89 | 0 | 0 | 0 | 732.89 | 1 | 1 | 1 | 1 | -2 | 0 | 0 | 1 | 1 | 0 | 0.44 |  | 1 | 2 | 451937085 | 2 | 131072 | 350 | 1 | 0 | 0 | 0 | 0 | 0 | 0 | 0 | 0 | 0 | 0 | 322.4716 | 0.44 | 0 | 1 | 0 | 0 | 0 | 322.4716 | 0.44 | 0 | 1 | 1289.89 | 1.76 | 0 | 1.76 | 732.89 | 732.89 | 1 | 322.47 | 0 | 0 | 0 | 0 | 1289.89 | 1289.89 | 1 |  | 0 |  | 0
574 | 451934638 | 451937079 | 434713795 | 118 | 1 | 1 | 1 | 4-100-00 |  | Затраты труда машинистов | 1191 | 1013 | чел.-ч. | чел.-ч. | 1 | 0 | -1417349443 | 0.48 | 0 | 0 | 0 | 0 | 0 | 0 | 0 | 0 | 1 | 1 | 1 | 1 | -2 | 0 | 0 | 1 | 1 | 0 | 0.48 |  | 2 | 2 | 451937086 | 1 | 0 | 351 | 1 | 0 | 0 | 0 | 0 | 0 | 0 | 0 | 0 | 0 | 0 | 0 | 0 | 0 | 0 | 0 | 0 | 0 | 0 | 0 | 0 | 0 |  | 0 | 0 | 1.92 | 0 | 0 | 1 | 0 | 0 | 0 | 0 | 0 | 0 | 0 | 0 |  | 0 |  | 0
574 | 451934638 | 451937079 | 434843369 | 1 | 1 | 1 | 2 | 91.05.05-015 | ФСЭМ-2022, 91.05.05-015, приказ Минстроя России от 18.05.2022 г. № 378/пр | Краны на автомобильном ходу, грузоподъемность 16 т | 1368 | 1011 | маш.-ч | маш.-ч | 1 | 0 | -1068589559 | 0.24 | 0 | 1582.31 | 1157.2 | 0 | 0 | 1582.31 | 1157.2 | 0 | 1 | 1 | 1 | 1 | -2 | 0 | 0 | 1 | 1 | 0 | 0.24 |  | 1 | 2 | 451937087 | 1 | 0 | 352 | 1 | 0 | 0 | 0 | 0 | 0 | 0 | 0 | 0 | 379.7544 | 277.728 | 0 | 0 | 0.24 | 1 | 0 | 379.7544 | 277.728 | 0 | 0 | 0.24 | 1 |  | 0 | 0.96 | 0.96 | 1582.31 | 1582.31 | 1 | 379.75 | 277.73 | 0 | 1519.02 | 1110.91 | 0 | 2629.93 | 1 | 4-100-060 | 6 | чел.-ч. | 1
574 | 451934638 | 451937079 | 434844338 | 1 | 1 | 1 | 2 | 91.15.01-001 | ФСЭМ-2022, 91.15.01-001, приказ Минстроя России от 18.05.2022 г. № 378/пр | Прицепы тракторные, грузоподъемность до 2 т | 1368 | 1011 | маш.-ч | маш.-ч | 1 | 0 | 831026566 | 0.24 | 0 | 14.35 | 0 | 0 | 0 | 14.35 | 0 | 0 | 1 | 1 | 1 | 1 | -2 | 0 | 0 | 1 | 1 | 0 | 0.24 |  | 1 | 2 | 451937088 | 1 | 0 | 353 | 1 | 0 | 0 | 0 | 0 | 0 | 0 | 0 | 0 | 3.444 | 0 | 0 | 0 | 0 | 1 | 0 | 3.444 | 0 | 0 | 0 | 0 | 1 |  | 0 | 0 | 0.96 | 14.35 | 14.35 | 1 | 3.44 | 0 | 0 | 13.78 | 0 | 0 | 13.78 | 1 |  | 0 |  | 0
574 | 451934638 | 451937079 | 434844356 | 1 | 1 | 1 | 2 | 91.15.03-014 | ФСЭМ-2022 доп.11, 91.15.03-014, приказ Минстроя России от 09.08.2024 г. № 524/пр | Тракторы на пневмоколесном ходу, мощность 59 кВт (80 л.с.) | 1368 | 1011 | маш.-ч | маш.-ч | 1 | 0 | -203367391 | 0.24 | 0 | 636.78 | 861.47 | 0 | 0 | 636.78 | 861.47 | 0 | 1 | 1 | 1 | 1 | -2 | 0 | 0 | 1 | 1 | 0 | 0.24 |  | 1 | 2 | 451937089 | 1 | 0 | 354 | 1 | 0 | 0 | 0 | 0 | 0 | 0 | 0 | 0 | 152.8272 | 206.7528 | 0 | 0 | 0.24 | 1 | 0 | 152.8272 | 206.7528 | 0 | 0 | 0.24 | 1 |  | 0 | 0.96 | 0.96 | 636.78 | 636.78 | 1 | 152.83 | 206.75 | 0 | 611.31 | 827.01 | 0 | 1438.32 | 1 | 4-100-040 | 4 | чел.-ч. | 1
575 | 451934638 | 451937090 | 434713575 | 118 | 1 | 1 | 1 | 1-100-25 |  | Средний разряд работы 2,5 | 1191 | 1013 | чел.-ч. | чел.-ч. | 1 | 0 | -1991603921 | 0.25 | 0 | 0 | 0 | 732.89 | 0 | 0 | 0 | 732.89 | 1 | 1 | 1 | 1 | -2 | 0 | 0 | 1 | 1 | 0 | 0.25 |  | 1 | 2 | 451937095 | 2 | 131072 | 355 | 1 | 0 | 0 | 0 | 0 | 0 | 0 | 0 | 0 | 0 | 0 | 183.2225 | 0.25 | 0 | 1 | 0 | 0 | 0 | 183.2225 | 0.25 | 0 | 1 | 732.89 | 1 | 0 | 1 | 732.89 | 732.89 | 1 | 183.22 | 0 | 0 | 0 | 0 | 732.89 | 732.89 | 1 |  | 0 |  | 0
575 | 451934638 | 451937090 | 434713795 | 118 | 1 | 1 | 1 | 4-100-00 |  | Затраты труда машинистов | 1191 | 1013 | чел.-ч. | чел.-ч. | 1 | 0 | -1417349443 | 0.14 | 0 | 0 | 0 | 0 | 0 | 0 | 0 | 0 | 1 | 1 | 1 | 1 | -2 | 0 | 0 | 1 | 1 | 0 | 0.14 |  | 2 | 2 | 451937096 | 1 | 0 | 356 | 1 | 0 | 0 | 0 | 0 | 0 | 0 | 0 | 0 | 0 | 0 | 0 | 0 | 0 | 0 | 0 | 0 | 0 | 0 | 0 | 0 | 0 |  | 0 | 0 | 0.56 | 0 | 0 | 1 | 0 | 0 | 0 | 0 | 0 | 0 | 0 | 0 |  | 0 |  | 0
575 | 451934638 | 451937090 | 434844338 | 1 | 1 | 1 | 2 | 91.15.01-001 | ФСЭМ-2022, 91.15.01-001, приказ Минстроя России от 18.05.2022 г. № 378/пр | Прицепы тракторные, грузоподъемность до 2 т | 1368 | 1011 | маш.-ч | маш.-ч | 1 | 0 | 831026566 | 0.14 | 0 | 14.35 | 0 | 0 | 0 | 14.35 | 0 | 0 | 1 | 1 | 1 | 1 | -2 | 0 | 0 | 1 | 1 | 0 | 0.14 |  | 1 | 2 | 451937097 | 1 | 0 | 357 | 1 | 0 | 0 | 0 | 0 | 0 | 0 | 0 | 0 | 2.009 | 0 | 0 | 0 | 0 | 1 | 0 | 2.009 | 0 | 0 | 0 | 0 | 1 |  | 0 | 0 | 0.56 | 14.35 | 14.35 | 1 | 2.01 | 0 | 0 | 8.04 | 0 | 0 | 8.04 | 1 |  | 0 |  | 0
575 | 451934638 | 451937090 | 434844356 | 1 | 1 | 1 | 2 | 91.15.03-014 | ФСЭМ-2022 доп.11, 91.15.03-014, приказ Минстроя России от 09.08.2024 г. № 524/пр | Тракторы на пневмоколесном ходу, мощность 59 кВт (80 л.с.) | 1368 | 1011 | маш.-ч | маш.-ч | 1 | 0 | -203367391 | 0.14 | 0 | 636.78 | 861.47 | 0 | 0 | 636.78 | 861.47 | 0 | 1 | 1 | 1 | 1 | -2 | 0 | 0 | 1 | 1 | 0 | 0.14 |  | 1 | 2 | 451937098 | 1 | 0 | 358 | 1 | 0 | 0 | 0 | 0 | 0 | 0 | 0 | 0 | 89.1492 | 120.6058 | 0 | 0 | 0.14 | 1 | 0 | 89.1492 | 120.6058 | 0 | 0 | 0.14 | 1 |  | 0 | 0.56 | 0.56 | 636.78 | 636.78 | 1 | 89.15 | 120.61 | 0 | 356.6 | 482.42 | 0 | 839.02 | 1 | 4-100-040 | 4 | чел.-ч. | 1
576 | 451934638 | 451937099 | 434713575 | 118 | 1 | 1 | 1 | 1-100-25 |  | Средний разряд работы 2,5 | 1191 | 1013 | чел.-ч. | чел.-ч. | 1 | 0 | -1991603921 | 0.3 | 0 | 0 | 0 | 732.89 | 0 | 0 | 0 | 732.89 | 1 | 1 | 1 | 1 | -2 | 0 | 0 | 1 | 1 | 0 | 0.3 |  | 1 | 2 | 451985600 | 1 | 0 | 359 | 1 | 0 | 0 | 0 | 0 | 0 | 0 | 0 | 0 | 0 | 0 | 219.867 | 0.3 | 0 | 1 | 0 | 0 | 0 | 219.867 | 0.3 | 0 | 1 | 659.6 | 0.9 | 0 | 0.9 | 732.89 | 732.89 | 1 | 219.87 | 0 | 0 | 0 | 0 | 659.6 | 659.6 | 1 |  | 0 |  | 0
576 | 451934638 | 451937099 | 434713795 | 118 | 1 | 1 | 1 | 4-100-00 |  | Затраты труда машинистов | 1191 | 1013 | чел.-ч. | чел.-ч. | 1 | 0 | -1417349443 | 0.16 | 0 | 0 | 0 | 0 | 0 | 0 | 0 | 0 | 1 | 1 | 1 | 1 | -2 | 0 | 0 | 1 | 1 | 0 | 0.16 |  | 2 | 2 | 451985601 | 1 | 0 | 360 | 1 | 0 | 0 | 0 | 0 | 0 | 0 | 0 | 0 | 0 | 0 | 0 | 0 | 0 | 0 | 0 | 0 | 0 | 0 | 0 | 0 | 0 |  | 0 | 0 | 0.48 | 0 | 0 | 1 | 0 | 0 | 0 | 0 | 0 | 0 | 0 | 0 |  | 0 |  | 0
576 | 451934638 | 451937099 | 434844338 | 1 | 1 | 1 | 2 | 91.15.01-001 | ФСЭМ-2022, 91.15.01-001, приказ Минстроя России от 18.05.2022 г. № 378/пр | Прицепы тракторные, грузоподъемность до 2 т | 1368 | 1011 | маш.-ч | маш.-ч | 1 | 0 | 831026566 | 0.16 | 0 | 14.35 | 0 | 0 | 0 | 14.35 | 0 | 0 | 1 | 1 | 1 | 1 | -2 | 0 | 0 | 1 | 1 | 0 | 0.16 |  | 1 | 2 | 451985602 | 1 | 0 | 361 | 1 | 0 | 0 | 0 | 0 | 0 | 0 | 0 | 0 | 2.296 | 0 | 0 | 0 | 0 | 1 | 0 | 2.296 | 0 | 0 | 0 | 0 | 1 |  | 0 | 0 | 0.48 | 14.35 | 14.35 | 1 | 2.3 | 0 | 0 | 6.89 | 0 | 0 | 6.89 | 1 |  | 0 |  | 0
576 | 451934638 | 451937099 | 434844356 | 1 | 1 | 1 | 2 | 91.15.03-014 | ФСЭМ-2022 доп.11, 91.15.03-014, приказ Минстроя России от 09.08.2024 г. № 524/пр | Тракторы на пневмоколесном ходу, мощность 59 кВт (80 л.с.) | 1368 | 1011 | маш.-ч | маш.-ч | 1 | 0 | -203367391 | 0.16 | 0 | 636.78 | 861.47 | 0 | 0 | 636.78 | 861.47 | 0 | 1 | 1 | 1 | 1 | -2 | 0 | 0 | 1 | 1 | 0 | 0.16 |  | 1 | 2 | 451985603 | 1 | 0 | 362 | 1 | 0 | 0 | 0 | 0 | 0 | 0 | 0 | 0 | 101.8848 | 137.8352 | 0 | 0 | 0.16 | 1 | 0 | 101.8848 | 137.8352 | 0 | 0 | 0.16 | 1 |  | 0 | 0.48 | 0.48 | 636.78 | 636.78 | 1 | 101.88 | 137.84 | 0 | 305.65 | 413.51 | 0 | 719.16 | 1 | 4-100-040 | 4 | чел.-ч. | 1
577 | 451934638 | 451937108 | 434713602 | 118 | 1 | 1 | 1 | 1-100-33 |  | Средний разряд работы 3,3 | 1191 | 1013 | чел.-ч. | чел.-ч. | 1 | 0 | 32079103 | 3.06 | 0 | 0 | 0 | 793.97 | 0 | 0 | 0 | 793.97 | 1 | 1 | 1 | 1 | -2 | 0 | 0 | 1 | 1 | 0 | 3.06 |  | 1 | 2 | 451937127 | 2 | 131072 | 363 | 1 | 0 | 0 | 0 | 0 | 0 | 0 | 0 | 0 | 0 | 0 | 2429.5482 | 3.06 | 0 | 1 | 0 | 0 | 0 | 2429.5482 | 3.06 | 0 | 1 | 2429.55 | 3.06 | 0 | 3.06 | 793.97 | 793.97 | 1 | 2429.55 | 0 | 0 | 0 | 0 | 2429.55 | 2429.55 | 1 |  | 0 |  | 0
577 | 451934638 | 451937108 | 434713795 | 118 | 1 | 1 | 1 | 4-100-00 |  | Затраты труда машинистов | 1191 | 1013 | чел.-ч. | чел.-ч. | 1 | 0 | -1417349443 | 0.87 | 0 | 0 | 0 | 0 | 0 | 0 | 0 | 0 | 1 | 1 | 1 | 1 | -2 | 0 | 0 | 1 | 1 | 0 | 0.87 |  | 2 | 2 | 451937128 | 1 | 0 | 364 | 1 | 0 | 0 | 0 | 0 | 0 | 0 | 0 | 0 | 0 | 0 | 0 | 0 | 0 | 0 | 0 | 0 | 0 | 0 | 0 | 0 | 0 |  | 0 | 0 | 0.87 | 0 | 0 | 1 | 0 | 0 | 0 | 0 | 0 | 0 | 0 | 0 |  | 0 |  | 0
577 | 451934638 | 451937108 | 434843252 | 1 | 1 | 1 | 2 | 91.04.01-031 | ФСЭМ-2022 доп.11, 91.04.01-031, приказ Минстроя России от 07.11.2024 г. № 747/пр | Машины бурильно-крановые на автомобильном ходу, диаметр бурения до 800 мм, глубина бурения до 5 м | 1368 | 1011 | маш.-ч | маш.-ч | 1 | 0 | 309414549 | 0.68 | 0 | 2652.74 | 990.05 | 0 | 0 | 2088.77 | 990.05 | 0 | 1 | 1.27 | 1 | 1 | 2 | 0 | 0 | 1 | 1 | 0 | 0.68 |  | 1 | 2 | 451937129 | 1 | 0 | 365 | 1 | 0 | 0 | 0 | 0 | 0 | 0 | 0 | 0 | 1420.3636 | 673.234 | 0 | 0 | 0.68 | 1 | 0 | 1420.3636 | 673.234 | 0 | 0 | 0.68 | 1 |  | 0 | 0.68 | 0.68 | 2652.74 | 2088.77 | 1.27 | 1420.36 | 673.23 | 0 | 1803.86 | 673.23 | 0 | 2477.09 | 0 | 4-100-050 | 5 | чел.-ч. | 1
577 | 451934638 | 451937108 | 434844271 | 1 | 1 | 1 | 2 | 91.14.02-001 | ФСЭМ-2022 доп.7, 91.14.02-001, приказ Минстроя России от 02.08.2023 г. № 551/пр | Автомобили бортовые, грузоподъемность до 5 т | 1368 | 1011 | маш.-ч | маш.-ч | 1 | 0 | -312038840 | 0.19 | 0 | 543.33 | 861.47 | 0 | 0 | 543.33 | 861.47 | 0 | 1 | 1 | 1 | 1 | -2 | 0 | 0 | 1 | 1 | 0 | 0.19 |  | 1 | 2 | 451937130 | 1 | 0 | 366 | 1 | 0 | 0 | 0 | 0 | 0 | 0 | 0 | 0 | 103.2327 | 163.6793 | 0 | 0 | 0.19 | 1 | 0 | 103.2327 | 163.6793 | 0 | 0 | 0.19 | 1 |  | 0 | 0.19 | 0.19 | 543.33 | 543.33 | 1 | 103.23 | 163.68 | 0 | 103.23 | 163.68 | 0 | 266.91 | 1 | 4-100-040 | 4 | чел.-ч. | 1
577 | 451934638 | 451937108 | 434789945 | 1 | 1 | 1 | 3 | 01.3.01.06-0038 | ФСБЦ-2022 доп.17, 01.3.01.06-0038, приказ Минстроя России от 17.02.2026 г. № 91/пр | Смазка защитная электросетевая | 1346 | 1009 | кг | кг | 1 | 0 | 85871626 | 0.1 | 294.83 | 0 | 0 | 0 | 185.43 | 0 | 0 | 0 | 1.59 | 1 | 1 | 1 | 2 | 0 | 0 | 1 | 1 | 0 | 0.1 |  | 0 | 2 | 451937131 | 1 | 0 | 367 | 1 | 0 | 0 | 0 | 0 | 0 | 0 | 0 | 18.543 | 0 | 0 | 0 | 0 | 0 | 1 | 18.543 | 0 | 0 | 0 | 0 | 0 | 1 |  | 0 | 0 | 0.1 | 294.83 | 185.43 | 1.59 | 18.54 | 0 | 29.48 | 0 | 0 | 0 | 29.48 | 0 |  | 0 |  | 0
577 | 451934638 | 451937108 | 434789952 | 1 | 1 | 1 | 3 | 01.3.01.06-0051 | ФСБЦ-2022 доп.12, 01.3.01.06-0051, приказ Минстроя России от 07.11.2024 г. № 747/пр | Смазка солидол жировой Ж | 1346 | 1009 | кг | кг | 1 | 0 | -1881778700 | 0.03 | 93.06 | 0 | 0 | 0 | 58.53 | 0 | 0 | 0 | 1.59 | 1 | 1 | 1 | 2 | 0 | 0 | 1 | 1 | 0 | 0.03 |  | 0 | 2 | 451937132 | 1 | 0 | 368 | 1 | 0 | 0 | 0 | 0 | 0 | 0 | 0 | 1.7559 | 0 | 0 | 0 | 0 | 0 | 1 | 1.7559 | 0 | 0 | 0 | 0 | 0 | 1 |  | 0 | 0 | 0.03 | 93.06 | 58.53 | 1.59 | 1.76 | 0 | 2.79 | 0 | 0 | 0 | 2.79 | 0 |  | 0 |  | 0
577 | 451934638 | 451937108 | 434793476 | 1 | 1 | 1 | 3 | 01.7.15.03-0042 | ФСБЦ-2022, 01.7.15.03-0042, приказ Минстроя России от 18.05.2022 г. № 378/пр | Болты с гайками и шайбами строительные | 1346 | 1009 | кг | кг | 1 | 0 | -489290570 | 0 | 187.18 | 0 | 0 | 0 | 174.93 | 0 | 0 | 0 | 1.07 | 1 | 1 | 1 | 2 | 1 | 0 | 1 | 1 | 0 | 0 |  | 0 | 2 | 451937133 | 1 | 0 | 369 | 1 | 0 | 0 | 0 | 0 | 0 | 0 | 0 | 0 | 0 | 0 | 0 | 0 | 0 | 0 | 0 | 0 | 0 | 0 | 0 | 0 | 0 |  | 0 | 0 | 0 | 187.18 | 174.93 | 1.07 | 0 | 0 | 0 | 0 | 0 | 0 | 0 | 0 |  | 0 |  | 0
577 | 451934638 | 451937108 | 434794617 | 1 | 1 | 1 | 3 | 01.7.20.08-0051 | ФСБЦ-2022 доп.8, 01.7.20.08-0051, приказ Минстроя России от 14.11.2023 г. № 817/пр | Ветошь хлопчатобумажная цветная | 1346 | 1009 | кг | кг | 1 | 0 | 651944166 | 0.02 | 89.78 | 0 | 0 | 0 | 56.11 | 0 | 0 | 0 | 1.6 | 1 | 1 | 1 | 2 | 0 | 0 | 1 | 1 | 0 | 0.02 |  | 0 | 2 | 451937134 | 1 | 0 | 370 | 1 | 0 | 0 | 0 | 0 | 0 | 0 | 0 | 1.1222 | 0 | 0 | 0 | 0 | 0 | 1 | 1.1222 | 0 | 0 | 0 | 0 | 0 | 1 |  | 0 | 0 | 0.02 | 89.78 | 56.11 | 1.6 | 1.12 | 0 | 1.8 | 0 | 0 | 0 | 1.8 | 0 |  | 0 |  | 0
577 | 451934638 | 451937108 | 434715278 | 118 | 1 | 1 | 3 | 05.1.02.07 |  | Стойка железобетонная вибрированная для опор | 1371 | 1013 | ШТ | ШТ | 1 | 0 | 457934895 | 0 | 0 | 0 | 0 | 0 | 0 | 0 | 0 | 0 | 1 | 1 | 1 | 1 | -2 | 1 | 0 | 1 | 1 | 0 | 0 |  | 0 | 2 | 451937135 | 1 | 0 | 371 | 1 | 0 | 0 | 0 | 0 | 0 | 0 | 0 | 0 | 0 | 0 | 0 | 0 | 0 | 0 | 0 | 0 | 0 | 0 | 0 | 0 | 0 |  | 0 | 0 | 0 | 0 | 0 | 1 | 0 | 0 | 0 | 0 | 0 | 0 | 0 | 0 |  | 0 |  | 0
577 | 451934638 | 451937108 | 434715968 | 118 | 1 | 1 | 3 | 07.2.02.05 |  | Траверсы стальные | 1348 | 1009 | т | т | 1000 | 0 | 1602794472 | 0 | 0 | 0 | 0 | 0 | 0 | 0 | 0 | 0 | 1 | 1 | 1 | 1 | -2 | 1 | 0 | 1 | 1 | 0 | 0 |  | 0 | 2 | 451937136 | 1 | 0 | 372 | 1 | 0 | 0 | 0 | 0 | 0 | 0 | 0 | 0 | 0 | 0 | 0 | 0 | 0 | 0 | 0 | 0 | 0 | 0 | 0 | 0 | 0 |  | 0 | 0 | 0 | 0 | 0 | 1 | 0 | 0 | 0 | 0 | 0 | 0 | 0 | 0 |  | 0 |  | 0
577 | 451934638 | 451937108 | 434716115 | 118 | 1 | 1 | 3 | 07.2.07.13 |  | Хомуты стальные | 1346 | 1009 | кг | кг | 1 | 0 | -1111733769 | 0 | 0 | 0 | 0 | 0 | 0 | 0 | 0 | 0 | 1 | 1 | 1 | 1 | -2 | 1 | 0 | 1 | 1 | 0 | 0 |  | 0 | 2 | 451937137 | 1 | 0 | 373 | 1 | 0 | 0 | 0 | 0 | 0 | 0 | 0 | 0 | 0 | 0 | 0 | 0 | 0 | 0 | 0 | 0 | 0 | 0 | 0 | 0 | 0 |  | 0 | 0 | 0 | 0 | 0 | 1 | 0 | 0 | 0 | 0 | 0 | 0 | 0 | 0 |  | 0 |  | 0
577 | 451934638 | 451937108 | 434716451 | 118 | 1 | 1 | 3 | 08.3.04.02 |  | Сталь стержневая диаметром до 10 мм | 1348 | 1009 | т | т | 1000 | 0 | 1613753229 | 0 | 0 | 0 | 0 | 0 | 0 | 0 | 0 | 0 | 1 | 1 | 1 | 1 | -2 | 1 | 0 | 1 | 1 | 0 | 0 |  | 0 | 2 | 451937138 | 1 | 0 | 374 | 1 | 0 | 0 | 0 | 0 | 0 | 0 | 0 | 0 | 0 | 0 | 0 | 0 | 0 | 0 | 0 | 0 | 0 | 0 | 0 | 0 | 0 |  | 0 | 0 | 0 | 0 | 0 | 1 | 0 | 0 | 0 | 0 | 0 | 0 | 0 | 0 |  | 0 |  | 0
577 | 451934638 | 451937108 | 434810997 | 1 | 1 | 1 | 3 | 14.4.02.04-0182 | ФСБЦ-2022 доп.17, 14.4.02.04-0182, приказ Минстроя России от 17.02.2026 г. № 91/пр | Краска масляная МА-15, цветная | 1346 | 1009 | кг | кг | 1 | 0 | -2011360083 | 0.4 | 87.02 | 0 | 0 | 0 | 61.28 | 0 | 0 | 0 | 1.42 | 1 | 1 | 1 | 2 | 0 | 0 | 1 | 1 | 0 | 0.4 |  | 0 | 2 | 451937139 | 1 | 0 | 375 | 1 | 0 | 0 | 0 | 0 | 0 | 0 | 0 | 24.512 | 0 | 0 | 0 | 0 | 0 | 1 | 24.512 | 0 | 0 | 0 | 0 | 0 | 1 |  | 0 | 0 | 0.4 | 87.02 | 61.28 | 1.42 | 24.51 | 0 | 34.81 | 0 | 0 | 0 | 34.81 | 0 |  | 0 |  | 0
577 | 451934638 | 451937108 | 434811023 | 1 | 1 | 1 | 3 | 14.4.03.03-0102 | ФСБЦ-2022 доп.4, 14.4.03.03-0102, приказ Минстроя России от 27.12.2022 г. № 1133/пр | Лак битумный БТ-577 | 1348 | 1009 | т | т | 1000 | 0 | 710106227 | 0.0001 | 101626.64 | 0 | 0 | 0 | 80020.98 | 0 | 0 | 0 | 1.27 | 1 | 1 | 1 | 2 | 0 | 0 | 1 | 1 | 0 | 0.0001 |  | 0 | 2 | 451937140 | 1 | 0 | 376 | 1 | 0 | 0 | 0 | 0 | 0 | 0 | 0 | 8.0021 | 0 | 0 | 0 | 0 | 0 | 1 | 8.0021 | 0 | 0 | 0 | 0 | 0 | 1 |  | 0 | 0 | 0.0001 | 101626.64 | 80020.98 | 1.27 | 8 | 0 | 10.16 | 0 | 0 | 0 | 10.16 | 0 |  | 0 |  | 0
577 | 451934638 | 451937108 | 434820485 | 1 | 1 | 1 | 3 | 20.2.02.04-0006 | ФСБЦ-2022, 20.2.02.04-0006, приказ Минстроя России от 18.05.2022 г. № 378/пр | Колпачки полиэтиленовые К-6 | 1425 | 1013 | 100 ШТ | 100 ШТ | 1 | 0 | -360843292 | 0.06 | 1413.47 | 0 | 0 | 0 | 1031.73 | 0 | 0 | 0 | 1.37 | 1 | 1 | 1 | 2 | 0 | 0 | 1 | 1 | 0 | 0.06 |  | 0 | 2 | 451937141 | 1 | 0 | 377 | 1 | 0 | 0 | 0 | 0 | 0 | 0 | 0 | 61.9038 | 0 | 0 | 0 | 0 | 0 | 1 | 61.9038 | 0 | 0 | 0 | 0 | 0 | 1 |  | 0 | 0 | 0.06 | 1413.47 | 1031.73 | 1.37 | 61.9 | 0 | 84.81 | 0 | 0 | 0 | 84.81 | 0 |  | 0 |  | 0
577 | 451934638 | 451937108 | 434718891 | 118 | 1 | 1 | 3 | 22.2.01.04 |  | Изоляторы штыревые | 1371 | 1013 | ШТ | ШТ | 1 | 0 | -950997571 | 0 | 0 | 0 | 0 | 0 | 0 | 0 | 0 | 0 | 1 | 1 | 1 | 1 | -2 | 1 | 0 | 1 | 1 | 0 | 0 |  | 0 | 2 | 451937142 | 1 | 0 | 378 | 1 | 0 | 0 | 0 | 0 | 0 | 0 | 0 | 0 | 0 | 0 | 0 | 0 | 0 | 0 | 0 | 0 | 0 | 0 | 0 | 0 | 0 |  | 0 | 0 | 0 | 0 | 0 | 1 | 0 | 0 | 0 | 0 | 0 | 0 | 0 | 0 |  | 0 |  | 0
577 | 451934638 | 451937108 | 434718937 | 118 | 1 | 1 | 3 | 22.2.02.21 |  | Штыри | 1371 | 1013 | ШТ | ШТ | 1 | 0 | -320198552 | 0 | 0 | 0 | 0 | 0 | 0 | 0 | 0 | 0 | 1 | 1 | 1 | 1 | -2 | 1 | 0 | 1 | 1 | 0 | 0 |  | 0 | 2 | 451937143 | 1 | 0 | 379 | 1 | 0 | 0 | 0 | 0 | 0 | 0 | 0 | 0 | 0 | 0 | 0 | 0 | 0 | 0 | 0 | 0 | 0 | 0 | 0 | 0 | 0 |  | 0 | 0 | 0 | 0 | 0 | 1 | 0 | 0 | 0 | 0 | 0 | 0 | 0 | 0 |  | 0 |  | 0
577 | 451934638 | 451937108 | 434718941 | 118 | 1 | 1 | 3 | 22.2.02.23 |  | Металлические плакаты | 1371 | 1013 | ШТ | ШТ | 1 | 0 | 326010188 | 0 | 0 | 0 | 0 | 0 | 0 | 0 | 0 | 0 | 1 | 1 | 1 | 1 | -2 | 1 | 0 | 1 | 1 | 0 | 0 |  | 0 | 2 | 451937144 | 1 | 0 | 380 | 1 | 0 | 0 | 0 | 0 | 0 | 0 | 0 | 0 | 0 | 0 | 0 | 0 | 0 | 0 | 0 | 0 | 0 | 0 | 0 | 0 | 0 |  | 0 | 0 | 0 | 0 | 0 | 1 | 0 | 0 | 0 | 0 | 0 | 0 | 0 | 0 |  | 0 |  | 0
578 | 451934638 | 451989164 | 75629709 | 118 | 1 | 1 | 1 | 1-100-33 |  | Средний разряд работы 3,3 | 1191 | 1013 | чел.-ч. | чел.-ч. | 1 | 0 | 32079103 | 5.98 | 0 | 0 | 0 | 793.97 | 0 | 0 | 0 | 793.97 | 1 | 1 | 1 | 1 | -2 | 0 | 0 | 1 | 1 | 0 | 5.98 |  | 1 | 2 | 451989184 | 1 | 0 | 381 | 1 | 0 | 0 | 0 | 0 | 0 | 0 | 0 | 0 | 0 | 0 | 4747.9406 | 5.98 | 0 | 1 | 0 | 0 | 0 | 4747.9406 | 5.98 | 0 | 1 | 4747.94 | 5.98 | 0 | 5.98 | 793.97 | 793.97 | 1 | 4747.94 | 0 | 0 | 0 | 0 | 4747.94 | 4747.94 | 1 |  | 0 |  | 0
578 | 451934638 | 451989164 | 75629607 | 118 | 1 | 1 | 1 | 4-100-00 |  | Затраты труда машинистов | 1191 | 1013 | чел.-ч. | чел.-ч. | 1 | 0 | -1417349443 | 2 | 0 | 0 | 0 | 0 | 0 | 0 | 0 | 0 | 1 | 1 | 1 | 1 | -2 | 0 | 0 | 1 | 1 | 0 | 2 |  | 2 | 2 | 451989185 | 1 | 0 | 382 | 1 | 0 | 0 | 0 | 0 | 0 | 0 | 0 | 0 | 0 | 0 | 0 | 0 | 0 | 0 | 0 | 0 | 0 | 0 | 0 | 0 | 0 |  | 0 | 0 | 2 | 0 | 0 | 1 | 0 | 0 | 0 | 0 | 0 | 0 | 0 | 0 |  | 0 |  | 0
578 | 451934638 | 451989164 | 434843252 | 1 | 1 | 1 | 2 | 91.04.01-031 | ФСЭМ-2022 доп.11, 91.04.01-031, приказ Минстроя России от 07.11.2024 г. № 747/пр | Машины бурильно-крановые на автомобильном ходу, диаметр бурения до 800 мм, глубина бурения до 5 м | 1368 | 1011 | маш.-ч | маш.-ч | 1 | 0 | 309414549 | 1.6 | 0 | 2652.74 | 990.05 | 0 | 0 | 2088.77 | 990.05 | 0 | 1 | 1.27 | 1 | 1 | 2 | 0 | 0 | 1 | 1 | 0 | 1.6 |  | 1 | 2 | 451989186 | 1 | 0 | 383 | 1 | 0 | 0 | 0 | 0 | 0 | 0 | 0 | 0 | 3342.032 | 1584.08 | 0 | 0 | 1.6 | 1 | 0 | 3342.032 | 1584.08 | 0 | 0 | 1.6 | 1 |  | 0 | 1.6 | 1.6 | 2652.74 | 2088.77 | 1.27 | 3342.03 | 1584.08 | 0 | 4244.38 | 1584.08 | 0 | 5828.46 | 0 | 4-100-050 | 5 | чел.-ч. | 1
578 | 451934638 | 451989164 | 434844271 | 1 | 1 | 1 | 2 | 91.14.02-001 | ФСЭМ-2022 доп.7, 91.14.02-001, приказ Минстроя России от 02.08.2023 г. № 551/пр | Автомобили бортовые, грузоподъемность до 5 т | 1368 | 1011 | маш.-ч | маш.-ч | 1 | 0 | -312038840 | 0.4 | 0 | 543.33 | 861.47 | 0 | 0 | 543.33 | 861.47 | 0 | 1 | 1 | 1 | 1 | -2 | 0 | 0 | 1 | 1 | 0 | 0.4 |  | 1 | 2 | 451989187 | 1 | 0 | 384 | 1 | 0 | 0 | 0 | 0 | 0 | 0 | 0 | 0 | 217.332 | 344.588 | 0 | 0 | 0.4 | 1 | 0 | 217.332 | 344.588 | 0 | 0 | 0.4 | 1 |  | 0 | 0.4 | 0.4 | 543.33 | 543.33 | 1 | 217.33 | 344.59 | 0 | 217.33 | 344.59 | 0 | 561.92 | 1 | 4-100-040 | 4 | чел.-ч. | 1
578 | 451934638 | 451989164 | 434789945 | 1 | 1 | 1 | 3 | 01.3.01.06-0038 | ФСБЦ-2022 доп.17, 01.3.01.06-0038, приказ Минстроя России от 17.02.2026 г. № 91/пр | Смазка защитная электросетевая | 1346 | 1009 | кг | кг | 1 | 0 | 85871626 | 0.1 | 294.83 | 0 | 0 | 0 | 185.43 | 0 | 0 | 0 | 1.59 | 1 | 1 | 1 | 2 | 0 | 0 | 1 | 1 | 0 | 0.1 |  | 0 | 2 | 451989188 | 1 | 0 | 385 | 1 | 0 | 0 | 0 | 0 | 0 | 0 | 0 | 18.543 | 0 | 0 | 0 | 0 | 0 | 1 | 18.543 | 0 | 0 | 0 | 0 | 0 | 1 |  | 0 | 0 | 0.1 | 294.83 | 185.43 | 1.59 | 18.54 | 0 | 29.48 | 0 | 0 | 0 | 29.48 | 0 |  | 0 |  | 0
578 | 451934638 | 451989164 | 434789952 | 1 | 1 | 1 | 3 | 01.3.01.06-0051 | ФСБЦ-2022 доп.12, 01.3.01.06-0051, приказ Минстроя России от 07.11.2024 г. № 747/пр | Смазка солидол жировой Ж | 1346 | 1009 | кг | кг | 1 | 0 | -1881778700 | 0.03 | 93.06 | 0 | 0 | 0 | 58.53 | 0 | 0 | 0 | 1.59 | 1 | 1 | 1 | 2 | 0 | 0 | 1 | 1 | 0 | 0.03 |  | 0 | 2 | 451989189 | 1 | 0 | 386 | 1 | 0 | 0 | 0 | 0 | 0 | 0 | 0 | 1.7559 | 0 | 0 | 0 | 0 | 0 | 1 | 1.7559 | 0 | 0 | 0 | 0 | 0 | 1 |  | 0 | 0 | 0.03 | 93.06 | 58.53 | 1.59 | 1.76 | 0 | 2.79 | 0 | 0 | 0 | 2.79 | 0 |  | 0 |  | 0
578 | 451934638 | 451989164 | 434793476 | 1 | 1 | 1 | 3 | 01.7.15.03-0042 | ФСБЦ-2022, 01.7.15.03-0042, приказ Минстроя России от 18.05.2022 г. № 378/пр | Болты с гайками и шайбами строительные | 1346 | 1009 | кг | кг | 1 | 0 | -489290570 | 0 | 187.18 | 0 | 0 | 0 | 174.93 | 0 | 0 | 0 | 1.07 | 1 | 1 | 1 | 2 | 1 | 0 | 1 | 1 | 0 | 0 |  | 0 | 2 | 451989190 | 1 | 0 | 387 | 1 | 0 | 0 | 0 | 0 | 0 | 0 | 0 | 0 | 0 | 0 | 0 | 0 | 0 | 0 | 0 | 0 | 0 | 0 | 0 | 0 | 0 |  | 0 | 0 | 0 | 187.18 | 174.93 | 1.07 | 0 | 0 | 0 | 0 | 0 | 0 | 0 | 0 |  | 0 |  | 0
578 | 451934638 | 451989164 | 434794617 | 1 | 1 | 1 | 3 | 01.7.20.08-0051 | ФСБЦ-2022 доп.8, 01.7.20.08-0051, приказ Минстроя России от 14.11.2023 г. № 817/пр | Ветошь хлопчатобумажная цветная | 1346 | 1009 | кг | кг | 1 | 0 | 651944166 | 0.02 | 89.78 | 0 | 0 | 0 | 56.11 | 0 | 0 | 0 | 1.6 | 1 | 1 | 1 | 2 | 0 | 0 | 1 | 1 | 0 | 0.02 |  | 0 | 2 | 451989191 | 1 | 0 | 388 | 1 | 0 | 0 | 0 | 0 | 0 | 0 | 0 | 1.1222 | 0 | 0 | 0 | 0 | 0 | 1 | 1.1222 | 0 | 0 | 0 | 0 | 0 | 1 |  | 0 | 0 | 0.02 | 89.78 | 56.11 | 1.6 | 1.12 | 0 | 1.8 | 0 | 0 | 0 | 1.8 | 0 |  | 0 |  | 0
578 | 451934638 | 451989164 | 434715298 | 118 | 1 | 1 | 3 | 05.1.02.07 |  | Стойка железобетонная вибрированная для опор | 1371 | 1013 | ШТ | ШТ | 1 | 0 | 457934895 | 0 | 0 | 0 | 0 | 0 | 0 | 0 | 0 | 0 | 1 | 1 | 1 | 1 | -2 | 1 | 0 | 1 | 1 | 0 | 0 |  | 0 | 2 | 451989192 | 1 | 0 | 389 | 1 | 0 | 0 | 0 | 0 | 0 | 0 | 0 | 0 | 0 | 0 | 0 | 0 | 0 | 0 | 0 | 0 | 0 | 0 | 0 | 0 | 0 |  | 0 | 0 | 0 | 0 | 0 | 1 | 0 | 0 | 0 | 0 | 0 | 0 | 0 | 0 |  | 0 |  | 0
578 | 451934638 | 451989164 | 434715969 | 118 | 1 | 1 | 3 | 07.2.02.05 |  | Траверсы стальные | 1348 | 1009 | т | т | 1000 | 0 | 1602794472 | 0 | 0 | 0 | 0 | 0 | 0 | 0 | 0 | 0 | 1 | 1 | 1 | 1 | -2 | 1 | 0 | 1 | 1 | 0 | 0 |  | 0 | 2 | 451989193 | 1 | 0 | 390 | 1 | 0 | 0 | 0 | 0 | 0 | 0 | 0 | 0 | 0 | 0 | 0 | 0 | 0 | 0 | 0 | 0 | 0 | 0 | 0 | 0 | 0 |  | 0 | 0 | 0 | 0 | 0 | 1 | 0 | 0 | 0 | 0 | 0 | 0 | 0 | 0 |  | 0 |  | 0
578 | 451934638 | 451989164 | 434716133 | 118 | 1 | 1 | 3 | 07.2.07.13 |  | Хомуты стальные | 1346 | 1009 | кг | кг | 1 | 0 | -1111733769 | 0 | 0 | 0 | 0 | 0 | 0 | 0 | 0 | 0 | 1 | 1 | 1 | 1 | -2 | 1 | 0 | 1 | 1 | 0 | 0 |  | 0 | 2 | 451989194 | 1 | 0 | 391 | 1 | 0 | 0 | 0 | 0 | 0 | 0 | 0 | 0 | 0 | 0 | 0 | 0 | 0 | 0 | 0 | 0 | 0 | 0 | 0 | 0 | 0 |  | 0 | 0 | 0 | 0 | 0 | 1 | 0 | 0 | 0 | 0 | 0 | 0 | 0 | 0 |  | 0 |  | 0
578 | 451934638 | 451989164 | 434716454 | 118 | 1 | 1 | 3 | 08.3.04.02 |  | Сталь стержневая диаметром до 10 мм | 1348 | 1009 | т | т | 1000 | 0 | 1613753229 | 0 | 0 | 0 | 0 | 0 | 0 | 0 | 0 | 0 | 1 | 1 | 1 | 1 | -2 | 1 | 0 | 1 | 1 | 0 | 0 |  | 0 | 2 | 451989195 | 1 | 0 | 392 | 1 | 0 | 0 | 0 | 0 | 0 | 0 | 0 | 0 | 0 | 0 | 0 | 0 | 0 | 0 | 0 | 0 | 0 | 0 | 0 | 0 | 0 |  | 0 | 0 | 0 | 0 | 0 | 1 | 0 | 0 | 0 | 0 | 0 | 0 | 0 | 0 |  | 0 |  | 0
578 | 451934638 | 451989164 | 434810997 | 1 | 1 | 1 | 3 | 14.4.02.04-0182 | ФСБЦ-2022 доп.17, 14.4.02.04-0182, приказ Минстроя России от 17.02.2026 г. № 91/пр | Краска масляная МА-15, цветная | 1346 | 1009 | кг | кг | 1 | 0 | -2011360083 | 0.4 | 87.02 | 0 | 0 | 0 | 61.28 | 0 | 0 | 0 | 1.42 | 1 | 1 | 1 | 2 | 0 | 0 | 1 | 1 | 0 | 0.4 |  | 0 | 2 | 451989196 | 1 | 0 | 393 | 1 | 0 | 0 | 0 | 0 | 0 | 0 | 0 | 24.512 | 0 | 0 | 0 | 0 | 0 | 1 | 24.512 | 0 | 0 | 0 | 0 | 0 | 1 |  | 0 | 0 | 0.4 | 87.02 | 61.28 | 1.42 | 24.51 | 0 | 34.81 | 0 | 0 | 0 | 34.81 | 0 |  | 0 |  | 0
578 | 451934638 | 451989164 | 434811023 | 1 | 1 | 1 | 3 | 14.4.03.03-0102 | ФСБЦ-2022 доп.4, 14.4.03.03-0102, приказ Минстроя России от 27.12.2022 г. № 1133/пр | Лак битумный БТ-577 | 1348 | 1009 | т | т | 1000 | 0 | 710106227 | 0.0001 | 101626.64 | 0 | 0 | 0 | 80020.98 | 0 | 0 | 0 | 1.27 | 1 | 1 | 1 | 2 | 0 | 0 | 1 | 1 | 0 | 0.0001 |  | 0 | 2 | 451989197 | 1 | 0 | 394 | 1 | 0 | 0 | 0 | 0 | 0 | 0 | 0 | 8.0021 | 0 | 0 | 0 | 0 | 0 | 1 | 8.0021 | 0 | 0 | 0 | 0 | 0 | 1 |  | 0 | 0 | 0.0001 | 101626.64 | 80020.98 | 1.27 | 8 | 0 | 10.16 | 0 | 0 | 0 | 10.16 | 0 |  | 0 |  | 0
578 | 451934638 | 451989164 | 434820485 | 1 | 1 | 1 | 3 | 20.2.02.04-0006 | ФСБЦ-2022, 20.2.02.04-0006, приказ Минстроя России от 18.05.2022 г. № 378/пр | Колпачки полиэтиленовые К-6 | 1425 | 1013 | 100 ШТ | 100 ШТ | 1 | 0 | -360843292 | 0.06 | 1413.47 | 0 | 0 | 0 | 1031.73 | 0 | 0 | 0 | 1.37 | 1 | 1 | 1 | 2 | 0 | 0 | 1 | 1 | 0 | 0.06 |  | 0 | 2 | 451989198 | 1 | 0 | 395 | 1 | 0 | 0 | 0 | 0 | 0 | 0 | 0 | 61.9038 | 0 | 0 | 0 | 0 | 0 | 1 | 61.9038 | 0 | 0 | 0 | 0 | 0 | 1 |  | 0 | 0 | 0.06 | 1413.47 | 1031.73 | 1.37 | 61.9 | 0 | 84.81 | 0 | 0 | 0 | 84.81 | 0 |  | 0 |  | 0
578 | 451934638 | 451989164 | 434718892 | 118 | 1 | 1 | 3 | 22.2.01.04 |  | Изоляторы штыревые | 1371 | 1013 | ШТ | ШТ | 1 | 0 | -950997571 | 0 | 0 | 0 | 0 | 0 | 0 | 0 | 0 | 0 | 1 | 1 | 1 | 1 | -2 | 1 | 0 | 1 | 1 | 0 | 0 |  | 0 | 2 | 451989199 | 1 | 0 | 396 | 1 | 0 | 0 | 0 | 0 | 0 | 0 | 0 | 0 | 0 | 0 | 0 | 0 | 0 | 0 | 0 | 0 | 0 | 0 | 0 | 0 | 0 |  | 0 | 0 | 0 | 0 | 0 | 1 | 0 | 0 | 0 | 0 | 0 | 0 | 0 | 0 |  | 0 |  | 0
578 | 451934638 | 451989164 | 434718909 | 118 | 1 | 1 | 3 | 22.2.02.07 |  | Детали крепления | 1346 | 1009 | кг | кг | 1 | 0 | -1204247626 | 0 | 0 | 0 | 0 | 0 | 0 | 0 | 0 | 0 | 1 | 1 | 1 | 1 | -2 | 1 | 0 | 1 | 1 | 0 | 0 |  | 0 | 2 | 451989200 | 1 | 0 | 397 | 1 | 0 | 0 | 0 | 0 | 0 | 0 | 0 | 0 | 0 | 0 | 0 | 0 | 0 | 0 | 0 | 0 | 0 | 0 | 0 | 0 | 0 |  | 0 | 0 | 0 | 0 | 0 | 1 | 0 | 0 | 0 | 0 | 0 | 0 | 0 | 0 |  | 0 |  | 0
578 | 451934638 | 451989164 | 434718937 | 118 | 1 | 1 | 3 | 22.2.02.21 |  | Штыри | 1371 | 1013 | ШТ | ШТ | 1 | 0 | -320198552 | 0 | 0 | 0 | 0 | 0 | 0 | 0 | 0 | 0 | 1 | 1 | 1 | 1 | -2 | 1 | 0 | 1 | 1 | 0 | 0 |  | 0 | 2 | 451989201 | 1 | 0 | 398 | 1 | 0 | 0 | 0 | 0 | 0 | 0 | 0 | 0 | 0 | 0 | 0 | 0 | 0 | 0 | 0 | 0 | 0 | 0 | 0 | 0 | 0 |  | 0 | 0 | 0 | 0 | 0 | 1 | 0 | 0 | 0 | 0 | 0 | 0 | 0 | 0 |  | 0 |  | 0
578 | 451934638 | 451989164 | 434718944 | 118 | 1 | 1 | 3 | 22.2.02.23 |  | Металлические плакаты | 1371 | 1013 | ШТ | ШТ | 1 | 0 | 326010188 | 0 | 0 | 0 | 0 | 0 | 0 | 0 | 0 | 0 | 1 | 1 | 1 | 1 | -2 | 1 | 0 | 1 | 1 | 0 | 0 |  | 0 | 2 | 451989202 | 1 | 0 | 399 | 1 | 0 | 0 | 0 | 0 | 0 | 0 | 0 | 0 | 0 | 0 | 0 | 0 | 0 | 0 | 0 | 0 | 0 | 0 | 0 | 0 | 0 |  | 0 | 0 | 0 | 0 | 0 | 1 | 0 | 0 | 0 | 0 | 0 | 0 | 0 | 0 |  | 0 |  | 0
579 | 451934638 | 451989205 | 75629709 | 118 | 1 | 1 | 1 | 1-100-33 |  | Средний разряд работы 3,3 | 1191 | 1013 | чел.-ч. | чел.-ч. | 1 | 0 | 32079103 | 3.06 | 0 | 0 | 0 | 793.97 | 0 | 0 | 0 | 793.97 | 1 | 1 | 1 | 1 | -2 | 0 | 0 | 1 | 1 | 0 | 3.06 |  | 1 | 2 | 451989224 | 2 | 131072 | 400 | 1 | 0 | 0 | 0 | 0 | 0 | 0 | 0 | 0 | 0 | 0 | 2429.5482 | 3.06 | 0 | 1 | 0 | 0 | 0 | 2429.5482 | 3.06 | 0 | 1 | -2429.55 | -3.06 | 0 | -3.06 | 793.97 | 793.97 | 1 | 2429.55 | 0 | 0 | 0 | 0 | -2429.55 | -2429.55 | 1 |  | 0 |  | 0
579 | 451934638 | 451989205 | 75629607 | 118 | 1 | 1 | 1 | 4-100-00 |  | Затраты труда машинистов | 1191 | 1013 | чел.-ч. | чел.-ч. | 1 | 0 | -1417349443 | 0.87 | 0 | 0 | 0 | 0 | 0 | 0 | 0 | 0 | 1 | 1 | 1 | 1 | -2 | 0 | 0 | 1 | 1 | 0 | 0.87 |  | 2 | 2 | 451989225 | 1 | 0 | 401 | 1 | 0 | 0 | 0 | 0 | 0 | 0 | 0 | 0 | 0 | 0 | 0 | 0 | 0 | 0 | 0 | 0 | 0 | 0 | 0 | 0 | 0 |  | 0 | 0 | -0.87 | 0 | 0 | 1 | 0 | 0 | 0 | 0 | 0 | 0 | 0 | 0 |  | 0 |  | 0
579 | 451934638 | 451989205 | 434843252 | 1 | 1 | 1 | 2 | 91.04.01-031 | ФСЭМ-2022 доп.11, 91.04.01-031, приказ Минстроя России от 07.11.2024 г. № 747/пр | Машины бурильно-крановые на автомобильном ходу, диаметр бурения до 800 мм, глубина бурения до 5 м | 1368 | 1011 | маш.-ч | маш.-ч | 1 | 0 | 309414549 | 0.68 | 0 | 2652.74 | 990.05 | 0 | 0 | 2088.77 | 990.05 | 0 | 1 | 1.27 | 1 | 1 | 2 | 0 | 0 | 1 | 1 | 0 | 0.68 |  | 1 | 2 | 451989226 | 1 | 0 | 402 | 1 | 0 | 0 | 0 | 0 | 0 | 0 | 0 | 0 | 1420.3636 | 673.234 | 0 | 0 | 0.68 | 1 | 0 | 1420.3636 | 673.234 | 0 | 0 | 0.68 | 1 |  | 0 | -0.68 | -0.68 | 2652.74 | 2088.77 | 1.27 | 1420.36 | 673.23 | 0 | -1803.86 | -673.23 | 0 | -2477.09 | 0 | 4-100-050 | 5 | чел.-ч. | 1
579 | 451934638 | 451989205 | 434844271 | 1 | 1 | 1 | 2 | 91.14.02-001 | ФСЭМ-2022 доп.7, 91.14.02-001, приказ Минстроя России от 02.08.2023 г. № 551/пр | Автомобили бортовые, грузоподъемность до 5 т | 1368 | 1011 | маш.-ч | маш.-ч | 1 | 0 | -312038840 | 0.19 | 0 | 543.33 | 861.47 | 0 | 0 | 543.33 | 861.47 | 0 | 1 | 1 | 1 | 1 | -2 | 0 | 0 | 1 | 1 | 0 | 0.19 |  | 1 | 2 | 451989227 | 1 | 0 | 403 | 1 | 0 | 0 | 0 | 0 | 0 | 0 | 0 | 0 | 103.2327 | 163.6793 | 0 | 0 | 0.19 | 1 | 0 | 103.2327 | 163.6793 | 0 | 0 | 0.19 | 1 |  | 0 | -0.19 | -0.19 | 543.33 | 543.33 | 1 | 103.23 | 163.68 | 0 | -103.23 | -163.68 | 0 | -266.91 | 1 | 4-100-040 | 4 | чел.-ч. | 1
579 | 451934638 | 451989205 | 434789945 | 1 | 1 | 1 | 3 | 01.3.01.06-0038 | ФСБЦ-2022 доп.17, 01.3.01.06-0038, приказ Минстроя России от 17.02.2026 г. № 91/пр | Смазка защитная электросетевая | 1346 | 1009 | кг | кг | 1 | 0 | 85871626 | 0.1 | 294.83 | 0 | 0 | 0 | 185.43 | 0 | 0 | 0 | 1.59 | 1 | 1 | 1 | 2 | 0 | 0 | 1 | 1 | 0 | 0.1 |  | 0 | 2 | 451989228 | 1 | 0 | 404 | 1 | 0 | 0 | 0 | 0 | 0 | 0 | 0 | 18.543 | 0 | 0 | 0 | 0 | 0 | 1 | 18.543 | 0 | 0 | 0 | 0 | 0 | 1 |  | 0 | 0 | -0.1 | 294.83 | 185.43 | 1.59 | 18.54 | 0 | -29.48 | 0 | 0 | 0 | -29.48 | 0 |  | 0 |  | 0
579 | 451934638 | 451989205 | 434789952 | 1 | 1 | 1 | 3 | 01.3.01.06-0051 | ФСБЦ-2022 доп.12, 01.3.01.06-0051, приказ Минстроя России от 07.11.2024 г. № 747/пр | Смазка солидол жировой Ж | 1346 | 1009 | кг | кг | 1 | 0 | -1881778700 | 0.03 | 93.06 | 0 | 0 | 0 | 58.53 | 0 | 0 | 0 | 1.59 | 1 | 1 | 1 | 2 | 0 | 0 | 1 | 1 | 0 | 0.03 |  | 0 | 2 | 451989229 | 1 | 0 | 405 | 1 | 0 | 0 | 0 | 0 | 0 | 0 | 0 | 1.7559 | 0 | 0 | 0 | 0 | 0 | 1 | 1.7559 | 0 | 0 | 0 | 0 | 0 | 1 |  | 0 | 0 | -0.03 | 93.06 | 58.53 | 1.59 | 1.76 | 0 | -2.79 | 0 | 0 | 0 | -2.79 | 0 |  | 0 |  | 0
579 | 451934638 | 451989205 | 434793476 | 1 | 1 | 1 | 3 | 01.7.15.03-0042 | ФСБЦ-2022, 01.7.15.03-0042, приказ Минстроя России от 18.05.2022 г. № 378/пр | Болты с гайками и шайбами строительные | 1346 | 1009 | кг | кг | 1 | 0 | -489290570 | 0 | 187.18 | 0 | 0 | 0 | 174.93 | 0 | 0 | 0 | 1.07 | 1 | 1 | 1 | 2 | 1 | 0 | 1 | 1 | 0 | 0 |  | 0 | 2 | 451989230 | 1 | 0 | 406 | 1 | 0 | 0 | 0 | 0 | 0 | 0 | 0 | 0 | 0 | 0 | 0 | 0 | 0 | 0 | 0 | 0 | 0 | 0 | 0 | 0 | 0 |  | 0 | 0 | 0 | 187.18 | 174.93 | 1.07 | 0 | 0 | 0 | 0 | 0 | 0 | 0 | 0 |  | 0 |  | 0
579 | 451934638 | 451989205 | 434794617 | 1 | 1 | 1 | 3 | 01.7.20.08-0051 | ФСБЦ-2022 доп.8, 01.7.20.08-0051, приказ Минстроя России от 14.11.2023 г. № 817/пр | Ветошь хлопчатобумажная цветная | 1346 | 1009 | кг | кг | 1 | 0 | 651944166 | 0.02 | 89.78 | 0 | 0 | 0 | 56.11 | 0 | 0 | 0 | 1.6 | 1 | 1 | 1 | 2 | 0 | 0 | 1 | 1 | 0 | 0.02 |  | 0 | 2 | 451989231 | 1 | 0 | 407 | 1 | 0 | 0 | 0 | 0 | 0 | 0 | 0 | 1.1222 | 0 | 0 | 0 | 0 | 0 | 1 | 1.1222 | 0 | 0 | 0 | 0 | 0 | 1 |  | 0 | 0 | -0.02 | 89.78 | 56.11 | 1.6 | 1.12 | 0 | -1.8 | 0 | 0 | 0 | -1.8 | 0 |  | 0 |  | 0
579 | 451934638 | 451989205 | 434715278 | 118 | 1 | 1 | 3 | 05.1.02.07 |  | Стойка железобетонная вибрированная для опор | 1371 | 1013 | ШТ | ШТ | 1 | 0 | 457934895 | 0 | 0 | 0 | 0 | 0 | 0 | 0 | 0 | 0 | 1 | 1 | 1 | 1 | -2 | 1 | 0 | 1 | 1 | 0 | 0 |  | 0 | 2 | 451989232 | 1 | 0 | 408 | 1 | 0 | 0 | 0 | 0 | 0 | 0 | 0 | 0 | 0 | 0 | 0 | 0 | 0 | 0 | 0 | 0 | 0 | 0 | 0 | 0 | 0 |  | 0 | 0 | 0 | 0 | 0 | 1 | 0 | 0 | 0 | 0 | 0 | 0 | 0 | 0 |  | 0 |  | 0
579 | 451934638 | 451989205 | 434715968 | 118 | 1 | 1 | 3 | 07.2.02.05 |  | Траверсы стальные | 1348 | 1009 | т | т | 1000 | 0 | 1602794472 | 0 | 0 | 0 | 0 | 0 | 0 | 0 | 0 | 0 | 1 | 1 | 1 | 1 | -2 | 1 | 0 | 1 | 1 | 0 | 0 |  | 0 | 2 | 451989233 | 1 | 0 | 409 | 1 | 0 | 0 | 0 | 0 | 0 | 0 | 0 | 0 | 0 | 0 | 0 | 0 | 0 | 0 | 0 | 0 | 0 | 0 | 0 | 0 | 0 |  | 0 | 0 | 0 | 0 | 0 | 1 | 0 | 0 | 0 | 0 | 0 | 0 | 0 | 0 |  | 0 |  | 0
579 | 451934638 | 451989205 | 434716115 | 118 | 1 | 1 | 3 | 07.2.07.13 |  | Хомуты стальные | 1346 | 1009 | кг | кг | 1 | 0 | -1111733769 | 0 | 0 | 0 | 0 | 0 | 0 | 0 | 0 | 0 | 1 | 1 | 1 | 1 | -2 | 1 | 0 | 1 | 1 | 0 | 0 |  | 0 | 2 | 451989234 | 1 | 0 | 410 | 1 | 0 | 0 | 0 | 0 | 0 | 0 | 0 | 0 | 0 | 0 | 0 | 0 | 0 | 0 | 0 | 0 | 0 | 0 | 0 | 0 | 0 |  | 0 | 0 | 0 | 0 | 0 | 1 | 0 | 0 | 0 | 0 | 0 | 0 | 0 | 0 |  | 0 |  | 0
579 | 451934638 | 451989205 | 434716451 | 118 | 1 | 1 | 3 | 08.3.04.02 |  | Сталь стержневая диаметром до 10 мм | 1348 | 1009 | т | т | 1000 | 0 | 1613753229 | 0 | 0 | 0 | 0 | 0 | 0 | 0 | 0 | 0 | 1 | 1 | 1 | 1 | -2 | 1 | 0 | 1 | 1 | 0 | 0 |  | 0 | 2 | 451989235 | 1 | 0 | 411 | 1 | 0 | 0 | 0 | 0 | 0 | 0 | 0 | 0 | 0 | 0 | 0 | 0 | 0 | 0 | 0 | 0 | 0 | 0 | 0 | 0 | 0 |  | 0 | 0 | 0 | 0 | 0 | 1 | 0 | 0 | 0 | 0 | 0 | 0 | 0 | 0 |  | 0 |  | 0
579 | 451934638 | 451989205 | 434810997 | 1 | 1 | 1 | 3 | 14.4.02.04-0182 | ФСБЦ-2022 доп.17, 14.4.02.04-0182, приказ Минстроя России от 17.02.2026 г. № 91/пр | Краска масляная МА-15, цветная | 1346 | 1009 | кг | кг | 1 | 0 | -2011360083 | 0.4 | 87.02 | 0 | 0 | 0 | 61.28 | 0 | 0 | 0 | 1.42 | 1 | 1 | 1 | 2 | 0 | 0 | 1 | 1 | 0 | 0.4 |  | 0 | 2 | 451989236 | 1 | 0 | 412 | 1 | 0 | 0 | 0 | 0 | 0 | 0 | 0 | 24.512 | 0 | 0 | 0 | 0 | 0 | 1 | 24.512 | 0 | 0 | 0 | 0 | 0 | 1 |  | 0 | 0 | -0.4 | 87.02 | 61.28 | 1.42 | 24.51 | 0 | -34.81 | 0 | 0 | 0 | -34.81 | 0 |  | 0 |  | 0
579 | 451934638 | 451989205 | 434811023 | 1 | 1 | 1 | 3 | 14.4.03.03-0102 | ФСБЦ-2022 доп.4, 14.4.03.03-0102, приказ Минстроя России от 27.12.2022 г. № 1133/пр | Лак битумный БТ-577 | 1348 | 1009 | т | т | 1000 | 0 | 710106227 | 0.0001 | 101626.64 | 0 | 0 | 0 | 80020.98 | 0 | 0 | 0 | 1.27 | 1 | 1 | 1 | 2 | 0 | 0 | 1 | 1 | 0 | 0.0001 |  | 0 | 2 | 451989237 | 1 | 0 | 413 | 1 | 0 | 0 | 0 | 0 | 0 | 0 | 0 | 8.0021 | 0 | 0 | 0 | 0 | 0 | 1 | 8.0021 | 0 | 0 | 0 | 0 | 0 | 1 |  | 0 | 0 | -0.0001 | 101626.64 | 80020.98 | 1.27 | 8 | 0 | -10.16 | 0 | 0 | 0 | -10.16 | 0 |  | 0 |  | 0
579 | 451934638 | 451989205 | 434820485 | 1 | 1 | 1 | 3 | 20.2.02.04-0006 | ФСБЦ-2022, 20.2.02.04-0006, приказ Минстроя России от 18.05.2022 г. № 378/пр | Колпачки полиэтиленовые К-6 | 1425 | 1013 | 100 ШТ | 100 ШТ | 1 | 0 | -360843292 | 0.06 | 1413.47 | 0 | 0 | 0 | 1031.73 | 0 | 0 | 0 | 1.37 | 1 | 1 | 1 | 2 | 0 | 0 | 1 | 1 | 0 | 0.06 |  | 0 | 2 | 451989238 | 1 | 0 | 414 | 1 | 0 | 0 | 0 | 0 | 0 | 0 | 0 | 61.9038 | 0 | 0 | 0 | 0 | 0 | 1 | 61.9038 | 0 | 0 | 0 | 0 | 0 | 1 |  | 0 | 0 | -0.06 | 1413.47 | 1031.73 | 1.37 | 61.9 | 0 | -84.81 | 0 | 0 | 0 | -84.81 | 0 |  | 0 |  | 0
579 | 451934638 | 451989205 | 434718891 | 118 | 1 | 1 | 3 | 22.2.01.04 |  | Изоляторы штыревые | 1371 | 1013 | ШТ | ШТ | 1 | 0 | -950997571 | 0 | 0 | 0 | 0 | 0 | 0 | 0 | 0 | 0 | 1 | 1 | 1 | 1 | -2 | 1 | 0 | 1 | 1 | 0 | 0 |  | 0 | 2 | 451989239 | 1 | 0 | 415 | 1 | 0 | 0 | 0 | 0 | 0 | 0 | 0 | 0 | 0 | 0 | 0 | 0 | 0 | 0 | 0 | 0 | 0 | 0 | 0 | 0 | 0 |  | 0 | 0 | 0 | 0 | 0 | 1 | 0 | 0 | 0 | 0 | 0 | 0 | 0 | 0 |  | 0 |  | 0
579 | 451934638 | 451989205 | 434718937 | 118 | 1 | 1 | 3 | 22.2.02.21 |  | Штыри | 1371 | 1013 | ШТ | ШТ | 1 | 0 | -320198552 | 0 | 0 | 0 | 0 | 0 | 0 | 0 | 0 | 0 | 1 | 1 | 1 | 1 | -2 | 1 | 0 | 1 | 1 | 0 | 0 |  | 0 | 2 | 451989240 | 1 | 0 | 416 | 1 | 0 | 0 | 0 | 0 | 0 | 0 | 0 | 0 | 0 | 0 | 0 | 0 | 0 | 0 | 0 | 0 | 0 | 0 | 0 | 0 | 0 |  | 0 | 0 | 0 | 0 | 0 | 1 | 0 | 0 | 0 | 0 | 0 | 0 | 0 | 0 |  | 0 |  | 0
579 | 451934638 | 451989205 | 434718941 | 118 | 1 | 1 | 3 | 22.2.02.23 |  | Металлические плакаты | 1371 | 1013 | ШТ | ШТ | 1 | 0 | 326010188 | 0 | 0 | 0 | 0 | 0 | 0 | 0 | 0 | 0 | 1 | 1 | 1 | 1 | -2 | 1 | 0 | 1 | 1 | 0 | 0 |  | 0 | 2 | 451989241 | 1 | 0 | 417 | 1 | 0 | 0 | 0 | 0 | 0 | 0 | 0 | 0 | 0 | 0 | 0 | 0 | 0 | 0 | 0 | 0 | 0 | 0 | 0 | 0 | 0 |  | 0 | 0 | 0 | 0 | 0 | 1 | 0 | 0 | 0 | 0 | 0 | 0 | 0 | 0 |  | 0 |  | 0
580 | 451934638 | 451937145 | 434713602 | 118 | 1 | 1 | 1 | 1-100-33 |  | Средний разряд работы 3,3 | 1191 | 1013 | чел.-ч. | чел.-ч. | 1 | 0 | 32079103 | 5.98 | 0 | 0 | 0 | 793.97 | 0 | 0 | 0 | 793.97 | 1 | 1 | 1 | 1 | -2 | 0 | 0 | 1 | 1 | 0 | 5.98 |  | 1 | 2 | 451985581 | 1 | 0 | 418 | 1 | 0 | 0 | 0 | 0 | 0 | 0 | 0 | 0 | 0 | 0 | 4747.9406 | 5.98 | 0 | 1 | 0 | 0 | 0 | 4747.9406 | 5.98 | 0 | 1 | 4747.94 | 5.98 | 0 | 5.98 | 793.97 | 793.97 | 1 | 4747.94 | 0 | 0 | 0 | 0 | 4747.94 | 4747.94 | 1 |  | 0 |  | 0
580 | 451934638 | 451937145 | 434713795 | 118 | 1 | 1 | 1 | 4-100-00 |  | Затраты труда машинистов | 1191 | 1013 | чел.-ч. | чел.-ч. | 1 | 0 | -1417349443 | 2 | 0 | 0 | 0 | 0 | 0 | 0 | 0 | 0 | 1 | 1 | 1 | 1 | -2 | 0 | 0 | 1 | 1 | 0 | 2 |  | 2 | 2 | 451985582 | 1 | 0 | 419 | 1 | 0 | 0 | 0 | 0 | 0 | 0 | 0 | 0 | 0 | 0 | 0 | 0 | 0 | 0 | 0 | 0 | 0 | 0 | 0 | 0 | 0 |  | 0 | 0 | 2 | 0 | 0 | 1 | 0 | 0 | 0 | 0 | 0 | 0 | 0 | 0 |  | 0 |  | 0
580 | 451934638 | 451937145 | 434843252 | 1 | 1 | 1 | 2 | 91.04.01-031 | ФСЭМ-2022 доп.11, 91.04.01-031, приказ Минстроя России от 07.11.2024 г. № 747/пр | Машины бурильно-крановые на автомобильном ходу, диаметр бурения до 800 мм, глубина бурения до 5 м | 1368 | 1011 | маш.-ч | маш.-ч | 1 | 0 | 309414549 | 1.6 | 0 | 2652.74 | 990.05 | 0 | 0 | 2088.77 | 990.05 | 0 | 1 | 1.27 | 1 | 1 | 2 | 0 | 0 | 1 | 1 | 0 | 1.6 |  | 1 | 2 | 451985583 | 1 | 0 | 420 | 1 | 0 | 0 | 0 | 0 | 0 | 0 | 0 | 0 | 3342.032 | 1584.08 | 0 | 0 | 1.6 | 1 | 0 | 3342.032 | 1584.08 | 0 | 0 | 1.6 | 1 |  | 0 | 1.6 | 1.6 | 2652.74 | 2088.77 | 1.27 | 3342.03 | 1584.08 | 0 | 4244.38 | 1584.08 | 0 | 5828.46 | 0 | 4-100-050 | 5 | чел.-ч. | 1
580 | 451934638 | 451937145 | 434844271 | 1 | 1 | 1 | 2 | 91.14.02-001 | ФСЭМ-2022 доп.7, 91.14.02-001, приказ Минстроя России от 02.08.2023 г. № 551/пр | Автомобили бортовые, грузоподъемность до 5 т | 1368 | 1011 | маш.-ч | маш.-ч | 1 | 0 | -312038840 | 0.4 | 0 | 543.33 | 861.47 | 0 | 0 | 543.33 | 861.47 | 0 | 1 | 1 | 1 | 1 | -2 | 0 | 0 | 1 | 1 | 0 | 0.4 |  | 1 | 2 | 451985584 | 1 | 0 | 421 | 1 | 0 | 0 | 0 | 0 | 0 | 0 | 0 | 0 | 217.332 | 344.588 | 0 | 0 | 0.4 | 1 | 0 | 217.332 | 344.588 | 0 | 0 | 0.4 | 1 |  | 0 | 0.4 | 0.4 | 543.33 | 543.33 | 1 | 217.33 | 344.59 | 0 | 217.33 | 344.59 | 0 | 561.92 | 1 | 4-100-040 | 4 | чел.-ч. | 1
580 | 451934638 | 451937145 | 434789945 | 1 | 1 | 1 | 3 | 01.3.01.06-0038 | ФСБЦ-2022 доп.17, 01.3.01.06-0038, приказ Минстроя России от 17.02.2026 г. № 91/пр | Смазка защитная электросетевая | 1346 | 1009 | кг | кг | 1 | 0 | 85871626 | 0.1 | 294.83 | 0 | 0 | 0 | 185.43 | 0 | 0 | 0 | 1.59 | 1 | 1 | 1 | 2 | 0 | 0 | 1 | 1 | 0 | 0.1 |  | 0 | 2 | 451985585 | 1 | 0 | 422 | 1 | 0 | 0 | 0 | 0 | 0 | 0 | 0 | 18.543 | 0 | 0 | 0 | 0 | 0 | 1 | 18.543 | 0 | 0 | 0 | 0 | 0 | 1 |  | 0 | 0 | 0.1 | 294.83 | 185.43 | 1.59 | 18.54 | 0 | 29.48 | 0 | 0 | 0 | 29.48 | 0 |  | 0 |  | 0
580 | 451934638 | 451937145 | 434789952 | 1 | 1 | 1 | 3 | 01.3.01.06-0051 | ФСБЦ-2022 доп.12, 01.3.01.06-0051, приказ Минстроя России от 07.11.2024 г. № 747/пр | Смазка солидол жировой Ж | 1346 | 1009 | кг | кг | 1 | 0 | -1881778700 | 0.03 | 93.06 | 0 | 0 | 0 | 58.53 | 0 | 0 | 0 | 1.59 | 1 | 1 | 1 | 2 | 0 | 0 | 1 | 1 | 0 | 0.03 |  | 0 | 2 | 451985586 | 1 | 0 | 423 | 1 | 0 | 0 | 0 | 0 | 0 | 0 | 0 | 1.7559 | 0 | 0 | 0 | 0 | 0 | 1 | 1.7559 | 0 | 0 | 0 | 0 | 0 | 1 |  | 0 | 0 | 0.03 | 93.06 | 58.53 | 1.59 | 1.76 | 0 | 2.79 | 0 | 0 | 0 | 2.79 | 0 |  | 0 |  | 0
580 | 451934638 | 451937145 | 434793476 | 1 | 1 | 1 | 3 | 01.7.15.03-0042 | ФСБЦ-2022, 01.7.15.03-0042, приказ Минстроя России от 18.05.2022 г. № 378/пр | Болты с гайками и шайбами строительные | 1346 | 1009 | кг | кг | 1 | 0 | -489290570 | 0 | 187.18 | 0 | 0 | 0 | 174.93 | 0 | 0 | 0 | 1.07 | 1 | 1 | 1 | 2 | 1 | 0 | 1 | 1 | 0 | 0 |  | 0 | 2 | 451985587 | 1 | 0 | 424 | 1 | 0 | 0 | 0 | 0 | 0 | 0 | 0 | 0 | 0 | 0 | 0 | 0 | 0 | 0 | 0 | 0 | 0 | 0 | 0 | 0 | 0 |  | 0 | 0 | 0 | 187.18 | 174.93 | 1.07 | 0 | 0 | 0 | 0 | 0 | 0 | 0 | 0 |  | 0 |  | 0
580 | 451934638 | 451937145 | 434794617 | 1 | 1 | 1 | 3 | 01.7.20.08-0051 | ФСБЦ-2022 доп.8, 01.7.20.08-0051, приказ Минстроя России от 14.11.2023 г. № 817/пр | Ветошь хлопчатобумажная цветная | 1346 | 1009 | кг | кг | 1 | 0 | 651944166 | 0.02 | 89.78 | 0 | 0 | 0 | 56.11 | 0 | 0 | 0 | 1.6 | 1 | 1 | 1 | 2 | 0 | 0 | 1 | 1 | 0 | 0.02 |  | 0 | 2 | 451985588 | 1 | 0 | 425 | 1 | 0 | 0 | 0 | 0 | 0 | 0 | 0 | 1.1222 | 0 | 0 | 0 | 0 | 0 | 1 | 1.1222 | 0 | 0 | 0 | 0 | 0 | 1 |  | 0 | 0 | 0.02 | 89.78 | 56.11 | 1.6 | 1.12 | 0 | 1.8 | 0 | 0 | 0 | 1.8 | 0 |  | 0 |  | 0
580 | 451934638 | 451937145 | 434715298 | 118 | 1 | 1 | 3 | 05.1.02.07 |  | Стойка железобетонная вибрированная для опор | 1371 | 1013 | ШТ | ШТ | 1 | 0 | 457934895 | 0 | 0 | 0 | 0 | 0 | 0 | 0 | 0 | 0 | 1 | 1 | 1 | 1 | -2 | 1 | 0 | 1 | 1 | 0 | 0 |  | 0 | 2 | 451985589 | 1 | 0 | 426 | 1 | 0 | 0 | 0 | 0 | 0 | 0 | 0 | 0 | 0 | 0 | 0 | 0 | 0 | 0 | 0 | 0 | 0 | 0 | 0 | 0 | 0 |  | 0 | 0 | 0 | 0 | 0 | 1 | 0 | 0 | 0 | 0 | 0 | 0 | 0 | 0 |  | 0 |  | 0
580 | 451934638 | 451937145 | 434715969 | 118 | 1 | 1 | 3 | 07.2.02.05 |  | Траверсы стальные | 1348 | 1009 | т | т | 1000 | 0 | 1602794472 | 0 | 0 | 0 | 0 | 0 | 0 | 0 | 0 | 0 | 1 | 1 | 1 | 1 | -2 | 1 | 0 | 1 | 1 | 0 | 0 |  | 0 | 2 | 451985590 | 1 | 0 | 427 | 1 | 0 | 0 | 0 | 0 | 0 | 0 | 0 | 0 | 0 | 0 | 0 | 0 | 0 | 0 | 0 | 0 | 0 | 0 | 0 | 0 | 0 |  | 0 | 0 | 0 | 0 | 0 | 1 | 0 | 0 | 0 | 0 | 0 | 0 | 0 | 0 |  | 0 |  | 0
580 | 451934638 | 451937145 | 434716133 | 118 | 1 | 1 | 3 | 07.2.07.13 |  | Хомуты стальные | 1346 | 1009 | кг | кг | 1 | 0 | -1111733769 | 0 | 0 | 0 | 0 | 0 | 0 | 0 | 0 | 0 | 1 | 1 | 1 | 1 | -2 | 1 | 0 | 1 | 1 | 0 | 0 |  | 0 | 2 | 451985591 | 1 | 0 | 428 | 1 | 0 | 0 | 0 | 0 | 0 | 0 | 0 | 0 | 0 | 0 | 0 | 0 | 0 | 0 | 0 | 0 | 0 | 0 | 0 | 0 | 0 |  | 0 | 0 | 0 | 0 | 0 | 1 | 0 | 0 | 0 | 0 | 0 | 0 | 0 | 0 |  | 0 |  | 0
580 | 451934638 | 451937145 | 434716454 | 118 | 1 | 1 | 3 | 08.3.04.02 |  | Сталь стержневая диаметром до 10 мм | 1348 | 1009 | т | т | 1000 | 0 | 1613753229 | 0 | 0 | 0 | 0 | 0 | 0 | 0 | 0 | 0 | 1 | 1 | 1 | 1 | -2 | 1 | 0 | 1 | 1 | 0 | 0 |  | 0 | 2 | 451985592 | 1 | 0 | 429 | 1 | 0 | 0 | 0 | 0 | 0 | 0 | 0 | 0 | 0 | 0 | 0 | 0 | 0 | 0 | 0 | 0 | 0 | 0 | 0 | 0 | 0 |  | 0 | 0 | 0 | 0 | 0 | 1 | 0 | 0 | 0 | 0 | 0 | 0 | 0 | 0 |  | 0 |  | 0
580 | 451934638 | 451937145 | 434810997 | 1 | 1 | 1 | 3 | 14.4.02.04-0182 | ФСБЦ-2022 доп.17, 14.4.02.04-0182, приказ Минстроя России от 17.02.2026 г. № 91/пр | Краска масляная МА-15, цветная | 1346 | 1009 | кг | кг | 1 | 0 | -2011360083 | 0.4 | 87.02 | 0 | 0 | 0 | 61.28 | 0 | 0 | 0 | 1.42 | 1 | 1 | 1 | 2 | 0 | 0 | 1 | 1 | 0 | 0.4 |  | 0 | 2 | 451985593 | 1 | 0 | 430 | 1 | 0 | 0 | 0 | 0 | 0 | 0 | 0 | 24.512 | 0 | 0 | 0 | 0 | 0 | 1 | 24.512 | 0 | 0 | 0 | 0 | 0 | 1 |  | 0 | 0 | 0.4 | 87.02 | 61.28 | 1.42 | 24.51 | 0 | 34.81 | 0 | 0 | 0 | 34.81 | 0 |  | 0 |  | 0
580 | 451934638 | 451937145 | 434811023 | 1 | 1 | 1 | 3 | 14.4.03.03-0102 | ФСБЦ-2022 доп.4, 14.4.03.03-0102, приказ Минстроя России от 27.12.2022 г. № 1133/пр | Лак битумный БТ-577 | 1348 | 1009 | т | т | 1000 | 0 | 710106227 | 0.0001 | 101626.64 | 0 | 0 | 0 | 80020.98 | 0 | 0 | 0 | 1.27 | 1 | 1 | 1 | 2 | 0 | 0 | 1 | 1 | 0 | 0.0001 |  | 0 | 2 | 451985594 | 1 | 0 | 431 | 1 | 0 | 0 | 0 | 0 | 0 | 0 | 0 | 8.0021 | 0 | 0 | 0 | 0 | 0 | 1 | 8.0021 | 0 | 0 | 0 | 0 | 0 | 1 |  | 0 | 0 | 0.0001 | 101626.64 | 80020.98 | 1.27 | 8 | 0 | 10.16 | 0 | 0 | 0 | 10.16 | 0 |  | 0 |  | 0
580 | 451934638 | 451937145 | 434820485 | 1 | 1 | 1 | 3 | 20.2.02.04-0006 | ФСБЦ-2022, 20.2.02.04-0006, приказ Минстроя России от 18.05.2022 г. № 378/пр | Колпачки полиэтиленовые К-6 | 1425 | 1013 | 100 ШТ | 100 ШТ | 1 | 0 | -360843292 | 0.06 | 1413.47 | 0 | 0 | 0 | 1031.73 | 0 | 0 | 0 | 1.37 | 1 | 1 | 1 | 2 | 0 | 0 | 1 | 1 | 0 | 0.06 |  | 0 | 2 | 451985595 | 1 | 0 | 432 | 1 | 0 | 0 | 0 | 0 | 0 | 0 | 0 | 61.9038 | 0 | 0 | 0 | 0 | 0 | 1 | 61.9038 | 0 | 0 | 0 | 0 | 0 | 1 |  | 0 | 0 | 0.06 | 1413.47 | 1031.73 | 1.37 | 61.9 | 0 | 84.81 | 0 | 0 | 0 | 84.81 | 0 |  | 0 |  | 0
580 | 451934638 | 451937145 | 434718892 | 118 | 1 | 1 | 3 | 22.2.01.04 |  | Изоляторы штыревые | 1371 | 1013 | ШТ | ШТ | 1 | 0 | -950997571 | 0 | 0 | 0 | 0 | 0 | 0 | 0 | 0 | 0 | 1 | 1 | 1 | 1 | -2 | 1 | 0 | 1 | 1 | 0 | 0 |  | 0 | 2 | 451985596 | 1 | 0 | 433 | 1 | 0 | 0 | 0 | 0 | 0 | 0 | 0 | 0 | 0 | 0 | 0 | 0 | 0 | 0 | 0 | 0 | 0 | 0 | 0 | 0 | 0 |  | 0 | 0 | 0 | 0 | 0 | 1 | 0 | 0 | 0 | 0 | 0 | 0 | 0 | 0 |  | 0 |  | 0
580 | 451934638 | 451937145 | 434718909 | 118 | 1 | 1 | 3 | 22.2.02.07 |  | Детали крепления | 1346 | 1009 | кг | кг | 1 | 0 | -1204247626 | 0 | 0 | 0 | 0 | 0 | 0 | 0 | 0 | 0 | 1 | 1 | 1 | 1 | -2 | 1 | 0 | 1 | 1 | 0 | 0 |  | 0 | 2 | 451985597 | 1 | 0 | 434 | 1 | 0 | 0 | 0 | 0 | 0 | 0 | 0 | 0 | 0 | 0 | 0 | 0 | 0 | 0 | 0 | 0 | 0 | 0 | 0 | 0 | 0 |  | 0 | 0 | 0 | 0 | 0 | 1 | 0 | 0 | 0 | 0 | 0 | 0 | 0 | 0 |  | 0 |  | 0
580 | 451934638 | 451937145 | 434718937 | 118 | 1 | 1 | 3 | 22.2.02.21 |  | Штыри | 1371 | 1013 | ШТ | ШТ | 1 | 0 | -320198552 | 0 | 0 | 0 | 0 | 0 | 0 | 0 | 0 | 0 | 1 | 1 | 1 | 1 | -2 | 1 | 0 | 1 | 1 | 0 | 0 |  | 0 | 2 | 451985598 | 1 | 0 | 435 | 1 | 0 | 0 | 0 | 0 | 0 | 0 | 0 | 0 | 0 | 0 | 0 | 0 | 0 | 0 | 0 | 0 | 0 | 0 | 0 | 0 | 0 |  | 0 | 0 | 0 | 0 | 0 | 1 | 0 | 0 | 0 | 0 | 0 | 0 | 0 | 0 |  | 0 |  | 0
580 | 451934638 | 451937145 | 434718944 | 118 | 1 | 1 | 3 | 22.2.02.23 |  | Металлические плакаты | 1371 | 1013 | ШТ | ШТ | 1 | 0 | 326010188 | 0 | 0 | 0 | 0 | 0 | 0 | 0 | 0 | 0 | 1 | 1 | 1 | 1 | -2 | 1 | 0 | 1 | 1 | 0 | 0 |  | 0 | 2 | 451985599 | 1 | 0 | 436 | 1 | 0 | 0 | 0 | 0 | 0 | 0 | 0 | 0 | 0 | 0 | 0 | 0 | 0 | 0 | 0 | 0 | 0 | 0 | 0 | 0 | 0 |  | 0 | 0 | 0 | 0 | 0 | 1 | 0 | 0 | 0 | 0 | 0 | 0 | 0 | 0 |  | 0 |  | 0
585 | 451934638 | 451937199 | 434713750 | 118 | 1 | 1 | 1 | 2-100-02 |  | Рабочий 2 разряда | 1369 | 1013 | чел.-ч | чел.-ч | 1 | 0 | -236928766 | 0.99 | 0 | 0 | 0 | 700.75 | 0 | 0 | 0 | 700.75 | 1 | 1 | 1 | 1 | -2 | 0 | 0 | 1 | 1 | 0 | 0.99 |  | 1 | 2 | 451987211 | 1 | 0 | 437 | 1 | 0 | 0 | 0 | 0 | 0 | 0 | 0 | 0 | 0 | 0 | 693.7425 | 0.99 | 0 | 1 | 0 | 0 | 0 | 693.7425 | 0.99 | 0 | 1 | 122.1 | 0.17424 | 0 | 0.17424 | 700.75 | 700.75 | 1 | 693.74 | 0 | 0 | 0 | 0 | 122.1 | 122.1 | 1 |  | 0 |  | 0
585 | 451934638 | 451937199 | 434713752 | 118 | 1 | 1 | 1 | 2-100-03 |  | Рабочий 3 разряда | 1369 | 1013 | чел.-ч | чел.-ч | 1 | 0 | -587036825 | 47.29 | 0 | 0 | 0 | 765.04 | 0 | 0 | 0 | 765.04 | 1 | 1 | 1 | 1 | -2 | 0 | 0 | 1 | 1 | 0 | 47.29 |  | 1 | 2 | 451987214 | 1 | 0 | 438 | 1 | 0 | 0 | 0 | 0 | 0 | 0 | 0 | 0 | 0 | 0 | 36178.7416 | 47.29 | 0 | 1 | 0 | 0 | 0 | 36178.7416 | 47.29 | 0 | 1 | 6367.46 | 8.323 | 0 | 8.323 | 765.04 | 765.04 | 1 | 36178.74 | 0 | 0 | 0 | 0 | 6367.46 | 6367.46 | 1 |  | 0 |  | 0
585 | 451934638 | 451937199 | 434713754 | 118 | 1 | 1 | 1 | 2-100-04 |  | Рабочий 4 разряда | 1369 | 1013 | чел.-ч | чел.-ч | 1 | 0 | -512803540 | 23.42 | 0 | 0 | 0 | 861.47 | 0 | 0 | 0 | 861.47 | 1 | 1 | 1 | 1 | -2 | 0 | 0 | 1 | 1 | 0 | 23.42 |  | 1 | 2 | 451987216 | 1 | 0 | 439 | 1 | 0 | 0 | 0 | 0 | 0 | 0 | 0 | 0 | 0 | 0 | 20175.6274 | 23.42 | 0 | 1 | 0 | 0 | 0 | 20175.6274 | 23.42 | 0 | 1 | 3550.91 | 4.1219 | 0 | 4.1219 | 861.47 | 861.47 | 1 | 20175.63 | 0 | 0 | 0 | 0 | 3550.91 | 3550.91 | 1 |  | 0 |  | 0
585 | 451934638 | 451937199 | 434713756 | 118 | 1 | 1 | 1 | 2-100-05 |  | Рабочий 5 разряда | 1369 | 1013 | чел.-ч | чел.-ч | 1 | 0 | 1518711480 | 23.42 | 0 | 0 | 0 | 990.05 | 0 | 0 | 0 | 990.05 | 1 | 1 | 1 | 1 | -2 | 0 | 0 | 1 | 1 | 0 | 23.42 |  | 1 | 2 | 451987218 | 1 | 0 | 440 | 1 | 0 | 0 | 0 | 0 | 0 | 0 | 0 | 0 | 0 | 0 | 23186.971 | 23.42 | 0 | 1 | 0 | 0 | 0 | 23186.971 | 23.42 | 0 | 1 | 4080.91 | 4.1219 | 0 | 4.1219 | 990.05 | 990.05 | 1 | 23186.97 | 0 | 0 | 0 | 0 | 4080.91 | 4080.91 | 1 |  | 0 |  | 0
585 | 451934638 | 451937199 | 434713795 | 118 | 1 | 1 | 1 | 4-100-00 |  | Затраты труда машинистов | 1191 | 1013 | чел.-ч. | чел.-ч. | 1 | 0 | -1417349443 | 24.89 | 0 | 0 | 0 | 0 | 0 | 0 | 0 | 0 | 1 | 1 | 1 | 1 | -2 | 0 | 0 | 1 | 1 | 0 | 24.89 |  | 2 | 2 | 451987220 | 1 | 0 | 441 | 1 | 0 | 0 | 0 | 0 | 0 | 0 | 0 | 0 | 0 | 0 | 0 | 0 | 0 | 0 | 0 | 0 | 0 | 0 | 0 | 0 | 0 |  | 0 | 0 | 4.3806 | 0 | 0 | 1 | 0 | 0 | 0 | 0 | 0 | 0 | 0 | 0 |  | 0 |  | 0
585 | 451934638 | 451937199 | 434843369 | 1 | 1 | 1 | 2 | 91.05.05-015 | ФСЭМ-2022, 91.05.05-015, приказ Минстроя России от 18.05.2022 г. № 378/пр | Краны на автомобильном ходу, грузоподъемность 16 т | 1368 | 1011 | маш.-ч | маш.-ч | 1 | 0 | -1068589559 | 0.75 | 0 | 1582.31 | 1157.2 | 0 | 0 | 1582.31 | 1157.2 | 0 | 1 | 1 | 1 | 1 | -2 | 0 | 0 | 1 | 1 | 0 | 0.75 |  | 1 | 2 | 451987222 | 1 | 0 | 442 | 1 | 0 | 0 | 0 | 0 | 0 | 0 | 0 | 0 | 1186.7325 | 867.9 | 0 | 0 | 0.75 | 1 | 0 | 1186.7325 | 867.9 | 0 | 0 | 0.75 | 1 |  | 0 | 0.132 | 0.132 | 1582.31 | 1582.31 | 1 | 1186.73 | 867.9 | 0 | 208.86 | 152.75 | 0 | 361.61 | 1 | 4-100-060 | 6 | чел.-ч. | 1
585 | 451934638 | 451937199 | 434843503 | 1 | 1 | 1 | 2 | 91.06.03-055 | ФСЭМ-2022, 91.06.03-055, приказ Минстроя России от 18.05.2022 г. № 378/пр | Лебедки электрические тяговым усилием 19,62 кН (2 т) | 1368 | 1011 | маш.-ч | маш.-ч | 1 | 0 | -1150739313 | 0.81 | 0 | 17.29 | 0 | 0 | 0 | 11.45 | 0 | 0 | 1 | 1.51 | 1 | 1 | 2 | 0 | 0 | 1 | 1 | 0 | 0.81 |  | 1 | 2 | 451987225 | 1 | 0 | 443 | 1 | 0 | 0 | 0 | 0 | 0 | 0 | 0 | 0 | 9.2745 | 0 | 0 | 0 | 0 | 1 | 0 | 9.2745 | 0 | 0 | 0 | 0 | 1 |  | 0 | 0 | 0.14256 | 17.29 | 11.45 | 1.51 | 9.27 | 0 | 0 | 2.46 | 0 | 0 | 2.46 | 0 |  | 0 |  | 0
585 | 451934638 | 451937199 | 434843543 | 1 | 1 | 1 | 2 | 91.06.06-011 | ФСЭМ-2022, 91.06.06-011, приказ Минстроя России от 18.05.2022 г. № 378/пр | Автогидроподъемники, высота подъема 12 м | 1368 | 1011 | маш.-ч | маш.-ч | 1 | 0 | -327270445 | 22.74 | 0 | 499.29 | 861.47 | 0 | 0 | 346.73 | 861.47 | 0 | 1 | 1.44 | 1 | 1 | 2 | 0 | 0 | 1 | 1 | 0 | 22.74 |  | 1 | 2 | 451987228 | 1 | 0 | 444 | 1 | 0 | 0 | 0 | 0 | 0 | 0 | 0 | 0 | 7884.6402 | 19589.8278 | 0 | 0 | 22.74 | 1 | 0 | 7884.6402 | 19589.8278 | 0 | 0 | 22.74 | 1 |  | 0 | 4.0022 | 4.0022 | 499.29 | 346.73 | 1.44 | 7884.64 | 19589.83 | 0 | 1998.28 | 3447.81 | 0 | 5446.09 | 0 | 4-100-040 | 4 | чел.-ч. | 1
585 | 451934638 | 451937199 | 434844271 | 1 | 1 | 1 | 2 | 91.14.02-001 | ФСЭМ-2022 доп.7, 91.14.02-001, приказ Минстроя России от 02.08.2023 г. № 551/пр | Автомобили бортовые, грузоподъемность до 5 т | 1368 | 1011 | маш.-ч | маш.-ч | 1 | 0 | -312038840 | 0.59 | 0 | 543.33 | 861.47 | 0 | 0 | 543.33 | 861.47 | 0 | 1 | 1 | 1 | 1 | -2 | 0 | 0 | 1 | 1 | 0 | 0.59 |  | 1 | 2 | 451987231 | 1 | 0 | 445 | 1 | 0 | 0 | 0 | 0 | 0 | 0 | 0 | 0 | 320.5647 | 508.2673 | 0 | 0 | 0.59 | 1 | 0 | 320.5647 | 508.2673 | 0 | 0 | 0.59 | 1 |  | 0 | 0.10384 | 0.10384 | 543.33 | 543.33 | 1 | 320.56 | 508.27 | 0 | 56.42 | 89.46 | 0 | 145.88 | 1 | 4-100-040 | 4 | чел.-ч. | 1
585 | 451934638 | 451937199 | 434844470 | 1 | 1 | 1 | 2 | 91.17.04-544 | ФСЭМ-2022, 91.17.04-544, приказ Минстроя России от 18.05.2022 г. № 378/пр | Генераторы бензиновые портативные, мощность до 6 кВт | 1368 | 1011 | маш.-ч | маш.-ч | 1 | 0 | 1390514803 | 0.81 | 0 | 193.28 | 861.47 | 0 | 0 | 193.28 | 861.47 | 0 | 1 | 1 | 1 | 1 | -2 | 0 | 0 | 1 | 1 | 0 | 0.81 |  | 1 | 2 | 451987234 | 1 | 0 | 446 | 1 | 0 | 0 | 0 | 0 | 0 | 0 | 0 | 0 | 156.5568 | 697.7907 | 0 | 0 | 0.81 | 1 | 0 | 156.5568 | 697.7907 | 0 | 0 | 0.81 | 1 |  | 0 | 0.14256 | 0.14256 | 193.28 | 193.28 | 1 | 156.56 | 697.79 | 0 | 27.55 | 122.81 | 0 | 150.36 | 1 | 4-100-040 | 4 | чел.-ч. | 1
585 | 451934638 | 451937199 | 434718683 | 118 | 1 | 1 | 3 | 20.1.01.01 |  | Комплект линейной арматуры для крепления СИП-2 на опоре ВЛИ | 1371 | 1013 | ШТ | ШТ | 1 | 0 | 864875641 | 0 | 0 | 0 | 0 | 0 | 0 | 0 | 0 | 0 | 1 | 1 | 1 | 1 | -2 | 1 | 0 | 1 | 1 | 0 | 0 |  | 0 | 2 | 451987237 | 1 | 0 | 447 | 1 | 0 | 0 | 0 | 0 | 0 | 0 | 0 | 0 | 0 | 0 | 0 | 0 | 0 | 0 | 0 | 0 | 0 | 0 | 0 | 0 | 0 |  | 0 | 0 | 0 | 0 | 0 | 1 | 0 | 0 | 0 | 0 | 0 | 0 | 0 | 0 |  | 0 |  | 0
585 | 451934638 | 451937199 | 434718689 | 118 | 1 | 1 | 3 | 20.1.01.11 |  | Комплект линейной арматуры для устройства заземлений на опорах ВЛИ | 1371 | 1013 | ШТ | ШТ | 1 | 0 | -1890832814 | 0 | 0 | 0 | 0 | 0 | 0 | 0 | 0 | 0 | 1 | 1 | 1 | 1 | -2 | 1 | 0 | 1 | 1 | 0 | 0 |  | 0 | 2 | 451987240 | 1 | 0 | 448 | 1 | 0 | 0 | 0 | 0 | 0 | 0 | 0 | 0 | 0 | 0 | 0 | 0 | 0 | 0 | 0 | 0 | 0 | 0 | 0 | 0 | 0 |  | 0 | 0 | 0 | 0 | 0 | 1 | 0 | 0 | 0 | 0 | 0 | 0 | 0 | 0 |  | 0 |  | 0
585 | 451934638 | 451937199 | 434718856 | 118 | 1 | 1 | 3 | 21.2.01.01 |  | Провода самонесущие изолированные для ВЛИ | 1477 | 1013 | 1000 м | 1000 М | 1 | 0 | 164804165 | 0 | 0 | 0 | 0 | 0 | 0 | 0 | 0 | 0 | 1 | 1 | 1 | 1 | -2 | 1 | 0 | 1 | 1 | 0 | 0 |  | 0 | 2 | 451987243 | 1 | 0 | 449 | 1 | 0 | 0 | 0 | 0 | 0 | 0 | 0 | 0 | 0 | 0 | 0 | 0 | 0 | 0 | 0 | 0 | 0 | 0 | 0 | 0 | 0 |  | 0 | 0 | 0 | 0 | 0 | 1 | 0 | 0 | 0 | 0 | 0 | 0 | 0 | 0 |  | 0 |  | 0
586 | 451934638 | 451937226 | 434713752 | 118 | 1 | 1 | 1 | 2-100-03 |  | Рабочий 3 разряда | 1369 | 1013 | чел.-ч | чел.-ч | 1 | 0 | -587036825 | 0.91 | 0 | 0 | 0 | 765.04 | 0 | 0 | 0 | 765.04 | 1 | 1 | 1 | 1 | -2 | 0 | 0 | 1 | 1 | 0 | 0.91 |  | 1 | 2 | 451986672 | 1 | 0 | 450 | 1 | 0 | 0 | 0 | 0 | 0 | 0 | 0 | 0 | 0 | 0 | 696.1864 | 0.91 | 0 | 1 | 0 | 0 | 0 | 696.1864 | 0.91 | 0 | 1 | 696.19 | 0.91 | 0 | 0.91 | 765.04 | 765.04 | 1 | 696.19 | 0 | 0 | 0 | 0 | 696.19 | 696.19 | 1 |  | 0 |  | 0
586 | 451934638 | 451937226 | 434713754 | 118 | 1 | 1 | 1 | 2-100-04 |  | Рабочий 4 разряда | 1369 | 1013 | чел.-ч | чел.-ч | 1 | 0 | -512803540 | 0.45 | 0 | 0 | 0 | 861.47 | 0 | 0 | 0 | 861.47 | 1 | 1 | 1 | 1 | -2 | 0 | 0 | 1 | 1 | 0 | 0.45 |  | 1 | 2 | 451986673 | 1 | 0 | 451 | 1 | 0 | 0 | 0 | 0 | 0 | 0 | 0 | 0 | 0 | 0 | 387.6615 | 0.45 | 0 | 1 | 0 | 0 | 0 | 387.6615 | 0.45 | 0 | 1 | 387.66 | 0.45 | 0 | 0.45 | 861.47 | 861.47 | 1 | 387.66 | 0 | 0 | 0 | 0 | 387.66 | 387.66 | 1 |  | 0 |  | 0
586 | 451934638 | 451937226 | 434713756 | 118 | 1 | 1 | 1 | 2-100-05 |  | Рабочий 5 разряда | 1369 | 1013 | чел.-ч | чел.-ч | 1 | 0 | 1518711480 | 0.45 | 0 | 0 | 0 | 990.05 | 0 | 0 | 0 | 990.05 | 1 | 1 | 1 | 1 | -2 | 0 | 0 | 1 | 1 | 0 | 0.45 |  | 1 | 2 | 451986674 | 1 | 0 | 452 | 1 | 0 | 0 | 0 | 0 | 0 | 0 | 0 | 0 | 0 | 0 | 445.5225 | 0.45 | 0 | 1 | 0 | 0 | 0 | 445.5225 | 0.45 | 0 | 1 | 445.52 | 0.45 | 0 | 0.45 | 990.05 | 990.05 | 1 | 445.52 | 0 | 0 | 0 | 0 | 445.52 | 445.52 | 1 |  | 0 |  | 0
586 | 451934638 | 451937226 | 434713795 | 118 | 1 | 1 | 1 | 4-100-00 |  | Затраты труда машинистов | 1191 | 1013 | чел.-ч. | чел.-ч. | 1 | 0 | -1417349443 | 0.44 | 0 | 0 | 0 | 0 | 0 | 0 | 0 | 0 | 1 | 1 | 1 | 1 | -2 | 0 | 0 | 1 | 1 | 0 | 0.44 |  | 2 | 2 | 451986675 | 1 | 0 | 453 | 1 | 0 | 0 | 0 | 0 | 0 | 0 | 0 | 0 | 0 | 0 | 0 | 0 | 0 | 0 | 0 | 0 | 0 | 0 | 0 | 0 | 0 |  | 0 | 0 | 0.44 | 0 | 0 | 1 | 0 | 0 | 0 | 0 | 0 | 0 | 0 | 0 |  | 0 |  | 0
586 | 451934638 | 451937226 | 434843543 | 1 | 1 | 1 | 2 | 91.06.06-011 | ФСЭМ-2022, 91.06.06-011, приказ Минстроя России от 18.05.2022 г. № 378/пр | Автогидроподъемники, высота подъема 12 м | 1368 | 1011 | маш.-ч | маш.-ч | 1 | 0 | -327270445 | 0.44 | 0 | 499.29 | 861.47 | 0 | 0 | 346.73 | 861.47 | 0 | 1 | 1.44 | 1 | 1 | 2 | 0 | 0 | 1 | 1 | 0 | 0.44 |  | 1 | 2 | 451986676 | 1 | 0 | 454 | 1 | 0 | 0 | 0 | 0 | 0 | 0 | 0 | 0 | 152.5612 | 379.0468 | 0 | 0 | 0.44 | 1 | 0 | 152.5612 | 379.0468 | 0 | 0 | 0.44 | 1 |  | 0 | 0.44 | 0.44 | 499.29 | 346.73 | 1.44 | 152.56 | 379.05 | 0 | 219.69 | 379.05 | 0 | 598.74 | 0 | 4-100-040 | 4 | чел.-ч. | 1
586 | 451934638 | 451937226 | 434718683 | 118 | 1 | 1 | 3 | 20.1.01.01 |  | Комплект линейной арматуры для крепления СИП-2 на опоре ВЛИ | 1371 | 1013 | ШТ | ШТ | 1 | 0 | 864875641 | 0 | 0 | 0 | 0 | 0 | 0 | 0 | 0 | 0 | 1 | 1 | 1 | 1 | -2 | 1 | 0 | 1 | 1 | 0 | 0 |  | 0 | 2 | 451986677 | 1 | 0 | 455 | 1 | 0 | 0 | 0 | 0 | 0 | 0 | 0 | 0 | 0 | 0 | 0 | 0 | 0 | 0 | 0 | 0 | 0 | 0 | 0 | 0 | 0 |  | 0 | 0 | 0 | 0 | 0 | 1 | 0 | 0 | 0 | 0 | 0 | 0 | 0 | 0 |  | 0 |  | 0
586 | 451934638 | 451937226 | 434718689 | 118 | 1 | 1 | 3 | 20.1.01.11 |  | Комплект линейной арматуры для устройства заземлений на опорах ВЛИ | 1371 | 1013 | ШТ | ШТ | 1 | 0 | -1890832814 | 0 | 0 | 0 | 0 | 0 | 0 | 0 | 0 | 0 | 1 | 1 | 1 | 1 | -2 | 1 | 0 | 1 | 1 | 0 | 0 |  | 0 | 2 | 451986678 | 1 | 0 | 456 | 1 | 0 | 0 | 0 | 0 | 0 | 0 | 0 | 0 | 0 | 0 | 0 | 0 | 0 | 0 | 0 | 0 | 0 | 0 | 0 | 0 | 0 |  | 0 | 0 | 0 | 0 | 0 | 1 | 0 | 0 | 0 | 0 | 0 | 0 | 0 | 0 |  | 0 |  | 0
609 | 451934638 | 451937306 | 434713554 | 118 | 1 | 1 | 1 | 1-100-20 |  | Средний разряд работы 2,0 | 1191 | 1013 | чел.-ч. | чел.-ч. | 1 | 0 | 370475345 | 154 | 0 | 0 | 0 | 700.75 | 0 | 0 | 0 | 700.75 | 1 | 1 | 1 | 1 | -2 | 0 | 0 | 1 | 1 | 0 | 154 |  | 1 | 2 | 451988310 | 1 | 0 | 457 | 1 | 0 | 0 | 0 | 0 | 0 | 0 | 0 | 0 | 0 | 0 | 107915.5 | 154 | 0 | 1 | 0 | 0 | 0 | 107915.5 | 154 | 0 | 1 | 161.87 | 0.231 | 0 | 0.231 | 700.75 | 700.75 | 1 | 107915.5 | 0 | 0 | 0 | 0 | 161.87 | 161.87 | 1 |  | 0 |  | 0
610 | 451934638 | 451937309 | 434713544 | 118 | 1 | 1 | 1 | 1-100-15 |  | Средний разряд работы 1,5 | 1191 | 1013 | чел.-ч. | чел.-ч. | 1 | 0 | -267883188 | 88.5 | 0 | 0 | 0 | 671.82 | 0 | 0 | 0 | 671.82 | 1 | 1 | 1 | 1 | -2 | 0 | 0 | 1 | 1 | 0 | 88.5 |  | 1 | 2 | 451988311 | 1 | 0 | 458 | 1 | 0 | 0 | 0 | 0 | 0 | 0 | 0 | 0 | 0 | 0 | 59456.07 | 88.5 | 0 | 1 | 0 | 0 | 0 | 59456.07 | 88.5 | 0 | 1 | 89.18 | 0.13275 | 0 | 0.13275 | 671.82 | 671.82 | 1 | 59456.07 | 0 | 0 | 0 | 0 | 89.18 | 89.18 | 1 |  | 0 |  | 0
611 | 451934638 | 451937312 | 434713612 | 118 | 1 | 1 | 1 | 1-100-38 |  | Средний разряд работы 3,8 | 1191 | 1013 | чел.-ч. | чел.-ч. | 1 | 0 | 44848675 | 9.27 | 0 | 0 | 0 | 842.19 | 0 | 0 | 0 | 842.19 | 1 | 1 | 1 | 1 | -2 | 0 | 0 | 1 | 1 | 0 | 9.27 |  | 1 | 2 | 451988312 | 1 | 0 | 459 | 1 | 0 | 0 | 0 | 0 | 0 | 0 | 0 | 0 | 0 | 0 | 7807.1013 | 9.27 | 0 | 1 | 0 | 0 | 0 | 7807.1013 | 9.27 | 0 | 1 | 1561.42 | 1.854 | 0 | 1.854 | 842.19 | 842.19 | 1 | 7807.1 | 0 | 0 | 0 | 0 | 1561.42 | 1561.42 | 1 |  | 0 |  | 0
611 | 451934638 | 451937312 | 434713795 | 118 | 1 | 1 | 1 | 4-100-00 |  | Затраты труда машинистов | 1191 | 1013 | чел.-ч. | чел.-ч. | 1 | 0 | -1417349443 | 0.34 | 0 | 0 | 0 | 0 | 0 | 0 | 0 | 0 | 1 | 1 | 1 | 1 | -2 | 0 | 0 | 1 | 1 | 0 | 0.34 |  | 2 | 2 | 451988313 | 1 | 0 | 460 | 1 | 0 | 0 | 0 | 0 | 0 | 0 | 0 | 0 | 0 | 0 | 0 | 0 | 0 | 0 | 0 | 0 | 0 | 0 | 0 | 0 | 0 |  | 0 | 0 | 0.068 | 0 | 0 | 1 | 0 | 0 | 0 | 0 | 0 | 0 | 0 | 0 |  | 0 |  | 0
611 | 451934638 | 451937312 | 434843369 | 1 | 1 | 1 | 2 | 91.05.05-015 | ФСЭМ-2022, 91.05.05-015, приказ Минстроя России от 18.05.2022 г. № 378/пр | Краны на автомобильном ходу, грузоподъемность 16 т | 1368 | 1011 | маш.-ч | маш.-ч | 1 | 0 | -1068589559 | 0.17 | 0 | 1582.31 | 1157.2 | 0 | 0 | 1582.31 | 1157.2 | 0 | 1 | 1 | 1 | 1 | -2 | 0 | 0 | 1 | 1 | 0 | 0.17 |  | 1 | 2 | 451988314 | 1 | 0 | 461 | 1 | 0 | 0 | 0 | 0 | 0 | 0 | 0 | 0 | 268.9927 | 196.724 | 0 | 0 | 0.17 | 1 | 0 | 268.9927 | 196.724 | 0 | 0 | 0.17 | 1 |  | 0 | 0.034 | 0.034 | 1582.31 | 1582.31 | 1 | 268.99 | 196.72 | 0 | 53.8 | 39.34 | 0 | 93.14 | 1 | 4-100-060 | 6 | чел.-ч. | 1
611 | 451934638 | 451937312 | 434844271 | 1 | 1 | 1 | 2 | 91.14.02-001 | ФСЭМ-2022 доп.7, 91.14.02-001, приказ Минстроя России от 02.08.2023 г. № 551/пр | Автомобили бортовые, грузоподъемность до 5 т | 1368 | 1011 | маш.-ч | маш.-ч | 1 | 0 | -312038840 | 0.17 | 0 | 543.33 | 861.47 | 0 | 0 | 543.33 | 861.47 | 0 | 1 | 1 | 1 | 1 | -2 | 0 | 0 | 1 | 1 | 0 | 0.17 |  | 1 | 2 | 451988315 | 1 | 0 | 462 | 1 | 0 | 0 | 0 | 0 | 0 | 0 | 0 | 0 | 92.3661 | 146.4499 | 0 | 0 | 0.17 | 1 | 0 | 92.3661 | 146.4499 | 0 | 0 | 0.17 | 1 |  | 0 | 0.034 | 0.034 | 543.33 | 543.33 | 1 | 92.37 | 146.45 | 0 | 18.47 | 29.29 | 0 | 47.76 | 1 | 4-100-040 | 4 | чел.-ч. | 1
611 | 451934638 | 451937312 | 434844468 | 1 | 1 | 1 | 2 | 91.17.04-233 | ФСЭМ-2022, 91.17.04-233, приказ Минстроя России от 18.05.2022 г. № 378/пр | Аппараты сварочные для ручной дуговой сварки, сварочный ток до 350 А | 1368 | 1011 | маш.-ч | маш.-ч | 1 | 0 | 462025989 | 1.51 | 0 | 34.6 | 0 | 0 | 0 | 34.6 | 0 | 0 | 1 | 1 | 1 | 1 | -2 | 0 | 0 | 1 | 1 | 0 | 1.51 |  | 1 | 2 | 451988316 | 1 | 0 | 463 | 1 | 0 | 0 | 0 | 0 | 0 | 0 | 0 | 0 | 52.246 | 0 | 0 | 0 | 0 | 1 | 0 | 52.246 | 0 | 0 | 0 | 0 | 1 |  | 0 | 0 | 0.302 | 34.6 | 34.6 | 1 | 52.25 | 0 | 0 | 10.45 | 0 | 0 | 10.45 | 1 |  | 0 |  | 0
611 | 451934638 | 451937312 | 434792723 | 1 | 1 | 1 | 3 | 01.7.11.07-0227 | ФСБЦ-2022, 01.7.11.07-0227, приказ Минстроя России от 18.05.2022 г. № 378/пр | Электроды сварочные для сварки низколегированных и углеродистых сталей УОНИ 13/45, Э42А, диаметр 4-5 мм | 1346 | 1009 | кг | кг | 1 | 0 | -1476217930 | 0.65 | 119.84 | 0 | 0 | 0 | 155.63 | 0 | 0 | 0 | 0.77 | 1 | 1 | 1 | 2 | 0 | 0 | 1 | 1 | 0 | 0.65 |  | 0 | 2 | 451988317 | 1 | 0 | 464 | 1 | 0 | 0 | 0 | 0 | 0 | 0 | 0 | 101.1595 | 0 | 0 | 0 | 0 | 0 | 1 | 101.1595 | 0 | 0 | 0 | 0 | 0 | 1 |  | 0 | 0 | 0.13 | 119.84 | 155.63 | 0.77 | 101.16 | 0 | 15.58 | 0 | 0 | 0 | 15.58 | 0 |  | 0 |  | 0
611 | 451934638 | 451937312 | 434810934 | 1 | 1 | 1 | 3 | 14.4.01.09-0427 | ФСБЦ-2022 доп.8, 14.4.01.09-0427, приказ Минстроя России от 14.11.2023 г. № 817/пр | Грунтовка эпоксидная антикоррозионная с содержанием цинка для защиты металлических поверхностей, расход 0,20-0,39 кг/м2 | 1346 | 1009 | кг | кг | 1 | 0 | -179141659 | 2 | 1234.9 | 0 | 0 | 0 | 1234.9 | 0 | 0 | 0 | 1 | 1 | 1 | 1 | -2 | 0 | 0 | 1 | 1 | 0 | 2 |  | 0 | 2 | 451988318 | 1 | 0 | 465 | 1 | 0 | 0 | 0 | 0 | 0 | 0 | 0 | 2469.8 | 0 | 0 | 0 | 0 | 0 | 1 | 2469.8 | 0 | 0 | 0 | 0 | 0 | 1 |  | 0 | 0 | 0.4 | 1234.9 | 1234.9 | 1 | 2469.8 | 0 | 493.96 | 0 | 0 | 0 | 493.96 | 1 |  | 0 |  | 0
611 | 451934638 | 451937312 | 434719843 | 118 | 1 | 1 | 3 | 421/пр_2020_п.75_пп.а |  | Сметная стоимость вспомогательных ненормируемых материальных ресурсов, не учтенная в сметной норме, 2% | 3277935 | 1013 | % | % | 1 | 0 | 274903907 | 2 | 0 | 0 | 0 | 0 | 0 | 0 | 0 | 0 | 1 | 1 | 1 | 1 | -2 | 0 | 0 | 0 | 1 | 0 | 2 |  | 0 | 2 | 451988319 | 1 | 0 | 466 | 1 | 0 | 0 | 0 | 0 | 0 | 0 | 0 | 0 | 0 | 0 | 0 | 0 | 0 | 0 | 0 | 0 | 0 | 0 | 0 | 0 | 0 |  | 0 | 0 | 0.4 | 0 | 0 | 1 | 0 | 0 | 0 | 0 | 0 | 0 | 0 | 0 |  | 0 |  | 0
613 | 451934638 | 451937330 | 434713612 | 118 | 1 | 1 | 1 | 1-100-38 |  | Средний разряд работы 3,8 | 1191 | 1013 | чел.-ч. | чел.-ч. | 1 | 0 | 44848675 | 18.5 | 0 | 0 | 0 | 842.19 | 0 | 0 | 0 | 842.19 | 1 | 1 | 1 | 1 | -2 | 0 | 0 | 1 | 1 | 0 | 18.5 |  | 1 | 2 | 451988423 | 1 | 0 | 467 | 1 | 0 | 0 | 0 | 0 | 0 | 0 | 0 | 0 | 0 | 0 | 15580.515 | 18.5 | 0 | 1 | 0 | 0 | 0 | 15580.515 | 18.5 | 0 | 1 | 2492.88 | 2.96 | 0 | 2.96 | 842.19 | 842.19 | 1 | 15580.52 | 0 | 0 | 0 | 0 | 2492.88 | 2492.88 | 1 |  | 0 |  | 0
613 | 451934638 | 451937330 | 434713795 | 118 | 1 | 1 | 1 | 4-100-00 |  | Затраты труда машинистов | 1191 | 1013 | чел.-ч. | чел.-ч. | 1 | 0 | -1417349443 | 0.34 | 0 | 0 | 0 | 0 | 0 | 0 | 0 | 0 | 1 | 1 | 1 | 1 | -2 | 0 | 0 | 1 | 1 | 0 | 0.34 |  | 2 | 2 | 451988424 | 1 | 0 | 468 | 1 | 0 | 0 | 0 | 0 | 0 | 0 | 0 | 0 | 0 | 0 | 0 | 0 | 0 | 0 | 0 | 0 | 0 | 0 | 0 | 0 | 0 |  | 0 | 0 | 0.0544 | 0 | 0 | 1 | 0 | 0 | 0 | 0 | 0 | 0 | 0 | 0 |  | 0 |  | 0
613 | 451934638 | 451937330 | 434843369 | 1 | 1 | 1 | 2 | 91.05.05-015 | ФСЭМ-2022, 91.05.05-015, приказ Минстроя России от 18.05.2022 г. № 378/пр | Краны на автомобильном ходу, грузоподъемность 16 т | 1368 | 1011 | маш.-ч | маш.-ч | 1 | 0 | -1068589559 | 0.17 | 0 | 1582.31 | 1157.2 | 0 | 0 | 1582.31 | 1157.2 | 0 | 1 | 1 | 1 | 1 | -2 | 0 | 0 | 1 | 1 | 0 | 0.17 |  | 1 | 2 | 451988425 | 1 | 0 | 469 | 1 | 0 | 0 | 0 | 0 | 0 | 0 | 0 | 0 | 268.9927 | 196.724 | 0 | 0 | 0.17 | 1 | 0 | 268.9927 | 196.724 | 0 | 0 | 0.17 | 1 |  | 0 | 0.0272 | 0.0272 | 1582.31 | 1582.31 | 1 | 268.99 | 196.72 | 0 | 43.04 | 31.48 | 0 | 74.52 | 1 | 4-100-060 | 6 | чел.-ч. | 1
613 | 451934638 | 451937330 | 434844271 | 1 | 1 | 1 | 2 | 91.14.02-001 | ФСЭМ-2022 доп.7, 91.14.02-001, приказ Минстроя России от 02.08.2023 г. № 551/пр | Автомобили бортовые, грузоподъемность до 5 т | 1368 | 1011 | маш.-ч | маш.-ч | 1 | 0 | -312038840 | 0.17 | 0 | 543.33 | 861.47 | 0 | 0 | 543.33 | 861.47 | 0 | 1 | 1 | 1 | 1 | -2 | 0 | 0 | 1 | 1 | 0 | 0.17 |  | 1 | 2 | 451988426 | 1 | 0 | 470 | 1 | 0 | 0 | 0 | 0 | 0 | 0 | 0 | 0 | 92.3661 | 146.4499 | 0 | 0 | 0.17 | 1 | 0 | 92.3661 | 146.4499 | 0 | 0 | 0.17 | 1 |  | 0 | 0.0272 | 0.0272 | 543.33 | 543.33 | 1 | 92.37 | 146.45 | 0 | 14.78 | 23.43 | 0 | 38.21 | 1 | 4-100-040 | 4 | чел.-ч. | 1
613 | 451934638 | 451937330 | 434844468 | 1 | 1 | 1 | 2 | 91.17.04-233 | ФСЭМ-2022, 91.17.04-233, приказ Минстроя России от 18.05.2022 г. № 378/пр | Аппараты сварочные для ручной дуговой сварки, сварочный ток до 350 А | 1368 | 1011 | маш.-ч | маш.-ч | 1 | 0 | 462025989 | 2.9 | 0 | 34.6 | 0 | 0 | 0 | 34.6 | 0 | 0 | 1 | 1 | 1 | 1 | -2 | 0 | 0 | 1 | 1 | 0 | 2.9 |  | 1 | 2 | 451988427 | 1 | 0 | 471 | 1 | 0 | 0 | 0 | 0 | 0 | 0 | 0 | 0 | 100.34 | 0 | 0 | 0 | 0 | 1 | 0 | 100.34 | 0 | 0 | 0 | 0 | 1 |  | 0 | 0 | 0.464 | 34.6 | 34.6 | 1 | 100.34 | 0 | 0 | 16.05 | 0 | 0 | 16.05 | 1 |  | 0 |  | 0
613 | 451934638 | 451937330 | 434792723 | 1 | 1 | 1 | 3 | 01.7.11.07-0227 | ФСБЦ-2022, 01.7.11.07-0227, приказ Минстроя России от 18.05.2022 г. № 378/пр | Электроды сварочные для сварки низколегированных и углеродистых сталей УОНИ 13/45, Э42А, диаметр 4-5 мм | 1346 | 1009 | кг | кг | 1 | 0 | -1476217930 | 0.9 | 119.84 | 0 | 0 | 0 | 155.63 | 0 | 0 | 0 | 0.77 | 1 | 1 | 1 | 2 | 0 | 0 | 1 | 1 | 0 | 0.9 |  | 0 | 2 | 451988428 | 1 | 0 | 472 | 1 | 0 | 0 | 0 | 0 | 0 | 0 | 0 | 140.067 | 0 | 0 | 0 | 0 | 0 | 1 | 140.067 | 0 | 0 | 0 | 0 | 0 | 1 |  | 0 | 0 | 0.144 | 119.84 | 155.63 | 0.77 | 140.07 | 0 | 17.26 | 0 | 0 | 0 | 17.26 | 0 |  | 0 |  | 0
613 | 451934638 | 451937330 | 434800809 | 1 | 1 | 1 | 3 | 08.3.05.02-0021 | ФСБЦ-2022, 08.3.05.02-0021, приказ Минстроя России от 18.05.2022 г. № 378/пр | Прокат листовой горячекатаный, марки стали Ст3сп, Ст3пс, ширина 1200-3000 мм, толщина 1-8 мм | 1348 | 1009 | т | т | 1000 | 0 | -45427185 | 0.004 | 47547.86 | 0 | 0 | 0 | 47547.86 | 0 | 0 | 0 | 1 | 1 | 1 | 1 | -2 | 0 | 0 | 1 | 1 | 0 | 0.004 |  | 0 | 2 | 451988429 | 1 | 0 | 473 | 1 | 0 | 0 | 0 | 0 | 0 | 0 | 0 | 190.1914 | 0 | 0 | 0 | 0 | 0 | 1 | 190.1914 | 0 | 0 | 0 | 0 | 0 | 1 |  | 0 | 0 | 0.00064 | 47547.86 | 47547.86 | 1 | 190.19 | 0 | 30.43 | 0 | 0 | 0 | 30.43 | 1 |  | 0 |  | 0
613 | 451934638 | 451937330 | 434810934 | 1 | 1 | 1 | 3 | 14.4.01.09-0427 | ФСБЦ-2022 доп.8, 14.4.01.09-0427, приказ Минстроя России от 14.11.2023 г. № 817/пр | Грунтовка эпоксидная антикоррозионная с содержанием цинка для защиты металлических поверхностей, расход 0,20-0,39 кг/м2 | 1346 | 1009 | кг | кг | 1 | 0 | -179141659 | 2.4 | 1234.9 | 0 | 0 | 0 | 1234.9 | 0 | 0 | 0 | 1 | 1 | 1 | 1 | -2 | 0 | 0 | 1 | 1 | 0 | 2.4 |  | 0 | 2 | 451988430 | 1 | 0 | 474 | 1 | 0 | 0 | 0 | 0 | 0 | 0 | 0 | 2963.76 | 0 | 0 | 0 | 0 | 0 | 1 | 2963.76 | 0 | 0 | 0 | 0 | 0 | 1 |  | 0 | 0 | 0.384 | 1234.9 | 1234.9 | 1 | 2963.76 | 0 | 474.2 | 0 | 0 | 0 | 474.2 | 1 |  | 0 |  | 0
613 | 451934638 | 451937330 | 434719843 | 118 | 1 | 1 | 3 | 421/пр_2020_п.75_пп.а |  | Сметная стоимость вспомогательных ненормируемых материальных ресурсов, не учтенная в сметной норме, 2% | 3277935 | 1013 | % | % | 1 | 0 | 274903907 | 2 | 0 | 0 | 0 | 0 | 0 | 0 | 0 | 0 | 1 | 1 | 1 | 1 | -2 | 0 | 0 | 0 | 1 | 0 | 2 |  | 0 | 2 | 451988431 | 1 | 0 | 475 | 1 | 0 | 0 | 0 | 0 | 0 | 0 | 0 | 0 | 0 | 0 | 0 | 0 | 0 | 0 | 0 | 0 | 0 | 0 | 0 | 0 | 0 |  | 0 | 0 | 0.32 | 0 | 0 | 1 | 0 | 0 | 0 | 0 | 0 | 0 | 0 | 0 |  | 0 |  | 0
615 | 451934638 | 451937358 | 434713612 | 118 | 1 | 1 | 1 | 1-100-38 |  | Средний разряд работы 3,8 | 1191 | 1013 | чел.-ч. | чел.-ч. | 1 | 0 | 44848675 | 4.536 | 0 | 0 | 0 | 842.19 | 0 | 0 | 0 | 842.19 | 1 | 1 | 1 | 1 | -2 | 0 | 0 | 1 | 1 | 0 | 15.12 | *0,3 | 1 | 2 | 451937361 | 2 | 131072 | 476 | 1 | 0 | 0 | 0 | 0 | 0 | 0 | 0 | 0 | 0 | 0 | 12733.9128 | 15.12 | 0 | 1 | 0 | 0 | 0 | 3820.1738 | 4.536 | 0 | 1 | 0 | 0 | 0 | 0 | 842.19 | 842.19 | 1 | 3820.173 | 0 | 0 | 0 | 0 | 0 | 0 | 1 |  | 0 |  | 0
615 | 451934638 | 451937358 | 434719843 | 118 | 1 | 1 | 3 | 421/пр_2020_п.75_пп.а |  | Сметная стоимость вспомогательных ненормируемых материальных ресурсов, не учтенная в сметной норме, 2% | 3277935 | 1013 | % | % | 1 | 0 | 274903907 | 2 | 0 | 0 | 0 | 0 | 0 | 0 | 0 | 0 | 1 | 1 | 1 | 1 | -2 | 0 | 0 | 0 | 1 | 0 | 2 |  | 0 | 2 | 451937362 | 1 | 2048 | 477 | 1 | 0 | 0 | 0 | 0 | 0 | 0 | 0 | 0 | 0 | 0 | 0 | 0 | 0 | 0 | 0 | 0 | 0 | 0 | 0 | 0 | 0 |  | 0 | 0 | 0 | 0 | 0 | 1 | 0 | 0 | 0 | 0 | 0 | 0 | 0 | 0 |  | 0 |  | 0
616 | 451934638 | 451937363 | 434713618 | 118 | 1 | 1 | 1 | 1-100-40 |  | Средний разряд работы 4,0 | 1191 | 1013 | чел.-ч. | чел.-ч. | 1 | 0 | 888410196 | 41.2 | 0 | 0 | 0 | 861.47 | 0 | 0 | 0 | 861.47 | 1 | 1 | 1 | 1 | -2 | 0 | 0 | 1 | 1 | 0 | 41.2 |  | 1 | 2 | 451937373 | 2 | 131072 | 478 | 1 | 0 | 0 | 0 | 0 | 0 | 0 | 0 | 0 | 0 | 0 | 35492.564 | 41.2 | 0 | 1 | 0 | 0 | 0 | 35492.564 | 41.2 | 0 | 1 | 0 | 0 | 0 | 0 | 861.47 | 861.47 | 1 | 35492.56 | 0 | 0 | 0 | 0 | 0 | 0 | 1 |  | 0 |  | 0
616 | 451934638 | 451937363 | 434713795 | 118 | 1 | 1 | 1 | 4-100-00 |  | Затраты труда машинистов | 1191 | 1013 | чел.-ч. | чел.-ч. | 1 | 0 | -1417349443 | 0.2 | 0 | 0 | 0 | 0 | 0 | 0 | 0 | 0 | 1 | 1 | 1 | 1 | -2 | 0 | 0 | 1 | 1 | 0 | 0.2 |  | 2 | 2 | 451937374 | 1 | 0 | 479 | 1 | 0 | 0 | 0 | 0 | 0 | 0 | 0 | 0 | 0 | 0 | 0 | 0 | 0 | 0 | 0 | 0 | 0 | 0 | 0 | 0 | 0 |  | 0 | 0 | 0 | 0 | 0 | 1 | 0 | 0 | 0 | 0 | 0 | 0 | 0 | 0 |  | 0 |  | 0
616 | 451934638 | 451937363 | 434843369 | 1 | 1 | 1 | 2 | 91.05.05-015 | ФСЭМ-2022, 91.05.05-015, приказ Минстроя России от 18.05.2022 г. № 378/пр | Краны на автомобильном ходу, грузоподъемность 16 т | 1368 | 1011 | маш.-ч | маш.-ч | 1 | 0 | -1068589559 | 0.1 | 0 | 1582.31 | 1157.2 | 0 | 0 | 1582.31 | 1157.2 | 0 | 1 | 1 | 1 | 1 | -2 | 0 | 0 | 1 | 1 | 0 | 0.1 |  | 1 | 2 | 451937375 | 1 | 0 | 480 | 1 | 0 | 0 | 0 | 0 | 0 | 0 | 0 | 0 | 158.231 | 115.72 | 0 | 0 | 0.1 | 1 | 0 | 158.231 | 115.72 | 0 | 0 | 0.1 | 1 |  | 0 | 0 | 0 | 1582.31 | 1582.31 | 1 | 158.23 | 115.72 | 0 | 0 | 0 | 0 | 0 | 1 | 4-100-060 | 6 | чел.-ч. | 1
616 | 451934638 | 451937363 | 434844271 | 1 | 1 | 1 | 2 | 91.14.02-001 | ФСЭМ-2022 доп.7, 91.14.02-001, приказ Минстроя России от 02.08.2023 г. № 551/пр | Автомобили бортовые, грузоподъемность до 5 т | 1368 | 1011 | маш.-ч | маш.-ч | 1 | 0 | -312038840 | 0.1 | 0 | 543.33 | 861.47 | 0 | 0 | 543.33 | 861.47 | 0 | 1 | 1 | 1 | 1 | -2 | 0 | 0 | 1 | 1 | 0 | 0.1 |  | 1 | 2 | 451937376 | 1 | 0 | 481 | 1 | 0 | 0 | 0 | 0 | 0 | 0 | 0 | 0 | 54.333 | 86.147 | 0 | 0 | 0.1 | 1 | 0 | 54.333 | 86.147 | 0 | 0 | 0.1 | 1 |  | 0 | 0 | 0 | 543.33 | 543.33 | 1 | 54.33 | 86.15 | 0 | 0 | 0 | 0 | 0 | 1 | 4-100-040 | 4 | чел.-ч. | 1
616 | 451934638 | 451937363 | 434844468 | 1 | 1 | 1 | 2 | 91.17.04-233 | ФСЭМ-2022, 91.17.04-233, приказ Минстроя России от 18.05.2022 г. № 378/пр | Аппараты сварочные для ручной дуговой сварки, сварочный ток до 350 А | 1368 | 1011 | маш.-ч | маш.-ч | 1 | 0 | 462025989 | 0.16 | 0 | 34.6 | 0 | 0 | 0 | 34.6 | 0 | 0 | 1 | 1 | 1 | 1 | -2 | 0 | 0 | 1 | 1 | 0 | 0.16 |  | 1 | 2 | 451937377 | 1 | 0 | 482 | 1 | 0 | 0 | 0 | 0 | 0 | 0 | 0 | 0 | 5.536 | 0 | 0 | 0 | 0 | 1 | 0 | 5.536 | 0 | 0 | 0 | 0 | 1 |  | 0 | 0 | 0 | 34.6 | 34.6 | 1 | 5.54 | 0 | 0 | 0 | 0 | 0 | 0 | 1 |  | 0 |  | 0
616 | 451934638 | 451937363 | 434800885 | 1 | 1 | 1 | 3 | 08.3.07.01-0052 | ФСБЦ-2022 доп.4, 08.3.07.01-0052, приказ Минстроя России от 27.12.2022 г. № 1133/пр | Прокат стальной горячекатаный полосовой, марки стали Ст3сп, Ст3пс, размеры 50х5 мм | 1348 | 1009 | т | т | 1000 | 0 | -1272740970 | 0.003 | 44320.18 | 0 | 0 | 0 | 44320.18 | 0 | 0 | 0 | 1 | 1 | 1 | 1 | -2 | 0 | 0 | 1 | 1 | 0 | 0.003 |  | 0 | 2 | 451937378 | 1 | 0 | 483 | 1 | 0 | 0 | 0 | 0 | 0 | 0 | 0 | 132.9605 | 0 | 0 | 0 | 0 | 0 | 1 | 132.9605 | 0 | 0 | 0 | 0 | 0 | 1 |  | 0 | 0 | 0 | 44320.18 | 44320.18 | 1 | 132.96 | 0 | 0 | 0 | 0 | 0 | 0 | 1 |  | 0 |  | 0
616 | 451934638 | 451937363 | 434810991 | 1 | 1 | 1 | 3 | 14.4.02.04-0142 | ФСБЦ-2022, 14.4.02.04-0142, приказ Минстроя России от 18.05.2022 г. № 378/пр | Краска масляная МА-0115, мумия, сурик железный | 1346 | 1009 | кг | кг | 1 | 0 | 2025193363 | 0.8 | 113.43 | 0 | 0 | 0 | 79.88 | 0 | 0 | 0 | 1.42 | 1 | 1 | 1 | 2 | 0 | 0 | 1 | 1 | 0 | 0.8 |  | 0 | 2 | 451937379 | 1 | 0 | 484 | 1 | 0 | 0 | 0 | 0 | 0 | 0 | 0 | 63.904 | 0 | 0 | 0 | 0 | 0 | 1 | 63.904 | 0 | 0 | 0 | 0 | 0 | 1 |  | 0 | 0 | 0 | 113.43 | 79.88 | 1.42 | 63.9 | 0 | 0 | 0 | 0 | 0 | 0 | 0 |  | 0 |  | 0
616 | 451934638 | 451937363 | 434823453 | 1 | 1 | 1 | 3 | 20.5.04.03-0002 | ФСБЦ-2022, 20.5.04.03-0002, приказ Минстроя России от 18.05.2022 г. № 378/пр | Зажимы наборные проходные ЗН24-4П25 | 1425 | 1013 | 100 ШТ | 100 ШТ | 1 | 0 | -530830699 | 1.02 | 1048.92 | 0 | 0 | 0 | 896.51 | 0 | 0 | 0 | 1.17 | 1 | 1 | 1 | 2 | 0 | 0 | 1 | 1 | 0 | 1.02 |  | 0 | 2 | 451937380 | 1 | 0 | 485 | 1 | 0 | 0 | 0 | 0 | 0 | 0 | 0 | 914.4402 | 0 | 0 | 0 | 0 | 0 | 1 | 914.4402 | 0 | 0 | 0 | 0 | 0 | 1 |  | 0 | 0 | 0 | 1048.92 | 896.51 | 1.17 | 914.44 | 0 | 0 | 0 | 0 | 0 | 0 | 0 |  | 0 |  | 0
616 | 451934638 | 451937363 | 434719843 | 118 | 1 | 1 | 3 | 421/пр_2020_п.75_пп.а |  | Сметная стоимость вспомогательных ненормируемых материальных ресурсов, не учтенная в сметной норме, 2% | 3277935 | 1013 | % | % | 1 | 0 | 274903907 | 2 | 0 | 0 | 0 | 0 | 0 | 0 | 0 | 0 | 1 | 1 | 1 | 1 | -2 | 0 | 0 | 0 | 1 | 0 | 2 |  | 0 | 2 | 451937381 | 1 | 0 | 486 | 1 | 0 | 0 | 0 | 0 | 0 | 0 | 0 | 0 | 0 | 0 | 0 | 0 | 0 | 0 | 0 | 0 | 0 | 0 | 0 | 0 | 0 |  | 0 | 0 | 0 | 0 | 0 | 1 | 0 | 0 | 0 | 0 | 0 | 0 | 0 | 0 |  | 0 |  | 0
617 | 451934638 | 451937382 | 434713594 | 118 | 1 | 1 | 1 | 1-100-30 |  | Средний разряд работы 3,0 | 1191 | 1013 | чел.-ч. | чел.-ч. | 1 | 0 | -1833565283 | 4.43 | 0 | 0 | 0 | 765.04 | 0 | 0 | 0 | 765.04 | 1 | 1 | 1 | 1 | -2 | 0 | 0 | 1 | 1 | 0 | 4.43 |  | 1 | 2 | 451937384 | 2 | 131072 | 487 | 1 | 0 | 0 | 0 | 0 | 0 | 0 | 0 | 0 | 0 | 0 | 3389.1272 | 4.43 | 0 | 1 | 0 | 0 | 0 | 3389.1272 | 4.43 | 0 | 1 | 1389.54 | 1.8163 | 0 | 1.8163 | 765.04 | 765.04 | 1 | 3389.13 | 0 | 0 | 0 | 0 | 1389.54 | 1389.54 | 1 |  | 0 |  | 0
687 | 451934638 | 451937385 | 434713760 | 118 | 1 | 1 | 1 | 2-100-06 |  | Рабочий 6 разряда | 1369 | 1013 | чел.-ч | чел.-ч | 1 | 0 | 286205319 | 7.5816 | 0 | 0 | 0 | 1157.2 | 0 | 0 | 0 | 1157.2 | 1 | 1 | 1 | 1 | -2 | 0 | 0 | 1 | 1 | 0 | 6.48 | *1,17 | 1 | 2 | 451937388 | 2 | 131072 | 488 | 1 | 0 | 0 | 0 | 0 | 0 | 0 | 0 | 0 | 0 | 0 | 7498.656 | 6.48 | 0 | 1 | 0 | 0 | 0 | 8773.4275 | 7.5816 | 0 | 1 | 149.97 | 0.15163 | 0 | 0.15163 | 1157.2 | 1157.2 | 1 | 8773.4322 | 0 | 0 | 0 | 0 | 175.47 | 175.47 | 1 |  | 0 |  | 0
687 | 451934638 | 451937385 | 434713787 | 118 | 1 | 1 | 1 | 3-200-03 |  | Инженер III категории | 1369 | 1013 | чел.-ч | чел.-ч | 1 | 0 | 126826561 | 7.5816 | 0 | 0 | 0 | 1131.49 | 0 | 0 | 0 | 1131.49 | 1 | 1 | 1 | 1 | -2 | 0 | 0 | 1 | 1 | 0 | 6.48 | *1,17 | 1 | 2 | 451937389 | 2 | 131072 | 489 | 1 | 0 | 0 | 0 | 0 | 0 | 0 | 0 | 0 | 0 | 0 | 7332.0552 | 6.48 | 0 | 1 | 0 | 0 | 0 | 8578.5046 | 7.5816 | 0 | 1 | 146.64 | 0.15163 | 0 | 0.15163 | 1131.49 | 1131.49 | 1 | 8578.5102 | 0 | 0 | 0 | 0 | 171.57 | 171.57 | 1 |  | 0 |  | 0
688 | 451934638 | 451937390 | 434713760 | 118 | 1 | 1 | 1 | 2-100-06 |  | Рабочий 6 разряда | 1369 | 1013 | чел.-ч | чел.-ч | 1 | 0 | 286205319 | 0.585 | 0 | 0 | 0 | 1157.2 | 0 | 0 | 0 | 1157.2 | 1 | 1 | 1 | 1 | -2 | 0 | 0 | 1 | 1 | 0 | 0.5 | *1,17 | 1 | 2 | 451937393 | 2 | 131072 | 490 | 1 | 0 | 0 | 0 | 0 | 0 | 0 | 0 | 0 | 0 | 0 | 578.6 | 0.5 | 0 | 1 | 0 | 0 | 0 | 676.962 | 0.585 | 0 | 1 | 1157.2 | 1.17 | 0 | 1.17 | 1157.2 | 1157.2 | 1 | 676.962 | 0 | 0 | 0 | 0 | 1353.92 | 1353.92 | 1 |  | 0 |  | 0
688 | 451934638 | 451937390 | 434713787 | 118 | 1 | 1 | 1 | 3-200-03 |  | Инженер III категории | 1369 | 1013 | чел.-ч | чел.-ч | 1 | 0 | 126826561 | 0.585 | 0 | 0 | 0 | 1131.49 | 0 | 0 | 0 | 1131.49 | 1 | 1 | 1 | 1 | -2 | 0 | 0 | 1 | 1 | 0 | 0.5 | *1,17 | 1 | 2 | 451937394 | 2 | 131072 | 491 | 1 | 0 | 0 | 0 | 0 | 0 | 0 | 0 | 0 | 0 | 0 | 565.745 | 0.5 | 0 | 1 | 0 | 0 | 0 | 661.9216 | 0.585 | 0 | 1 | 1131.49 | 1.17 | 0 | 1.17 | 1131.49 | 1131.49 | 1 | 661.9275 | 0 | 0 | 0 | 0 | 1323.84 | 1323.84 | 1 |  | 0 |  | 0
689 | 451934638 | 451937395 | 434713760 | 118 | 1 | 1 | 1 | 2-100-06 |  | Рабочий 6 разряда | 1369 | 1013 | чел.-ч | чел.-ч | 1 | 0 | 286205319 | 0.9477 | 0 | 0 | 0 | 1157.2 | 0 | 0 | 0 | 1157.2 | 1 | 1 | 1 | 1 | -2 | 0 | 0 | 1 | 1 | 0 | 0.81 | *1,17 | 1 | 2 | 451989603 | 1 | 0 | 492 | 1 | 0 | 0 | 0 | 0 | 0 | 0 | 0 | 0 | 0 | 0 | 937.332 | 0.81 | 0 | 1 | 0 | 0 | 0 | 1096.6784 | 0.9477 | 0 | 1 | 937.33 | 0.9477 | 0 | 0.9477 | 1157.2 | 1157.2 | 1 | 1096.6761 | 0 | 0 | 0 | 0 | 1096.68 | 1096.68 | 1 |  | 0 |  | 0
689 | 451934638 | 451937395 | 434713787 | 118 | 1 | 1 | 1 | 3-200-03 |  | Инженер III категории | 1369 | 1013 | чел.-ч | чел.-ч | 1 | 0 | 126826561 | 0.9477 | 0 | 0 | 0 | 1131.49 | 0 | 0 | 0 | 1131.49 | 1 | 1 | 1 | 1 | -2 | 0 | 0 | 1 | 1 | 0 | 0.81 | *1,17 | 1 | 2 | 451989604 | 1 | 0 | 493 | 1 | 0 | 0 | 0 | 0 | 0 | 0 | 0 | 0 | 0 | 0 | 916.5069 | 0.81 | 0 | 1 | 0 | 0 | 0 | 1072.3131 | 0.9477 | 0 | 1 | 916.51 | 0.9477 | 0 | 0.9477 | 1131.49 | 1131.49 | 1 | 1072.3167 | 0 | 0 | 0 | 0 | 1072.31 | 1072.31 | 1 |  | 0 |  | 0
690 | 451934638 | 451937400 | 434713754 | 118 | 1 | 1 | 1 | 2-100-04 |  | Рабочий 4 разряда | 1369 | 1013 | чел.-ч | чел.-ч | 1 | 0 | -512803540 | 1.2636 | 0 | 0 | 0 | 861.47 | 0 | 0 | 0 | 861.47 | 1 | 1 | 1 | 1 | -2 | 0 | 0 | 1 | 1 | 0 | 1.08 | *1,17 | 1 | 2 | 451989605 | 1 | 0 | 494 | 1 | 0 | 0 | 0 | 0 | 0 | 0 | 0 | 0 | 0 | 0 | 930.3876 | 1.08 | 0 | 1 | 0 | 0 | 0 | 1088.5535 | 1.2636 | 0 | 1 | 930.39 | 1.2636 | 0 | 1.2636 | 861.47 | 861.47 | 1 | 1088.5563 | 0 | 0 | 0 | 0 | 1088.55 | 1088.55 | 1 |  | 0 |  | 0
690 | 451934638 | 451937400 | 434713775 | 118 | 1 | 1 | 1 | 3-100-02 |  | Техник II категории | 1369 | 1013 | чел.-ч | чел.-ч | 1 | 0 | -1275334932 | 1.2636 | 0 | 0 | 0 | 822.9 | 0 | 0 | 0 | 822.9 | 1 | 1 | 1 | 1 | -2 | 0 | 0 | 1 | 1 | 0 | 1.08 | *1,17 | 1 | 2 | 451989606 | 1 | 0 | 495 | 1 | 0 | 0 | 0 | 0 | 0 | 0 | 0 | 0 | 0 | 0 | 888.732 | 1.08 | 0 | 1 | 0 | 0 | 0 | 1039.8164 | 1.2636 | 0 | 1 | 888.73 | 1.2636 | 0 | 1.2636 | 822.9 | 822.9 | 1 | 1039.8141 | 0 | 0 | 0 | 0 | 1039.82 | 1039.82 | 1 |  | 0 |  | 0
690 | 451934638 | 451937400 | 434713781 | 118 | 1 | 1 | 1 | 3-200-02 |  | Инженер II категории | 1369 | 1013 | чел.-ч | чел.-ч | 1 | 0 | -2140504649 | 3.7908 | 0 | 0 | 0 | 1260.06 | 0 | 0 | 0 | 1260.06 | 1 | 1 | 1 | 1 | -2 | 0 | 0 | 1 | 1 | 0 | 3.24 | *1,17 | 1 | 2 | 451989607 | 1 | 0 | 496 | 1 | 0 | 0 | 0 | 0 | 0 | 0 | 0 | 0 | 0 | 0 | 4082.5944 | 3.24 | 0 | 1 | 0 | 0 | 0 | 4776.6354 | 3.7908 | 0 | 1 | 4082.59 | 3.7908 | 0 | 3.7908 | 1260.06 | 1260.06 | 1 | 4776.6303 | 0 | 0 | 0 | 0 | 4776.64 | 4776.64 | 1 |  | 0 |  | 0
760 | 451934638 | 451937407 | 434713775 | 118 | 1 | 1 | 1 | 3-100-02 |  | Техник II категории | 1369 | 1013 | чел.-ч | чел.-ч | 1 | 0 | -1275334932 | 0.6084 | 0 | 0 | 0 | 822.9 | 0 | 0 | 0 | 822.9 | 1 | 1 | 1 | 1 | -2 | 0 | 0 | 1 | 1 | 0 | 0.52 | *1,17 | 1 | 2 | 451989711 | 1 | 0 | 497 | 1 | 0 | 0 | 0 | 0 | 0 | 0 | 0 | 0 | 0 | 0 | 427.908 | 0.52 | 0 | 1 | 0 | 0 | 0 | 500.6524 | 0.6084 | 0 | 1 | 1283.72 | 1.8252 | 0 | 1.8252 | 822.9 | 822.9 | 1 | 500.6547 | 0 | 0 | 0 | 0 | 1501.96 | 1501.96 | 1 |  | 0 |  | 0
760 | 451934638 | 451937407 | 434713781 | 118 | 1 | 1 | 1 | 3-200-02 |  | Инженер II категории | 1369 | 1013 | чел.-ч | чел.-ч | 1 | 0 | -2140504649 | 0.9126 | 0 | 0 | 0 | 1260.06 | 0 | 0 | 0 | 1260.06 | 1 | 1 | 1 | 1 | -2 | 0 | 0 | 1 | 1 | 0 | 0.78 | *1,17 | 1 | 2 | 451989712 | 1 | 0 | 498 | 1 | 0 | 0 | 0 | 0 | 0 | 0 | 0 | 0 | 0 | 0 | 982.8468 | 0.78 | 0 | 1 | 0 | 0 | 0 | 1149.9308 | 0.9126 | 0 | 1 | 2948.54 | 2.7378 | 0 | 2.7378 | 1260.06 | 1260.06 | 1 | 1149.9345 | 0 | 0 | 0 | 0 | 3449.79 | 3449.79 | 1 |  | 0 |  | 0
761 | 451934638 | 451937412 | 434713756 | 118 | 1 | 1 | 1 | 2-100-05 |  | Рабочий 5 разряда | 1369 | 1013 | чел.-ч | чел.-ч | 1 | 0 | 1518711480 | 0.7605 | 0 | 0 | 0 | 990.05 | 0 | 0 | 0 | 990.05 | 1 | 1 | 1 | 1 | -2 | 0 | 0 | 1 | 1 | 0 | 0.65 | *1,17 | 1 | 2 | 451989713 | 1 | 0 | 499 | 1 | 0 | 0 | 0 | 0 | 0 | 0 | 0 | 0 | 0 | 0 | 643.5325 | 0.65 | 0 | 1 | 0 | 0 | 0 | 752.933 | 0.7605 | 0 | 1 | 1930.6 | 2.2815 | 0 | 2.2815 | 990.05 | 990.05 | 1 | 752.9301 | 0 | 0 | 0 | 0 | 2258.8 | 2258.8 | 1 |  | 0 |  | 0
761 | 451934638 | 451937412 | 434713781 | 118 | 1 | 1 | 1 | 3-200-02 |  | Инженер II категории | 1369 | 1013 | чел.-ч | чел.-ч | 1 | 0 | -2140504649 | 1.1349 | 0 | 0 | 0 | 1260.06 | 0 | 0 | 0 | 1260.06 | 1 | 1 | 1 | 1 | -2 | 0 | 0 | 1 | 1 | 0 | 0.97 | *1,17 | 1 | 2 | 451989714 | 1 | 0 | 500 | 1 | 0 | 0 | 0 | 0 | 0 | 0 | 0 | 0 | 0 | 0 | 1222.2582 | 0.97 | 0 | 1 | 0 | 0 | 0 | 1430.0421 | 1.1349 | 0 | 1 | 3666.77 | 3.4047 | 0 | 3.4047 | 1260.06 | 1260.06 | 1 | 1430.0442 | 0 | 0 | 0 | 0 | 4290.13 | 4290.13 | 1 |  | 0 |  | 0
762 | 451934638 | 451937417 | 434713754 | 118 | 1 | 1 | 1 | 2-100-04 |  | Рабочий 4 разряда | 1369 | 1013 | чел.-ч | чел.-ч | 1 | 0 | -512803540 | 1.053 | 0 | 0 | 0 | 861.47 | 0 | 0 | 0 | 861.47 | 1 | 1 | 1 | 1 | -2 | 0 | 0 | 1 | 1 | 0 | 0.9 | *1,17 | 1 | 2 | 451989722 | 1 | 0 | 501 | 1 | 0 | 0 | 0 | 0 | 0 | 0 | 0 | 0 | 0 | 0 | 775.323 | 0.9 | 0 | 1 | 0 | 0 | 0 | 907.1279 | 1.053 | 0 | 1 | 0 | 0 | 0 | 0 | 861.47 | 861.47 | 1 | 907.1244 | 0 | 0 | 0 | 0 | 0 | 0 | 1 |  | 0 |  | 0
762 | 451934638 | 451937417 | 434713775 | 118 | 1 | 1 | 1 | 3-100-02 |  | Техник II категории | 1369 | 1013 | чел.-ч | чел.-ч | 1 | 0 | -1275334932 | 1.053 | 0 | 0 | 0 | 822.9 | 0 | 0 | 0 | 822.9 | 1 | 1 | 1 | 1 | -2 | 0 | 0 | 1 | 1 | 0 | 0.9 | *1,17 | 1 | 2 | 451989723 | 1 | 0 | 502 | 1 | 0 | 0 | 0 | 0 | 0 | 0 | 0 | 0 | 0 | 0 | 740.61 | 0.9 | 0 | 1 | 0 | 0 | 0 | 866.5137 | 1.053 | 0 | 1 | 0 | 0 | 0 | 0 | 822.9 | 822.9 | 1 | 866.5137 | 0 | 0 | 0 | 0 | 0 | 0 | 1 |  | 0 |  | 0
763 | 451934638 | 451937422 | 434713775 | 118 | 1 | 1 | 1 | 3-100-02 |  | Техник II категории | 1369 | 1013 | чел.-ч | чел.-ч | 1 | 0 | -1275334932 | 0.7605 | 0 | 0 | 0 | 822.9 | 0 | 0 | 0 | 822.9 | 1 | 1 | 1 | 1 | -2 | 0 | 0 | 1 | 1 | 0 | 0.65 | *1,17 | 1 | 2 | 451989724 | 1 | 0 | 503 | 1 | 0 | 0 | 0 | 0 | 0 | 0 | 0 | 0 | 0 | 0 | 534.885 | 0.65 | 0 | 1 | 0 | 0 | 0 | 625.8155 | 0.7605 | 0 | 1 | 0 | 0 | 0 | 0 | 822.9 | 822.9 | 1 | 625.8213 | 0 | 0 | 0 | 0 | 0 | 0 | 1 |  | 0 |  | 0
763 | 451934638 | 451937422 | 434713781 | 118 | 1 | 1 | 1 | 3-200-02 |  | Инженер II категории | 1369 | 1013 | чел.-ч | чел.-ч | 1 | 0 | -2140504649 | 1.1349 | 0 | 0 | 0 | 1260.06 | 0 | 0 | 0 | 1260.06 | 1 | 1 | 1 | 1 | -2 | 0 | 0 | 1 | 1 | 0 | 0.97 | *1,17 | 1 | 2 | 451989725 | 1 | 0 | 504 | 1 | 0 | 0 | 0 | 0 | 0 | 0 | 0 | 0 | 0 | 0 | 1222.2582 | 0.97 | 0 | 1 | 0 | 0 | 0 | 1430.0421 | 1.1349 | 0 | 1 | 0 | 0 | 0 | 0 | 1260.06 | 1260.06 | 1 | 1430.0442 | 0 | 0 | 0 | 0 | 0 | 0 | 1 |  | 0 |  | 0
764 | 451934638 | 451937427 | 434713754 | 118 | 1 | 1 | 1 | 2-100-04 |  | Рабочий 4 разряда | 1369 | 1013 | чел.-ч | чел.-ч | 1 | 0 | -512803540 | 1.5795 | 0 | 0 | 0 | 861.47 | 0 | 0 | 0 | 861.47 | 1 | 1 | 1 | 1 | -2 | 0 | 0 | 1 | 1 | 0 | 1.35 | *1,17 | 1 | 2 | 451989726 | 1 | 0 | 505 | 1 | 0 | 0 | 0 | 0 | 0 | 0 | 0 | 0 | 0 | 0 | 1162.9845 | 1.35 | 0 | 1 | 0 | 0 | 0 | 1360.6919 | 1.5795 | 0 | 1 | 2325.97 | 3.159 | 0 | 3.159 | 861.47 | 861.47 | 1 | 1360.6866 | 0 | 0 | 0 | 0 | 2721.38 | 2721.38 | 1 |  | 0 |  | 0
764 | 451934638 | 451937427 | 434713775 | 118 | 1 | 1 | 1 | 3-100-02 |  | Техник II категории | 1369 | 1013 | чел.-ч | чел.-ч | 1 | 0 | -1275334932 | 1.5795 | 0 | 0 | 0 | 822.9 | 0 | 0 | 0 | 822.9 | 1 | 1 | 1 | 1 | -2 | 0 | 0 | 1 | 1 | 0 | 1.35 | *1,17 | 1 | 2 | 451989727 | 1 | 0 | 506 | 1 | 0 | 0 | 0 | 0 | 0 | 0 | 0 | 0 | 0 | 0 | 1110.915 | 1.35 | 0 | 1 | 0 | 0 | 0 | 1299.7705 | 1.5795 | 0 | 1 | 2221.83 | 3.159 | 0 | 3.159 | 822.9 | 822.9 | 1 | 1299.7764 | 0 | 0 | 0 | 0 | 2599.54 | 2599.54 | 1 |  | 0 |  | 0
765 | 451934638 | 451937432 | 434713754 | 118 | 1 | 1 | 1 | 2-100-04 |  | Рабочий 4 разряда | 1369 | 1013 | чел.-ч | чел.-ч | 1 | 0 | -512803540 | 2.106 | 0 | 0 | 0 | 861.47 | 0 | 0 | 0 | 861.47 | 1 | 1 | 1 | 1 | -2 | 0 | 0 | 1 | 1 | 0 | 1.8 | *1,17 | 1 | 2 | 451937435 | 2 | 131072 | 507 | 1 | 0 | 0 | 0 | 0 | 0 | 0 | 0 | 0 | 0 | 0 | 1550.646 | 1.8 | 0 | 1 | 0 | 0 | 0 | 1814.2558 | 2.106 | 0 | 1 | 4651.94 | 6.318 | 0 | 6.318 | 861.47 | 861.47 | 1 | 1814.2605 | 0 | 0 | 0 | 0 | 5442.77 | 5442.77 | 1 |  | 0 |  | 0
765 | 451934638 | 451937432 | 434713775 | 118 | 1 | 1 | 1 | 3-100-02 |  | Техник II категории | 1369 | 1013 | чел.-ч | чел.-ч | 1 | 0 | -1275334932 | 2.106 | 0 | 0 | 0 | 822.9 | 0 | 0 | 0 | 822.9 | 1 | 1 | 1 | 1 | -2 | 0 | 0 | 1 | 1 | 0 | 1.8 | *1,17 | 1 | 2 | 451937436 | 2 | 131072 | 508 | 1 | 0 | 0 | 0 | 0 | 0 | 0 | 0 | 0 | 0 | 0 | 1481.22 | 1.8 | 0 | 1 | 0 | 0 | 0 | 1733.0274 | 2.106 | 0 | 1 | 4443.66 | 6.318 | 0 | 6.318 | 822.9 | 822.9 | 1 | 1733.0274 | 0 | 0 | 0 | 0 | 5199.08 | 5199.08 | 1 |  | 0 |  | 0
766 | 451934638 | 451937437 | 434713754 | 118 | 1 | 1 | 1 | 2-100-04 |  | Рабочий 4 разряда | 1369 | 1013 | чел.-ч | чел.-ч | 1 | 0 | -512803540 | 2.6325 | 0 | 0 | 0 | 861.47 | 0 | 0 | 0 | 861.47 | 1 | 1 | 1 | 1 | -2 | 0 | 0 | 1 | 1 | 0 | 2.25 | *1,17 | 1 | 2 | 451937440 | 2 | 131072 | 509 | 1 | 0 | 0 | 0 | 0 | 0 | 0 | 0 | 0 | 0 | 0 | 1938.3075 | 2.25 | 0 | 1 | 0 | 0 | 0 | 2267.8198 | 2.6325 | 0 | 1 | 0 | 0 | 0 | 0 | 861.47 | 861.47 | 1 | 2267.8227 | 0 | 0 | 0 | 0 | 0 | 0 | 1 |  | 0 |  | 0
766 | 451934638 | 451937437 | 434713775 | 118 | 1 | 1 | 1 | 3-100-02 |  | Техник II категории | 1369 | 1013 | чел.-ч | чел.-ч | 1 | 0 | -1275334932 | 2.6325 | 0 | 0 | 0 | 822.9 | 0 | 0 | 0 | 822.9 | 1 | 1 | 1 | 1 | -2 | 0 | 0 | 1 | 1 | 0 | 2.25 | *1,17 | 1 | 2 | 451937441 | 2 | 131072 | 510 | 1 | 0 | 0 | 0 | 0 | 0 | 0 | 0 | 0 | 0 | 0 | 1851.525 | 2.25 | 0 | 1 | 0 | 0 | 0 | 2166.2843 | 2.6325 | 0 | 1 | 0 | 0 | 0 | 0 | 822.9 | 822.9 | 1 | 2166.2901 | 0 | 0 | 0 | 0 | 0 | 0 | 1 |  | 0 |  | 0
767 | 451934638 | 451937442 | 434713760 | 118 | 1 | 1 | 1 | 2-100-06 |  | Рабочий 6 разряда | 1369 | 1013 | чел.-ч | чел.-ч | 1 | 0 | 286205319 | 0.585 | 0 | 0 | 0 | 1157.2 | 0 | 0 | 0 | 1157.2 | 1 | 1 | 1 | 1 | -2 | 0 | 0 | 1 | 1 | 0 | 0.5 | *1,17 | 1 | 2 | 451937445 | 2 | 131072 | 511 | 1 | 0 | 0 | 0 | 0 | 0 | 0 | 0 | 0 | 0 | 0 | 578.6 | 0.5 | 0 | 1 | 0 | 0 | 0 | 676.962 | 0.585 | 0 | 1 | 2893 | 2.925 | 0 | 2.925 | 1157.2 | 1157.2 | 1 | 676.962 | 0 | 0 | 0 | 0 | 3384.81 | 3384.81 | 1 |  | 0 |  | 0
767 | 451934638 | 451937442 | 434713787 | 118 | 1 | 1 | 1 | 3-200-03 |  | Инженер III категории | 1369 | 1013 | чел.-ч | чел.-ч | 1 | 0 | 126826561 | 0.585 | 0 | 0 | 0 | 1131.49 | 0 | 0 | 0 | 1131.49 | 1 | 1 | 1 | 1 | -2 | 0 | 0 | 1 | 1 | 0 | 0.5 | *1,17 | 1 | 2 | 451937446 | 2 | 131072 | 512 | 1 | 0 | 0 | 0 | 0 | 0 | 0 | 0 | 0 | 0 | 0 | 565.745 | 0.5 | 0 | 1 | 0 | 0 | 0 | 661.9216 | 0.585 | 0 | 1 | 2828.73 | 2.925 | 0 | 2.925 | 1131.49 | 1131.49 | 1 | 661.9275 | 0 | 0 | 0 | 0 | 3309.61 | 3309.61 | 1 |  | 0 |  | 0
768 | 451934638 | 451937447 | 434713760 | 118 | 1 | 1 | 1 | 2-100-06 |  | Рабочий 6 разряда | 1369 | 1013 | чел.-ч | чел.-ч | 1 | 0 | 286205319 | 7.5816 | 0 | 0 | 0 | 1157.2 | 0 | 0 | 0 | 1157.2 | 1 | 1 | 1 | 1 | -2 | 0 | 0 | 1 | 1 | 0 | 6.48 | *1,17 | 1 | 2 | 451937450 | 2 | 131072 | 513 | 1 | 0 | 0 | 0 | 0 | 0 | 0 | 0 | 0 | 0 | 0 | 7498.656 | 6.48 | 0 | 1 | 0 | 0 | 0 | 8773.4275 | 7.5816 | 0 | 1 | 599.89 | 0.60653 | 0 | 0.60653 | 1157.2 | 1157.2 | 1 | 8773.4322 | 0 | 0 | 0 | 0 | 701.87 | 701.87 | 1 |  | 0 |  | 0
768 | 451934638 | 451937447 | 434713787 | 118 | 1 | 1 | 1 | 3-200-03 |  | Инженер III категории | 1369 | 1013 | чел.-ч | чел.-ч | 1 | 0 | 126826561 | 7.5816 | 0 | 0 | 0 | 1131.49 | 0 | 0 | 0 | 1131.49 | 1 | 1 | 1 | 1 | -2 | 0 | 0 | 1 | 1 | 0 | 6.48 | *1,17 | 1 | 2 | 451937451 | 2 | 131072 | 514 | 1 | 0 | 0 | 0 | 0 | 0 | 0 | 0 | 0 | 0 | 0 | 7332.0552 | 6.48 | 0 | 1 | 0 | 0 | 0 | 8578.5046 | 7.5816 | 0 | 1 | 586.56 | 0.60653 | 0 | 0.60653 | 1131.49 | 1131.49 | 1 | 8578.5102 | 0 | 0 | 0 | 0 | 686.28 | 686.28 | 1 |  | 0 |  | 0
769 | 451934638 | 451937452 | 434713760 | 118 | 1 | 1 | 1 | 2-100-06 |  | Рабочий 6 разряда | 1369 | 1013 | чел.-ч | чел.-ч | 1 | 0 | 286205319 | 0.9477 | 0 | 0 | 0 | 1157.2 | 0 | 0 | 0 | 1157.2 | 1 | 1 | 1 | 1 | -2 | 0 | 0 | 1 | 1 | 0 | 0.81 | *1,17 | 1 | 2 | 451937455 | 2 | 131072 | 515 | 1 | 0 | 0 | 0 | 0 | 0 | 0 | 0 | 0 | 0 | 0 | 937.332 | 0.81 | 0 | 1 | 0 | 0 | 0 | 1096.6784 | 0.9477 | 0 | 1 | 937.33 | 0.9477 | 0 | 0.9477 | 1157.2 | 1157.2 | 1 | 1096.6761 | 0 | 0 | 0 | 0 | 1096.68 | 1096.68 | 1 |  | 0 |  | 0
769 | 451934638 | 451937452 | 434713787 | 118 | 1 | 1 | 1 | 3-200-03 |  | Инженер III категории | 1369 | 1013 | чел.-ч | чел.-ч | 1 | 0 | 126826561 | 0.9477 | 0 | 0 | 0 | 1131.49 | 0 | 0 | 0 | 1131.49 | 1 | 1 | 1 | 1 | -2 | 0 | 0 | 1 | 1 | 0 | 0.81 | *1,17 | 1 | 2 | 451937456 | 2 | 131072 | 516 | 1 | 0 | 0 | 0 | 0 | 0 | 0 | 0 | 0 | 0 | 0 | 916.5069 | 0.81 | 0 | 1 | 0 | 0 | 0 | 1072.3131 | 0.9477 | 0 | 1 | 916.51 | 0.9477 | 0 | 0.9477 | 1131.49 | 1131.49 | 1 | 1072.3167 | 0 | 0 | 0 | 0 | 1072.31 | 1072.31 | 1 |  | 0 |  | 0
770 | 451934638 | 451937457 | 434713760 | 118 | 1 | 1 | 1 | 2-100-06 |  | Рабочий 6 разряда | 1369 | 1013 | чел.-ч | чел.-ч | 1 | 0 | 286205319 | 1.8954 | 0 | 0 | 0 | 1157.2 | 0 | 0 | 0 | 1157.2 | 1 | 1 | 1 | 1 | -2 | 0 | 0 | 1 | 1 | 0 | 1.62 | *1,17 | 1 | 2 | 451937460 | 2 | 131072 | 517 | 1 | 0 | 0 | 0 | 0 | 0 | 0 | 0 | 0 | 0 | 0 | 1874.664 | 1.62 | 0 | 1 | 0 | 0 | 0 | 2193.3569 | 1.8954 | 0 | 1 | 1874.66 | 1.8954 | 0 | 1.8954 | 1157.2 | 1157.2 | 1 | 2193.3522 | 0 | 0 | 0 | 0 | 2193.36 | 2193.36 | 1 |  | 0 |  | 0
770 | 451934638 | 451937457 | 434713787 | 118 | 1 | 1 | 1 | 3-200-03 |  | Инженер III категории | 1369 | 1013 | чел.-ч | чел.-ч | 1 | 0 | 126826561 | 1.8954 | 0 | 0 | 0 | 1131.49 | 0 | 0 | 0 | 1131.49 | 1 | 1 | 1 | 1 | -2 | 0 | 0 | 1 | 1 | 0 | 1.62 | *1,17 | 1 | 2 | 451937461 | 2 | 131072 | 518 | 1 | 0 | 0 | 0 | 0 | 0 | 0 | 0 | 0 | 0 | 0 | 1833.0138 | 1.62 | 0 | 1 | 0 | 0 | 0 | 2144.6261 | 1.8954 | 0 | 1 | 1833.01 | 1.8954 | 0 | 1.8954 | 1131.49 | 1131.49 | 1 | 2144.6217 | 0 | 0 | 0 | 0 | 2144.63 | 2144.63 | 1 |  | 0 |  | 0
771 | 451934638 | 451990029 | 434713760 | 118 | 1 | 1 | 1 | 2-100-06 |  | Рабочий 6 разряда | 1369 | 1013 | чел.-ч | чел.-ч | 1 | 0 | 286205319 | 0.0468 | 0 | 0 | 0 | 1157.2 | 0 | 0 | 0 | 1157.2 | 1 | 1 | 1 | 1 | -2 | 0 | 0 | 1 | 1 | 0 | 0.04 | *1,17 | 1 | 2 | 451990031 | 1 | 0 | 519 | 1 | 0 | 0 | 0 | 0 | 0 | 0 | 0 | 0 | 0 | 0 | 46.288 | 0.04 | 0 | 1 | 0 | 0 | 0 | 54.157 | 0.0468 | 0 | 1 | 138.86 | 0.1404 | 0 | 0.1404 | 1157.2 | 1157.2 | 1 | 54.1593 | 0 | 0 | 0 | 0 | 162.47 | 162.47 | 1 |  | 0 |  | 0
771 | 451934638 | 451990029 | 434713787 | 118 | 1 | 1 | 1 | 3-200-03 |  | Инженер III категории | 1369 | 1013 | чел.-ч | чел.-ч | 1 | 0 | 126826561 | 0.0468 | 0 | 0 | 0 | 1131.49 | 0 | 0 | 0 | 1131.49 | 1 | 1 | 1 | 1 | -2 | 0 | 0 | 1 | 1 | 0 | 0.04 | *1,17 | 1 | 2 | 451990032 | 1 | 0 | 520 | 1 | 0 | 0 | 0 | 0 | 0 | 0 | 0 | 0 | 0 | 0 | 45.2596 | 0.04 | 0 | 1 | 0 | 0 | 0 | 52.9537 | 0.0468 | 0 | 1 | 135.78 | 0.1404 | 0 | 0.1404 | 1131.49 | 1131.49 | 1 | 52.9542 | 0 | 0 | 0 | 0 | 158.86 | 158.86 | 1 |  | 0 |  | 0
772 | 451934638 | 451937462 | 434713754 | 118 | 1 | 1 | 1 | 2-100-04 |  | Рабочий 4 разряда | 1369 | 1013 | чел.-ч | чел.-ч | 1 | 0 | -512803540 | 1.8954 | 0 | 0 | 0 | 861.47 | 0 | 0 | 0 | 861.47 | 1 | 1 | 1 | 1 | -2 | 0 | 0 | 1 | 1 | 0 | 1.62 | *1,17 | 1 | 2 | 451937466 | 2 | 131072 | 521 | 1 | 0 | 0 | 0 | 0 | 0 | 0 | 0 | 0 | 0 | 0 | 1395.5814 | 1.62 | 0 | 1 | 0 | 0 | 0 | 1632.8302 | 1.8954 | 0 | 1 | 0 | 0 | 0 | 0 | 861.47 | 861.47 | 1 | 1632.8286 | 0 | 0 | 0 | 0 | 0 | 0 | 1 |  | 0 |  | 0
772 | 451934638 | 451937462 | 434713775 | 118 | 1 | 1 | 1 | 3-100-02 |  | Техник II категории | 1369 | 1013 | чел.-ч | чел.-ч | 1 | 0 | -1275334932 | 1.8954 | 0 | 0 | 0 | 822.9 | 0 | 0 | 0 | 822.9 | 1 | 1 | 1 | 1 | -2 | 0 | 0 | 1 | 1 | 0 | 1.62 | *1,17 | 1 | 2 | 451937467 | 2 | 131072 | 522 | 1 | 0 | 0 | 0 | 0 | 0 | 0 | 0 | 0 | 0 | 0 | 1333.098 | 1.62 | 0 | 1 | 0 | 0 | 0 | 1559.7247 | 1.8954 | 0 | 1 | 0 | 0 | 0 | 0 | 822.9 | 822.9 | 1 | 1559.727 | 0 | 0 | 0 | 0 | 0 | 0 | 1 |  | 0 |  | 0
772 | 451934638 | 451937462 | 434713781 | 118 | 1 | 1 | 1 | 3-200-02 |  | Инженер II категории | 1369 | 1013 | чел.-ч | чел.-ч | 1 | 0 | -2140504649 | 5.6862 | 0 | 0 | 0 | 1260.06 | 0 | 0 | 0 | 1260.06 | 1 | 1 | 1 | 1 | -2 | 0 | 0 | 1 | 1 | 0 | 4.86 | *1,17 | 1 | 2 | 451937468 | 2 | 131072 | 523 | 1 | 0 | 0 | 0 | 0 | 0 | 0 | 0 | 0 | 0 | 0 | 6123.8916 | 4.86 | 0 | 1 | 0 | 0 | 0 | 7164.9532 | 5.6862 | 0 | 1 | 0 | 0 | 0 | 0 | 1260.06 | 1260.06 | 1 | 7164.9513 | 0 | 0 | 0 | 0 | 0 | 0 | 1 |  | 0 |  | 0
773 | 451934638 | 451937469 | 434713754 | 118 | 1 | 1 | 1 | 2-100-04 |  | Рабочий 4 разряда | 1369 | 1013 | чел.-ч | чел.-ч | 1 | 0 | -512803540 | 3.4164 | 0 | 0 | 0 | 861.47 | 0 | 0 | 0 | 861.47 | 1 | 1 | 1 | 1 | -2 | 0 | 0 | 1 | 1 | 0 | 2.92 | *1,17 | 1 | 2 | 451937472 | 2 | 131072 | 524 | 1 | 0 | 0 | 0 | 0 | 0 | 0 | 0 | 0 | 0 | 0 | 2515.4924 | 2.92 | 0 | 1 | 0 | 0 | 0 | 2943.1261 | 3.4164 | 0 | 1 | 0 | 0 | 0 | 0 | 861.47 | 861.47 | 1 | 2943.1233 | 0 | 0 | 0 | 0 | 0 | 0 | 1 |  | 0 |  | 0
773 | 451934638 | 451937469 | 434713787 | 118 | 1 | 1 | 1 | 3-200-03 |  | Инженер III категории | 1369 | 1013 | чел.-ч | чел.-ч | 1 | 0 | 126826561 | 5.1129 | 0 | 0 | 0 | 1131.49 | 0 | 0 | 0 | 1131.49 | 1 | 1 | 1 | 1 | -2 | 0 | 0 | 1 | 1 | 0 | 4.37 | *1,17 | 1 | 2 | 451937473 | 2 | 131072 | 525 | 1 | 0 | 0 | 0 | 0 | 0 | 0 | 0 | 0 | 0 | 0 | 4944.6113 | 4.37 | 0 | 1 | 0 | 0 | 0 | 5785.1952 | 5.1129 | 0 | 1 | 0 | 0 | 0 | 0 | 1131.49 | 1131.49 | 1 | 5785.1937 | 0 | 0 | 0 | 0 | 0 | 0 | 1 |  | 0 |  | 0
774 | 451934638 | 451937474 | 434713756 | 118 | 1 | 1 | 1 | 2-100-05 |  | Рабочий 5 разряда | 1369 | 1013 | чел.-ч | чел.-ч | 1 | 0 | 1518711480 | 0.7605 | 0 | 0 | 0 | 990.05 | 0 | 0 | 0 | 990.05 | 1 | 1 | 1 | 1 | -2 | 0 | 0 | 1 | 1 | 0 | 0.65 | *1,17 | 1 | 2 | 451937477 | 2 | 131072 | 526 | 1 | 0 | 0 | 0 | 0 | 0 | 0 | 0 | 0 | 0 | 0 | 643.5325 | 0.65 | 0 | 1 | 0 | 0 | 0 | 752.933 | 0.7605 | 0 | 1 | 0 | 0 | 0 | 0 | 990.05 | 990.05 | 1 | 752.9301 | 0 | 0 | 0 | 0 | 0 | 0 | 1 |  | 0 |  | 0
774 | 451934638 | 451937474 | 434713787 | 118 | 1 | 1 | 1 | 3-200-03 |  | Инженер III категории | 1369 | 1013 | чел.-ч | чел.-ч | 1 | 0 | 126826561 | 1.1349 | 0 | 0 | 0 | 1131.49 | 0 | 0 | 0 | 1131.49 | 1 | 1 | 1 | 1 | -2 | 0 | 0 | 1 | 1 | 0 | 0.97 | *1,17 | 1 | 2 | 451937478 | 2 | 131072 | 527 | 1 | 0 | 0 | 0 | 0 | 0 | 0 | 0 | 0 | 0 | 0 | 1097.5453 | 0.97 | 0 | 1 | 0 | 0 | 0 | 1284.128 | 1.1349 | 0 | 1 | 0 | 0 | 0 | 0 | 1131.49 | 1131.49 | 1 | 1284.1335 | 0 | 0 | 0 | 0 | 0 | 0 | 1 |  | 0 |  | 0
775 | 451934638 | 451937479 | 434713775 | 118 | 1 | 1 | 1 | 3-100-02 |  | Техник II категории | 1369 | 1013 | чел.-ч | чел.-ч | 1 | 0 | -1275334932 | 1.2636 | 0 | 0 | 0 | 822.9 | 0 | 0 | 0 | 822.9 | 1 | 1 | 1 | 1 | -2 | 0 | 0 | 1 | 1 | 0 | 1.08 | *1,17 | 1 | 2 | 451937482 | 2 | 131072 | 528 | 1 | 0 | 0 | 0 | 0 | 0 | 0 | 0 | 0 | 0 | 0 | 888.732 | 1.08 | 0 | 1 | 0 | 0 | 0 | 1039.8164 | 1.2636 | 0 | 1 | 0 | 0 | 0 | 0 | 822.9 | 822.9 | 1 | 1039.8141 | 0 | 0 | 0 | 0 | 0 | 0 | 1 |  | 0 |  | 0
775 | 451934638 | 451937479 | 434713781 | 118 | 1 | 1 | 1 | 3-200-02 |  | Инженер II категории | 1369 | 1013 | чел.-ч | чел.-ч | 1 | 0 | -2140504649 | 1.8954 | 0 | 0 | 0 | 1260.06 | 0 | 0 | 0 | 1260.06 | 1 | 1 | 1 | 1 | -2 | 0 | 0 | 1 | 1 | 0 | 1.62 | *1,17 | 1 | 2 | 451937483 | 2 | 131072 | 529 | 1 | 0 | 0 | 0 | 0 | 0 | 0 | 0 | 0 | 0 | 0 | 2041.2972 | 1.62 | 0 | 1 | 0 | 0 | 0 | 2388.3177 | 1.8954 | 0 | 1 | 0 | 0 | 0 | 0 | 1260.06 | 1260.06 | 1 | 2388.321 | 0 | 0 | 0 | 0 | 0 | 0 | 1 |  | 0 |  | 0
776 | 451934638 | 451937484 | 434713760 | 118 | 1 | 1 | 1 | 2-100-06 |  | Рабочий 6 разряда | 1369 | 1013 | чел.-ч | чел.-ч | 1 | 0 | 286205319 | 0.1872 | 0 | 0 | 0 | 1157.2 | 0 | 0 | 0 | 1157.2 | 1 | 1 | 1 | 1 | -2 | 0 | 0 | 1 | 1 | 0 | 0.16 | *1,17 | 1 | 2 | 451937487 | 2 | 131072 | 530 | 1 | 0 | 0 | 0 | 0 | 0 | 0 | 0 | 0 | 0 | 0 | 185.152 | 0.16 | 0 | 1 | 0 | 0 | 0 | 216.6278 | 0.1872 | 0 | 1 | 925.76 | 0.936 | 0 | 0.936 | 1157.2 | 1157.2 | 1 | 216.6255 | 0 | 0 | 0 | 0 | 1083.14 | 1083.14 | 1 |  | 0 |  | 0
776 | 451934638 | 451937484 | 434713787 | 118 | 1 | 1 | 1 | 3-200-03 |  | Инженер III категории | 1369 | 1013 | чел.-ч | чел.-ч | 1 | 0 | 126826561 | 0.1872 | 0 | 0 | 0 | 1131.49 | 0 | 0 | 0 | 1131.49 | 1 | 1 | 1 | 1 | -2 | 0 | 0 | 1 | 1 | 0 | 0.16 | *1,17 | 1 | 2 | 451937488 | 2 | 131072 | 531 | 1 | 0 | 0 | 0 | 0 | 0 | 0 | 0 | 0 | 0 | 0 | 181.0384 | 0.16 | 0 | 1 | 0 | 0 | 0 | 211.8149 | 0.1872 | 0 | 1 | 905.19 | 0.936 | 0 | 0.936 | 1131.49 | 1131.49 | 1 | 211.8168 | 0 | 0 | 0 | 0 | 1059.07 | 1059.07 | 1 |  | 0 |  | 0
855 | 451934638 | 451937489 | 434713775 | 118 | 1 | 1 | 1 | 3-100-02 |  | Техник II категории | 1369 | 1013 | чел.-ч | чел.-ч | 1 | 0 | -1275334932 | 2.9484 | 0 | 0 | 0 | 822.9 | 0 | 0 | 0 | 822.9 | 1 | 1 | 1 | 1 | -2 | 0 | 0 | 1 | 1 | 0 | 2.52 | *1,17 | 1 | 2 | 451937492 | 2 | 131072 | 532 | 1 | 0 | 0 | 0 | 0 | 0 | 0 | 0 | 0 | 0 | 0 | 2073.708 | 2.52 | 0 | 1 | 0 | 0 | 0 | 2426.2384 | 2.9484 | 0 | 1 | 2073.71 | 2.9484 | 0 | 2.9484 | 822.9 | 822.9 | 1 | 2426.2407 | 0 | 0 | 0 | 0 | 2426.24 | 2426.24 | 1 |  | 0 |  | 0
855 | 451934638 | 451937489 | 434713779 | 118 | 1 | 1 | 1 | 3-200-01 |  | Инженер I категории | 1369 | 1013 | чел.-ч | чел.-ч | 1 | 0 | -66267284 | 4.4226 | 0 | 0 | 0 | 1382.21 | 0 | 0 | 0 | 1382.21 | 1 | 1 | 1 | 1 | -2 | 0 | 0 | 1 | 1 | 0 | 3.78 | *1,17 | 1 | 2 | 451937493 | 2 | 131072 | 533 | 1 | 0 | 0 | 0 | 0 | 0 | 0 | 0 | 0 | 0 | 0 | 5224.7538 | 3.78 | 0 | 1 | 0 | 0 | 0 | 6112.9619 | 4.4226 | 0 | 1 | 5224.75 | 4.4226 | 0 | 4.4226 | 1382.21 | 1382.21 | 1 | 6112.9575 | 0 | 0 | 0 | 0 | 6112.96 | 6112.96 | 1 |  | 0 |  | 0
856 | 451934638 | 451937494 | 434713756 | 118 | 1 | 1 | 1 | 2-100-05 |  | Рабочий 5 разряда | 1369 | 1013 | чел.-ч | чел.-ч | 1 | 0 | 1518711480 | 1.1349 | 0 | 0 | 0 | 990.05 | 0 | 0 | 0 | 990.05 | 1 | 1 | 1 | 1 | -2 | 0 | 0 | 1 | 1 | 0 | 0.97 | *1,17 | 1 | 2 | 451937497 | 2 | 131072 | 534 | 1 | 0 | 0 | 0 | 0 | 0 | 0 | 0 | 0 | 0 | 0 | 960.3485 | 0.97 | 0 | 1 | 0 | 0 | 0 | 1123.6077 | 1.1349 | 0 | 1 | 1920.7 | 2.2698 | 0 | 2.2698 | 990.05 | 990.05 | 1 | 1123.6095 | 0 | 0 | 0 | 0 | 2247.22 | 2247.22 | 1 |  | 0 |  | 0
856 | 451934638 | 451937494 | 434713781 | 118 | 1 | 1 | 1 | 3-200-02 |  | Инженер II категории | 1369 | 1013 | чел.-ч | чел.-ч | 1 | 0 | -2140504649 | 1.7082 | 0 | 0 | 0 | 1260.06 | 0 | 0 | 0 | 1260.06 | 1 | 1 | 1 | 1 | -2 | 0 | 0 | 1 | 1 | 0 | 1.46 | *1,17 | 1 | 2 | 451937498 | 2 | 131072 | 535 | 1 | 0 | 0 | 0 | 0 | 0 | 0 | 0 | 0 | 0 | 0 | 1839.6876 | 1.46 | 0 | 1 | 0 | 0 | 0 | 2152.4345 | 1.7082 | 0 | 1 | 3679.38 | 3.4164 | 0 | 3.4164 | 1260.06 | 1260.06 | 1 | 2152.4373 | 0 | 0 | 0 | 0 | 4304.87 | 4304.87 | 1 |  | 0 |  | 0
935 | 451934638 | 451937499 | 434713760 | 118 | 1 | 1 | 1 | 2-100-06 |  | Рабочий 6 разряда | 1369 | 1013 | чел.-ч | чел.-ч | 1 | 0 | 286205319 | 0.5 | 0 | 0 | 0 | 1157.2 | 0 | 0 | 0 | 1157.2 | 1 | 1 | 1 | 1 | -2 | 0 | 0 | 1 | 1 | 0 | 0.5 |  | 1 | 2 | 451937502 | 2 | 131072 | 536 | 1 | 0 | 0 | 0 | 0 | 0 | 0 | 0 | 0 | 0 | 0 | 578.6 | 0.5 | 0 | 1 | 0 | 0 | 0 | 578.6 | 0.5 | 0 | 1 | 578.6 | 0.5 | 0 | 0.5 | 1157.2 | 1157.2 | 1 | 578.6 | 0 | 0 | 0 | 0 | 578.6 | 578.6 | 1 |  | 0 |  | 0
935 | 451934638 | 451937499 | 434713787 | 118 | 1 | 1 | 1 | 3-200-03 |  | Инженер III категории | 1369 | 1013 | чел.-ч | чел.-ч | 1 | 0 | 126826561 | 0.5 | 0 | 0 | 0 | 1131.49 | 0 | 0 | 0 | 1131.49 | 1 | 1 | 1 | 1 | -2 | 0 | 0 | 1 | 1 | 0 | 0.5 |  | 1 | 2 | 451937503 | 2 | 131072 | 537 | 1 | 0 | 0 | 0 | 0 | 0 | 0 | 0 | 0 | 0 | 0 | 565.745 | 0.5 | 0 | 1 | 0 | 0 | 0 | 565.745 | 0.5 | 0 | 1 | 565.75 | 0.5 | 0 | 0.5 | 1131.49 | 1131.49 | 1 | 565.75 | 0 | 0 | 0 | 0 | 565.75 | 565.75 | 1 |  | 0 |  | 0
936 | 451934638 | 451937504 | 434713760 | 118 | 1 | 1 | 1 | 2-100-06 |  | Рабочий 6 разряда | 1369 | 1013 | чел.-ч | чел.-ч | 1 | 0 | 286205319 | 0.41 | 0 | 0 | 0 | 1157.2 | 0 | 0 | 0 | 1157.2 | 1 | 1 | 1 | 1 | -2 | 0 | 0 | 1 | 1 | 0 | 0.41 |  | 1 | 2 | 451937507 | 2 | 131072 | 538 | 1 | 0 | 0 | 0 | 0 | 0 | 0 | 0 | 0 | 0 | 0 | 474.452 | 0.41 | 0 | 1 | 0 | 0 | 0 | 474.452 | 0.41 | 0 | 1 | 474.45 | 0.41 | 0 | 0.41 | 1157.2 | 1157.2 | 1 | 474.45 | 0 | 0 | 0 | 0 | 474.45 | 474.45 | 1 |  | 0 |  | 0
936 | 451934638 | 451937504 | 434713787 | 118 | 1 | 1 | 1 | 3-200-03 |  | Инженер III категории | 1369 | 1013 | чел.-ч | чел.-ч | 1 | 0 | 126826561 | 0.41 | 0 | 0 | 0 | 1131.49 | 0 | 0 | 0 | 1131.49 | 1 | 1 | 1 | 1 | -2 | 0 | 0 | 1 | 1 | 0 | 0.41 |  | 1 | 2 | 451937508 | 2 | 131072 | 539 | 1 | 0 | 0 | 0 | 0 | 0 | 0 | 0 | 0 | 0 | 0 | 463.9109 | 0.41 | 0 | 1 | 0 | 0 | 0 | 463.9109 | 0.41 | 0 | 1 | 463.91 | 0.41 | 0 | 0.41 | 1131.49 | 1131.49 | 1 | 463.91 | 0 | 0 | 0 | 0 | 463.91 | 463.91 | 1 |  | 0 |  | 0
937 | 451934638 | 451937509 | 434713760 | 118 | 1 | 1 | 1 | 2-100-06 |  | Рабочий 6 разряда | 1369 | 1013 | чел.-ч | чел.-ч | 1 | 0 | 286205319 | 6.48 | 0 | 0 | 0 | 1157.2 | 0 | 0 | 0 | 1157.2 | 1 | 1 | 1 | 1 | -2 | 0 | 0 | 1 | 1 | 0 | 6.48 |  | 1 | 2 | 451937512 | 2 | 131072 | 540 | 1 | 0 | 0 | 0 | 0 | 0 | 0 | 0 | 0 | 0 | 0 | 7498.656 | 6.48 | 0 | 1 | 0 | 0 | 0 | 7498.656 | 6.48 | 0 | 1 | 149.97 | 0.1296 | 0 | 0.1296 | 1157.2 | 1157.2 | 1 | 7498.66 | 0 | 0 | 0 | 0 | 149.97 | 149.97 | 1 |  | 0 |  | 0
937 | 451934638 | 451937509 | 434713787 | 118 | 1 | 1 | 1 | 3-200-03 |  | Инженер III категории | 1369 | 1013 | чел.-ч | чел.-ч | 1 | 0 | 126826561 | 6.48 | 0 | 0 | 0 | 1131.49 | 0 | 0 | 0 | 1131.49 | 1 | 1 | 1 | 1 | -2 | 0 | 0 | 1 | 1 | 0 | 6.48 |  | 1 | 2 | 451937513 | 2 | 131072 | 541 | 1 | 0 | 0 | 0 | 0 | 0 | 0 | 0 | 0 | 0 | 0 | 7332.0552 | 6.48 | 0 | 1 | 0 | 0 | 0 | 7332.0552 | 6.48 | 0 | 1 | 146.64 | 0.1296 | 0 | 0.1296 | 1131.49 | 1131.49 | 1 | 7332.06 | 0 | 0 | 0 | 0 | 146.64 | 146.64 | 1 |  | 0 |  | 0
938 | 451934638 | 451937514 | 434713760 | 118 | 1 | 1 | 1 | 2-100-06 |  | Рабочий 6 разряда | 1369 | 1013 | чел.-ч | чел.-ч | 1 | 0 | 286205319 | 0.5 | 0 | 0 | 0 | 1157.2 | 0 | 0 | 0 | 1157.2 | 1 | 1 | 1 | 1 | -2 | 0 | 0 | 1 | 1 | 0 | 0.5 |  | 1 | 2 | 451937517 | 2 | 131072 | 542 | 1 | 0 | 0 | 0 | 0 | 0 | 0 | 0 | 0 | 0 | 0 | 578.6 | 0.5 | 0 | 1 | 0 | 0 | 0 | 578.6 | 0.5 | 0 | 1 | 1157.2 | 1 | 0 | 1 | 1157.2 | 1157.2 | 1 | 578.6 | 0 | 0 | 0 | 0 | 1157.2 | 1157.2 | 1 |  | 0 |  | 0
938 | 451934638 | 451937514 | 434713787 | 118 | 1 | 1 | 1 | 3-200-03 |  | Инженер III категории | 1369 | 1013 | чел.-ч | чел.-ч | 1 | 0 | 126826561 | 0.5 | 0 | 0 | 0 | 1131.49 | 0 | 0 | 0 | 1131.49 | 1 | 1 | 1 | 1 | -2 | 0 | 0 | 1 | 1 | 0 | 0.5 |  | 1 | 2 | 451937518 | 2 | 131072 | 543 | 1 | 0 | 0 | 0 | 0 | 0 | 0 | 0 | 0 | 0 | 0 | 565.745 | 0.5 | 0 | 1 | 0 | 0 | 0 | 565.745 | 0.5 | 0 | 1 | 1131.49 | 1 | 0 | 1 | 1131.49 | 1131.49 | 1 | 565.75 | 0 | 0 | 0 | 0 | 1131.49 | 1131.49 | 1 |  | 0 |  | 0
939 | 451934638 | 451937519 | 434713760 | 118 | 1 | 1 | 1 | 2-100-06 |  | Рабочий 6 разряда | 1369 | 1013 | чел.-ч | чел.-ч | 1 | 0 | 286205319 | 0.16 | 0 | 0 | 0 | 1157.2 | 0 | 0 | 0 | 1157.2 | 1 | 1 | 1 | 1 | -2 | 0 | 0 | 1 | 1 | 0 | 0.16 |  | 1 | 2 | 451937522 | 2 | 131072 | 544 | 1 | 0 | 0 | 0 | 0 | 0 | 0 | 0 | 0 | 0 | 0 | 185.152 | 0.16 | 0 | 1 | 0 | 0 | 0 | 185.152 | 0.16 | 0 | 1 | 185.15 | 0.16 | 0 | 0.16 | 1157.2 | 1157.2 | 1 | 185.15 | 0 | 0 | 0 | 0 | 185.15 | 185.15 | 1 |  | 0 |  | 0
939 | 451934638 | 451937519 | 434713787 | 118 | 1 | 1 | 1 | 3-200-03 |  | Инженер III категории | 1369 | 1013 | чел.-ч | чел.-ч | 1 | 0 | 126826561 | 0.16 | 0 | 0 | 0 | 1131.49 | 0 | 0 | 0 | 1131.49 | 1 | 1 | 1 | 1 | -2 | 0 | 0 | 1 | 1 | 0 | 0.16 |  | 1 | 2 | 451937523 | 2 | 131072 | 545 | 1 | 0 | 0 | 0 | 0 | 0 | 0 | 0 | 0 | 0 | 0 | 181.0384 | 0.16 | 0 | 1 | 0 | 0 | 0 | 181.0384 | 0.16 | 0 | 1 | 181.04 | 0.16 | 0 | 0.16 | 1131.49 | 1131.49 | 1 | 181.04 | 0 | 0 | 0 | 0 | 181.04 | 181.04 | 1 |  | 0 |  | 0
940 | 451934638 | 451937524 | 434713606 | 118 | 1 | 1 | 1 | 1-100-35 |  | Средний разряд работы 3,5 | 1191 | 1013 | чел.-ч. | чел.-ч. | 1 | 0 | -715079457 | 62.41 | 0 | 0 | 0 | 813.26 | 0 | 0 | 0 | 813.26 | 1 | 1 | 1 | 1 | -2 | 0 | 0 | 1 | 1 | 0 | 62.41 |  | 1 | 2 | 451937533 | 2 | 131072 | 546 | 1 | 0 | 0 | 0 | 0 | 0 | 0 | 0 | 0 | 0 | 0 | 50755.5566 | 62.41 | 0 | 1 | 0 | 0 | 0 | 50755.5566 | 62.41 | 0 | 1 | 0 | 0 | 0 | 0 | 813.26 | 813.26 | 1 | 50755.56 | 0 | 0 | 0 | 0 | 0 | 0 | 1 |  | 0 |  | 0
940 | 451934638 | 451937524 | 434713795 | 118 | 1 | 1 | 1 | 4-100-00 |  | Затраты труда машинистов | 1191 | 1013 | чел.-ч. | чел.-ч. | 1 | 0 | -1417349443 | 0.26 | 0 | 0 | 0 | 0 | 0 | 0 | 0 | 0 | 1 | 1 | 1 | 1 | -2 | 0 | 0 | 1 | 1 | 0 | 0.26 |  | 2 | 2 | 451937534 | 1 | 0 | 547 | 1 | 0 | 0 | 0 | 0 | 0 | 0 | 0 | 0 | 0 | 0 | 0 | 0 | 0 | 0 | 0 | 0 | 0 | 0 | 0 | 0 | 0 |  | 0 | 0 | 0 | 0 | 0 | 1 | 0 | 0 | 0 | 0 | 0 | 0 | 0 | 0 |  | 0 |  | 0
940 | 451934638 | 451937524 | 434844271 | 1 | 1 | 1 | 2 | 91.14.02-001 | ФСЭМ-2022 доп.7, 91.14.02-001, приказ Минстроя России от 02.08.2023 г. № 551/пр | Автомобили бортовые, грузоподъемность до 5 т | 1368 | 1011 | маш.-ч | маш.-ч | 1 | 0 | -312038840 | 0.26 | 0 | 543.33 | 861.47 | 0 | 0 | 543.33 | 861.47 | 0 | 1 | 1 | 1 | 1 | -2 | 0 | 0 | 1 | 1 | 0 | 0.26 |  | 1 | 2 | 451937535 | 1 | 0 | 548 | 1 | 0 | 0 | 0 | 0 | 0 | 0 | 0 | 0 | 141.2658 | 223.9822 | 0 | 0 | 0.26 | 1 | 0 | 141.2658 | 223.9822 | 0 | 0 | 0.26 | 1 |  | 0 | 0 | 0 | 543.33 | 543.33 | 1 | 141.27 | 223.98 | 0 | 0 | 0 | 0 | 0 | 1 | 4-100-040 | 4 | чел.-ч. | 1
940 | 451934638 | 451937524 | 434844836 | 1 | 1 | 1 | 2 | 91.21.01-012 | ФСЭМ-2022 доп.11, 91.21.01-012, приказ Минстроя России от 09.08.2024 г. № 524/пр | Агрегаты окрасочные высокого давления для окраски поверхностей конструкций, мощность 1 кВт | 1368 | 1011 | маш.-ч | маш.-ч | 1 | 0 | 1784360336 | 25.2 | 0 | 5.92 | 0 | 0 | 0 | 4.52 | 0 | 0 | 1 | 1.31 | 1 | 1 | 2 | 0 | 0 | 1 | 1 | 0 | 25.2 |  | 1 | 2 | 451937536 | 1 | 0 | 549 | 1 | 0 | 0 | 0 | 0 | 0 | 0 | 0 | 0 | 113.904 | 0 | 0 | 0 | 0 | 1 | 0 | 113.904 | 0 | 0 | 0 | 0 | 1 |  | 0 | 0 | 0 | 5.92 | 4.52 | 1.31 | 113.9 | 0 | 0 | 0 | 0 | 0 | 0 | 0 |  | 0 |  | 0
940 | 451934638 | 451937524 | 434791969 | 1 | 1 | 1 | 3 | 01.7.03.01-0001 | ФСБЦ-2022, 01.7.03.01-0001, приказ Минстроя России от 18.05.2022 г. № 378/пр | Вода | 1339 | 1007 | м3 | м3 | 1 | 0 | 727623859 | 0.21 | 31.78 | 0 | 0 | 0 | 35.71 | 0 | 0 | 0 | 0.89 | 1 | 1 | 1 | 2 | 0 | 0 | 1 | 1 | 0 | 0.21 |  | 0 | 2 | 451937537 | 1 | 0 | 550 | 1 | 0 | 0 | 0 | 0 | 0 | 0 | 0 | 7.4991 | 0 | 0 | 0 | 0 | 0 | 1 | 7.4991 | 0 | 0 | 0 | 0 | 0 | 1 |  | 0 | 0 | 0 | 31.78 | 35.71 | 0.89 | 7.5 | 0 | 0 | 0 | 0 | 0 | 0 | 0 |  | 0 |  | 0
940 | 451934638 | 451937524 | 434792261 | 1 | 1 | 1 | 3 | 01.7.07.08-0003 | ФСБЦ-2022 доп.8, 01.7.07.08-0003, приказ Минстроя России от 14.11.2023 г. № 817/пр | Мыло хозяйственное твердое 72 % | 1371 | 1013 | ШТ | ШТ | 1 | 0 | -1706699022 | 10 | 24.91 | 0 | 0 | 0 | 18.59 | 0 | 0 | 0 | 1.34 | 1 | 1 | 1 | 2 | 0 | 0 | 1 | 1 | 0 | 10 |  | 0 | 2 | 451937538 | 1 | 0 | 551 | 1 | 0 | 0 | 0 | 0 | 0 | 0 | 0 | 185.9 | 0 | 0 | 0 | 0 | 0 | 1 | 185.9 | 0 | 0 | 0 | 0 | 0 | 1 |  | 0 | 0 | 0 | 24.91 | 18.59 | 1.34 | 185.9 | 0 | 0 | 0 | 0 | 0 | 0 | 0 |  | 0 |  | 0
940 | 451934638 | 451937524 | 434794617 | 1 | 1 | 1 | 3 | 01.7.20.08-0051 | ФСБЦ-2022 доп.8, 01.7.20.08-0051, приказ Минстроя России от 14.11.2023 г. № 817/пр | Ветошь хлопчатобумажная цветная | 1346 | 1009 | кг | кг | 1 | 0 | 651944166 | 10 | 89.78 | 0 | 0 | 0 | 56.11 | 0 | 0 | 0 | 1.6 | 1 | 1 | 1 | 2 | 0 | 0 | 1 | 1 | 0 | 10 |  | 0 | 2 | 451937539 | 1 | 0 | 552 | 1 | 0 | 0 | 0 | 0 | 0 | 0 | 0 | 561.1 | 0 | 0 | 0 | 0 | 0 | 1 | 561.1 | 0 | 0 | 0 | 0 | 0 | 1 |  | 0 | 0 | 0 | 89.78 | 56.11 | 1.6 | 561.1 | 0 | 0 | 0 | 0 | 0 | 0 | 0 |  | 0 |  | 0
940 | 451934638 | 451937524 | 434717524 | 118 | 1 | 1 | 3 | 14.2.02.03 |  | Краска огнезащитная | 1348 | 1009 | т | т | 1000 | 0 | 1965852227 | 0.15 | 0 | 0 | 0 | 0 | 0 | 0 | 0 | 0 | 1 | 1 | 1 | 1 | -2 | 0 | 0 | 1 | 1 | 0 | 0.15 |  | 0 | 2 | 451937540 | 1 | 0 | 553 | 1 | 0 | 0 | 0 | 0 | 0 | 0 | 0 | 0 | 0 | 0 | 0 | 0 | 0 | 0 | 0 | 0 | 0 | 0 | 0 | 0 | 0 |  | 0 | 0 | 0 | 0 | 0 | 1 | 0 | 0 | 0 | 0 | 0 | 0 | 0 | 0 |  | 0 |  | 0
0

## EtalonRes
28 | 451939640 | 451935887 | 434713575 | 118 | 1 | 1 | 1 | 1-100-25 |  | Средний разряд работы 2,5 | 1191 | 1013 | чел.-ч. | чел.-ч. | 1 | 0.44 | 0 | 0 | 0 | 732.89 | 0 | 1 | 1 | *(0,2+1) | 0.528 | 2 | 451939640 | 1 | 0 | 0 | 0 | 0 | 0 | 0 | 0 | 0
28 | 451939641 | 451935887 | 434713795 | 118 | 1 | 1 | 1 | 4-100-00 |  | Затраты труда машинистов | 1191 | 1013 | чел.-ч. | чел.-ч. | 1 | 0.48 | 0 | 0 | 0 | 0 | 0 | 1 | 2 | *(0,2+1) | 0.576 | 2 | 451939641 | 2 | 0 | 0 | 0 | 0 | 0 | 0 | 0 | 0
28 | 451939642 | 451935887 | 434843369 | 1 | 1 | 1 | 2 | 91.05.05-015 | ФСЭМ-2022, 91.05.05-015, приказ Минстроя России от 18.05.2022 г. № 378/пр | Краны на автомобильном ходу, грузоподъемность 16 т | 1368 | 1011 | маш.-ч | маш.-ч | 1 | 0.24 | 0 | 1582.31 | 1157.2 | 0 | 0 | 1 | 0 | *(0,2+1) | 0.288 | 2 | 451939642 | 3 | 0 | 0 | 0 | 0 | 0 | 0 | 0 | 0
28 | 451939643 | 451935887 | 434844338 | 1 | 1 | 1 | 2 | 91.15.01-001 | ФСЭМ-2022, 91.15.01-001, приказ Минстроя России от 18.05.2022 г. № 378/пр | Прицепы тракторные, грузоподъемность до 2 т | 1368 | 1011 | маш.-ч | маш.-ч | 1 | 0.24 | 0 | 14.35 | 0 | 0 | 0 | 1 | 0 | *(0,2+1) | 0.288 | 2 | 451939643 | 4 | 0 | 0 | 0 | 0 | 0 | 0 | 0 | 0
28 | 451939644 | 451935887 | 434844356 | 1 | 1 | 1 | 2 | 91.15.03-014 | ФСЭМ-2022 доп.11, 91.15.03-014, приказ Минстроя России от 09.08.2024 г. № 524/пр | Тракторы на пневмоколесном ходу, мощность 59 кВт (80 л.с.) | 1368 | 1011 | маш.-ч | маш.-ч | 1 | 0.24 | 0 | 636.78 | 861.47 | 0 | 0 | 1 | 0 | *(0,2+1) | 0.288 | 2 | 451939644 | 5 | 0 | 0 | 0 | 0 | 0 | 0 | 0 | 0
29 | 451939645 | 451935907 | 434713575 | 118 | 1 | 1 | 1 | 1-100-25 |  | Средний разряд работы 2,5 | 1191 | 1013 | чел.-ч. | чел.-ч. | 1 | 0.25 | 0 | 0 | 0 | 732.89 | 0 | 1 | 1 | *(0,2+1) | 0.3 | 2 | 451939645 | 6 | 0 | 0 | 0 | 0 | 0 | 0 | 0 | 0
29 | 451939646 | 451935907 | 434713795 | 118 | 1 | 1 | 1 | 4-100-00 |  | Затраты труда машинистов | 1191 | 1013 | чел.-ч. | чел.-ч. | 1 | 0.14 | 0 | 0 | 0 | 0 | 0 | 1 | 2 | *(0,2+1) | 0.168 | 2 | 451939646 | 7 | 0 | 0 | 0 | 0 | 0 | 0 | 0 | 0
29 | 451939647 | 451935907 | 434844338 | 1 | 1 | 1 | 2 | 91.15.01-001 | ФСЭМ-2022, 91.15.01-001, приказ Минстроя России от 18.05.2022 г. № 378/пр | Прицепы тракторные, грузоподъемность до 2 т | 1368 | 1011 | маш.-ч | маш.-ч | 1 | 0.14 | 0 | 14.35 | 0 | 0 | 0 | 1 | 0 | *(0,2+1) | 0.168 | 2 | 451939647 | 8 | 0 | 0 | 0 | 0 | 0 | 0 | 0 | 0
29 | 451939648 | 451935907 | 434844356 | 1 | 1 | 1 | 2 | 91.15.03-014 | ФСЭМ-2022 доп.11, 91.15.03-014, приказ Минстроя России от 09.08.2024 г. № 524/пр | Тракторы на пневмоколесном ходу, мощность 59 кВт (80 л.с.) | 1368 | 1011 | маш.-ч | маш.-ч | 1 | 0.14 | 0 | 636.78 | 861.47 | 0 | 0 | 1 | 0 | *(0,2+1) | 0.168 | 2 | 451939648 | 9 | 0 | 0 | 0 | 0 | 0 | 0 | 0 | 0
30 | 451935921 | 451935916 | 434713575 | 118 | 1 | 1 | 1 | 1-100-25 |  | Средний разряд работы 2,5 | 1191 | 1013 | чел.-ч. | чел.-ч. | 1 | 0.3 | 0 | 0 | 0 | 0 | 0 | 1 | 1 |  | 0.3 | 2 | 451935917 | 10 | 0 | 0 | 0 | 0 | 0 | 0 | 0 | 0
30 | 451935922 | 451935916 | 434713795 | 118 | 1 | 1 | 1 | 4-100-00 |  | Затраты труда машинистов | 1191 | 1013 | чел.-ч. | чел.-ч. | 1 | 0.16 | 0 | 0 | 0 | 0 | 0 | 1 | 2 |  | 0.16 | 2 | 451935918 | 11 | 0 | 0 | 0 | 0 | 0 | 0 | 0 | 0
30 | 451935923 | 451935916 | 434844338 | 1 | 1 | 1 | 2 | 91.15.01-001 | ФСЭМ-2022, 91.15.01-001, приказ Минстроя России от 18.05.2022 г. № 378/пр | Прицепы тракторные, грузоподъемность до 2 т | 1368 | 1011 | маш.-ч | маш.-ч | 1 | 0.16 | 0 | 14.35 | 0 | 0 | 0 | 1 | 0 |  | 0.16 | 2 | 451935919 | 12 | 0 | 0 | 0 | 0 | 0 | 0 | 0 | 0
30 | 451935924 | 451935916 | 434844356 | 1 | 1 | 1 | 2 | 91.15.03-014 | ФСЭМ-2022 доп.11, 91.15.03-014, приказ Минстроя России от 09.08.2024 г. № 524/пр | Тракторы на пневмоколесном ходу, мощность 59 кВт (80 л.с.) | 1368 | 1011 | маш.-ч | маш.-ч | 1 | 0.16 | 0 | 636.78 | 861.47 | 0 | 0 | 1 | 0 |  | 0.16 | 2 | 451935920 | 13 | 0 | 0 | 0 | 0 | 0 | 0 | 0 | 0
31 | 451941341 | 451935984 | 434713602 | 118 | 1 | 1 | 1 | 1-100-33 |  | Средний разряд работы 3,3 | 1191 | 1013 | чел.-ч. | чел.-ч. | 1 | 3.06 | 0 | 0 | 0 | 793.97 | 0 | 1 | 1 | *(0,2+1) | 3.672 | 2 | 451941341 | 14 | 0 | 0 | 0 | 0 | 0 | 0 | 0 | 0
31 | 451941342 | 451935984 | 434713795 | 118 | 1 | 1 | 1 | 4-100-00 |  | Затраты труда машинистов | 1191 | 1013 | чел.-ч. | чел.-ч. | 1 | 0.87 | 0 | 0 | 0 | 0 | 0 | 1 | 2 | *(0,2+1) | 1.044 | 2 | 451941342 | 15 | 0 | 0 | 0 | 0 | 0 | 0 | 0 | 0
31 | 451941343 | 451935984 | 434843252 | 1 | 1 | 1 | 2 | 91.04.01-031 | ФСЭМ-2022 доп.11, 91.04.01-031, приказ Минстроя России от 07.11.2024 г. № 747/пр | Машины бурильно-крановые на автомобильном ходу, диаметр бурения до 800 мм, глубина бурения до 5 м | 1368 | 1011 | маш.-ч | маш.-ч | 1 | 0.68 | 0 | 2088.77 | 990.05 | 0 | 0 | 1 | 0 | *(0,2+1) | 0.816 | 2 | 451941343 | 16 | 0 | 0 | 0 | 0 | 0 | 0 | 0 | 0
31 | 451941345 | 451935984 | 434844271 | 1 | 1 | 1 | 2 | 91.14.02-001 | ФСЭМ-2022 доп.7, 91.14.02-001, приказ Минстроя России от 02.08.2023 г. № 551/пр | Автомобили бортовые, грузоподъемность до 5 т | 1368 | 1011 | маш.-ч | маш.-ч | 1 | 0.19 | 0 | 543.33 | 861.47 | 0 | 0 | 1 | 0 | *(0,2+1) | 0.228 | 2 | 451941345 | 17 | 0 | 0 | 0 | 0 | 0 | 0 | 0 | 0
31 | 451941346 | 451935984 | 434789945 | 1 | 1 | 1 | 3 | 01.3.01.06-0038 | ФСБЦ-2022 доп.17, 01.3.01.06-0038, приказ Минстроя России от 17.02.2026 г. № 91/пр | Смазка защитная электросетевая | 1346 | 1009 | кг | кг | 1 | 0.1 | 185.43 | 0 | 0 | 0 | 0 | 1 | 0 |  | 0.1 | 2 | 451941346 | 18 | 0 | 0 | 0 | 0 | 0 | 0 | 0 | 0
31 | 451941347 | 451935984 | 434789952 | 1 | 1 | 1 | 3 | 01.3.01.06-0051 | ФСБЦ-2022 доп.12, 01.3.01.06-0051, приказ Минстроя России от 07.11.2024 г. № 747/пр | Смазка солидол жировой Ж | 1346 | 1009 | кг | кг | 1 | 0.03 | 58.53 | 0 | 0 | 0 | 0 | 1 | 0 |  | 0.03 | 2 | 451941347 | 19 | 0 | 0 | 0 | 0 | 0 | 0 | 0 | 0
31 | 451941348 | 451935984 | 434793476 | 1 | 1 | 1 | 3 | 01.7.15.03-0042 | ФСБЦ-2022, 01.7.15.03-0042, приказ Минстроя России от 18.05.2022 г. № 378/пр | Болты с гайками и шайбами строительные | 1346 | 1009 | кг | кг | 1 | 0 | 174.93 | 0 | 0 | 0 | 1 | 0 | 0 |  | 0 | 2 | 451941348 | 20 | 0 | 0 | 0 | 0 | 0 | 0 | 0 | 0
31 | 451941349 | 451935984 | 434794617 | 1 | 1 | 1 | 3 | 01.7.20.08-0051 | ФСБЦ-2022 доп.8, 01.7.20.08-0051, приказ Минстроя России от 14.11.2023 г. № 817/пр | Ветошь хлопчатобумажная цветная | 1346 | 1009 | кг | кг | 1 | 0.02 | 56.11 | 0 | 0 | 0 | 0 | 1 | 0 |  | 0.02 | 2 | 451941349 | 21 | 0 | 0 | 0 | 0 | 0 | 0 | 0 | 0
31 | 451941350 | 451935984 | 434715298 | 118 | 1 | 1 | 3 | 05.1.02.07 |  | Стойка железобетонная вибрированная для опор | 1371 | 1013 | ШТ | ШТ | 1 | 0 | 0 | 0 | 0 | 0 | 1 | 0 | 0 |  | 0 | 2 | 451941350 | 22 | 0 | 0 | 0 | 0 | 0 | 0 | 0 | 0
31 | 451941351 | 451935984 | 434715969 | 118 | 1 | 1 | 3 | 07.2.02.05 |  | Траверсы стальные | 1348 | 1009 | т | т | 1000 | 0 | 0 | 0 | 0 | 0 | 1 | 0 | 0 |  | 0 | 2 | 451941351 | 23 | 0 | 0 | 0 | 0 | 0 | 0 | 0 | 0
31 | 451941352 | 451935984 | 434716133 | 118 | 1 | 1 | 3 | 07.2.07.13 |  | Хомуты стальные | 1346 | 1009 | кг | кг | 1 | 0 | 0 | 0 | 0 | 0 | 1 | 0 | 0 |  | 0 | 2 | 451941352 | 24 | 0 | 0 | 0 | 0 | 0 | 0 | 0 | 0
31 | 451941353 | 451935984 | 434716454 | 118 | 1 | 1 | 3 | 08.3.04.02 |  | Сталь стержневая диаметром до 10 мм | 1348 | 1009 | т | т | 1000 | 0 | 0 | 0 | 0 | 0 | 1 | 0 | 0 |  | 0 | 2 | 451941353 | 25 | 0 | 0 | 0 | 0 | 0 | 0 | 0 | 0
31 | 451941354 | 451935984 | 434810997 | 1 | 1 | 1 | 3 | 14.4.02.04-0182 | ФСБЦ-2022 доп.17, 14.4.02.04-0182, приказ Минстроя России от 17.02.2026 г. № 91/пр | Краска масляная МА-15, цветная | 1346 | 1009 | кг | кг | 1 | 0.4 | 61.28 | 0 | 0 | 0 | 0 | 1 | 0 |  | 0.4 | 2 | 451941354 | 26 | 0 | 0 | 0 | 0 | 0 | 0 | 0 | 0
31 | 451941355 | 451935984 | 434811023 | 1 | 1 | 1 | 3 | 14.4.03.03-0102 | ФСБЦ-2022 доп.4, 14.4.03.03-0102, приказ Минстроя России от 27.12.2022 г. № 1133/пр | Лак битумный БТ-577 | 1348 | 1009 | т | т | 1000 | 0.0001 | 80020.98 | 0 | 0 | 0 | 0 | 1 | 0 |  | 0.0001 | 2 | 451941355 | 27 | 0 | 0 | 0 | 0 | 0 | 0 | 0 | 0
31 | 451941356 | 451935984 | 434820485 | 1 | 1 | 1 | 3 | 20.2.02.04-0006 | ФСБЦ-2022, 20.2.02.04-0006, приказ Минстроя России от 18.05.2022 г. № 378/пр | Колпачки полиэтиленовые К-6 | 1425 | 1013 | 100 ШТ | 100 ШТ | 1 | 0.06 | 1031.73 | 0 | 0 | 0 | 0 | 1 | 0 |  | 0.06 | 2 | 451941356 | 28 | 0 | 0 | 0 | 0 | 0 | 0 | 0 | 0
31 | 451941357 | 451935984 | 434718892 | 118 | 1 | 1 | 3 | 22.2.01.04 |  | Изоляторы штыревые | 1371 | 1013 | ШТ | ШТ | 1 | 0 | 0 | 0 | 0 | 0 | 1 | 0 | 0 |  | 0 | 2 | 451941357 | 29 | 0 | 0 | 0 | 0 | 0 | 0 | 0 | 0
31 | 451941358 | 451935984 | 434718937 | 118 | 1 | 1 | 3 | 22.2.02.21 |  | Штыри | 1371 | 1013 | ШТ | ШТ | 1 | 0 | 0 | 0 | 0 | 0 | 1 | 0 | 0 |  | 0 | 2 | 451941358 | 30 | 0 | 0 | 0 | 0 | 0 | 0 | 0 | 0
31 | 451941359 | 451935984 | 434718944 | 118 | 1 | 1 | 3 | 22.2.02.23 |  | Металлические плакаты | 1371 | 1013 | ШТ | ШТ | 1 | 0 | 0 | 0 | 0 | 0 | 1 | 0 | 0 |  | 0 | 2 | 451941359 | 31 | 0 | 0 | 0 | 0 | 0 | 0 | 0 | 0
32 | 451936041 | 451936021 | 434713602 | 118 | 1 | 1 | 1 | 1-100-33 |  | Средний разряд работы 3,3 | 1191 | 1013 | чел.-ч. | чел.-ч. | 1 | 5.98 | 0 | 0 | 0 | 0 | 0 | 1 | 1 |  | 5.98 | 2 | 451936022 | 32 | 0 | 0 | 0 | 0 | 0 | 0 | 0 | 0
32 | 451936042 | 451936021 | 434713795 | 118 | 1 | 1 | 1 | 4-100-00 |  | Затраты труда машинистов | 1191 | 1013 | чел.-ч. | чел.-ч. | 1 | 2 | 0 | 0 | 0 | 0 | 0 | 1 | 2 |  | 2 | 2 | 451936023 | 33 | 0 | 0 | 0 | 0 | 0 | 0 | 0 | 0
32 | 451936043 | 451936021 | 434843252 | 1 | 1 | 1 | 2 | 91.04.01-031 | ФСЭМ-2022 доп.11, 91.04.01-031, приказ Минстроя России от 07.11.2024 г. № 747/пр | Машины бурильно-крановые на автомобильном ходу, диаметр бурения до 800 мм, глубина бурения до 5 м | 1368 | 1011 | маш.-ч | маш.-ч | 1 | 1.6 | 0 | 2088.77 | 990.05 | 0 | 0 | 1 | 0 |  | 1.6 | 2 | 451936024 | 34 | 0 | 0 | 0 | 0 | 0 | 0 | 0 | 0
32 | 451936044 | 451936021 | 434844271 | 1 | 1 | 1 | 2 | 91.14.02-001 | ФСЭМ-2022 доп.7, 91.14.02-001, приказ Минстроя России от 02.08.2023 г. № 551/пр | Автомобили бортовые, грузоподъемность до 5 т | 1368 | 1011 | маш.-ч | маш.-ч | 1 | 0.4 | 0 | 543.33 | 861.47 | 0 | 0 | 1 | 0 |  | 0.4 | 2 | 451936025 | 35 | 0 | 0 | 0 | 0 | 0 | 0 | 0 | 0
32 | 451936045 | 451936021 | 434789945 | 1 | 1 | 1 | 3 | 01.3.01.06-0038 | ФСБЦ-2022 доп.17, 01.3.01.06-0038, приказ Минстроя России от 17.02.2026 г. № 91/пр | Смазка защитная электросетевая | 1346 | 1009 | кг | кг | 1 | 0.1 | 185.43 | 0 | 0 | 0 | 0 | 1 | 0 |  | 0.1 | 2 | 451936026 | 36 | 0 | 0 | 0 | 0 | 0 | 0 | 0 | 0
32 | 451936046 | 451936021 | 434789952 | 1 | 1 | 1 | 3 | 01.3.01.06-0051 | ФСБЦ-2022 доп.12, 01.3.01.06-0051, приказ Минстроя России от 07.11.2024 г. № 747/пр | Смазка солидол жировой Ж | 1346 | 1009 | кг | кг | 1 | 0.03 | 58.53 | 0 | 0 | 0 | 0 | 1 | 0 |  | 0.03 | 2 | 451936027 | 37 | 0 | 0 | 0 | 0 | 0 | 0 | 0 | 0
32 | 451936047 | 451936021 | 434793476 | 1 | 1 | 1 | 3 | 01.7.15.03-0042 | ФСБЦ-2022, 01.7.15.03-0042, приказ Минстроя России от 18.05.2022 г. № 378/пр | Болты с гайками и шайбами строительные | 1346 | 1009 | кг | кг | 1 | 0 | 174.93 | 0 | 0 | 0 | 1 | 0 | 0 |  | 0 | 2 | 451936028 | 38 | 0 | 0 | 0 | 0 | 0 | 0 | 0 | 0
32 | 451936048 | 451936021 | 434794617 | 1 | 1 | 1 | 3 | 01.7.20.08-0051 | ФСБЦ-2022 доп.8, 01.7.20.08-0051, приказ Минстроя России от 14.11.2023 г. № 817/пр | Ветошь хлопчатобумажная цветная | 1346 | 1009 | кг | кг | 1 | 0.02 | 56.11 | 0 | 0 | 0 | 0 | 1 | 0 |  | 0.02 | 2 | 451936029 | 39 | 0 | 0 | 0 | 0 | 0 | 0 | 0 | 0
32 | 451936049 | 451936021 | 434715278 | 118 | 1 | 1 | 3 | 05.1.02.07 |  | Стойка железобетонная вибрированная для опор | 1371 | 1013 | ШТ | ШТ | 1 | 0 | 0 | 0 | 0 | 0 | 1 | 0 | 0 |  | 0 | 2 | 451936030 | 40 | 0 | 0 | 0 | 0 | 0 | 0 | 0 | 0
32 | 451936050 | 451936021 | 434715968 | 118 | 1 | 1 | 3 | 07.2.02.05 |  | Траверсы стальные | 1348 | 1009 | т | т | 1000 | 0 | 0 | 0 | 0 | 0 | 1 | 0 | 0 |  | 0 | 2 | 451936031 | 41 | 0 | 0 | 0 | 0 | 0 | 0 | 0 | 0
32 | 451936051 | 451936021 | 434716115 | 118 | 1 | 1 | 3 | 07.2.07.13 |  | Хомуты стальные | 1346 | 1009 | кг | кг | 1 | 0 | 0 | 0 | 0 | 0 | 1 | 0 | 0 |  | 0 | 2 | 451936032 | 42 | 0 | 0 | 0 | 0 | 0 | 0 | 0 | 0
32 | 451936052 | 451936021 | 434716451 | 118 | 1 | 1 | 3 | 08.3.04.02 |  | Сталь стержневая диаметром до 10 мм | 1348 | 1009 | т | т | 1000 | 0 | 0 | 0 | 0 | 0 | 1 | 0 | 0 |  | 0 | 2 | 451936033 | 43 | 0 | 0 | 0 | 0 | 0 | 0 | 0 | 0
32 | 451936053 | 451936021 | 434810997 | 1 | 1 | 1 | 3 | 14.4.02.04-0182 | ФСБЦ-2022 доп.17, 14.4.02.04-0182, приказ Минстроя России от 17.02.2026 г. № 91/пр | Краска масляная МА-15, цветная | 1346 | 1009 | кг | кг | 1 | 0.4 | 61.28 | 0 | 0 | 0 | 0 | 1 | 0 |  | 0.4 | 2 | 451936034 | 44 | 0 | 0 | 0 | 0 | 0 | 0 | 0 | 0
32 | 451936054 | 451936021 | 434811023 | 1 | 1 | 1 | 3 | 14.4.03.03-0102 | ФСБЦ-2022 доп.4, 14.4.03.03-0102, приказ Минстроя России от 27.12.2022 г. № 1133/пр | Лак битумный БТ-577 | 1348 | 1009 | т | т | 1000 | 0.0001 | 80020.98 | 0 | 0 | 0 | 0 | 1 | 0 |  | 0.0001 | 2 | 451936035 | 45 | 0 | 0 | 0 | 0 | 0 | 0 | 0 | 0
32 | 451936055 | 451936021 | 434820485 | 1 | 1 | 1 | 3 | 20.2.02.04-0006 | ФСБЦ-2022, 20.2.02.04-0006, приказ Минстроя России от 18.05.2022 г. № 378/пр | Колпачки полиэтиленовые К-6 | 1425 | 1013 | 100 ШТ | 100 ШТ | 1 | 0.06 | 1031.73 | 0 | 0 | 0 | 0 | 1 | 0 |  | 0.06 | 2 | 451936036 | 46 | 0 | 0 | 0 | 0 | 0 | 0 | 0 | 0
32 | 451936056 | 451936021 | 434718891 | 118 | 1 | 1 | 3 | 22.2.01.04 |  | Изоляторы штыревые | 1371 | 1013 | ШТ | ШТ | 1 | 0 | 0 | 0 | 0 | 0 | 1 | 0 | 0 |  | 0 | 2 | 451936037 | 47 | 0 | 0 | 0 | 0 | 0 | 0 | 0 | 0
32 | 451936057 | 451936021 | 434718904 | 118 | 1 | 1 | 3 | 22.2.02.07 |  | Детали крепления | 1346 | 1009 | кг | кг | 1 | 0 | 0 | 0 | 0 | 0 | 1 | 0 | 0 |  | 0 | 2 | 451936038 | 48 | 0 | 0 | 0 | 0 | 0 | 0 | 0 | 0
32 | 451936058 | 451936021 | 434718937 | 118 | 1 | 1 | 3 | 22.2.02.21 |  | Штыри | 1371 | 1013 | ШТ | ШТ | 1 | 0 | 0 | 0 | 0 | 0 | 1 | 0 | 0 |  | 0 | 2 | 451936039 | 49 | 0 | 0 | 0 | 0 | 0 | 0 | 0 | 0
32 | 451936059 | 451936021 | 434718941 | 118 | 1 | 1 | 3 | 22.2.02.23 |  | Металлические плакаты | 1371 | 1013 | ШТ | ШТ | 1 | 0 | 0 | 0 | 0 | 0 | 1 | 0 | 0 |  | 0 | 2 | 451936040 | 50 | 0 | 0 | 0 | 0 | 0 | 0 | 0 | 0
33 | 451936120 | 451936100 | 434713602 | 118 | 1 | 1 | 1 | 1-100-33 |  | Средний разряд работы 3,3 | 1191 | 1013 | чел.-ч. | чел.-ч. | 1 | 9 | 0 | 0 | 0 | 0 | 0 | 1 | 1 |  | 9 | 2 | 451936101 | 51 | 0 | 0 | 0 | 0 | 0 | 0 | 0 | 0
33 | 451936121 | 451936100 | 434713795 | 118 | 1 | 1 | 1 | 4-100-00 |  | Затраты труда машинистов | 1191 | 1013 | чел.-ч. | чел.-ч. | 1 | 3.21 | 0 | 0 | 0 | 0 | 0 | 1 | 2 |  | 3.21 | 2 | 451936102 | 52 | 0 | 0 | 0 | 0 | 0 | 0 | 0 | 0
33 | 451936122 | 451936100 | 434843252 | 1 | 1 | 1 | 2 | 91.04.01-031 | ФСЭМ-2022 доп.11, 91.04.01-031, приказ Минстроя России от 07.11.2024 г. № 747/пр | Машины бурильно-крановые на автомобильном ходу, диаметр бурения до 800 мм, глубина бурения до 5 м | 1368 | 1011 | маш.-ч | маш.-ч | 1 | 2.6 | 0 | 2088.77 | 990.05 | 0 | 0 | 1 | 0 |  | 2.6 | 2 | 451936103 | 53 | 0 | 0 | 0 | 0 | 0 | 0 | 0 | 0
33 | 451936123 | 451936100 | 434844271 | 1 | 1 | 1 | 2 | 91.14.02-001 | ФСЭМ-2022 доп.7, 91.14.02-001, приказ Минстроя России от 02.08.2023 г. № 551/пр | Автомобили бортовые, грузоподъемность до 5 т | 1368 | 1011 | маш.-ч | маш.-ч | 1 | 0.61 | 0 | 543.33 | 861.47 | 0 | 0 | 1 | 0 |  | 0.61 | 2 | 451936104 | 54 | 0 | 0 | 0 | 0 | 0 | 0 | 0 | 0
33 | 451936124 | 451936100 | 434789945 | 1 | 1 | 1 | 3 | 01.3.01.06-0038 | ФСБЦ-2022 доп.17, 01.3.01.06-0038, приказ Минстроя России от 17.02.2026 г. № 91/пр | Смазка защитная электросетевая | 1346 | 1009 | кг | кг | 1 | 0.1 | 185.43 | 0 | 0 | 0 | 0 | 1 | 0 |  | 0.1 | 2 | 451936105 | 55 | 0 | 0 | 0 | 0 | 0 | 0 | 0 | 0
33 | 451936125 | 451936100 | 434789952 | 1 | 1 | 1 | 3 | 01.3.01.06-0051 | ФСБЦ-2022 доп.12, 01.3.01.06-0051, приказ Минстроя России от 07.11.2024 г. № 747/пр | Смазка солидол жировой Ж | 1346 | 1009 | кг | кг | 1 | 0.03 | 58.53 | 0 | 0 | 0 | 0 | 1 | 0 |  | 0.03 | 2 | 451936106 | 56 | 0 | 0 | 0 | 0 | 0 | 0 | 0 | 0
33 | 451936126 | 451936100 | 434793476 | 1 | 1 | 1 | 3 | 01.7.15.03-0042 | ФСБЦ-2022, 01.7.15.03-0042, приказ Минстроя России от 18.05.2022 г. № 378/пр | Болты с гайками и шайбами строительные | 1346 | 1009 | кг | кг | 1 | 0 | 174.93 | 0 | 0 | 0 | 1 | 0 | 0 |  | 0 | 2 | 451936107 | 57 | 0 | 0 | 0 | 0 | 0 | 0 | 0 | 0
33 | 451936127 | 451936100 | 434794617 | 1 | 1 | 1 | 3 | 01.7.20.08-0051 | ФСБЦ-2022 доп.8, 01.7.20.08-0051, приказ Минстроя России от 14.11.2023 г. № 817/пр | Ветошь хлопчатобумажная цветная | 1346 | 1009 | кг | кг | 1 | 0.02 | 56.11 | 0 | 0 | 0 | 0 | 1 | 0 |  | 0.02 | 2 | 451936108 | 58 | 0 | 0 | 0 | 0 | 0 | 0 | 0 | 0
33 | 451936128 | 451936100 | 434715278 | 118 | 1 | 1 | 3 | 05.1.02.07 |  | Стойка железобетонная вибрированная для опор | 1371 | 1013 | ШТ | ШТ | 1 | 0 | 0 | 0 | 0 | 0 | 1 | 0 | 0 |  | 0 | 2 | 451936109 | 59 | 0 | 0 | 0 | 0 | 0 | 0 | 0 | 0
33 | 451936129 | 451936100 | 434715968 | 118 | 1 | 1 | 3 | 07.2.02.05 |  | Траверсы стальные | 1348 | 1009 | т | т | 1000 | 0 | 0 | 0 | 0 | 0 | 1 | 0 | 0 |  | 0 | 2 | 451936110 | 60 | 0 | 0 | 0 | 0 | 0 | 0 | 0 | 0
33 | 451936130 | 451936100 | 434716115 | 118 | 1 | 1 | 3 | 07.2.07.13 |  | Хомуты стальные | 1346 | 1009 | кг | кг | 1 | 0 | 0 | 0 | 0 | 0 | 1 | 0 | 0 |  | 0 | 2 | 451936111 | 61 | 0 | 0 | 0 | 0 | 0 | 0 | 0 | 0
33 | 451936131 | 451936100 | 434716451 | 118 | 1 | 1 | 3 | 08.3.04.02 |  | Сталь стержневая диаметром до 10 мм | 1348 | 1009 | т | т | 1000 | 0 | 0 | 0 | 0 | 0 | 1 | 0 | 0 |  | 0 | 2 | 451936112 | 62 | 0 | 0 | 0 | 0 | 0 | 0 | 0 | 0
33 | 451936132 | 451936100 | 434810997 | 1 | 1 | 1 | 3 | 14.4.02.04-0182 | ФСБЦ-2022 доп.17, 14.4.02.04-0182, приказ Минстроя России от 17.02.2026 г. № 91/пр | Краска масляная МА-15, цветная | 1346 | 1009 | кг | кг | 1 | 0.4 | 61.28 | 0 | 0 | 0 | 0 | 1 | 0 |  | 0.4 | 2 | 451936113 | 63 | 0 | 0 | 0 | 0 | 0 | 0 | 0 | 0
33 | 451936133 | 451936100 | 434811023 | 1 | 1 | 1 | 3 | 14.4.03.03-0102 | ФСБЦ-2022 доп.4, 14.4.03.03-0102, приказ Минстроя России от 27.12.2022 г. № 1133/пр | Лак битумный БТ-577 | 1348 | 1009 | т | т | 1000 | 0.0001 | 80020.98 | 0 | 0 | 0 | 0 | 1 | 0 |  | 0.0001 | 2 | 451936114 | 64 | 0 | 0 | 0 | 0 | 0 | 0 | 0 | 0
33 | 451936134 | 451936100 | 434820485 | 1 | 1 | 1 | 3 | 20.2.02.04-0006 | ФСБЦ-2022, 20.2.02.04-0006, приказ Минстроя России от 18.05.2022 г. № 378/пр | Колпачки полиэтиленовые К-6 | 1425 | 1013 | 100 ШТ | 100 ШТ | 1 | 0.06 | 1031.73 | 0 | 0 | 0 | 0 | 1 | 0 |  | 0.06 | 2 | 451936115 | 65 | 0 | 0 | 0 | 0 | 0 | 0 | 0 | 0
33 | 451936135 | 451936100 | 434718891 | 118 | 1 | 1 | 3 | 22.2.01.04 |  | Изоляторы штыревые | 1371 | 1013 | ШТ | ШТ | 1 | 0 | 0 | 0 | 0 | 0 | 1 | 0 | 0 |  | 0 | 2 | 451936116 | 66 | 0 | 0 | 0 | 0 | 0 | 0 | 0 | 0
33 | 451936136 | 451936100 | 434718904 | 118 | 1 | 1 | 3 | 22.2.02.07 |  | Детали крепления | 1346 | 1009 | кг | кг | 1 | 0 | 0 | 0 | 0 | 0 | 1 | 0 | 0 |  | 0 | 2 | 451936117 | 67 | 0 | 0 | 0 | 0 | 0 | 0 | 0 | 0
33 | 451936137 | 451936100 | 434718937 | 118 | 1 | 1 | 3 | 22.2.02.21 |  | Штыри | 1371 | 1013 | ШТ | ШТ | 1 | 0 | 0 | 0 | 0 | 0 | 1 | 0 | 0 |  | 0 | 2 | 451936118 | 68 | 0 | 0 | 0 | 0 | 0 | 0 | 0 | 0
33 | 451936138 | 451936100 | 434718941 | 118 | 1 | 1 | 3 | 22.2.02.23 |  | Металлические плакаты | 1371 | 1013 | ШТ | ШТ | 1 | 0 | 0 | 0 | 0 | 0 | 1 | 0 | 0 |  | 0 | 2 | 451936119 | 69 | 0 | 0 | 0 | 0 | 0 | 0 | 0 | 0
34 | 451939631 | 451936139 | 434713608 | 118 | 1 | 1 | 1 | 1-100-36 |  | Средний разряд работы 3,6 | 1191 | 1013 | чел.-ч. | чел.-ч. | 1 | 0.35 | 0 | 0 | 0 | 822.9 | 0 | 1 | 1 | *(0,2+1) | 0.42 | 2 | 451939631 | 70 | 0 | 0 | 0 | 0 | 0 | 0 | 0 | 0
34 | 451939632 | 451936139 | 434713795 | 118 | 1 | 1 | 1 | 4-100-00 |  | Затраты труда машинистов | 1191 | 1013 | чел.-ч. | чел.-ч. | 1 | 0.15 | 0 | 0 | 0 | 0 | 0 | 1 | 2 | *(0,2+1) | 0.18 | 2 | 451939632 | 71 | 0 | 0 | 0 | 0 | 0 | 0 | 0 | 0
34 | 451939633 | 451936139 | 434843369 | 1 | 1 | 1 | 2 | 91.05.05-015 | ФСЭМ-2022, 91.05.05-015, приказ Минстроя России от 18.05.2022 г. № 378/пр | Краны на автомобильном ходу, грузоподъемность 16 т | 1368 | 1011 | маш.-ч | маш.-ч | 1 | 0.15 | 0 | 1582.31 | 1157.2 | 0 | 0 | 1 | 0 | *(0,2+1) | 0.18 | 2 | 451939633 | 72 | 0 | 0 | 0 | 0 | 0 | 0 | 0 | 0
34 | 451939634 | 451936139 | 434719843 | 118 | 1 | 1 | 3 | 421/пр_2020_п.75_пп.а |  | Сметная стоимость вспомогательных ненормируемых материальных ресурсов, не учтенная в сметной норме, 2% | 3277935 | 1013 | % | % | 1 | 2 | 0 | 0 | 0 | 0 | 0 | 0 | 0 |  | 2 | 2 | 451939634 | 73 | 0 | 0 | 0 | 0 | 0 | 0 | 0 | 0
36 | 451936157 | 451936148 | 434713614 | 118 | 1 | 1 | 1 | 1-100-39 |  | Средний разряд работы 3,9 | 1191 | 1013 | чел.-ч. | чел.-ч. | 1 | 21.2 | 0 | 0 | 0 | 0 | 0 | 1 | 1 | *(0,2+1) | 25.44 | 2 | 451936149 | 74 | 0 | 0 | 0 | 0 | 0 | 0 | 0 | 0
36 | 451936158 | 451936148 | 434713795 | 118 | 1 | 1 | 1 | 4-100-00 |  | Затраты труда машинистов | 1191 | 1013 | чел.-ч. | чел.-ч. | 1 | 0.2 | 0 | 0 | 0 | 0 | 0 | 1 | 2 | *(0,2+1) | 0.24 | 2 | 451936150 | 75 | 0 | 0 | 0 | 0 | 0 | 0 | 0 | 0
36 | 451936159 | 451936148 | 434843743 | 1 | 1 | 1 | 2 | 91.08.04-021 | ФСЭМ-2022, 91.08.04-021, приказ Минстроя России от 18.05.2022 г. № 378/пр | Котлы битумные передвижные электрические с центробежной мешалкой, объем загрузочной емкости 400 л | 1368 | 1011 | маш.-ч | маш.-ч | 1 | 1.95 | 0 | 95.25 | 0 | 0 | 0 | 1 | 0 | *(0,2+1) | 2.34 | 2 | 451936151 | 76 | 0 | 0 | 0 | 0 | 0 | 0 | 0 | 0
36 | 451936160 | 451936148 | 434844271 | 1 | 1 | 1 | 2 | 91.14.02-001 | ФСЭМ-2022 доп.7, 91.14.02-001, приказ Минстроя России от 02.08.2023 г. № 551/пр | Автомобили бортовые, грузоподъемность до 5 т | 1368 | 1011 | маш.-ч | маш.-ч | 1 | 0.2 | 0 | 543.33 | 861.47 | 0 | 0 | 1 | 0 | *(0,2+1) | 0.24 | 2 | 451936152 | 77 | 0 | 0 | 0 | 0 | 0 | 0 | 0 | 0
36 | 451936161 | 451936148 | 434713578 | 118 | 1 | 1 | 3 | 01.2.01.02 |  | Битум | 1348 | 1009 | т | т | 1000 | 0.016 | 0 | 0 | 0 | 0 | 0 | 0 | 0 |  | 0.016 | 2 | 451936153 | 78 | 0 | 0 | 0 | 0 | 0 | 0 | 0 | 0
36 | 451936162 | 451936148 | 434713599 | 118 | 1 | 1 | 3 | 01.2.03.03 |  | Мастика | 1348 | 1009 | т | т | 1000 | 0.24 | 0 | 0 | 0 | 0 | 0 | 0 | 0 |  | 0.24 | 2 | 451936154 | 79 | 0 | 0 | 0 | 0 | 0 | 0 | 0 | 0
36 | 451936163 | 451936148 | 434789929 | 1 | 1 | 1 | 3 | 01.3.01.03-0002 | ФСБЦ-2022 доп.8, 01.3.01.03-0002, приказ Минстроя России от 14.11.2023 г. № 817/пр | Керосин для технических целей | 1348 | 1009 | т | т | 1000 | 0.024 | 62186.75 | 0 | 0 | 0 | 0 | 1 | 0 |  | 0.024 | 2 | 451936155 | 80 | 0 | 0 | 0 | 0 | 0 | 0 | 0 | 0
36 | 451936164 | 451936148 | 434794617 | 1 | 1 | 1 | 3 | 01.7.20.08-0051 | ФСБЦ-2022 доп.8, 01.7.20.08-0051, приказ Минстроя России от 14.11.2023 г. № 817/пр | Ветошь хлопчатобумажная цветная | 1346 | 1009 | кг | кг | 1 | 0.1 | 56.11 | 0 | 0 | 0 | 0 | 1 | 0 |  | 0.1 | 2 | 451936156 | 81 | 0 | 0 | 0 | 0 | 0 | 0 | 0 | 0
63 | 451936285 | 451936271 | 434713750 | 118 | 1 | 1 | 1 | 2-100-02 |  | Рабочий 2 разряда | 1369 | 1013 | чел.-ч | чел.-ч | 1 | 0.91 | 0 | 0 | 0 | 0 | 0 | 1 | 1 | *(0,2+1) | 1.092 | 2 | 451936272 | 82 | 0 | 0 | 0 | 0 | 0 | 0 | 0 | 0
63 | 451936286 | 451936271 | 434713752 | 118 | 1 | 1 | 1 | 2-100-03 |  | Рабочий 3 разряда | 1369 | 1013 | чел.-ч | чел.-ч | 1 | 38.89 | 0 | 0 | 0 | 0 | 0 | 1 | 1 | *(0,2+1) | 46.668 | 2 | 451936273 | 83 | 0 | 0 | 0 | 0 | 0 | 0 | 0 | 0
63 | 451936287 | 451936271 | 434713754 | 118 | 1 | 1 | 1 | 2-100-04 |  | Рабочий 4 разряда | 1369 | 1013 | чел.-ч | чел.-ч | 1 | 19.24 | 0 | 0 | 0 | 0 | 0 | 1 | 1 | *(0,2+1) | 23.088 | 2 | 451936274 | 84 | 0 | 0 | 0 | 0 | 0 | 0 | 0 | 0
63 | 451936288 | 451936271 | 434713756 | 118 | 1 | 1 | 1 | 2-100-05 |  | Рабочий 5 разряда | 1369 | 1013 | чел.-ч | чел.-ч | 1 | 19.24 | 0 | 0 | 0 | 0 | 0 | 1 | 1 | *(0,2+1) | 23.088 | 2 | 451936275 | 85 | 0 | 0 | 0 | 0 | 0 | 0 | 0 | 0
63 | 451936289 | 451936271 | 434713795 | 118 | 1 | 1 | 1 | 4-100-00 |  | Затраты труда машинистов | 1191 | 1013 | чел.-ч. | чел.-ч. | 1 | 22.24 | 0 | 0 | 0 | 0 | 0 | 1 | 2 | *(0,2+1) | 26.688 | 2 | 451936276 | 86 | 0 | 0 | 0 | 0 | 0 | 0 | 0 | 0
63 | 451936290 | 451936271 | 434843369 | 1 | 1 | 1 | 2 | 91.05.05-015 | ФСЭМ-2022, 91.05.05-015, приказ Минстроя России от 18.05.2022 г. № 378/пр | Краны на автомобильном ходу, грузоподъемность 16 т | 1368 | 1011 | маш.-ч | маш.-ч | 1 | 0.64 | 0 | 1582.31 | 1157.2 | 0 | 0 | 1 | 0 | *(0,2+1) | 0.768 | 2 | 451936277 | 87 | 0 | 0 | 0 | 0 | 0 | 0 | 0 | 0
63 | 451936291 | 451936271 | 434843503 | 1 | 1 | 1 | 2 | 91.06.03-055 | ФСЭМ-2022, 91.06.03-055, приказ Минстроя России от 18.05.2022 г. № 378/пр | Лебедки электрические тяговым усилием 19,62 кН (2 т) | 1368 | 1011 | маш.-ч | маш.-ч | 1 | 2.4 | 0 | 11.45 | 0 | 0 | 0 | 1 | 0 | *(0,2+1) | 2.88 | 2 | 451936278 | 88 | 0 | 0 | 0 | 0 | 0 | 0 | 0 | 0
63 | 451936292 | 451936271 | 434843543 | 1 | 1 | 1 | 2 | 91.06.06-011 | ФСЭМ-2022, 91.06.06-011, приказ Минстроя России от 18.05.2022 г. № 378/пр | Автогидроподъемники, высота подъема 12 м | 1368 | 1011 | маш.-ч | маш.-ч | 1 | 18.68 | 0 | 346.73 | 861.47 | 0 | 0 | 1 | 0 | *(0,2+1) | 22.416 | 2 | 451936279 | 89 | 0 | 0 | 0 | 0 | 0 | 0 | 0 | 0
63 | 451936293 | 451936271 | 434844271 | 1 | 1 | 1 | 2 | 91.14.02-001 | ФСЭМ-2022 доп.7, 91.14.02-001, приказ Минстроя России от 02.08.2023 г. № 551/пр | Автомобили бортовые, грузоподъемность до 5 т | 1368 | 1011 | маш.-ч | маш.-ч | 1 | 0.52 | 0 | 543.33 | 861.47 | 0 | 0 | 1 | 0 | *(0,2+1) | 0.624 | 2 | 451936280 | 90 | 0 | 0 | 0 | 0 | 0 | 0 | 0 | 0
63 | 451936294 | 451936271 | 434844470 | 1 | 1 | 1 | 2 | 91.17.04-544 | ФСЭМ-2022, 91.17.04-544, приказ Минстроя России от 18.05.2022 г. № 378/пр | Генераторы бензиновые портативные, мощность до 6 кВт | 1368 | 1011 | маш.-ч | маш.-ч | 1 | 2.4 | 0 | 193.28 | 861.47 | 0 | 0 | 1 | 0 | *(0,2+1) | 2.88 | 2 | 451936281 | 91 | 0 | 0 | 0 | 0 | 0 | 0 | 0 | 0
63 | 451936295 | 451936271 | 434718681 | 118 | 1 | 1 | 3 | 20.1.01.01 |  | Комплект креплений для анкерных опор | 1371 | 1013 | ШТ | ШТ | 1 | 0 | 0 | 0 | 0 | 0 | 1 | 0 | 0 |  | 0 | 2 | 451936282 | 92 | 0 | 0 | 0 | 0 | 0 | 0 | 0 | 0
63 | 451936296 | 451936271 | 434718693 | 118 | 1 | 1 | 3 | 20.1.01.12 |  | Комплект креплений для промежуточных опор | 1371 | 1013 | ШТ | ШТ | 1 | 0 | 0 | 0 | 0 | 0 | 1 | 0 | 0 |  | 0 | 2 | 451936283 | 93 | 0 | 0 | 0 | 0 | 0 | 0 | 0 | 0
63 | 451936297 | 451936271 | 434718854 | 118 | 1 | 1 | 3 | 21.2.01.01 |  | Провода самонесущие изолированные | 1477 | 1013 | 1000 м | 1000 М | 1 | 3.06 | 0 | 0 | 0 | 0 | 0 | 0 | 0 |  | 3.06 | 2 | 451936284 | 94 | 0 | 0 | 0 | 0 | 0 | 0 | 0 | 0
64 | 451936308 | 451936298 | 434713750 | 118 | 1 | 1 | 1 | 2-100-02 |  | Рабочий 2 разряда | 1369 | 1013 | чел.-ч | чел.-ч | 1 | 0.01 | 0 | 0 | 0 | 0 | 0 | 1 | 1 | *(0,2+1) | 0.012 | 2 | 451936299 | 95 | 0 | 0 | 0 | 0 | 0 | 0 | 0 | 0
64 | 451936309 | 451936298 | 434713752 | 118 | 1 | 1 | 1 | 2-100-03 |  | Рабочий 3 разряда | 1369 | 1013 | чел.-ч | чел.-ч | 1 | 1.03 | 0 | 0 | 0 | 0 | 0 | 1 | 1 | *(0,2+1) | 1.236 | 2 | 451936300 | 96 | 0 | 0 | 0 | 0 | 0 | 0 | 0 | 0
64 | 451936310 | 451936298 | 434713754 | 118 | 1 | 1 | 1 | 2-100-04 |  | Рабочий 4 разряда | 1369 | 1013 | чел.-ч | чел.-ч | 1 | 0.52 | 0 | 0 | 0 | 0 | 0 | 1 | 1 | *(0,2+1) | 0.624 | 2 | 451936301 | 97 | 0 | 0 | 0 | 0 | 0 | 0 | 0 | 0
64 | 451936311 | 451936298 | 434713756 | 118 | 1 | 1 | 1 | 2-100-05 |  | Рабочий 5 разряда | 1369 | 1013 | чел.-ч | чел.-ч | 1 | 0.52 | 0 | 0 | 0 | 0 | 0 | 1 | 1 | *(0,2+1) | 0.624 | 2 | 451936302 | 98 | 0 | 0 | 0 | 0 | 0 | 0 | 0 | 0
64 | 451936312 | 451936298 | 434713795 | 118 | 1 | 1 | 1 | 4-100-00 |  | Затраты труда машинистов | 1191 | 1013 | чел.-ч. | чел.-ч. | 1 | 0.51 | 0 | 0 | 0 | 0 | 0 | 1 | 2 | *(0,2+1) | 0.612 | 2 | 451936303 | 99 | 0 | 0 | 0 | 0 | 0 | 0 | 0 | 0
64 | 451936313 | 451936298 | 434843369 | 1 | 1 | 1 | 2 | 91.05.05-015 | ФСЭМ-2022, 91.05.05-015, приказ Минстроя России от 18.05.2022 г. № 378/пр | Краны на автомобильном ходу, грузоподъемность 16 т | 1368 | 1011 | маш.-ч | маш.-ч | 1 | 0.0051 | 0 | 1582.31 | 1157.2 | 0 | 0 | 1 | 0 | *(0,2+1) | 0.00612 | 2 | 451936304 | 100 | 0 | 0 | 0 | 0 | 0 | 0 | 0 | 0
64 | 451936314 | 451936298 | 434843543 | 1 | 1 | 1 | 2 | 91.06.06-011 | ФСЭМ-2022, 91.06.06-011, приказ Минстроя России от 18.05.2022 г. № 378/пр | Автогидроподъемники, высота подъема 12 м | 1368 | 1011 | маш.-ч | маш.-ч | 1 | 0.5 | 0 | 346.73 | 861.47 | 0 | 0 | 1 | 0 | *(0,2+1) | 0.6 | 2 | 451936305 | 101 | 0 | 0 | 0 | 0 | 0 | 0 | 0 | 0
64 | 451936315 | 451936298 | 434844271 | 1 | 1 | 1 | 2 | 91.14.02-001 | ФСЭМ-2022 доп.7, 91.14.02-001, приказ Минстроя России от 02.08.2023 г. № 551/пр | Автомобили бортовые, грузоподъемность до 5 т | 1368 | 1011 | маш.-ч | маш.-ч | 1 | 0.004 | 0 | 543.33 | 861.47 | 0 | 0 | 1 | 0 | *(0,2+1) | 0.0048 | 2 | 451936306 | 102 | 0 | 0 | 0 | 0 | 0 | 0 | 0 | 0
64 | 451936316 | 451936298 | 434718693 | 118 | 1 | 1 | 3 | 20.1.01.12 |  | Комплект креплений для промежуточных опор | 1371 | 1013 | ШТ | ШТ | 1 | 0 | 0 | 0 | 0 | 0 | 1 | 0 | 0 |  | 0 | 2 | 451936307 | 103 | 0 | 0 | 0 | 0 | 0 | 0 | 0 | 0
68 | 451936338 | 451936328 | 434713618 | 118 | 1 | 1 | 1 | 1-100-40 |  | Средний разряд работы 4,0 | 1191 | 1013 | чел.-ч. | чел.-ч. | 1 | 41.2 | 0 | 0 | 0 | 0 | 0 | 1 | 1 | *(0,2+1) | 49.44 | 2 | 451936329 | 104 | 0 | 0 | 0 | 0 | 0 | 0 | 0 | 0
68 | 451936339 | 451936328 | 434713795 | 118 | 1 | 1 | 1 | 4-100-00 |  | Затраты труда машинистов | 1191 | 1013 | чел.-ч. | чел.-ч. | 1 | 0.2 | 0 | 0 | 0 | 0 | 0 | 1 | 2 | *(0,2+1) | 0.24 | 2 | 451936330 | 105 | 0 | 0 | 0 | 0 | 0 | 0 | 0 | 0
68 | 451936340 | 451936328 | 434843369 | 1 | 1 | 1 | 2 | 91.05.05-015 | ФСЭМ-2022, 91.05.05-015, приказ Минстроя России от 18.05.2022 г. № 378/пр | Краны на автомобильном ходу, грузоподъемность 16 т | 1368 | 1011 | маш.-ч | маш.-ч | 1 | 0.1 | 0 | 1582.31 | 1157.2 | 0 | 0 | 1 | 0 | *(0,2+1) | 0.12 | 2 | 451936331 | 106 | 0 | 0 | 0 | 0 | 0 | 0 | 0 | 0
68 | 451936341 | 451936328 | 434844271 | 1 | 1 | 1 | 2 | 91.14.02-001 | ФСЭМ-2022 доп.7, 91.14.02-001, приказ Минстроя России от 02.08.2023 г. № 551/пр | Автомобили бортовые, грузоподъемность до 5 т | 1368 | 1011 | маш.-ч | маш.-ч | 1 | 0.1 | 0 | 543.33 | 861.47 | 0 | 0 | 1 | 0 | *(0,2+1) | 0.12 | 2 | 451936332 | 107 | 0 | 0 | 0 | 0 | 0 | 0 | 0 | 0
68 | 451936342 | 451936328 | 434844468 | 1 | 1 | 1 | 2 | 91.17.04-233 | ФСЭМ-2022, 91.17.04-233, приказ Минстроя России от 18.05.2022 г. № 378/пр | Аппараты сварочные для ручной дуговой сварки, сварочный ток до 350 А | 1368 | 1011 | маш.-ч | маш.-ч | 1 | 0.16 | 0 | 34.6 | 0 | 0 | 0 | 1 | 0 | *(0,2+1) | 0.192 | 2 | 451936333 | 108 | 0 | 0 | 0 | 0 | 0 | 0 | 0 | 0
68 | 451936343 | 451936328 | 434800885 | 1 | 1 | 1 | 3 | 08.3.07.01-0052 | ФСБЦ-2022 доп.4, 08.3.07.01-0052, приказ Минстроя России от 27.12.2022 г. № 1133/пр | Прокат стальной горячекатаный полосовой, марки стали Ст3сп, Ст3пс, размеры 50х5 мм | 1348 | 1009 | т | т | 1000 | 0.003 | 44320.18 | 0 | 0 | 0 | 0 | 1 | 0 |  | 0.003 | 2 | 451936334 | 109 | 0 | 0 | 0 | 0 | 0 | 0 | 0 | 0
68 | 451936344 | 451936328 | 434810991 | 1 | 1 | 1 | 3 | 14.4.02.04-0142 | ФСБЦ-2022, 14.4.02.04-0142, приказ Минстроя России от 18.05.2022 г. № 378/пр | Краска масляная МА-0115, мумия, сурик железный | 1346 | 1009 | кг | кг | 1 | 0.8 | 79.88 | 0 | 0 | 0 | 0 | 1 | 0 |  | 0.8 | 2 | 451936335 | 110 | 0 | 0 | 0 | 0 | 0 | 0 | 0 | 0
68 | 451936345 | 451936328 | 434823453 | 1 | 1 | 1 | 3 | 20.5.04.03-0002 | ФСБЦ-2022, 20.5.04.03-0002, приказ Минстроя России от 18.05.2022 г. № 378/пр | Зажимы наборные проходные ЗН24-4П25 | 1425 | 1013 | 100 ШТ | 100 ШТ | 1 | 1.02 | 896.51 | 0 | 0 | 0 | 0 | 1 | 0 |  | 1.02 | 2 | 451936336 | 111 | 0 | 0 | 0 | 0 | 0 | 0 | 0 | 0
68 | 451936346 | 451936328 | 434719843 | 118 | 1 | 1 | 3 | 421/пр_2020_п.75_пп.а |  | Сметная стоимость вспомогательных ненормируемых материальных ресурсов, не учтенная в сметной норме, 2% | 3277935 | 1013 | % | % | 1 | 2 | 0 | 0 | 0 | 0 | 0 | 0 | 0 |  | 2 | 2 | 451936337 | 112 | 0 | 0 | 0 | 0 | 0 | 0 | 0 | 0
70 | 451936399 | 451936383 | 434713628 | 118 | 1 | 1 | 1 | 1-100-43 |  | Средний разряд работы 4,3 | 1191 | 1013 | чел.-ч. | чел.-ч. | 1 | 7.42 | 0 | 0 | 0 | 0 | 0 | 1 | 1 | *(0,2+1) | 8.904 | 2 | 451936384 | 113 | 0 | 0 | 0 | 0 | 0 | 0 | 0 | 0
70 | 451936400 | 451936383 | 434713795 | 118 | 1 | 1 | 1 | 4-100-00 |  | Затраты труда машинистов | 1191 | 1013 | чел.-ч. | чел.-ч. | 1 | 1.02 | 0 | 0 | 0 | 0 | 0 | 1 | 2 | *(0,2+1) | 1.224 | 2 | 451936385 | 114 | 0 | 0 | 0 | 0 | 0 | 0 | 0 | 0
70 | 451936401 | 451936383 | 434843369 | 1 | 1 | 1 | 2 | 91.05.05-015 | ФСЭМ-2022, 91.05.05-015, приказ Минстроя России от 18.05.2022 г. № 378/пр | Краны на автомобильном ходу, грузоподъемность 16 т | 1368 | 1011 | маш.-ч | маш.-ч | 1 | 0.61 | 0 | 1582.31 | 1157.2 | 0 | 0 | 1 | 0 | *(0,2+1) | 0.732 | 2 | 451936386 | 115 | 0 | 0 | 0 | 0 | 0 | 0 | 0 | 0
70 | 451936402 | 451936383 | 434844271 | 1 | 1 | 1 | 2 | 91.14.02-001 | ФСЭМ-2022 доп.7, 91.14.02-001, приказ Минстроя России от 02.08.2023 г. № 551/пр | Автомобили бортовые, грузоподъемность до 5 т | 1368 | 1011 | маш.-ч | маш.-ч | 1 | 0.41 | 0 | 543.33 | 861.47 | 0 | 0 | 1 | 0 | *(0,2+1) | 0.492 | 2 | 451936387 | 116 | 0 | 0 | 0 | 0 | 0 | 0 | 0 | 0
70 | 451936403 | 451936383 | 434789945 | 1 | 1 | 1 | 3 | 01.3.01.06-0038 | ФСБЦ-2022 доп.17, 01.3.01.06-0038, приказ Минстроя России от 17.02.2026 г. № 91/пр | Смазка защитная электросетевая | 1346 | 1009 | кг | кг | 1 | 0.01 | 185.43 | 0 | 0 | 0 | 0 | 1 | 0 |  | 0.01 | 2 | 451936388 | 117 | 0 | 0 | 0 | 0 | 0 | 0 | 0 | 0
70 | 451936404 | 451936383 | 434789952 | 1 | 1 | 1 | 3 | 01.3.01.06-0051 | ФСБЦ-2022 доп.12, 01.3.01.06-0051, приказ Минстроя России от 07.11.2024 г. № 747/пр | Смазка солидол жировой Ж | 1346 | 1009 | кг | кг | 1 | 0.03 | 58.53 | 0 | 0 | 0 | 0 | 1 | 0 |  | 0.03 | 2 | 451936389 | 118 | 0 | 0 | 0 | 0 | 0 | 0 | 0 | 0
70 | 451936405 | 451936383 | 434793476 | 1 | 1 | 1 | 3 | 01.7.15.03-0042 | ФСБЦ-2022, 01.7.15.03-0042, приказ Минстроя России от 18.05.2022 г. № 378/пр | Болты с гайками и шайбами строительные | 1346 | 1009 | кг | кг | 1 | 0 | 174.93 | 0 | 0 | 0 | 1 | 0 | 0 |  | 0 | 2 | 451936390 | 119 | 0 | 0 | 0 | 0 | 0 | 0 | 0 | 0
70 | 451936406 | 451936383 | 434794617 | 1 | 1 | 1 | 3 | 01.7.20.08-0051 | ФСБЦ-2022 доп.8, 01.7.20.08-0051, приказ Минстроя России от 14.11.2023 г. № 817/пр | Ветошь хлопчатобумажная цветная | 1346 | 1009 | кг | кг | 1 | 0.02 | 56.11 | 0 | 0 | 0 | 0 | 1 | 0 |  | 0.02 | 2 | 451936391 | 120 | 0 | 0 | 0 | 0 | 0 | 0 | 0 | 0
70 | 451936407 | 451936383 | 434716115 | 118 | 1 | 1 | 3 | 07.2.07.13 |  | Хомуты стальные | 1346 | 1009 | кг | кг | 1 | 0 | 0 | 0 | 0 | 0 | 1 | 0 | 0 |  | 0 | 2 | 451936392 | 121 | 0 | 0 | 0 | 0 | 0 | 0 | 0 | 0
70 | 451936408 | 451936383 | 434716451 | 118 | 1 | 1 | 3 | 08.3.04.02 |  | Сталь стержневая диаметром до 10 мм | 1348 | 1009 | т | т | 1000 | 0 | 0 | 0 | 0 | 0 | 1 | 0 | 0 |  | 0 | 2 | 451936393 | 122 | 0 | 0 | 0 | 0 | 0 | 0 | 0 | 0
70 | 451936409 | 451936383 | 434811023 | 1 | 1 | 1 | 3 | 14.4.03.03-0102 | ФСБЦ-2022 доп.4, 14.4.03.03-0102, приказ Минстроя России от 27.12.2022 г. № 1133/пр | Лак битумный БТ-577 | 1348 | 1009 | т | т | 1000 | 0.0001 | 80020.98 | 0 | 0 | 0 | 0 | 1 | 0 |  | 0.0001 | 2 | 451936394 | 123 | 0 | 0 | 0 | 0 | 0 | 0 | 0 | 0
70 | 451936410 | 451936383 | 434811391 | 1 | 1 | 1 | 3 | 14.5.09.11-0102 | ФСБЦ-2022, 14.5.09.11-0102, приказ Минстроя России от 18.05.2022 г. № 378/пр | Уайт-спирит | 1346 | 1009 | кг | кг | 1 | 0.12 | 60.6 | 0 | 0 | 0 | 0 | 1 | 0 |  | 0.12 | 2 | 451936395 | 124 | 0 | 0 | 0 | 0 | 0 | 0 | 0 | 0
70 | 451936411 | 451936383 | 434718859 | 118 | 1 | 1 | 3 | 21.2.01.02 |  | Провода неизолированные для воздушных линий электропередач | 1348 | 1009 | т | т | 1000 | 0 | 0 | 0 | 0 | 0 | 1 | 0 | 0 |  | 0 | 2 | 451936396 | 125 | 0 | 0 | 0 | 0 | 0 | 0 | 0 | 0
70 | 451936412 | 451936383 | 434718891 | 118 | 1 | 1 | 3 | 22.2.01.04 |  | Изоляторы линейные штыревые фарфоровые | 1371 | 1013 | ШТ | ШТ | 1 | 0 | 0 | 0 | 0 | 0 | 1 | 0 | 0 |  | 0 | 2 | 451936397 | 126 | 0 | 0 | 0 | 0 | 0 | 0 | 0 | 0
70 | 451936413 | 451936383 | 434718900 | 118 | 1 | 1 | 3 | 22.2.02.03 |  | Детали крепления стальные | 1346 | 1009 | кг | кг | 1 | 0 | 0 | 0 | 0 | 0 | 1 | 0 | 0 |  | 0 | 2 | 451936398 | 127 | 0 | 0 | 0 | 0 | 0 | 0 | 0 | 0
74 | 451936431 | 451936425 | 434713614 | 118 | 1 | 1 | 1 | 1-100-39 |  | Средний разряд работы 3,9 | 1191 | 1013 | чел.-ч. | чел.-ч. | 1 | 7.42 | 0 | 0 | 0 | 0 | 0 | 1 | 1 | *(0,2+1) | 8.904 | 2 | 451936426 | 128 | 0 | 0 | 0 | 0 | 0 | 0 | 0 | 0
74 | 451936432 | 451936425 | 434713795 | 118 | 1 | 1 | 1 | 4-100-00 |  | Затраты труда машинистов | 1191 | 1013 | чел.-ч. | чел.-ч. | 1 | 3.55 | 0 | 0 | 0 | 0 | 0 | 1 | 2 | *(0,2+1) | 4.26 | 2 | 451936427 | 129 | 0 | 0 | 0 | 0 | 0 | 0 | 0 | 0
74 | 451936433 | 451936425 | 434843543 | 1 | 1 | 1 | 2 | 91.06.06-011 | ФСЭМ-2022, 91.06.06-011, приказ Минстроя России от 18.05.2022 г. № 378/пр | Автогидроподъемники, высота подъема 12 м | 1368 | 1011 | маш.-ч | маш.-ч | 1 | 3.48 | 0 | 346.73 | 861.47 | 0 | 0 | 1 | 0 | *(0,2+1) | 4.176 | 2 | 451936428 | 130 | 0 | 0 | 0 | 0 | 0 | 0 | 0 | 0
74 | 451936434 | 451936425 | 434844273 | 1 | 1 | 1 | 2 | 91.14.02-003 | ФСЭМ-2022, 91.14.02-003, приказ Минстроя России от 18.05.2022 г. № 378/пр | Автомобили бортовые, грузоподъемность до 10 т | 1368 | 1011 | маш.-ч | маш.-ч | 1 | 0.07 | 0 | 889.35 | 861.47 | 0 | 0 | 1 | 0 | *(0,2+1) | 0.084 | 2 | 451936429 | 131 | 0 | 0 | 0 | 0 | 0 | 0 | 0 | 0
74 | 451936435 | 451936425 | 434789956 | 1 | 1 | 1 | 3 | 01.3.01.06-1018 | ФСБЦ-2022, 01.3.01.06-1018, приказ Минстроя России от 18.05.2022 г. № 378/пр | Смазка ЦИАТИМ-221 | 1346 | 1009 | кг | кг | 1 | 0.3 | 496.96 | 0 | 0 | 0 | 0 | 1 | 0 |  | 0.3 | 2 | 451936430 | 132 | 0 | 0 | 0 | 0 | 0 | 0 | 0 | 0
76 | 451936456 | 451936441 | 434713602 | 118 | 1 | 1 | 1 | 1-100-33 |  | Средний разряд работы 3,3 | 1191 | 1013 | чел.-ч. | чел.-ч. | 1 | 3.76 | 0 | 0 | 0 | 0 | 0 | 1 | 1 | *0,33 | 1.2408 | 2 | 451936442 | 133 | 0 | 0 | 0 | 0 | 0 | 0 | 0 | 0
76 | 451936457 | 451936441 | 434713795 | 118 | 1 | 1 | 1 | 4-100-00 |  | Затраты труда машинистов | 1191 | 1013 | чел.-ч. | чел.-ч. | 1 | 1.07 | 0 | 0 | 0 | 0 | 0 | 1 | 2 | *0,33 | 0.3531 | 2 | 451936443 | 134 | 0 | 0 | 0 | 0 | 0 | 0 | 0 | 0
76 | 451936458 | 451936441 | 434843543 | 1 | 1 | 1 | 2 | 91.06.06-011 | ФСЭМ-2022, 91.06.06-011, приказ Минстроя России от 18.05.2022 г. № 378/пр | Автогидроподъемники, высота подъема 12 м | 1368 | 1011 | маш.-ч | маш.-ч | 1 | 0.85 | 0 | 346.73 | 861.47 | 0 | 0 | 1 | 0 | *0,33 | 0.2805 | 2 | 451936444 | 135 | 0 | 0 | 0 | 0 | 0 | 0 | 0 | 0
76 | 451936459 | 451936441 | 434844271 | 1 | 1 | 1 | 2 | 91.14.02-001 | ФСЭМ-2022 доп.7, 91.14.02-001, приказ Минстроя России от 02.08.2023 г. № 551/пр | Автомобили бортовые, грузоподъемность до 5 т | 1368 | 1011 | маш.-ч | маш.-ч | 1 | 0.22 | 0 | 543.33 | 861.47 | 0 | 0 | 1 | 0 | *0,33 | 0.0726 | 2 | 451936445 | 136 | 0 | 0 | 0 | 0 | 0 | 0 | 0 | 0
76 | 451936460 | 451936441 | 434789945 | 1 | 1 | 1 | 3 | 01.3.01.06-0038 | ФСБЦ-2022 доп.17, 01.3.01.06-0038, приказ Минстроя России от 17.02.2026 г. № 91/пр | Смазка защитная электросетевая | 1346 | 1009 | кг | кг | 1 | 0.1 | 185.43 | 0 | 0 | 0 | 0 | 1 | 0 | *0,33 | 0.033 | 2 | 451936446 | 137 | 0 | 0 | 0 | 0 | 0 | 0 | 0 | 0
76 | 451936461 | 451936441 | 434789952 | 1 | 1 | 1 | 3 | 01.3.01.06-0051 | ФСБЦ-2022 доп.12, 01.3.01.06-0051, приказ Минстроя России от 07.11.2024 г. № 747/пр | Смазка солидол жировой Ж | 1346 | 1009 | кг | кг | 1 | 0.03 | 58.53 | 0 | 0 | 0 | 0 | 1 | 0 | *0,33 | 0.0099 | 2 | 451936447 | 138 | 0 | 0 | 0 | 0 | 0 | 0 | 0 | 0
76 | 451936462 | 451936441 | 434793476 | 1 | 1 | 1 | 3 | 01.7.15.03-0042 | ФСБЦ-2022, 01.7.15.03-0042, приказ Минстроя России от 18.05.2022 г. № 378/пр | Болты с гайками и шайбами строительные | 1346 | 1009 | кг | кг | 1 | 0 | 174.93 | 0 | 0 | 0 | 1 | 0 | 0 | *0,33 | 0 | 2 | 451936448 | 139 | 0 | 0 | 0 | 0 | 0 | 0 | 0 | 0
76 | 451936463 | 451936441 | 434794617 | 1 | 1 | 1 | 3 | 01.7.20.08-0051 | ФСБЦ-2022 доп.8, 01.7.20.08-0051, приказ Минстроя России от 14.11.2023 г. № 817/пр | Ветошь хлопчатобумажная цветная | 1346 | 1009 | кг | кг | 1 | 0.02 | 56.11 | 0 | 0 | 0 | 0 | 1 | 0 | *0,33 | 0.0066 | 2 | 451936449 | 140 | 0 | 0 | 0 | 0 | 0 | 0 | 0 | 0
76 | 451936464 | 451936441 | 434716115 | 118 | 1 | 1 | 3 | 07.2.07.13 |  | Хомуты стальные | 1346 | 1009 | кг | кг | 1 | 0 | 0 | 0 | 0 | 0 | 1 | 0 | 0 | *0,33 | 0 | 2 | 451936450 | 141 | 0 | 0 | 0 | 0 | 0 | 0 | 0 | 0
76 | 451936465 | 451936441 | 434716451 | 118 | 1 | 1 | 3 | 08.3.04.02 |  | Сталь стержневая диаметром до 10 мм | 1348 | 1009 | т | т | 1000 | 0 | 0 | 0 | 0 | 0 | 1 | 0 | 0 | *0,33 | 0 | 2 | 451936451 | 142 | 0 | 0 | 0 | 0 | 0 | 0 | 0 | 0
76 | 451936466 | 451936441 | 434811023 | 1 | 1 | 1 | 3 | 14.4.03.03-0102 | ФСБЦ-2022 доп.4, 14.4.03.03-0102, приказ Минстроя России от 27.12.2022 г. № 1133/пр | Лак битумный БТ-577 | 1348 | 1009 | т | т | 1000 | 0.0001 | 80020.98 | 0 | 0 | 0 | 0 | 1 | 0 | *0,33 | 3.3e-05 | 2 | 451936452 | 143 | 0 | 0 | 0 | 0 | 0 | 0 | 0 | 0
76 | 451936467 | 451936441 | 434811391 | 1 | 1 | 1 | 3 | 14.5.09.11-0102 | ФСБЦ-2022, 14.5.09.11-0102, приказ Минстроя России от 18.05.2022 г. № 378/пр | Уайт-спирит | 1346 | 1009 | кг | кг | 1 | 0.03 | 60.6 | 0 | 0 | 0 | 0 | 1 | 0 | *0,33 | 0.0099 | 2 | 451936453 | 144 | 0 | 0 | 0 | 0 | 0 | 0 | 0 | 0
76 | 451936468 | 451936441 | 434718891 | 118 | 1 | 1 | 3 | 22.2.01.04 |  | Изоляторы линейные штыревые фарфоровые | 1371 | 1013 | ШТ | ШТ | 1 | 0 | 0 | 0 | 0 | 0 | 1 | 0 | 0 | *0,33 | 0 | 2 | 451936454 | 145 | 0 | 0 | 0 | 0 | 0 | 0 | 0 | 0
76 | 451936469 | 451936441 | 434718900 | 118 | 1 | 1 | 3 | 22.2.02.03 |  | Детали крепления стальные | 1346 | 1009 | кг | кг | 1 | 0 | 0 | 0 | 0 | 0 | 1 | 0 | 0 | *0,33 | 0 | 2 | 451936455 | 146 | 0 | 0 | 0 | 0 | 0 | 0 | 0 | 0
77 | 451936485 | 451936470 | 434713602 | 118 | 1 | 1 | 1 | 1-100-33 |  | Средний разряд работы 3,3 | 1191 | 1013 | чел.-ч. | чел.-ч. | 1 | 3.76 | 0 | 0 | 0 | 0 | 0 | 1 | 1 | *0,33*(0,2+1) | 1.489 | 2 | 451936471 | 147 | 0 | 0 | 0 | 0 | 0 | 0 | 0 | 0
77 | 451936486 | 451936470 | 434713795 | 118 | 1 | 1 | 1 | 4-100-00 |  | Затраты труда машинистов | 1191 | 1013 | чел.-ч. | чел.-ч. | 1 | 1.07 | 0 | 0 | 0 | 0 | 0 | 1 | 2 | *0,33*(0,2+1) | 0.42372 | 2 | 451936472 | 148 | 0 | 0 | 0 | 0 | 0 | 0 | 0 | 0
77 | 451936487 | 451936470 | 434843543 | 1 | 1 | 1 | 2 | 91.06.06-011 | ФСЭМ-2022, 91.06.06-011, приказ Минстроя России от 18.05.2022 г. № 378/пр | Автогидроподъемники, высота подъема 12 м | 1368 | 1011 | маш.-ч | маш.-ч | 1 | 0.85 | 0 | 346.73 | 861.47 | 0 | 0 | 1 | 0 | *0,33*(0,2+1) | 0.3366 | 2 | 451936473 | 149 | 0 | 0 | 0 | 0 | 0 | 0 | 0 | 0
77 | 451936488 | 451936470 | 434844271 | 1 | 1 | 1 | 2 | 91.14.02-001 | ФСЭМ-2022 доп.7, 91.14.02-001, приказ Минстроя России от 02.08.2023 г. № 551/пр | Автомобили бортовые, грузоподъемность до 5 т | 1368 | 1011 | маш.-ч | маш.-ч | 1 | 0.22 | 0 | 543.33 | 861.47 | 0 | 0 | 1 | 0 | *0,33*(0,2+1) | 0.08712 | 2 | 451936474 | 150 | 0 | 0 | 0 | 0 | 0 | 0 | 0 | 0
77 | 451936489 | 451936470 | 434789945 | 1 | 1 | 1 | 3 | 01.3.01.06-0038 | ФСБЦ-2022 доп.17, 01.3.01.06-0038, приказ Минстроя России от 17.02.2026 г. № 91/пр | Смазка защитная электросетевая | 1346 | 1009 | кг | кг | 1 | 0.1 | 185.43 | 0 | 0 | 0 | 0 | 1 | 0 | *0,33 | 0.033 | 2 | 451936475 | 151 | 0 | 0 | 0 | 0 | 0 | 0 | 0 | 0
77 | 451936490 | 451936470 | 434789952 | 1 | 1 | 1 | 3 | 01.3.01.06-0051 | ФСБЦ-2022 доп.12, 01.3.01.06-0051, приказ Минстроя России от 07.11.2024 г. № 747/пр | Смазка солидол жировой Ж | 1346 | 1009 | кг | кг | 1 | 0.03 | 58.53 | 0 | 0 | 0 | 0 | 1 | 0 | *0,33 | 0.0099 | 2 | 451936476 | 152 | 0 | 0 | 0 | 0 | 0 | 0 | 0 | 0
77 | 451936491 | 451936470 | 434793476 | 1 | 1 | 1 | 3 | 01.7.15.03-0042 | ФСБЦ-2022, 01.7.15.03-0042, приказ Минстроя России от 18.05.2022 г. № 378/пр | Болты с гайками и шайбами строительные | 1346 | 1009 | кг | кг | 1 | 0 | 174.93 | 0 | 0 | 0 | 1 | 0 | 0 | *0,33 | 0 | 2 | 451936477 | 153 | 0 | 0 | 0 | 0 | 0 | 0 | 0 | 0
77 | 451936492 | 451936470 | 434794617 | 1 | 1 | 1 | 3 | 01.7.20.08-0051 | ФСБЦ-2022 доп.8, 01.7.20.08-0051, приказ Минстроя России от 14.11.2023 г. № 817/пр | Ветошь хлопчатобумажная цветная | 1346 | 1009 | кг | кг | 1 | 0.02 | 56.11 | 0 | 0 | 0 | 0 | 1 | 0 | *0,33 | 0.0066 | 2 | 451936478 | 154 | 0 | 0 | 0 | 0 | 0 | 0 | 0 | 0
77 | 451936493 | 451936470 | 434716115 | 118 | 1 | 1 | 3 | 07.2.07.13 |  | Хомуты стальные | 1346 | 1009 | кг | кг | 1 | 0 | 0 | 0 | 0 | 0 | 1 | 0 | 0 | *0,33 | 0 | 2 | 451936479 | 155 | 0 | 0 | 0 | 0 | 0 | 0 | 0 | 0
77 | 451936494 | 451936470 | 434716451 | 118 | 1 | 1 | 3 | 08.3.04.02 |  | Сталь стержневая диаметром до 10 мм | 1348 | 1009 | т | т | 1000 | 0 | 0 | 0 | 0 | 0 | 1 | 0 | 0 | *0,33 | 0 | 2 | 451936480 | 156 | 0 | 0 | 0 | 0 | 0 | 0 | 0 | 0
77 | 451936495 | 451936470 | 434811023 | 1 | 1 | 1 | 3 | 14.4.03.03-0102 | ФСБЦ-2022 доп.4, 14.4.03.03-0102, приказ Минстроя России от 27.12.2022 г. № 1133/пр | Лак битумный БТ-577 | 1348 | 1009 | т | т | 1000 | 0.0001 | 80020.98 | 0 | 0 | 0 | 0 | 1 | 0 | *0,33 | 3.3e-05 | 2 | 451936481 | 157 | 0 | 0 | 0 | 0 | 0 | 0 | 0 | 0
77 | 451936496 | 451936470 | 434811391 | 1 | 1 | 1 | 3 | 14.5.09.11-0102 | ФСБЦ-2022, 14.5.09.11-0102, приказ Минстроя России от 18.05.2022 г. № 378/пр | Уайт-спирит | 1346 | 1009 | кг | кг | 1 | 0.03 | 60.6 | 0 | 0 | 0 | 0 | 1 | 0 | *0,33 | 0.0099 | 2 | 451936482 | 158 | 0 | 0 | 0 | 0 | 0 | 0 | 0 | 0
77 | 451936497 | 451936470 | 434718891 | 118 | 1 | 1 | 3 | 22.2.01.04 |  | Изоляторы линейные штыревые фарфоровые | 1371 | 1013 | ШТ | ШТ | 1 | 0 | 0 | 0 | 0 | 0 | 1 | 0 | 0 | *0,33 | 0 | 2 | 451936483 | 159 | 0 | 0 | 0 | 0 | 0 | 0 | 0 | 0
77 | 451936498 | 451936470 | 434718900 | 118 | 1 | 1 | 3 | 22.2.02.03 |  | Детали крепления стальные | 1346 | 1009 | кг | кг | 1 | 0 | 0 | 0 | 0 | 0 | 1 | 0 | 0 | *0,33 | 0 | 2 | 451936484 | 160 | 0 | 0 | 0 | 0 | 0 | 0 | 0 | 0
79 | 451936502 | 451936500 | 434713554 | 118 | 1 | 1 | 1 | 1-100-20 |  | Средний разряд работы 2,0 | 1191 | 1013 | чел.-ч. | чел.-ч. | 1 | 154 | 0 | 0 | 0 | 0 | 0 | 1 | 1 | *(0,2+1) | 184.8 | 2 | 451936501 | 161 | 0 | 0 | 0 | 0 | 0 | 0 | 0 | 0
80 | 451936505 | 451936503 | 434713544 | 118 | 1 | 1 | 1 | 1-100-15 |  | Средний разряд работы 1,5 | 1191 | 1013 | чел.-ч. | чел.-ч. | 1 | 88.5 | 0 | 0 | 0 | 0 | 0 | 1 | 1 | *(0,2+1) | 106.2 | 2 | 451936504 | 162 | 0 | 0 | 0 | 0 | 0 | 0 | 0 | 0
81 | 451936515 | 451936506 | 434713612 | 118 | 1 | 1 | 1 | 1-100-38 |  | Средний разряд работы 3,8 | 1191 | 1013 | чел.-ч. | чел.-ч. | 1 | 9.27 | 0 | 0 | 0 | 0 | 0 | 1 | 1 | *(0,2+1) | 11.124 | 2 | 451936507 | 163 | 0 | 0 | 0 | 0 | 0 | 0 | 0 | 0
81 | 451936516 | 451936506 | 434713795 | 118 | 1 | 1 | 1 | 4-100-00 |  | Затраты труда машинистов | 1191 | 1013 | чел.-ч. | чел.-ч. | 1 | 0.34 | 0 | 0 | 0 | 0 | 0 | 1 | 2 | *(0,2+1) | 0.408 | 2 | 451936508 | 164 | 0 | 0 | 0 | 0 | 0 | 0 | 0 | 0
81 | 451936517 | 451936506 | 434843369 | 1 | 1 | 1 | 2 | 91.05.05-015 | ФСЭМ-2022, 91.05.05-015, приказ Минстроя России от 18.05.2022 г. № 378/пр | Краны на автомобильном ходу, грузоподъемность 16 т | 1368 | 1011 | маш.-ч | маш.-ч | 1 | 0.17 | 0 | 1582.31 | 1157.2 | 0 | 0 | 1 | 0 | *(0,2+1) | 0.204 | 2 | 451936509 | 165 | 0 | 0 | 0 | 0 | 0 | 0 | 0 | 0
81 | 451936518 | 451936506 | 434844271 | 1 | 1 | 1 | 2 | 91.14.02-001 | ФСЭМ-2022 доп.7, 91.14.02-001, приказ Минстроя России от 02.08.2023 г. № 551/пр | Автомобили бортовые, грузоподъемность до 5 т | 1368 | 1011 | маш.-ч | маш.-ч | 1 | 0.17 | 0 | 543.33 | 861.47 | 0 | 0 | 1 | 0 | *(0,2+1) | 0.204 | 2 | 451936510 | 166 | 0 | 0 | 0 | 0 | 0 | 0 | 0 | 0
81 | 451936519 | 451936506 | 434844468 | 1 | 1 | 1 | 2 | 91.17.04-233 | ФСЭМ-2022, 91.17.04-233, приказ Минстроя России от 18.05.2022 г. № 378/пр | Аппараты сварочные для ручной дуговой сварки, сварочный ток до 350 А | 1368 | 1011 | маш.-ч | маш.-ч | 1 | 1.51 | 0 | 34.6 | 0 | 0 | 0 | 1 | 0 | *(0,2+1) | 1.812 | 2 | 451936511 | 167 | 0 | 0 | 0 | 0 | 0 | 0 | 0 | 0
81 | 451936520 | 451936506 | 434792723 | 1 | 1 | 1 | 3 | 01.7.11.07-0227 | ФСБЦ-2022, 01.7.11.07-0227, приказ Минстроя России от 18.05.2022 г. № 378/пр | Электроды сварочные для сварки низколегированных и углеродистых сталей УОНИ 13/45, Э42А, диаметр 4-5 мм | 1346 | 1009 | кг | кг | 1 | 0.65 | 155.63 | 0 | 0 | 0 | 0 | 1 | 0 |  | 0.65 | 2 | 451936512 | 168 | 0 | 0 | 0 | 0 | 0 | 0 | 0 | 0
81 | 451936521 | 451936506 | 434810934 | 1 | 1 | 1 | 3 | 14.4.01.09-0427 | ФСБЦ-2022 доп.8, 14.4.01.09-0427, приказ Минстроя России от 14.11.2023 г. № 817/пр | Грунтовка эпоксидная антикоррозионная с содержанием цинка для защиты металлических поверхностей, расход 0,20-0,39 кг/м2 | 1346 | 1009 | кг | кг | 1 | 2 | 1234.9 | 0 | 0 | 0 | 0 | 1 | 0 |  | 2 | 2 | 451936513 | 169 | 0 | 0 | 0 | 0 | 0 | 0 | 0 | 0
81 | 451936522 | 451936506 | 434719843 | 118 | 1 | 1 | 3 | 421/пр_2020_п.75_пп.а |  | Сметная стоимость вспомогательных ненормируемых материальных ресурсов, не учтенная в сметной норме, 2% | 3277935 | 1013 | % | % | 1 | 2 | 0 | 0 | 0 | 0 | 0 | 0 | 0 |  | 2 | 2 | 451936514 | 170 | 0 | 0 | 0 | 0 | 0 | 0 | 0 | 0
83 | 451936534 | 451936524 | 434713612 | 118 | 1 | 1 | 1 | 1-100-38 |  | Средний разряд работы 3,8 | 1191 | 1013 | чел.-ч. | чел.-ч. | 1 | 18.5 | 0 | 0 | 0 | 0 | 0 | 1 | 1 | *(0,2+1) | 22.2 | 2 | 451936525 | 171 | 0 | 0 | 0 | 0 | 0 | 0 | 0 | 0
83 | 451936535 | 451936524 | 434713795 | 118 | 1 | 1 | 1 | 4-100-00 |  | Затраты труда машинистов | 1191 | 1013 | чел.-ч. | чел.-ч. | 1 | 0.46 | 0 | 0 | 0 | 0 | 0 | 1 | 2 | *(0,2+1) | 0.552 | 2 | 451936526 | 172 | 0 | 0 | 0 | 0 | 0 | 0 | 0 | 0
83 | 451936536 | 451936524 | 434843369 | 1 | 1 | 1 | 2 | 91.05.05-015 | ФСЭМ-2022, 91.05.05-015, приказ Минстроя России от 18.05.2022 г. № 378/пр | Краны на автомобильном ходу, грузоподъемность 16 т | 1368 | 1011 | маш.-ч | маш.-ч | 1 | 0.23 | 0 | 1582.31 | 1157.2 | 0 | 0 | 1 | 0 | *(0,2+1) | 0.276 | 2 | 451936527 | 173 | 0 | 0 | 0 | 0 | 0 | 0 | 0 | 0
83 | 451936537 | 451936524 | 434844271 | 1 | 1 | 1 | 2 | 91.14.02-001 | ФСЭМ-2022 доп.7, 91.14.02-001, приказ Минстроя России от 02.08.2023 г. № 551/пр | Автомобили бортовые, грузоподъемность до 5 т | 1368 | 1011 | маш.-ч | маш.-ч | 1 | 0.23 | 0 | 543.33 | 861.47 | 0 | 0 | 1 | 0 | *(0,2+1) | 0.276 | 2 | 451936528 | 174 | 0 | 0 | 0 | 0 | 0 | 0 | 0 | 0
83 | 451936538 | 451936524 | 434844468 | 1 | 1 | 1 | 2 | 91.17.04-233 | ФСЭМ-2022, 91.17.04-233, приказ Минстроя России от 18.05.2022 г. № 378/пр | Аппараты сварочные для ручной дуговой сварки, сварочный ток до 350 А | 1368 | 1011 | маш.-ч | маш.-ч | 1 | 2.9 | 0 | 34.6 | 0 | 0 | 0 | 1 | 0 | *(0,2+1) | 3.48 | 2 | 451936529 | 175 | 0 | 0 | 0 | 0 | 0 | 0 | 0 | 0
83 | 451936539 | 451936524 | 434792723 | 1 | 1 | 1 | 3 | 01.7.11.07-0227 | ФСБЦ-2022, 01.7.11.07-0227, приказ Минстроя России от 18.05.2022 г. № 378/пр | Электроды сварочные для сварки низколегированных и углеродистых сталей УОНИ 13/45, Э42А, диаметр 4-5 мм | 1346 | 1009 | кг | кг | 1 | 1.3 | 155.63 | 0 | 0 | 0 | 0 | 1 | 0 |  | 1.3 | 2 | 451936530 | 176 | 0 | 0 | 0 | 0 | 0 | 0 | 0 | 0
83 | 451936540 | 451936524 | 434800809 | 1 | 1 | 1 | 3 | 08.3.05.02-0021 | ФСБЦ-2022, 08.3.05.02-0021, приказ Минстроя России от 18.05.2022 г. № 378/пр | Прокат листовой горячекатаный, марки стали Ст3сп, Ст3пс, ширина 1200-3000 мм, толщина 1-8 мм | 1348 | 1009 | т | т | 1000 | 0.004 | 47547.86 | 0 | 0 | 0 | 0 | 1 | 0 |  | 0.004 | 2 | 451936531 | 177 | 0 | 0 | 0 | 0 | 0 | 0 | 0 | 0
83 | 451936541 | 451936524 | 434810934 | 1 | 1 | 1 | 3 | 14.4.01.09-0427 | ФСБЦ-2022 доп.8, 14.4.01.09-0427, приказ Минстроя России от 14.11.2023 г. № 817/пр | Грунтовка эпоксидная антикоррозионная с содержанием цинка для защиты металлических поверхностей, расход 0,20-0,39 кг/м2 | 1346 | 1009 | кг | кг | 1 | 2.3 | 1234.9 | 0 | 0 | 0 | 0 | 1 | 0 |  | 2.3 | 2 | 451936532 | 178 | 0 | 0 | 0 | 0 | 0 | 0 | 0 | 0
83 | 451936542 | 451936524 | 434719843 | 118 | 1 | 1 | 3 | 421/пр_2020_п.75_пп.а |  | Сметная стоимость вспомогательных ненормируемых материальных ресурсов, не учтенная в сметной норме, 2% | 3277935 | 1013 | % | % | 1 | 2 | 0 | 0 | 0 | 0 | 0 | 0 | 0 |  | 2 | 2 | 451936533 | 179 | 0 | 0 | 0 | 0 | 0 | 0 | 0 | 0
85 | 451936555 | 451936545 | 434713612 | 118 | 1 | 1 | 1 | 1-100-38 |  | Средний разряд работы 3,8 | 1191 | 1013 | чел.-ч. | чел.-ч. | 1 | 18.5 | 0 | 0 | 0 | 0 | 0 | 1 | 1 | *(0,2+1) | 22.2 | 2 | 451936546 | 180 | 0 | 0 | 0 | 0 | 0 | 0 | 0 | 0
85 | 451936556 | 451936545 | 434713795 | 118 | 1 | 1 | 1 | 4-100-00 |  | Затраты труда машинистов | 1191 | 1013 | чел.-ч. | чел.-ч. | 1 | 0.34 | 0 | 0 | 0 | 0 | 0 | 1 | 2 | *(0,2+1) | 0.408 | 2 | 451936547 | 181 | 0 | 0 | 0 | 0 | 0 | 0 | 0 | 0
85 | 451936557 | 451936545 | 434843369 | 1 | 1 | 1 | 2 | 91.05.05-015 | ФСЭМ-2022, 91.05.05-015, приказ Минстроя России от 18.05.2022 г. № 378/пр | Краны на автомобильном ходу, грузоподъемность 16 т | 1368 | 1011 | маш.-ч | маш.-ч | 1 | 0.17 | 0 | 1582.31 | 1157.2 | 0 | 0 | 1 | 0 | *(0,2+1) | 0.204 | 2 | 451936548 | 182 | 0 | 0 | 0 | 0 | 0 | 0 | 0 | 0
85 | 451936558 | 451936545 | 434844271 | 1 | 1 | 1 | 2 | 91.14.02-001 | ФСЭМ-2022 доп.7, 91.14.02-001, приказ Минстроя России от 02.08.2023 г. № 551/пр | Автомобили бортовые, грузоподъемность до 5 т | 1368 | 1011 | маш.-ч | маш.-ч | 1 | 0.17 | 0 | 543.33 | 861.47 | 0 | 0 | 1 | 0 | *(0,2+1) | 0.204 | 2 | 451936549 | 183 | 0 | 0 | 0 | 0 | 0 | 0 | 0 | 0
85 | 451936559 | 451936545 | 434844468 | 1 | 1 | 1 | 2 | 91.17.04-233 | ФСЭМ-2022, 91.17.04-233, приказ Минстроя России от 18.05.2022 г. № 378/пр | Аппараты сварочные для ручной дуговой сварки, сварочный ток до 350 А | 1368 | 1011 | маш.-ч | маш.-ч | 1 | 2.9 | 0 | 34.6 | 0 | 0 | 0 | 1 | 0 | *(0,2+1) | 3.48 | 2 | 451936550 | 184 | 0 | 0 | 0 | 0 | 0 | 0 | 0 | 0
85 | 451936560 | 451936545 | 434792723 | 1 | 1 | 1 | 3 | 01.7.11.07-0227 | ФСБЦ-2022, 01.7.11.07-0227, приказ Минстроя России от 18.05.2022 г. № 378/пр | Электроды сварочные для сварки низколегированных и углеродистых сталей УОНИ 13/45, Э42А, диаметр 4-5 мм | 1346 | 1009 | кг | кг | 1 | 0.9 | 155.63 | 0 | 0 | 0 | 0 | 1 | 0 |  | 0.9 | 2 | 451936551 | 185 | 0 | 0 | 0 | 0 | 0 | 0 | 0 | 0
85 | 451936561 | 451936545 | 434800809 | 1 | 1 | 1 | 3 | 08.3.05.02-0021 | ФСБЦ-2022, 08.3.05.02-0021, приказ Минстроя России от 18.05.2022 г. № 378/пр | Прокат листовой горячекатаный, марки стали Ст3сп, Ст3пс, ширина 1200-3000 мм, толщина 1-8 мм | 1348 | 1009 | т | т | 1000 | 0.004 | 47547.86 | 0 | 0 | 0 | 0 | 1 | 0 |  | 0.004 | 2 | 451936552 | 186 | 0 | 0 | 0 | 0 | 0 | 0 | 0 | 0
85 | 451936562 | 451936545 | 434810934 | 1 | 1 | 1 | 3 | 14.4.01.09-0427 | ФСБЦ-2022 доп.8, 14.4.01.09-0427, приказ Минстроя России от 14.11.2023 г. № 817/пр | Грунтовка эпоксидная антикоррозионная с содержанием цинка для защиты металлических поверхностей, расход 0,20-0,39 кг/м2 | 1346 | 1009 | кг | кг | 1 | 2.4 | 1234.9 | 0 | 0 | 0 | 0 | 1 | 0 |  | 2.4 | 2 | 451936553 | 187 | 0 | 0 | 0 | 0 | 0 | 0 | 0 | 0
85 | 451936563 | 451936545 | 434719843 | 118 | 1 | 1 | 3 | 421/пр_2020_п.75_пп.а |  | Сметная стоимость вспомогательных ненормируемых материальных ресурсов, не учтенная в сметной норме, 2% | 3277935 | 1013 | % | % | 1 | 2 | 0 | 0 | 0 | 0 | 0 | 0 | 0 |  | 2 | 2 | 451936554 | 188 | 0 | 0 | 0 | 0 | 0 | 0 | 0 | 0
90 | 451936585 | 451936576 | 434713612 | 118 | 1 | 1 | 1 | 1-100-38 |  | Средний разряд работы 3,8 | 1191 | 1013 | чел.-ч. | чел.-ч. | 1 | 14.4 | 0 | 0 | 0 | 0 | 0 | 1 | 1 | *(0,2+1) | 17.28 | 2 | 451936577 | 189 | 0 | 0 | 0 | 0 | 0 | 0 | 0 | 0
90 | 451936586 | 451936576 | 434713795 | 118 | 1 | 1 | 1 | 4-100-00 |  | Затраты труда машинистов | 1191 | 1013 | чел.-ч. | чел.-ч. | 1 | 0.4 | 0 | 0 | 0 | 0 | 0 | 1 | 2 | *(0,2+1) | 0.48 | 2 | 451936578 | 190 | 0 | 0 | 0 | 0 | 0 | 0 | 0 | 0
90 | 451936587 | 451936576 | 434843369 | 1 | 1 | 1 | 2 | 91.05.05-015 | ФСЭМ-2022, 91.05.05-015, приказ Минстроя России от 18.05.2022 г. № 378/пр | Краны на автомобильном ходу, грузоподъемность 16 т | 1368 | 1011 | маш.-ч | маш.-ч | 1 | 0.2 | 0 | 1582.31 | 1157.2 | 0 | 0 | 1 | 0 | *(0,2+1) | 0.24 | 2 | 451936579 | 191 | 0 | 0 | 0 | 0 | 0 | 0 | 0 | 0
90 | 451936588 | 451936576 | 434844271 | 1 | 1 | 1 | 2 | 91.14.02-001 | ФСЭМ-2022 доп.7, 91.14.02-001, приказ Минстроя России от 02.08.2023 г. № 551/пр | Автомобили бортовые, грузоподъемность до 5 т | 1368 | 1011 | маш.-ч | маш.-ч | 1 | 0.2 | 0 | 543.33 | 861.47 | 0 | 0 | 1 | 0 | *(0,2+1) | 0.24 | 2 | 451936580 | 192 | 0 | 0 | 0 | 0 | 0 | 0 | 0 | 0
90 | 451936589 | 451936576 | 434844468 | 1 | 1 | 1 | 2 | 91.17.04-233 | ФСЭМ-2022, 91.17.04-233, приказ Минстроя России от 18.05.2022 г. № 378/пр | Аппараты сварочные для ручной дуговой сварки, сварочный ток до 350 А | 1368 | 1011 | маш.-ч | маш.-ч | 1 | 2.7 | 0 | 34.6 | 0 | 0 | 0 | 1 | 0 | *(0,2+1) | 3.24 | 2 | 451936581 | 193 | 0 | 0 | 0 | 0 | 0 | 0 | 0 | 0
90 | 451936590 | 451936576 | 434792723 | 1 | 1 | 1 | 3 | 01.7.11.07-0227 | ФСБЦ-2022, 01.7.11.07-0227, приказ Минстроя России от 18.05.2022 г. № 378/пр | Электроды сварочные для сварки низколегированных и углеродистых сталей УОНИ 13/45, Э42А, диаметр 4-5 мм | 1346 | 1009 | кг | кг | 1 | 0.9 | 155.63 | 0 | 0 | 0 | 0 | 1 | 0 |  | 0.9 | 2 | 451936582 | 194 | 0 | 0 | 0 | 0 | 0 | 0 | 0 | 0
90 | 451936591 | 451936576 | 434810934 | 1 | 1 | 1 | 3 | 14.4.01.09-0427 | ФСБЦ-2022 доп.8, 14.4.01.09-0427, приказ Минстроя России от 14.11.2023 г. № 817/пр | Грунтовка эпоксидная антикоррозионная с содержанием цинка для защиты металлических поверхностей, расход 0,20-0,39 кг/м2 | 1346 | 1009 | кг | кг | 1 | 3.7 | 1234.9 | 0 | 0 | 0 | 0 | 1 | 0 |  | 3.7 | 2 | 451936583 | 195 | 0 | 0 | 0 | 0 | 0 | 0 | 0 | 0
90 | 451936592 | 451936576 | 434719843 | 118 | 1 | 1 | 3 | 421/пр_2020_п.75_пп.а |  | Сметная стоимость вспомогательных ненормируемых материальных ресурсов, не учтенная в сметной норме, 2% | 3277935 | 1013 | % | % | 1 | 2 | 0 | 0 | 0 | 0 | 0 | 0 | 0 |  | 2 | 2 | 451936584 | 196 | 0 | 0 | 0 | 0 | 0 | 0 | 0 | 0
95 | 451936598 | 451936596 | 434713554 | 118 | 1 | 1 | 1 | 1-100-20 |  | Средний разряд работы 2,0 | 1191 | 1013 | чел.-ч. | чел.-ч. | 1 | 10.2 | 0 | 0 | 0 | 0 | 0 | 1 | 1 |  | 10.2 | 2 | 451936597 | 197 | 0 | 0 | 0 | 0 | 0 | 0 | 0 | 0
96 | 451936601 | 451936599 | 434713594 | 118 | 1 | 1 | 1 | 1-100-30 |  | Средний разряд работы 3,0 | 1191 | 1013 | чел.-ч. | чел.-ч. | 1 | 3.09 | 0 | 0 | 0 | 0 | 0 | 1 | 1 |  | 3.09 | 2 | 451936600 | 198 | 0 | 0 | 0 | 0 | 0 | 0 | 0 | 0
97 | 451936604 | 451936602 | 434713594 | 118 | 1 | 1 | 1 | 1-100-30 |  | Средний разряд работы 3,0 | 1191 | 1013 | чел.-ч. | чел.-ч. | 1 | 4.43 | 0 | 0 | 0 | 0 | 0 | 1 | 1 |  | 4.43 | 2 | 451936603 | 199 | 0 | 0 | 0 | 0 | 0 | 0 | 0 | 0
213 | 451936617 | 451936615 | 434713554 | 118 | 1 | 1 | 1 | 1-100-20 |  | Средний разряд работы 2,0 | 1191 | 1013 | чел.-ч. | чел.-ч. | 1 | 154 | 0 | 0 | 0 | 0 | 0 | 1 | 1 |  | 154 | 2 | 451936616 | 200 | 0 | 0 | 0 | 0 | 0 | 0 | 0 | 0
214 | 451936623 | 451936618 | 434713554 | 118 | 1 | 1 | 1 | 1-100-20 |  | Средний разряд работы 2,0 | 1191 | 1013 | чел.-ч. | чел.-ч. | 1 | 13.57 | 0 | 0 | 0 | 0 | 0 | 1 | 1 |  | 13.57 | 2 | 451936619 | 201 | 0 | 0 | 0 | 0 | 0 | 0 | 0 | 0
214 | 451936624 | 451936618 | 434713795 | 118 | 1 | 1 | 1 | 4-100-00 |  | Затраты труда машинистов | 1191 | 1013 | чел.-ч. | чел.-ч. | 1 | 160.92 | 0 | 0 | 0 | 0 | 0 | 1 | 2 |  | 160.92 | 2 | 451936620 | 202 | 0 | 0 | 0 | 0 | 0 | 0 | 0 | 0
214 | 451936625 | 451936618 | 434842978 | 1 | 1 | 1 | 2 | 91.01.05-085 | ФСЭМ-2022, 91.01.05-085, приказ Минстроя России от 18.05.2022 г. № 378/пр | Экскаваторы одноковшовые дизельные на гусеничном ходу, объем ковша 0,5 м3 | 1368 | 1011 | маш.-ч | маш.-ч | 1 | 77.53 | 0 | 1054.03 | 1157.2 | 0 | 0 | 1 | 0 |  | 77.53 | 2 | 451936621 | 203 | 0 | 0 | 0 | 0 | 0 | 0 | 0 | 0
214 | 451936626 | 451936618 | 434842979 | 1 | 1 | 1 | 2 | 91.01.05-086 | ФСЭМ-2022 доп.4, 91.01.05-086, приказ Минстроя России от 27.12.2022 г. № 1133/пр | Экскаваторы одноковшовые дизельные на гусеничном ходу, объем ковша 0,65 м3 | 1368 | 1011 | маш.-ч | маш.-ч | 1 | 83.39 | 0 | 1327.44 | 1157.2 | 0 | 0 | 1 | 0 |  | 83.39 | 2 | 451936622 | 204 | 0 | 0 | 0 | 0 | 0 | 0 | 0 | 0
215 | 451936638 | 451936627 | 434713602 | 118 | 1 | 1 | 1 | 1-100-33 |  | Средний разряд работы 3,3 | 1191 | 1013 | чел.-ч. | чел.-ч. | 1 | 4.03 | 0 | 0 | 0 | 0 | 0 | 1 | 1 | *(0,2+1) | 4.836 | 2 | 451936628 | 205 | 0 | 0 | 0 | 0 | 0 | 0 | 0 | 0
215 | 451936639 | 451936627 | 434713795 | 118 | 1 | 1 | 1 | 4-100-00 |  | Затраты труда машинистов | 1191 | 1013 | чел.-ч. | чел.-ч. | 1 | 1.74 | 0 | 0 | 0 | 0 | 0 | 1 | 2 | *(0,2+1) | 2.088 | 2 | 451936629 | 206 | 0 | 0 | 0 | 0 | 0 | 0 | 0 | 0
215 | 451936640 | 451936627 | 434843252 | 1 | 1 | 1 | 2 | 91.04.01-031 | ФСЭМ-2022 доп.11, 91.04.01-031, приказ Минстроя России от 07.11.2024 г. № 747/пр | Машины бурильно-крановые на автомобильном ходу, диаметр бурения до 800 мм, глубина бурения до 5 м | 1368 | 1011 | маш.-ч | маш.-ч | 1 | 1.74 | 0 | 2088.77 | 990.05 | 0 | 0 | 1 | 0 | *(0,2+1) | 2.088 | 2 | 451936630 | 207 | 0 | 0 | 0 | 0 | 0 | 0 | 0 | 0
215 | 451936641 | 451936627 | 434789945 | 1 | 1 | 1 | 3 | 01.3.01.06-0038 | ФСБЦ-2022 доп.17, 01.3.01.06-0038, приказ Минстроя России от 17.02.2026 г. № 91/пр | Смазка защитная электросетевая | 1346 | 1009 | кг | кг | 1 | 0.1 | 185.43 | 0 | 0 | 0 | 0 | 1 | 0 |  | 0.1 | 2 | 451936631 | 208 | 0 | 0 | 0 | 0 | 0 | 0 | 0 | 0
215 | 451936642 | 451936627 | 434789952 | 1 | 1 | 1 | 3 | 01.3.01.06-0051 | ФСБЦ-2022 доп.12, 01.3.01.06-0051, приказ Минстроя России от 07.11.2024 г. № 747/пр | Смазка солидол жировой Ж | 1346 | 1009 | кг | кг | 1 | 0.05 | 58.53 | 0 | 0 | 0 | 0 | 1 | 0 |  | 0.05 | 2 | 451936632 | 209 | 0 | 0 | 0 | 0 | 0 | 0 | 0 | 0
215 | 451936643 | 451936627 | 434794617 | 1 | 1 | 1 | 3 | 01.7.20.08-0051 | ФСБЦ-2022 доп.8, 01.7.20.08-0051, приказ Минстроя России от 14.11.2023 г. № 817/пр | Ветошь хлопчатобумажная цветная | 1346 | 1009 | кг | кг | 1 | 0.05 | 56.11 | 0 | 0 | 0 | 0 | 1 | 0 |  | 0.05 | 2 | 451936633 | 210 | 0 | 0 | 0 | 0 | 0 | 0 | 0 | 0
215 | 451936644 | 451936627 | 434714859 | 118 | 1 | 1 | 3 | 02.2.04.03 |  | Смесь песчано-гравийная | 1339 | 1007 | м3 | м3 | 1 | 0 | 0 | 0 | 0 | 0 | 1 | 0 | 0 |  | 0 | 2 | 451936634 | 211 | 0 | 0 | 0 | 0 | 0 | 0 | 0 | 0
215 | 451936645 | 451936627 | 434715278 | 118 | 1 | 1 | 3 | 05.1.02.07 |  | Стойки железобетонные под оборудование | 1339 | 1007 | м3 | м3 | 1 | 0 | 0 | 0 | 0 | 0 | 1 | 0 | 0 |  | 0 | 2 | 451936635 | 212 | 0 | 0 | 0 | 0 | 0 | 0 | 0 | 0
215 | 451936646 | 451936627 | 434811023 | 1 | 1 | 1 | 3 | 14.4.03.03-0102 | ФСБЦ-2022 доп.4, 14.4.03.03-0102, приказ Минстроя России от 27.12.2022 г. № 1133/пр | Лак битумный БТ-577 | 1348 | 1009 | т | т | 1000 | 3e-05 | 80020.98 | 0 | 0 | 0 | 0 | 1 | 0 |  | 3e-05 | 2 | 451936636 | 213 | 0 | 0 | 0 | 0 | 0 | 0 | 0 | 0
215 | 451936647 | 451936627 | 434811391 | 1 | 1 | 1 | 3 | 14.5.09.11-0102 | ФСБЦ-2022, 14.5.09.11-0102, приказ Минстроя России от 18.05.2022 г. № 378/пр | Уайт-спирит | 1346 | 1009 | кг | кг | 1 | 0.12 | 60.6 | 0 | 0 | 0 | 0 | 1 | 0 |  | 0.12 | 2 | 451936637 | 214 | 0 | 0 | 0 | 0 | 0 | 0 | 0 | 0
216 | 451936654 | 451936648 | 434713604 | 118 | 1 | 1 | 1 | 1-100-34 |  | Средний разряд работы 3,4 | 1191 | 1013 | чел.-ч. | чел.-ч. | 1 | 6.01 | 0 | 0 | 0 | 0 | 0 | 1 | 1 |  | 6.01 | 2 | 451936649 | 215 | 0 | 0 | 0 | 0 | 0 | 0 | 0 | 0
216 | 451936655 | 451936648 | 434713795 | 118 | 1 | 1 | 1 | 4-100-00 |  | Затраты труда машинистов | 1191 | 1013 | чел.-ч. | чел.-ч. | 1 | 2.44 | 0 | 0 | 0 | 0 | 0 | 1 | 2 |  | 2.44 | 2 | 451936650 | 216 | 0 | 0 | 0 | 0 | 0 | 0 | 0 | 0
216 | 451936656 | 451936648 | 434843369 | 1 | 1 | 1 | 2 | 91.05.05-015 | ФСЭМ-2022, 91.05.05-015, приказ Минстроя России от 18.05.2022 г. № 378/пр | Краны на автомобильном ходу, грузоподъемность 16 т | 1368 | 1011 | маш.-ч | маш.-ч | 1 | 2.44 | 0 | 1582.31 | 1157.2 | 0 | 0 | 1 | 0 |  | 2.44 | 2 | 451936651 | 217 | 0 | 0 | 0 | 0 | 0 | 0 | 0 | 0
216 | 451936657 | 451936648 | 434714859 | 118 | 1 | 1 | 3 | 02.2.04.03 |  | Смесь песчано-гравийная | 1339 | 1007 | м3 | м3 | 1 | 0 | 0 | 0 | 0 | 0 | 1 | 0 | 0 |  | 0 | 2 | 451936652 | 218 | 0 | 0 | 0 | 0 | 0 | 0 | 0 | 0
216 | 451936658 | 451936648 | 434715278 | 118 | 1 | 1 | 3 | 05.1.02.07 |  | Стойки железобетонные под оборудование | 1339 | 1007 | м3 | м3 | 1 | 0 | 0 | 0 | 0 | 0 | 1 | 0 | 0 |  | 0 | 2 | 451936653 | 219 | 0 | 0 | 0 | 0 | 0 | 0 | 0 | 0
224 | 451936675 | 451936666 | 342640220 | 113 | 1 | 1 | 1 | 1-100-39 |  | Средний разряд работы 3,9 | 1191 | 1013 | чел.-ч. | чел.-ч. | 1 | 21.2 | 0 | 0 | 0 | 0 | 0 | 1 | 1 |  | 21.2 | 2 | 451936667 | 220 | 0 | 0 | 0 | 0 | 0 | 0 | 0 | 0
224 | 451936676 | 451936666 | 342640393 | 113 | 1 | 1 | 1 | 4-100-00 |  | Затраты труда машинистов | 1191 | 1013 | чел.-ч. | чел.-ч. | 1 | 0.2 | 0 | 0 | 0 | 0 | 0 | 1 | 2 |  | 0.2 | 2 | 451936668 | 221 | 0 | 0 | 0 | 0 | 0 | 0 | 0 | 0
224 | 451936677 | 451936666 | 342765110 | 1 | 1 | 1 | 2 | 91.08.04-021 | И13_ФСЭМ-2022, 91.08.04-021, приказ Минстроя России от 18.05.2022 г. № 378/пр | Котлы битумные передвижные электрические с центробежной мешалкой, объем загрузочной емкости 400 л | 1368 | 1011 | маш.-ч | маш.-ч | 1 | 1.95 | 0 | 95.25 | 0 | 0 | 0 | 1 | 0 |  | 1.95 | 2 | 451936669 | 222 | 0 | 0 | 0 | 0 | 0 | 0 | 0 | 0
224 | 451936678 | 451936666 | 342765643 | 1 | 1 | 1 | 2 | 91.14.02-001 | И13_ФСЭМ-2022 доп.7, 91.14.02-001, приказ Минстроя России от 02.08.2023 г. № 551/пр | Автомобили бортовые, грузоподъемность до 5 т | 1368 | 1011 | маш.-ч | маш.-ч | 1 | 0.2 | 0 | 543.33 | 861.47 | 0 | 0 | 1 | 0 |  | 0.2 | 2 | 451936670 | 223 | 0 | 0 | 0 | 0 | 0 | 0 | 0 | 0
224 | 451936679 | 451936666 | 342640178 | 113 | 1 | 1 | 3 | 01.2.01.02 |  | Битум | 1348 | 1009 | т | т | 1000 | 0.016 | 0 | 0 | 0 | 0 | 0 | 0 | 0 |  | 0.016 | 2 | 451936671 | 224 | 0 | 0 | 0 | 0 | 0 | 0 | 0 | 0
224 | 451936680 | 451936666 | 342640196 | 113 | 1 | 1 | 3 | 01.2.03.03 |  | Мастика | 1348 | 1009 | т | т | 1000 | 0.24 | 0 | 0 | 0 | 0 | 0 | 0 | 0 |  | 0.24 | 2 | 451936672 | 225 | 0 | 0 | 0 | 0 | 0 | 0 | 0 | 0
224 | 451936681 | 451936666 | 342713948 | 1 | 1 | 1 | 3 | 01.3.01.03-0002 | И13_ФСБЦ-2022 доп.8, 01.3.01.03-0002, приказ Минстроя России от 14.11.2023 г. № 817/пр | Керосин для технических целей | 1348 | 1009 | т | т | 1000 | 0.024 | 62186.75 | 0 | 0 | 0 | 0 | 1 | 0 |  | 0.024 | 2 | 451936673 | 226 | 0 | 0 | 0 | 0 | 0 | 0 | 0 | 0
224 | 451936682 | 451936666 | 342718355 | 1 | 1 | 1 | 3 | 01.7.20.08-0051 | И13_ФСБЦ-2022 доп.8, 01.7.20.08-0051, приказ Минстроя России от 14.11.2023 г. № 817/пр | Ветошь хлопчатобумажная цветная | 1346 | 1009 | кг | кг | 1 | 0.1 | 56.11 | 0 | 0 | 0 | 0 | 1 | 0 |  | 0.1 | 2 | 451936674 | 227 | 0 | 0 | 0 | 0 | 0 | 0 | 0 | 0
228 | 451936688 | 451936686 | 342640147 | 113 | 1 | 1 | 1 | 1-100-15 |  | Средний разряд работы 1,5 | 1191 | 1013 | чел.-ч. | чел.-ч. | 1 | 88.5 | 0 | 0 | 0 | 0 | 0 | 1 | 1 |  | 88.5 | 2 | 451936687 | 228 | 0 | 0 | 0 | 0 | 0 | 0 | 0 | 0
229 | 451936697 | 451936689 | 342640232 | 113 | 1 | 1 | 1 | 1-100-44 |  | Средний разряд работы 4,4 | 1191 | 1013 | чел.-ч. | чел.-ч. | 1 | 42.7 | 0 | 0 | 0 | 0 | 0 | 1 | 1 |  | 42.7 | 2 | 451936690 | 229 | 0 | 0 | 0 | 0 | 0 | 0 | 0 | 0
229 | 451936698 | 451936689 | 342640393 | 113 | 1 | 1 | 1 | 4-100-00 |  | Затраты труда машинистов | 1191 | 1013 | чел.-ч. | чел.-ч. | 1 | 0.94 | 0 | 0 | 0 | 0 | 0 | 1 | 2 |  | 0.94 | 2 | 451936691 | 230 | 0 | 0 | 0 | 0 | 0 | 0 | 0 | 0
229 | 451936699 | 451936689 | 342765643 | 1 | 1 | 1 | 2 | 91.14.02-001 | И13_ФСЭМ-2022 доп.7, 91.14.02-001, приказ Минстроя России от 02.08.2023 г. № 551/пр | Автомобили бортовые, грузоподъемность до 5 т | 1368 | 1011 | маш.-ч | маш.-ч | 1 | 0.94 | 0 | 543.33 | 861.47 | 0 | 0 | 1 | 0 |  | 0.94 | 2 | 451936692 | 231 | 0 | 0 | 0 | 0 | 0 | 0 | 0 | 0
229 | 451936700 | 451936689 | 342765836 | 1 | 1 | 1 | 2 | 91.17.04-233 | И13_ФСЭМ-2022, 91.17.04-233, приказ Минстроя России от 18.05.2022 г. № 378/пр | Аппараты сварочные для ручной дуговой сварки, сварочный ток до 350 А | 1368 | 1011 | маш.-ч | маш.-ч | 1 | 18.32 | 0 | 34.6 | 0 | 0 | 0 | 1 | 0 |  | 18.32 | 2 | 451936693 | 232 | 0 | 0 | 0 | 0 | 0 | 0 | 0 | 0
229 | 451936701 | 451936689 | 342716401 | 1 | 1 | 1 | 3 | 01.7.11.07-0054 | И13_ФСБЦ-2022, 01.7.11.07-0054, приказ Минстроя России от 18.05.2022 г. № 378/пр | Электроды сварочные для сварки низколегированных и углеродистых сталей АНО-6, Э42, диаметр 6 мм | 1348 | 1009 | т | т | 1000 | 0.04 | 148198.02 | 0 | 0 | 0 | 0 | 1 | 0 |  | 0.04 | 2 | 451936694 | 233 | 0 | 0 | 0 | 0 | 0 | 0 | 0 | 0
229 | 451936702 | 451936689 | 342722067 | 1 | 1 | 1 | 3 | 07.2.07.12-0001 | И13_ФСБЦ-2022, 07.2.07.12-0001, приказ Минстроя России от 18.05.2022 г. № 378/пр | Металлоконструкции вспомогательного назначения с преобладанием толстолистовой стали или профильного проката, с отверстиями и без | 1348 | 1009 | т | т | 1000 | 1 | 105278.81 | 0 | 0 | 0 | 0 | 1 | 0 |  | 1 | 2 | 451936695 | 234 | 0 | 0 | 0 | 0 | 0 | 0 | 0 | 0
233 | 451936711 | 451936706 | 342640193 | 113 | 1 | 1 | 1 | 1-100-29 |  | Средний разряд работы 2,9 | 1191 | 1013 | чел.-ч. | чел.-ч. | 1 | 133 | 0 | 0 | 0 | 0 | 0 | 1 | 1 |  | 133 | 2 | 451936707 | 236 | 0 | 0 | 0 | 0 | 0 | 0 | 0 | 0
233 | 451936712 | 451936706 | 342713939 | 1 | 1 | 1 | 3 | 01.3.01.01-0002 | И13_ФСБЦ-2022 доп.6, 01.3.01.01-0002, приказ Минстроя России от 11.05.2023 г. № 335/пр | Бензин автомобильный АИ-98, АИ-95 | 1348 | 1009 | т | т | 1000 | 0.0008 | 60482.1 | 0 | 0 | 0 | 0 | 1 | 0 |  | 0.0008 | 2 | 451936708 | 237 | 0 | 0 | 0 | 0 | 0 | 0 | 0 | 0
233 | 451936713 | 451936706 | 342726240 | 1 | 1 | 1 | 3 | 11.1.03.01-0067 | И13_ФСБЦ-2022, 11.1.03.01-0067, приказ Минстроя России от 18.05.2022 г. № 378/пр | Брус обрезной хвойных пород (ель, сосна), естественной влажности, длина 2-6,5 м, ширина 100 и более мм, толщина 100 и более мм, сорт III | 1339 | 1007 | м3 | м3 | 1 | 0.08 | 16655 | 0 | 0 | 0 | 0 | 1 | 0 |  | 0.08 | 2 | 451936709 | 238 | 0 | 0 | 0 | 0 | 0 | 0 | 0 | 0
233 | 451936714 | 451936706 | 342645670 | 113 | 1 | 1 | 3 | 24.3.03.13 |  | Трубы полиэтиленовые | 1301 | 1003 | м | м | 1 | 1000 | 0 | 0 | 0 | 0 | 0 | 0 | 0 |  | 1000 | 2 | 451936710 | 239 | 0 | 0 | 0 | 0 | 0 | 0 | 0 | 0
236 | 451936722 | 451936717 | 434713622 | 118 | 1 | 1 | 1 | 1-100-41 |  | Средний разряд работы 4,1 | 1191 | 1013 | чел.-ч. | чел.-ч. | 1 | 31.2 | 0 | 0 | 0 | 0 | 0 | 1 | 1 |  | 31.2 | 2 | 451936718 | 240 | 0 | 0 | 0 | 0 | 0 | 0 | 0 | 0
236 | 451936723 | 451936717 | 434713795 | 118 | 1 | 1 | 1 | 4-100-00 |  | Затраты труда машинистов | 1191 | 1013 | чел.-ч. | чел.-ч. | 1 | 4.93 | 0 | 0 | 0 | 0 | 0 | 1 | 2 |  | 4.93 | 2 | 451936719 | 241 | 0 | 0 | 0 | 0 | 0 | 0 | 0 | 0
236 | 451936724 | 451936717 | 434843369 | 1 | 1 | 1 | 2 | 91.05.05-015 | ФСЭМ-2022, 91.05.05-015, приказ Минстроя России от 18.05.2022 г. № 378/пр | Краны на автомобильном ходу, грузоподъемность 16 т | 1368 | 1011 | маш.-ч | маш.-ч | 1 | 4.93 | 0 | 1582.31 | 1157.2 | 0 | 0 | 1 | 0 |  | 4.93 | 2 | 451936720 | 242 | 0 | 0 | 0 | 0 | 0 | 0 | 0 | 0
236 | 451936725 | 451936717 | 434715931 | 118 | 1 | 1 | 3 | 07.1.04.02 |  | Детали крепления стальные | 1346 | 1009 | кг | кг | 1 | 0 | 0 | 0 | 0 | 0 | 1 | 0 | 0 |  | 0 | 2 | 451936721 | 243 | 0 | 0 | 0 | 0 | 0 | 0 | 0 | 0
237 | 451936731 | 451936726 | 434713622 | 118 | 1 | 1 | 1 | 1-100-41 |  | Средний разряд работы 4,1 | 1191 | 1013 | чел.-ч. | чел.-ч. | 1 | 31.2 | 0 | 0 | 0 | 0 | 0 | 1 | 1 | *0,808 | 25.2096 | 2 | 451936727 | 244 | 0 | 0 | 0 | 0 | 0 | 0 | 0 | 0
237 | 451936732 | 451936726 | 434713795 | 118 | 1 | 1 | 1 | 4-100-00 |  | Затраты труда машинистов | 1191 | 1013 | чел.-ч. | чел.-ч. | 1 | 4.93 | 0 | 0 | 0 | 0 | 0 | 1 | 2 | *0,808 | 3.9834 | 2 | 451936728 | 245 | 0 | 0 | 0 | 0 | 0 | 0 | 0 | 0
237 | 451936733 | 451936726 | 434843369 | 1 | 1 | 1 | 2 | 91.05.05-015 | ФСЭМ-2022, 91.05.05-015, приказ Минстроя России от 18.05.2022 г. № 378/пр | Краны на автомобильном ходу, грузоподъемность 16 т | 1368 | 1011 | маш.-ч | маш.-ч | 1 | 4.93 | 0 | 1582.31 | 1157.2 | 0 | 0 | 1 | 0 | *0,808 | 3.9834 | 2 | 451936729 | 246 | 0 | 0 | 0 | 0 | 0 | 0 | 0 | 0
237 | 451936734 | 451936726 | 434715931 | 118 | 1 | 1 | 3 | 07.1.04.02 |  | Детали крепления стальные | 1346 | 1009 | кг | кг | 1 | 0 | 0 | 0 | 0 | 0 | 1 | 0 | 0 | *0,808 | 0 | 2 | 451936730 | 247 | 0 | 0 | 0 | 0 | 0 | 0 | 0 | 0
240 | 451936748 | 451936741 | 434713624 | 118 | 1 | 1 | 1 | 1-100-42 |  | Средний разряд работы 4,2 | 1191 | 1013 | чел.-ч. | чел.-ч. | 1 | 0.7 | 0 | 0 | 0 | 0 | 0 | 1 | 1 | *(0,2+1) | 0.84 | 2 | 451936742 | 248 | 0 | 0 | 0 | 0 | 0 | 0 | 0 | 0
240 | 451936749 | 451936741 | 434713795 | 118 | 1 | 1 | 1 | 4-100-00 |  | Затраты труда машинистов | 1191 | 1013 | чел.-ч. | чел.-ч. | 1 | 0.02 | 0 | 0 | 0 | 0 | 0 | 1 | 2 | *(0,2+1) | 0.024 | 2 | 451936743 | 249 | 0 | 0 | 0 | 0 | 0 | 0 | 0 | 0
240 | 451936750 | 451936741 | 434843369 | 1 | 1 | 1 | 2 | 91.05.05-015 | ФСЭМ-2022, 91.05.05-015, приказ Минстроя России от 18.05.2022 г. № 378/пр | Краны на автомобильном ходу, грузоподъемность 16 т | 1368 | 1011 | маш.-ч | маш.-ч | 1 | 0.01 | 0 | 1582.31 | 1157.2 | 0 | 0 | 1 | 0 | *(0,2+1) | 0.012 | 2 | 451936744 | 250 | 0 | 0 | 0 | 0 | 0 | 0 | 0 | 0
240 | 451936751 | 451936741 | 434844271 | 1 | 1 | 1 | 2 | 91.14.02-001 | ФСЭМ-2022 доп.7, 91.14.02-001, приказ Минстроя России от 02.08.2023 г. № 551/пр | Автомобили бортовые, грузоподъемность до 5 т | 1368 | 1011 | маш.-ч | маш.-ч | 1 | 0.01 | 0 | 543.33 | 861.47 | 0 | 0 | 1 | 0 | *(0,2+1) | 0.012 | 2 | 451936745 | 251 | 0 | 0 | 0 | 0 | 0 | 0 | 0 | 0
240 | 451936752 | 451936741 | 434793481 | 1 | 1 | 1 | 3 | 01.7.15.04-0011 | ФСБЦ-2022, 01.7.15.04-0011, приказ Минстроя России от 18.05.2022 г. № 378/пр | Винты стальные с полукруглой головкой, длина 50 мм | 1348 | 1009 | т | т | 1000 | 3e-05 | 127406 | 0 | 0 | 0 | 0 | 1 | 0 |  | 3e-05 | 2 | 451936746 | 252 | 0 | 0 | 0 | 0 | 0 | 0 | 0 | 0
240 | 451936753 | 451936741 | 434719843 | 118 | 1 | 1 | 3 | 421/пр_2020_п.75_пп.а |  | Сметная стоимость вспомогательных ненормируемых материальных ресурсов, не учтенная в сметной норме, 2% | 3277935 | 1013 | % | % | 1 | 2 | 0 | 0 | 0 | 0 | 0 | 0 | 0 |  | 2 | 2 | 451936747 | 253 | 0 | 0 | 0 | 0 | 0 | 0 | 0 | 0
241 | 451936766 | 451936754 | 434713624 | 118 | 1 | 1 | 1 | 1-100-42 |  | Средний разряд работы 4,2 | 1191 | 1013 | чел.-ч. | чел.-ч. | 1 | 2.06 | 0 | 0 | 0 | 0 | 0 | 1 | 1 | *(0,2+1) | 2.472 | 2 | 451936755 | 254 | 0 | 0 | 0 | 0 | 0 | 0 | 0 | 0
241 | 451936767 | 451936754 | 434713795 | 118 | 1 | 1 | 1 | 4-100-00 |  | Затраты труда машинистов | 1191 | 1013 | чел.-ч. | чел.-ч. | 1 | 0.31 | 0 | 0 | 0 | 0 | 0 | 1 | 2 | *(0,2+1) | 0.372 | 2 | 451936756 | 255 | 0 | 0 | 0 | 0 | 0 | 0 | 0 | 0
241 | 451936768 | 451936754 | 434843258 | 1 | 1 | 1 | 2 | 91.04.01-041 | ФСЭМ-2022 доп.11, 91.04.01-041, приказ Минстроя России от 07.11.2024 г. № 747/пр | Молотки бурильные легкие при работе от передвижных компрессорных установок | 1368 | 1011 | маш.-ч | маш.-ч | 1 | 0.19 | 0 | 10.23 | 0 | 0 | 0 | 1 | 0 | *(0,2+1) | 0.228 | 2 | 451936757 | 256 | 0 | 0 | 0 | 0 | 0 | 0 | 0 | 0
241 | 451936769 | 451936754 | 434843369 | 1 | 1 | 1 | 2 | 91.05.05-015 | ФСЭМ-2022, 91.05.05-015, приказ Минстроя России от 18.05.2022 г. № 378/пр | Краны на автомобильном ходу, грузоподъемность 16 т | 1368 | 1011 | маш.-ч | маш.-ч | 1 | 0.06 | 0 | 1582.31 | 1157.2 | 0 | 0 | 1 | 0 | *(0,2+1) | 0.072 | 2 | 451936758 | 257 | 0 | 0 | 0 | 0 | 0 | 0 | 0 | 0
241 | 451936770 | 451936754 | 434844271 | 1 | 1 | 1 | 2 | 91.14.02-001 | ФСЭМ-2022 доп.7, 91.14.02-001, приказ Минстроя России от 02.08.2023 г. № 551/пр | Автомобили бортовые, грузоподъемность до 5 т | 1368 | 1011 | маш.-ч | маш.-ч | 1 | 0.06 | 0 | 543.33 | 861.47 | 0 | 0 | 1 | 0 | *(0,2+1) | 0.072 | 2 | 451936759 | 258 | 0 | 0 | 0 | 0 | 0 | 0 | 0 | 0
241 | 451936771 | 451936754 | 434844468 | 1 | 1 | 1 | 2 | 91.17.04-233 | ФСЭМ-2022, 91.17.04-233, приказ Минстроя России от 18.05.2022 г. № 378/пр | Аппараты сварочные для ручной дуговой сварки, сварочный ток до 350 А | 1368 | 1011 | маш.-ч | маш.-ч | 1 | 0.61 | 0 | 34.6 | 0 | 0 | 0 | 1 | 0 | *(0,2+1) | 0.732 | 2 | 451936760 | 259 | 0 | 0 | 0 | 0 | 0 | 0 | 0 | 0
241 | 451936772 | 451936754 | 434844480 | 1 | 1 | 1 | 2 | 91.18.01-007 | ФСЭМ-2022 доп.13, 91.18.01-007, приказ Минстроя России от 07.02.2025 г. № 69/пр | Компрессоры винтовые передвижные с двигателем внутреннего сгорания, давление до 0,7 МПа (7 атм), производительность до 5,4 м3/мин | 1368 | 1011 | маш.-ч | маш.-ч | 1 | 0.19 | 0 | 376.9 | 861.47 | 0 | 0 | 1 | 0 | *(0,2+1) | 0.228 | 2 | 451936761 | 260 | 0 | 0 | 0 | 0 | 0 | 0 | 0 | 0
241 | 451936773 | 451936754 | 434792723 | 1 | 1 | 1 | 3 | 01.7.11.07-0227 | ФСБЦ-2022, 01.7.11.07-0227, приказ Минстроя России от 18.05.2022 г. № 378/пр | Электроды сварочные для сварки низколегированных и углеродистых сталей УОНИ 13/45, Э42А, диаметр 4-5 мм | 1346 | 1009 | кг | кг | 1 | 0.1 | 155.63 | 0 | 0 | 0 | 0 | 1 | 0 |  | 0.1 | 2 | 451936762 | 261 | 0 | 0 | 0 | 0 | 0 | 0 | 0 | 0
241 | 451936774 | 451936754 | 434793476 | 1 | 1 | 1 | 3 | 01.7.15.03-0042 | ФСБЦ-2022, 01.7.15.03-0042, приказ Минстроя России от 18.05.2022 г. № 378/пр | Болты с гайками и шайбами строительные | 1346 | 1009 | кг | кг | 1 | 0.1 | 174.93 | 0 | 0 | 0 | 0 | 1 | 0 |  | 0.1 | 2 | 451936763 | 262 | 0 | 0 | 0 | 0 | 0 | 0 | 0 | 0
241 | 451936775 | 451936754 | 434810991 | 1 | 1 | 1 | 3 | 14.4.02.04-0142 | ФСБЦ-2022, 14.4.02.04-0142, приказ Минстроя России от 18.05.2022 г. № 378/пр | Краска масляная МА-0115, мумия, сурик железный | 1346 | 1009 | кг | кг | 1 | 0.02 | 79.88 | 0 | 0 | 0 | 0 | 1 | 0 |  | 0.02 | 2 | 451936764 | 263 | 0 | 0 | 0 | 0 | 0 | 0 | 0 | 0
241 | 451936776 | 451936754 | 434719843 | 118 | 1 | 1 | 3 | 421/пр_2020_п.75_пп.а |  | Сметная стоимость вспомогательных ненормируемых материальных ресурсов, не учтенная в сметной норме, 2% | 3277935 | 1013 | % | % | 1 | 2 | 0 | 0 | 0 | 0 | 0 | 0 | 0 |  | 2 | 2 | 451936765 | 264 | 0 | 0 | 0 | 0 | 0 | 0 | 0 | 0
290 | 451975933 | 451936814 | 434713554 | 118 | 1 | 1 | 1 | 1-100-20 |  | Средний разряд работы 2,0 | 1191 | 1013 | чел.-ч. | чел.-ч. | 1 | 154 | 0 | 0 | 0 | 700.75 | 0 | 1 | 1 | *(0,2+1) | 184.8 | 2 | 451975933 | 265 | 0 | 0 | 0 | 0 | 0 | 0 | 0 | 0
291 | 451975830 | 451936817 | 434713544 | 118 | 1 | 1 | 1 | 1-100-15 |  | Средний разряд работы 1,5 | 1191 | 1013 | чел.-ч. | чел.-ч. | 1 | 88.5 | 0 | 0 | 0 | 671.82 | 0 | 1 | 1 | *(0,2+1) | 106.2 | 2 | 451975830 | 266 | 0 | 0 | 0 | 0 | 0 | 0 | 0 | 0
292 | 451975667 | 451936820 | 434713612 | 118 | 1 | 1 | 1 | 1-100-38 |  | Средний разряд работы 3,8 | 1191 | 1013 | чел.-ч. | чел.-ч. | 1 | 9.27 | 0 | 0 | 0 | 842.19 | 0 | 1 | 1 | *(0,2+1) | 11.124 | 2 | 451975667 | 267 | 0 | 0 | 0 | 0 | 0 | 0 | 0 | 0
292 | 451975668 | 451936820 | 434713795 | 118 | 1 | 1 | 1 | 4-100-00 |  | Затраты труда машинистов | 1191 | 1013 | чел.-ч. | чел.-ч. | 1 | 0.34 | 0 | 0 | 0 | 0 | 0 | 1 | 2 | *(0,2+1) | 0.408 | 2 | 451975668 | 268 | 0 | 0 | 0 | 0 | 0 | 0 | 0 | 0
292 | 451975669 | 451936820 | 434843369 | 1 | 1 | 1 | 2 | 91.05.05-015 | ФСЭМ-2022, 91.05.05-015, приказ Минстроя России от 18.05.2022 г. № 378/пр | Краны на автомобильном ходу, грузоподъемность 16 т | 1368 | 1011 | маш.-ч | маш.-ч | 1 | 0.17 | 0 | 1582.31 | 1157.2 | 0 | 0 | 1 | 0 | *(0,2+1) | 0.204 | 2 | 451975669 | 269 | 0 | 0 | 0 | 0 | 0 | 0 | 0 | 0
292 | 451975670 | 451936820 | 434844271 | 1 | 1 | 1 | 2 | 91.14.02-001 | ФСЭМ-2022 доп.7, 91.14.02-001, приказ Минстроя России от 02.08.2023 г. № 551/пр | Автомобили бортовые, грузоподъемность до 5 т | 1368 | 1011 | маш.-ч | маш.-ч | 1 | 0.17 | 0 | 543.33 | 861.47 | 0 | 0 | 1 | 0 | *(0,2+1) | 0.204 | 2 | 451975670 | 270 | 0 | 0 | 0 | 0 | 0 | 0 | 0 | 0
292 | 451975671 | 451936820 | 434844468 | 1 | 1 | 1 | 2 | 91.17.04-233 | ФСЭМ-2022, 91.17.04-233, приказ Минстроя России от 18.05.2022 г. № 378/пр | Аппараты сварочные для ручной дуговой сварки, сварочный ток до 350 А | 1368 | 1011 | маш.-ч | маш.-ч | 1 | 1.51 | 0 | 34.6 | 0 | 0 | 0 | 1 | 0 | *(0,2+1) | 1.812 | 2 | 451975671 | 271 | 0 | 0 | 0 | 0 | 0 | 0 | 0 | 0
292 | 451975672 | 451936820 | 434792723 | 1 | 1 | 1 | 3 | 01.7.11.07-0227 | ФСБЦ-2022, 01.7.11.07-0227, приказ Минстроя России от 18.05.2022 г. № 378/пр | Электроды сварочные для сварки низколегированных и углеродистых сталей УОНИ 13/45, Э42А, диаметр 4-5 мм | 1346 | 1009 | кг | кг | 1 | 0.65 | 155.63 | 0 | 0 | 0 | 0 | 1 | 0 |  | 0.65 | 2 | 451975672 | 272 | 0 | 0 | 0 | 0 | 0 | 0 | 0 | 0
292 | 451975673 | 451936820 | 434810934 | 1 | 1 | 1 | 3 | 14.4.01.09-0427 | ФСБЦ-2022 доп.8, 14.4.01.09-0427, приказ Минстроя России от 14.11.2023 г. № 817/пр | Грунтовка эпоксидная антикоррозионная с содержанием цинка для защиты металлических поверхностей, расход 0,20-0,39 кг/м2 | 1346 | 1009 | кг | кг | 1 | 2 | 1234.9 | 0 | 0 | 0 | 0 | 1 | 0 |  | 2 | 2 | 451975673 | 273 | 0 | 0 | 0 | 0 | 0 | 0 | 0 | 0
292 | 451975674 | 451936820 | 434719843 | 118 | 1 | 1 | 3 | 421/пр_2020_п.75_пп.а |  | Сметная стоимость вспомогательных ненормируемых материальных ресурсов, не учтенная в сметной норме, 2% | 3277935 | 1013 | % | % | 1 | 2 | 0 | 0 | 0 | 0 | 0 | 0 | 0 |  | 2 | 2 | 451975674 | 274 | 0 | 0 | 0 | 0 | 0 | 0 | 0 | 0
294 | 451976602 | 451936838 | 434713612 | 118 | 1 | 1 | 1 | 1-100-38 |  | Средний разряд работы 3,8 | 1191 | 1013 | чел.-ч. | чел.-ч. | 1 | 14.4 | 0 | 0 | 0 | 842.19 | 0 | 1 | 1 | *(0,2+1) | 17.28 | 2 | 451976602 | 275 | 0 | 0 | 0 | 0 | 0 | 0 | 0 | 0
294 | 451976603 | 451936838 | 434713795 | 118 | 1 | 1 | 1 | 4-100-00 |  | Затраты труда машинистов | 1191 | 1013 | чел.-ч. | чел.-ч. | 1 | 0.4 | 0 | 0 | 0 | 0 | 0 | 1 | 2 | *(0,2+1) | 0.48 | 2 | 451976603 | 276 | 0 | 0 | 0 | 0 | 0 | 0 | 0 | 0
294 | 451976604 | 451936838 | 434843369 | 1 | 1 | 1 | 2 | 91.05.05-015 | ФСЭМ-2022, 91.05.05-015, приказ Минстроя России от 18.05.2022 г. № 378/пр | Краны на автомобильном ходу, грузоподъемность 16 т | 1368 | 1011 | маш.-ч | маш.-ч | 1 | 0.2 | 0 | 1582.31 | 1157.2 | 0 | 0 | 1 | 0 | *(0,2+1) | 0.24 | 2 | 451976604 | 277 | 0 | 0 | 0 | 0 | 0 | 0 | 0 | 0
294 | 451976605 | 451936838 | 434844271 | 1 | 1 | 1 | 2 | 91.14.02-001 | ФСЭМ-2022 доп.7, 91.14.02-001, приказ Минстроя России от 02.08.2023 г. № 551/пр | Автомобили бортовые, грузоподъемность до 5 т | 1368 | 1011 | маш.-ч | маш.-ч | 1 | 0.2 | 0 | 543.33 | 861.47 | 0 | 0 | 1 | 0 | *(0,2+1) | 0.24 | 2 | 451976605 | 278 | 0 | 0 | 0 | 0 | 0 | 0 | 0 | 0
294 | 451976606 | 451936838 | 434844468 | 1 | 1 | 1 | 2 | 91.17.04-233 | ФСЭМ-2022, 91.17.04-233, приказ Минстроя России от 18.05.2022 г. № 378/пр | Аппараты сварочные для ручной дуговой сварки, сварочный ток до 350 А | 1368 | 1011 | маш.-ч | маш.-ч | 1 | 2.7 | 0 | 34.6 | 0 | 0 | 0 | 1 | 0 | *(0,2+1) | 3.24 | 2 | 451976606 | 279 | 0 | 0 | 0 | 0 | 0 | 0 | 0 | 0
294 | 451976607 | 451936838 | 434792723 | 1 | 1 | 1 | 3 | 01.7.11.07-0227 | ФСБЦ-2022, 01.7.11.07-0227, приказ Минстроя России от 18.05.2022 г. № 378/пр | Электроды сварочные для сварки низколегированных и углеродистых сталей УОНИ 13/45, Э42А, диаметр 4-5 мм | 1346 | 1009 | кг | кг | 1 | 0.9 | 155.63 | 0 | 0 | 0 | 0 | 1 | 0 |  | 0.9 | 2 | 451976607 | 280 | 0 | 0 | 0 | 0 | 0 | 0 | 0 | 0
294 | 451976608 | 451936838 | 434810934 | 1 | 1 | 1 | 3 | 14.4.01.09-0427 | ФСБЦ-2022 доп.8, 14.4.01.09-0427, приказ Минстроя России от 14.11.2023 г. № 817/пр | Грунтовка эпоксидная антикоррозионная с содержанием цинка для защиты металлических поверхностей, расход 0,20-0,39 кг/м2 | 1346 | 1009 | кг | кг | 1 | 3.7 | 1234.9 | 0 | 0 | 0 | 0 | 1 | 0 |  | 3.7 | 2 | 451976608 | 281 | 0 | 0 | 0 | 0 | 0 | 0 | 0 | 0
294 | 451976609 | 451936838 | 434719843 | 118 | 1 | 1 | 3 | 421/пр_2020_п.75_пп.а |  | Сметная стоимость вспомогательных ненормируемых материальных ресурсов, не учтенная в сметной норме, 2% | 3277935 | 1013 | % | % | 1 | 2 | 0 | 0 | 0 | 0 | 0 | 0 | 0 |  | 2 | 2 | 451976609 | 282 | 0 | 0 | 0 | 0 | 0 | 0 | 0 | 0
295 | 451936865 | 451936855 | 434713612 | 118 | 1 | 1 | 1 | 1-100-38 |  | Средний разряд работы 3,8 | 1191 | 1013 | чел.-ч. | чел.-ч. | 1 | 18.5 | 0 | 0 | 0 | 0 | 0 | 1 | 1 | *(0,2+1) | 22.2 | 2 | 451936856 | 283 | 0 | 0 | 0 | 0 | 0 | 0 | 0 | 0
295 | 451936866 | 451936855 | 434713795 | 118 | 1 | 1 | 1 | 4-100-00 |  | Затраты труда машинистов | 1191 | 1013 | чел.-ч. | чел.-ч. | 1 | 0.46 | 0 | 0 | 0 | 0 | 0 | 1 | 2 | *(0,2+1) | 0.552 | 2 | 451936857 | 284 | 0 | 0 | 0 | 0 | 0 | 0 | 0 | 0
295 | 451936867 | 451936855 | 434843369 | 1 | 1 | 1 | 2 | 91.05.05-015 | ФСЭМ-2022, 91.05.05-015, приказ Минстроя России от 18.05.2022 г. № 378/пр | Краны на автомобильном ходу, грузоподъемность 16 т | 1368 | 1011 | маш.-ч | маш.-ч | 1 | 0.23 | 0 | 1582.31 | 1157.2 | 0 | 0 | 1 | 0 | *(0,2+1) | 0.276 | 2 | 451936858 | 285 | 0 | 0 | 0 | 0 | 0 | 0 | 0 | 0
295 | 451936868 | 451936855 | 434844271 | 1 | 1 | 1 | 2 | 91.14.02-001 | ФСЭМ-2022 доп.7, 91.14.02-001, приказ Минстроя России от 02.08.2023 г. № 551/пр | Автомобили бортовые, грузоподъемность до 5 т | 1368 | 1011 | маш.-ч | маш.-ч | 1 | 0.23 | 0 | 543.33 | 861.47 | 0 | 0 | 1 | 0 | *(0,2+1) | 0.276 | 2 | 451936859 | 286 | 0 | 0 | 0 | 0 | 0 | 0 | 0 | 0
295 | 451936869 | 451936855 | 434844468 | 1 | 1 | 1 | 2 | 91.17.04-233 | ФСЭМ-2022, 91.17.04-233, приказ Минстроя России от 18.05.2022 г. № 378/пр | Аппараты сварочные для ручной дуговой сварки, сварочный ток до 350 А | 1368 | 1011 | маш.-ч | маш.-ч | 1 | 2.9 | 0 | 34.6 | 0 | 0 | 0 | 1 | 0 | *(0,2+1) | 3.48 | 2 | 451936860 | 287 | 0 | 0 | 0 | 0 | 0 | 0 | 0 | 0
295 | 451936870 | 451936855 | 434792723 | 1 | 1 | 1 | 3 | 01.7.11.07-0227 | ФСБЦ-2022, 01.7.11.07-0227, приказ Минстроя России от 18.05.2022 г. № 378/пр | Электроды сварочные для сварки низколегированных и углеродистых сталей УОНИ 13/45, Э42А, диаметр 4-5 мм | 1346 | 1009 | кг | кг | 1 | 1.3 | 155.63 | 0 | 0 | 0 | 0 | 1 | 0 |  | 1.3 | 2 | 451936861 | 288 | 0 | 0 | 0 | 0 | 0 | 0 | 0 | 0
295 | 451936871 | 451936855 | 434800809 | 1 | 1 | 1 | 3 | 08.3.05.02-0021 | ФСБЦ-2022, 08.3.05.02-0021, приказ Минстроя России от 18.05.2022 г. № 378/пр | Прокат листовой горячекатаный, марки стали Ст3сп, Ст3пс, ширина 1200-3000 мм, толщина 1-8 мм | 1348 | 1009 | т | т | 1000 | 0.004 | 47547.86 | 0 | 0 | 0 | 0 | 1 | 0 |  | 0.004 | 2 | 451936862 | 289 | 0 | 0 | 0 | 0 | 0 | 0 | 0 | 0
295 | 451936872 | 451936855 | 434810934 | 1 | 1 | 1 | 3 | 14.4.01.09-0427 | ФСБЦ-2022 доп.8, 14.4.01.09-0427, приказ Минстроя России от 14.11.2023 г. № 817/пр | Грунтовка эпоксидная антикоррозионная с содержанием цинка для защиты металлических поверхностей, расход 0,20-0,39 кг/м2 | 1346 | 1009 | кг | кг | 1 | 2.3 | 1234.9 | 0 | 0 | 0 | 0 | 1 | 0 |  | 2.3 | 2 | 451936863 | 290 | 0 | 0 | 0 | 0 | 0 | 0 | 0 | 0
295 | 451936873 | 451936855 | 434719843 | 118 | 1 | 1 | 3 | 421/пр_2020_п.75_пп.а |  | Сметная стоимость вспомогательных ненормируемых материальных ресурсов, не учтенная в сметной норме, 2% | 3277935 | 1013 | % | % | 1 | 2 | 0 | 0 | 0 | 0 | 0 | 0 | 0 |  | 2 | 2 | 451936864 | 291 | 0 | 0 | 0 | 0 | 0 | 0 | 0 | 0
298 | 451936900 | 451936876 | 434713608 | 118 | 1 | 1 | 1 | 1-100-36 |  | Средний разряд работы 3,6 | 1191 | 1013 | чел.-ч. | чел.-ч. | 1 | 35.9 | 0 | 0 | 0 | 0 | 0 | 1 | 1 |  | 35.9 | 2 | 451936877 | 292 | 0 | 0 | 0 | 0 | 0 | 0 | 0 | 0
298 | 451936901 | 451936876 | 434713795 | 118 | 1 | 1 | 1 | 4-100-00 |  | Затраты труда машинистов | 1191 | 1013 | чел.-ч. | чел.-ч. | 1 | 4.42 | 0 | 0 | 0 | 0 | 0 | 1 | 2 |  | 4.42 | 2 | 451936878 | 293 | 0 | 0 | 0 | 0 | 0 | 0 | 0 | 0
298 | 451936902 | 451936876 | 434843328 | 1 | 1 | 1 | 2 | 91.05.02-005 | ФСЭМ-2022, 91.05.02-005, приказ Минстроя России от 18.05.2022 г. № 378/пр | Краны козловые, грузоподъемность 32 т | 1368 | 1011 | маш.-ч | маш.-ч | 1 | 0.1 | 0 | 1803.79 | 1157.2 | 0 | 0 | 1 | 0 |  | 0.1 | 2 | 451936879 | 294 | 0 | 0 | 0 | 0 | 0 | 0 | 0 | 0
298 | 451936903 | 451936876 | 434843369 | 1 | 1 | 1 | 2 | 91.05.05-015 | ФСЭМ-2022, 91.05.05-015, приказ Минстроя России от 18.05.2022 г. № 378/пр | Краны на автомобильном ходу, грузоподъемность 16 т | 1368 | 1011 | маш.-ч | маш.-ч | 1 | 4.13 | 0 | 1582.31 | 1157.2 | 0 | 0 | 1 | 0 |  | 4.13 | 2 | 451936880 | 295 | 0 | 0 | 0 | 0 | 0 | 0 | 0 | 0
298 | 451936904 | 451936876 | 434843466 | 1 | 1 | 1 | 2 | 91.06.01-003 | ФСЭМ-2022, 91.06.01-003, приказ Минстроя России от 18.05.2022 г. № 378/пр | Домкраты гидравлические, грузоподъемность 63-100 т | 1368 | 1011 | маш.-ч | маш.-ч | 1 | 3.17 | 0 | 1.75 | 0 | 0 | 0 | 1 | 0 |  | 3.17 | 2 | 451936881 | 296 | 0 | 0 | 0 | 0 | 0 | 0 | 0 | 0
298 | 451936905 | 451936876 | 434844271 | 1 | 1 | 1 | 2 | 91.14.02-001 | ФСЭМ-2022 доп.7, 91.14.02-001, приказ Минстроя России от 02.08.2023 г. № 551/пр | Автомобили бортовые, грузоподъемность до 5 т | 1368 | 1011 | маш.-ч | маш.-ч | 1 | 0.19 | 0 | 543.33 | 861.47 | 0 | 0 | 1 | 0 |  | 0.19 | 2 | 451936882 | 297 | 0 | 0 | 0 | 0 | 0 | 0 | 0 | 0
298 | 451936906 | 451936876 | 434844430 | 1 | 1 | 1 | 2 | 91.17.04-042 | ФСЭМ-2022, 91.17.04-042, приказ Минстроя России от 18.05.2022 г. № 378/пр | Аппараты для газовой сварки и резки | 1368 | 1011 | маш.-ч | маш.-ч | 1 | 1.63 | 0 | 4.35 | 0 | 0 | 0 | 1 | 0 |  | 1.63 | 2 | 451936883 | 298 | 0 | 0 | 0 | 0 | 0 | 0 | 0 | 0
298 | 451936907 | 451936876 | 434844457 | 1 | 1 | 1 | 2 | 91.17.04-171 | ФСЭМ-2022, 91.17.04-171, приказ Минстроя России от 18.05.2022 г. № 378/пр | Аппараты сварочные для ручной дуговой сварки, сварочный ток до 500 А | 1368 | 1011 | маш.-ч | маш.-ч | 1 | 6.16 | 0 | 75.6 | 0 | 0 | 0 | 1 | 0 |  | 6.16 | 2 | 451936884 | 299 | 0 | 0 | 0 | 0 | 0 | 0 | 0 | 0
298 | 451936908 | 451936876 | 434789996 | 1 | 1 | 1 | 3 | 01.3.02.08-0001 | ФСБЦ-2022 доп.3, 01.3.02.08-0001, приказ Минстроя России от 26.10.2022 г. № 905/пр | Кислород газообразный технический | 1339 | 1007 | м3 | м3 | 1 | 1.37 | 114.97 | 0 | 0 | 0 | 0 | 1 | 0 |  | 1.37 | 2 | 451936885 | 300 | 0 | 0 | 0 | 0 | 0 | 0 | 0 | 0
298 | 451936909 | 451936876 | 434790000 | 1 | 1 | 1 | 3 | 01.3.02.09-0022 | ФСБЦ-2022 доп.3, 01.3.02.09-0022, приказ Минстроя России от 26.10.2022 г. № 905/пр | Пропан-бутан смесь техническая | 1346 | 1009 | кг | кг | 1 | 0.41 | 41.38 | 0 | 0 | 0 | 0 | 1 | 0 |  | 0.41 | 2 | 451936886 | 301 | 0 | 0 | 0 | 0 | 0 | 0 | 0 | 0
298 | 451936910 | 451936876 | 434791981 | 1 | 1 | 1 | 3 | 01.7.03.04-0001 | ФСБЦ-2022, 01.7.03.04-0001, приказ Минстроя России от 18.05.2022 г. № 378/пр | Электроэнергия | 1383 | 1013 | КВТ-Ч | КВТ-Ч | 1 | 3.219 | 7.46 | 0 | 0 | 0 | 0 | 1 | 0 |  | 3.219 | 2 | 451936887 | 302 | 0 | 0 | 0 | 0 | 0 | 0 | 0 | 0
298 | 451936911 | 451936876 | 434792662 | 1 | 1 | 1 | 3 | 01.7.11.07-0036 | ФСБЦ-2022, 01.7.11.07-0036, приказ Минстроя России от 18.05.2022 г. № 378/пр | Электроды сварочные для сварки низколегированных и углеродистых сталей Э46, диаметр 4 мм | 1346 | 1009 | кг | кг | 1 | 4 | 142.68 | 0 | 0 | 0 | 0 | 1 | 0 |  | 4 | 2 | 451936888 | 303 | 0 | 0 | 0 | 0 | 0 | 0 | 0 | 0
298 | 451936912 | 451936876 | 434793476 | 1 | 1 | 1 | 3 | 01.7.15.03-0042 | ФСБЦ-2022, 01.7.15.03-0042, приказ Минстроя России от 18.05.2022 г. № 378/пр | Болты с гайками и шайбами строительные | 1346 | 1009 | кг | кг | 1 | 0 | 174.93 | 0 | 0 | 0 | 1 | 0 | 0 |  | 0 | 2 | 451936889 | 304 | 0 | 0 | 0 | 0 | 0 | 0 | 0 | 0
298 | 451936913 | 451936876 | 434793527 | 1 | 1 | 1 | 3 | 01.7.15.06-0111 | ФСБЦ-2022, 01.7.15.06-0111, приказ Минстроя России от 18.05.2022 г. № 378/пр | Гвозди строительные | 1348 | 1009 | т | т | 1000 | 1e-05 | 83226.38 | 0 | 0 | 0 | 0 | 1 | 0 |  | 1e-05 | 2 | 451936890 | 305 | 0 | 0 | 0 | 0 | 0 | 0 | 0 | 0
298 | 451936914 | 451936876 | 434794619 | 1 | 1 | 1 | 3 | 01.7.20.08-0071 | ФСБЦ-2022, 01.7.20.08-0071, приказ Минстроя России от 18.05.2022 г. № 378/пр | Канат пеньковый тросовой свивки, пропитанный, диаметр 26 мм | 1348 | 1009 | т | т | 1000 | 0.0001 | 231787.35 | 0 | 0 | 0 | 0 | 1 | 0 |  | 0.0001 | 2 | 451936891 | 306 | 0 | 0 | 0 | 0 | 0 | 0 | 0 | 0
298 | 451936915 | 451936876 | 434715999 | 118 | 1 | 1 | 3 | 07.2.05.01 |  | Площадки металлические | 1348 | 1009 | т | т | 1000 | 1 | 0 | 0 | 0 | 0 | 0 | 0 | 0 |  | 1 | 2 | 451936892 | 307 | 0 | 0 | 0 | 0 | 0 | 0 | 0 | 0
298 | 451936916 | 451936876 | 434798677 | 1 | 1 | 1 | 3 | 07.2.07.12-0011 | ФСБЦ-2022, 07.2.07.12-0011, приказ Минстроя России от 18.05.2022 г. № 378/пр | Металлоконструкции зданий и сооружений с преобладанием гнутых профилей и круглых труб | 1348 | 1009 | т | т | 1000 | 0.001 | 105278.81 | 0 | 0 | 0 | 0 | 1 | 0 |  | 0.001 | 2 | 451936893 | 308 | 0 | 0 | 0 | 0 | 0 | 0 | 0 | 0
298 | 451936917 | 451936876 | 434800538 | 1 | 1 | 1 | 3 | 08.2.02.11-0007 | ФСБЦ-2022, 08.2.02.11-0007, приказ Минстроя России от 18.05.2022 г. № 378/пр | Канат двойной свивки ТК, конструкции 6х19(1+6+12)+1 о.с., марка В, из оцинкованной по группе Ж проволоки, маркировочная группа 1570-1770 Н/мм2, диаметр 5,5 мм | 1302 | 1003 | 10 м | 10 м | 10 | 0.0187 | 307.84 | 0 | 0 | 0 | 0 | 1 | 0 |  | 0.0187 | 2 | 451936894 | 309 | 0 | 0 | 0 | 0 | 0 | 0 | 0 | 0
298 | 451936918 | 451936876 | 434800698 | 1 | 1 | 1 | 3 | 08.3.03.06-0002 | ФСБЦ-2022, 08.3.03.06-0002, приказ Минстроя России от 18.05.2022 г. № 378/пр | Проволока горячекатаная в мотках, диаметр 6,3-6,5 мм | 1348 | 1009 | т | т | 1000 | 3e-05 | 60258.2 | 0 | 0 | 0 | 0 | 1 | 0 |  | 3e-05 | 2 | 451936895 | 310 | 0 | 0 | 0 | 0 | 0 | 0 | 0 | 0
298 | 451936919 | 451936876 | 434801156 | 1 | 1 | 1 | 3 | 08.3.11.01-1106 | ФСБЦ-2022, 08.3.11.01-1106, приказ Минстроя России от 18.05.2022 г. № 378/пр | Швеллеры стальные горячекатаные, марки стали Ст3пс, Ст3сп, № 40У, № 40П | 1348 | 1009 | т | т | 1000 | 0.00194 | 136760 | 0 | 0 | 0 | 0 | 1 | 0 |  | 0.00194 | 2 | 451936896 | 311 | 0 | 0 | 0 | 0 | 0 | 0 | 0 | 0
298 | 451936920 | 451936876 | 434802865 | 1 | 1 | 1 | 3 | 11.1.03.01-0061 | ФСБЦ-2022 доп.2, 11.1.03.01-0061, приказ Минстроя России от 26.08.2022 г. № 703/пр | Бруски обрезные хвойных пород (ель, сосна), естественной влажности, длина 2-6,5 м, ширина 20-90 мм, толщина 20-90 мм, сорт I | 1339 | 1007 | м3 | м3 | 1 | 0.00103 | 16496.03 | 0 | 0 | 0 | 0 | 1 | 0 |  | 0.00103 | 2 | 451936897 | 312 | 0 | 0 | 0 | 0 | 0 | 0 | 0 | 0
298 | 451936921 | 451936876 | 434810894 | 1 | 1 | 1 | 3 | 14.4.01.01-0003 | ФСБЦ-2022, 14.4.01.01-0003, приказ Минстроя России от 18.05.2022 г. № 378/пр | Грунтовка ГФ-021 | 1348 | 1009 | т | т | 1000 | 0.00031 | 51280.15 | 0 | 0 | 0 | 0 | 1 | 0 |  | 0.00031 | 2 | 451936898 | 313 | 0 | 0 | 0 | 0 | 0 | 0 | 0 | 0
298 | 451936922 | 451936876 | 434811371 | 1 | 1 | 1 | 3 | 14.5.09.07-0030 | ФСБЦ-2022, 14.5.09.07-0030, приказ Минстроя России от 18.05.2022 г. № 378/пр | Растворитель Р-4 | 1348 | 1009 | т | т | 1000 | 0.0006 | 98526.45 | 0 | 0 | 0 | 0 | 1 | 0 |  | 0.0006 | 2 | 451936899 | 314 | 0 | 0 | 0 | 0 | 0 | 0 | 0 | 0
337 | 451936941 | 451936926 | 434713614 | 118 | 1 | 1 | 1 | 1-100-39 |  | Средний разряд работы 3,9 | 1191 | 1013 | чел.-ч. | чел.-ч. | 1 | 149 | 0 | 0 | 0 | 0 | 0 | 1 | 1 |  | 149 | 2 | 451936927 | 315 | 0 | 0 | 0 | 0 | 0 | 0 | 0 | 0
337 | 451936942 | 451936926 | 434713795 | 118 | 1 | 1 | 1 | 4-100-00 |  | Затраты труда машинистов | 1191 | 1013 | чел.-ч. | чел.-ч. | 1 | 23.81 | 0 | 0 | 0 | 0 | 0 | 1 | 2 |  | 23.81 | 2 | 451936928 | 316 | 0 | 0 | 0 | 0 | 0 | 0 | 0 | 0
337 | 451936943 | 451936926 | 434843369 | 1 | 1 | 1 | 2 | 91.05.05-015 | ФСЭМ-2022, 91.05.05-015, приказ Минстроя России от 18.05.2022 г. № 378/пр | Краны на автомобильном ходу, грузоподъемность 16 т | 1368 | 1011 | маш.-ч | маш.-ч | 1 | 23.09 | 0 | 1582.31 | 1157.2 | 0 | 0 | 1 | 0 |  | 23.09 | 2 | 451936929 | 317 | 0 | 0 | 0 | 0 | 0 | 0 | 0 | 0
337 | 451936944 | 451936926 | 434844200 | 1 | 1 | 1 | 2 | 91.12.08-161 | ФСЭМ-2022 доп.4, 91.12.08-161, приказ Минстроя России от 27.12.2022 г. № 1133/пр | Ямокопатели навесные | 1368 | 1011 | маш.-ч | маш.-ч | 1 | 0.48 | 0 | 28.97 | 0 | 0 | 0 | 1 | 0 |  | 0.48 | 2 | 451936930 | 318 | 0 | 0 | 0 | 0 | 0 | 0 | 0 | 0
337 | 451936945 | 451936926 | 434844271 | 1 | 1 | 1 | 2 | 91.14.02-001 | ФСЭМ-2022 доп.7, 91.14.02-001, приказ Минстроя России от 02.08.2023 г. № 551/пр | Автомобили бортовые, грузоподъемность до 5 т | 1368 | 1011 | маш.-ч | маш.-ч | 1 | 0.72 | 0 | 543.33 | 861.47 | 0 | 0 | 1 | 0 |  | 0.72 | 2 | 451936931 | 319 | 0 | 0 | 0 | 0 | 0 | 0 | 0 | 0
337 | 451936946 | 451936926 | 434844426 | 1 | 1 | 1 | 2 | 91.17.04-034 | ФСЭМ-2022, 91.17.04-034, приказ Минстроя России от 18.05.2022 г. № 378/пр | Агрегаты сварочные с двигателем внутреннего сгорания для ручной дуговой сварки, сварочный ток до 400 А, количество постов 1 | 1368 | 1011 | маш.-ч | маш.-ч | 1 | 6.93 | 0 | 101.02 | 0 | 0 | 0 | 1 | 0 |  | 6.93 | 2 | 451936932 | 320 | 0 | 0 | 0 | 0 | 0 | 0 | 0 | 0
337 | 451936947 | 451936926 | 434792669 | 1 | 1 | 1 | 3 | 01.7.11.07-0054 | ФСБЦ-2022, 01.7.11.07-0054, приказ Минстроя России от 18.05.2022 г. № 378/пр | Электроды сварочные для сварки низколегированных и углеродистых сталей АНО-6, Э42, диаметр 6 мм | 1348 | 1009 | т | т | 1000 | 0.012 | 148198.02 | 0 | 0 | 0 | 0 | 1 | 0 |  | 0.012 | 2 | 451936933 | 321 | 0 | 0 | 0 | 0 | 0 | 0 | 0 | 0
337 | 451936948 | 451936926 | 434715038 | 118 | 1 | 1 | 3 | 04.1.02.05 |  | Смеси бетонные тяжелого бетона | 1339 | 1007 | м3 | м3 | 1 | 1.38 | 0 | 0 | 0 | 0 | 0 | 0 | 0 |  | 1.38 | 2 | 451936934 | 322 | 0 | 0 | 0 | 0 | 0 | 0 | 0 | 0
337 | 451936949 | 451936926 | 434795925 | 1 | 1 | 1 | 3 | 04.3.01.09-0012 | ФСБЦ-2022, 04.3.01.09-0012, приказ Минстроя России от 18.05.2022 г. № 378/пр | Раствор готовый кладочный, цементный, М50 | 1339 | 1007 | м3 | м3 | 1 | 0.009 | 3486.8 | 0 | 0 | 0 | 0 | 1 | 0 |  | 0.009 | 2 | 451936935 | 323 | 0 | 0 | 0 | 0 | 0 | 0 | 0 | 0
337 | 451936950 | 451936926 | 434715549 | 118 | 1 | 1 | 3 | 05.1.07.27 |  | Столбы бетонные | 1371 | 1013 | ШТ | ШТ | 1 | 33.3 | 0 | 0 | 0 | 0 | 0 | 0 | 0 |  | 33.3 | 2 | 451936936 | 324 | 0 | 0 | 0 | 0 | 0 | 0 | 0 | 0
337 | 451936951 | 451936926 | 434797672 | 1 | 1 | 1 | 3 | 06.1.01.05-0035 | ФСБЦ-2022 доп.14, 06.1.01.05-0035, приказ Минстроя России от 19.05.2025 г. № 299/пр | Кирпич керамический рядовой полнотелый одинарный, размеры 250х120х65 мм, марка М100 | 1407 | 1013 | 1000 ШТ | 1000 ШТ | 1 | 0.021 | 14803.89 | 0 | 0 | 0 | 0 | 1 | 0 |  | 0.021 | 2 | 451936937 | 325 | 0 | 0 | 0 | 0 | 0 | 0 | 0 | 0
337 | 451936952 | 451936926 | 434798676 | 1 | 1 | 1 | 3 | 07.2.07.12-0001 | ФСБЦ-2022, 07.2.07.12-0001, приказ Минстроя России от 18.05.2022 г. № 378/пр | Металлоконструкции вспомогательного назначения с преобладанием толстолистовой стали или профильного проката, с отверстиями и без | 1348 | 1009 | т | т | 1000 | 0.002 | 105278.81 | 0 | 0 | 0 | 0 | 1 | 0 |  | 0.002 | 2 | 451936938 | 326 | 0 | 0 | 0 | 0 | 0 | 0 | 0 | 0
337 | 451936953 | 451936926 | 434716397 | 118 | 1 | 1 | 3 | 08.1.06.03 |  | Панели металлические сетчатые | 1327 | 1005 | м2 | м2 | 1 | 189 | 0 | 0 | 0 | 0 | 0 | 0 | 0 |  | 189 | 2 | 451936939 | 327 | 0 | 0 | 0 | 0 | 0 | 0 | 0 | 0
337 | 451936954 | 451936926 | 434800665 | 1 | 1 | 1 | 3 | 08.3.03.04-0012 | ФСБЦ-2022, 08.3.03.04-0012, приказ Минстроя России от 18.05.2022 г. № 378/пр | Проволока светлая, диаметр 1,1 мм | 1348 | 1009 | т | т | 1000 | 0.002 | 88783.86 | 0 | 0 | 0 | 0 | 1 | 0 |  | 0.002 | 2 | 451936940 | 328 | 0 | 0 | 0 | 0 | 0 | 0 | 0 | 0
348 | 451937015 | 451937005 | 434713594 | 118 | 1 | 1 | 1 | 1-100-30 |  | Средний разряд работы 3,0 | 1191 | 1013 | чел.-ч. | чел.-ч. | 1 | 7.64 | 0 | 0 | 0 | 0 | 0 | 1 | 1 |  | 7.64 | 2 | 451937006 | 329 | 0 | 0 | 0 | 0 | 0 | 0 | 0 | 0
348 | 451937016 | 451937005 | 434713795 | 118 | 1 | 1 | 1 | 4-100-00 |  | Затраты труда машинистов | 1191 | 1013 | чел.-ч. | чел.-ч. | 1 | 1.14 | 0 | 0 | 0 | 0 | 0 | 1 | 2 |  | 1.14 | 2 | 451937007 | 330 | 0 | 0 | 0 | 0 | 0 | 0 | 0 | 0
348 | 451937017 | 451937005 | 434843498 | 1 | 1 | 1 | 2 | 91.06.03-049 | ФСЭМ-2022, 91.06.03-049, приказ Минстроя России от 18.05.2022 г. № 378/пр | Лебедки ручные и рычажные тяговым усилием до 9,81 кН (1 т) | 1368 | 1011 | маш.-ч | маш.-ч | 1 | 1.25 | 0 | 1.21 | 0 | 0 | 0 | 1 | 0 |  | 1.25 | 2 | 451937008 | 331 | 0 | 0 | 0 | 0 | 0 | 0 | 0 | 0
348 | 451937018 | 451937005 | 434844271 | 1 | 1 | 1 | 2 | 91.14.02-001 | ФСЭМ-2022 доп.7, 91.14.02-001, приказ Минстроя России от 02.08.2023 г. № 551/пр | Автомобили бортовые, грузоподъемность до 5 т | 1368 | 1011 | маш.-ч | маш.-ч | 1 | 0.15 | 0 | 543.33 | 861.47 | 0 | 0 | 1 | 0 |  | 0.15 | 2 | 451937009 | 332 | 0 | 0 | 0 | 0 | 0 | 0 | 0 | 0
348 | 451937019 | 451937005 | 434844364 | 1 | 1 | 1 | 2 | 91.16.01-001 | ФСЭМ-2022, 91.16.01-001, приказ Минстроя России от 18.05.2022 г. № 378/пр | Электростанции передвижные, мощность 2 кВт | 1368 | 1011 | маш.-ч | маш.-ч | 1 | 0.99 | 0 | 83.56 | 861.47 | 0 | 0 | 1 | 0 |  | 0.99 | 2 | 451937010 | 333 | 0 | 0 | 0 | 0 | 0 | 0 | 0 | 0
348 | 451937020 | 451937005 | 434713957 | 118 | 1 | 1 | 3 | 01.5.02.01 |  | Детали крепления барьерных ограждений | 1377 | 1013 | КОМПЛ | КОМПЛ | 1 | 116.66 | 0 | 0 | 0 | 0 | 0 | 0 | 0 |  | 116.66 | 2 | 451937011 | 334 | 0 | 0 | 0 | 0 | 0 | 0 | 0 | 0
348 | 451937021 | 451937005 | 434800689 | 1 | 1 | 1 | 3 | 08.3.03.05-0013 | ФСБЦ-2022, 08.3.03.05-0013, приказ Минстроя России от 18.05.2022 г. № 378/пр | Проволока стальная низкоуглеродистая оцинкованная разного назначения, диаметр 1,6 мм | 1348 | 1009 | т | т | 1000 | 0.0001 | 87245.7 | 0 | 0 | 0 | 0 | 1 | 0 |  | 0.0001 | 2 | 451937012 | 335 | 0 | 0 | 0 | 0 | 0 | 0 | 0 | 0
348 | 451937022 | 451937005 | 434800691 | 1 | 1 | 1 | 3 | 08.3.03.05-0016 | ФСБЦ-2022, 08.3.03.05-0016, приказ Минстроя России от 18.05.2022 г. № 378/пр | Проволока стальная низкоуглеродистая оцинкованная разного назначения, диаметр 2,5 мм | 1348 | 1009 | т | т | 1000 | 0.0059 | 76433.7 | 0 | 0 | 0 | 0 | 1 | 0 |  | 0.0059 | 2 | 451937013 | 336 | 0 | 0 | 0 | 0 | 0 | 0 | 0 | 0
348 | 451937023 | 451937005 | 434716443 | 118 | 1 | 1 | 3 | 08.3.03.06 |  | Спираль объемная | 1301 | 1003 | м | м | 1 | 100 | 0 | 0 | 0 | 0 | 0 | 0 | 0 |  | 100 | 2 | 451937014 | 337 | 0 | 0 | 0 | 0 | 0 | 0 | 0 | 0
350 | 451937032 | 451937030 | 434713594 | 118 | 1 | 1 | 1 | 1-100-30 |  | Средний разряд работы 3,0 | 1191 | 1013 | чел.-ч. | чел.-ч. | 1 | 4.43 | 0 | 0 | 0 | 0 | 0 | 1 | 1 |  | 4.43 | 2 | 451937031 | 338 | 0 | 0 | 0 | 0 | 0 | 0 | 0 | 0
465 | 451980001 | 451937038 | 434713614 | 118 | 1 | 1 | 1 | 1-100-39 |  | Средний разряд работы 3,9 | 1191 | 1013 | чел.-ч. | чел.-ч. | 1 | 65.44 | 0 | 0 | 0 | 851.83 | 0 | 1 | 1 | *(0,2+1) | 78.528 | 2 | 451980001 | 339 | 0 | 0 | 0 | 0 | 0 | 0 | 0 | 0
465 | 451980002 | 451937038 | 434713795 | 118 | 1 | 1 | 1 | 4-100-00 |  | Затраты труда машинистов | 1191 | 1013 | чел.-ч. | чел.-ч. | 1 | 3.85 | 0 | 0 | 0 | 0 | 0 | 1 | 2 | *(0,2+1) | 4.62 | 2 | 451980002 | 340 | 0 | 0 | 0 | 0 | 0 | 0 | 0 | 0
465 | 451980003 | 451937038 | 434843369 | 1 | 1 | 1 | 2 | 91.05.05-015 | ФСЭМ-2022, 91.05.05-015, приказ Минстроя России от 18.05.2022 г. № 378/пр | Краны на автомобильном ходу, грузоподъемность 16 т | 1368 | 1011 | маш.-ч | маш.-ч | 1 | 1.71 | 0 | 1582.31 | 1157.2 | 0 | 0 | 1 | 0 | *(0,2+1) | 2.052 | 2 | 451980003 | 341 | 0 | 0 | 0 | 0 | 0 | 0 | 0 | 0
465 | 451980004 | 451937038 | 434843543 | 1 | 1 | 1 | 2 | 91.06.06-011 | ФСЭМ-2022, 91.06.06-011, приказ Минстроя России от 18.05.2022 г. № 378/пр | Автогидроподъемники, высота подъема 12 м | 1368 | 1011 | маш.-ч | маш.-ч | 1 | 2.14 | 0 | 346.73 | 861.47 | 0 | 0 | 1 | 0 | *(0,2+1) | 2.568 | 2 | 451980004 | 342 | 0 | 0 | 0 | 0 | 0 | 0 | 0 | 0
465 | 451980005 | 451937038 | 434715932 | 118 | 1 | 1 | 3 | 07.1.04.02 |  | Детали крепления стальные | 1346 | 1009 | кг | кг | 1 | 0 | 0 | 0 | 0 | 0 | 1 | 0 | 0 |  | 0 | 2 | 451980005 | 343 | 0 | 0 | 0 | 0 | 0 | 0 | 0 | 0
466 | 451937057 | 451937049 | 434713618 | 118 | 1 | 1 | 1 | 1-100-40 |  | Средний разряд работы 4,0 | 1191 | 1013 | чел.-ч. | чел.-ч. | 1 | 19.7 | 0 | 0 | 0 | 0 | 0 | 1 | 1 |  | 19.7 | 2 | 451937050 | 344 | 0 | 0 | 0 | 0 | 0 | 0 | 0 | 0
466 | 451937058 | 451937049 | 434713795 | 118 | 1 | 1 | 1 | 4-100-00 |  | Затраты труда машинистов | 1191 | 1013 | чел.-ч. | чел.-ч. | 1 | 1.88 | 0 | 0 | 0 | 0 | 0 | 1 | 2 |  | 1.88 | 2 | 451937051 | 345 | 0 | 0 | 0 | 0 | 0 | 0 | 0 | 0
466 | 451937059 | 451937049 | 434843369 | 1 | 1 | 1 | 2 | 91.05.05-015 | ФСЭМ-2022, 91.05.05-015, приказ Минстроя России от 18.05.2022 г. № 378/пр | Краны на автомобильном ходу, грузоподъемность 16 т | 1368 | 1011 | маш.-ч | маш.-ч | 1 | 0.9 | 0 | 1582.31 | 1157.2 | 0 | 0 | 1 | 0 |  | 0.9 | 2 | 451937052 | 346 | 0 | 0 | 0 | 0 | 0 | 0 | 0 | 0
466 | 451937060 | 451937049 | 434844271 | 1 | 1 | 1 | 2 | 91.14.02-001 | ФСЭМ-2022 доп.7, 91.14.02-001, приказ Минстроя России от 02.08.2023 г. № 551/пр | Автомобили бортовые, грузоподъемность до 5 т | 1368 | 1011 | маш.-ч | маш.-ч | 1 | 0.98 | 0 | 543.33 | 861.47 | 0 | 0 | 1 | 0 |  | 0.98 | 2 | 451937053 | 347 | 0 | 0 | 0 | 0 | 0 | 0 | 0 | 0
466 | 451937061 | 451937049 | 434793622 | 1 | 1 | 1 | 3 | 01.7.15.10-0053 | ФСБЦ-2022, 01.7.15.10-0053, приказ Минстроя России от 18.05.2022 г. № 378/пр | Скобы металлические | 1346 | 1009 | кг | кг | 1 | 7 | 176.2 | 0 | 0 | 0 | 0 | 1 | 0 |  | 7 | 2 | 451937054 | 348 | 0 | 0 | 0 | 0 | 0 | 0 | 0 | 0
466 | 451937062 | 451937049 | 434838613 | 1 | 1 | 1 | 3 | 25.1.01.04-0012 | ФСБЦ-2022, 25.1.01.04-0012, приказ Минстроя России от 18.05.2022 г. № 378/пр | Шпала из древесины хвойных пород, непропитанная, для железных дорог узкой колеи, тип II, длина 1200 мм | 1371 | 1013 | ШТ | ШТ | 1 | 10 | 705.5 | 0 | 0 | 0 | 0 | 1 | 0 |  | 10 | 2 | 451937055 | 349 | 0 | 0 | 0 | 0 | 0 | 0 | 0 | 0
466 | 451937063 | 451937049 | 434719843 | 118 | 1 | 1 | 3 | 421/пр_2020_п.75_пп.а |  | Сметная стоимость вспомогательных ненормируемых материальных ресурсов, не учтенная в сметной норме, 2% | 3277935 | 1013 | % | % | 1 | 2 | 0 | 0 | 0 | 0 | 0 | 0 | 0 |  | 2 | 2 | 451937056 | 350 | 0 | 0 | 0 | 0 | 0 | 0 | 0 | 0
574 | 451937085 | 451937079 | 434713575 | 118 | 1 | 1 | 1 | 1-100-25 |  | Средний разряд работы 2,5 | 1191 | 1013 | чел.-ч. | чел.-ч. | 1 | 0.44 | 0 | 0 | 0 | 0 | 0 | 1 | 1 |  | 0.44 | 2 | 451937080 | 351 | 0 | 0 | 0 | 0 | 0 | 0 | 0 | 0
574 | 451937086 | 451937079 | 434713795 | 118 | 1 | 1 | 1 | 4-100-00 |  | Затраты труда машинистов | 1191 | 1013 | чел.-ч. | чел.-ч. | 1 | 0.48 | 0 | 0 | 0 | 0 | 0 | 1 | 2 |  | 0.48 | 2 | 451937081 | 352 | 0 | 0 | 0 | 0 | 0 | 0 | 0 | 0
574 | 451937087 | 451937079 | 434843369 | 1 | 1 | 1 | 2 | 91.05.05-015 | ФСЭМ-2022, 91.05.05-015, приказ Минстроя России от 18.05.2022 г. № 378/пр | Краны на автомобильном ходу, грузоподъемность 16 т | 1368 | 1011 | маш.-ч | маш.-ч | 1 | 0.24 | 0 | 1582.31 | 1157.2 | 0 | 0 | 1 | 0 |  | 0.24 | 2 | 451937082 | 353 | 0 | 0 | 0 | 0 | 0 | 0 | 0 | 0
574 | 451937088 | 451937079 | 434844338 | 1 | 1 | 1 | 2 | 91.15.01-001 | ФСЭМ-2022, 91.15.01-001, приказ Минстроя России от 18.05.2022 г. № 378/пр | Прицепы тракторные, грузоподъемность до 2 т | 1368 | 1011 | маш.-ч | маш.-ч | 1 | 0.24 | 0 | 14.35 | 0 | 0 | 0 | 1 | 0 |  | 0.24 | 2 | 451937083 | 354 | 0 | 0 | 0 | 0 | 0 | 0 | 0 | 0
574 | 451937089 | 451937079 | 434844356 | 1 | 1 | 1 | 2 | 91.15.03-014 | ФСЭМ-2022 доп.11, 91.15.03-014, приказ Минстроя России от 09.08.2024 г. № 524/пр | Тракторы на пневмоколесном ходу, мощность 59 кВт (80 л.с.) | 1368 | 1011 | маш.-ч | маш.-ч | 1 | 0.24 | 0 | 636.78 | 861.47 | 0 | 0 | 1 | 0 |  | 0.24 | 2 | 451937084 | 355 | 0 | 0 | 0 | 0 | 0 | 0 | 0 | 0
575 | 451937095 | 451937090 | 434713575 | 118 | 1 | 1 | 1 | 1-100-25 |  | Средний разряд работы 2,5 | 1191 | 1013 | чел.-ч. | чел.-ч. | 1 | 0.25 | 0 | 0 | 0 | 0 | 0 | 1 | 1 |  | 0.25 | 2 | 451937091 | 356 | 0 | 0 | 0 | 0 | 0 | 0 | 0 | 0
575 | 451937096 | 451937090 | 434713795 | 118 | 1 | 1 | 1 | 4-100-00 |  | Затраты труда машинистов | 1191 | 1013 | чел.-ч. | чел.-ч. | 1 | 0.14 | 0 | 0 | 0 | 0 | 0 | 1 | 2 |  | 0.14 | 2 | 451937092 | 357 | 0 | 0 | 0 | 0 | 0 | 0 | 0 | 0
575 | 451937097 | 451937090 | 434844338 | 1 | 1 | 1 | 2 | 91.15.01-001 | ФСЭМ-2022, 91.15.01-001, приказ Минстроя России от 18.05.2022 г. № 378/пр | Прицепы тракторные, грузоподъемность до 2 т | 1368 | 1011 | маш.-ч | маш.-ч | 1 | 0.14 | 0 | 14.35 | 0 | 0 | 0 | 1 | 0 |  | 0.14 | 2 | 451937093 | 358 | 0 | 0 | 0 | 0 | 0 | 0 | 0 | 0
575 | 451937098 | 451937090 | 434844356 | 1 | 1 | 1 | 2 | 91.15.03-014 | ФСЭМ-2022 доп.11, 91.15.03-014, приказ Минстроя России от 09.08.2024 г. № 524/пр | Тракторы на пневмоколесном ходу, мощность 59 кВт (80 л.с.) | 1368 | 1011 | маш.-ч | маш.-ч | 1 | 0.14 | 0 | 636.78 | 861.47 | 0 | 0 | 1 | 0 |  | 0.14 | 2 | 451937094 | 359 | 0 | 0 | 0 | 0 | 0 | 0 | 0 | 0
576 | 451985600 | 451937099 | 434713575 | 118 | 1 | 1 | 1 | 1-100-25 |  | Средний разряд работы 2,5 | 1191 | 1013 | чел.-ч. | чел.-ч. | 1 | 0.3 | 0 | 0 | 0 | 732.89 | 0 | 1 | 1 |  | 0.3 | 2 | 451985600 | 360 | 0 | 0 | 0 | 0 | 0 | 0 | 0 | 0
576 | 451985601 | 451937099 | 434713795 | 118 | 1 | 1 | 1 | 4-100-00 |  | Затраты труда машинистов | 1191 | 1013 | чел.-ч. | чел.-ч. | 1 | 0.16 | 0 | 0 | 0 | 0 | 0 | 1 | 2 |  | 0.16 | 2 | 451985601 | 361 | 0 | 0 | 0 | 0 | 0 | 0 | 0 | 0
576 | 451985602 | 451937099 | 434844338 | 1 | 1 | 1 | 2 | 91.15.01-001 | ФСЭМ-2022, 91.15.01-001, приказ Минстроя России от 18.05.2022 г. № 378/пр | Прицепы тракторные, грузоподъемность до 2 т | 1368 | 1011 | маш.-ч | маш.-ч | 1 | 0.16 | 0 | 14.35 | 0 | 0 | 0 | 1 | 0 |  | 0.16 | 2 | 451985602 | 362 | 0 | 0 | 0 | 0 | 0 | 0 | 0 | 0
576 | 451985603 | 451937099 | 434844356 | 1 | 1 | 1 | 2 | 91.15.03-014 | ФСЭМ-2022 доп.11, 91.15.03-014, приказ Минстроя России от 09.08.2024 г. № 524/пр | Тракторы на пневмоколесном ходу, мощность 59 кВт (80 л.с.) | 1368 | 1011 | маш.-ч | маш.-ч | 1 | 0.16 | 0 | 636.78 | 861.47 | 0 | 0 | 1 | 0 |  | 0.16 | 2 | 451985603 | 363 | 0 | 0 | 0 | 0 | 0 | 0 | 0 | 0
577 | 451937127 | 451937108 | 434713602 | 118 | 1 | 1 | 1 | 1-100-33 |  | Средний разряд работы 3,3 | 1191 | 1013 | чел.-ч. | чел.-ч. | 1 | 3.06 | 0 | 0 | 0 | 0 | 0 | 1 | 1 |  | 3.06 | 2 | 451937109 | 364 | 0 | 0 | 0 | 0 | 0 | 0 | 0 | 0
577 | 451937128 | 451937108 | 434713795 | 118 | 1 | 1 | 1 | 4-100-00 |  | Затраты труда машинистов | 1191 | 1013 | чел.-ч. | чел.-ч. | 1 | 0.87 | 0 | 0 | 0 | 0 | 0 | 1 | 2 |  | 0.87 | 2 | 451937110 | 365 | 0 | 0 | 0 | 0 | 0 | 0 | 0 | 0
577 | 451937129 | 451937108 | 434843252 | 1 | 1 | 1 | 2 | 91.04.01-031 | ФСЭМ-2022 доп.11, 91.04.01-031, приказ Минстроя России от 07.11.2024 г. № 747/пр | Машины бурильно-крановые на автомобильном ходу, диаметр бурения до 800 мм, глубина бурения до 5 м | 1368 | 1011 | маш.-ч | маш.-ч | 1 | 0.68 | 0 | 2088.77 | 990.05 | 0 | 0 | 1 | 0 |  | 0.68 | 2 | 451937111 | 366 | 0 | 0 | 0 | 0 | 0 | 0 | 0 | 0
577 | 451937130 | 451937108 | 434844271 | 1 | 1 | 1 | 2 | 91.14.02-001 | ФСЭМ-2022 доп.7, 91.14.02-001, приказ Минстроя России от 02.08.2023 г. № 551/пр | Автомобили бортовые, грузоподъемность до 5 т | 1368 | 1011 | маш.-ч | маш.-ч | 1 | 0.19 | 0 | 543.33 | 861.47 | 0 | 0 | 1 | 0 |  | 0.19 | 2 | 451937112 | 367 | 0 | 0 | 0 | 0 | 0 | 0 | 0 | 0
577 | 451937131 | 451937108 | 434789945 | 1 | 1 | 1 | 3 | 01.3.01.06-0038 | ФСБЦ-2022 доп.17, 01.3.01.06-0038, приказ Минстроя России от 17.02.2026 г. № 91/пр | Смазка защитная электросетевая | 1346 | 1009 | кг | кг | 1 | 0.1 | 185.43 | 0 | 0 | 0 | 0 | 1 | 0 |  | 0.1 | 2 | 451937113 | 368 | 0 | 0 | 0 | 0 | 0 | 0 | 0 | 0
577 | 451937132 | 451937108 | 434789952 | 1 | 1 | 1 | 3 | 01.3.01.06-0051 | ФСБЦ-2022 доп.12, 01.3.01.06-0051, приказ Минстроя России от 07.11.2024 г. № 747/пр | Смазка солидол жировой Ж | 1346 | 1009 | кг | кг | 1 | 0.03 | 58.53 | 0 | 0 | 0 | 0 | 1 | 0 |  | 0.03 | 2 | 451937114 | 369 | 0 | 0 | 0 | 0 | 0 | 0 | 0 | 0
577 | 451937133 | 451937108 | 434793476 | 1 | 1 | 1 | 3 | 01.7.15.03-0042 | ФСБЦ-2022, 01.7.15.03-0042, приказ Минстроя России от 18.05.2022 г. № 378/пр | Болты с гайками и шайбами строительные | 1346 | 1009 | кг | кг | 1 | 0 | 174.93 | 0 | 0 | 0 | 1 | 0 | 0 |  | 0 | 2 | 451937115 | 370 | 0 | 0 | 0 | 0 | 0 | 0 | 0 | 0
577 | 451937134 | 451937108 | 434794617 | 1 | 1 | 1 | 3 | 01.7.20.08-0051 | ФСБЦ-2022 доп.8, 01.7.20.08-0051, приказ Минстроя России от 14.11.2023 г. № 817/пр | Ветошь хлопчатобумажная цветная | 1346 | 1009 | кг | кг | 1 | 0.02 | 56.11 | 0 | 0 | 0 | 0 | 1 | 0 |  | 0.02 | 2 | 451937116 | 371 | 0 | 0 | 0 | 0 | 0 | 0 | 0 | 0
577 | 451937135 | 451937108 | 434715278 | 118 | 1 | 1 | 3 | 05.1.02.07 |  | Стойка железобетонная вибрированная для опор | 1371 | 1013 | ШТ | ШТ | 1 | 0 | 0 | 0 | 0 | 0 | 1 | 0 | 0 |  | 0 | 2 | 451937117 | 372 | 0 | 0 | 0 | 0 | 0 | 0 | 0 | 0
577 | 451937136 | 451937108 | 434715968 | 118 | 1 | 1 | 3 | 07.2.02.05 |  | Траверсы стальные | 1348 | 1009 | т | т | 1000 | 0 | 0 | 0 | 0 | 0 | 1 | 0 | 0 |  | 0 | 2 | 451937118 | 373 | 0 | 0 | 0 | 0 | 0 | 0 | 0 | 0
577 | 451937137 | 451937108 | 434716115 | 118 | 1 | 1 | 3 | 07.2.07.13 |  | Хомуты стальные | 1346 | 1009 | кг | кг | 1 | 0 | 0 | 0 | 0 | 0 | 1 | 0 | 0 |  | 0 | 2 | 451937119 | 374 | 0 | 0 | 0 | 0 | 0 | 0 | 0 | 0
577 | 451937138 | 451937108 | 434716451 | 118 | 1 | 1 | 3 | 08.3.04.02 |  | Сталь стержневая диаметром до 10 мм | 1348 | 1009 | т | т | 1000 | 0 | 0 | 0 | 0 | 0 | 1 | 0 | 0 |  | 0 | 2 | 451937120 | 375 | 0 | 0 | 0 | 0 | 0 | 0 | 0 | 0
577 | 451937139 | 451937108 | 434810997 | 1 | 1 | 1 | 3 | 14.4.02.04-0182 | ФСБЦ-2022 доп.17, 14.4.02.04-0182, приказ Минстроя России от 17.02.2026 г. № 91/пр | Краска масляная МА-15, цветная | 1346 | 1009 | кг | кг | 1 | 0.4 | 61.28 | 0 | 0 | 0 | 0 | 1 | 0 |  | 0.4 | 2 | 451937121 | 376 | 0 | 0 | 0 | 0 | 0 | 0 | 0 | 0
577 | 451937140 | 451937108 | 434811023 | 1 | 1 | 1 | 3 | 14.4.03.03-0102 | ФСБЦ-2022 доп.4, 14.4.03.03-0102, приказ Минстроя России от 27.12.2022 г. № 1133/пр | Лак битумный БТ-577 | 1348 | 1009 | т | т | 1000 | 0.0001 | 80020.98 | 0 | 0 | 0 | 0 | 1 | 0 |  | 0.0001 | 2 | 451937122 | 377 | 0 | 0 | 0 | 0 | 0 | 0 | 0 | 0
577 | 451937141 | 451937108 | 434820485 | 1 | 1 | 1 | 3 | 20.2.02.04-0006 | ФСБЦ-2022, 20.2.02.04-0006, приказ Минстроя России от 18.05.2022 г. № 378/пр | Колпачки полиэтиленовые К-6 | 1425 | 1013 | 100 ШТ | 100 ШТ | 1 | 0.06 | 1031.73 | 0 | 0 | 0 | 0 | 1 | 0 |  | 0.06 | 2 | 451937123 | 378 | 0 | 0 | 0 | 0 | 0 | 0 | 0 | 0
577 | 451937142 | 451937108 | 434718891 | 118 | 1 | 1 | 3 | 22.2.01.04 |  | Изоляторы штыревые | 1371 | 1013 | ШТ | ШТ | 1 | 0 | 0 | 0 | 0 | 0 | 1 | 0 | 0 |  | 0 | 2 | 451937124 | 379 | 0 | 0 | 0 | 0 | 0 | 0 | 0 | 0
577 | 451937143 | 451937108 | 434718937 | 118 | 1 | 1 | 3 | 22.2.02.21 |  | Штыри | 1371 | 1013 | ШТ | ШТ | 1 | 0 | 0 | 0 | 0 | 0 | 1 | 0 | 0 |  | 0 | 2 | 451937125 | 380 | 0 | 0 | 0 | 0 | 0 | 0 | 0 | 0
577 | 451937144 | 451937108 | 434718941 | 118 | 1 | 1 | 3 | 22.2.02.23 |  | Металлические плакаты | 1371 | 1013 | ШТ | ШТ | 1 | 0 | 0 | 0 | 0 | 0 | 1 | 0 | 0 |  | 0 | 2 | 451937126 | 381 | 0 | 0 | 0 | 0 | 0 | 0 | 0 | 0
578 | 451989184 | 451989164 | 75629709 | 118 | 1 | 1 | 1 | 1-100-33 |  | Средний разряд работы 3,3 | 1191 | 1013 | чел.-ч. | чел.-ч. | 1 | 5.98 | 0 | 0 | 0 | 793.97 | 0 | 1 | 1 |  | 5.98 | 2 | 451989165 | 382 | 0 | 0 | 0 | 0 | 0 | 0 | 0 | 0
578 | 451989185 | 451989164 | 75629607 | 118 | 1 | 1 | 1 | 4-100-00 |  | Затраты труда машинистов | 1191 | 1013 | чел.-ч. | чел.-ч. | 1 | 2 | 0 | 0 | 0 | 0 | 0 | 1 | 2 |  | 2 | 2 | 451989166 | 383 | 0 | 0 | 0 | 0 | 0 | 0 | 0 | 0
578 | 451989186 | 451989164 | 434843252 | 1 | 1 | 1 | 2 | 91.04.01-031 | ФСЭМ-2022 доп.11, 91.04.01-031, приказ Минстроя России от 07.11.2024 г. № 747/пр | Машины бурильно-крановые на автомобильном ходу, диаметр бурения до 800 мм, глубина бурения до 5 м | 1368 | 1011 | маш.-ч | маш.-ч | 1 | 1.6 | 0 | 2088.77 | 990.05 | 0 | 0 | 1 | 0 |  | 1.6 | 2 | 451989167 | 384 | 0 | 0 | 0 | 0 | 0 | 0 | 0 | 0
578 | 451989187 | 451989164 | 434844271 | 1 | 1 | 1 | 2 | 91.14.02-001 | ФСЭМ-2022 доп.7, 91.14.02-001, приказ Минстроя России от 02.08.2023 г. № 551/пр | Автомобили бортовые, грузоподъемность до 5 т | 1368 | 1011 | маш.-ч | маш.-ч | 1 | 0.4 | 0 | 543.33 | 861.47 | 0 | 0 | 1 | 0 |  | 0.4 | 2 | 451989168 | 385 | 0 | 0 | 0 | 0 | 0 | 0 | 0 | 0
578 | 451989188 | 451989164 | 434789945 | 1 | 1 | 1 | 3 | 01.3.01.06-0038 | ФСБЦ-2022 доп.17, 01.3.01.06-0038, приказ Минстроя России от 17.02.2026 г. № 91/пр | Смазка защитная электросетевая | 1346 | 1009 | кг | кг | 1 | 0.1 | 185.43 | 0 | 0 | 0 | 0 | 1 | 0 |  | 0.1 | 2 | 451989169 | 386 | 0 | 0 | 0 | 0 | 0 | 0 | 0 | 0
578 | 451989189 | 451989164 | 434789952 | 1 | 1 | 1 | 3 | 01.3.01.06-0051 | ФСБЦ-2022 доп.12, 01.3.01.06-0051, приказ Минстроя России от 07.11.2024 г. № 747/пр | Смазка солидол жировой Ж | 1346 | 1009 | кг | кг | 1 | 0.03 | 58.53 | 0 | 0 | 0 | 0 | 1 | 0 |  | 0.03 | 2 | 451989170 | 387 | 0 | 0 | 0 | 0 | 0 | 0 | 0 | 0
578 | 451989190 | 451989164 | 434793476 | 1 | 1 | 1 | 3 | 01.7.15.03-0042 | ФСБЦ-2022, 01.7.15.03-0042, приказ Минстроя России от 18.05.2022 г. № 378/пр | Болты с гайками и шайбами строительные | 1346 | 1009 | кг | кг | 1 | 0 | 174.93 | 0 | 0 | 0 | 1 | 0 | 0 |  | 0 | 2 | 451989171 | 388 | 0 | 0 | 0 | 0 | 0 | 0 | 0 | 0
578 | 451989191 | 451989164 | 434794617 | 1 | 1 | 1 | 3 | 01.7.20.08-0051 | ФСБЦ-2022 доп.8, 01.7.20.08-0051, приказ Минстроя России от 14.11.2023 г. № 817/пр | Ветошь хлопчатобумажная цветная | 1346 | 1009 | кг | кг | 1 | 0.02 | 56.11 | 0 | 0 | 0 | 0 | 1 | 0 |  | 0.02 | 2 | 451989172 | 389 | 0 | 0 | 0 | 0 | 0 | 0 | 0 | 0
578 | 451989192 | 451989164 | 434715298 | 118 | 1 | 1 | 3 | 05.1.02.07 |  | Стойка железобетонная вибрированная для опор | 1371 | 1013 | ШТ | ШТ | 1 | 0 | 0 | 0 | 0 | 0 | 1 | 0 | 0 |  | 0 | 2 | 451989173 | 390 | 0 | 0 | 0 | 0 | 0 | 0 | 0 | 0
578 | 451989193 | 451989164 | 434715969 | 118 | 1 | 1 | 3 | 07.2.02.05 |  | Траверсы стальные | 1348 | 1009 | т | т | 1000 | 0 | 0 | 0 | 0 | 0 | 1 | 0 | 0 |  | 0 | 2 | 451989174 | 391 | 0 | 0 | 0 | 0 | 0 | 0 | 0 | 0
578 | 451989194 | 451989164 | 434716133 | 118 | 1 | 1 | 3 | 07.2.07.13 |  | Хомуты стальные | 1346 | 1009 | кг | кг | 1 | 0 | 0 | 0 | 0 | 0 | 1 | 0 | 0 |  | 0 | 2 | 451989175 | 392 | 0 | 0 | 0 | 0 | 0 | 0 | 0 | 0
578 | 451989195 | 451989164 | 434716454 | 118 | 1 | 1 | 3 | 08.3.04.02 |  | Сталь стержневая диаметром до 10 мм | 1348 | 1009 | т | т | 1000 | 0 | 0 | 0 | 0 | 0 | 1 | 0 | 0 |  | 0 | 2 | 451989176 | 393 | 0 | 0 | 0 | 0 | 0 | 0 | 0 | 0
578 | 451989196 | 451989164 | 434810997 | 1 | 1 | 1 | 3 | 14.4.02.04-0182 | ФСБЦ-2022 доп.17, 14.4.02.04-0182, приказ Минстроя России от 17.02.2026 г. № 91/пр | Краска масляная МА-15, цветная | 1346 | 1009 | кг | кг | 1 | 0.4 | 61.28 | 0 | 0 | 0 | 0 | 1 | 0 |  | 0.4 | 2 | 451989177 | 394 | 0 | 0 | 0 | 0 | 0 | 0 | 0 | 0
578 | 451989197 | 451989164 | 434811023 | 1 | 1 | 1 | 3 | 14.4.03.03-0102 | ФСБЦ-2022 доп.4, 14.4.03.03-0102, приказ Минстроя России от 27.12.2022 г. № 1133/пр | Лак битумный БТ-577 | 1348 | 1009 | т | т | 1000 | 0.0001 | 80020.98 | 0 | 0 | 0 | 0 | 1 | 0 |  | 0.0001 | 2 | 451989178 | 395 | 0 | 0 | 0 | 0 | 0 | 0 | 0 | 0
578 | 451989198 | 451989164 | 434820485 | 1 | 1 | 1 | 3 | 20.2.02.04-0006 | ФСБЦ-2022, 20.2.02.04-0006, приказ Минстроя России от 18.05.2022 г. № 378/пр | Колпачки полиэтиленовые К-6 | 1425 | 1013 | 100 ШТ | 100 ШТ | 1 | 0.06 | 1031.73 | 0 | 0 | 0 | 0 | 1 | 0 |  | 0.06 | 2 | 451989179 | 396 | 0 | 0 | 0 | 0 | 0 | 0 | 0 | 0
578 | 451989199 | 451989164 | 434718892 | 118 | 1 | 1 | 3 | 22.2.01.04 |  | Изоляторы штыревые | 1371 | 1013 | ШТ | ШТ | 1 | 0 | 0 | 0 | 0 | 0 | 1 | 0 | 0 |  | 0 | 2 | 451989180 | 397 | 0 | 0 | 0 | 0 | 0 | 0 | 0 | 0
578 | 451989200 | 451989164 | 434718909 | 118 | 1 | 1 | 3 | 22.2.02.07 |  | Детали крепления | 1346 | 1009 | кг | кг | 1 | 0 | 0 | 0 | 0 | 0 | 1 | 0 | 0 |  | 0 | 2 | 451989181 | 398 | 0 | 0 | 0 | 0 | 0 | 0 | 0 | 0
578 | 451989201 | 451989164 | 434718937 | 118 | 1 | 1 | 3 | 22.2.02.21 |  | Штыри | 1371 | 1013 | ШТ | ШТ | 1 | 0 | 0 | 0 | 0 | 0 | 1 | 0 | 0 |  | 0 | 2 | 451989182 | 399 | 0 | 0 | 0 | 0 | 0 | 0 | 0 | 0
578 | 451989202 | 451989164 | 434718944 | 118 | 1 | 1 | 3 | 22.2.02.23 |  | Металлические плакаты | 1371 | 1013 | ШТ | ШТ | 1 | 0 | 0 | 0 | 0 | 0 | 1 | 0 | 0 |  | 0 | 2 | 451989183 | 400 | 0 | 0 | 0 | 0 | 0 | 0 | 0 | 0
579 | 451989224 | 451989205 | 75629709 | 118 | 1 | 1 | 1 | 1-100-33 |  | Средний разряд работы 3,3 | 1191 | 1013 | чел.-ч. | чел.-ч. | 1 | 3.06 | 0 | 0 | 0 | 0 | 0 | 1 | 1 |  | 3.06 | 2 | 451989206 | 401 | 0 | 0 | 0 | 0 | 0 | 0 | 0 | 0
579 | 451989225 | 451989205 | 75629607 | 118 | 1 | 1 | 1 | 4-100-00 |  | Затраты труда машинистов | 1191 | 1013 | чел.-ч. | чел.-ч. | 1 | 0.87 | 0 | 0 | 0 | 0 | 0 | 1 | 2 |  | 0.87 | 2 | 451989207 | 402 | 0 | 0 | 0 | 0 | 0 | 0 | 0 | 0
579 | 451989226 | 451989205 | 434843252 | 1 | 1 | 1 | 2 | 91.04.01-031 | ФСЭМ-2022 доп.11, 91.04.01-031, приказ Минстроя России от 07.11.2024 г. № 747/пр | Машины бурильно-крановые на автомобильном ходу, диаметр бурения до 800 мм, глубина бурения до 5 м | 1368 | 1011 | маш.-ч | маш.-ч | 1 | 0.68 | 0 | 2088.77 | 990.05 | 0 | 0 | 1 | 0 |  | 0.68 | 2 | 451989208 | 403 | 0 | 0 | 0 | 0 | 0 | 0 | 0 | 0
579 | 451989227 | 451989205 | 434844271 | 1 | 1 | 1 | 2 | 91.14.02-001 | ФСЭМ-2022 доп.7, 91.14.02-001, приказ Минстроя России от 02.08.2023 г. № 551/пр | Автомобили бортовые, грузоподъемность до 5 т | 1368 | 1011 | маш.-ч | маш.-ч | 1 | 0.19 | 0 | 543.33 | 861.47 | 0 | 0 | 1 | 0 |  | 0.19 | 2 | 451989209 | 404 | 0 | 0 | 0 | 0 | 0 | 0 | 0 | 0
579 | 451989228 | 451989205 | 434789945 | 1 | 1 | 1 | 3 | 01.3.01.06-0038 | ФСБЦ-2022 доп.17, 01.3.01.06-0038, приказ Минстроя России от 17.02.2026 г. № 91/пр | Смазка защитная электросетевая | 1346 | 1009 | кг | кг | 1 | 0.1 | 185.43 | 0 | 0 | 0 | 0 | 1 | 0 |  | 0.1 | 2 | 451989210 | 405 | 0 | 0 | 0 | 0 | 0 | 0 | 0 | 0
579 | 451989229 | 451989205 | 434789952 | 1 | 1 | 1 | 3 | 01.3.01.06-0051 | ФСБЦ-2022 доп.12, 01.3.01.06-0051, приказ Минстроя России от 07.11.2024 г. № 747/пр | Смазка солидол жировой Ж | 1346 | 1009 | кг | кг | 1 | 0.03 | 58.53 | 0 | 0 | 0 | 0 | 1 | 0 |  | 0.03 | 2 | 451989211 | 406 | 0 | 0 | 0 | 0 | 0 | 0 | 0 | 0
579 | 451989230 | 451989205 | 434793476 | 1 | 1 | 1 | 3 | 01.7.15.03-0042 | ФСБЦ-2022, 01.7.15.03-0042, приказ Минстроя России от 18.05.2022 г. № 378/пр | Болты с гайками и шайбами строительные | 1346 | 1009 | кг | кг | 1 | 0 | 174.93 | 0 | 0 | 0 | 1 | 0 | 0 |  | 0 | 2 | 451989212 | 407 | 0 | 0 | 0 | 0 | 0 | 0 | 0 | 0
579 | 451989231 | 451989205 | 434794617 | 1 | 1 | 1 | 3 | 01.7.20.08-0051 | ФСБЦ-2022 доп.8, 01.7.20.08-0051, приказ Минстроя России от 14.11.2023 г. № 817/пр | Ветошь хлопчатобумажная цветная | 1346 | 1009 | кг | кг | 1 | 0.02 | 56.11 | 0 | 0 | 0 | 0 | 1 | 0 |  | 0.02 | 2 | 451989213 | 408 | 0 | 0 | 0 | 0 | 0 | 0 | 0 | 0
579 | 451989232 | 451989205 | 434715278 | 118 | 1 | 1 | 3 | 05.1.02.07 |  | Стойка железобетонная вибрированная для опор | 1371 | 1013 | ШТ | ШТ | 1 | 0 | 0 | 0 | 0 | 0 | 1 | 0 | 0 |  | 0 | 2 | 451989214 | 409 | 0 | 0 | 0 | 0 | 0 | 0 | 0 | 0
579 | 451989233 | 451989205 | 434715968 | 118 | 1 | 1 | 3 | 07.2.02.05 |  | Траверсы стальные | 1348 | 1009 | т | т | 1000 | 0 | 0 | 0 | 0 | 0 | 1 | 0 | 0 |  | 0 | 2 | 451989215 | 410 | 0 | 0 | 0 | 0 | 0 | 0 | 0 | 0
579 | 451989234 | 451989205 | 434716115 | 118 | 1 | 1 | 3 | 07.2.07.13 |  | Хомуты стальные | 1346 | 1009 | кг | кг | 1 | 0 | 0 | 0 | 0 | 0 | 1 | 0 | 0 |  | 0 | 2 | 451989216 | 411 | 0 | 0 | 0 | 0 | 0 | 0 | 0 | 0
579 | 451989235 | 451989205 | 434716451 | 118 | 1 | 1 | 3 | 08.3.04.02 |  | Сталь стержневая диаметром до 10 мм | 1348 | 1009 | т | т | 1000 | 0 | 0 | 0 | 0 | 0 | 1 | 0 | 0 |  | 0 | 2 | 451989217 | 412 | 0 | 0 | 0 | 0 | 0 | 0 | 0 | 0
579 | 451989236 | 451989205 | 434810997 | 1 | 1 | 1 | 3 | 14.4.02.04-0182 | ФСБЦ-2022 доп.17, 14.4.02.04-0182, приказ Минстроя России от 17.02.2026 г. № 91/пр | Краска масляная МА-15, цветная | 1346 | 1009 | кг | кг | 1 | 0.4 | 61.28 | 0 | 0 | 0 | 0 | 1 | 0 |  | 0.4 | 2 | 451989218 | 413 | 0 | 0 | 0 | 0 | 0 | 0 | 0 | 0
579 | 451989237 | 451989205 | 434811023 | 1 | 1 | 1 | 3 | 14.4.03.03-0102 | ФСБЦ-2022 доп.4, 14.4.03.03-0102, приказ Минстроя России от 27.12.2022 г. № 1133/пр | Лак битумный БТ-577 | 1348 | 1009 | т | т | 1000 | 0.0001 | 80020.98 | 0 | 0 | 0 | 0 | 1 | 0 |  | 0.0001 | 2 | 451989219 | 414 | 0 | 0 | 0 | 0 | 0 | 0 | 0 | 0
579 | 451989238 | 451989205 | 434820485 | 1 | 1 | 1 | 3 | 20.2.02.04-0006 | ФСБЦ-2022, 20.2.02.04-0006, приказ Минстроя России от 18.05.2022 г. № 378/пр | Колпачки полиэтиленовые К-6 | 1425 | 1013 | 100 ШТ | 100 ШТ | 1 | 0.06 | 1031.73 | 0 | 0 | 0 | 0 | 1 | 0 |  | 0.06 | 2 | 451989220 | 415 | 0 | 0 | 0 | 0 | 0 | 0 | 0 | 0
579 | 451989239 | 451989205 | 434718891 | 118 | 1 | 1 | 3 | 22.2.01.04 |  | Изоляторы штыревые | 1371 | 1013 | ШТ | ШТ | 1 | 0 | 0 | 0 | 0 | 0 | 1 | 0 | 0 |  | 0 | 2 | 451989221 | 416 | 0 | 0 | 0 | 0 | 0 | 0 | 0 | 0
579 | 451989240 | 451989205 | 434718937 | 118 | 1 | 1 | 3 | 22.2.02.21 |  | Штыри | 1371 | 1013 | ШТ | ШТ | 1 | 0 | 0 | 0 | 0 | 0 | 1 | 0 | 0 |  | 0 | 2 | 451989222 | 417 | 0 | 0 | 0 | 0 | 0 | 0 | 0 | 0
579 | 451989241 | 451989205 | 434718941 | 118 | 1 | 1 | 3 | 22.2.02.23 |  | Металлические плакаты | 1371 | 1013 | ШТ | ШТ | 1 | 0 | 0 | 0 | 0 | 0 | 1 | 0 | 0 |  | 0 | 2 | 451989223 | 418 | 0 | 0 | 0 | 0 | 0 | 0 | 0 | 0
580 | 451985581 | 451937145 | 434713602 | 118 | 1 | 1 | 1 | 1-100-33 |  | Средний разряд работы 3,3 | 1191 | 1013 | чел.-ч. | чел.-ч. | 1 | 5.98 | 0 | 0 | 0 | 793.97 | 0 | 1 | 1 |  | 5.98 | 2 | 451985581 | 419 | 0 | 0 | 0 | 0 | 0 | 0 | 0 | 0
580 | 451985582 | 451937145 | 434713795 | 118 | 1 | 1 | 1 | 4-100-00 |  | Затраты труда машинистов | 1191 | 1013 | чел.-ч. | чел.-ч. | 1 | 2 | 0 | 0 | 0 | 0 | 0 | 1 | 2 |  | 2 | 2 | 451985582 | 420 | 0 | 0 | 0 | 0 | 0 | 0 | 0 | 0
580 | 451985583 | 451937145 | 434843252 | 1 | 1 | 1 | 2 | 91.04.01-031 | ФСЭМ-2022 доп.11, 91.04.01-031, приказ Минстроя России от 07.11.2024 г. № 747/пр | Машины бурильно-крановые на автомобильном ходу, диаметр бурения до 800 мм, глубина бурения до 5 м | 1368 | 1011 | маш.-ч | маш.-ч | 1 | 1.6 | 0 | 2088.77 | 990.05 | 0 | 0 | 1 | 0 |  | 1.6 | 2 | 451985583 | 421 | 0 | 0 | 0 | 0 | 0 | 0 | 0 | 0
580 | 451985584 | 451937145 | 434844271 | 1 | 1 | 1 | 2 | 91.14.02-001 | ФСЭМ-2022 доп.7, 91.14.02-001, приказ Минстроя России от 02.08.2023 г. № 551/пр | Автомобили бортовые, грузоподъемность до 5 т | 1368 | 1011 | маш.-ч | маш.-ч | 1 | 0.4 | 0 | 543.33 | 861.47 | 0 | 0 | 1 | 0 |  | 0.4 | 2 | 451985584 | 422 | 0 | 0 | 0 | 0 | 0 | 0 | 0 | 0
580 | 451985585 | 451937145 | 434789945 | 1 | 1 | 1 | 3 | 01.3.01.06-0038 | ФСБЦ-2022 доп.17, 01.3.01.06-0038, приказ Минстроя России от 17.02.2026 г. № 91/пр | Смазка защитная электросетевая | 1346 | 1009 | кг | кг | 1 | 0.1 | 185.43 | 0 | 0 | 0 | 0 | 1 | 0 |  | 0.1 | 2 | 451985585 | 423 | 0 | 0 | 0 | 0 | 0 | 0 | 0 | 0
580 | 451985586 | 451937145 | 434789952 | 1 | 1 | 1 | 3 | 01.3.01.06-0051 | ФСБЦ-2022 доп.12, 01.3.01.06-0051, приказ Минстроя России от 07.11.2024 г. № 747/пр | Смазка солидол жировой Ж | 1346 | 1009 | кг | кг | 1 | 0.03 | 58.53 | 0 | 0 | 0 | 0 | 1 | 0 |  | 0.03 | 2 | 451985586 | 424 | 0 | 0 | 0 | 0 | 0 | 0 | 0 | 0
580 | 451985587 | 451937145 | 434793476 | 1 | 1 | 1 | 3 | 01.7.15.03-0042 | ФСБЦ-2022, 01.7.15.03-0042, приказ Минстроя России от 18.05.2022 г. № 378/пр | Болты с гайками и шайбами строительные | 1346 | 1009 | кг | кг | 1 | 0 | 174.93 | 0 | 0 | 0 | 1 | 0 | 0 |  | 0 | 2 | 451985587 | 425 | 0 | 0 | 0 | 0 | 0 | 0 | 0 | 0
580 | 451985588 | 451937145 | 434794617 | 1 | 1 | 1 | 3 | 01.7.20.08-0051 | ФСБЦ-2022 доп.8, 01.7.20.08-0051, приказ Минстроя России от 14.11.2023 г. № 817/пр | Ветошь хлопчатобумажная цветная | 1346 | 1009 | кг | кг | 1 | 0.02 | 56.11 | 0 | 0 | 0 | 0 | 1 | 0 |  | 0.02 | 2 | 451985588 | 426 | 0 | 0 | 0 | 0 | 0 | 0 | 0 | 0
580 | 451985589 | 451937145 | 434715298 | 118 | 1 | 1 | 3 | 05.1.02.07 |  | Стойка железобетонная вибрированная для опор | 1371 | 1013 | ШТ | ШТ | 1 | 0 | 0 | 0 | 0 | 0 | 1 | 0 | 0 |  | 0 | 2 | 451985589 | 427 | 0 | 0 | 0 | 0 | 0 | 0 | 0 | 0
580 | 451985590 | 451937145 | 434715969 | 118 | 1 | 1 | 3 | 07.2.02.05 |  | Траверсы стальные | 1348 | 1009 | т | т | 1000 | 0 | 0 | 0 | 0 | 0 | 1 | 0 | 0 |  | 0 | 2 | 451985590 | 428 | 0 | 0 | 0 | 0 | 0 | 0 | 0 | 0
580 | 451985591 | 451937145 | 434716133 | 118 | 1 | 1 | 3 | 07.2.07.13 |  | Хомуты стальные | 1346 | 1009 | кг | кг | 1 | 0 | 0 | 0 | 0 | 0 | 1 | 0 | 0 |  | 0 | 2 | 451985591 | 429 | 0 | 0 | 0 | 0 | 0 | 0 | 0 | 0
580 | 451985592 | 451937145 | 434716454 | 118 | 1 | 1 | 3 | 08.3.04.02 |  | Сталь стержневая диаметром до 10 мм | 1348 | 1009 | т | т | 1000 | 0 | 0 | 0 | 0 | 0 | 1 | 0 | 0 |  | 0 | 2 | 451985592 | 430 | 0 | 0 | 0 | 0 | 0 | 0 | 0 | 0
580 | 451985593 | 451937145 | 434810997 | 1 | 1 | 1 | 3 | 14.4.02.04-0182 | ФСБЦ-2022 доп.17, 14.4.02.04-0182, приказ Минстроя России от 17.02.2026 г. № 91/пр | Краска масляная МА-15, цветная | 1346 | 1009 | кг | кг | 1 | 0.4 | 61.28 | 0 | 0 | 0 | 0 | 1 | 0 |  | 0.4 | 2 | 451985593 | 431 | 0 | 0 | 0 | 0 | 0 | 0 | 0 | 0
580 | 451985594 | 451937145 | 434811023 | 1 | 1 | 1 | 3 | 14.4.03.03-0102 | ФСБЦ-2022 доп.4, 14.4.03.03-0102, приказ Минстроя России от 27.12.2022 г. № 1133/пр | Лак битумный БТ-577 | 1348 | 1009 | т | т | 1000 | 0.0001 | 80020.98 | 0 | 0 | 0 | 0 | 1 | 0 |  | 0.0001 | 2 | 451985594 | 432 | 0 | 0 | 0 | 0 | 0 | 0 | 0 | 0
580 | 451985595 | 451937145 | 434820485 | 1 | 1 | 1 | 3 | 20.2.02.04-0006 | ФСБЦ-2022, 20.2.02.04-0006, приказ Минстроя России от 18.05.2022 г. № 378/пр | Колпачки полиэтиленовые К-6 | 1425 | 1013 | 100 ШТ | 100 ШТ | 1 | 0.06 | 1031.73 | 0 | 0 | 0 | 0 | 1 | 0 |  | 0.06 | 2 | 451985595 | 433 | 0 | 0 | 0 | 0 | 0 | 0 | 0 | 0
580 | 451985596 | 451937145 | 434718892 | 118 | 1 | 1 | 3 | 22.2.01.04 |  | Изоляторы штыревые | 1371 | 1013 | ШТ | ШТ | 1 | 0 | 0 | 0 | 0 | 0 | 1 | 0 | 0 |  | 0 | 2 | 451985596 | 434 | 0 | 0 | 0 | 0 | 0 | 0 | 0 | 0
580 | 451985597 | 451937145 | 434718909 | 118 | 1 | 1 | 3 | 22.2.02.07 |  | Детали крепления | 1346 | 1009 | кг | кг | 1 | 0 | 0 | 0 | 0 | 0 | 1 | 0 | 0 |  | 0 | 2 | 451985597 | 435 | 0 | 0 | 0 | 0 | 0 | 0 | 0 | 0
580 | 451985598 | 451937145 | 434718937 | 118 | 1 | 1 | 3 | 22.2.02.21 |  | Штыри | 1371 | 1013 | ШТ | ШТ | 1 | 0 | 0 | 0 | 0 | 0 | 1 | 0 | 0 |  | 0 | 2 | 451985598 | 436 | 0 | 0 | 0 | 0 | 0 | 0 | 0 | 0
580 | 451985599 | 451937145 | 434718944 | 118 | 1 | 1 | 3 | 22.2.02.23 |  | Металлические плакаты | 1371 | 1013 | ШТ | ШТ | 1 | 0 | 0 | 0 | 0 | 0 | 1 | 0 | 0 |  | 0 | 2 | 451985599 | 437 | 0 | 0 | 0 | 0 | 0 | 0 | 0 | 0
585 | 451987211 | 451937199 | 434713750 | 118 | 1 | 1 | 1 | 2-100-02 |  | Рабочий 2 разряда | 1369 | 1013 | чел.-ч | чел.-ч | 1 | 0.99 | 0 | 0 | 0 | 700.75 | 0 | 1 | 1 |  | 0.99 | 2 | 451987211 | 438 | 0 | 0 | 0 | 0 | 0 | 0 | 0 | 0
585 | 451987214 | 451937199 | 434713752 | 118 | 1 | 1 | 1 | 2-100-03 |  | Рабочий 3 разряда | 1369 | 1013 | чел.-ч | чел.-ч | 1 | 47.29 | 0 | 0 | 0 | 765.04 | 0 | 1 | 1 |  | 47.29 | 2 | 451987214 | 439 | 0 | 0 | 0 | 0 | 0 | 0 | 0 | 0
585 | 451987216 | 451937199 | 434713754 | 118 | 1 | 1 | 1 | 2-100-04 |  | Рабочий 4 разряда | 1369 | 1013 | чел.-ч | чел.-ч | 1 | 23.42 | 0 | 0 | 0 | 861.47 | 0 | 1 | 1 |  | 23.42 | 2 | 451987216 | 440 | 0 | 0 | 0 | 0 | 0 | 0 | 0 | 0
585 | 451987218 | 451937199 | 434713756 | 118 | 1 | 1 | 1 | 2-100-05 |  | Рабочий 5 разряда | 1369 | 1013 | чел.-ч | чел.-ч | 1 | 23.42 | 0 | 0 | 0 | 990.05 | 0 | 1 | 1 |  | 23.42 | 2 | 451987218 | 441 | 0 | 0 | 0 | 0 | 0 | 0 | 0 | 0
585 | 451987220 | 451937199 | 434713795 | 118 | 1 | 1 | 1 | 4-100-00 |  | Затраты труда машинистов | 1191 | 1013 | чел.-ч. | чел.-ч. | 1 | 24.89 | 0 | 0 | 0 | 0 | 0 | 1 | 2 |  | 24.89 | 2 | 451987220 | 442 | 0 | 0 | 0 | 0 | 0 | 0 | 0 | 0
585 | 451987222 | 451937199 | 434843369 | 1 | 1 | 1 | 2 | 91.05.05-015 | ФСЭМ-2022, 91.05.05-015, приказ Минстроя России от 18.05.2022 г. № 378/пр | Краны на автомобильном ходу, грузоподъемность 16 т | 1368 | 1011 | маш.-ч | маш.-ч | 1 | 0.75 | 0 | 1582.31 | 1157.2 | 0 | 0 | 1 | 0 |  | 0.75 | 2 | 451987222 | 443 | 0 | 0 | 0 | 0 | 0 | 0 | 0 | 0
585 | 451987225 | 451937199 | 434843503 | 1 | 1 | 1 | 2 | 91.06.03-055 | ФСЭМ-2022, 91.06.03-055, приказ Минстроя России от 18.05.2022 г. № 378/пр | Лебедки электрические тяговым усилием 19,62 кН (2 т) | 1368 | 1011 | маш.-ч | маш.-ч | 1 | 0.81 | 0 | 11.45 | 0 | 0 | 0 | 1 | 0 |  | 0.81 | 2 | 451987225 | 444 | 0 | 0 | 0 | 0 | 0 | 0 | 0 | 0
585 | 451987228 | 451937199 | 434843543 | 1 | 1 | 1 | 2 | 91.06.06-011 | ФСЭМ-2022, 91.06.06-011, приказ Минстроя России от 18.05.2022 г. № 378/пр | Автогидроподъемники, высота подъема 12 м | 1368 | 1011 | маш.-ч | маш.-ч | 1 | 22.74 | 0 | 346.73 | 861.47 | 0 | 0 | 1 | 0 |  | 22.74 | 2 | 451987228 | 445 | 0 | 0 | 0 | 0 | 0 | 0 | 0 | 0
585 | 451987231 | 451937199 | 434844271 | 1 | 1 | 1 | 2 | 91.14.02-001 | ФСЭМ-2022 доп.7, 91.14.02-001, приказ Минстроя России от 02.08.2023 г. № 551/пр | Автомобили бортовые, грузоподъемность до 5 т | 1368 | 1011 | маш.-ч | маш.-ч | 1 | 0.59 | 0 | 543.33 | 861.47 | 0 | 0 | 1 | 0 |  | 0.59 | 2 | 451987231 | 446 | 0 | 0 | 0 | 0 | 0 | 0 | 0 | 0
585 | 451987234 | 451937199 | 434844470 | 1 | 1 | 1 | 2 | 91.17.04-544 | ФСЭМ-2022, 91.17.04-544, приказ Минстроя России от 18.05.2022 г. № 378/пр | Генераторы бензиновые портативные, мощность до 6 кВт | 1368 | 1011 | маш.-ч | маш.-ч | 1 | 0.81 | 0 | 193.28 | 861.47 | 0 | 0 | 1 | 0 |  | 0.81 | 2 | 451987234 | 447 | 0 | 0 | 0 | 0 | 0 | 0 | 0 | 0
585 | 451987237 | 451937199 | 434718683 | 118 | 1 | 1 | 3 | 20.1.01.01 |  | Комплект линейной арматуры для крепления СИП-2 на опоре ВЛИ | 1371 | 1013 | ШТ | ШТ | 1 | 0 | 0 | 0 | 0 | 0 | 1 | 0 | 0 |  | 0 | 2 | 451987237 | 448 | 0 | 0 | 0 | 0 | 0 | 0 | 0 | 0
585 | 451987240 | 451937199 | 434718689 | 118 | 1 | 1 | 3 | 20.1.01.11 |  | Комплект линейной арматуры для устройства заземлений на опорах ВЛИ | 1371 | 1013 | ШТ | ШТ | 1 | 0 | 0 | 0 | 0 | 0 | 1 | 0 | 0 |  | 0 | 2 | 451987240 | 449 | 0 | 0 | 0 | 0 | 0 | 0 | 0 | 0
585 | 451987243 | 451937199 | 434718856 | 118 | 1 | 1 | 3 | 21.2.01.01 |  | Провода самонесущие изолированные для ВЛИ | 1477 | 1013 | 1000 м | 1000 М | 1 | 0 | 0 | 0 | 0 | 0 | 1 | 0 | 0 |  | 0 | 2 | 451987243 | 450 | 0 | 0 | 0 | 0 | 0 | 0 | 0 | 0
586 | 451986672 | 451937226 | 434713752 | 118 | 1 | 1 | 1 | 2-100-03 |  | Рабочий 3 разряда | 1369 | 1013 | чел.-ч | чел.-ч | 1 | 0.91 | 0 | 0 | 0 | 765.04 | 0 | 1 | 1 |  | 0.91 | 2 | 451986672 | 451 | 0 | 0 | 0 | 0 | 0 | 0 | 0 | 0
586 | 451986673 | 451937226 | 434713754 | 118 | 1 | 1 | 1 | 2-100-04 |  | Рабочий 4 разряда | 1369 | 1013 | чел.-ч | чел.-ч | 1 | 0.45 | 0 | 0 | 0 | 861.47 | 0 | 1 | 1 |  | 0.45 | 2 | 451986673 | 452 | 0 | 0 | 0 | 0 | 0 | 0 | 0 | 0
586 | 451986674 | 451937226 | 434713756 | 118 | 1 | 1 | 1 | 2-100-05 |  | Рабочий 5 разряда | 1369 | 1013 | чел.-ч | чел.-ч | 1 | 0.45 | 0 | 0 | 0 | 990.05 | 0 | 1 | 1 |  | 0.45 | 2 | 451986674 | 453 | 0 | 0 | 0 | 0 | 0 | 0 | 0 | 0
586 | 451986675 | 451937226 | 434713795 | 118 | 1 | 1 | 1 | 4-100-00 |  | Затраты труда машинистов | 1191 | 1013 | чел.-ч. | чел.-ч. | 1 | 0.44 | 0 | 0 | 0 | 0 | 0 | 1 | 2 |  | 0.44 | 2 | 451986675 | 454 | 0 | 0 | 0 | 0 | 0 | 0 | 0 | 0
586 | 451986676 | 451937226 | 434843543 | 1 | 1 | 1 | 2 | 91.06.06-011 | ФСЭМ-2022, 91.06.06-011, приказ Минстроя России от 18.05.2022 г. № 378/пр | Автогидроподъемники, высота подъема 12 м | 1368 | 1011 | маш.-ч | маш.-ч | 1 | 0.44 | 0 | 346.73 | 861.47 | 0 | 0 | 1 | 0 |  | 0.44 | 2 | 451986676 | 455 | 0 | 0 | 0 | 0 | 0 | 0 | 0 | 0
586 | 451986677 | 451937226 | 434718683 | 118 | 1 | 1 | 3 | 20.1.01.01 |  | Комплект линейной арматуры для крепления СИП-2 на опоре ВЛИ | 1371 | 1013 | ШТ | ШТ | 1 | 0 | 0 | 0 | 0 | 0 | 1 | 0 | 0 |  | 0 | 2 | 451986677 | 456 | 0 | 0 | 0 | 0 | 0 | 0 | 0 | 0
586 | 451986678 | 451937226 | 434718689 | 118 | 1 | 1 | 3 | 20.1.01.11 |  | Комплект линейной арматуры для устройства заземлений на опорах ВЛИ | 1371 | 1013 | ШТ | ШТ | 1 | 0 | 0 | 0 | 0 | 0 | 1 | 0 | 0 |  | 0 | 2 | 451986678 | 457 | 0 | 0 | 0 | 0 | 0 | 0 | 0 | 0
609 | 451988310 | 451937306 | 434713554 | 118 | 1 | 1 | 1 | 1-100-20 |  | Средний разряд работы 2,0 | 1191 | 1013 | чел.-ч. | чел.-ч. | 1 | 154 | 0 | 0 | 0 | 700.75 | 0 | 1 | 1 |  | 154 | 2 | 451988310 | 458 | 0 | 0 | 0 | 0 | 0 | 0 | 0 | 0
610 | 451988311 | 451937309 | 434713544 | 118 | 1 | 1 | 1 | 1-100-15 |  | Средний разряд работы 1,5 | 1191 | 1013 | чел.-ч. | чел.-ч. | 1 | 88.5 | 0 | 0 | 0 | 671.82 | 0 | 1 | 1 |  | 88.5 | 2 | 451988311 | 459 | 0 | 0 | 0 | 0 | 0 | 0 | 0 | 0
611 | 451988312 | 451937312 | 434713612 | 118 | 1 | 1 | 1 | 1-100-38 |  | Средний разряд работы 3,8 | 1191 | 1013 | чел.-ч. | чел.-ч. | 1 | 9.27 | 0 | 0 | 0 | 842.19 | 0 | 1 | 1 |  | 9.27 | 2 | 451988312 | 460 | 0 | 0 | 0 | 0 | 0 | 0 | 0 | 0
611 | 451988313 | 451937312 | 434713795 | 118 | 1 | 1 | 1 | 4-100-00 |  | Затраты труда машинистов | 1191 | 1013 | чел.-ч. | чел.-ч. | 1 | 0.34 | 0 | 0 | 0 | 0 | 0 | 1 | 2 |  | 0.34 | 2 | 451988313 | 461 | 0 | 0 | 0 | 0 | 0 | 0 | 0 | 0
611 | 451988314 | 451937312 | 434843369 | 1 | 1 | 1 | 2 | 91.05.05-015 | ФСЭМ-2022, 91.05.05-015, приказ Минстроя России от 18.05.2022 г. № 378/пр | Краны на автомобильном ходу, грузоподъемность 16 т | 1368 | 1011 | маш.-ч | маш.-ч | 1 | 0.17 | 0 | 1582.31 | 1157.2 | 0 | 0 | 1 | 0 |  | 0.17 | 2 | 451988314 | 462 | 0 | 0 | 0 | 0 | 0 | 0 | 0 | 0
611 | 451988315 | 451937312 | 434844271 | 1 | 1 | 1 | 2 | 91.14.02-001 | ФСЭМ-2022 доп.7, 91.14.02-001, приказ Минстроя России от 02.08.2023 г. № 551/пр | Автомобили бортовые, грузоподъемность до 5 т | 1368 | 1011 | маш.-ч | маш.-ч | 1 | 0.17 | 0 | 543.33 | 861.47 | 0 | 0 | 1 | 0 |  | 0.17 | 2 | 451988315 | 463 | 0 | 0 | 0 | 0 | 0 | 0 | 0 | 0
611 | 451988316 | 451937312 | 434844468 | 1 | 1 | 1 | 2 | 91.17.04-233 | ФСЭМ-2022, 91.17.04-233, приказ Минстроя России от 18.05.2022 г. № 378/пр | Аппараты сварочные для ручной дуговой сварки, сварочный ток до 350 А | 1368 | 1011 | маш.-ч | маш.-ч | 1 | 1.51 | 0 | 34.6 | 0 | 0 | 0 | 1 | 0 |  | 1.51 | 2 | 451988316 | 464 | 0 | 0 | 0 | 0 | 0 | 0 | 0 | 0
611 | 451988317 | 451937312 | 434792723 | 1 | 1 | 1 | 3 | 01.7.11.07-0227 | ФСБЦ-2022, 01.7.11.07-0227, приказ Минстроя России от 18.05.2022 г. № 378/пр | Электроды сварочные для сварки низколегированных и углеродистых сталей УОНИ 13/45, Э42А, диаметр 4-5 мм | 1346 | 1009 | кг | кг | 1 | 0.65 | 155.63 | 0 | 0 | 0 | 0 | 1 | 0 |  | 0.65 | 2 | 451988317 | 465 | 0 | 0 | 0 | 0 | 0 | 0 | 0 | 0
611 | 451988318 | 451937312 | 434810934 | 1 | 1 | 1 | 3 | 14.4.01.09-0427 | ФСБЦ-2022 доп.8, 14.4.01.09-0427, приказ Минстроя России от 14.11.2023 г. № 817/пр | Грунтовка эпоксидная антикоррозионная с содержанием цинка для защиты металлических поверхностей, расход 0,20-0,39 кг/м2 | 1346 | 1009 | кг | кг | 1 | 2 | 1234.9 | 0 | 0 | 0 | 0 | 1 | 0 |  | 2 | 2 | 451988318 | 466 | 0 | 0 | 0 | 0 | 0 | 0 | 0 | 0
611 | 451988319 | 451937312 | 434719843 | 118 | 1 | 1 | 3 | 421/пр_2020_п.75_пп.а |  | Сметная стоимость вспомогательных ненормируемых материальных ресурсов, не учтенная в сметной норме, 2% | 3277935 | 1013 | % | % | 1 | 2 | 0 | 0 | 0 | 0 | 0 | 0 | 0 |  | 2 | 2 | 451988319 | 467 | 0 | 0 | 0 | 0 | 0 | 0 | 0 | 0
613 | 451988423 | 451937330 | 434713612 | 118 | 1 | 1 | 1 | 1-100-38 |  | Средний разряд работы 3,8 | 1191 | 1013 | чел.-ч. | чел.-ч. | 1 | 18.5 | 0 | 0 | 0 | 842.19 | 0 | 1 | 1 |  | 18.5 | 2 | 451988423 | 468 | 0 | 0 | 0 | 0 | 0 | 0 | 0 | 0
613 | 451988424 | 451937330 | 434713795 | 118 | 1 | 1 | 1 | 4-100-00 |  | Затраты труда машинистов | 1191 | 1013 | чел.-ч. | чел.-ч. | 1 | 0.34 | 0 | 0 | 0 | 0 | 0 | 1 | 2 |  | 0.34 | 2 | 451988424 | 469 | 0 | 0 | 0 | 0 | 0 | 0 | 0 | 0
613 | 451988425 | 451937330 | 434843369 | 1 | 1 | 1 | 2 | 91.05.05-015 | ФСЭМ-2022, 91.05.05-015, приказ Минстроя России от 18.05.2022 г. № 378/пр | Краны на автомобильном ходу, грузоподъемность 16 т | 1368 | 1011 | маш.-ч | маш.-ч | 1 | 0.17 | 0 | 1582.31 | 1157.2 | 0 | 0 | 1 | 0 |  | 0.17 | 2 | 451988425 | 470 | 0 | 0 | 0 | 0 | 0 | 0 | 0 | 0
613 | 451988426 | 451937330 | 434844271 | 1 | 1 | 1 | 2 | 91.14.02-001 | ФСЭМ-2022 доп.7, 91.14.02-001, приказ Минстроя России от 02.08.2023 г. № 551/пр | Автомобили бортовые, грузоподъемность до 5 т | 1368 | 1011 | маш.-ч | маш.-ч | 1 | 0.17 | 0 | 543.33 | 861.47 | 0 | 0 | 1 | 0 |  | 0.17 | 2 | 451988426 | 471 | 0 | 0 | 0 | 0 | 0 | 0 | 0 | 0
613 | 451988427 | 451937330 | 434844468 | 1 | 1 | 1 | 2 | 91.17.04-233 | ФСЭМ-2022, 91.17.04-233, приказ Минстроя России от 18.05.2022 г. № 378/пр | Аппараты сварочные для ручной дуговой сварки, сварочный ток до 350 А | 1368 | 1011 | маш.-ч | маш.-ч | 1 | 2.9 | 0 | 34.6 | 0 | 0 | 0 | 1 | 0 |  | 2.9 | 2 | 451988427 | 472 | 0 | 0 | 0 | 0 | 0 | 0 | 0 | 0
613 | 451988428 | 451937330 | 434792723 | 1 | 1 | 1 | 3 | 01.7.11.07-0227 | ФСБЦ-2022, 01.7.11.07-0227, приказ Минстроя России от 18.05.2022 г. № 378/пр | Электроды сварочные для сварки низколегированных и углеродистых сталей УОНИ 13/45, Э42А, диаметр 4-5 мм | 1346 | 1009 | кг | кг | 1 | 0.9 | 155.63 | 0 | 0 | 0 | 0 | 1 | 0 |  | 0.9 | 2 | 451988428 | 473 | 0 | 0 | 0 | 0 | 0 | 0 | 0 | 0
613 | 451988429 | 451937330 | 434800809 | 1 | 1 | 1 | 3 | 08.3.05.02-0021 | ФСБЦ-2022, 08.3.05.02-0021, приказ Минстроя России от 18.05.2022 г. № 378/пр | Прокат листовой горячекатаный, марки стали Ст3сп, Ст3пс, ширина 1200-3000 мм, толщина 1-8 мм | 1348 | 1009 | т | т | 1000 | 0.004 | 47547.86 | 0 | 0 | 0 | 0 | 1 | 0 |  | 0.004 | 2 | 451988429 | 474 | 0 | 0 | 0 | 0 | 0 | 0 | 0 | 0
613 | 451988430 | 451937330 | 434810934 | 1 | 1 | 1 | 3 | 14.4.01.09-0427 | ФСБЦ-2022 доп.8, 14.4.01.09-0427, приказ Минстроя России от 14.11.2023 г. № 817/пр | Грунтовка эпоксидная антикоррозионная с содержанием цинка для защиты металлических поверхностей, расход 0,20-0,39 кг/м2 | 1346 | 1009 | кг | кг | 1 | 2.4 | 1234.9 | 0 | 0 | 0 | 0 | 1 | 0 |  | 2.4 | 2 | 451988430 | 475 | 0 | 0 | 0 | 0 | 0 | 0 | 0 | 0
613 | 451988431 | 451937330 | 434719843 | 118 | 1 | 1 | 3 | 421/пр_2020_п.75_пп.а |  | Сметная стоимость вспомогательных ненормируемых материальных ресурсов, не учтенная в сметной норме, 2% | 3277935 | 1013 | % | % | 1 | 2 | 0 | 0 | 0 | 0 | 0 | 0 | 0 |  | 2 | 2 | 451988431 | 476 | 0 | 0 | 0 | 0 | 0 | 0 | 0 | 0
615 | 451937361 | 451937358 | 434713612 | 118 | 1 | 1 | 1 | 1-100-38 |  | Средний разряд работы 3,8 | 1191 | 1013 | чел.-ч. | чел.-ч. | 1 | 15.12 | 0 | 0 | 0 | 0 | 0 | 1 | 1 | *0,3 | 4.536 | 2 | 451937359 | 477 | 0 | 0 | 0 | 0 | 0 | 0 | 0 | 0
615 | 451937362 | 451937358 | 434719843 | 118 | 1 | 1 | 3 | 421/пр_2020_п.75_пп.а |  | Сметная стоимость вспомогательных ненормируемых материальных ресурсов, не учтенная в сметной норме, 2% | 3277935 | 1013 | % | % | 1 | 2 | 0 | 0 | 0 | 0 | 0 | 0 | 0 | *0 | 0 | 2 | 451937360 | 478 | 0 | 0 | 0 | 0 | 0 | 0 | 0 | 0
616 | 451937373 | 451937363 | 434713618 | 118 | 1 | 1 | 1 | 1-100-40 |  | Средний разряд работы 4,0 | 1191 | 1013 | чел.-ч. | чел.-ч. | 1 | 41.2 | 0 | 0 | 0 | 0 | 0 | 1 | 1 |  | 41.2 | 2 | 451937364 | 479 | 0 | 0 | 0 | 0 | 0 | 0 | 0 | 0
616 | 451937374 | 451937363 | 434713795 | 118 | 1 | 1 | 1 | 4-100-00 |  | Затраты труда машинистов | 1191 | 1013 | чел.-ч. | чел.-ч. | 1 | 0.2 | 0 | 0 | 0 | 0 | 0 | 1 | 2 |  | 0.2 | 2 | 451937365 | 480 | 0 | 0 | 0 | 0 | 0 | 0 | 0 | 0
616 | 451937375 | 451937363 | 434843369 | 1 | 1 | 1 | 2 | 91.05.05-015 | ФСЭМ-2022, 91.05.05-015, приказ Минстроя России от 18.05.2022 г. № 378/пр | Краны на автомобильном ходу, грузоподъемность 16 т | 1368 | 1011 | маш.-ч | маш.-ч | 1 | 0.1 | 0 | 1582.31 | 1157.2 | 0 | 0 | 1 | 0 |  | 0.1 | 2 | 451937366 | 481 | 0 | 0 | 0 | 0 | 0 | 0 | 0 | 0
616 | 451937376 | 451937363 | 434844271 | 1 | 1 | 1 | 2 | 91.14.02-001 | ФСЭМ-2022 доп.7, 91.14.02-001, приказ Минстроя России от 02.08.2023 г. № 551/пр | Автомобили бортовые, грузоподъемность до 5 т | 1368 | 1011 | маш.-ч | маш.-ч | 1 | 0.1 | 0 | 543.33 | 861.47 | 0 | 0 | 1 | 0 |  | 0.1 | 2 | 451937367 | 482 | 0 | 0 | 0 | 0 | 0 | 0 | 0 | 0
616 | 451937377 | 451937363 | 434844468 | 1 | 1 | 1 | 2 | 91.17.04-233 | ФСЭМ-2022, 91.17.04-233, приказ Минстроя России от 18.05.2022 г. № 378/пр | Аппараты сварочные для ручной дуговой сварки, сварочный ток до 350 А | 1368 | 1011 | маш.-ч | маш.-ч | 1 | 0.16 | 0 | 34.6 | 0 | 0 | 0 | 1 | 0 |  | 0.16 | 2 | 451937368 | 483 | 0 | 0 | 0 | 0 | 0 | 0 | 0 | 0
616 | 451937378 | 451937363 | 434800885 | 1 | 1 | 1 | 3 | 08.3.07.01-0052 | ФСБЦ-2022 доп.4, 08.3.07.01-0052, приказ Минстроя России от 27.12.2022 г. № 1133/пр | Прокат стальной горячекатаный полосовой, марки стали Ст3сп, Ст3пс, размеры 50х5 мм | 1348 | 1009 | т | т | 1000 | 0.003 | 44320.18 | 0 | 0 | 0 | 0 | 1 | 0 |  | 0.003 | 2 | 451937369 | 484 | 0 | 0 | 0 | 0 | 0 | 0 | 0 | 0
616 | 451937379 | 451937363 | 434810991 | 1 | 1 | 1 | 3 | 14.4.02.04-0142 | ФСБЦ-2022, 14.4.02.04-0142, приказ Минстроя России от 18.05.2022 г. № 378/пр | Краска масляная МА-0115, мумия, сурик железный | 1346 | 1009 | кг | кг | 1 | 0.8 | 79.88 | 0 | 0 | 0 | 0 | 1 | 0 |  | 0.8 | 2 | 451937370 | 485 | 0 | 0 | 0 | 0 | 0 | 0 | 0 | 0
616 | 451937380 | 451937363 | 434823453 | 1 | 1 | 1 | 3 | 20.5.04.03-0002 | ФСБЦ-2022, 20.5.04.03-0002, приказ Минстроя России от 18.05.2022 г. № 378/пр | Зажимы наборные проходные ЗН24-4П25 | 1425 | 1013 | 100 ШТ | 100 ШТ | 1 | 1.02 | 896.51 | 0 | 0 | 0 | 0 | 1 | 0 |  | 1.02 | 2 | 451937371 | 486 | 0 | 0 | 0 | 0 | 0 | 0 | 0 | 0
616 | 451937381 | 451937363 | 434719843 | 118 | 1 | 1 | 3 | 421/пр_2020_п.75_пп.а |  | Сметная стоимость вспомогательных ненормируемых материальных ресурсов, не учтенная в сметной норме, 2% | 3277935 | 1013 | % | % | 1 | 2 | 0 | 0 | 0 | 0 | 0 | 0 | 0 |  | 2 | 2 | 451937372 | 487 | 0 | 0 | 0 | 0 | 0 | 0 | 0 | 0
617 | 451937384 | 451937382 | 434713594 | 118 | 1 | 1 | 1 | 1-100-30 |  | Средний разряд работы 3,0 | 1191 | 1013 | чел.-ч. | чел.-ч. | 1 | 4.43 | 0 | 0 | 0 | 0 | 0 | 1 | 1 |  | 4.43 | 2 | 451937383 | 488 | 0 | 0 | 0 | 0 | 0 | 0 | 0 | 0
687 | 451937388 | 451937385 | 434713760 | 118 | 1 | 1 | 1 | 2-100-06 |  | Рабочий 6 разряда | 1369 | 1013 | чел.-ч | чел.-ч | 1 | 6.48 | 0 | 0 | 0 | 0 | 0 | 1 | 1 | *1,17 | 7.5816 | 2 | 451937386 | 489 | 0 | 0 | 0 | 0 | 0 | 0 | 0 | 0
687 | 451937389 | 451937385 | 434713787 | 118 | 1 | 1 | 1 | 3-200-03 |  | Инженер III категории | 1369 | 1013 | чел.-ч | чел.-ч | 1 | 6.48 | 0 | 0 | 0 | 0 | 0 | 1 | 1 | *1,17 | 7.5816 | 2 | 451937387 | 490 | 0 | 0 | 0 | 0 | 0 | 0 | 0 | 0
688 | 451937393 | 451937390 | 434713760 | 118 | 1 | 1 | 1 | 2-100-06 |  | Рабочий 6 разряда | 1369 | 1013 | чел.-ч | чел.-ч | 1 | 0.5 | 0 | 0 | 0 | 0 | 0 | 1 | 1 | *1,17 | 0.585 | 2 | 451937391 | 491 | 0 | 0 | 0 | 0 | 0 | 0 | 0 | 0
688 | 451937394 | 451937390 | 434713787 | 118 | 1 | 1 | 1 | 3-200-03 |  | Инженер III категории | 1369 | 1013 | чел.-ч | чел.-ч | 1 | 0.5 | 0 | 0 | 0 | 0 | 0 | 1 | 1 | *1,17 | 0.585 | 2 | 451937392 | 492 | 0 | 0 | 0 | 0 | 0 | 0 | 0 | 0
689 | 451989603 | 451937395 | 434713760 | 118 | 1 | 1 | 1 | 2-100-06 |  | Рабочий 6 разряда | 1369 | 1013 | чел.-ч | чел.-ч | 1 | 0.81 | 0 | 0 | 0 | 1157.2 | 0 | 1 | 1 | *1,17 | 0.9477 | 2 | 451989603 | 493 | 0 | 0 | 0 | 0 | 0 | 0 | 0 | 0
689 | 451989604 | 451937395 | 434713787 | 118 | 1 | 1 | 1 | 3-200-03 |  | Инженер III категории | 1369 | 1013 | чел.-ч | чел.-ч | 1 | 0.81 | 0 | 0 | 0 | 1131.49 | 0 | 1 | 1 | *1,17 | 0.9477 | 2 | 451989604 | 494 | 0 | 0 | 0 | 0 | 0 | 0 | 0 | 0
690 | 451989605 | 451937400 | 434713754 | 118 | 1 | 1 | 1 | 2-100-04 |  | Рабочий 4 разряда | 1369 | 1013 | чел.-ч | чел.-ч | 1 | 1.08 | 0 | 0 | 0 | 861.47 | 0 | 1 | 1 | *1,17 | 1.2636 | 2 | 451989605 | 495 | 0 | 0 | 0 | 0 | 0 | 0 | 0 | 0
690 | 451989606 | 451937400 | 434713775 | 118 | 1 | 1 | 1 | 3-100-02 |  | Техник II категории | 1369 | 1013 | чел.-ч | чел.-ч | 1 | 1.08 | 0 | 0 | 0 | 822.9 | 0 | 1 | 1 | *1,17 | 1.2636 | 2 | 451989606 | 496 | 0 | 0 | 0 | 0 | 0 | 0 | 0 | 0
690 | 451989607 | 451937400 | 434713781 | 118 | 1 | 1 | 1 | 3-200-02 |  | Инженер II категории | 1369 | 1013 | чел.-ч | чел.-ч | 1 | 3.24 | 0 | 0 | 0 | 1260.06 | 0 | 1 | 1 | *1,17 | 3.7908 | 2 | 451989607 | 497 | 0 | 0 | 0 | 0 | 0 | 0 | 0 | 0
760 | 451989711 | 451937407 | 434713775 | 118 | 1 | 1 | 1 | 3-100-02 |  | Техник II категории | 1369 | 1013 | чел.-ч | чел.-ч | 1 | 0.52 | 0 | 0 | 0 | 822.9 | 0 | 1 | 1 | *1,17 | 0.6084 | 2 | 451989711 | 498 | 0 | 0 | 0 | 0 | 0 | 0 | 0 | 0
760 | 451989712 | 451937407 | 434713781 | 118 | 1 | 1 | 1 | 3-200-02 |  | Инженер II категории | 1369 | 1013 | чел.-ч | чел.-ч | 1 | 0.78 | 0 | 0 | 0 | 1260.06 | 0 | 1 | 1 | *1,17 | 0.9126 | 2 | 451989712 | 499 | 0 | 0 | 0 | 0 | 0 | 0 | 0 | 0
761 | 451989713 | 451937412 | 434713756 | 118 | 1 | 1 | 1 | 2-100-05 |  | Рабочий 5 разряда | 1369 | 1013 | чел.-ч | чел.-ч | 1 | 0.65 | 0 | 0 | 0 | 990.05 | 0 | 1 | 1 | *1,17 | 0.7605 | 2 | 451989713 | 500 | 0 | 0 | 0 | 0 | 0 | 0 | 0 | 0
761 | 451989714 | 451937412 | 434713781 | 118 | 1 | 1 | 1 | 3-200-02 |  | Инженер II категории | 1369 | 1013 | чел.-ч | чел.-ч | 1 | 0.97 | 0 | 0 | 0 | 1260.06 | 0 | 1 | 1 | *1,17 | 1.1349 | 2 | 451989714 | 501 | 0 | 0 | 0 | 0 | 0 | 0 | 0 | 0
762 | 451989722 | 451937417 | 434713754 | 118 | 1 | 1 | 1 | 2-100-04 |  | Рабочий 4 разряда | 1369 | 1013 | чел.-ч | чел.-ч | 1 | 0.9 | 0 | 0 | 0 | 861.47 | 0 | 1 | 1 | *1,17 | 1.053 | 2 | 451989722 | 502 | 0 | 0 | 0 | 0 | 0 | 0 | 0 | 0
762 | 451989723 | 451937417 | 434713775 | 118 | 1 | 1 | 1 | 3-100-02 |  | Техник II категории | 1369 | 1013 | чел.-ч | чел.-ч | 1 | 0.9 | 0 | 0 | 0 | 822.9 | 0 | 1 | 1 | *1,17 | 1.053 | 2 | 451989723 | 503 | 0 | 0 | 0 | 0 | 0 | 0 | 0 | 0
763 | 451989724 | 451937422 | 434713775 | 118 | 1 | 1 | 1 | 3-100-02 |  | Техник II категории | 1369 | 1013 | чел.-ч | чел.-ч | 1 | 0.65 | 0 | 0 | 0 | 822.9 | 0 | 1 | 1 | *1,17 | 0.7605 | 2 | 451989724 | 504 | 0 | 0 | 0 | 0 | 0 | 0 | 0 | 0
763 | 451989725 | 451937422 | 434713781 | 118 | 1 | 1 | 1 | 3-200-02 |  | Инженер II категории | 1369 | 1013 | чел.-ч | чел.-ч | 1 | 0.97 | 0 | 0 | 0 | 1260.06 | 0 | 1 | 1 | *1,17 | 1.1349 | 2 | 451989725 | 505 | 0 | 0 | 0 | 0 | 0 | 0 | 0 | 0
764 | 451989726 | 451937427 | 434713754 | 118 | 1 | 1 | 1 | 2-100-04 |  | Рабочий 4 разряда | 1369 | 1013 | чел.-ч | чел.-ч | 1 | 1.35 | 0 | 0 | 0 | 861.47 | 0 | 1 | 1 | *1,17 | 1.5795 | 2 | 451989726 | 506 | 0 | 0 | 0 | 0 | 0 | 0 | 0 | 0
764 | 451989727 | 451937427 | 434713775 | 118 | 1 | 1 | 1 | 3-100-02 |  | Техник II категории | 1369 | 1013 | чел.-ч | чел.-ч | 1 | 1.35 | 0 | 0 | 0 | 822.9 | 0 | 1 | 1 | *1,17 | 1.5795 | 2 | 451989727 | 507 | 0 | 0 | 0 | 0 | 0 | 0 | 0 | 0
765 | 451937435 | 451937432 | 434713754 | 118 | 1 | 1 | 1 | 2-100-04 |  | Рабочий 4 разряда | 1369 | 1013 | чел.-ч | чел.-ч | 1 | 1.8 | 0 | 0 | 0 | 0 | 0 | 1 | 1 | *1,17 | 2.106 | 2 | 451937433 | 508 | 0 | 0 | 0 | 0 | 0 | 0 | 0 | 0
765 | 451937436 | 451937432 | 434713775 | 118 | 1 | 1 | 1 | 3-100-02 |  | Техник II категории | 1369 | 1013 | чел.-ч | чел.-ч | 1 | 1.8 | 0 | 0 | 0 | 0 | 0 | 1 | 1 | *1,17 | 2.106 | 2 | 451937434 | 509 | 0 | 0 | 0 | 0 | 0 | 0 | 0 | 0
766 | 451937440 | 451937437 | 434713754 | 118 | 1 | 1 | 1 | 2-100-04 |  | Рабочий 4 разряда | 1369 | 1013 | чел.-ч | чел.-ч | 1 | 2.25 | 0 | 0 | 0 | 0 | 0 | 1 | 1 | *1,17 | 2.6325 | 2 | 451937438 | 510 | 0 | 0 | 0 | 0 | 0 | 0 | 0 | 0
766 | 451937441 | 451937437 | 434713775 | 118 | 1 | 1 | 1 | 3-100-02 |  | Техник II категории | 1369 | 1013 | чел.-ч | чел.-ч | 1 | 2.25 | 0 | 0 | 0 | 0 | 0 | 1 | 1 | *1,17 | 2.6325 | 2 | 451937439 | 511 | 0 | 0 | 0 | 0 | 0 | 0 | 0 | 0
767 | 451937445 | 451937442 | 434713760 | 118 | 1 | 1 | 1 | 2-100-06 |  | Рабочий 6 разряда | 1369 | 1013 | чел.-ч | чел.-ч | 1 | 0.5 | 0 | 0 | 0 | 0 | 0 | 1 | 1 | *1,17 | 0.585 | 2 | 451937443 | 512 | 0 | 0 | 0 | 0 | 0 | 0 | 0 | 0
767 | 451937446 | 451937442 | 434713787 | 118 | 1 | 1 | 1 | 3-200-03 |  | Инженер III категории | 1369 | 1013 | чел.-ч | чел.-ч | 1 | 0.5 | 0 | 0 | 0 | 0 | 0 | 1 | 1 | *1,17 | 0.585 | 2 | 451937444 | 513 | 0 | 0 | 0 | 0 | 0 | 0 | 0 | 0
768 | 451937450 | 451937447 | 434713760 | 118 | 1 | 1 | 1 | 2-100-06 |  | Рабочий 6 разряда | 1369 | 1013 | чел.-ч | чел.-ч | 1 | 6.48 | 0 | 0 | 0 | 0 | 0 | 1 | 1 | *1,17 | 7.5816 | 2 | 451937448 | 514 | 0 | 0 | 0 | 0 | 0 | 0 | 0 | 0
768 | 451937451 | 451937447 | 434713787 | 118 | 1 | 1 | 1 | 3-200-03 |  | Инженер III категории | 1369 | 1013 | чел.-ч | чел.-ч | 1 | 6.48 | 0 | 0 | 0 | 0 | 0 | 1 | 1 | *1,17 | 7.5816 | 2 | 451937449 | 515 | 0 | 0 | 0 | 0 | 0 | 0 | 0 | 0
769 | 451937455 | 451937452 | 434713760 | 118 | 1 | 1 | 1 | 2-100-06 |  | Рабочий 6 разряда | 1369 | 1013 | чел.-ч | чел.-ч | 1 | 0.81 | 0 | 0 | 0 | 0 | 0 | 1 | 1 | *1,17 | 0.9477 | 2 | 451937453 | 516 | 0 | 0 | 0 | 0 | 0 | 0 | 0 | 0
769 | 451937456 | 451937452 | 434713787 | 118 | 1 | 1 | 1 | 3-200-03 |  | Инженер III категории | 1369 | 1013 | чел.-ч | чел.-ч | 1 | 0.81 | 0 | 0 | 0 | 0 | 0 | 1 | 1 | *1,17 | 0.9477 | 2 | 451937454 | 517 | 0 | 0 | 0 | 0 | 0 | 0 | 0 | 0
770 | 451937460 | 451937457 | 434713760 | 118 | 1 | 1 | 1 | 2-100-06 |  | Рабочий 6 разряда | 1369 | 1013 | чел.-ч | чел.-ч | 1 | 1.62 | 0 | 0 | 0 | 0 | 0 | 1 | 1 | *1,17 | 1.8954 | 2 | 451937458 | 518 | 0 | 0 | 0 | 0 | 0 | 0 | 0 | 0
770 | 451937461 | 451937457 | 434713787 | 118 | 1 | 1 | 1 | 3-200-03 |  | Инженер III категории | 1369 | 1013 | чел.-ч | чел.-ч | 1 | 1.62 | 0 | 0 | 0 | 0 | 0 | 1 | 1 | *1,17 | 1.8954 | 2 | 451937459 | 519 | 0 | 0 | 0 | 0 | 0 | 0 | 0 | 0
771 | 451990031 | 451990029 | 434713760 | 118 | 1 | 1 | 1 | 2-100-06 |  | Рабочий 6 разряда | 1369 | 1013 | чел.-ч | чел.-ч | 1 | 0.04 | 0 | 0 | 0 | 1157.2 | 0 | 1 | 1 | *1,17 | 0.0468 | 2 | 451990031 | 520 | 0 | 0 | 0 | 0 | 0 | 0 | 0 | 0
771 | 451990032 | 451990029 | 434713787 | 118 | 1 | 1 | 1 | 3-200-03 |  | Инженер III категории | 1369 | 1013 | чел.-ч | чел.-ч | 1 | 0.04 | 0 | 0 | 0 | 1131.49 | 0 | 1 | 1 | *1,17 | 0.0468 | 2 | 451990032 | 521 | 0 | 0 | 0 | 0 | 0 | 0 | 0 | 0
772 | 451937466 | 451937462 | 434713754 | 118 | 1 | 1 | 1 | 2-100-04 |  | Рабочий 4 разряда | 1369 | 1013 | чел.-ч | чел.-ч | 1 | 1.62 | 0 | 0 | 0 | 0 | 0 | 1 | 1 | *1,17 | 1.8954 | 2 | 451937463 | 522 | 0 | 0 | 0 | 0 | 0 | 0 | 0 | 0
772 | 451937467 | 451937462 | 434713775 | 118 | 1 | 1 | 1 | 3-100-02 |  | Техник II категории | 1369 | 1013 | чел.-ч | чел.-ч | 1 | 1.62 | 0 | 0 | 0 | 0 | 0 | 1 | 1 | *1,17 | 1.8954 | 2 | 451937464 | 523 | 0 | 0 | 0 | 0 | 0 | 0 | 0 | 0
772 | 451937468 | 451937462 | 434713781 | 118 | 1 | 1 | 1 | 3-200-02 |  | Инженер II категории | 1369 | 1013 | чел.-ч | чел.-ч | 1 | 4.86 | 0 | 0 | 0 | 0 | 0 | 1 | 1 | *1,17 | 5.6862 | 2 | 451937465 | 524 | 0 | 0 | 0 | 0 | 0 | 0 | 0 | 0
773 | 451937472 | 451937469 | 434713754 | 118 | 1 | 1 | 1 | 2-100-04 |  | Рабочий 4 разряда | 1369 | 1013 | чел.-ч | чел.-ч | 1 | 2.92 | 0 | 0 | 0 | 0 | 0 | 1 | 1 | *1,17 | 3.4164 | 2 | 451937470 | 525 | 0 | 0 | 0 | 0 | 0 | 0 | 0 | 0
773 | 451937473 | 451937469 | 434713787 | 118 | 1 | 1 | 1 | 3-200-03 |  | Инженер III категории | 1369 | 1013 | чел.-ч | чел.-ч | 1 | 4.37 | 0 | 0 | 0 | 0 | 0 | 1 | 1 | *1,17 | 5.1129 | 2 | 451937471 | 526 | 0 | 0 | 0 | 0 | 0 | 0 | 0 | 0
774 | 451937477 | 451937474 | 434713756 | 118 | 1 | 1 | 1 | 2-100-05 |  | Рабочий 5 разряда | 1369 | 1013 | чел.-ч | чел.-ч | 1 | 0.65 | 0 | 0 | 0 | 0 | 0 | 1 | 1 | *1,17 | 0.7605 | 2 | 451937475 | 527 | 0 | 0 | 0 | 0 | 0 | 0 | 0 | 0
774 | 451937478 | 451937474 | 434713787 | 118 | 1 | 1 | 1 | 3-200-03 |  | Инженер III категории | 1369 | 1013 | чел.-ч | чел.-ч | 1 | 0.97 | 0 | 0 | 0 | 0 | 0 | 1 | 1 | *1,17 | 1.1349 | 2 | 451937476 | 528 | 0 | 0 | 0 | 0 | 0 | 0 | 0 | 0
775 | 451937482 | 451937479 | 434713775 | 118 | 1 | 1 | 1 | 3-100-02 |  | Техник II категории | 1369 | 1013 | чел.-ч | чел.-ч | 1 | 1.08 | 0 | 0 | 0 | 0 | 0 | 1 | 1 | *1,17 | 1.2636 | 2 | 451937480 | 529 | 0 | 0 | 0 | 0 | 0 | 0 | 0 | 0
775 | 451937483 | 451937479 | 434713781 | 118 | 1 | 1 | 1 | 3-200-02 |  | Инженер II категории | 1369 | 1013 | чел.-ч | чел.-ч | 1 | 1.62 | 0 | 0 | 0 | 0 | 0 | 1 | 1 | *1,17 | 1.8954 | 2 | 451937481 | 530 | 0 | 0 | 0 | 0 | 0 | 0 | 0 | 0
776 | 451937487 | 451937484 | 434713760 | 118 | 1 | 1 | 1 | 2-100-06 |  | Рабочий 6 разряда | 1369 | 1013 | чел.-ч | чел.-ч | 1 | 0.16 | 0 | 0 | 0 | 0 | 0 | 1 | 1 | *1,17 | 0.1872 | 2 | 451937485 | 531 | 0 | 0 | 0 | 0 | 0 | 0 | 0 | 0
776 | 451937488 | 451937484 | 434713787 | 118 | 1 | 1 | 1 | 3-200-03 |  | Инженер III категории | 1369 | 1013 | чел.-ч | чел.-ч | 1 | 0.16 | 0 | 0 | 0 | 0 | 0 | 1 | 1 | *1,17 | 0.1872 | 2 | 451937486 | 532 | 0 | 0 | 0 | 0 | 0 | 0 | 0 | 0
855 | 451937492 | 451937489 | 434713775 | 118 | 1 | 1 | 1 | 3-100-02 |  | Техник II категории | 1369 | 1013 | чел.-ч | чел.-ч | 1 | 2.52 | 0 | 0 | 0 | 0 | 0 | 1 | 1 | *1,17 | 2.9484 | 2 | 451937490 | 533 | 0 | 0 | 0 | 0 | 0 | 0 | 0 | 0
855 | 451937493 | 451937489 | 434713779 | 118 | 1 | 1 | 1 | 3-200-01 |  | Инженер I категории | 1369 | 1013 | чел.-ч | чел.-ч | 1 | 3.78 | 0 | 0 | 0 | 0 | 0 | 1 | 1 | *1,17 | 4.4226 | 2 | 451937491 | 534 | 0 | 0 | 0 | 0 | 0 | 0 | 0 | 0
856 | 451937497 | 451937494 | 434713756 | 118 | 1 | 1 | 1 | 2-100-05 |  | Рабочий 5 разряда | 1369 | 1013 | чел.-ч | чел.-ч | 1 | 0.97 | 0 | 0 | 0 | 0 | 0 | 1 | 1 | *1,17 | 1.1349 | 2 | 451937495 | 535 | 0 | 0 | 0 | 0 | 0 | 0 | 0 | 0
856 | 451937498 | 451937494 | 434713781 | 118 | 1 | 1 | 1 | 3-200-02 |  | Инженер II категории | 1369 | 1013 | чел.-ч | чел.-ч | 1 | 1.46 | 0 | 0 | 0 | 0 | 0 | 1 | 1 | *1,17 | 1.7082 | 2 | 451937496 | 536 | 0 | 0 | 0 | 0 | 0 | 0 | 0 | 0
935 | 451937502 | 451937499 | 434713760 | 118 | 1 | 1 | 1 | 2-100-06 |  | Рабочий 6 разряда | 1369 | 1013 | чел.-ч | чел.-ч | 1 | 0.5 | 0 | 0 | 0 | 0 | 0 | 1 | 1 |  | 0.5 | 2 | 451937500 | 537 | 0 | 0 | 0 | 0 | 0 | 0 | 0 | 0
935 | 451937503 | 451937499 | 434713787 | 118 | 1 | 1 | 1 | 3-200-03 |  | Инженер III категории | 1369 | 1013 | чел.-ч | чел.-ч | 1 | 0.5 | 0 | 0 | 0 | 0 | 0 | 1 | 1 |  | 0.5 | 2 | 451937501 | 538 | 0 | 0 | 0 | 0 | 0 | 0 | 0 | 0
936 | 451937507 | 451937504 | 434713760 | 118 | 1 | 1 | 1 | 2-100-06 |  | Рабочий 6 разряда | 1369 | 1013 | чел.-ч | чел.-ч | 1 | 0.41 | 0 | 0 | 0 | 0 | 0 | 1 | 1 |  | 0.41 | 2 | 451937505 | 539 | 0 | 0 | 0 | 0 | 0 | 0 | 0 | 0
936 | 451937508 | 451937504 | 434713787 | 118 | 1 | 1 | 1 | 3-200-03 |  | Инженер III категории | 1369 | 1013 | чел.-ч | чел.-ч | 1 | 0.41 | 0 | 0 | 0 | 0 | 0 | 1 | 1 |  | 0.41 | 2 | 451937506 | 540 | 0 | 0 | 0 | 0 | 0 | 0 | 0 | 0
937 | 451937512 | 451937509 | 434713760 | 118 | 1 | 1 | 1 | 2-100-06 |  | Рабочий 6 разряда | 1369 | 1013 | чел.-ч | чел.-ч | 1 | 6.48 | 0 | 0 | 0 | 0 | 0 | 1 | 1 |  | 6.48 | 2 | 451937510 | 541 | 0 | 0 | 0 | 0 | 0 | 0 | 0 | 0
937 | 451937513 | 451937509 | 434713787 | 118 | 1 | 1 | 1 | 3-200-03 |  | Инженер III категории | 1369 | 1013 | чел.-ч | чел.-ч | 1 | 6.48 | 0 | 0 | 0 | 0 | 0 | 1 | 1 |  | 6.48 | 2 | 451937511 | 542 | 0 | 0 | 0 | 0 | 0 | 0 | 0 | 0
938 | 451937517 | 451937514 | 434713760 | 118 | 1 | 1 | 1 | 2-100-06 |  | Рабочий 6 разряда | 1369 | 1013 | чел.-ч | чел.-ч | 1 | 0.5 | 0 | 0 | 0 | 0 | 0 | 1 | 1 |  | 0.5 | 2 | 451937515 | 543 | 0 | 0 | 0 | 0 | 0 | 0 | 0 | 0
938 | 451937518 | 451937514 | 434713787 | 118 | 1 | 1 | 1 | 3-200-03 |  | Инженер III категории | 1369 | 1013 | чел.-ч | чел.-ч | 1 | 0.5 | 0 | 0 | 0 | 0 | 0 | 1 | 1 |  | 0.5 | 2 | 451937516 | 544 | 0 | 0 | 0 | 0 | 0 | 0 | 0 | 0
939 | 451937522 | 451937519 | 434713760 | 118 | 1 | 1 | 1 | 2-100-06 |  | Рабочий 6 разряда | 1369 | 1013 | чел.-ч | чел.-ч | 1 | 0.16 | 0 | 0 | 0 | 0 | 0 | 1 | 1 |  | 0.16 | 2 | 451937520 | 545 | 0 | 0 | 0 | 0 | 0 | 0 | 0 | 0
939 | 451937523 | 451937519 | 434713787 | 118 | 1 | 1 | 1 | 3-200-03 |  | Инженер III категории | 1369 | 1013 | чел.-ч | чел.-ч | 1 | 0.16 | 0 | 0 | 0 | 0 | 0 | 1 | 1 |  | 0.16 | 2 | 451937521 | 546 | 0 | 0 | 0 | 0 | 0 | 0 | 0 | 0
940 | 451937533 | 451937524 | 434713606 | 118 | 1 | 1 | 1 | 1-100-35 |  | Средний разряд работы 3,5 | 1191 | 1013 | чел.-ч. | чел.-ч. | 1 | 62.41 | 0 | 0 | 0 | 0 | 0 | 1 | 1 |  | 62.41 | 2 | 451937525 | 547 | 0 | 0 | 0 | 0 | 0 | 0 | 0 | 0
940 | 451937534 | 451937524 | 434713795 | 118 | 1 | 1 | 1 | 4-100-00 |  | Затраты труда машинистов | 1191 | 1013 | чел.-ч. | чел.-ч. | 1 | 0.26 | 0 | 0 | 0 | 0 | 0 | 1 | 2 |  | 0.26 | 2 | 451937526 | 548 | 0 | 0 | 0 | 0 | 0 | 0 | 0 | 0
940 | 451937535 | 451937524 | 434844271 | 1 | 1 | 1 | 2 | 91.14.02-001 | ФСЭМ-2022 доп.7, 91.14.02-001, приказ Минстроя России от 02.08.2023 г. № 551/пр | Автомобили бортовые, грузоподъемность до 5 т | 1368 | 1011 | маш.-ч | маш.-ч | 1 | 0.26 | 0 | 543.33 | 861.47 | 0 | 0 | 1 | 0 |  | 0.26 | 2 | 451937527 | 549 | 0 | 0 | 0 | 0 | 0 | 0 | 0 | 0
940 | 451937536 | 451937524 | 434844836 | 1 | 1 | 1 | 2 | 91.21.01-012 | ФСЭМ-2022 доп.11, 91.21.01-012, приказ Минстроя России от 09.08.2024 г. № 524/пр | Агрегаты окрасочные высокого давления для окраски поверхностей конструкций, мощность 1 кВт | 1368 | 1011 | маш.-ч | маш.-ч | 1 | 25.2 | 0 | 4.52 | 0 | 0 | 0 | 1 | 0 |  | 25.2 | 2 | 451937528 | 550 | 0 | 0 | 0 | 0 | 0 | 0 | 0 | 0
940 | 451937537 | 451937524 | 434791969 | 1 | 1 | 1 | 3 | 01.7.03.01-0001 | ФСБЦ-2022, 01.7.03.01-0001, приказ Минстроя России от 18.05.2022 г. № 378/пр | Вода | 1339 | 1007 | м3 | м3 | 1 | 0.21 | 35.71 | 0 | 0 | 0 | 0 | 1 | 0 |  | 0.21 | 2 | 451937529 | 551 | 0 | 0 | 0 | 0 | 0 | 0 | 0 | 0
940 | 451937538 | 451937524 | 434792261 | 1 | 1 | 1 | 3 | 01.7.07.08-0003 | ФСБЦ-2022 доп.8, 01.7.07.08-0003, приказ Минстроя России от 14.11.2023 г. № 817/пр | Мыло хозяйственное твердое 72 % | 1371 | 1013 | ШТ | ШТ | 1 | 10 | 18.59 | 0 | 0 | 0 | 0 | 1 | 0 |  | 10 | 2 | 451937530 | 552 | 0 | 0 | 0 | 0 | 0 | 0 | 0 | 0
940 | 451937539 | 451937524 | 434794617 | 1 | 1 | 1 | 3 | 01.7.20.08-0051 | ФСБЦ-2022 доп.8, 01.7.20.08-0051, приказ Минстроя России от 14.11.2023 г. № 817/пр | Ветошь хлопчатобумажная цветная | 1346 | 1009 | кг | кг | 1 | 10 | 56.11 | 0 | 0 | 0 | 0 | 1 | 0 |  | 10 | 2 | 451937531 | 553 | 0 | 0 | 0 | 0 | 0 | 0 | 0 | 0
940 | 451937540 | 451937524 | 434717524 | 118 | 1 | 1 | 3 | 14.2.02.03 |  | Краска огнезащитная | 1348 | 1009 | т | т | 1000 | 0.15 | 0 | 0 | 0 | 0 | 0 | 0 | 0 |  | 0.15 | 2 | 451937532 | 554 | 0 | 0 | 0 | 0 | 0 | 0 | 0 | 0

## SrcPoprs
28 | 1 |  | *1,20 | *1,20 | *1,20 | *1,20 | *1,20 |  | *1,20 |  |  | 421/пр_2020_прил.10_т.1_п.4_гр.3 | Производство работ осуществляется в охранной зоне действующей воздушной линии электропередачи, вблизи объектов, находящихся под напряжением, внутри объектов капитального строительства, внутренняя проводка в которых не обесточена, если это приведет к ограничению действий рабочих в соответствии с требованиями техники безопасности | Методика 421/пр (Строительство)
29 | 1 |  | *1,20 | *1,20 | *1,20 | *1,20 | *1,20 |  | *1,20 |  |  | 421/пр_2020_прил.10_т.1_п.4_гр.3 | Производство работ осуществляется в охранной зоне действующей воздушной линии электропередачи, вблизи объектов, находящихся под напряжением, внутри объектов капитального строительства, внутренняя проводка в которых не обесточена, если это приведет к ограничению действий рабочих в соответствии с требованиями техники безопасности | Методика 421/пр (Строительство)
31 | 1 |  | *1,20 | *1,20 | *1,20 | *1,20 | *1,20 |  | *1,20 |  |  | 421/пр_2020_прил.10_т.1_п.4_гр.3 | Производство работ осуществляется в охранной зоне действующей воздушной линии электропередачи, вблизи объектов, находящихся под напряжением, внутри объектов капитального строительства, внутренняя проводка в которых не обесточена, если это приведет к ограничению действий рабочих в соответствии с требованиями техники безопасности | Методика 421/пр (Строительство)
34 | 1 |  | *1,20 | *1,20 | *1,20 | *1,20 | *1,20 |  | *1,20 |  |  | 421/пр_2020_прил.10_т.1_п.4_гр.4 | Производство работ осуществляется в охранной зоне действующей воздушной линии электропередачи, вблизи объектов, находящихся под напряжением, внутри объектов капитального строительства, внутренняя проводка в которых не обесточена, если это приведет к ограничению действий рабочих в соответствии с требованиями техники безопасности | Методика 421/пр (Строительство)
36 | 1 |  | *1,20 | *1,20 | *1,20 | *1,20 | *1,20 |  | *1,20 |  |  | 421/пр_2020_прил.10_т.1_п.4_гр.3 | Производство работ осуществляется в охранной зоне действующей воздушной линии электропередачи, вблизи объектов, находящихся под напряжением, внутри объектов капитального строительства, внутренняя проводка в которых не обесточена, если это приведет к ограничению действий рабочих в соответствии с требованиями техники безопасности | Методика 421/пр (Строительство)
63 | 1 |  | *1,20 | *1,20 | *1,20 | *1,20 | *1,20 |  | *1,20 |  |  | 421/пр_2020_прил.10_т.1_п.4_гр.3 | Производство работ осуществляется в охранной зоне действующей воздушной линии электропередачи, вблизи объектов, находящихся под напряжением, внутри объектов капитального строительства, внутренняя проводка в которых не обесточена, если это приведет к ограничению действий рабочих в соответствии с требованиями техники безопасности | Методика 421/пр (Строительство)
64 | 1 |  | *1,20 | *1,20 | *1,20 | *1,20 | *1,20 |  | *1,20 |  |  | 421/пр_2020_прил.10_т.1_п.4_гр.3 | Производство работ осуществляется в охранной зоне действующей воздушной линии электропередачи, вблизи объектов, находящихся под напряжением, внутри объектов капитального строительства, внутренняя проводка в которых не обесточена, если это приведет к ограничению действий рабочих в соответствии с требованиями техники безопасности | Методика 421/пр (Строительство)
68 | 1 |  | *1,20 | *1,20 | *1,20 | *1,20 | *1,20 |  | *1,20 |  |  | 421/пр_2020_прил.10_т.1_п.4_гр.4 | Производство работ осуществляется в охранной зоне действующей воздушной линии электропередачи, вблизи объектов, находящихся под напряжением, внутри объектов капитального строительства, внутренняя проводка в которых не обесточена, если это приведет к ограничению действий рабочих в соответствии с требованиями техники безопасности | Методика 421/пр (Строительство)
70 | 1 |  | *1,20 | *1,20 | *1,20 | *1,20 | *1,20 |  | *1,20 |  |  | 421/пр_2020_прил.10_т.1_п.4_гр.3 | Производство работ осуществляется в охранной зоне действующей воздушной линии электропередачи, вблизи объектов, находящихся под напряжением, внутри объектов капитального строительства, внутренняя проводка в которых не обесточена, если это приведет к ограничению действий рабочих в соответствии с требованиями техники безопасности | Методика 421/пр (Строительство)
74 | 1 |  | *1,20 | *1,20 | *1,20 | *1,20 | *1,20 |  | *1,20 |  |  | 421/пр_2020_прил.10_т.1_п.4_гр.3 | Производство работ осуществляется в охранной зоне действующей воздушной линии электропередачи, вблизи объектов, находящихся под напряжением, внутри объектов капитального строительства, внутренняя проводка в которых не обесточена, если это приведет к ограничению действий рабочих в соответствии с требованиями техники безопасности | Методика 421/пр (Строительство)
77 | 1 | *0,33 | *0,33 | *0,33 | *0,33 | *0,33 | *0,33 | *0,33 | *0,33 | *0,33 | *0,33
77 | 1 |  | *1,20 | *1,20 | *1,20 | *1,20 | *1,20 |  | *1,20 |  |  | 421/пр_2020_прил.10_т.1_п.4_гр.3 | Производство работ осуществляется в охранной зоне действующей воздушной линии электропередачи, вблизи объектов, находящихся под напряжением, внутри объектов капитального строительства, внутренняя проводка в которых не обесточена, если это приведет к ограничению действий рабочих в соответствии с требованиями техники безопасности | Методика 421/пр (Строительство)
79 | 1 |  | *1,20 | *1,20 | *1,20 | *1,20 | *1,20 |  | *1,20 |  |  | 421/пр_2020_прил.10_т.1_п.4_гр.3 | Производство работ осуществляется в охранной зоне действующей воздушной линии электропередачи, вблизи объектов, находящихся под напряжением, внутри объектов капитального строительства, внутренняя проводка в которых не обесточена, если это приведет к ограничению действий рабочих в соответствии с требованиями техники безопасности | Методика 421/пр (Строительство)
80 | 1 |  | *1,20 | *1,20 | *1,20 | *1,20 | *1,20 |  | *1,20 |  |  | 421/пр_2020_прил.10_т.1_п.4_гр.3 | Производство работ осуществляется в охранной зоне действующей воздушной линии электропередачи, вблизи объектов, находящихся под напряжением, внутри объектов капитального строительства, внутренняя проводка в которых не обесточена, если это приведет к ограничению действий рабочих в соответствии с требованиями техники безопасности | Методика 421/пр (Строительство)
81 | 1 |  | *1,20 | *1,20 | *1,20 | *1,20 | *1,20 |  | *1,20 |  |  | 421/пр_2020_прил.10_т.1_п.4_гр.4 | Производство работ осуществляется в охранной зоне действующей воздушной линии электропередачи, вблизи объектов, находящихся под напряжением, внутри объектов капитального строительства, внутренняя проводка в которых не обесточена, если это приведет к ограничению действий рабочих в соответствии с требованиями техники безопасности | Методика 421/пр (Строительство)
83 | 1 |  | *1,20 | *1,20 | *1,20 | *1,20 | *1,20 |  | *1,20 |  |  | 421/пр_2020_прил.10_т.1_п.4_гр.4 | Производство работ осуществляется в охранной зоне действующей воздушной линии электропередачи, вблизи объектов, находящихся под напряжением, внутри объектов капитального строительства, внутренняя проводка в которых не обесточена, если это приведет к ограничению действий рабочих в соответствии с требованиями техники безопасности | Методика 421/пр (Строительство)
85 | 1 |  | *1,20 | *1,20 | *1,20 | *1,20 | *1,20 |  | *1,20 |  |  | 421/пр_2020_прил.10_т.1_п.4_гр.4 | Производство работ осуществляется в охранной зоне действующей воздушной линии электропередачи, вблизи объектов, находящихся под напряжением, внутри объектов капитального строительства, внутренняя проводка в которых не обесточена, если это приведет к ограничению действий рабочих в соответствии с требованиями техники безопасности | Методика 421/пр (Строительство)
90 | 1 |  | *1,20 | *1,20 | *1,20 | *1,20 | *1,20 |  | *1,20 |  |  | 421/пр_2020_прил.10_т.1_п.4_гр.4 | Производство работ осуществляется в охранной зоне действующей воздушной линии электропередачи, вблизи объектов, находящихся под напряжением, внутри объектов капитального строительства, внутренняя проводка в которых не обесточена, если это приведет к ограничению действий рабочих в соответствии с требованиями техники безопасности | Методика 421/пр (Строительство)
215 | 1 |  | *1,20 | *1,20 | *1,20 | *1,20 | *1,20 |  | *1,20 |  |  | 421/пр_2020_прил.10_т.1_п.4_гр.3 | Производство работ осуществляется в охранной зоне действующей воздушной линии электропередачи, вблизи объектов, находящихся под напряжением, внутри объектов капитального строительства, внутренняя проводка в которых не обесточена, если это приведет к ограничению действий рабочих в соответствии с требованиями техники безопасности | Методика 421/пр (Строительство)
240 | 1 |  | *1,20 | *1,20 | *1,20 | *1,20 | *1,20 |  | *1,20 |  |  | 421/пр_2020_прил.10_т.1_п.4_гр.4 | Производство работ осуществляется в охранной зоне действующей воздушной линии электропередачи, вблизи объектов, находящихся под напряжением, внутри объектов капитального строительства, внутренняя проводка в которых не обесточена, если это приведет к ограничению действий рабочих в соответствии с требованиями техники безопасности | Методика 421/пр (Строительство)
241 | 1 |  | *1,20 | *1,20 | *1,20 | *1,20 | *1,20 |  | *1,20 |  |  | 421/пр_2020_прил.10_т.1_п.4_гр.4 | Производство работ осуществляется в охранной зоне действующей воздушной линии электропередачи, вблизи объектов, находящихся под напряжением, внутри объектов капитального строительства, внутренняя проводка в которых не обесточена, если это приведет к ограничению действий рабочих в соответствии с требованиями техники безопасности | Методика 421/пр (Строительство)
290 | 1 |  | *1,20 | *1,20 | *1,20 | *1,20 | *1,20 |  | *1,20 |  |  | 421/пр_2020_прил.10_т.1_п.4_гр.3 | Производство работ осуществляется в охранной зоне действующей воздушной линии электропередачи, вблизи объектов, находящихся под напряжением, внутри объектов капитального строительства, внутренняя проводка в которых не обесточена, если это приведет к ограничению действий рабочих в соответствии с требованиями техники безопасности | Методика 421/пр (Строительство)
291 | 1 |  | *1,20 | *1,20 | *1,20 | *1,20 | *1,20 |  | *1,20 |  |  | 421/пр_2020_прил.10_т.1_п.4_гр.3 | Производство работ осуществляется в охранной зоне действующей воздушной линии электропередачи, вблизи объектов, находящихся под напряжением, внутри объектов капитального строительства, внутренняя проводка в которых не обесточена, если это приведет к ограничению действий рабочих в соответствии с требованиями техники безопасности | Методика 421/пр (Строительство)
292 | 1 |  | *1,20 | *1,20 | *1,20 | *1,20 | *1,20 |  | *1,20 |  |  | 421/пр_2020_прил.10_т.1_п.4_гр.4 | Производство работ осуществляется в охранной зоне действующей воздушной линии электропередачи, вблизи объектов, находящихся под напряжением, внутри объектов капитального строительства, внутренняя проводка в которых не обесточена, если это приведет к ограничению действий рабочих в соответствии с требованиями техники безопасности | Методика 421/пр (Строительство)
294 | 1 |  | *1,20 | *1,20 | *1,20 | *1,20 | *1,20 |  | *1,20 |  |  | 421/пр_2020_прил.10_т.1_п.4_гр.4 | Производство работ осуществляется в охранной зоне действующей воздушной линии электропередачи, вблизи объектов, находящихся под напряжением, внутри объектов капитального строительства, внутренняя проводка в которых не обесточена, если это приведет к ограничению действий рабочих в соответствии с требованиями техники безопасности | Методика 421/пр (Строительство)
295 | 1 |  | *1,20 | *1,20 | *1,20 | *1,20 | *1,20 |  | *1,20 |  |  | 421/пр_2020_прил.10_т.1_п.4_гр.4 | Производство работ осуществляется в охранной зоне действующей воздушной линии электропередачи, вблизи объектов, находящихся под напряжением, внутри объектов капитального строительства, внутренняя проводка в которых не обесточена, если это приведет к ограничению действий рабочих в соответствии с требованиями техники безопасности | Методика 421/пр (Строительство)
465 | 1 |  | *1,20 | *1,20 | *1,20 | *1,20 | *1,20 |  | *1,20 |  |  | 421/пр_2020_прил.10_т.1_п.4_гр.3 | Производство работ осуществляется в охранной зоне действующей воздушной линии электропередачи, вблизи объектов, находящихся под напряжением, внутри объектов капитального строительства, внутренняя проводка в которых не обесточена, если это приведет к ограничению действий рабочих в соответствии с требованиями техники безопасности | Методика 421/пр (Строительство)
615 | 1 | *0 | *0,3 | *0,3 | *0,3 | *0,3 | *0,3 | *0 | *0,3 |  |  | 571/пр_2022_п.84_т.3_стр.4_стб.3 | Демонтаж оборудования, не пригодного для дальнейшего использования (предназначено в лом), без разборки и резки | Методика применения сметных норм 571/пр (О.П.)

## SrcKA
|  |  |  | I-359115 | I-359115 МТП,0,4,10 акр_160/250_2кв.2026 | [26 empty] | 0 | [10 empty] | 0
|  |  | Конъюнктурный анализ | [22 empty] | 4
1.1 | 1 | ТЦ_102_77_7719546987_05.08.2026_02_1.1 | Стойка опоры СВ 110-5-Ат | 102 | шт. | 18174.44 | 22172.82 | 545.23 | 19094.06 | 22 | 46239 | 2 | ООО ТК "Норма-кабель" | г.Москва | 7719546987 | 504101001 |  | 77 | 2 | 374.39 | 0 | 0 | РФ | 3 | 18174.44 | 1 | 0 | 1 | 3 | шт. | Стойка опоры СВ 110-5-Ат | 46240.6946 | 451936167 | 0 | 0 | 0 | 0 | 0 | 0 | 0 | 0 | 0
1.2 | 0 | ТЦ_102_50_5036090504_05.08.2026_02_1.2 | Стойка опоры СВ 110-5-Ат | 102 | шт. | 18483.61 | 22550 | 554.51 | 19418.88 | 22 | 46239 | 2 | ООО "АРМАТЕХ" | г.Москва | 5036090504 | 503601001 |  | 50 | 2 | 380.76 | 0 | 0 | РФ | 3 | 18483.61 | 1 | 0 | 1 | 3 | шт. | Стойка опоры СВ 110-5-Ат | 46240.6946 | 451936167 | 0 | 0 | 0 | 0 | 0 | 0 | 0 | 0 | 0
1.3 | 0 | ТЦ_102_50_5001055273_05.08.2026_02_1.3 | Стойка опоры СВ 110-5-Ат | 102 | шт. | 18573.77 | 22660 | 557.21 | 19513.6 | 22 | 46239 | 2 | ООО "КОМПАНИЯ АЛЬЯНС-КАБЕЛЬ" | г.Москва | 5001055273 | 501201001 |  | 50 | 2 | 382.62 | 0 | 0 | РФ | 3 | 18573.77 | 1 | 0 | 1 | 3 | шт. | Стойка опоры СВ 110-5-Ат | 46240.6946 | 451936167 | 0 | 0 | 0 | 0 | 0 | 0 | 0 | 0 | 0
2.1 | 1 | ТЦ_102_77_7719546987_05.08.2026_02_2.1 | Крепление У52 | 102 | шт. | 1822.85 | 2223.88 | 54.69 | 1891.62 | 22 | 46239 | 2 | ООО ТК "Норма-кабель" | г.Москва | 7719546987 | 504101001 | - | 77 | 0.75 | 14.08 | 0 | 0 | РФ | 3 | 1822.85 | 1 | 0 | 1 | 3 | шт. | Крепление У52 | 46240.6946 | 451936172 | 0 | 0 | 0 | 0 | 0 | 0 | 0 | 0 | 0
2.2 | 0 | ТЦ_102_50_5036090504_05.08.2026_02_2.2 | Крепление У52 | 102 | шт. | 1827.87 | 2230 | 54.84 | 1896.83 | 22 | 46239 | 2 | ООО "АРМАТЕХ" | г.Москва | 5036090504 | 503601001 | - | 50 | 0.75 | 14.12 | 0 | 0 | РФ | 3 | 1827.87 | 1 | 0 | 1 | 3 | шт. | Крепление У52 | 46240.6946 | 451936172 | 0 | 0 | 0 | 0 | 0 | 0 | 0 | 0 | 0
2.3 | 0 | ТЦ_102_50_5001055273_05.08.2026_02_2.3 | Крепление У52 | 102 | шт. | 1971.48 | 2405.2 | 59.14 | 2045.85 | 22 | 46239 | 2 | ООО "КОМПАНИЯ АЛЬЯНС-КАБЕЛЬ" | г.Москва | 5001055273 | 501201001 | - | 50 | 0.75 | 15.23 | 0 | 0 | РФ | 3 | 1971.48 | 1 | 0 | 1 | 3 | шт. | Крепление У52 | 46240.6946 | 451936172 | 0 | 0 | 0 | 0 | 0 | 0 | 0 | 0 | 0
3.1 | 1 | ТЦ_102_77_7719546987_05.08.2026_02_3.1 | Штыревой изолятор IF 20 | 102 | шт. | 1400 | 1708 | 42 | 1470.84 | 22 | 46239 | 2 | ООО ТК "Норма-кабель" | г.Москва | 7719546987 | 504101001 | - | 77 | 2 | 28.84 | 0 | 0 | РФ | 3 | 1400 | 1 | 0 | 1 | 3 | шт. | Штыревой изолятор IF 20 | 46240.6947 | 451936177 | 0 | 0 | 0 | 0 | 0 | 0 | 0 | 0 | 0
3.2 | 0 | ТЦ_102_50_5036090504_05.08.2026_02_3.2 | Штыревой изолятор IF 20 | 102 | шт. | 1725.41 | 2105 | 51.76 | 1812.71 | 22 | 46239 | 2 | ООО "АРМАТЕХ" | г.Москва | 5036090504 | 503601001 | - | 50 | 2 | 35.54 | 0 | 0 | РФ | 3 | 1725.41 | 1 | 0 | 1 | 3 | шт. | Штыревой изолятор IF 20 | 46240.6947 | 451936177 | 0 | 0 | 0 | 0 | 0 | 0 | 0 | 0 | 0
3.3 | 0 | ТЦ_102_50_5001055273_05.08.2026_02_3.3 | Штыревой изолятор IF 20 | 102 | шт. | 1807.38 | 2205 | 54.22 | 1898.83 | 22 | 46239 | 2 | ООО "КОМПАНИЯ АЛЬЯНС-КАБЕЛЬ" | г.Москва | 5001055273 | 501201001 | - | 50 | 2 | 37.23 | 0 | 0 | РФ | 3 | 1807.38 | 1 | 0 | 1 | 3 | шт. | Штыревой изолятор IF 20 | 46240.6947 | 451936177 | 0 | 0 | 0 | 0 | 0 | 0 | 0 | 0 | 0
4.1 | 1 | ТЦ_102_77_7719546987_05.08.2026_02_4.1 | Анкерный зажим PAZ2 | 102 | шт. | 1482 | 1808.04 | 44.46 | 1556.99 | 22 | 46239 | 2 | ООО ТК "Норма-кабель" | г.Москва | 7719546987 | 504101001 | - | 77 | 2 | 30.53 | 0 | 0 | РФ | 3 | 1482 | 1 | 0 | 1 | 3 | шт. | Анкерный зажим PAZ2 | 46240.6947 | 451936183 | 0 | 0 | 0 | 0 | 0 | 0 | 0 | 0 | 0
4.2 | 0 | ТЦ_102_50_5036090504_05.08.2026_02_4.2 | Анкерный зажим PAZ2 | 102 | шт. | 1586.89 | 1936 | 47.61 | 1667.19 | 22 | 46239 | 2 | ООО "АРМАТЕХ" | г.Москва | 5036090504 | 503601001 | - | 50 | 2 | 32.69 | 0 | 0 | РФ | 3 | 1586.89 | 1 | 0 | 1 | 3 | шт. | Анкерный зажим PAZ2 | 46240.6947 | 451936183 | 0 | 0 | 0 | 0 | 0 | 0 | 0 | 0 | 0
4.3 | 0 | ТЦ_102_50_5001055273_05.08.2026_02_4.3 | Анкерный зажим PAZ2 | 102 | шт. | 1617.21 | 1973 | 48.52 | 1699.04 | 22 | 46239 | 2 | ООО "КОМПАНИЯ АЛЬЯНС-КАБЕЛЬ" | г.Москва | 5001055273 | 501201001 | - | 50 | 2 | 33.31 | 0 | 0 | РФ | 3 | 1617.21 | 1 | 0 | 1 | 3 | шт. | Анкерный зажим PAZ2 | 46240.6947 | 451936183 | 0 | 0 | 0 | 0 | 0 | 0 | 0 | 0 | 0
5.1 | 1 | ТЦ_102_77_7719546987_05.08.2026_02_5.1 | Изолятор SML 70/20Г | 102 | шт. | 2353.16 | 2870.86 | 70.59 | 2472.23 | 22 | 46239 | 2 | ООО ТК "Норма-кабель" | г.Москва | 7719546987 | 504101001 | - | 77 | 2 | 48.48 | 0 | 0 | РФ | 3 | 2353.16 | 1 | 0 | 1 | 3 | шт. | Изолятор SML 70/20Г | 46240.6947 | 451936188 | 0 | 0 | 0 | 0 | 0 | 0 | 0 | 0 | 0
5.2 | 0 | ТЦ_102_50_5036090504_05.08.2026_02_5.2 | Изолятор SML 70/20Г | 102 | шт. | 2403.44 | 2932.2 | 72.1 | 2525.05 | 22 | 46239 | 2 | ООО "АРМАТЕХ" | г.Москва | 5036090504 | 503601001 | - | 50 | 2 | 49.51 | 0 | 0 | РФ | 3 | 2403.44 | 1 | 0 | 1 | 3 | шт. | Изолятор SML 70/20Г | 46240.6947 | 451936188 | 0 | 0 | 0 | 0 | 0 | 0 | 0 | 0 | 0
5.3 | 0 | ТЦ_102_50_5001055273_05.08.2026_02_5.3 | Изолятор SML 70/20Г | 102 | шт. | 2443.11 | 2980.6 | 73.29 | 2566.73 | 22 | 46239 | 2 | ООО "КОМПАНИЯ АЛЬЯНС-КАБЕЛЬ" | г.Москва | 5001055273 | 501201001 | - | 50 | 2 | 50.33 | 0 | 0 | РФ | 3 | 2443.11 | 1 | 0 | 1 | 3 | шт. | Изолятор SML 70/20Г | 46240.6947 | 451936188 | 0 | 0 | 0 | 0 | 0 | 0 | 0 | 0 | 0
6.1 | 1 | ТЦ_102_77_7719546987_05.08.2026_02_6.1 | Плашечный зажим ПС2-1 | 102 | шт. | 96 | 117.12 | 2.88 | 100.86 | 22 | 46239 | 2 | ООО ТК "Норма-кабель" | г.Москва | 7719546987 | 504101001 | - | 77 | 2 | 1.98 | 0 | 0 | РФ | 3 | 96 | 1 | 0 | 1 | 3 | шт. | Плашечный зажим ПС2-1 | 46240.6948 | 451936194 | 0 | 0 | 0 | 0 | 0 | 0 | 0 | 0 | 0
6.2 | 0 | ТЦ_102_50_5036090504_05.08.2026_02_6.2 | Плашечный зажим ПС2-1 | 102 | шт. | 157.62 | 192.3 | 4.73 | 165.6 | 22 | 46239 | 2 | ООО "АРМАТЕХ" | г.Москва | 5036090504 | 503601001 | - | 50 | 2 | 3.25 | 0 | 0 | РФ | 3 | 157.62 | 1 | 0 | 1 | 3 | шт. | Плашечный зажим ПС2-1 | 46240.6948 | 451936194 | 0 | 0 | 0 | 0 | 0 | 0 | 0 | 0 | 0
6.3 | 0 | ТЦ_102_50_5001055273_05.08.2026_02_6.3 | Плашечный зажим ПС2-1 | 102 | шт. | 160 | 195.2 | 4.8 | 168.1 | 22 | 46239 | 2 | ООО "КОМПАНИЯ АЛЬЯНС-КАБЕЛЬ" | г.Москва | 5001055273 | 501201001 | - | 50 | 2 | 3.3 | 0 | 0 | РФ | 3 | 160 | 1 | 0 | 1 | 3 | шт. | Плашечный зажим ПС2-1 | 46240.6948 | 451936194 | 0 | 0 | 0 | 0 | 0 | 0 | 0 | 0 | 0
7.1 | 1 | ТЦ_102_77_7719546987_05.08.2026_02_7.1 | Траверса ТМ64 | 102 | шт. | 9229.34 | 11259.8 | 276.88 | 9577.52 | 22 | 46239 | 2 | ООО ТК "Норма-кабель" | г.Москва | 7719546987 | 504101001 | - | 77 | 0.75 | 71.3 | 0 | 0 | РФ | 3 | 9229.34 | 1 | 0 | 1 | 3 | шт. | Траверса ТМ64 | 46240.6948 | 451936199 | 0 | 0 | 0 | 0 | 0 | 0 | 0 | 0 | 0
7.2 | 0 | ТЦ_102_50_5036090504_05.08.2026_02_7.2 | Траверса ТМ64 | 102 | шт. | 9456.39 | 11536.8 | 283.69 | 9813.13 | 22 | 46239 | 2 | ООО "АРМАТЕХ" | г.Москва | 5036090504 | 503601001 | - | 50 | 0.75 | 73.05 | 0 | 0 | РФ | 3 | 9456.39 | 1 | 0 | 1 | 3 | шт. | Траверса ТМ64 | 46240.6948 | 451936199 | 0 | 0 | 0 | 0 | 0 | 0 | 0 | 0 | 0
7.3 | 0 | ТЦ_102_50_5001055273_05.08.2026_02_7.3 | Траверса ТМ64 | 102 | шт. | 9491.23 | 11579.3 | 284.74 | 9849.29 | 22 | 46239 | 2 | ООО "КОМПАНИЯ АЛЬЯНС-КАБЕЛЬ" | г.Москва | 5001055273 | 501201001 | - | 50 | 0.75 | 73.32 | 0 | 0 | РФ | 3 | 9491.23 | 1 | 0 | 1 | 3 | шт. | Траверса ТМ64 | 46240.6948 | 451936199 | 0 | 0 | 0 | 0 | 0 | 0 | 0 | 0 | 0
8.1 | 1 | ТЦ_102_77_7719546987_05.08.2026_02_8.1 | Траверса ТМ63 | 102 | шт. | 3673.99 | 4482.27 | 110.22 | 3812.59 | 22 | 46239 | 2 | ООО ТК "Норма-кабель" | г.Москва | 7719546987 | 504101001 | - | 77 | 0.75 | 28.38 | 0 | 0 | РФ | 3 | 3673.99 | 1 | 0 | 1 | 3 | шт. | Траверса ТМ63 | 46240.6949 | 451936204 | 0 | 0 | 0 | 0 | 0 | 0 | 0 | 0 | 0
8.2 | 0 | ТЦ_102_50_5036090504_05.08.2026_02_8.2 | Траверса ТМ63 | 102 | шт. | 4098.36 | 5000 | 122.95 | 4252.97 | 22 | 46239 | 2 | ООО "АРМАТЕХ" | г.Москва | 5036090504 | 503601001 | - | 50 | 0.75 | 31.66 | 0 | 0 | РФ | 3 | 4098.36 | 1 | 0 | 1 | 3 | шт. | Траверса ТМ63 | 46240.6949 | 451936204 | 0 | 0 | 0 | 0 | 0 | 0 | 0 | 0 | 0
8.3 | 0 | ТЦ_102_50_5001055273_05.08.2026_02_8.3 | Траверса ТМ63 | 102 | шт. | 4106.56 | 5010 | 123.2 | 4261.48 | 22 | 46239 | 2 | ООО "КОМПАНИЯ АЛЬЯНС-КАБЕЛЬ" | г.Москва | 5001055273 | 501201001 | - | 50 | 0.75 | 31.72 | 0 | 0 | РФ | 3 | 4106.56 | 1 | 0 | 1 | 3 | шт. | Траверса ТМ63 | 46240.6949 | 451936204 | 0 | 0 | 0 | 0 | 0 | 0 | 0 | 0 | 0
9.1 | 1 | ТЦ_102_77_7719546987_05.08.2026_02_9.1 | Траверса ТМ65 | 102 | шт. | 3992.5 | 4870.85 | 119.78 | 4143.12 | 22 | 46239 | 2 | ООО ТК "Норма-кабель" | г.Москва | 7719546987 | 504101001 | - | 77 | 0.75 | 30.84 | 0 | 0 | РФ | 3 | 3992.5 | 1 | 0 | 1 | 3 | шт. | Траверса ТМ65 | 46240.6949 | 451936209 | 0 | 0 | 0 | 0 | 0 | 0 | 0 | 0 | 0
9.2 | 0 | ТЦ_102_50_5036090504_05.08.2026_02_9.2 | Траверса ТМ65 | 102 | шт. | 4885.25 | 5960 | 146.56 | 5069.55 | 22 | 46239 | 2 | ООО "АРМАТЕХ" | г.Москва | 5036090504 | 503601001 | - | 50 | 0.75 | 37.74 | 0 | 0 | РФ | 3 | 4885.25 | 1 | 0 | 1 | 3 | шт. | Траверса ТМ65 | 46240.6949 | 451936209 | 0 | 0 | 0 | 0 | 0 | 0 | 0 | 0 | 0
9.3 | 0 | ТЦ_102_50_5001055273_05.08.2026_02_9.3 | Траверса ТМ65 | 102 | шт. | 4901.64 | 5980 | 147.05 | 5086.56 | 22 | 46239 | 2 | ООО "КОМПАНИЯ АЛЬЯНС-КАБЕЛЬ" | г.Москва | 5001055273 | 501201001 | - | 50 | 0.75 | 37.87 | 0 | 0 | РФ | 3 | 4901.64 | 1 | 0 | 1 | 3 | шт. | Траверса ТМ65 | 46240.6949 | 451936209 | 0 | 0 | 0 | 0 | 0 | 0 | 0 | 0 | 0
10.1 | 1 | ТЦ_102_77_7719546987_05.08.2026_02_10.1 | Траверса ТМ66 | 102 | шт. | 2121.67 | 2588.44 | 63.65 | 2201.71 | 22 | 46239 | 2 | ООО ТК "Норма-кабель" | г.Москва | 7719546987 | 504101001 | - | 77 | 0.75 | 16.39 | 0 | 0 | РФ | 3 | 2121.67 | 1 | 0 | 1 | 3 | шт. | Траверса ТМ66 | 46240.6949 | 451936214 | 0 | 0 | 0 | 0 | 0 | 0 | 0 | 0 | 0
10.2 | 0 | ТЦ_102_50_5036090504_05.08.2026_02_10.2 | Траверса ТМ66 | 102 | шт. | 3122.95 | 3810 | 93.69 | 3240.76 | 22 | 46239 | 2 | ООО "АРМАТЕХ" | г.Москва | 5036090504 | 503601001 | - | 50 | 0.75 | 24.12 | 0 | 0 | РФ | 3 | 3122.95 | 1 | 0 | 1 | 3 | шт. | Траверса ТМ66 | 46240.6949 | 451936214 | 0 | 0 | 0 | 0 | 0 | 0 | 0 | 0 | 0
10.3 | 0 | ТЦ_102_50_5001055273_05.08.2026_02_10.3 | Траверса ТМ66 | 102 | шт. | 3155.82 | 3850.1 | 94.67 | 3274.87 | 22 | 46239 | 2 | ООО "КОМПАНИЯ АЛЬЯНС-КАБЕЛЬ" | г.Москва | 5001055273 | 501201001 | - | 50 | 0.75 | 24.38 | 0 | 0 | РФ | 3 | 3155.82 | 1 | 0 | 1 | 3 | шт. | Траверса ТМ66 | 46240.6949 | 451936214 | 0 | 0 | 0 | 0 | 0 | 0 | 0 | 0 | 0
11.1 | 1 | ТЦ_102_77_7719546987_05.08.2026_02_11.1 | Траверса ТМ67 | 102 | шт. | 1318.35 | 1608.39 | 39.55 | 1368.08 | 22 | 46239 | 2 | ООО ТК "Норма-кабель" | г.Москва | 7719546987 | 504101001 | - | 77 | 0.75 | 10.18 | 0 | 0 | РФ | 3 | 1318.35 | 1 | 0 | 1 | 3 | шт. | Траверса ТМ67 | 46240.695 | 451936219 | 0 | 0 | 0 | 0 | 0 | 0 | 0 | 0 | 0
11.2 | 0 | ТЦ_102_50_5036090504_05.08.2026_02_11.2 | Траверса ТМ67 | 102 | шт. | 1608.2 | 1962 | 48.25 | 1668.87 | 22 | 46239 | 2 | ООО "АРМАТЕХ" | г.Москва | 5036090504 | 503601001 | - | 50 | 0.75 | 12.42 | 0 | 0 | РФ | 3 | 1608.2 | 1 | 0 | 1 | 3 | шт. | Траверса ТМ67 | 46240.695 | 451936219 | 0 | 0 | 0 | 0 | 0 | 0 | 0 | 0 | 0
11.3 | 0 | ТЦ_102_50_5001055273_05.08.2026_02_11.3 | Траверса ТМ67 | 102 | шт. | 1680.33 | 2050 | 50.41 | 1743.72 | 22 | 46239 | 2 | ООО "КОМПАНИЯ АЛЬЯНС-КАБЕЛЬ" | г.Москва | 5001055273 | 501201001 | - | 50 | 0.75 | 12.98 | 0 | 0 | РФ | 3 | 1680.33 | 1 | 0 | 1 | 3 | шт. | Траверса ТМ67 | 46240.695 | 451936219 | 0 | 0 | 0 | 0 | 0 | 0 | 0 | 0 | 0
12.1 | 1 | ТЦ_102_77_7719546987_05.08.2026_02_12.1 | Траверса ТМ68 | 102 | шт. | 6624.9 | 8082.38 | 198.75 | 6874.83 | 22 | 46239 | 2 | ООО ТК "Норма-кабель" | г.Москва | 7719546987 | 504101001 | - | 77 | 0.75 | 51.18 | 0 | 0 | РФ | 3 | 6624.9 | 1 | 0 | 1 | 3 | шт. | Траверса ТМ68 | 46240.695 | 451936224 | 0 | 0 | 0 | 0 | 0 | 0 | 0 | 0 | 0
12.2 | 0 | ТЦ_102_50_5036090504_05.08.2026_02_12.2 | Траверса ТМ68 | 102 | шт. | 8165.57 | 9962 | 244.97 | 8473.62 | 22 | 46239 | 2 | ООО "АРМАТЕХ" | г.Москва | 5036090504 | 503601001 | - | 50 | 0.75 | 63.08 | 0 | 0 | РФ | 3 | 8165.57 | 1 | 0 | 1 | 3 | шт. | Траверса ТМ68 | 46240.695 | 451936224 | 0 | 0 | 0 | 0 | 0 | 0 | 0 | 0 | 0
12.3 | 0 | ТЦ_102_50_5001055273_05.08.2026_02_12.3 | Траверса ТМ68 | 102 | шт. | 8647.54 | 10550 | 259.43 | 8973.77 | 22 | 46239 | 2 | ООО "КОМПАНИЯ АЛЬЯНС-КАБЕЛЬ" | г.Москва | 5001055273 | 501201001 | - | 50 | 0.75 | 66.8 | 0 | 0 | РФ | 3 | 8647.54 | 1 | 0 | 1 | 3 | шт. | Траверса ТМ68 | 46240.695 | 451936224 | 0 | 0 | 0 | 0 | 0 | 0 | 0 | 0 | 0
13.1 | 1 | ТЦ_102_77_7719546987_05.08.2026_02_13.1 | Траверса ТМ73 | 102 | шт. | 1927.52 | 2351.58 | 57.83 | 2000.24 | 22 | 46239 | 2 | ООО ТК "Норма-кабель" | г.Москва | 7719546987 | 504101001 | - | 77 | 0.75 | 14.89 | 0 | 0 | РФ | 3 | 1927.52 | 1 | 0 | 1 | 3 | шт. | Траверса ТМ73 | 46240.6951 | 451936229 | 0 | 0 | 0 | 0 | 0 | 0 | 0 | 0 | 0
13.2 | 0 | ТЦ_102_50_5036090504_05.08.2026_02_13.2 | Траверса ТМ73 | 102 | шт. | 2750.49 | 3355.6 | 82.51 | 2854.25 | 22 | 46239 | 2 | ООО "АРМАТЕХ" | г.Москва | 5036090504 | 503601001 | - | 50 | 0.75 | 21.25 | 0 | 0 | РФ | 3 | 2750.49 | 1 | 0 | 1 | 3 | шт. | Траверса ТМ73 | 46240.6951 | 451936229 | 0 | 0 | 0 | 0 | 0 | 0 | 0 | 0 | 0
13.3 | 0 | ТЦ_102_50_5001055273_05.08.2026_02_13.3 | Траверса ТМ73 | 102 | шт. | 2789.26 | 3402.9 | 83.68 | 2894.49 | 22 | 46239 | 2 | ООО "КОМПАНИЯ АЛЬЯНС-КАБЕЛЬ" | г.Москва | 5001055273 | 501201001 | - | 50 | 0.75 | 21.55 | 0 | 0 | РФ | 3 | 2789.26 | 1 | 0 | 1 | 3 | шт. | Траверса ТМ73 | 46240.6951 | 451936229 | 0 | 0 | 0 | 0 | 0 | 0 | 0 | 0 | 0
14.1 | 1 | ТЦ_102_77_7719546987_05.08.2026_02_14.1 | Траверса ТМ74 | 102 | шт. | 3100 | 3782 | 93 | 3216.95 | 22 | 46239 | 2 | ООО ТК "Норма-кабель" | г.Москва | 7719546987 | 504101001 | - | 77 | 0.75 | 23.95 | 0 | 0 | РФ | 3 | 3100 | 1 | 0 | 1 | 3 | шт. | Траверса ТМ74 | 46240.6951 | 451936234 | 0 | 0 | 0 | 0 | 0 | 0 | 0 | 0 | 0
14.2 | 0 | ТЦ_102_50_5036090504_05.08.2026_02_14.2 | Траверса ТМ74 | 102 | шт. | 4143.93 | 5055.6 | 124.32 | 4300.26 | 22 | 46239 | 2 | ООО "АРМАТЕХ" | г.Москва | 5036090504 | 503601001 | - | 50 | 0.75 | 32.01 | 0 | 0 | РФ | 3 | 4143.93 | 1 | 0 | 1 | 3 | шт. | Траверса ТМ74 | 46240.6951 | 451936234 | 0 | 0 | 0 | 0 | 0 | 0 | 0 | 0 | 0
14.3 | 0 | ТЦ_102_50_5001055273_05.08.2026_02_14.3 | Траверса ТМ74 | 102 | шт. | 4182.7 | 5102.9 | 125.48 | 4340.49 | 22 | 46239 | 2 | ООО "КОМПАНИЯ АЛЬЯНС-КАБЕЛЬ" | г.Москва | 5001055273 | 501201001 | - | 50 | 0.75 | 32.31 | 0 | 0 | РФ | 3 | 4182.7 | 1 | 0 | 1 | 3 | шт. | Траверса ТМ74 | 46240.6951 | 451936234 | 0 | 0 | 0 | 0 | 0 | 0 | 0 | 0 | 0
15.1 | 1 | ТЦ_102_77_7719546987_05.08.2026_02_15.1 | Заземляющий проводник ЗП1 | 102 | шт. | 367 | 447.74 | 11.01 | 380.85 | 22 | 46239 | 2 | ООО ТК "Норма-кабель" | г.Москва | 7719546987 | 504101001 | - | 77 | 0.75 | 2.84 | 0 | 0 | РФ | 3 | 367 | 1 | 0 | 1 | 3 | м | Заземляющий проводник ЗП1 | 46240.6952 | 451936240 | 0 | 0 | 0 | 0 | 0 | 0 | 0 | 0 | 0
15.2 | 0 | ТЦ_102_50_5036090504_05.08.2026_02_15.2 | Заземляющий проводник ЗП1 | 102 | шт. | 472.95 | 577 | 14.19 | 490.79 | 22 | 46239 | 2 | ООО "АРМАТЕХ" | г.Москва | 5036090504 | 503601001 | - | 50 | 0.75 | 3.65 | 0 | 0 | РФ | 3 | 472.95 | 1 | 0 | 1 | 3 | м | Заземляющий проводник ЗП1 | 46240.6952 | 451936240 | 0 | 0 | 0 | 0 | 0 | 0 | 0 | 0 | 0
15.3 | 0 | ТЦ_102_50_5001055273_05.08.2026_02_15.3 | Заземляющий проводник ЗП1 | 102 | шт. | 478.03 | 583.2 | 14.34 | 496.06 | 22 | 46239 | 2 | ООО "КОМПАНИЯ АЛЬЯНС-КАБЕЛЬ" | г.Москва | 5001055273 | 501201001 | - | 50 | 0.75 | 3.69 | 0 | 0 | РФ | 3 | 478.03 | 1 | 0 | 1 | 3 | м | Заземляющий проводник ЗП1 | 46240.6952 | 451936240 | 0 | 0 | 0 | 0 | 0 | 0 | 0 | 0 | 0
16.1 | 1 | ТЦ_102_77_7719546987_05.08.2026_02_16.1 | Болт М20х260 | 102 | шт. | 593.44 | 724 | 17.8 | 615.82 | 22 | 46239 | 2 | ООО ТК "Норма-кабель" | г.Москва | 7719546987 | 504101001 | - | 77 | 0.75 | 4.58 | 0 | 0 | РФ | 3 | 593.44 | 1 | 0 | 1 | 3 | шт. | Болт М20х260 | 46240.6952 | 451936245 | 0 | 0 | 0 | 0 | 0 | 0 | 0 | 0 | 0
16.2 | 0 | ТЦ_102_50_5036090504_05.08.2026_02_16.2 | Болт М20х260 | 102 | шт. | 607.38 | 741 | 18.22 | 630.29 | 22 | 46239 | 2 | ООО "АРМАТЕХ" | г.Москва | 5036090504 | 503601001 | - | 50 | 0.75 | 4.69 | 0 | 0 | РФ | 3 | 607.38 | 1 | 0 | 1 | 3 | шт. | Болт М20х260 | 46240.6952 | 451936245 | 0 | 0 | 0 | 0 | 0 | 0 | 0 | 0 | 0
16.3 | 0 | ТЦ_102_50_5001055273_05.08.2026_02_16.3 | Болт М20х260 | 102 | шт. | 625.41 | 763 | 18.76 | 649 | 22 | 46239 | 2 | ООО "КОМПАНИЯ АЛЬЯНС-КАБЕЛЬ" | г.Москва | 5001055273 | 501201001 | - | 50 | 0.75 | 4.83 | 0 | 0 | РФ | 3 | 625.41 | 1 | 0 | 1 | 3 | шт. | Болт М20х260 | 46240.6952 | 451936245 | 0 | 0 | 0 | 0 | 0 | 0 | 0 | 0 | 0
17.1 | 1 | ТЦ_102_77_7719546987_05.08.2026_02_17.1 | Гайка М20 | 102 | шт. | 161.48 | 197 | 4.84 | 167.57 | 22 | 46239 | 2 | ООО ТК "Норма-кабель" | г.Москва | 7719546987 | 504101001 | - | 77 | 0.75 | 1.25 | 0 | 0 | РФ | 3 | 161.48 | 1 | 0 | 1 | 3 | шт. | Гайка М20 | 46240.6952 | 451936250 | 0 | 0 | 0 | 0 | 0 | 0 | 0 | 0 | 0
17.2 | 0 | ТЦ_102_50_5036090504_05.08.2026_02_17.2 | Гайка М20 | 102 | шт. | 172.13 | 210 | 5.16 | 178.62 | 22 | 46239 | 2 | ООО "АРМАТЕХ" | г.Москва | 5036090504 | 503601001 | - | 50 | 0.75 | 1.33 | 0 | 0 | РФ | 3 | 172.13 | 1 | 0 | 1 | 3 | шт. | Гайка М20 | 46240.6952 | 451936250 | 0 | 0 | 0 | 0 | 0 | 0 | 0 | 0 | 0
17.3 | 0 | ТЦ_102_50_5001055273_05.08.2026_02_17.3 | Гайка М20 | 102 | шт. | 178.69 | 218 | 5.36 | 185.43 | 22 | 46239 | 2 | ООО "КОМПАНИЯ АЛЬЯНС-КАБЕЛЬ" | г.Москва | 5001055273 | 501201001 | - | 50 | 0.75 | 1.38 | 0 | 0 | РФ | 3 | 178.69 | 1 | 0 | 1 | 3 | шт. | Гайка М20 | 46240.6952 | 451936250 | 0 | 0 | 0 | 0 | 0 | 0 | 0 | 0 | 0
18.1 | 1 | ТЦ_102_77_7719546987_05.08.2026_02_18.1 | Хомут Х51 | 102 | шт. | 352.18 | 429.66 | 10.57 | 365.47 | 22 | 46239 | 2 | ООО ТК "Норма-кабель" | г.Москва | 7719546987 | 504101001 | - | 77 | 0.75 | 2.72 | 0 | 0 | РФ | 3 | 352.18 | 1 | 0 | 1 | 3 | шт. | Хомут Х51 | 46240.6953 | 451936255 | 0 | 0 | 0 | 0 | 0 | 0 | 0 | 0 | 0
18.2 | 0 | ТЦ_102_50_5036090504_05.08.2026_02_18.2 | Хомут Х51 | 102 | шт. | 504.3 | 615.25 | 15.13 | 523.33 | 22 | 46239 | 2 | ООО "АРМАТЕХ" | г.Москва | 5036090504 | 503601001 | - | 50 | 0.75 | 3.9 | 0 | 0 | РФ | 3 | 504.3 | 1 | 0 | 1 | 3 | шт. | Хомут Х51 | 46240.6953 | 451936255 | 0 | 0 | 0 | 0 | 0 | 0 | 0 | 0 | 0
18.3 | 0 | ТЦ_102_50_5001055273_05.08.2026_02_18.3 | Хомут Х51 | 102 | шт. | 541.39 | 660.5 | 16.24 | 561.81 | 22 | 46239 | 2 | ООО "КОМПАНИЯ АЛЬЯНС-КАБЕЛЬ" | г.Москва | 5001055273 | 501201001 | - | 50 | 0.75 | 4.18 | 0 | 0 | РФ | 3 | 541.39 | 1 | 0 | 1 | 3 | шт. | Хомут Х51 | 46240.6953 | 451936255 | 0 | 0 | 0 | 0 | 0 | 0 | 0 | 0 | 0
19.1 | 1 | ТЦ_102_77_7719546987_05.08.2026_02_19.1 | Изолятор штыревой ШФ-20Г | 102 | шт. | 900 | 1098 | 27 | 945.54 | 22 | 46239 | 2 | ООО ТК "Норма-кабель" | г.Москва | 7719546987 | 504101001 | - | 77 | 2 | 18.54 | 0 | 0 | РФ | 3 | 900 | 1 | 0 | 1 | 3 | шт. | Изолятор штыревой ШФ-20Г | 46240.6953 | 451936260 | 0 | 0 | 0 | 0 | 0 | 0 | 0 | 0 | 0
19.2 | 0 | ТЦ_102_50_5036090504_05.08.2026_02_19.2 | Изолятор штыревой ШФ-20Г | 102 | шт. | 1827.95 | 2230.1 | 54.84 | 1920.45 | 22 | 46239 | 2 | ООО "АРМАТЕХ" | г.Москва | 5036090504 | 503601001 | - | 50 | 2 | 37.66 | 0 | 0 | РФ | 3 | 1827.95 | 1 | 0 | 1 | 3 | шт. | Изолятор штыревой ШФ-20Г | 46240.6953 | 451936260 | 0 | 0 | 0 | 0 | 0 | 0 | 0 | 0 | 0
19.3 | 0 | ТЦ_102_50_5001055273_05.08.2026_02_19.3 | Изолятор штыревой ШФ-20Г | 102 | шт. | 1832.7 | 2235.9 | 54.98 | 1925.43 | 22 | 46239 | 2 | ООО "КОМПАНИЯ АЛЬЯНС-КАБЕЛЬ" | г.Москва | 5001055273 | 501201001 | - | 50 | 2 | 37.75 | 0 | 0 | РФ | 3 | 1832.7 | 1 | 0 | 1 | 3 | шт. | Изолятор штыревой ШФ-20Г | 46240.6953 | 451936260 | 0 | 0 | 0 | 0 | 0 | 0 | 0 | 0 | 0
20.1 | 1 | ТЦ_102_77_7719546987_05.08.2026_02_20.1 | Зажим ответвительный SLW 36 | 102 | шт. | 5426.23 | 6620 | 162.79 | 5700.8 | 22 | 46239 | 2 | ООО ТК "Норма-кабель" | г.Москва | 7719546987 | 504101001 | - | 77 | 2 | 111.78 | 0 | 0 | РФ | 3 | 5426.23 | 1 | 0 | 1 | 3 | шт. | Зажим ответвительный SLW 36 | 46240.6953 | 451936266 | 0 | 0 | 0 | 0 | 0 | 0 | 0 | 0 | 0
20.2 | 0 | ТЦ_102_50_5036090504_05.08.2026_02_20.2 | Зажим ответвительный SLW 36 | 102 | шт. | 5435.16 | 6630.9 | 163.05 | 5710.17 | 22 | 46239 | 2 | ООО "АРМАТЕХ" | г.Москва | 5036090504 | 503601001 | - | 50 | 2 | 111.96 | 0 | 0 | РФ | 3 | 5435.16 | 1 | 0 | 1 | 3 | шт. | Зажим ответвительный SLW 36 | 46240.6953 | 451936266 | 0 | 0 | 0 | 0 | 0 | 0 | 0 | 0 | 0
20.3 | 0 | ТЦ_102_50_5001055273_05.08.2026_02_20.3 | Зажим ответвительный SLW 36 | 102 | шт. | 5478.36 | 6683.6 | 164.35 | 5755.56 | 22 | 46239 | 2 | ООО "КОМПАНИЯ АЛЬЯНС-КАБЕЛЬ" | г.Москва | 5001055273 | 501201001 | - | 50 | 2 | 112.85 | 0 | 0 | РФ | 3 | 5478.36 | 1 | 0 | 1 | 3 | шт. | Зажим ответвительный SLW 36 | 46240.6953 | 451936266 | 0 | 0 | 0 | 0 | 0 | 0 | 0 | 0 | 0
21.1 | 1 | ТЦ_102_77_7719546987_05.08.2026_02_21.1 | Провод СИП-3 1х70 | 102 | м | 114.71 | 139.95 | 3.44 | 120.51 | 22 | 46239 | 2 | ООО ТК "Норма-кабель" | г.Москва | 7719546987 | 504101001 | - | 77 | 2 | 2.36 | 0 | 0 | РФ | 3 | 114.71 | 1 | 0 | 1 | 3 | М. | Провод СИП-3 1х70 | 46240.6954 | 451936318 | 0 | 0 | 0 | 0 | 0 | 0 | 0 | 0 | 0
21.2 | 0 | ТЦ_102_50_5036090504_05.08.2026_02_21.2 | Провод СИП-3 1х70 | 102 | м | 139.59 | 170.3 | 4.19 | 146.66 | 22 | 46239 | 2 | ООО "АРМАТЕХ" | г.Москва | 5036090504 | 503601001 | - | 50 | 2 | 2.88 | 0 | 0 | РФ | 3 | 139.59 | 1 | 0 | 1 | 3 | М. | Провод СИП-3 1х70 | 46240.6954 | 451936318 | 0 | 0 | 0 | 0 | 0 | 0 | 0 | 0 | 0
21.3 | 0 | ТЦ_102_50_5001055273_05.08.2026_02_21.3 | Провод СИП-3 1х70 | 102 | м | 143.85 | 175.5 | 4.32 | 151.13 | 22 | 46239 | 2 | ООО "КОМПАНИЯ АЛЬЯНС-КАБЕЛЬ" | г.Москва | 5001055273 | 501201001 | - | 50 | 2 | 2.96 | 0 | 0 | РФ | 3 | 143.85 | 1 | 0 | 1 | 3 | М. | Провод СИП-3 1х70 | 46240.6954 | 451936318 | 0 | 0 | 0 | 0 | 0 | 0 | 0 | 0 | 0
22.1 | 1 | ТЦ_102_77_7719546987_05.08.2026_02_22.1 | Зажим ответвительный RP 150 | 102 | шт. | 2371.94 | 2893.77 | 71.16 | 2491.96 | 22 | 46239 | 2 | ООО ТК "Норма-кабель" | г.Москва | 7719546987 | 504101001 | - | 77 | 2 | 48.86 | 0 | 0 | РФ | 3 | 2371.94 | 1 | 0 | 1 | 3 | шт. | Зажим ответвительный RP 150 | 46240.6954 | 451936324 | 0 | 0 | 0 | 0 | 0 | 0 | 0 | 0 | 0
22.2 | 0 | ТЦ_102_50_5036090504_05.08.2026_02_22.2 | Зажим ответвительный RP 150 | 102 | шт. | 2450.82 | 2990 | 73.52 | 2574.83 | 22 | 46239 | 2 | ООО "АРМАТЕХ" | г.Москва | 5036090504 | 503601001 | - | 50 | 2 | 50.49 | 0 | 0 | РФ | 3 | 2450.82 | 1 | 0 | 1 | 3 | шт. | Зажим ответвительный RP 150 | 46240.6954 | 451936324 | 0 | 0 | 0 | 0 | 0 | 0 | 0 | 0 | 0
22.3 | 0 | ТЦ_102_50_5001055273_05.08.2026_02_22.3 | Зажим ответвительный RP 150 | 102 | шт. | 2500 | 3050 | 75 | 2626.5 | 22 | 46239 | 2 | ООО "КОМПАНИЯ АЛЬЯНС-КАБЕЛЬ" | г.Москва | 5001055273 | 501201001 | - | 50 | 2 | 51.5 | 0 | 0 | РФ | 3 | 2500 | 1 | 0 | 1 | 3 | шт. | Зажим ответвительный RP 150 | 46240.6954 | 451936324 | 0 | 0 | 0 | 0 | 0 | 0 | 0 | 0 | 0
23.1 | 1 | ТЦ_102_77_7719546987_05.08.2026_02_23.1 | Зажим СЕ-3 | 102 | шт. | 1633 | 1992.26 | 48.99 | 1715.63 | 22 | 46239 | 2 | ООО ТК "Норма-кабель" | г.Москва | 7719546987 | 504101001 | - | 77 | 2 | 33.64 | 0 | 0 | РФ | 3 | 1633 | 1 | 0 | 1 | 3 | шт. | Зажим СЕ-3 | 46240.6954 | 451936348 | 0 | 0 | 0 | 0 | 0 | 0 | 0 | 0 | 0
23.2 | 0 | ТЦ_102_50_5036090504_05.08.2026_02_23.2 | Зажим СЕ-3 | 102 | шт. | 1640.98 | 2002 | 49.23 | 1724.01 | 22 | 46239 | 2 | ООО "АРМАТЕХ" | г. Москва | 5036090504 | 503601001 | - | 50 | 2 | 33.8 | 0 | 0 | РФ | 3 | 1640.98 | 1 | 0 | 1 | 3 | шт. | Зажим СЕ-3 | 46240.6954 | 451936348 | 0 | 0 | 0 | 0 | 0 | 0 | 0 | 0 | 0
23.3 | 0 | ТЦ_102_50_5001055273_05.08.2026_02_23.3 | Зажим СЕ-3 | 102 | шт. | 1740.98 | 2124 | 52.23 | 1829.07 | 22 | 46239 | 2 | ООО "КОМПАНИЯ АЛЬЯНС-КАБЕЛЬ" | г.Москва | 5001055273 | 501201001 | - | 50 | 2 | 35.86 | 0 | 0 | РФ | 3 | 1740.98 | 1 | 0 | 1 | 3 | шт. | Зажим СЕ-3 | 46240.6954 | 451936348 | 0 | 0 | 0 | 0 | 0 | 0 | 0 | 0 | 0
24.1 | 1 | ТЦ_102_77_7719546987_05.08.2026_02_24.1 | Траверса ДТ-1 | 102 | шт. | 6900 | 8418 | 207 | 7160.3 | 22 | 46239 | 2 | ООО ТК "Норма-кабель" | г.Москва | 7719546987 | 504101001 | - | 77 | 0.75 | 53.3 | 0 | 0 | РФ | 3 | 6900 | 1 | 0 | 1 | 3 | шт. | Траверса ДТ-1 | 46240.6955 | 451936415 | 0 | 0 | 0 | 0 | 0 | 0 | 0 | 0 | 0
24.2 | 0 | ТЦ_102_50_5036090504_05.08.2026_02_24.2 | Траверса ДТ-1 | 102 | шт. | 7018.44 | 8562.5 | 210.55 | 7283.21 | 22 | 46239 | 2 | ООО "АРМАТЕХ" | г.Москва | 5036090504 | 503601001 | - | 50 | 0.75 | 54.22 | 0 | 0 | РФ | 3 | 7018.44 | 1 | 0 | 1 | 3 | шт. | Траверса ДТ-1 | 46240.6955 | 451936415 | 0 | 0 | 0 | 0 | 0 | 0 | 0 | 0 | 0
24.3 | 0 | ТЦ_102_50_5001055273_05.08.2026_02_24.3 | Траверса ДТ-1 | 102 | шт. | 7293.85 | 8898.5 | 218.82 | 7569.02 | 22 | 46239 | 2 | ООО "КОМПАНИЯ АЛЬЯНС-КАБЕЛЬ" | г.Москва | 5001055273 | 501201001 | - | 50 | 0.75 | 56.35 | 0 | 0 | РФ | 3 | 7293.85 | 1 | 0 | 1 | 3 | шт. | Траверса ДТ-1 | 46240.6955 | 451936415 | 0 | 0 | 0 | 0 | 0 | 0 | 0 | 0 | 0
25.1 | 1 | ТЦ_102_77_7719546987_05.08.2026_02_25.1 | Замок винтовой ВС-110 | 102 | шт. | 786.89 | 960 | 23.61 | 816.58 | 22 | 46239 | 2 | ООО ТК "Норма-кабель" | г.Москва | 7719546987 | 504101001 | - | 77 | 0.75 | 6.08 | 0 | 0 | РФ | 3 | 786.89 | 1 | 0 | 1 | 3 | шт. | Замок винтовой ВС-110 | 46240.6955 | 451936421 | 0 | 0 | 0 | 0 | 0 | 0 | 0 | 0 | 0
25.2 | 0 | ТЦ_102_50_5036090504_05.08.2026_02_25.2 | Замок винтовой ВС-110 | 102 | шт. | 1491.8 | 1820 | 44.75 | 1548.07 | 22 | 46239 | 2 | ООО "АРМАТЕХ" | г.Москва | 5036090504 | 503601001 | - | 50 | 0.75 | 11.52 | 0 | 0 | РФ | 3 | 1491.8 | 1 | 0 | 1 | 3 | шт. | Замок винтовой ВС-110 | 46240.6955 | 451936421 | 0 | 0 | 0 | 0 | 0 | 0 | 0 | 0 | 0
25.3 | 0 | ТЦ_102_50_5001055273_05.08.2026_02_25.3 | Замок винтовой ВС-110 | 102 | шт. | 1523.28 | 1858.4 | 45.7 | 1580.75 | 22 | 46239 | 2 | ООО "КОМПАНИЯ АЛЬЯНС-КАБЕЛЬ" | г.Москва | 5001055273 | 501201001 | - | 50 | 0.75 | 11.77 | 0 | 0 | РФ | 3 | 1523.28 | 1 | 0 | 1 | 3 | шт. | Замок винтовой ВС-110 | 46240.6955 | 451936421 | 0 | 0 | 0 | 0 | 0 | 0 | 0 | 0 | 0
26.1 | 1 | ТЦ_102_77_7719546987_05.08.2026_02_26.1 | Ограничитель перенапряжения ОПН-П | 102 | шт. | 3045.88 | 3715.97 | 91.38 | 3200.01 | 22 | 46239 | 2 | ООО ТК "Норма-кабель" | г.Москва | 7719546987 | 504101001 | - | 77 | 2 | 62.75 | 0 | 0 | РФ | 3 | 3045.88 | 1 | 0 | 1 | 3 | шт. | Ограничитель перенапряжения ОПН-П | 46240.6955 | 451936437 | 0 | 0 | 0 | 0 | 0 | 0 | 0 | 0 | 0
26.2 | 0 | ТЦ_102_50_5036090504_05.08.2026_02_26.2 | Ограничитель перенапряжения ОПН-П | 102 | шт. | 3689.34 | 4501 | 110.68 | 3876.02 | 22 | 46239 | 2 | ООО "АРМАТЕХ" | г.Москва | 5036090504 | 503601001 | - | 50 | 2 | 76 | 0 | 0 | РФ | 3 | 3689.34 | 1 | 0 | 1 | 3 | шт. | Ограничитель перенапряжения ОПН-П | 46240.6955 | 451936437 | 0 | 0 | 0 | 0 | 0 | 0 | 0 | 0 | 0
26.3 | 0 | ТЦ_102_50_5001055273_05.08.2026_02_26.3 | Ограничитель перенапряжения ОПН-П | 102 | шт. | 3707.38 | 4523 | 111.22 | 3894.97 | 22 | 46239 | 2 | ООО "КОМПАНИЯ АЛЬЯНС-КАБЕЛЬ" | г.Москва | 5001055273 | 501201001 | - | 50 | 2 | 76.37 | 0 | 0 | РФ | 3 | 3707.38 | 1 | 0 | 1 | 3 | шт. | Ограничитель перенапряжения ОПН-П | 46240.6955 | 451936437 | 0 | 0 | 0 | 0 | 0 | 0 | 0 | 0 | 0
29.1 | 1 | ТЦ_103_77_7720302216_05.08.2026_02_29.1 | Разъединитель РЛР-10/630 Тесла | 103 | шт. | 77000 | 93940 | 2310 | 80261.72 | 22 | 46239 | 2 | ООО "ЭЛТКОМ" | г. Москва | 7720302216 | 772001001 | - | 77 | 1.2 | 951.72 | 0 | 0 | РФ | 3 | 77000 | 1 | 0 | 3 | 3 | шт. | Разъединитель РЛР-10/630 Тесла | 46240.6992 | 451936606 | 0 | 0 | 0 | 0 | 0 | 0 | 0 | 0 | 0
29.2 | 0 | ТЦ_103_50_5036003332_05.08.2026_02_29.2 | Разъединитель РЛР-10/630 Тесла | 103 | шт. | 77316.07 | 94325.6 | 2319.48 | 80591.18 | 22 | 46239 | 2 | АО "ПЗЭМИ" | г.Москва | 5036003332 | 503601001 | - | 50 | 1.2 | 955.63 | 0 | 0 | РФ | 3 | 77316.07 | 1 | 0 | 3 | 3 | шт. | Разъединитель РЛР-10/630 Тесла | 46240.6992 | 451936606 | 0 | 0 | 0 | 0 | 0 | 0 | 0 | 0 | 0
29.3 | 0 | ТЦ_103_36_3663048933_05.08.2026_02_29.3 | Разъединитель РЛР-10/630 Тесла | 103 | шт. | 78131.56 | 95320.5 | 2343.95 | 81441.22 | 22 | 46239 | 2 | ООО ПКФ "Электрощит" | г.Москва | 3663048933 | 366301001 | - | 36 | 1.2 | 965.71 | 0 | 0 | РФ | 3 | 78131.56 | 1 | 0 | 3 | 3 | шт. | Разъединитель РЛР-10/630 Тесла | 46240.6992 | 451936606 | 0 | 0 | 0 | 0 | 0 | 0 | 0 | 0 | 0
30.1 | 1 | ТЦ_103_77_7720302216_05.08.2026_02_30.1 | Разрядник РМК-10 | 103 | шт. | 6900 | 8418 | 207 | 7192.28 | 22 | 46239 | 2 | ООО "ЭЛТКОМ" | г. Москва | 7720302216 | 772001001 | - | 77 | 1.2 | 85.28 | 0 | 0 | РФ | 3 | 6900 | 1 | 0 | 3 | 3 | шт. | Разрядник РМК-10 | 46240.6956 | 451936611 | 0 | 0 | 0 | 0 | 0 | 0 | 0 | 0 | 0
30.2 | 0 | ТЦ_103_50_5036003332_05.08.2026_02_30.2 | Разрядник РМК-10 | 103 | шт. | 7229.51 | 8820 | 216.89 | 7535.76 | 22 | 46239 | 2 | АО "ПЗЭМИ" | г.Москва | 5036003332 | 771501001 | - | 50 | 1.2 | 89.36 | 0 | 0 | РФ | 3 | 7229.51 | 1 | 0 | 3 | 3 | шт. | Разрядник РМК-10 | 46240.6956 | 451936611 | 0 | 0 | 0 | 0 | 0 | 0 | 0 | 0 | 0
30.3 | 0 | ТЦ_103_36_3663048933_05.08.2026_02_30.3 | Разрядник РМК-10 | 103 | шт. | 7303.28 | 8910 | 219.1 | 7612.65 | 22 | 46239 | 2 | ООО ПКФ "Электрощит" | г.Москва | 3663048933 | 366301001 | - | 36 | 1.2 | 90.27 | 0 | 0 | РФ | 3 | 7303.28 | 1 | 0 | 3 | 3 | шт. | Разрядник РМК-10 | 46240.6956 | 451936611 | 0 | 0 | 0 | 0 | 0 | 0 | 0 | 0 | 0
32.1 | 1 | ТЦ_102_77_7719546987_05.08.2026_02_32.1 | Замок винтовой ВС-110 | 102 | шт. | 786.89 | 960 | 23.61 | 816.58 | 22 | 46239 | 2 | ООО ТК "Норма-кабель" | г.Москва | 7719546987 | 504101001 | - | 77 | 0.75 | 6.08 | 0 | 0 | РФ | 3 | 786.89 | 1 | 0 | 1 | 3 | шт. | Замок винтовой ВС-110 | 46240.6956 | 451936737 | 0 | 0 | 0 | 0 | 0 | 0 | 0 | 0 | 0
32.2 | 0 | ТЦ_102_50_5036090504_05.08.2026_02_32.2 | Замок винтовой ВС-110 | 102 | шт. | 1491.8 | 1820 | 44.75 | 1548.07 | 22 | 46239 | 2 | ООО "АРМАТЕХ" | г.Москва | 5036090504 | 503601001 | - | 50 | 0.75 | 11.52 | 0 | 0 | РФ | 3 | 1491.8 | 1 | 0 | 1 | 3 | шт. | Замок винтовой ВС-110 | 46240.6956 | 451936737 | 0 | 0 | 0 | 0 | 0 | 0 | 0 | 0 | 0
32.3 | 0 | ТЦ_102_50_5001055273_05.08.2026_02_32.3 | Замок винтовой ВС-110 | 102 | шт. | 1523.28 | 1858.4 | 45.7 | 1580.75 | 22 | 46239 | 2 | ООО "КОМПАНИЯ АЛЬЯНС-КАБЕЛЬ" | г.Москва | 5001055273 | 501201001 | - | 50 | 0.75 | 11.77 | 0 | 0 | РФ | 3 | 1523.28 | 1 | 0 | 1 | 3 | шт. | Замок винтовой ВС-110 | 46240.6956 | 451936737 | 0 | 0 | 0 | 0 | 0 | 0 | 0 | 0 | 0
34.1 | 1 | ТЦ_102_77_7719546987_16.06.2026_02_34.1 | Провод ПуГВ 1х95 | 102 | м | 1673.77 | 2042 | 50.21 | 1758.46 | 22 | 46189 | 2 | ООО ТК "Норма-кабель" | г.Москва | 7719546987 | 504101001 | - | 77 | 2 | 34.48 | 0 | 0 | РФ | 3 | 1673.77 | 1 | 0 | 1 | 3 | м | Провод ПуГВ 1х95 | 46240.6957 | 451936779 | 0 | 0 | 0 | 0 | 0 | 0 | 0 | 0 | 0
34.2 | 0 | ТЦ_102_50_5036090504_05.08.2026_02_34.2 | Провод ПуГВ 1х95 | 102 | м | 1685.49 | 2056.3 | 50.56 | 1770.77 | 22 | 46239 | 2 | ООО "АРМАТЕХ" | г.Москва | 5036090504 | 503601001 | - | 50 | 2 | 34.72 | 0 | 0 | РФ | 3 | 1685.49 | 1 | 0 | 1 | 3 | м | Провод ПуГВ 1х95 | 46240.6957 | 451936779 | 0 | 0 | 0 | 0 | 0 | 0 | 0 | 0 | 0
34.3 | 0 | ТЦ_102_50_5001055273_05.08.2026_02_34.3 | Провод ПуГВ 1х95 | 102 | м | 1686.97 | 2058.1 | 50.61 | 1772.33 | 22 | 46239 | 2 | ООО "КОМПАНИЯ АЛЬЯНС-КАБЕЛЬ" | г.Москва | 5001055273 | 501201001 | - | 50 | 2 | 34.75 | 0 | 0 | РФ | 3 | 1686.97 | 1 | 0 | 1 | 3 | м | Провод ПуГВ 1х95 | 46240.6957 | 451936779 | 0 | 0 | 0 | 0 | 0 | 0 | 0 | 0 | 0
35.1 | 1 | ТЦ_102_77_7719546987_05.08.2026_02_35.1 | Провод ПВ 1х2,5 | 102 | м | 36.89 | 45 | 1.11 | 38.76 | 22 | 46239 | 2 | ООО ТК "Норма-кабель" | г.Москва | 7719546987 | 504101001 | - | 77 | 2 | 0.76 | 0 | 0 | РФ | 3 | 36.89 | 1 | 0 | 1 | 3 | м | Провод ПВ 1х2,5 | 46240.6957 | 451936784 | 0 | 0 | 0 | 0 | 0 | 0 | 0 | 0 | 0
35.2 | 0 | ТЦ_102_50_5036090504_05.08.2026_02_35.2 | Провод ПВ 1х2,5 | 102 | м | 38.11 | 46.5 | 1.14 | 40.04 | 22 | 46239 | 2 | ООО "АРМАТЕХ" | г.Москва | 5036090504 | 503601001 | - | 50 | 2 | 0.79 | 0 | 0 | РФ | 3 | 38.11 | 1 | 0 | 1 | 3 | м | Провод ПВ 1х2,5 | 46240.6957 | 451936784 | 0 | 0 | 0 | 0 | 0 | 0 | 0 | 0 | 0
35.3 | 0 | ТЦ_102_50_5001055273_05.08.2026_02_35.3 | Провод ПВ 1х2,5 | 102 | м | 38.52 | 47 | 1.16 | 40.47 | 22 | 46239 | 2 | ООО "КОМПАНИЯ АЛЬЯНС-КАБЕЛЬ" | г.Москва | 5001055273 | 501201001 | - | 50 | 2 | 0.79 | 0 | 0 | РФ | 3 | 38.52 | 1 | 0 | 1 | 3 | м | Провод ПВ 1х2,5 | 46240.6957 | 451936784 | 0 | 0 | 0 | 0 | 0 | 0 | 0 | 0 | 0
36.1 | 1 | ТЦ_102_77_7719546987_05.08.2026_02_36.1 | Наконечник болтовой 2НБВ-2-100 (70-120) | 102 | шт. | 450.74 | 549.9 | 13.52 | 473.55 | 22 | 46239 | 2 | ООО ТК "Норма-кабель" | г.Москва | 7719546987 | 504101001 | - | 77 | 2 | 9.29 | 0 | 0 | РФ | 3 | 450.74 | 1 | 0 | 1 | 3 | шт. | Наконечник болтовой 2НБВ-2-100 (70-120) | 46240.6958 | 451936791 | 0 | 0 | 0 | 0 | 0 | 0 | 0 | 0 | 0
36.2 | 0 | ТЦ_102_50_5036090504_05.08.2026_02_36.2 | Наконечник болтовой 2НБВ-2-100 (70-120) | 102 | шт. | 451.07 | 550.3 | 13.53 | 473.89 | 22 | 46239 | 2 | ООО "АРМАТЕХ" | г. Москва | 5036090504 | 503601001 | - | 50 | 2 | 9.29 | 0 | 0 | РФ | 3 | 451.07 | 1 | 0 | 1 | 3 | шт. | Наконечник болтовой 2НБВ-2-100 (70-120) | 46240.6958 | 451936791 | 0 | 0 | 0 | 0 | 0 | 0 | 0 | 0 | 0
36.3 | 0 | ТЦ_102_50_5001055273_05.08.2026_02_36.3 | Наконечник болтовой 2НБВ-2-100 (70-120) | 102 | шт. | 486.56 | 593.6 | 14.6 | 511.18 | 22 | 46239 | 2 | ООО "КОМПАНИЯ АЛЬЯНС-КАБЕЛЬ" | г.Москва | 5001055273 | 501201001 | - | 50 | 2 | 10.02 | 0 | 0 | РФ | 3 | 486.56 | 1 | 0 | 1 | 3 | шт. | Наконечник болтовой 2НБВ-2-100 (70-120) | 46240.6958 | 451936791 | 0 | 0 | 0 | 0 | 0 | 0 | 0 | 0 | 0
37.1 | 1 | ТЦ_102_77_7719546987_05.08.2026_02_37.1 | Изолятор штыревой ШФ-20Г | 102 | шт. | 900 | 1098 | 27 | 945.54 | 22 | 46239 | 2 | ООО ТК "Норма-кабель" | г.Москва | 7719546987 | 504101001 | - | 77 | 2 | 18.54 | 0 | 0 | РФ | 3 | 900 | 1 | 0 | 1 | 3 | шт. | Изолятор штыревой ШФ-20Г | 46240.6958 | 451936796 | 0 | 0 | 0 | 0 | 0 | 0 | 0 | 0 | 0
37.2 | 0 | ТЦ_102_50_5036090504_05.08.2026_02_37.2 | Изолятор штыревой ШФ-20Г | 102 | шт. | 1008.28 | 1230.1 | 30.25 | 1059.3 | 22 | 46239 | 2 | ООО "АРМАТЕХ" | г.Москва | 5036090504 | 503601001 | - | 50 | 2 | 20.77 | 0 | 0 | РФ | 3 | 1008.28 | 1 | 0 | 1 | 3 | шт. | Изолятор штыревой ШФ-20Г | 46240.6958 | 451936796 | 0 | 0 | 0 | 0 | 0 | 0 | 0 | 0 | 0
37.3 | 0 | ТЦ_102_50_5001055273_05.08.2026_02_37.3 | Изолятор штыревой ШФ-20Г | 102 | шт. | 1013.03 | 1235.9 | 30.39 | 1064.29 | 22 | 46239 | 2 | ООО "КОМПАНИЯ АЛЬЯНС-КАБЕЛЬ" | г.Москва | 5001055273 | 501201001 | - | 50 | 2 | 20.87 | 0 | 0 | РФ | 3 | 1013.03 | 1 | 0 | 1 | 3 | шт. | Изолятор штыревой ШФ-20Г | 46240.6958 | 451936796 | 0 | 0 | 0 | 0 | 0 | 0 | 0 | 0 | 0
38.1 | 1 | ТЦ_102_77_7719546987_05.08.2026_02_38.1 | Провод ПВ3 1х120 | 102 | М. | 1944.26 | 2372 | 58.33 | 2042.64 | 22 | 46239 | 2 | ООО ТК "Норма-кабель" | г.Москва | 7719546987 | 504101001 | - | 77 | 2 | 40.05 | 0 | 0 | РФ | 3 | 1944.26 | 1 | 0 | 1 | 3 | М. | Провод ПВ3 1х120 | 46240.6958 | 451936802 | 0 | 0 | 0 | 0 | 0 | 0 | 0 | 0 | 0
38.2 | 0 | ТЦ_102_50_5036090504_05.08.2026_02_38.2 | Провод ПВ3 1х120 | 102 | М. | 2008.69 | 2450.6 | 60.26 | 2110.33 | 22 | 46239 | 2 | ООО "АРМАТЕХ" | г. Москва | 5036090504 | 503601001 | - | 50 | 2 | 41.38 | 0 | 0 | РФ | 3 | 2008.69 | 1 | 0 | 1 | 3 | М. | Провод ПВ3 1х120 | 46240.6958 | 451936802 | 0 | 0 | 0 | 0 | 0 | 0 | 0 | 0 | 0
38.3 | 0 | ТЦ_102_50_5001055273_05.08.2026_02_38.3 | Провод ПВ3 1х120 | 102 | М. | 2033.44 | 2480.8 | 61 | 2136.33 | 22 | 46239 | 2 | ООО "КОМПАНИЯ АЛЬЯНС-КАБЕЛЬ" | г.Москва | 5001055273 | 501201001 | - | 50 | 2 | 41.89 | 0 | 0 | РФ | 3 | 2033.44 | 1 | 0 | 1 | 3 | М. | Провод ПВ3 1х120 | 46240.6958 | 451936802 | 0 | 0 | 0 | 0 | 0 | 0 | 0 | 0 | 0
39.1 | 1 | ТЦ_102_77_7719546987_05.08.2026_02_39.1 | Зажим прокалывающий SL 16.24 | 102 | шт. | 793.44 | 968 | 23.8 | 833.58 | 22 | 46239 | 2 | ООО ТК "Норма-кабель" | г.Москва | 7719546987 | 504101001 | - | 77 | 2 | 16.34 | 0 | 0 | РФ | 3 | 793.44 | 1 | 0 | 1 | 3 | шт. | Зажим прокалывающий SL 16.24 | 46240.6959 | 451936808 | 0 | 0 | 0 | 0 | 0 | 0 | 0 | 0 | 0
39.2 | 0 | ТЦ_102_50_5036090504_05.08.2026_02_39.2 | Зажим прокалывающий SL 16.24 | 102 | шт. | 796.97 | 972.3 | 23.91 | 837.3 | 22 | 46239 | 2 | ООО "АРМАТЕХ" | г. Москва | 5036090504 | 503601001 | - | 50 | 2 | 16.42 | 0 | 0 | РФ | 3 | 796.97 | 1 | 0 | 1 | 3 | шт. | Зажим прокалывающий SL 16.24 | 46240.6959 | 451936808 | 0 | 0 | 0 | 0 | 0 | 0 | 0 | 0 | 0
39.3 | 0 | ТЦ_102_50_5001055273_05.08.2026_02_39.3 | Зажим прокалывающий SL 16.24 | 102 | шт. | 807.62 | 985.3 | 24.23 | 848.49 | 22 | 46239 | 2 | ООО "КОМПАНИЯ АЛЬЯНС-КАБЕЛЬ" | г.Москва | 5001055273 | 501201001 | - | 50 | 2 | 16.64 | 0 | 0 | РФ | 3 | 807.62 | 1 | 0 | 1 | 3 | шт. | Зажим прокалывающий SL 16.24 | 46240.6959 | 451936808 | 0 | 0 | 0 | 0 | 0 | 0 | 0 | 0 | 0
40.1 | 1 | ТЦ_102_77_7719546987_05.08.2026_02_40.1 | Стойка опоры СВ 110-5-Ат | 102 | шт. | 18174.44 | 22172.82 | 545.23 | 19094.06 | 22 | 46239 | 2 | ООО ТК "Норма-кабель" | г.Москва | 7719546987 | 504101001 |  | 77 | 2 | 374.39 | 0 | 0 | РФ | 3 | 18174.44 | 1 | 0 | 1 | 3 | шт. | Стойка опоры СВ 110-5-Ат | 46240.6959 | 451937185 | 0 | 0 | 0 | 0 | 0 | 0 | 0 | 0 | 0
40.2 | 0 | ТЦ_102_50_5036090504_05.08.2026_02_40.2 | Стойка опоры СВ 110-5-Ат | 102 | шт. | 15204.92 | 18550 | 456.15 | 15974.29 | 22 | 46239 | 2 | ООО "АРМАТЕХ" | г.Москва | 5036090504 | 503601001 |  | 50 | 2 | 313.22 | 0 | 0 | РФ | 3 | 15204.92 | 1 | 0 | 1 | 3 | шт. | Стойка опоры СВ 110-5-Ат | 46240.6959 | 451937185 | 0 | 0 | 0 | 0 | 0 | 0 | 0 | 0 | 0
40.3 | 0 | ТЦ_102_50_5001055273_05.08.2026_02_40.3 | Стойка опоры СВ 110-5-Ат | 102 | шт. | 15295.08 | 18660 | 458.85 | 16069.01 | 22 | 46239 | 2 | ООО "КОМПАНИЯ АЛЬЯНС-КАБЕЛЬ" | г.Москва | 5001055273 | 501201001 |  | 50 | 2 | 315.08 | 0 | 0 | РФ | 3 | 15295.08 | 1 | 0 | 1 | 3 | шт. | Стойка опоры СВ 110-5-Ат | 46240.6959 | 451937185 | 0 | 0 | 0 | 0 | 0 | 0 | 0 | 0 | 0
41.1 | 1 | ТЦ_102_77_7719546987_05.08.2026_02_41.1 | Труба стальная профильная 60х60х3мм 3 м | 102 | шт. | 2243.44 | 2737 | 67.3 | 2328.07 | 22 | 46239 | 2 | ООО ТК "Норма-кабель" | г.Москва | 7719546987 | 504101001 | - | 77 | 0.75 | 17.33 | 0 | 0 | РФ | 3 | 2243.44 | 1 | 0 | 1 | 3 | шт. | Труба стальная профильная 60х60х3мм 3 м | 46240.6961 | 451936956 | 0 | 0 | 0 | 0 | 0 | 0 | 0 | 0 | 0
41.2 | 0 | ТЦ_102_50_5036090504_05.08.2026_02_41.2 | Труба стальная профильная 60х60х3мм 3 м | 102 | шт. | 2278.69 | 2780 | 68.36 | 2364.65 | 22 | 46239 | 2 | ООО "АРМАТЕХ" | г.Москва | 5036090504 | 503601001 | - | 50 | 0.75 | 17.6 | 0 | 0 | РФ | 3 | 2278.69 | 1 | 0 | 1 | 3 | шт. | Труба стальная профильная 60х60х3мм 3 м | 46240.6961 | 451936956 | 0 | 0 | 0 | 0 | 0 | 0 | 0 | 0 | 0
41.3 | 0 | ТЦ_102_50_5001055273_05.08.2026_02_41.3 | Труба стальная профильная 60х60х3мм 3 м | 102 | шт. | 2289.34 | 2793 | 68.68 | 2375.71 | 22 | 46239 | 2 | ООО "КОМПАНИЯ АЛЬЯНС-КАБЕЛЬ" | г.Москва | 5001055273 | 501201001 | - | 50 | 0.75 | 17.69 | 0 | 0 | РФ | 3 | 2289.34 | 1 | 0 | 1 | 3 | шт. | Труба стальная профильная 60х60х3мм 3 м | 46240.6961 | 451936956 | 0 | 0 | 0 | 0 | 0 | 0 | 0 | 0 | 0
42.1 | 1 | ТЦ_102_77_7719546987_05.08.2026_02_42.1 | Труба стальная профильная 80х80х5мм 3,2 м | 102 | шт. | 2446.72 | 2985 | 73.4 | 2539.02 | 22 | 46239 | 2 | ООО ТК "Норма-кабель" | г.Москва | 7719546987 | 504101001 | - | 77 | 0.75 | 18.9 | 0 | 0 | РФ | 3 | 2446.72 | 1 | 0 | 1 | 3 | шт. | Труба стальная профильная 80х80х5мм 3,2 м | 46240.6961 | 451936961 | 0 | 0 | 0 | 0 | 0 | 0 | 0 | 0 | 0
42.2 | 0 | ТЦ_102_50_5036090504_05.08.2026_02_42.2 | Труба стальная профильная 80х80х5мм 3,2 м | 102 | шт. | 2452.46 | 2992 | 73.57 | 2544.98 | 22 | 46239 | 2 | ООО "АРМАТЕХ" | г. Москва | 5036090504 | 503601001 | - | 50 | 0.75 | 18.95 | 0 | 0 | РФ | 3 | 2452.46 | 1 | 0 | 1 | 3 | шт. | Труба стальная профильная 80х80х5мм 3,2 м | 46240.6961 | 451936961 | 0 | 0 | 0 | 0 | 0 | 0 | 0 | 0 | 0
42.3 | 0 | ТЦ_102_50_5001055273_05.08.2026_02_42.3 | Труба стальная профильная 80х80х5мм 3,2 м | 102 | шт. | 2459.18 | 3000.2 | 73.78 | 2551.96 | 22 | 46239 | 2 | ООО "КОМПАНИЯ АЛЬЯНС-КАБЕЛЬ" | г.Москва | 5001055273 | 501201001 | - | 50 | 0.75 | 19 | 0 | 0 | РФ | 3 | 2459.18 | 1 | 0 | 1 | 3 | шт. | Труба стальная профильная 80х80х5мм 3,2 м | 46240.6961 | 451936961 | 0 | 0 | 0 | 0 | 0 | 0 | 0 | 0 | 0
43.1 | 0 | ТЦ_102_77_7719546987_05.08.2026_02_43.1 | Труба стальная профильная 60х30х3мм | 102 | м | 239.96 | 292.75 | 7.2 | 249.01 | 22 | 46239 | 2 | ООО ТК "Норма-кабель" | г.Москва | 7719546987 | 504101001 | - | 77 | 0.75 | 1.85 | 0 | 0 | РФ | 3 | 239.96 | 1 | 0 | 1 | 3 | м | Труба стальная профильная 60х30х3мм | 46240.6962 | 451936966 | 0 | 0 | 0 | 0 | 0 | 0 | 0 | 0 | 0
43.2 | 0 | ТЦ_102_50_5036090504_05.08.2026_02_43.2 | Труба стальная профильная 60х30х3мм | 102 | м | 307.38 | 375 | 9.22 | 318.97 | 22 | 46239 | 2 | ООО "АРМАТЕХ" | г. Москва | 5036090504 | 503601001 | - | 50 | 0.75 | 2.37 | 0 | 0 | РФ | 3 | 307.38 | 1 | 0 | 1 | 3 | м | Труба стальная профильная 60х30х3мм | 46240.6962 | 451936966 | 0 | 0 | 0 | 0 | 0 | 0 | 0 | 0 | 0
43.3 | 1 | ТЦ_102_50_5001055273_05.08.2026_02_43.3 | Труба стальная профильная 60х30х3мм | 102 | м | 393.69 | 480.3 | 11.81 | 408.54 | 22 | 46239 | 2 | ООО "КОМПАНИЯ АЛЬЯНС-КАБЕЛЬ" | г.Москва | 5001055273 | 501201001 | - | 50 | 0.75 | 3.04 | 0 | 0 | РФ | 3 | 393.69 | 1 | 0 | 1 | 3 | м | Труба стальная профильная 60х30х3мм | 46240.6962 | 451936966 | 0 | 0 | 0 | 0 | 0 | 0 | 0 | 0 | 0
44.1 | 1 | ТЦ_102_77_7719546987_05.08.2026_02_44.1 | Панель заборная 2х2,5м | 102 | шт. | 7016.39 | 8560 | 210.49 | 7281.08 | 22 | 46239 | 2 | ООО ТК "Норма-кабель" | г.Москва | 7719546987 | 504101001 | - | 77 | 0.75 | 54.2 | 0 | 0 | РФ | 3 | 7016.39 | 1 | 0 | 1 | 3 | шт. | Панель заборная 2х2,5м | 46240.6962 | 451936971 | 0 | 0 | 0 | 0 | 0 | 0 | 0 | 0 | 0
44.2 | 0 | ТЦ_102_50_5036090504_05.08.2026_02_44.2 | Панель заборная 2х2,5м | 102 | шт. | 7090.66 | 8650.6 | 212.72 | 7358.16 | 22 | 46239 | 2 | ООО "АРМАТЕХ" | г. Москва | 5036090504 | 503601001 | - | 50 | 0.75 | 54.78 | 0 | 0 | РФ | 3 | 7090.66 | 1 | 0 | 1 | 3 | шт. | Панель заборная 2х2,5м | 46240.6962 | 451936971 | 0 | 0 | 0 | 0 | 0 | 0 | 0 | 0 | 0
44.3 | 0 | ТЦ_102_50_5001055273_05.08.2026_02_44.3 | Панель заборная 2х2,5м | 102 | шт. | 7204.92 | 8790 | 216.15 | 7476.73 | 22 | 46239 | 2 | ООО "КОМПАНИЯ АЛЬЯНС-КАБЕЛЬ" | г.Москва | 5001055273 | 501201001 | - | 50 | 0.75 | 55.66 | 0 | 0 | РФ | 3 | 7204.92 | 1 | 0 | 1 | 3 | шт. | Панель заборная 2х2,5м | 46240.6962 | 451936971 | 0 | 0 | 0 | 0 | 0 | 0 | 0 | 0 | 0
45.1 | 1 | ТЦ_102_77_7719546987_05.08.2026_02_45.1 | Петля заборная | 102 | шт. | 524.59 | 640 | 15.74 | 544.38 | 22 | 46239 | 2 | ООО ТК "Норма-кабель" | г.Москва | 7719546987 | 504101001 | - | 77 | 0.75 | 4.05 | 0 | 0 | РФ | 3 | 524.59 | 1 | 0 | 1 | 3 | шт. | Петля заборная | 46240.6962 | 451936976 | 0 | 0 | 0 | 0 | 0 | 0 | 0 | 0 | 0
45.2 | 0 | ТЦ_102_50_5036090504_05.08.2026_02_45.2 | Петля заборная | 102 | шт. | 542.62 | 662 | 16.28 | 563.09 | 22 | 46239 | 2 | ООО "АРМАТЕХ" | г. Москва | 5036090504 | 503601001 | - | 50 | 0.75 | 4.19 | 0 | 0 | РФ | 3 | 542.62 | 1 | 0 | 1 | 3 | шт. | Петля заборная | 46240.6962 | 451936976 | 0 | 0 | 0 | 0 | 0 | 0 | 0 | 0 | 0
45.3 | 0 | ТЦ_102_50_5001055273_05.08.2026_02_45.3 | Петля заборная | 102 | шт. | 560.66 | 684 | 16.82 | 581.81 | 22 | 46239 | 2 | ООО "КОМПАНИЯ АЛЬЯНС-КАБЕЛЬ" | г.Москва | 5001055273 | 501201001 | - | 50 | 0.75 | 4.33 | 0 | 0 | РФ | 3 | 560.66 | 1 | 0 | 1 | 3 | шт. | Петля заборная | 46240.6962 | 451936976 | 0 | 0 | 0 | 0 | 0 | 0 | 0 | 0 | 0
46.1 | 1 | ТЦ_102_77_7719546987_05.08.2026_02_46.1 | Ушко для навесного замка | 102 | шт. | 163.93 | 200 | 4.92 | 170.12 | 22 | 46239 | 2 | ООО ТК "Норма-кабель" | г.Москва | 7719546987 | 504101001 | - | 77 | 0.75 | 1.27 | 0 | 0 | РФ | 3 | 163.93 | 1 | 0 | 1 | 3 | шт. | Ушко для навесного замка | 46240.6963 | 451936981 | 0 | 0 | 0 | 0 | 0 | 0 | 0 | 0 | 0
46.2 | 0 | ТЦ_102_50_5036090504_05.08.2026_02_46.2 | Ушко для навесного замка | 102 | шт. | 166.07 | 202.6 | 4.98 | 172.33 | 22 | 46239 | 2 | ООО "АРМАТЕХ" | г. Москва | 5036090504 | 503601001 | - | 50 | 0.75 | 1.28 | 0 | 0 | РФ | 3 | 166.07 | 1 | 0 | 1 | 3 | шт. | Ушко для навесного замка | 46240.6963 | 451936981 | 0 | 0 | 0 | 0 | 0 | 0 | 0 | 0 | 0
46.3 | 0 | ТЦ_102_50_5001055273_05.08.2026_02_46.3 | Ушко для навесного замка | 102 | шт. | 168.77 | 205.9 | 5.06 | 175.13 | 22 | 46239 | 2 | ООО "КОМПАНИЯ АЛЬЯНС-КАБЕЛЬ" | г.Москва | 5001055273 | 501201001 | - | 50 | 0.75 | 1.3 | 0 | 0 | РФ | 3 | 168.77 | 1 | 0 | 1 | 3 | шт. | Ушко для навесного замка | 46240.6963 | 451936981 | 0 | 0 | 0 | 0 | 0 | 0 | 0 | 0 | 0
47.1 | 1 | ТЦ_102_77_7719546987_05.08.2026_02_47.1 | Заглушка пластиковая 60х60 | 102 | шт. | 81.97 | 100 | 2.46 | 86.12 | 22 | 46239 | 2 | ООО ТК "Норма-кабель" | г.Москва | 7719546987 | 504101001 | - | 77 | 2 | 1.69 | 0 | 0 | РФ | 3 | 81.97 | 1 | 0 | 1 | 3 | шт. | Заглушка пластиковая 60х60 | 46240.6963 | 451936986 | 0 | 0 | 0 | 0 | 0 | 0 | 0 | 0 | 0
47.2 | 0 | ТЦ_102_50_5036090504_05.08.2026_02_47.2 | Заглушка пластиковая 60х60 | 102 | шт. | 82.79 | 101 | 2.48 | 86.98 | 22 | 46239 | 2 | ООО "АРМАТЕХ" | г. Москва | 5036090504 | 503601001 | - | 50 | 2 | 1.71 | 0 | 0 | РФ | 3 | 82.79 | 1 | 0 | 1 | 3 | шт. | Заглушка пластиковая 60х60 | 46240.6963 | 451936986 | 0 | 0 | 0 | 0 | 0 | 0 | 0 | 0 | 0
47.3 | 0 | ТЦ_102_50_5001055273_05.08.2026_02_47.3 | Заглушка пластиковая 60х60 | 102 | шт. | 84.02 | 102.5 | 2.52 | 88.27 | 22 | 46239 | 2 | ООО "КОМПАНИЯ АЛЬЯНС-КАБЕЛЬ" | г.Москва | 5001055273 | 501201001 | - | 50 | 2 | 1.73 | 0 | 0 | РФ | 3 | 84.02 | 1 | 0 | 1 | 3 | шт. | Заглушка пластиковая 60х60 | 46240.6963 | 451936986 | 0 | 0 | 0 | 0 | 0 | 0 | 0 | 0 | 0
48.1 | 1 | ТЦ_102_77_7719546987_05.08.2026_02_48.1 | Заглушка пластиковая 80х80 | 102 | шт. | 106.56 | 130 | 3.2 | 111.96 | 22 | 46239 | 2 | ООО ТК "Норма-кабель" | г.Москва | 7719546987 | 504101001 | - | 77 | 2 | 2.2 | 0 | 0 | РФ | 3 | 106.56 | 1 | 0 | 1 | 3 | шт. | Заглушка пластиковая 80х80 | 46240.6963 | 451936991 | 0 | 0 | 0 | 0 | 0 | 0 | 0 | 0 | 0
48.2 | 0 | ТЦ_102_50_5036090504_05.08.2026_02_48.2 | Заглушка пластиковая 80х80 | 102 | шт. | 122.95 | 150 | 3.69 | 129.17 | 22 | 46239 | 2 | ООО "АРМАТЕХ" | г. Москва | 5036090504 | 503601001 | - | 50 | 2 | 2.53 | 0 | 0 | РФ | 3 | 122.95 | 1 | 0 | 1 | 3 | шт. | Заглушка пластиковая 80х80 | 46240.6963 | 451936991 | 0 | 0 | 0 | 0 | 0 | 0 | 0 | 0 | 0
48.3 | 0 | ТЦ_102_50_5001055273_05.08.2026_02_48.3 | Заглушка пластиковая 80х80 | 102 | шт. | 127.05 | 155 | 3.81 | 133.48 | 22 | 46239 | 2 | ООО "КОМПАНИЯ АЛЬЯНС-КАБЕЛЬ" | г.Москва | 5001055273 | 501201001 | - | 50 | 2 | 2.62 | 0 | 0 | РФ | 3 | 127.05 | 1 | 0 | 1 | 3 | шт. | Заглушка пластиковая 80х80 | 46240.6963 | 451936991 | 0 | 0 | 0 | 0 | 0 | 0 | 0 | 0 | 0
49.1 | 1 | ТЦ_102_77_7719546987_05.08.2026_02_49.1 | Замок винтовой ВС-110 | 102 | шт. | 786.89 | 960 | 23.61 | 816.58 | 22 | 46239 | 2 | ООО ТК "Норма-кабель" | г.Москва | 7719546987 | 504101001 | - | 77 | 0.75 | 6.08 | 0 | 0 | РФ | 3 | 786.89 | 1 | 0 | 1 | 3 | шт. | Замок винтовой ВС-110 | 46240.6964 | 451936996 | 0 | 0 | 0 | 0 | 0 | 0 | 0 | 0 | 0
49.2 | 0 | ТЦ_102_50_5036090504_05.08.2026_02_49.2 | Замок винтовой ВС-110 | 102 | шт. | 1491.8 | 1820 | 44.75 | 1548.07 | 22 | 46239 | 2 | ООО "АРМАТЕХ" | г.Москва | 5036090504 | 503601001 | - | 50 | 0.75 | 11.52 | 0 | 0 | РФ | 3 | 1491.8 | 1 | 0 | 1 | 3 | шт. | Замок винтовой ВС-110 | 46240.6964 | 451936996 | 0 | 0 | 0 | 0 | 0 | 0 | 0 | 0 | 0
49.3 | 0 | ТЦ_102_50_5001055273_05.08.2026_02_49.3 | Замок винтовой ВС-110 | 102 | шт. | 1523.28 | 1858.4 | 45.7 | 1580.75 | 22 | 46239 | 2 | ООО "КОМПАНИЯ АЛЬЯНС-КАБЕЛЬ" | г.Москва | 5001055273 | 501201001 | - | 50 | 0.75 | 11.77 | 0 | 0 | РФ | 3 | 1523.28 | 1 | 0 | 1 | 3 | шт. | Замок винтовой ВС-110 | 46240.6964 | 451936996 | 0 | 0 | 0 | 0 | 0 | 0 | 0 | 0 | 0
50.1 | 1 | ТЦ_102_77_7719546987_05.08.2026_02_50.1 | Крепежный комплект (скаба-саморез) | 102 | шт. | 83.61 | 102 | 2.51 | 86.77 | 22 | 46239 | 2 | ООО ТК "Норма-кабель" | г.Москва | 7719546987 | 504101001 | - | 77 | 0.75 | 0.65 | 0 | 0 | РФ | 3 | 83.61 | 1 | 0 | 1 | 3 | шт. | Крепежный комплект (скаба-саморез) | 46240.6965 | 451937001 | 0 | 0 | 0 | 0 | 0 | 0 | 0 | 0 | 0
50.2 | 0 | ТЦ_102_50_5036090504_05.08.2026_02_50.2 | Крепежный комплект (скаба-саморез) | 102 | шт. | 89.34 | 109 | 2.68 | 92.71 | 22 | 46239 | 2 | ООО "АРМАТЕХ" | г. Москва | 5036090504 | 503601001 | - | 50 | 0.75 | 0.69 | 0 | 0 | РФ | 3 | 89.34 | 1 | 0 | 1 | 3 | шт. | Крепежный комплект (скаба-саморез) | 46240.6965 | 451937001 | 0 | 0 | 0 | 0 | 0 | 0 | 0 | 0 | 0
50.3 | 0 | ТЦ_102_50_5001055273_05.08.2026_02_50.3 | Крепежный комплект (скаба-саморез) | 102 | шт. | 94.26 | 115 | 2.83 | 97.82 | 22 | 46239 | 2 | ООО "КОМПАНИЯ АЛЬЯНС-КАБЕЛЬ" | г.Москва | 5001055273 | 501201001 | - | 50 | 0.75 | 0.73 | 0 | 0 | РФ | 3 | 94.26 | 1 | 0 | 1 | 3 | шт. | Крепежный комплект (скаба-саморез) | 46240.6965 | 451937001 | 0 | 0 | 0 | 0 | 0 | 0 | 0 | 0 | 0
51.1 | 1 | ТЦ_102_77_7719546987_05.08.2026_02_51.1 | Спиральный барьер безопасности Егоза | 102 | М. | 246.31 | 300.5 | 7.39 | 255.6 | 22 | 46239 | 2 | ООО ТК "Норма-кабель" | г.Москва | 7719546987 | 504101001 | - | 77 | 0.75 | 1.9 | 0 | 0 | РФ | 3 | 246.31 | 1 | 0 | 1 | 3 | м | Спиральный барьер безопасности Егоза | 46240.6965 | 451937026 | 0 | 0 | 0 | 0 | 0 | 0 | 0 | 0 | 0
51.2 | 0 | ТЦ_102_50_5036090504_05.08.2026_02_51.2 | Спиральный барьер безопасности Егоза | 102 | М. | 324.26 | 395.6 | 9.73 | 336.49 | 22 | 46239 | 2 | ООО "АРМАТЕХ" | г. Москва | 5036090504 | 503601001 | - | 50 | 0.75 | 2.5 | 0 | 0 | РФ | 3 | 324.26 | 1 | 0 | 1 | 3 | м | Спиральный барьер безопасности Егоза | 46240.6965 | 451937026 | 0 | 0 | 0 | 0 | 0 | 0 | 0 | 0 | 0
51.3 | 0 | ТЦ_102_50_5001055273_05.08.2026_02_51.3 | Спиральный барьер безопасности Егоза | 102 | М. | 328.28 | 400.5 | 9.85 | 340.67 | 22 | 46239 | 2 | ООО "КОМПАНИЯ АЛЬЯНС-КАБЕЛЬ" | г.Москва | 5001055273 | 501201001 | - | 50 | 0.75 | 2.54 | 0 | 0 | РФ | 3 | 328.28 | 1 | 0 | 1 | 3 | м | Спиральный барьер безопасности Егоза | 46240.6965 | 451937026 | 0 | 0 | 0 | 0 | 0 | 0 | 0 | 0 | 0
52.1 | 1 | ТЦ_103_77_7720302216_05.08.2026_02_52.1 | МТП-250/10/0,4 | 103 | шт. | 747540.98 | 912000 | 22426.23 | 779206.82 | 22 | 46239 | 2 | ООО "ЭЛТКОМ" | г. Москва | 7720302216 | 772001001 | - | 77 | 1.2 | 9239.61 | 0 | 0 | РФ | 3 | 747540.98 | 1 | 0 | 3 | 3 | шт. | МТП-250/10/0,4 | 46245.4155 | 451937034 | 0 | 0 | 0 | 0 | 0 | 0 | 0 | 0 | 0
52.2 | 0 | ТЦ_103_50_5036003332_05.08.2026_02_52.2 | МТП-250/10/0,4 | 103 | шт. | 763934.43 | 932000 | 22918.03 | 796294.69 | 22 | 46239 | 2 | АО "ПЗЭМИ" | г.Москва | 5036003332 | 5036003332 | - | 50 | 1.2 | 9442.23 | 0 | 0 | РФ | 3 | 763934.43 | 1 | 0 | 3 | 3 | шт. | МТП-250/10/0,4 | 46245.4155 | 451937034 | 0 | 0 | 0 | 0 | 0 | 0 | 0 | 0 | 0
52.3 | 0 | ТЦ_103_36_3663048933_05.08.2026_02_52.3 | МТП-250/10/0,4 | 103 | шт. | 770737.7 | 940300 | 23122.13 | 803386.15 | 22 | 46239 | 2 | ООО ПКФ "Электрощит" | г.Москва | 3663048933 | 366301001 | - | 36 | 1.2 | 9526.32 | 0 | 0 | РФ | 3 | 770737.7 | 1 | 0 | 3 | 3 | шт. | МТП-250/10/0,4 | 46245.4155 | 451937034 | 0 | 0 | 0 | 0 | 0 | 0 | 0 | 0 | 0
53.1 | 1 | ТЦ_102_77_7719546987_05.08.2026_02_53.1 | Зажим трансформаторный ВН | 102 | шт. | 3327.87 | 4060 | 99.84 | 3453.42 | 22 | 46239 | 2 | ООО ТК "Норма-кабель" | г.Москва | 7719546987 | 504101001 | - | 77 | 0.75 | 25.71 | 0 | 0 | РФ | 3 | 3327.87 | 1 | 0 | 1 | 3 | шт. | Зажим трансформаторный ВН | 46240.6966 | 451937065 | 0 | 0 | 0 | 0 | 0 | 0 | 0 | 0 | 0
53.2 | 0 | ТЦ_102_50_5036090504_05.08.2026_02_53.2 | Зажим трансформаторный ВН | 102 | шт. | 3360.66 | 4100 | 100.82 | 3487.44 | 22 | 46239 | 2 | ООО "АРМАТЕХ" | г. Москва | 5036090504 | 503601001 | - | 50 | 0.75 | 25.96 | 0 | 0 | РФ | 3 | 3360.66 | 1 | 0 | 1 | 3 | шт. | Зажим трансформаторный ВН | 46240.6966 | 451937065 | 0 | 0 | 0 | 0 | 0 | 0 | 0 | 0 | 0
53.3 | 0 | ТЦ_102_50_5001055273_05.08.2026_02_53.3 | Зажим трансформаторный ВН | 102 | шт. | 3442.62 | 4200 | 103.28 | 3572.49 | 22 | 46239 | 2 | ООО "КОМПАНИЯ АЛЬЯНС-КАБЕЛЬ" | г.Москва | 5001055273 | 501201001 | - | 50 | 0.75 | 26.59 | 0 | 0 | РФ | 3 | 3442.62 | 1 | 0 | 1 | 3 | шт. | Зажим трансформаторный ВН | 46240.6966 | 451937065 | 0 | 0 | 0 | 0 | 0 | 0 | 0 | 0 | 0
54.1 | 1 | ТЦ_102_77_7719546987_05.08.2026_02_54.1 | Зажим трансформаторный НН | 102 | шт. | 3327.87 | 4060 | 99.84 | 3453.42 | 22 | 46239 | 2 | ООО ТК "Норма-кабель" | г.Москва | 7719546987 | 504101001 | - | 77 | 0.75 | 25.71 | 0 | 0 | РФ | 3 | 3327.87 | 1 | 0 | 1 | 3 | шт. | Зажим трансформаторный НН | 46240.6966 | 451937070 | 0 | 0 | 0 | 0 | 0 | 0 | 0 | 0 | 0
54.2 | 0 | ТЦ_102_50_5036090504_05.08.2026_02_54.2 | Зажим трансформаторный НН | 102 | шт. | 3360.66 | 4100 | 100.82 | 3487.44 | 22 | 46239 | 2 | ООО "АРМАТЕХ" | г. Москва | 5036090504 | 503601001 | - | 50 | 0.75 | 25.96 | 0 | 0 | РФ | 3 | 3360.66 | 1 | 0 | 1 | 3 | шт. | Зажим трансформаторный НН | 46240.6966 | 451937070 | 0 | 0 | 0 | 0 | 0 | 0 | 0 | 0 | 0
54.3 | 0 | ТЦ_102_50_5001055273_05.08.2026_02_54.3 | Зажим трансформаторный НН | 102 | шт. | 3442.62 | 4200 | 103.28 | 3572.49 | 22 | 46239 | 2 | ООО "КОМПАНИЯ АЛЬЯНС-КАБЕЛЬ" | г.Москва | 5001055273 | 501201001 | - | 50 | 0.75 | 26.59 | 0 | 0 | РФ | 3 | 3442.62 | 1 | 0 | 1 | 3 | шт. | Зажим трансформаторный НН | 46240.6966 | 451937070 | 0 | 0 | 0 | 0 | 0 | 0 | 0 | 0 | 0
55.1 | 1 | ТЦ_103_77_7720302216_05.08.2026_02_55.1 | Трансформатор ТМГ33-160кВа (Х2К2) | 103 | шт. | 383500 | 467870 | 11505 | 399745.06 | 22 | 46239 | 2 | ООО "ЭЛТКОМ" | г. Москва | 7720302216 | 772001001 | - | 77 | 1.2 | 4740.06 | 0 | 0 | РФ | 3 | 383500 | 1 | 0 | 3 | 3 | шт. | Трансформатор ТМГ33-160кВа (Х2К2) | 46240.6967 | 451937075 | 0 | 0 | 0 | 0 | 0 | 0 | 0 | 0 | 0
55.2 | 0 | ТЦ_103_50_5036003332_05.08.2026_02_55.2 | Трансформатор ТМГ33-160кВа (Х2К2) | 103 | шт. | 385245.9 | 470000 | 11557.38 | 401564.92 | 22 | 46239 | 2 | АО "ПЗЭМИ" | г.Москва | 5036003332 | 5036003332 | - | 50 | 1.2 | 4761.64 | 0 | 0 | РФ | 3 | 385245.9 | 1 | 0 | 3 | 3 | шт. | Трансформатор ТМГ33-160кВа (Х2К2) | 46240.6967 | 451937075 | 0 | 0 | 0 | 0 | 0 | 0 | 0 | 0 | 0
55.3 | 0 | ТЦ_103_36_3663048933_05.08.2026_02_55.3 | Трансформатор ТМГ33-160кВа (Х2К2) | 103 | шт. | 389754.1 | 475500 | 11692.62 | 406264.08 | 22 | 46239 | 2 | ООО ПКФ "Электрощит" | г.Москва | 3663048933 | 366301001 | - | 36 | 1.2 | 4817.36 | 0 | 0 | РФ | 3 | 389754.1 | 1 | 0 | 3 | 3 | шт. | Трансформатор ТМГ33-160кВа (Х2К2) | 46240.6967 | 451937075 | 0 | 0 | 0 | 0 | 0 | 0 | 0 | 0 | 0
56.1 | 1 | ТЦ_102_77_7719546987_05.08.2026_02_56.1 | Кронштейн У4 | 102 | шт. | 2750 | 3355 | 82.5 | 2853.74 | 22 | 46239 | 2 | ООО ТК "Норма-кабель" | г.Москва | 7719546987 | 504101001 | - | 77 | 0.75 | 21.24 | 0 | 0 | РФ | 3 | 2750 | 1 | 0 | 1 | 3 | шт. | Кронштейн У4 | 46240.6967 | 451937190 | 0 | 0 | 0 | 0 | 0 | 0 | 0 | 0 | 0
56.2 | 0 | ТЦ_102_50_5036090504_05.08.2026_02_56.2 | Кронштейн У4 | 102 | шт. | 2918.03 | 3560 | 87.54 | 3028.11 | 22 | 46239 | 2 | ООО "АРМАТЕХ" | г. Москва | 5036090504 | 503601001 | - | 50 | 0.75 | 22.54 | 0 | 0 | РФ | 3 | 2918.03 | 1 | 0 | 1 | 3 | шт. | Кронштейн У4 | 46240.6967 | 451937190 | 0 | 0 | 0 | 0 | 0 | 0 | 0 | 0 | 0
56.3 | 0 | ТЦ_102_50_5001055273_05.08.2026_02_56.3 | Кронштейн У4 | 102 | шт. | 3057.38 | 3730 | 91.72 | 3172.72 | 22 | 46239 | 2 | ООО "КОМПАНИЯ АЛЬЯНС-КАБЕЛЬ" | г.Москва | 5001055273 | 501201001 | - | 50 | 0.75 | 23.62 | 0 | 0 | РФ | 3 | 3057.38 | 1 | 0 | 1 | 3 | шт. | Кронштейн У4 | 46240.6967 | 451937190 | 0 | 0 | 0 | 0 | 0 | 0 | 0 | 0 | 0
57.1 | 1 | ТЦ_102_77_7719546987_16.06.2026_02_57.1 | Хомут Х89 | 102 | шт. | 2316.52 | 2826.15 | 69.5 | 2403.92 | 22 | 46189 | 2 | ООО ТК "Норма-кабель" | г.Москва | 7719546987 | 504101001 | - | 77 | 0.75 | 17.9 | 0 | 0 | РФ | 3 | 2316.52 | 1 | 0 | 1 | 3 | шт. | Хомут Х89 | 46240.639 | 451937195 | 0 | 0 | 0 | 0 | 0 | 0 | 0 | 0 | 0
57.2 | 0 | ТЦ_102_50_5036090504_16.06.2026_02_57.2 | Хомут Х89 | 102 | шт. | 2971.31 | 3625 | 89.14 | 3083.4 | 22 | 46189 | 2 | ООО "АРМАТЕХ" | г. Москва | 5036090504 | 503601001 | - | 50 | 0.75 | 22.95 | 0 | 0 | РФ | 3 | 2971.31 | 1 | 0 | 1 | 3 | шт. | Хомут Х89 | 46240.639 | 451937195 | 0 | 0 | 0 | 0 | 0 | 0 | 0 | 0 | 0
57.3 | 0 | ТЦ_102_50_5001055273_16.06.2026_02_57.3 | Хомут Х89 | 102 | шт. | 2983.61 | 3640 | 89.51 | 3096.17 | 22 | 46189 | 2 | ООО "КОМПАНИЯ АЛЬЯНС-КАБЕЛЬ" | г.Москва | 5001055273 | 501201001 | - | 50 | 0.75 | 23.05 | 0 | 0 | РФ | 3 | 2983.61 | 1 | 0 | 1 | 3 | шт. | Хомут Х89 | 46240.639 | 451937195 | 0 | 0 | 0 | 0 | 0 | 0 | 0 | 0 | 0
59.1 | 1 | ТЦ_102_77_7719546987_05.08.2026_02_59.1 | Провод СИП-2 3х95+1х70-0,6/1,0 | 102 | М. | 500.5 | 610.61 | 15.02 | 525.83 | 22 | 46239 | 2 | ООО ТК "Норма-кабель" | г. Москва | 7719546987 | 504101001 | - | 77 | 2 | 10.31 | 0 | 0 | РФ | 3 | 500.5 | 1 | 0 | 1 | 3 | М. | Провод СИП-2 3х95+1х70-0,6/1,0 | 46240.6968 | 451937247 | 0 | 0 | 0 | 0 | 0 | 0 | 0 | 0 | 0
59.2 | 0 | ТЦ_102_50_5036090504_05.08.2026_02_59.2 | Провод СИП-2 3х95+1х70-0,6/1,0 | 102 | М. | 570.16 | 695.6 | 17.1 | 599.01 | 22 | 46239 | 2 | ООО "АРМАТЕХ" | г. Москва | 5036090504 | 503601001 | - | 50 | 2 | 11.75 | 0 | 0 | РФ | 3 | 570.16 | 1 | 0 | 1 | 3 | М. | Провод СИП-2 3х95+1х70-0,6/1,0 | 46240.6968 | 451937247 | 0 | 0 | 0 | 0 | 0 | 0 | 0 | 0 | 0
59.3 | 0 | ТЦ_102_50_5001055273_05.08.2026_02_59.3 | Провод СИП-2 3х95+1х70-0,6/1,0 | 102 | М. | 578.36 | 705.6 | 17.35 | 607.62 | 22 | 46239 | 2 | ООО "КОМПАНИЯ АЛЬЯНС-КАБЕЛЬ" | г.Москва | 5001055273 | 501201001 | - | 50 | 2 | 11.91 | 0 | 0 | РФ | 3 | 578.36 | 1 | 0 | 1 | 3 | М. | Провод СИП-2 3х95+1х70-0,6/1,0 | 46240.6968 | 451937247 | 0 | 0 | 0 | 0 | 0 | 0 | 0 | 0 | 0
60.1 | 1 | ТЦ_102_77_7719546987_05.08.2026_02_60.1 | Скрепа NC20 | 102 | шт. | 35 | 42.7 | 1.05 | 36.77 | 22 | 46239 | 2 | ООО ТК "Норма-кабель" | г.Москва | 7719546987 | 504101001 | - | 77 | 2 | 0.72 | 0 | 0 | РФ | 3 | 35 | 1 | 0 | 1 | 3 | шт. | Скрепа NC20 | 46240.6968 | 451936567 | 0 | 0 | 0 | 0 | 0 | 0 | 0 | 0 | 0
60.2 | 0 | ТЦ_102_50_5036090504_05.08.2026_02_60.2 | Скрепа NC20 | 102 | шт. | 35.25 | 43 | 1.06 | 37.04 | 22 | 46239 | 2 | ООО "АРМАТЕХ" | г.Москва | 5036090504 | 503601001 | - | 50 | 2 | 0.73 | 0 | 0 | РФ | 3 | 35.25 | 1 | 0 | 1 | 3 | шт. | Скрепа NC20 | 46240.6968 | 451936567 | 0 | 0 | 0 | 0 | 0 | 0 | 0 | 0 | 0
60.3 | 0 | ТЦ_102_50_5001055273_05.08.2026_02_60.3 | Скрепа NC20 | 102 | шт. | 36.07 | 44 | 1.08 | 37.89 | 22 | 46239 | 2 | ООО "КОМПАНИЯ АЛЬЯНС-КАБЕЛЬ" | г.Москва | 5001055273 | 501201001 | - | 50 | 2 | 0.74 | 0 | 0 | РФ | 3 | 36.07 | 1 | 0 | 1 | 3 | шт. | Скрепа NC20 | 46240.6968 | 451936567 | 0 | 0 | 0 | 0 | 0 | 0 | 0 | 0 | 0
61.1 | 1 | ТЦ_102_77_7719546987_05.08.2026_02_61.1 | Бугель NB20 | 102 | шт. | 41 | 50.02 | 1.23 | 43.07 | 22 | 46239 | 2 | ООО ТК "Норма-кабель" | г.Москва | 7719546987 | 504101001 | - | 77 | 2 | 0.84 | 0 | 0 | РФ | 3 | 41 | 1 | 0 | 1 | 3 | шт. | Бугель NB20 | 46240.6969 | 451937254 | 0 | 0 | 0 | 0 | 0 | 0 | 0 | 0 | 0
61.2 | 0 | ТЦ_102_50_5036090504_05.08.2026_02_61.2 | Бугель NB20 | 102 | шт. | 41.8 | 51 | 1.25 | 43.91 | 22 | 46239 | 2 | ООО "АРМАТЕХ" | г. Москва | 5036090504 | 503601001 | - | 50 | 2 | 0.86 | 0 | 0 | РФ | 3 | 41.8 | 1 | 0 | 1 | 3 | шт. | Бугель NB20 | 46240.6969 | 451937254 | 0 | 0 | 0 | 0 | 0 | 0 | 0 | 0 | 0
61.3 | 0 | ТЦ_102_50_5001055273_05.08.2026_02_61.3 | Бугель NB20 | 102 | шт. | 43.44 | 53 | 1.3 | 45.63 | 22 | 46239 | 2 | ООО "КОМПАНИЯ АЛЬЯНС-КАБЕЛЬ" | г.Москва | 5001055273 | 501201001 | - | 50 | 2 | 0.89 | 0 | 0 | РФ | 3 | 43.44 | 1 | 0 | 1 | 3 | шт. | Бугель NB20 | 46240.6969 | 451937254 | 0 | 0 | 0 | 0 | 0 | 0 | 0 | 0 | 0
62.1 | 1 | ТЦ_102_77_7719546987_05.08.2026_02_62.1 | Зажим Р72 | 102 | шт. | 436 | 531.92 | 13.08 | 458.06 | 22 | 46239 | 2 | ООО ТК "Норма-кабель" | г.Москва | 7719546987 | 504101001 | - | 77 | 2 | 8.98 | 0 | 0 | РФ | 3 | 436 | 1 | 0 | 1 | 3 | шт. | Зажим Р72 | 46240.6969 | 451937259 | 0 | 0 | 0 | 0 | 0 | 0 | 0 | 0 | 0
62.2 | 0 | ТЦ_102_50_5036090504_05.08.2026_02_62.2 | Зажим Р72 | 102 | шт. | 459.26 | 560.3 | 13.78 | 482.5 | 22 | 46239 | 2 | ООО "АРМАТЕХ" | г. Москва | 5036090504 | 503601001 | - | 50 | 2 | 9.46 | 0 | 0 | РФ | 3 | 459.26 | 1 | 0 | 1 | 3 | шт. | Зажим Р72 | 46240.6969 | 451937259 | 0 | 0 | 0 | 0 | 0 | 0 | 0 | 0 | 0
62.3 | 0 | ТЦ_102_50_5001055273_05.08.2026_02_62.3 | Зажим Р72 | 102 | шт. | 467.62 | 570.5 | 14.03 | 491.28 | 22 | 46239 | 2 | ООО "КОМПАНИЯ АЛЬЯНС-КАБЕЛЬ" | г.Москва | 5001055273 | 501201001 | - | 50 | 2 | 9.63 | 0 | 0 | РФ | 3 | 467.62 | 1 | 0 | 1 | 3 | шт. | Зажим Р72 | 46240.6969 | 451937259 | 0 | 0 | 0 | 0 | 0 | 0 | 0 | 0 | 0
63.1 | 1 | ТЦ_102_77_7719546987_05.08.2026_02_63.1 | Зажим плашечный CD35 | 102 | шт. | 162.5 | 198.25 | 4.88 | 170.73 | 22 | 46239 | 2 | ООО ТК "Норма-кабель" | г.Москва | 7719546987 | 504101001 | - | 77 | 2 | 3.35 | 0 | 0 | РФ | 3 | 162.5 | 1 | 0 | 1 | 3 | шт. | Зажим плашечный CD35 | 46240.697 | 451936572 | 0 | 0 | 0 | 0 | 0 | 0 | 0 | 0 | 0
63.2 | 0 | ТЦ_102_50_5036090504_05.08.2026_02_63.2 | Зажим плашечный CD35 | 102 | шт. | 180.57 | 220.3 | 5.42 | 189.71 | 22 | 46239 | 2 | ООО "АРМАТЕХ" | г.Москва | 5036090504 | 503601001 | - | 50 | 2 | 3.72 | 0 | 0 | РФ | 3 | 180.57 | 1 | 0 | 1 | 3 | шт. | Зажим плашечный CD35 | 46240.697 | 451936572 | 0 | 0 | 0 | 0 | 0 | 0 | 0 | 0 | 0
63.3 | 0 | ТЦ_102_50_5001055273_05.08.2026_02_63.3 | Зажим плашечный CD35 | 102 | шт. | 213.52 | 260.5 | 6.41 | 224.33 | 22 | 46239 | 2 | ООО "КОМПАНИЯ АЛЬЯНС-КАБЕЛЬ" | г.Москва | 5001055273 | 501201001 | - | 50 | 2 | 4.4 | 0 | 0 | РФ | 3 | 213.52 | 1 | 0 | 1 | 3 | шт. | Зажим плашечный CD35 | 46240.697 | 451936572 | 0 | 0 | 0 | 0 | 0 | 0 | 0 | 0 | 0
64.1 | 1 | ТЦ_102_77_7719546987_05.08.2026_02_64.1 | Хомут Е778 | 102 | шт. | 9.9 | 12.08 | 0.3 | 10.4 | 22 | 46239 | 2 | ООО ТК "Норма-кабель" | г.Москва | 7719546987 | 504101001 | - | 77 | 2 | 0.2 | 0 | 0 | РФ | 3 | 9.9 | 1 | 0 | 1 | 3 | шт. | Хомут Е778 | 46240.697 | 451937265 | 0 | 0 | 0 | 0 | 0 | 0 | 0 | 0 | 0
64.2 | 0 | ТЦ_102_50_5036090504_05.08.2026_02_64.2 | Хомут Е778 | 102 | шт. | 17.21 | 21 | 0.52 | 18.08 | 22 | 46239 | 2 | ООО "АРМАТЕХ" | г. Москва | 5036090504 | 503601001 | - | 50 | 2 | 0.35 | 0 | 0 | РФ | 3 | 17.21 | 1 | 0 | 1 | 3 | шт. | Хомут Е778 | 46240.697 | 451937265 | 0 | 0 | 0 | 0 | 0 | 0 | 0 | 0 | 0
64.3 | 0 | ТЦ_102_50_5001055273_05.08.2026_02_64.3 | Хомут Е778 | 102 | шт. | 18.85 | 23 | 0.57 | 19.81 | 22 | 46239 | 2 | ООО "КОМПАНИЯ АЛЬЯНС-КАБЕЛЬ" | г.Москва | 5001055273 | 501201001 | - | 50 | 2 | 0.39 | 0 | 0 | РФ | 3 | 18.85 | 1 | 0 | 1 | 3 | шт. | Хомут Е778 | 46240.697 | 451937265 | 0 | 0 | 0 | 0 | 0 | 0 | 0 | 0 | 0
65.1 | 1 | ТЦ_102_77_7719546987_05.08.2026_02_65.1 | Зажимы анкерные РА 1500 | 102 | шт. | 695 | 847.9 | 20.85 | 730.17 | 22 | 46239 | 2 | ООО ТК "Норма-кабель" | г.Москва | 7719546987 | 504101001 | - | 77 | 2 | 14.32 | 0 | 0 | РФ | 3 | 695 | 1 | 0 | 1 | 3 | шт. | Зажимы анкерные РА 1500 | 46240.697 | 451937270 | 0 | 0 | 0 | 0 | 0 | 0 | 0 | 0 | 0
65.2 | 0 | ТЦ_102_50_5036090504_05.08.2026_02_65.2 | Зажимы анкерные РА 1500 | 102 | шт. | 873.2 | 1065.3 | 26.2 | 917.39 | 22 | 46239 | 2 | ООО "АРМАТЕХ" | г. Москва | 5036090504 | 503201001 | - | 50 | 2 | 17.99 | 0 | 0 | РФ | 3 | 873.2 | 1 | 0 | 1 | 3 | шт. | Зажимы анкерные РА 1500 | 46240.697 | 451937270 | 0 | 0 | 0 | 0 | 0 | 0 | 0 | 0 | 0
65.3 | 0 | ТЦ_102_50_5001055273_05.08.2026_02_65.3 | Зажимы анкерные РА 1500 | 102 | шт. | 890.74 | 1086.7 | 26.72 | 935.81 | 22 | 46239 | 2 | ООО "КОМПАНИЯ АЛЬЯНС-КАБЕЛЬ" | г.Москва | 5001055273 | 501201001 | - | 50 | 2 | 18.35 | 0 | 0 | РФ | 3 | 890.74 | 1 | 0 | 1 | 3 | шт. | Зажимы анкерные РА 1500 | 46240.697 | 451937270 | 0 | 0 | 0 | 0 | 0 | 0 | 0 | 0 | 0
66.1 | 1 | ТЦ_102_77_7719546987_05.08.2026_02_66.1 | Анкерный кронштейн CS10.3 | 102 | шт. | 560 | 683.2 | 16.8 | 588.34 | 22 | 46239 | 2 | ООО ТК "Норма-кабель" | г.Москва | 7719546987 | 504101001 | - | 77 | 2 | 11.54 | 0 | 0 | РФ | 3 | 560 | 1 | 0 | 1 | 3 | шт. | Анкерный кронштейн CS10.3 | 46240.6971 | 451937275 | 0 | 0 | 0 | 0 | 0 | 0 | 0 | 0 | 0
66.2 | 0 | ТЦ_102_50_5036090504_05.08.2026_02_66.2 | Анкерный кронштейн CS10.3 | 102 | шт. | 572.13 | 698 | 17.16 | 601.08 | 22 | 46239 | 2 | ООО "АРМАТЕХ" | г. Москва | 5036090504 | 503201001 | - | 50 | 2 | 11.79 | 0 | 0 | РФ | 3 | 572.13 | 1 | 0 | 1 | 3 | шт. | Анкерный кронштейн CS10.3 | 46240.6971 | 451937275 | 0 | 0 | 0 | 0 | 0 | 0 | 0 | 0 | 0
66.3 | 0 | ТЦ_102_50_5001055273_05.08.2026_02_66.3 | Анкерный кронштейн CS10.3 | 102 | шт. | 581.39 | 709.3 | 17.44 | 610.81 | 22 | 46239 | 2 | ООО "КОМПАНИЯ АЛЬЯНС-КАБЕЛЬ" | г.Москва | 5001055273 | 501201001 | - | 50 | 2 | 11.98 | 0 | 0 | РФ | 3 | 581.39 | 1 | 0 | 1 | 3 | шт. | Анкерный кронштейн CS10.3 | 46240.6971 | 451937275 | 0 | 0 | 0 | 0 | 0 | 0 | 0 | 0 | 0
67.1 | 1 | ТЦ_102_77_7719546987_05.08.2026_02_67.1 | Заземляющий проводник ЗП6 1 м | 102 | шт. | 367 | 447.74 | 11.01 | 385.57 | 22 | 46239 | 2 | ООО ТК "Норма-кабель" | г.Москва | 7719546987 | 504101001 | - | 77 | 2 | 7.56 | 0 | 0 | РФ | 3 | 367 | 1 | 0 | 1 | 3 | шт. | Заземляющий проводник ЗП6 1 м | 46240.6971 | 451937284 | 0 | 0 | 0 | 0 | 0 | 0 | 0 | 0 | 0
67.2 | 0 | ТЦ_102_50_5036090504_05.08.2026_02_67.2 | Заземляющий проводник ЗП6 1 м | 102 | шт. | 410 | 500.2 | 12.3 | 430.75 | 22 | 46239 | 2 | ООО "АРМАТЕХ" | г. Москва | 5036090504 | 503601001 | - | 50 | 2 | 8.45 | 0 | 0 | РФ | 3 | 410 | 1 | 0 | 1 | 3 | шт. | Заземляющий проводник ЗП6 1 м | 46240.6971 | 451937284 | 0 | 0 | 0 | 0 | 0 | 0 | 0 | 0 | 0
67.3 | 0 | ТЦ_102_50_5001055273_05.08.2026_02_67.3 | Заземляющий проводник ЗП6 1 м | 102 | шт. | 414.02 | 505.1 | 12.42 | 434.97 | 22 | 46239 | 2 | ООО "КОМПАНИЯ АЛЬЯНС-КАБЕЛЬ" | г.Москва | 5001055273 | 501201001 | - | 50 | 2 | 8.53 | 0 | 0 | РФ | 3 | 414.02 | 1 | 0 | 1 | 3 | шт. | Заземляющий проводник ЗП6 1 м | 46240.6971 | 451937284 | 0 | 0 | 0 | 0 | 0 | 0 | 0 | 0 | 0
68.1 | 1 | ТЦ_102_77_7719546987_05.08.2026_02_68.1 | Заземляющий зажим РС 481 | 102 | шт. | 1150 | 1403 | 34.5 | 1208.19 | 22 | 46239 | 2 | ООО ТК "Норма-кабель" | г.Москва | 7719546987 | 504101001 | - | 77 | 2 | 23.69 | 0 | 0 | РФ | 3 | 1150 | 1 | 0 | 1 | 3 | шт. | Заземляющий зажим РС 481 | 46240.6972 | 451937290 | 0 | 0 | 0 | 0 | 0 | 0 | 0 | 0 | 0
68.2 | 0 | ТЦ_102_50_5036090504_05.08.2026_02_68.2 | Заземляющий зажим РС 481 | 102 | шт. | 1225.41 | 1495 | 36.76 | 1287.41 | 22 | 46239 | 2 | ООО "АРМАТЕХ" | г. Москва | 5036090504 | 503601001 | - | 50 | 2 | 25.24 | 0 | 0 | РФ | 3 | 1225.41 | 1 | 0 | 1 | 3 | шт. | Заземляющий зажим РС 481 | 46240.6972 | 451937290 | 0 | 0 | 0 | 0 | 0 | 0 | 0 | 0 | 0
68.3 | 0 | ТЦ_102_50_5001055273_05.08.2026_02_68.3 | Заземляющий зажим РС 481 | 102 | шт. | 1270.49 | 1550 | 38.11 | 1334.77 | 22 | 46239 | 2 | ООО "КОМПАНИЯ АЛЬЯНС-КАБЕЛЬ" | г.Москва | 5001055273 | 501201001 | - | 50 | 2 | 26.17 | 0 | 0 | РФ | 3 | 1270.49 | 1 | 0 | 1 | 3 | шт. | Заземляющий зажим РС 481 | 46240.6972 | 451937290 | 0 | 0 | 0 | 0 | 0 | 0 | 0 | 0 | 0
69.1 | 1 | ТЦ_102_77_7719546987_05.08.2026_02_69.1 | Зажим прокалывающий Р95 | 102 | шт. | 311.66 | 380.23 | 9.35 | 327.43 | 22 | 46239 | 2 | ООО ТК "Норма-кабель" | г.Москва | 7719546987 | 504101001 | - | 77 | 2 | 6.42 | 0 | 0 | РФ | 3 | 311.66 | 1 | 0 | 1 | 3 | шт. | Зажим прокалывающий Р95 | 46240.6972 | 451937295 | 0 | 0 | 0 | 0 | 0 | 0 | 0 | 0 | 0
69.2 | 0 | ТЦ_102_50_5036090504_05.08.2026_02_69.2 | Зажим прокалывающий Р95 | 102 | шт. | 364.75 | 445 | 10.94 | 383.2 | 22 | 46239 | 2 | ООО "АРМАТЕХ" | г. Москва | 5036090504 | 503601001 | - | 50 | 2 | 7.51 | 0 | 0 | РФ | 3 | 364.75 | 1 | 0 | 1 | 3 | шт. | Зажим прокалывающий Р95 | 46240.6972 | 451937295 | 0 | 0 | 0 | 0 | 0 | 0 | 0 | 0 | 0
69.3 | 0 | ТЦ_102_50_5001055273_05.08.2026_02_69.3 | Зажим прокалывающий Р95 | 102 | шт. | 381.56 | 465.5 | 11.45 | 400.87 | 22 | 46239 | 2 | ООО "КОМПАНИЯ АЛЬЯНС-КАБЕЛЬ" | г.Москва | 5001055273 | 501201001 | - | 50 | 2 | 7.86 | 0 | 0 | РФ | 3 | 381.56 | 1 | 0 | 1 | 3 | шт. | Зажим прокалывающий Р95 | 46240.6972 | 451937295 | 0 | 0 | 0 | 0 | 0 | 0 | 0 | 0 | 0
70.1 | 1 | ТЦ_102_77_7719546987_05.08.2026_02_70.1 | Зажим прокалывающий Р616 | 102 | шт. | 363.93 | 444 | 10.92 | 382.35 | 22 | 46239 | 2 | ООО ТК "Норма-кабель" | г.Москва | 7719546987 | 504101001 | - | 77 | 2 | 7.5 | 0 | 0 | РФ | 3 | 363.93 | 1 | 0 | 1 | 3 | шт. | Зажим прокалывающий Р616 | 46240.6973 | 451937300 | 0 | 0 | 0 | 0 | 0 | 0 | 0 | 0 | 0
70.2 | 0 | ТЦ_102_50_5036090504_05.08.2026_02_70.2 | Зажим прокалывающий Р616 | 102 | шт. | 364.75 | 445 | 10.94 | 383.2 | 22 | 46239 | 2 | ООО "АРМАТЕХ" | г. Москва | 5036090504 | 503601001 | - | 50 | 2 | 7.51 | 0 | 0 | РФ | 3 | 364.75 | 1 | 0 | 1 | 3 | шт. | Зажим прокалывающий Р616 | 46240.6973 | 451937300 | 0 | 0 | 0 | 0 | 0 | 0 | 0 | 0 | 0
70.3 | 0 | ТЦ_102_50_5001055273_05.08.2026_02_70.3 | Зажим прокалывающий Р616 | 102 | шт. | 381.56 | 465.5 | 11.45 | 400.87 | 22 | 46239 | 2 | ООО "КОМПАНИЯ АЛЬЯНС-КАБЕЛЬ" | г.Москва | 5001055273 | 501201001 | - | 50 | 2 | 7.86 | 0 | 0 | РФ | 3 | 381.56 | 1 | 0 | 1 | 3 | шт. | Зажим прокалывающий Р616 | 46240.6973 | 451937300 | 0 | 0 | 0 | 0 | 0 | 0 | 0 | 0 | 0
71.1 | 1 | ТЦ_102_77_7719546987_05.08.2026_02_71.1 | Стойка опоры СВ 95-3-Ат | 102 | шт. | 13185.43 | 16086.22 | 395.56 | 13852.61 | 22 | 46239 | 2 | ООО ТК "Норма-кабель" | г.Москва | 7719546987 | 504101001 |  | 77 | 2 | 271.62 | 0 | 0 | РФ | 3 | 13185.43 | 1 | 0 | 1 | 3 | шт. | Стойка опоры СВ 95-3-Ат | 46240.6973 | 451985631 | 0 | 0 | 0 | 0 | 0 | 0 | 0 | 0 | 0
71.2 | 0 | ТЦ_102_50_5036090504_05.08.2026_02_71.2 | Стойка опоры СВ 95-3-Ат | 102 | шт. | 13565.57 | 16550 | 406.97 | 14251.99 | 22 | 46239 | 2 | ООО "АРМАТЕХ" | г.Москва | 5036090504 | 503601001 |  | 50 | 2 | 279.45 | 0 | 0 | РФ | 3 | 13565.57 | 1 | 0 | 1 | 3 | шт. | Стойка опоры СВ 95-3-Ат | 46240.6973 | 451985631 | 0 | 0 | 0 | 0 | 0 | 0 | 0 | 0 | 0
71.3 | 0 | ТЦ_102_50_5001055273_05.08.2026_02_71.3 | Стойка опоры СВ 95-3-Ат | 102 | шт. | 13655.74 | 16660 | 409.67 | 14346.72 | 22 | 46239 | 2 | ООО "КОМПАНИЯ АЛЬЯНС-КАБЕЛЬ" | г.Москва | 5001055273 | 501201001 |  | 50 | 2 | 281.31 | 0 | 0 | РФ | 3 | 13655.74 | 1 | 0 | 1 | 3 | шт. | Стойка опоры СВ 95-3-Ат | 46240.6973 | 451985631 | 0 | 0 | 0 | 0 | 0 | 0 | 0 | 0 | 0