## Данные
Расчет сметной стоимости инвестиционного проекта.
Шифр | ф25-001 от 01.01.2025
Наимен. объекта | Расчет сметной стоимости инвестиционного проекта по титулу: |  |  | Близнецов Николай Геннадьевич. Земельный участок с жилым строением, Российская Федерация, Московская область, м.о. Серебряные Пруды, с. Подхожее, ул. Советская, д. 21, кадастровый номер: 50:39:0060502:53; 50:39:0060502:401.
ТУ | Ю8-26-302-324957(520244)
Категория надежности |  | 3
Максимальная мощность | 15
ПС
Резерв мощн.
ПИР
Год ввода в эксплуатацию: |  | 2027 | 2027
Трансформаторная мощность (при наличии) |  |  |  |  | МВА
Субъект Российской Федерации |  |  |  | МО

## РСС ИП
| Новое строительство / Реконструкция | [18 empty] | ф25-001 от 01.01.2025 |  | #REF! |  | #REF! | #REF!
| Расчет сметной стоимости инвестиционного проекта | [22 empty] | #REF!
Расчет сметной стоимости инвестиционного проекта, выполненный на основании Локальных сметных расчетов
Близнецов Николай Геннадьевич. Земельный участок с жилым строением, Российская Федерация, Московская область, м.о. Серебряные Пруды, с. Подхожее, ул. Советская, д. 21, кадастровый номер: 50:39:0060502:53; 50:39:0060502:401.
Технические условия |  |  |  |  | Ю8-26-302-324957(520244)
Максимальная мощность | [17 empty] | 15 |  | кВт
| № п/ п | выборка |  | Наименование работ | Обоснование | Ед. изм | Кол-во | Стоимость в уровне цен на 01.01.2025 г. за единицу, тыс. руб |  |  |  |  | Поправочные коэффициенты (ценообразующие) | Коэффициенты на усложненные условия производства работ (усложняющие) | Коэффициент перехода от цен базового района к ценам Москвы/Московской области | Стоимость в уровне цен на 01.01.2025 г. по объёму работ, тыс. руб. |  |  |  |  | Плановая стоимость объекта в прогнозных ценах года окончания строительства
[8 empty] | Оборудование | СМР | ПНР | Прочие | Итого |  |  |  | Оборудование | СМР | ПНР | Прочие | Итого
| 2 | 3 |  | Строительство ВЛ-0,4 кВ СИП-2 25 мм2 | Локальный сметный расчет № 11Л | км | 0.03 | 0 | 2892.48 | 108.25 | 383.71 | 3384.44 | 1 | 1 | 1 | 0 | 86.7744 | 3.2475 | 11.5113 | 101.5332 | 117402.6295 | 11.5113 | 101.5332 | 117402.6295
в том числе:
|  | 33 |  | Проектные и изыскательские работы и авторский надзор | [6 empty] | 99.09 | 99.09 | [6 empty] | 2.9727 | 2.9727 |  |  |  |  | 2.9727
|  |  |  | Строительный контроль (2,14% -Постановление Правительства РФ от 21.06.2010 № 468) | [6 empty] | 64.22 | 64.22 | [6 empty] | 1.9266 | 1.9266 | [5 empty] | 1.9266
|  |  |  | Резерв средств на непредвиденные работы и затраты (3%-приказ Минстроя России от 04.08.2020 № 421/пр) | [6 empty] | 98.58 | 98.58 | [6 empty] | 2.9574 | 2.9574 | [6 empty] | 2.9574
|  |  |  | Прочие без учёта затрат на пусконаладочные, проектно-изыскательские работы, содержани службы заказчика и резерв средств на непредвиденные работы и затраты | [6 empty] | 0 | 0 | [6 empty] | 0 | 0 | [7 empty] | 0
|  |  |  | Затраты на содержание службы Заказчика ( 3,93 % - Приказ ПАО "Россети МР" от 01.07.2025г. №612) | Расчет № | [5 empty] | 121.82 | 121.82 | [6 empty] | 3.6546 | 3.6546 | [8 empty] | 3.6546
| 2 | 3 |  | Строительство ВЛ-0,4 кВ СИП-2 50 мм2 | Локальный сметный расчет № 12Л | км | 0 | 0 | 2963.15 | 108.25 | 390.4 | 3461.8 | 1 | 1 | 1 | 0 | 0 | 0 | 0 | 0 | 0 | 0 | 0 | 0
в том числе:
|  | 33 |  | Проектные и изыскательские работы и авторский надзор | [6 empty] | 99.23 | 99.23 | [6 empty] | 0 | 0 |  |  |  |  | 0
|  |  |  | Строительный контроль (2,14% -Постановление Правительства РФ от 21.06.2010 № 468) | [6 empty] | 65.73 | 65.73 | [6 empty] | 0 | 0 | [5 empty] | 0
|  |  |  | Резерв средств на непредвиденные работы и затраты (3%-приказ Минстроя России от 04.08.2020 № 421/пр) | [6 empty] | 100.83 | 100.83 | [6 empty] | 0 | 0 | [6 empty] | 0
|  |  |  | Прочие без учёта затрат на пусконаладочные, проектно-изыскательские работы, содержани службы заказчика и резерв средств на непредвиденные работы и затраты | [6 empty] | 0 | 0 | [6 empty] | 0 | 0 | [7 empty] | 0
|  |  |  | Затраты на содержание службы Заказчика ( 3,93 % - Приказ ПАО "Россети МР" от 01.07.2025г. №612) | Расчет № | [5 empty] | 124.61 | 124.61 | [6 empty] | 0 | 0 | [8 empty] | 0
| 2 | 3 |  | Строительство ВЛ-0,4 кВ СИП-2 70 мм2 | Локальный сметный расчет № 13Л | км | 0 | 0 | 3041.17 | 108.25 | 397.79 | 3547.21 | 1 | 1 | 1 | 0 | 0 | 0 | 0 | 0 | 0 | 0 | 0 | 0
в том числе:
|  | 33 |  | Проектные и изыскательские работы и авторский надзор | [6 empty] | 99.39 | 99.39 | [6 empty] | 0 | 0 |  |  |  |  | 0
|  |  |  | Строительный контроль (2,14% -Постановление Правительства РФ от 21.06.2010 № 468) | [6 empty] | 67.4 | 67.4 | [6 empty] | 0 | 0 | [5 empty] | 0
|  |  |  | Резерв средств на непредвиденные работы и затраты (3%-приказ Минстроя России от 04.08.2020 № 421/пр) | [6 empty] | 103.32 | 103.32 | [6 empty] | 0 | 0 | [6 empty] | 0
|  |  |  | Прочие без учёта затрат на пусконаладочные, проектно-изыскательские работы, содержани службы заказчика и резерв средств на непредвиденные работы и затраты | [6 empty] | 0 | 0 | [6 empty] | 0 | 0 | [7 empty] | 0
|  |  |  | Затраты на содержание службы Заказчика ( 3,93 % - Приказ ПАО "Россети МР" от 01.07.2025г. №612) | Расчет № | [5 empty] | 127.68 | 127.68 | [6 empty] | 0 | 0 | [8 empty] | 0
| 2 | 3 |  | Строительство ВЛ-0,4 кВ СИП-2 95 мм2 | Локальный сметный расчет № 14Л | км | 0 | 0 | 3131.1 | 108.25 | 406.3 | 3645.65 | 1 | 1 | 1 | 0 | 0 | 0 | 0 | 0 | 0 | 0 | 0 | 0
в том числе:
|  | 33 |  | Проектные и изыскательские работы и авторский надзор | [6 empty] | 99.57 | 99.57 | [6 empty] | 0 | 0 |  |  |  |  | 0
|  |  |  | Строительный контроль (2,14% -Постановление Правительства РФ от 21.06.2010 № 468) | [6 empty] | 69.32 | 69.32 | [6 empty] | 0 | 0 | [5 empty] | 0
|  |  |  | Резерв средств на непредвиденные работы и затраты (3%-приказ Минстроя России от 04.08.2020 № 421/пр) | [6 empty] | 106.19 | 106.19 | [6 empty] | 0 | 0 | [6 empty] | 0
|  |  |  | Прочие без учёта затрат на пусконаладочные, проектно-изыскательские работы, содержани службы заказчика и резерв средств на непредвиденные работы и затраты | [6 empty] | 0 | 0 | [6 empty] | 0 | 0 | [7 empty] | 0
|  |  |  | Затраты на содержание службы Заказчика ( 3,93 % - Приказ ПАО "Россети МР" от 01.07.2025г. №612) | Расчет № | [5 empty] | 131.22 | 131.22 | [6 empty] | 0 | 0 | [8 empty] | 0
| 2 | 3 |  | Строительство ВЛ-0,4 кВ СИП-2 120 мм2 | Локальный сметный расчет № 15Л | км | 0 | 0 | 3210.41 | 108.25 | 413.81 | 3732.47 | 1 | 1 | 1 | 0 | 0 | 0 | 0 | 0 | 0 | 0 | 0 | 0
в том числе:
|  | 33 |  | Проектные и изыскательские работы и авторский надзор | [6 empty] | 99.73 | 99.73 | [6 empty] | 0 | 0 |  |  |  |  | 0
|  |  |  | Строительный контроль (2,14% -Постановление Правительства РФ от 21.06.2010 № 468) | [6 empty] | 71.02 | 71.02 | [6 empty] | 0 | 0 | [5 empty] | 0
|  |  |  | Резерв средств на непредвиденные работы и затраты (3%-приказ Минстроя России от 04.08.2020 № 421/пр) | [6 empty] | 108.72 | 108.72 | [6 empty] | 0 | 0 | [6 empty] | 0
|  |  |  | Прочие без учёта затрат на пусконаладочные, проектно-изыскательские работы, содержани службы заказчика и резерв средств на непредвиденные работы и затраты | [6 empty] | 0 | 0 | [6 empty] | 0 | 0 | [7 empty] | 0
|  |  |  | Затраты на содержание службы Заказчика ( 3,93 % - Приказ ПАО "Россети МР" от 01.07.2025г. №612) | Расчет № | [5 empty] | 134.34 | 134.34 | [6 empty] | 0 | 0 | [8 empty] | 0
| 2 | 10 |  | Подвеска провода ВЛ-0,4 СИП-2 4х50 по существующим опорам (протяжённость трассы 1 км) | Локальный сметный расчет № 53 | км | 0 | 0 | 523.26 | 12.12 | 92.1996 | 627.5796 | 1 | 1 | 1 | 0 | 0 | 0 | 0 | 0 | 0 | 0 | 0 | 0
в том числе:
|  | 1010 |  | Проектные и изыскательские работы и авторский надзор | [6 empty] | 39.8596 | 39.8596 | [6 empty] | 0 | 0 |  |  |  |  | 0
|  |  |  | Строительный контроль (2,14% -Постановление Правительства РФ от 21.06.2010 № 468) | [6 empty] | 11.46 | 11.46 | [6 empty] | 0 | 0 | [5 empty] | 0
|  |  |  | Резерв средств на непредвиденные работы и затраты (3%-приказ Минстроя России от 04.08.2020 № 421/пр) | [6 empty] | 18.27 | 18.27 | [6 empty] | 0 | 0 | [6 empty] | 0
|  |  |  | Прочие без учёта затрат на пусконаладочные, проектно-изыскательские работы, содержани службы заказчика и резерв средств на непредвиденные работы и затраты | [6 empty] | 0 | 0 | [6 empty] | 0 | 0 | [7 empty] | 0
|  |  |  | Затраты на содержание службы Заказчика ( 3,93 % - Приказ ПАО "Россети МР" от 01.07.2025г. №612) | Расчет № | [5 empty] | 22.61 | 22.61 | [6 empty] | 0 | 0 | [8 empty] | 0
| 2 | 10 |  | Подвеска провода ВЛ-0,4 СИП-2 4х70 по существующим опорам (протяжённость трассы 1 км) | Локальный сметный расчет № 54 | км | 0 | 0 | 546.01 | 12.12 | 94.3451 | 652.4751 | 1 | 1 | 1 | 0 | 0 | 0 | 0 | 0 | 0 | 0 | 0 | 0
в том числе:
|  | 1010 |  | Проектные и изыскательские работы и авторский надзор | [6 empty] | 39.9051 | 39.9051 | [6 empty] | 0 | 0 |  |  |  |  | 0
|  |  |  | Строительный контроль (2,14% -Постановление Правительства РФ от 21.06.2010 № 468) | [6 empty] | 11.94 | 11.94 | [6 empty] | 0 | 0 | [5 empty] | 0
|  |  |  | Резерв средств на непредвиденные работы и затраты (3%-приказ Минстроя России от 04.08.2020 № 421/пр) | [6 empty] | 19 | 19 | [6 empty] | 0 | 0 | [6 empty] | 0
|  |  |  | Прочие без учёта затрат на пусконаладочные, проектно-изыскательские работы, содержани службы заказчика и резерв средств на непредвиденные работы и затраты | [6 empty] | 0 | 0 | [6 empty] | 0 | 0 | [7 empty] | 0
|  |  |  | Затраты на содержание службы Заказчика ( 3,93 % - Приказ ПАО "Россети МР" от 01.07.2025г. №612) | Расчет № | [5 empty] | 23.5 | 23.5 | [6 empty] | 0 | 0 | [8 empty] | 0
| 2 | 10 |  | Подвеска провода ВЛ-0,4 СИП-2 4х95 по существующим опорам (протяжённость трассы 1 км) | Локальный сметный расчет № 55 | км | 0 | 0 | 633.36 | 12.12 | 102.6198 | 748.0998 | 1 | 1 | 1 | 0 | 0 | 0 | 0 | 0 | 0 | 0 | 0 | 0
в том числе:
|  | 1010 |  | Проектные и изыскательские работы и авторский надзор | [6 empty] | 40.0798 | 40.0798 | [6 empty] | 0 | 0 |  |  |  |  | 0
|  |  |  | Строительный контроль (2,14% -Постановление Правительства РФ от 21.06.2010 № 468) | [6 empty] | 13.81 | 13.81 | [6 empty] | 0 | 0 | [5 empty] | 0
|  |  |  | Резерв средств на непредвиденные работы и затраты (3%-приказ Минстроя России от 04.08.2020 № 421/пр) | [6 empty] | 21.79 | 21.79 | [6 empty] | 0 | 0 | [6 empty] | 0
|  |  |  | Прочие без учёта затрат на пусконаладочные, проектно-изыскательские работы, содержани службы заказчика и резерв средств на непредвиденные работы и затраты | [6 empty] | 0 | 0 | [6 empty] | 0 | 0 | [7 empty] | 0
|  |  |  | Затраты на содержание службы Заказчика ( 3,93 % - Приказ ПАО "Россети МР" от 01.07.2025г. №612) | Расчет № | [5 empty] | 26.94 | 26.94 | [6 empty] | 0 | 0 | [8 empty] | 0
| 2 | 10 |  | Подвеска провода ВЛ-0,4 СИП-2 3х120+1х95 по существующим опорам (протяжённость трассы 1 км) | Локальный сметный расчет № 52 | км | 0 | 0 | 756.45 | 12.12 | 114.28 | 882.85 | 1 | 1 | 1 | 0 | 0 | 0 | 0 | 0 | 0 | 0 | 0 | 0
в том числе:
|  | 1010 |  | Проектные и изыскательские работы и авторский надзор | [6 empty] | 40.33 | 40.33 | [6 empty] | 0 | 0 |  |  |  |  | 0
|  |  |  | Строительный контроль (2,14% -Постановление Правительства РФ от 21.06.2010 № 468) | [6 empty] | 16.45 | 16.45 | [6 empty] | 0 | 0 | [5 empty] | 0
|  |  |  | Резерв средств на непредвиденные работы и затраты (3%-приказ Минстроя России от 04.08.2020 № 421/пр) | [6 empty] | 25.71 | 25.71 | [6 empty] | 0 | 0 | [6 empty] | 0
|  |  |  | Прочие без учёта затрат на пусконаладочные, проектно-изыскательские работы, содержани службы заказчика и резерв средств на непредвиденные работы и затраты | [6 empty] | 0 | 0 | [6 empty] | 0 | 0 | [7 empty] | 0
|  |  |  | Затраты на содержание службы Заказчика ( 3,93 % - Приказ ПАО "Россети МР" от 01.07.2025г. №612) | Расчет № | [5 empty] | 31.79 | 31.79 | [6 empty] | 0 | 0 | [8 empty] | 0
| 2 | 10 |  | Подвеска провода ВЛ-6/10 СИП-3 1х70 по существующим опорам (протяжённость трассы 1 км) | Локальный сметный расчет № 56 | км | 0 | 0 | 1120.74 | 7.4 | 165.72 | 1293.86 | 1 | 1 | 1 | 0 | 0 | 0 | 0 | 0 | 0 | 0 | 0 | 0
в том числе:
|  | 1010 |  | Проектные и изыскательские работы и авторский надзор | [6 empty] | 57.3 | 57.3 | [6 empty] | 0 | 0 |  |  |  |  | 0
|  |  |  | Строительный контроль (2,14% -Постановление Правительства РФ от 21.06.2010 № 468) | [6 empty] | 24.14 | 24.14 | [6 empty] | 0 | 0 | [5 empty] | 0
|  |  |  | Резерв средств на непредвиденные работы и затраты (3%-приказ Минстроя России от 04.08.2020 № 421/пр) | [6 empty] | 37.69 | 37.69 | [6 empty] | 0 | 0 | [6 empty] | 0
|  |  |  | Прочие без учёта затрат на пусконаладочные, проектно-изыскательские работы, содержани службы заказчика и резерв средств на непредвиденные работы и затраты | [6 empty] | 0 | 0 | [6 empty] | 0 | 0 | [7 empty] | 0
|  |  |  | Затраты на содержание службы Заказчика ( 3,93 % - Приказ ПАО "Россети МР" от 01.07.2025г. №612) | Расчет № | [5 empty] | 46.59 | 46.59 | [6 empty] | 0 | 0 | [8 empty] | 0
| 2 | 10 |  | Подвеска провода ВЛ-6/10 СИП-3 1х95 по существующим опорам (протяжённость трассы 1 км) | Локальный сметный расчет № 57 | км | 0 | 0 | 1225.55 | 7.4 | 175.6354 | 1408.5854 | 1 | 1 | 1 | 0 | 0 | 0 | 0 | 0 | 0 | 0 | 0 | 0
в том числе:
|  | 1010 |  | Проектные и изыскательские работы и авторский надзор | [6 empty] | 57.5054 | 57.5054 | [6 empty] | 0 | 0 |  |  |  |  | 0
|  |  |  | Строительный контроль (2,14% -Постановление Правительства РФ от 21.06.2010 № 468) | [6 empty] | 26.39 | 26.39 | [6 empty] | 0 | 0 | [5 empty] | 0
|  |  |  | Резерв средств на непредвиденные работы и затраты (3%-приказ Минстроя России от 04.08.2020 № 421/пр) | [6 empty] | 41.03 | 41.03 | [6 empty] | 0 | 0 | [6 empty] | 0
|  |  |  | Прочие без учёта затрат на пусконаладочные, проектно-изыскательские работы, содержани службы заказчика и резерв средств на непредвиденные работы и затраты | [6 empty] | 0 | 0 | [6 empty] | 0 | 0 | [7 empty] | 0
|  |  |  | Затраты на содержание службы Заказчика ( 3,93 % - Приказ ПАО "Россети МР" от 01.07.2025г. №612) | Расчет № | [5 empty] | 50.71 | 50.71 | [6 empty] | 0 | 0 | [8 empty] | 0
| 2 | 3 |  | Строительство ВЛ-10 кВ СИП-3 50 мм2 | Локальный сметный расчет № 16Л | км | 0 | 0 | 7734.66 | 121.87 | 885.11 | 8741.64 | 1 | 1 | 1 | 0 | 0 | 0 | 0 | 0 | 0 | 0 | 0 | 0
в том числе:
|  | 33 |  | Проектные и изыскательские работы и авторский надзор | [6 empty] | 147.8 | 147.8 | [6 empty] | 0 | 0 |  |  |  |  | 0
|  |  |  | Строительный контроль (2,14% -Постановление Правительства РФ от 21.06.2010 № 468) | [6 empty] | 168.13 | 168.13 | [6 empty] | 0 | 0 | [5 empty] | 0
|  |  |  | Резерв средств на непредвиденные работы и затраты (3%-приказ Минстроя России от 04.08.2020 № 421/пр) | [6 empty] | 254.61 | 254.61 | [6 empty] | 0 | 0 | [6 empty] | 0
|  |  |  | Прочие без учёта затрат на пусконаладочные, проектно-изыскательские работы, содержани службы заказчика и резерв средств на непредвиденные работы и затраты | [6 empty] | 0 | 0 | [6 empty] | 0 | 0 | [7 empty] | 0
|  |  |  | Затраты на содержание службы Заказчика ( 3,93 % - Приказ ПАО "Россети МР" от 01.07.2025г. №612) | Расчет № | [5 empty] | 314.57 | 314.57 | [6 empty] | 0 | 0 | [8 empty] | 0
| 2 | 3 |  | Строительство ВЛ-10 кВ СИП-3 70 мм2 | Локальный сметный расчет № 17Л | км | 0 | 0 | 7800.32 | 121.87 | 891.32 | 8813.51 | 1 | 1 | 1 | 0 | 0 | 0 | 0 | 0 | 0 | 0 | 0 | 0
в том числе:
|  | 33 |  | Проектные и изыскательские работы и авторский надзор | [6 empty] | 147.93 | 147.93 | [6 empty] | 0 | 0 |  |  |  |  | 0
|  |  |  | Строительный контроль (2,14% -Постановление Правительства РФ от 21.06.2010 № 468) | [6 empty] | 169.53 | 169.53 | [6 empty] | 0 | 0 | [5 empty] | 0
|  |  |  | Резерв средств на непредвиденные работы и затраты (3%-приказ Минстроя России от 04.08.2020 № 421/пр) | [6 empty] | 256.7 | 256.7 | [6 empty] | 0 | 0 | [6 empty] | 0
|  |  |  | Прочие без учёта затрат на пусконаладочные, проектно-изыскательские работы, содержани службы заказчика и резерв средств на непредвиденные работы и затраты | [6 empty] | 0 | 0 | [6 empty] | 0 | 0 | [7 empty] | 0
|  |  |  | Затраты на содержание службы Заказчика ( 3,93 % - Приказ ПАО "Россети МР" от 01.07.2025г. №612) | Расчет № | [5 empty] | 317.16 | 317.16 | [6 empty] | 0 | 0 | [8 empty] | 0
| 2 | 3 |  | Строительство ВЛ-10 кВ СИП-3 95 мм2 | Локальный сметный расчет № 18Л | км | 0 | 0 | 7880.33 | 121.87 | 898.91 | 8901.11 | 1 | 1 | 1 | 0 | 0 | 0 | 0 | 0 | 0 | 0 | 0 | 0
в том числе:
|  | 33 |  | Проектные и изыскательские работы и авторский надзор | [6 empty] | 148.09 | 148.09 | [6 empty] | 0 | 0 |  |  |  |  | 0
|  |  |  | Строительный контроль (2,14% -Постановление Правительства РФ от 21.06.2010 № 468) | [6 empty] | 171.25 | 171.25 | [6 empty] | 0 | 0 | [5 empty] | 0
|  |  |  | Резерв средств на непредвиденные работы и затраты (3%-приказ Минстроя России от 04.08.2020 № 421/пр) | [6 empty] | 259.26 | 259.26 | [6 empty] | 0 | 0 | [6 empty] | 0
|  |  |  | Прочие без учёта затрат на пусконаладочные, проектно-изыскательские работы, содержани службы заказчика и резерв средств на непредвиденные работы и затраты | [6 empty] | 0 | 0 | [6 empty] | 0 | 0 | [7 empty] | 0
|  |  |  | Затраты на содержание службы Заказчика ( 3,93 % - Приказ ПАО "Россети МР" от 01.07.2025г. №612) | Расчет № | [5 empty] | 320.31 | 320.31 | [6 empty] | 0 | 0 | [8 empty] | 0
| 2 | 3 |  | Строительство ВЛ-10 кВ СИП-3 120 мм2 | Локальный сметный расчет № 19Л | км | 0 | 0 | 7970.73 | 121.87 | 907.47 | 9000.07 | 1 | 1 | 1 | 0 | 0 | 0 | 0 | 0 | 0 | 0 | 0 | 0
в том числе:
|  | 33 |  | Проектные и изыскательские работы и авторский надзор | [6 empty] | 148.28 | 148.28 | [6 empty] | 0 | 0 |  |  |  |  | 0
|  |  |  | Строительный контроль (2,14% -Постановление Правительства РФ от 21.06.2010 № 468) | [6 empty] | 173.18 | 173.18 | [6 empty] | 0 | 0 | [5 empty] | 0
|  |  |  | Резерв средств на непредвиденные работы и затраты (3%-приказ Минстроя России от 04.08.2020 № 421/пр) | [6 empty] | 262.14 | 262.14 | [6 empty] | 0 | 0 | [6 empty] | 0
|  |  |  | Прочие без учёта затрат на пусконаладочные, проектно-изыскательские работы, содержани службы заказчика и резерв средств на непредвиденные работы и затраты | [6 empty] | 0 | 0 | [6 empty] | 0 | 0 | [7 empty] | 0
|  |  |  | Затраты на содержание службы Заказчика ( 3,93 % - Приказ ПАО "Россети МР" от 01.07.2025г. №612) | Расчет № | [5 empty] | 323.87 | 323.87 | [6 empty] | 0 | 0 | [8 empty] | 0
| 2 | 3 |  | Строительство 2ВЛЗ-10 кВ СИП-3 50 мм2 (двухцепная) | Локальный сметный расчет № 141Л | км | 0 | 0 | 11700.28 | 46.99 | 1247.52 | 12994.79 | 1 | 1 | 1 | 0 | 0 | 0 | 0 | 0 | 0 | 0 | 0 | 0
в том числе:
|  | 33 |  | Проектные и изыскательские работы и авторский надзор | [6 empty] | 150.08 | 150.08 | [6 empty] | 0 | 0 |  |  |  |  | 0
|  |  |  | Строительный контроль (2,14% -Постановление Правительства РФ от 21.06.2010 № 468) | [6 empty] | 251.39 | 251.39 | [6 empty] | 0 | 0 | [5 empty] | 0
|  |  |  | Резерв средств на непредвиденные работы и затраты (3%-приказ Минстроя России от 04.08.2020 № 421/пр) | [6 empty] | 378.48 | 378.48 | [6 empty] | 0 | 0 | [6 empty] | 0
|  |  |  | Прочие без учёта затрат на пусконаладочные, проектно-изыскательские работы, содержани службы заказчика и резерв средств на непредвиденные работы и затраты | [6 empty] | 0 | 0 | [6 empty] | 0 | 0 | [7 empty] | 0
|  |  |  | Затраты на содержание службы Заказчика ( 3,93 % - Приказ ПАО "Россети МР" от 01.07.2025г. №612) | Расчет № | [5 empty] | 467.57 | 467.57 | [6 empty] | 0 | 0 | [8 empty] | 0
| 2 | 3 |  | Строительство 2ВЛЗ-10 кВ СИП-3 70 мм2 (двухцепная) | Локальный сметный расчет № 142Л | км | 0 | 0 | 11830.22 | 46.99 | 1259.82 | 13137.03 | 1 | 1 | 1 | 0 | 0 | 0 | 0 | 0 | 0 | 0 | 0 | 0
в том числе:
|  | 33 |  | Проектные и изыскательские работы и авторский надзор | [6 empty] | 150.34 | 150.34 | [6 empty] | 0 | 0 |  |  |  |  | 0
|  |  |  | Строительный контроль (2,14% -Постановление Правительства РФ от 21.06.2010 № 468) | [6 empty] | 254.17 | 254.17 | [6 empty] | 0 | 0 | [5 empty] | 0
|  |  |  | Резерв средств на непредвиденные работы и затраты (3%-приказ Минстроя России от 04.08.2020 № 421/пр) | [6 empty] | 382.63 | 382.63 | [6 empty] | 0 | 0 | [6 empty] | 0
|  |  |  | Прочие без учёта затрат на пусконаладочные, проектно-изыскательские работы, содержани службы заказчика и резерв средств на непредвиденные работы и затраты | [6 empty] | 0 | 0 | [6 empty] | 0 | 0 | [7 empty] | 0
|  |  |  | Затраты на содержание службы Заказчика ( 3,93 % - Приказ ПАО "Россети МР" от 01.07.2025г. №612) | Расчет № | [5 empty] | 472.68 | 472.68 | [6 empty] | 0 | 0 | [8 empty] | 0
| 2 | 3 |  | Строительство 2ВЛЗ-10 кВ СИП-3 95 мм2 (двухцепная) | Локальный сметный расчет № 143Л | км | 0 | 0 | 11966.88 | 46.99 | 1272.76 | 13286.63 | 1 | 1 | 1 | 0 | 0 | 0 | 0 | 0 | 0 | 0 | 0 | 0
в том числе:
|  | 33 |  | Проектные и изыскательские работы и авторский надзор | [6 empty] | 150.62 | 150.62 | [6 empty] | 0 | 0 |  |  |  |  | 0
|  |  |  | Строительный контроль (2,14% -Постановление Правительства РФ от 21.06.2010 № 468) | [6 empty] | 257.1 | 257.1 | [6 empty] | 0 | 0 | [5 empty] | 0
|  |  |  | Резерв средств на непредвиденные работы и затраты (3%-приказ Минстроя России от 04.08.2020 № 421/пр) | [6 empty] | 386.98 | 386.98 | [6 empty] | 0 | 0 | [6 empty] | 0
|  |  |  | Прочие без учёта затрат на пусконаладочные, проектно-изыскательские работы, содержани службы заказчика и резерв средств на непредвиденные работы и затраты | [6 empty] | 0 | 0 | [6 empty] | 0 | 0 | [7 empty] | 0
|  |  |  | Затраты на содержание службы Заказчика ( 3,93 % - Приказ ПАО "Россети МР" от 01.07.2025г. №612) | Расчет № | [5 empty] | 478.06 | 478.06 | [6 empty] | 0 | 0 | [8 empty] | 0
| 2 | 3 |  | Строительство 2ВЛЗ-10 кВ СИП-3 120 мм2 (двухцепная) | Локальный сметный расчет № 144Л | км | 0 | 0 | 12135.21 | 46.99 | 1288.69 | 13470.89 | 1 | 1 | 1 | 0 | 0 | 0 | 0 | 0 | 0 | 0 | 0 | 0
в том числе:
|  | 33 |  | Проектные и изыскательские работы и авторский надзор | [6 empty] | 150.95 | 150.95 | [6 empty] | 0 | 0 |  |  |  |  | 0
|  |  |  | Строительный контроль (2,14% -Постановление Правительства РФ от 21.06.2010 № 468) | [6 empty] | 260.7 | 260.7 | [6 empty] | 0 | 0 | [5 empty] | 0
|  |  |  | Резерв средств на непредвиденные работы и затраты (3%-приказ Минстроя России от 04.08.2020 № 421/пр) | [6 empty] | 392.35 | 392.35 | [6 empty] | 0 | 0 | [6 empty] | 0
|  |  |  | Прочие без учёта затрат на пусконаладочные, проектно-изыскательские работы, содержани службы заказчика и резерв средств на непредвиденные работы и затраты | [6 empty] | 0 | 0 | [6 empty] | 0 | 0 | [7 empty] | 0
|  |  |  | Затраты на содержание службы Заказчика ( 3,93 % - Приказ ПАО "Россети МР" от 01.07.2025г. №612) | Расчет № | [5 empty] | 484.69 | 484.69 | [6 empty] | 0 | 0 | [8 empty] | 0
| 1 | 10 |  | Строительство ИКВН-10 кВ | Локальный сметный расчет № 117Л | шт. | 0 | 240.79 | 175.64 | 1.16 | 94.0022 | 511.5922 | 1 | 1 | 1 | 0 | 0 | 0 | 0 | 0 | 0 | 0 | 0 | 0
в том числе:
|  | 1010 |  | Проектные и изыскательские работы и авторский надзор | [6 empty] | 51.7222 | 51.7222 | [6 empty] | 0 | 0 |  |  |  |  | 0
|  |  |  | Строительный контроль (2,14% -Постановление Правительства РФ от 21.06.2010 № 468) | [6 empty] | 8.94 | 8.94 | [6 empty] | 0 | 0 | [5 empty] | 0
|  |  |  | Резерв средств на непредвиденные работы и затраты (3%-приказ Минстроя России от 04.08.2020 № 421/пр) | [6 empty] | 14.9 | 14.9 | [6 empty] | 0 | 0 | [6 empty] | 0
|  |  |  | Прочие без учёта затрат на пусконаладочные, проектно-изыскательские работы, содержани службы заказчика и резерв средств на непредвиденные работы и затраты | [6 empty] | 0 | 0 | [6 empty] | 0 | 0 | [7 empty] | 0
|  |  |  | Затраты на содержание службы Заказчика ( 3,93 % - Приказ ПАО "Россети МР" от 01.07.2025г. №612) | Расчет № | [5 empty] | 18.44 | 18.44 | [6 empty] | 0 | 0 | [8 empty] | 0
| 1 | 10 |  | Установка дополнительной ячейки типа КСО-298 в РП (РТП) 10 (6 кВ) | Локальный сметный расчет № 93Л | шт. | 0 | 1134.16 | 63.6 | 83.11 | 234.38 | 1515.25 | 1 | 1 | 1 | 0 | 0 | 0 | 0 | 0 | 0 | 0 | 0 | 0
в том числе:
|  | 1010 |  | Проектные и изыскательские работы и авторский надзор | [6 empty] | 108.26 | 108.26 | [6 empty] | 0 | 0 |  |  |  |  | 0
|  |  |  | Строительный контроль (2,14% -Постановление Правительства РФ от 21.06.2010 № 468) | [6 empty] | 27.41 | 27.41 | [6 empty] | 0 | 0 | [5 empty] | 0
|  |  |  | Резерв средств на непредвиденные работы и затраты (3%-приказ Минстроя России от 04.08.2020 № 421/пр) | [6 empty] | 44.12 | 44.12 | [6 empty] | 0 | 0 | [6 empty] | 0
|  |  |  | Прочие без учёта затрат на пусконаладочные, проектно-изыскательские работы, содержани службы заказчика и резерв средств на непредвиденные работы и затраты | [6 empty] | 0 | 0 | [6 empty] | 0 | 0 | [7 empty] | 0
|  |  |  | Затраты на содержание службы Заказчика ( 3,93 % - Приказ ПАО "Россети МР" от 01.07.2025г. №612) | Расчет № | [5 empty] | 54.59 | 54.59 | [6 empty] | 0 | 0 | [8 empty] | 0
| 1 | 10 |  | Установка ТМ в ячейке КРУ-10 кВ (ПС) применительно для КСО | Локальный сметный расчет № 153Л | шт. | 0 | 352.34 | 72.14 | 177.24 | 91.83 | 693.55 | 1 | 1 | 1 | 0 | 0 | 0 | 0 | 0 | 0 | 0 | 0 | 0
в том числе:
|  | 1010 |  | Проектные и изыскательские работы и авторский надзор | [6 empty] | 33.77 | 33.77 | [6 empty] | 0 | 0 |  |  |  |  | 0
|  |  |  | Строительный контроль (2,14% -Постановление Правительства РФ от 21.06.2010 № 468) | [6 empty] | 12.88 | 12.88 | [6 empty] | 0 | 0 | [5 empty] | 0
|  |  |  | Резерв средств на непредвиденные работы и затраты (3%-приказ Минстроя России от 04.08.2020 № 421/пр) | [6 empty] | 20.21 | 20.21 | [6 empty] | 0 | 0 | [6 empty] | 0
|  |  |  | Прочие без учёта затрат на пусконаладочные, проектно-изыскательские работы, содержани службы заказчика и резерв средств на непредвиденные работы и затраты | [6 empty] | 0 | 0 | [6 empty] | 0 | 0 | [7 empty] | 0
|  |  |  | Затраты на содержание службы Заказчика ( 3,93 % - Приказ ПАО "Россети МР" от 01.07.2025г. №612) | Расчет № | [5 empty] | 24.97 | 24.97 | [6 empty] | 0 | 0 | [8 empty] | 0
| 1 | 5 |  | Строительство РП 10 кВ с установкой 6 ячеек с учетом ТМ | Локальный сметный расчет № 195Л | шт. | 0 | 12265.09 | 1550.05 | 1496.4 | 3217.79 | 18529.33 | 1 | 1 | 1 | 0 | 0 | 0 | 0 | 0 | 0 | 0 | 0 | 0
в том числе:
|  | 55 |  | Проектные и изыскательские работы и авторский надзор | [6 empty] | 1682.56 | 1682.56 | [6 empty] | 0 | 0 |  |  |  |  | 0
|  |  |  | Строительный контроль (2,14% -Постановление Правительства РФ от 21.06.2010 № 468) | [6 empty] | 327.67 | 327.67 | [6 empty] | 0 | 0 | [5 empty] | 0
|  |  |  | Резерв средств на непредвиденные работы и затраты (3%-приказ Минстроя России от 04.08.2020 № 421/пр) | [6 empty] | 539.69 | 539.69 | [6 empty] | 0 | 0 | [6 empty] | 0
|  |  |  | Прочие без учёта затрат на пусконаладочные, проектно-изыскательские работы, содержани службы заказчика и резерв средств на непредвиденные работы и затраты | [6 empty] | 0 | 0 | [6 empty] | 0 | 0 | [7 empty] | 0
|  |  |  | Затраты на содержание службы Заказчика ( 3,93 % - Приказ ПАО "Россети МР" от 01.07.2025г. №612) | Расчет № | [5 empty] | 667.87 | 667.87 | [6 empty] | 0 | 0 | [8 empty] | 0
| 1 | 5 |  | Строительство РП 10 кВ с установкой 10 ячеек с учетом ТМ | Локальный сметный расчет № 151Л | шт. | 0 | 23661.58 | 1560.42 | 2031.57 | 4348.25 | 31601.82 | 1 | 1 | 1 | 0 | 0 | 0 | 0 | 0 | 0 | 0 | 0 | 0
в том числе:
|  | 55 |  | Проектные и изыскательские работы и авторский надзор | [6 empty] | 1706.45 | 1706.45 | [6 empty] | 0 | 0 |  |  |  |  | 0
|  |  |  | Строительный контроль (2,14% -Постановление Правительства РФ от 21.06.2010 № 468) | [6 empty] | 583.23 | 583.23 | [6 empty] | 0 | 0 | [5 empty] | 0
|  |  |  | Резерв средств на непредвиденные работы и затраты (3%-приказ Минстроя России от 04.08.2020 № 421/пр) | [6 empty] | 920.44 | 920.44 | [6 empty] | 0 | 0 | [6 empty] | 0
|  |  |  | Прочие без учёта затрат на пусконаладочные, проектно-изыскательские работы, содержани службы заказчика и резерв средств на непредвиденные работы и затраты | [6 empty] | 0 | 0 | [6 empty] | 0 | 0 | [7 empty] | 0
|  |  |  | Затраты на содержание службы Заказчика ( 3,93 % - Приказ ПАО "Россети МР" от 01.07.2025г. №612) | Расчет № | [5 empty] | 1138.13 | 1138.13 | [6 empty] | 0 | 0 | [8 empty] | 0
| 1 | 5 |  | Строительство РП 10 кВ с установкой 14 ячеек с учетом ТМ | Локальный сметный расчет № 196Л | шт. | 0 | 27669.82 | 1560.42 | 2800.32 | 4800.43 | 36830.99 | 1 | 1 | 1 | 0 | 0 | 0 | 0 | 0 | 0 | 0 | 0 | 0
в том числе:
|  | 55 |  | Проектные и изыскательские работы и авторский надзор | [6 empty] | 1716 | 1716 | [6 empty] | 0 | 0 |  |  |  |  | 0
|  |  |  | Строительный контроль (2,14% -Постановление Правительства РФ от 21.06.2010 № 468) | [6 empty] | 685.45 | 685.45 | [6 empty] | 0 | 0 | [5 empty] | 0
|  |  |  | Резерв средств на непредвиденные работы и затраты (3%-приказ Минстроя России от 04.08.2020 № 421/пр) | [6 empty] | 1072.74 | 1072.74 | [6 empty] | 0 | 0 | [6 empty] | 0
|  |  |  | Прочие без учёта затрат на пусконаладочные, проектно-изыскательские работы, содержани службы заказчика и резерв средств на непредвиденные работы и затраты | [6 empty] | 0 | 0 | [6 empty] | 0 | 0 | [7 empty] | 0
|  |  |  | Затраты на содержание службы Заказчика ( 3,93 % - Приказ ПАО "Россети МР" от 01.07.2025г. №612) | Расчет № | [5 empty] | 1326.24 | 1326.24 | [6 empty] | 0 | 0 | [8 empty] | 0
| 1 | 5 |  | Строительство РП 10 кВ с установкой 20 ячеек с учетом ТМ | Локальный сметный расчет № 197Л | шт. | 0 | 40181.95 | 1560.42 | 3953.46 | 6094.02 | 51789.85 | 1 | 1 | 1 | 0 | 0 | 0 | 0 | 0 | 0 | 0 | 0 | 0
в том числе:
|  | 55 |  | Проектные и изыскательские работы и авторский надзор | [6 empty] | 1743.33 | 1743.33 | [6 empty] | 0 | 0 |  |  |  |  | 0
|  |  |  | Строительный контроль (2,14% -Постановление Правительства РФ от 21.06.2010 № 468) | [6 empty] | 977.89 | 977.89 | [6 empty] | 0 | 0 | [5 empty] | 0
|  |  |  | Резерв средств на непредвиденные работы и затраты (3%-приказ Минстроя России от 04.08.2020 № 421/пр) | [6 empty] | 1508.44 | 1508.44 | [6 empty] | 0 | 0 | [6 empty] | 0
|  |  |  | Прочие без учёта затрат на пусконаладочные, проектно-изыскательские работы, содержани службы заказчика и резерв средств на непредвиденные работы и затраты | [6 empty] | 0 | 0 | [6 empty] | 0 | 0 | [7 empty] | 0
|  |  |  | Затраты на содержание службы Заказчика ( 3,93 % - Приказ ПАО "Россети МР" от 01.07.2025г. №612) | Расчет № | [5 empty] | 1864.36 | 1864.36 | [6 empty] | 0 | 0 | [8 empty] | 0
| 1 | 5 |  | Монтаж ТМ для БКТП | Локальный сметный расчет № 154Л | шт. | 0 | 1060.31 | 55.99 | 199.77 | 200.85 | 1516.92 | 1 | 1 | 1 | 0 | 0 | 0 | 0 | 0 | 0 | 0 | 0 | 0
в том числе:
|  | 55 |  | Проектные и изыскательские работы и авторский надзор | [6 empty] | 73.88 | 73.88 | [6 empty] | 0 | 0 |  |  |  |  | 0
|  |  |  | Строительный контроль (2,14% -Постановление Правительства РФ от 21.06.2010 № 468) | [6 empty] | 28.16 | 28.16 | [6 empty] | 0 | 0 | [5 empty] | 0
|  |  |  | Резерв средств на непредвиденные работы и затраты (3%-приказ Минстроя России от 04.08.2020 № 421/пр) | [6 empty] | 44.18 | 44.18 | [6 empty] | 0 | 0 | [6 empty] | 0
|  |  |  | Прочие без учёта затрат на пусконаладочные, проектно-изыскательские работы, содержани службы заказчика и резерв средств на непредвиденные работы и затраты | [6 empty] | 0 | 0 | [6 empty] | 0 | 0 | [7 empty] | 0
|  |  |  | Затраты на содержание службы Заказчика ( 3,93 % - Приказ ПАО "Россети МР" от 01.07.2025г. №612) | Расчет № | [5 empty] | 54.63 | 54.63 | [6 empty] | 0 | 0 | [8 empty] | 0
| 1 | 5 |  | Строительство БКТП 10кВ 2х100кВА | Локальный сметный расчет № 1Л | шт. | 0 | 16985.56 | 730.61 | 564.55 | 2127.76 | 20408.48 | 1 | 1 | 1 | 0 | 0 | 0 | 0 | 0 | 0 | 0 | 0 | 0
в том числе:
|  | 55 |  | Проектные и изыскательские работы и авторский надзор | [6 empty] | 407.67 | 407.67 | [6 empty] | 0 | 0 |  |  |  |  | 0
|  |  |  | Строительный контроль (2,14% -Постановление Правительства РФ от 21.06.2010 № 468) | [6 empty] | 391.21 | 391.21 | [6 empty] | 0 | 0 | [5 empty] | 0
|  |  |  | Резерв средств на непредвиденные работы и затраты (3%-приказ Минстроя России от 04.08.2020 № 421/пр) | [6 empty] | 594.43 | 594.43 | [6 empty] | 0 | 0 | [6 empty] | 0
|  |  |  | Прочие без учёта затрат на пусконаладочные, проектно-изыскательские работы, содержани службы заказчика и резерв средств на непредвиденные работы и затраты | [6 empty] | 0 | 0 | [6 empty] | 0 | 0 | [7 empty] | 0
|  |  |  | Затраты на содержание службы Заказчика ( 3,93 % - Приказ ПАО "Россети МР" от 01.07.2025г. №612) | Расчет № | [5 empty] | 734.45 | 734.45 | [6 empty] | 0 | 0 | [8 empty] | 0
| 1 | 5 |  | Строительство БКТП 10кВ 2х160кВА | Локальный сметный расчет № 2Л | шт. | 0 | 17094.17 | 730.61 | 564.55 | 2138.04 | 20527.37 | 1 | 1 | 1 | 0 | 0 | 0 | 0 | 0 | 0 | 0 | 0 | 0
в том числе:
|  | 55 |  | Проектные и изыскательские работы и авторский надзор | [6 empty] | 407.89 | 407.89 | [6 empty] | 0 | 0 |  |  |  |  | 0
|  |  |  | Строительный контроль (2,14% -Постановление Правительства РФ от 21.06.2010 № 468) | [6 empty] | 393.53 | 393.53 | [6 empty] | 0 | 0 | [5 empty] | 0
|  |  |  | Резерв средств на непредвиденные работы и затраты (3%-приказ Минстроя России от 04.08.2020 № 421/пр) | [6 empty] | 597.89 | 597.89 | [6 empty] | 0 | 0 | [6 empty] | 0
|  |  |  | Прочие без учёта затрат на пусконаладочные, проектно-изыскательские работы, содержани службы заказчика и резерв средств на непредвиденные работы и затраты | [6 empty] | 0 | 0 | [6 empty] | 0 | 0 | [7 empty] | 0
|  |  |  | Затраты на содержание службы Заказчика ( 3,93 % - Приказ ПАО "Россети МР" от 01.07.2025г. №612) | Расчет № | [5 empty] | 738.73 | 738.73 | [6 empty] | 0 | 0 | [8 empty] | 0
| 1 | 5 |  | Строительство БКТП 10кВ 2х250кВА | Локальный сметный расчет № 3Л | шт. | 0 | 17269.71 | 730.61 | 564.55 | 2324.91 | 20889.78 | 1 | 1 | 1 | 0 | 0 | 0 | 0 | 0 | 0 | 0 | 0 | 0
в том числе:
|  | 55 |  | Проектные и изыскательские работы и авторский надзор | [6 empty] | 567.29 | 567.29 | [6 empty] | 0 | 0 |  |  |  |  | 0
|  |  |  | Строительный контроль (2,14% -Постановление Правительства РФ от 21.06.2010 № 468) | [6 empty] | 397.29 | 397.29 | [6 empty] | 0 | 0 | [5 empty] | 0
|  |  |  | Резерв средств на непредвиденные работы и затраты (3%-приказ Минстроя России от 04.08.2020 № 421/пр) | [6 empty] | 608.44 | 608.44 | [6 empty] | 0 | 0 | [6 empty] | 0
|  |  |  | Прочие без учёта затрат на пусконаладочные, проектно-изыскательские работы, содержани службы заказчика и резерв средств на непредвиденные работы и затраты | [6 empty] | 0 | 0 | [6 empty] | 0 | 0 | [7 empty] | 0
|  |  |  | Затраты на содержание службы Заказчика ( 3,93 % - Приказ ПАО "Россети МР" от 01.07.2025г. №612) | Расчет № | [5 empty] | 751.89 | 751.89 | [6 empty] | 0 | 0 | [8 empty] | 0
| 1 | 5 |  | Строительство БКТП 10кВ 2х400кВА | Локальный сметный расчет № 4Л | шт. | 0 | 17465.67 | 730.61 | 564.55 | 2343.46 | 21104.29 | 1 | 1 | 1 | 0 | 0 | 0 | 0 | 0 | 0 | 0 | 0 | 0
в том числе:
|  | 55 |  | Проектные и изыскательские работы и авторский надзор | [6 empty] | 567.68 | 567.68 | [6 empty] | 0 | 0 |  |  |  |  | 0
|  |  |  | Строительный контроль (2,14% -Постановление Правительства РФ от 21.06.2010 № 468) | [6 empty] | 401.48 | 401.48 | [6 empty] | 0 | 0 | [5 empty] | 0
|  |  |  | Резерв средств на непредвиденные работы и затраты (3%-приказ Минстроя России от 04.08.2020 № 421/пр) | [6 empty] | 614.69 | 614.69 | [6 empty] | 0 | 0 | [6 empty] | 0
|  |  |  | Прочие без учёта затрат на пусконаладочные, проектно-изыскательские работы, содержани службы заказчика и резерв средств на непредвиденные работы и затраты | [6 empty] | 0 | 0 | [6 empty] | 0 | 0 | [7 empty] | 0
|  |  |  | Затраты на содержание службы Заказчика ( 3,93 % - Приказ ПАО "Россети МР" от 01.07.2025г. №612) | Расчет № | [5 empty] | 759.61 | 759.61 | [6 empty] | 0 | 0 | [8 empty] | 0
| 1 | 5 |  | Строительство БКТП 10кВ 2х630кВА | Локальный сметный расчет № 5Л | шт. | 0 | 17764.41 | 730.61 | 564.55 | 2371.73 | 21431.3 | 1 | 1 | 1 | 0 | 0 | 0 | 0 | 0 | 0 | 0 | 0 | 0
в том числе:
|  | 55 |  | Проектные и изыскательские работы и авторский надзор | [6 empty] | 568.28 | 568.28 | [6 empty] | 0 | 0 |  |  |  |  | 0
|  |  |  | Строительный контроль (2,14% -Постановление Правительства РФ от 21.06.2010 № 468) | [6 empty] | 407.87 | 407.87 | [6 empty] | 0 | 0 | [5 empty] | 0
|  |  |  | Резерв средств на непредвиденные работы и затраты (3%-приказ Минстроя России от 04.08.2020 № 421/пр) | [6 empty] | 624.21 | 624.21 | [6 empty] | 0 | 0 | [6 empty] | 0
|  |  |  | Прочие без учёта затрат на пусконаладочные, проектно-изыскательские работы, содержани службы заказчика и резерв средств на непредвиденные работы и затраты | [6 empty] | 0 | 0 | [6 empty] | 0 | 0 | [7 empty] | 0
|  |  |  | Затраты на содержание службы Заказчика ( 3,93 % - Приказ ПАО "Россети МР" от 01.07.2025г. №612) | Расчет № | [5 empty] | 771.37 | 771.37 | [6 empty] | 0 | 0 | [8 empty] | 0
| 1 | 5 |  | Строительство БКТП 10кВ 2х1000кВА | Локальный сметный расчет № 6Л | шт. | 0 | 18298.73 | 730.61 | 564.55 | 2588.5 | 22182.39 | 1 | 1 | 1 | 0 | 0 | 0 | 0 | 0 | 0 | 0 | 0 | 0
в том числе:
|  | 55 |  | Проектные и изыскательские работы и авторский надзор | [6 empty] | 724.58 | 724.58 | [6 empty] | 0 | 0 |  |  |  |  | 0
|  |  |  | Строительный контроль (2,14% -Постановление Правительства РФ от 21.06.2010 № 468) | [6 empty] | 419.31 | 419.31 | [6 empty] | 0 | 0 | [5 empty] | 0
|  |  |  | Резерв средств на непредвиденные работы и затраты (3%-приказ Минстроя России от 04.08.2020 № 421/пр) | [6 empty] | 646.09 | 646.09 | [6 empty] | 0 | 0 | [6 empty] | 0
|  |  |  | Прочие без учёта затрат на пусконаладочные, проектно-изыскательские работы, содержани службы заказчика и резерв средств на непредвиденные работы и затраты | [6 empty] | 0 | 0 | [6 empty] | 0 | 0 | [7 empty] | 0
|  |  |  | Затраты на содержание службы Заказчика ( 3,93 % - Приказ ПАО "Россети МР" от 01.07.2025г. №612) | Расчет № | [5 empty] | 798.52 | 798.52 | [6 empty] | 0 | 0 | [8 empty] | 0
| 1 | 5 |  | Строительство БКТП 10кВ 2х1250кВА | Локальный сметный расчет № 7Л | шт. | 0 | 19425.31 | 730.61 | 564.55 | 2695.14 | 23415.61 | 1 | 1 | 1 | 0 | 0 | 0 | 0 | 0 | 0 | 0 | 0 | 0
в том числе:
|  | 55 |  | Проектные и изыскательские работы и авторский надзор | [6 empty] | 726.83 | 726.83 | [6 empty] | 0 | 0 |  |  |  |  | 0
|  |  |  | Строительный контроль (2,14% -Постановление Правительства РФ от 21.06.2010 № 468) | [6 empty] | 443.42 | 443.42 | [6 empty] | 0 | 0 | [5 empty] | 0
|  |  |  | Резерв средств на непредвиденные работы и затраты (3%-приказ Минстроя России от 04.08.2020 № 421/пр) | [6 empty] | 682.01 | 682.01 | [6 empty] | 0 | 0 | [6 empty] | 0
|  |  |  | Прочие без учёта затрат на пусконаладочные, проектно-изыскательские работы, содержани службы заказчика и резерв средств на непредвиденные работы и затраты | [6 empty] | 0 | 0 | [6 empty] | 0 | 0 | [7 empty] | 0
|  |  |  | Затраты на содержание службы Заказчика ( 3,93 % - Приказ ПАО "Россети МР" от 01.07.2025г. №612) | Расчет № | [5 empty] | 842.88 | 842.88 | [6 empty] | 0 | 0 | [8 empty] | 0
| 1 | 5 |  | Строительство БКТП 10кВ 2х1600кВА | Локальный сметный расчет № 8Л | шт. | 0 | 20158.92 | 730.61 | 564.55 | 2791.91 | 24245.99 | 1 | 1 | 1 | 0 | 0 | 0 | 0 | 0 | 0 | 0 | 0 | 0
в том числе:
|  | 55 |  | Проектные и изыскательские работы и авторский надзор | [6 empty] | 753.82 | 753.82 | [6 empty] | 0 | 0 |  |  |  |  | 0
|  |  |  | Строительный контроль (2,14% -Постановление Правительства РФ от 21.06.2010 № 468) | [6 empty] | 459.12 | 459.12 | [6 empty] | 0 | 0 | [5 empty] | 0
|  |  |  | Резерв средств на непредвиденные работы и затраты (3%-приказ Минстроя России от 04.08.2020 № 421/пр) | [6 empty] | 706.2 | 706.2 | [6 empty] | 0 | 0 | [6 empty] | 0
|  |  |  | Прочие без учёта затрат на пусконаладочные, проектно-изыскательские работы, содержани службы заказчика и резерв средств на непредвиденные работы и затраты | [6 empty] | 0 | 0 | [6 empty] | 0 | 0 | [7 empty] | 0
|  |  |  | Затраты на содержание службы Заказчика ( 3,93 % - Приказ ПАО "Россети МР" от 01.07.2025г. №612) | Расчет № | [5 empty] | 872.77 | 872.77 | [6 empty] | 0 | 0 | [8 empty] | 0
| 1 | 5 |  | Строительство БКТП 10кВ 2х2000кВА | Локальный сметный расчет № 9Л | шт. | 0 | 20532.71 | 730.61 | 564.55 | 2827.29 | 24655.16 | 1 | 1 | 1 | 0 | 0 | 0 | 0 | 0 | 0 | 0 | 0 | 0
в том числе:
|  | 55 |  | Проектные и изыскательские работы и авторский надзор | [6 empty] | 754.57 | 754.57 | [6 empty] | 0 | 0 |  |  |  |  | 0
|  |  |  | Строительный контроль (2,14% -Постановление Правительства РФ от 21.06.2010 № 468) | [6 empty] | 467.12 | 467.12 | [6 empty] | 0 | 0 | [5 empty] | 0
|  |  |  | Резерв средств на непредвиденные работы и затраты (3%-приказ Минстроя России от 04.08.2020 № 421/пр) | [6 empty] | 718.11 | 718.11 | [6 empty] | 0 | 0 | [6 empty] | 0
|  |  |  | Прочие без учёта затрат на пусконаладочные, проектно-изыскательские работы, содержани службы заказчика и резерв средств на непредвиденные работы и затраты | [6 empty] | 0 | 0 | [6 empty] | 0 | 0 | [7 empty] | 0
|  |  |  | Затраты на содержание службы Заказчика ( 3,93 % - Приказ ПАО "Россети МР" от 01.07.2025г. №612) | Расчет № | [5 empty] | 887.49 | 887.49 | [6 empty] | 0 | 0 | [8 empty] | 0
| 1 | 5 |  | Строительство БКТП 10кВ 2х2500кВА | Локальный сметный расчет № 10Л | шт. | 0 | 21967 | 730.61 | 564.55 | 2963.05 | 26225.21 | 1 | 1 | 1 | 0 | 0 | 0 | 0 | 0 | 0 | 0 | 0 | 0
в том числе:
|  | 55 |  | Проектные и изыскательские работы и авторский надзор | [6 empty] | 757.43 | 757.43 | [6 empty] | 0 | 0 |  |  |  |  | 0
|  |  |  | Строительный контроль (2,14% -Постановление Правительства РФ от 21.06.2010 № 468) | [6 empty] | 497.81 | 497.81 | [6 empty] | 0 | 0 | [5 empty] | 0
|  |  |  | Резерв средств на непредвиденные работы и затраты (3%-приказ Минстроя России от 04.08.2020 № 421/пр) | [6 empty] | 763.84 | 763.84 | [6 empty] | 0 | 0 | [6 empty] | 0
|  |  |  | Прочие без учёта затрат на пусконаладочные, проектно-изыскательские работы, содержани службы заказчика и резерв средств на непредвиденные работы и затраты | [6 empty] | 0 | 0 | [6 empty] | 0 | 0 | [7 empty] | 0
|  |  |  | Затраты на содержание службы Заказчика ( 3,93 % - Приказ ПАО "Россети МР" от 01.07.2025г. №612) | Расчет № | [5 empty] | 943.97 | 943.97 | [6 empty] | 0 | 0 | [8 empty] | 0
| 1 | 5 |  | Строительство КТП 10 кВ 1х16 кВА | Локальный сметный расчет № 20Л | шт. | 0 | 701.55 | 176.69 | 38.74 | 178.2296 | 1095.2096 | 1 | 1 | 1 | 0 | 0 | 0 | 0 | 0 | 0 | 0 | 0 | 0
в том числе:
|  | 55 |  | Проектные и изыскательские работы и авторский надзор | [6 empty] | 87.2396 | 87.2396 | [6 empty] | 0 | 0 |  |  |  |  | 0
|  |  |  | Строительный контроль (2,14% -Постановление Правительства РФ от 21.06.2010 № 468) | [6 empty] | 19.62 | 19.62 | [6 empty] | 0 | 0 | [5 empty] | 0
|  |  |  | Резерв средств на непредвиденные работы и затраты (3%-приказ Минстроя России от 04.08.2020 № 421/пр) | [6 empty] | 31.9 | 31.9 | [6 empty] | 0 | 0 | [6 empty] | 0
|  |  |  | Прочие без учёта затрат на пусконаладочные, проектно-изыскательские работы, содержани службы заказчика и резерв средств на непредвиденные работы и затраты | [6 empty] | 0 | 0 | [6 empty] | 0 | 0 | [7 empty] | 0
|  |  |  | Затраты на содержание службы Заказчика ( 3,93 % - Приказ ПАО "Россети МР" от 01.07.2025г. №612) | Расчет № | [5 empty] | 39.47 | 39.47 | [6 empty] | 0 | 0 | [8 empty] | 0
| 1 | 5 |  | Строительство КТП 10 кВ 1х25 кВА | Локальный сметный расчет № 21Л | шт. | 0 | 713.74 | 176.69 | 38.74 | 179.3839 | 1108.5539 | 1 | 1 | 1 | 0 | 0 | 0 | 0 | 0 | 0 | 0 | 0 | 0
в том числе:
|  | 55 |  | Проектные и изыскательские работы и авторский надзор | [6 empty] | 87.2639 | 87.2639 | [6 empty] | 0 | 0 |  |  |  |  | 0
|  |  |  | Строительный контроль (2,14% -Постановление Правительства РФ от 21.06.2010 № 468) | [6 empty] | 19.88 | 19.88 | [6 empty] | 0 | 0 | [5 empty] | 0
|  |  |  | Резерв средств на непредвиденные работы и затраты (3%-приказ Минстроя России от 04.08.2020 № 421/пр) | [6 empty] | 32.29 | 32.29 | [6 empty] | 0 | 0 | [6 empty] | 0
|  |  |  | Прочие без учёта затрат на пусконаладочные, проектно-изыскательские работы, содержани службы заказчика и резерв средств на непредвиденные работы и затраты | [6 empty] | 0 | 0 | [6 empty] | 0 | 0 | [7 empty] | 0
|  |  |  | Затраты на содержание службы Заказчика ( 3,93 % - Приказ ПАО "Россети МР" от 01.07.2025г. №612) | Расчет № | [5 empty] | 39.95 | 39.95 | [6 empty] | 0 | 0 | [8 empty] | 0
| 1 | 5 |  | Строительство КТП 10 кВ 1х40 кВА | Локальный сметный расчет № 22Л | шт. | 0 | 730.53 | 176.69 | 38.74 | 180.9775 | 1126.9375 | 1 | 1 | 1 | 0 | 0 | 0 | 0 | 0 | 0 | 0 | 0 | 0
в том числе:
|  | 55 |  | Проектные и изыскательские работы и авторский надзор | [6 empty] | 87.2975 | 87.2975 | [6 empty] | 0 | 0 |  |  |  |  | 0
|  |  |  | Строительный контроль (2,14% -Постановление Правительства РФ от 21.06.2010 № 468) | [6 empty] | 20.24 | 20.24 | [6 empty] | 0 | 0 | [5 empty] | 0
|  |  |  | Резерв средств на непредвиденные работы и затраты (3%-приказ Минстроя России от 04.08.2020 № 421/пр) | [6 empty] | 32.83 | 32.83 | [6 empty] | 0 | 0 | [6 empty] | 0
|  |  |  | Прочие без учёта затрат на пусконаладочные, проектно-изыскательские работы, содержани службы заказчика и резерв средств на непредвиденные работы и затраты | [6 empty] | 0 | 0 | [6 empty] | 0 | 0 | [7 empty] | 0
|  |  |  | Затраты на содержание службы Заказчика ( 3,93 % - Приказ ПАО "Россети МР" от 01.07.2025г. №612) | Расчет № | [5 empty] | 40.61 | 40.61 | [6 empty] | 0 | 0 | [8 empty] | 0
| 1 | 5 |  | Строительство КТП 10 кВ 1х63 кВА | Локальный сметный расчет № 23Л | шт. | 0 | 756.48 | 176.69 | 38.74 | 183.4294 | 1155.3394 | 1 | 1 | 1 | 0 | 0 | 0 | 0 | 0 | 0 | 0 | 0 | 0
в том числе:
|  | 55 |  | Проектные и изыскательские работы и авторский надзор | [6 empty] | 87.3494 | 87.3494 | [6 empty] | 0 | 0 |  |  |  |  | 0
|  |  |  | Строительный контроль (2,14% -Постановление Правительства РФ от 21.06.2010 № 468) | [6 empty] | 20.8 | 20.8 | [6 empty] | 0 | 0 | [5 empty] | 0
|  |  |  | Резерв средств на непредвиденные работы и затраты (3%-приказ Минстроя России от 04.08.2020 № 421/пр) | [6 empty] | 33.65 | 33.65 | [6 empty] | 0 | 0 | [6 empty] | 0
|  |  |  | Прочие без учёта затрат на пусконаладочные, проектно-изыскательские работы, содержани службы заказчика и резерв средств на непредвиденные работы и затраты | [6 empty] | 0 | 0 | [6 empty] | 0 | 0 | [7 empty] | 0
|  |  |  | Затраты на содержание службы Заказчика ( 3,93 % - Приказ ПАО "Россети МР" от 01.07.2025г. №612) | Расчет № | [5 empty] | 41.63 | 41.63 | [6 empty] | 0 | 0 | [8 empty] | 0
| 1 | 5 |  | Строительство КТП 10 кВ 1х100 кВА | Локальный сметный расчет № 24Л | шт. | 0 | 829.76 | 176.69 | 38.74 | 190.356 | 1235.546 | 1 | 1 | 1 | 0 | 0 | 0 | 0 | 0 | 0 | 0 | 0 | 0
в том числе:
|  | 55 |  | Проектные и изыскательские работы и авторский надзор | [6 empty] | 87.496 | 87.496 | [6 empty] | 0 | 0 |  |  |  |  | 0
|  |  |  | Строительный контроль (2,14% -Постановление Правительства РФ от 21.06.2010 № 468) | [6 empty] | 22.37 | 22.37 | [6 empty] | 0 | 0 | [5 empty] | 0
|  |  |  | Резерв средств на непредвиденные работы и затраты (3%-приказ Минстроя России от 04.08.2020 № 421/пр) | [6 empty] | 35.98 | 35.98 | [6 empty] | 0 | 0 | [6 empty] | 0
|  |  |  | Прочие без учёта затрат на пусконаладочные, проектно-изыскательские работы, содержани службы заказчика и резерв средств на непредвиденные работы и затраты | [6 empty] | 0 | 0 | [6 empty] | 0 | 0 | [7 empty] | 0
|  |  |  | Затраты на содержание службы Заказчика ( 3,93 % - Приказ ПАО "Россети МР" от 01.07.2025г. №612) | Расчет № | [5 empty] | 44.51 | 44.51 | [6 empty] | 0 | 0 | [8 empty] | 0
| 1 | 5 |  | Строительство КТП 10 кВ 1х160 кВА | Локальный сметный расчет № 25Л | шт. | 0 | 886.38 | 176.69 | 38.74 | 195.7192 | 1297.5292 | 1 | 1 | 1 | 0 | 0 | 0 | 0 | 0 | 0 | 0 | 0 | 0
в том числе:
|  | 55 |  | Проектные и изыскательские работы и авторский надзор | [6 empty] | 87.6092 | 87.6092 | [6 empty] | 0 | 0 |  |  |  |  | 0
|  |  |  | Строительный контроль (2,14% -Постановление Правительства РФ от 21.06.2010 № 468) | [6 empty] | 23.58 | 23.58 | [6 empty] | 0 | 0 | [5 empty] | 0
|  |  |  | Резерв средств на непредвиденные работы и затраты (3%-приказ Минстроя России от 04.08.2020 № 421/пр) | [6 empty] | 37.79 | 37.79 | [6 empty] | 0 | 0 | [6 empty] | 0
|  |  |  | Прочие без учёта затрат на пусконаладочные, проектно-изыскательские работы, содержани службы заказчика и резерв средств на непредвиденные работы и затраты | [6 empty] | 0 | 0 | [6 empty] | 0 | 0 | [7 empty] | 0
|  |  |  | Затраты на содержание службы Заказчика ( 3,93 % - Приказ ПАО "Россети МР" от 01.07.2025г. №612) | Расчет № | [5 empty] | 46.74 | 46.74 | [6 empty] | 0 | 0 | [8 empty] | 0
| 1 | 5 |  | Строительство КТП 10 кВ 1х250 кВА | Локальный сметный расчет № 26Л | шт. | 0 | 1025.51 | 176.69 | 38.74 | 248.0799 | 1489.0199 | 1 | 1 | 1 | 0 | 0 | 0 | 0 | 0 | 0 | 0 | 0 | 0
в том числе:
|  | 55 |  | Проектные и изыскательские работы и авторский надзор | [6 empty] | 124.4899 | 124.4899 | [6 empty] | 0 | 0 |  |  |  |  | 0
|  |  |  | Строительный контроль (2,14% -Постановление Правительства РФ от 21.06.2010 № 468) | [6 empty] | 26.56 | 26.56 | [6 empty] | 0 | 0 | [5 empty] | 0
|  |  |  | Резерв средств на непредвиденные работы и затраты (3%-приказ Минстроя России от 04.08.2020 № 421/пр) | [6 empty] | 43.37 | 43.37 | [6 empty] | 0 | 0 | [6 empty] | 0
|  |  |  | Прочие без учёта затрат на пусконаладочные, проектно-изыскательские работы, содержани службы заказчика и резерв средств на непредвиденные работы и затраты | [6 empty] | 0 | 0 | [6 empty] | 0 | 0 | [7 empty] | 0
|  |  |  | Затраты на содержание службы Заказчика ( 3,93 % - Приказ ПАО "Россети МР" от 01.07.2025г. №612) | Расчет № | [5 empty] | 53.66 | 53.66 | [6 empty] | 0 | 0 | [8 empty] | 0
| 1 | 5 |  | Строительство КТП 10 кВ 1х400 кВА | Локальный сметный расчет № 27Л | шт. | 0 | 1310.24 | 176.69 | 45.19 | 275.6522 | 1807.7722 | 1 | 1 | 1 | 0 | 0 | 0 | 0 | 0 | 0 | 0 | 0 | 0
в том числе:
|  | 55 |  | Проектные и изыскательские работы и авторский надзор | [6 empty] | 125.0722 | 125.0722 | [6 empty] | 0 | 0 |  |  |  |  | 0
|  |  |  | Строительный контроль (2,14% -Постановление Правительства РФ от 21.06.2010 № 468) | [6 empty] | 32.79 | 32.79 | [6 empty] | 0 | 0 | [5 empty] | 0
|  |  |  | Резерв средств на непредвиденные работы и затраты (3%-приказ Минстроя России от 04.08.2020 № 421/пр) | [6 empty] | 52.66 | 52.66 | [6 empty] | 0 | 0 | [6 empty] | 0
|  |  |  | Прочие без учёта затрат на пусконаладочные, проектно-изыскательские работы, содержани службы заказчика и резерв средств на непредвиденные работы и затраты | [6 empty] | 0 | 0 | [6 empty] | 0 | 0 | [7 empty] | 0
|  |  |  | Затраты на содержание службы Заказчика ( 3,93 % - Приказ ПАО "Россети МР" от 01.07.2025г. №612) | Расчет № | [5 empty] | 65.13 | 65.13 | [6 empty] | 0 | 0 | [8 empty] | 0
| 1 | 5 |  | Строительство КТП 10 кВ 1х630 кВА | Локальный сметный расчет № 28Л | шт. | 0 | 1596.19 | 176.69 | 45.19 | 302.7141 | 2120.7841 | 1 | 1 | 1 | 0 | 0 | 0 | 0 | 0 | 0 | 0 | 0 | 0
в том числе:
|  | 55 |  | Проектные и изыскательские работы и авторский надзор | [6 empty] | 125.6441 | 125.6441 | [6 empty] | 0 | 0 |  |  |  |  | 0
|  |  |  | Строительный контроль (2,14% -Постановление Правительства РФ от 21.06.2010 № 468) | [6 empty] | 38.91 | 38.91 | [6 empty] | 0 | 0 | [5 empty] | 0
|  |  |  | Резерв средств на непредвиденные работы и затраты (3%-приказ Минстроя России от 04.08.2020 № 421/пр) | [6 empty] | 61.77 | 61.77 | [6 empty] | 0 | 0 | [6 empty] | 0
|  |  |  | Прочие без учёта затрат на пусконаладочные, проектно-изыскательские работы, содержани службы заказчика и резерв средств на непредвиденные работы и затраты | [6 empty] | 0 | 0 | [6 empty] | 0 | 0 | [7 empty] | 0
|  |  |  | Затраты на содержание службы Заказчика ( 3,93 % - Приказ ПАО "Россети МР" от 01.07.2025г. №612) | Расчет № | [5 empty] | 76.39 | 76.39 | [6 empty] | 0 | 0 | [8 empty] | 0
| 1 | 5 |  | Строительство КТП 10 кВ 1х1000 кВА | Локальный сметный расчет № 29Л | шт. | 0 | 3151.04 | 176.69 | 45.19 | 598.4428 | 3971.3628 | 1 | 1 | 1 | 0 | 0 | 0 | 0 | 0 | 0 | 0 | 0 | 0
в том числе:
|  | 55 |  | Проектные и изыскательские работы и авторский надзор | [6 empty] | 267.5228 | 267.5228 | [6 empty] | 0 | 0 |  |  |  |  | 0
|  |  |  | Строительный контроль (2,14% -Постановление Правительства РФ от 21.06.2010 № 468) | [6 empty] | 72.18 | 72.18 | [6 empty] | 0 | 0 | [5 empty] | 0
|  |  |  | Резерв средств на непредвиденные работы и затраты (3%-приказ Минстроя России от 04.08.2020 № 421/пр) | [6 empty] | 115.67 | 115.67 | [6 empty] | 0 | 0 | [6 empty] | 0
|  |  |  | Прочие без учёта затрат на пусконаладочные, проектно-изыскательские работы, содержани службы заказчика и резерв средств на непредвиденные работы и затраты | [6 empty] | 0 | 0 | [6 empty] | 0 | 0 | [7 empty] | 0
|  |  |  | Затраты на содержание службы Заказчика ( 3,93 % - Приказ ПАО "Россети МР" от 01.07.2025г. №612) | Расчет № | [5 empty] | 143.07 | 143.07 | [6 empty] | 0 | 0 | [8 empty] | 0
| 1 | 5 |  | Строительство КТП 10 кВ 2х16 кВА | Локальный сметный расчет № 120Л | шт. | 0 | 1259.76 | 802.59 | 1237.53 | 709.6425 | 4009.5225 | 1 | 1 | 1 | 0 | 0 | 0 | 0 | 0 | 0 | 0 | 0 | 0
в том числе:
|  | 55 |  | Проектные и изыскательские работы и авторский надзор | [6 empty] | 377.7125 | 377.7125 | [6 empty] | 0 | 0 |  |  |  |  | 0
|  |  |  | Строительный контроль (2,14% -Постановление Правительства РФ от 21.06.2010 № 468) | [6 empty] | 70.62 | 70.62 | [6 empty] | 0 | 0 | [5 empty] | 0
|  |  |  | Резерв средств на непредвиденные работы и затраты (3%-приказ Минстроя России от 04.08.2020 № 421/пр) | [6 empty] | 116.78 | 116.78 | [6 empty] | 0 | 0 | [6 empty] | 0
|  |  |  | Прочие без учёта затрат на пусконаладочные, проектно-изыскательские работы, содержани службы заказчика и резерв средств на непредвиденные работы и затраты | [6 empty] | 0 | 0 | [6 empty] | 0 | 0 | [7 empty] | 0
|  |  |  | Затраты на содержание службы Заказчика ( 3,93 % - Приказ ПАО "Россети МР" от 01.07.2025г. №612) | Расчет № | [5 empty] | 144.53 | 144.53 | [6 empty] | 0 | 0 | [8 empty] | 0
| 1 | 5 |  | Строительство КТП 10 кВ 2х25 кВА | Локальный сметный расчет № 121Л | шт. | 0 | 1284.15 | 802.59 | 1237.53 | 711.9512 | 4036.2212 | 1 | 1 | 1 | 0 | 0 | 0 | 0 | 0 | 0 | 0 | 0 | 0
в том числе:
|  | 55 |  | Проектные и изыскательские работы и авторский надзор | [6 empty] | 377.7612 | 377.7612 | [6 empty] | 0 | 0 |  |  |  |  | 0
|  |  |  | Строительный контроль (2,14% -Постановление Правительства РФ от 21.06.2010 № 468) | [6 empty] | 71.14 | 71.14 | [6 empty] | 0 | 0 | [5 empty] | 0
|  |  |  | Резерв средств на непредвиденные работы и затраты (3%-приказ Минстроя России от 04.08.2020 № 421/пр) | [6 empty] | 117.56 | 117.56 | [6 empty] | 0 | 0 | [6 empty] | 0
|  |  |  | Прочие без учёта затрат на пусконаладочные, проектно-изыскательские работы, содержани службы заказчика и резерв средств на непредвиденные работы и затраты | [6 empty] | 0 | 0 | [6 empty] | 0 | 0 | [7 empty] | 0
|  |  |  | Затраты на содержание службы Заказчика ( 3,93 % - Приказ ПАО "Россети МР" от 01.07.2025г. №612) | Расчет № | [5 empty] | 145.49 | 145.49 | [6 empty] | 0 | 0 | [8 empty] | 0
| 1 | 5 |  | Строительство КТП 10 кВ 2х40 кВА | Локальный сметный расчет № 122Л | шт. | 0 | 1317.72 | 802.59 | 1237.53 | 715.1284 | 4072.9684 | 1 | 1 | 1 | 0 | 0 | 0 | 0 | 0 | 0 | 0 | 0 | 0
в том числе:
|  | 55 |  | Проектные и изыскательские работы и авторский надзор | [6 empty] | 377.8284 | 377.8284 | [6 empty] | 0 | 0 |  |  |  |  | 0
|  |  |  | Строительный контроль (2,14% -Постановление Правительства РФ от 21.06.2010 № 468) | [6 empty] | 71.86 | 71.86 | [6 empty] | 0 | 0 | [5 empty] | 0
|  |  |  | Резерв средств на непредвиденные работы и затраты (3%-приказ Минстроя России от 04.08.2020 № 421/пр) | [6 empty] | 118.63 | 118.63 | [6 empty] | 0 | 0 | [6 empty] | 0
|  |  |  | Прочие без учёта затрат на пусконаладочные, проектно-изыскательские работы, содержани службы заказчика и резерв средств на непредвиденные работы и затраты | [6 empty] | 0 | 0 | [6 empty] | 0 | 0 | [7 empty] | 0
|  |  |  | Затраты на содержание службы Заказчика ( 3,93 % - Приказ ПАО "Россети МР" от 01.07.2025г. №612) | Расчет № | [5 empty] | 146.81 | 146.81 | [6 empty] | 0 | 0 | [8 empty] | 0
| 1 | 5 |  | Строительство КТП 10 кВ 2х63 кВА | Локальный сметный расчет № 123Л | шт. | 0 | 1369.63 | 802.59 | 1237.53 | 720.0522 | 4129.8022 | 1 | 1 | 1 | 0 | 0 | 0 | 0 | 0 | 0 | 0 | 0 | 0
в том числе:
|  | 55 |  | Проектные и изыскательские работы и авторский надзор | [6 empty] | 377.9322 | 377.9322 | [6 empty] | 0 | 0 |  |  |  |  | 0
|  |  |  | Строительный контроль (2,14% -Постановление Правительства РФ от 21.06.2010 № 468) | [6 empty] | 72.97 | 72.97 | [6 empty] | 0 | 0 | [5 empty] | 0
|  |  |  | Резерв средств на непредвиденные работы и затраты (3%-приказ Минстроя России от 04.08.2020 № 421/пр) | [6 empty] | 120.29 | 120.29 | [6 empty] | 0 | 0 | [6 empty] | 0
|  |  |  | Прочие без учёта затрат на пусконаладочные, проектно-изыскательские работы, содержани службы заказчика и резерв средств на непредвиденные работы и затраты | [6 empty] | 0 | 0 | [6 empty] | 0 | 0 | [7 empty] | 0
|  |  |  | Затраты на содержание службы Заказчика ( 3,93 % - Приказ ПАО "Россети МР" от 01.07.2025г. №612) | Расчет № | [5 empty] | 148.86 | 148.86 | [6 empty] | 0 | 0 | [8 empty] | 0
| 1 | 5 |  | Строительство КТП 10 кВ 2х100 кВА | Локальный сметный расчет № 124Л | шт. | 0 | 1516.18 | 802.59 | 1237.53 | 733.9153 | 4290.2153 | 1 | 1 | 1 | 0 | 0 | 0 | 0 | 0 | 0 | 0 | 0 | 0
в том числе:
|  | 55 |  | Проектные и изыскательские работы и авторский надзор | [6 empty] | 378.2253 | 378.2253 | [6 empty] | 0 | 0 |  |  |  |  | 0
|  |  |  | Строительный контроль (2,14% -Постановление Правительства РФ от 21.06.2010 № 468) | [6 empty] | 76.1 | 76.1 | [6 empty] | 0 | 0 | [5 empty] | 0
|  |  |  | Резерв средств на непредвиденные работы и затраты (3%-приказ Минстроя России от 04.08.2020 № 421/пр) | [6 empty] | 124.96 | 124.96 | [6 empty] | 0 | 0 | [6 empty] | 0
|  |  |  | Прочие без учёта затрат на пусконаладочные, проектно-изыскательские работы, содержани службы заказчика и резерв средств на непредвиденные работы и затраты | [6 empty] | 0 | 0 | [6 empty] | 0 | 0 | [7 empty] | 0
|  |  |  | Затраты на содержание службы Заказчика ( 3,93 % - Приказ ПАО "Россети МР" от 01.07.2025г. №612) | Расчет № | [5 empty] | 154.63 | 154.63 | [6 empty] | 0 | 0 | [8 empty] | 0
| 1 | 5 |  | Строительство КТП 10 кВ 2х160 кВА | Локальный сметный расчет № 125Л | шт. | 0 | 1794.37 | 802.59 | 1237.53 | 760.2517 | 4594.7417 | 1 | 1 | 1 | 0 | 0 | 0 | 0 | 0 | 0 | 0 | 0 | 0
в том числе:
|  | 55 |  | Проектные и изыскательские работы и авторский надзор | [6 empty] | 378.7817 | 378.7817 | [6 empty] | 0 | 0 |  |  |  |  | 0
|  |  |  | Строительный контроль (2,14% -Постановление Правительства РФ от 21.06.2010 № 468) | [6 empty] | 82.06 | 82.06 | [6 empty] | 0 | 0 | [5 empty] | 0
|  |  |  | Резерв средств на непредвиденные работы и затраты (3%-приказ Минстроя России от 04.08.2020 № 421/пр) | [6 empty] | 133.83 | 133.83 | [6 empty] | 0 | 0 | [6 empty] | 0
|  |  |  | Прочие без учёта затрат на пусконаладочные, проектно-изыскательские работы, содержани службы заказчика и резерв средств на непредвиденные работы и затраты | [6 empty] | 0 | 0 | [6 empty] | 0 | 0 | [7 empty] | 0
|  |  |  | Затраты на содержание службы Заказчика ( 3,93 % - Приказ ПАО "Россети МР" от 01.07.2025г. №612) | Расчет № | [5 empty] | 165.58 | 165.58 | [6 empty] | 0 | 0 | [8 empty] | 0
| 1 | 5 |  | Строительство КТП 10 кВ 2х250 кВА | Локальный сметный расчет № 126Л | шт. | 0 | 2003.68 | 802.59 | 1237.53 | 950.3186 | 4994.1186 | 1 | 1 | 1 | 0 | 0 | 0 | 0 | 0 | 0 | 0 | 0 | 0
в том числе:
|  | 55 |  | Проектные и изыскательские работы и авторский надзор | [6 empty] | 538.2486 | 538.2486 | [6 empty] | 0 | 0 |  |  |  |  | 0
|  |  |  | Строительный контроль (2,14% -Постановление Правительства РФ от 21.06.2010 № 468) | [6 empty] | 86.54 | 86.54 | [6 empty] | 0 | 0 | [5 empty] | 0
|  |  |  | Резерв средств на непредвиденные работы и затраты (3%-приказ Минстроя России от 04.08.2020 № 421/пр) | [6 empty] | 145.46 | 145.46 | [6 empty] | 0 | 0 | [6 empty] | 0
|  |  |  | Прочие без учёта затрат на пусконаладочные, проектно-изыскательские работы, содержани службы заказчика и резерв средств на непредвиденные работы и затраты | [6 empty] | 0 | 0 | [6 empty] | 0 | 0 | [7 empty] | 0
|  |  |  | Затраты на содержание службы Заказчика ( 3,93 % - Приказ ПАО "Россети МР" от 01.07.2025г. №612) | Расчет № | [5 empty] | 180.07 | 180.07 | [6 empty] | 0 | 0 | [8 empty] | 0
| 1 | 5 |  | Строительство КТП 10 кВ 2х400 кВА | Локальный сметный расчет № 127Л | шт. | 0 | 2362.34 | 802.59 | 1237.53 | 984.2759 | 5386.7359 | 1 | 1 | 1 | 0 | 0 | 0 | 0 | 0 | 0 | 0 | 0 | 0
в том числе:
|  | 55 |  | Проектные и изыскательские работы и авторский надзор | [6 empty] | 538.9659 | 538.9659 | [6 empty] | 0 | 0 |  |  |  |  | 0
|  |  |  | Строительный контроль (2,14% -Постановление Правительства РФ от 21.06.2010 № 468) | [6 empty] | 94.21 | 94.21 | [6 empty] | 0 | 0 | [5 empty] | 0
|  |  |  | Резерв средств на непредвиденные работы и затраты (3%-приказ Минстроя России от 04.08.2020 № 421/пр) | [6 empty] | 156.9 | 156.9 | [6 empty] | 0 | 0 | [6 empty] | 0
|  |  |  | Прочие без учёта затрат на пусконаладочные, проектно-изыскательские работы, содержани службы заказчика и резерв средств на непредвиденные работы и затраты | [6 empty] | 0 | 0 | [6 empty] | 0 | 0 | [7 empty] | 0
|  |  |  | Затраты на содержание службы Заказчика ( 3,93 % - Приказ ПАО "Россети МР" от 01.07.2025г. №612) | Расчет № | [5 empty] | 194.2 | 194.2 | [6 empty] | 0 | 0 | [8 empty] | 0
| 1 | 5 |  | Строительство КТП 10 кВ 2х630 кВА | Локальный сметный расчет № 128Л | шт. | 0 | 2868.3 | 802.59 | 1237.53 | 1032.1678 | 5940.5878 | 1 | 1 | 1 | 0 | 0 | 0 | 0 | 0 | 0 | 0 | 0 | 0
в том числе:
|  | 55 |  | Проектные и изыскательские работы и авторский надзор | [6 empty] | 539.9778 | 539.9778 | [6 empty] | 0 | 0 |  |  |  |  | 0
|  |  |  | Строительный контроль (2,14% -Постановление Правительства РФ от 21.06.2010 № 468) | [6 empty] | 105.04 | 105.04 | [6 empty] | 0 | 0 | [5 empty] | 0
|  |  |  | Резерв средств на непредвиденные работы и затраты (3%-приказ Минстроя России от 04.08.2020 № 421/пр) | [6 empty] | 173.03 | 173.03 | [6 empty] | 0 | 0 | [6 empty] | 0
|  |  |  | Прочие без учёта затрат на пусконаладочные, проектно-изыскательские работы, содержани службы заказчика и резерв средств на непредвиденные работы и затраты | [6 empty] | 0 | 0 | [6 empty] | 0 | 0 | [7 empty] | 0
|  |  |  | Затраты на содержание службы Заказчика ( 3,93 % - Приказ ПАО "Россети МР" от 01.07.2025г. №612) | Расчет № | [5 empty] | 214.12 | 214.12 | [6 empty] | 0 | 0 | [8 empty] | 0
| 1 | 5 |  | Строительство КТП 10 кВ 2х1000 кВА | Локальный сметный расчет № 129Л | шт. | 0 | 5462.67 | 802.59 | 1237.53 | 1443.9346 | 8946.7246 | 1 | 1 | 1 | 0 | 0 | 0 | 0 | 0 | 0 | 0 | 0 | 0
в том числе:
|  | 55 |  | Проектные и изыскательские работы и авторский надзор | [6 empty] | 700.3946 | 700.3946 | [6 empty] | 0 | 0 |  |  |  |  | 0
|  |  |  | Строительный контроль (2,14% -Постановление Правительства РФ от 21.06.2010 № 468) | [6 empty] | 160.56 | 160.56 | [6 empty] | 0 | 0 | [5 empty] | 0
|  |  |  | Резерв средств на непредвиденные работы и затраты (3%-приказ Минстроя России от 04.08.2020 № 421/пр) | [6 empty] | 260.59 | 260.59 | [6 empty] | 0 | 0 | [6 empty] | 0
|  |  |  | Прочие без учёта затрат на пусконаладочные, проектно-изыскательские работы, содержани службы заказчика и резерв средств на непредвиденные работы и затраты | [6 empty] | 0 | 0 | [6 empty] | 0 | 0 | [7 empty] | 0
|  |  |  | Затраты на содержание службы Заказчика ( 3,93 % - Приказ ПАО "Россети МР" от 01.07.2025г. №612) | Расчет № | [5 empty] | 322.39 | 322.39 | [6 empty] | 0 | 0 | [8 empty] | 0
| 1 | 5 |  | Строительство СТП 10 кВ 1х16 кВА | Локальный сметный расчет № 37Л | шт. | 0 | 306.58 | 178.46 | 29.59 | 95.2673 | 609.8973 | 1 | 1 | 1 | 0 | 0 | 0 | 0 | 0 | 0 | 0 | 0 | 0
в том числе:
|  | 55 |  | Проектные и изыскательские работы и авторский надзор | [6 empty] | 44.5173 | 44.5173 | [6 empty] | 0 | 0 |  |  |  |  | 0
|  |  |  | Строительный контроль (2,14% -Постановление Правительства РФ от 21.06.2010 № 468) | [6 empty] | 11.01 | 11.01 | [6 empty] | 0 | 0 | [5 empty] | 0
|  |  |  | Резерв средств на непредвиденные работы и затраты (3%-приказ Минстроя России от 04.08.2020 № 421/пр) | [6 empty] | 17.77 | 17.77 | [6 empty] | 0 | 0 | [6 empty] | 0
|  |  |  | Прочие без учёта затрат на пусконаладочные, проектно-изыскательские работы, содержани службы заказчика и резерв средств на непредвиденные работы и затраты | [6 empty] | 0 | 0 | [6 empty] | 0 | 0 | [7 empty] | 0
|  |  |  | Затраты на содержание службы Заказчика ( 3,93 % - Приказ ПАО "Россети МР" от 01.07.2025г. №612) | Расчет № | [5 empty] | 21.97 | 21.97 | [6 empty] | 0 | 0 | [8 empty] | 0
| 1 | 5 |  | Строительство СТП 10 кВ 1х25 кВА | Локальный сметный расчет № 38Л | шт. | 0 | 318.78 | 178.46 | 29.59 | 96.4217 | 623.2517 | 1 | 1 | 1 | 0 | 0 | 0 | 0 | 0 | 0 | 0 | 0 | 0
в том числе:
|  | 55 |  | Проектные и изыскательские работы и авторский надзор | [6 empty] | 44.5417 | 44.5417 | [6 empty] | 0 | 0 |  |  |  |  | 0
|  |  |  | Строительный контроль (2,14% -Постановление Правительства РФ от 21.06.2010 № 468) | [6 empty] | 11.27 | 11.27 | [6 empty] | 0 | 0 | [5 empty] | 0
|  |  |  | Резерв средств на непредвиденные работы и затраты (3%-приказ Минстроя России от 04.08.2020 № 421/пр) | [6 empty] | 18.16 | 18.16 | [6 empty] | 0 | 0 | [6 empty] | 0
|  |  |  | Прочие без учёта затрат на пусконаладочные, проектно-изыскательские работы, содержани службы заказчика и резерв средств на непредвиденные работы и затраты | [6 empty] | 0 | 0 | [6 empty] | 0 | 0 | [7 empty] | 0
|  |  |  | Затраты на содержание службы Заказчика ( 3,93 % - Приказ ПАО "Россети МР" от 01.07.2025г. №612) | Расчет № | [5 empty] | 22.45 | 22.45 | [6 empty] | 0 | 0 | [8 empty] | 0
| 1 | 5 |  | Строительство СТП 10 кВ 1х40 кВА | Локальный сметный расчет № 39Л | шт. | 0 | 335.56 | 178.38 | 29.59 | 98.0051 | 641.5351 | 1 | 1 | 1 | 0 | 0 | 0 | 0 | 0 | 0 | 0 | 0 | 0
в том числе:
|  | 55 |  | Проектные и изыскательские работы и авторский надзор | [6 empty] | 44.5751 | 44.5751 | [6 empty] | 0 | 0 |  |  |  |  | 0
|  |  |  | Строительный контроль (2,14% -Постановление Правительства РФ от 21.06.2010 № 468) | [6 empty] | 11.63 | 11.63 | [6 empty] | 0 | 0 | [5 empty] | 0
|  |  |  | Резерв средств на непредвиденные работы и затраты (3%-приказ Минстроя России от 04.08.2020 № 421/пр) | [6 empty] | 18.69 | 18.69 | [6 empty] | 0 | 0 | [6 empty] | 0
|  |  |  | Прочие без учёта затрат на пусконаладочные, проектно-изыскательские работы, содержани службы заказчика и резерв средств на непредвиденные работы и затраты | [6 empty] | 0 | 0 | [6 empty] | 0 | 0 | [7 empty] | 0
|  |  |  | Затраты на содержание службы Заказчика ( 3,93 % - Приказ ПАО "Россети МР" от 01.07.2025г. №612) | Расчет № | [5 empty] | 23.11 | 23.11 | [6 empty] | 0 | 0 | [8 empty] | 0
| 1 | 5 |  | Строительство СТП 10 кВ 1х63 кВА | Локальный сметный расчет № 40Л | шт. | 0 | 361.52 | 178.48 | 29.59 | 100.4872 | 670.0772 | 1 | 1 | 1 | 0 | 0 | 0 | 0 | 0 | 0 | 0 | 0 | 0
в том числе:
|  | 55 |  | Проектные и изыскательские работы и авторский надзор | [6 empty] | 44.6272 | 44.6272 | [6 empty] | 0 | 0 |  |  |  |  | 0
|  |  |  | Строительный контроль (2,14% -Постановление Правительства РФ от 21.06.2010 № 468) | [6 empty] | 12.19 | 12.19 | [6 empty] | 0 | 0 | [5 empty] | 0
|  |  |  | Резерв средств на непредвиденные работы и затраты (3%-приказ Минстроя России от 04.08.2020 № 421/пр) | [6 empty] | 19.53 | 19.53 | [6 empty] | 0 | 0 | [6 empty] | 0
|  |  |  | Прочие без учёта затрат на пусконаладочные, проектно-изыскательские работы, содержани службы заказчика и резерв средств на непредвиденные работы и затраты | [6 empty] | 0 | 0 | [6 empty] | 0 | 0 | [7 empty] | 0
|  |  |  | Затраты на содержание службы Заказчика ( 3,93 % - Приказ ПАО "Россети МР" от 01.07.2025г. №612) | Расчет № | [5 empty] | 24.14 | 24.14 | [6 empty] | 0 | 0 | [8 empty] | 0
| 1 | 5 |  | Строительство МТП 10 кВ 1х16 кВА | Локальный сметный расчет № 30Л | шт. | 0 | 393.4 | 190.36 | 33.49 | 120.8205 | 738.0705 | 1 | 1 | 1 | 0 | 0 | 0 | 0 | 0 | 0 | 0 | 0 | 0
в том числе:
|  | 55 |  | Проектные и изыскательские работы и авторский надзор | [6 empty] | 59.5205 | 59.5205 | [6 empty] | 0 | 0 |  |  |  |  | 0
|  |  |  | Строительный контроль (2,14% -Постановление Правительства РФ от 21.06.2010 № 468) | [6 empty] | 13.21 | 13.21 | [6 empty] | 0 | 0 | [5 empty] | 0
|  |  |  | Резерв средств на непредвиденные работы и затраты (3%-приказ Минстроя России от 04.08.2020 № 421/пр) | [6 empty] | 21.49 | 21.49 | [6 empty] | 0 | 0 | [6 empty] | 0
|  |  |  | Прочие без учёта затрат на пусконаладочные, проектно-изыскательские работы, содержани службы заказчика и резерв средств на непредвиденные работы и затраты | [6 empty] | 0 | 0 | [6 empty] | 0 | 0 | [7 empty] | 0
|  |  |  | Затраты на содержание службы Заказчика ( 3,93 % - Приказ ПАО "Россети МР" от 01.07.2025г. №612) | Расчет № | [5 empty] | 26.6 | 26.6 | [6 empty] | 0 | 0 | [8 empty] | 0
| 1 | 5 |  | Строительство МТП 10 кВ 1х25 кВА | Локальный сметный расчет № 31Л | шт. | 0 | 405.6 | 190.36 | 33.49 | 121.9849 | 751.4349 | 1 | 1 | 1 | 0 | 0 | 0 | 0 | 0 | 0 | 0 | 0 | 0
в том числе:
|  | 55 |  | Проектные и изыскательские работы и авторский надзор | [6 empty] | 59.5449 | 59.5449 | [6 empty] | 0 | 0 |  |  |  |  | 0
|  |  |  | Строительный контроль (2,14% -Постановление Правительства РФ от 21.06.2010 № 468) | [6 empty] | 13.47 | 13.47 | [6 empty] | 0 | 0 | [5 empty] | 0
|  |  |  | Резерв средств на непредвиденные работы и затраты (3%-приказ Минстроя России от 04.08.2020 № 421/пр) | [6 empty] | 21.89 | 21.89 | [6 empty] | 0 | 0 | [6 empty] | 0
|  |  |  | Прочие без учёта затрат на пусконаладочные, проектно-изыскательские работы, содержани службы заказчика и резерв средств на непредвиденные работы и затраты | [6 empty] | 0 | 0 | [6 empty] | 0 | 0 | [7 empty] | 0
|  |  |  | Затраты на содержание службы Заказчика ( 3,93 % - Приказ ПАО "Россети МР" от 01.07.2025г. №612) | Расчет № | [5 empty] | 27.08 | 27.08 | [6 empty] | 0 | 0 | [8 empty] | 0
| 1 | 5 |  | Строительство МТП 10 кВ 1х40 кВА | Локальный сметный расчет № 32Л | шт. | 0 | 441.83 | 190.36 | 33.49 | 125.4074 | 791.0874 | 1 | 1 | 1 | 0 | 0 | 0 | 0 | 0 | 0 | 0 | 0 | 0
в том числе:
|  | 55 |  | Проектные и изыскательские работы и авторский надзор | [6 empty] | 59.6174 | 59.6174 | [6 empty] | 0 | 0 |  |  |  |  | 0
|  |  |  | Строительный контроль (2,14% -Постановление Правительства РФ от 21.06.2010 № 468) | [6 empty] | 14.25 | 14.25 | [6 empty] | 0 | 0 | [5 empty] | 0
|  |  |  | Резерв средств на непредвиденные работы и затраты (3%-приказ Минстроя России от 04.08.2020 № 421/пр) | [6 empty] | 23.04 | 23.04 | [6 empty] | 0 | 0 | [6 empty] | 0
|  |  |  | Прочие без учёта затрат на пусконаладочные, проектно-изыскательские работы, содержани службы заказчика и резерв средств на непредвиденные работы и затраты | [6 empty] | 0 | 0 | [6 empty] | 0 | 0 | [7 empty] | 0
|  |  |  | Затраты на содержание службы Заказчика ( 3,93 % - Приказ ПАО "Россети МР" от 01.07.2025г. №612) | Расчет № | [5 empty] | 28.5 | 28.5 | [6 empty] | 0 | 0 | [8 empty] | 0
| 1 | 5 |  | Строительство МТП 10 кВ 1х63 кВА | Локальный сметный расчет № 33Л | шт. | 0 | 467.78 | 190.36 | 33.49 | 127.8593 | 819.4893 | 1 | 1 | 1 | 0 | 0 | 0 | 0 | 0 | 0 | 0 | 0 | 0
в том числе:
|  | 55 |  | Проектные и изыскательские работы и авторский надзор | [6 empty] | 59.6693 | 59.6693 | [6 empty] | 0 | 0 |  |  |  |  | 0
|  |  |  | Строительный контроль (2,14% -Постановление Правительства РФ от 21.06.2010 № 468) | [6 empty] | 14.8 | 14.8 | [6 empty] | 0 | 0 | [5 empty] | 0
|  |  |  | Резерв средств на непредвиденные работы и затраты (3%-приказ Минстроя России от 04.08.2020 № 421/пр) | [6 empty] | 23.86 | 23.86 | [6 empty] | 0 | 0 | [6 empty] | 0
|  |  |  | Прочие без учёта затрат на пусконаладочные, проектно-изыскательские работы, содержани службы заказчика и резерв средств на непредвиденные работы и затраты | [6 empty] | 0 | 0 | [6 empty] | 0 | 0 | [7 empty] | 0
|  |  |  | Затраты на содержание службы Заказчика ( 3,93 % - Приказ ПАО "Россети МР" от 01.07.2025г. №612) | Расчет № | [5 empty] | 29.53 | 29.53 | [6 empty] | 0 | 0 | [8 empty] | 0
| 1 | 5 |  | Строительство МТП 10 кВ 1х100 кВА | Локальный сметный расчет № 34Л | шт. | 0 | 558.21 | 190.36 | 33.49 | 136.4401 | 918.5001 | 1 | 1 | 1 | 0 | 0 | 0 | 0 | 0 | 0 | 0 | 0 | 0
в том числе:
|  | 55 |  | Проектные и изыскательские работы и авторский надзор | [6 empty] | 59.8501 | 59.8501 | [6 empty] | 0 | 0 |  |  |  |  | 0
|  |  |  | Строительный контроль (2,14% -Постановление Правительства РФ от 21.06.2010 № 468) | [6 empty] | 16.74 | 16.74 | [6 empty] | 0 | 0 | [5 empty] | 0
|  |  |  | Резерв средств на непредвиденные работы и затраты (3%-приказ Минстроя России от 04.08.2020 № 421/пр) | [6 empty] | 26.76 | 26.76 | [6 empty] | 0 | 0 | [6 empty] | 0
|  |  |  | Прочие без учёта затрат на пусконаладочные, проектно-изыскательские работы, содержани службы заказчика и резерв средств на непредвиденные работы и затраты | [6 empty] | 0 | 0 | [6 empty] | 0 | 0 | [7 empty] | 0
|  |  |  | Затраты на содержание службы Заказчика ( 3,93 % - Приказ ПАО "Россети МР" от 01.07.2025г. №612) | Расчет № | [5 empty] | 33.09 | 33.09 | [6 empty] | 0 | 0 | [8 empty] | 0
| 1 | 5 |  | Строительство МТП 10 кВ 1х160 кВА | Локальный сметный расчет № 35Л | шт. | 0 | 731.72 | 200.83 | 33.49 | 153.8281 | 1119.8681 | 1 | 1 | 1 | 0 | 0 | 0 | 0 | 0 | 0 | 0 | 0 | 0
в том числе:
|  | 55 |  | Проектные и изыскательские работы и авторский надзор | [6 empty] | 60.2181 | 60.2181 | [6 empty] | 0 | 0 |  |  |  |  | 0
|  |  |  | Строительный контроль (2,14% -Постановление Правительства РФ от 21.06.2010 № 468) | [6 empty] | 20.67 | 20.67 | [6 empty] | 0 | 0 | [5 empty] | 0
|  |  |  | Резерв средств на непредвиденные работы и затраты (3%-приказ Минстроя России от 04.08.2020 № 421/пр) | [6 empty] | 32.61 | 32.61 | [6 empty] | 0 | 0 | [6 empty] | 0
|  |  |  | Прочие без учёта затрат на пусконаладочные, проектно-изыскательские работы, содержани службы заказчика и резерв средств на непредвиденные работы и затраты | [6 empty] | 0 | 0 | [6 empty] | 0 | 0 | [7 empty] | 0
|  |  |  | Затраты на содержание службы Заказчика ( 3,93 % - Приказ ПАО "Россети МР" от 01.07.2025г. №612) | Расчет № | [5 empty] | 40.33 | 40.33 | [6 empty] | 0 | 0 | [8 empty] | 0
| 1 | 5 |  | Строительство МТП 10 кВ 1х250 кВА | Локальный сметный расчет № 36Л | шт. | 0 | 840.86 | 200.83 | 33.49 | 164.1764 | 1239.3564 | 1 | 1 | 1 | 0 | 0 | 0 | 0 | 0 | 0 | 0 | 0 | 0
в том числе:
|  | 55 |  | Проектные и изыскательские работы и авторский надзор | [6 empty] | 60.4364 | 60.4364 | [6 empty] | 0 | 0 |  |  |  |  | 0
|  |  |  | Строительный контроль (2,14% -Постановление Правительства РФ от 21.06.2010 № 468) | [6 empty] | 23.01 | 23.01 | [6 empty] | 0 | 0 | [5 empty] | 0
|  |  |  | Резерв средств на непредвиденные работы и затраты (3%-приказ Минстроя России от 04.08.2020 № 421/пр) | [6 empty] | 36.1 | 36.1 | [6 empty] | 0 | 0 | [6 empty] | 0
|  |  |  | Прочие без учёта затрат на пусконаладочные, проектно-изыскательские работы, содержани службы заказчика и резерв средств на непредвиденные работы и затраты | [6 empty] | 0 | 0 | [6 empty] | 0 | 0 | [7 empty] | 0
|  |  |  | Затраты на содержание службы Заказчика ( 3,93 % - Приказ ПАО "Россети МР" от 01.07.2025г. №612) | Расчет № | [5 empty] | 44.63 | 44.63 | [6 empty] | 0 | 0 | [8 empty] | 0
| 2 | 1 |  | Сооружение КЛ-0,4 кВ кабелем АПвБШп (г) -1-4х70 (1 кабель в траншее, протяжённость трассы 1 км) (ФСНБ-2022) | Локальный сметный расчет № 41Л | км | 0 | 0 | 3518.68 | 2.78 | 642.79 | 4164.25 | 1 | 1 | 1 | 0 | 0 | 0 | 0 | 0 | 0 | 0 | 0 | 0
в том числе:
|  | 11 |  | Проектные и изыскательские работы и авторский надзор | [6 empty] | 296.11 | 296.11 | [6 empty] | 0 | 0 |  |  |  |  | 0
|  |  |  | Строительный контроль (2,14% -Постановление Правительства РФ от 21.06.2010 № 468) | [6 empty] | 75.36 | 75.36 | [6 empty] | 0 | 0 | [5 empty] | 0
|  |  |  | Резерв средств на непредвиденные работы и затраты (3%-приказ Минстроя России от 04.08.2020 № 421/пр) | [6 empty] | 121.29 | 121.29 | [6 empty] | 0 | 0 | [6 empty] | 0
|  |  |  | Прочие без учёта затрат на пусконаладочные, проектно-изыскательские работы, содержани службы заказчика и резерв средств на непредвиденные работы и затраты | [6 empty] | 0 | 0 | [6 empty] | 0 | 0 | [7 empty] | 0
|  |  |  | Затраты на содержание службы Заказчика ( 3,93 % - Приказ ПАО "Россети МР" от 01.07.2025г. №612) | Расчет № | [5 empty] | 150.03 | 150.03 | [6 empty] | 0 | 0 | [8 empty] | 0
| 2 | 1 |  | Сооружение КЛ-0,4 кВ кабелем АПвБШп (г) -1-4х95 (1 кабель в траншее, протяжённость трассы 1 км) (ФСНБ-2022) | Локальный сметный расчет № 42Л | км | 0 | 0 | 3709.76 | 2.78 | 660.89 | 4373.43 | 1 | 1 | 1 | 0 | 0 | 0 | 0 | 0 | 0 | 0 | 0 | 0
в том числе:
|  | 11 |  | Проектные и изыскательские работы и авторский надзор | [6 empty] | 296.5 | 296.5 | [6 empty] | 0 | 0 |  |  |  |  | 0
|  |  |  | Строительный контроль (2,14% -Постановление Правительства РФ от 21.06.2010 № 468) | [6 empty] | 79.45 | 79.45 | [6 empty] | 0 | 0 | [5 empty] | 0
|  |  |  | Резерв средств на непредвиденные работы и затраты (3%-приказ Минстроя России от 04.08.2020 № 421/пр) | [6 empty] | 127.38 | 127.38 | [6 empty] | 0 | 0 | [6 empty] | 0
|  |  |  | Прочие без учёта затрат на пусконаладочные, проектно-изыскательские работы, содержани службы заказчика и резерв средств на непредвиденные работы и затраты | [6 empty] | 0 | 0 | [6 empty] | 0 | 0 | [7 empty] | 0
|  |  |  | Затраты на содержание службы Заказчика ( 3,93 % - Приказ ПАО "Россети МР" от 01.07.2025г. №612) | Расчет № | [5 empty] | 157.56 | 157.56 | [6 empty] | 0 | 0 | [8 empty] | 0
| 2 | 1 |  | Сооружение КЛ-0,4 кВ кабелем АПвБШп (г) -1-4х120 (1 кабель в траншее, протяжённость трассы 1 км) (ФСНБ-2022) | Локальный сметный расчет № 43Л | км | 0 | 0 | 3897.64 | 2.78 | 678.66 | 4579.08 | 1 | 1 | 1 | 0 | 0 | 0 | 0 | 0 | 0 | 0 | 0 | 0
в том числе:
|  | 11 |  | Проектные и изыскательские работы и авторский надзор | [6 empty] | 296.87 | 296.87 | [6 empty] | 0 | 0 |  |  |  |  | 0
|  |  |  | Строительный контроль (2,14% -Постановление Правительства РФ от 21.06.2010 № 468) | [6 empty] | 83.47 | 83.47 | [6 empty] | 0 | 0 | [5 empty] | 0
|  |  |  | Резерв средств на непредвиденные работы и затраты (3%-приказ Минстроя России от 04.08.2020 № 421/пр) | [6 empty] | 133.37 | 133.37 | [6 empty] | 0 | 0 | [6 empty] | 0
|  |  |  | Прочие без учёта затрат на пусконаладочные, проектно-изыскательские работы, содержани службы заказчика и резерв средств на непредвиденные работы и затраты | [6 empty] | 0 | 0 | [6 empty] | 0 | 0 | [7 empty] | 0
|  |  |  | Затраты на содержание службы Заказчика ( 3,93 % - Приказ ПАО "Россети МР" от 01.07.2025г. №612) | Расчет № | [5 empty] | 164.95 | 164.95 | [6 empty] | 0 | 0 | [8 empty] | 0
| 2 | 1 |  | Сооружение КЛ-0,4 кВ кабелем АПвБШп (г) -1-4х150 (1 кабель в траншее, протяжённость трассы 1 км) (ФСНБ-2022) | Локальный сметный расчет № 44Л | км | 0 | 0 | 4126.25 | 2.78 | 700.31 | 4829.34 | 1 | 1 | 1 | 0 | 0 | 0 | 0 | 0 | 0 | 0 | 0 | 0
в том числе:
|  | 11 |  | Проектные и изыскательские работы и авторский надзор | [6 empty] | 297.33 | 297.33 | [6 empty] | 0 | 0 |  |  |  |  | 0
|  |  |  | Строительный контроль (2,14% -Постановление Правительства РФ от 21.06.2010 № 468) | [6 empty] | 88.36 | 88.36 | [6 empty] | 0 | 0 | [5 empty] | 0
|  |  |  | Резерв средств на непредвиденные работы и затраты (3%-приказ Минстроя России от 04.08.2020 № 421/пр) | [6 empty] | 140.66 | 140.66 | [6 empty] | 0 | 0 | [6 empty] | 0
|  |  |  | Прочие без учёта затрат на пусконаладочные, проектно-изыскательские работы, содержани службы заказчика и резерв средств на непредвиденные работы и затраты | [6 empty] | 0 | 0 | [6 empty] | 0 | 0 | [7 empty] | 0
|  |  |  | Затраты на содержание службы Заказчика ( 3,93 % - Приказ ПАО "Россети МР" от 01.07.2025г. №612) | Расчет № | [5 empty] | 173.96 | 173.96 | [6 empty] | 0 | 0 | [8 empty] | 0
| 2 | 1 |  | Сооружение КЛ-0,4 кВ кабелем АПвБШп (г) -1-4х185 (1 кабель в траншее, протяжённость трассы 1 км) (ФСНБ-2022) | Локальный сметный расчет № 45Л | км | 0 | 0 | 4489.07 | 2.78 | 734.66 | 5226.51 | 1 | 1 | 1 | 0 | 0 | 0 | 0 | 0 | 0 | 0 | 0 | 0
в том числе:
|  | 11 |  | Проектные и изыскательские работы и авторский надзор | [6 empty] | 298.05 | 298.05 | [6 empty] | 0 | 0 |  |  |  |  | 0
|  |  |  | Строительный контроль (2,14% -Постановление Правительства РФ от 21.06.2010 № 468) | [6 empty] | 96.13 | 96.13 | [6 empty] | 0 | 0 | [5 empty] | 0
|  |  |  | Резерв средств на непредвиденные работы и затраты (3%-приказ Минстроя России от 04.08.2020 № 421/пр) | [6 empty] | 152.24 | 152.24 | [6 empty] | 0 | 0 | [6 empty] | 0
|  |  |  | Прочие без учёта затрат на пусконаладочные, проектно-изыскательские работы, содержани службы заказчика и резерв средств на непредвиденные работы и затраты | [6 empty] | 0 | 0 | [6 empty] | 0 | 0 | [7 empty] | 0
|  |  |  | Затраты на содержание службы Заказчика ( 3,93 % - Приказ ПАО "Россети МР" от 01.07.2025г. №612) | Расчет № | [5 empty] | 188.24 | 188.24 | [6 empty] | 0 | 0 | [8 empty] | 0
| 2 | 1 |  | Сооружение КЛ-0,4 кВ кабелем АПвБШп (г) -1-4х240 (1 кабель в траншее, протяжённость трассы 1 км) (ФСНБ-2022) | Локальный сметный расчет № 46Л | км | 0 | 0 | 4936.17 | 2.78 | 776.97 | 5715.92 | 1 | 1 | 1 | 0 | 0 | 0 | 0 | 0 | 0 | 0 | 0 | 0
в том числе:
|  | 11 |  | Проектные и изыскательские работы и авторский надзор | [6 empty] | 298.95 | 298.95 | [6 empty] | 0 | 0 |  |  |  |  | 0
|  |  |  | Строительный контроль (2,14% -Постановление Правительства РФ от 21.06.2010 № 468) | [6 empty] | 105.69 | 105.69 | [6 empty] | 0 | 0 | [5 empty] | 0
|  |  |  | Резерв средств на непредвиденные работы и затраты (3%-приказ Минстроя России от 04.08.2020 № 421/пр) | [6 empty] | 166.48 | 166.48 | [6 empty] | 0 | 0 | [6 empty] | 0
|  |  |  | Прочие без учёта затрат на пусконаладочные, проектно-изыскательские работы, содержани службы заказчика и резерв средств на непредвиденные работы и затраты | [6 empty] | 0 | 0 | [6 empty] | 0 | 0 | [7 empty] | 0
|  |  |  | Затраты на содержание службы Заказчика ( 3,93 % - Приказ ПАО "Россети МР" от 01.07.2025г. №612) | Расчет № | [5 empty] | 205.85 | 205.85 | [6 empty] | 0 | 0 | [8 empty] | 0
| 2 | 1 |  | Сооружение КЛ-0,4 кВ кабелем АПвБШп (г) -1-4х70 (2 кабеля в траншее, протяжённость трассы 1 км) (ФСНБ-2022) | Локальный сметный расчет № 51Л | км | 0 | 0 | 4716.44 | 5.56 | 849.27 | 5571.27 | 1 | 1 | 1 | 0 | 0 | 0 | 0 | 0 | 0 | 0 | 0 | 0
в том числе:
|  | 11 |  | Проектные и изыскательские работы и авторский надзор | [6 empty] | 385.24 | 385.24 | [6 empty] | 0 | 0 |  |  |  |  | 0
|  |  |  | Строительный контроль (2,14% -Постановление Правительства РФ от 21.06.2010 № 468) | [6 empty] | 101.05 | 101.05 | [6 empty] | 0 | 0 | [5 empty] | 0
|  |  |  | Резерв средств на непредвиденные работы и затраты (3%-приказ Минстроя России от 04.08.2020 № 421/пр) | [6 empty] | 162.27 | 162.27 | [6 empty] | 0 | 0 | [6 empty] | 0
|  |  |  | Прочие без учёта затрат на пусконаладочные, проектно-изыскательские работы, содержани службы заказчика и резерв средств на непредвиденные работы и затраты | [6 empty] | 0 | 0 | [6 empty] | 0 | 0 | [7 empty] | 0
|  |  |  | Затраты на содержание службы Заказчика ( 3,93 % - Приказ ПАО "Россети МР" от 01.07.2025г. №612) | Расчет № | [5 empty] | 200.71 | 200.71 | [6 empty] | 0 | 0 | [8 empty] | 0
| 2 | 1 |  | Сооружение КЛ-0,4 кВ кабелем АПвБШп (г) -1-4х95 (2 кабеля в траншее, протяжённость трассы 1 км) (ФСНБ-2022) | Локальный сметный расчет № 52Л | км | 0 | 0 | 5098.56 | 5.56 | 885.46 | 5989.58 | 1 | 1 | 1 | 0 | 0 | 0 | 0 | 0 | 0 | 0 | 0 | 0
в том числе:
|  | 11 |  | Проектные и изыскательские работы и авторский надзор | [6 empty] | 386.01 | 386.01 | [6 empty] | 0 | 0 |  |  |  |  | 0
|  |  |  | Строительный контроль (2,14% -Постановление Правительства РФ от 21.06.2010 № 468) | [6 empty] | 109.23 | 109.23 | [6 empty] | 0 | 0 | [5 empty] | 0
|  |  |  | Резерв средств на непредвиденные работы и затраты (3%-приказ Минстроя России от 04.08.2020 № 421/пр) | [6 empty] | 174.46 | 174.46 | [6 empty] | 0 | 0 | [6 empty] | 0
|  |  |  | Прочие без учёта затрат на пусконаладочные, проектно-изыскательские работы, содержани службы заказчика и резерв средств на непредвиденные работы и затраты | [6 empty] | 0 | 0 | [6 empty] | 0 | 0 | [7 empty] | 0
|  |  |  | Затраты на содержание службы Заказчика ( 3,93 % - Приказ ПАО "Россети МР" от 01.07.2025г. №612) | Расчет № | [5 empty] | 215.76 | 215.76 | [6 empty] | 0 | 0 | [8 empty] | 0
| 2 | 1 |  | Сооружение КЛ-0,4 кВ кабелем АПвБШп (г) -1-4х120 (2 кабеля в траншее, протяжённость трассы 1 км) (ФСНБ-2022) | Локальный сметный расчет № 53Л | км | 0 | 0 | 5474.3 | 5.56 | 921.02 | 6400.88 | 1 | 1 | 1 | 0 | 0 | 0 | 0 | 0 | 0 | 0 | 0 | 0
в том числе:
|  | 11 |  | Проектные и изыскательские работы и авторский надзор | [6 empty] | 386.76 | 386.76 | [6 empty] | 0 | 0 |  |  |  |  | 0
|  |  |  | Строительный контроль (2,14% -Постановление Правительства РФ от 21.06.2010 № 468) | [6 empty] | 117.27 | 117.27 | [6 empty] | 0 | 0 | [5 empty] | 0
|  |  |  | Резерв средств на непредвиденные работы и затраты (3%-приказ Минстроя России от 04.08.2020 № 421/пр) | [6 empty] | 186.43 | 186.43 | [6 empty] | 0 | 0 | [6 empty] | 0
|  |  |  | Прочие без учёта затрат на пусконаладочные, проектно-изыскательские работы, содержани службы заказчика и резерв средств на непредвиденные работы и затраты | [6 empty] | 0 | 0 | [6 empty] | 0 | 0 | [7 empty] | 0
|  |  |  | Затраты на содержание службы Заказчика ( 3,93 % - Приказ ПАО "Россети МР" от 01.07.2025г. №612) | Расчет № | [5 empty] | 230.56 | 230.56 | [6 empty] | 0 | 0 | [8 empty] | 0
| 2 | 1 |  | Сооружение КЛ-0,4 кВ кабелем АПвБШп (г) -1-4х150 (2 кабеля в траншее, протяжённость трассы 1 км) (ФСНБ-2022) | Локальный сметный расчет № 54Л | км | 0 | 0 | 5931.53 | 5.56 | 964.29 | 6901.38 | 1 | 1 | 1 | 0 | 0 | 0 | 0 | 0 | 0 | 0 | 0 | 0
в том числе:
|  | 11 |  | Проектные и изыскательские работы и авторский надзор | [6 empty] | 387.67 | 387.67 | [6 empty] | 0 | 0 |  |  |  |  | 0
|  |  |  | Строительный контроль (2,14% -Постановление Правительства РФ от 21.06.2010 № 468) | [6 empty] | 127.05 | 127.05 | [6 empty] | 0 | 0 | [5 empty] | 0
|  |  |  | Резерв средств на непредвиденные работы и затраты (3%-приказ Минстроя России от 04.08.2020 № 421/пр) | [6 empty] | 201.01 | 201.01 | [6 empty] | 0 | 0 | [6 empty] | 0
|  |  |  | Прочие без учёта затрат на пусконаладочные, проектно-изыскательские работы, содержани службы заказчика и резерв средств на непредвиденные работы и затраты | [6 empty] | 0 | 0 | [6 empty] | 0 | 0 | [7 empty] | 0
|  |  |  | Затраты на содержание службы Заказчика ( 3,93 % - Приказ ПАО "Россети МР" от 01.07.2025г. №612) | Расчет № | [5 empty] | 248.56 | 248.56 | [6 empty] | 0 | 0 | [8 empty] | 0
| 2 | 1 |  | Сооружение КЛ-0,4 кВ кабелем АПвБШп (г) -1-4х185 (2 кабеля в траншее, протяжённость трассы 1 км) (ФСНБ-2022) | Локальный сметный расчет № 55Л | км | 0 | 0 | 6657.2 | 5.56 | 1032.99 | 7695.75 | 1 | 1 | 1 | 0 | 0 | 0 | 0 | 0 | 0 | 0 | 0 | 0
в том числе:
|  | 11 |  | Проектные и изыскательские работы и авторский надзор | [6 empty] | 389.13 | 389.13 | [6 empty] | 0 | 0 |  |  |  |  | 0
|  |  |  | Строительный контроль (2,14% -Постановление Правительства РФ от 21.06.2010 № 468) | [6 empty] | 142.58 | 142.58 | [6 empty] | 0 | 0 | [5 empty] | 0
|  |  |  | Резерв средств на непредвиденные работы и затраты (3%-приказ Минстроя России от 04.08.2020 № 421/пр) | [6 empty] | 224.14 | 224.14 | [6 empty] | 0 | 0 | [6 empty] | 0
|  |  |  | Прочие без учёта затрат на пусконаладочные, проектно-изыскательские работы, содержани службы заказчика и резерв средств на непредвиденные работы и затраты | [6 empty] | 0 | 0 | [6 empty] | 0 | 0 | [7 empty] | 0
|  |  |  | Затраты на содержание службы Заказчика ( 3,93 % - Приказ ПАО "Россети МР" от 01.07.2025г. №612) | Расчет № | [5 empty] | 277.14 | 277.14 | [6 empty] | 0 | 0 | [8 empty] | 0
| 2 | 1 |  | Сооружение КЛ-0,4 кВ кабелем АПвБШп (г) -1-4х240 (2 кабеля в траншее, протяжённость трассы 1 км) (ФСНБ-2022) | Локальный сметный расчет № 56Л | км | 0 | 0 | 7551.38 | 5.56 | 1117.64 | 8674.58 | 1 | 1 | 1 | 0 | 0 | 0 | 0 | 0 | 0 | 0 | 0 | 0
в том числе:
|  | 11 |  | Проектные и изыскательские работы и авторский надзор | [6 empty] | 390.91 | 390.91 | [6 empty] | 0 | 0 |  |  |  |  | 0
|  |  |  | Строительный контроль (2,14% -Постановление Правительства РФ от 21.06.2010 № 468) | [6 empty] | 161.72 | 161.72 | [6 empty] | 0 | 0 | [5 empty] | 0
|  |  |  | Резерв средств на непредвиденные работы и затраты (3%-приказ Минстроя России от 04.08.2020 № 421/пр) | [6 empty] | 252.66 | 252.66 | [6 empty] | 0 | 0 | [6 empty] | 0
|  |  |  | Прочие без учёта затрат на пусконаладочные, проектно-изыскательские работы, содержани службы заказчика и резерв средств на непредвиденные работы и затраты | [6 empty] | 0 | 0 | [6 empty] | 0 | 0 | [7 empty] | 0
|  |  |  | Затраты на содержание службы Заказчика ( 3,93 % - Приказ ПАО "Россети МР" от 01.07.2025г. №612) | Расчет № | [5 empty] | 312.35 | 312.35 | [6 empty] | 0 | 0 | [8 empty] | 0
| 2 | 1 |  | Сооружение КЛ-10 кВ кабелем АСБ-10 -3х70 (1 кабель в траншее, протяжённость трассы 1 км) (ФСНБ-2022) | Локальный сметный расчет № 97Л | км | 0 | 0 | 5264.14 | 12.59 | 886.31 | 6163.04 | 1 | 1 | 1 | 0 | 0 | 0 | 0 | 0 | 0 | 0 | 0 | 0
в том числе:
|  | 11 |  | Проектные и изыскательские работы и авторский надзор | [6 empty] | 371.89 | 371.89 | [6 empty] | 0 | 0 |  |  |  |  | 0
|  |  |  | Строительный контроль (2,14% -Постановление Правительства РФ от 21.06.2010 № 468) | [6 empty] | 112.92 | 112.92 | [6 empty] | 0 | 0 | [5 empty] | 0
|  |  |  | Резерв средств на непредвиденные работы и затраты (3%-приказ Минстроя России от 04.08.2020 № 421/пр) | [6 empty] | 179.51 | 179.51 | [6 empty] | 0 | 0 | [6 empty] | 0
|  |  |  | Прочие без учёта затрат на пусконаладочные, проектно-изыскательские работы, содержани службы заказчика и резерв средств на непредвиденные работы и затраты | [6 empty] | 0 | 0 | [6 empty] | 0 | 0 | [7 empty] | 0
|  |  |  | Затраты на содержание службы Заказчика ( 3,93 % - Приказ ПАО "Россети МР" от 01.07.2025г. №612) | Расчет № | [5 empty] | 221.99 | 221.99 | [6 empty] | 0 | 0 | [8 empty] | 0
| 2 | 1 |  | Сооружение КЛ-10 кВ кабелем АСБ-10 -3х95 (1 кабель в траншее, протяжённость трассы 1 км) (ФСНБ-2022) | Локальный сметный расчет № 98Л | км | 0 | 0 | 5472.29 | 12.59 | 906.02 | 6390.9 | 1 | 1 | 1 | 0 | 0 | 0 | 0 | 0 | 0 | 0 | 0 | 0
в том числе:
|  | 11 |  | Проектные и изыскательские работы и авторский надзор | [6 empty] | 372.31 | 372.31 | [6 empty] | 0 | 0 |  |  |  |  | 0
|  |  |  | Строительный контроль (2,14% -Постановление Правительства РФ от 21.06.2010 № 468) | [6 empty] | 117.38 | 117.38 | [6 empty] | 0 | 0 | [5 empty] | 0
|  |  |  | Резерв средств на непредвиденные работы и затраты (3%-приказ Минстроя России от 04.08.2020 № 421/пр) | [6 empty] | 186.14 | 186.14 | [6 empty] | 0 | 0 | [6 empty] | 0
|  |  |  | Прочие без учёта затрат на пусконаладочные, проектно-изыскательские работы, содержани службы заказчика и резерв средств на непредвиденные работы и затраты | [6 empty] | 0 | 0 | [6 empty] | 0 | 0 | [7 empty] | 0
|  |  |  | Затраты на содержание службы Заказчика ( 3,93 % - Приказ ПАО "Россети МР" от 01.07.2025г. №612) | Расчет № | [5 empty] | 230.19 | 230.19 | [6 empty] | 0 | 0 | [8 empty] | 0
| 2 | 1 |  | Сооружение КЛ-10 кВ кабелем АСБ-10 -3х120 (1 кабель в траншее, протяжённость трассы 1 км) (ФСНБ-2022) | Локальный сметный расчет № 99Л | км | 0 | 0 | 5668.47 | 12.59 | 924.58 | 6605.64 | 1 | 1 | 1 | 0 | 0 | 0 | 0 | 0 | 0 | 0 | 0 | 0
в том числе:
|  | 11 |  | Проектные и изыскательские работы и авторский надзор | [6 empty] | 372.7 | 372.7 | [6 empty] | 0 | 0 |  |  |  |  | 0
|  |  |  | Строительный контроль (2,14% -Постановление Правительства РФ от 21.06.2010 № 468) | [6 empty] | 121.57 | 121.57 | [6 empty] | 0 | 0 | [5 empty] | 0
|  |  |  | Резерв средств на непредвиденные работы и затраты (3%-приказ Минстроя России от 04.08.2020 № 421/пр) | [6 empty] | 192.4 | 192.4 | [6 empty] | 0 | 0 | [6 empty] | 0
|  |  |  | Прочие без учёта затрат на пусконаладочные, проектно-изыскательские работы, содержани службы заказчика и резерв средств на непредвиденные работы и затраты | [6 empty] | 0 | 0 | [6 empty] | 0 | 0 | [7 empty] | 0
|  |  |  | Затраты на содержание службы Заказчика ( 3,93 % - Приказ ПАО "Россети МР" от 01.07.2025г. №612) | Расчет № | [5 empty] | 237.91 | 237.91 | [6 empty] | 0 | 0 | [8 empty] | 0
| 2 | 1 |  | Сооружение КЛ-10 кВ кабелем АСБ-10 -3х150 (1 кабель в траншее, протяжённость трассы 1 км) (ФСНБ-2022) | Локальный сметный расчет № 100Л | км | 0 | 0 | 5993.56 | 12.59 | 955.36 | 6961.51 | 1 | 1 | 1 | 0 | 0 | 0 | 0 | 0 | 0 | 0 | 0 | 0
в том числе:
|  | 11 |  | Проектные и изыскательские работы и авторский надзор | [6 empty] | 373.35 | 373.35 | [6 empty] | 0 | 0 |  |  |  |  | 0
|  |  |  | Строительный контроль (2,14% -Постановление Правительства РФ от 21.06.2010 № 468) | [6 empty] | 128.53 | 128.53 | [6 empty] | 0 | 0 | [5 empty] | 0
|  |  |  | Резерв средств на непредвиденные работы и затраты (3%-приказ Минстроя России от 04.08.2020 № 421/пр) | [6 empty] | 202.77 | 202.77 | [6 empty] | 0 | 0 | [6 empty] | 0
|  |  |  | Прочие без учёта затрат на пусконаладочные, проектно-изыскательские работы, содержани службы заказчика и резерв средств на непредвиденные работы и затраты | [6 empty] | 0 | 0 | [6 empty] | 0 | 0 | [7 empty] | 0
|  |  |  | Затраты на содержание службы Заказчика ( 3,93 % - Приказ ПАО "Россети МР" от 01.07.2025г. №612) | Расчет № | [5 empty] | 250.71 | 250.71 | [6 empty] | 0 | 0 | [8 empty] | 0
| 2 | 1 |  | Сооружение КЛ-10 кВ кабелем АСБ-10 -3х185 (1 кабель в траншее, протяжённость трассы 1 км) (ФСНБ-2022) | Локальный сметный расчет № 101Л | км | 0 | 0 | 6247.04 | 12.59 | 979.36 | 7238.99 | 1 | 1 | 1 | 0 | 0 | 0 | 0 | 0 | 0 | 0 | 0 | 0
в том числе:
|  | 11 |  | Проектные и изыскательские работы и авторский надзор | [6 empty] | 373.86 | 373.86 | [6 empty] | 0 | 0 |  |  |  |  | 0
|  |  |  | Строительный контроль (2,14% -Постановление Правительства РФ от 21.06.2010 № 468) | [6 empty] | 133.96 | 133.96 | [6 empty] | 0 | 0 | [5 empty] | 0
|  |  |  | Резерв средств на непредвиденные работы и затраты (3%-приказ Минстроя России от 04.08.2020 № 421/пр) | [6 empty] | 210.84 | 210.84 | [6 empty] | 0 | 0 | [6 empty] | 0
|  |  |  | Прочие без учёта затрат на пусконаладочные, проектно-изыскательские работы, содержани службы заказчика и резерв средств на непредвиденные работы и затраты | [6 empty] | 0 | 0 | [6 empty] | 0 | 0 | [7 empty] | 0
|  |  |  | Затраты на содержание службы Заказчика ( 3,93 % - Приказ ПАО "Россети МР" от 01.07.2025г. №612) | Расчет № | [5 empty] | 260.7 | 260.7 | [6 empty] | 0 | 0 | [8 empty] | 0
| 2 | 1 |  | Сооружение КЛ-10 кВ кабелем АСБ-10 -3х240 (1 кабель в траншее, протяжённость трассы 1 км) (ФСНБ-2022) | Локальный сметный расчет № 102Л | км | 0 | 0 | 6802.3 | 12.59 | 1031.91 | 7846.8 | 1 | 1 | 1 | 0 | 0 | 0 | 0 | 0 | 0 | 0 | 0 | 0
в том числе:
|  | 11 |  | Проектные и изыскательские работы и авторский надзор | [6 empty] | 374.97 | 374.97 | [6 empty] | 0 | 0 |  |  |  |  | 0
|  |  |  | Строительный контроль (2,14% -Постановление Правительства РФ от 21.06.2010 № 468) | [6 empty] | 145.84 | 145.84 | [6 empty] | 0 | 0 | [5 empty] | 0
|  |  |  | Резерв средств на непредвиденные работы и затраты (3%-приказ Минстроя России от 04.08.2020 № 421/пр) | [6 empty] | 228.54 | 228.54 | [6 empty] | 0 | 0 | [6 empty] | 0
|  |  |  | Прочие без учёта затрат на пусконаладочные, проектно-изыскательские работы, содержани службы заказчика и резерв средств на непредвиденные работы и затраты | [6 empty] | 0 | 0 | [6 empty] | 0 | 0 | [7 empty] | 0
|  |  |  | Затраты на содержание службы Заказчика ( 3,93 % - Приказ ПАО "Россети МР" от 01.07.2025г. №612) | Расчет № | [5 empty] | 282.56 | 282.56 | [6 empty] | 0 | 0 | [8 empty] | 0
| 2 | 1 |  | Сооружение КЛ-10 кВ кабелем АСБ-10 -3х70 (2 кабеля в траншее, протяжённость трассы 1 км) (ФСНБ-2022) | Локальный сметный расчет № 103Л | км | 0 | 0 | 7045.72 | 25.18 | 1172.2 | 8243.1 | 1 | 1 | 1 | 0 | 0 | 0 | 0 | 0 | 0 | 0 | 0 | 0
в том числе:
|  | 11 |  | Проектные и изыскательские работы и авторский надзор | [6 empty] | 483.89 | 483.89 | [6 empty] | 0 | 0 |  |  |  |  | 0
|  |  |  | Строительный контроль (2,14% -Постановление Правительства РФ от 21.06.2010 № 468) | [6 empty] | 151.32 | 151.32 | [6 empty] | 0 | 0 | [5 empty] | 0
|  |  |  | Резерв средств на непредвиденные работы и затраты (3%-приказ Минстроя России от 04.08.2020 № 421/пр) | [6 empty] | 240.09 | 240.09 | [6 empty] | 0 | 0 | [6 empty] | 0
|  |  |  | Прочие без учёта затрат на пусконаладочные, проектно-изыскательские работы, содержани службы заказчика и резерв средств на непредвиденные работы и затраты | [6 empty] | 0 | 0 | [6 empty] | 0 | 0 | [7 empty] | 0
|  |  |  | Затраты на содержание службы Заказчика ( 3,93 % - Приказ ПАО "Россети МР" от 01.07.2025г. №612) | Расчет № | [5 empty] | 296.9 | 296.9 | [6 empty] | 0 | 0 | [8 empty] | 0
| 2 | 1 |  | Сооружение КЛ-10 кВ кабелем АСБ-10 -3х95 (2 кабеля в траншее, протяжённость трассы 1 км) (ФСНБ-2022) | Локальный сметный расчет № 104Л | км | 0 | 0 | 7462.03 | 25.18 | 1211.61 | 8698.82 | 1 | 1 | 1 | 0 | 0 | 0 | 0 | 0 | 0 | 0 | 0 | 0
в том числе:
|  | 11 |  | Проектные и изыскательские работы и авторский надзор | [6 empty] | 484.72 | 484.72 | [6 empty] | 0 | 0 |  |  |  |  | 0
|  |  |  | Строительный контроль (2,14% -Постановление Правительства РФ от 21.06.2010 № 468) | [6 empty] | 160.23 | 160.23 | [6 empty] | 0 | 0 | [5 empty] | 0
|  |  |  | Резерв средств на непредвиденные работы и затраты (3%-приказ Минстроя России от 04.08.2020 № 421/пр) | [6 empty] | 253.36 | 253.36 | [6 empty] | 0 | 0 | [6 empty] | 0
|  |  |  | Прочие без учёта затрат на пусконаладочные, проектно-изыскательские работы, содержани службы заказчика и резерв средств на непредвиденные работы и затраты | [6 empty] | 0 | 0 | [6 empty] | 0 | 0 | [7 empty] | 0
|  |  |  | Затраты на содержание службы Заказчика ( 3,93 % - Приказ ПАО "Россети МР" от 01.07.2025г. №612) | Расчет № | [5 empty] | 313.3 | 313.3 | [6 empty] | 0 | 0 | [8 empty] | 0
| 2 | 1 |  | Сооружение КЛ-10 кВ кабелем АСБ-10 -3х120 (2 кабеля в траншее, протяжённость трассы 1 км) (ФСНБ-2022) | Локальный сметный расчет № 105Л | км | 0 | 0 | 7854.4 | 25.18 | 1248.75 | 9128.33 | 1 | 1 | 1 | 0 | 0 | 0 | 0 | 0 | 0 | 0 | 0 | 0
в том числе:
|  | 11 |  | Проектные и изыскательские работы и авторский надзор | [6 empty] | 485.51 | 485.51 | [6 empty] | 0 | 0 |  |  |  |  | 0
|  |  |  | Строительный контроль (2,14% -Постановление Правительства РФ от 21.06.2010 № 468) | [6 empty] | 168.62 | 168.62 | [6 empty] | 0 | 0 | [5 empty] | 0
|  |  |  | Резерв средств на непредвиденные работы и затраты (3%-приказ Минстроя России от 04.08.2020 № 421/пр) | [6 empty] | 265.87 | 265.87 | [6 empty] | 0 | 0 | [6 empty] | 0
|  |  |  | Прочие без учёта затрат на пусконаладочные, проектно-изыскательские работы, содержани службы заказчика и резерв средств на непредвиденные работы и затраты | [6 empty] | 0 | 0 | [6 empty] | 0 | 0 | [7 empty] | 0
|  |  |  | Затраты на содержание службы Заказчика ( 3,93 % - Приказ ПАО "Россети МР" от 01.07.2025г. №612) | Расчет № | [5 empty] | 328.75 | 328.75 | [6 empty] | 0 | 0 | [8 empty] | 0
| 2 | 1 |  | Сооружение КЛ-10 кВ кабелем АСБ-10 -3х150 (2 кабеля в траншее, протяжённость трассы 1 км) (ФСНБ-2022) | Локальный сметный расчет № 106Л | км | 0 | 0 | 8376.23 | 25.18 | 1298.15 | 9699.56 | 1 | 1 | 1 | 0 | 0 | 0 | 0 | 0 | 0 | 0 | 0 | 0
в том числе:
|  | 11 |  | Проектные и изыскательские работы и авторский надзор | [6 empty] | 486.55 | 486.55 | [6 empty] | 0 | 0 |  |  |  |  | 0
|  |  |  | Строительный контроль (2,14% -Постановление Правительства РФ от 21.06.2010 № 468) | [6 empty] | 179.79 | 179.79 | [6 empty] | 0 | 0 | [5 empty] | 0
|  |  |  | Резерв средств на непредвиденные работы и затраты (3%-приказ Минстроя России от 04.08.2020 № 421/пр) | [6 empty] | 282.51 | 282.51 | [6 empty] | 0 | 0 | [6 empty] | 0
|  |  |  | Прочие без учёта затрат на пусконаладочные, проектно-изыскательские работы, содержани службы заказчика и резерв средств на непредвиденные работы и затраты | [6 empty] | 0 | 0 | [6 empty] | 0 | 0 | [7 empty] | 0
|  |  |  | Затраты на содержание службы Заказчика ( 3,93 % - Приказ ПАО "Россети МР" от 01.07.2025г. №612) | Расчет № | [5 empty] | 349.3 | 349.3 | [6 empty] | 0 | 0 | [8 empty] | 0
| 2 | 1 |  | Сооружение КЛ-10 кВ кабелем АСБ-10 -3х185 (2 кабеля в траншее, протяжённость трассы 1 км) (ФСНБ-2022) | Локальный сметный расчет № 107Л | км | 0 | 0 | 8883.17 | 25.18 | 1346.15 | 10254.5 | 1 | 1 | 1 | 0 | 0 | 0 | 0 | 0 | 0 | 0 | 0 | 0
в том числе:
|  | 11 |  | Проектные и изыскательские работы и авторский надзор | [6 empty] | 487.57 | 487.57 | [6 empty] | 0 | 0 |  |  |  |  | 0
|  |  |  | Строительный контроль (2,14% -Постановление Правительства РФ от 21.06.2010 № 468) | [6 empty] | 190.64 | 190.64 | [6 empty] | 0 | 0 | [5 empty] | 0
|  |  |  | Резерв средств на непредвиденные работы и затраты (3%-приказ Минстроя России от 04.08.2020 № 421/пр) | [6 empty] | 298.68 | 298.68 | [6 empty] | 0 | 0 | [6 empty] | 0
|  |  |  | Прочие без учёта затрат на пусконаладочные, проектно-изыскательские работы, содержани службы заказчика и резерв средств на непредвиденные работы и затраты | [6 empty] | 0 | 0 | [6 empty] | 0 | 0 | [7 empty] | 0
|  |  |  | Затраты на содержание службы Заказчика ( 3,93 % - Приказ ПАО "Россети МР" от 01.07.2025г. №612) | Расчет № | [5 empty] | 369.26 | 369.26 | [6 empty] | 0 | 0 | [8 empty] | 0
| 2 | 1 |  | Сооружение КЛ-10 кВ кабелем АСБ-10 -3х240 (2 кабеля в траншее, протяжённость трассы 1 км) (ФСНБ-2022) | Локальный сметный расчет № 108Л | км | 0 | 0 | 9848.49 | 25.18 | 1437.52 | 11311.19 | 1 | 1 | 1 | 0 | 0 | 0 | 0 | 0 | 0 | 0 | 0 | 0
в том числе:
|  | 11 |  | Проектные и изыскательские работы и авторский надзор | [6 empty] | 489.5 | 489.5 | [6 empty] | 0 | 0 |  |  |  |  | 0
|  |  |  | Строительный контроль (2,14% -Постановление Правительства РФ от 21.06.2010 № 468) | [6 empty] | 211.3 | 211.3 | [6 empty] | 0 | 0 | [5 empty] | 0
|  |  |  | Резерв средств на непредвиденные работы и затраты (3%-приказ Минстроя России от 04.08.2020 № 421/пр) | [6 empty] | 329.45 | 329.45 | [6 empty] | 0 | 0 | [6 empty] | 0
|  |  |  | Прочие без учёта затрат на пусконаладочные, проектно-изыскательские работы, содержани службы заказчика и резерв средств на непредвиденные работы и затраты | [6 empty] | 0 | 0 | [6 empty] | 0 | 0 | [7 empty] | 0
|  |  |  | Затраты на содержание службы Заказчика ( 3,93 % - Приказ ПАО "Россети МР" от 01.07.2025г. №612) | Расчет № | [5 empty] | 407.27 | 407.27 | [6 empty] | 0 | 0 | [8 empty] | 0
| 2 | 1 |  | Сооружение КЛ-10 кВ кабелем АПвПуг-10 -1х95/25 (1 кабель в траншее, протяжённость трассы 1 км) (ФСНБ-2022) | Локальный сметный расчет № 72Л | км | 0 | 0 | 6904.79 | 12.59 | 1041.61 | 7958.99 | 1 | 1 | 1 | 0 | 0 | 0 | 0 | 0 | 0 | 0 | 0 | 0
в том числе:
|  | 11 |  | Проектные и изыскательские работы и авторский надзор | [6 empty] | 375.17 | 375.17 | [6 empty] | 0 | 0 |  |  |  |  | 0
|  |  |  | Строительный контроль (2,14% -Постановление Правительства РФ от 21.06.2010 № 468) | [6 empty] | 148.03 | 148.03 | [6 empty] | 0 | 0 | [5 empty] | 0
|  |  |  | Резерв средств на непредвиденные работы и затраты (3%-приказ Минстроя России от 04.08.2020 № 421/пр) | [6 empty] | 231.81 | 231.81 | [6 empty] | 0 | 0 | [6 empty] | 0
|  |  |  | Прочие без учёта затрат на пусконаладочные, проектно-изыскательские работы, содержани службы заказчика и резерв средств на непредвиденные работы и затраты | [6 empty] | 0 | 0 | [6 empty] | 0 | 0 | [7 empty] | 0
|  |  |  | Затраты на содержание службы Заказчика ( 3,93 % - Приказ ПАО "Россети МР" от 01.07.2025г. №612) | Расчет № | [5 empty] | 286.6 | 286.6 | [6 empty] | 0 | 0 | [8 empty] | 0
| 2 | 1 |  | Сооружение КЛ-10 кВ кабелем АПвПуг-10 -1х120/50 (1 кабель в траншее, протяжённость трассы 1 км) (ФСНБ-2022) | Локальный сметный расчет № 73Л | км | 0 | 0 | 7256.29 | 12.59 | 1074.89 | 8343.77 | 1 | 1 | 1 | 0 | 0 | 0 | 0 | 0 | 0 | 0 | 0 | 0
в том числе:
|  | 11 |  | Проектные и изыскательские работы и авторский надзор | [6 empty] | 375.88 | 375.88 | [6 empty] | 0 | 0 |  |  |  |  | 0
|  |  |  | Строительный контроль (2,14% -Постановление Правительства РФ от 21.06.2010 № 468) | [6 empty] | 155.55 | 155.55 | [6 empty] | 0 | 0 | [5 empty] | 0
|  |  |  | Резерв средств на непредвиденные работы и затраты (3%-приказ Минстроя России от 04.08.2020 № 421/пр) | [6 empty] | 243.02 | 243.02 | [6 empty] | 0 | 0 | [6 empty] | 0
|  |  |  | Прочие без учёта затрат на пусконаладочные, проектно-изыскательские работы, содержани службы заказчика и резерв средств на непредвиденные работы и затраты | [6 empty] | 0 | 0 | [6 empty] | 0 | 0 | [7 empty] | 0
|  |  |  | Затраты на содержание службы Заказчика ( 3,93 % - Приказ ПАО "Россети МР" от 01.07.2025г. №612) | Расчет № | [5 empty] | 300.44 | 300.44 | [6 empty] | 0 | 0 | [8 empty] | 0
| 2 | 1 |  | Сооружение КЛ-10 кВ кабелем АПвПуг-10 -1х150/25 (1 кабель в траншее, протяжённость трассы 1 км) (ФСНБ-2022) | Локальный сметный расчет № 74Л | км | 0 | 0 | 7438.01 | 12.59 | 1092.09 | 8542.69 | 1 | 1 | 1 | 0 | 0 | 0 | 0 | 0 | 0 | 0 | 0 | 0
в том числе:
|  | 11 |  | Проектные и изыскательские работы и авторский надзор | [6 empty] | 376.24 | 376.24 | [6 empty] | 0 | 0 |  |  |  |  | 0
|  |  |  | Строительный контроль (2,14% -Постановление Правительства РФ от 21.06.2010 № 468) | [6 empty] | 159.44 | 159.44 | [6 empty] | 0 | 0 | [5 empty] | 0
|  |  |  | Резерв средств на непредвиденные работы и затраты (3%-приказ Минстроя России от 04.08.2020 № 421/пр) | [6 empty] | 248.82 | 248.82 | [6 empty] | 0 | 0 | [6 empty] | 0
|  |  |  | Прочие без учёта затрат на пусконаладочные, проектно-изыскательские работы, содержани службы заказчика и резерв средств на непредвиденные работы и затраты | [6 empty] | 0 | 0 | [6 empty] | 0 | 0 | [7 empty] | 0
|  |  |  | Затраты на содержание службы Заказчика ( 3,93 % - Приказ ПАО "Россети МР" от 01.07.2025г. №612) | Расчет № | [5 empty] | 307.59 | 307.59 | [6 empty] | 0 | 0 | [8 empty] | 0
| 2 | 1 |  | Сооружение КЛ-10 кВ кабелем АПвПуг-10 -1х185/25 (1 кабель в траншее, протяжённость трассы 1 км) (ФСНБ-2022) | Локальный сметный расчет № 75Л | км | 0 | 0 | 7633.31 | 12.59 | 1110.58 | 8756.48 | 1 | 1 | 1 | 0 | 0 | 0 | 0 | 0 | 0 | 0 | 0 | 0
в том числе:
|  | 11 |  | Проектные и изыскательские работы и авторский надзор | [6 empty] | 376.63 | 376.63 | [6 empty] | 0 | 0 |  |  |  |  | 0
|  |  |  | Строительный контроль (2,14% -Постановление Правительства РФ от 21.06.2010 № 468) | [6 empty] | 163.62 | 163.62 | [6 empty] | 0 | 0 | [5 empty] | 0
|  |  |  | Резерв средств на непредвиденные работы и затраты (3%-приказ Минстроя России от 04.08.2020 № 421/пр) | [6 empty] | 255.04 | 255.04 | [6 empty] | 0 | 0 | [6 empty] | 0
|  |  |  | Прочие без учёта затрат на пусконаладочные, проектно-изыскательские работы, содержани службы заказчика и резерв средств на непредвиденные работы и затраты | [6 empty] | 0 | 0 | [6 empty] | 0 | 0 | [7 empty] | 0
|  |  |  | Затраты на содержание службы Заказчика ( 3,93 % - Приказ ПАО "Россети МР" от 01.07.2025г. №612) | Расчет № | [5 empty] | 315.29 | 315.29 | [6 empty] | 0 | 0 | [8 empty] | 0
| 2 | 1 |  | Сооружение КЛ-10 кВ кабелем АПвПуг-10 -1х240/25 (1 кабель в траншее, протяжённость трассы 1 км) (ФСНБ-2022) | Локальный сметный расчет № 76Л | км | 0 | 0 | 7938.17 | 12.59 | 1139.44 | 9090.2 | 1 | 1 | 1 | 0 | 0 | 0 | 0 | 0 | 0 | 0 | 0 | 0
в том числе:
|  | 11 |  | Проектные и изыскательские работы и авторский надзор | [6 empty] | 377.24 | 377.24 | [6 empty] | 0 | 0 |  |  |  |  | 0
|  |  |  | Строительный контроль (2,14% -Постановление Правительства РФ от 21.06.2010 № 468) | [6 empty] | 170.15 | 170.15 | [6 empty] | 0 | 0 | [5 empty] | 0
|  |  |  | Резерв средств на непредвиденные работы и затраты (3%-приказ Минстроя России от 04.08.2020 № 421/пр) | [6 empty] | 264.76 | 264.76 | [6 empty] | 0 | 0 | [6 empty] | 0
|  |  |  | Прочие без учёта затрат на пусконаладочные, проектно-изыскательские работы, содержани службы заказчика и резерв средств на непредвиденные работы и затраты | [6 empty] | 0 | 0 | [6 empty] | 0 | 0 | [7 empty] | 0
|  |  |  | Затраты на содержание службы Заказчика ( 3,93 % - Приказ ПАО "Россети МР" от 01.07.2025г. №612) | Расчет № | [5 empty] | 327.29 | 327.29 | [6 empty] | 0 | 0 | [8 empty] | 0
| 2 | 1 |  | Сооружение КЛ-10 кВ кабелем АПвПуг-10 -1х300/70 (1 кабель в траншее, протяжённость трассы 1 км) (ФСНБ-2022) | Локальный сметный расчет № 130Л | км | 0 | 0 | 8588.19 | 12.59 | 1200.97 | 9801.75 | 1 | 1 | 1 | 0 | 0 | 0 | 0 | 0 | 0 | 0 | 0 | 0
в том числе:
|  | 11 |  | Проектные и изыскательские работы и авторский надзор | [6 empty] | 378.54 | 378.54 | [6 empty] | 0 | 0 |  |  |  |  | 0
|  |  |  | Строительный контроль (2,14% -Постановление Правительства РФ от 21.06.2010 № 468) | [6 empty] | 184.06 | 184.06 | [6 empty] | 0 | 0 | [5 empty] | 0
|  |  |  | Резерв средств на непредвиденные работы и затраты (3%-приказ Минстроя России от 04.08.2020 № 421/пр) | [6 empty] | 285.48 | 285.48 | [6 empty] | 0 | 0 | [6 empty] | 0
|  |  |  | Прочие без учёта затрат на пусконаладочные, проектно-изыскательские работы, содержани службы заказчика и резерв средств на непредвиденные работы и затраты | [6 empty] | 0 | 0 | [6 empty] | 0 | 0 | [7 empty] | 0
|  |  |  | Затраты на содержание службы Заказчика ( 3,93 % - Приказ ПАО "Россети МР" от 01.07.2025г. №612) | Расчет № | [5 empty] | 352.89 | 352.89 | [6 empty] | 0 | 0 | [8 empty] | 0
| 2 | 1 |  | Сооружение КЛ-10 кВ кабелем АПвПуг-10 -1х400/70 (1 кабель в траншее, протяжённость трассы 1 км) (ФСНБ-2022) | Локальный сметный расчет № 131Л | км | 0 | 0 | 9234.52 | 12.59 | 1262.15 | 10509.26 | 1 | 1 | 1 | 0 | 0 | 0 | 0 | 0 | 0 | 0 | 0 | 0
в том числе:
|  | 11 |  | Проектные и изыскательские работы и авторский надзор | [6 empty] | 379.83 | 379.83 | [6 empty] | 0 | 0 |  |  |  |  | 0
|  |  |  | Строительный контроль (2,14% -Постановление Правительства РФ от 21.06.2010 № 468) | [6 empty] | 197.89 | 197.89 | [6 empty] | 0 | 0 | [5 empty] | 0
|  |  |  | Резерв средств на непредвиденные работы и затраты (3%-приказ Минстроя России от 04.08.2020 № 421/пр) | [6 empty] | 306.09 | 306.09 | [6 empty] | 0 | 0 | [6 empty] | 0
|  |  |  | Прочие без учёта затрат на пусконаладочные, проектно-изыскательские работы, содержани службы заказчика и резерв средств на непредвиденные работы и затраты | [6 empty] | 0 | 0 | [6 empty] | 0 | 0 | [7 empty] | 0
|  |  |  | Затраты на содержание службы Заказчика ( 3,93 % - Приказ ПАО "Россети МР" от 01.07.2025г. №612) | Расчет № | [5 empty] | 378.34 | 378.34 | [6 empty] | 0 | 0 | [8 empty] | 0
| 2 | 1 |  | Сооружение КЛ-10 кВ кабелем АПвПуг-10 -1х500/70 (1 кабель в траншее, протяжённость трассы 1 км) (ФСНБ-2022) | Локальный сметный расчет № 132Л | км | 0 | 0 | 9823.62 | 12.59 | 1317.92 | 11154.13 | 1 | 1 | 1 | 0 | 0 | 0 | 0 | 0 | 0 | 0 | 0 | 0
в том числе:
|  | 11 |  | Проектные и изыскательские работы и авторский надзор | [6 empty] | 381.01 | 381.01 | [6 empty] | 0 | 0 |  |  |  |  | 0
|  |  |  | Строительный контроль (2,14% -Постановление Правительства РФ от 21.06.2010 № 468) | [6 empty] | 210.49 | 210.49 | [6 empty] | 0 | 0 | [5 empty] | 0
|  |  |  | Резерв средств на непредвиденные работы и затраты (3%-приказ Минстроя России от 04.08.2020 № 421/пр) | [6 empty] | 324.88 | 324.88 | [6 empty] | 0 | 0 | [6 empty] | 0
|  |  |  | Прочие без учёта затрат на пусконаладочные, проектно-изыскательские работы, содержани службы заказчика и резерв средств на непредвиденные работы и затраты | [6 empty] | 0 | 0 | [6 empty] | 0 | 0 | [7 empty] | 0
|  |  |  | Затраты на содержание службы Заказчика ( 3,93 % - Приказ ПАО "Россети МР" от 01.07.2025г. №612) | Расчет № | [5 empty] | 401.54 | 401.54 | [6 empty] | 0 | 0 | [8 empty] | 0
| 2 | 1 |  | Сооружение КЛ-10 кВ кабелем АПвПуг-10 -1х800/70 (1 кабель в траншее, протяжённость трассы 1 км) (ФСНБ-2022) | Локальный сметный расчет № 133Л | км | 0 | 0 | 11788.83 | 12.59 | 1503.95 | 13305.37 | 1 | 1 | 1 | 0 | 0 | 0 | 0 | 0 | 0 | 0 | 0 | 0
в том числе:
|  | 11 |  | Проектные и изыскательские работы и авторский надзор | [6 empty] | 384.94 | 384.94 | [6 empty] | 0 | 0 |  |  |  |  | 0
|  |  |  | Строительный контроль (2,14% -Постановление Правительства РФ от 21.06.2010 № 468) | [6 empty] | 252.55 | 252.55 | [6 empty] | 0 | 0 | [5 empty] | 0
|  |  |  | Резерв средств на непредвиденные работы и затраты (3%-приказ Минстроя России от 04.08.2020 № 421/пр) | [6 empty] | 387.54 | 387.54 | [6 empty] | 0 | 0 | [6 empty] | 0
|  |  |  | Прочие без учёта затрат на пусконаладочные, проектно-изыскательские работы, содержани службы заказчика и резерв средств на непредвиденные работы и затраты | [6 empty] | 0 | 0 | [6 empty] | 0 | 0 | [7 empty] | 0
|  |  |  | Затраты на содержание службы Заказчика ( 3,93 % - Приказ ПАО "Россети МР" от 01.07.2025г. №612) | Расчет № | [5 empty] | 478.92 | 478.92 | [6 empty] | 0 | 0 | [8 empty] | 0
| 2 | 1 |  | Сооружение КЛ-10 кВ кабелем АПвПуг-10 -1х95/25 (2 кабеля в траншее, протяжённость трассы 1 км) (ФСНБ-2022) | Локальный сметный расчет № 77Л | км | 0 | 0 | 10887.04 | 50.77 | 1538.26 | 12476.07 | 1 | 1 | 1 | 0 | 0 | 0 | 0 | 0 | 0 | 0 | 0 | 0
в том числе:
|  | 11 |  | Проектные и изыскательские работы и авторский надзор | [6 empty] | 491.63 | 491.63 | [6 empty] | 0 | 0 |  |  |  |  | 0
|  |  |  | Строительный контроль (2,14% -Постановление Правительства РФ от 21.06.2010 № 468) | [6 empty] | 234.07 | 234.07 | [6 empty] | 0 | 0 | [5 empty] | 0
|  |  |  | Резерв средств на непредвиденные работы и затраты (3%-приказ Минстроя России от 04.08.2020 № 421/пр) | [6 empty] | 363.38 | 363.38 | [6 empty] | 0 | 0 | [6 empty] | 0
|  |  |  | Прочие без учёта затрат на пусконаладочные, проектно-изыскательские работы, содержани службы заказчика и резерв средств на непредвиденные работы и затраты | [6 empty] | 0 | 0 | [6 empty] | 0 | 0 | [7 empty] | 0
|  |  |  | Затраты на содержание службы Заказчика ( 3,93 % - Приказ ПАО "Россети МР" от 01.07.2025г. №612) | Расчет № | [5 empty] | 449.18 | 449.18 | [6 empty] | 0 | 0 | [8 empty] | 0
| 2 | 1 |  | Сооружение КЛ-10 кВ кабелем АПвПуг-10 -1х120/25 (2 кабеля в траншее, протяжённость трассы 1 км) (ФСНБ-2022) | Локальный сметный расчет № 78Л | км | 0 | 0 | 11616.28 | 50.77 | 1607.26 | 13274.31 | 1 | 1 | 1 | 0 | 0 | 0 | 0 | 0 | 0 | 0 | 0 | 0
в том числе:
|  | 11 |  | Проектные и изыскательские работы и авторский надзор | [6 empty] | 493.08 | 493.08 | [6 empty] | 0 | 0 |  |  |  |  | 0
|  |  |  | Строительный контроль (2,14% -Постановление Правительства РФ от 21.06.2010 № 468) | [6 empty] | 249.67 | 249.67 | [6 empty] | 0 | 0 | [5 empty] | 0
|  |  |  | Резерв средств на непредвиденные работы и затраты (3%-приказ Минстроя России от 04.08.2020 № 421/пр) | [6 empty] | 386.62 | 386.62 | [6 empty] | 0 | 0 | [6 empty] | 0
|  |  |  | Прочие без учёта затрат на пусконаладочные, проектно-изыскательские работы, содержани службы заказчика и резерв средств на непредвиденные работы и затраты | [6 empty] | 0 | 0 | [6 empty] | 0 | 0 | [7 empty] | 0
|  |  |  | Затраты на содержание службы Заказчика ( 3,93 % - Приказ ПАО "Россети МР" от 01.07.2025г. №612) | Расчет № | [5 empty] | 477.89 | 477.89 | [6 empty] | 0 | 0 | [8 empty] | 0
| 2 | 1 |  | Сооружение КЛ-10 кВ кабелем АПвПуг-10 -1х150/25 (2 кабеля в траншее, протяжённость трассы 1 км) (ФСНБ-2022) | Локальный сметный расчет № 79Л | км | 0 | 0 | 11972.27 | 50.77 | 1640.97 | 13664.01 | 1 | 1 | 1 | 0 | 0 | 0 | 0 | 0 | 0 | 0 | 0 | 0
в том числе:
|  | 11 |  | Проектные и изыскательские работы и авторский надзор | [6 empty] | 493.8 | 493.8 | [6 empty] | 0 | 0 |  |  |  |  | 0
|  |  |  | Строительный контроль (2,14% -Постановление Правительства РФ от 21.06.2010 № 468) | [6 empty] | 257.29 | 257.29 | [6 empty] | 0 | 0 | [5 empty] | 0
|  |  |  | Резерв средств на непредвиденные работы и затраты (3%-приказ Минстроя России от 04.08.2020 № 421/пр) | [6 empty] | 397.97 | 397.97 | [6 empty] | 0 | 0 | [6 empty] | 0
|  |  |  | Прочие без учёта затрат на пусконаладочные, проектно-изыскательские работы, содержани службы заказчика и резерв средств на непредвиденные работы и затраты | [6 empty] | 0 | 0 | [6 empty] | 0 | 0 | [7 empty] | 0
|  |  |  | Затраты на содержание службы Заказчика ( 3,93 % - Приказ ПАО "Россети МР" от 01.07.2025г. №612) | Расчет № | [5 empty] | 491.91 | 491.91 | [6 empty] | 0 | 0 | [8 empty] | 0
| 2 | 1 |  | Сооружение КЛ-10 кВ кабелем АПвПуг-10 -1х185/25 (2 кабеля в траншее, протяжённость трассы 1 км) (ФСНБ-2022) | Локальный сметный расчет № 80Л | км | 0 | 0 | 12377.41 | 50.77 | 1679.34 | 14107.52 | 1 | 1 | 1 | 0 | 0 | 0 | 0 | 0 | 0 | 0 | 0 | 0
в том числе:
|  | 11 |  | Проектные и изыскательские работы и авторский надзор | [6 empty] | 494.61 | 494.61 | [6 empty] | 0 | 0 |  |  |  |  | 0
|  |  |  | Строительный контроль (2,14% -Постановление Правительства РФ от 21.06.2010 № 468) | [6 empty] | 265.96 | 265.96 | [6 empty] | 0 | 0 | [5 empty] | 0
|  |  |  | Резерв средств на непредвиденные работы и затраты (3%-приказ Минстроя России от 04.08.2020 № 421/пр) | [6 empty] | 410.9 | 410.9 | [6 empty] | 0 | 0 | [6 empty] | 0
|  |  |  | Прочие без учёта затрат на пусконаладочные, проектно-изыскательские работы, содержани службы заказчика и резерв средств на непредвиденные работы и затраты | [6 empty] | 0 | 0 | [6 empty] | 0 | 0 | [7 empty] | 0
|  |  |  | Затраты на содержание службы Заказчика ( 3,93 % - Приказ ПАО "Россети МР" от 01.07.2025г. №612) | Расчет № | [5 empty] | 507.87 | 507.87 | [6 empty] | 0 | 0 | [8 empty] | 0
| 2 | 1 |  | Сооружение КЛ-10 кВ кабелем АПвПуг-10 -1х240/25 (2 кабеля в траншее, протяжённость трассы 1 км) (ФСНБ-2022) | Локальный сметный расчет № 81Л | км | 0 | 0 | 13009.9 | 50.77 | 1739.2 | 14799.87 | 1 | 1 | 1 | 0 | 0 | 0 | 0 | 0 | 0 | 0 | 0 | 0
в том числе:
|  | 11 |  | Проектные и изыскательские работы и авторский надзор | [6 empty] | 495.87 | 495.87 | [6 empty] | 0 | 0 |  |  |  |  | 0
|  |  |  | Строительный контроль (2,14% -Постановление Правительства РФ от 21.06.2010 № 468) | [6 empty] | 279.5 | 279.5 | [6 empty] | 0 | 0 | [5 empty] | 0
|  |  |  | Резерв средств на непредвиденные работы и затраты (3%-приказ Минстроя России от 04.08.2020 № 421/пр) | [6 empty] | 431.06 | 431.06 | [6 empty] | 0 | 0 | [6 empty] | 0
|  |  |  | Прочие без учёта затрат на пусконаладочные, проектно-изыскательские работы, содержани службы заказчика и резерв средств на непредвиденные работы и затраты | [6 empty] | 0 | 0 | [6 empty] | 0 | 0 | [7 empty] | 0
|  |  |  | Затраты на содержание службы Заказчика ( 3,93 % - Приказ ПАО "Россети МР" от 01.07.2025г. №612) | Расчет № | [5 empty] | 532.77 | 532.77 | [6 empty] | 0 | 0 | [8 empty] | 0
| 2 | 1 |  | Сооружение КЛ-10 кВ кабелем АПвПуг-10 -1х300/70 (2 кабеля в траншее, протяжённость трассы 1 км) (ФСНБ-2022) | Локальный сметный расчет № 135Л | км | 0 | 0 | 13848.88 | 50.77 | 1818.62 | 15718.27 | 1 | 1 | 1 | 0 | 0 | 0 | 0 | 0 | 0 | 0 | 0 | 0
в том числе:
|  | 11 |  | Проектные и изыскательские работы и авторский надзор | [6 empty] | 497.55 | 497.55 | [6 empty] | 0 | 0 |  |  |  |  | 0
|  |  |  | Строительный контроль (2,14% -Постановление Правительства РФ от 21.06.2010 № 468) | [6 empty] | 297.45 | 297.45 | [6 empty] | 0 | 0 | [5 empty] | 0
|  |  |  | Резерв средств на непредвиденные работы и затраты (3%-приказ Минстроя России от 04.08.2020 № 421/пр) | [6 empty] | 457.81 | 457.81 | [6 empty] | 0 | 0 | [6 empty] | 0
|  |  |  | Прочие без учёта затрат на пусконаладочные, проектно-изыскательские работы, содержани службы заказчика и резерв средств на непредвиденные работы и затраты | [6 empty] | 0 | 0 | [6 empty] | 0 | 0 | [7 empty] | 0
|  |  |  | Затраты на содержание службы Заказчика ( 3,93 % - Приказ ПАО "Россети МР" от 01.07.2025г. №612) | Расчет № | [5 empty] | 565.81 | 565.81 | [6 empty] | 0 | 0 | [8 empty] | 0
| 2 | 1 |  | Сооружение КЛ-10 кВ кабелем АПвПуг-10 -1х400/70 (2 кабеля в траншее, протяжённость трассы 1 км) (ФСНБ-2022) | Локальный сметный расчет № 136Л | км | 0 | 0 | 14960.78 | 50.77 | 1923.87 | 16935.42 | 1 | 1 | 1 | 0 | 0 | 0 | 0 | 0 | 0 | 0 | 0 | 0
в том числе:
|  | 11 |  | Проектные и изыскательские работы и авторский надзор | [6 empty] | 499.77 | 499.77 | [6 empty] | 0 | 0 |  |  |  |  | 0
|  |  |  | Строительный контроль (2,14% -Постановление Правительства РФ от 21.06.2010 № 468) | [6 empty] | 321.25 | 321.25 | [6 empty] | 0 | 0 | [5 empty] | 0
|  |  |  | Резерв средств на непредвиденные работы и затраты (3%-приказ Минстроя России от 04.08.2020 № 421/пр) | [6 empty] | 493.26 | 493.26 | [6 empty] | 0 | 0 | [6 empty] | 0
|  |  |  | Прочие без учёта затрат на пусконаладочные, проектно-изыскательские работы, содержани службы заказчика и резерв средств на непредвиденные работы и затраты | [6 empty] | 0 | 0 | [6 empty] | 0 | 0 | [7 empty] | 0
|  |  |  | Затраты на содержание службы Заказчика ( 3,93 % - Приказ ПАО "Россети МР" от 01.07.2025г. №612) | Расчет № | [5 empty] | 609.59 | 609.59 | [6 empty] | 0 | 0 | [8 empty] | 0
| 2 | 1 |  | Сооружение КЛ-10 кВ кабелем АПвПуг-10 -1х500/70 (2 кабеля в траншее, протяжённость трассы 1 км) (ФСНБ-2022) | Локальный сметный расчет № 137Л | км | 0 | 0 | 16170.67 | 50.77 | 2038.41 | 18259.85 | 1 | 1 | 1 | 0 | 0 | 0 | 0 | 0 | 0 | 0 | 0 | 0
в том числе:
|  | 11 |  | Проектные и изыскательские работы и авторский надзор | [6 empty] | 502.19 | 502.19 | [6 empty] | 0 | 0 |  |  |  |  | 0
|  |  |  | Строительный контроль (2,14% -Постановление Правительства РФ от 21.06.2010 № 468) | [6 empty] | 347.14 | 347.14 | [6 empty] | 0 | 0 | [5 empty] | 0
|  |  |  | Резерв средств на непредвиденные работы и затраты (3%-приказ Минстроя России от 04.08.2020 № 421/пр) | [6 empty] | 531.84 | 531.84 | [6 empty] | 0 | 0 | [6 empty] | 0
|  |  |  | Прочие без учёта затрат на пусконаладочные, проектно-изыскательские работы, содержани службы заказчика и резерв средств на непредвиденные работы и затраты | [6 empty] | 0 | 0 | [6 empty] | 0 | 0 | [7 empty] | 0
|  |  |  | Затраты на содержание службы Заказчика ( 3,93 % - Приказ ПАО "Россети МР" от 01.07.2025г. №612) | Расчет № | [5 empty] | 657.24 | 657.24 | [6 empty] | 0 | 0 | [8 empty] | 0
| 2 | 1 |  | Сооружение КЛ-10 кВ кабелем АПвПуг-10 -1х800/70 (2 кабеля в траншее, протяжённость трассы 1 км) (ФСНБ-2022) | Локальный сметный расчет № 138Л | км | 0 | 0 | 19635.63 | 50.77 | 2366.41 | 22052.81 | 1 | 1 | 1 | 0 | 0 | 0 | 0 | 0 | 0 | 0 | 0 | 0
в том числе:
|  | 11 |  | Проектные и изыскательские работы и авторский надзор | [6 empty] | 509.12 | 509.12 | [6 empty] | 0 | 0 |  |  |  |  | 0
|  |  |  | Строительный контроль (2,14% -Постановление Правительства РФ от 21.06.2010 № 468) | [6 empty] | 421.29 | 421.29 | [6 empty] | 0 | 0 | [5 empty] | 0
|  |  |  | Резерв средств на непредвиденные работы и затраты (3%-приказ Минстроя России от 04.08.2020 № 421/пр) | [6 empty] | 642.32 | 642.32 | [6 empty] | 0 | 0 | [6 empty] | 0
|  |  |  | Прочие без учёта затрат на пусконаладочные, проектно-изыскательские работы, содержани службы заказчика и резерв средств на непредвиденные работы и затраты | [6 empty] | 0 | 0 | [6 empty] | 0 | 0 | [7 empty] | 0
|  |  |  | Затраты на содержание службы Заказчика ( 3,93 % - Приказ ПАО "Россети МР" от 01.07.2025г. №612) | Расчет № | [5 empty] | 793.68 | 793.68 | [6 empty] | 0 | 0 | [8 empty] | 0
| 2 | 10 |  | Устройство ГНБ без учета кабеля для Московской области (1 прокол, 2 трубы, 160 мм) | Локальный сметный расчет №164Л | км | 0 | 0 | 30753.17 | 0 | 6619.6891 | 37372.8591 | 1 | 1 | 1 | 0 | 0 | 0 | 0 | 0 | 0 | 0 | 0 | 0
в том числе:
|  | 1010 |  | Проектные и изыскательские работы и авторский надзор | [6 empty] | 3525.8691 | 3525.8691 | [6 empty] | 0 | 0 |  |  |  |  | 0
|  |  |  | Строительный контроль (2,14% -Постановление Правительства РФ от 21.06.2010 № 468) | [6 empty] | 658.12 | 658.12 | [6 empty] | 0 | 0 | [5 empty] | 0
|  |  |  | Резерв средств на непредвиденные работы и затраты (3%-приказ Минстроя России от 04.08.2020 № 421/пр) | [6 empty] | 1088.53 | 1088.53 | [6 empty] | 0 | 0 | [6 empty] | 0
|  |  |  | Прочие без учёта затрат напусконаладочные, проектно-изыскательские работы, содержание службы заказчика и резерв средств на непредвиденные работы и затраты | [6 empty] | 0 | 0 | [6 empty] | 0 | 0 | [7 empty] | 0
|  |  |  | Затраты на содержание службы Заказчика ( 3,93 % - Приказ ПАО "Россети МР" от 01.07.2025г. №612) | Расчет № | [5 empty] | 1347.17 | 1347.17 | [6 empty] | 0 | 0 | [8 empty] | 0
| 2 | 10 |  | Устройство ГНБ без учета кабеля для Московской области (1 прокол, 2 трубы, 225 мм) | Локальный сметный расчет №165Л | км | 0 | 0 | 36960.93 | 0 | 7619.3939 | 44580.3239 | 1 | 1 | 1 | 0 | 0 | 0 | 0 | 0 | 0 | 0 | 0 | 0
в том числе:
|  | 1010 |  | Проектные и изыскательские работы и авторский надзор | [6 empty] | 3923.2139 | 3923.2139 | [6 empty] | 0 | 0 |  |  |  |  | 0
|  |  |  | Строительный контроль (2,14% -Постановление Правительства РФ от 21.06.2010 № 468) | [6 empty] | 790.96 | 790.96 | [6 empty] | 0 | 0 | [5 empty] | 0
|  |  |  | Резерв средств на непредвиденные работы и затраты (3%-приказ Минстроя России от 04.08.2020 № 421/пр) | [6 empty] | 1298.47 | 1298.47 | [6 empty] | 0 | 0 | [6 empty] | 0
|  |  |  | Прочие без учёта затрат напусконаладочные, проектно-изыскательские работы, содержание службы заказчика и резерв средств на непредвиденные работы и затраты | [6 empty] | 0 | 0 | [6 empty] | 0 | 0 | [7 empty] | 0
|  |  |  | Затраты на содержание службы Заказчика ( 3,93 % - Приказ ПАО "Россети МР" от 01.07.2025г. №612) | Расчет № | [5 empty] | 1606.75 | 1606.75 | [6 empty] | 0 | 0 | [8 empty] | 0
| 2 | 10 |  | Устройство ГНБ без учета кабеля для Московской области (1 прокол, 3 трубы, 160 мм) | Локальный сметный расчет №166Л | км | 0 | 0 | 33459.06 | 0 | 6875.8209 | 40334.8809 | 1 | 1 | 1 | 0 | 0 | 0 | 0 | 0 | 0 | 0 | 0 | 0
в том числе:
|  | 1010 |  | Проектные и изыскательские работы и авторский надзор | [6 empty] | 3531.2809 | 3531.2809 | [6 empty] | 0 | 0 |  |  |  |  | 0
|  |  |  | Строительный контроль (2,14% -Постановление Правительства РФ от 21.06.2010 № 468) | [6 empty] | 716.02 | 716.02 | [6 empty] | 0 | 0 | [5 empty] | 0
|  |  |  | Резерв средств на непредвиденные работы и затраты (3%-приказ Минстроя России от 04.08.2020 № 421/пр) | [6 empty] | 1174.8 | 1174.8 | [6 empty] | 0 | 0 | [6 empty] | 0
|  |  |  | Прочие без учёта затрат напусконаладочные, проектно-изыскательские работы, содержание службы заказчика и резерв средств на непредвиденные работы и затраты | [6 empty] | 0 | 0 | [6 empty] | 0 | 0 | [7 empty] | 0
|  |  |  | Затраты на содержание службы Заказчика ( 3,93 % - Приказ ПАО "Россети МР" от 01.07.2025г. №612) | Расчет № | [5 empty] | 1453.72 | 1453.72 | [6 empty] | 0 | 0 | [8 empty] | 0
| 2 | 10 |  | Устройство ГНБ без учета кабеля для Московской области (1 прокол, 3 трубы, 225 мм) | Локальный сметный расчет №167Л | км | 0 | 0 | 40375.84 | 0 | 7942.6337 | 48318.4737 | 1 | 1 | 1 | 0 | 0 | 0 | 0 | 0 | 0 | 0 | 0 | 0
в том числе:
|  | 1010 |  | Проектные и изыскательские работы и авторский надзор | [6 empty] | 3930.0437 | 3930.0437 | [6 empty] | 0 | 0 |  |  |  |  | 0
|  |  |  | Строительный контроль (2,14% -Постановление Правительства РФ от 21.06.2010 № 468) | [6 empty] | 864.04 | 864.04 | [6 empty] | 0 | 0 | [5 empty] | 0
|  |  |  | Резерв средств на непредвиденные работы и затраты (3%-приказ Минстроя России от 04.08.2020 № 421/пр) | [6 empty] | 1407.33 | 1407.33 | [6 empty] | 0 | 0 | [6 empty] | 0
|  |  |  | Прочие без учёта затрат напусконаладочные, проектно-изыскательские работы, содержание службы заказчика и резерв средств на непредвиденные работы и затраты | [6 empty] | 0 | 0 | [6 empty] | 0 | 0 | [7 empty] | 0
|  |  |  | Затраты на содержание службы Заказчика ( 3,93 % - Приказ ПАО "Россети МР" от 01.07.2025г. №612) | Расчет № | [5 empty] | 1741.22 | 1741.22 | [6 empty] | 0 | 0 | [8 empty] | 0
| 3 | 10 |  | Затягивание в ГНБ кабеля 0,4 кВ 70мм2 (1 км) | Локальный сметный расчет №171Л | км | 0 | 0 | 945.76 | 1.25 | 399.0884 | 1346.0984 | 1 | 1 | 1 | 0 | 0 | 0 | 0 | 0 | 0 | 0 | 0 | 0
в том числе:
|  | 1010 |  | Проектные и изыскательские работы и авторский надзор | [6 empty] | 290.9684 | 290.9684 | [6 empty] | 0 | 0 |  |  |  |  | 0
|  |  |  | Строительный контроль (2,14% -Постановление Правительства РФ от 21.06.2010 № 468) | [6 empty] | 20.27 | 20.27 | [6 empty] | 0 | 0 | [5 empty] | 0
|  |  |  | Резерв средств на непредвиденные работы и затраты (3%-приказ Минстроя России от 04.08.2020 № 421/пр) | [6 empty] | 39.2 | 39.2 | [6 empty] | 0 | 0 | [6 empty] | 0
|  |  |  | Прочие без учёта затрат напусконаладочные, проектно-изыскательские работы, содержание службы заказчика и резерв средств на непредвиденные работы и затраты | [6 empty] | 0 | 0 | [6 empty] | 0 | 0 | [7 empty] | 0
|  |  |  | Затраты на содержание службы Заказчика ( 3,93 % - Приказ ПАО "Россети МР" от 01.07.2025г. №612) | Расчет № | [5 empty] | 48.65 | 48.65 | [6 empty] | 0 | 0 | [8 empty] | 0
| 3 | 10 |  | Затягивание в ГНБ кабеля 0,4 кВ 95мм2 (1 км) | Локальный сметный расчет №172Л | км | 0 | 0 | 1185.9 | 1.25 | 421.8387 | 1608.9887 | 1 | 1 | 1 | 0 | 0 | 0 | 0 | 0 | 0 | 0 | 0 | 0
в том числе:
|  | 1010 |  | Проектные и изыскательские работы и авторский надзор | [6 empty] | 291.4487 | 291.4487 | [6 empty] | 0 | 0 |  |  |  |  | 0
|  |  |  | Строительный контроль (2,14% -Постановление Правительства РФ от 21.06.2010 № 468) | [6 empty] | 25.41 | 25.41 | [6 empty] | 0 | 0 | [5 empty] | 0
|  |  |  | Резерв средств на непредвиденные работы и затраты (3%-приказ Минстроя России от 04.08.2020 № 421/пр) | [6 empty] | 46.87 | 46.87 | [6 empty] | 0 | 0 | [6 empty] | 0
|  |  |  | Прочие без учёта затрат напусконаладочные, проектно-изыскательские работы, содержание службы заказчика и резерв средств на непредвиденные работы и затраты | [6 empty] | 0 | 0 | [6 empty] | 0 | 0 | [7 empty] | 0
|  |  |  | Затраты на содержание службы Заказчика ( 3,93 % - Приказ ПАО "Россети МР" от 01.07.2025г. №612) | Расчет № | [5 empty] | 58.11 | 58.11 | [6 empty] | 0 | 0 | [8 empty] | 0
| 3 | 10 |  | Затягивание в ГНБ кабеля 0,4 кВ 120мм2 (1 км) | Локальный сметный расчет №173Л | км | 0 | 0 | 1373.77 | 1.25 | 439.6144 | 1814.6344 | 1 | 1 | 1 | 0 | 0 | 0 | 0 | 0 | 0 | 0 | 0 | 0
в том числе:
|  | 1010 |  | Проектные и изыскательские работы и авторский надзор | [6 empty] | 291.8244 | 291.8244 | [6 empty] | 0 | 0 |  |  |  |  | 0
|  |  |  | Строительный контроль (2,14% -Постановление Правительства РФ от 21.06.2010 № 468) | [6 empty] | 29.43 | 29.43 | [6 empty] | 0 | 0 | [5 empty] | 0
|  |  |  | Резерв средств на непредвиденные работы и затраты (3%-приказ Минстроя России от 04.08.2020 № 421/пр) | [6 empty] | 52.85 | 52.85 | [6 empty] | 0 | 0 | [6 empty] | 0
|  |  |  | Прочие без учёта затрат напусконаладочные, проектно-изыскательские работы, содержание службы заказчика и резерв средств на непредвиденные работы и затраты | [6 empty] | 0 | 0 | [6 empty] | 0 | 0 | [7 empty] | 0
|  |  |  | Затраты на содержание службы Заказчика ( 3,93 % - Приказ ПАО "Россети МР" от 01.07.2025г. №612) | Расчет № | [5 empty] | 65.51 | 65.51 | [6 empty] | 0 | 0 | [8 empty] | 0
| 3 | 10 |  | Затягивание в ГНБ кабеля 0,4 кВ 150мм2 (1 км) | Локальный сметный расчет №174Л | км | 0 | 0 | 1655.66 | 1.25 | 466.2982 | 2123.2082 | 1 | 1 | 1 | 0 | 0 | 0 | 0 | 0 | 0 | 0 | 0 | 0
в том числе:
|  | 1010 |  | Проектные и изыскательские работы и авторский надзор | [6 empty] | 292.3882 | 292.3882 | [6 empty] | 0 | 0 |  |  |  |  | 0
|  |  |  | Строительный контроль (2,14% -Постановление Правительства РФ от 21.06.2010 № 468) | [6 empty] | 35.46 | 35.46 | [6 empty] | 0 | 0 | [5 empty] | 0
|  |  |  | Резерв средств на непредвиденные работы и затраты (3%-приказ Минстроя России от 04.08.2020 № 421/пр) | [6 empty] | 61.84 | 61.84 | [6 empty] | 0 | 0 | [6 empty] | 0
|  |  |  | Прочие без учёта затрат напусконаладочные, проектно-изыскательские работы, содержание службы заказчика и резерв средств на непредвиденные работы и затраты | [6 empty] | 0 | 0 | [6 empty] | 0 | 0 | [7 empty] | 0
|  |  |  | Затраты на содержание службы Заказчика ( 3,93 % - Приказ ПАО "Россети МР" от 01.07.2025г. №612) | Расчет № | [5 empty] | 76.61 | 76.61 | [6 empty] | 0 | 0 | [8 empty] | 0
| 3 | 10 |  | Затягивание в ГНБ кабеля 0,4 кВ 185мм2 (1 км) | Локальный сметный расчет №175Л | км | 0 | 0 | 1978.67 | 1.25 | 496.8742 | 2476.7942 | 1 | 1 | 1 | 0 | 0 | 0 | 0 | 0 | 0 | 0 | 0 | 0
в том числе:
|  | 1010 |  | Проектные и изыскательские работы и авторский надзор | [6 empty] | 293.0342 | 293.0342 | [6 empty] | 0 | 0 |  |  |  |  | 0
|  |  |  | Строительный контроль (2,14% -Постановление Правительства РФ от 21.06.2010 № 468) | [6 empty] | 42.37 | 42.37 | [6 empty] | 0 | 0 | [5 empty] | 0
|  |  |  | Резерв средств на непредвиденные работы и затраты (3%-приказ Минстроя России от 04.08.2020 № 421/пр) | [6 empty] | 72.14 | 72.14 | [6 empty] | 0 | 0 | [6 empty] | 0
|  |  |  | Прочие без учёта затрат напусконаладочные, проектно-изыскательские работы, содержание службы заказчика и резерв средств на непредвиденные работы и затраты | [6 empty] | 0 | 0 | [6 empty] | 0 | 0 | [7 empty] | 0
|  |  |  | Затраты на содержание службы Заказчика ( 3,93 % - Приказ ПАО "Россети МР" от 01.07.2025г. №612) | Расчет № | [5 empty] | 89.33 | 89.33 | [6 empty] | 0 | 0 | [8 empty] | 0
| 3 | 10 |  | Затягивание в ГНБ кабеля 0,4 кВ 240мм2 (1 км) | Локальный сметный расчет №176Л | км | 0 | 0 | 2419.62 | 1.25 | 538.6161 | 2959.4861 | 1 | 1 | 1 | 0 | 0 | 0 | 0 | 0 | 0 | 0 | 0 | 0
в том числе:
|  | 1010 |  | Проектные и изыскательские работы и авторский надзор | [6 empty] | 293.9161 | 293.9161 | [6 empty] | 0 | 0 |  |  |  |  | 0
|  |  |  | Строительный контроль (2,14% -Постановление Правительства РФ от 21.06.2010 № 468) | [6 empty] | 51.81 | 51.81 | [6 empty] | 0 | 0 | [5 empty] | 0
|  |  |  | Резерв средств на непредвиденные работы и затраты (3%-приказ Минстроя России от 04.08.2020 № 421/пр) | [6 empty] | 86.2 | 86.2 | [6 empty] | 0 | 0 | [6 empty] | 0
|  |  |  | Прочие без учёта затрат напусконаладочные, проектно-изыскательские работы, содержание службы заказчика и резерв средств на непредвиденные работы и затраты | [6 empty] | 0 | 0 | [6 empty] | 0 | 0 | [7 empty] | 0
|  |  |  | Затраты на содержание службы Заказчика ( 3,93 % - Приказ ПАО "Россети МР" от 01.07.2025г. №612) | Расчет № | [5 empty] | 106.69 | 106.69 | [6 empty] | 0 | 0 | [8 empty] | 0
| 3 | 10 |  | Затягивание в ГНБ кабеля 0,4 кВ 300мм2 (1 км) | Локальный сметный расчет №177Л | км | 0 | 0 | 2884.05 | 1.25 | 582.575 | 3467.875 | 1 | 1 | 1 | 0 | 0 | 0 | 0 | 0 | 0 | 0 | 0 | 0
в том числе:
|  | 1010 |  | Проектные и изыскательские работы и авторский надзор | [6 empty] | 294.845 | 294.845 | [6 empty] | 0 | 0 |  |  |  |  | 0
|  |  |  | Строительный контроль (2,14% -Постановление Правительства РФ от 21.06.2010 № 468) | [6 empty] | 61.75 | 61.75 | [6 empty] | 0 | 0 | [5 empty] | 0
|  |  |  | Резерв средств на непредвиденные работы и затраты (3%-приказ Минстроя России от 04.08.2020 № 421/пр) | [6 empty] | 101 | 101 | [6 empty] | 0 | 0 | [6 empty] | 0
|  |  |  | Прочие без учёта затрат напусконаладочные, проектно-изыскательские работы, содержание службы заказчика и резерв средств на непредвиденные работы и затраты | [6 empty] | 0 | 0 | [6 empty] | 0 | 0 | [7 empty] | 0
|  |  |  | Затраты на содержание службы Заказчика ( 3,93 % - Приказ ПАО "Россети МР" от 01.07.2025г. №612) | Расчет № | [5 empty] | 124.98 | 124.98 | [6 empty] | 0 | 0 | [8 empty] | 0
| 3 | 10 |  | Затягивание в ГНБ кабеля 10 кВ 35мм2 АСБ (1 км) | Локальный сметный расчет №187Л | км | 0 | 0 | 1281 | 8.85 | 508.9027 | 1798.7527 | 1 | 1 | 1 | 0 | 0 | 0 | 0 | 0 | 0 | 0 | 0 | 0
в том числе:
|  | 1010 |  | Проектные и изыскательские работы и авторский надзор | [6 empty] | 363.9227 | 363.9227 | [6 empty] | 0 | 0 |  |  |  |  | 0
|  |  |  | Строительный контроль (2,14% -Постановление Правительства РФ от 21.06.2010 № 468) | [6 empty] | 27.6 | 27.6 | [6 empty] | 0 | 0 | [5 empty] | 0
|  |  |  | Резерв средств на непредвиденные работы и затраты (3%-приказ Минстроя России от 04.08.2020 № 421/пр) | [6 empty] | 52.39 | 52.39 | [6 empty] | 0 | 0 | [6 empty] | 0
|  |  |  | Прочие без учёта затрат напусконаладочные, проектно-изыскательские работы, содержание службы заказчика и резерв средств на непредвиденные работы и затраты | [6 empty] | 0 | 0 | [6 empty] | 0 | 0 | [7 empty] | 0
|  |  |  | Затраты на содержание службы Заказчика ( 3,93 % - Приказ ПАО "Россети МР" от 01.07.2025г. №612) | Расчет № | [5 empty] | 64.99 | 64.99 | [6 empty] | 0 | 0 | [8 empty] | 0
| 3 | 10 |  | Затягивание в ГНБ кабеля 10 кВ 50мм2 АСБ (1 км) | Локальный сметный расчет №188Л | км | 0 | 0 | 1383.72 | 8.85 | 518.6281 | 1911.1981 | 1 | 1 | 1 | 0 | 0 | 0 | 0 | 0 | 0 | 0 | 0 | 0
в том числе:
|  | 1010 |  | Проектные и изыскательские работы и авторский надзор | [6 empty] | 364.1281 | 364.1281 | [6 empty] | 0 | 0 |  |  |  |  | 0
|  |  |  | Строительный контроль (2,14% -Постановление Правительства РФ от 21.06.2010 № 468) | [6 empty] | 29.8 | 29.8 | [6 empty] | 0 | 0 | [5 empty] | 0
|  |  |  | Резерв средств на непредвиденные работы и затраты (3%-приказ Минстроя России от 04.08.2020 № 421/пр) | [6 empty] | 55.66 | 55.66 | [6 empty] | 0 | 0 | [6 empty] | 0
|  |  |  | Прочие без учёта затрат напусконаладочные, проектно-изыскательские работы, содержание службы заказчика и резерв средств на непредвиденные работы и затраты | [6 empty] | 0 | 0 | [6 empty] | 0 | 0 | [7 empty] | 0
|  |  |  | Затраты на содержание службы Заказчика ( 3,93 % - Приказ ПАО "Россети МР" от 01.07.2025г. №612) | Расчет № | [5 empty] | 69.04 | 69.04 | [6 empty] | 0 | 0 | [8 empty] | 0
| 3 | 10 |  | Затягивание в ГНБ кабеля 10 кВ 70мм2 АСБ (1 км) | Локальный сметный расчет №189Л | км | 0 | 0 | 1556.34 | 8.85 | 534.9834 | 2100.1734 | 1 | 1 | 1 | 0 | 0 | 0 | 0 | 0 | 0 | 0 | 0 | 0
в том числе:
|  | 1010 |  | Проектные и изыскательские работы и авторский надзор | [6 empty] | 364.4734 | 364.4734 | [6 empty] | 0 | 0 |  |  |  |  | 0
|  |  |  | Строительный контроль (2,14% -Постановление Правительства РФ от 21.06.2010 № 468) | [6 empty] | 33.5 | 33.5 | [6 empty] | 0 | 0 | [5 empty] | 0
|  |  |  | Резерв средств на непредвиденные работы и затраты (3%-приказ Минстроя России от 04.08.2020 № 421/пр) | [6 empty] | 61.17 | 61.17 | [6 empty] | 0 | 0 | [6 empty] | 0
|  |  |  | Прочие без учёта затрат напусконаладочные, проектно-изыскательские работы, содержание службы заказчика и резерв средств на непредвиденные работы и затраты | [6 empty] | 0 | 0 | [6 empty] | 0 | 0 | [7 empty] | 0
|  |  |  | Затраты на содержание службы Заказчика ( 3,93 % - Приказ ПАО "Россети МР" от 01.07.2025г. №612) | Расчет № | [5 empty] | 75.84 | 75.84 | [6 empty] | 0 | 0 | [8 empty] | 0
| 3 | 10 |  | Затягивание в ГНБ кабеля 10 кВ 95мм2 АСБ (1 км) | Локальный сметный расчет №190Л | км | 0 | 0 | 1764.5 | 8.85 | 554.6797 | 2328.0297 | 1 | 1 | 1 | 0 | 0 | 0 | 0 | 0 | 0 | 0 | 0 | 0
в том числе:
|  | 1010 |  | Проектные и изыскательские работы и авторский надзор | [6 empty] | 364.8897 | 364.8897 | [6 empty] | 0 | 0 |  |  |  |  | 0
|  |  |  | Строительный контроль (2,14% -Постановление Правительства РФ от 21.06.2010 № 468) | [6 empty] | 37.95 | 37.95 | [6 empty] | 0 | 0 | [5 empty] | 0
|  |  |  | Резерв средств на непредвиденные работы и затраты (3%-приказ Минстроя России от 04.08.2020 № 421/пр) | [6 empty] | 67.81 | 67.81 | [6 empty] | 0 | 0 | [6 empty] | 0
|  |  |  | Прочие без учёта затрат напусконаладочные, проектно-изыскательские работы, содержание службы заказчика и резерв средств на непредвиденные работы и затраты | [6 empty] | 0 | 0 | [6 empty] | 0 | 0 | [7 empty] | 0
|  |  |  | Затраты на содержание службы Заказчика ( 3,93 % - Приказ ПАО "Россети МР" от 01.07.2025г. №612) | Расчет № | [5 empty] | 84.03 | 84.03 | [6 empty] | 0 | 0 | [8 empty] | 0
| 3 | 10 |  | Затягивание в ГНБ кабеля 10 кВ 120мм2 АСБ (1 км) | Локальный сметный расчет №191Л | км | 0 | 0 | 1966.59 | 8.85 | 573.8039 | 2549.2439 | 1 | 1 | 1 | 0 | 0 | 0 | 0 | 0 | 0 | 0 | 0 | 0
в том числе:
|  | 1010 |  | Проектные и изыскательские работы и авторский надзор | [6 empty] | 365.2939 | 365.2939 | [6 empty] | 0 | 0 |  |  |  |  | 0
|  |  |  | Строительный контроль (2,14% -Постановление Правительства РФ от 21.06.2010 № 468) | [6 empty] | 42.27 | 42.27 | [6 empty] | 0 | 0 | [5 empty] | 0
|  |  |  | Резерв средств на непредвиденные работы и затраты (3%-приказ Минстроя России от 04.08.2020 № 421/пр) | [6 empty] | 74.25 | 74.25 | [6 empty] | 0 | 0 | [6 empty] | 0
|  |  |  | Прочие без учёта затрат напусконаладочные, проектно-изыскательские работы, содержание службы заказчика и резерв средств на непредвиденные работы и затраты | [6 empty] | 0 | 0 | [6 empty] | 0 | 0 | [7 empty] | 0
|  |  |  | Затраты на содержание службы Заказчика ( 3,93 % - Приказ ПАО "Россети МР" от 01.07.2025г. №612) | Расчет № | [5 empty] | 91.99 | 91.99 | [6 empty] | 0 | 0 | [8 empty] | 0
| 3 | 10 |  | Затягивание в ГНБ кабеля 10 кВ 150мм2 АСБ (1 км) | Локальный сметный расчет №192Л | км | 0 | 0 | 2171.94 | 8.85 | 593.2546 | 2774.0446 | 1 | 1 | 1 | 0 | 0 | 0 | 0 | 0 | 0 | 0 | 0 | 0
в том числе:
|  | 1010 |  | Проектные и изыскательские работы и авторский надзор | [6 empty] | 365.7046 | 365.7046 | [6 empty] | 0 | 0 |  |  |  |  | 0
|  |  |  | Строительный контроль (2,14% -Постановление Правительства РФ от 21.06.2010 № 468) | [6 empty] | 46.67 | 46.67 | [6 empty] | 0 | 0 | [5 empty] | 0
|  |  |  | Резерв средств на непредвиденные работы и затраты (3%-приказ Минстроя России от 04.08.2020 № 421/пр) | [6 empty] | 80.8 | 80.8 | [6 empty] | 0 | 0 | [6 empty] | 0
|  |  |  | Прочие без учёта затрат напусконаладочные, проектно-изыскательские работы, содержание службы заказчика и резерв средств на непредвиденные работы и затраты | [6 empty] | 0 | 0 | [6 empty] | 0 | 0 | [7 empty] | 0
|  |  |  | Затраты на содержание службы Заказчика ( 3,93 % - Приказ ПАО "Россети МР" от 01.07.2025г. №612) | Расчет № | [5 empty] | 100.08 | 100.08 | [6 empty] | 0 | 0 | [8 empty] | 0
| 3 | 10 |  | Затягивание в ГНБ кабеля 10 кВ 185мм2 АСБ (1 км) | Локальный сметный расчет №193Л | км | 0 | 0 | 2513.46 | 8.85 | 625.5776 | 3147.8876 | 1 | 1 | 1 | 0 | 0 | 0 | 0 | 0 | 0 | 0 | 0 | 0
в том числе:
|  | 1010 |  | Проектные и изыскательские работы и авторский надзор | [6 empty] | 366.3876 | 366.3876 | [6 empty] | 0 | 0 |  |  |  |  | 0
|  |  |  | Строительный контроль (2,14% -Постановление Правительства РФ от 21.06.2010 № 468) | [6 empty] | 53.98 | 53.98 | [6 empty] | 0 | 0 | [5 empty] | 0
|  |  |  | Резерв средств на непредвиденные работы и затраты (3%-приказ Минстроя России от 04.08.2020 № 421/пр) | [6 empty] | 91.68 | 91.68 | [6 empty] | 0 | 0 | [6 empty] | 0
|  |  |  | Прочие без учёта затрат напусконаладочные, проектно-изыскательские работы, содержание службы заказчика и резерв средств на непредвиденные работы и затраты | [6 empty] | 0 | 0 | [6 empty] | 0 | 0 | [7 empty] | 0
|  |  |  | Затраты на содержание службы Заказчика ( 3,93 % - Приказ ПАО "Россети МР" от 01.07.2025г. №612) | Расчет № | [5 empty] | 113.53 | 113.53 | [6 empty] | 0 | 0 | [8 empty] | 0
| 3 | 10 |  | Затягивание в ГНБ кабеля 10 кВ 240мм2 АСБ (1 км) | Локальный сметный расчет №194Л | км | 0 | 0 | 2941.7 | 8.85 | 666.1141 | 3616.6641 | 1 | 1 | 1 | 0 | 0 | 0 | 0 | 0 | 0 | 0 | 0 | 0
в том числе:
|  | 1010 |  | Проектные и изыскательские работы и авторский надзор | [6 empty] | 367.2441 | 367.2441 | [6 empty] | 0 | 0 |  |  |  |  | 0
|  |  |  | Строительный контроль (2,14% -Постановление Правительства РФ от 21.06.2010 № 468) | [6 empty] | 63.14 | 63.14 | [6 empty] | 0 | 0 | [5 empty] | 0
|  |  |  | Резерв средств на непредвиденные работы и затраты (3%-приказ Минстроя России от 04.08.2020 № 421/пр) | [6 empty] | 105.34 | 105.34 | [6 empty] | 0 | 0 | [6 empty] | 0
|  |  |  | Прочие без учёта затрат напусконаладочные, проектно-изыскательские работы, содержание службы заказчика и резерв средств на непредвиденные работы и затраты | [6 empty] | 0 | 0 | [6 empty] | 0 | 0 | [7 empty] | 0
|  |  |  | Затраты на содержание службы Заказчика ( 3,93 % - Приказ ПАО "Россети МР" от 01.07.2025г. №612) | Расчет № | [5 empty] | 130.39 | 130.39 | [6 empty] | 0 | 0 | [8 empty] | 0
| 3 | 10 |  | Затягивание в ГНБ КЛ 10 кВ 95мм2 СПЭ для Московской области | Локальный сметный расчет №178Л | км | 0 | 0 | 3246.02 | 8.85 | 694.9127 | 3949.7827 | 1 | 1 | 1 | 0 | 0 | 0 | 0 | 0 | 0 | 0 | 0 | 0
в том числе:
|  | 1010 |  | Проектные и изыскательские работы и авторский надзор | [6 empty] | 367.8527 | 367.8527 | [6 empty] | 0 | 0 |  |  |  |  | 0
|  |  |  | Строительный контроль (2,14% -Постановление Правительства РФ от 21.06.2010 № 468) | [6 empty] | 69.65 | 69.65 | [6 empty] | 0 | 0 | [5 empty] | 0
|  |  |  | Резерв средств на непредвиденные работы и затраты (3%-приказ Минстроя России от 04.08.2020 № 421/пр) | [6 empty] | 115.04 | 115.04 | [6 empty] | 0 | 0 | [6 empty] | 0
|  |  |  | Прочие без учёта затрат напусконаладочные, проектно-изыскательские работы, содержание службы заказчика и резерв средств на непредвиденные работы и затраты | [6 empty] | 0 | 0 | [6 empty] | 0 | 0 | [7 empty] | 0
|  |  |  | Затраты на содержание службы Заказчика ( 3,93 % - Приказ ПАО "Россети МР" от 01.07.2025г. №612) | Расчет № | [5 empty] | 142.37 | 142.37 | [6 empty] | 0 | 0 | [8 empty] | 0
| 3 | 10 |  | Затягивание в ГНБ КЛ 10 кВ 120мм2 СПЭ для Московской области | Локальный сметный расчет №179Л | км | 0 | 0 | 3608.08 | 8.85 | 729.1969 | 4346.1269 | 1 | 1 | 1 | 0 | 0 | 0 | 0 | 0 | 0 | 0 | 0 | 0
в том числе:
|  | 1010 |  | Проектные и изыскательские работы и авторский надзор | [6 empty] | 368.5769 | 368.5769 | [6 empty] | 0 | 0 |  |  |  |  | 0
|  |  |  | Строительный контроль (2,14% -Постановление Правительства РФ от 21.06.2010 № 468) | [6 empty] | 77.4 | 77.4 | [6 empty] | 0 | 0 | [5 empty] | 0
|  |  |  | Резерв средств на непредвиденные работы и затраты (3%-приказ Минстроя России от 04.08.2020 № 421/пр) | [6 empty] | 126.59 | 126.59 | [6 empty] | 0 | 0 | [6 empty] | 0
|  |  |  | Прочие без учёта затрат напусконаладочные, проектно-изыскательские работы, содержание службы заказчика и резерв средств на непредвиденные работы и затраты | [6 empty] | 0 | 0 | [6 empty] | 0 | 0 | [7 empty] | 0
|  |  |  | Затраты на содержание службы Заказчика ( 3,93 % - Приказ ПАО "Россети МР" от 01.07.2025г. №612) | Расчет № | [5 empty] | 156.63 | 156.63 | [6 empty] | 0 | 0 | [8 empty] | 0
| 3 | 10 |  | Затягивание в ГНБ КЛ 10 кВ 150мм2 СПЭ для Московской области | Локальный сметный расчет №180Л | км | 0 | 0 | 3784.85 | 8.85 | 745.9404 | 4539.6404 | 1 | 1 | 1 | 0 | 0 | 0 | 0 | 0 | 0 | 0 | 0 | 0
в том числе:
|  | 1010 |  | Проектные и изыскательские работы и авторский надзор | [6 empty] | 368.9304 | 368.9304 | [6 empty] | 0 | 0 |  |  |  |  | 0
|  |  |  | Строительный контроль (2,14% -Постановление Правительства РФ от 21.06.2010 № 468) | [6 empty] | 81.19 | 81.19 | [6 empty] | 0 | 0 | [5 empty] | 0
|  |  |  | Резерв средств на непредвиденные работы и затраты (3%-приказ Минстроя России от 04.08.2020 № 421/пр) | [6 empty] | 132.23 | 132.23 | [6 empty] | 0 | 0 | [6 empty] | 0
|  |  |  | Прочие без учёта затрат напусконаладочные, проектно-изыскательские работы, содержание службы заказчика и резерв средств на непредвиденные работы и затраты | [6 empty] | 0 | 0 | [6 empty] | 0 | 0 | [7 empty] | 0
|  |  |  | Затраты на содержание службы Заказчика ( 3,93 % - Приказ ПАО "Россети МР" от 01.07.2025г. №612) | Расчет № | [5 empty] | 163.59 | 163.59 | [6 empty] | 0 | 0 | [8 empty] | 0
| 3 | 10 |  | Затягивание в ГНБ КЛ 10 кВ 185мм2 СПЭ для Московской области | Локальный сметный расчет №181Л | км | 0 | 0 | 3985.95 | 8.85 | 764.9726 | 4759.7726 | 1 | 1 | 1 | 0 | 0 | 0 | 0 | 0 | 0 | 0 | 0 | 0
в том числе:
|  | 1010 |  | Проектные и изыскательские работы и авторский надзор | [6 empty] | 369.3326 | 369.3326 | [6 empty] | 0 | 0 |  |  |  |  | 0
|  |  |  | Строительный контроль (2,14% -Постановление Правительства РФ от 21.06.2010 № 468) | [6 empty] | 85.49 | 85.49 | [6 empty] | 0 | 0 | [5 empty] | 0
|  |  |  | Резерв средств на непредвиденные работы и затраты (3%-приказ Минстроя России от 04.08.2020 № 421/пр) | [6 empty] | 138.64 | 138.64 | [6 empty] | 0 | 0 | [6 empty] | 0
|  |  |  | Прочие без учёта затрат напусконаладочные, проектно-изыскательские работы, содержание службы заказчика и резерв средств на непредвиденные работы и затраты | [6 empty] | 0 | 0 | [6 empty] | 0 | 0 | [7 empty] | 0
|  |  |  | Затраты на содержание службы Заказчика ( 3,93 % - Приказ ПАО "Россети МР" от 01.07.2025г. №612) | Расчет № | [5 empty] | 171.51 | 171.51 | [6 empty] | 0 | 0 | [8 empty] | 0
| 3 | 10 |  | Затягивание в ГНБ КЛ 10 кВ 240мм2 СПЭ для Московской области | Локальный сметный расчет №182Л | км | 0 | 0 | 4300 | 8.85 | 794.7007 | 5103.5507 | 1 | 1 | 1 | 0 | 0 | 0 | 0 | 0 | 0 | 0 | 0 | 0
в том числе:
|  | 1010 |  | Проектные и изыскательские работы и авторский надзор | [6 empty] | 369.9607 | 369.9607 | [6 empty] | 0 | 0 |  |  |  |  | 0
|  |  |  | Строительный контроль (2,14% -Постановление Правительства РФ от 21.06.2010 № 468) | [6 empty] | 92.21 | 92.21 | [6 empty] | 0 | 0 | [5 empty] | 0
|  |  |  | Резерв средств на непредвиденные работы и затраты (3%-приказ Минстроя России от 04.08.2020 № 421/пр) | [6 empty] | 148.65 | 148.65 | [6 empty] | 0 | 0 | [6 empty] | 0
|  |  |  | Прочие без учёта затрат напусконаладочные, проектно-изыскательские работы, содержание службы заказчика и резерв средств на непредвиденные работы и затраты | [6 empty] | 0 | 0 | [6 empty] | 0 | 0 | [7 empty] | 0
|  |  |  | Затраты на содержание службы Заказчика ( 3,93 % - Приказ ПАО "Россети МР" от 01.07.2025г. №612) | Расчет № | [5 empty] | 183.88 | 183.88 | [6 empty] | 0 | 0 | [8 empty] | 0
| 3 | 10 |  | Затягивание в ГНБ КЛ 10 кВ 300мм2 СПЭ для Московской области | Локальный сметный расчет №183Л | км | 0 | 0 | 4716.51 | 8.85 | 834.1237 | 5559.4837 | 1 | 1 | 1 | 0 | 0 | 0 | 0 | 0 | 0 | 0 | 0 | 0
в том числе:
|  | 1010 |  | Проектные и изыскательские работы и авторский надзор | [6 empty] | 370.7937 | 370.7937 | [6 empty] | 0 | 0 |  |  |  |  | 0
|  |  |  | Строительный контроль (2,14% -Постановление Правительства РФ от 21.06.2010 № 468) | [6 empty] | 101.12 | 101.12 | [6 empty] | 0 | 0 | [5 empty] | 0
|  |  |  | Резерв средств на непредвиденные работы и затраты (3%-приказ Минстроя России от 04.08.2020 № 421/пр) | [6 empty] | 161.93 | 161.93 | [6 empty] | 0 | 0 | [6 empty] | 0
|  |  |  | Прочие без учёта затрат напусконаладочные, проектно-изыскательские работы, содержание службы заказчика и резерв средств на непредвиденные работы и затраты | [6 empty] | 0 | 0 | [6 empty] | 0 | 0 | [7 empty] | 0
|  |  |  | Затраты на содержание службы Заказчика ( 3,93 % - Приказ ПАО "Россети МР" от 01.07.2025г. №612) | Расчет № | [5 empty] | 200.28 | 200.28 | [6 empty] | 0 | 0 | [8 empty] | 0
| 3 | 10 |  | Затягивание в ГНБ КЛ 10 кВ 400мм2 СПЭ для Московской области | Локальный сметный расчет №184Л | км | 0 | 0 | 5416.18 | 8.85 | 900.3631 | 6325.3931 | 1 | 1 | 1 | 0 | 0 | 0 | 0 | 0 | 0 | 0 | 0 | 0
в том числе:
|  | 1010 |  | Проектные и изыскательские работы и авторский надзор | [6 empty] | 372.1931 | 372.1931 | [6 empty] | 0 | 0 |  |  |  |  | 0
|  |  |  | Строительный контроль (2,14% -Постановление Правительства РФ от 21.06.2010 № 468) | [6 empty] | 116.1 | 116.1 | [6 empty] | 0 | 0 | [5 empty] | 0
|  |  |  | Резерв средств на непредвиденные работы и затраты (3%-приказ Минстроя России от 04.08.2020 № 421/пр) | [6 empty] | 184.24 | 184.24 | [6 empty] | 0 | 0 | [6 empty] | 0
|  |  |  | Прочие без учёта затрат напусконаладочные, проектно-изыскательские работы, содержание службы заказчика и резерв средств на непредвиденные работы и затраты | [6 empty] | 0 | 0 | [6 empty] | 0 | 0 | [7 empty] | 0
|  |  |  | Затраты на содержание службы Заказчика ( 3,93 % - Приказ ПАО "Россети МР" от 01.07.2025г. №612) | Расчет № | [5 empty] | 227.83 | 227.83 | [6 empty] | 0 | 0 | [8 empty] | 0
| 3 | 10 |  | Затягивание в ГНБ КЛ 10 кВ 500мм2 СПЭ для Московской области | Локальный сметный расчет №185Л | км | 0 | 0 | 6016.89 | 8.85 | 957.2245 | 6982.9645 | 1 | 1 | 1 | 0 | 0 | 0 | 0 | 0 | 0 | 0 | 0 | 0
в том числе:
|  | 1010 |  | Проектные и изыскательские работы и авторский надзор | [6 empty] | 373.3945 | 373.3945 | [6 empty] | 0 | 0 |  |  |  |  | 0
|  |  |  | Строительный контроль (2,14% -Постановление Правительства РФ от 21.06.2010 № 468) | [6 empty] | 128.95 | 128.95 | [6 empty] | 0 | 0 | [5 empty] | 0
|  |  |  | Резерв средств на непредвиденные работы и затраты (3%-приказ Минстроя России от 04.08.2020 № 421/пр) | [6 empty] | 203.39 | 203.39 | [6 empty] | 0 | 0 | [6 empty] | 0
|  |  |  | Прочие без учёта затрат напусконаладочные, проектно-изыскательские работы, содержание службы заказчика и резерв средств на непредвиденные работы и затраты | [6 empty] | 0 | 0 | [6 empty] | 0 | 0 | [7 empty] | 0
|  |  |  | Затраты на содержание службы Заказчика ( 3,93 % - Приказ ПАО "Россети МР" от 01.07.2025г. №612) | Расчет № | [5 empty] | 251.49 | 251.49 | [6 empty] | 0 | 0 | [8 empty] | 0
| 3 | 10 |  | Затягивание в ГНБ КЛ 10 кВ 800мм2 СПЭ для Московской области | Локальный сметный расчет №186Л | км | 0 | 0 | 7906.87 | 8.85 | 1136.1344 | 9051.8544 | 1 | 1 | 1 | 0 | 0 | 0 | 0 | 0 | 0 | 0 | 0 | 0
в том числе:
|  | 1010 |  | Проектные и изыскательские работы и авторский надзор | [6 empty] | 377.1744 | 377.1744 | [6 empty] | 0 | 0 |  |  |  |  | 0
|  |  |  | Строительный контроль (2,14% -Постановление Правительства РФ от 21.06.2010 № 468) | [6 empty] | 169.4 | 169.4 | [6 empty] | 0 | 0 | [5 empty] | 0
|  |  |  | Резерв средств на непредвиденные работы и затраты (3%-приказ Минстроя России от 04.08.2020 № 421/пр) | [6 empty] | 263.65 | 263.65 | [6 empty] | 0 | 0 | [6 empty] | 0
|  |  |  | Прочие без учёта затрат напусконаладочные, проектно-изыскательские работы, содержание службы заказчика и резерв средств на непредвиденные работы и затраты | [6 empty] | 0 | 0 | [6 empty] | 0 | 0 | [7 empty] | 0
|  |  |  | Затраты на содержание службы Заказчика ( 3,93 % - Приказ ПАО "Россети МР" от 01.07.2025г. №612) | Расчет № | [5 empty] | 325.91 | 325.91 | [6 empty] | 0 | 0 | [8 empty] | 0
| 2 | 10 |  | КРУН 6-10 кВ | Локальный сметный расчет № 96Л | шт. | 0 | 2457.22 | 213.35 | 450.23 | 426.95 | 3547.75 | 1 | 1 | 1 | 0 | 0 | 0 | 0 | 0 | 0 | 0 | 0 | 0
в том числе:
|  | 1010 |  | Проектные и изыскательские работы и авторский надзор | [6 empty] | 129.1 | 129.1 | [6 empty] | 0 | 0 |  |  |  |  | 0
|  |  |  | Строительный контроль (2,14% -Постановление Правительства РФ от 21.06.2010 № 468) | [6 empty] | 66.79 | 66.79 | [6 empty] | 0 | 0 | [5 empty] | 0
|  |  |  | Резерв средств на непредвиденные работы и затраты (3%-приказ Минстроя России от 04.08.2020 № 421/пр) | [6 empty] | 103.34 | 103.34 | [6 empty] | 0 | 0 | [6 empty] | 0
|  |  |  | Прочие без учёта затрат на пусконаладочные, проектно-изыскательские работы, содержани службы заказчика и резерв средств на непредвиденные работы и затраты | [6 empty] | 0 | 0 | [6 empty] | 0 | 0 | [7 empty] | 0
|  |  |  | Затраты на содержание службы Заказчика ( 3,93 % - Приказ ПАО "Россети МР" от 01.07.2025г. №612) | Расчет № | [5 empty] | 127.72 | 127.72 | [6 empty] | 0 | 0 | [8 empty] | 0
| 2 | 10 |  | КРУН 6-10 кВ с ТМ | Локальный сметный расчет № 95Л | шт. | 0 | 2949.45 | 223.53 | 808.39 | 523.14 | 4504.51 | 1 | 1 | 1 | 0 | 0 | 0 | 0 | 0 | 0 | 0 | 0 | 0
в том числе:
|  | 1010 |  | Проектные и изыскательские работы и авторский надзор | [6 empty] | 144.6 | 144.6 | [6 empty] | 0 | 0 |  |  |  |  | 0
|  |  |  | Строительный контроль (2,14% -Постановление Правительства РФ от 21.06.2010 № 468) | [6 empty] | 85.2 | 85.2 | [6 empty] | 0 | 0 | [5 empty] | 0
|  |  |  | Резерв средств на непредвиденные работы и затраты (3%-приказ Минстроя России от 04.08.2020 № 421/пр) | [6 empty] | 131.19 | 131.19 | [6 empty] | 0 | 0 | [6 empty] | 0
|  |  |  | Прочие без учёта затрат на пусконаладочные, проектно-изыскательские работы, содержани службы заказчика и резерв средств на непредвиденные работы и затраты | [6 empty] | 0 | 0 | [6 empty] | 0 | 0 | [7 empty] | 0
|  |  |  | Затраты на содержание службы Заказчика ( 3,93 % - Приказ ПАО "Россети МР" от 01.07.2025г. №612) | Расчет № | [5 empty] | 162.15 | 162.15 | [6 empty] | 0 | 0 | [8 empty] | 0
| 2 | 10 |  | Установка разъединителя типа РЛР-10 кВ | Локальный сметный расчет № 92Л | шт. | 0 | 74.17 | 31.78 | 14.2 | 16.0593 | 136.2093 | 1 | 1 | 1 | 0 | 0 | 0 | 0 | 0 | 0 | 0 | 0 | 0
в том числе:
|  | 1010 |  | Проектные и изыскательские работы и авторский надзор | [6 empty] | 4.6193 | 4.6193 | [6 empty] | 0 | 0 |  |  |  |  | 0
|  |  |  | Строительный контроль (2,14% -Постановление Правительства РФ от 21.06.2010 № 468) | [6 empty] | 2.57 | 2.57 | [6 empty] | 0 | 0 | [5 empty] | 0
|  |  |  | Резерв средств на непредвиденные работы и затраты (3%-приказ Минстроя России от 04.08.2020 № 421/пр) | [6 empty] | 3.97 | 3.97 | [6 empty] | 0 | 0 | [6 empty] | 0
|  |  |  | Прочие без учёта затрат на пусконаладочные, проектно-изыскательские работы, содержани службы заказчика и резерв средств на непредвиденные работы и затраты | [6 empty] | 0 | 0 | [6 empty] | 0 | 0 | [7 empty] | 0
|  |  |  | Затраты на содержание службы Заказчика ( 3,93 % - Приказ ПАО "Россети МР" от 01.07.2025г. №612) | Расчет № | [5 empty] | 4.9 | 4.9 | [6 empty] | 0 | 0 | [8 empty] | 0
| 2 | 10 |  | Установка ПРВТ | Локальный сметный расчет № 103 | шт. | 0 | 109.82 | 13.8 | 8.99 | 17.2342 | 149.8442 | 1 | 1 | 1 | 0 | 0 | 0 | 0 | 0 | 0 | 0 | 0 | 0
в том числе:
|  | 1010 |  | Проектные и изыскательские работы и авторский надзор | [6 empty] | 4.6442 | 4.6442 | [6 empty] | 0 | 0 |  |  |  |  | 0
|  |  |  | Строительный контроль (2,14% -Постановление Правительства РФ от 21.06.2010 № 468) | [6 empty] | 2.84 | 2.84 | [6 empty] | 0 | 0 | [5 empty] | 0
|  |  |  | Резерв средств на непредвиденные работы и затраты (3%-приказ Минстроя России от 04.08.2020 № 421/пр) | [6 empty] | 4.36 | 4.36 | [6 empty] | 0 | 0 | [6 empty] | 0
|  |  |  | Прочие без учёта затрат на пусконаладочные, проектно-изыскательские работы, содержани службы заказчика и резерв средств на непредвиденные работы и затраты | [6 empty] | 0 | 0 | [6 empty] | 0 | 0 | [7 empty] | 0
|  |  |  | Затраты на содержание службы Заказчика ( 3,93 % - Приказ ПАО "Россети МР" от 01.07.2025г. №612) | Расчет № | [5 empty] | 5.39 | 5.39 | [6 empty] | 0 | 0 | [8 empty] | 0
| 2 | 10 |  | Установка ИКЗ | Локальный сметный расчет № 118Л | шт. | 0 | 210.6 | 6.95 | 1.29 | 34.83 | 253.67 | 1 | 1 | 1 | 0 | 0 | 0 | 0 | 0 | 0 | 0 | 0 | 0
в том числе:
|  | 1010 |  | Проектные и изыскательские работы и авторский надзор | [6 empty] | 13.62 | 13.62 | [6 empty] | 0 | 0 |  |  |  |  | 0
|  |  |  | Строительный контроль (2,14% -Постановление Правительства РФ от 21.06.2010 № 468) | [6 empty] | 4.68 | 4.68 | [6 empty] | 0 | 0 | [5 empty] | 0
|  |  |  | Резерв средств на непредвиденные работы и затраты (3%-приказ Минстроя России от 04.08.2020 № 421/пр) | [6 empty] | 7.39 | 7.39 | [6 empty] | 0 | 0 | [6 empty] | 0
|  |  |  | Прочие без учёта затрат на пусконаладочные, проектно-изыскательские работы, содержани службы заказчика и резерв средств на непредвиденные работы и затраты | [6 empty] | 0 | 0 | [6 empty] | 0 | 0 | [7 empty] | 0
|  |  |  | Затраты на содержание службы Заказчика ( 3,93 % - Приказ ПАО "Россети МР" от 01.07.2025г. №612) | Расчет № | [5 empty] | 9.14 | 9.14 | [6 empty] | 0 | 0 | [8 empty] | 0
| 2 | 10 |  | Установка реклоузера | Локальный сметный расчет № 119Л (2025) | шт. | 0 | 2055.09 | 231.49 | 217.04 | 291.4742 | 2795.0942 | 1 | 1 | 1 | 0 | 0 | 0 | 0 | 0 | 0 | 0 | 0 | 0
в том числе:
|  | 1010 |  | Проектные и изыскательские работы и авторский надзор | [6 empty] | 55.8942 | 55.8942 | [6 empty] | 0 | 0 |  |  |  |  | 0
|  |  |  | Строительный контроль (2,14% -Постановление Правительства РФ от 21.06.2010 № 468) | [6 empty] | 53.58 | 53.58 | [6 empty] | 0 | 0 | [5 empty] | 0
|  |  |  | Резерв средств на непредвиденные работы и затраты (3%-приказ Минстроя России от 04.08.2020 № 421/пр) | [6 empty] | 81.41 | 81.41 | [6 empty] | 0 | 0 | [6 empty] | 0
|  |  |  | Прочие без учёта затрат на пусконаладочные, проектно-изыскательские работы, содержани службы заказчика и резерв средств на непредвиденные работы и затраты | [6 empty] | 0 | 0 | [6 empty] | 0 | 0 | [7 empty] | 0
|  |  |  | Затраты на содержание службы Заказчика ( 3,93 % - Приказ ПАО "Россети МР" от 01.07.2025г. №612) | Расчет № | [5 empty] | 100.59 | 100.59 | [6 empty] | 0 | 0 | [8 empty] | 0
| 2 | 10 |  | Установка ВРЩ-0,4кВ | Локальный сметный расчет № 57Л | шт. | 0 | 195.44 | 39.43 | 3.04 | 30.2738 | 268.1838 | 1 | 1 | 1 | 0 | 0 | 0 | 0 | 0 | 0 | 0 | 0 | 0
в том числе:
|  | 1010 |  | Проектные и изыскательские работы и авторский надзор | [6 empty] | 7.7238 | 7.7238 | [6 empty] | 0 | 0 |  |  |  |  | 0
|  |  |  | Строительный контроль (2,14% -Постановление Правительства РФ от 21.06.2010 № 468) | [6 empty] | 5.09 | 5.09 | [6 empty] | 0 | 0 | [5 empty] | 0
|  |  |  | Резерв средств на непредвиденные работы и затраты (3%-приказ Минстроя России от 04.08.2020 № 421/пр) | [6 empty] | 7.81 | 7.81 | [6 empty] | 0 | 0 | [6 empty] | 0
|  |  |  | Прочие без учёта затрат на пусконаладочные, проектно-изыскательские работы, содержани службы заказчика и резерв средств на непредвиденные работы и затраты | [6 empty] | 0 | 0 | [6 empty] | 0 | 0 | [7 empty] | 0
|  |  |  | Затраты на содержание службы Заказчика ( 3,93 % - Приказ ПАО "Россети МР" от 01.07.2025г. №612) | Расчет № | [5 empty] | 9.65 | 9.65 | [6 empty] | 0 | 0 | [8 empty] | 0
| 2 | 10 |  | Установка ГРЩ-0,4кВ | Локальный сметный расчет № 110Л | шт. | 0 | 164.69 | 19.85 | 2.18 | 215.0544 | 401.7744 | 1 | 1 | 1 | 0 | 0 | 0 | 0 | 0 | 0 | 0 | 0 | 0
в том числе:
|  | 1010 |  | Проектные и изыскательские работы и авторский надзор | [6 empty] | 184.7444 | 184.7444 | [6 empty] | 0 | 0 |  |  |  |  | 0
|  |  |  | Строительный контроль (2,14% -Постановление Правительства РФ от 21.06.2010 № 468) | [6 empty] | 4 | 4 | [6 empty] | 0 | 0 | [5 empty] | 0
|  |  |  | Резерв средств на непредвиденные работы и затраты (3%-приказ Минстроя России от 04.08.2020 № 421/пр) | [6 empty] | 11.71 | 11.71 | [6 empty] | 0 | 0 | [6 empty] | 0
|  |  |  | Прочие без учёта затрат на пусконаладочные, проектно-изыскательские работы, содержани службы заказчика и резерв средств на непредвиденные работы и затраты | [6 empty] | 2.3093e-14 | 2.3093e-14 | [6 empty] | 0 | 0 | [7 empty] | 0
|  |  |  | Затраты на содержание службы Заказчика ( 3,93 % - Приказ ПАО "Россети МР" от 01.07.2025г. №612) | Расчет № | [5 empty] | 14.6 | 14.6 | [6 empty] | 0 | 0 | [8 empty] | 0
| 2 | 3 |  | Установка опор одностоечных | Локальный сметный расчет № 99 | шт. | 0 | 0 | 45.6 | 0 | 4.3312 | 49.9312 | 1 | 1 | 1 | 0 | 0 | 0 | 0 | 0 | 0 | 0 | 0 | 0
в том числе:
|  | 33 |  | Проектные и изыскательские работы и авторский надзор | [6 empty] | 0.0912 | 0.0912 | [6 empty] | 0 | 0 |  |  |  |  | 0
|  |  |  | Строительный контроль (2,14% -Постановление Правительства РФ от 21.06.2010 № 468) | [6 empty] | 0.98 | 0.98 | [6 empty] | 0 | 0 | [5 empty] | 0
|  |  |  | Резерв средств на непредвиденные работы и затраты (3%-приказ Минстроя России от 04.08.2020 № 421/пр) | [6 empty] | 1.46 | 1.46 | [6 empty] | 0 | 0 | [6 empty] | 0
|  |  |  | Прочие без учёта затрат на пусконаладочные, проектно-изыскательские работы, содержани службы заказчика и резерв средств на непредвиденные работы и затраты | [6 empty] | 0 | 0 | [6 empty] | 0 | 0 | [7 empty] | 0
|  |  |  | Затраты на содержание службы Заказчика ( 3,93 % - Приказ ПАО "Россети МР" от 01.07.2025г. №612) | Расчет № | [5 empty] | 1.8 | 1.8 | [6 empty] | 0 | 0 | [8 empty] | 0
| 2 | 3 |  | Установка опор одностоечных с 1 подкосом | Локальный сметный расчет № 100 | шт. | 0 | 0 | 63.68 | 0 | 6.03 | 69.71 | 1 | 1 | 1 | 0 | 0 | 0 | 0 | 0 | 0 | 0 | 0 | 0
в том числе:
|  | 33 |  | Проектные и изыскательские работы и авторский надзор | [6 empty] | 0.13 | 0.13 | [6 empty] | 0 | 0 |  |  |  |  | 0
|  |  |  | Строительный контроль (2,14% -Постановление Правительства РФ от 21.06.2010 № 468) | [6 empty] | 1.36 | 1.36 | [6 empty] | 0 | 0 | [5 empty] | 0
|  |  |  | Резерв средств на непредвиденные работы и затраты (3%-приказ Минстроя России от 04.08.2020 № 421/пр) | [6 empty] | 2.03 | 2.03 | [6 empty] | 0 | 0 | [6 empty] | 0
|  |  |  | Прочие без учёта затрат на пусконаладочные, проектно-изыскательские работы, содержани службы заказчика и резерв средств на непредвиденные работы и затраты | [6 empty] | 0 | 0 | [6 empty] | 0 | 0 | [7 empty] | 0
|  |  |  | Затраты на содержание службы Заказчика ( 3,93 % - Приказ ПАО "Россети МР" от 01.07.2025г. №612) | Расчет № | [5 empty] | 2.51 | 2.51 | [6 empty] | 0 | 0 | [8 empty] | 0
| 2 | 3 |  | Установка опор одностоечных с 2 подкосами | Локальный сметный расчет № 101 | шт. | 0 | 0 | 83.26 | 0 | 7.89 | 91.15 | 1 | 1 | 1 | 0 | 0 | 0 | 0 | 0 | 0 | 0 | 0 | 0
в том числе:
|  | 33 |  | Проектные и изыскательские работы и авторский надзор | [6 empty] | 0.17 | 0.17 | [6 empty] | 0 | 0 |  |  |  |  | 0
|  |  |  | Строительный контроль (2,14% -Постановление Правительства РФ от 21.06.2010 № 468) | [6 empty] | 1.78 | 1.78 | [6 empty] | 0 | 0 | [5 empty] | 0
|  |  |  | Резерв средств на непредвиденные работы и затраты (3%-приказ Минстроя России от 04.08.2020 № 421/пр) | [6 empty] | 2.66 | 2.66 | [6 empty] | 0 | 0 | [6 empty] | 0
|  |  |  | Прочие без учёта затрат на пусконаладочные, проектно-изыскательские работы, содержани службы заказчика и резерв средств на непредвиденные работы и затраты | [6 empty] | 0 | 0 | [6 empty] | 0 | 0 | [7 empty] | 0
|  |  |  | Затраты на содержание службы Заказчика ( 3,93 % - Приказ ПАО "Россети МР" от 01.07.2025г. №612) | Расчет № | [5 empty] | 3.28 | 3.28 | [6 empty] | 0 | 0 | [8 empty] | 0
| 2 | 10 |  | Установка автоматического выключателя 50А | Локальный сметный расчет № 199Л | шт. | 0 | 3.46 | 3.19 | 1.88 | 1.3 | 9.83 | 1 | 1 | 1 | 0 | 0 | 0 | 0 | 0 | 0 | 0 | 0 | 0
в том числе:
|  | 1010 |  | Проектные и изыскательские работы и авторский надзор | [6 empty] | 0.48 | 0.48 | [6 empty] | 0 | 0 |  |  |  |  | 0
|  |  |  | Строительный контроль (2,14% -Постановление Правительства РФ от 21.06.2010 № 468) | [6 empty] | 0.18 | 0.18 | [6 empty] | 0 | 0 | [5 empty] | 0
|  |  |  | Резерв средств на непредвиденные работы и затраты (3%-приказ Минстроя России от 04.08.2020 № 421/пр) | [6 empty] | 0.29 | 0.29 | [6 empty] | 0 | 0 | [6 empty] | 0
|  |  |  | Прочие без учёта затрат на пусконаладочные, проектно-изыскательские работы, содержани службы заказчика и резерв средств на непредвиденные работы и затраты | [6 empty] | 0 | 0 | [6 empty] | 0 | 0 | [7 empty] | 0
|  |  |  | Затраты на содержание службы Заказчика ( 3,93 % - Приказ ПАО "Россети МР" от 01.07.2025г. №612) | Расчет № | [5 empty] | 0.35 | 0.35 | [6 empty] | 0 | 0 | [8 empty] | 0
| 2 | 10 |  | Установка автоматического выключателя 250А | Локальный сметный расчет № 200Л | шт. | 0 | 7.13 | 4.1 | 3.76 | 2.2815 | 17.2715 | 1 | 1 | 1 | 0 | 0 | 0 | 0 | 0 | 0 | 0 | 0 | 0
в том числе:
|  | 1010 |  | Проектные и изыскательские работы и авторский надзор | [6 empty] | 0.84148 | 0.84148 | [6 empty] | 0 | 0 |  |  |  |  | 0
|  |  |  | Строительный контроль (2,14% -Постановление Правительства РФ от 21.06.2010 № 468) | [6 empty] | 0.32 | 0.32 | [6 empty] | 0 | 0 | [5 empty] | 0
|  |  |  | Резерв средств на непредвиденные работы и затраты (3%-приказ Минстроя России от 04.08.2020 № 421/пр) | [6 empty] | 0.5 | 0.5 | [6 empty] | 0 | 0 | [6 empty] | 0
|  |  |  | Прочие без учёта затрат на пусконаладочные, проектно-изыскательские работы, содержани службы заказчика и резерв средств на непредвиденные работы и затраты | [6 empty] | -2.9976e-15 | -2.9976e-15 | [6 empty] | 0 | 0 | [7 empty] | 0
|  |  |  | Затраты на содержание службы Заказчика ( 3,93 % - Приказ ПАО "Россети МР" от 01.07.2025г. №612) | Расчет № | [5 empty] | 0.62 | 0.62 | [6 empty] | 0 | 0 | [8 empty] | 0
| 2 | 10 |  | Установка автоматического выключателя 400А | Локальный сметный расчет № 201Л | шт. | 0 | 12.71 | 5.19 | 3.76 | 3.3 | 24.96 | 1 | 1 | 1 | 0 | 0 | 0 | 0 | 0 | 0 | 0 | 0 | 0
в том числе:
|  | 1010 |  | Проектные и изыскательские работы и авторский надзор | [6 empty] | 1.21 | 1.21 | [6 empty] | 0 | 0 |  |  |  |  | 0
|  |  |  | Строительный контроль (2,14% -Постановление Правительства РФ от 21.06.2010 № 468) | [6 empty] | 0.46 | 0.46 | [6 empty] | 0 | 0 | [5 empty] | 0
|  |  |  | Резерв средств на непредвиденные работы и затраты (3%-приказ Минстроя России от 04.08.2020 № 421/пр) | [6 empty] | 0.73 | 0.73 | [6 empty] | 0 | 0 | [6 empty] | 0
|  |  |  | Прочие без учёта затрат на пусконаладочные, проектно-изыскательские работы, содержани службы заказчика и резерв средств на непредвиденные работы и затраты | [6 empty] | 0 | 0 | [6 empty] | 0 | 0 | [7 empty] | 0
|  |  |  | Затраты на содержание службы Заказчика ( 3,93 % - Приказ ПАО "Россети МР" от 01.07.2025г. №612) | Расчет № | [5 empty] | 0.9 | 0.9 | [6 empty] | 0 | 0 | [8 empty] | 0
| 2 | 10 |  | Установка автоматического выключателя 500А | Локальный сметный расчет № 202Л | шт. | 0 | 14.73 | 6.93 | 3.76 | 3.88 | 29.3 | 1 | 1 | 1 | 0 | 0 | 0 | 0 | 0 | 0 | 0 | 0 | 0
в том числе:
|  | 1010 |  | Проектные и изыскательские работы и авторский надзор | [6 empty] | 1.43 | 1.43 | [6 empty] | 0 | 0 |  |  |  |  | 0
|  |  |  | Строительный контроль (2,14% -Постановление Правительства РФ от 21.06.2010 № 468) | [6 empty] | 0.54 | 0.54 | [6 empty] | 0 | 0 | [5 empty] | 0
|  |  |  | Резерв средств на непредвиденные работы и затраты (3%-приказ Минстроя России от 04.08.2020 № 421/пр) | [6 empty] | 0.85 | 0.85 | [6 empty] | 0 | 0 | [6 empty] | 0
|  |  |  | Прочие без учёта затрат на пусконаладочные, проектно-изыскательские работы, содержани службы заказчика и резерв средств на непредвиденные работы и затраты | [6 empty] | 0 | 0 | [6 empty] | 0 | 0 | [7 empty] | 0
|  |  |  | Затраты на содержание службы Заказчика ( 3,93 % - Приказ ПАО "Россети МР" от 01.07.2025г. №612) | Расчет № | [5 empty] | 1.06 | 1.06 | [6 empty] | 0 | 0 | [8 empty] | 0
| 2 | 10 |  | Установка автоматического выключателя 630А | Локальный сметный расчет № 203Л | шт. | 0 | 27.47 | 6.93 | 4.69 | 5.97 | 45.06 | 1 | 1 | 1 | 0 | 0 | 0 | 0 | 0 | 0 | 0 | 0 | 0
в том числе:
|  | 1010 |  | Проектные и изыскательские работы и авторский надзор | [6 empty] | 2.2 | 2.2 | [6 empty] | 0 | 0 |  |  |  |  | 0
|  |  |  | Строительный контроль (2,14% -Постановление Правительства РФ от 21.06.2010 № 468) | [6 empty] | 0.84 | 0.84 | [6 empty] | 0 | 0 | [5 empty] | 0
|  |  |  | Резерв средств на непредвиденные работы и затраты (3%-приказ Минстроя России от 04.08.2020 № 421/пр) | [6 empty] | 1.31 | 1.31 | [6 empty] | 0 | 0 | [6 empty] | 0
|  |  |  | Прочие без учёта затрат на пусконаладочные, проектно-изыскательские работы, содержани службы заказчика и резерв средств на непредвиденные работы и затраты | [6 empty] | 0 | 0 | [6 empty] | 0 | 0 | [7 empty] | 0
|  |  |  | Затраты на содержание службы Заказчика ( 3,93 % - Приказ ПАО "Россети МР" от 01.07.2025г. №612) | Расчет № | [5 empty] | 1.62 | 1.62 | [6 empty] | 0 | 0 | [8 empty] | 0
| 2 | 10 |  | Установка автоматического выключателя 800А | Локальный сметный расчет № 204Л | шт. | 0 | 49.3 | 6.93 | 4.69 | 9.3 | 70.22 | 1 | 1 | 1 | 0 | 0 | 0 | 0 | 0 | 0 | 0 | 0 | 0
в том числе:
|  | 1010 |  | Проектные и изыскательские работы и авторский надзор | [6 empty] | 3.42 | 3.42 | [6 empty] | 0 | 0 |  |  |  |  | 0
|  |  |  | Строительный контроль (2,14% -Постановление Правительства РФ от 21.06.2010 № 468) | [6 empty] | 1.3 | 1.3 | [6 empty] | 0 | 0 | [5 empty] | 0
|  |  |  | Резерв средств на непредвиденные работы и затраты (3%-приказ Минстроя России от 04.08.2020 № 421/пр) | [6 empty] | 2.05 | 2.05 | [6 empty] | 0 | 0 | [6 empty] | 0
|  |  |  | Прочие без учёта затрат на пусконаладочные, проектно-изыскательские работы, содержани службы заказчика и резерв средств на непредвиденные работы и затраты | [6 empty] | 0 | 0 | [6 empty] | 0 | 0 | [7 empty] | 0
|  |  |  | Затраты на содержание службы Заказчика ( 3,93 % - Приказ ПАО "Россети МР" от 01.07.2025г. №612) | Расчет № | [5 empty] | 2.53 | 2.53 | [6 empty] | 0 | 0 | [8 empty] | 0
| 2 | 10 |  | Установка автоматического выключателя 1000А | Локальный сметный расчет № 205Л | шт. | 0 | 77 | 6.93 | 4.69 | 13.54 | 102.16 | 1 | 1 | 1 | 0 | 0 | 0 | 0 | 0 | 0 | 0 | 0 | 0
в том числе:
|  | 1010 |  | Проектные и изыскательские работы и авторский надзор | [6 empty] | 4.98 | 4.98 | [6 empty] | 0 | 0 |  |  |  |  | 0
|  |  |  | Строительный контроль (2,14% -Постановление Правительства РФ от 21.06.2010 № 468) | [6 empty] | 1.9 | 1.9 | [6 empty] | 0 | 0 | [5 empty] | 0
|  |  |  | Резерв средств на непредвиденные работы и затраты (3%-приказ Минстроя России от 04.08.2020 № 421/пр) | [6 empty] | 2.98 | 2.98 | [6 empty] | 0 | 0 | [6 empty] | 0
|  |  |  | Прочие без учёта затрат на пусконаладочные, проектно-изыскательские работы, содержани службы заказчика и резерв средств на непредвиденные работы и затраты | [6 empty] | 0 | 0 | [6 empty] | 0 | 0 | [7 empty] | 0
|  |  |  | Затраты на содержание службы Заказчика ( 3,93 % - Приказ ПАО "Россети МР" от 01.07.2025г. №612) | Расчет № | [5 empty] | 3.68 | 3.68 | [6 empty] | 0 | 0 | [8 empty] | 0
| 2 | 10 |  | Установка автоматического выключателя 1250А | Локальный сметный расчет № 206Л | шт. | 0 | 104.54 | 6.93 | 6.57 | 18.03 | 136.07 | 1 | 1 | 1 | 0 | 0 | 0 | 0 | 0 | 0 | 0 | 0 | 0
в том числе:
|  | 1010 |  | Проектные и изыскательские работы и авторский надзор | [6 empty] | 6.63 | 6.63 | [6 empty] | 0 | 0 |  |  |  |  | 0
|  |  |  | Строительный контроль (2,14% -Постановление Правительства РФ от 21.06.2010 № 468) | [6 empty] | 2.53 | 2.53 | [6 empty] | 0 | 0 | [5 empty] | 0
|  |  |  | Резерв средств на непредвиденные работы и затраты (3%-приказ Минстроя России от 04.08.2020 № 421/пр) | [6 empty] | 3.97 | 3.97 | [6 empty] | 0 | 0 | [6 empty] | 0
|  |  |  | Прочие без учёта затрат на пусконаладочные, проектно-изыскательские работы, содержани службы заказчика и резерв средств на непредвиденные работы и затраты | [6 empty] | 0 | 0 | [6 empty] | 0 | 0 | [7 empty] | 0
|  |  |  | Затраты на содержание службы Заказчика ( 3,93 % - Приказ ПАО "Россети МР" от 01.07.2025г. №612) | Расчет № | [5 empty] | 4.9 | 4.9 | [6 empty] | 0 | 0 | [8 empty] | 0
| 2 | 10 |  | Установка автоматического выключателя 1600А | Локальный сметный расчет № 207Л | шт. | 0 | 153.81 | 6.93 | 6.57 | 25.52 | 192.83 | 1 | 1 | 1 | 0 | 0 | 0 | 0 | 0 | 0 | 0 | 0 | 0
в том числе:
|  | 1010 |  | Проектные и изыскательские работы и авторский надзор | [6 empty] | 9.39 | 9.39 | [6 empty] | 0 | 0 |  |  |  |  | 0
|  |  |  | Строительный контроль (2,14% -Постановление Правительства РФ от 21.06.2010 № 468) | [6 empty] | 3.58 | 3.58 | [6 empty] | 0 | 0 | [5 empty] | 0
|  |  |  | Резерв средств на непредвиденные работы и затраты (3%-приказ Минстроя России от 04.08.2020 № 421/пр) | [6 empty] | 5.61 | 5.61 | [6 empty] | 0 | 0 | [6 empty] | 0
|  |  |  | Прочие без учёта затрат на пусконаладочные, проектно-изыскательские работы, содержани службы заказчика и резерв средств на непредвиденные работы и затраты | [6 empty] | 0 | 0 | [6 empty] | 0 | 0 | [7 empty] | 0
|  |  |  | Затраты на содержание службы Заказчика ( 3,93 % - Приказ ПАО "Россети МР" от 01.07.2025г. №612) | Расчет № | [5 empty] | 6.94 | 6.94 | [6 empty] | 0 | 0 | [8 empty] | 0
| 2 | 10 |  | Установка автоматического выключателя 2000А | Локальный сметный расчет № 208Л | шт. | 0 | 173.34 | 6.93 | 6.57 | 28.5 | 215.34 | 1 | 1 | 1 | 0 | 0 | 0 | 0 | 0 | 0 | 0 | 0 | 0
в том числе:
|  | 1010 |  | Проектные и изыскательские работы и авторский надзор | [6 empty] | 10.48 | 10.48 | [6 empty] | 0 | 0 |  |  |  |  | 0
|  |  |  | Строительный контроль (2,14% -Постановление Правительства РФ от 21.06.2010 № 468) | [6 empty] | 4 | 4 | [6 empty] | 0 | 0 | [5 empty] | 0
|  |  |  | Резерв средств на непредвиденные работы и затраты (3%-приказ Минстроя России от 04.08.2020 № 421/пр) | [6 empty] | 6.27 | 6.27 | [6 empty] | 0 | 0 | [6 empty] | 0
|  |  |  | Прочие без учёта затрат на пусконаладочные, проектно-изыскательские работы, содержани службы заказчика и резерв средств на непредвиденные работы и затраты | [6 empty] | 0 | 0 | [6 empty] | 0 | 0 | [7 empty] | 0
|  |  |  | Затраты на содержание службы Заказчика ( 3,93 % - Приказ ПАО "Россети МР" от 01.07.2025г. №612) | Расчет № | [5 empty] | 7.75 | 7.75 | [6 empty] | 0 | 0 | [8 empty] | 0
| 2 | 10 |  | Установка автоматического выключателя 2500А | Локальный сметный расчет № 209Л | шт. | 0 | 225.66 | 6.93 | 6.57 | 36.51 | 275.67 | 1 | 1 | 1 | 0 | 0 | 0 | 0 | 0 | 0 | 0 | 0 | 0
в том числе:
|  | 1010 |  | Проектные и изыскательские работы и авторский надзор | [6 empty] | 13.43 | 13.43 | [6 empty] | 0 | 0 |  |  |  |  | 0
|  |  |  | Строительный контроль (2,14% -Постановление Правительства РФ от 21.06.2010 № 468) | [6 empty] | 5.12 | 5.12 | [6 empty] | 0 | 0 | [5 empty] | 0
|  |  |  | Резерв средств на непредвиденные работы и затраты (3%-приказ Минстроя России от 04.08.2020 № 421/пр) | [6 empty] | 8.03 | 8.03 | [6 empty] | 0 | 0 | [6 empty] | 0
|  |  |  | Прочие без учёта затрат на пусконаладочные, проектно-изыскательские работы, содержани службы заказчика и резерв средств на непредвиденные работы и затраты | [6 empty] | 0 | 0 | [6 empty] | 0 | 0 | [7 empty] | 0
|  |  |  | Затраты на содержание службы Заказчика ( 3,93 % - Приказ ПАО "Россети МР" от 01.07.2025г. №612) | Расчет № | [5 empty] | 9.93 | 9.93 | [6 empty] | 0 | 0 | [8 empty] | 0
|  |  |  | Итого в уровне цен на 01.01.2025 г (справочно в прогнозных ценах года окончания строительства), в том числе: | [11 empty] | 0 | 86.7744 | 3.2475 | 11.5113 | 101.5332 | 117402.6295 | 11.5113 | 101.5332 | 117402.6295
|  |  |  | Проектные и изыскательские работы и авторский надзор | [14 empty] | 2.9727 | [5 empty] | 2.9727
|  |  |  | Строительный контроль | [14 empty] | 1.9266 | [6 empty] | 1.9266
|  |  |  | Резерв средств на непредвиденные работы и затраты | [14 empty] | 2.9574 | [7 empty] | 2.9574
|  |  |  | Прочие без учёта затрат на пусконаладочные, проектно-изыскательские работы, содержание службы заказчика и резерва средств на непредвиденные работы и затраты | [14 empty] | 0 | [8 empty] | 0
|  |  |  | Содержание службы заказчика | [14 empty] | 3.6546 | [9 empty] | 3.6546
Расчет произведен в уровне цен, сложившихся на 01.01.2025г. Стоимость вышеуказанных работ определена по укрупненным показателям сметной стоимости и должна быть уточнена после выхода утверждённой в соответствии с действующим законодательством проектно-сметной документации.
Начальник РЭС
|  |  | Расчет выполнил | [7 empty] | Лячиков В.В.
ф25-001 от 01.01.2025

## Прогнозная стоимость РСС ИП
Расчет сметной стоимости инвестиционного проекта по титулу:
Близнецов Николай Геннадьевич. Земельный участок с жилым строением, Российская Федерация, Московская область, м.о. Серебряные Пруды, с. Подхожее, ул. Советская, д. 21, кадастровый номер: 50:39:0060502:53; 50:39:0060502:401. | [14 empty] | Наименование расчета | СМР, подряд, руб. | СМР, хозспособ, руб. | Оборудование, руб. | ПНР, руб. | ПИР, руб. | ОКС, руб. | Прочие, руб.
[15 empty] | РСС | 86774.4 | 0 | 0 | 3247.5 | 2972.7 | 3654.6 | 4884
| Срок окончания ПИР: | 2027
| Год окончания строительства: | 2027
|  | Стоимость в ценах на 01.01.2025 г. | Прогноз индексов цен производителей и индексов-дефляторов Доведено Письмом Минэкономразвития России №35132-ПК/Д03и от 02 октября 2024 г. «О применении показателей прогноза социально-экономического развития Российской Федерации в целях ценообразования на продукцию, поставляемую по государственному оборонному заказу» | [5 empty] | Плановая стоимость объекта в прогнозных ценах года окончания строительства | Индивидуальный коэффициент снижения удельных инвестиционных затрат (Приказ ПАО "МОЭСК" от 03.10.2017г. №1156) | Плановая стоимость объекта с учетом коэффициента снижения
|  |  | Индекс-дефлятор по капитальным вложениям 2025/2024 | Индекс-дефлятор по капитальным вложениям 2026/2025 | Индекс-дефлятор по капитальным вложениям 2027/2026 | Индекс-дефлятор по капитальным вложениям 2028/2027 | Индекс-дефлятор по капитальным вложениям 2029/2028 | Индекс-дефлятор по капитальным вложениям 2030/2029
|  |  | 2025 | 2026 | 2027 | 2028 | 2029 | 2030
|  |  | 1.037 | 1.1035 | 1.1563 | 1.2037 | 1.2531 | 1.3044
1 | ПИР | 2.9727 | 1.074 | 1.055 | 1.041 | 1.041 | 1.041 | 1.041 | 3437.3269 | 0 | 0 | 1156.2979 | 4193.5388
2 | СМР | 86.7744 | 1.074 | 1.055 | 1.041 | 1.041 | 1.041 | 1.041 | 100337.0595 | 0 | 0 | 1156.2979 | 122411.2126
3 | Оборудование | 0 | 1.074 | 1.055 | 1.041 | 1.041 | 1.041 | 1.041 | 0 | 0 | 0 | 0 | 0
4 | ПНР | 3.2475 | 1.074 | 1.055 | 1.041 | 1.041 | 1.041 | 1.041 | 3755.0775 | 0 | 0 | 1156.2979 | 4581.1946
5 | Содержание службы заказчика | 3.6546 | 1.074 | 1.055 | 1.041 | 1.041 | 1.041 | 1.041 | 4225.8064 | 0 | 0 | 1156.2979 | 5155.4838 | 7873.3066
6 | Строительный контроль | 1.9266 | 1.074 | 1.055 | 1.041 | 1.041 | 1.041 | 1.041 | 2227.7236 | 0 | 0 | 1156.2979 | 2717.8228
7 | Резерв средств на непредвиденные работы и затраты | 2.9574 | 1.074 | 1.055 | 1.041 | 1.041 | 1.041 | 1.041 | 3419.6355 | 0 | 0 | 1156.2979 | 4171.9553
8 | Прочие | 0 | 1.074 | 1.055 | 1.041 | 1.041 | 1.041 | 1.041 | 0 | 0 | 0 | 0 | 0
| ВСЕГО: сметная стоимость строительства, руб.: | 101.5332 | [6 empty] | 117402.6295 |  | 0 |  | 117402629.4939
|  |  | 2025: ИТОГО (без НДС), руб. | 117402.6295 |  | 0
|  |  | 2025: НДС-22%, руб. | 25828.5785 |  | 0
|  |  | 2025: ВСЕГО с НДС, руб. | 143231.208 |  | 0
|  |  | в т.ч. ПИР без ндс |  |  |  | 3437.3269
|  |  | в т.ч. СМР, оборудование, ПНР, прочие без НДС |  |  |  | 113965.3026

## УП
Расчет удельных показателей стоимости строительства (тыс.руб./МВА; тыс.руб./км)
| Объект: | Близнецов Николай Геннадьевич. Земельный участок с жилым строением, Российская Федерация, Московская область, м.о. Серебряные Пруды, с. Подхожее, ул. Советская, д. 21, кадастровый номер: 50:39:0060502:53; 50:39:0060502:401.
Дата окончания строительства |  | 2027
Срок окончания ПИР |  | 2027
выборка | Наименование | Показатель (км, МВА, шт.) | Стоимость в ценах на 01.01.2025 г. по объёму работ, тыс. руб. (без учета НДС)
|  |  | Оборудование | СМР | ПНР | Прочие | ПИР | Итого
1 | КЛ 0,4 кВ | 0 | 0 | 0 | 0 | 0 | 0 | 0
2 | КЛ 6-20 кВ | 0 | 0 | 0 | 0 | 0 | 0 | 0
6 | Благоустройство | 0 | 0 | 0 | 0 | 0 | 0 | 0
7 | ГНБ | 0 | 0 | 0 | 0 | 0 | 0 | 0
3 | ВЛ 0,4 кВ | 0.03 | 0 | 86.7744 | 3.2475 | 8.5386 | 2.9727 | 101.5332
4 | ВЛ 6-20 кВ | 0 | 0 | 0 | 0 | 0 | 0 | 0
9 | Доп. работы при сооружении ВЛ | 0 | 0 | 0 | 0 | 0 | 0 | 0
5 | ТП | 0 | 0 | 0 | 0 | 0 | 0 | 0
10 | Прочие | 0 | 0 | 0 | 0 | 0 | 0 | 0
| ВСЕГО по объекту |  | 0 | 86.7744 | 3.2475 | 8.5386 | 2.9727 | 101.5332
выборка | Наименование | Показатель (км, МВА, шт.) | Плановая стоимость объекта в прогнозных ценах года окончания строительства, тыс. руб., (без учета НДС) | [5 empty] | Удельный показатель стоимости (тыс.руб. на ед.)
|  |  | Оборудование | СМР | ПНР | Прочие | ПИР | Итого
1 | КЛ 0,4 кВ | 0 | 0 | 0 | 0 | 0 | 0 | 0 | #DIV/0!
2 | КЛ 6-20 кВ | 0 | 0 | 0 | 0 | 0 | 0 | 0 | #DIV/0!
6 | Благоустройство | 0 | 0 | 0 | 0 | 0 | 0 | 0 | #DIV/0!
7 | ГНБ | 0 | 0 | 0 | 0 | 0 | 0 | 0 | #DIV/0!
3 | ВЛ 0,4 кВ | 0.03 | 0 | 100.3371 | 3.7551 | 9.8732 | 3.4373 | 117.4026 | 3913.421
4 | ВЛ 6-20 кВ | 0 | 0 | 0 | 0 | 0 | 0 | 0 | #DIV/0!
9 | Доп. работы при сооружении ВЛ | 0 | 0 | 0 | 0 | 0 | 0 | 0 | #DIV/0!
5 | ТП | 0 | 0 | 0 | 0 | 0 | 0 | 0 | #DIV/0!
10 | Прочие | 0 | 0 | 0 | 0 | 0 | 0 | 0 | #DIV/0!
| ВСЕГО по объекту |  | 0 | 100.3371 | 3.7551 | 9.8732 | 3.4373 | 117.4026

## Ф20 (hidden)
Приложение № __
к приказу Минэнерго России
от «__» _____ 2023 г. №___
Форма 20. Результаты расчетов объемов финансовых потребностей, необходимых для строительства объектов электроэнергетики, выполненных в соответствии с укрупненными нормативами цены типовых технологических решений капитального строительства объектов электроэнергетики
Год раскрытия информации: 2025 год
Наименование инвестиционного проекта: | [12 empty] | Близнецов Николай Геннадьевич. Земельный участок с жилым строением, Российская Федерация, Московская область, м.о. Серебряные Пруды, с. Подхожее, ул. Советская, д. 21, кадастровый номер: 50:39:0060502:53; 50:39:0060502:401.
Субъекты Российской Федерации, на территории которых реализуется инвестиционный проект: | [15 empty] | МО
№ п/п | Наименование инвестиционного проекта | Идентификатор инвестиционного проекта | Наименование технологического решения (наименование УНЦ) | Наименование одного объекта, где реализуется указанное технологическое решение | План | [7 empty] | Предложение по корректировке утвержденного плана
[5 empty] | Технические характеристики (параметры) инвестиционного проекта |  |  |  | Объем финансовых потребностей на реализацию инвестиционного проекта |  |  |  | Технические характеристики (параметры) инвестиционного проекта
[5 empty] | Напряжение, кВ | Технические характеристики | Количество | Измеритель (единица измерения) | Номер расценки | Укрупненный норматив цены, тыс рублей (без НДС) | Коэффициент перехода от базовых нормативов к территориальному уровню нормативов | Величина затрат, тыс рублей (без НДС) | Напряжение, кВ | Технические характеристики | Количество | Измеритель (единица измерения) УНЦ | Номер расценки | Укрупненный норматив цены, тыс рублей (без НДС) | Кф1 | Кф2 | Кф3 | Коэффициент перехода от базовых нормативов к территориальному уровню нормативов | Величина затрат, тыс. рублей (без НДС) (ст.11=ст.6*ст.9*ст.10)
1 | 2 | 3 | 4 | 5 | 6 | 7 | 8 | 9 | 10 | 11 | 12 | 13 | 14 | 15 | 16 | 17 | 18 | 19 | 20 | 21 | 22 | 23 | 24
|  |  | Затраты на проектно-изыскательские работы для отдельных элементов электрических сетей | Затраты на проектно-изыскательские работы для отдельных элементов электрических сетей | [8 empty] | нд | 1 объект | 1 | 1 объект | 0 | 0 | 1 | 1 | 1 | 1 | 0 | 0
|  |  | Итого объем финансовых потребностей по инвестиционному проекту, тыс рублей | нд | нд | нд | нд | нд | нд | нд | нд |  | нд | нд | нд | нд | нд | нд | нд | нд | нд | нд | 0

## Т6 НС (hidden)
Таблица 6. Определение полной стоимости строительства электросетевых объектов с использованием укрупненных нормативов цен (в прогнозных ценах), тыс рублей
№ п/п | Наименование показателя | План | Предложение по корректировке утвержденного плана | План | Предложение по корректировке утвержденного плана | План | Предложение по корректировке утвержденного плана
1 | 2 | 3 | 4 | 5 | 6 | 7 | 8
1 | Итого объем финансовых потребностей, определенный в соответствии с таблицами 1 - 5 в ценах, в которых рассчитаны укрупненные нормативы цены (без НДС) | нд | нд | нд | нд | нд | нд
2 | НДС | нд | #VALUE! | 18% | 20% | нд | нд
3 | Итого объем финансовых потребностей ОФПУНЦd, определенный в текущих ценах в соответствии с таблицами 1 - 5 в ценах, в которых рассчитаны укрупненные нормативы цены (с НДС) | нд | #VALUE! | нд | нд | нд | нд
4 | Фактический объем финансирования инвестиций по инвестиционному проекту Фd (с НДС) | нд | 0 | нд | нд | нд | нд
5 | Объем финансовых потребностей DОФПУНЦd (с НДС) | нд | #VALUE! | нд | нд | нд | нд
6 | Объем финансирования инвестиций по инвестиционному проекту ОФПРвсего (в прогнозных ценах с НДС), в том числе: | нд | 0 | нд | нд | нд | нд
7.1 | ОФПРd | нд | 0 | 2015 | 2018 | 114.3097 | 105.2557
7.2 | ОФПРd+1 | нд | 0 | 2016 | 2019 | 106.3006 | 106.8264
7.3 | ОФПРd+2 | нд | 0 | 2017 | 2020 | 103.695 | 105.5619
7.4 | ОФПРd+3 | нд | 0 | 2018 | 2021 | 105.2557 | 104.9354
7.5 | ОФПРd+4 | нд | 0 | 2019 | 2022 | 106.8264 | 114.6314
7.6 | ОФПРd+5 | нд | 0 | 2020 | 2023 | 105.5619 | 109.0965
7.7 | ОФПРd+6 | нд | 0 | 2021 | 2024 | 104.9354 | 108.14
7.8 | ОФПРd+7 | нд | 0 | 2022 | 2025 | 114.6314 | 107.4
7.9 | ОФПРd+8 | нд | 0 | 2023 | 2026 | 109.0965 | 105.5
7.10 | ОФПРd+9 | нд | 0 | 2024 | 2027 | 108.14 | 104.1
7.11 | ОФПРd+10 | нд | 0 | 2025 | 2028 | 107.4 | 104.1
7.12 | ОФПРd+11 | нд | 0 | 2026 | 2029 | 105.5 | 104.1
8 | Объем финансовых потребностей ОФППРУНЦ (в прогнозных ценах с НДС) | нд | нд | нд | нд | нд | нд
9 | Объем финансовых потребностей для мероприятий ненормируемых УНЦ согласно Постановлению Правительства Российской Федерации от 12.11.2016 № 1157 (с учетом налогов и сборов) | нд | 0 | нд | нд | нд | нд
10 | Оценка полной стоимости инвестиционного проекта в соответствии с укрупненными нормативами цены типовых технологических решений капитального строительства объектов электроэнергетики, в прогнозных ценах соответствующих лет (с НДС) | нд | нд | нд | нд | нд | нд

## Контроль (hidden)
КОНТРОЛЬ НЕ ПРЕВЫШЕНИЯ ПОЛНОГО ОБЪЕМА ФИНАНСИРОВАНИЯ НАД ФИНАНСОВЫМИ ПОТРЕБНОСТЯМИ ПО УНЦ.
Год ввода в эксплуатацию: |  |  | 2027
Расчет сметной стоимости инвестиционного проекта по титулу:
Расчет сметной стоимости ИП в прогнозных ценах, руб. без НДС | [5 empty] | 117402629.4939
Расчет сметной стоимости ИП в прогнозных ценах, руб. с НДС | [5 empty] | 143231207.9826
Расчет потребностей по УНЦ в текущих ценах, руб. без НДС | [5 empty] | 0
Расчет потребностей по УНЦ в текущих ценах, руб.с НДС | [5 empty] | 0
Расчет объема финансовых потребностей по УНЦ в прогнозных ценах, руб. без НДС | [5 empty] | 0 |  | ССР в текущ. ценах, руб. без НДС: |  | 101533 | СМР | Оборуд. | Прочие
Расчет объема финансовых потребностей по УНЦ в прогнозных ценах, руб. с НДС | [5 empty] | 0 |  | ССР в текущ. ценах, руб. с НДС: |  | 121840 | 88.03% | 0% | 11.97%
ОТКЛОНЕНИЕ (НЕ ДОЛЖНО БЫТЬ ОТРИЦАТЕЛЬНЫМ) | [5 empty] | -143231207.9826 |  |  |  | 121840
Показатель | до 2023 (ФАКТ) | 2023 | 2024 | 2025 | 2026 | 2027 | 2028 | 2029 | 2030 | ИТОГО
Расчет ФИН по объектам-аналогам в прогнозных ценах | 0 | 0 | 0 | 0 | 0 | 100 | 0 | 0 | 0 | 100
Индекс-дефлятор МЭР |  | 109.0965 | 108.14 | 107.4 | 105.5 | 104.1 | 104.1 | 104.1 | 104.1 | -

## ССР позиции
[6 empty] | Базисные цены на 01.01.2000 г. | [7 empty] | Стоимость в ценах 01.01.2025г. | [7 empty] | Контроль, не включается в загрузку
Идентификатор инициативы | Код версии | Код главы ССР | Номер позиции ЛС | Номера сметных расчетов и смет | Наименование глав, объектов, работ и затрат | Строительные и монтажные работы | Монтажные работы | Оборудование | Прочие затраты (за искл. ПИР, ПНР, ОКС) | Пуско-наладочные работы | Содержание службы заказчика | Проектно-изыскательные работы | СМР, хозспособом | Строительные и монтажные работы | Монтажные работы | Оборудование | Прочие затраты (за искл. ПИР, ПНР, ОКС) | Пуско-наладочные работы | Содержание службы заказчика | Проектно-изыскательные работы | СМР, хозспособом | Итого по ЛС, базисные цены | Итого по ЛС, текущие цены
I-241161 |  | 2 | 1 | н/д | СМР, Оборудование | - | - | - | - | - | - | - | - | 86774.4 | 0 | 0 | 0 | 0 | 0 | 0 | 0 | 0 | 86774.4
I-241161 |  | 9 | 2 | н/д | ПНР, Прочие | - | - | - | - | - | - | - | - | 0 | 0 | 0 | 0 | 3247.5 | 0 | 0 | 0 | 0 | 3247.5
I-241161 |  | 10 | 3 | н/д | ОКС | - | - | - | - | - | - | - | - | 0 | 0 | 0 | 0 | 0 | 3654.6 | 0 | 0 | 0 | 3654.6
I-241161 |  | 10 | 4 | н/д | Строительный контроль | - | - | - | - | - | - | - | - | 0 | 0 | 0 | 1926.6 | 0 | 0 | 0 | 0 |  | 1926.6
I-241161 |  | 12 | 5 | н/д | ПИР | - | - | - | - | - | - | - | - | 0 | 0 | 0 | 0 | 0 | 0 | 2972.7 | 0 | 0 | 2972.7
I-241161 |  | 13 | 6 | н/д | Непредвиденные затраты | - | - | - | - | - | - | - | - | 0 | 0 | 0 | 2957.4 | 0 | 0 | 0 | 0 | 0 | 2957.4
I-241161 |  | 14 | 7 | НДС 22% | Средства на уплату налога на добавленную стоимость | - | - | - | - | - | - | - | - | 19090.37 | 0 | 0 | 1074.48 | 714.45 | 804.01 | 653.99 | 0 | 0 | 22337.3
[23 empty] | Итого | 101533.2
[23 empty] | Итого с НДС | 123870.5
Note on B2: Автор: оставляем пустой
Note on C2: Автор: номер главы обязателен, берем с закладки "справочник"
Note on D2: Автор: заводим порядковый номер строки, не должно быть пустых и не полжно быть одинаковых для одного проекта

## ССР
Сводный сметный расчет сметной стоимостью |  |  | 121.8432 | тыс. руб.
СВОДНЫЙ СМЕТНЫЙ РАСЧЕТ СТОИМОСТИ СТРОИТЕЛЬСТВА
Расчет сметной стоимости инвестиционного проекта по титулу:
Стоимость в ценах на 01.01.2025 г.
№ п/п | Обоснование | Наменование , глав, обьектов капитального строительства, работ и затрат. | Сметная стоимость тыс.руб.
|  |  | строительных и монтажных работ | оборудования | прочих затрат | всего
1 | 2 | 3 | 4 | 6 | 7 | 8
Глава 2. Основные объекты строительства
1 | Расчет сметной стоимости | Расчет сметной стоимости инвестиционного проекта по титулу: | 86.7744 | 0 | 0 | 86.7744
|  | Всего по главам 1-8 | 86.7744 | 0 | 0 | 86.7744 | 88.03% | 0% | 11.97%
Глава 9. Прочие работы и затраты
2 | Расчет сметной стоимости | ПНР |  |  | 3.2475 | 3.2475
|  | Всего по гл.9 |  |  | 3.2475 | 3.2475
|  | Всего по гл.1-9 | 86.7744 | 0 | 3.2475 | 90.0219
Глава 10. Содержание службы заказчика. Строительный контроль
3 | Расчет сметной стоимости | Содержание службы заказчика, Строительный контроль |  |  | 5.5812 | 5.5812
|  | Всего по главе 10 |  |  | 5.5812 | 5.5812
Глава 12 публичный технологический и ценовой аудит, подготовка обоснования инвестиций, осуществляемых в инвестиционный проект по созданию объекта капитального строительства, в отношении которого планируется заключение контракта, предметом которого является одновременно выполнение работ по проектированию, строительству и вводу в эксплуатацию объекта капитального строительства, технологический и ценовой аудит такого обоснования инвестиций, аудит проектной документации, проектные и изыскательские работы
4 | Расчет сметной стоимости | ПИР, авторский надзор, экспертиза |  |  | 2.9727 | 2.9727
|  | Всего по главе 12 |  |  | 2.9727 | 2.9727
|  | Всего по гл 1-12 | 86.7744 | 0 | 11.8014 | 98.5758
5 | Расчет сметной стоимости | Резерв средств на непредвиденные работы и затраты | 2.6033 | 0 | 0.35406 | 2.9574
|  | Итого | 89.3777 | 0 | 12.1555 | 101.5332
6 | Налоговый кодекс РФ ст. 49 | НДС 20% | 17.88 | 0 | 2.43 | 20.31
|  | Всего по сводному сметному расчету |  |  |  | 121.8432
Составил
(подпись)
Проверил
(подпись)

## Дефляторы
Прогноз индексов-дефляторов и инфляции до 2030 г. (в %, за год к предыдущему году)
Наименование | Наименование документа - источника данных | Реквизиты документа | 2015 год | 2016 год | 2017 год | 2018 год | 2019 год | 2020 год | 2021 год | 2022 год | 2023 год | 2024 год | 2025 год | 2026 год | 2027 год | 2028 год | 2029 год | 2030 год | 2031 | 2032 | 2033 | 2034 | 2035 | 2036
Индексы- дефляторы, предусмотренные прогнозом социально-экономического развития Российской Федерации на среднесрочный период (в %, к предыдущему году) | Индексы-дефляторы Минэкономразвития | Сайт Министерства экономического развития РФ: от 24.11.2016 года; от 27.10.2017 года; от 26.09.2020 года. № 33918-ПК/Д03и от 5 октября 2021 № 35312-ПК/Д03и от 28 сентября 2023 г. от 02.10.2024 No 35132-ПК/Д03и | 114.3097 | 106.3006 | 103.695 | 105.2557 | 106.8264 | 105.5619 | 104.9354 | 114.6314 | 109.0965 | 108.14 | 107.4 | 105.5 | 104.1 | 104.1 | 104.1 | 104.1 | 104.1 | 104.1 | 104.1 | 104.1 | 104.1 | 104.1
|  |  | 105 | 105.28 | 106 | 105.1 | 107 | 107.1 | 106.9 | 106.5 | 106.7 | 106.8 | 104.5942 | 104.6084 | 104.605 | 104.6154 | 104.6015 | 104.6555 | 104.5133 | 104.4815 | 104.363 | 104.2258 | 104.1074 | 104.0522
[13 empty] | 1.037 | 1.1035 | 1.1563 | 1.2037 | 1.2531 | 1.3044
Прогноз индексов цен производителей и индексов-дефляторов по видам экономической деятельности, в % г/г (Базовый вариант) Доведено Письмом Минэкономразвития России №37099-ПК/Д03и от 30 сентября 2025 г. «О применении показателей прогноза социально-экономического развития Российской Федерации в целях ценообразования на продукцию, поставляемую по государственному оборонному заказу»
|  | 2024 | 2025 | 2026 | 2027 | 2028 | 2029 | 2030 | 2031
|  | отчет2 | оценка | прогноз |  |  | экстраполяция
Строительство
| дефлятор | 107.81 | 108.06 | 105.41 | 104.54 | 104.28
| ИЦП | 107.87 | 107.87 | 105.42 | 104.44 | 104.28 | 104.28 | 104.28 | 104.28
Потребительский рынок 7
| оборот розничной торговли, дефлятор | 115.3659 | 104.5411 | 107.9652 | 104.1808 | 104.1263
| ИПЦ на товары | 115.0749 | 104.2328 | 107.7194 | 103.9119 | 103.9138
| платные услуги населению, дефлятор | 108.2085 | 111.0202 | 105.7113 | 104.9372 | 104.5568
| ИПЦ на услуги | 110.0604 | 110.3034 | 105.7 | 104.8462 | 104.2678
1 - на продукцию, реализованную на внутренний рынок
2 - индексы-дефляторы, выделены курсивом - оценка
3 - в соответствии с Общероссийским классификатором продукции по видам экономической деятельности (ОКПД2) ОК 034-2014 (КПЕС 2008) уголь, за исключением антрацита, угля коксующегося и угля бурого (05.10.10.130)
4 - по виду деятельности "Транспортировка и хранение"
5 - индекс тарифов на грузовые перевозки
6 - за счет всех источников финансирования
7- с учетом НДС, косвенных налогов, торгово-транспортной наценки
| Строительство | 2024 | 2025 | 2026 | 2027 | 2028 | 2029 | 2030 | 2031
| ИЦП | 1.079 | 1.079 | 1.054 | 1.044 | 1.043 | 1.043 | 1.043 | 1.043

## Памятка (hidden)
Для расчета удельных показателей в столбец С "РСС ИП" вносим данные по выборке, согласно следующей разбивке:
| 1 | КЛ 0,4 кВ 11-ПИР
11
| 2 | КЛ 10 кВ 11-ПИР
22
| 3 | ВЛ 0,4 кВ 33-ПИР
33
| 4 | ВЛ 10 кВ 33-ПИР
44
| 5 | ТП, РТП 55 - ПИР
55
| 6 | ГНБ для КЛ 0,4 Кв 66 - ПИР
66
| 7 | ГНБ для КЛ 10 кВ 77 - ПИР
77
| 8 | Благоустройство КЛ 0,4 кВ 88-ПИР
88
| 9 | Благоустройство КЛ 10 кВ 99-ПИР
99
| 10 | Прочие объекты (не относятся к км и кВА)
1010

## Лот 1 (hidden)
Приложение № 4. К методическим указаниям по расчету предельной стоимости лота объектов капитального строительства ПАО "МОЭСК". Пример расчета предельной стоимости лота "под ключ", в т.ч.распредсеть (ПСД не разработана, расчет от РСС).
Утверждаю
Должность
_____________________ФИО и дата
Расчет предельной стоимости лота «под ключ» (в т.ч. по объектам распределительной сети 0,4 -20 кВ). Расчет предельной стоимости лота от расчета сметной стоимости (РСС), ПСД не разработана.
наименование объекта, на основании расчета сметной стоиомости от_______________ №_________________________
СПРАВОЧНО |  | СМР | Оборуд. | ПНР | ПИР | Прочие | Прочие, в т.ч. |  |  |  | Итого: тыс. руб.
[7 empty] | содержание заказчика, строительный контроль | Резерв средств на непредвиденные работы и затраты | затраты заказчика на ввод объекта в экспуатацию | прочие (в составе 1,9 главы ССР) | (с НДС):
Срок реализации проекта, согласно утвержденной ИПР |  | 2027
Индексы - дефляторы, применные при расчете плановой (полной) стоимости инвестиционного проекта в прогнозных ценах |  | 1156.2979
Коэффициент директивного снижения, примененный для расчета инвестиционной стоимости проекта в прогнозных ценах |  | 0.7
Стоимость инвестиционного проекта в прогнозных ценах на период его реализации (включенная в ИПР Общества), в т.ч. Затраты заказчика |  | 120404.4714 | 0 | 4506.0931 | 4124.7922 | 11847.7987 | 7744.236 | 4103.5626 | 0 | 0 | 140883.1554
Год соответсвующий полупериоду выполнения ПИР: |  | 2022г. | *согласно заданию на проведение регламентированной закупки | [5 empty] | Территориальный признак объекта |  | Москва
Год, соответствующий полупериоду строительства: |  | 2023г.
Наличие ПСД, разработанной по отдельному договору на ПИР |  | Нет
№п/п | Наименование | СМР | Оборуд. | ПНР | ПИР | Прочие | Расшифровка "прочих" |  |  |  | Итого: тыс. руб.
[7 empty] | содержание заказчика, строительный контроль | Резерв средств на непредвиденные работы и затраты | затраты заказчика на ввод объекта в экспуатацию | прочие (в составе 1,9 главы ССР) | (с НДС):
1 | Стоимость строительства в ценах на 1 квартал 2021 г. | 104.1293 | 0 | 3.897 | 3.5672 | 10.2463 | 6.6974 | 3.5489 | 0 | 0 | 121.8398
2 | Индексы изменения сметной стоимости для перевода в цены 4 квартала 2012г. (для объектов с утвержденной ПСД в ценах, отличных от уровня 4 квартала 2012г.; для объектов по ОРС - индекс пересчета равен 1) | #REF! | #REF! | #REF! | #REF! | #REF!
3 | Стоимость строительства в ценах 4 кв. 2012 г. (в т.ч.затраты заказчика): | #REF! | #REF! | #REF! | #REF! | #REF! | #REF! | #REF! | #REF! | #REF! | #REF!
2 | Индексы-дефляторы Минэкономразвития по строке "Инвестиции в основной капитал"
| 2021/2020 | 1.0494 | 1.0494 | 1.0494 | 1.0494 | 1.0494 | 1.0494 | 1.0494 | 1.0494 | 1.0494 | 1.0494
| 2022/2021 | 1.1463 | 1.1463 | 1.1463 | 1.1463 | 1.1463 | 1.1463 | 1.1463 | 1.1463 | 1.1463 | 1.1463
| 2023/2022 | 1.091 | 1.091 | 1.091 | 1.091 | 1.091 | 1.091 | 1.091 | 1.091 | 1.091 | 1.091
| 2024/2023 | 1.0814 | 1.0814 | 1.0814 | 1.0814 | 1.0814 | 1.0814 | 1.0814 | 1.0814 | 1.0814 | 1.0814
| 2025/2024 | 1.074 | 1.074 | 1.074 | 1.074 | 1.074 | 1.074 | 1.074 | 1.074 | 1.074 | 1.074
| 2026/2025 | 1.055 | 1.055 | 1.055 | 1.055 | 1.055 | 1.055 | 1.055 | 1.055 | 1.055 | 1.055
| 2027/2026 | 1.041 | 1.041 | 1.041 | 1.041 | 1.041 | 1.041 | 1.041 | 1.041 | 1.041 | 1.041
| 2028/2027 | 1.041 | 1.041 | 1.041 | 1.041 | 1.041 | 1.041 | 1.041 | 1.041 | 1.041 | 1.041
| 2029/2028 | 1.041 | 1.041 | 1.041 | 1.041 | 1.041 | 1.041 | 1.041 | 1.041 | 1.041 | 1.041
| 2030/2029 | 1.041 | 1.041 | 1.041 | 1.041 | 1.041 | 1.041 | 1.041 | 1.041 | 1.041 | 1.041
3 | Плановая (полная) стоимость объекта в прогнозных ценах года полупериода строительства, в т.ч.затраты заказчика: | 130.9529 | 0 | 4.9009 | 4.0171 | 12.8858 | 8.4227 | 4.4631 | 0 | 0 | 152.7567
| 2021г. | 0 | 0 | 0 | 0 | 0 | 0 | 0 | 0 | 0 | 0
| 2022г. | 0 | 0 | 0 | 4.0171 | 0 | 0 | 0 | 0 | 0 | 4.0171
| 2023г. | 130.9529 | 0 | 4.9009 | 0 | 12.8858 | 8.4227 | 4.4631 | 0 | 0 | 148.7396
| 2024г. | 0 | 0 | 0 | 0 | 0 | 0 | 0 | 0 | 0 | 0
| 2025г. | 0 | 0 | 0 | 0 | 0 | 0 | 0 | 0 | 0 | 0
| 2026г. | 0 | 0 | 0 | 0 | 0 | 0 | 0 | 0 | 0 | 0
| 2027г. | 0 | 0 | 0 | 0 | 0 | 0 | 0 | 0 | 0 | 0
| 2028г. | 0 | 0 | 0 | 0 | 0 | 0 | 0 | 0 | 0 | 0
| 2029г. | 0 | 0 | 0 | 0 | 0 | 0 | 0 | 0 | 0 | 0
| 2030г. | 0 | 0 | 0 | 0 | 0 | 0 | 0 | 0 | 0 | 0
4 | Стоимость оборудования предоставляемого подрядчиком по разделительной ведомости (при наличии) в прогнозных ценах |  |  |  |  | 0 |  |  |  |  | 0
5 | Затраты заказчика, исключаемые из расчета предельной цены лота в прогнозных ценах |  |  |  |  | 12.8858 | 8.4227 | 4.4631 | 0 | 0 | 12.8858
6 | Предельная стоимость лота в прогнозных ценах года полупериода строительства, без затрат заказчика в т.ч.: | 130.9529 | 0 | 4.9009 | 4.0171 | 0 | 0 | 0 | 0 | 0 | 139.871
| 2021г. | 0 | 0 | 0 | 0 | 0 | 0 | 0 | 0 | 0 | 0
| 2022г. | 0 | 0 | 0 | 4.0171 | 0 | 0 | 0 | 0 | 0 | 4.0171
| 2023г. | 130.9529 | 0 | 4.9009 | 0 | 0 | 0 | 0 | 0 | 0 | 135.8538
| 2024г. | 0 | 0 | 0 | 0 | 0 | 0 | 0 | 0 | 0 | 0
| 2025г. | 0 | 0 | 0 | 0 | 0 | 0 | 0 | 0 | 0 | 0
| 2026г. | 0 | 0 | 0 | 0 | 0 | 0 | 0 | 0 | 0 | 0
| 2027г. | 0 | 0 | 0 | 0 | 0 | 0 | 0 | 0 | 0 | 0
| 2028г. | 0 | 0 | 0 | 0 | 0 | 0 | 0 | 0 | 0 | 0
| 2029г. | 0 | 0 | 0 | 0 | 0 | 0 | 0 | 0 | 0 | 0
| 2030г. | 0 | 0 | 0 | 0 | 0 | 0 | 0 | 0 | 0 | 0
Должность исполнителя ФИО, дата