## Актуал Смета контракта (уменьши
Ведомость объемов конструктивных решений (элементов) и комплексов (видов) работ
Капитальный ремонт объекта, в том числе благоустройство: Здание, Курганская область, Кетовский район, с. Лесниково (кадастровый номер 45:08:000000:569)
(наименование объекта)
№пп | Обоснование |  |  | Наименование конструктивных решений (элементов), комплексов (видов) работ | Единица измерения | Количество (объем работ) | Цена
| Номер сметы | Позиция сметного расчета |  |  |  |  | На единицу измерения | Всего
|  | Номер | Обоснование
1 | 2 | 3 | 4 | 5 | 6 | 7 | 8 | 9
Раздел 1. Новый раздел | [8 empty] | Раздел 1. Новый раздел
1 | ЛС ЛС 02-01-01 изм. Поз.: 1-30, 154-200 |  |  | Общестроительные работы | компл | 1 | 2976654.48 | 2976654.48 |  | ЛС ЛС 02-01-01 изм. Поз.: 1-30, 154-200
|  | Стены, перегородки | [8 empty] | Стены, перегородки
|  | Демонтажные работы | [8 empty] | Демонтажные работы
1.1 | ЛС 02-01-01 изм. | 1 | ФЕРр55-6-2 | Пробивка проемов со сплошным выравниванием откосов в перегородках: кирпичных (ПР-1) | 100 м2 | 0.11 |  | 12954.74
1.2 | ЛС 02-01-01 изм. | 2 | ФССЦ-08.3.08.02-0025 | Уголок горячекатаный, размер 75х75 мм | т | 0.055796 |  | 2527.93
1.3 | ЛС 02-01-01 изм. | 3 | ФЕРр55-6-1 | Пробивка проемов со сплошным выравниванием откосов в перегородках: железобетонных (ПР-2) | 100 м2 | 0.02775 |  | 5201.04
1.4 | ЛС 02-01-01 изм. | 4 | ФЕРр53-25-1 | Устройство металлических перемычек в стенах существующих зданий | т | 0.31998 |  | 39233.45
1.5 | ЛС 02-01-01 изм. | 5 | ФССЦ-08.3.08.02-0067 | Сталь угловая равнополочная, марка стали: Ст3пс, размером 125х125 мм | т | 0.3218 |  | 16491.3
1.6 | ЛС 02-01-01 изм. | 6 | ФССЦ-08.3.07.01-0044 | Сталь полосовая: 40х6 мм, марка Ст3сп | т | 0.010982 |  | 600.33
1.7 | ЛС 02-01-01 изм. | 7 | ФССЦпг-01-01-01-043 | Погрузо-разгрузочные работы при автомобильных перевозках: Погрузка мусора строительного с погрузкой экскаваторами емкостью ковша до 0,5 м3 | 1 т груза | 2.9 |  | 107.65
1.8 | ЛС 02-01-01 изм. | 8 | ФССЦпг-03-21-01-025 | Перевозка грузов автомобилями-самосвалами грузоподъемностью 10 т работающих вне карьера на расстояние: I класс груза до 25 км | 1 т груза | 2.9 |  | 608.79
1.9 | ЛС 02-01-01 изм. | 9 | ФЕР09-05-003-01 | Постановка болтов: строительных с гайками и шайбами | 100 шт | 0.03 |  | 278.86
1.1 | ЛС 02-01-01 изм. | 10 | ФССЦ-01.7.15.12-0048 | Шпильки оцинкованные стяжные, диаметр 16 мм, длина 500 мм | т | 0.0023 |  | 248.81
1.11 | ЛС 02-01-01 изм. | 11 | ФССЦ-01.7.15.11-0023 | Шайбы, диаметр 16 мм | кг | 0.066 |  | 14.91
1.12 | ЛС 02-01-01 изм. | 12 | ФССЦ-01.7.15.05-0015 | Гайки шестигранные, диаметр резьбы 16-18 мм | т | 0.0004 |  | 33.01
1.13 | ЛС 02-01-01 изм. | 13 | ФЕРр53-22-1 | Установка деревянных стоек из бревен для временной разгрузки каменных конструкций | 100 м | 0.249 |  | 12693.07
1.14 | ЛС 02-01-01 изм. | 14 | ФЕР10-01-010-01 | Разборка. Установка элементов каркаса: из брусьев | м3 | 0.43 |  | 5551.51
|  | Заделка проемов, кладка стен наружных | [8 empty] | Заделка проемов, кладка стен наружных
1.15 | ЛС 02-01-01 изм. | 15 | ФЕР46-02-007-01 | Кладка отдельных участков кирпичных стен и заделка проемов в кирпичных стенах при объеме кладки в одном месте: до 5 м3 (заделка проема) | м3 | 3.87 |  | 42308.81
1.16 | ЛС 02-01-01 изм. | 16 | ФССЦ-04.3.01.12-0003 | Раствор кладочный, цементно-известковый, М50 | м3 | -0.9288 |  | -3954.05
1.17 | ЛС 02-01-01 изм. | 17 | ФССЦ-04.3.01.09-0012 | Раствор готовый кладочный, цементный, М50 (ТЧ п. 1.8.2, приложение 8.1 (п.3.1). При кладке кирпича размером 250x120x88 мм к расходу: раствора к=0,9) | м3 | 0.8359 |  | 3326.45
1.18 | ЛС 02-01-01 изм. | 18 | ФССЦ-06.1.01.05-0125 | Кирпич керамический пустотелый утолщенный, размер 250х120х88 мм, марка 100 (ТЧ ФЕР-08_2001 п 3.1. При кладке кирпича размером 250x120x88 мм к расходу кирпича: к=0,77) | 1000 шт | 1.192 |  | 13211.7
1.19 | ЛС 02-01-01 изм. | 19 | ФЕР07-01-044-03 | Установка монтажных изделий массой: до 20 кг | т | 0.0094 |  | 1225.09
1.2 | ЛС 02-01-01 изм. | 20 | ФЕР08-03-004-01 | Кладка стен из газобетонных блоков на клее без облицовки толщиной: 400 мм при высоте этажа до 4 м | м3 | 20.9552 |  | 68709.16
1.21 | ЛС 02-01-01 изм. | 21 | ФССЦ-14.1.06.02-0019 | Клей монтажный "AEROC" для укладки блоков и плит из ячеистых бетонов | кг | 429.5816 |  | 6016.21
1.22 | ЛС 02-01-01 изм. | 22 | ФССЦ-05.2.02.09-0060 | Блоки из ячеистых бетонов стеновые 2 категории, объемная масса 900 кг/м3, класс B7,5 | м3 | 21.1648 |  | 108649.11
|  | Ремонт кирпичных столбов, 16 шт | [8 empty] | Ремонт кирпичных столбов, 16 шт
1.23 | ЛС 02-01-01 изм. | 23 | ФЕРр53-16-1 | Ремонт кирпичной кладки стен отдельными местами, в т.ч. расчистка слабых участков | м3 | 8 |  | 188387.2
1.24 | ЛС 02-01-01 изм. | 24 | ФССЦ-04.3.01.12-0003 | Раствор кладочный, цементно-известковый, М50 | м3 | -2.024 |  | -8616.54
1.25 | ЛС 02-01-01 изм. | 25 | ФССЦ-04.3.01.09-0012 | Раствор готовый кладочный, цементный, М50 (ТЧ ФЕР-08_2001 п 3.1. При кладке кирпича размером 250x120x88 мм к расходу раствора: к=0,9) | м3 | 1.8216 |  | 7249.13
1.26 | ЛС 02-01-01 изм. | 26 | ФССЦ-06.1.01.05-0125 | Кирпич керамический пустотелый утолщенный, размер 250х120х88 мм, марка 100 (ТЧ ФЕР-08_2001 п 3.1. При кладке кирпича размером 250x120x88 мм к расходу кирпича: к=0,77) | 1000 шт | 2.4763 |  | 27447.39
1.27 | ЛС 02-01-01 изм. | 27 | ФЕР46-01-004-04 | Усиление конструктивных элементов: стен кирпичных металлическим каркасом | т | 1.2256 |  | 244929.47
1.28 | ЛС 02-01-01 изм. | 28 | ФЕР13-03-002-04 | Огрунтовка металлических поверхностей за один раз: грунтовкой ГФ-021 | 100 м2 | 0.3554 |  | 2156.12
1.29 | ЛС 02-01-01 изм. | 29 | ФЕР13-03-004-26 | Окраска металлических огрунтованных поверхностей: эмалью ПФ-115 | 100 м2 | 0.3554 |  | 2009.09
1.3 | ЛС 02-01-01 изм. | 30 | ФЕР15-02-036-01 | Штукатурка по сетке без устройства каркаса: улучшенная стен (40мм) | 100 м2 | 0.78 |  | 272888.66
|  | Окна, витражи | [8 empty] | Окна, витражи
|  | Демонтажные работы | [8 empty] | Демонтажные работы
1.31 | ЛС 02-01-01 изм. | 154 | ФЕРр56-1-1 | Демонтаж оконных коробок: в каменных стенах с отбивкой штукатурки в откосах | 100 шт | 0.31 |  | 24861.21
1.32 | ЛС 02-01-01 изм. | 155 | ФЕРр56-3-2 | Снятие подоконных досок: деревянных в каменных зданиях | 100 м2 | 0.562 |  | 32027.09
1.33 | ЛС 02-01-01 изм. | 156 | ФССЦпг-01-01-01-041 | Погрузо-разгрузочные работы при автомобильных перевозках: Погрузка мусора строительного с погрузкой вручную | 1 т груза | 5.272 |  | 2565
1.34 | ЛС 02-01-01 изм. | 157 | ФССЦпг-03-21-01-025 | Перевозка грузов автомобилями-самосвалами грузоподъемностью 10 т работающих вне карьера на расстояние: I класс груза до 25 км | 1 т груза | 5.272 |  | 1106.68
|  | Окна | [8 empty] | Окна
1.35 | ЛС 02-01-01 изм. | 158 | ФЕР10-01-034-05 | Установка в жилых и общественных зданиях оконных блоков из ПВХ профилей: поворотных (откидных, поворотно-откидных) с площадью проема до 2 м2 двухстворчатых | 100 м2 | 0.2548 |  | 55899.91
1.36 | ЛС 02-01-01 изм. | 159 | ТЦ_11.3.02.03_45_4501192100_13.03.2023_01 | Блок оконный ПВХ-профиль, двухстворчатый: глухая и поворотнооткидная створки (Челсцена вып. 02-2023 стр.72 код 11.08.611) | м2 | 25.48 |  | 87281.65
1.37 | ЛС 02-01-01 изм. | 160 | ФЕР10-01-034-06 | Установка в жилых и общественных зданиях оконных блоков из ПВХ профилей: поворотных (откидных, поворотно-откидных) с площадью проема более 2 м2 двухстворчатых | 100 м2 | 0.0238 |  | 4007.05
1.38 | ЛС 02-01-01 изм. | 161 | ТЦ_11.3.02.03_45_4501192100_13.03.2023_01 | Блок оконный ПВХ-профиль, двухстворчатый: поворотная и поворотнооткидная створки (Челсцена вып. 02-2023 стр.72 код 11.08.613) | м2 | 2.38 |  | 8032.51
1.39 | ЛС 02-01-01 изм. | 162 | ФЕР10-01-034-08 | Установка в жилых и общественных зданиях оконных блоков из ПВХ профилей: поворотных (откидных, поворотно-откидных) с площадью проема более 2 м2 трехстворчатых, в том числе при наличии створок глухого остекления | 100 м2 | 0.7 |  | 118590.92
1.4 | ЛС 02-01-01 изм. | 163 | ТЦ_11.3.02.03_74_7413012843_13.03.2023_02 | Блок оконный ПВХ-профиль, трехстворчатый: глухие боковые и поворотнооткидная центральная створка (Челсцена вып. 02-2023 стр.72 код 11.08.631) | м2 | 70 |  | 250297.7
1.41 | ЛС 02-01-01 изм. | 164 | ФЕР10-01-034-02 | Установка в жилых и общественных зданиях оконных блоков из ПВХ профилей: глухих с площадью проема более 2 м2 | 100 м2 | 0.1008 |  | 15871.05
1.42 | ЛС 02-01-01 изм. | 165 | ТЦ_09.1.01.00_77_7729614153_13.03.2023_02 | Перегородка противопожарная | м2 | 10.08 |  | 176399.99
1.43 | ЛС 02-01-01 изм. | 166 | ФЕР10-01-035-01 | Установка подоконных досок из ПВХ: в каменных стенах толщиной до 0,51 м | 100 м | 0.814 |  | 26769.33
1.44 | ЛС 02-01-01 изм. | 167 | ФССЦ-11.3.03.01-0007 | Доски подоконные из ПВХ, ширина 400 мм | м | 81.4 |  | 33039.93
1.45 | ЛС 02-01-01 изм. | 168 | ФССЦ-11.3.03.14-1000 | Заглушки торцевые двусторонние к подоконной доске из ПВХ, белый, мрамор, размеры 40х480 мм | 10 шт | 8 |  | 206.39
1.46 | ЛС 02-01-01 изм. | 169 | ФЕР15-01-050-04 | Облицовка оконных и дверных откосов декоративным бумажно-слоистым пластиком или листами из синтетических материалов на клее | 100 м2 | 0.924 |  | 122847.32
1.47 | ЛС 02-01-01 изм. | 170 | ФССЦ-11.3.03.05-0003 | Панели пластиковые для откосов "Реас Пласт" шириной 0,4 м, длиной: 6,0 м, белые матовые | м2 | 97.02 |  | 25824.3
1.48 | ЛС 02-01-01 изм. | 171 | ФЕР10-01-036-01 | Установка уголков ПВХ на клее | 100 м | 1.891 |  | 10129.01
1.49 | ЛС 02-01-01 изм. | 172 | ФССЦ-11.3.03.13-0021 | Уголок для пластиковых панелей длиной 3,0 м, размером: 20х20 мм, белый | шт | 63.033 |  | 924.08
1.5 | ЛС 02-01-01 изм. | 173 | ФЕР10-01-037-01 | Установка противомоскитных сеток | 100 шт | 0.37 |  | 3687.8
1.51 | ЛС 02-01-01 изм. | 174 | ФССЦ-08.1.02.17-0072 | Сетка противомоскитная стационарная, цвет белый | м2 | 37.15 |  | 32942.06
|  | Двери | [8 empty] | Двери
|  | Демонтажные работы | [8 empty] | Демонтажные работы
1.52 | ЛС 02-01-01 изм. | 175 | ФЕР46-04-012-03 | Разборка деревянных заполнений проемов: дверных и воротных | 100 м2 | 0.1638 |  | 10487.92
1.53 | ЛС 02-01-01 изм. | 176 | ФССЦпг-01-01-01-045 | Погрузо-разгрузочные работы при автомобильных перевозках: Погрузка прочих материалов, деталей (с использованием погрузчика) | 1 т груза | 1.79 |  | 263.14
1.54 | ЛС 02-01-01 изм. | 177 | ФССЦпг-03-21-01-025 | Перевозка грузов автомобилями-самосвалами грузоподъемностью 10 т работающих вне карьера на расстояние: I класс груза до 25 км | 1 т груза | 1.79 |  | 375.72
|  | Двери наружные | [8 empty] | Двери наружные
1.55 | ЛС 02-01-01 изм. | 178 | ФЕР09-04-012-01 | Установка металлических дверных блоков в готовые проемы (2этаж лестницы) | м2 | 6.3 |  | 16153.53
1.56 | ЛС 02-01-01 изм. | 179 | ТЦ_09.4.02.00_45_4501222724_10.07.2023_02 | Блок дверной из алюминиевого профиля утепленный | м2 | 6.3 |  | 51558.34
1.57 | ЛС 02-01-01 изм. | 180 | ФЕР09-04-012-02 | Установка дверного доводчика к металлическим дверям | шт | 2 |  | 1987.44
1.58 | ЛС 02-01-01 изм. | 181 | ФССЦ-01.7.04.01-0002 | Доводчик дверной гидравлический TS-68 с зубчатым приводом (нагрузка до 90 кг) | шт | 2 |  | 4458.96
1.59 | ЛС 02-01-01 изм. | 182 | ФЕР09-04-010-03 | Монтаж навесных панелей фасадов из герметичных стеклопакетов в пластиковой или алюминиевой обвязке | 100 м2 | 0.0644 |  | 19359.12
1.6 | ЛС 02-01-01 изм. | 183 | ТЦ_09.4.02.00_45_4501222724_10.07.2023_02 | Блок дверной из алюминиевого профиля утепленный | м2 | 6.44 |  | 53240.73
1.61 | ЛС 02-01-01 изм. | 184 | ФЕР09-04-012-02 | Установка дверного доводчика к металлическим дверям (Монтаж системы антипаника) | шт | 1 |  | 993.72
1.62 | ЛС 02-01-01 изм. | 185 | ТЦ_01.7.04.11_77_7703525710_23.03.2023_02 | Комплект Антипаника с запиранием пол-потолок для двупольной двери | шт | 1 |  | 26788.34
|  | Тамбур внутренний-2шт | [8 empty] | Тамбур внутренний-2шт
1.63 | ЛС 02-01-01 изм. | 186 | ФЕР10-01-047-02 | Установка блоков из ПВХ в наружных и внутренних дверных проемах: в каменных стенах площадью проема более 3 м2 | 100 м2 | 0.18 |  | 26629.97
1.64 | ЛС 02-01-01 изм. | 187 | ТЦ_09.4.02.00_45_4501222724_10.07.2023_02 | Конструкция ПВХ с дверным блоком | м2 | 18 |  | 76710.08
|  | Подготовка полов к чистовой отделке | [8 empty] | Подготовка полов к чистовой отделке
|  | Демонтаж пола: | [8 empty] | Демонтаж пола:
1.65 | ЛС 02-01-01 изм. | 188 | ФЕР46-04-010-02 | Разборка покрытий полов: дощатых | 100 м2 | 0.72 |  | 16925.72
1.66 | ЛС 02-01-01 изм. | 189 | ФЕРр57-1-2 | Разборка оснований покрытия полов: лаг из досок и брусков | 100 м2 | 0.72 |  | 3236.9
1.67 | ЛС 02-01-01 изм. | 190 | ФССЦпг-01-01-01-045 | Погрузо-разгрузочные работы при автомобильных перевозках: Погрузка прочих материалов, деталей (с использованием погрузчика) | 1 т груза | 1.08 |  | 158.8
1.68 | ЛС 02-01-01 изм. | 191 | ФССЦпг-03-21-01-025 | Перевозка грузов автомобилями-самосвалами грузоподъемностью 10 т работающих вне карьера на расстояние: I класс груза до 25 км | 1 т груза | 1.08 |  | 226.77
|  | Технический люк | [8 empty] | Технический люк
1.69 | ЛС 02-01-01 изм. | 192 | ФЕР10-01-039-05 | Установка люков в перекрытиях, площадь проема до 2 м2 | 100 м2 | 0.0049 |  | 634.42
1.7 | ЛС 02-01-01 изм. | 193 | ТЦ_07.2.06.02_77_9719026773_24.03.2023_02 | Люк напольный(утепленный) 700х700 | шт | 1 |  | 16463.29
|  | Подготовка стен к чистовой отделке | [8 empty] | Подготовка стен к чистовой отделке
|  | Демонтажные работы | [8 empty] | Демонтажные работы
1.71 | ЛС 02-01-01 изм. | 194 | ФЕР46-02-009-02 | Отбивка штукатурки с поверхностей: стен и потолков кирпичных | 100 м2 | 13.28 |  | 181342.22
1.72 | ЛС 02-01-01 изм. | 195 | ФЕРр62-47-1 | Расчистка поверхностей шпателем, щетками от старых покрасок | м2 | 525 |  | 171324.72
1.73 | ЛС 02-01-01 изм. | 196 | ФЕРр53-21-15 | Устройство промазки и расшивка швов панелей перекрытий раствором снизу | 100 м | 0.72 |  | 28295.73
1.74 | ЛС 02-01-01 изм. | 197 | ФЕРр52-1-1 | Усиление фундаментов торкретированием толщиной слоя 10 мм (прогоны) | 100 м2 | 0.26 |  | 24286.83
1.75 | ЛС 02-01-01 изм. | 198 | ФЕРр52-1-2 | На каждые 10 мм увеличения слоя добавлять к расценке 52-1-1 | 100 м2 | 0.26 |  | 6592.15
1.76 | ЛС 02-01-01 изм. | 199 | ФССЦпг-01-01-01-045 | Погрузо-разгрузочные работы при автомобильных перевозках: Погрузка прочих материалов, деталей (с использованием погрузчика) | 1 т груза | 59.34 |  | 8723.58
1.77 | ЛС 02-01-01 изм. | 200 | ФССЦпг-03-21-01-025 | Перевозка грузов автомобилями-самосвалами грузоподъемностью 10 т работающих вне карьера на расстояние: I класс груза до 25 км | 1 т груза | 59.34 |  | 12456.57
|  |  |  | Итого сумма позиций | 2865474.09 | [6 empty] | 2865474,09
|  |  |  | Итого с учетом индексов, примененных при работе НМЦК |  | Ки=1,0388 |  | 2976654.48 |  |  |  |  | Ки=1,0388
|  |  |  | Расчетная стоимость единицы |  | 2 976 654,48 / 1 |  | 2976654.48 |  |  |  |  | 2 976 654,48 / 1
|  |  |  | Всего на физобъем | 2976654.48 | [6 empty] | 2976654,48
2 | ЛС ЛС 02-01-01 изм. Поз.: 244-267 |  |  | Лестницы | компл | 1 | 885444.26 | 885444.26 |  | ЛС ЛС 02-01-01 изм. Поз.: 244-267
|  | Лестницы-2шт | [8 empty] | Лестницы-2шт
|  | Демонтажные работы | [8 empty] | Демонтажные работы
2.1 | ЛС 02-01-01 изм. | 244 | ФЕР46-04-014-02 | Разборка каменных и железобетонных ступеней: на сплошном основании | 100 м ступеней | 0.408 |  | 24901.52
2.2 | ЛС 02-01-01 изм. | 245 | ФЕР46-04-003-01 | Разборка бетонных конструкций объемом более 1 м3 при помощи отбойных молотков из бетона марки: 100 | м3 | 2.3 |  | 20645.78
2.3 | ЛС 02-01-01 изм. | 246 | ФЕР09-03-029-01 | Демонтаж. Монтаж лестниц прямолинейных и криволинейных, пожарных с ограждением | т | 2.0305 |  | 56071.39
2.4 | ЛС 02-01-01 изм. | 247 | ФССЦпг-01-01-01-045 | Погрузо-разгрузочные работы при автомобильных перевозках: Погрузка прочих материалов, деталей (с использованием погрузчика) | 1 т груза | 4.14 |  | 608.6
2.5 | ЛС 02-01-01 изм. | 248 | ФССЦпг-01-01-01-003 | Погрузо-разгрузочные работы при автомобильных перевозках: Погрузка изделий из сборного железобетона, бетона, керамзитобетона массой до 3 т | 1 т груза | 7.8 |  | 684.19
2.6 | ЛС 02-01-01 изм. | 249 | ФССЦпг-01-01-01-015 | Погрузо-разгрузочные работы при автомобильных перевозках: Погрузка металлических конструкций массой до 1 т | 1 т груза | 2.03 |  | 371.25
2.7 | ЛС 02-01-01 изм. | 250 | ФССЦпг-03-21-01-025 | Перевозка грузов автомобилями-самосвалами грузоподъемностью 10 т работающих вне карьера на расстояние: I класс груза до 25 км | 1 т груза | 13.97 |  | 2932.56
|  | Строительные работы | [8 empty] | Строительные работы
2.8 | ЛС 02-01-01 изм. | 251 | ФЕР09-01-003-01 | Монтаж элементов каркасов быстровозводимых многоэтажных зданий из стальных сварных профилей на болтовых соединениях (без применения сварки): колонн | т | 0.87116 |  | 11717.86
2.9 | ЛС 02-01-01 изм. | 252 | ФЕР09-03-039-02 | Монтаж опорных конструкций: для крепления трубопроводов внутри зданий и сооружений массой до 0,5 т | т | 0.45432 |  | 17157.97
2.1 | ЛС 02-01-01 изм. | 253 | ТЦ_07.2.07.11_74_7448007192_07.03.2023_02 | Элементы конструктивные зданий и сооружений из круглых и квадратных труб и гнутосварных профилей (ЧелСЦена вып. 02-2023 г. стр. 28 код 08.01.013) | т | 1.3255 |  | 176291.47
2.11 | ЛС 02-01-01 изм. | 254 | ФЕР06-08-001-09 | Устройство перекрытий по стальным балкам и монолитных участков при сборном железобетонном перекрытии площадью: до 5 м2 приведенной толщиной до 200 мм | 100 м3 | 0.01 |  | 7793.1
2.12 | ЛС 02-01-01 изм. | 255 | ФССЦ-04.1.02.05-0043 | Смеси бетонные тяжелого бетона (БСТ), крупность заполнителя 20 мм, класс В15 (М200) | м3 | 1.015 |  | 5528.09
2.13 | ЛС 02-01-01 изм. | 256 | ФССЦ-08.4.03.03-0031 | Сталь арматурная, горячекатаная, периодического профиля, класс А-III, диаметр 10 мм | т | 0.067424 |  | 4425.47
2.14 | ЛС 02-01-01 изм. | 257 | ФЕР09-03-029-01 | Монтаж лестниц прямолинейных и криволинейных, пожарных с ограждением (косоуры) | т | 1.0414 |  | 39329.5
2.15 | ЛС 02-01-01 изм. | 258 | ФЕР09-03-012-12 | Монтаж опорных стоек для пролетов: до 24 м | т | 0.1277 |  | 1397.48
2.16 | ЛС 02-01-01 изм. | 259 | ФССЦ-07.2.07.12-0012 | Элементы конструктивные зданий и сооружений с преобладанием гнутосварных профилей и круглых труб, средняя масса сборочной единицы от 0,1 до 0,5 т | т | 1.1691 |  | 100616.77
2.17 | ЛС 02-01-01 изм. | 260 | ФЕР07-01-044-03 | Установка монтажных изделий массой: до 20 кг | т | 0.033942 |  | 4424.16
2.18 | ЛС 02-01-01 изм. | 261 | ФЕР13-03-002-04 | Огрунтовка металлических поверхностей за один раз: грунтовкой ГФ-021 | 100 м2 | 0.7483 |  | 4539.61
2.19 | ЛС 02-01-01 изм. | 262 | ФЕР15-02-034-02 | Штукатурка лестничных маршей и площадок: улучшенная с отделкой косоуров и балок без тяг | 100 м2 | 0.4 |  | 48062.66
2.2 | ЛС 02-01-01 изм. | 263 | ФЕР15-02-036-05 | Штукатурка по сетке без устройства каркаса: высококачественная колонн | 100 м2 | 0.1484 |  | 46567.09
2.21 | ЛС 02-01-01 изм. | 264 | ФЕР07-05-015-01 | Установка ступеней отдельных: гладких по готовому основанию | 100 м ступеней | 0.504 |  | 48771.8
2.22 | ЛС 02-01-01 изм. | 265 | ФССЦ-05.1.07.28-0052 | Ступени железобетонные лестничные ЛС 14-1, бетон B15, объем 0,060 м3, расход арматуры 1,54 кг | шт | 36 |  | 29964.59
|  | Ограждение | [8 empty] | Ограждение
2.23 | ЛС 02-01-01 изм. | 266 | ФЕР07-05-016-04 | Устройство металлических ограждений: без поручней | 100 м | 0.294 |  | 13369.41
2.24 | ЛС 02-01-01 изм. | 267 | ТЦ_07.2.05.01_77_7733889136_07.03.2023_02 | Ограждение лестниц | м | 29.4 |  | 186199.9
|  |  |  | Итого сумма позиций | 852372.22 | [6 empty] | 852372,22
|  |  |  | Итого с учетом индексов, примененных при работе НМЦК |  | Ки=1,0388 |  | 885444.26 |  |  |  |  | Ки=1,0388
|  |  |  | Расчетная стоимость единицы |  | 885 444,26 / 1 |  | 885444.26 |  |  |  |  | 885 444,26 / 1
|  |  |  | Всего на физобъем | 885444.26 | [6 empty] | 885444,26
3 | ЛС ЛС 02-01-01 изм. Поз.: 201-243, 268-297 |  |  | Наружные работы | компл | 1 | 5312073.65 | 5312073.65 |  | ЛС ЛС 02-01-01 изм. Поз.: 201-243, 268-297
|  | Восстановление разрушенного цоколя | [8 empty] | Восстановление разрушенного цоколя
3.1 | ЛС 02-01-01 изм. | 201 | ФЕР46-08-012-02 | Установка анкеров в отверстия глубиной 100 мм с применением составов на цементно-эпоксидной основе, диаметр анкера: 10 мм | 100 шт | 4.2 |  | 22715.04
3.2 | ЛС 02-01-01 изм. | 202 | ФЕР46-08-012-07 | На каждые 10 мм изменения глубины отверстия добавлять (уменьшать) к расценке: 46-08-012-02 | 100 шт | 4.2 |  | 53403.12
3.3 | ЛС 02-01-01 изм. | 203 | ФССЦ-08.4.03.03-0031 | Сталь арматурная, горячекатаная, периодического профиля, класс А-III, диаметр 10 мм | т | 0.105 |  | 6891.8
3.4 | ЛС 02-01-01 изм. | 204 | ФЕР08-02-007-01 | Армирование кладки стен и других конструкций | т | 0.154 |  | 6595.25
3.5 | ЛС 02-01-01 изм. | 205 | ФССЦ-08.4.02.06-0003 | Сетка сварная из холоднотянутой проволоки 4-5 мм | т | 0.154 |  | 11073.94
3.6 | ЛС 02-01-01 изм. | 206 | ФЕРр61-10-3 | Ремонт штукатурки гладких фасадов по камню и бетону с земли и лесов: цементно-известковым раствором площадью отдельных мест более 5 м2 толщиной слоя до 20 мм | 100 м2 | 0.7 |  | 83591.46
3.7 | ЛС 02-01-01 изм. | 207 | ФССЦ-04.3.01.12-0111 | Раствор готовый отделочный тяжелый, цементно-известковый, состав 1:1:6 | м3 | -1.54 |  | -6532.18
3.8 | ЛС 02-01-01 изм. | 208 | ФЕРр61-10-4 | Ремонт штукатурки гладких фасадов по камню и бетону с земли и лесов: на каждые следующие 10 мм толщины слоя добавлять к расценке 61-10-3 | 100 м2 | 0.7 |  | 53258.38
3.9 | ЛС 02-01-01 изм. | 209 | ФССЦ-04.3.01.12-0111 | Раствор готовый отделочный тяжелый, цементно-известковый, состав 1:1:6 | м3 | -2.31 |  | -9798.27
3.1 | ЛС 02-01-01 изм. | 210 | ФССЦ-04.3.01.09-0015 | Раствор готовый кладочный, цементный, М150 | м3 | 3.85 |  | 17288.76
|  | Восстановление герметизации швов | [8 empty] | Восстановление герметизации швов
3.11 | ЛС 02-01-01 изм. | 211 | ФЕРр53-21-40 | Ремонт и восстановление герметизации стыков наружных стеновых панелей уплотнительными прокладками из вспененного полиэтилена, монтажной пеной и мастикой вулканизирующейся | 100 м | 1.1968 |  | 65601.54
3.12 | ЛС 02-01-01 изм. | 212 | ФССЦ-14.5.01.01-0011 | Герметик акриловый: KIM TEC, 300 мл | шт | 123.2704 |  | 14275.5
3.13 | ЛС 02-01-01 изм. | 213 | ФССЦ-14.5.01.10-0003 | Пена монтажная | л | 748 |  | 287069.98
|  | Устройство вентилируемых фасадов | [8 empty] | Устройство вентилируемых фасадов
3.14 | ЛС 02-01-01 изм. | 214 | ФЕР15-01-090-01 | Устройство вентилируемых фасадов с облицовкой панелями из композитных материалов: с устройством теплоизоляционного слоя | 100 м2 | 4.35 |  | 1328677.3
3.15 | ЛС 02-01-01 изм. | 215 | ФССЦ-01.7.15.07-0148 | Дюбель-гвозди распорные, с увеличенной прижимной шайбой, для крепления теплоизоляционных материалов к бетону, полнотелому и пустотелому кирпичу, камню, пенобетону, размер 10х200 мм | 100 шт | 43.5 |  | 29812.26
3.16 | ЛС 02-01-01 изм. | 216 | ФССЦ-07.2.06.06-0011 | Конструкции навесной фасадной системы с воздушным зазором | м2 | 448.05 |  | 958517.8
3.17 | ЛС 02-01-01 изм. | 217 | ФССЦ-07.2.06.06-0091 | Фасадная панель из оцинкованной стали с покрытием полиэстер | м2 | 448.05 |  | 232244.49
3.18 | ЛС 02-01-01 изм. | 218 | ФССЦ-12.1.02.10-0097 | Мембрана паропроницаемая ветро-влаго-защитная двухслойная для вентилируемых фасадов и скатных крыш, масса 130 г/м2, паропроницаемость 953 г/м2 * сут, прочность 150-163 Н, Г2, с УФ-защитой | м2 | 448.05 |  | 17283.52
3.19 | ЛС 02-01-01 изм. | 219 | ФССЦ-12.2.05.05-0004 | Плиты из минеральной ваты ПЖ-120 | м3 | 45.6 |  | 197935.92
3.2 | ЛС 02-01-01 изм. | 220 | ФЕР15-01-070-01 | Облицовка: оконных проемов в наружных стенах откосной планкой из оцинкованной стали с полимерным покрытием с устройством водоотлива оконного из оцинкованной стали с полимерным покрытием | м2 | 69 |  | 156151.81
3.21 | ЛС 02-01-01 изм. | 221 | ФЕР08-07-001-02 | Установка и разборка наружных инвентарных лесов высотой до 16 м: трубчатых для прочих отделочных работ | 100 м2 | 5.04 |  | 191938.04
|  | Крыльцо главного входа | [8 empty] | Крыльцо главного входа
3.22 | ЛС 02-01-01 изм. | 222 | ФЕР46-08-012-02 | Установка анкеров в отверстия глубиной 100 мм с применением составов на цементно-эпоксидной основе, диаметр анкера: 10 мм | 100 шт | 2.1 |  | 11357.51
3.23 | ЛС 02-01-01 изм. | 223 | ФЕР46-08-012-07 | На каждые 10 мм изменения глубины отверстия добавлять (уменьшать) к расценке: 46-08-012-02 | 100 шт | 2.1 |  | 26701.63
3.24 | ЛС 02-01-01 изм. | 224 | ФССЦ-08.4.03.03-0031 | Сталь арматурная, горячекатаная, периодического профиля, класс А-III, диаметр 10 мм | т | 0.0525 |  | 3445.86
3.25 | ЛС 02-01-01 изм. | 225 | ФЕР08-02-007-01 | Армирование кладки стен и других конструкций | т | 0.077 |  | 3297.16
3.26 | ЛС 02-01-01 изм. | 226 | ФССЦ-08.4.02.06-0003 | Сетка сварная из холоднотянутой проволоки 4-5 мм | т | 0.077 |  | 5537.01
3.27 | ЛС 02-01-01 изм. | 227 | ФЕРр61-10-3 | Ремонт штукатурки гладких фасадов по камню и бетону с земли и лесов: цементно-известковым раствором площадью отдельных мест более 5 м2 толщиной слоя до 20 мм | 100 м2 | 0.35 |  | 41795.68
3.28 | ЛС 02-01-01 изм. | 228 | ФССЦ-04.3.01.12-0111 | Раствор готовый отделочный тяжелый, цементно-известковый, состав 1:1:6 | м3 | -0.77 |  | -3266.09
3.29 | ЛС 02-01-01 изм. | 229 | ФЕРр61-10-4 | Ремонт штукатурки гладких фасадов по камню и бетону с земли и лесов: на каждые следующие 10 мм толщины слоя добавлять к расценке 61-10-3 | 100 м2 | 0.35 |  | 26628.87
3.3 | ЛС 02-01-01 изм. | 230 | ФССЦ-04.3.01.12-0111 | Раствор готовый отделочный тяжелый, цементно-известковый, состав 1:1:6 | м3 | -1.155 |  | -4899.18
3.31 | ЛС 02-01-01 изм. | 231 | ФССЦ-04.3.01.09-0015 | Раствор готовый кладочный, цементный, М150 | м3 | 1.925 |  | 8644.38
3.32 | ЛС 02-01-01 изм. | 232 | ФЕР11-01-011-01 | Устройство стяжек: цементных толщиной 20 мм | 100 м2 | 0.145 |  | 4062.54
3.33 | ЛС 02-01-01 изм. | 233 | ФЕР11-01-011-02 | Устройство стяжек: на каждые 5 мм изменения толщины стяжки добавлять или исключать к расценке 11-01-011-01 | 100 м2 | 0.145 |  | 175.53
3.34 | ЛС 02-01-01 изм. | 234 | ФССЦ-04.3.01.09-0015 | Раствор готовый кладочный цементный марки: 150 | м3 | 0.4437 |  | 1992.46
3.35 | ЛС 02-01-01 изм. | 235 | ФЕР11-01-027-01 | Устройство покрытий на цементном растворе из плиток: бетонных, цементных или мозаичных | 100 м2 | 0.145 |  | 9970.04
3.36 | ЛС 02-01-01 изм. | 236 | ФССЦ-04.3.01.09-0016 | Раствор готовый кладочный, цементный, М200 | м3 | -0.1885 |  | -926.29
3.37 | ЛС 02-01-01 изм. | 237 | ФССЦ-14.1.06.02-1002 | Клей плиточный | кг | 46 |  | 516.13
3.38 | ЛС 02-01-01 изм. | 238 | ФССЦ-05.2.04.04-0003 | Плиты бетонные и цементно-песчаные для тротуаров, полов и облицовки, марка 300, толщина 20 мм | м2 | 14.79 |  | 7760.84
3.39 | ЛС 02-01-01 изм. | 239 | ФЕР15-01-045-01 | Прим.Облицовка ступеней керамогранитными плитками толщиной до 15 мм (тротуарная) | 100 м2 | 0.315 |  | 93057.2
3.4 | ЛС 02-01-01 изм. | 240 | ФССЦ-05.2.04.04-0003 | Плиты бетонные и цементно-песчаные для тротуаров, полов и облицовки, марка 300, толщина 20 мм | м2 | 32.13 |  | 16859.69
3.41 | ЛС 02-01-01 изм. | 241 | ФССЦ-14.1.06.02-1002 | Клей плиточный | кг | 101 |  | 1133.25
|  | Ограждение крыльца | [8 empty] | Ограждение крыльца
3.42 | ЛС 02-01-01 изм. | 242 | ФЕР07-05-016-04 | Устройство металлических ограждений: без поручней | 100 м | 0.14 |  | 6366.49
3.43 | ЛС 02-01-01 изм. | 243 | ТЦ_07.2.05.01_77_7733889136_07.03.2023_02 | Ограждение лестниц | м | 28 |  | 177333.24
|  | Вентиляционные продухи | [8 empty] | Вентиляционные продухи
3.44 | ЛС 02-01-01 изм. | 268 | ФЕР46-03-007-02 | Пробивка проемов в конструкциях: из бетона | м3 | 2.7 |  | 60550.31
3.45 | ЛС 02-01-01 изм. | 269 | ФССЦпг-01-01-01-045 | Погрузо-разгрузочные работы при автомобильных перевозках: Погрузка прочих материалов, деталей (с использованием погрузчика) | 1 т груза | 6.48 |  | 952.66
3.46 | ЛС 02-01-01 изм. | 270 | ФССЦпг-03-21-01-025 | Перевозка грузов автомобилями-самосвалами грузоподъемностью 10 т работающих вне карьера на расстояние: I класс груза до 25 км | 1 т груза | 6.48 |  | 1360.23
3.47 | ЛС 02-01-01 изм. | 271 | ФЕРр56-23-1 | Обрамление проемов угловой сталью | т | 0.5916 |  | 48353.38
3.48 | ЛС 02-01-01 изм. | 272 | ФЕР06-03-004-08 | Установка стальных конструкций, остающихся в теле бетона | т | 0.02592 |  | 1173.78
3.49 | ЛС 02-01-01 изм. | 273 | ФССЦ-23.7.01.04-0003 | Трубопроводы из стальных электросварных труб с гильзами для отопления и водоснабжения, наружный диаметр 76 мм, толщина стенки 3,5 мм | м | 6 |  | 2610.32
3.5 | ЛС 02-01-01 изм. | 274 | ФЕР46-03-017-05 | Заделка отверстий, гнезд и борозд: в стенах и перегородках бетонных площадью до 0,1 м2 | м3 | 0.6 |  | 33433.53
3.51 | ЛС 02-01-01 изм. | 275 | ФССЦ-04.1.02.05-0043 | Смеси бетонные тяжелого бетона (БСТ), крупность заполнителя 20 мм, класс В15 (М200) | м3 | 0.624 |  | 3398.52
3.52 | ЛС 02-01-01 изм. | 276 | ФССЦ-04.1.02.05-0043 | Смеси бетонные тяжелого бетона (БСТ), крупность заполнителя 20 мм, класс В15 (М200) | м3 | 0.624 |  | 59.95
3.53 | ЛС 02-01-01 изм. | 277 | ФЕР20-02-002-01 | Установка решеток жалюзийных площадью в свету: до 0,5 м2 | шт | 5 |  | 5019.13
3.54 | ЛС 02-01-01 изм. | 278 | ФССЦ-19.2.03.02-0138 | Решетки вентиляционные алюминиевые "АРКТОС" типа: АРН размером 300х600 мм | шт | 5 |  | 13159.69
|  | Отмостка | [8 empty] | Отмостка
3.55 | ЛС 02-01-01 изм. | 279 | ФЕР01-02-057-02 | Разработка грунта вручную в траншеях глубиной до 2 м без креплений с откосами, группа грунтов: 2 | 100 м3 | 1.2 |  | 119841.03
3.56 | ЛС 02-01-01 изм. | 280 | ФЕР01-01-014-04 | Разработка грунта с погрузкой на автомобили-самосвалы экскаваторами с ковшом вместимостью: 0,25 м3, группа грунтов 1 (излишний грунт) | 1000 м3 | 0.12 |  | 13355.79
3.57 | ЛС 02-01-01 изм. | 281 | ФССЦпг-03-21-01-005 | Перевозка грузов автомобилями-самосвалами грузоподъемностью 10 т работающих вне карьера на расстояние: I класс груза до 5 км | 1 т груза | 210 |  | 17027.39
3.58 | ЛС 02-01-01 изм. | 282 | ФЕР01-01-016-02 | Работа на отвале, группа грунтов: 2-3 | 1000 м3 | 0.12 |  | 1093.89
3.59 | ЛС 02-01-01 изм. | 283 | ФЕР08-01-002-01 | Устройство основания под фундаменты: песчаного | м3 | 40 |  | 32074.46
3.6 | ЛС 02-01-01 изм. | 284 | ФССЦ-02.3.01.02-0016 | Песок природный для строительных: работ средний с крупностью зерен размером свыше 5 мм-до 5% по массе | м3 | 44 |  | 19913.49
3.61 | ЛС 02-01-01 изм. | 285 | ФЕР27-04-017-01 | Устройство теплоизоляционного слоя из пенопласта | 100 м3 | 0.18 |  | 27995.38
3.62 | ЛС 02-01-01 изм. | 286 | ФССЦ-12.2.05.09-0043 | Плиты теплоизоляционные из экструзионного вспененного полистирола ПЕНОПЛЭКС-35 | м3 | 18 |  | 178146.75
3.63 | ЛС 02-01-01 изм. | 287 | ФЕР27-04-016-04 | Устройство прослойки из нетканого синтетического материала (НСМ) в земляном полотне: сплошной | 1000 м2 | 0.18 |  | 7294.53
3.64 | ЛС 02-01-01 изм. | 288 | ФССЦ-01.7.12.05-0055 | Геотекстиль нетканый из полиэфирного волокна, иглопробивной, поверхностная плотность 300 г/м2 | м2 | 198 |  | 12243.23
3.65 | ЛС 02-01-01 изм. | 289 | ФЕР08-01-002-01 | Устройство основания под фундаменты: песчаного | м3 | 40 |  | 32074.46
3.66 | ЛС 02-01-01 изм. | 290 | ФССЦ-02.3.01.02-0016 | Песок природный для строительных: работ средний с крупностью зерен размером свыше 5 мм-до 5% по массе | м3 | 44 |  | 19913.49
3.67 | ЛС 02-01-01 изм. | 291 | ФЕР08-01-002-02 | Устройство основания под фундаменты: щебеночного | м3 | 18.6 |  | 16019.29
3.68 | ЛС 02-01-01 изм. | 292 | ФССЦ-02.2.05.04-1777 | Щебень М 800, фракция 20-40 мм, группа 2 | м3 | 21.39 |  | 18989.99
3.69 | ЛС 02-01-01 изм. | 293 | ФЕР06-03-004-12 | Армирование подстилающих слоев и набетонок | т | 1.1904 |  | 15173.1
3.7 | ЛС 02-01-01 изм. | 294 | ФССЦ-08.4.03.02-0003 | Сталь арматурная, горячекатаная, гладкая, класс А-I, диаметр 10 мм | т | 1.1904 |  | 65576.02
3.71 | ЛС 02-01-01 изм. | 295 | ФЕР06-01-001-15 | Устройство фундаментных плит бетонных плоских | 100 м3 | 0.278 |  | 34159.45
3.72 | ЛС 02-01-01 изм. | 296 | ФССЦ-04.1.02.05-0026 | Смеси бетонные тяжелого бетона (БСТ), крупность заполнителя 10 мм, класс В15 (М200) | м3 | 28.356 |  | 154436.7
3.73 | ЛС 02-01-01 изм. | 297 | ФССЦ-04.1.02.05-0026 | Смеси бетонные тяжелого бетона (БСТ), крупность заполнителя 10 мм, класс В15 (М200): надбавка на морозостойкость бетона F 150 2% (ФССЦ-2001 прриложение 15 табл.2) | м3 | 28.356 |  | 2724.16
|  |  |  | Итого сумма позиций | 5113663.51 | [6 empty] | 5113663,51
|  |  |  | Итого с учетом индексов, примененных при работе НМЦК |  | Ки=1,0388 |  | 5312073.65 |  |  |  |  | Ки=1,0388
|  |  |  | Расчетная стоимость единицы |  | 5 312 073,65 / 1 |  | 5312073.65 |  |  |  |  | 5 312 073,65 / 1
|  |  |  | Всего на физобъем | 5312073.65 | [6 empty] | 5312073,65
4 | ЛС ЛС 02-01-01 изм. Поз.: 31-153 |  |  | Кровля | компл | 1 | 3736859.1 | 3736859.1 |  | ЛС ЛС 02-01-01 изм. Поз.: 31-153
|  | Кровля | [8 empty] | Кровля
|  | Утепление перекрытия | [8 empty] | Утепление перекрытия
4.1 | ЛС 02-01-01 изм. | 31 | ФЕР12-01-015-01 | Устройство пароизоляции: оклеечной в один слой | 100 м2 | 2.83 |  | 74671.58
4.2 | ЛС 02-01-01 изм. | 32 | ФЕР12-01-013-03 | Утепление покрытий плитами: из минеральной ваты или перлита на битумной мастике в один слой | 100 м2 | 2.83 |  | 124098.33
4.3 | ЛС 02-01-01 изм. | 33 | ФССЦ-12.2.05.05-0034 | Плиты минераловатные на синтетическом связующем Техно (ТУ 5762-043-17925162-2006), марки: ТЕХНОРУФ 70 | м3 | 58.298 |  | 591239.46
4.4 | ЛС 02-01-01 изм. | 34 | ФЕР12-01-037-04 | Устройство подкровельной пленочной гидроизоляции | 100 м2 | 2.83 |  | 178287.83
4.5 | ЛС 02-01-01 изм. | 35 | ТЦ_12.1.01.03_74_5443028100_22.03.2023_02 | Пленка гидроизоляционная "Д96 Сильвер" (Челсцена 02-2023г. стр.60 код 10.01.107) | м2 | 325.45 |  | 10290.74
4.6 | ЛС 02-01-01 изм. | 36 | ФЕР12-01-017-05 | Устройство выравнивающих стяжек: сборных из плоских хризотилцементных листов | 100 м2 | 2.83 |  | 72929.5
4.7 | ЛС 02-01-01 изм. | 37 | ФССЦ-01.6.01.10-0002 | Плиты цементно-стружечные нешлифованные, толщина 12 мм | м2 | 288.66 |  | 127662.77
|  | Кирпичные столбики | [8 empty] | Кирпичные столбики
4.8 | ЛС 02-01-01 изм. | 38 | ФЕР08-02-003-03 | Кладка из кирпича: столбов прямоугольных неармированных при высоте этажа до 4 м /под стропильную систему/ | м3 | 0.55 |  | 3697.85
4.9 | ЛС 02-01-01 изм. | 39 | ФССЦ-04.3.01.09-0014 | Раствор готовый кладочный, цементный, М100 | м3 | 0.121 |  | 515.15
4.1 | ЛС 02-01-01 изм. | 40 | ФССЦ-06.1.01.05-0036 | Кирпич керамический одинарный, размер 250х120х65 мм, марка 125 | 1000 шт | 0.2222 |  | 3390.99
4.11 | ЛС 02-01-01 изм. | 41 | ФЕР08-02-007-01 | Армирование кладки стен и других конструкций | т | 0.0136 |  | 582.22
4.12 | ЛС 02-01-01 изм. | 42 | ФССЦ-08.4.02.03-0021 | Каркасы и сетки арматурные плоские, собранные и сваренные (связанные) в арматурные изделия, класс ВР-I, диаметр 4 мм | т | 0.0136 |  | 982.06
|  | Ремонт кирпичной стенки под мауэрлатом | [8 empty] | Ремонт кирпичной стенки под мауэрлатом
4.13 | ЛС 02-01-01 изм. | 43 | ФЕРр53-16-1 | Ремонт кирпичной кладки стен отдельными местами | м3 | 12.1 |  | 284935.41
4.14 | ЛС 02-01-01 изм. | 44 | ФССЦ-04.3.01.12-0003 | Раствор кладочный, цементно-известковый, М50 | м3 | -3.0613 |  | -13032.42
4.15 | ЛС 02-01-01 изм. | 45 | ФССЦ-04.3.01.09-0014 | Раствор готовый кладочный, цементный, М100 | м3 | 3.0613 |  | 13032.42
4.16 | ЛС 02-01-01 изм. | 46 | ФССЦ-06.1.01.05-0037 | Кирпич керамический одинарный, марка 150, размер 250х120х65 мм | 1000 шт | 4.8642 |  | 80751.19
4.17 | ЛС 02-01-01 изм. | 47 | ФЕР46-08-012-02 | Установка анкеров в отверстия глубиной 100 мм с применением составов на цементно-эпоксидной основе, диаметр анкера: 10 мм | 100 шт | 1.2 |  | 6489.78
4.18 | ЛС 02-01-01 изм. | 48 | ФЕР46-08-012-07 | На каждые 10 мм изменения глубины отверстия добавлять (уменьшать) к расценке: 46-08-012-02 | 100 шт | 1.2 |  | 9154.83
4.19 | ЛС 02-01-01 изм. | 49 | ФССЦ-08.4.03.03-0031 | Сталь арматурная, горячекатаная, периодического профиля, класс А-III, диаметр 10 мм | т | 0.01476 |  | 968.8
4.2 | ЛС 02-01-01 изм. | 50 | ФЕР08-02-007-01 | Армирование кладки стен и других конструкций | т | 0.06808 |  | 2915.55
4.21 | ЛС 02-01-01 изм. | 51 | ФССЦ-08.4.02.03-0021 | Каркасы и сетки арматурные плоские, собранные и сваренные (связанные) в арматурные изделия, класс ВР-I, диаметр 4 мм | т | 0.06808 |  | 4916.21
|  | Кровля | [8 empty] | Кровля
4.22 | ЛС 02-01-01 изм. | 52 | ФЕР10-01-001-01 | Укрупнительная сборка и установка конструкций арок и ферм сегментных с металлической затяжкой пролетом: 18 м | шт | 2 |  | 46086.21
4.23 | ЛС 02-01-01 изм. | 53 | ФССЦ-11.1.03.01-0070 | Бруски обрезные, хвойных пород, длина 2-3,75 м, ширина 75-150 мм, толщина 150 мм и более, сорт II | м3 | 0.51 |  | 8202.37
4.24 | ЛС 02-01-01 изм. | 54 | ФССЦ-11.1.03.06-0094 | Доска обрезная, хвойных пород, ширина 75-150 мм, толщина 44 мм и более, длина 4-6,5 м, сорт II | м3 | 0.2936 |  | 3174.03
4.25 | ЛС 02-01-01 изм. | 55 | ФЕР10-01-002-01 | Установка стропил | м3 | 12 |  | 421977.1
4.26 | ЛС 02-01-01 изм. | 56 | ФССЦ-12.1.02.06-0012 | Рубероид кровельный РКК-350 | м2 | -40.56 |  | -2478.13
4.27 | ЛС 02-01-01 изм. | 57 | ФССЦ-12.1.02.08-0032 | Бикрост: ТПП | м2 | 40.56 |  | 4325.06
4.28 | ЛС 02-01-01 изм. | 58 | ФЕРр69-2-1 | Сверление отверстий: в кирпичных стенах электроперфоратором диаметром до 20 мм, толщина стен 0,5 кирпича | 100 отверстий | 0.72 |  | 2452.7
4.29 | ЛС 02-01-01 изм. | 59 | ФЕР09-05-003-01 | Постановка болтов: строительных с гайками и шайбами | 100 шт | 0.72 |  | 6701.1
4.3 | ЛС 02-01-01 изм. | 60 | ФССЦ-01.7.15.02-0054 | Болты анкерные оцинкованные | кг | 21.6 |  | 2041.44
|  | Покрытие кровли | [8 empty] | Покрытие кровли
4.31 | ЛС 02-01-01 изм. | 61 | ФЕР12-01-034-02 | Устройство обрешетки: с прозорами из досок и брусков | 100 м2 | 3.996 |  | 59242.93
4.32 | ЛС 02-01-01 изм. | 62 | ФССЦ-11.1.03.01-0076 | Бруски обрезные, хвойных пород, длина 2-6,5 м, толщина 40-60 мм, сорт III | м3 | -1.5984 |  | -12784.02
4.33 | ЛС 02-01-01 изм. | 63 | ФССЦ-11.1.03.06-0094 | Доска обрезная, хвойных пород, ширина 75-150 мм, толщина 44 мм и более, длина 4-6,5 м, сорт II | м3 | 5.13 |  | 55459.4
4.34 | ЛС 02-01-01 изм. | 64 | ФЕР10-01-082-02 | Укладка по фермам прогонов: из брусьев (контробрешетка) | м3 | 1.19 |  | 33380.11
4.35 | ЛС 02-01-01 изм. | 65 | ФЕР12-01-033-02 | Монтаж кровли из профилированного листа для объектов непроизводственного назначения: средней сложности | 100 м2 | 3.996 |  | 125950.03
4.36 | ЛС 02-01-01 изм. | 66 | ФССЦ-08.3.09.02-0003 | Профилированный лист оцинкованный окрашенный: Н35-1000-0,7 | т | 3.252 |  | 238442.51
4.37 | ЛС 02-01-01 изм. | 67 | ТЦ_12.1.01.00_45_5443028100_15.03.2023_01 | Планка конька плоского 190х190х2000 | шт | 28 |  | 24383.27
4.38 | ЛС 02-01-01 изм. | 68 | ТЦ_12.1.01.03_74_7451057926_09.03.2023_02 | Уплотнитель универсальный (Челсцена 02-2022 стр.31 код 08.02.620) | п/м | 168 |  | 12851.99
4.39 | ЛС 02-01-01 изм. | 69 | ФЕР09-05-001-01 | Облицовка ворот стальным профилированным листом (подшивка карниза) | 100 м2 | 0.3811 |  | 8926.73
4.4 | ЛС 02-01-01 изм. | 70 | ФССЦ-08.3.09.04-0013 | Профнастил оцинкованный с покрытием: полиэстер С10-1100-0,5 | м2 | 41.921 |  | 19930.45
4.41 | ЛС 02-01-01 изм. | 71 | ФЕР12-01-032-02 | Монтаж снегозадержателя: решетчатого и трубчатого | 100 м | 0.9 |  | 4157.38
4.42 | ЛС 02-01-01 изм. | 72 | ТЦ_07.2.07.13_45_660405349468_10.03.2023_02 | Снегозадержатель трубчатый длиной 3м | шт | 30 |  | 48825.01
|  | Ремонт и облицовка вентшахт ВШ1-ВШ5 | [8 empty] | Ремонт и облицовка вентшахт ВШ1-ВШ5
4.43 | ЛС 02-01-01 изм. | 73 | ФЕР08-02-001-01 | Кладка стен кирпичных наружных: простых при высоте этажа до 4 м | м3 | 3.6 |  | 15722.39
4.44 | ЛС 02-01-01 изм. | 74 | ФССЦ-04.3.01.09-0014 | Раствор готовый кладочный, цементный, М100 | м3 | 0.864 |  | 3678.21
4.45 | ЛС 02-01-01 изм. | 75 | ФССЦ-06.1.01.05-0037 | Кирпич керамический одинарный, марка 150, размер 250х120х65 мм | 1000 шт | 1.368 |  | 22710.38
4.46 | ЛС 02-01-01 изм. | 76 | ФЕР08-02-007-01 | Армирование кладки стен и других конструкций | т | 0.05336 |  | 2284.99
4.47 | ЛС 02-01-01 изм. | 77 | ФССЦ-08.4.02.03-0021 | Каркасы и сетки арматурные плоские, собранные и сваренные (связанные) в арматурные изделия, класс ВР-I, диаметр 4 мм | т | 0.05336 |  | 3853.23
4.48 | ЛС 02-01-01 изм. | 78 | ФЕР15-02-041-03 | Устройство металлического каркаса из направляющих профилей под облицовку различными материалами: стен /выше кровли/ | 100 м2 | 0.246 |  | 14777.49
4.49 | ЛС 02-01-01 изм. | 79 | ФССЦ-07.2.06.03-0116 | Профиль направляющий, стальной, оцинкованный, для монтажа гипсовых перегородок и подвесных потолков, длина 3 м, сечение 75х40х0,6 мм | м | -29.889 |  | -1691.48
4.5 | ЛС 02-01-01 изм. | 80 | ФССЦ-07.2.06.03-0199 | Профиль стоечный, стальной, оцинкованный, для монтажа гипсовых перегородок, длина 3 м, сечение 75х50х0,6 мм | м | -56.457 |  | -3726.78
4.51 | ЛС 02-01-01 изм. | 81 | ФССЦ-07.2.06.04-0076 | Подвес прямой, стальной, оцинкованный, для закрепления (подвески) потолочных профилей к несущим конструкциям | 100 шт | -0.61746 |  | -343.9
4.52 | ЛС 02-01-01 изм. | 82 | ФССЦ-11.1.03.01-0003 | Бруски деревянные, размер 75х50 мм | м | -9.102 |  | -466.67
4.53 | ЛС 02-01-01 изм. | 83 | ТЦ_09.3.01.04_74_7448131143_22.03.2023_02 | Кронштейн крепежный оцинков. КК-50 толщ.2мм | шт | 164 |  | 2186.16
4.54 | ЛС 02-01-01 изм. | 84 | ТЦ_09.3.01.04_74_7448131143_22.03.2023_02 | Крепежный профиль Г–образный 40х40х3000 (ОЦ-01-БЦ-1.2) | шт | 24 |  | 5580.01
4.55 | ЛС 02-01-01 изм. | 85 | ФЕР09-05-001-01 | Облицовка ворот стальным профилированным листом | 100 м2 | 0.246 |  | 5761.92
4.56 | ЛС 02-01-01 изм. | 86 | ФССЦ-08.3.09.04-0011 | Профнастил оцинкованный с покрытием: полиэстер С8-1150-0,5 | м2 | 27.06 |  | 12654.61
4.57 | ЛС 02-01-01 изм. | 87 | ФЕР12-01-010-01 | Устройство мелких покрытий (брандмауэры, парапеты, свесы и т.п.) из листовой оцинкованной стали | 100 м2 | 0.12104 |  | 15504.64
4.58 | ЛС 02-01-01 изм. | 88 | ФССЦ-08.3.05.05-0051 | Сталь листовая оцинкованная, толщина 0,5 мм | т | -0.068993 |  | -6328.58
4.59 | ЛС 02-01-01 изм. | 89 | ТЦ_12.1.01.00_74_7451057926_07.03.2023_02 | Планка примыкания нижняя 250х122х2000 (ЧелСЦена вып. 02-2023 стр.31 п. 08.02.6194) | п/м | 12 |  | 2957
4.6 | ЛС 02-01-01 изм. | 90 | ТЦ_12.1.01.00_74_5443028100_22.03.2023_02 | Планка торцевая 95х120х2000 с полимерным покрытием толщ.0,5 мм (Челсцена вып.02-2023, стр. 31 код 08.02.619) | шт | 6 |  | 2594.35
4.61 | ЛС 02-01-01 изм. | 91 | ТЦ_12.1.01.00_74_5443028100_22.03.2023_02 | Планка угла наружного 115х115х2000 с полимерным покрытием толщ.0,5 мм | шт | 11 |  | 4720.88
4.62 | ЛС 02-01-01 изм. | 92 | ФЕР20-02-010-06 | Установка зонтов над шахтами из листовой стали прямоугольного сечения периметром: 3200 мм | шт | 1 |  | 1669.82
4.63 | ЛС 02-01-01 изм. | 93 | ФССЦ-19.2.02.01-0014 | Зонты вентиляционных систем из листовой и сортовой стали, прямоугольные, размер шахты 800х800 мм | шт | 1 |  | 2158.97
4.64 | ЛС 02-01-01 изм. | 94 | ФЕР20-02-010-07 | Установка зонтов над шахтами из листовой стали прямоугольного сечения периметром: 3600 мм | шт | 1 |  | 2349.53
4.65 | ЛС 02-01-01 изм. | 95 | ФССЦ-19.2.02.01-0019 | Зонты вентиляционных систем из листовой и сортовой стали, прямоугольные, периметр шахты 4000 мм (3400) | шт | 1 |  | 8180.75
4.66 | ЛС 02-01-01 изм. | 96 | ФЕР20-02-010-08 | Установка зонтов над шахтами из листовой стали прямоугольного сечения периметром: 4000 мм | шт | 1 |  | 2843.74
4.67 | ЛС 02-01-01 изм. | 97 | ФССЦ-19.2.02.01-0019 | Зонты вентиляционных систем из листовой и сортовой стали, прямоугольные, периметр шахты 4000 мм (5400) | шт | 1 |  | 12992.94
4.68 | ЛС 02-01-01 изм. | 98 | ФССЦ-18.5.08.18-0071 | Кронштейны и подставки под оборудование из сортовой стали (полоса 40х4) | кг | 176.4 |  | 12309
|  | Слуховое окно СО-1, 2 шт | [8 empty] | Слуховое окно СО-1, 2 шт
4.69 | ЛС 02-01-01 изм. | 99 | ФЕР10-01-003-01 | Устройство слуховых окон | шт | 2 |  | 13742.18
4.7 | ЛС 02-01-01 изм. | 100 | ФССЦ-11.1.02.05-0002 | Лесоматериалы круглые, хвойных пород, для выработки пиломатериалов и заготовок пластины, толщина 20-24 см, сорт II | м3 | -0.12 |  | -452.01
4.71 | ЛС 02-01-01 изм. | 101 | ФССЦ-11.1.03.06-0095 | Доска обрезная, хвойных пород, ширина 75-150 мм, толщина 44 мм и более, длина 4-6,5 м, сорт III | м3 | -0.2 |  | -1729.73
4.72 | ЛС 02-01-01 изм. | 102 | ФССЦ-11.1.03.06-0099 | Доска обрезная, хвойных пород, ширина 75-150, мм толщина 19-22 мм, длина 4-6,5 м, сорт III | м3 | -0.12 |  | -1220.8
4.73 | ЛС 02-01-01 изм. | 103 | ФССЦ-11.1.03.01-0078 | Бруски обрезные, хвойных пород, длина 4-6,5 м, ширина 75-150 мм, толщина 40-75 мм, сорт II | м3 | 0.24 |  | 3146.93
4.74 | ЛС 02-01-01 изм. | 104 | ФССЦ-11.1.03.06-0094 | Доска обрезная, хвойных пород, ширина 75-150 мм, толщина 44 мм и более, длина 4-6,5 м, сорт II | м3 | 0.498 |  | 5383.78
4.75 | ЛС 02-01-01 изм. | 105 | ФССЦ-01.7.04.09-0011 | Петли врезные, тип ПВ3-1 | шт | 4 |  | 113.35
4.76 | ЛС 02-01-01 изм. | 106 | ФССЦ-01.7.04.03-0001 | Задвижка накладная | шт | 4 |  | 350.53
4.77 | ЛС 02-01-01 изм. | 107 | ФССЦ-01.7.04.10-0001 | Ручка-скоба из алюминиевого сплава анодированная | шт | 4 |  | 663.06
4.78 | ЛС 02-01-01 изм. | 108 | ФССЦ-01.7.04.02-0001 | Завертки оцинкованные | компл | 2 |  | 64.54
4.79 | ЛС 02-01-01 изм. | 109 | ФССЦ-11.2.07.02-0021 | Окна деревянные неоткрывающиеся глухие одинарной конструкции с жалюзийной решеткой СГО 6-12Ж, площадь 0,65 м2 | м2 | 0.72 |  | 2487.3
4.8 | ЛС 02-01-01 изм. | 110 | ФЕР15-04-024-05 | Простая окраска масляными составами по дереву: заполнений оконных проемов ( с к-1,6 , ОП приложение 15.3 п. 6) | 100 м2 | 0.0115 |  | 423.7
4.81 | ЛС 02-01-01 изм. | 111 | ФССЦ-14.4.04.08-0004 | Эмаль ПФ-115 | кг | 0.3381 |  | 46.11
4.82 | ЛС 02-01-01 изм. | 112 | ФЕР10-01-089-03 | Антисептирование водными растворами: покрытий по фермам (4 м2 на слуховые окна) | 100 м2 | 0.08 |  | 374.85
4.83 | ЛС 02-01-01 изм. | 113 | ФЕР26-02-018-01 | Огнебиозащитное покрытие деревянных поверхностей готовыми составами для обеспечения: первой группы огнезащитной эффективности по НПБ 251 | 100 м2 | 0.08 |  | 197.76
4.84 | ЛС 02-01-01 изм. | 114 | ФССЦ-14.2.06.01-0001 | Антисептик-антипирен «ОЗОН-007» для древесины | кг | 2.304 |  | 221.38
4.85 | ЛС 02-01-01 изм. | 115 | ФЕР10-01-044-12 | Обивка дверей оцинкованной кровельной сталью: по дереву с одной стороны | 100 м2 | 0.09 |  | 11178.55
4.86 | ЛС 02-01-01 изм. | 116 | ФССЦ-08.3.05.05-0051 | Сталь листовая оцинкованная толщиной листа: 0,5 мм | т | -0.0648 |  | -5943.97
4.87 | ЛС 02-01-01 изм. | 117 | ФССЦ-08.3.09.04-0011 | Профнастил оцинкованный с покрытием: полиэстер С8-1150-0,5 | м2 | 9.9 |  | 4629.73
4.88 | ЛС 02-01-01 изм. | 118 | ФЕР12-01-010-01 | Устройство мелких покрытий (брандмауэры, парапеты, свесы и т.п.) из листовой оцинкованной стали | 100 м2 | 0.7998 |  | 102450.89
4.89 | ЛС 02-01-01 изм. | 119 | ФССЦ-08.3.05.05-0051 | Сталь листовая оцинкованная, толщина 0,5 мм | т | -0.45589 |  | -41817.48
4.9 | ЛС 02-01-01 изм. | 120 | ФССЦ-08.1.02.07-0034 | Дополнительные элементы металлочерепичной кровли коньковый элемент, разжелобки, профили с покрытием (планки) | м2 | 79.98 |  | 107609.31
4.91 | ЛС 02-01-01 изм. | 121 | ТЦ_12.1.01.03_74_7451057926_09.03.2023_02 | Уплотнитель универсальный (Челсцена 02-2022 стр.31 код 08.02.620) | п/м | 4.8 |  | 367.24
4.92 | ЛС 02-01-01 изм. | 122 | ФЕРр69-7-1 | Устройство: ходов на чердаке | 100 м2 | 0.018 |  | 724.73
4.93 | ЛС 02-01-01 изм. | 123 | ФССЦ-11.1.03.01-0080 | Бруски обрезные, хвойных пород, длина 4-6,5 м, ширина 75-150 мм, толщина 40-75 мм, сорт IV | м3 | -0.0054 |  | -46.68
4.94 | ЛС 02-01-01 изм. | 124 | ФССЦ-11.1.03.06-0088 | Доска обрезная, хвойных пород, ширина 75-150 мм, толщина 25 мм, длина 4-6,5 м, сорт IV | м3 | -0.05418 |  | -369.53
4.95 | ЛС 02-01-01 изм. | 125 | ФССЦ-11.1.03.06-0096 | Доска обрезная, хвойных пород, ширина 75-150 мм, толщина 44 мм и более, длина 4-6,5 м, сорт IV | м3 | -0.01296 |  | -81.74
4.96 | ЛС 02-01-01 изм. | 126 | ФССЦ-11.1.03.01-0086 | Бруски обрезные, хвойных пород, длина 4-6,5 м, ширина 75-150 мм, толщина 150 мм и более, сорт II | м3 | 0.0861 |  | 1520.31
4.97 | ЛС 02-01-01 изм. | 127 | ФССЦ-11.1.03.06-0094 | Доска обрезная, хвойных пород, ширина 75-150 мм, толщина 44 мм и более, длина 4-6,5 м, сорт II | м3 | 0.21 |  | 2270.27
|  | Лестница | [8 empty] | Лестница
4.98 | ЛС 02-01-01 изм. | 128 | ФЕР09-03-029-01 | Монтаж лестниц прямолинейных и криволинейных, пожарных с ограждением | т | 0.0355 |  | 1340.44
4.99 | ЛС 02-01-01 изм. | 129 | ТЦ_07.2.05.01_74_7448007192_22.03.2023_02 | Стремянка (ЧелСЦена вып. 02-2023, стр. 28 п.08.01.063) | т | 0.0355 |  | 4685.42
4.1 | ЛС 02-01-01 изм. | 130 | ФЕР13-03-002-04 | Огрунтовка металлических поверхностей за один раз: грунтовкой ГФ-021 | 100 м2 | 0.010295 |  | 62.43
4.101 | ЛС 02-01-01 изм. | 131 | ФЕР13-03-004-26 | Окраска металлических огрунтованных поверхностей: эмалью ПФ-115 | 100 м2 | 0.010295 |  | 58.46
4.102 | ЛС 02-01-01 изм. | 132 | ФЕР09-04-003-01 | Монтаж люка противопожарного | м2 | 0.48 |  | 9539.61
|  | Устройство настенного желоба | [8 empty] | Устройство настенного желоба
4.103 | ЛС 02-01-01 изм. | 133 | ФЕР12-01-010-01 | Устройство мелких покрытий (брандмауэры, парапеты, свесы и т.п.) из листовой оцинкованной стали | 100 м2 | 2.168 |  | 277711.06
4.104 | ЛС 02-01-01 изм. | 134 | ФССЦ-08.3.05.05-0051 | Сталь листовая оцинкованная, толщина 0,5 мм | т | -1.2358 |  | -113353.78
4.105 | ЛС 02-01-01 изм. | 135 | ФССЦ-08.3.05.05-0006 | Сталь листовая оцинкованная, с полимерным покрытием (металлопласт), толщина 0,5 мм, размер 1250х2000 мм | м2 | 216.8 |  | 66566.93
|  | Водосточная труба ВТ-1, 5 шт | [8 empty] | Водосточная труба ВТ-1, 5 шт
4.106 | ЛС 02-01-01 изм. | 136 | ФЕР12-01-035-03 | Устройство металлической водосточной системы: прямых звеньев труб | м | 35 |  | 5838.9
4.107 | ЛС 02-01-01 изм. | 137 | ФССЦ-12.1.01.05-0067 | Труба металлическая для водосточных систем, покрытие полиэстер, диаметр 150 мм, длина 1000 мм | шт | 5 |  | 4884.11
4.108 | ЛС 02-01-01 изм. | 138 | ФССЦ-12.1.01.05-0068 | Труба металлическая для водосточных систем, покрытие полиэстер, диаметр 150 мм, длина 3000 мм | шт | 10 |  | 29303.82
4.109 | ЛС 02-01-01 изм. | 139 | ФССЦ-12.1.01.05-0025 | Хомут для труб (на твердое основание) металлический для водосточных систем, покрытие полиэстер, с крепежом, диаметр 150 мм | шт | 30 |  | 15985.24
4.11 | ЛС 02-01-01 изм. | 140 | ФЕР12-01-035-02 | Устройство металлической водосточной системы: воронок | шт | 5 |  | 774.46
4.111 | ЛС 02-01-01 изм. | 141 | ФССЦ-12.1.01.05-0003 | Воронка водосборная металлическая для водосточных систем, покрытие полиэстер, диаметр 350/150 мм | шт | 5 |  | 11100.32
4.112 | ЛС 02-01-01 изм. | 142 | ФЕР12-01-035-01 | Устройство металлической водосточной системы: колен | шт | 15 |  | 1544.27
4.113 | ЛС 02-01-01 изм. | 143 | ФССЦ-12.1.01.05-0051 | Колено трубы 60° металлическое для водосточных систем, покрытие полиэстер, диаметр 150 мм | шт | 10 |  | 6807.53
4.114 | ЛС 02-01-01 изм. | 144 | ФССЦ-12.1.01.05-0048 | Колено трубы сливное 60° металлическое для водосточных систем, покрытие полиэстер, диаметр 150 мм | шт | 5 |  | 3403.76
4.115 | ЛС 02-01-01 изм. | 145 | ФЕР27-02-005-01 | Устройство водосбросных сооружений с проезжей части из продольных лотков из сборного бетона (лоток дождеприемный) | 100 м3 | 0.0038 |  | 3257.68
4.116 | ЛС 02-01-01 изм. | 146 | ФССЦ-04.3.01.09-0014 | Раствор готовый кладочный, цементный, М100 | м3 | -0.03496 |  | -148.81
4.117 | ЛС 02-01-01 изм. | 147 | ФССЦ-04.1.02.05-0021 | Смеси бетонные тяжелого бетона (БСТ), крупность заполнителя 10 мм, класс В3,5 (М50) | м3 | 0.6 |  | 2685.34
4.118 | ЛС 02-01-01 изм. | 148 | ФССЦ-05.1.01.10-0048 | Изделия сборные железобетонные лотковые водоотводных сооружений на автомобильных дорогах, блоки бетонных лотков Б-2-22-40, размер 375х500х180 мм, объемом бетона 0,038 м3 с расходом стали класса А-I 1,17 кг, бетон марки 300 | шт | 10 |  | 12970.5
|  | Элементы безопасности кровли | [8 empty] | Элементы безопасности кровли
4.119 | ЛС 02-01-01 изм. | 149 | ФЕР12-01-012-01 | Ограждение кровель перилами | 100 м | 0.9114 |  | 5313.36
4.12 | ЛС 02-01-01 изм. | 150 | ФССЦ-07.2.07.13-0071 | Конструкции стальные перил | т | 0.27342 |  | 27075.57
|  | Огнебиозащита деревянных конструкций | [8 empty] | Огнебиозащита деревянных конструкций
4.121 | ЛС 02-01-01 изм. | 151 | ФЕР10-01-089-03 | Антисептирование водными растворами: покрытий по фермам | 100 м2 | 18.651 |  | 87441.7
4.122 | ЛС 02-01-01 изм. | 152 | ФЕР26-02-018-01 | Огнебиозащитное покрытие деревянных поверхностей готовыми составами для обеспечения: первой группы огнезащитной эффективности по НПБ 251 | 100 м2 | 18.651 |  | 39866.84
4.123 | ЛС 02-01-01 изм. | 153 | ФССЦ-14.2.06.01-0001 | Антисептик-антипирен «ОЗОН-007» для древесины | кг | 537.149 |  | 51603.22
|  |  |  | Итого сумма позиций | 3597284.46 | [6 empty] | 3597284,46
|  |  |  | Итого с учетом индексов, примененных при работе НМЦК |  | Ки=1,0388 |  | 3736859.1 |  |  |  |  | Ки=1,0388
|  |  |  | Расчетная стоимость единицы |  | 3 736 859,10 / 1 |  | 3736859.1 |  |  |  |  | 3 736 859,10 / 1
|  |  |  | Всего на физобъем | 3736859.1 | [6 empty] | 3736859,1
5 | ЛС ЛС 02-01-02 Поз.: 1-64 |  |  | Отопление, вентиляция | компл | 1 | 2475982.5 | 2475982.5 |  | ЛС ЛС 02-01-02 Поз.: 1-64
5.1 | ЛС 02-01-02 | 1 | ФЕР18-03-001-01 | Установка радиаторов: чугунных | 100 кВт | 1.053 |  | 85040.91
5.2 | ЛС 02-01-02 | 2 | ТЦ_18.5.10.07_45_450104350838_14.03.2023_02 | Радиаторы чугунные МС-140М-500 | секц | 658 |  | 798996.25
5.3 | ЛС 02-01-02 | 3 | ФССЦ-18.5.10.08-0011 | Пробки радиаторные | шт | 208 |  | 17529.22
5.4 | ЛС 02-01-02 | 4 | ФССЦ-18.1.09.08-0041 | Кран шаровой латунный полнопроходной, максимальная температура 110 °C, номинальное давление 4,0 МПа (40 кгс/см2), номинальный диаметр 15 мм, со спускным элементом (VT.314) | шт | 2 |  | 1865.19
5.5 | ЛС 02-01-02 | 5 | ФССЦ-18.1.09.08-0042 | Кран шаровой латунный полнопроходной, максимальная температура 110 °C, номинальное давление 4,0 МПа (40 кгс/см2), номинальный диаметр 20 мм, со спускным элементом (VT.314) | шт | 142 |  | 162503.2
5.6 | ЛС 02-01-02 | 6 | ФССЦ-18.1.09.08-0043 | Кран шаровой латунный полнопроходной, максимальная температура 110 °C, номинальное давление 4,0 МПа (40 кгс/см2), номинальный диаметр 25 мм, со спускным элементом (VT.314) | шт | 10 |  | 14653.55
5.7 | ЛС 02-01-02 | 7 | ФССЦ-18.1.10.06-0002 | Клапан радиаторный регулирующий ручной из цветных металлов, номинальное давление 1,0 МПа (10 кгс/см2), номинальный диаметр 20 мм (VT.008) | шт | 52 |  | 88804.5
5.8 | ЛС 02-01-02 | 8 | ФЕР18-06-003-10 | Установка воздухоотводчиков | шт | 2 |  | 3418.58
5.9 | ЛС 02-01-02 | 9 | ФССЦ-19.1.02.01-1002 | Воздухоотводчик, давление 1,6 МПа (16 кгс/см2), диаметр 15 мм, присоединение 1/2" (VT.502) | шт | 2 |  | 1968.88
5.1 | ЛС 02-01-02 | 10 | ФЕР16-05-001-03 | Установка вентилей, задвижек, затворов, клапанов обратных, кранов проходных на трубопроводах из стальных труб диаметром: до 100 мм | шт | 2 |  | 5675.23
5.11 | ЛС 02-01-02 | 11 | ФССЦ-18.1.02.01-0082 | Задвижка клиновая с выдвижным шпинделем 30с41нж (ЗКЛ2-16), номинальное давление 1,6 МПа (16 кгс/см2), присоединение к трубопроводу фланцевое, номинальный диаметр 80 мм, 65мм | шт | 2 |  | 13287.46
5.12 | ЛС 02-01-02 | 12 | ФССЦ-23.8.03.11-0678 | Фланцы стальные плоские приварные из стали ВСт3сп2, ВСт3сп3, номинальное давление 1,6 МПа, номинальный диаметр 65 мм | компл | 2 |  | 540.54
5.13 | ЛС 02-01-02 | 13 | ФЕР16-05-001-02 | Установка вентилей, задвижек, затворов, клапанов обратных, кранов проходных на трубопроводах из стальных труб диаметром: до 50 мм | шт | 2 |  | 3166.99
5.14 | ЛС 02-01-02 | 14 | ТЦ_18.1.09.11_77_7724452117_14.03.2023_02 | Клапан балансировочный BROEN BALLOREX Venturi DRV 4850510S-001005 Ду50 | шт | 2 |  | 25243.3
5.15 | ЛС 02-01-02 | 15 | ФССЦ-23.8.03.11-0024 | Фланцы приварные встык, марка стали 20, номинальное давление 2,5 МПа, номинальный диаметр 50 мм | компл | 2 |  | 1462.08
5.16 | ЛС 02-01-02 | 16 | ФЕР16-05-001-02 | Установка вентилей, задвижек, затворов, клапанов обратных, кранов проходных на трубопроводах из стальных труб диаметром: до 50 мм | шт | 4 |  | 6333.29
5.17 | ЛС 02-01-02 | 17 | ФССЦ-18.1.09.11-0077 | Краны шаровые BROEN BALLOMAX для теплоснабжения и охлаждения, с фланцевым присоединением, с ручкой, серии КШТ 60.103, давлением: 4,0 МПа (40 кгс/см2), диаметром 50 мм | шт | 4 |  | 35203.9
5.18 | ЛС 02-01-02 | 18 | ФССЦ-23.8.03.11-0024 | Фланцы приварные встык, марка стали 20, номинальное давление 2,5 МПа, номинальный диаметр 50 мм | компл | 4 |  | 2924.16
5.19 | ЛС 02-01-02 | 19 | ФЕР18-07-001-05 | Установка кранов воздушных | компл | 79 |  | 26305.97
5.2 | ЛС 02-01-02 | 20 | ФССЦ-18.1.10.09-0011 | Кран латунный для спуска воздуха | компл | -79 |  | -16233.48
5.21 | ЛС 02-01-02 | 21 | ФССЦ-18.1.10.14-0001 | Кран Маевского для чугунных радиаторов 15 мм | 10 шт | 7.9 |  | 3275.18
5.22 | ЛС 02-01-02 | 22 | ФЕР16-02-001-01 | Прокладка трубопроводов отопления из стальных водогазопроводных неоцинкованных труб диаметром: 15 мм | 100 м | 0.025 |  | 729.61
5.23 | ЛС 02-01-02 | 23 | ФССЦ-18.5.13.01-0001 | Узлы укрупненные монтажные (трубопроводы) из стальных водогазопроводных неоцинкованных труб с гильзами для систем отопления диаметром 15 мм | м | 2.5 |  | 401.72
5.24 | ЛС 02-01-02 | 24 | ФЕР16-02-001-02 | Прокладка трубопроводов отопления из стальных водогазопроводных неоцинкованных труб диаметром: 20 мм | 100 м | 1.07 |  | 31248.7
5.25 | ЛС 02-01-02 | 25 | ФССЦ-18.5.13.01-0002 | Узлы укрупненные монтажные (трубопроводы) из стальных водогазопроводных неоцинкованных труб с гильзами для систем отопления диаметром 20 мм | м | 107 |  | 20497.36
5.26 | ЛС 02-01-02 | 26 | ФЕР16-02-001-03 | Прокладка трубопроводов отопления из стальных водогазопроводных неоцинкованных труб диаметром: 25 мм | 100 м | 1 |  | 29209.02
5.27 | ЛС 02-01-02 | 27 | ФССЦ-18.5.13.01-0003 | Узлы укрупненные монтажные (трубопроводы) из стальных водогазопроводных неоцинкованных труб с гильзами для систем отопления диаметром 25 мм | м | 100 |  | 20892.69
5.28 | ЛС 02-01-02 | 28 | ФЕР16-02-001-04 | Прокладка трубопроводов отопления из стальных водогазопроводных неоцинкованных труб диаметром: 32 мм | 100 м | 0.5 |  | 14608.88
5.29 | ЛС 02-01-02 | 29 | ФССЦ-18.5.13.01-0004 | Узлы укрупненные монтажные (трубопроводы) из стальных водогазопроводных неоцинкованных труб с гильзами для систем отопления диаметром 32 мм | м | 50 |  | 12534.8
5.3 | ЛС 02-01-02 | 30 | ФЕР16-02-005-01 | Прокладка трубопроводов отопления и водоснабжения из стальных электросварных труб диаметром: до 40 мм | 100 м | 2.12 |  | 117394.95
5.31 | ЛС 02-01-02 | 31 | ФССЦ-23.7.01.04-0001 | Трубопроводы из стальных электросварных труб с гильзами для отопления и водоснабжения, наружный диаметр 45 мм, толщина стенки 3 мм | м | 212 |  | 55126.89
5.32 | ЛС 02-01-02 | 32 | ФЕР16-02-005-02 | Прокладка трубопроводов отопления и водоснабжения из стальных электросварных труб диаметром: 50 мм | 100 м | 0.25 |  | 13848.82
5.33 | ЛС 02-01-02 | 33 | ФССЦ-23.7.01.04-0002 | Трубопроводы из стальных электросварных труб с гильзами для отопления и водоснабжения, наружный диаметр 57 мм, толщина стенки 3,5 мм | м | 25 |  | 8452.08
5.34 | ЛС 02-01-02 | 34 | ФЕР16-02-005-03 | Прокладка трубопроводов отопления и водоснабжения из стальных электросварных труб диаметром: 65 мм | 100 м | 0.57 |  | 37502.9
5.35 | ЛС 02-01-02 | 35 | ФССЦ-23.7.01.04-0003 | Трубопроводы из стальных электросварных труб с гильзами для отопления и водоснабжения, наружный диаметр 76 мм, толщина стенки 3,5 мм | м | 57 |  | 24798.01
5.36 | ЛС 02-01-02 | 36 | ФЕР16-02-005-05 | Прокладка трубопроводов отопления и водоснабжения из стальных электросварных труб диаметром: 100 мм | 100 м | 0.4 |  | 29523.32
5.37 | ЛС 02-01-02 | 37 | ФССЦ-23.7.01.04-0005 | Трубопроводы из стальных электросварных труб с гильзами для отопления и водоснабжения, наружный диаметр 108 мм, толщина стенки 4 мм | м | 40 |  | 25998.34
5.38 | ЛС 02-01-02 | 38 | ФЕР16-07-005-01 | Гидравлическое испытание трубопроводов систем отопления, водопровода и горячего водоснабжения диаметром: до 50 мм | 100 м | 4.715 |  | 30100.37
5.39 | ЛС 02-01-02 | 39 | ФЕР16-07-005-02 | Гидравлическое испытание трубопроводов систем отопления, водопровода и горячего водоснабжения диаметром: до 100 мм | 100 м | 1.32 |  | 8500.57
5.4 | ЛС 02-01-02 | 40 | ФЕР13-03-002-04 | Огрунтовка металлических поверхностей за один раз: грунтовкой ГФ-021 | 100 м2 | 2.332 |  | 15238.99
5.41 | ЛС 02-01-02 | 41 | ФЕР15-04-030-04 | Масляная окраска металлических поверхностей: решеток, переплетов, труб диаметром менее 50 мм и т.п., количество окрасок 2 | 100 м2 | 2.332 |  | 114080.92
5.42 | ЛС 02-01-02 | 42 | ФССЦ-14.4.04.08-0001 | Эмаль ПФ-115 белая | кг | 57.3672 |  | 5764.94
5.43 | ЛС 02-01-02 | 43 | ФЕР26-01-003-01 | Изоляция трубопроводов цилиндрами и полуцилиндрами из минеральной ваты на синтетическом связующем | м3 | 0.085 |  | 1684.68
5.44 | ЛС 02-01-02 | 44 | ФССЦ-12.2.08.01-0091 | Цилиндры теплоизоляционные минераловатные М-100, на синтетическом связующем, кашированные алюминиевой фольгой, диаметр 57 мм, толщина 50 мм | м | 5 |  | 4867.32
5.45 | ЛС 02-01-02 | 45 | ФССЦ-23.1.02.07-0001 | Крепления для трубопроводов оцинкованные: кронштейны, планки, хомуты | кг | 500 |  | 70474.95
5.46 | ЛС 02-01-02 | 46 | ФЕР20-02-019-01 | Установка кронштейнов под вентиляционное оборудование | 100 кг | 1.131 |  | 13383.32
5.47 | ЛС 02-01-02 | 47 | ФЕР20-03-002-01 | Установка вентиляторов осевых массой: до 0,025 т | шт | 10 |  | 37723.47
5.48 | ЛС 02-01-02 | 48 | ФССЦ-64.1.02.01-0071 | Вентиляторы канальные: ВК-100Б, мощностью 0,08 кВт (DOSPEL STYL 120 WP-P; HV-230 AE) | компл | 10 |  | 23130.74
5.49 | ЛС 02-01-02 | 49 | ФЕР20-01-001-09 | Прокладка воздуховодов из листовой, оцинкованной стали и алюминия класса Н (нормальные) толщиной: 0,7 мм, периметром до 1000 мм | 100 м2 | 0.325 |  | 43115.82
5.5 | ЛС 02-01-02 | 50 | ФССЦ-19.1.01.03-0077 | Воздуховоды из оцинкованной стали толщиной: 0,7 мм, периметром до 1000 мм | м2 | 32.5 |  | 29643.95
5.51 | ЛС 02-01-02 | 51 | ФЕР20-01-001-10 | Прокладка воздуховодов из листовой, оцинкованной стали и алюминия класса Н (нормальные) толщиной: 0,7 мм, периметром от 1100 до 1600 мм | 100 м2 | 0.14 |  | 16104.44
5.52 | ЛС 02-01-02 | 52 | ФССЦ-19.1.01.03-0078 | Воздуховоды из оцинкованной стали толщиной: 0,7 мм, периметром от 1100 до 1600 мм | м2 | 14 |  | 11962.48
5.53 | ЛС 02-01-02 | 53 | ФССЦ-19.1.01.09-0029 | Изделия фасонные для воздуховодов из оцинкованной стали с шиной и уголками, толщина 0,55 мм, периметр 1000 мм | м2 | 10 |  | 13829.63
5.54 | ЛС 02-01-02 | 54 | ФЕР20-02-002-01 | Установка решеток жалюзийных площадью в свету: до 0,5 м2 | шт | 30 |  | 31570.26
5.55 | ЛС 02-01-02 | 55 | ФССЦ-19.2.03.01-0072 | Решетки приточные РП, алюминиевые, размер 150х100 мм | шт | 30 |  | 27805.87
5.56 | ЛС 02-01-02 | 56 | ФЕР26-01-054-01 | Обертывание поверхности изоляции рулонными материалами насухо с проклейкой швов | 100 м2 | 0.1875 |  | 5055.81
5.57 | ЛС 02-01-02 | 57 | ФССЦ-12.2.04.07-0016 | Маты минераловатные прошивные с покрытием сеткой и кашированные неармированной алюминиевой фольгой, марка: "Wired mat 105 ALU1" ROCKWOOL, толщиной 80 мм | м3 | 1.5 |  | 22504.65
5.58 | ЛС 02-01-02 | 58 | ФЕР20-02-012-02 | Установка дефлекторов диаметром патрубка: 400 мм | шт | 2 |  | 5701.97
5.59 | ЛС 02-01-02 | 59 | ФССЦ-19.1.04.01-0024 | Дефлекторы вытяжные цилиндрические из оцинкованной стали, тип Д315.00.000, диаметр патрубка 315 мм | шт | 2 |  | 6456.5
5.6 | ЛС 02-01-02 | 60 | ФЕР46-03-002-04 | Сверление установками алмазного бурения в железобетонных конструкциях горизонтальных отверстий глубиной 200 мм диаметром: 40 мм | 100 отверстий | 0.35 |  | 18902.53
5.61 | ЛС 02-01-02 | 61 | ФЕР46-03-002-20 | На каждые 10 мм изменения глубины сверления добавляется или исключается: к расценке 46-03-002-04 | 100 отверстий | 0.35 |  | 6438.99
5.62 | ЛС 02-01-02 | 62 | ФЕР10-01-059-01 | Установка столов, шкафов под мойки, холодильных шкафов и др. | 100 шт | 0.05 |  | 3374.04
5.63 | ЛС 02-01-02 | 63 | ТЦ_101_71_7114020170_15.03.2023_02 | Шкаф сушильный 1-секционный | шт | 1 |  | 15027.35
5.64 | ЛС 02-01-02 | 64 | ТЦ_101_52_5252041646_15.03.2023_02 | Шкаф сушильный 2-х секционный | шт | 4 |  | 76325.05
|  |  |  | Итого сумма позиций | 2383502.6 | [6 empty] | 2383502,6
|  |  |  | Итого с учетом индексов, примененных при работе НМЦК |  | Ки=1,0388 |  | 2475982.5 |  |  |  |  | Ки=1,0388
|  |  |  | Расчетная стоимость единицы |  | 2 475 982,50 / 1 |  | 2475982.5 |  |  |  |  | 2 475 982,50 / 1
|  |  |  | Всего на физобъем | 2475982.5 | [6 empty] | 2475982,5
6 | ЛС ЛС 02-01-03 изм. Поз.: 1-112 |  |  | Водопровод, канализация | компл | 1 | 487427.36 | 487427.36 |  | ЛС ЛС 02-01-03 изм. Поз.: 1-112
|  | Трубопровод холодной воды (В1) | [8 empty] | Трубопровод холодной воды (В1)
6.1 | ЛС 02-01-03 изм. | 1 | ФЕР16-04-005-01 | Прокладка внутренних трубопроводов водоснабжения и отопления из многослойных полипропиленовых труб, из заранее собранных узлов, наружным диаметром: 20 мм | 100 м | 0.35 |  | 4878.98
6.2 | ЛС 02-01-03 изм. | 2 | ФССЦ-24.3.02.05-0051 | Трубы напорные из термостабилизированного полипропилена PP-RСТ, армированные стекловолокном, для систем водоснабжения и отопления, номинальное давление 2,0 МПа, SDR 7,4, размер 20х2,8 мм | м | 35.875 |  | 3405.32
6.3 | ЛС 02-01-03 изм. | 3 | ФЕР16-04-005-02 | Прокладка внутренних трубопроводов водоснабжения и отопления из многослойных полипропиленовых труб, из заранее собранных узлов, наружным диаметром: 25 мм | 100 м | 0.18 |  | 2410.47
6.4 | ЛС 02-01-03 изм. | 4 | ФССЦ-24.3.02.05-0052 | Трубы напорные из термостабилизированного полипропилена PP-RСТ, армированные стекловолокном, для систем водоснабжения и отопления, номинальное давление 2,0 МПа, SDR 7,4, размер 25х3,5 мм | м | 18.45 |  | 2524.98
6.5 | ЛС 02-01-03 изм. | 5 | ФЕР16-04-005-03 | Прокладка внутренних трубопроводов водоснабжения и отопления из многослойных полипропиленовых труб, из заранее собранных узлов, наружным диаметром: 32 мм | 100 м | 0.06 |  | 779.32
6.6 | ЛС 02-01-03 изм. | 6 | ФССЦ-24.3.02.05-0053 | Трубы напорные из термостабилизированного полипропилена PP-RСТ, армированные стекловолокном, для систем водоснабжения и отопления, номинальное давление 2,5 МПа, SDR 9, размер 32х3,6 мм | м | 6.15 |  | 1121.21
6.7 | ЛС 02-01-03 изм. | 7 | ФССЦ-18.1.09.08-1060 | Кран шаровой латунный, стандартный проход, номинальное давление 1,6 МПа (16 кгс/см2), номинальный диаметр 15 мм, присоединение 1/2"х1/2", с внутренним резьбовым присоединением | шт | 8 |  | 6476
6.8 | ЛС 02-01-03 изм. | 8 | ФССЦ-18.1.09.08-1058 | Кран шаровой латунный, стандартный проход, номинальное давление 1,6 МПа (16 кгс/см2), номинальный диаметр 20 мм, присоединение 3/4"х3/4", с внутренней и внешней резьбой | шт | 3 |  | 4460.44
6.9 | ЛС 02-01-03 изм. | 9 | ФССЦ-18.1.09.08-1062 | Кран шаровой латунный, стандартный проход, номинальное давление 1,6 МПа (16 кгс/см2), номинальный диаметр 25 мм, присоединение 1"х1", с внутренним резьбовым присоединением | шт | 1 |  | 2833.17
6.1 | ЛС 02-01-03 изм. | 10 | ФССЦ-24.1.02.01-0003 | Хомуты с быстродействующим замком для крепления труб размером 20-24 мм | шт | 20 |  | 1587.22
6.11 | ЛС 02-01-03 изм. | 11 | ФССЦ-24.1.02.01-0004 | Хомуты с быстродействующим замком для крепления труб размером 25-30 мм | шт | 10 |  | 849.3
6.12 | ЛС 02-01-03 изм. | 12 | ФССЦ-24.1.02.01-0005 | Хомуты с быстродействующим замком для крепления труб размером 32-37 мм | шт | 3 |  | 280.59
6.13 | ЛС 02-01-03 изм. | 13 | ФЕРм11-02-042-02 | Клапан с рычажным приводом регулирующий, диаметр условного прохода: 15; 20 мм | шт | 1 |  | 1409.82
6.14 | ЛС 02-01-03 изм. | 14 | ФССЦ-18.1.06.06-1010 | Клапан с рычажным приводом регулирующий-балансировочный, номинальный диаметр 15 мм | шт | 1 |  | 3196.48
6.15 | ЛС 02-01-03 изм. | 15 | ФССЦ-18.2.06.08-0012 | Подводка гибкая армированная резиновая, диаметр 15 мм, длина 400 мм | 10 шт | 0.6 |  | 515.07
6.16 | ЛС 02-01-03 изм. | 16 | ФССЦ-18.2.06.08-0015 | Подводка гибкая армированная резиновая, диаметр 15 мм, длина 800 мм | 10 шт | 2.4 |  | 2787.22
6.17 | ЛС 02-01-03 изм. | 17 | ФССЦ-24.3.05.16-0111 | Угольник полипропиленовый, диаметр 20 мм | шт | 6 |  | 64.86
6.18 | ЛС 02-01-03 изм. | 18 | ФССЦ-24.3.05.16-0112 | Угольник полипропиленовый, диаметр 25 мм | шт | 4 |  | 61.92
6.19 | ЛС 02-01-03 изм. | 19 | ФССЦ-24.3.05.16-0113 | Угольник полипропиленовый, диаметр 32 мм | шт | 2 |  | 59.13
6.2 | ЛС 02-01-03 изм. | 20 | ФССЦ-24.3.05.15-0141 | Тройник полипропиленовый переходной, диаметр 20х20 мм | шт | 2 |  | 36.2
6.21 | ЛС 02-01-03 изм. | 21 | ФССЦ-24.3.05.15-0142 | Тройник полипропиленовый переходной, диаметр 25х20 мм | шт | 4 |  | 69.78
6.22 | ЛС 02-01-03 изм. | 22 | ФССЦ-24.3.05.15-0143 | Тройник полипропиленовый переходной, диаметр 25х25 мм | шт | 2 |  | 33.58
6.23 | ЛС 02-01-03 изм. | 23 | ФССЦ-24.3.05.15-0148 | Тройник полипропиленовый переходный, номинальный наружный диаметр 32х32 мм | шт | 3 |  | 85.01
6.24 | ЛС 02-01-03 изм. | 24 | ФССЦ-24.3.05.07-0132 | Муфта полипропиленовая переходная, номинальный наружный диаметр 32х20 мм | шт | 3 |  | 29.24
6.25 | ЛС 02-01-03 изм. | 25 | ФССЦ-24.3.05.07-0133 | Муфта полипропиленовая переходная, номинальный наружный диаметр 32х25 мм | шт | 1 |  | 10.81
6.26 | ЛС 02-01-03 изм. | 26 | ФЕР16-04-006-01 | Сборка узла трубопровода водоснабжения и отопления из многослойного полипропилена, армированного стекловолокном, раструбная сварка, наружный диаметр: 20 мм | 100 соединений | 0.18 |  | 284.79
6.27 | ЛС 02-01-03 изм. | 27 | ФЕР16-04-006-02 | Сборка узла трубопровода водоснабжения и отопления из многослойного полипропилена, армированного стекловолокном, раструбная сварка, наружный диаметр: 25 мм | 100 соединений | 0.27 |  | 632.71
6.28 | ЛС 02-01-03 изм. | 28 | ФЕР16-04-006-03 | Сборка узла трубопровода водоснабжения и отопления из многослойного полипропилена, армированного стекловолокном, раструбная сварка, наружный диаметр: 32 мм | 100 соединений | 0.17 |  | 486.88
|  | Смывной кран, 1шт | [8 empty] | Смывной кран, 1шт
6.29 | ЛС 02-01-03 изм. | 29 | ФЕР16-07-001-02 | Установка кранов поливочных диаметром: 25 мм (применительно) | шт | 1 |  | 6769.32
6.3 | ЛС 02-01-03 изм. | 30 | ФССЦ-18.1.10.01-0033 | Клапан проходной 15кч18р, номинальное давление 1,6 МПа (16 кгс/см2), номинальный диаметр 25 мм, присоединение к трубопроводу муфтовое | шт | -1 |  | -192.06
6.31 | ЛС 02-01-03 изм. | 31 | ФССЦ-18.3.01.03-0001 | Рукав поливочный, диаметр 25 мм | м | -17 |  | -5290.74
6.32 | ЛС 02-01-03 изм. | 32 | ФССЦ-18.1.09.06-0021 | Кран шаровой 11Б27п1, номинальное давление 1,0 МПа (10 кгс/см2), номинальный диаметр 15 мм, присоединение к трубопроводу муфтовое | шт | 2 |  | 257.33
6.33 | ЛС 02-01-03 изм. | 33 | ФССЦ-24.3.05.15-0132 | Тройник полипропиленовый, комбинированный, с наружной резьбой, номинальный наружный диаметр 20 мм, размер резьбы 3/4" | шт | 20 |  | 1886.98
6.34 | ЛС 02-01-03 изм. | 34 | ФССЦ-24.3.05.16-0211 | Угольник полимерный комбинированный с креплением с наружной резьбой, ПП-Г, номинальное давление 25 МПа, номинальный наружный диаметр 20 мм, размер резьбы 3/4" | шт | 8 |  | 725.96
6.35 | ЛС 02-01-03 изм. | 35 | ФЕР16-07-008-01 | Установка муфт противопожарных на трубопроводы пластиковые в междуэтажных перекрытиях с креплением дюбель-гвоздями к перекрытиям, диаметром: до 40 мм | 100 шт | 0.01 |  | 43.63
6.36 | ЛС 02-01-03 изм. | 36 | ФССЦ-24.3.05.07-0526 | Муфта противопожарная самосрабатывающая для пластиковых труб диаметром 25 мм, внутренний диаметр 25-27 мм, вешний диаметр 40-45 мм | шт | 1 |  | 460.11
|  | Трубопровод горячей воды (Т3) | [8 empty] | Трубопровод горячей воды (Т3)
6.37 | ЛС 02-01-03 изм. | 37 | ФЕР16-04-005-01 | Прокладка внутренних трубопроводов водоснабжения и отопления из многослойных полипропиленовых труб, из заранее собранных узлов, наружным диаметром: 20 мм | 100 м | 0.25 |  | 3484.87
6.38 | ЛС 02-01-03 изм. | 38 | ФССЦ-24.3.02.05-0051 | Трубы напорные из термостабилизированного полипропилена PP-RСТ, армированные стекловолокном, для систем водоснабжения и отопления, номинальное давление 2,0 МПа, SDR 7,4, размер 20х2,8 мм | м | 25.63 |  | 2432.84
6.39 | ЛС 02-01-03 изм. | 39 | ФЕР16-04-005-02 | Прокладка внутренних трубопроводов водоснабжения и отопления из многослойных полипропиленовых труб, из заранее собранных узлов, наружным диаметром: 25 мм | 100 м | 0.18 |  | 2410.47
6.4 | ЛС 02-01-03 изм. | 40 | ФССЦ-24.3.02.05-0052 | Трубы напорные из термостабилизированного полипропилена PP-RСТ, армированные стекловолокном, для систем водоснабжения и отопления, номинальное давление 2,0 МПа, SDR 7,4, размер 25х3,5 мм | м | 18.45 |  | 2524.98
6.41 | ЛС 02-01-03 изм. | 41 | ФЕР16-04-005-03 | Прокладка внутренних трубопроводов водоснабжения и отопления из многослойных полипропиленовых труб, из заранее собранных узлов, наружным диаметром: 32 мм | 100 м | 0.06 |  | 779.32
6.42 | ЛС 02-01-03 изм. | 42 | ФССЦ-24.3.02.05-0053 | Трубы напорные из термостабилизированного полипропилена PP-RСТ, армированные стекловолокном, для систем водоснабжения и отопления, номинальное давление 2,5 МПа, SDR 9, размер 32х3,6 мм | м | 6.15 |  | 1121.21
6.43 | ЛС 02-01-03 изм. | 43 | ФССЦ-18.1.09.08-1032 | Кран шаровой латунный полнопроходной, номинальное давление 1,6 МПа (16 кгс/см2) и 2,5 МПа (25 кгс/см2), номинальный диаметр 15 мм, с рукояткой "бабочка", присоединение 1/2"х1/2", с внутренним резьбовым присоединением | шт | 1 |  | 377.8
6.44 | ЛС 02-01-03 изм. | 44 | ФССЦ-18.1.09.08-1058 | Кран шаровой латунный, стандартный проход, номинальное давление 1,6 МПа (16 кгс/см2), номинальный диаметр 20 мм, присоединение 3/4"х3/4", с внутренней и внешней резьбой | шт | 3 |  | 4460.44
6.45 | ЛС 02-01-03 изм. | 45 | ФССЦ-18.1.09.08-1062 | Кран шаровой латунный, стандартный проход, номинальное давление 1,6 МПа (16 кгс/см2), номинальный диаметр 25 мм, присоединение 1"х1", с внутренним резьбовым присоединением | шт | 1 |  | 2833.17
6.46 | ЛС 02-01-03 изм. | 46 | ФССЦ-18.2.06.08-0015 | Подводка гибкая армированная резиновая, диаметр 15 мм, длина 800 мм | 10 шт | 2.4 |  | 2787.22
6.47 | ЛС 02-01-03 изм. | 47 | ФЕР17-01-002-03 | Установка смесителей | 10 шт | 0.4 |  | 2692.22
6.48 | ЛС 02-01-03 изм. | 48 | ФССЦ-18.1.10.10-0031 | Смесители для душевых установок СМ-Д-СТФ со стационарной душевой трубкой и сеткой, фарфоровым корпусом | компл | 4 |  | 3634.72
6.49 | ЛС 02-01-03 изм. | 49 | ФЕР16-07-008-01 | Установка муфт противопожарных на трубопроводы пластиковые в междуэтажных перекрытиях с креплением дюбель-гвоздями к перекрытиям, диаметром: до 40 мм | 100 шт | 0.01 |  | 43.63
6.5 | ЛС 02-01-03 изм. | 50 | ФССЦ-24.3.05.07-0526 | Муфта противопожарная самосрабатывающая для пластиковых труб диаметром 25 мм, внутренний диаметр 25-27 мм, вешний диаметр 40-45 мм | шт | 1 |  | 460.11
6.51 | ЛС 02-01-03 изм. | 51 | ФССЦ-24.1.02.01-0003 | Хомуты с быстродействующим замком для крепления труб размером 20-24 мм | шт | 16 |  | 1269.78
6.52 | ЛС 02-01-03 изм. | 52 | ФССЦ-24.1.02.01-0004 | Хомуты с быстродействующим замком для крепления труб размером 25-30 мм | шт | 10 |  | 849.3
6.53 | ЛС 02-01-03 изм. | 53 | ФССЦ-24.1.02.01-0005 | Хомуты с быстродействующим замком для крепления труб размером 32-37 мм | шт | 4 |  | 374.12
6.54 | ЛС 02-01-03 изм. | 54 | ФССЦ-24.3.05.16-0111 | Угольник полипропиленовый, диаметр 20 мм | шт | 6 |  | 64.86
6.55 | ЛС 02-01-03 изм. | 55 | ФССЦ-24.3.05.16-0112 | Угольник полипропиленовый, диаметр 25 мм | шт | 4 |  | 61.92
6.56 | ЛС 02-01-03 изм. | 56 | ФССЦ-24.3.05.16-0113 | Угольник полипропиленовый, диаметр 32 мм | шт | 2 |  | 59.13
6.57 | ЛС 02-01-03 изм. | 57 | ФССЦ-24.3.05.15-0191 | Тройник полипропиленовый, диаметр 20 мм | шт | 2 |  | 10.16
6.58 | ЛС 02-01-03 изм. | 58 | ФССЦ-24.3.05.15-0192 | Тройник полипропиленовый, диаметр 25 мм | шт | 10 |  | 83.54
6.59 | ЛС 02-01-03 изм. | 59 | ФССЦ-24.3.05.15-0193 | Тройник полипропиленовый, диаметр 32 мм | шт | 3 |  | 44.72
6.6 | ЛС 02-01-03 изм. | 60 | ФССЦ-24.3.05.07-0131 | Муфта полипропиленовая переходная, номинальный наружный диаметр 25х20 мм | шт | 2 |  | 15.72
6.61 | ЛС 02-01-03 изм. | 61 | ФССЦ-24.3.05.07-0132 | Муфта полипропиленовая переходная, номинальный наружный диаметр 32х20 мм | шт | 3 |  | 29.24
6.62 | ЛС 02-01-03 изм. | 62 | ФССЦ-24.3.05.07-0133 | Муфта полипропиленовая переходная, номинальный наружный диаметр 32х25 мм | шт | 1 |  | 10.81
6.63 | ЛС 02-01-03 изм. | 63 | ФССЦ-24.3.05.15-0122 | Тройник полипропиленовый, комбинированный, с внутренней резьбой, номинальный наружный диаметр 20 мм, размер резьбы 3/4" | шт | 6 |  | 510.07
6.64 | ЛС 02-01-03 изм. | 64 | ФССЦ-24.3.05.16-0162 | Угольник полимерный комбинированный, ПП-Г, с внутренней резьбой, номинальное давление 25 МПа, номинальный наружный диаметр 20 мм, размер резьбы 3/4" | шт | 2 |  | 210.32
6.65 | ЛС 02-01-03 изм. | 65 | ФЕР16-04-006-01 | Сборка узла трубопровода водоснабжения и отопления из многослойного полипропилена, армированного стекловолокном, раструбная сварка, наружный диаметр: 20 мм | 100 соединений | 0.23 |  | 364.1
6.66 | ЛС 02-01-03 изм. | 66 | ФЕР16-04-006-02 | Сборка узла трубопровода водоснабжения и отопления из многослойного полипропилена, армированного стекловолокном, раструбная сварка, наружный диаметр: 25 мм | 100 соединений | 0.41 |  | 960.15
6.67 | ЛС 02-01-03 изм. | 67 | ФЕР16-04-006-03 | Сборка узла трубопровода водоснабжения и отопления из многослойного полипропилена, армированного стекловолокном, раструбная сварка, наружный диаметр: 32 мм | 100 соединений | 0.17 |  | 486.88
6.68 | ЛС 02-01-03 изм. | 68 | ФЕР26-01-017-01 | Изоляция изделиями из вспененного каучука, вспененного полиэтилена трубопроводов наружным диметром до 160 мм трубками | 10 м | 4.9 |  | 14637.43
6.69 | ЛС 02-01-03 изм. | 69 | ФССЦ-12.2.07.05-0036 | Трубки теплоизоляционные из пенополиэтилена, диаметр 25 мм, толщина 9 мм | 100 м | 0.275 |  | 688.45
6.7 | ЛС 02-01-03 изм. | 70 | ФССЦ-12.2.07.05-0044 | Трубки из вспененного полиэтилена, внутренний диаметр 30 мм, толщина 9 мм | 100 м | 0.198 |  | 555.94
6.71 | ЛС 02-01-03 изм. | 71 | ФССЦ-12.2.07.05-0048 | Трубки теплоизоляционные из пенополиэтилена, диаметр 35 мм, толщина 9 мм | 100 м | 0.066 |  | 221.38
6.72 | ЛС 02-01-03 изм. | 72 | ФЕР18-02-004-03 | Монтаж водонагревателей электрических накопительных (емкостных) объемом: свыше 100 л | шт | 1 |  | 1982.15
6.73 | ЛС 02-01-03 изм. | 73 | ФССЦ-63.1.01.06-0024 | Электроводонагреватели накопительные вертикальные напольные, объем 150 л, мощность 6 кВт | шт | 1 |  | 49610.79
|  | Канализация бытовая К1 | [8 empty] | Канализация бытовая К1
6.74 | ЛС 02-01-03 изм. | 74 | ФЕР17-01-003-01 | Установка унитазов: с бачком непосредственно присоединенным | 10 компл | 0.6 |  | 14473.14
6.75 | ЛС 02-01-03 изм. | 75 | ФССЦ-18.2.01.06-0036 | Унитазы полуфарфоровые и фарфоровые тарельчатые с сиденьем и креплением, с прямым или косым выпуском, с цельноотлитой полочкой | компл | 6 |  | 17900.23
6.76 | ЛС 02-01-03 изм. | 76 | ФССЦ-18.2.06.01-0002 | Бачки смывные полуфарфоровые и фарфоровые с арматурой непосредственно устанавливаемые на унитазы | компл | 6 |  | 9744.46
6.77 | ЛС 02-01-03 изм. | 77 | ФЕР17-01-001-14 | Установка умывальников одиночных: с подводкой холодной и горячей воды | 10 компл | 1.1 |  | 21700.66
6.78 | ЛС 02-01-03 изм. | 78 | ФССЦ-18.2.01.05-0081 | Умывальники полуфарфоровые и фарфоровые с кронштейнами, сифоном бутылочным латунным и выпуском, прямоугольные со скрытыми установочными поверхностями со спинкой, размер 600х450х150 мм | компл | 11 |  | 20895.47
6.79 | ЛС 02-01-03 изм. | 79 | ФССЦ-18.1.10.10-0044 | Смесители для умывальников СМ-УМ-ОРА с поворотным корпусом, одной рукояткой, с аэратором | компл | 11 |  | 28139.61
6.8 | ЛС 02-01-03 изм. | 80 | ФЕР17-01-005-04 | Установка раковин | 10 компл | 0.3 |  | 2664.85
6.81 | ЛС 02-01-03 изм. | 81 | ФЕР17-01-002-03 | Установка смесителей | 10 шт | 0.3 |  | 2018.75
6.82 | ЛС 02-01-03 изм. | 82 | ФССЦ-18.2.02.08-0005 | Раковины, РСВ стальные эмалированные с отъемной спинкой деталями крепления, размер 500х400х410 мм | шт | 3 |  | 4621.62
6.83 | ЛС 02-01-03 изм. | 83 | ФССЦ-18.2.06.09-0005 | Сифоны полимерные, бутылочные унифицированные с выпуском и вертикальным отводом для моек и умывальников | компл | 3 |  | 514.74
6.84 | ЛС 02-01-03 изм. | 84 | ФССЦ-18.1.10.10-0044 | Смесители для умывальников СМ-УМ-ОРА с поворотным корпусом, одной рукояткой, с аэратором | компл | 3 |  | 7674.44
6.85 | ЛС 02-01-03 изм. | 85 | ФЕР17-01-001-22 | Установка трапов диаметром: 50 мм | 10 компл | 0.4 |  | 1897.2
6.86 | ЛС 02-01-03 изм. | 86 | ФССЦ-18.2.06.10-0002 | Трап канализационный HL310NPr с вертикальным выпуском и сифоном "Primus" | шт | 4 |  | 16536.92
6.87 | ЛС 02-01-03 изм. | 87 | ФЕР17-01-001-18 | Установка поддонов душевых: чугунных и стальных мелких | 10 компл | 0.5 |  | 7327.79
6.88 | ЛС 02-01-03 изм. | 88 | ФССЦ-18.2.02.07-0015 | Поддоны душевые эмалированные, стальные, размер 900х900х150 мм (без обвязки) | шт | 5 |  | 31948.37
6.89 | ЛС 02-01-03 изм. | 89 | ФССЦ-18.2.06.09-1004 | Сифон трубный для душевого поддона | шт | 5 |  | 468.88
6.9 | ЛС 02-01-03 изм. | 90 | ФЕР17-01-004-01 | Установка писсуаров настенных | 10 компл | 0.2 |  | 1898.23
6.91 | ЛС 02-01-03 изм. | 91 | ФССЦ-18.2.01.03-0011 | Писсуары полуфарфоровые и фарфоровые настенные с писсуарным краном без сифона | шт | 2 |  | 2158.88
6.92 | ЛС 02-01-03 изм. | 92 | ФССЦ-18.2.06.09-0001 | Сифон "Ковбой" для писсуара | шт | 2 |  | 297.62
6.93 | ЛС 02-01-03 изм. | 93 | ФЕР17-01-001-18 | Установка поддонов душевых: чугунных и стальных мелких | 10 компл | 0.6 |  | 8794.14
6.94 | ЛС 02-01-03 изм. | 94 | ФЕР17-01-002-03 | Установка смесителей | 10 шт | 0.6 |  | 4037.42
6.95 | ЛС 02-01-03 изм. | 95 | ФССЦ-18.2.02.07-0018 | Поддоны душевые эмалированные, чугунные, размер 800х800х250 мм (без обвязки) | шт | 6 |  | 36772.44
6.96 | ЛС 02-01-03 изм. | 96 | ФССЦ-18.2.06.09-1004 | Сифон трубный для душевого поддона | шт | 6 |  | 562.65
6.97 | ЛС 02-01-03 изм. | 97 | ФССЦ-18.1.10.10-0014 | Смесители для ванн СМ-В-ШТ с душевой сеткой на гибком шланге, с кнопочным переключателем, с латунными маховичками, штангой | компл | 6 |  | 12407.85
|  | Трубопроводы | [8 empty] | Трубопроводы
6.98 | ЛС 02-01-03 изм. | 98 | ФЕР16-04-001-01 | Прокладка трубопроводов канализации из полиэтиленовых труб высокой плотности диаметром: 50 мм | 100 м | 0.3 |  | 17198.46
6.99 | ЛС 02-01-03 изм. | 99 | ФССЦ-24.3.03.02-0001 | Блок трубопровода полиэтиленовый для систем водоотведения из труб высокой плотности, диаметр 50 мм, с гильзами | м | 29.94 |  | 9651.42
6.1 | ЛС 02-01-03 изм. | 100 | ФЕР16-04-001-02 | Прокладка трубопроводов канализации из полиэтиленовых труб высокой плотности диаметром: 110 мм | 100 м | 0.26 |  | 14502.51
6.101 | ЛС 02-01-03 изм. | 101 | ФССЦ-24.3.03.02-0002 | Блок трубопровода полиэтиленовый для систем водоотведения из труб высокой плотности, диаметр 110 мм, с гильзами | м | 25.948 |  | 14961
6.102 | ЛС 02-01-03 изм. | 102 | ФЕР23-01-030-01 | Укладка трубопроводов канализации из полиэтиленовых труб диаметром: 110 мм | 100 м | 0.05 |  | 1813.88
6.103 | ЛС 02-01-03 изм. | 103 | ФССЦ-24.3.01.04-0021 | Трубы НПВХ для систем наружного водоотведения, размеркольцевая жесткость SN4, 110х3,0х1000 мм | шт | 5 |  | 850.53
6.104 | ЛС 02-01-03 изм. | 104 | ФССЦ-24.3.05.02-0101 | Заглушка полипропиленовая для систем водоотведения, диаметр 110 мм, 50 мм | шт | 14 |  | 331.37
6.105 | ЛС 02-01-03 изм. | 105 | ФССЦ-24.3.05.12-0002 | Ревизия полиэтиленовая с крышкой, номинальный внутренний диаметр 100 мм, 50 мм | шт | 3 |  | 166.58
6.106 | ЛС 02-01-03 изм. | 106 | ФССЦ-23.1.02.06-0019 | Хомут металлический с шурупом для крепления трубопроводов диаметром: 108-116 мм | 10 шт | 0.8 |  | 639.39
6.107 | ЛС 02-01-03 изм. | 107 | ФССЦ-23.1.02.06-0015 | Хомут металлический с шурупом для крепления трубопроводов диаметром: 48-53 мм | 10 шт | 1.5 |  | 459.87
6.108 | ЛС 02-01-03 изм. | 108 | ФЕР16-07-008-03 | Установка муфт противопожарных на трубопроводы пластиковые в междуэтажных перекрытиях с креплением дюбель-гвоздями к перекрытиям, диаметром: до 160 мм | 100 шт | 0.04 |  | 281.68
6.109 | ЛС 02-01-03 изм. | 109 | ФССЦ-24.3.05.07-0525 | Муфта противопожарная для пластиковых труб диаметром 110 мм, внешний диаметр 132 мм, высота 62 мм | шт | 4 |  | 1993.45
6.11 | ЛС 02-01-03 изм. | 110 | ФССЦ-24.3.05.09-0101 | Патрубок компенсационный полиэтиленовый для систем водоотведения, диаметр 100 мм, 50 мм | шт | 4 |  | 254.87
6.111 | ЛС 02-01-03 изм. | 111 | ФЕР26-01-009-01 | Изоляция трубопроводов: матами минераловатными, плитами минераловатными на синтетическом связующем | м3 | 0.05 |  | 749.74
6.112 | ЛС 02-01-03 изм. | 112 | ФССЦ-12.2.04.06-0002 | Маты минераловатные прошивные с покрытием сеткой и кашированные армированной алюминиевой фольгой, марка: "Wired mat 80 ALU" ROCKWOOL, толщиной 50 мм | м3 | 0.054 |  | 735.46
|  |  |  | Итого сумма позиций | 469221.56 | [6 empty] | 469221,56
|  |  |  | Итого с учетом индексов, примененных при работе НМЦК |  | Ки=1,0388 |  | 487427.36 |  |  |  |  | Ки=1,0388
|  |  |  | Расчетная стоимость единицы |  | 487 427,36 / 1 |  | 487427.36 |  |  |  |  | 487 427,36 / 1
|  |  |  | Всего на физобъем | 487427.36 | [6 empty] | 487427,36
7 | ЛС ЛС 02-01-07 Поз.: 1-31 |  |  | АВК | компл | 1 | 37890.66 | 37890.66 |  | ЛС ЛС 02-01-07 Поз.: 1-31
|  | Наружная линия (строительная длина 5м) | [8 empty] | Наружная линия (строительная длина 5м)
7.1 | ЛС 02-01-07 | 1 | ФЕР01-01-005-02 | Разработка грунта траншейными роторными экскаваторами при ширине траншеи: 1,2 м глубиной до 1,4 м, группа грунтов 2 (баровая грунторезная машина) | 1000 м3 | 0.0009 |  | 25.03
7.2 | ЛС 02-01-07 | 2 | ФЕР01-01-033-02 | Засыпка траншей и котлованов с перемещением грунта до 5 м бульдозерами мощностью: 59 кВт (80 л.с.), группа грунтов 2 | 1000 м3 | 0.0009 |  | 7.95
7.3 | ЛС 02-01-07 | 3 | ФССЦ-02.3.01.02-0016 | Песок природный для строительных: работ средний с крупностью зерен размером свыше 5 мм-до 5% по массе | м3 | 0.3 |  | 135.79
7.4 | ЛС 02-01-07 | 4 | ФЕР34-02-003-01 | Устройство трубопроводов из полиэтиленовых труб: до 2 отверстий | канал.км | 0.005 |  | 3004.77
7.5 | ЛС 02-01-07 | 5 | ФССЦ-24.3.03.13-0418 | Труба напорная полиэтиленовая ПНД, среднего типа, диаметр 110 мм | м | -5 |  | -2579.85
7.6 | ЛС 02-01-07 | 6 | ФССЦ-24.3.03.13-0414 | Трубы напорные полиэтиленовые, среднего типа, ПНД, номинальный наружный диаметр 50 мм | м | 5 |  | 707.62
7.7 | ЛС 02-01-07 | 7 | ФЕРм08-02-143-05 | Покрытие кабеля, проложенного в траншее: лентой сигнальной | 100 м | 0.05 |  | 16.14
7.8 | ЛС 02-01-07 | 8 | ФССЦ-01.7.06.08-0003 | Лента полиэтиленовая сигнальная, ширина 200 мм, толщина 50 мкм | 100 м | 0.05 |  | 44.23
|  | Приборы и средства автоматизации | [8 empty] | Приборы и средства автоматизации
7.9 | ЛС 02-01-07 | 9 | ФЕРм11-02-001-01 | Прибор, устанавливаемый на резьбовых соединениях, масса: до 1,5 кг | шт | 1 |  | 772.19
7.1 | ЛС 02-01-07 | 10 | ТЦ_62.3.02.03_77_7734682230_17.03.2023_02 | Поплавковый выключатель ПСУ-1/5 | шт | 1 |  | 4482.13
7.11 | ЛС 02-01-07 | 11 | ТЦ_20.5.04.11_77_7721554174_17.03.2023_02 | ЗП-1 зажим подвесной для фиксации кабеля | шт | 1 |  | 1750.04
7.12 | ЛС 02-01-07 | 12 | ФЕРм10-04-101-07 | Громкоговоритель или звуковая колонка: в помещении | шт | 1 |  | 1523.69
7.13 | ЛС 02-01-07 | 13 | ФССЦ-61.2.04.05-0015 | Оповещатель охранно-пожарный звуковой, марка "Флейта-12В" исп.1 | шт | 1 |  | 170.61
7.14 | ЛС 02-01-07 | 14 | ФЕРм08-01-081-01 | Аппарат (кнопка, ключ управления, замок электромагнитной блокировки, звуковой сигнал, сигнальная лампа) управления и сигнализации, количество подключаемых концов: до 2 | шт | 1 |  | 878.92
7.15 | ЛС 02-01-07 | 15 | ТЦ_61.2.04.01_77_7729108750_17.03.2023_02 | Индикатор ND16-22DS/2 красн. | шт | 1 |  | 165.06
7.16 | ЛС 02-01-07 | 16 | ФЕРм08-03-573-04 | Шкаф (пульт) управления навесной, высота, ширина и глубина: до 600х600х350 мм | шт | 1 |  | 2163.07
7.17 | ЛС 02-01-07 | 17 | ФССЦ-20.4.04.02-0043 | Щиты распределительные наружной установки ЩРН-12з, с замком, размер 265х310х120 мм | шт | 1 |  | 777.31
7.18 | ЛС 02-01-07 | 18 | ФЕРм10-08-003-03 | Устройство ультразвуковое: блок питания и контроля | шт | 1 |  | 2822.9
7.19 | ЛС 02-01-07 | 19 | ТЦ_62.4.02.02_77_7722127111_17.03.2023_02 | Блок питания БП30Б-Д3-24 | шт | 1 |  | 4065.18
7.2 | ЛС 02-01-07 | 20 | ФЕРм11-03-001-01 | Приборы, устанавливаемые на металлоконструкциях, щитах и пультах, масса: до 5 кг | шт | 2 |  | 786.74
7.21 | ЛС 02-01-07 | 21 | ТЦ_62.1.04.07_77_7722127111_17.03.2023_02 | Реле на 24 В MR-203.D | шт | 1 |  | 239.77
7.22 | ЛС 02-01-07 | 22 | ТЦ_62.1.04.00_77_7722127111_17.03.2023_02 | Монтажная колодка PYF-022BE/2 | шт | 1 |  | 271.01
7.23 | ЛС 02-01-07 | 23 | ФЕРм10-06-037-08 | Ящик для трубных проводок протяжной или коробка, размер: до 200х200 мм | шт | 1 |  | 648.97
7.24 | ЛС 02-01-07 | 24 | ТЦ_20.5.02.02_77_7722127111_17.03.2023_02 | КК-01 клеммная коробка | шт | 1 |  | 2909.99
|  | Кабели и провода | [8 empty] | Кабели и провода
7.25 | ЛС 02-01-07 | 25 | ФЕРм08-02-148-01 | Кабель до 35 кВ в проложенных трубах, блоках и коробах, масса 1 м кабеля: до 1 кг | 100 м | 0.05 |  | 417.84
7.26 | ЛС 02-01-07 | 26 | ФЕРм08-02-412-02 | Затягивание провода в проложенные трубы и металлические рукава первого одножильного или многожильного в общей оплетке, суммарное сечение: до 6 мм2 | 100 м | 0.55 |  | 2282.86
7.27 | ЛС 02-01-07 | 27 | ФССЦ-21.1.08.01-0008 | Кабели для систем сигнализации с однопроволочными медными жилами, КСПВ, число жил и диаметр жилы 2х0,5 мм | 1000 м | 0.025 |  | 127.6
7.28 | ЛС 02-01-07 | 28 | ФССЦ-21.2.03.08-0012 | Шнур ШВВП 2х0,75-380 | 1000 м | 0.005 |  | 86.24
7.29 | ЛС 02-01-07 | 29 | ТЦ_21.1.06.09_77_7702680818_17.03.2023_02 | Кабель для систем ОПС и СОУЭ огнестойкий, не поддерживающий горения, неэкранированный КПСнг(А)-FRLSLTx 1х2х0,75 | м | 30 |  | 677.97
|  | Материалы | [8 empty] | Материалы
7.3 | ЛС 02-01-07 | 30 | ФЕРм08-02-409-09 | Труба гофрированная ПВХ для защиты проводов и кабелей по установленным конструкциям, по стенам, колоннам, потолкам, основанию пола | 100 м | 0.55 |  | 6084.63
7.31 | ЛС 02-01-07 | 31 | ФССЦ-24.3.01.02-0003 | Трубы из самозатухающего ПВХ гибкие гофрированные, легкие, без протяжки, номинальный внутренний диаметр 16 мм | м | 55 |  | 1009.01
|  |  |  | Итого сумма позиций | 36475.41 | [6 empty] | 36475,41
|  |  |  | Итого с учетом индексов, примененных при работе НМЦК |  | Ки=1,0388 |  | 37890.66 |  |  |  |  | Ки=1,0388
|  |  |  | Расчетная стоимость единицы |  | 37 890,66 / 1 |  | 37890.66 |  |  |  |  | 37 890,66 / 1
|  |  |  | Всего на физобъем | 37890.66 | [6 empty] | 37890,66
8 | ЛС ЛС 02-01-05 Поз.: 1-47 |  |  | Пожарная сигнализация и СОУЭ | компл | 1 | 732591.12 | 732591.12 |  | ЛС ЛС 02-01-05 Поз.: 1-47
|  | Демонтажные работы | [8 empty] | Демонтажные работы
8.1 | ЛС 02-01-05 | 1 | ФЕРм10-08-002-02 | Демонтаж. Извещатель ПС автоматический: дымовой, фотоэлектрический, радиоизотопный, световой в нормальном исполнении | шт | 87 |  | 31424.79
8.2 | ЛС 02-01-05 | 2 | ФЕРр67-3-1 | Демонтаж кабеля | 100 м | 15 |  | 85243.66
8.3 | ЛС 02-01-05 | 3 | ФЕРм11-04-008-01 | Демонтаж. Съемные и выдвижные блоки (модули, ячейки, ТЭЗ), масса: до 5 кг | шт | 1 |  | 202.9
8.4 | ЛС 02-01-05 | 4 | ФЕРм08-03-526-01 | Демонтаж. Автомат одно-, двух-, трехполюсный, устанавливаемый на конструкции: на стене или колонне, на ток до 25 А | шт | 1 |  | 302.03
8.5 | ЛС 02-01-05 | 5 | ФССЦпг-01-01-01-041 | Погрузо-разгрузочные работы при автомобильных перевозках: Погрузка мусора строительного с погрузкой вручную | 1 т груза | 0.18 |  | 87.62
8.6 | ЛС 02-01-05 | 6 | ФССЦпг-03-21-01-025 | Перевозка грузов автомобилями-самосвалами грузоподъемностью 10 т работающих вне карьера на расстояние: I класс груза до 25 км | 1 т груза | 0.18 |  | 37.81
|  | Радиосистема передачи извещений | [8 empty] | Радиосистема передачи извещений
8.7 | ЛС 02-01-05 | 7 | ФЕРм10-06-068-15 | Конфигурация и настройка сетевых компонентов (мост, маршрутизатор, модем и т.п.) | шт | 1 |  | 37132.36
8.8 | ЛС 02-01-05 | 8 | ФЕРм10-06-068-16 | Программирование сетевого элемента и отладка его работы (мультиплексор, регенератор) | сетевой элемент | 1 |  | 23207.74
8.9 | ЛС 02-01-05 | 9 | ФЕРм10-04-088-01 | Радиостанция УКВ связи, абонентская мощность до 15 Вт: стационарная | компл | 1 |  | 8049.86
8.1 | ЛС 02-01-05 | 10 | ТЦ_61.3.00.00_77_7728423621_15.03.2023_02 | Станция объектовая, РСПИ "Стрелец-Мониторинг" исп. 02 | компл | 1 |  | 102933.04
|  | Пожарная сигнализация | [8 empty] | Пожарная сигнализация
8.11 | ЛС 02-01-05 | 11 | ФЕРм10-08-001-02 | Приборы ПС приемно-контрольные, пусковые, концентратор: блок базовый на 20 лучей | шт | 1 |  | 8871.88
8.12 | ЛС 02-01-05 | 12 | ТЦ_61.2.04.10_77_7702680818_15.03.2023_02 | Прибор приемно-контрольный охранно-пожарной сигнализации «Сигнал-20М» | шт | 1 |  | 5975.83
8.13 | ЛС 02-01-05 | 13 | ФЕРм10-08-003-03 | Устройство ультразвуковое: блок питания и контроля | шт | 1 |  | 2822.9
8.14 | ЛС 02-01-05 | 14 | ТЦ_62.4.02.03_77_7702680818_16.03.2023_02 | Источник питания резервированный РИП-12 исп. 17 | шт | 1 |  | 8545.07
8.15 | ЛС 02-01-05 | 15 | ФССЦ-62.4.01.01-0006 | Батарея аккумуляторная, тип АКБ-17, 12В/ емкость 17 А/ч | шт | 2 |  | 2461.85
8.16 | ЛС 02-01-05 | 16 | ФЕРм11-06-001-01 | Щиты и пульты, масса: до 50 кг | шт | 1 |  | 4341.78
8.17 | ЛС 02-01-05 | 17 | ТЦ_62.1.02.03_77_7702680818_16.03.2023_02 | Бокс-12 исп.01 (Бокс-12/34М5-Р) | шт | 1 |  | 3447.29
8.18 | ЛС 02-01-05 | 18 | ФЕРм10-08-001-01 | Приборы ПС приемно-контрольные, пусковые, концентратор: блок базовый на 10 лучей | шт | 1 |  | 5469.16
8.19 | ЛС 02-01-05 | 19 | ТЦ_61.2.07.02_77_7702680818_16.03.2023_02 | Блок сигнально-пусковой С2000-СП1 | шт | 1 |  | 2608.54
8.2 | ЛС 02-01-05 | 20 | ФЕРм10-08-002-02 | Извещатель ПС автоматический: дымовой, фотоэлектрический, радиоизотопный, световой в нормальном исполнении | шт | 45 |  | 55315.3
8.21 | ЛС 02-01-05 | 21 | ТЦ_61.2.02.01_77_7702680818_16.03.2023_02 | Извещатель пожарный дымовой ИП 212-45 | шт | 45 |  | 22593.33
8.22 | ЛС 02-01-05 | 22 | ФЕРм10-08-002-01 | Извещатель ПС автоматический: тепловой электро-контактный, магнитоконтактный в нормальном исполнении | шт | 5 |  | 3062.44
8.23 | ЛС 02-01-05 | 23 | ТЦ_61.2.02.03_77_7702680818_16.03.2023_02 | Извещатель пожарный ручной ИПР 513-10 | шт | 5 |  | 1489.7
8.24 | ЛС 02-01-05 | 24 | ФЕРм10-08-002-02 | Извещатель ПС автоматический: дымовой, фотоэлектрический, радиоизотопный, световой в нормальном исполнении | шт | 4 |  | 4916.9
8.25 | ЛС 02-01-05 | 25 | ТЦ_61.2.02.01_77_7702680818_16.03.2023_02 | ИПДЛ-Д-II/4Р, извещатель пожарный дымовой | шт | 4 |  | 24373.84
8.26 | ЛС 02-01-05 | 26 | ФЕРм10-08-002-06 | Конструкция для установки извещателя (применительно) | шт | 4 |  | 1087.55
8.27 | ЛС 02-01-05 | 27 | ТЦ_20.2.02.03_77_7702680818_16.03.2023_02 | Кожух защитный для ИПДЛ-Д-II/4Р | шт | 4 |  | 3416.7
|  | Пожарное оповещение | [8 empty] | Пожарное оповещение
8.28 | ЛС 02-01-05 | 28 | ФЕРм10-04-101-07 | Громкоговоритель или звуковая колонка: в помещении | шт | 14 |  | 21331.61
8.29 | ЛС 02-01-05 | 29 | ТЦ_61.2.02.03_78_7810216924_16.03.2023_02 | Звуковой оповещатель Флейта-12В | шт | 14 |  | 4353.54
8.3 | ЛС 02-01-05 | 30 | ФЕРм08-03-593-10 | Световые настенные указатели | 100 шт | 0.05 |  | 3296.36
8.31 | ЛС 02-01-05 | 31 | ТЦ_61.2.04.07_77_7702680818_16.03.2023_02 | Молния-12 Табло "Выход" | шт | 5 |  | 1298.63
8.32 | ЛС 02-01-05 | 32 | ФЕРм10-08-002-02 | Извещатель ПС автоматический: дымовой, фотоэлектрический, радиоизотопный, световой в нормальном исполнении | шт | 1 |  | 1229.23
8.33 | ЛС 02-01-05 | 33 | ТЦ_61.2.04.08_77_7729108750_16.03.2023_02 | Оповещатель свето-звуковой Маяк-12К | шт | 1 |  | 634.13
|  | Кабели и провода | [8 empty] | Кабели и провода
8.34 | ЛС 02-01-05 | 34 | ФЕРм08-02-409-09 | Труба гофрированная ПВХ для защиты проводов и кабелей по установленным конструкциям, по стенам, колоннам, потолкам, основанию пола | 100 м | 10.3 |  | 113944.64
8.35 | ЛС 02-01-05 | 35 | ФССЦ-24.3.01.02-0042 | Трубы из самозатухающего ПВХ гибкие гофрированные, тяжелые, с протяжкой, номинальный внутренний диаметр 20 мм | м | 1030 |  | 42684.64
8.36 | ЛС 02-01-05 | 36 | ФЕРм08-02-412-01 | Затягивание провода в проложенные трубы и металлические рукава первого одножильного или многожильного в общей оплетке, суммарное сечение: до 2,5 мм2 | 100 м | 10.3 |  | 35325.84
8.37 | ЛС 02-01-05 | 37 | ФЕРм08-02-401-01 | Кабель трех-пятижильный сечением жилы до 16 мм2 с креплением накладными скобами, полосками с установкой ответвительных коробок | 100 м | 0.05 |  | 1637.85
8.38 | ЛС 02-01-05 | 38 | ТЦ_21.1.08.01_78_7810216924_16.03.2023_02 | Кабель для систем ОПС и СОУЭ огнестойкий, не поддерживающий горения, экранированный КПСЭнг(А)-FRLSLTx 1х2х0,5 | м | 700 |  | 12621.04
8.39 | ЛС 02-01-05 | 39 | ТЦ_21.1.08.01_77_7702680818_16.03.2023_02 | Кабель для систем ОПС и СОУЭ огнестойкий, не поддерживающий горения, неэкранированный КПСнг(А)-FRLSLTx 2х2х0,5 | м | 300 |  | 9045.04
8.4 | ЛС 02-01-05 | 40 | ТЦ_21.1.08.01_50_5050139060_16.03.2023_02 | Кабель для систем ОПС и СОУЭ огнестойкий, не поддерживающий горения, неэкранированный КПСнг(А)-FRLS-2х2х0,22 | м | 30 |  | 641.69
8.41 | ЛС 02-01-05 | 41 | ФССЦ-21.1.06.09-0099 | Кабель силовой с медными жилами ВВГнг 3х1,5 | 1000 м | 0.005 |  | 124.32
8.42 | ЛС 02-01-05 | 42 | ФЕРм08-03-575-01 | Прибор или аппарат | шт | 1 |  | 803.28
8.43 | ЛС 02-01-05 | 43 | ФССЦ-62.1.01.09-0004 | Выключатели автоматические: «IEK» ВА47-29 1Р 10А, 6А характеристика С | шт | 1 |  | 70.06
8.44 | ЛС 02-01-05 | 44 | ФЕРм10-06-037-08 | Ящик для трубных проводок протяжной или коробка, размер: до 200х200 мм (бокс для автоматического выключателя) | шт | 1 |  | 648.97
8.45 | ЛС 02-01-05 | 45 | ФССЦ-62.1.02.03-0001 | Боксы модульные для автоматических выключателей наружной установки: КМПн 1/2 | 10 шт | 0.1 |  | 35.24
8.46 | ЛС 02-01-05 | 46 | ФЕРм10-04-030-02 | Дополнительная установка на пультах и панелях: реле (резистор) | шт | 17 |  | 6055.22
8.47 | ЛС 02-01-05 | 47 | ФССЦ-20.1.02.23-0141 | Резисторы постоянные непроволочные | 100 шт | 0.17 |  | 25.06
|  |  |  | Итого сумма позиций | 705228.26 | [6 empty] | 705228,26
|  |  |  | Итого с учетом индексов, примененных при работе НМЦК |  | Ки=1,0388 |  | 732591.12 |  |  |  |  | Ки=1,0388
|  |  |  | Расчетная стоимость единицы |  | 732 591,12 / 1 |  | 732591.12 |  |  |  |  | 732 591,12 / 1
|  |  |  | Всего на физобъем | 732591.12 | [6 empty] | 732591,12
9 | ЛС ЛС 02-01-04 Поз.: 1-103 |  |  | Электромонтажные работы | компл | 1 | 1885139.37 | 1885139.37 |  | ЛС ЛС 02-01-04 Поз.: 1-103
|  | ВРУ | [8 empty] | ВРУ
9.1 | ЛС 02-01-04 | 1 | ФЕРм08-03-572-05 | Блок управления шкафного исполнения или распределительный пункт (шкаф), устанавливаемый: на стене, высота и ширина до 1700х1100 мм | шт | 1 |  | 6415.9
9.2 | ЛС 02-01-04 | 2 | ТЦ_62.1.02.13_77_7702680818_15.03.2023_02 | Щит с монтажной панелью ЩМП-132.75.30 (ЩРНМ-7) IP31 | шт | 1 |  | 12908.92
9.3 | ЛС 02-01-04 | 3 | ФЕРм08-03-521-15 | Рубильник на плите с центральной или боковой рукояткой или управлением штангой, устанавливаемый на металлическом основании,: трехполюсный на ток до 250 А | шт | 1 |  | 2132.19
9.4 | ЛС 02-01-04 | 4 | ТЦ_62.3.06.07_77_7704844420_15.03.2023_02 | Рубильник ВР32-31 А10220 100А | шт | 1 |  | 1593.78
9.5 | ЛС 02-01-04 | 5 | ФЕРм08-03-600-02 | Счетчики, устанавливаемые на готовом основании: трехфазные | шт | 1 |  | 580.19
9.6 | ЛС 02-01-04 | 6 | ФССЦ-62.5.01.04-0037 | Счетчик электрической энергии электронный,: трехфазный Меркурий 230ART-01 С (R)N, 5(60)А (многотарифный) | шт | 1 |  | 2213.59
9.7 | ЛС 02-01-04 | 7 | ФЕРм08-03-575-01 | Прибор или аппарат | шт | 8 |  | 6426.18
9.8 | ЛС 02-01-04 | 8 | ФССЦ-62.1.01.09-0021 | Выключатели автоматические: «IEK» ВА47-29 3Р 63А, характеристика С | шт | 1 |  | 209.6
9.9 | ЛС 02-01-04 | 9 | ФССЦ-62.1.01.09-0019 | Выключатели автоматические: «IEK» ВА47-29 3Р 40А характеристика С | шт | 2 |  | 316.34
9.1 | ЛС 02-01-04 | 10 | ФССЦ-62.1.01.09-0018 | Выключатели автоматические: «IEK» ВА47-29 3Р 25А характеристика С | шт | 4 |  | 632.68
9.11 | ЛС 02-01-04 | 11 | ФССЦ-62.1.01.09-0006 | Выключатели автоматические: «IEK» ВА47-29 1Р 25А, характеристика С | шт | 1 |  | 52.71
9.12 | ЛС 02-01-04 | 12 | ФЕРм11-04-008-01 | Съемные и выдвижные блоки (модули, ячейки, ТЭЗ), масса: до 5 кг | шт | 1 |  | 677.18
9.13 | ЛС 02-01-04 | 13 | ТЦ_20.2.08.02_77_7702680818_15.03.2023_02 | Шина PE земля на DIN-изоляторах ШНИ-6х9-10-Д-Ж | шт | 1 |  | 100.74
9.14 | ЛС 02-01-04 | 14 | ФССЦ-20.2.08.01-0003 | DIN-рейка металлическая ТН 35/7,5 длина 1000 мм | 100 шт | 0.01 |  | 40.38
|  | Шкаф распределительный ППУ | [8 empty] | Шкаф распределительный ППУ
9.15 | ЛС 02-01-04 | 15 | ФЕРм08-03-572-03 | Блок управления шкафного исполнения или распределительный пункт (шкаф), устанавливаемый: на стене, высота и ширина до 600х600 мм | шт | 1 |  | 3399.81
9.16 | ЛС 02-01-04 | 16 | ТЦ_20.4.04.03_77_7702680818_15.03.2023_02 | Щит с монтажной панелью ЩМПг-40.30.22 (ЩРНМ-1) IP54 | шт | 1 |  | 4126.78
9.17 | ЛС 02-01-04 | 17 | ФЕРм08-03-600-02 | Счетчики, устанавливаемые на готовом основании: трехфазные | шт | 1 |  | 580.19
9.18 | ЛС 02-01-04 | 18 | ФССЦ-62.5.01.04-0037 | Счетчик электрической энергии электронный,: трехфазный Меркурий 230ART-01 С (R)N, 5(60)А (многотарифный) | шт | 1 |  | 2213.59
9.19 | ЛС 02-01-04 | 19 | ФЕРм08-03-575-01 | Прибор или аппарат | шт | 6 |  | 4819.62
9.2 | ЛС 02-01-04 | 20 | ФССЦ-62.1.01.09-0018 | Выключатели автоматические: «IEK» ВА47-29 3Р 25А характеристика С | шт | 1 |  | 158.17
9.21 | ЛС 02-01-04 | 21 | ФССЦ-62.1.01.09-0005 | Выключатели автоматические: «IEK» ВА47-29 1Р 16А, характеристика С | шт | 5 |  | 263.53
9.22 | ЛС 02-01-04 | 22 | ФЕРм11-04-008-01 | Съемные и выдвижные блоки (модули, ячейки, ТЭЗ), масса: до 5 кг | шт | 1 |  | 677.18
9.23 | ЛС 02-01-04 | 23 | ТЦ_20.2.08.02_77_7704844420_15.03.2023_02 | Шина PE земля на двух угловых изоляторах ШНИ-6х9-12-У2-Ж | шт | 1 |  | 101.97
9.24 | ЛС 02-01-04 | 24 | ФССЦ-20.2.08.01-0003 | DIN-рейка металлическая ТН 35/7,5 длина 1000 мм | 100 шт | 0.01 |  | 40.38
|  | Щит силовой ЩС1 | [8 empty] | Щит силовой ЩС1
9.25 | ЛС 02-01-04 | 25 | ФЕРм08-03-572-03 | Блок управления шкафного исполнения или распределительный пункт (шкаф), устанавливаемый: на стене, высота и ширина до 600х600 мм | шт | 1 |  | 3399.81
9.26 | ЛС 02-01-04 | 26 | ФССЦ-20.4.04.02-0026 | Щиты распределительные навесные ЩРН-36, размер 480х300х125 мм | шт | 1 |  | 2569.2
9.27 | ЛС 02-01-04 | 27 | ФЕРм08-03-575-01 | Прибор или аппарат | шт | 14 |  | 11245.83
9.28 | ЛС 02-01-04 | 28 | ФССЦ-62.1.01.09-0019 | Выключатели автоматические: «IEK» ВА47-29 3Р 40А, 32А характеристика С | шт | 1 |  | 158.17
9.29 | ЛС 02-01-04 | 29 | ТЦ_62.1.01.02_78_7810216924_15.03.2023_02 | Выключатель автоматический дифференциального тока АВДТ-32 16А 2П | шт | 9 |  | 7836.08
9.3 | ЛС 02-01-04 | 30 | ТЦ_62.1.01.02_77_7702680818_15.03.2023_02 | Выключатель автоматический дифференциального тока АВДТ-32 20А 2П | шт | 3 |  | 2846.11
9.31 | ЛС 02-01-04 | 31 | ТЦ_62.1.01.02_77_7704844420_15.03.2023_02 | Выключатель автоматический модульный ВА47-29 1п 10А D | шт | 1 |  | 190.21
9.32 | ЛС 02-01-04 | 32 | ФЕРм08-03-529-01 | Контактор постоянного тока на конструкции на ток: до 160 А | шт | 1 |  | 3356.3
9.33 | ЛС 02-01-04 | 33 | ТЦ_62.6.01.03_78_7810216924_15.03.2023_02 | Контактор модульный КМ 16А 2NО (1 мод.) EKF | шт | 1 |  | 1181.15
9.34 | ЛС 02-01-04 | 34 | ФЕРм11-04-008-01 | Съемные и выдвижные блоки (модули, ячейки, ТЭЗ), масса: до 5 кг | шт | 1 |  | 677.18
9.35 | ЛС 02-01-04 | 35 | ТЦ_20.2.08.02_77_7704844420_15.03.2023_02 | Шина PE земля на двух угловых изоляторах ШНИ-6х9-12-У2-Ж | шт | 1 |  | 101.97
|  | Щит силовой ЩС2 | [8 empty] | Щит силовой ЩС2
9.36 | ЛС 02-01-04 | 36 | ФЕРм08-03-572-08 | Блок управления шкафного исполнения или распределительный пункт (шкаф), устанавливаемый: в нише, высота и ширина до 700х850 мм | шт | 1 |  | 2924.4
9.37 | ЛС 02-01-04 | 37 | ФССЦ-20.4.04.02-0006 | Щиты распределительные встраиваемые ЩРВ-36з, с замком, размер 560х350х120 мм | шт | 1 |  | 804.18
9.38 | ЛС 02-01-04 | 38 | ФЕРм08-03-575-01 | Прибор или аппарат | шт | 14 |  | 11245.83
9.39 | ЛС 02-01-04 | 39 | ФССЦ-62.1.01.09-0019 | Выключатели автоматические: «IEK» ВА47-29 3Р 40А, 32А характеристика С | шт | 1 |  | 158.17
9.4 | ЛС 02-01-04 | 40 | ТЦ_62.1.01.02_78_7810216924_15.03.2023_02 | Выключатель автоматический дифференциального тока АВДТ-32 16А 2П | шт | 8 |  | 6965.39
9.41 | ЛС 02-01-04 | 41 | ТЦ_62.1.01.02_77_7702680818_15.03.2023_02 | Выключатель автоматический дифференциального тока АВДТ-32 20А 2П | шт | 4 |  | 3794.82
9.42 | ЛС 02-01-04 | 42 | ТЦ_62.1.01.02_77_7704844420_15.03.2023_02 | Выключатель автоматический модульный ВА47-29 1п 10А D | шт | 1 |  | 190.21
9.43 | ЛС 02-01-04 | 43 | ФЕРм08-03-529-01 | Контактор постоянного тока на конструкции на ток: до 160 А | шт | 1 |  | 3356.3
9.44 | ЛС 02-01-04 | 44 | ТЦ_62.6.01.03_78_7810216924_15.03.2023_02 | Контактор модульный КМ 16А 2NО (1 мод.) EKF | шт | 1 |  | 1181.15
9.45 | ЛС 02-01-04 | 45 | ФЕРм11-04-008-01 | Съемные и выдвижные блоки (модули, ячейки, ТЭЗ), масса: до 5 кг | шт | 1 |  | 677.18
9.46 | ЛС 02-01-04 | 46 | ТЦ_20.2.08.02_77_7704844420_15.03.2023_02 | Шина PE земля на двух угловых изоляторах ШНИ-6х9-12-У2-Ж | шт | 1 |  | 101.97
|  | Щит освещения ЩО1 | [8 empty] | Щит освещения ЩО1
9.47 | ЛС 02-01-04 | 47 | ФЕРм08-03-572-03 | Блок управления шкафного исполнения или распределительный пункт (шкаф), устанавливаемый: на стене, высота и ширина до 600х600 мм | шт | 1 |  | 3399.81
9.48 | ЛС 02-01-04 | 48 | ФССЦ-20.4.04.02-0022 | Щиты распределительные навесные ЩРН-12, размер 220х300х125 мм | шт | 1 |  | 1483.62
9.49 | ЛС 02-01-04 | 49 | ФЕРм08-03-575-01 | Прибор или аппарат | шт | 8 |  | 6426.18
9.5 | ЛС 02-01-04 | 50 | ФССЦ-62.1.01.09-0018 | Выключатели автоматические: «IEK» ВА47-29 3Р 25А, 20А характеристика С | шт | 1 |  | 158.17
9.51 | ЛС 02-01-04 | 51 | ФССЦ-62.1.01.09-0004 | Выключатели автоматические: «IEK» ВА47-29 1Р 10А, характеристика С | шт | 7 |  | 490.43
9.52 | ЛС 02-01-04 | 52 | ФЕРм11-04-008-01 | Съемные и выдвижные блоки (модули, ячейки, ТЭЗ), масса: до 5 кг | шт | 1 |  | 677.18
9.53 | ЛС 02-01-04 | 53 | ТЦ_20.2.08.02_77_7704844420_15.03.2023_02 | Шина PE земля на двух угловых изоляторах ШНИ-6х9-12-У2-Ж | шт | 1 |  | 101.97
|  | Щит освещения ЩО2 | [8 empty] | Щит освещения ЩО2
9.54 | ЛС 02-01-04 | 54 | ФЕРм08-03-572-08 | Блок управления шкафного исполнения или распределительный пункт (шкаф), устанавливаемый: в нише, высота и ширина до 700х850 мм | шт | 1 |  | 2924.4
9.55 | ЛС 02-01-04 | 55 | ФССЦ-20.4.04.02-0022 | Щиты распределительные навесные ЩРН-12, размер 220х300х125 мм | шт | 1 |  | 1483.62
9.56 | ЛС 02-01-04 | 56 | ФЕРм08-03-575-01 | Прибор или аппарат | шт | 8 |  | 6426.18
9.57 | ЛС 02-01-04 | 57 | ФССЦ-62.1.01.09-0018 | Выключатели автоматические: «IEK» ВА47-29 3Р 25А, 20А характеристика С | шт | 1 |  | 158.17
9.58 | ЛС 02-01-04 | 58 | ФССЦ-62.1.01.09-0004 | Выключатели автоматические: «IEK» ВА47-29 1Р 10А, характеристика С | шт | 7 |  | 490.43
9.59 | ЛС 02-01-04 | 59 | ФЕРм11-04-008-01 | Съемные и выдвижные блоки (модули, ячейки, ТЭЗ), масса: до 5 кг | шт | 1 |  | 677.18
9.6 | ЛС 02-01-04 | 60 | ТЦ_20.2.08.02_77_7704844420_15.03.2023_02 | Шина PE земля на двух угловых изоляторах ШНИ-6х9-12-У2-Ж | шт | 1 |  | 101.97
|  | Изделия | [8 empty] | Изделия
9.61 | ЛС 02-01-04 | 61 | ФЕРм08-03-591-02 | Выключатель: одноклавишный утопленного типа при скрытой проводке | 100 шт | 0.35 |  | 7131.92
9.62 | ЛС 02-01-04 | 62 | ФССЦ-20.4.01.02-0021 | Выключатель одноклавишный для скрытой проводки | 10 шт | 3.5 |  | 1782.96
9.63 | ЛС 02-01-04 | 63 | ФЕРм08-03-591-05 | Выключатель: двухклавишный утопленного типа при скрытой проводке | 100 шт | 0.08 |  | 1659.64
9.64 | ЛС 02-01-04 | 64 | ФССЦ-20.4.01.02-0001 | Выключатель двухклавишный для скрытой проводки | 10 шт | 0.8 |  | 581.82
9.65 | ЛС 02-01-04 | 65 | ФЕРм08-03-591-09 | Розетка штепсельная: утопленного типа при скрытой проводке | 100 шт | 0.55 |  | 13346.5
9.66 | ЛС 02-01-04 | 66 | ФССЦ-20.4.03.07-0021 | Розетка штепсельная с заземляющим контактом | 100 шт | 0.55 |  | 8932.42
9.67 | ЛС 02-01-04 | 67 | ФССЦ-20.5.02.11-0001 | Коробка для установки розеток и выключателей скрытой проводки | 1000 шт | 0.1 |  | 1621.29
|  | Светильники | [8 empty] | Светильники
9.68 | ЛС 02-01-04 | 68 | ФЕРм08-03-593-10 | Световые настенные указатели | 100 шт | 0.07 |  | 4822.35
9.69 | ЛС 02-01-04 | 69 | ТЦ_20.3.03.07_78_7804274156_15.03.2023_02 | Светильник аварийный светодиодный ВЫХОД EXIT ССА1001 | шт | 7 |  | 5809.99
9.7 | ЛС 02-01-04 | 70 | ФЕРм08-03-593-06 | Светильник потолочный или настенный с креплением винтами или болтами для помещений: с нормальными условиями среды, одноламповый | 100 шт | 0.2 |  | 12927.35
9.71 | ЛС 02-01-04 | 71 | ФЕРм08-03-594-13 | Светильник в подвесных потолках, устанавливаемый: на профиле, количество ламп в светильнике до 2 | 100 шт | 1.03 |  | 152625.61
9.72 | ЛС 02-01-04 | 72 | ТЦ_20.3.03.07_77_7706063982_15.03.2023_02 | Светильник светодиодный TL04 OL 3336Лм 30Вт (КП №607 от 15.03.2023г.) | шт | 94 |  | 507208.01
9.73 | ЛС 02-01-04 | 73 | ТЦ_20.3.03.07_77_7706063982_15.03.2023_02 | Светильник светодиодный TLK01 OL OUTDOOR 1551 Лм 13Вт (КП №607 от 15.03.2023г.) | шт | 3 |  | 9662.48
9.74 | ЛС 02-01-04 | 74 | ТЦ_20.3.03.07_77_7706063982_15.03.2023_02 | Светильник светодиодный TLK07 OL OL 2100 Лм 17Вт (КП №607 от 15.03.2023г.) | шт | 17 |  | 41862.53
9.75 | ЛС 02-01-04 | 75 | ТЦ_20.3.03.07_77_7706063982_15.03.2023_02 | Светильник светодиодный TL04 OL IP54 3336Лм 30Вт (КП №607 от 15.03.2023г.) | шт | 3 |  | 19950.02
9.76 | ЛС 02-01-04 | 76 | ТЦ_20.3.03.07_77_7706063982_15.03.2023_02 | Светильник светодиодный TL04 OL ECP EM 3336Лм 30Вт (КП №607 от 15.03.2023г.) | шт | 6 |  | 55325.01
|  | Прокладка кабелей | [8 empty] | Прокладка кабелей
9.77 | ЛС 02-01-04 | 77 | ФЕР46-03-015-01 | Устройство в кирпичных стенах борозд с использованием штробореза площадью сечения: до 20 см2 | 100 м | 11.8 |  | 58532.14
9.78 | ЛС 02-01-04 | 78 | ФЕРм08-02-409-09 | Труба гофрированная ПВХ для защиты проводов и кабелей по установленным конструкциям, по стенам, колоннам, потолкам, основанию пола | 100 м | 20.3 |  | 224570.64
9.79 | ЛС 02-01-04 | 79 | ФССЦ-24.3.01.02-0043 | Трубы из самозатухающего ПВХ гибкие гофрированные, тяжелые, с протяжкой, номинальный внутренний диаметр 25 мм | м | 2030 |  | 124360.24
9.8 | ЛС 02-01-04 | 80 | ФЕРм08-02-412-02 | Затягивание провода в проложенные трубы и металлические рукава первого одножильного или многожильного в общей оплетке, суммарное сечение: до 6 мм2 | 100 м | 8 |  | 33200.57
9.81 | ЛС 02-01-04 | 81 | ФЕРм08-02-412-03 | Затягивание провода в проложенные трубы и металлические рукава первого одножильного или многожильного в общей оплетке, суммарное сечение: до 16 мм2 | 100 м | 11.9 |  | 58456.55
9.82 | ЛС 02-01-04 | 82 | ФЕРм08-02-412-04 | Затягивание провода в проложенные трубы и металлические рукава первого одножильного или многожильного в общей оплетке, суммарное сечение: до 35 мм2 | 100 м | 0.4 |  | 2834.19
9.83 | ЛС 02-01-04 | 83 | ФССЦ-21.1.06.10-0407 | Кабель силовой с медными жилами ВВГнг(A)-LSLTx 5х2,5 | 1000 м | 0.04 |  | 6963.71
9.84 | ЛС 02-01-04 | 84 | ФССЦ-21.1.06.10-0409 | Кабель силовой с медными жилами ВВГнг(A)-LSLTx 5х6 | 1000 м | 0.04 |  | 13516.78
9.85 | ЛС 02-01-04 | 85 | ФССЦ-21.1.06.10-0377 | Кабель силовой с медными жилами ВВГнг(A)-LSLTx 3х2,5 | 1000 м | 0.9 |  | 106866.56
9.86 | ЛС 02-01-04 | 86 | ФССЦ-21.1.06.10-0374 | Кабель силовой с медными жилами ВВГнг(A)-LSLTx 3х1,5 | 1000 м | 0.7 |  | 62838.68
9.87 | ЛС 02-01-04 | 87 | ФССЦ-21.1.06.10-0378 | Кабель силовой с медными жилами ВВГнг(A)-LSLTx 3х4 | 1000 м | 0.2 |  | 33799.39
9.88 | ЛС 02-01-04 | 88 | ФССЦ-21.1.06.10-0183 | Кабель силовой с медными жилами ВВГнг(A)-FRLSLTx 4х1,5 | 1000 м | 0.1 |  | 25148.05
9.89 | ЛС 02-01-04 | 89 | ФССЦ-21.1.06.10-0169 | Кабель силовой с медными жилами ВВГнг(A)-FRLSLTx 3х2,5 | 1000 м | 0.05 |  | 10119.56
|  | Заземление | [8 empty] | Заземление
9.9 | ЛС 02-01-04 | 90 | ФЕР01-01-005-02 | Разработка грунта траншейными роторными экскаваторами при ширине траншеи: 1,2 м глубиной до 1,4 м, группа грунтов 2 | 1000 м3 | 0.00108 |  | 30.2
9.91 | ЛС 02-01-04 | 91 | ФЕР01-01-033-02 | Засыпка траншей и котлованов с перемещением грунта до 5 м бульдозерами мощностью: 59 кВт (80 л.с.), группа грунтов 2 | 1000 м3 | 0.0108 |  | 97.51
9.92 | ЛС 02-01-04 | 92 | ФЕРм08-02-472-02 | Заземлитель горизонтальный из стали: полосовой сечением 160 мм2, 200мм2 | 100 м | 0.06 |  | 1128.92
9.93 | ЛС 02-01-04 | 93 | ФССЦ-08.3.07.01-0051 | Прокат полосовой, горячекатаный, марка стали Ст3сп, размер 50х4 мм | т | 0.00942 |  | 570.6
9.94 | ЛС 02-01-04 | 94 | ФЕРм08-02-472-07 | Проводник заземляющий открыто по строительным основаниям: из полосовой стали сечением 160 мм2, 200мм2 | 100 м | 0.09 |  | 1749.93
9.95 | ЛС 02-01-04 | 95 | ФССЦ-08.3.07.01-0051 | Прокат полосовой, горячекатаный, марка стали Ст3сп, размер 50х4 мм | т | 0.01413 |  | 855.94
9.96 | ЛС 02-01-04 | 96 | ФЕРм08-02-471-01 | Заземлитель вертикальный из угловой стали размером: 50х50х5 мм | 10 шт | 0.3 |  | 3445.58
9.97 | ЛС 02-01-04 | 97 | ФССЦ-08.3.08.02-0021 | Уголок горячекатаный, размер 32х32 мм, 25х25 | т | 0.016038 |  | 792.22
9.98 | ЛС 02-01-04 | 98 | ФЕРм08-02-405-01 | Провод по установленным стальным конструкциям и панелям, сечение: до 16 мм2 | 100 м | 0.83 |  | 19533.476
9.99 | ЛС 02-01-04 | 99 | ФССЦ-21.2.03.05-0068 | Провод силовой установочный с медными жилами ПуГВ 1х4-450 | 1000 м | 0.013 |  | 358.64
9.1 | ЛС 02-01-04 | 100 | ФССЦ-21.2.03.05-0074 | Провод силовой установочный с медными жилами ПуГВ 1х25-450 | 1000 м | 0.07 |  | 11100.32
9.101 | ЛС 02-01-04 | 101 | ФЕРм08-03-545-02 | Коробка (ящик) с зажимами для кабелей и проводов сечением до 6 мм2, устанавливаемая на конструкции на стене или колонне, количество зажимов: до 20 | шт | 5 |  | 20755.21
9.102 | ЛС 02-01-04 | 102 | ТЦ_20.5.02.10_77_7734440520_15.03.2023_02 | Коробка уравнивания потенциалов, 12 зажимов, 6 вводов д=25мм, 120х80х50мм, IP55 | шт | 5 |  | 1352.41
9.103 | ЛС 02-01-04 | 103 | ФССЦ-14.2.02.12-0801 | Пена противопожарная, марка "PROMAFOAM-C" (700 мл) | шт | 2 |  | 5857.49
|  |  |  | Итого сумма позиций | 1814727.926 | [6 empty] | 1815216,41
|  |  |  | Итого с учетом индексов, примененных при работе НМЦК |  | Ки=1,0388 |  | 1885139.3695 |  |  |  |  | Ки=1,0388
|  |  |  | Расчетная стоимость единицы |  | 1 885 646,81 / 1 |  | 1885139.3695 |  |  |  |  | 1 885 646,81 / 1
|  |  |  | Всего на физобъем | 1885139.3695 | [6 empty] | 1885646,81
|  |  |  | Итого по разделу 1 Новый раздел |  |  |  | 18530062.4995 | [5 empty] | Итого по разделу 1 Новый раздел
|  |  |  | Сумма НДС (ставка 20%) по позициям:1-9 |  |  |  | 3706012.4999
|  |  |  | Всего с НДС |  |  |  | 22236074.9994