## Лист1
Приложение № 1 к сметной стоимости
ПРОТОКОЛ СОГЛАСОВАНИЯ (ВЕДОМОСТЬ) ДОГОВОРНОЙ ЦЕНЫ
Номер по позиции | Наименование работ | Единицы измерения | Объем | Стоимость
Раздел 1. Буровые работы
1 | Шнековое бурение скважин станками типа ЛБУ-50 глубиной бурения до 10 м в грунтах группы: 4 | 100 м | 1 | 7654.92
2 | Бурение ударно-канатным способом скважин диаметром: 350 мм в грунтах группы 1-2 | м | 1 | 119.62
3 | Бурение скважин диаметром 250 мм вращательным (роторным) способом в грунтах и породах группы: 4 | м | 1 | 253.58
4 | Бурение ударно-канатным способом скважин диаметром: 350 мм в грунтах группы 3 | м | 1 | 228.23
5 | Бурение ударно-канатным способом скважин диаметром: 350 мм в грунтах группы 4 | м | 1 | 455.27
6 | Бурение ударно-канатным способом скважин диаметром: 350 мм в грунтах группы 5 | м | 1 | 949.94
8 | Бурение ударно-канатным способом скважин диаметром: 350 мм в грунтах группы 6 | м | 1 | 1562.19
9 | Бурение ударно-канатным способом скважин диаметром: 350 мм в грунтах группы 7 | м | 1 | 3080.52
10 | Бурение ударно-канатным способом скважин диаметром: 400 мм в грунтах группы 1-2 | м | 1 | 136.92
11 | Бурение ударно-канатным способом скважин диаметром: 400 мм в грунтах группы 3 | м | 1 | 254.48
12 | Бурение ударно-канатным способом скважин диаметром: 400 мм в грунтах группы 4 | м | 1 | 515.21
13 | Бурение ударно-канатным способом скважин диаметром: 400 мм в грунтах группы 5 | м | 1 | 1040.13
14 | Бурение ударно-канатным способом скважин диаметром: 400 мм в грунтах группы 6 | м | 1 | 1709.4
15 | Бурение ударно-канатным способом скважин диаметром: 400 мм в грунтах группы 7 | м | 1 | 3370.33
16 | Бурение ударно-канатным способом скважин диаметром: 450 мм в грунтах группы 1-2 | м | 1 | 154.26
17 | Бурение ударно-канатным способом скважин диаметром: 450 мм в грунтах группы 3 | м | 1 | 298.89
18 | Бурение ударно-канатным способом скважин диаметром: 450 мм в грунтах группы 4 | м | 1 | 576.04
19 | Бурение ударно-канатным способом скважин диаметром: 450 мм в грунтах группы 5 | м | 1 | 1187.13
20 | Бурение ударно-канатным способом скважин диаметром: 450 мм в грунтах группы 6 | м | 1 | 1915.17
21 | Бурение ударно-канатным способом скважин диаметром: 450 мм в грунтах группы 7 | м | 1 | 4389.67
Вращательно-роторное бурение
21 | Бурение скважин диаметром 450 мм вращательным (роторным) способом в грунтах и породах группы: 6 | м | 1 | 958.16
21 | Бурение скважин диаметром 450 мм вращательным (роторным) способом в грунтах и породах группы: 5 | м | 1 | 597.94
22 | Бурение скважин диаметром 450 мм вращательным (роторным) способом в грунтах и породах группы: 4 | м | 1 | 400.47
23 | Бурение скважин диаметром 450 мм вращательным (роторным) способом в грунтах и породах группы: 3 | м | 1 | 253.05
24 | Бурение скважин диаметром 450 мм вращательным (роторным) способом в грунтах и породах группы: 2 | м | 1 | 148.77
25 | Бурение скважин диаметром 250 мм вращательным (роторным) способом в грунтах и породах группы: 7 | м | 1 | 863.05
26 | Бурение скважин диаметром 250 мм вращательным (роторным) способом в грунтах и породах группы: 6 | м | 1 | 594.21
27 | Бурение скважин диаметром 250 мм вращательным (роторным) способом в грунтах и породах группы: 5 | м | 1 | 379.27
28 | Бурение скважин диаметром 250 мм вращательным (роторным) способом в грунтах и породах группы: 4 | м | 1 | 253.58
29 | Бурение скважин диаметром 250 мм вращательным (роторным) способом в грунтах и породах группы: 3 | м | 1 | 162.23
30 | Бурение скважин диаметром 250 мм вращательным (роторным) способом в грунтах и породах группы: 2 | м | 1 | 95.09
31 | Бурение скважин диаметром до 600 мм глубиной до 10 м шнековым способом в грунтах 4 группы | 100 м | 1 | 20271
Расход бурового инструмента
33 | Долото округляющее крестовое, диаметр 445 мм | шт | 1 | 14949.38
34 | Долото округляющее крестовое, диаметр 760 мм | шт | 1 | 17064.06
35 | Долото округляющее крестовое, диаметр 960 мм | шт | 1 | 17384.4
36 | Желонки с плоским клапаном ЖПК.01.01.00 | шт | 1 | 1620.65
37 | Желонка с плоским клапаном, наружный диаметр 89 мм, длина 2250 мм | шт | 1 | 2404.38
38 | Желонка с плоским клапаном, наружный диаметр 108 мм, длина 2250 мм | шт | 1 | 2409.36
39 | Желонка с плоским клапаном, наружный диаметр 127 мм, длина 2250 мм | шт | 1 | 2432.94
40 | Долото трехшарошечное III 132 К-ЦВ | шт | 1 | 6716.94
41 | Долото трехшарошечное III 151 К-ЦВ | шт | 1 | 7463.28
42 | Долото трехшарошечное III 190.5 К-ГНУ R30 | шт | 1 | 19479.13
43 | Долото трехшарошечное III 215.9 С-ГВ | шт | 1 | 11284.46
44 | Долото трехшарошечное III 393.7 С-ЦВ | шт | 1 | 35823.71
45 | Долото трехшарошечное III 269.9 Т-ЦВ 10 ВД | шт | 1 | 12986.1
46 | Трубы бурильные из стали группы Д с высаженными внутрь концами и муфты к ним, наружный диаметр 73 мм, толщина стенки 9 мм | м | 1 | 183.64
47 | Трубы бурильные из стали группы Д с высаженными внутрь концами, наружный диаметр 73 мм, толщина стенки 11 мм | м | 1 | 205.99
48 | Трубы бурильные из стали группы Д с высаженными внутрь концами и муфты к ним наружным диаметром 89 мм, толщиной стенки 7 мм | м | 1 | 183.68
49 | Трубы бурильные из стали группы Д с высаженными внутрь концами, наружный диаметр 89 мм, толщина стенки 11 мм | м | 1 | 250.22
50 | Трубы бурильные из стали группы Д с высаженными внутрь концами, наружный диаметр 102 мм, толщина стенки 7 мм | м | 1 | 196.77
51 | Трубы бурильные из стали группы Д с высаженными внутрь концами, наружный диаметр 102 мм, толщина стенки 10 мм | м | 1 | 270.42
52 | Трубы бурильные из стали группы Д с высаженными внутрь концами, наружный диаметр 114 мм, толщина стенки 7 мм | м | 1 | 240.75
53 | Трубы бурильные из стали группы Д с высаженными внутрь концами и муфты к ним наружным диаметром 114 мм, толщиной стенки 11 мм | м | 1 | 330.77
54 | Трубы бурильные из стали группы Д с высаженными внутрь концами, наружный диаметр 127 мм, толщина стенки 7 мм | м | 1 | 267.53
55 | Трубы бурильные из стали группы Д с высаженными внутрь концами, наружный диаметр 127 мм, толщина стенки 10 мм | м | 1 | 344.9
56 | Трубы бурильные из стали группы Д с высаженными внутрь концами, наружный диаметр 140 мм, толщина стенки 8 мм | м | 1 | 329.33
57 | Трубы бурильные из стали группы Д с высаженными внутрь концами, наружный диаметр 140 мм, толщина стенки 11 мм | м | 1 | 417.83
58 | Трубы бурильные из стали группы Д с высаженными внутрь концами и муфты к ним наружным диаметром 168 мм, толщиной стенки 9 мм | м | 1 | 435.83
59 | Трубы бурильные из стали группы Д с высаженными внутрь концами, наружный диаметр 168 мм, толщина стенки 10 мм | м | 1 | 471.2
60 | Трубы стальные бесшовные бурильные (обсадные) утяжеленные из стали группы Д и Б с резьбой на концах, наружный диаметр 89 мм, толщина стенки 19 мм | м | 1 | 386.25
61 | Трубы стальные бурильные утяжеленные из стали группы К, тип УБТ, наружный диаметр 89 мм | м | 1 | 286.25
62 | Трубы стальные бурильные утяжеленные из стали группы К, тип УБТ, наружный диаметр 89 мм, толщина стенки 19 мм | м | 1 | 396.93
63 | Долото шнековые, диаметр 148 мм | шт | 1 | 585.47
64 | Долото шнековое, диаметр 198 мм | шт | 1 | 666.84
65 | Долото шнековое, диаметр 250 мм | шт | 1 | 699.6
66 | Долото шнековое двухлопастное, диаметр 95 мм | шт | 1 | 1056.11
Раздел 2. Установка стальных свай
67 | Установка в скважины в мерзлых и вечномерзлых грунтах: стальных свай объемом до 0,55 м3 | м3 | 1 | 1157.95
68 | Установка в скважины в мерзлых и вечномерзлых грунтах: стальных свай объемом до 0,35 м3 | м3 | 1 | 1376.48
69 | Установка в скважины в мерзлых и вечномерзлых грунтах: стальных свай объемом до 0,2 м3 | м3 | 1 | 1739.79
70 | Установка стальных опор промежуточных: свободностоящих, одностоечных массой до 2 т | т | 1 | 1625.26
71 | Установка стальных опор анкерно-угловых, свободностоящих,: одностоечных массой до 5 т | т | 1 | 2568.83
72 | Оттаивание вечномерзлых грунтов паропрогревом, группа грунтов: 1м (супеси, суглинки, глины) | 100 м3 | 1 | 1714.81
73 | Изготовление свай из стальных труб диаметром: до 800 мм, длиной до 20 м | т | 1 | 139.12
Раздел 3. Дорожное покрытие
74 | Устройство покрытий: бетонных толщиной 30 мм | 100 м2 | 1 | 1077.07
75 | Устройство покрытий: на каждые 5 мм изменения толщины покрытия добавлять или исключать к расценке 11-01-015-01 | 100 м2 | 1 | 34.37
76 | Устройство покрытий: цементных толщиной 20 мм | 100 м2 | 1 | 766.85
77 | Устройство покрытий: на каждые 5 мм изменения толщины покрытия добавлять или исключать к расценке 11-01-015-03 | 100 м2 | 1 | 33.69
78 | Разборка покрытий и оснований: асфальтобетонных с помощью молотков отбойных | 100 м3 | 1 | 7693.6
79 | Разборка бортовых камней: на бетонном основании | 100 м | 1 | 2386.7
80 | Установка бортовых камней бетонных: при цементобетонных покрытиях | 100 м | 1 | 4893.78
81 | Разборка тротуаров и дорожек из плит с их отноской и укладкой в штабель | 100 м2 | 1 | 371.5
82 | Устройство бетонных плитных тротуаров с заполнением швов: песком | 100 м2 | 1 | 1410.37
83 | Устройство покрытий из тротуарной плитки, количество плитки при укладке на 1 м2: 55 шт. | 10 м2 | 1 | 359.54
84 | Ремонт асфальтобетонного покрытия дорог однослойного толщиной: 80 мм площадью ремонта до 25 м2 | 100 м2 | 1 | 4429.44
85 | Ремонт асфальтобетонного покрытия дорог однослойного толщиной: 80 мм площадью ремонта до 25 м2 | 100 м2 | 1 | 8858.88
Раздел 4. Разработка и засыпка грунта в траншеях
86 | Копание ям вручную без креплений для стоек и столбов: без откосов глубиной до 0,7 м, группа грунтов 4 | 100 м3 | 1 | 12223.06
87 | Копание ям вручную без креплений для стоек и столбов: с откосами глубиной до 1,5 м, группа грунтов 1 | 100 м3 | 1 | 2144.53
88 | Копание ям вручную без креплений для стоек и столбов: с откосами глубиной до 1,5 м, группа грунтов 2 | 100 м3 | 1 | 2798.8
89 | Копание ям вручную без креплений для стоек и столбов: с откосами глубиной до 1,5 м, группа грунтов 3 | 100 м3 | 1 | 4507.15
90 | Копание ям вручную без креплений для стоек и столбов: с откосами глубиной до 1,5 м, группа грунтов 4 | 100 м3 | 1 | 7075.46
91 | Рытье и засыпка траншей глубиной 2 м для трубопроводов диаметром 1000 мм одноковшовыми экскаваторами с ковшом вместимостью 1,25 м3, группа грунтов: 4 | км | 1 | 40461.43
92 | Рытье и засыпка траншей глубиной 2 м для трубопроводов диаметром 1000 мм одноковшовыми экскаваторами с ковшом вместимостью 1,25 м3, группа грунтов: 3 | км | 1 | 37995.5
93 | При изменении глубины траншеи на каждые 0,2 м добавлять или исключать: к расценке 01-01-062-03 | км | 1 | 6276.4
94 | Разработка вечномерзлых грунтов в траншеях и котлованах глубиной до 2 м с разрыхлением грунта отбойными молотками, группа грунтов: 1м | 100 м3 | 1 | 14332.7
95 | Разработка вечномерзлых грунтов в траншеях и котлованах глубиной до 2 м с разрыхлением грунта отбойными молотками, группа грунтов: 2м | 100 м3 | 1 | 18765.25
96 | Разработка вечномерзлых грунтов в траншеях и котлованах глубиной до 2 м с разрыхлением грунта отбойными молотками, группа грунтов: 3м | 100 м3 | 1 | 22352.16
97 | Разработка вечномерзлых грунтов в траншеях и котлованах глубиной до 2 м с разрыхлением грунта отбойными молотками, группа грунтов: лед | 100 м3 | 1 | 3703.88
98 | Разработка грунта траншейными роторными экскаваторами при ширине траншеи: 1,2 м глубиной до 1,4 м, группа грунтов 3 | 1000 м3 | 1 | 2901.71
99 | Разработка грунта вручную в траншеях глубиной до 2 м без креплений с откосами, группа грунтов: 4 | 100 м3 | 1 | 7075.46
100 | Разработка грунта вручную в траншеях глубиной до 2 м без креплений с откосами, группа грунтов: 3 | 100 м3 | 1 | 4507.15
101 | Разработка грунта вручную в траншеях глубиной до 2 м без креплений с откосами, группа грунтов: 2 | 100 м3 | 1 | 2798.8
102 | Засыпка вручную траншей, пазух котлованов и ям, группа грунтов: 4 | 100 м3 | 1 | 2411.55
103 | Засыпка вручную траншей, пазух котлованов и ям, группа грунтов: 3 | 100 м3 | 1 | 2114.48
104 | Засыпка вручную траншей, пазух котлованов и ям, группа грунтов: 2 | 100 м3 | 1 | 1698.57
105 | Засыпка вручную траншей, пазух котлованов и ям, группа грунтов: 1 | 100 м3 | 1 | 1546.54
106 | Копание ям вручную без креплений для стоек и столбов: без откосов глубиной до 0,7 м, группа грунтов 1 | 100 м3 | 1 | 3289.49
107 | Копание ям вручную без креплений для стоек и столбов: без откосов глубиной до 0,7 м, группа грунтов 2 | 100 м3 | 1 | 5088.72
108 | Копание ям вручную без креплений для стоек и столбов: без откосов глубиной до 0,7 м, группа грунтов 3 | 100 м3 | 1 | 7469.51
Раздел 5. Монтаж КЛЭП до 35 кВ в траншее
109 | Устройство плит перекрытий каналов площадью: до 1 м2 | 100 шт | 1 | 8071.15
110 | Устройство фундаментных плит железобетонных: плоских | 100 м3 | 1 | 7683.74
111 | Укладка сборных железобетонных фундаментных блоков: стен | 100 м3 | 1 | 5607.95
112 | Разборка покрытий и оснований: цементно-бетонных | 100 м3 | 1 | 3539.47
113 | Устройство постели при одном кабеле в траншее | 100 м | 1 | 452.53
114 | На каждый последующий кабель добавлять к расценке 08-02-142-01 | 100 м | 1 | 54.39
115 | Кабель до 35 кВ, прокладываемый по дну канала без креплений, масса 1 м кабеля: до 1 кг | 100 м | 1 | 231.19
116 | Кабель до 35 кВ, прокладываемый по дну канала без креплений, масса 1 м кабеля: до 2 кг | 100 м | 1 | 250.25
117 | Кабель до 35 кВ, прокладываемый по дну канала без креплений, масса 1 м кабеля: до 3 кг | 100 м | 1 | 270.27
118 | Кабель до 35 кВ, прокладываемый по дну канала без креплений, масса 1 м кабеля: до 6 кг | 100 м | 1 | 347.89
119 | Кабель до 35 кВ, прокладываемый по дну канала без креплений, масса 1 м кабеля: до 9 кг | 100 м | 1 | 392.79
120 | Покрытие кабеля, проложенного в траншее: плитами одного кабеля | 100 м | 1 | 559.06
121 | Покрытие кабеля, проложенного в траншее: плитами каждого последующего | 100 м | 1 | 268.57
122 | Покрытие кабеля, проложенного в траншее: кирпичом одного кабеля | 100 м | 1 | 504.64
123 | Покрытие кабеля, проложенного в траншее: горбылем одного кабеля | 100 м | 1 | 559.06
124 | Снятие с кабеля верхнего джутового покрова, масса 1 м кабеля: до 23 кг | 100 м | 1 | 46.5
125 | Устройство непроходных каналов: одноячейковых, перекрываемых или опирающихся на плиту | 100 м3 | 1 | 24482.03
Раздел 6. Монтаж КЛЭП до 35 кВ по конструкциям
126 | Кабель до 35 кВ по установленным конструкциям и лоткам с креплением на поворотах и в конце трассы, масса 1 м кабеля: до 2 кг | 100 м | 1 | 376.97
127 | Кабель до 35 кВ по установленным конструкциям и лоткам с креплением на поворотах и в конце трассы, масса 1 м кабеля: до 3 кг | 100 м | 1 | 442.82
128 | Кабель до 35 кВ по установленным конструкциям и лоткам с креплением на поворотах и в конце трассы, масса 1 м кабеля: до 6 кг | 100 м | 1 | 591.2
129 | Кабель до 35 кВ по установленным конструкциям и лоткам с креплением на поворотах и в конце трассы, масса 1 м кабеля: до 9 кг | 100 м | 1 | 708.44
130 | Кабель до 35 кВ в проложенных трубах, блоках и коробах, масса 1 м кабеля: до 2 кг | 100 м | 1 | 444.24
131 | Кабель до 35 кВ в проложенных трубах, блоках и коробах, масса 1 м кабеля: до 3 кг | 100 м | 1 | 541.78
132 | Кабель до 35 кВ в проложенных трубах, блоках и коробах, масса 1 м кабеля: до 6 кг | 100 м | 1 | 671.44
133 | Кабель до 35 кВ в проложенных трубах, блоках и коробах, масса 1 м кабеля: до 9 кг | 100 м | 1 | 836.39
134 | Конструкция сварная | т | 1 | 1083.12
135 | Короб со стойками и полками для прокладки кабелей до 35 кВ | 100 м | 1 | 6510.57
136 | Сборка с помощью лебедок ручных (с установкой и снятием их в процессе работы) или вручную (мелких деталей): листовые конструкции массой до 0,5 т (бачки, течки, воронки, желоба, лотки и пр.) | т | 1 | 8012.68
137 | Стойка сборных кабельных конструкций (без полок), масса: до 1,6 кг | 100 шт | 1 | 732.97
138 | Стойка сборных кабельных конструкций (без полок), масса: до 2,4 кг | 100 шт | 1 | 735.63
139 | Стойка сборных кабельных конструкций (без полок), масса: до 4 кг | 100 шт | 1 | 739.23
140 | Полка кабельная, устанавливаемая на стойках, масса: до 0,4 кг | 100 шт | 1 | 47.78
141 | Полка кабельная, устанавливаемая на стойках, масса: до 0,7 кг | 100 шт | 1 | 43.01
142 | Полка кабельная, устанавливаемая на стойках, масса: до 0,9 кг | 100 шт | 1 | 49.65
Раздел 7. Монтаж КЛЭП в ж-б лотках
143 | Устройство непроходных каналов: одноячейковых, перекрываемых или опирающихся на плиту | 100 м3 | 1 | 24482.03
144 | Снятие плит перекрытий каналов площадью: до 5 м2 | 100 шт | 1 | 7864.64
145 | Устройство плит перекрытий каналов площадью: до 5 м2 | 100 шт | 1 | 10078.61
146 | Плита асбестоцементная между проложенными кабелями на кабельных конструкциях | 100 м2 | 1 | 1035.7
147 | Сверление вертикальных отверстий в бетонных конструкциях полов перфоратором глубиной 100 мм диаметром: свыше 100 мм до 125 мм | 100 отверстий | 1 | 1012.81
148 | Сверление вертикальных отверстий в бетонных конструкциях полов перфоратором глубиной 100 мм диаметром: свыше 100 мм до 125 мм | 100 отверстий | 1 | 1012.81
149 | Укладка трубопроводов из хризотилцементных безнапорных труб диаметром: до 150 мм | км | 1 | 14765.88
150 | Кабель до 35 кВ по установленным конструкциям и лоткам с креплением по всей длине, масса 1 м кабеля: до 2 кг | 100 м | 1 | 507.12
151 | Кабель до 35 кВ по установленным конструкциям и лоткам с креплением по всей длине, масса 1 м кабеля: до 3 кг | 100 м | 1 | 595.01
152 | Кабель до 35 кВ по установленным конструкциям и лоткам с креплением по всей длине, масса 1 м кабеля: до 6 кг | 100 м | 1 | 841.2
153 | Кабель до 35 кВ по установленным конструкциям и лоткам с креплением по всей длине, масса 1 м кабеля: до 9 кг | 100 м | 1 | 1090.54
Раздел 8. другие работы при монтаже КЛЭП
154 | Заделка концевая с термоусаживающимися полиэтиленовыми перчатками для 3-5-жильного кабеля с бумажной изоляцией напряжением до 1 кВ, сечение одной жилы: до 35 мм2 | шт | 1 | 30.21
155 | Заделка концевая с термоусаживающимися полиэтиленовыми перчатками для 3-5-жильного кабеля с бумажной изоляцией напряжением до 1 кВ, сечение одной жилы: до 120 мм2 | шт | 1 | 36.91
156 | Заделка концевая с термоусаживающимися полиэтиленовыми перчатками для 3-5-жильного кабеля с бумажной изоляцией напряжением до 1 кВ, сечение одной жилы: до 240 мм2 | шт | 1 | 42.19
157 | Муфта концевая эпоксидная для 4-жильного кабеля напряжением: 1 кВ, сечение одной жилы до 35 мм2 | шт | 1 | 584.07
158 | Муфта концевая эпоксидная для 4-жильного кабеля напряжением: 1 кВ, сечение одной жилы до 70 мм2 | шт | 1 | 670.72
159 | Муфта концевая эпоксидная для 4-жильного кабеля напряжением: 1 кВ, сечение одной жилы до 185 мм2 | шт | 1 | 829.03
160 | Муфта концевая эпоксидная для 4-жильного кабеля напряжением: 1 кВ, сечение одной жилы до 240 мм2 | шт | 1 | 1161.09
161 | Муфта концевая эпоксидная для 3-жильного кабеля напряжением: до 10 кВ, сечение одной жилы до 35 мм2 | шт | 1 | 656.3
162 | Муфта концевая эпоксидная для 3-жильного кабеля напряжением: до 10 кВ, сечение одной жилы до 70 мм2 | шт | 1 | 1161.09
163 | Муфта концевая эпоксидная для 3-жильного кабеля напряжением: до 10 кВ, сечение одной жилы до 120 мм2 | шт | 1 | 953.95
164 | Муфта концевая эпоксидная для 3-жильного кабеля напряжением: до 10 кВ, сечение одной жилы до 185 мм2 | шт | 1 | 1233.33
165 | Муфта концевая эпоксидная для 3-жильного кабеля напряжением: до 10 кВ, сечение одной жилы до 240 мм2 | шт | 1 | 1356.98
166 | Муфта соединительная эпоксидная для 3-5-жильного кабеля напряжением: до 1 кВ, сечение одной жилы до 35 мм2 | шт | 1 | 150.39
167 | Муфта соединительная эпоксидная для 3-5-жильного кабеля напряжением: до 1 кВ, сечение одной жилы до 70 мм2 | шт | 1 | 170.34
168 | Муфта соединительная эпоксидная для 3-5-жильного кабеля напряжением: до 1 кВ, сечение одной жилы до 120 мм2 | шт | 1 | 226.25
169 | Муфта соединительная эпоксидная для 3-5-жильного кабеля напряжением: до 1 кВ, сечение одной жилы до 185 мм2 | шт | 1 | 282.62
170 | Муфта соединительная эпоксидная для 3-5-жильного кабеля напряжением: до 1 кВ, сечение одной жилы до 240 мм2 | шт | 1 | 350.23
171 | Муфта соединительная эпоксидная для 3-4-жильного кабеля напряжением: до 10 кВ, сечение жил до 35 мм2 | шт | 1 | 157.35
172 | Муфта соединительная эпоксидная для 3-4-жильного кабеля напряжением: до 10 кВ, сечение жил до 70 мм2 | шт | 1 | 178.12
173 | Муфта соединительная эпоксидная для 3-4-жильного кабеля напряжением: до 10 кВ, сечение жил до 120 мм2 | шт | 1 | 235.84
174 | Муфта соединительная эпоксидная для 3-4-жильного кабеля напряжением: до 10 кВ, сечение жил до 185 мм2 | шт | 1 | 294.13
175 | Муфта соединительная эпоксидная для 3-4-жильного кабеля напряжением: до 10 кВ, сечение жил до 240 мм2 | шт | 1 | 371.32
176 | Герметизация проходов при вводе кабелей во взрывоопасные помещения уплотнительной массой | шт | 1 | 24.1
177 | Заделка проходов при прокладке кабелей по стенам и потолкам | 100 м трассы | 1 | 25.01
178 | Снятие с кабеля верхнего джутового покрова, масса 1 м кабеля: до 9 кг | 100 м | 1 | 30.2
179 | Присоединение к зажимам жил проводов или кабелей сечением: до 35 мм2 | 100 шт | 1 | 327.9
180 | Присоединение к зажимам жил проводов или кабелей сечением: до 70 мм2 | 100 шт | 1 | 362.43
181 | Присоединение к зажимам жил проводов или кабелей сечением: до 150 мм2 | 100 шт | 1 | 544.6
182 | Присоединение к зажимам жил проводов или кабелей сечением: до 240 мм2 | 100 шт | 1 | 728.7
183 | Разводка по устройствам и подключение жил кабелей или проводов сечением: до 16 мм2 | 100 шт | 1 | 885.81
184 | Разводка по устройствам и подключение жил кабелей или проводов сечением: до 35 мм2 | 100 шт | 1 | 1040.68
185 | Разводка по устройствам и подключение жил кабелей или проводов сечением: до 70 мм2 | 100 шт | 1 | 1230.91
186 | Разводка по устройствам и подключение жил кабелей или проводов сечением: до 95 мм2 | 100 шт | 1 | 1582.32
187 | Разводка по устройствам и подключение жил кабелей или проводов сечением: до 120 мм2 | 100 шт | 1 | 1857.94
188 | Разводка по устройствам и подключение жил кабелей или проводов сечением: до 150 мм2 | 100 шт | 1 | 2002.37
189 | Разводка по устройствам и подключение жил кабелей или проводов сечением: до 185 мм2 | 100 шт | 1 | 2328
190 | Разводка по устройствам и подключение жил кабелей или проводов сечением: до 240 мм2 | 100 шт | 1 | 2690.45
191 | Устройство ввода в здание в стальной трубе, провод сечением до 16 мм2, количество проводов в линии: 2 | шт | 1 | 441.35
192 | Устройство ввода в здание в стальной трубе, провод сечением до 16 мм2, количество проводов в линии: 3 | шт | 1 | 595.56
193 | Устройство ввода в здание в стальной трубе, провод сечением до 16 мм2, количество проводов в линии: 4 | шт | 1 | 730.78
194 | Рукав металлический наружным диаметром: до 48 мм | 100 м | 1 | 1416.3
195 | Рукав металлический наружным диаметром: до 60 мм | 100 м | 1 | 1454.97
196 | Рукав металлический наружным диаметром: до 78 мм | 100 м | 1 | 1461.57
197 | Ввод гибкий, наружный диаметр металлорукава: до 27 мм | шт | 1 | 23.8
198 | Ввод гибкий, наружный диаметр металлорукава: до 48 мм | шт | 1 | 23.8
199 | Ввод гибкий, наружный диаметр металлорукава: до 60 мм | шт | 1 | 23.8
200 | Ввод гибкий, наружный диаметр металлорукава: до 78 мм | шт | 1 | 23.8
201 | Изолятор опорный напряжением: до 10 кВ, количество точек крепления 1 | шт | 1 | 11.41
203 | Заполнение раствором пустот между стенкой скважины и телом сваи | м3 | 1 | 99.66
204 | Раствор глинистый | м3 | 1 | 176
205 | Уголь каменный, марка А | т | 1 | 558.22
206 | Соль поваренная | т | 1 | 4.78
Раздел 9. Работы по заземлению
207 | Устройство шин заземления опор ВЛ и подстанций | 10 м | 1 | 43.62
208 | Забивка вертикальных заземлителей вручную на глубину до 3 м | шт | 1 | 49.72
209 | Проводник заземляющий открыто по строительным основаниям: из круглой стали диаметром 12 мм | 100 м | 1 | 1109.17
210 | Заземлитель горизонтальный из стали: круглой диаметром 12 мм | 100 м | 1 | 929.22
211 | Заземлитель горизонтальный из стали: полосовой сечением 160 мм2 | 100 м | 1 | 1302.83
212 | Проводник заземляющий открыто по строительным основаниям: из полосовой стали сечением 160 мм2 | 100 м | 1 | 1102.72
213 | Заземлитель вертикальный из угловой стали размером: 50х50х5 мм | 10 шт | 1 | 755.59
214 | Заземлитель вертикальный из угловой стали размером: 63х63х6 мм | 10 шт | 1 | 898.36
215 | Заземлитель вертикальный из круглой стали диаметром: 12 мм | 10 шт | 1 | 666.54
216 | Заземлитель вертикальный из круглой стали диаметром: 16 мм | 10 шт | 1 | 704.3
Раздел 10. Развозка по пикетам
217 | Развозка конструкций и материалов опор ВЛ 0,38-10 кВ по трассе: приставок железобетонных | шт | 1 | 61.63
218 | Развозка конструкций и материалов опор ВЛ 0,38-10 кВ по трассе: А-образных деревянных опор | шт | 1 | 86.92
219 | Развозка конструкций и материалов опор ВЛ 0,38-10 кВ по трассе: материалов оснастки сложных опор | шт | 1 | 22.78
220 | Развозка конструкций и материалов опор ВЛ 0,38-10 кВ по трассе: одностоечных деревянных опор | шт | 1 | 15.52
221 | Развозка конструкций и материалов опор ВЛ 0,38-10 кВ по трассе: материалов оснастки одностоечных опор | шт | 1 | 19.65
Раздел 11. Установка опор
Установка опоры ВЛИ-0,4 кВ, ВЛЗ-6 кВ одностоечной промежуточной
222 | Установка с помощью механизмов деревянных опор ВЛ 0,38; 6-10 кВ из пропитанных деталей с одинарными приставками: одностоечных | шт | 1 | 317.52
Установка опоры ВЛИ-0,4 кВ, ВЛЗ-6 кВ одностоечной промежуточной (с заземляющим спуском)
223 | Установка с помощью механизмов деревянных опор ВЛ 0,38; 6-10 кВ из пропитанных деталей с одинарными приставками: одностоечных (с заземляющим спуском) | шт | 1 | 317.52
Установка опоры ВЛИ-0,4 кВ, ВЛЗ-6 кВ угловой с подкосом
224 | Установка с помощью механизмов деревянных опор ВЛ 0,38; 6-10 кВ из пропитанных деталей с одинарными приставками: одностоечных с подкосом | шт | 1 | 576.66
Установка опоры ВЛИ-0,4 кВ, ВЛЗ-6 кВконцевой с подкосом (с заземляющим спуском)
225 | Установка с помощью механизмов деревянных опор ВЛ 0,38; 6-10 кВ из пропитанных деталей с одинарными приставками: одностоечных с подкосом (с заземляющим спуском) | шт | 1 | 576.66
226 | Установка с помощью механизмов деревянных опор ВЛ 0,38; 6-10 кВ из пропитанных деталей с одинарными приставками: А-образных угловых промежуточных | шт | 1 | 724.36
227 | Установка с помощью механизмов деревянных опор ВЛ 0,38; 6-10 кВ из пропитанных деталей с одинарными приставками: А-образных концевых, анкерных | шт | 1 | 807.55
228 | Установка с помощью механизмов деревянных опор ВЛ 0,38-10 кВ из пропитанных деталей с одинарными приставками для совместной подвески проводов: одностоечных | шт | 1 | 428
229 | Установка с помощью механизмов деревянных опор ВЛ 0,38-10 кВ из пропитанных деталей с одинарными приставками для совместной подвески проводов: одностоечных с подкосом угловых промежуточных | шт | 1 | 678.31
230 | Установка с помощью механизмов деревянных опор ВЛ 0,38-10 кВ из пропитанных деталей с одинарными приставками для совместной подвески проводов: одностоечных с подкосом концевых, анкерных | шт | 1 | 723.06
231 | Установка с помощью механизмов деревянных опор ВЛ 0,38; 6-10 кВ из пропитанных деталей с двойными приставками: одностоечных | шт | 1 | 374.52
232 | Установка с помощью механизмов деревянных опор ВЛ 0,38; 6-10 кВ из пропитанных деталей с двойными приставками: одностоечных с подкосом | шт | 1 | 689.89
Установка опоры ВЛЗ-6(10) кВ А-обр. угловой
232 | Установка с помощью механизмов деревянных опор ВЛ 0,38; 6-10 кВ из пропитанных деталей с двойными приставками: А-образных угловых промежуточных | шт | 1 | 837.58
Установка опоры ВЛЗ-6(10) кВ А-обр. угловой (с заземляющим спуском)
233 | Установка с помощью механизмов деревянных опор ВЛ 0,38; 6-10 кВ из пропитанных деталей с двойными приставками: А-образных угловых промежуточных (с заземляющим спуском) | шт | 1 | 837.58
Установка опоры ВЛЗ-6(10) кВ А-обр. концевой
234 | Установка с помощью механизмов деревянных опор ВЛ 0,38; 6-10 кВ из пропитанных деталей с двойными приставками: А-образных концевых, анкерных (с заземляющим спуском) | шт | 1 | 921.49
235 | Установка железобетонных опор ВЛ 0,38; 6-10 кВ с траверсами без приставок: одностоечных | шт | 1 | 241.84
236 | Установка железобетонных опор ВЛ 0,38; 6-10 кВ с траверсами без приставок: одностоечных с одним подкосом | шт | 1 | 474.44
237 | Установка железобетонных опор ВЛ 0,38; 6-10 кВ с траверсами без приставок: одностоечных с двумя подкосами | шт | 1 | 722.09
238 | Установка железобетонных опор ВЛ 0,38; 6-10 кВ с траверсами с одинарными приставками: одностоечных | шт | 1 | 423
239 | Установка железобетонных опор для совместной подвески проводов ВЛ 0,38; 6-10 кВ с одинарными приставками: одностоечных с одним подкосом | шт | 1 | 768.37
241 | Установка железобетонных опор для совместной подвески проводов ВЛ 0,38; 6-10 кВ с одинарными приставками: одностоечных с двумя подкосами | шт | 1 | 1023.64
242 | Установка железобетонных опор для совместной подвески проводов ВЛ 0,38; 6-10 кВ с одинарными приставками: одностоечных | шт | 1 | 423
243 | Установка железобетонных опор для совместной подвески проводов ВЛ 0,38; 6-10 кВ с одинарными приставками: одностоечных с одним подкосом | шт | 1 | 768.37
244 | Установка железобетонных опор для совместной подвески проводов ВЛ 0,38; 6-10 кВ с одинарными приставками: одностоечных с двумя подкосами | шт | 1 | 1173.22
Установка деревянного укоса к сущ. Опоре
245 | Установка подпоры к опорам высотой: свыше 8,5 м | шт | 1 | 209.43
"Пасынковка" сущ. Опоры
246 | Установка к опорам и подпорам приставок железобетонных: одинарных, высота опоры или подпоры более 8,5 м | шт | 1 | 98.95
Установка опоры ВЛЗ-6(10) кВ одностоечной металлической
247 | Установка стальных опор промежуточных: свободностоящих, одностоечных массой до 2 т | т | 1 | 1625.26
Установка опоры ВЛЗ-6(10) кВ анкерно-угловой металлической
248 | Установка стальных опор анкерно-угловых, свободностоящих,: одностоечных массой до 5 т | т | 1 | 2568.83
Установка траверсы металлической
249 | Монтаж металлических конструкций (балок, ригелей, траверс) на установленные опорные металлоконструкции, при ведении работ: с автогидроподъемника | т | 1 | 5308.24
250 | Установка стальных: сварных траверс порталов массой до 0,2 т | т | 1 | 3531.73
251 | Установка на опорах: траверс для крепления двух консолей | шт | 1 | 456.63
252 | Установка указателя на стене | шт | 1 | 17.73
Установка деревянной траверсы
253 | Крепление на установленных деревянных опорах линий связи траверс деревянных: четырехштырных на одностоечных опорах одинарных | шт | 1 | 112.79
254 | Крепление на установленных деревянных опорах линий связи траверс деревянных: четырехштырных на одностоечных опорах двойных | шт | 1 | 289.19
255 | Крепление на установленных деревянных опорах линий связи траверс деревянных: восьмиштырных на одностоечных опорах одинарных | шт | 1 | 161.22
256 | Крепление на установленных деревянных опорах линий связи траверс деревянных: восьмиштырных на одностоечных опорах двойных | шт | 1 | 385.4
257 | Крепление на установленных деревянных опорах линий связи траверс деревянных: восьмиштырных на сложных опорах одинарных | шт | 1 | 163.37
258 | Крепление на установленных деревянных опорах линий связи траверс деревянных: восьмиштырных на сложных опорах двойных | шт | 1 | 338.9
Установка траверс дополнительно сверх одной
259 | Установка траверс дополнительных сверх одной на напряжение: до 240 В | шт | 1 | 99.29
260 | Установка траверс дополнительных сверх одной на напряжение: свыше 240 В | шт | 1 | 68.03
Раздел 12. подвеска проводов, устройств от перенапряжения
Подвеска провода СИП-3 в населенной местности (6-10 кВ)
261 | Подвеска проводов ВЛ 6-10 кВ в населенной местности сечением: свыше 35 мм2 с помощью механизмов, (3 провода) при 10 опорах на км линии | км | 1 | 3907.59
262 | При увеличении количества опор на 1 км ВЛ добавлять: к расценке 33-04-009-06 | шт | 1 | 481.33
Подвеска провода СИП-3 в ненаселенной местности (6-10 кВ)
263 | Подвеска проводов ВЛ 6-10 кВ в ненаселенной местности сечением: свыше 35 мм2 с помощью механизмов, (3 провода) при 10 опорах на км линии | км | 1 | 2903.08
264 | При увеличении количества опор на 1 км ВЛ добавлять: к расценке 33-04-009-02 | шт | 1 | 451.74
Подвеска провода 35 кВ
265 | Подвеска проводов ВЛ 35 кВ сечением: до 70 мм2, (3 провода и 1 трос) при 5 опорах на км линии | км | 1 | 7448.96
266 | Подвеска проводов ВЛ 35 кВ сечением: до 120 мм2, (3 провода и 1 трос) при 5 опорах на км линии | км | 1 | 8876.68
267 | Подвеска тросов ВЛ 35 кВ, (3 провода и 1 трос) при 5 опорах на км линии | км | 1 | 2036.7
Подвеска провода СИП-2 (0,4 -1 кВ)
268 | Подвеска самонесущих изолированных проводов (СИП-2А) напряжением от 0,4 кВ до 1 кВ (со снятием напряжения) при количестве 29 опор: с использованием автогидроподъемника | 1000 м | 1 | 12861.77
269 | При изменении количества опор на 1000 м добавлять или исключать: к расценке 33-04-017-01 | шт | 1 | 407.03
270 | Подвеска самонесущих изолированных проводов (СИП-2А) напряжением от 0,4 кВ до 1 кВ: без использования автогидроподъемника (Применительно к прокладке СИП по фасаду здания) | 1000 м | 1 | 12206.61
Монтаж УЗПН на ВЛЗ-6(10) кВ
271 | Монтаж УЗПН на ВЛЗ-6(10) кВ | компл | 1 | 195.13
Монтаж ОПН на ВЛИ-0,4 кВ
272 | Установка ОПН: с помощью механизмов | компл | 1 | 195.13
Монтаж устройства для переносного зазаемления ВЛИ-0,4 кВ
273 | Установка ПЗ: с помощью механизмов | компл | 1 | 195.13
274 | Установка разрядников: с помощью механизмов | компл | 1 | 195.13
| Зажим наборный без кожуха | 100 шт | 1 | 1428.8
Монтаж ВНА(Р) на ВЛЗ-6(10) кВ
275 | Выключатель нагрузки с приводом: электромагнитным | шт | 1 | 330.06
276 | Выключатель нагрузки с приводом: ручным | шт | 1 | 218.42
Монтаж РЛНД на ВЛЗ-6(10) кВ
277 | Установка разъединителей: с помощью механизмов | компл | 1 | 321.39
Монтаж разъединителя РДЗ-35 кВ
278 | Разъединитель трехполюсный напряжением 35 кВ на ток до 1000 А | шт | 1 | 1881.99
279 | Установка оборудования пунктов секционирования: на железобетонных стойках опор ВЛ | шт | 1 | 1800.56
Монтаж ВЛЗ-10 кВ на переходах
280 | Подвеска проводов ВЛ 10 кВ на переходах через препятствия: автомобильные дороги 2 и 3 категории с двумя линиями связи | переход | 1 | 580.57
Монтаж ВЛИ-0,4 кВ на переходах
281 | Подвеска проводов ВЛ 0,38 кВ на переходах через препятствия: автомобильные дороги 2 и 3 категории с линиями связи, ВЛ 0,38 кВ | переход | 1 | 208.07
Устройство ответвлений от ВЛ 0,38 кВ к зданиям
282 | Устройство ответвлений от ВЛ 0,38 кВ к зданиям: вручную при количестве проводов в ответвлении 1 | ответвление | 1 | 36.84
283 | Устройство ответвлений от ВЛ 0,38 кВ к зданиям: вручную при количестве проводов в ответвлении 2 | ответвление | 1 | 45.94
285 | Устройство ответвлений от ВЛ 0,38 кВ к зданиям: вручную при количестве проводов в ответвлении 4 | ответвление | 1 | 83.66
Раздел 13. Установка трансформаторных подстанций
Монтаж СТП до 100 кВА
286 | Установка столбовых трансформаторных подстанций мощностью до 100 кВ·А,: установка строительных конструкций | шт | 1 | 188.19
287 | Установка столбовых трансформаторных подстанций мощностью до 100 кВ·А,: установка оборудования | шт | 1 | 2029.71
Монтаж СТП до 250 кВА
288 | Установка мачтовых трансформаторных подстанций мощностью до 250 кВ·А,: установка строительных конструкций | шт | 1 | 373.64
289 | Установка мачтовых трансформаторных подстанций мощностью до 250 кВ·А,: установка оборудования | шт | 1 | 2116.09
Монтаж КТП
290 | Установка оборудования для комплектных трансформаторных подстанций киоскового типа: тупиковых подстанций с кабельными вводами | компл | 1 | 924.78
291 | Установка оборудования для комплектных трансформаторных подстанций киоскового типа: тупиковых подстанций с воздушными вводами | компл | 1 | 1496.83
292 | Установка оборудования для комплектных трансформаторных подстанций киоскового типа: проходных подстанций с кабельными вводами | компл | 1 | 1063.06
293 | Установка оборудования для комплектных трансформаторных подстанций киоскового типа: проходных подстанций с воздушными вводами | компл | 1 | 1937.12
294 | Подстанция комплектная трансформаторная напряжением до 10 кВ с трансформатором мощностью: до 400 кВ·А | шт | 1 | 1765.68
295 | Подстанция комплектная трансформаторная напряжением до 10 кВ с трансформатором мощностью: до 1000 кВ·А | шт | 1 | 2460.36
Монтаж 2КТП
296 | Установка оборудования для комплектных трансформаторных подстанций киоскового типа: тупиковых подстанций с кабельными вводами (ПРИМЕНИТЕЛЬНО к двухтрансформаторным подстанциям) | компл | 1 | 924.78
297 | Установка оборудования для комплектных трансформаторных подстанций киоскового типа: тупиковых подстанций с воздушными вводами (ПРИМЕНИТЕЛЬНО к двухтрансформаторным подстанциям) | компл | 1 | 1496.83
298 | Установка оборудования для комплектных трансформаторных подстанций киоскового типа: проходных подстанций с кабельными вводами (ПРИМЕНИТЕЛЬНО к двухтрансформаторным подстанциям) | компл | 1 | 1063.06
299 | Установка оборудования для комплектных трансформаторных подстанций киоскового типа: проходных подстанций с воздушными вводами (ПРИМЕНИТЕЛЬНО к двухтрансформаторным подстанциям) | компл | 1 | 1937.12
300 | Подстанция комплектная трансформаторная напряжением до 10 кВ с трансформатором мощностью: до 400 кВ·А (ПРИМЕНИТЕЛЬНО к двухтрансформаторным подстанциям) | шт | 1 | 1765.68
301 | Подстанция комплектная трансформаторная напряжением до 10 кВ с трансформатором мощностью: до 1000 кВ·А (ПРИМЕНИТЕЛЬНО к двухтрансформаторным подстанциям) | шт | 1 | 2460.36
Раздел 14. Фундамент под КТП
302 | Монтаж металлических конструкций (балок, ригелей, траверс) на установленные опорные металлоконструкции, при ведении работ: с автогидроподъемника | т | 1 | 5308.24
303 | Монтаж лестниц прямолинейных и криволинейных, пожарных с ограждением | т | 1 | 1591.71
304 | Монтаж площадок с настилом и ограждением из листовой, рифленой, просечной и круглой стали | т | 1 | 1622.29
305 | Устройство фундаментов для комплектных трансформаторных подстанций киоскового типа: с укладкой на горизонтальную поверхность 4-х лежней | компл | 1 | 481.4
306 | Устройство основания под фундаменты: гравийного | м3 | 1 | 29.4
307 | Устройство основания под фундаменты: щебеночного | м3 | 1 | 29.4
308 | Устройство калиток: без установки столбов при металлических оградах и оградах из панелей | 100 шт | 1 | 2062.5
309 | Монтаж лестниц прямолинейных и криволинейных, пожарных с ограждением | т | 1 | 1591.71
310 | Ограждение сетчатое | м2 | 1 | 161.35
311 | Устройство бетонной подготовки | 100 м3 | 1 | 5669.03
312 | Металлические конструкции | т | 1 | 13743.82
313 | Монтаж металлоконструкций постаментов под технологическое оборудование | т | 1 | 6253.07
314 | Монтаж перегородок: из алюминиевых сплавов сборно-разборных с остеклением | 100 м2 | 1 | 8698.27
315 | Облицовка ворот стальным профилированным листом | 100 м2 | 1 | 734.57
316 | Сборка с помощью крана на автомобильном ходу: лестницы прямолинейные и криволинейные с ограждением | т | 1 | 3744.99
317 | Монтаж каркасов одноэтажных производственных зданий одно- и многопролетных без фонарей пролетом: до 24 м, высотой до 15 м без кранов | т | 1 | 1202.33
318 | Монтаж защитных ограждений оборудования | т | 1 | 2226.96
319 | Монтаж лестниц прямолинейных и криволинейных, пожарных с ограждением | т | 1 | 1591.71
320 | Монтаж металлоконструкций постаментов под технологическое оборудование | т металлоконструкций | 1 | 6253.07
321 | Монтаж перегородок: из алюминиевых сплавов сборно-разборных с остеклением | 100 м2 | 1 | 8698.27
Антикоррозионное покрытие
320 | Огрунтовка металлических поверхностей за один раз: грунтовкой ГФ-021 | 100 м2 | 1 | 302.96
321 | Окраска металлических огрунтованных поверхностей: краской БТ-177 серебристой | 100 м2 | 1 | 278.36
322 | Окраска металлических огрунтованных поверхностей: эмалью ПФ-115 | 100 м2 | 1 | 192.8
323 | Нанесение нормальной антикоррозионной изоляции из полимерных липких лент на стальные трубопроводы диаметром: 300 мм | км | 1 | 84414.84
324 | Нанесение нормальной антикоррозионной битумно-резиновой или битумно-полимерной изоляции на стальные трубопроводы диаметром: 200 мм | км | 1 | 12750.48
325 | Нанесение нормальной антикоррозионной битумно-резиновой или битумно-полимерной изоляции на стальные трубопроводы диаметром: 300 мм | км | 1 | 17359.25
326 | Нанесение нормальной антикоррозионной битумно-резиновой или битумно-полимерной изоляции на стальные трубопроводы диаметром: 250 мм | км | 1 | 15280.13
327 | Устройство горизонтальной оклеечной гидроизоляции с использованием рулонного наплавляемого материала по бетонной поверхности подземной части здания | 100 м2 | 1 | 14259.65
328 | Устройство вертикальной оклеечной гидроизоляции с использованием рулонного наплавляемого материала и защитной мембраны по бетонной поверхности подземной части здания | 100 м2 | 1 | 23697.26
329 | Гидроизоляция боковая обмазочная полимерной мастикой на основе бутилкаучука в один слой | 100 м2 | 1 | 95.42
330 | Устройство прокладочной гидроизоляции фундаментов рулонными материалами в один слой насухо | 100 м2 | 1 | 74.36
331 | Устройство гидроизоляции обмазочной: в один слой праймером | 100 м2 | 1 | 995.29
332 | Устройство гидроизоляции с подготовкой поверхности в 2 слоя из рулонных полимерных материалов: на битумной мастике | 100 м2 | 1 | 2146.63
333 | Установка (шкаф) комплектная конденсаторная на установленных конструкциях, масса: до 100 кг | шкаф | 1 | 87.89
Раздел 15. Испытания и пусконаладочные работы
Испытания и пусконаладочные работы ТП
334 | Измерение сопротивления изоляции (на линию) мегаомметром кабельных и других линий напряжением до 1 кВ, предназначенных для передачи электроэнергии к распределительным устройствам, щитам, шкафам, коммутационным аппаратам и электропотребителям | шт | 1 | 8.78
335 | Измерение сопротивления растеканию тока: контура с диагональю до 20 м | измерение | 1 | 44.41
336 | Фазировка электрической линии или трансформатора с сетью напряжением: до 1 кВ | шт | 1 | 22.47
337 | Фазировка электрической линии или трансформатора с сетью напряжением: свыше 1 кВ | шт | 1 | 44.41
338 | Испытание сборных и соединительных шин напряжением: до 11 кВ | испытание | 1 | 178.8
339 | Испытание аппарата коммутационного напряжением: до 1 кВ (силовых цепей) | испытание | 1 | 42.01
340 | Испытание ввода и проходного изолятора с фарфоровой, жидкой или бумажной изоляцией (до установки на оборудование) | испытание | 1 | 63.98
341 | Испытание изолятора опорного отдельного одноэлементного | испытание | 1 | 63.98
342 | Проверка наличия цепи между заземлителями и заземленными элементами | 100 измерений | 1 | 355.13
343 | Замер полного сопротивления цепи "фаза-нуль" | шт | 1 | 27.41
344 | Испытание трансформаторного масла: на пробой | испытание | 1 | 22.47
345 | Трансформатор силовой трехфазный масляный трехобмоточный напряжением: до 11 кВ, мощностью до 1,6 МВА | шт | 1 | 624.13
346 | Испытание: обмотки трансформатора силового | испытание | 1 | 67.05
Испытания и пусконаладочные работы ВЛ-0,4 кВ
347 | Измерение сопротивления изоляции (на линию) мегаомметром кабельных и других линий напряжением до 1 кВ, предназначенных для передачи электроэнергии к распределительным устройствам, щитам, шкафам, коммутационным аппаратам и электропотребителям | шт | 1 | 8.78
348 | Проверка наличия цепи между заземлителями и заземленными элементами | 100 измерений | 1 | 355.13
349 | Фазировка электрической линии или трансформатора с сетью напряжением: до 1 кВ | шт | 1 | 22.47
350 | Замер полного сопротивления цепи "фаза-нуль" | шт | 1 | 27.41
351 | Измерение сопротивления растеканию тока: заземлителя | измерение | 1 | 27.41
Испытания и пусконаладочные работы КЛ-0,4 кВ
352 | Проверка наличия цепи между заземлителями и заземленными элементами | 100 измерений | 1 | 355.13
353 | Замер полного сопротивления цепи "фаза-нуль" | шт | 1 | 27.41
354 | Измерение сопротивления растеканию тока: заземлителя | измерение | 1 | 27.41
355 | Фазировка электрической линии или трансформатора с сетью напряжением: свыше 1 кВ | шт | 1 | 44.41
356 | Разъединитель трехполюсный напряжением: до 20 кВ | шт | 1 | 141.11
357 | Выключатель: нагрузки напряжением до 11 кВ | шт | 1 | 211.69
Испытания и пусконаладочные работы КЛ-0,4 кВ
358 | Измерение сопротивления изоляции (на линию) мегаомметром кабельных и других линий напряжением до 1 кВ, предназначенных для передачи электроэнергии к распределительным устройствам, щитам, шкафам, коммутационным аппаратам и электропотребителям | шт | 1 | 8,78,
359 | Испытание кабеля силового длиной до 500 м напряжением до 1 кВ | испытание | 1 | 59.62
360 | Фазировка электрической линии или трансформатора с сетью напряжением: до 1 кВ | шт | 1 | 22.47
361 | Замер полного сопротивления цепи "фаза-нуль" | шт | 1 | 27.41
362 | Измерение сопротивления растеканию тока: заземлителя | измерение | 1 | 27.41
Испытания и пусконаладочные работы КЛ-6(10) кВ
363 | Испытание кабеля силового длиной до 500 м напряжением: до 10 кВ | испытание | 1 | 119.22
364 | Фазировка электрической линии или трансформатора с сетью напряжением: свыше 1 кВ | шт | 1 | 44.41
Испытания и пусконаладочные работы ПУ
365 | Вторичной цепи: группы из трех однофазных трансформаторов напряжения до 11 кВ | система | 1 | 141.32
366 | Испытание цепи вторичной коммутации | испытание | 1 | 41.78
367 | Устройство синхронизации: ручное | шт | 1 | 381.86
368 | Схема синхронизации одного присоединения через один выключатель с одного пункта управления | шт | 1 | 596.68
Раздел 16. Подготовительные работы
Уборка снега со строительных площадок и дорог
369 | Уборка снега со строительных площадок и дорог: бульдозерами с перемещениями на расстояние до 20 м | 1000 м3 | 1 | 204.04
370 | Уборка снега со строительных площадок и дорог: бульдозерами с перемещениями на расстояние на каждые последующие 10 м | 1000 м3 | 1 | 66.07
371 | Уборка снега со строительных площадок и дорог: вручную, снег рыхлый | 1000 м3 | 1 | 1251.8
372 | Уборка снега со строительных площадок и дорог: вручную, снег плотный | 1000 м3 | 1 | 2503.62
Подготовительные работы, связанные с валкой леса и расчисткой площадей и трасс
373 | Валка деревьев мягких пород с корня, диаметр стволов: до 20 см | 100 шт | 1 | 143.42
374 | Разделка древесины мягких пород, полученной от валки леса, диаметр стволов: до 20 см | 100 деревьев | 1 | 423.56
375 | Трелевка хлыстов древесины на расстояние до 300 м тракторами мощностью: 79 кВт (108 л.с.), диаметр стволов до 20 см | 100 шт | 1 | 495.76
376 | При трелевке на каждые последующие 100 м добавлять: к расценке 01-02-100-04 | 100 шт | 1 | 111.26
377 | Валка деревьев твердых пород и лиственницы с корня, диаметр стволов: до 28 см | 100 шт | 1 | 270.55
378 | Разделка древесины твердых пород и лиственницы, полученной от валки леса, диаметр стволов: до 28 см | 100 деревьев | 1 | 900.06
379 | Трелевка хлыстов древесины на расстояние до 300 м тракторами мощностью: 79 кВт (108 л.с.), диаметр стволов до 30 см | 100 шт | 1 | 865.68
380 | При трелевке на каждые последующие 100 м добавлять: к расценке 01-02-100-05 | 100 шт | 1 | 257
381 | Срезка кустарника и мелколесья в грунтах естественного залегания кусторезами на тракторе мощностью: 79 кВт (108 л.с.), кустарник и мелколесье густые | га | 1 | 409.02
382 | Сгребание срезанного или выкорчеванного кустарника и мелколесья кустарниковыми граблями на тракторе мощностью 79 кВт (108 л.с.) с перемещением до 20 м, кустарник и мелколесье: густые | га | 1 | 330.33
383 | Валка и дробление древесно-кустарниковой растительности в щепу самоходным мульчером на гусеничном ходу мощностью 205 кВт (279 л.с.): леса средней крупности, густого | га | 1 | 19342.56
384 | Валка и дробление древесно-кустарниковой растительности в щепу самоходным мульчером на гусеничном ходу мощностью 205 кВт (279 л.с.): леса средней крупности, средней густоты | га | 1 | 13967.19
385 | Валка и дробление древесно-кустарниковой растительности в щепу самоходным мульчером на гусеничном ходу мощностью 205 кВт (279 л.с.): леса средней крупности, редкого | га | 1 | 8598.08
386 | Валка и дробление древесно-кустарниковой растительности в щепу самоходным мульчером на гусеничном ходу мощностью 205 кВт (279 л.с.): леса мелкого, густого | га | 1 | 18266.24
387 | Валка и дробление древесно-кустарниковой растительности в щепу самоходным мульчером на гусеничном ходу мощностью 205 кВт (279 л.с.): леса мелкого, средней густоты | га | 1 | 12890.86
388 | Валка и дробление древесно-кустарниковой растительности в щепу самоходным мульчером на гусеничном ходу мощностью 205 кВт (279 л.с.): леса мелкого, редкого | га | 1 | 7521.75
Раздел 17. Работы по монтажу оборудования
389 | Предохранитель | шт | 1 | 46.97
390 | Камера сборных распределительных устройств: с масляным выключателем | шт | 1 | 793.74
391 | Камера сборных распределительных устройств: с выключателем нагрузки | шт | 1 | 635.05
392 | Сборка из нескольких ящиков, устанавливаемых на конструкции на стене или колонне, с одним трехполюсным рубильником, или с трехполюсным рубильником и тремя предохранителями, или с тремя блоками "предохранитель-выключатель", или с тремя предохранителями на: до 100 А | сборка | 1 | 124.33
393 | Сборка из нескольких ящиков, устанавливаемых на конструкции на стене или колонне, с одним трехполюсным рубильником, или с трехполюсным рубильником и тремя предохранителями, или с тремя блоками "предохранитель-выключатель", или с тремя предохранителями на: до 250 А | сборка | 1 | 151.89
394 | Сборка из нескольких ящиков, устанавливаемых на конструкции на стене или колонне, с одним трехполюсным рубильником, или с трехполюсным рубильником и тремя предохранителями, или с тремя блоками "предохранитель-выключатель", или с тремя предохранителями на: до 400 А | сборка | 1 | 208.86
395 | Шкаф с одним трехполюсным рубильником, устанавливаемый на конструкции на полу, на ток: до 630 А | шт | 1 | 516.53
396 | Шкаф с одним трехполюсным рубильником, устанавливаемый на конструкции на полу, на ток: до 1000 А | шт | 1 | 620.44
397 | Автомат одно-, двух-, трехполюсный, устанавливаемый на конструкции: на стене или колонне, на ток до 100 А | шт | 1 | 87.7
398 | Автомат одно-, двух-, трехполюсный, устанавливаемый на конструкции: на стене или колонне, на ток до 250 А | шт | 1 | 114.25
399 | Автомат одно-, двух-, трехполюсный, устанавливаемый на конструкции: на стене или колонне, на ток до 400 А | шт | 1 | 137.27
400 | Автомат одно-, двух-, трехполюсный, устанавливаемый на конструкции: на стене или колонне, на ток до 630 А | шт | 1 | 178.13
401 | Рубильник на плите с приводом, устанавливаемый на металлическом основании,: трехполюсный на ток до 250 А | шт | 1 | 113.71
402 | Рубильник на плите с приводом, устанавливаемый на металлическом основании,: трехполюсный на ток до 400 А | шт | 1 | 156.04
403 | Рубильник на плите с приводом, устанавливаемый на металлическом основании,: трехполюсный на ток до 630 А | шт | 1 | 273.19
404 | Шина сборная - одна полоса в фазе, медная или алюминиевая сечением: до 250 мм2 | 100 м | 1 | 1411.62
405 | Шина сборная - одна полоса в фазе, медная или алюминиевая сечением: до 500 мм2 | 100 м | 1 | 1843.77
406 | Трансформатор тока трехфазный напряжением: 35 кВ | компл | 1 | 1001.31
407 | Трансформатор тока трехфазный напряжением: 110 кВ | компл | 1 | 1404.38
408 | Трансформатор тока трехфазный напряжением: 220 кВ | компл | 1 | 2645.71
409 | Трансформатор тока трехфазный напряжением: 330 кВ | компл | 1 | 4123.16
410 | Трансформатор тока напряжением: до 10 кВ | шт | 1 | 70.83
411 | Трансформатор тока напряжением: до 20 кВ | шт | 1 | 89.62
Раздел 18. Демонтажные работы
Демонтаж проводов ВЛ 0,38-10 кВ
412 | Демонтаж: 3-х проводов ВЛ 0,38 кВ с одной опоры | шт | 1 | 68.33
413 | Демонтаж: одного дополнительного провода с одной опоры | шт | 1 | 11.12
414 | Демонтаж: 3-х проводов ВЛ 6-10 кВ с одной опоры | шт | 1 | 99.55
Снятие ответвлений ВЛ 0,38 кВ к зданиям
415 | Снятие ответвлений ВЛ 0,38 кВ к зданиям при количестве проводов в ответвлении: 1 | ответвление | 1 | 15.91
416 | Снятие ответвлений ВЛ 0,38 кВ к зданиям при количестве проводов в ответвлении: 2 | ответвление | 1 | 17
417 | Снятие ответвлений ВЛ 0,38 кВ к зданиям при количестве проводов в ответвлении: 4 | ответвление | 1 | 26.83
Демонтаж опор ВЛ 0,38-10 кВ
418 | Демонтаж опор ВЛ 0,38-10 кВ: без приставок одностоечных | шт | 1 | 92.63
419 | Демонтаж опор ВЛ 0,38-10 кВ: без приставок одностоечных с подкосом | шт | 1 | 285.16
420 | Демонтаж опор ВЛ 0,38-10 кВ: с приставками одностоечных | шт | 1 | 199.61
421 | Демонтаж опор ВЛ 0,38-10 кВ: с приставками одностоечных с подкосом | шт | 1 | 374.15
422 | Демонтаж опор ВЛ 0,38-10 кВ: с приставками А-образных | шт | 1 | 274.67
Демонтаж кабеля
423 | Демонтаж: скрытой электропроводки | 100 м | 1 | 48.34
424 | Демонтаж кабеля | 100 м | 1 | 183.98
Пробивка и заделка отверстий
425 | Пробивка в бетонных стенах и полах толщиной 100 мм отверстий площадью: до 20 см2 | 100 отверстий | 1 | 536.64
426 | Пробивка в бетонных стенах и полах толщиной 100 мм отверстий площадью: свыше 20 см2 до 100 см2 | 100 отверстий | 1 | 1086.56
427 | Пробивка в бетонных стенах и полах толщиной 100 мм отверстий площадью: свыше 100 см2 до 500 см2 | 100 отверстий | 1 | 3789.13
428 | Сверление вертикальных отверстий в бетонных конструкциях полов перфоратором глубиной 200 мм диаметром: до 20 мм | 100 отверстий | 1 | 113.87
429 | Сверление вертикальных отверстий в бетонных конструкциях полов перфоратором глубиной 200 мм диаметром: свыше 20 мм до 25 мм | 100 отверстий | 1 | 131.87
430 | Сверление вертикальных отверстий в бетонных конструкциях полов перфоратором глубиной 200 мм диаметром: свыше 25 мм до 32 мм | 100 отверстий | 1 | 165.81
431 | Сверление вертикальных отверстий в бетонных конструкциях полов перфоратором глубиной 200 мм диаметром: свыше 32 мм до 40 мм | 100 отверстий | 1 | 202.47
432 | Заделка отверстий, гнезд и борозд: в перекрытиях железобетонных площадью до 0,1 м2 | м3 | 1 | 1760.31
433 | Заделка отверстий, гнезд и борозд: в перекрытиях железобетонных площадью до 0,2 м2 | м3 | 1 | 1420.61
434 | Заделка отверстий, гнезд и борозд: в стенах и перегородках железобетонных площадью до 0,1 м2 | м3 | 1 | 2551.91
435 | Заделка отверстий, гнезд и борозд: в стенах и перегородках железобетонных площадью до 0,2 м2 | м3 | 1 | 2295.96
436 | Заделка отверстий, гнезд и борозд: в стенах и перегородках бетонных площадью до 0,1 м2 | м3 | 1 | 2251.38
437 | Заделка отверстий, гнезд и борозд: в стенах и перегородках бетонных площадью до 0,2 м2 | м3 | 1 | 1939.93
438 | Заделка кирпичом гнезд, борозд и концов балок | м3 | 1 | 764.35
Раздел 19. Установка приборов учета
Установка ПУ
439 | Счетчики, устанавливаемые на готовом основании: однофазные | шт | 1 | 9.67
440 | Счетчики, устанавливаемые на готовом основании: трехфазные | шт | 1 | 20.27
441 | Блок управления шкафного исполнения или распределительный пункт (шкаф), устанавливаемый: на стене, высота и ширина до 1700х1100 мм | шт | 1 | 508.81
Работы при установке ПУ
442 | Крюк стенной: одинарный (Применительно к установке крюка на опоре на бандажных лентах) | шт | 1 | 87.16
443 | Разводка по устройствам и подключение жил кабелей или проводов сечением: до 16 мм2 | 100 шт | 1 | 885.81
444 | Разводка по устройствам и подключение жил кабелей или проводов сечением: до 35 мм2 | 100 шт | 1 | 1040.68
445 | Разводка по устройствам и подключение жил кабелей или проводов сечением: до 70 мм2 | 100 шт | 1 | 1230.91
446 | Разводка по устройствам и подключение жил кабелей или проводов сечением: до 95 мм2 | 100 шт | 1 | 1582.32
447 | Разводка по устройствам и подключение жил кабелей или проводов сечением: до 120 мм2 | 100 шт | 1 | 1857.94
448 | Присоединение к зажимам жил проводов или кабелей сечением: до 16 мм2 | 100 шт | 1 | 291.47
449 | Присоединение к зажимам жил проводов или кабелей сечением: до 35 мм2 | 100 шт | 1 | 327.9
450 | Присоединение к зажимам жил проводов или кабелей сечением: до 70 мм2 | 100 шт | 1 | 362.43
451 | Присоединение к зажимам жил проводов или кабелей сечением: до 150 мм2 | 100 шт | 1 | 544.6
452 | Устройство ввода в здание в стальной трубе, провод сечением до 16 мм2, количество проводов в линии: 2 | шт | 1 | 441.35
453 | Устройство ввода в здание в стальной трубе, провод сечением до 16 мм2, количество проводов в линии: 4 | шт | 1 | 730.78
454 | Рукав металлический наружным диаметром: до 60 мм | 100 м | 1 | 1454.97
455 | Затягивание провода в проложенные трубы и металлические рукава первого одножильного или многожильного в общей оплетке, суммарное сечение: до 70 мм2 | 100 м | 1 | 348.78
456 | Затягивание провода в проложенные трубы и металлические рукава первого одножильного или многожильного в общей оплетке, суммарное сечение: до 120 мм2 | 100 м | 1 | 477.47
457 | Затягивание провода в проложенные трубы и металлические рукава первого одножильного или многожильного в общей оплетке, суммарное сечение: до 150 мм2 | 100 м | 1 | 682.88
458 | Затягивание провода в проложенные трубы и металлические рукава первого одножильного или многожильного в общей оплетке, суммарное сечение: до 240 мм2 | 100 м | 1 | 1005.04
459 | Затягивание провода в проложенные трубы и металлические рукава каждого последующего одножильного или многожильного в общей оплетке, суммарное сечение: до 70 мм2 | 100 м | 1 | 216.36
460 | Затягивание провода в проложенные трубы и металлические рукава каждого последующего одножильного или многожильного в общей оплетке, суммарное сечение: до 120 мм2 | 100 м | 1 | 280.4
461 | Затягивание провода в проложенные трубы и металлические рукава каждого последующего одножильного или многожильного в общей оплетке, суммарное сечение: до 150 мм2 | 100 м | 1 | 357.65
462 | Затягивание провода в проложенные трубы и металлические рукава каждого последующего одножильного или многожильного в общей оплетке, суммарное сечение: до 240 мм2 | 100 м | 1 | 440.59
463 | Шкаф с одним двухполюсным рубильником, устанавливаемый на конструкции на полу, на ток: до 630 А | шт | 1 | 476.49
464 | Шкаф с одним двухполюсным рубильником, устанавливаемый на конструкции на полу, на ток: до 1000 А | шт | 1 | 567.52
465 | Шкаф с одним трехполюсным рубильником, устанавливаемый на конструкции на полу, на ток: до 630 А | шт | 1 | 516.53
466 | Шкаф с одним трехполюсным рубильником, устанавливаемый на конструкции на полу, на ток: до 1000 А | шт | 1 | 620.44
467 | Блок управления шкафного исполнения или распределительный пункт (шкаф), устанавливаемый: на стене, высота и ширина до 600х600 мм | шт | 1 | 253.72
468 | Блок управления шкафного исполнения или распределительный пункт (шкаф), устанавливаемый: на стене, высота и ширина до 1200х1000 мм | шт | 1 | 435.78
469 | Блок управления шкафного исполнения или распределительный пункт (шкаф), устанавливаемый: на полу, высота и ширина до 1200х1000 мм | шт | 1 | 434.48
470 | Блок управления шкафного исполнения или распределительный пункт (шкаф), устанавливаемый: на полу, высота и ширина до 1700х1100 мм | шт | 1 | 542.87
471 | Шкаф (пульт) управления навесной, высота, ширина и глубина: до 600х600х350 мм | шт | 1 | 93.36
472 | Шкаф (пульт) управления навесной, высота, ширина и глубина: до 900х600х500 мм | шт | 1 | 112.27
473 | Шкаф (пульт) управления навесной, высота, ширина и глубина: до 1200х600х500 мм | шт | 1 | 124.88
474 | Щит распределительный или шкаф ввода на один трансформатор мощностью 225 кВ·А | шт | 1 | 2092.08
475 | Трансформатор тока измерительный выносной напряжением: до 1 кВ | шт | 1 | 33.72
476 | Кабель до 35 кВ по установленным конструкциям и лоткам с креплением по всей длине, масса 1 м кабеля: до 1 кг | 100 м | 1 | 427.42
477 | Лоток металлический штампованный по установленным конструкциям, ширина лотка: до 200 мм | т | 1 | 1712.15
Раздел 20. Материалы
478 | Винты самонарезающие, остроконечные, размер 4,8х50 мм | 100 шт | 1 | 12.28
479 | Винты самонарезающие, остроконечные, размер 4,8х70 мм | 100 шт | 1 | 31.11
480 | Винты самонарезающие, остроконечные, длинна 35 мм | 100 шт | 1 | 12
481 | Винты самонарезающие, остроконечные, длинна 55 мм | 100 шт | 1 | 24
482 | Винты самонарезающие, остроконечные, с зенкующей головкой длинной 45 мм | 100 шт | 1 | 16
483 | Винты самонарезающие, размер 4,5х19 мм | т | 1 | 25100
484 | Винты самонарезающие: MN 22 | 100 шт | 1 | 36
485 | Винты самонарезающие: MN 30 | 100 шт | 1 | 41
486 | Винты самонарезающие: MN 45 | 100 шт | 1 | 51
487 | Блок пескоцементный фундаментный, размер 20х20х40 см | шт | 1 | 11.28
488 | Раствор грунтовый (шлам) | м3 | 1 | 254
489 | Песок природный для строительных: работ средний с крупностью зерен размером свыше 5 мм-до 5% по массе | м3 | 1 | 55.26
490 | Смесь песчано-гравийная природная | м3 | 1 | 60
491 | Щебень из природного камня для строительных работ марка: 600, фракция 5 (3)-40 мм | м3 | 1 | 106.14
492 | Состав гидроизоляционный цементно-песчаный проникающего действия "Эволит-гидро" | кг | 1 | 18.18
493 | Праймер битумный производства «Техно-Николь» | т | 1 | 11885.47
494 | Смеси бетонные тяжелого бетона (БСТ) для дорожных и аэродромных покрытий и оснований, класс В3,5 (М50) | м3 | 1 | 541.99
495 | Смеси бетонные тяжелого бетона (БСТ), класс В10 (М150) | м3 | 1 | 490
496 | Смеси бетонные тяжелого бетона (БСТ) для дорожных и аэродромных покрытий и оснований, класс В15 (М200) | м3 | 1 | 632.46
497 | Смеси бетонные тяжелого бетона (БСТ) для дорожных и аэродромных покрытий и оснований, крупность заполнителя 20 мм, класс В15 (М200) | м3 | 1 | 626.36
498 | Смеси бетонные тяжелого бетона (БСТ), класс В20 (М250) | м3 | 1 | 665
499 | Битумы нефтяные дорожные вязкие БНД 60/90, БНД 90/130 | т | 1 | 1690
500 | Мастики вяжущие полимерно-битумные | т | 1 | 3893
501 | Битумы нефтяные строительные БН-90/10 | т | 1 | 1383.1
502 | Смеси асфальтобетонные дорожные, аэродромные и асфальтобетон (горячие для плотного асфальтобетона мелко и крупнозернистые, песчаные), марка: II, тип Б | т | 1 | 512.4
Металлопрокат
Конструкции и детали конструкций сооружений прочие
503 | Ограждения лестничных проемов, лестничные марши, пожарные лестницы | т | 1 | 7571,00
504 | Просечно-вытяжной прокат горячекатаный в листах мерных размеров из стали С235, шириной: 500 мм, толщиной 5 мм | т | 1 | 8307,49
505 | Трубы стальные электросварные квадратного сечения, размер стороны 40 мм, толщина стенки 2 мм | т | 1 | 8260,74
506 | Трубы стальные электросварные квадратного сечения, размер стороны 25 мм, толщина стенки 2 мм | т | 1 | 7600,26
507 | Проволока арматурная из низкоуглеродистой стали Вр-I, диаметр 4 мм | т | 1 | 8830,00
508 | Элементы конструктивные зданий и сооружений с преобладанием горячекатаных профилей, средняя масса сборочной единицы до 0,1 т | т | 1 | 8060
509 | Элементы конструктивные зданий и сооружений с преобладанием горячекатаных профилей, средняя масса сборочной единицы от 0,1 до 0,5 т | т | 1 | 7712
510 | Элементы конструктивные зданий и сооружений с преобладанием горячекатаных профилей, средняя масса сборочной единицы от 0,5 до 1 т | т | 1 | 7008.5
511 | Элементы конструктивные зданий и сооружений с преобладанием горячекатаных профилей, средняя масса сборочной единицы свыше 1 до 3 т | т | 1 | 6965
512 | Элементы конструктивные зданий и сооружений с преобладанием горячекатаных профилей, средняя масса сборочной единицы свыше 3 т | т | 1 | 6536.6
513 | Элементы конструктивные зданий и сооружений с преобладанием гнутосварных профилей и круглых труб, средняя масса сборочной единицы до 0,1 т | т | 1 | 11255
514 | Элементы конструктивные зданий и сооружений с преобладанием гнутосварных профилей и круглых труб, средняя масса сборочной единицы от 0,1 до 0,5 т | т | 1 | 10508
515 | Элементы конструктивные зданий и сооружений с преобладанием гнутосварных профилей и круглых труб, средняя масса сборочной единицы от 0,5 до 1 т | т | 1 | 9869.85
516 | Элементы конструктивные зданий и сооружений с преобладанием гнутосварных профилей и круглых труб, средняя масса сборочной единицы от 1 до 3 т | т | 1 | 9364.8
517 | Элементы конструктивные зданий и сооружений с преобладанием гнутосварных профилей и круглых труб, средняя масса сборочной единицы свыше 3 т | т | 1 | 9153.96
518 | Элементы конструктивные зданий и сооружений с преобладанием толстолистовой стали, средняя масса сборочной единицы до 0,5 т | т | 1 | 8128
519 | Элементы конструктивные зданий и сооружений с преобладанием толстолистовой стали, средняя масса сборочной единицы от 0,5 до 1 т | т | 1 | 7980
520 | Отдельные конструктивные элементы зданий и сооружений с преобладанием толстолистовой стали, средняя масса сборочной единицы свыше 1 до 3 т | т | 1 | 7887.4
521 | Отдельные конструктивные элементы зданий и сооружений с преобладанием толстолистовой стали, средняя масса сборочной единицы свыше 3 т | т | 1 | 7864.8
522 | Прочие конструкции одноэтажных производственных зданий, масса сборочной единицы до 0,1 т | т | 1 | 12990.48
523 | Прочие конструкции одноэтажных производственных зданий, масса сборочной единицы от 0,1 до 0,5 т | т | 1 | 11176.42
524 | Конструкции стальные индивидуальные листовые сварные из стали, толщина 3-10 мм, масса до 0,1 т | т | 1 | 10508
Прокат круглый
525 | Круг стальной горячекатаный, марка стали ВСт3пс5-1, диаметр 8 мм | т | 1 | 5230.01
526 | Круг стальной горячекатаный, марка стали ВСт3пс5-1, диаметр 10 мм | т | 1 | 5230.01
527 | Круг стальной горячекатаный, марка стали ВСт3пс5-1, диаметр 12 мм | т | 1 | 5230.01
528 | Круг стальной горячекатаный, марка стали ВСт3пс5-1, диаметр 16 мм | т | 1 | 5230.01
529 | Круг стальной горячекатаный, марка стали ВСт3пс5-1, диаметр 18 мм | т | 1 | 5230.01
530 | Круг стальной горячекатаный, марка стали ВСт3пс5-1, диаметр 20 мм | т | 1 | 5230.01
531 | Круг стальной горячекатаный, марка стали ВСт3пс5-1, диаметр 36 мм | т | 1 | 5230.01
Прокат полосовой
532 | Сталь полосовая | кг | 1 | 5.78
533 | Сталь полосовая: 40х4 мм, кипящая | т | 1 | 6200
534 | Сталь полосовая: 45х5 мм, марка Ст3сп | т | 1 | 8377.27
535 | Прокат полосовой, горячекатаный, марка стали Ст3сп, размер 50х5 мм | т | 1 | 6726.18
536 | Полоса стальная, марка Ст0 | т | 1 | 7092.89
537 | Сталь полосовая, марка стали: Ст1сп-Ст6сп, спокойная | т | 1 | 5630.34
538 | Прокат полосовой, горячекатаный, марка стали Ст3сп, ширина 220 мм, толщина 10 мм | т | 1 | 4500
Прокат листовой
539 | Лист оцинкованный плоский размером 2х1,25 м, толщиной: 1,2 мм | м2 | 1 | 92.1
540 | Лист оцинкованный плоский размером 2х1,25 м, толщиной: 1,5 мм | м2 | 1 | 93.79
541 | Лист оцинкованный плоский размером 2х1,25 м, толщиной: 2,0 мм | м2 | 1 | 124.02
542 | Сталь листовая оцинкованная, толщина 0,7 мм | т | 1 | 11200
543 | Сталь листовая оцинкованная, толщина 0,8 мм | т | 1 | 11000
544 | Сталь листовая оцинкованная, толщина 0,55 мм | т | 1 | 10484
545 | Сталь листовая оцинкованная, толщина 1,5 мм | т | 1 | 8900
546 | Сталь листовая оцинкованная толщиной листа: 2,0 мм | т | 1 | 9925.75
547 | Сталь листовая нержавеющая толщиной 3-5 мм | кг | 1 | 54.6
548 | Сталь листовая нержавеющая, марка: 08х13-40х13, толщиной до 4 мм | т | 1 | 20746.8
549 | Сталь листовая нержавеющая, марка: 08х13-40х13, толщиной от 4 мм и более | т | 1 | 20294.8
550 | Сталь листовая холоднокатаная толщиной 0,3 мм | кг | 1 | 7.3
551 | Сталь листовая холоднокатаная толщиной 1,0-1,5 мм | кг | 1 | 6.9
552 | Сталь листовая холоднокатаная толщиной 3,0 мм и более | кг | 1 | 6.76
553 | Сталь толстолистовая холоднокатаная толщиной 2,5-5,0 мм | т | 1 | 6630.96
Прокат угловой
554 | Сталь угловая равнополочная размером 50х50х4 мм | кг | 1 | 5.43
555 | Сталь угловая: 80х80 мм | т | 1 | 5763
556 | Уголок горячекатаный, размер 32х32 мм | т | 1 | 6031.01
557 | Уголок горячекатаный, размер 50х50 мм | т | 1 | 5763
558 | Уголок горячекатаный, размер 60х60 мм | т | 1 | 5548.88
559 | Уголок горячекатаный, размер 63х63 мм | т | 1 | 5363.21
560 | Уголок горячекатаный, размер 75х75 мм | т | 1 | 5531.93
561 | Сталь угловая равнополочная, марка Ст3пс, ширина полок 63-63 мм | т | 1 | 4840.65
562 | Сталь угловая равнополочная, марка стали: Ст3пс, размером 70х70 мм | т | 1 | 6630.54
563 | Сталь угловая равнополочная, марка стали: Ст3пс, размером 80х80 мм | т | 1 | 6546.03
564 | Сталь угловая равнополочная, марка стали: Ст3пс, шириной полок 75-75 мм | т | 1 | 4840.65
565 | Сталь угловая равнополочная, марка стали: Ст3сп, размером 25х25х3 мм | т | 1 | 6697.07
566 | Сталь угловая равнополочная, марка стали: Ст3сп, размером 35х35 мм | т | 1 | 6678.66
567 | Сталь угловая равнополочная, марка стали: Ст3сп, размером 45х45 мм | т | 1 | 6743.51
568 | Сталь угловая равнополочная, марка стали: Ст3пс, размером 90х90 мм | т | 1 | 6528.03
569 | Сталь угловая равнополочная, марка стали: Ст3пс, размером 125х125 мм | т | 1 | 6257.32
570 | Сталь угловая равнополочная, марка стали: Ст3пс, размером 180х180 мм | т | 1 | 6242.68
571 | Сталь угловая равнополочная, марка стали: Ст3пс, размером 200х200 мм | т | 1 | 6219.67
Сетки
572 | Сетка сварная с ячейкой 10 из арматурной стали класса А-I и А-II, диаметр до 14 мм | т | 1 | 5830
573 | Сетка сварная с ячейкой 10 из арматурной стали класса А-I и А-II, диаметр до 6 мм | т | 1 | 8690
574 | Сетка сварная с ячейкой 10 из арматурной стали: А-I и А-II диаметром 10 мм | т | 1 | 7200
575 | Просечно-вытяжной прокат горячекатаный в листах мерных размеров из стали С235, шириной: 1000 мм, толщиной 6 мм | т | 1 | 7669.29
Прокат рифленый горячекатаный
578 | Сталь листовая горячекатаная рифленая марки: Ст0 толщиной 3-4 мм | т | 1 | 7115.48
579 | Сталь листовая горячекатаная рифленая марки: Ст1 толщиной 6 мм | т | 1 | 7134.31
580 | Сталь листовая горячекатаная рифленая марки: Ст3 толщиной 3-6 мм | т | 1 | 7230.13
Настилы профилированные оцинкованные
581 | Профилированный лист оцинкованный: Н57-750-0,7 | т | 1 | 9042.01
582 | Профилированный лист оцинкованный: Н57-750-0,6 | т | 1 | 9937.86
583 | Профилированный лист оцинкованный: Н60-845-0,6 | т | 1 | 11617.52
584 | Профилированный лист оцинкованный: Н60-845-0,9 | т | 1 | 8543.4
585 | Профилированный лист оцинкованный: Н60-845-0,55 | т | 1 | 11817.6
586 | Профилированный лист оцинкованный: Н114-750-1,0 | т | 1 | 9700.98
587 | Профнастил оцинкованный Н75-750-0,7 | м2 | 1 | 90.54
588 | Профнастил оцинкованный Н75-750-0,8 | м2 | 1 | 100.42
589 | Профнастил оцинкованный Н75-750-0,9 | м2 | 1 | 110.99
590 | Профнастил оцинкованный Н75-750-1,0 | м2 | 1 | 119.83
591 | Профнастил оцинкованный Н114-750-1,0 | м2 | 1 | 133.79
592 | Профилированный лист оцинкованный окрашенный: Н35-1000-0,5 | т | 1 | 9589.9
593 | Профилированный лист оцинкованный окрашенный: Н35-1000-0,6 | т | 1 | 9143.35
594 | Профилированный лист оцинкованный окрашенный: Н35-1000-0,7 | т | 1 | 8952.6
595 | Профилированный лист оцинкованный окрашенный: Н35-1000-0,8 | т | 1 | 8658.3
596 | Профилированный настил окрашенный: С10-1000-0,5 | т | 1 | 12411.23
597 | Профилированный настил окрашенный: С10-1000-0,6 | т | 1 | 12276.61
598 | Профилированный настил окрашенный: С10-1000-0,7 | т | 1 | 11458.62
599 | Профилированный настил окрашенный: С10-1000-0,8 | т | 1 | 10839.08
600 | Лист профилированный с полимерным покрытием НС-35х1000- А,В толщиной 0,7 мм | м2 | 1 | 72.06
Швеллеры, балки двутавровые специальные
601 | Швеллеры: № 8 сталь марки Ст3пс | т | 1 | 5000
602 | Швеллеры: № 10 сталь марки ВСт3пс5 | т | 1 | 4642.28
603 | Швеллеры № 12, марка стали Ст3пс | т | 1 | 4900
604 | Швеллеры: № 14 сталь марки Ст3пс | т | 1 | 4800
605 | Швеллеры № 16, марка стали Ст3пс5 | т | 1 | 6423.2
606 | Швеллеры № 18, марка стали Ст3пс | т | 1 | 4700
607 | Швеллеры: № 20 сталь марки Ст3пс | т | 1 | 4700
608 | Швеллеры: № 22 сталь марки Ст3пс | т | 1 | 4600
609 | Двутавр, марка стали ВСт3кп2-1, № 14 | т | 1 | 5424.94
610 | Двутавры, сталь полуспокойная, № 14 | т | 1 | 5337.43
611 | Двутавры, сталь полуспокойная, № 18 | т | 1 | 6135.66
612 | Двутавры, сталь полуспокойная, № 20 | т | 1 | 6135.66
613 | Балки двутавровые № 10-14, сталь марки 18кп | т | 1 | 5990
614 | Балки двутавровые № 16-22, сталь марки 18пс | т | 1 | 6102
615 | Балки двутавровые № 60, марка стали Ст0 | т | 1 | 4218.49
616 | Балки двутавровые, сталь марки 18пс | т | 1 | 4004
Зажим
617 | Зажим: плашечный соединительный ПА 1-1 | шт | 1 | 2.4
618 | Зажим: плашечный соединительный ПА 2-2 | шт | 1 | 6.78
619 | Зажим: плашечный соединительный ПА 3-2 | шт | 1 | 12.24
620 | Зажим: плашечный соединительный ПА 4-1 | шт | 1 | 18.5
621 | Зажим: плашечный соединительный ПА 5-1 | шт | 1 | 30.62
622 | Зажим соединительный: плашечный ПС-1-1 | шт | 1 | 8.6
623 | Зажим соединительный: плашечный ПС-2-1 | шт | 1 | 12.53
624 | Зажим соединительный: плашечный ПС-3-1 | шт | 1 | 16.44
625 | Зажим плашечный | 100 шт | 1 | 1375.22
626 | Зажим натяжной болтовый НБ-2-6 | шт | 1 | 89.44
627 | Гайки шестигранные М6 | кг | 1 | 46.9
628 | Гайки шестигранные, диаметр резьбы 6 мм | т | 1 | 16783.02
629 | Гайки шестигранные, диаметр резьбы 8 мм | т | 1 | 14839
630 | Гайки шестигранные, диаметр резьбы 10 мм | т | 1 | 11628
631 | Гайки шестигранные, диаметр резьбы 12-14 мм | т | 1 | 10127
632 | Зажим натяжной болтовый НБ-2-7 | шт | 1 | 102.41
633 | Гайки шестигранные, диаметр резьбы 16-18 мм | т | 1 | 10080.84
634 | Гайки шестигранные, диаметр резьбы 20-22 мм | т | 1 | 8702
635 | Гайки шестигранные, диаметр резьбы 24 мм | кг | 1 | 8.23
636 | Гайки шестигранные, диаметр резьбы 30 мм | т | 1 | 8206.64
637 | Зажим натяжной болтовый НБ-3-6Б | шт | 1 | 197.2
638 | Гвозди винтовые 3,5х60 мм | шт | 1 | 14.67
639 | Гвозди винтовые 4,5х90 мм | кг | 1 | 14.05
640 | Гвозди кровельные и толевые | т | 1 | 8475
641 | Гвозди кровельные неоцинкованные | кг | 1 | 9.5
642 | Гвозди кровельные оцинкованные | кг | 1 | 10.28
643 | Зажимы натяжные болтовые НБН алюминиевые для крепления многопроволочных проводов сечением 95-120 мм2 | шт | 1 | 389.85
644 | Зажим поддерживающий глухой ПГ-1-11 | шт | 1 | 118.76
645 | Зажим поддерживающий глухой ПГ-2-11А | шт | 1 | 27.78
646 | Зажим поддерживающий глухой ПГ-3-10 | шт | 1 | 192.43
647 | Зажим поддерживающий глухой ПГ-3-12 | шт | 1 | 38.32
648 | Зажим поддерживающий марки SO 69.95 | 100 шт | 1 | 13036
649 | Зажим поддерживающий марки SO 140 | 100 шт | 1 | 14164
650 | Зажим поддерживающий спиральный ПС-15, 4П11 | шт | 1 | 374.91
651 | Зажим прокалывающий для изолированных алюминиевых и медных проводов марки SL 21.1 | 100 шт | 1 | 9563
652 | Зажим оперативный ответвительный марки SL 30 | 100 шт | 1 | 53793
653 | Зажим ответвительный для соединения неизолированных медных проводников с алюминиевыми или стальными проводниками (AL-CU) марки SM1.11 | 100 шт | 1 | 7523
654 | Зажим ответвительный прокалывающий изолированный для соединения изолированных алюминиевых и медных проводников (AL-CU/AL-CU), марки SL 24 | 100 шт | 1 | 21114
655 | Зажим ответвительный прокалывающий изолированный со срывной головкой для соединения изолированных алюминиевых и медных проводников (AL-CU/AL-CU), марки SLIP 22.1 | 100 шт | 1 | 10603
656 | Зажим ответвительный с прокалыванием изоляции (СИП): SL 9.21 | 100 шт | 1 | 10442
657 | Зажим ответвительный с проводами ответвлений сечением 16-95 мм2 | 100 шт | 1 | 11054
658 | Зажим ответвительный с проводами ответвлений сечением 4-35 мм2 | 100 шт | 1 | 4460
659 | Зажим ответвительный ОА 50-1 | 100 шт | 1 | 1071
660 | Зажим ответвительный ОА 50-2 | 100 шт | 1 | 3120
661 | Зажим ответвительный ОА 95-2 | 100 шт | 1 | 3525
662 | Зажим аппаратный прессуемый: А2А-35-2 | 100 шт | 1 | 2002.01
663 | Зажим аппаратный прессуемый: А2А-50-2 | 100 шт | 1 | 2089
664 | Зажим аппаратный прессуемый: А2А-70-2 | 100 шт | 1 | 2089
665 | Зажим аппаратный прессуемый: А2А-95-2 | 100 шт | 1 | 2161
Сталь арматурная горячекатаная
667 | Щиты с монтажной панелью ЩМП-16.8.4-074 У2, размер 1600х800х400 мм, степень защиты IP54 | шт | 1 | 2930.92
668 | Выключатели автоматические: ВА57-39-34-0010 I-630А | шт | 1 | 2694.92
669 | Трансформатор тока трехфазный напряжением: 35 кВ | компл | 1 | 1001.31
670 | Рубильник на плите с центральной или боковой рукояткой или управлением штангой, устанавливаемый на металлическом основании,: однополюсный на ток до 630 А | шт | 1 | 61.61
671 | Пломба свинцовая | 100 шт | 1 | 8.91
672 | Клемма проходная WDU 2,5 | 100 шт | 1 | 884
673 | Трубка термоусаживаемая полиэтиленовая, толщина стенки 1-1,5 мм, внутренний диаметр 20-60 мм | м | 1 | 95
674 | Круг стальной горячекатаный, марка стали ВСт3пс5-1, диаметр 8 мм | т | 1 | 5230.01
675 | Круг стальной горячекатаный, марка стали ВСт3пс5-1, диаметр 10 мм | т | 1 | 5230.01
676 | Круг стальной горячекатаный, марка стали ВСт3пс5-1, диаметр 12 мм | т | 1 | 5230.01
677 | Круг стальной горячекатаный, марка стали ВСт3пс5-1, диаметр 16 мм | т | 1 | 5230.01
678 | Круг стальной горячекатаный, марка стали ВСт3пс5-1, диаметр 18 мм | т | 1 | 5230.01
679 | Круг стальной горячекатаный, марка стали ВСт3пс5-1, диаметр 20 мм | т | 1 | 5230.01
681 | Круг стальной горячекатаный, марка стали ВСт3пс5-1, диаметр 36 мм | т | 1 | 5230.01
682 | Сталь арматурная, горячекатаная, гладкая, класс А-I, диаметр 6 мм | т | 1 | 7418.82
683 | Сталь арматурная, горячекатаная, гладкая, класс А-I, диаметр 8 мм | т | 1 | 6780
684 | Сталь арматурная, горячекатаная, гладкая, класс А-I, диаметр 10 мм | т | 1 | 6726.18
685 | Сталь арматурная, горячекатаная, гладкая, класс А-I, диаметр 12 мм | т | 1 | 6508.75
686 | Сталь арматурная, горячекатаная, гладкая, класс А-I, диаметр 14 мм | т | 1 | 6210
687 | Сталь арматурная, горячекатаная, гладкая, класс А-I, диаметр 16-18 мм | т | 1 | 5650
688 | Сталь арматурная, горячекатаная, гладкая, класс А-I, диаметр 20-22 мм | т | 1 | 5520
689 | Горячекатаная арматурная сталь гладкая класса А-I, диаметром: 25-28 мм | т | 1 | 5410.16
Трубы стальные
690 | Трубы дренажные полиэтиленовые гофрированные в фильтрующей оболочке, номинальный внутренний диаметр 110 мм | м | 1 | 16.36
691 | Трубы стальные электросварные прямошовные со снятой фаской из стали марок БСт2кп-БСт4кп и БСт2пс-БСт4пс, наружный диаметр 159 мм, толщина стенки 8 мм | м | 1 | 214.5
692 | Трубы стальные бесшовные горячедеформированные со снятой фаской из стали марок 15, 20, 35, наружный диаметр 45 мм, толщина стенки 3 мм | м | 1 | 31.17
693 | Трубы стальные бесшовные, горячедеформированные со снятой фаской из стали марок 15, 20, 25, наружным диаметром: 83 мм, толщина стенки 7 мм | м | 1 | 111.02
694 | Трубы стальные бесшовные горячедеформированные со снятой фаской из стали марок 15, 20, 35, наружный диаметр 108 мм, толщина стенки 9 мм | м | 1 | 186.61
695 | Трубы стальные бесшовные горячедеформированные со снятой фаской из стали марок 15, 20, 35, наружный диаметр 152 мм, толщина стенки 5,5 мм | м | 1 | 172.33
696 | Трубы стальные бесшовные горячедеформированные со снятой фаской из стали марок 15, 20, 35, наружный диаметр 219 мм, толщина стенки 8 мм | м | 1 | 355.02
697 | Трубы стальные бесшовные, горячедеформированные со снятой фаской из стали марок 15, 20, 25, наружным диаметром: 219 мм, толщина стенки 9 мм | м | 1 | 395.67
698 | Трубы стальные электросварные прямошовные со снятой фаской из стали марок БСт2кп-БСт4кп и БСт2пс-БСт4пс, наружный диаметр 325 мм, толщина стенки 8 мм | м | 1 | 450
699 | Элементы конструктивные зданий и сооружений с преобладанием толстолистовой стали, средняя масса сборочной единицы до 0,5 т | т | 1 | 8128
700 | Элементы конструктивные зданий и сооружений с преобладанием гнутых профилей, средняя масса сборочной единицы 0,5 до 1 т | т | 1 | 8924
701 | Круг стальной горячекатаный, марка стали ВСт3пс5-1, диаметр 36 мм | т | 1 | 5230.01
702 | Круг стальной горячекатаный, марка стали ВСт3пс5-1, диаметр 16 мм | т | 1 | 5230.01
703 | Круг стальной горячекатаный, марка стали ВСт3пс5-1, диаметр 8 мм | т | 1 | 5230.01
704 | Швеллеры: № 20 сталь марки Ст3пс | т | 1 | 4700
705 | Трубы стальные бесшовные горячедеформированные и холоднодеформированные прямоугольные из углеродистой и легированной стали, наружный размер 100х50 мм, толщина стенки 4 мм | т | 1 | 8053.94
706 | Элементы конструктивные зданий и сооружений с преобладанием толстолистовой стали, средняя масса сборочной единицы до 0,5 т | т | 1 | 8128
707 | Элементы конструктивные зданий и сооружений с преобладанием гнутых профилей, средняя масса сборочной единицы 0,5 до 1 т | т | 1 | 8924
708 | Круг стальной горячекатаный, марка стали ВСт3пс5-1, диаметр 36 мм | т | 1 | 5230
712 | Трубы стальные бесшовные горячедеформированные и холоднодеформированные прямоугольные из углеродистой и легированной стали, наружный размер 100х50 мм, толщина стенки 4 мм | т | 1 | 125.93
713 | Трубы электросварные из коррозионностойкой стали 08Х18Н10, наружный диаметр 10 мм, толщина стенки 1,0 мм | 10 м | 1 | 136.56
714 | Трубы электросварные из коррозионностойкой стали 08Х18Н10, наружный диаметр 12 мм, толщина стенки 1,0 мм | 10 м | 1 | 164.8
715 | Трубы электросварные из коррозионностойкой стали 08Х18Н10, наружный диаметр 16 мм, толщина стенки 1,0 мм | 10 м | 1 | 269.98
716 | Трубы электросварные из коррозионностойкой стали 08Х18Н10, наружный диаметр 18 мм, толщина стенки 2,0 мм | 10 м | 1 | 424.3
717 | Трубы электросварные из коррозионностойкой стали 08Х18Н10, наружный диаметр 32 мм, толщина стенки 2,0 мм | 10 м | 1 | 776.9
718 | Трубы электросварные из коррозионностойкой стали 08Х18Н10, наружный диаметр 219 мм, толщина стенки 4,0 мм | 10 м | 1 | 10478.54
719 | Трубы стальные | т | 1 | 7920
713 | Трубы стальные электросварные квадратного сечения, размер стороны 25 мм, толщина стенки 2 мм | т | 1 | 7600.26
714 | Трубы стальные электросварные квадратного сечения, размер стороны 30 мм, толщина стенки 3,0 мм | т | 1 | 7663.04
715 | Трубы стальные электросварные квадратного сечения, размер стороны 40 мм, толщина стенки 4 мм | т | 1 | 8857.93
716 | Трубы стальные квадратные (ГОСТ 8639-82) размером: 15х15 мм, толщина стенки 1 мм | м | 1 | 3.91
717 | Трубы стальные квадратные (ГОСТ 8639-82) размером: 25х25 мм, толщина стенки 3 мм | м | 1 | 15.85
718 | Трубы стальные квадратные (ГОСТ 8639-82) размером: 35х35 мм, толщина стенки 4,0 мм | м | 1 | 28.4
719 | Трубы стальные электросварные квадратного сечения, размер стороны 50 мм, толщина стенки 3 мм | т | 1 | 8205.65
727 | Трубы электросварные из коррозионностойкой стали 08Х18Н10, наружный диаметр 32 мм, толщина стенки 1,5 мм | 10 м | 1 | 660.84
728 | Трубы электросварные из коррозионностойкой стали 08Х18Н10, наружный диаметр 32 мм, толщина стенки 2,5 мм | 10 м | 1 | 891.42
729 | Трубы стальные бесшовные холоднодеформированные из коррозионно-стойкой стали марки 12Х18Н10Т, наружный диаметр 32 мм, толщина стенки 3,0 мм | м | 1 | 120
730 | Трубы стальные электросварные прямошовные из стали марок БСт2кп-БСт4кп и БСт2пс-БСт4пс, наружный диаметр 32 мм, толщина стенки 2,0 мм | м | 1 | 13.49
731 | Трубопроводы из стальных водогазопроводных неоцинкованных труб с гильзами и креплениями для газоснабжения, диаметр 32 мм | м | 1 | 30.72
Свая стальная
732 | Свая стальная СвО с двухслойным эпоксидным покрытием из трубы наружным диаметром 159 мм, толщиной стенки 6-8 мм, длина 5000 мм | шт | 1 | 3710.38
733 | Свая стальная СвО с двухслойным эпоксидным покрытием из трубы наружным диаметром 219 мм, толщиной стенки 7, 8 мм, длина 5000 мм | шт | 1 | 6298.57
734 | Свая стальная СвО с двухслойным эпоксидным покрытием из трубы наружным диаметром 273 мм, толщиной стенки 8, 9 мм, длина 5000 мм | шт | 1 | 10098.39
735 | Свая стальная СвО с двухслойным эпоксидным покрытием из трубы наружным диаметром 159 мм, толщиной стенки 6-8 мм, длина 6000 мм | шт | 1 | 4285.25
736 | Свая стальная СвО с двухслойным эпоксидным покрытием из трубы наружным диаметром 219 мм, толщиной стенки 7, 8 мм, длина 6000 мм | шт | 1 | 7317.51
737 | Свая стальная СвО с двухслойным эпоксидным покрытием из трубы наружным диаметром 273 мм, толщиной стенки 8, 9 мм, длина 6000 мм | шт | 1 | 11643.18
738 | Свая стальная СвО с двухслойным эпоксидным покрытием из трубы наружным диаметром 159 мм, толщиной стенки 6-8 мм, длина 7000 мм | шт | 1 | 4860.11
739 | Свая стальная СвО с двухслойным эпоксидным покрытием из трубы наружным диаметром 219 мм, толщиной стенки 7, 8 мм, длина 7000 мм | шт | 1 | 8336.43
740 | Свая стальная СвО с двухслойным эпоксидным покрытием из трубы наружным диаметром 273 мм, толщиной стенки 8, 9 мм, длина 7000 мм | шт | 1 | 13187.97
741 | Свая стальная СвО с двухслойным эпоксидным покрытием из трубы наружным диаметром 159 мм, толщиной стенки 6-8 мм, длина 8000 мм | шт | 1 | 5434.98
742 | Свая стальная СвО с двухслойным эпоксидным покрытием из трубы наружным диаметром 219 мм, толщиной стенки 7, 8 мм, длина 8000 мм | шт | 1 | 9355.36
743 | Свая стальная СвО с двухслойным эпоксидным покрытием из трубы наружным диаметром 273 мм, толщиной стенки 8, 9 мм, длина 8000 мм | шт | 1 | 14732.76
744 | Свая стальная СвО с двухслойным эпоксидным покрытием из трубы наружным диаметром 159 мм, толщиной стенки 6-8 мм, длина 9000 мм | шт | 1 | 6009.84
745 | Свая стальная СвО с двухслойным эпоксидным покрытием из трубы наружным диаметром 219 мм, толщиной стенки 7, 8 мм, длина 9000 мм | шт | 1 | 10374.29
746 | Свая стальная СвО с двухслойным эпоксидным покрытием из трубы наружным диаметром 273 мм, толщиной стенки 8, 9 мм, длина 9000 мм | шт | 1 | 16277.56
747 | Свая стальная СвО с двухслойным эпоксидным покрытием из трубы наружным диаметром 159 мм, толщиной стенки 6-8 мм, длина 10000 мм | шт | 1 | 6584.71
748 | Свая стальная СвО с двухслойным эпоксидным покрытием из трубы наружным диаметром 219 мм, толщиной стенки 7, 8 мм, длина 10000 мм | шт | 1 | 11393.21
749 | Свая стальная СвО с двухслойным эпоксидным покрытием из трубы наружным диаметром 273 мм, толщиной стенки 8, 9 мм, длина 10000 мм | шт | 1 | 17822.35
750 | Свая стальная СвО с двухслойным эпоксидным покрытием из трубы наружным диаметром 159 мм, толщиной стенки 6-8 мм, длина 11000 мм | шт | 1 | 7159.57
751 | Свая стальная СвО с двухслойным эпоксидным покрытием из трубы наружным диаметром 219 мм, толщиной стенки 7, 8 мм, длина 11000 мм | шт | 1 | 12412.14
752 | Свая стальная СвО с двухслойным эпоксидным покрытием из трубы наружным диаметром 273 мм, толщиной стенки 8, 9 мм, длина 11000 мм | шт | 1 | 19367.14
753 | Свая стальная СвО с двухслойным эпоксидным покрытием из трубы наружным диаметром 159 мм, толщиной стенки 6-8 мм, длина 12000 мм | шт | 1 | 7734.43
754 | Свая стальная СвО с двухслойным эпоксидным покрытием из трубы наружным диаметром 219 мм, толщиной стенки 7, 8 мм, длина 12000 мм | шт | 1 | 13431.07
755 | Свая стальная СвО с двухслойным эпоксидным покрытием из трубы наружным диаметром 273 мм, толщиной стенки 8, 9 мм, длина 12000 мм | шт | 1 | 20911.93
756 | Свая стальная СвО с двухслойным эпоксидным покрытием из трубы наружным диаметром 159 мм, толщиной стенки 6-8 мм, длина 13000 мм | шт | 1 | 8309.29
757 | Свая стальная СвО с двухслойным эпоксидным покрытием из трубы наружным диаметром 219 мм, толщиной стенки 7, 8 мм, длина 13000 мм | шт | 1 | 14450
758 | Свая стальная СвО с двухслойным эпоксидным покрытием из трубы наружным диаметром 273 мм, толщиной стенки 8, 9 мм, длина 13000 мм | шт | 1 | 22456.72
759 | Свая стальная СвЗ с коническим сварным наконечником из трубы наружным диаметром 159 мм, толщиной стенки 6, 8 мм, длина 6000 мм | шт | 1 | 2937.28
760 | Свая стальная СвЗ с коническим сварным наконечником из трубы наружным диаметром 159 мм, толщиной стенки 6, 8 мм, длина 8000 мм | шт | 1 | 3916.67
761 | Свая стальная СвЗ с коническим сварным наконечником из трубы наружным диаметром 159 мм, толщиной стенки 6, 8 мм, длина 10000 мм | шт | 1 | 4895.83
762 | Свая стальная СвЗ с коническим сварным наконечником из трубы наружным диаметром 159 мм, толщиной стенки 6, 8 мм, длина 12000 мм | шт | 1 | 5875
763 | Свая стальная СвЗ с коническим сварным наконечником из трубы наружным диаметром 219 мм, толщиной стенки 8 мм, длина 6000 мм | шт | 1 | 5397.91
764 | Свая стальная СвЗ с коническим сварным наконечником из трубы наружным диаметром 219 мм, толщиной стенки 8 мм, длина 8000 мм | шт | 1 | 7197.21
765 | Свая стальная СвЗ с коническим сварным наконечником из трубы наружным диаметром 219 мм, толщиной стенки 8 мм, длина 10000 мм | шт | 1 | 8996.52
766 | Свая стальная СвЗ с коническим сварным наконечником из трубы наружным диаметром 219 мм, толщиной стенки 8 мм, длина 12000 мм | шт | 1 | 10795.82
767 | Свая стальная СвЗ с коническим сварным наконечником из трубы наружным диаметром 325 мм, толщиной стенки 8 мм, длина 6000 мм | шт | 1 | 8114.46
768 | Свая стальная СвЗ с коническим сварным наконечником из трубы наружным диаметром 325 мм, толщиной стенки 8 мм, длина 8000 мм | шт | 1 | 10819.28
769 | Свая стальная СвЗ с коническим сварным наконечником из трубы наружным диаметром 325 мм, толщиной стенки 8 мм, длина 10000 мм | шт | 1 | 13524.1
Полки кабельные
770 | Полка кабельная К-1161 | 1000 шт | 1 | 4742.7
771 | Полка кабельная К-1162 | 1000 шт | 1 | 6273.69
772 | Полка кабельная К-1163 | 1000 шт | 1 | 8445.33
773 | Полка кабельная К-1160ц из оцинкованной стали | 1000 шт | 1 | 4126.98
774 | Полка кабельная К-1161ц из оцинкованной стали | 1000 шт | 1 | 6190.47
775 | Полка кабельная К-1162ц из оцинкованной стали | 1000 шт | 1 | 8253.97
776 | Полка кабельная К-1163ц из оцинкованной стали | 1000 шт | 1 | 11607.15
777 | Короб с крышкой "BAKS", ширина 200 мм, длина 3000 мм.Короб оцинкованный прямой плоский 200х150 L2500мм СП-0,15/0,2-2,5 s=1,2мм прим | шт | 1 | 148.32
778 | Короб с крышкой "KBR", ширина 50 мм, длина 2000 мм | шт | 1 | 148.32
779 | Короб стальной сечением 12х15 мм | шт | 1 | 6.95
780 | Короб стальной сечением 30х30 мм | шт | 1 | 11.05
781 | Разворот лотка на 180 град. для лотка RNK: 100 высотой 250 мм | шт | 1 | 83.58
782 | Разворот лотка на 180 град. для лотка RNK: 200 высотой 250 мм | шт | 1 | 104.47
783 | Разворот лотка на 180 град. для лотка RNK: 300 высотой 250 мм | шт | 1 | 125.36
784 | Разворот лотка на 180 град. для лотка RNK: 400 высотой 250 мм | шт | 1 | 146.26
785 | Комплект крепежный № 2 для соединения элементов проволочного лотка (крюк-болт, шайба четырехлепестковая, гайка М6) | шт | 1 | 293.15
786 | Стойка кабельная К-1150 | шт | 1 | 8853.05
787 | Стойка кабельная К-1151 | шт | 1 | 12347.68
788 | Стойка кабельная К-1152 | шт | 1 | 16,308,25
789 | Стойка кабельная К-1153 | шт | 1 | 24628.79
790 | Стойка кабельная К-1154 | шт | 1 | 35495.42
791 | Стойка кабельная оцинкованная, марка С-300 | шт | 1 | 21.36
792 | Стойка кабельная оцинкованная, марка С-400 | шт | 1 | 21.7
793 | Стойка кабельная оцинкованная, марка С-500 | шт | 1 | 31.37
794 | Стойка кабельная оцинкованная, марка С-600 | шт | 1 | 33.3
795 | Стойка кабельная оцинкованная, марка С-700 | шт | 1 | 35.34
796 | Стойка кабельная оцинкованная, марка С-800 | шт | 1 | 43.14
797 | Стойка кабельная оцинкованная, марка С-1000 | шт | 1 | 52.03
798 | Стойка кабельная оцинкованная, марка С-1200 | шт | 1 | 66.03
799 | Стойка кабельная оцинкованная, марка С-1800 | шт | 1 | 99.69
800 | Стойка кабельная оцинкованная, марка С-2000 | шт | 1 | 110.42
801 | Стойка кабельная С-400 | шт | 1 | 19.38
802 | Стойка кабельная С-600 | шт | 1 | 29.73
803 | Стойка кабельная С-800 | шт | 1 | 38.51
804 | Стойка кабельная С-1200 | шт | 1 | 58.98
805 | Соединители перегородок | 100 шт | 1 | 310
806 | Консоль кабельная стальная К-360 | шт |  | 18.81
807 | Стойка коробчатая потолочная усиленная сейсмостойкая горячеоцинкованная СКПУ-1200 | шт | 1 | 380.75
808 | Скобы двухлапковые | 10 шт | 1 | 11.89
809 | Скоба для крепления кабельной трассы верхняя с основанием 300 мм, из оцинкованной стали | шт | 1 | 33.46
810 | Скоба для крепления кабельной трассы верхняя с основанием 300 мм, из оцинкованной стали | шт | 1 | 35.24
811 | Скоба для крепления кабельной трассы верхняя с основанием 400 мм, из оцинкованной стали | шт | 1 | 33.9
812 | Скоба для крепления кабельной трассы нижняя с основанием 400 мм, из оцинкованной стали | шт | 1 | 43.55
813 | Короб с крышкой "BAKS", ширина 200 мм, длина 3000 мм.Короб оцинкованный прямой плоский 200х150 L2500мм СП-0,15/0,2-2,5 s=1,2мм прим | шт | 1 | 148.32
814 | Скоба К-142 | 100 шт |  | 324
815 | Скоба К-144 | 100 шт | 1 | 455
816 | Скоба К-145 | 100 шт | 1 | 467
817 | Скоба К-146П | 100 шт | 1 | 1336
818 | Скоба К-147П | 100 шт | 1 | 1396
819 | Скоба К-148П | 100 шт | 1 | 1518
820 | Скоба К 729 | 100 шт | 1 | 375
821 | Скоба К 730 | 100 шт | 1 | 375
822 | Скоба К 731 | 100 шт | 1 | 397
823 | Скоба К 732 | 100 шт | 1 | 375
824 | Скоба накладная | 100 шт | 1 | 1060
825 | Скобы длинные СКД-10-1 | шт | 1 | 45.18
826 | Скобы длинные СКД-12-1 | шт | 1 | 52.04
827 | Скобы длинные СКД-16-1 | шт | 1 | 79.62
828 | Скобы длинные СКД-21-1 | шт | 1 | 185.95
829 | Скобы концевые, диаметр 46 мм | шт | 1 | 334.82
830 | Скобы концевые, диаметр 25 мм | шт | 1 | 107.46
831 | Скобы концевые, диаметр 40 мм | шт | 1 | 251.04
832 | Скобы концевые, диаметр 46 мм | шт | 1 | 334.82
833 | Скобы крепежные для рукавов металлических, диаметр 8 мм | 100 шт | 1 | 19
834 | Скобы крепежные для рукавов металлических, диаметр 10 мм | 100 шт | 1 | 23
835 | Скобы крепежные для рукавов металлических, диаметр 12 мм | 100 шт | 1 | 27
836 | Скобы крепежные для рукавов металлических, диаметр 38 мм | 100 шт | 1 | 88
837 | Скобы крепежные для рукавов металлических, диаметр 14 мм | 100 шт | 1 | 31
838 | Скобы крепежные для рукавов металлических, диаметр 16 мм | 100 шт | 1 | 34
839 | Скобы крепежные для рукавов металлических, диаметр 20 мм | 100 шт | 1 | 55
840 | Скобы крепежные для рукавов металлических, диаметр 22 мм | 100 шт | 1 | 47
841 | Скобы крепежные для рукавов металлических, диаметр 32 мм | 100 шт | 1 | 80
842 | Скобы для изоляторов | шт | 1 | 53.9
843 | Угол вертикальный внешний 45 град. к лотку размером 500х80 мм | шт | 1 | 168.34
844 | Угол вертикальный внешний 45 град. к лотку размером 500х100 мм | шт | 1 | 174.77
845 | Угол вертикальный внешний 90 град. переходник правый к лотку шириной 400 мм | шт | 1 | 382.58
846 | Угол горизонтальный: 90 град. для лотка PNK 300 | шт | 1 | 36.62
847 | Угол горизонтальный: 90 град. для лотка PNK 400 | шт | 1 | 45.76
848 | Угол вертикальный внешний 45 град. к лотку размером 500х80 мм | шт | 1 | 168.34
849 | Угол вертикальный внешний 45 град. к лотку размером 500х100 мм | шт | 1 | 174.77
850 | Угол вертикальный внешний 90 град. переходник правый к лотку шириной 400 мм | шт | 1 | 382.58
851 | Угол вертикальный внешний 45 град. к лотку размером 500х80 мм | шт | 1 | 168.34
852 | Угол вертикальный внешний 45 град. к лотку размером 500х100 мм | шт | 1 | 174.77
853 | Угол вертикальный внешний 90 град. переходник правый к лотку шириной 400 мм | шт | 1 | 382.58
854 | Угол горизонтальный: 90 град. для лотка PNK 300 | шт | 1 | 36.62
855 | Угол горизонтальный: 90 град. для лотка PNK 400 | шт | 1 | 45.76
856 | Соединитель крестообразный для лотка PNK 100 | шт | 1 | 33.29
857 | Соединитель крестообразный для лотка PNK 200 | шт | 1 | 37.44
858 | Соединитель крестообразный для лотка PNK 300 | шт | 1 | 46.6
859 | Соединитель крестообразный для лотка PNK 400 | шт | 1 | 66.58
860 | Соединитель лотковый СЛ 240х65 ХЛ1, из стали 2,0 мм, горячеоцинкованный | шт | 1 | 5.05
861 | Соединитель переходной НЛ-СПц | шт | 1 | 14.15
862 | Соединитель угловой для лотков в вертикальной плоскости сейсмостойкий горячеоцинкованный СУВ-30 (СЛУ, ЛС-СШВ) | шт | 1 | 1.64
863 | Соединитель угловой для лотков в горизонтальной плоскости сейсмостойкий горячеоцинкованный СУГ-30 (СЛ, ЛС-С, ЛС-СТ) | шт | 1 | 1.88
864 | Соединитель угловой сейсмостойкий СУ 140х22х90, из стали 2,0 мм, горячеоцинкованный | шт | 1 | 18.46
865 | Соединитель шарнирный НЛ-СШц | шт | 1 | 12.15
866 | Лоток кабельный без крышки неперфорированный PNK 200, размер 2500х200х50 мм, горячеоцинкованный | шт | 1 | 47.01
867 | Лоток кабельный без крышки неперфорированный PNK 300, размер 2500х300х50 мм, горячеоцинкованный | шт | 1 | 60.33
868 | Лоток кабельный без крышки неперфорированный PNK 400, размер 2500х400х50 мм, горячеоцинкованный | шт | 1 | 74.89
869 | Лоток неперфорированный "BAKS" KBJ200h80/3, шириной 200 мм, высотой 80 мм, длиной 3 м | шт | 1 | 323.91
870 | Лоток прямой неперфорированный "BAKS" KBL200H60/2, длиной 2 м | шт | 1 | 148.45
871 | Лоток кабельный оцинкованный: перфорированный PNK 200-200х50 мм, длина 2,5 м | шт | 1 | 47.85
872 | Лоток кабельный оцинкованный: перфорированный PNK 300-300х50 мм, длина 2,5 м | шт | 1 | 61.57
873 | Лоток кабельный оцинкованный: перфорированный PNK 400-400х50 мм, длина 2,5 м | шт | 1 | 76.97
874 | Короб с крышкой "BAKS", ширина 200 мм, длина 3000 мм.Короб оцинкованный прямой плоский 200х150 L2500мм СП-0,15/0,2-2,5 s=1,2мм прим | шт | 1 | 593.28
875 | Короб с крышкой "BAKS", ширина 200 мм, длина 3000 мм.Короб оцинкованный прямой плоский 200х150 L2500мм СП-0,15/0,2-2,5 s=1,2мм прим | шт | 1 | 293.28
876 | Лоток перфорированный 150х50 мм, длиной 3000 мм | шт | 1 | 150.71
877 | Лоток 100х50 мм, длиной 3000 мм | шт | 1 | 128.05
878 | Лоток прямой закрытого типа сейсмостойкий Л-200-2 | м | 1 | 173.2
879 | Лоток прямой закрытого типа сейсмостойкий Л-300-2 | м |  | 128.32
880 | Лоток прямой закрытого типа сейсмостойкий Л-400-2 | м |  | 135.79
881 | Муфта термоусаживаемая соединительная для кабеля с полиэтиленовой или бумажной изоляцией на напряжение до 10 кВ, марки СТп-10-3x(70-120) мм2 | шт |  | 682.4
882 | Муфта термоусаживаемая соединительная для кабеля с полиэтиленовой или бумажной изоляцией на напряжение до 10 кВ, марки СТп-10-3x(150-240) мм2 | шт |  | 776.69
883 | Муфта термоусаживаемая концевая внутренней установки для кабеля на напряжение до 10 кВ, марки КВНТп10-70/120 с болтовыми наконечниками и комплектом пайки для присоединения заземления | компл |  | 444.72
884 | Муфта термоусаживаемая концевая внутренней установки для кабеля на напряжение до 10 кВ, марки КВНТп10-150/240 с болтовыми наконечниками и комплектом пайки для присоединения заземления | компл |  | 461.71
885 | Муфта термоусаживаемая соединительная для кабеля с пластмассовой изоляцией без брони на напряжение до 1 кВ марки ПСтт4-25/50 с болтовыми наконечниками | компл |  | 328
Муфты соединительные для кабелей 6(10) кВ
886 | Муфта термоусаживаемая соединительная для кабеля с полиэтиленовой или бумажной изоляцией на напряжение до 10 кВ, марки СТп-10-3x(70-120) мм2 | шт | 1 | 682.4
887 | Муфта термоусаживаемая соединительная для кабеля с полиэтиленовой или бумажной изоляцией на напряжение до 10 кВ, марки СТп-10-3x(150-240) мм2 | шт | 1 | 776.69
Муфты концевые для кабелей 6(10) кВ
886 | Муфта термоусаживаемая концевая внутренней установки для кабеля на напряжение до 10 кВ, марки КВНТп10-70/120 с болтовыми наконечниками и комплектом пайки для присоединения заземления | компл | 1 | 444.72
887 | Муфта термоусаживаемая концевая внутренней установки для кабеля на напряжение до 10 кВ, марки КВНТп10-150/240 с болтовыми наконечниками и комплектом пайки для присоединения заземления | компл | 1 | 461.71
Муфты соединительные для кабелей 0,4 кВ
888 | Муфта термоусаживаемая соединительная для кабеля с пластмассовой изоляцией без брони на напряжение до 1 кВ марки ПСтт4-25/50 с болтовыми наконечниками | компл | 1 | 328
889 | Муфта термоусаживаемая соединительная для кабеля с пластмассовой изоляцией без брони на напряжение до 1 кВ марки ПСтт4-70/120 с болтовыми наконечниками | компл | 1 | 328
890 | Муфта термоусаживаемая соединительная для кабеля с пластмассовой изоляцией без брони на напряжение до 1 кВ марки ПСтт4-150/240 с болтовыми наконечниками | компл | 1 | 390.22
891 | Болты с гайками и шайбами оцинкованные, диаметр 6 мм | кг | 1 | 28.22
892 | Болты с гайками и шайбами оцинкованные, диаметр 8 мм | кг | 1 | 26.94
893 | Болты с гайками и шайбами оцинкованные, диаметр 10 мм | кг | 1 | 26.32
894 | Болты с гайками и шайбами оцинкованные, диаметр 12 мм | кг | 1 | 25.76
895 | Болты с гайками и шайбами оцинкованные, диаметр 42 мм | кг | 1 | 24.43
896 | Болты с гайками и шайбами оцинкованные, диаметр 24 мм | кг | 1 | 24.79
897 | Болты с гайками и шайбами оцинкованные, диаметр 30 мм | кг | 1 | 24.68
898 | Болты с гайками и шайбами оцинкованные, диаметр 36 мм | кг | 1 | 24.57
899 | Болты с гайками и шайбами оцинкованные, диаметр 42 мм | кг | 1 | 24.43
900 | Болты с гайками и шайбами строительные | кг | 1 | 9.04
901 | Муфта термоусаживаемая соединительная для кабеля с полиэтиленовой или бумажной изоляцией на напряжение до 1 кВ, марки СТп-1-4х(25-50) мм2 | шт | 1 | 476.33
902
903 | Муфта термоусаживаемая соединительная для кабеля с полиэтиленовой или бумажной изоляцией на напряжение до 1 кВ, марки СТп-1-4х(70-120) мм2 | шт | 1 | 476.33
904 | Муфта термоусаживаемая соединительная для кабеля с полиэтиленовой или бумажной изоляцией на напряжение до 1 кВ, марки СТп-1-4х(150-240) мм2 | шт | 1 | 513.32
Муфты концевые для кабелей 0,4 кВ
904 | Муфты концевые внутренней установки 4КВНТП-1-50, термоусаживаемые, без наконечников, сечение жил 25-50 мм2 | компл | 1 | 190.61
905 | Муфта кабельная концевая термоусаживаемая 4КВНТп-1-70 | компл | 1 | 245.78
906 | Муфта кабельная концевая термоусаживаемая 4КВНТп-1-95 | компл | 1 | 245.78
907 | Муфта кабельная концевая термоусаживаемая 4КВНТп-1-120 | компл | 1 | 245.78
908 | Муфты концевые термоусаживаемые внутренней установки для силовых кабелей на напряжение 1 кВ, без наконечников, тип 4КВНТП-1-240, сечение жил 150-240 мм2 | компл | 1 | 255.8
Кабельная продукция
Кабели медные
909 | Кабель силовой с медными жилами ВБбШвнг-LS-Т 5х4(ож)-660 | 1000 м | 1 | 43896.51
910 | Кабель силовой с медными жилами ВБбШвнг-LS-Т 5х25-660 | 1000 м | 1 | 202313.85
911 | Кабель силовой с медными жилами ВБбШвнг-LS-Т 5х35-660 | 1000 м | 1 | 268316.3
912 | Кабель силовой с медными жилами ВВГ 1х1,5-660 | 1000 м | 1 | 1368.43
913 | Кабель силовой с медными жилами ВВГ 1х2,5-660 | 1000 м | 1 | 1885.97
914 | Кабель силовой с медными жилами ВВГ 1х4-660 | 1000 м | 1 | 2806.92
915 | Кабель силовой с медными жилами ВВГ 1х6-660 | 1000 м | 1 | 3845.39
916 | Кабель силовой с медными жилами ВВГ 1х10-660 | 1000 м | 1 | 5888.43
917 | Кабель силовой с медными жилами ВВГ 1х16-660 | 1000 м | 1 | 8992.54
918 | Кабель силовой с медными жилами ВВГ 2х1,5-660 | 1000 м | 1 | 2295.03
919 | Кабель силовой с медными жилами ВВГ 2х2,5-660 | 1000 м | 1 | 3306.38
920 | Кабель силовой с медными жилами ВВГ 2х4-660 | 1000 м | 1 | 5192.35
921 | Кабель силовой с медными жилами ВВГ 2х6-660 | 1000 м | 1 | 7163.07
922 | Кабель силовой с медными жилами ВВГ 2х50-660 | 1000 м | 1 | 58614.23
923 | Кабель силовой с медными жилами ВВГ 3х1,5-660 | 1000 м | 1 | 3246.49
924 | Кабель силовой с медными жилами ВВГ 3х2,5-660 | 1000 м | 1 | 4883.86
925 | Кабель силовой с медными жилами ВВГ 3х2,5+1х1,5-660 | 1000 м | 1 | 5929.11
926 | Кабель силовой с медными жилами ВВГ 3х2,5+1х16-660 | 1000 м | 1 | 8835.47
927 | Кабель силовой с медными жилами ВВГ 3х6+1х4-660 | 1000 м | 1 | 12174.62
928 | Кабель силовой с медными жилами ВВГ 4х1,5-660 | 1000 м | 1 | 4383.27
929 | Кабель силовой с медными жилами ВВГ 4х2,5-660 | 1000 м | 1 | 6130.25
930 | Кабель силовой с медными жилами ВВГ 4х4-660 | 1000 м | 1 | 9312.33
931 | Кабель силовой с медными жилами ВВГ 4х6-660 | 1000 м | 1 | 12823.24
932 | Кабель силовой с медными жилами ВВГ 4х16-660 | 1000 м | 1 | 33454.78
Кабели алюминиевые
ААБл
933 | Кабель силовой с алюминиевыми жилами ААБлУ 3х50-6 | 1000 м | 1 | 56866.03
934 | Кабель силовой с алюминиевыми жилами ААБлУ 3х10-1000 | 1000 м | 1 | 44556.49
935 | Кабель силовой с алюминиевыми жилами ААБлУ 3х16-1000 | 1000 м | 1 | 54411.7
936 | Кабель силовой с алюминиевыми жилами ААБл 3х25-1000 | 1000 м | 1 | 60492.22
937 | Кабель силовой с алюминиевыми жилами ААБлУ 3х35-1000 | 1000 м | 1 | 67749.99
938 | Кабель силовой с алюминиевыми жилами ААБл 3х50-1000 | 1000 м | 1 | 81397.83
939 | Кабель силовой с алюминиевыми жилами ААБл 3х70-1000 | 1000 м | 1 | 96051.72
940 | Кабель силовой с алюминиевыми жилами ААБл 3х95-1000 | 1000 м | 1 | 118556.9
941 | Кабель силовой с алюминиевыми жилами ААБл 3х120-1000 | 1000 м | 1 | 137569.96
942 | Кабель силовой с алюминиевыми жилами ААБл 3х240-1000 | 1000 м | 1 | 244463.17
943 | Кабель силовой с алюминиевыми жилами ААБл 3х150-1000 | 1000 м | 1 | 164436.7
944 | Кабель силовой с алюминиевыми жилами ААБл 3х185-1000 | 1000 м | 1 | 199854.5
945 | Кабель силовой с алюминиевыми жилами ААБлГ 3х120-10 | 1000 м | 1 | 182044.64
946 | Кабель силовой с алюминиевыми жилами ААБлГ 3х150-10 | 1000 м | 1 | 212366.76
947 | Кабель силовой с алюминиевыми жилами ААБлГ 3х185-10 | 1000 м | 1 | 246364.63
948 | Кабель силовой с алюминиевыми жилами ААБлГ 3х240-10 | 1000 м | 1 | 293710.47
АПвВГ
949 | Кабель силовой с алюминиевыми жилами АПвВГ 4х10ок(N)-1000 | 1000 м | 1 | 19231.23
950 | Кабель силовой с алюминиевыми жилами АПвВГ 4х16-1000 | 1000 м | 1 | 29897.31
951 | Кабель силовой с алюминиевыми жилами АПвВГ 4х25мк(N)-1000 | 1000 м | 1 | 40822.01
952 | Кабель силовой с алюминиевыми жилами АПвВГ 4х25-1000 | 1000 м | 1 | 40748.37
953 | Кабель силовой с алюминиевыми жилами АПвВг 4х70-1000 | 1000 м | 1 | 84012.58
954 | Кабель силовой с алюминиевыми жилами АПвВг 4х95-1000 | 1000 м | 1 | 108376.84
955 | Кабель силовой с алюминиевыми жилами АПвВГ 4х120-1000 | 1000 м | 1 | 131528.09
956 | Кабель силовой с алюминиевыми жилами АПвВг 4х150-1000 | 1000 м | 1 | 163509.49
957 | Кабель силовой с алюминиевыми жилами АПвВг 4х185-1000 | 1000 м | 1 | 200454.55
958 | Кабель силовой с алюминиевыми жилами АПвВГ 4х240-1000 | 1000 м | 1 | 251292.59
АПвБШп
959 | Кабель силовой с алюминиевыми жилами АПвБШп 4х150мс(PE)-1000 | 1000 м | 1 | 118509.78
960 | Кабель силовой с алюминиевыми жилами АПвВГ 4х16-1000 | 1000 м | 1 | 29897.31
961 | Кабель силовой с алюминиевыми жилами АПвВГ 4х25мк(N)-1000 | 1000 м | 1 | 40822.01
962 | Кабель силовой с алюминиевыми жилами АПвВГ 4х25-1000 | 1000 м | 1 | 40748.37
963 | Кабель силовой с алюминиевыми жилами АПвВГ 4х35мк(N)-1000 | 1000 м | 1 | 51024.12
964 | Кабель силовой с алюминиевыми жилами АПвВГ 4х50мк(N)-1000 | 1000 м | 1 | 67272.41
965 | Кабель силовой с алюминиевыми жилами АПвВг 4х70-1000 | 1000 м | 1 | 84012.58
966 | Кабель силовой с алюминиевыми жилами АПвВг 4х95-1000 | 1000 м | 1 | 108376.84
967 | Кабель силовой с алюминиевыми жилами АПвВГ 4х120-1000 | 1000 м | 1 | 131528.09
968 | Кабель силовой с алюминиевыми жилами АПвВг 4х150-1000 | 1000 м | 1 | 163509.49
969 | Кабель силовой с алюминиевыми жилами АПвВг 4х185-1000 | 1000 м | 1 | 200454.55
970 | Кабель силовой с алюминиевыми жилами АВВГ 1х6-1000 | 1000 м | 1 | 2006.88
971 | Кабель силовой с алюминиевыми жилами АВВГ 1х10-1000 | 1000 м | 1 | 2773.02
972 | Кабель силовой с алюминиевыми жилами АВВГ 1х16-1000 | 1000 м | 1 | 3966.3
973 | Кабель силовой с алюминиевыми жилами АВВГ 1х25-1000 | 1000 м | 1 | 5653.39
974 | Кабель силовой с алюминиевыми жилами АВВГ 1х70-1000 | 1000 м | 1 | 12306.83
975 | Кабель силовой с алюминиевыми жилами АВВГ 1х35-1000 | 1000 м | 1 | 7236.52
976 | Кабель силовой с алюминиевыми жилами АВВГ 1х50-1000 | 1000 м | 1 | 9291.99
977 | Кабель силовой с алюминиевыми жилами АПвВГ 4х240-1000 | 1000 м | 1 | 251292.59
АВБШв
978 | Кабель силовой с алюминиевыми жилами АВБбШв 4х240-1000 | 1000 м | 1 | 157849.61
979 | Кабель силовой с алюминиевыми жилами АВБбШв 4х185-1000 | 1000 м | 1 | 125181.85
980 | Кабель силовой с алюминиевыми жилами АВБШв 2х10-660 | 1000 м | 1 | 10400.95
981 | Кабель силовой с алюминиевыми жилами АВБШв 2х16-660 | 1000 м | 1 | 12702.56
982 | Кабель силовой с алюминиевыми жилами АВБШв 3х6-660 | 1000 м | 1 | 9248.87
983 | Кабель силовой с алюминиевыми жилами АВБШв 3х10-660 | 1000 м | 1 | 12237.21
984 | Кабель силовой с алюминиевыми жилами АВБШв 3х16-660 | 1000 м | 1 | 15568.55
985 | Кабель силовой с алюминиевыми жилами АВБШв 3х25-660 | 1000 м | 1 | 21295.66
986 | Кабель силовой с алюминиевыми жилами АВБШв 4х120-1000 | 1000 м | 1 | 78279.11
ВБШвнг
987 | Кабель силовой с медными жилами ВБШвнг(A)-LS 4х35-1000 | 1000 м | 1 | 220224.22
988 | Кабель силовой с медными жилами ВБШвнг(A)-LS 4х50-1000 | 1000 м | 1 | 257352.98
989 | Кабель силовой с медными жилами ВБШвнг(A)-LS 4х70-1000 | 1000 м | 1 | 352531.42
990 | Кабель силовой с медными жилами ВБШвнг(A)-LS 4х95-1000 | 1000 м | 1 | 474122.5
991 | Кабель силовой с медными жилами ВБШвнг-LS 4х120-1000 | 1000 м | 1 | 441271.74
992 | Кабель силовой с медными жилами ВБбШвнг-LS 4х185-1000 | 1000 м | 1 | 666274.16
993 | Кабель силовой с медными жилами ВБбШвнг-LS 3х16-1000 | 1000 м | 1 | 64438.17
994 | Кабель силовой с медными жилами ВБбШвнг-LS 3х25-1000 | 1000 м | 1 | 94767.51
995 | Кабель силовой с медными жилами ВБбШвнг-LS 4х16-1000 | 1000 м | 1 | 98438.56
996 | Кабель силовой с медными жилами ВБбШвнг-LS 4х25-1000 | 1000 м | 1 | 118853.75
997 | Кабель силовой с медными жилами ПвБШв 4х35-1000 | 1000 м | 1 | 84856.85
Провода изолированные для воздушных линий электропередач
998 | Провод силовой установочный с медными жилами ПВ1 2,5-450 | 1000 м | 1 | 2079.72
999 | Провод силовой установочный с медными жилами ПуГВ 1х4-450 | 1000 м | 1 | 3368.45
1000 | Провод силовой установочный с медными жилами ПуГВ 1х1,5-450 | 1000 м | 1 | 1446.89
1001 | Провод самонесущий изолированный СИП-2 3х16+1х25-0,6/1 | 1000 м | 1 | 11248.17
1002 | Провод силовой установочный с медными жилами ПуГВ 1х4-450 | 1000 м | 1 | 3368.45
1003 | Провод силовой гибкий с медными жилами РКГМ 95-660 | 1000 м | 1 | 115342.28
1004 | Провод силовой установочный с медными жилами ПуГВ 1х95-450 | 1000 м | 1 | 72886.57
1005 | Провод самонесущий изолированный СИП-4 2х10-0,6/1 | 1000 м | 1 | 2958.44
1006 | Провод самонесущий изолированный СИП-4 4х16-0,6/1 | 1000 м | 1 | 9524.88
1007 | Провод самонесущий изолированный СИП-4 4х25-0,6/1 | 1000 м | 1 | 12605.29
1008 | Провод самонесущий изолированный СИП-4 4х35-0,6/1 | 1000 м | 1 | 16746.26
1009 | Провод самонесущий изолированный СИП-4 4х50-0,6/1 | 1000 м | 1 | 22999.18
1010 | Провод самонесущий изолированный СИП-2 3x35+1x50-0,6/1 | 1000 м | 1 | 20841.55
1011 | Провод самонесущий изолированный СИП-2 3x50+1x70-0,6/1 | 1000 м | 1 | 28502.69
1012 | Провод самонесущий изолированный СИП-2 3x70+1x95-0,6/1 | 1000 м | 1 | 39549.77
1013 | Провод самонесущий изолированный СИП-2 3x95+1x95-0,6/1 | 1000 м | 1 | 48509.13
1014 | Провод самонесущий изолированный СИП-2 3x120+1x95-0,6/1 | 1000 м | 1 | 57601.17
1015 | Провод самонесущий изолированный СИП-3 1x35-20 | 1000 м | 1 | 6344.48
1016 | Провод самонесущий изолированный СИП-3 1х35-35 | 1000 м | 1 | 8686.07
1017 | Провод самонесущий изолированный СИП-3 1х50-20 | 1000 м | 1 | 7994.19
1018 | Провод самонесущий изолированный СИП-3 1х50-35 | 1000 м | 1 | 9386.43
1019 | Провод самонесущий изолированный СИП-3 1х70-20 | 1000 м | 1 | 10392.39
1020 | Провод самонесущий изолированный СИП-3 1х70-20 | 1000 м | 1 | 10392.39
1021 | Провод самонесущий изолированный СИП-3 1х95-20 | 1000 м | 1 | 13565.66
1022 | Провод самонесущий изолированный СИП-3 1х120-20 | 1000 м | 1 | 16866.75
Изделия из бетона
1023 | Стойки железобетонные под оборудование подстанций УСО-1А, бетон B15, объем 0,32 м3, расход арматуры 66,53 кг | шт | 1 | 16866.75
1024 | Плиты перекрытия многопустотные ПК8-47-12-с8, 4660х1190х220 мм, бетон B22,5, объем 0,66 м3, расход арматуры 21,24 | шт | 1 | 1340.68
1025 | Плиты перекрытия многопустотные ПК 42-10-8та, бетон B15, объем 0,5 м3, расход арматуры 20,7 кг | шт | 1 | 1179.79
1026 | Плиты перекрытия многопустотные ПК 42-12-8АтVТ-а, бетон B15, объем 0,61 м3, расход арматуры 14,06 кг | шт | 1 | 453.01
1027 | Плиты перекрытия многопустотные ПК 42-15-8АтVТ-а, бетон B15, объем 0,79 м3, расход арматуры 17,23 кг | шт | 1 | 734.95
1028 | Плиты перекрытия многопустотные ПК 42.15-8Та, бетон B15, объем 0,79 м3, расход арматуры 31,82 кг | шт | 1 | 953.67
1029 | Приставка ж/б ПТ-60 | шт | 1 | 841.1
1030 | Приставка ж/б ПТ-45 | шт | 1 | 1903.49
1031 | Приставки сборные железобетонные, бетон B25, с расход арматуры 240 кг/м3 (для деревянных опор воздушных линий электропередач и связи длиной до 6 м с отверстиями и без отверстий) | м3 | 1 | 1193.37
1032 | DIN-рейка металлическая ТН 35/7,5 длина 300 мм | 100 шт | 1 | 435
1033 | Предохранитель концевой диаметр 110/145, 125/160, 140/180, 140/200 мм | шт | 1 | 803.38
1034 | Щиты автоматического переключения на резерв: ЩАП-53, трехфазные на ток 100 А | шт | 1 | 3916.51
1035 | Опоры стальные | шт | 1 | 9600
1036 | Муфта МСГ-60 | шт | 1 | 240.38
1037 | Фиксатор дистанционный SO70 | 100 шт | 1 | 1565
1038 | Щиты автоматического переключения на резерв: ЩАП-53, трехфазные на ток 100 А | шт | 1 | 3916.51
1039 | Полотна калиток сетчатые из плетеной сетки S=1,25х1,07=1,34 м2, КМ 5А | шт | 1 | 406.04
1040 | Предохранитель концевой диаметр 110/145, 125/160, 140/180, 140/200 мм | шт | 1 | 803.38
1041 | Муфта МСГ-60 | шт | 1 | 240.38
Кирпич строительный
1042 | Кирпич силикатный лицевой неокрашенный одинарный, размер 250х120х65 мм, марка 150 | 1000 шт | 1 | 868.02
1043 | Кирпич силикатный лицевой неокрашенный одинарный, размер 250х120х65 мм, марка 250 | 1000 шт | 1 | 1015.77
1044 | Кирпич керамический лицевой профильный, размер 250х120х65 мм, марка 75 | 1000 шт | 1 | 2420
1045 | Кирпич керамический лицевой, размер 250х120х65 мм, марка 150 | 1000 шт | 1 | 2045.3
1046 | Кирпич керамический одинарный, марка 100, размер 250х120х65 мм | 1000 шт | 1 | 1752.6
Лесоматериалы круглые для опор
1047 | Лесоматериалы круглые для линий связи, автоблокировки, мачт радио, опор линий электропередачи напряжением ниже 35 кВ из лиственницы, диаметр 14-24 см и более, длина 4,5-6,5 м | м3 | 1 | 1459.88
1048 | Лесоматериалы круглые для линий связи, автоблокировки, мачт радио, опор линий электропередачи напряжением ниже 35 кВ из лиственницы, диаметр 14-24 см и более, длина 7,5, 8,5 м | м3 | 1 | 1555.47
1049 | Лесоматериалы круглые для линий связи, автоблокировки, мачт радио, опор линий электропередачи напряжением ниже 35 кВ из лиственницы, диаметр 14-24 см и более, длина 9,5 м | м3 | 1 | 1661.87
1050 | Лесоматериалы круглые для линий связи, автоблокировки, мачт радио, опор линий электропередачи напряжением ниже 35 кВ из лиственницы, диаметр 14-24 см и более, длина 11 м | м3 | 1 | 1851.2
1051 | Лесоматериалы круглые для линий связи, автоблокировки, мачт радио, опор линий электропередачи напряжением ниже 35 кВ из лиственницы, диаметр 14-24 см и более, длина 13 м | м3 | 1 | 2197.17
1052 | Лесоматериалы круглые для линий связи, автоблокировки, мачт радио, опор линий электропередачи напряжением ниже 35 кВ сосновые, диаметр 14-24 см, длина 4,5-5,5 м | м3 | 1 | 1417.56
1053 | Лесоматериалы круглые для линий связи, автоблокировки, мачт радио, опор линий электропередачи напряжением ниже 35 кВ сосновые, диаметр 14-24 см, длина 7,5, 8,5 м | м3 | 1 | 1510.57
1054 | Лесоматериалы круглые для линий связи, автоблокировки, мачт радио, опор линий электропередачи напряжением ниже 35 кВ сосновые, диаметр 14-24 см, длина 9,5 м | м3 | 1 | 1619.22
1055 | Лесоматериалы круглые, сосновые, для опор линий связи, электропередач напряжением ниже 35 кВ, диаметр 14-24 см и более, длина 11 м | м3 | 1 | 1808.36
Лесоматериалы распиленные и строганные, горбыль
1056 | Горбыль деловой, хвойных пород, длина более 2 м | м3 | 1 | 378
1057 | Горбыль деловой, хвойных пород, длина 0,8-2 м | м3 | 1 | 135.6
Метизы
1058 | Болты нестандартные для конструкций связи с гайками и шайбами, длина до 600 мм | т | 1 | 38792.71
1059 | Болты нестандартные для конструкций связи с гайками и шайбами, длина более 600 мм | т | 1 | 25668.13
1060 | Болты БСР, размер 10,0x100 мм | 100 шт | 1 | 13.92
1061 | Болты строительные анкерные с гайками | т | 1 | 25542.66
1062 | Винты латунные | кг | 1 | 65.45
1063 | Винты с полукруглой головкой, длина 50 мм | т | 1 | 12430
1064 | Винты с полукруглой головкой, длина 55-120 мм | т | 1 | 12430
1065 | Винты с полукруглой головкой размером 4,0х10 мм | кг | 1 | 19.39
1066 | Винты с полукруглой головкой размером 4,0х16 мм | кг | 1 | 17.91
1067 | Винты с полукруглой головкой размером 5,0х16 мм | кг | 1 | 16.16
1068 | Винты с полукруглой головкой размером 5,0х20 мм | кг | 1 | 15.21
1069 | Винты с полукруглой головкой размером 5,0х30 мм | кг | 1 | 14.46
1070 | Винты с полукруглой головкой, размер 5,0х40 мм | т | 1 | 13186
1071 | Винты с полукруглой головкой размером 6,0х16 мм | т | 1 | 13186.74
1072 | Винты с полукруглой головкой размером 6,0х16 мм | кг | 1 | 13.19
1073 | Винты самонарезающие: MN 22 | 100 шт | 1 | 36
1074 | Винты самонарезающие: MN 30 | 100 шт | 1 | 41
1075 | Винты самонарезающие: MN 45 | 100 шт | 1 | 51
1076 | Гайки шестигранные, диаметр резьбы 16-18 мм | т | 1 | 10010.84
1077 | Гайки шестигранные, диаметр резьбы 6 мм | т | 1 | 16783.02
1078 | Гайки шестигранные, диаметр резьбы 8 мм | т | 1 | 14839
1079 | Гайки шестигранные, диаметр резьбы 10 мм | т | 1 | 11628
1080 | Гайки шестигранные, диаметр резьбы 12-14 мм | т | 1 | 10127
1081 | Гайки шестигранные, диаметр резьбы 16-18 мм | т | 1 | 10080.84
1082 | Гайки шестигранные, диаметр резьбы 20-22 мм | т | 1 | 8702
1083 | Гайки шестигранные, диаметр резьбы 24 мм | кг | 1 | 8.23
1084 | Гайки шестигранные, диаметр резьбы 30 мм | т | 1 | 8206.64
1085 | Шайбы оцинкованные, диаметр 16 мм | кг | 1 | 31.17
1086 | Гвозди винтовые 3,5х60 мм | кг | 1 | 14.67
1087 | Гвозди винтовые 4,5х90 мм | кг | 1 | 14.05
1088 | Гвозди кровельные и толевые | т | 1 | 8475
1089 | Гвозди кровельные неоцинкованные | кг | 1 | 9.5
1090 | Гвозди кровельные оцинкованные | кг | 1 | 10.28
1091 | Гвозди латунные 3,0х40 мм | т | 1 | 167568.03
1092 | Гвозди мебельные декоративные 1,6х25 мм | кг | 1 | 52.37
1093 | Гвозди медные 3,5х40 мм | кг | 1 | 176.13
1094 | Гвозди обойные, круглые, размер 1,6х12 мм | т | 1 | 11300
1095 | Гвозди обойные круглые, размер 2,0х20 мм | кг | 1 | 1054
1096 | Гвозди отделочные | т | 1 | 18222.72
1097 | Гвозди проволочные | кг | 1 | 12.3
1098 | Гвозди строительные | т | 1 | 11978
1099 | Гвозди строительные с плоской головкой, размер 1,6х50 мм | т | 1 | 8475
1100 | Гвозди строительные с плоской головкой, размер 1,8х50 мм | т | 1 | 8475
1101 | Гвозди строительные с плоской головкой, размер 1,8х60 мм | т | 1 | 8475
1102 | Гвозди тарные круглые, размер 1,4х25 мм | кг | 1 | 15.33
1103 | Крепеж кровельный | 100 шт | 1 | 86
1103 | Установка закладных деталей: более 4 кг | т | 1 | 1981.73
1104 | Детали крепления стальные для зенитных фонарей | кг | 1 | 10.05
1105 | Детали крепления стальные для зенитных фонарей | кг | 1 | 10.05
1106 | Деталь закладная | 10 шт | 1 | 70.2
1107 | Штыри металлические | кг | 1 | 4.52
Наконечники
1108 | Наконечник изолированный алюминиевый с медной клеммой (СИП): CPTAU 16 | 100 шт | 1 | 6836
1109 | Наконечник изолированный алюминиевый с медной клеммой (СИП): CPTAU 25 | 100 шт | 1 | 7688
1110 | Наконечник изолированный алюминиевый с медной клеммой (СИП): CPTAU 35 | 100 шт | 1 | 7688
1111 | Наконечник изолированный алюминиевый, с медной клеммой типа CPTAU 50 | 100 шт | 1 | 8080
1112 | Наконечник изолированный алюминиевый с медной клеммой (СИП): CPTAU 70 | 100 шт | 1 | 5697
1113 | Наконечник изолированный алюминиевый с медной клеммой (СИП): CPTAU 95 | 100 шт | 1 | 7129
1114 | Наконечник изолированный алюминиевый с медной клеммой (СИП): CPTAU 120 | 100 шт | 1 | 9342
1115 | Наконечники кабельные алюминиевые ТА 50-10-9 | 100 шт | 1 | 247.27
1116 | Наконечники кабельные алюминиевые ТА 70-10-12 | 100 шт | 1 | 320.05
1117 | Наконечники кабельные алюминиевые ТА 95-12-13 | 100 шт | 1 | 373.92
1118 | Наконечники кабельные алюминиевые ТА 120-12-14 | 100 шт | 1 | 520.07
1119 | Наконечники кабельные алюминиевые ТА 150-12-17 | 100 шт | 1 | 683.1
1120 | Наконечники кабельные алюминиевые ТА 185-16-19 | 100 шт | 1 | 783.63
1121 | Наконечники кабельные алюминиевые ТА 240-20-20 | 100 шт | 1 | 971.82
Звено промежуточное
1122 | Звено промежуточное вывернутое ПРВ-7-1 | шт | 1 | 31.44
1123 | Звено промежуточное вывернутое ПРВ-12-1 | шт | 1 | 46.56
1124 | Звено промежуточное вывернутое ПРВ-16-1 | шт | 1 | 63.58
1125 | Звено промежуточное прямое ПР-7-6 | шт | 1 | 27.04
1126 | Звено промежуточное прямое ПР-12-6 | шт | 1 | 42.05
1127 | Звено промежуточное прямое ПР-16-6 | шт | 1 | 60.08
1128 | Звено промежуточное регулируемое ПРР-7-1 | шт | 1 | 121.66
1129 | Звено промежуточное регулируемое ПРР-12-1 | шт | 1 | 193.24
1130 | Звено промежуточное регулируемое ПРР-12-1А | шт | 1 | 169.51
1131 | Звено промежуточное регулируемое двойное 2ПРР-7-2 | шт | 1 | 53.89
1132 | Звено промежуточное регулируемое двойное 2ПРР-12-2 | шт | 1 | 104.24
1133 | Звено промежуточное регулируемое двойное 2ПРР-16-2 | шт | 1 | 164.71
Шкафы, панели, щиты, камеры
1134 | Шкаф металлический навесной ШРН-1М-2/30, для установки в помещениях, емкость 30 пар | шт | 1 | 467.82
1135 | Щит с монтажной панелью ЩМП 400х300х150 мм IP66 | шт | 1 | 1309.58
1136 | Корпус металлический ЩМП-16.8.4-0 У2 IP54 | шт | 1 | 3887.53
1137 | Щиты с монтажной панелью ЩМП-2, размером 500х400х220 мм, степень защиты IP54 | шт | 1 | 578.33
1138 | Щиты с монтажной панелью ЩМП-4, размером 800х600х250 мм, степень защиты IP54 | шт | 1 | 1041.24
1139 | Панель распределительного щита одностороннего обслуживания: вводная ЩО-70-1-30 | шт | 1 | 4589.48
1140 | Панель распределительного щита одностороннего обслуживания: вводная ЩО-70-1-40 | шт | 1 | 36553.01
1141 | Панель распределительного щита одностороннего обслуживания: вводная ЩО-70-1-50 (ВР-32) | шт | 1 | 7852.03
1142 | Панель распределительного щита одностороннего обслуживания: вводная ЩО-70-1-60 | шт | 1 | 7417.2
1143 | Камера сборная одностороннего обслуживания, тип: КСО-366 схема 1 | шт | 1 | 7060.47
1144 | Камера сборная одностороннего обслуживания, тип: КСО-366 схема 2 | шт | 1 | 7821.29
1145 | Камера сборная одностороннего обслуживания, тип: КСО-366 схема 3 | шт | 1 | 8175.64
1146 | Камера сборная одностороннего обслуживания, тип: КСО-366 схема 4 | шт | 1 | 9341.91
1147 | Камера сборная одностороннего обслуживания, тип: КСО-366 схема 5 | шт | 1 | 11208.23
1148 | Камера сборная одностороннего обслуживания, тип: КСО-366 схема 6 | шт | 1 | 14567.59
1149 | Камера сборная одностороннего обслуживания, тип: КСО-366 схема 7 | шт | 1 | 9341.91
1150 | Камера сборная одностороннего обслуживания, тип: КСО-366 схема 8 | шт | 1 | 12141.39
1151 | Камера сборная одностороннего обслуживания, тип: КСО-366 схема 9 | шт | 1 | 14567.59
1152 | Камера сборная одностороннего обслуживания, тип: КСО-366 схема 10 | шт | 1 | 13357.17
1153 | Камера сборная одностороннего обслуживания, тип: КСО-366 схема 11 | шт | 1 | 17093.53
1154 | Камера сборная одностороннего обслуживания, тип: КСО-366 схема 12 | шт | 1 | 8995.17
1155 | Камера сборная одностороннего обслуживания, тип: КСО-366 схема 13 | шт | 1 | 9899.57
1156 | Камера сборная одностороннего обслуживания, тип: КСО-366 схема 14 | шт | 1 | 6184.18
1157 | Камера сборная одностороннего обслуживания, тип: КСО-366 схема 15 | шт | 1 | 6184.18
1158 | Камера сборная одностороннего обслуживания, тип: КСО-366, панель торцевая | шт | 1 | 593.43
Линейная арматура
Изоляторы
1159 | Изолятор линейный штыревой фарфоровый ШФ 10-Г | шт | 1 | 31.96
1160 | Изолятор линейный штыревой фарфоровый ШФ 20-Г | шт | 1 | 46.72
1161 | Изолятор подвесной стеклянный ПСВ-120Б | шт | 1 | 202.55
1162 | Изолятор опорный 5516 | 100 шт | 1 | 7485.12
1163 | Изолятор опорно-стержневой ИОС-10-500 УХЛ1 | 100 шт | 1 | 16232.1
1164 | Изолятор опорно-стержневой ИОС-10-2000М УХЛ1 | 100 шт | 1 | 45460.13
1165 | Изолятор линейный подвесной полимерный ЛК 70/220-БIV | шт | 1 | 475.31
Вязки
1166 | Вязка спиральная CO 35 (35-50мм2) | шт. | 1 | 23.48
1167 | Вязка спиральная CO 70 (70-95 мм2) | шт. | 1 | 20.18
1168 | Вязка спиральная CO 120 (120-150мм2) | шт. | 1 | 19
Зажимы
1168 | Зажим анкерный марки SO 157.1 | 100 шт | 1 | 8342
1169 | Зажим анкерный марки SO 158.1 | 100 шт | 1 | 8890
1170 | Зажим анкерный (СИП): SO 250.01 | 100 шт | 1 | 11952
1171 | Зажим анкерный (СИП): SO 251.01 | 100 шт | 1 | 12654
1172 | Зажим плашечный (ПРИМЕНИТЕЛЬНО: SL37.1) | шт | 1 | 13.75
1173 | Зажимы анкерные РА 1500, без кронштейна | 100 шт | 1 | 9540
1174 | Зажим анкерный винтовой КВЗ-12 | шт | 1 | 822.77
1175 | Зажим анкерный винтовой КВЗ-24 | шт | 1 | 1318.39
1176 | Зажимы анкерные РА 95-2000, клиновые, для самонесущих изолированных проводов | шт | 1 | 142.07
1177 | Зажим поддерживающий марки SO 69.95 | 100 шт | 1 | 13036
1178 | Зажим поддерживающий марки SO 140 | 100 шт | 1 | 14164
1179 | Зажим ответвительный прокалывающий изолированный для соединения изолированных алюминиевых и медных проводников (AL-CU/AL-CU), марки SL 24 | 100 шт | 1 | 21114
1180 | Зажим прокалывающий для изолированных алюминиевых и медных проводов марки SL 21.1 | 100 шт | 1 | 9563
1181 | Кожух защитный для соединений проводов | шт | 1 | 161.1
1182 | Зажим плашечный (ПРИМЕНИТЕЛЬНО: SL37.1) | шт | 1 | 13.75
1183 | Зажим ответвительный прокалывающий изолированный со срывной головкой для соединения изолированных алюминиевых и медных проводников (AL-CU/AL-CU), марки SLIP 22.1 | 100 шт | 1 | 10603
1184 | Зажим натяжной болтовый НБ-2-6 | шт | 1 | 89.44
1185 | Винты с полукруглой головкой, длина 50 мм | т |  | 12430
1186 | Винты с полукруглой головкой, длина 55-120 мм | т |  | 12430
1187 | Зажим переносного заземления SEW 20.3 | шт. | 1 | 114.15
Траверсы
1189 | Траверсы стальные | т | 1 | 10832.93
1190 | Траверсы стальные 2-штырные | шт | 1 | 74.5
1191 | Траверсы стальные 4-штырные | шт | 1 | 37.52
1192 | Траверсы стальные 8-штырные | шт | 1 | 55.86
1193 | Хомуты для крепления траверс окрашенный | шт | 1 | 34.6
1194 | Подкосы для крепления траверс ПТ | шт | 1 | 4.1
1195 | Траверсы: ЛЭЗ.40.0080У, тип II, окрашенные | шт | 1 | 99.31
1196 | Траверсы: ЛЭЗ.40.0080У, тип II, оцинкованные | шт | 1 | 125.48
1197 | Траверсы: ЛЭЗ.40.0083, тип II, оцинкованные | шт | 1 | 185.43
1198 | Траверсы: ЛЭЗ.40.0083Б, тип II, окрашенные | шт | 1 | 181.14
1199 | Траверсы: ЛЭЗ.40.0083Б, тип II, оцинкованные | шт | 1 | 220.32
1200 | Крюки для крепления изоляторов КН-22 | т | 1 | 10616.35
Крюки
1201 | Крюк SOT 28 с крепежом (6 шурупов с шестигранными головками 6х50 мм и 6 дюбелей 10х50 мм) | компл | 1 | 87.52
1202 | Крюк бандажный, марки SOT 39 | шт | 1 | 105.29
1203 | Крюк сквозной SOT 21 | шт | 1 | 60.1
1204 | Крюки | кг | 1 | 29.15
1205 | Крюки для крепления изоляторов КН-12 | т | 1 | 15213.56
1206 | Крюки для крепления изоляторов КН-16 | т | 1 | 12042.04
1207 | Крюки для крепления изоляторов КН-18 | т | 1 | 11333.9
1208 | Крюки для крепления изоляторов КН-20 | т | 1 | 11145.56
1209 | Крюки для крепления изоляторов КН-22 | т | 1 | 10616.35
1210 | Бандаж дистанционный марки SO 79.5 | 100 шт | 1 | 5201
1211 | Бандаж коммутационный | 100 шт | 1 | 6
1212 | Лента бандажная для устройства вертикальной разметки на опорах контактной сети, из нержавеющей стали 08Х18Н10, толщина 0,76 мм, ширина 19 мм | 10 м | 1 | 126.77
1213 | Лента бандажная COT 37 | пог. м. | 1 | 15.03
1214 | Скрепа для фиксации на промежуточных опорах, размер 20 мм | 100 шт | 1 | 582
1215 | Крюк сквозной SOT 21 (примен. Гайка крюкообразная) | шт | 1 | 60.1
Прочее
1216 | Оголовок ОГ-7 для крепления неизолированных проводов на воздушных ЛЭП (6-10 кВ) | шт | 1 | 211.03
1217 | Шапка для опоры SP19 | шт. | 1 | 27.71
1218 | Хомуты стальные | кг | 1 | 9.6
1219 | Подкладки металлические | кг | 1 | 12.6
1220 | Изолированная скоба ST 208.1 для переносного заземления | шт | 1 | 56.05
1221 | УЗД 1.3 устройство защиты от дуги | шт | 1 | 122.43
1222 | Бандаж дистанционный марки SO 79.5 | 100 шт | 1 | 5201
1223 | Колпачки полиэтиленовые | 100 шт | 1 | 610
1224 | Колпачок изолирующий СЕСТ 16-150 (ПРИМЕНИТЕЛЬНО PK 99.2595) | 100 шт | 1 | 763
1225 | Кожух защитный для соединений проводов (Кожух защитный для прокалывающего зажима КЗ-02) | шт | 1 | 161
1226 | Колпачки изолирующие (Колпачек для штыревых изоляторов КП-22) | 100 шт | 1 | 187
1227 | Стяжка нейлоновая PER15 длиной 300 мм под винт | 100 шт | 1 | 61.6
1228 | Серьга СРС-7-16 | шт | 1 | 10.03
1229 | Ушко: однолапчатое У1-7-16 | шт | 1 | 39.32
1230 | Скобы СК-7-1А | шт | 1 | 28.07
1231 | Композиция антикоррозионная цинкнаполненная (ЦИНОЛ) | кг | 1 | 238.48
Разное
1232 | Рубероид кровельный с мелкой посыпкой РМ-350 | м2 | 1 | 6.48
1233 | Рубероид кровельный РПП-300, морозостойкий | м2 | 1 | 6.08
1234 | Рубероид наплавляемый: с пылевидной посыпкой, марка РНП-350-1,5 | м2 | 1 | 6.68
1235 | Рубероид подкладочный с пылевидной посыпкой: РПП-300а | м2 | 1 | 5.76
1236 | Замок винтовой | шт | 1 | 99.1
1237 | Петля накладная | шт | 1 | 12
1238 | Геополотно нетканое из полипропиленового волокна, иглопробивное, термоскрепленное, поверхностная плотность 300 г/м2 | м2 | 1 | 5.25
1239 | Рукава металлические, РЗ-Ц-Х, диаметр 60 мм | м | 1 | 15.54
1240 | Информационный плакат | 100 шт | 1 | 4000
1241 | Бирки кабельные | 100 шт | 1 | 46.1
1242 | Бирки кабельные маркировочные пластмассовые У135 | 100 шт | 1 | 29
1243 | Шины и ленты из цветных металлов | т | 1 | 124900
1244 | Оргстекло листовое | м2 | 1 | 104.6
1245 | Кабель саморегулируемый греющий "FroStop Black" для защиты от замерзания трубопроводов диаметром 50-100 мм | м | 1 | 119.27
1246 | Шины и ленты из цветных металлов | т | 1 | 124900
1247 | Лента сигнальная "Тепло" | 100 м | 1 | 246
1248 | Лента полиэтиленовая сигнальная, ширина 200 мм, толщина 50 мкм | 100 м | 1 | 108
1249 | Лента сигнальная "Внимание теплосеть" ЛСТ 250 | 100 м | 1 | 106
1250 | Клемма проходная WDU 2,5 | 100 шт | 1 | 884
1251 | Коробка клеммная КЗНА-32, металлическая, 2 DIN-рейки с 2 клеммными колодками на 32 пары зажимов | шт | 1 | 141.16
1252 | Клемма заземления 124 | шт | 1 | 72.32
1253 | Коробка клеммная соединительная КС-3 | шт | 1 | 376.67
1254 | Клемма прижимная | шт | 1 | 17.76
1255 | Пломба свинцовая | 100 шт | 1 | 8.91
1256 | Замок винтовой висячий с ключом А-19-00МСБ | шт | 1 | 60.27
1257 | Петля накладная | шт | 1 | 12
Комм.аппараты устройства
1258 | Выключатели автоматические, трехполюсные, с расцепителями в зоне токов короткого замыкания, на ток до 100 А | шт | 1 | 398.82
1259 | Выключатели автоматические: ВА57-35-34-0010 I-63А | шт | 1 | 616.43
1260 | Выключатели автоматические: ВА57-35-34-0010 I-80А | шт | 1 | 616.43
1261 | Выключатели автоматические: ВА57Ф35-34-0010 I-100А | шт | 1 | 537.17
1262 | Выключатели автоматические: ВА57Ф35-34-0010 I-160А | шт | 1 | 607.61
1263 | Выключатели автоматические: ВА57Ф35-34-0010 I-200А | шт | 1 | 682.47
1264 | Выключатели автоматические: ВА57Ф35-34-0010 I-250А | шт | 1 | 682.47
1265 | Трансформатор тока: Т-0,66 | шт | 1 | 108.81
1266 | Трансформатор тока: Т-0,66 100/5 катушечный с бумажно-лаковой изоляцией, корпус из стальных и картонных деталей, 660В, 5А, 50-60Гц, класс точности 0,5-1 | шт | 1 | 46.26
1267 | Трансформатор тока: Т-0,66 150/5 катушечный с бумажно-лаковой изоляцией, корпус из стальных и картонных деталей, 660В, 5А, 50-60Гц, класс точности 0,5-1 | шт | 1 | 46.26
1268 | Трансформатор тока: Т-0,66 200/5 катушечный с бумажно-лаковой изоляцией, корпус из стальных и картонных деталей, 660В, 5А, 50-60Гц, класс точности 0,5-1 | шт | 1 | 45.01
Коммутационные устройства (разъединители)
1269 | Выключатель нагрузки ВНРкз-10/630-II-УХЛ2 с ПР-10, ПР-17 | компл. | 1 | 4301.14
1270 | Разъединитель РЛНД-1.1-10/400 с ПРНЗ 10УХЛ1 | компл. | 1 | 2937.11
1271 | Разъединители устанавливаемые в помещениях или под навесом, номинальный ток 400 А | шт | 1 | 317.33
1272 | Разъединители устанавливаемые в помещениях или под навесом, номинальный ток 630 А | шт | 1 | 364.94
1273 | Разъединители и переключатели: ПО7А-3 УХЛ2 I-(3000)(2500)(2500)(2000)(1250)А | шт | 1 | 2220.45
1274 | Разъединители и переключатели: ПО7А-5 УХЛ2 I-(5000)(4000)(3200)(3000)(2000)А | шт | 1 | 2864.55
1275 | Разъединители и переключатели: РО7А-3 УХЛ2 I-(3000)(2500)(2500)(2000)(1250)А | шт | 1 | 1661.1
1276 | Разъединители и переключатели: РО7А-5 УХЛ2 I-(5000)(4000)(3200)(3000)(2000)А | шт | 1 | 2118.75
1277 | Разъединитель с приводом ПР90/180 Л-ХЛ | шт | 1 | 1249.29
1278 | Рубильники-разъединители: РО12 М3 I-200А | шт | 1 | 41.11
1279 | Рубильники-разъединители: РО14 М3 I-400А | шт | 1 | 68.93
1280 | Рубильники-разъединители: РО32 М3 I-200А | шт | 1 | 118.23
1281 | Рубильники-разъединители: РО34 М3 I-400А | шт | 1 | 165.26
1282 | Рубильники в исполнении: К Р11-31320К УХЛ I-100А | шт | 1 | 145.04
1283 | Рубильники ВР32-37 400А | шт | 1 | 186.66
1284 | Рубильники: Р14 М3 I-400А | шт | 1 | 75.71
1285 | Рубильники: Р24 М3 I-400А | шт | 1 | 140.69
1286 | Рубильники: Р34 М3 I-400А | шт | 1 | 196.62
1287 | Предохранители плавкие ПН2-100 | 10 шт | 1 | 268.9
1288 | Предохранители плавкие ПН2-250 | 10 шт | 1 | 452.9
1289 | Предохранители плавкие ПН2-400 | 10 шт | 1 | 615.6
1290 | Предохранители плавкие ПКТ-103-10-40-31,5-У3 | 10 шт | 1 | 327.7
1291 | Предохранители плавкие ПКТ-103-10-63-31,5-У3 | 10 шт | 1 | 550.9
1292 | Предохранители плавкие ПКТ-103-10-100-31,5-У3 | 10 шт | 1 | 1926.7
Защитные устройства
1293 | Устройство защиты от дуги SDI 27.1 (10-35кВ) | шт. | 1 | 362.44
1294 | Ограничитель перенапряжения ОПН 6(10) кВ SGA 1012.10 | шт | 1 | 652.32
1295 | Кронштейн РА-1 для установки разъединителя (тип РЛНД) на воздушных ЛЭП 6-10 кВ | шт | 1 | 225.77
1296 | Кронштейн РА-4 для присоединения неизолированных проводов к линейным разъединителям (тип РДЗ, РЛНД) на воздушных ЛЭП 6-10 кВ | шт | 1 | 22.41
1297 | Кронштейны для подвески проводов постоянного и переменного тока длиной: 2850 мм оцинкованные | т | 1 | 6904.31
1298 | Кронштейны для подвески проводов постоянного и переменного тока длиной: 3600 мм окрашенные | т | 1 | 5967.34
1299 | Устройство защиты от перенапряжений УЗПН-10 (6(10кВ) | шт. | 1 | 630.46
1300 | Устройство защиты от перенапряжения УЗПН-35-ПС | шт | 1 | 3150.26
1301 | Ограничитель перенапряжения ОПН SE 45.275-15 с прокалывающим зажимом SE46 | шт. | 1 | 562.4
1302 | Ограничитель перенапряжения ОПН 10 кВ SDI 46.710 с искровым промежутком | шт | 1 | 1085.21
Приборы учета
1303 | Счетчик электрической энергии электронный, однофазный, многотарифный | шт | 1 | 184.23
1304 | Счетчик электрической энергии электронный,: однофазный Меркурий 200.04 с PLC модемом, 5(60)А (многотарифный) | шт | 1 | 256.61
1305 | Счетчик учета активной электрической энергии переменного тока статический, однофазный, прямого включения, номинальный ток 5 А, максимальный ток 60 А, номинальное напряжение 230 В | шт | 1 | 85.54
1306 | Счетчик электрической энергии электронный,: однофазный Меркурий 202.05, 5(60)А (однотарифный) | шт | 1 | 68.42
1307 | Счетчик электрической энергии электронный,: трехфазный Меркурий 230AR-02 CL с PLC модемом, 10(100)А (однотарифный) | шт | 1 | 447.42
1308 | Счетчик учета реактивной электрической энергии переменного тока статический, многофазный, трансформаторного включения, номинальный ток 5 А, максимальный ток 7,5 А, номинальное напряжение 57,7/100 В, многотарифный | шт | 1 | 553.36
1309 | Гвозди отделочные | т | 1 | 18222.72
Перебазировка и перевозка
1310 | Машины бурильно-крановые на автомобиле, глубина бурения 3,5 м | маш.-ч | 1 | 138.54
1311 | Автогидроподъемники, высота подъема 12 м | маш.-ч | 1 | 82.22
1312 | Автомобили бортовые, грузоподъемность до 5 т | маш.-ч | 1 | 65.71
1313 | Погрузо-разгрузочные работы при автомобильных перевозках: Погрузка изделий из сборного железобетона, бетона, керамзитобетона массой до 3 т | 1 т груза | 1 | 10.71
1314 | Погрузо-разгрузочные работы при автомобильных перевозках: Разгрузка изделий из сборного железобетона, бетона, керамзитобетона массой до 3 т | 1 т груза | 1 | 10.71
1315 | Погрузо-разгрузочные работы при автомобильных перевозках: Погрузка леса круглого | 1 т груза | 1 | 12.12
1316 | Погрузо-разгрузочные работы при автомобильных перевозках: Разгрузка леса круглого | 1 т груза | 1 | 12.12
1317 | Погрузо-разгрузочные работы при автомобильных перевозках: Погрузка металлических конструкций массой до 1 т | 1 т груза | 1 | 22.33
1318 | Погрузо-разгрузочные работы при автомобильных перевозках: Разгрузка металлических конструкций массой до 1 т | 1 т груза | 1 | 22.33
1319 | Погрузо-разгрузочные работы при автомобильных перевозках: Погрузка металлических конструкций массой от 1 до 3 т | 1 т груза | 1 | 10.45
1320 | Погрузо-разгрузочные работы при автомобильных перевозках: Разгрузка металлических конструкций массой от 1 до 3 т | 1 т груза | 1 | 10.45
1321 | Погрузо-разгрузочные работы при автомобильных перевозках: Погрузка материалов, перевозимых в контейнерах грузоподъемностью от 3 до 5 т | 1 т груза | 1 | 11.35
1322 | Погрузо-разгрузочные работы при автомобильных перевозках: Разгрузка материалов, перевозимых в контейнерах грузоподъемностью от 3 до 5 т | 1 т груза | 1 | 11.35
1323 | Погрузо-разгрузочные работы при автомобильных перевозках: Погрузка материалов, перевозимых в ящиках | 1 т груза | 1 | 22.55
1324 | Погрузо-разгрузочные работы при автомобильных перевозках: Разгрузка материалов, перевозимых в ящиках | 1 т груза | 1 | 22.55
1325 | Погрузо-разгрузочные работы при автомобильных перевозках: Погрузка стальных профилей крупных (балки, сваи, квадратная сечением более 40х40 мм, круглая диаметром более 40 мм, толстолистовая, тюбинги, швеллеры, шпунт металлический и т.п.) | 1 т груза | 1 | 10.13
1326 | Погрузо-разгрузочные работы при автомобильных перевозках: Разгрузка стальных профилей крупных (балки, сваи, квадратная сечением более 40х40 мм, круглая диаметром более 40 мм, толстолистовая, тюбинги, швеллеры, шпунт металлический и т.п.) | 1 т груза | 1 | 10.13
1327 | Погрузо-разгрузочные работы при автомобильных перевозках: Погрузка стальных профилей мелких (остальные виды стали, не указанные в расценке -027) | 1 т груза | 1 | 8.36
1328 | Погрузо-разгрузочные работы при автомобильных перевозках: Разгрузка стальных профилей мелких (остальные виды стали, не указанные в расценке -027) | 1 т груза | 1 | 8.36
1329 | Погрузо-разгрузочные работы при автомобильных перевозках: Погрузка труб металлических с применением автомобильных кранов | 1 т груза | 1 | 10.13
1330 | Погрузо-разгрузочные работы при автомобильных перевозках: Разгрузка труб металлических с применением автомобильных кранов | 1 т груза | 1 | 10.13
1331 | Погрузо-разгрузочные работы при автомобильных перевозках: Погрузка мусора строительного с погрузкой вручную | 1 т груза | 1 | 42.98
1332 | Погрузо-разгрузочные работы при автомобильных перевозках: Разгрузка мусора строительного с погрузкой вручную | 1 т груза | 1 | 42.98
1333 | Погрузо-разгрузочные работы при автомобильных перевозках: Погрузка прочих материалов, деталей (с использованием погрузчика) | 1 т груза | 1 | 17.95
1334 | Погрузо-разгрузочные работы при автомобильных перевозках: Разгрузка прочих материалов, деталей (с использованием погрузчика) | 1 т груза | 1 | 14.41
1335 | Перевозка грузов автомобилями бортовыми грузоподъемностью до 15 т на расстояние: I класс груза до 10 км | 1 т груза | 1 | 12.65
1336 | Перевозка грузов автомобилями бортовыми грузоподъемностью до 15 т на расстояние: II класс груза до 10 км | 1 т груза | 1 | 14.89
1337 | Перевозка грузов автомобилями бортовыми грузоподъемностью до 15 т на расстояние: I класс груза до 15 км | 1 т груза | 1 | 14.03
1338 | Перевозка грузов автомобилями бортовыми грузоподъемностью до 15 т на расстояние: II класс груза до 15 км | 1 т груза | 1 | 16.51
1339 | Перевозка грузов автомобилями бортовыми грузоподъемностью до 15 т на расстояние: I класс груза до 50 км | 1 т груза | 1 | 23.67
1340 | Перевозка грузов автомобилями бортовыми грузоподъемностью до 15 т на расстояние: II класс груза до 50 км | 1 т груза | 1 | 27.84
1341 | Перевозка грузов автомобилями бортовыми грузоподъемностью до 15 т на расстояние: I класс груза до 100 км | 1 т груза | 1 | 27.84
1342 | Перевозка грузов автомобилями бортовыми грузоподъемностью до 15 т на расстояние: II класс груза до 100 км | 1 т груза | 1 | 37.42
1343 | Перевозка грузов автомобилями бортовыми грузоподъемностью до 15 т на расстояние: I класс груза до 150 км | 1 т груза | 1 | 44.02
1344 | Перевозка грузов автомобилями бортовыми грузоподъемностью до 15 т на расстояние: II класс груза до 150 км | 1 т груза | 1 | 51.18
1345 | Перевозка грузов автомобилями бортовыми грузоподъемностью до 15 т на расстояние: I класс груза до 200 км | 1 т груза | 1 | 60.21
1346 | Перевозка грузов автомобилями бортовыми грузоподъемностью до 15 т на расстояние: II класс груза до 200 км | 1 т груза | 1 | 64.94
1347 | Перевозка грузов автомобилями бортовыми грузоподъемностью до 15 т на расстояние: II класс груза до 200 км | 1 т груза | 1 | 76.39
1348 | Свыше 200 км добавлять на каждый последующий 1 км: I класс груза | 1 т груза | 1 | 0.26
От Заказчика: |  | От подрядчика:
Генеральный директор |  | Исполнительный директор
ПАО "Якутскэнерго"
____________________/____________/ |  | ______________________/ /
"_______"____________________2023 г. |  | "________"____________________2023 г.