## Смета на ед.стоимости НА РАМКИ
Приложение № 1
Утверждено приказом № 421 от 4 августа 2020 г. Минстроя РФ
Наименование редакции сметных нормативов |  |  | Изменения в сметные нормы, федеральные единичные расценки и отдельные составляющие к ним, включенные в федеральный реестр сметных нормативов приказами Минстроя России от 26 декабря 2019 г. № 871/пр, 872/пр, 873/пр, 874/пр, 875/пр, 876/пр (в ред. приказов от 30.03.2020 № 171/пр, 172/пр, от 01.06.2020 № 294/пр, 295/пр, от 30.06.2020 № 352/пр, 353/пр, от 20.10.2020 № 635/пр, 636/пр, от 09.02.2021 № 50/пр, 51/пр, от 24.05.2021 № 320/пр, 321/пр, от 24.06.2021 № 407/пр, 408/пр, от 14.10.2021 № 745/пр, 746/пр), от 20.12.2021 № 961/пр, 962/пр) | [10 empty] | Изменения в сметные нормы, федеральные единичные расценки и отдельные составляющие к ним, включенные в федеральный реестр сметных нормативов приказами Минстроя России от 26 декабря 2019 г. № 871/пр, 872/пр, 873/пр, 874/пр, 875/пр, 876/пр (в ред. приказов от 30.03.2020 № 171/пр, 172/пр, от 01.06.2020 № 294/пр, 295/пр, от 30.06.2020 № 352/пр, 353/пр, от 20.10.2020 № 635/пр, 636/пр, от 09.02.2021 № 50/пр, 51/пр, от 24.05.2021 № 320/пр, 321/пр, от 24.06.2021 № 407/пр, 408/пр, от 14.10.2021 № 745/пр, 746/пр), от 20.12.2021 № 961/пр, 962/пр)
Наименование программного продукта |  |  | ГРАНД-Смета, версия 2022.2
(наименование стройки)
(наименование объекта капитального строительства)
ЛОКАЛЬНЫЙ СМЕТНЫЙ РАСЧЕТ (СМЕТА) № 1
Смета на ед.стоимости НА РАМКИ 2024 | [14 empty] | Смета на ед.стоимости НА РАМКИ 2024
(наименование конструктивного решения)
Составлен | базисно-индексным | методом
Основание
(проектная и (или) иная техническая документация)
Составлен(а) в текущем (базисном) уровне цен |  |  | 3 кв. 2023 г.
Сметная стоимость |  | 0 | (13684,61) | тыс.руб.
в том числе:
| строительных работ | 0 | (13350,12) | тыс.руб. |  | Средства на оплату труда рабочих |  |  |  |  | 0 | (148,85) | тыс.руб.
| монтажных работ | 0 | (284,81) | тыс.руб. |  | Нормативные затраты труда рабочих |  |  |  |  | 16854.6 |  | чел.час.
| оборудования | 0 | (45,36) | тыс.руб. |  | Нормативные затраты труда машинистов |  |  |  |  | 2422.15 |  | чел.час.
| прочих затрат | 0 | (4,32) | тыс.руб. |  | Расчетный измеритель конструктивного решения
№ п/п | Обоснование | Наименование работ и затрат |  |  | Единица измерения | Количество |  |  | Сметная стоимость в базисном уровне цен (в текущем уровне цен (гр. 8) для ресурсов, отсутствующих в СНБ), руб. |  |  | Индексы | Сметная стоимость в текущем уровне цен, руб.
[6 empty] | на единицу | коэффициенты | всего с учетом коэффициентов | на единицу | коэффициенты | всего
1 | 2 | 3 |  |  | 4 | 5 | 6 | 7 | 8 | 9 | 10 | 11 | 12
Раздел 1. Буровые работы | [15 empty] | Раздел 1. Буровые работы
1 | ФЕР04-01-037-04 | Шнековое бурение скважин станками типа ЛБУ-50 глубиной бурения до 10 м в грунтах группы: 4 |  |  | 4: 100 м; 7: 1 |  |  |  | Шнековое бурение скважин станками типа ЛБУ-50 глубиной бурения до 10 м в грунтах группы: 4
| Прил.4.3 п.3.7 | Бурение в стесненных условиях ОЗП=1,1; ЭМ=1,1 к расх.; ЗПМ=1,1; ТЗ=1,1; ТЗМ=1,1 | [15 empty] | Бурение в стесненных условиях ОЗП=1,1; ЭМ=1,1 к расх.; ЗПМ=1,1; ТЗ=1,1; ТЗМ=1,1
| 1 | ОТ |  |  | 8: 823.47; 9: 1.1; 10: 905.82 | [5 empty] | ОТ
| 2 | ЭМ |  |  | 8: 3909.38; 9: 1.1; 10: 4300.32 | [5 empty] | ЭМ
| 3 | в т.ч. ОТм |  |  | 8: 603.55; 9: 1.1; 10: 663.91 | [5 empty] | в т.ч. ОТм
П,Н | 01.4.01.03 | Долота шнековые |  |  | 4: шт; 5: 0; 7: 0 | [6 empty] | Долота шнековые
П,Н | 01.4.01.10 | Шнеки |  |  | 4: шт; 5: 0; 7: 0 | [6 empty] | Шнеки
|  | ЗТ |  |  | 4: чел.-ч; 5: 85.6; 6: 1.1; 7: 94.16 | [7 empty] | ЗТ
|  | ЗТм |  |  | 4: чел.-ч; 5: 44.81; 6: 1.1; 7: 49.291 | [7 empty] | ЗТм
|  | Итого по расценке |  |  | 8: 4732.85; 10: 5206.14 | [8 empty] | Итого по расценке
|  | ФОТ |  |  | 10: 1569.73 | [7 empty] | ФОТ
| Приказ № 812/пр от 21.12.2020 Прил. п.4 | НР Скважины |  |  | 4: %; 5: 111; 7: 111; 10: 1742.4 | [7 empty] | НР Скважины
| Приказ № 774/пр от 11.12.2020 Прил. п.4 | СП Скважины |  |  | 4: %; 5: 45; 7: 45; 10: 706.38 | [7 empty] | СП Скважины
|  | Всего по позиции |  |  | 10: 7654.92 | [9 empty] | Всего по позиции
Ударно-канатное бурение | [23 empty] | Ударно-канатное бурение
2 | ФЕР05-01-049-01 | Бурение ударно-канатным способом скважин диаметром: 350 мм в грунтах группы 1-2 | [14 empty] | Бурение ударно-канатным способом скважин диаметром: 350 мм в грунтах группы 1-2 | bar: 4; 7
| 1 | ОТ |  |  | 8: 11.13; 10: 11.13 | [5 empty] | ОТ
| 2 | ЭМ |  |  | 8: 60.43; 10: 60.43 | [5 empty] | ЭМ
| 3 | в т.ч. ОТм |  |  | 8: 5.54; 10: 5.54 | [5 empty] | в т.ч. ОТм
| 4 | М |  |  | 8: 15.89; 10: 15.89 | [5 empty] | М
П,Н | 01.4.03.06 | Расход бурового инструмента |  |  | 4: компл; 5: 0; 7: 0 | [6 empty] | Расход бурового инструмента
|  | ЗТ |  |  | 4: чел.-ч; 5: 1.14; 7: 1.14 | [7 empty] | ЗТ
|  | ЗТм |  |  | 4: чел.-ч; 5: 0.41; 7: 0.41 | [7 empty] | ЗТм
|  | Итого по расценке |  |  | 8: 87.45; 10: 87.45 | [8 empty] | Итого по расценке
|  | ФОТ |  |  | 10: 16.67 | [7 empty] | ФОТ
| Приказ № 812/пр от 21.12.2020 Прил. п.5.1 | НР Свайные работы |  |  | 4: %; 5: 123; 7: 123; 10: 20.5 | [7 empty] | НР Свайные работы
| Приказ № 774/пр от 11.12.2020 Прил. п.5.1 | СП Свайные работы |  |  | 4: %; 5: 70; 7: 70; 10: 11.67 | [7 empty] | СП Свайные работы
|  | Всего по позиции |  |  | 10: 119.62 | [9 empty] | Всего по позиции
3 | ФЕР05-01-052-04 | Бурение скважин диаметром 250 мм вращательным (роторным) способом в грунтах и породах группы: 4 | [14 empty] | Бурение скважин диаметром 250 мм вращательным (роторным) способом в грунтах и породах группы: 4 | bar: 4; 7
| 1 | ОТ |  |  | 8: 18.02; 10: 18.02 | [5 empty] | ОТ
| 2 | ЭМ |  |  | 8: 167.35; 10: 167.35 | [5 empty] | ЭМ
| 3 | в т.ч. ОТм |  |  | 8: 13.72; 10: 13.72 | [5 empty] | в т.ч. ОТм
| 4 | М |  |  | 8: 6.95; 10: 6.95 | [5 empty] | М
П,Н | 01.3.05.38 | Химреагенты |  |  | 4: т; 5: 0; 7: 0 | [6 empty] | Химреагенты
П,Н | 01.4.03.06 | Расход бурового инструмента |  |  | 4: компл; 5: 0; 7: 0 | [6 empty] | Расход бурового инструмента
П,Н | 02.1.01.01-0001 | Глина |  |  | 4: м3; 5: 0; 7: 0 | [6 empty] | Глина
|  | ЗТ |  |  | 4: чел.-ч; 5: 1.67; 7: 1.67 | [7 empty] | ЗТ
|  | ЗТм |  |  | 4: чел.-ч; 5: 1.16; 7: 1.16 | [7 empty] | ЗТм
|  | Итого по расценке |  |  | 8: 192.32; 10: 192.32 | [8 empty] | Итого по расценке
|  | ФОТ |  |  | 10: 31.74 | [7 empty] | ФОТ
| Приказ № 812/пр от 21.12.2020 Прил. п.5.1 | НР Свайные работы |  |  | 4: %; 5: 123; 7: 123; 10: 39.04 | [7 empty] | НР Свайные работы
| Приказ № 774/пр от 11.12.2020 Прил. п.5.1 | СП Свайные работы |  |  | 4: %; 5: 70; 7: 70; 10: 22.22 | [7 empty] | СП Свайные работы
|  | Всего по позиции |  |  | 10: 253.58 | [9 empty] | Всего по позиции
4 | ФЕР05-01-049-02 | Бурение ударно-канатным способом скважин диаметром: 350 мм в грунтах группы 3 | [14 empty] | Бурение ударно-канатным способом скважин диаметром: 350 мм в грунтах группы 3 | bar: 4; 7
| 1 | ОТ |  |  | 8: 22.74; 10: 22.74 | [5 empty] | ОТ
| 2 | ЭМ |  |  | 8: 123.82; 10: 123.82 | [5 empty] | ЭМ
| 3 | в т.ч. ОТм |  |  | 8: 11.34; 10: 11.34 | [5 empty] | в т.ч. ОТм
| 4 | М |  |  | 8: 15.89; 10: 15.89 | [5 empty] | М
П,Н | 01.4.03.06 | Расход бурового инструмента |  |  | 4: компл; 5: 0; 7: 0 | [6 empty] | Расход бурового инструмента
|  | ЗТ |  |  | 4: чел.-ч; 5: 2.33; 7: 2.33 | [7 empty] | ЗТ
|  | ЗТм |  |  | 4: чел.-ч; 5: 0.84; 7: 0.84 | [7 empty] | ЗТм
|  | Итого по расценке |  |  | 8: 162.45; 10: 162.45 | [8 empty] | Итого по расценке
|  | ФОТ |  |  | 10: 34.08 | [7 empty] | ФОТ
| Приказ № 812/пр от 21.12.2020 Прил. п.5.1 | НР Свайные работы |  |  | 4: %; 5: 123; 7: 123; 10: 41.92 | [7 empty] | НР Свайные работы
| Приказ № 774/пр от 11.12.2020 Прил. п.5.1 | СП Свайные работы |  |  | 4: %; 5: 70; 7: 70; 10: 23.86 | [7 empty] | СП Свайные работы
|  | Всего по позиции |  |  | 10: 228.23 | [9 empty] | Всего по позиции
5 | ФЕР05-01-049-03 | Бурение ударно-канатным способом скважин диаметром: 350 мм в грунтах группы 4 | [14 empty] | Бурение ударно-канатным способом скважин диаметром: 350 мм в грунтах группы 4 | bar: 4; 7
| 1 | ОТ |  |  | 8: 46.95; 10: 46.95 | [5 empty] | ОТ
| 2 | ЭМ |  |  | 8: 256.48; 10: 256.48 | [5 empty] | ЭМ
| 3 | в т.ч. ОТм |  |  | 8: 23.49; 10: 23.49 | [5 empty] | в т.ч. ОТм
| 4 | М |  |  | 8: 15.89; 10: 15.89 | [5 empty] | М
П,Н | 01.4.03.06 | Расход бурового инструмента |  |  | 4: компл; 5: 0; 7: 0 | [6 empty] | Расход бурового инструмента
|  | ЗТ |  |  | 4: чел.-ч; 5: 4.81; 7: 4.81 | [7 empty] | ЗТ
|  | ЗТм |  |  | 4: чел.-ч; 5: 1.74; 7: 1.74 | [7 empty] | ЗТм
|  | Итого по расценке |  |  | 8: 319.32; 10: 319.32 | [8 empty] | Итого по расценке
|  | ФОТ |  |  | 10: 70.44 | [7 empty] | ФОТ
| Приказ № 812/пр от 21.12.2020 Прил. п.5.1 | НР Свайные работы |  |  | 4: %; 5: 123; 7: 123; 10: 86.64 | [7 empty] | НР Свайные работы
| Приказ № 774/пр от 11.12.2020 Прил. п.5.1 | СП Свайные работы |  |  | 4: %; 5: 70; 7: 70; 10: 49.31 | [7 empty] | СП Свайные работы
|  | Всего по позиции |  |  | 10: 455.27 | [9 empty] | Всего по позиции
6 | ФЕР05-01-049-04 | Бурение ударно-канатным способом скважин диаметром: 350 мм в грунтах группы 5 | [14 empty] | Бурение ударно-канатным способом скважин диаметром: 350 мм в грунтах группы 5 | bar: 4; 7
| 1 | ОТ |  |  | 8: 99.75; 10: 99.75 | [5 empty] | ОТ
| 2 | ЭМ |  |  | 8: 545.38; 10: 545.38 | [5 empty] | ЭМ
| 3 | в т.ч. ОТм |  |  | 8: 49.95; 10: 49.95 | [5 empty] | в т.ч. ОТм
| 4 | М |  |  | 8: 15.89; 10: 15.89 | [5 empty] | М
П,Н | 01.4.03.06 | Расход бурового инструмента |  |  | 4: компл; 5: 0; 7: 0 | [6 empty] | Расход бурового инструмента
|  | ЗТ |  |  | 4: чел.-ч; 5: 10.22; 7: 10.22 | [7 empty] | ЗТ
|  | ЗТм |  |  | 4: чел.-ч; 5: 3.7; 7: 3.7 | [7 empty] | ЗТм
|  | Итого по расценке |  |  | 8: 661.02; 10: 661.02 | [8 empty] | Итого по расценке
|  | ФОТ |  |  | 10: 149.7 | [7 empty] | ФОТ
| Приказ № 812/пр от 21.12.2020 Прил. п.5.1 | НР Свайные работы |  |  | 4: %; 5: 123; 7: 123; 10: 184.13 | [7 empty] | НР Свайные работы
| Приказ № 774/пр от 11.12.2020 Прил. п.5.1 | СП Свайные работы |  |  | 4: %; 5: 70; 7: 70; 10: 104.79 | [7 empty] | СП Свайные работы
|  | Всего по позиции |  |  | 10: 949.94 | [9 empty] | Всего по позиции
7 | ФЕР05-01-049-05 | Бурение ударно-канатным способом скважин диаметром: 350 мм в грунтах группы 6 | [14 empty] | Бурение ударно-канатным способом скважин диаметром: 350 мм в грунтах группы 6 | bar: 4; 7
| 1 | ОТ |  |  | 8: 164.85; 10: 164.85 | [5 empty] | ОТ
| 2 | ЭМ |  |  | 8: 903.56; 10: 903.56 | [5 empty] | ЭМ
| 3 | в т.ч. ОТм |  |  | 8: 82.76; 10: 82.76 | [5 empty] | в т.ч. ОТм
| 4 | М |  |  | 8: 15.89; 10: 15.89 | [5 empty] | М
П,Н | 01.4.03.06 | Расход бурового инструмента |  |  | 4: компл; 5: 0; 7: 0 | [6 empty] | Расход бурового инструмента
|  | ЗТ |  |  | 4: чел.-ч; 5: 16.89; 7: 16.89 | [7 empty] | ЗТ
|  | ЗТм |  |  | 4: чел.-ч; 5: 6.13; 7: 6.13 | [7 empty] | ЗТм
|  | Итого по расценке |  |  | 8: 1084.3; 10: 1084.3 | [8 empty] | Итого по расценке
|  | ФОТ |  |  | 10: 247.61 | [7 empty] | ФОТ
| Приказ № 812/пр от 21.12.2020 Прил. п.5.1 | НР Свайные работы |  |  | 4: %; 5: 123; 7: 123; 10: 304.56 | [7 empty] | НР Свайные работы
| Приказ № 774/пр от 11.12.2020 Прил. п.5.1 | СП Свайные работы |  |  | 4: %; 5: 70; 7: 70; 10: 173.33 | [7 empty] | СП Свайные работы
|  | Всего по позиции |  |  | 10: 1562.19 | [9 empty] | Всего по позиции
8 | ФЕР05-01-049-06 | Бурение ударно-канатным способом скважин диаметром: 350 мм в грунтах группы 7 | [14 empty] | Бурение ударно-канатным способом скважин диаметром: 350 мм в грунтах группы 7 | bar: 4; 7
| 1 | ОТ |  |  | 8: 326.67; 10: 326.67 | [5 empty] | ОТ
| 2 | ЭМ |  |  | 8: 1790.91; 10: 1790.91 | [5 empty] | ЭМ
| 3 | в т.ч. ОТм |  |  | 8: 164.03; 10: 164.03 | [5 empty] | в т.ч. ОТм
| 4 | М |  |  | 8: 15.89; 10: 15.89 | [5 empty] | М
П,Н | 01.4.03.06 | Расход бурового инструмента |  |  | 4: компл; 5: 0; 7: 0 | [6 empty] | Расход бурового инструмента
|  | ЗТ |  |  | 4: чел.-ч; 5: 33.47; 7: 33.47 | [7 empty] | ЗТ
|  | ЗТм |  |  | 4: чел.-ч; 5: 12.15; 7: 12.15 | [7 empty] | ЗТм
|  | Итого по расценке |  |  | 8: 2133.47; 10: 2133.47 | [8 empty] | Итого по расценке
|  | ФОТ |  |  | 10: 490.7 | [7 empty] | ФОТ
| Приказ № 812/пр от 21.12.2020 Прил. п.5.1 | НР Свайные работы |  |  | 4: %; 5: 123; 7: 123; 10: 603.56 | [7 empty] | НР Свайные работы
| Приказ № 774/пр от 11.12.2020 Прил. п.5.1 | СП Свайные работы |  |  | 4: %; 5: 70; 7: 70; 10: 343.49 | [7 empty] | СП Свайные работы
|  | Всего по позиции |  |  | 10: 3080.52 | [9 empty] | Всего по позиции
9 | ФЕР05-01-049-07 | Бурение ударно-канатным способом скважин диаметром: 400 мм в грунтах группы 1-2 | [14 empty] | Бурение ударно-канатным способом скважин диаметром: 400 мм в грунтах группы 1-2 | bar: 4; 7
| 1 | ОТ |  |  | 8: 12.69; 10: 12.69 | [5 empty] | ОТ
| 2 | ЭМ |  |  | 8: 69.28; 10: 69.28 | [5 empty] | ЭМ
| 3 | в т.ч. ОТм |  |  | 8: 6.35; 10: 6.35 | [5 empty] | в т.ч. ОТм
| 4 | М |  |  | 8: 18.2; 10: 18.2 | [5 empty] | М
П,Н | 01.4.03.06 | Расход бурового инструмента |  |  | 4: компл; 5: 0; 7: 0 | [6 empty] | Расход бурового инструмента
|  | ЗТ |  |  | 4: чел.-ч; 5: 1.3; 7: 1.3 | [7 empty] | ЗТ
|  | ЗТм |  |  | 4: чел.-ч; 5: 0.47; 7: 0.47 | [7 empty] | ЗТм
|  | Итого по расценке |  |  | 8: 100.17; 10: 100.17 | [8 empty] | Итого по расценке
|  | ФОТ |  |  | 10: 19.04 | [7 empty] | ФОТ
| Приказ № 812/пр от 21.12.2020 Прил. п.5.1 | НР Свайные работы |  |  | 4: %; 5: 123; 7: 123; 10: 23.42 | [7 empty] | НР Свайные работы
| Приказ № 774/пр от 11.12.2020 Прил. п.5.1 | СП Свайные работы |  |  | 4: %; 5: 70; 7: 70; 10: 13.33 | [7 empty] | СП Свайные работы
|  | Всего по позиции |  |  | 10: 136.92 | [9 empty] | Всего по позиции
10 | ФЕР05-01-049-08 | Бурение ударно-канатным способом скважин диаметром: 400 мм в грунтах группы 3 | [14 empty] | Бурение ударно-канатным способом скважин диаметром: 400 мм в грунтах группы 3 | bar: 4; 7
| 1 | ОТ |  |  | 8: 24.99; 10: 24.99 | [5 empty] | ОТ
| 2 | ЭМ |  |  | 8: 138.56; 10: 138.56 | [5 empty] | ЭМ
| 3 | в т.ч. ОТм |  |  | 8: 12.69; 10: 12.69 | [5 empty] | в т.ч. ОТм
| 4 | М |  |  | 8: 18.2; 10: 18.2 | [5 empty] | М
П,Н | 01.4.03.06 | Расход бурового инструмента |  |  | 4: компл; 5: 0; 7: 0 | [6 empty] | Расход бурового инструмента
|  | ЗТ |  |  | 4: чел.-ч; 5: 2.56; 7: 2.56 | [7 empty] | ЗТ
|  | ЗТм |  |  | 4: чел.-ч; 5: 0.94; 7: 0.94 | [7 empty] | ЗТм
|  | Итого по расценке |  |  | 8: 181.75; 10: 181.75 | [8 empty] | Итого по расценке
|  | ФОТ |  |  | 10: 37.68 | [7 empty] | ФОТ
| Приказ № 812/пр от 21.12.2020 Прил. п.5.1 | НР Свайные работы |  |  | 4: %; 5: 123; 7: 123; 10: 46.35 | [7 empty] | НР Свайные работы
| Приказ № 774/пр от 11.12.2020 Прил. п.5.1 | СП Свайные работы |  |  | 4: %; 5: 70; 7: 70; 10: 26.38 | [7 empty] | СП Свайные работы
|  | Всего по позиции |  |  | 10: 254.48 | [9 empty] | Всего по позиции
11 | ФЕР05-01-049-09 | Бурение ударно-канатным способом скважин диаметром: 400 мм в грунтах группы 4 | [14 empty] | Бурение ударно-канатным способом скважин диаметром: 400 мм в грунтах группы 4 | bar: 4; 7
| 1 | ОТ |  |  | 8: 53; 10: 53 | [5 empty] | ОТ
| 2 | ЭМ |  |  | 8: 290.38; 10: 290.38 | [5 empty] | ЭМ
| 3 | в т.ч. ОТм |  |  | 8: 26.6; 10: 26.6 | [5 empty] | в т.ч. ОТм
| 4 | М |  |  | 8: 18.2; 10: 18.2 | [5 empty] | М
П,Н | 01.4.03.06 | Расход бурового инструмента |  |  | 4: компл; 5: 0; 7: 0 | [6 empty] | Расход бурового инструмента
|  | ЗТ |  |  | 4: чел.-ч; 5: 5.43; 7: 5.43 | [7 empty] | ЗТ
|  | ЗТм |  |  | 4: чел.-ч; 5: 1.97; 7: 1.97 | [7 empty] | ЗТм
|  | Итого по расценке |  |  | 8: 361.58; 10: 361.58 | [8 empty] | Итого по расценке
|  | ФОТ |  |  | 10: 79.6 | [7 empty] | ФОТ
| Приказ № 812/пр от 21.12.2020 Прил. п.5.1 | НР Свайные работы |  |  | 4: %; 5: 123; 7: 123; 10: 97.91 | [7 empty] | НР Свайные работы
| Приказ № 774/пр от 11.12.2020 Прил. п.5.1 | СП Свайные работы |  |  | 4: %; 5: 70; 7: 70; 10: 55.72 | [7 empty] | СП Свайные работы
|  | Всего по позиции |  |  | 10: 515.21 | [9 empty] | Всего по позиции
12 | ФЕР05-01-049-10 | Бурение ударно-канатным способом скважин диаметром: 400 мм в грунтах группы 5 | [14 empty] | Бурение ударно-канатным способом скважин диаметром: 400 мм в грунтах группы 5 | bar: 4; 7
| 1 | ОТ |  |  | 8: 109.02; 10: 109.02 | [5 empty] | ОТ
| 2 | ЭМ |  |  | 8: 596.97; 10: 596.97 | [5 empty] | ЭМ
| 3 | в т.ч. ОТм |  |  | 8: 54.68; 10: 54.68 | [5 empty] | в т.ч. ОТм
| 4 | М |  |  | 8: 18.2; 10: 18.2 | [5 empty] | М
П,Н | 01.4.03.06 | Расход бурового инструмента |  |  | 4: компл; 5: 0; 7: 0 | [6 empty] | Расход бурового инструмента
|  | ЗТ |  |  | 4: чел.-ч; 5: 11.17; 7: 11.17 | [7 empty] | ЗТ
|  | ЗТм |  |  | 4: чел.-ч; 5: 4.05; 7: 4.05 | [7 empty] | ЗТм
|  | Итого по расценке |  |  | 8: 724.19; 10: 724.19 | [8 empty] | Итого по расценке
|  | ФОТ |  |  | 10: 163.7 | [7 empty] | ФОТ
| Приказ № 812/пр от 21.12.2020 Прил. п.5.1 | НР Свайные работы |  |  | 4: %; 5: 123; 7: 123; 10: 201.35 | [7 empty] | НР Свайные работы
| Приказ № 774/пр от 11.12.2020 Прил. п.5.1 | СП Свайные работы |  |  | 4: %; 5: 70; 7: 70; 10: 114.59 | [7 empty] | СП Свайные работы
|  | Всего по позиции |  |  | 10: 1040.13 | [9 empty] | Всего по позиции
13 | ФЕР05-01-049-11 | Бурение ударно-канатным способом скважин диаметром: 400 мм в грунтах группы 6 | [14 empty] | Бурение ударно-канатным способом скважин диаметром: 400 мм в грунтах группы 6 | bar: 4; 7
| 1 | ОТ |  |  | 8: 179.97; 10: 179.97 | [5 empty] | ОТ
| 2 | ЭМ |  |  | 8: 989.05; 10: 989.05 | [5 empty] | ЭМ
| 3 | в т.ч. ОТм |  |  | 8: 90.59; 10: 90.59 | [5 empty] | в т.ч. ОТм
| 4 | М |  |  | 8: 18.2; 10: 18.2 | [5 empty] | М
П,Н | 01.4.03.06 | Расход бурового инструмента |  |  | 4: компл; 5: 0; 7: 0 | [6 empty] | Расход бурового инструмента
|  | ЗТ |  |  | 4: чел.-ч; 5: 18.44; 7: 18.44 | [7 empty] | ЗТ
|  | ЗТм |  |  | 4: чел.-ч; 5: 6.71; 7: 6.71 | [7 empty] | ЗТм
|  | Итого по расценке |  |  | 8: 1187.22; 10: 1187.22 | [8 empty] | Итого по расценке
|  | ФОТ |  |  | 10: 270.56 | [7 empty] | ФОТ
| Приказ № 812/пр от 21.12.2020 Прил. п.5.1 | НР Свайные работы |  |  | 4: %; 5: 123; 7: 123; 10: 332.79 | [7 empty] | НР Свайные работы
| Приказ № 774/пр от 11.12.2020 Прил. п.5.1 | СП Свайные работы |  |  | 4: %; 5: 70; 7: 70; 10: 189.39 | [7 empty] | СП Свайные работы
|  | Всего по позиции |  |  | 10: 1709.4 | [9 empty] | Всего по позиции
14 | ФЕР05-01-049-12 | Бурение ударно-канатным способом скважин диаметром: 400 мм в грунтах группы 7 | [14 empty] | Бурение ударно-канатным способом скважин диаметром: 400 мм в грунтах группы 7 | bar: 4; 7
| 1 | ОТ |  |  | 8: 357.9; 10: 357.9 | [5 empty] | ОТ
| 2 | ЭМ |  |  | 8: 1957.47; 10: 1957.47 | [5 empty] | ЭМ
| 3 | в т.ч. ОТм |  |  | 8: 179.28; 10: 179.28 | [5 empty] | в т.ч. ОТм
| 4 | М |  |  | 8: 18.2; 10: 18.2 | [5 empty] | М
П,Н | 01.4.03.06 | Расход бурового инструмента |  |  | 4: компл; 5: 0; 7: 0 | [6 empty] | Расход бурового инструмента
|  | ЗТ |  |  | 4: чел.-ч; 5: 36.67; 7: 36.67 | [7 empty] | ЗТ
|  | ЗТм |  |  | 4: чел.-ч; 5: 13.28; 7: 13.28 | [7 empty] | ЗТм
|  | Итого по расценке |  |  | 8: 2333.57; 10: 2333.57 | [8 empty] | Итого по расценке
|  | ФОТ |  |  | 10: 537.18 | [7 empty] | ФОТ
| Приказ № 812/пр от 21.12.2020 Прил. п.5.1 | НР Свайные работы |  |  | 4: %; 5: 123; 7: 123; 10: 660.73 | [7 empty] | НР Свайные работы
| Приказ № 774/пр от 11.12.2020 Прил. п.5.1 | СП Свайные работы |  |  | 4: %; 5: 70; 7: 70; 10: 376.03 | [7 empty] | СП Свайные работы
|  | Всего по позиции |  |  | 10: 3370.33 | [9 empty] | Всего по позиции
15 | ФЕР05-01-049-13 | Бурение ударно-канатным способом скважин диаметром: 450 мм в грунтах группы 1-2 | [14 empty] | Бурение ударно-канатным способом скважин диаметром: 450 мм в грунтах группы 1-2 | bar: 4; 7
| 1 | ОТ |  |  | 8: 14.25; 10: 14.25 | [5 empty] | ОТ
| 2 | ЭМ |  |  | 8: 78.12; 10: 78.12 | [5 empty] | ЭМ
| 3 | в т.ч. ОТм |  |  | 8: 7.16; 10: 7.16 | [5 empty] | в т.ч. ОТм
| 4 | М |  |  | 8: 20.57; 10: 20.57 | [5 empty] | М
П,Н | 01.4.03.06 | Расход бурового инструмента |  |  | 4: компл; 5: 0; 7: 0 | [6 empty] | Расход бурового инструмента
|  | ЗТ |  |  | 4: чел.-ч; 5: 1.46; 7: 1.46 | [7 empty] | ЗТ
|  | ЗТм |  |  | 4: чел.-ч; 5: 0.53; 7: 0.53 | [7 empty] | ЗТм
|  | Итого по расценке |  |  | 8: 112.94; 10: 112.94 | [8 empty] | Итого по расценке
|  | ФОТ |  |  | 10: 21.41 | [7 empty] | ФОТ
| Приказ № 812/пр от 21.12.2020 Прил. п.5.1 | НР Свайные работы |  |  | 4: %; 5: 123; 7: 123; 10: 26.33 | [7 empty] | НР Свайные работы
| Приказ № 774/пр от 11.12.2020 Прил. п.5.1 | СП Свайные работы |  |  | 4: %; 5: 70; 7: 70; 10: 14.99 | [7 empty] | СП Свайные работы
|  | Всего по позиции |  |  | 10: 154.26 | [9 empty] | Всего по позиции
16 | ФЕР05-01-049-14 | Бурение ударно-канатным способом скважин диаметром: 450 мм в грунтах группы 3 | [14 empty] | Бурение ударно-канатным способом скважин диаметром: 450 мм в грунтах группы 3 | bar: 4; 7
| 1 | ОТ |  |  | 8: 29.87; 10: 29.87 | [5 empty] | ОТ
| 2 | ЭМ |  |  | 8: 162.14; 10: 162.14 | [5 empty] | ЭМ
| 3 | в т.ч. ОТм |  |  | 8: 14.85; 10: 14.85 | [5 empty] | в т.ч. ОТм
| 4 | М |  |  | 8: 20.57; 10: 20.57 | [5 empty] | М
П,Н | 01.4.03.06 | Расход бурового инструмента |  |  | 4: компл; 5: 0; 7: 0 | [6 empty] | Расход бурового инструмента
|  | ЗТ |  |  | 4: чел.-ч; 5: 3.06; 7: 3.06 | [7 empty] | ЗТ
|  | ЗТм |  |  | 4: чел.-ч; 5: 1.1; 7: 1.1 | [7 empty] | ЗТм
|  | Итого по расценке |  |  | 8: 212.58; 10: 212.58 | [8 empty] | Итого по расценке
|  | ФОТ |  |  | 10: 44.72 | [7 empty] | ФОТ
| Приказ № 812/пр от 21.12.2020 Прил. п.5.1 | НР Свайные работы |  |  | 4: %; 5: 123; 7: 123; 10: 55.01 | [7 empty] | НР Свайные работы
| Приказ № 774/пр от 11.12.2020 Прил. п.5.1 | СП Свайные работы |  |  | 4: %; 5: 70; 7: 70; 10: 31.3 | [7 empty] | СП Свайные работы
|  | Всего по позиции |  |  | 10: 298.89 | [9 empty] | Всего по позиции
17 | ФЕР05-01-049-15 | Бурение ударно-канатным способом скважин диаметром: 450 мм в грунтах группы 4 | [14 empty] | Бурение ударно-канатным способом скважин диаметром: 450 мм в грунтах группы 4 | bar: 4; 7
| 1 | ОТ |  |  | 8: 59.34; 10: 59.34 | [5 empty] | ОТ
| 2 | ЭМ |  |  | 8: 324.28; 10: 324.28 | [5 empty] | ЭМ
| 3 | в т.ч. ОТм |  |  | 8: 29.7; 10: 29.7 | [5 empty] | в т.ч. ОТм
| 4 | М |  |  | 8: 20.57; 10: 20.57 | [5 empty] | М
П,Н | 01.4.03.06 | Расход бурового инструмента |  |  | 4: компл; 5: 0; 7: 0 | [6 empty] | Расход бурового инструмента
|  | ЗТ |  |  | 4: чел.-ч; 5: 6.08; 7: 6.08 | [7 empty] | ЗТ
|  | ЗТм |  |  | 4: чел.-ч; 5: 2.2; 7: 2.2 | [7 empty] | ЗТм
|  | Итого по расценке |  |  | 8: 404.19; 10: 404.19 | [8 empty] | Итого по расценке
|  | ФОТ |  |  | 10: 89.04 | [7 empty] | ФОТ
| Приказ № 812/пр от 21.12.2020 Прил. п.5.1 | НР Свайные работы |  |  | 4: %; 5: 123; 7: 123; 10: 109.52 | [7 empty] | НР Свайные работы
| Приказ № 774/пр от 11.12.2020 Прил. п.5.1 | СП Свайные работы |  |  | 4: %; 5: 70; 7: 70; 10: 62.33 | [7 empty] | СП Свайные работы
|  | Всего по позиции |  |  | 10: 576.04 | [9 empty] | Всего по позиции
18 | ФЕР05-01-049-16 | Бурение ударно-канатным способом скважин диаметром: 450 мм в грунтах группы 5 | [14 empty] | Бурение ударно-канатным способом скважин диаметром: 450 мм в грунтах группы 5 | bar: 4; 7
| 1 | ОТ |  |  | 8: 124.64; 10: 124.64 | [5 empty] | ОТ
| 2 | ЭМ |  |  | 8: 680.99; 10: 680.99 | [5 empty] | ЭМ
| 3 | в т.ч. ОТм |  |  | 8: 62.37; 10: 62.37 | [5 empty] | в т.ч. ОТм
| 4 | М |  |  | 8: 20.57; 10: 20.57 | [5 empty] | М
П,Н | 01.4.03.06 | Расход бурового инструмента |  |  | 4: компл; 5: 0; 7: 0 | [6 empty] | Расход бурового инструмента
|  | ЗТ |  |  | 4: чел.-ч; 5: 12.77; 7: 12.77 | [7 empty] | ЗТ
|  | ЗТм |  |  | 4: чел.-ч; 5: 4.62; 7: 4.62 | [7 empty] | ЗТм
|  | Итого по расценке |  |  | 8: 826.2; 10: 826.2 | [8 empty] | Итого по расценке
|  | ФОТ |  |  | 10: 187.01 | [7 empty] | ФОТ
| Приказ № 812/пр от 21.12.2020 Прил. п.5.1 | НР Свайные работы |  |  | 4: %; 5: 123; 7: 123; 10: 230.02 | [7 empty] | НР Свайные работы
| Приказ № 774/пр от 11.12.2020 Прил. п.5.1 | СП Свайные работы |  |  | 4: %; 5: 70; 7: 70; 10: 130.91 | [7 empty] | СП Свайные работы
|  | Всего по позиции |  |  | 10: 1187.13 | [9 empty] | Всего по позиции
19 | ФЕР05-01-049-17 | Бурение ударно-канатным способом скважин диаметром: 450 мм в грунтах группы 6 | [14 empty] | Бурение ударно-канатным способом скважин диаметром: 450 мм в грунтах группы 6 | bar: 4; 7
| 1 | ОТ |  |  | 8: 202.03; 10: 202.03 | [5 empty] | ОТ
| 2 | ЭМ |  |  | 8: 1106.97; 10: 1106.97 | [5 empty] | ЭМ
| 3 | в т.ч. ОТм |  |  | 8: 101.39; 10: 101.39 | [5 empty] | в т.ч. ОТм
| 4 | М |  |  | 8: 20.57; 10: 20.57 | [5 empty] | М
П,Н | 01.4.03.06 | Расход бурового инструмента |  |  | 4: компл; 5: 0; 7: 0 | [6 empty] | Расход бурового инструмента
|  | ЗТ |  |  | 4: чел.-ч; 5: 20.7; 7: 20.7 | [7 empty] | ЗТ
|  | ЗТм |  |  | 4: чел.-ч; 5: 7.51; 7: 7.51 | [7 empty] | ЗТм
|  | Итого по расценке |  |  | 8: 1329.57; 10: 1329.57 | [8 empty] | Итого по расценке
|  | ФОТ |  |  | 10: 303.42 | [7 empty] | ФОТ
| Приказ № 812/пр от 21.12.2020 Прил. п.5.1 | НР Свайные работы |  |  | 4: %; 5: 123; 7: 123; 10: 373.21 | [7 empty] | НР Свайные работы
| Приказ № 774/пр от 11.12.2020 Прил. п.5.1 | СП Свайные работы |  |  | 4: %; 5: 70; 7: 70; 10: 212.39 | [7 empty] | СП Свайные работы
|  | Всего по позиции |  |  | 10: 1915.17 | [9 empty] | Всего по позиции
20 | ФЕР05-01-049-18 | Бурение ударно-канатным способом скважин диаметром: 450 мм в грунтах группы 7 | [14 empty] | Бурение ударно-канатным способом скважин диаметром: 450 мм в грунтах группы 7 | bar: 4; 7
| 1 | ОТ |  |  | 8: 466.43; 10: 466.43 | [5 empty] | ОТ
| 2 | ЭМ |  |  | 8: 2551.49; 10: 2551.49 | [5 empty] | ЭМ
| 3 | в т.ч. ОТм |  |  | 8: 233.69; 10: 233.69 | [5 empty] | в т.ч. ОТм
| 4 | М |  |  | 8: 20.52; 10: 20.52 | [5 empty] | М
П,Н | 01.4.03.06 | Расход бурового инструмента |  |  | 4: компл; 5: 0; 7: 0 | [6 empty] | Расход бурового инструмента
|  | ЗТ |  |  | 4: чел.-ч; 5: 47.79; 7: 47.79 | [7 empty] | ЗТ
|  | ЗТм |  |  | 4: чел.-ч; 5: 17.31; 7: 17.31 | [7 empty] | ЗТм
|  | Итого по расценке |  |  | 8: 3038.44; 10: 3038.44 | [8 empty] | Итого по расценке
|  | ФОТ |  |  | 10: 700.12 | [7 empty] | ФОТ
| Приказ № 812/пр от 21.12.2020 Прил. п.5.1 | НР Свайные работы |  |  | 4: %; 5: 123; 7: 123; 10: 861.15 | [7 empty] | НР Свайные работы
| Приказ № 774/пр от 11.12.2020 Прил. п.5.1 | СП Свайные работы |  |  | 4: %; 5: 70; 7: 70; 10: 490.08 | [7 empty] | СП Свайные работы
|  | Всего по позиции |  |  | 10: 4389.67 | [9 empty] | Всего по позиции
Вращательно-роторное бурение | [23 empty] | Вращательно-роторное бурение
21 | ФЕР05-01-055-06 | Бурение скважин диаметром 450 мм вращательным (роторным) способом в грунтах и породах группы: 6 | [14 empty] | Бурение скважин диаметром 450 мм вращательным (роторным) способом в грунтах и породах группы: 6 | bar: 4; 7
| 1 | ОТ |  |  | 8: 70.03; 10: 70.03 | [5 empty] | ОТ
| 2 | ЭМ |  |  | 8: 642.66; 10: 642.66 | [5 empty] | ЭМ
| 3 | в т.ч. ОТм |  |  | 8: 52.09; 10: 52.09 | [5 empty] | в т.ч. ОТм
| 4 | М |  |  | 8: 9.78; 10: 9.78 | [5 empty] | М
П,Н | 01.3.05.38 | Химреагенты |  |  | 4: т; 5: 0; 7: 0 | [6 empty] | Химреагенты
П,Н | 01.4.03.06 | Расход бурового инструмента |  |  | 4: компл; 5: 0; 7: 0 | [6 empty] | Расход бурового инструмента
П,Н | 02.1.01.01-0001 | Глина |  |  | 4: м3; 5: 0; 7: 0 | [6 empty] | Глина
|  | ЗТ |  |  | 4: чел.-ч; 5: 6.49; 7: 6.49 | [7 empty] | ЗТ
|  | ЗТм |  |  | 4: чел.-ч; 5: 4.4; 7: 4.4 | [7 empty] | ЗТм
|  | Итого по расценке |  |  | 8: 722.47; 10: 722.47 | [8 empty] | Итого по расценке
|  | ФОТ |  |  | 10: 122.12 | [7 empty] | ФОТ
| Приказ № 812/пр от 21.12.2020 Прил. п.5.1 | НР Свайные работы |  |  | 4: %; 5: 123; 7: 123; 10: 150.21 | [7 empty] | НР Свайные работы
| Приказ № 774/пр от 11.12.2020 Прил. п.5.1 | СП Свайные работы |  |  | 4: %; 5: 70; 7: 70; 10: 85.48 | [7 empty] | СП Свайные работы
|  | Всего по позиции |  |  | 10: 958.16 | [9 empty] | Всего по позиции
22 | ФЕР05-01-055-05 | Бурение скважин диаметром 450 мм вращательным (роторным) способом в грунтах и породах группы: 5 | [14 empty] | Бурение скважин диаметром 450 мм вращательным (роторным) способом в грунтах и породах группы: 5 | bar: 4; 7
| 1 | ОТ |  |  | 8: 43.38; 10: 43.38 | [5 empty] | ОТ
| 2 | ЭМ |  |  | 8: 398.46; 10: 398.46 | [5 empty] | ЭМ
| 3 | в т.ч. ОТм |  |  | 8: 32.43; 10: 32.43 | [5 empty] | в т.ч. ОТм
| 4 | М |  |  | 8: 9.78; 10: 9.78 | [5 empty] | М
П,Н | 01.3.05.38 | Химреагенты |  |  | 4: т; 5: 0; 7: 0 | [6 empty] | Химреагенты
П,Н | 01.4.03.06 | Расход бурового инструмента |  |  | 4: компл; 5: 0; 7: 0 | [6 empty] | Расход бурового инструмента
П,Н | 02.1.01.01-0001 | Глина |  |  | 4: м3; 5: 0; 7: 0 | [6 empty] | Глина
|  | ЗТ |  |  | 4: чел.-ч; 5: 4.02; 7: 4.02 | [7 empty] | ЗТ
|  | ЗТм |  |  | 4: чел.-ч; 5: 2.74; 7: 2.74 | [7 empty] | ЗТм
|  | Итого по расценке |  |  | 8: 451.62; 10: 451.62 | [8 empty] | Итого по расценке
|  | ФОТ |  |  | 10: 75.81 | [7 empty] | ФОТ
| Приказ № 812/пр от 21.12.2020 Прил. п.5.1 | НР Свайные работы |  |  | 4: %; 5: 123; 7: 123; 10: 93.25 | [7 empty] | НР Свайные работы
| Приказ № 774/пр от 11.12.2020 Прил. п.5.1 | СП Свайные работы |  |  | 4: %; 5: 70; 7: 70; 10: 53.07 | [7 empty] | СП Свайные работы
|  | Всего по позиции |  |  | 10: 597.94 | [9 empty] | Всего по позиции
23 | ФЕР05-01-055-04 | Бурение скважин диаметром 450 мм вращательным (роторным) способом в грунтах и породах группы: 4 | [14 empty] | Бурение скважин диаметром 450 мм вращательным (роторным) способом в грунтах и породах группы: 4 | bar: 4; 7
| 1 | ОТ |  |  | 8: 28.7; 10: 28.7 | [5 empty] | ОТ
| 2 | ЭМ |  |  | 8: 264.81; 10: 264.81 | [5 empty] | ЭМ
| 3 | в т.ч. ОТм |  |  | 8: 21.65; 10: 21.65 | [5 empty] | в т.ч. ОТм
| 4 | М |  |  | 8: 9.78; 10: 9.78 | [5 empty] | М
П,Н | 01.3.05.38 | Химреагенты |  |  | 4: т; 5: 0; 7: 0 | [6 empty] | Химреагенты
П,Н | 01.4.03.06 | Расход бурового инструмента |  |  | 4: компл; 5: 0; 7: 0 | [6 empty] | Расход бурового инструмента
П,Н | 02.1.01.01-0001 | Глина |  |  | 4: м3; 5: 0; 7: 0 | [6 empty] | Глина
|  | ЗТ |  |  | 4: чел.-ч; 5: 2.66; 7: 2.66 | [7 empty] | ЗТ
|  | ЗТм |  |  | 4: чел.-ч; 5: 1.83; 7: 1.83 | [7 empty] | ЗТм
|  | Итого по расценке |  |  | 8: 303.29; 10: 303.29 | [8 empty] | Итого по расценке
|  | ФОТ |  |  | 10: 50.35 | [7 empty] | ФОТ
| Приказ № 812/пр от 21.12.2020 Прил. п.5.1 | НР Свайные работы |  |  | 4: %; 5: 123; 7: 123; 10: 61.93 | [7 empty] | НР Свайные работы
| Приказ № 774/пр от 11.12.2020 Прил. п.5.1 | СП Свайные работы |  |  | 4: %; 5: 70; 7: 70; 10: 35.25 | [7 empty] | СП Свайные работы
|  | Всего по позиции |  |  | 10: 400.47 | [9 empty] | Всего по позиции
24 | ФЕР05-01-055-03 | Бурение скважин диаметром 450 мм вращательным (роторным) способом в грунтах и породах группы: 3 | [14 empty] | Бурение скважин диаметром 450 мм вращательным (роторным) способом в грунтах и породах группы: 3 | bar: 4; 7
| 1 | ОТ |  |  | 8: 17.7; 10: 17.7 | [5 empty] | ОТ
| 2 | ЭМ |  |  | 8: 165.14; 10: 165.14 | [5 empty] | ЭМ
| 3 | в т.ч. ОТм |  |  | 8: 13.61; 10: 13.61 | [5 empty] | в т.ч. ОТм
| 4 | М |  |  | 8: 9.78; 10: 9.78 | [5 empty] | М
П,Н | 01.3.05.38 | Химреагенты |  |  | 4: т; 5: 0; 7: 0 | [6 empty] | Химреагенты
П,Н | 01.4.03.06 | Расход бурового инструмента |  |  | 4: компл; 5: 0; 7: 0 | [6 empty] | Расход бурового инструмента
П,Н | 02.1.01.01-0001 | Глина |  |  | 4: м3; 5: 0; 7: 0 | [6 empty] | Глина
|  | ЗТ |  |  | 4: чел.-ч; 5: 1.64; 7: 1.64 | [7 empty] | ЗТ
|  | ЗТм |  |  | 4: чел.-ч; 5: 1.15; 7: 1.15 | [7 empty] | ЗТм
|  | Итого по расценке |  |  | 8: 192.62; 10: 192.62 | [8 empty] | Итого по расценке
|  | ФОТ |  |  | 10: 31.31 | [7 empty] | ФОТ
| Приказ № 812/пр от 21.12.2020 Прил. п.5.1 | НР Свайные работы |  |  | 4: %; 5: 123; 7: 123; 10: 38.51 | [7 empty] | НР Свайные работы
| Приказ № 774/пр от 11.12.2020 Прил. п.5.1 | СП Свайные работы |  |  | 4: %; 5: 70; 7: 70; 10: 21.92 | [7 empty] | СП Свайные работы
|  | Всего по позиции |  |  | 10: 253.05 | [9 empty] | Всего по позиции
25 | ФЕР05-01-055-02 | Бурение скважин диаметром 450 мм вращательным (роторным) способом в грунтах и породах группы: 2 | [14 empty] | Бурение скважин диаметром 450 мм вращательным (роторным) способом в грунтах и породах группы: 2 | bar: 4; 7
| 1 | ОТ |  |  | 8: 10.03; 10: 10.03 | [5 empty] | ОТ
| 2 | ЭМ |  |  | 8: 94.31; 10: 94.31 | [5 empty] | ЭМ
| 3 | в т.ч. ОТм |  |  | 8: 7.92; 10: 7.92 | [5 empty] | в т.ч. ОТм
| 4 | М |  |  | 8: 9.78; 10: 9.78 | [5 empty] | М
П,Н | 01.3.05.38 | Химреагенты |  |  | 4: т; 5: 0; 7: 0 | [6 empty] | Химреагенты
П,Н | 01.4.03.06 | Расход бурового инструмента |  |  | 4: компл; 5: 0; 7: 0 | [6 empty] | Расход бурового инструмента
П,Н | 02.1.01.01-0001 | Глина |  |  | 4: м3; 5: 0; 7: 0 | [6 empty] | Глина
|  | ЗТ |  |  | 4: чел.-ч; 5: 0.93; 7: 0.93 | [7 empty] | ЗТ
|  | ЗТм |  |  | 4: чел.-ч; 5: 0.67; 7: 0.67 | [7 empty] | ЗТм
|  | Итого по расценке |  |  | 8: 114.12; 10: 114.12 | [8 empty] | Итого по расценке
|  | ФОТ |  |  | 10: 17.95 | [7 empty] | ФОТ
| Приказ № 812/пр от 21.12.2020 Прил. п.5.1 | НР Свайные работы |  |  | 4: %; 5: 123; 7: 123; 10: 22.08 | [7 empty] | НР Свайные работы
| Приказ № 774/пр от 11.12.2020 Прил. п.5.1 | СП Свайные работы |  |  | 4: %; 5: 70; 7: 70; 10: 12.57 | [7 empty] | СП Свайные работы
|  | Всего по позиции |  |  | 10: 148.77 | [9 empty] | Всего по позиции
26 | ФЕР05-01-052-07 | Бурение скважин диаметром 250 мм вращательным (роторным) способом в грунтах и породах группы: 7 | [14 empty] | Бурение скважин диаметром 250 мм вращательным (роторным) способом в грунтах и породах группы: 7 | bar: 4; 7
| 1 | ОТ |  |  | 8: 63.34; 10: 63.34 | [5 empty] | ОТ
| 2 | ЭМ |  |  | 8: 579.85; 10: 579.85 | [5 empty] | ЭМ
| 3 | в т.ч. ОТм |  |  | 8: 46.98; 10: 46.98 | [5 empty] | в т.ч. ОТм
| 4 | М |  |  | 8: 6.95; 10: 6.95 | [5 empty] | М
П,Н | 01.3.05.38 | Химреагенты |  |  | 4: т; 5: 0; 7: 0 | [6 empty] | Химреагенты
П,Н | 01.4.03.06 | Расход бурового инструмента |  |  | 4: компл; 5: 0; 7: 0 | [6 empty] | Расход бурового инструмента
П,Н | 02.1.01.01-0001 | Глина |  |  | 4: м3; 5: 0; 7: 0 | [6 empty] | Глина
|  | ЗТ |  |  | 4: чел.-ч; 5: 5.87; 7: 5.87 | [7 empty] | ЗТ
|  | ЗТм |  |  | 4: чел.-ч; 5: 3.97; 7: 3.97 | [7 empty] | ЗТм
|  | Итого по расценке |  |  | 8: 650.14; 10: 650.14 | [8 empty] | Итого по расценке
|  | ФОТ |  |  | 10: 110.32 | [7 empty] | ФОТ
| Приказ № 812/пр от 21.12.2020 Прил. п.5.1 | НР Свайные работы |  |  | 4: %; 5: 123; 7: 123; 10: 135.69 | [7 empty] | НР Свайные работы
| Приказ № 774/пр от 11.12.2020 Прил. п.5.1 | СП Свайные работы |  |  | 4: %; 5: 70; 7: 70; 10: 77.22 | [7 empty] | СП Свайные работы
|  | Всего по позиции |  |  | 10: 863.05 | [9 empty] | Всего по позиции
27 | ФЕР05-01-052-06 | Бурение скважин диаметром 250 мм вращательным (роторным) способом в грунтах и породах группы: 6 | [14 empty] | Бурение скважин диаметром 250 мм вращательным (роторным) способом в грунтах и породах группы: 6 | bar: 4; 7
| 1 | ОТ |  |  | 8: 43.38; 10: 43.38 | [5 empty] | ОТ
| 2 | ЭМ |  |  | 8: 397.8; 10: 397.8 | [5 empty] | ЭМ
| 3 | в т.ч. ОТм |  |  | 8: 32.31; 10: 32.31 | [5 empty] | в т.ч. ОТм
| 4 | М |  |  | 8: 6.95; 10: 6.95 | [5 empty] | М
П,Н | 01.3.05.38 | Химреагенты |  |  | 4: т; 5: 0; 7: 0 | [6 empty] | Химреагенты
П,Н | 01.4.03.06 | Расход бурового инструмента |  |  | 4: компл; 5: 0; 7: 0 | [6 empty] | Расход бурового инструмента
П,Н | 02.1.01.01-0001 | Глина |  |  | 4: м3; 5: 0; 7: 0 | [6 empty] | Глина
|  | ЗТ |  |  | 4: чел.-ч; 5: 4.02; 7: 4.02 | [7 empty] | ЗТ
|  | ЗТм |  |  | 4: чел.-ч; 5: 2.73; 7: 2.73 | [7 empty] | ЗТм
|  | Итого по расценке |  |  | 8: 448.13; 10: 448.13 | [8 empty] | Итого по расценке
|  | ФОТ |  |  | 10: 75.69 | [7 empty] | ФОТ
| Приказ № 812/пр от 21.12.2020 Прил. п.5.1 | НР Свайные работы |  |  | 4: %; 5: 123; 7: 123; 10: 93.1 | [7 empty] | НР Свайные работы
| Приказ № 774/пр от 11.12.2020 Прил. п.5.1 | СП Свайные работы |  |  | 4: %; 5: 70; 7: 70; 10: 52.98 | [7 empty] | СП Свайные работы
|  | Всего по позиции |  |  | 10: 594.21 | [9 empty] | Всего по позиции
28 | ФЕР05-01-052-05 | Бурение скважин диаметром 250 мм вращательным (роторным) способом в грунтах и породах группы: 5 | [14 empty] | Бурение скважин диаметром 250 мм вращательным (роторным) способом в грунтах и породах группы: 5 | bar: 4; 7
| 1 | ОТ |  |  | 8: 27.3; 10: 27.3 | [5 empty] | ОТ
| 2 | ЭМ |  |  | 8: 252.6; 10: 252.6 | [5 empty] | ЭМ
| 3 | в т.ч. ОТм |  |  | 8: 20.59; 10: 20.59 | [5 empty] | в т.ч. ОТм
| 4 | М |  |  | 8: 6.95; 10: 6.95 | [5 empty] | М
П,Н | 01.3.05.38 | Химреагенты |  |  | 4: т; 5: 0; 7: 0 | [6 empty] | Химреагенты
П,Н | 01.4.03.06 | Расход бурового инструмента |  |  | 4: компл; 5: 0; 7: 0 | [6 empty] | Расход бурового инструмента
П,Н | 02.1.01.01-0001 | Глина |  |  | 4: м3; 5: 0; 7: 0 | [6 empty] | Глина
|  | ЗТ |  |  | 4: чел.-ч; 5: 2.53; 7: 2.53 | [7 empty] | ЗТ
|  | ЗТм |  |  | 4: чел.-ч; 5: 1.74; 7: 1.74 | [7 empty] | ЗТм
|  | Итого по расценке |  |  | 8: 286.85; 10: 286.85 | [8 empty] | Итого по расценке
|  | ФОТ |  |  | 10: 47.89 | [7 empty] | ФОТ
| Приказ № 812/пр от 21.12.2020 Прил. п.5.1 | НР Свайные работы |  |  | 4: %; 5: 123; 7: 123; 10: 58.9 | [7 empty] | НР Свайные работы
| Приказ № 774/пр от 11.12.2020 Прил. п.5.1 | СП Свайные работы |  |  | 4: %; 5: 70; 7: 70; 10: 33.52 | [7 empty] | СП Свайные работы
|  | Всего по позиции |  |  | 10: 379.27 | [9 empty] | Всего по позиции
29 | ФЕР05-01-052-04 | Бурение скважин диаметром 250 мм вращательным (роторным) способом в грунтах и породах группы: 4 | [14 empty] | Бурение скважин диаметром 250 мм вращательным (роторным) способом в грунтах и породах группы: 4 | bar: 4; 7
| 1 | ОТ |  |  | 8: 18.02; 10: 18.02 | [5 empty] | ОТ
| 2 | ЭМ |  |  | 8: 167.35; 10: 167.35 | [5 empty] | ЭМ
| 3 | в т.ч. ОТм |  |  | 8: 13.72; 10: 13.72 | [5 empty] | в т.ч. ОТм
| 4 | М |  |  | 8: 6.95; 10: 6.95 | [5 empty] | М
П,Н | 01.3.05.38 | Химреагенты |  |  | 4: т; 5: 0; 7: 0 | [6 empty] | Химреагенты
П,Н | 01.4.03.06 | Расход бурового инструмента |  |  | 4: компл; 5: 0; 7: 0 | [6 empty] | Расход бурового инструмента
П,Н | 02.1.01.01-0001 | Глина |  |  | 4: м3; 5: 0; 7: 0 | [6 empty] | Глина
|  | ЗТ |  |  | 4: чел.-ч; 5: 1.67; 7: 1.67 | [7 empty] | ЗТ
|  | ЗТм |  |  | 4: чел.-ч; 5: 1.16; 7: 1.16 | [7 empty] | ЗТм
|  | Итого по расценке |  |  | 8: 192.32; 10: 192.32 | [8 empty] | Итого по расценке
|  | ФОТ |  |  | 10: 31.74 | [7 empty] | ФОТ
| Приказ № 812/пр от 21.12.2020 Прил. п.5.1 | НР Свайные работы |  |  | 4: %; 5: 123; 7: 123; 10: 39.04 | [7 empty] | НР Свайные работы
| Приказ № 774/пр от 11.12.2020 Прил. п.5.1 | СП Свайные работы |  |  | 4: %; 5: 70; 7: 70; 10: 22.22 | [7 empty] | СП Свайные работы
|  | Всего по позиции |  |  | 10: 253.58 | [9 empty] | Всего по позиции
30 | ФЕР05-01-052-03 | Бурение скважин диаметром 250 мм вращательным (роторным) способом в грунтах и породах группы: 3 | [14 empty] | Бурение скважин диаметром 250 мм вращательным (роторным) способом в грунтах и породах группы: 3 | bar: 4; 7
| 1 | ОТ |  |  | 8: 11.33; 10: 11.33 | [5 empty] | ОТ
| 2 | ЭМ |  |  | 8: 105.21; 10: 105.21 | [5 empty] | ЭМ
| 3 | в т.ч. ОТм |  |  | 8: 8.74; 10: 8.74 | [5 empty] | в т.ч. ОТм
| 4 | М |  |  | 8: 6.95; 10: 6.95 | [5 empty] | М
П,Н | 01.3.05.38 | Химреагенты |  |  | 4: т; 5: 0; 7: 0 | [6 empty] | Химреагенты
П,Н | 01.4.03.06 | Расход бурового инструмента |  |  | 4: компл; 5: 0; 7: 0 | [6 empty] | Расход бурового инструмента
П,Н | 02.1.01.01-0001 | Глина |  |  | 4: м3; 5: 0; 7: 0 | [6 empty] | Глина
|  | ЗТ |  |  | 4: чел.-ч; 5: 1.05; 7: 1.05 | [7 empty] | ЗТ
|  | ЗТм |  |  | 4: чел.-ч; 5: 0.74; 7: 0.74 | [7 empty] | ЗТм
|  | Итого по расценке |  |  | 8: 123.49; 10: 123.49 | [8 empty] | Итого по расценке
|  | ФОТ |  |  | 10: 20.07 | [7 empty] | ФОТ
| Приказ № 812/пр от 21.12.2020 Прил. п.5.1 | НР Свайные работы |  |  | 4: %; 5: 123; 7: 123; 10: 24.69 | [7 empty] | НР Свайные работы
| Приказ № 774/пр от 11.12.2020 Прил. п.5.1 | СП Свайные работы |  |  | 4: %; 5: 70; 7: 70; 10: 14.05 | [7 empty] | СП Свайные работы
|  | Всего по позиции |  |  | 10: 162.23 | [9 empty] | Всего по позиции
31 | ФЕР05-01-052-02 | Бурение скважин диаметром 250 мм вращательным (роторным) способом в грунтах и породах группы: 2 | [14 empty] | Бурение скважин диаметром 250 мм вращательным (роторным) способом в грунтах и породах группы: 2 | bar: 4; 7
| 1 | ОТ |  |  | 8: 6.37; 10: 6.37 | [5 empty] | ОТ
| 2 | ЭМ |  |  | 8: 59.69; 10: 59.69 | [5 empty] | ЭМ
| 3 | в т.ч. ОТм |  |  | 8: 5.07; 10: 5.07 | [5 empty] | в т.ч. ОТм
| 4 | М |  |  | 8: 6.95; 10: 6.95 | [5 empty] | М
П,Н | 01.3.05.38 | Химреагенты |  |  | 4: т; 5: 0; 7: 0 | [6 empty] | Химреагенты
П,Н | 01.4.03.06 | Расход бурового инструмента |  |  | 4: компл; 5: 0; 7: 0 | [6 empty] | Расход бурового инструмента
П,Н | 02.1.01.01-0001 | Глина |  |  | 4: м3; 5: 0; 7: 0 | [6 empty] | Глина
|  | ЗТ |  |  | 4: чел.-ч; 5: 0.59; 7: 0.59 | [7 empty] | ЗТ
|  | ЗТм |  |  | 4: чел.-ч; 5: 0.43; 7: 0.43 | [7 empty] | ЗТм
|  | Итого по расценке |  |  | 8: 73.01; 10: 73.01 | [8 empty] | Итого по расценке
|  | ФОТ |  |  | 10: 11.44 | [7 empty] | ФОТ
| Приказ № 812/пр от 21.12.2020 Прил. п.5.1 | НР Свайные работы |  |  | 4: %; 5: 123; 7: 123; 10: 14.07 | [7 empty] | НР Свайные работы
| Приказ № 774/пр от 11.12.2020 Прил. п.5.1 | СП Свайные работы |  |  | 4: %; 5: 70; 7: 70; 10: 8.01 | [7 empty] | СП Свайные работы
|  | Всего по позиции |  |  | 10: 95.09 | [9 empty] | Всего по позиции
32 | ФЕР05-01-105-01 | Бурение скважин диаметром до 600 мм глубиной до 10 м шнековым способом в грунтах 4 группы |  |  | 4: 100 м; 7: 1 |  |  |  | Бурение скважин диаметром до 600 мм глубиной до 10 м шнековым способом в грунтах 4 группы
| 1 | ОТ |  |  | 8: 267.24; 10: 267.24 | [5 empty] | ОТ
| 2 | ЭМ |  |  | 8: 18846.12; 10: 18846.12 | [5 empty] | ЭМ
| 3 | в т.ч. ОТм |  |  | 8: 332.57; 10: 332.57 | [5 empty] | в т.ч. ОТм
|  | ЗТ |  |  | 4: чел.-ч; 5: 31.33; 7: 31.33 | [7 empty] | ЗТ
|  | ЗТм |  |  | 4: чел.-ч; 5: 23.84; 7: 23.84 | [7 empty] | ЗТм
|  | Итого по расценке |  |  | 8: 19113.36; 10: 19113.36 | [8 empty] | Итого по расценке
|  | ФОТ |  |  | 10: 599.81 | [7 empty] | ФОТ
| Приказ № 812/пр от 21.12.2020 Прил. п.5.1 | НР Свайные работы |  |  | 4: %; 5: 123; 7: 123; 10: 737.77 | [7 empty] | НР Свайные работы
| Приказ № 774/пр от 11.12.2020 Прил. п.5.1 | СП Свайные работы |  |  | 4: %; 5: 70; 7: 70; 10: 419.87 | [7 empty] | СП Свайные работы
|  | Всего по позиции |  |  | 10: 20271 | [9 empty] | Всего по позиции
Расход бурового инструмента | [23 empty] | Расход бурового инструмента
33 | ФССЦ-01.4.01.03-0001 | Долото округляющее крестовое, диаметр 445 мм |  |  | 4: шт; 7: 1; 8: 14949.38; 10: 14949.38 |  |  |  | Долото округляющее крестовое, диаметр 445 мм
|  | (Свайные работы) | [22 empty] | (Свайные работы)
|  | Всего по позиции |  |  | 10: 14949.38 | [9 empty] | Всего по позиции
34 | ФССЦ-01.4.01.03-0002 | Долото округляющее крестовое, диаметр 760 мм |  |  | 4: шт; 7: 1; 8: 17064.06; 10: 17064.06 |  |  |  | Долото округляющее крестовое, диаметр 760 мм
|  | (Свайные работы) | [22 empty] | (Свайные работы)
|  | Всего по позиции |  |  | 10: 17064.06 | [9 empty] | Всего по позиции
35 | ФССЦ-01.4.01.03-0003 | Долото округляющее крестовое, диаметр 960 мм |  |  | 4: шт; 7: 1; 8: 17384.4; 10: 17384.4 |  |  |  | Долото округляющее крестовое, диаметр 960 мм
|  | (Свайные работы) | [22 empty] | (Свайные работы)
|  | Всего по позиции |  |  | 10: 17384.4 | [9 empty] | Всего по позиции
36 | ФССЦ-01.4.01.04-0001 | Желонки с плоским клапаном ЖПК.01.01.00 |  |  | 4: шт; 7: 1; 8: 1620.65; 10: 1620.65 |  |  |  | Желонки с плоским клапаном ЖПК.01.01.00
|  | (Свайные работы) | [22 empty] | (Свайные работы)
|  | Всего по позиции |  |  | 10: 1620.65 | [9 empty] | Всего по позиции
37 | ФССЦ-01.4.01.04-0011 | Желонка с плоским клапаном, наружный диаметр 89 мм, длина 2250 мм |  |  | 4: шт; 7: 1; 8: 2404.38; 10: 2404.38 |  |  |  | Желонка с плоским клапаном, наружный диаметр 89 мм, длина 2250 мм
|  | (Свайные работы) | [22 empty] | (Свайные работы)
|  | Всего по позиции |  |  | 10: 2404.38 | [9 empty] | Всего по позиции
38 | ФССЦ-01.4.01.04-0012 | Желонка с плоским клапаном, наружный диаметр 108 мм, длина 2250 мм |  |  | 4: шт; 7: 1; 8: 2409.36; 10: 2409.36 |  |  |  | Желонка с плоским клапаном, наружный диаметр 108 мм, длина 2250 мм
|  | (Свайные работы) | [22 empty] | (Свайные работы)
|  | Всего по позиции |  |  | 10: 2409.36 | [9 empty] | Всего по позиции
39 | ФССЦ-01.4.01.04-0013 | Желонка с плоским клапаном, наружный диаметр 127 мм, длина 2250 мм |  |  | 4: шт; 7: 1; 8: 2432.94; 10: 2432.94 |  |  |  | Желонка с плоским клапаном, наружный диаметр 127 мм, длина 2250 мм
|  | (Свайные работы) | [22 empty] | (Свайные работы)
|  | Всего по позиции |  |  | 10: 2432.94 | [9 empty] | Всего по позиции
40 | ФССЦ-01.4.01.03-0061 | Долото трехшарошечное III 132 К-ЦВ |  |  | 4: шт; 7: 1; 8: 6716.94; 10: 6716.94 |  |  |  | Долото трехшарошечное III 132 К-ЦВ
|  | (Свайные работы) | [22 empty] | (Свайные работы)
|  | Всего по позиции |  |  | 10: 6716.94 | [9 empty] | Всего по позиции
41 | ФССЦ-01.4.01.03-0063 | Долото трехшарошечное III 151 К-ЦВ |  |  | 4: шт; 7: 1; 8: 7463.28; 10: 7463.28 |  |  |  | Долото трехшарошечное III 151 К-ЦВ
|  | (Свайные работы) | [22 empty] | (Свайные работы)
|  | Всего по позиции |  |  | 10: 7463.28 | [9 empty] | Всего по позиции
42 | ФССЦ-01.4.01.03-0066 | Долото трехшарошечное III 190.5 К-ГНУ R30 |  |  | 4: шт; 7: 1; 8: 19479.13; 10: 19479.13 |  |  |  | Долото трехшарошечное III 190.5 К-ГНУ R30
|  | (Свайные работы) | [22 empty] | (Свайные работы)
|  | Всего по позиции |  |  | 10: 19479.13 | [9 empty] | Всего по позиции
43 | ФССЦ-01.4.01.03-0082 | Долото трехшарошечное III 215.9 С-ГВ |  |  | 4: шт; 7: 1; 8: 11284.46; 10: 11284.46 |  |  |  | Долото трехшарошечное III 215.9 С-ГВ
|  | (Свайные работы) | [22 empty] | (Свайные работы)
|  | Всего по позиции |  |  | 10: 11284.46 | [9 empty] | Всего по позиции
44 | ФССЦ-01.4.01.03-0117 | Долото трехшарошечное III 393.7 С-ЦВ |  |  | 4: шт; 7: 1; 8: 35823.71; 10: 35823.71 |  |  |  | Долото трехшарошечное III 393.7 С-ЦВ
|  | (Свайные работы) | [22 empty] | (Свайные работы)
|  | Всего по позиции |  |  | 10: 35823.71 | [9 empty] | Всего по позиции
45 | ФССЦ-01.4.01.03-0106 | Долото трехшарошечное III 269.9 Т-ЦВ 10 ВД |  |  | 4: шт; 7: 1; 8: 12986.1; 10: 12986.1 |  |  |  | Долото трехшарошечное III 269.9 Т-ЦВ 10 ВД
|  | (Свайные работы) | [22 empty] | (Свайные работы)
|  | Всего по позиции |  |  | 10: 12986.1 | [9 empty] | Всего по позиции
46 | ФССЦ-23.3.01.06-0002 | Трубы бурильные из стали группы Д с высаженными внутрь концами и муфты к ним, наружный диаметр 73 мм, толщина стенки 9 мм |  |  | 4: м; 7: 1; 8: 183.64; 10: 183.64 |  |  |  | Трубы бурильные из стали группы Д с высаженными внутрь концами и муфты к ним, наружный диаметр 73 мм, толщина стенки 9 мм
|  | (Свайные работы) | [22 empty] | (Свайные работы)
|  | Всего по позиции |  |  | 10: 183.64 | [9 empty] | Всего по позиции
47 | ФССЦ-23.3.01.06-0003 | Трубы бурильные из стали группы Д с высаженными внутрь концами, наружный диаметр 73 мм, толщина стенки 11 мм |  |  | 4: м; 7: 1; 8: 205.99; 10: 205.99 |  |  |  | Трубы бурильные из стали группы Д с высаженными внутрь концами, наружный диаметр 73 мм, толщина стенки 11 мм
|  | (Свайные работы) | [22 empty] | (Свайные работы)
|  | Всего по позиции |  |  | 10: 205.99 | [9 empty] | Всего по позиции
48 | ФССЦ-23.3.01.06-0004 | Трубы бурильные из стали группы Д с высаженными внутрь концами и муфты к ним наружным диаметром 89 мм, толщиной стенки 7 мм |  |  | 4: м; 7: 1; 8: 183.68; 10: 183.68 |  |  |  | Трубы бурильные из стали группы Д с высаженными внутрь концами и муфты к ним наружным диаметром 89 мм, толщиной стенки 7 мм
|  | (Свайные работы) | [22 empty] | (Свайные работы)
|  | Всего по позиции |  |  | 10: 183.68 | [9 empty] | Всего по позиции
49 | ФССЦ-23.3.01.06-0006 | Трубы бурильные из стали группы Д с высаженными внутрь концами, наружный диаметр 89 мм, толщина стенки 11 мм |  |  | 4: м; 7: 1; 8: 250.22; 10: 250.22 |  |  |  | Трубы бурильные из стали группы Д с высаженными внутрь концами, наружный диаметр 89 мм, толщина стенки 11 мм
|  | (Свайные работы) | [22 empty] | (Свайные работы)
|  | Всего по позиции |  |  | 10: 250.22 | [9 empty] | Всего по позиции
50 | ФССЦ-23.3.01.06-0007 | Трубы бурильные из стали группы Д с высаженными внутрь концами, наружный диаметр 102 мм, толщина стенки 7 мм |  |  | 4: м; 7: 1; 8: 196.77; 10: 196.77 |  |  |  | Трубы бурильные из стали группы Д с высаженными внутрь концами, наружный диаметр 102 мм, толщина стенки 7 мм
|  | (Свайные работы) | [22 empty] | (Свайные работы)
|  | Всего по позиции |  |  | 10: 196.77 | [9 empty] | Всего по позиции
51 | ФССЦ-23.3.01.06-0010 | Трубы бурильные из стали группы Д с высаженными внутрь концами, наружный диаметр 102 мм, толщина стенки 10 мм |  |  | 4: м; 7: 1; 8: 270.42; 10: 270.42 |  |  |  | Трубы бурильные из стали группы Д с высаженными внутрь концами, наружный диаметр 102 мм, толщина стенки 10 мм
|  | (Свайные работы) | [22 empty] | (Свайные работы)
|  | Всего по позиции |  |  | 10: 270.42 | [9 empty] | Всего по позиции
52 | ФССЦ-23.3.01.06-0011 | Трубы бурильные из стали группы Д с высаженными внутрь концами, наружный диаметр 114 мм, толщина стенки 7 мм |  |  | 4: м; 7: 1; 8: 240.75; 10: 240.75 |  |  |  | Трубы бурильные из стали группы Д с высаженными внутрь концами, наружный диаметр 114 мм, толщина стенки 7 мм
|  | (Свайные работы) | [22 empty] | (Свайные работы)
|  | Всего по позиции |  |  | 10: 240.75 | [9 empty] | Всего по позиции
53 | ФССЦ-23.3.01.06-0015 | Трубы бурильные из стали группы Д с высаженными внутрь концами и муфты к ним наружным диаметром 114 мм, толщиной стенки 11 мм |  |  | 4: м; 7: 1; 8: 330.77; 10: 330.77 |  |  |  | Трубы бурильные из стали группы Д с высаженными внутрь концами и муфты к ним наружным диаметром 114 мм, толщиной стенки 11 мм
|  | (Свайные работы) | [22 empty] | (Свайные работы)
|  | Всего по позиции |  |  | 10: 330.77 | [9 empty] | Всего по позиции
54 | ФССЦ-23.3.01.06-0016 | Трубы бурильные из стали группы Д с высаженными внутрь концами, наружный диаметр 127 мм, толщина стенки 7 мм |  |  | 4: м; 7: 1; 8: 267.53; 10: 267.53 |  |  |  | Трубы бурильные из стали группы Д с высаженными внутрь концами, наружный диаметр 127 мм, толщина стенки 7 мм
|  | (Свайные работы) | [22 empty] | (Свайные работы)
|  | Всего по позиции |  |  | 10: 267.53 | [9 empty] | Всего по позиции
55 | ФССЦ-23.3.01.06-0019 | Трубы бурильные из стали группы Д с высаженными внутрь концами, наружный диаметр 127 мм, толщина стенки 10 мм |  |  | 4: м; 7: 1; 8: 344.9; 10: 344.9 |  |  |  | Трубы бурильные из стали группы Д с высаженными внутрь концами, наружный диаметр 127 мм, толщина стенки 10 мм
|  | (Свайные работы) | [22 empty] | (Свайные работы)
|  | Всего по позиции |  |  | 10: 344.9 | [9 empty] | Всего по позиции
56 | ФССЦ-23.3.01.06-0020 | Трубы бурильные из стали группы Д с высаженными внутрь концами, наружный диаметр 140 мм, толщина стенки 8 мм |  |  | 4: м; 7: 1; 8: 329.33; 10: 329.33 |  |  |  | Трубы бурильные из стали группы Д с высаженными внутрь концами, наружный диаметр 140 мм, толщина стенки 8 мм
|  | (Свайные работы) | [22 empty] | (Свайные работы)
|  | Всего по позиции |  |  | 10: 329.33 | [9 empty] | Всего по позиции
57 | ФССЦ-23.3.01.06-0023 | Трубы бурильные из стали группы Д с высаженными внутрь концами, наружный диаметр 140 мм, толщина стенки 11 мм |  |  | 4: м; 7: 1; 8: 417.83; 10: 417.83 |  |  |  | Трубы бурильные из стали группы Д с высаженными внутрь концами, наружный диаметр 140 мм, толщина стенки 11 мм
|  | (Свайные работы) | [22 empty] | (Свайные работы)
|  | Всего по позиции |  |  | 10: 417.83 | [9 empty] | Всего по позиции
58 | ФССЦ-23.3.01.06-0024 | Трубы бурильные из стали группы Д с высаженными внутрь концами и муфты к ним наружным диаметром 168 мм, толщиной стенки 9 мм |  |  | 4: м; 7: 1; 8: 435.83; 10: 435.83 |  |  |  | Трубы бурильные из стали группы Д с высаженными внутрь концами и муфты к ним наружным диаметром 168 мм, толщиной стенки 9 мм
|  | (Свайные работы) | [22 empty] | (Свайные работы)
|  | Всего по позиции |  |  | 10: 435.83 | [9 empty] | Всего по позиции
59 | ФССЦ-23.3.01.06-0025 | Трубы бурильные из стали группы Д с высаженными внутрь концами, наружный диаметр 168 мм, толщина стенки 10 мм |  |  | 4: м; 7: 1; 8: 471.2; 10: 471.2 |  |  |  | Трубы бурильные из стали группы Д с высаженными внутрь концами, наружный диаметр 168 мм, толщина стенки 10 мм
|  | (Свайные работы) | [22 empty] | (Свайные работы)
|  | Всего по позиции |  |  | 10: 471.2 | [9 empty] | Всего по позиции
60 | ФССЦ-23.3.01.07-0001 | Трубы стальные бесшовные бурильные (обсадные) утяжеленные из стали группы Д и Б с резьбой на концах, наружный диаметр 89 мм, толщина стенки 19 мм |  |  | 4: м; 7: 1; 8: 286.25; 10: 286.25 |  |  |  | Трубы стальные бесшовные бурильные (обсадные) утяжеленные из стали группы Д и Б с резьбой на концах, наружный диаметр 89 мм, толщина стенки 19 мм
|  | (Свайные работы) | [22 empty] | (Свайные работы)
|  | Всего по позиции |  |  | 10: 286.25 | [9 empty] | Всего по позиции
61 | ФССЦ-23.3.01.07-0002 | Трубы стальные бурильные утяжеленные из стали группы К, тип УБТ, наружный диаметр 89 мм |  |  | 4: м; 7: 1; 8: 286.25; 10: 286.25 |  |  |  | Трубы стальные бурильные утяжеленные из стали группы К, тип УБТ, наружный диаметр 89 мм
|  | (Свайные работы) | [22 empty] | (Свайные работы)
|  | Всего по позиции |  |  | 10: 286.25 | [9 empty] | Всего по позиции
62 | ФССЦ-23.3.01.07-0003 | Трубы стальные бурильные утяжеленные из стали группы К, тип УБТ, наружный диаметр 89 мм, толщина стенки 19 мм |  |  | 4: м; 7: 1; 8: 396.93; 10: 396.93 |  |  |  | Трубы стальные бурильные утяжеленные из стали группы К, тип УБТ, наружный диаметр 89 мм, толщина стенки 19 мм
|  | (Свайные работы) | [22 empty] | (Свайные работы)
|  | Всего по позиции |  |  | 10: 396.93 | [9 empty] | Всего по позиции
63 | ФССЦ-01.4.01.03-0151 | Долото шнековые, диаметр 148 мм |  |  | 4: шт; 7: 1; 8: 585.47; 10: 585.47 |  |  |  | Долото шнековые, диаметр 148 мм
|  | (Свайные работы) | [22 empty] | (Свайные работы)
|  | Всего по позиции |  |  | 10: 585.47 | [9 empty] | Всего по позиции
64 | ФССЦ-01.4.01.03-0152 | Долото шнековое, диаметр 198 мм |  |  | 4: шт; 7: 1; 8: 666.84; 10: 666.84 |  |  |  | Долото шнековое, диаметр 198 мм
|  | (Свайные работы) | [22 empty] | (Свайные работы)
|  | Всего по позиции |  |  | 10: 666.84 | [9 empty] | Всего по позиции
65 | ФССЦ-01.4.01.03-0153 | Долото шнековое, диаметр 250 мм |  |  | 4: шт; 7: 1; 8: 699.6; 10: 699.6 |  |  |  | Долото шнековое, диаметр 250 мм
|  | (Свайные работы) | [22 empty] | (Свайные работы)
|  | Всего по позиции |  |  | 10: 699.6 | [9 empty] | Всего по позиции
66 | ФССЦ-01.4.01.03-1042 | Долото шнековое двухлопастное, диаметр 95 мм |  |  | 4: шт; 7: 1; 8: 1056.11; 10: 1056.11 |  |  |  | Долото шнековое двухлопастное, диаметр 95 мм
|  | (Свайные работы) | [22 empty] | (Свайные работы)
|  | Всего по позиции |  |  | 10: 1056.11 | [9 empty] | Всего по позиции
|  | Итоги по разделу 1 Буровые работы : | [23 empty] | Итоги по разделу 1 Буровые работы :
|  | Итого прямые затраты (справочно) |  |  | 10: 203455.39 | [13 empty] | Итого прямые затраты (справочно)
|  | в том числе: | [24 empty] | в том числе:
|  | Оплата труда рабочих |  |  | 10: 3836.88 | [13 empty] | Оплата труда рабочих
|  | Эксплуатация машин |  |  | 10: 39067.95 | [13 empty] | Эксплуатация машин
|  | в том числе оплата труда машинистов (Отм) |  |  | 10: 2421.77 | [13 empty] | в том числе оплата труда машинистов (Отм)
|  | Материалы |  |  | 10: 160550.56 | [13 empty] | Материалы
|  | Строительные работы |  |  | 10: 214953.82 | [13 empty] | Строительные работы
|  | в том числе: | [24 empty] | в том числе:
|  | оплата труда |  |  | 10: 3836.88 | [13 empty] | оплата труда
|  | эксплуатация машин и механизмов |  |  | 10: 39067.95 | [13 empty] | эксплуатация машин и механизмов
|  | в том числе оплата труда машинистов (ОТм) |  |  | 10: 2421.77 | [13 empty] | в том числе оплата труда машинистов (ОТм)
|  | материалы |  |  | 10: 160550.56 | [13 empty] | материалы
|  | накладные расходы |  |  | 10: 7509.78 | [13 empty] | накладные расходы
|  | сметная прибыль |  |  | 10: 3988.65 | [13 empty] | сметная прибыль
|  | Итого ФОТ (справочно) |  |  | 10: 6258.65 | [13 empty] | Итого ФОТ (справочно)
|  | Итого накладные расходы (справочно) |  |  | 10: 7509.78 | [13 empty] | Итого накладные расходы (справочно)
|  | Итого сметная прибыль (справочно) |  |  | 10: 3988.65 | [13 empty] | Итого сметная прибыль (справочно)
|  | Итого по разделу 1 Буровые работы |  |  | 10: 214953.82 | [14 empty] | Итого по разделу 1 Буровые работы
Раздел 2. Установка стальных свай | [15 empty] | Раздел 2. Установка стальных свай
67 | ФЕР05-01-095-08 | Установка в скважины в мерзлых и вечномерзлых грунтах: стальных свай объемом до 0,55 м3 | [14 empty] | Установка в скважины в мерзлых и вечномерзлых грунтах: стальных свай объемом до 0,55 м3 | bar: 4; 7
| 1 | ОТ |  |  | 8: 68.28; 10: 68.28 | [5 empty] | ОТ
| 2 | ЭМ |  |  | 8: 180.49; 10: 180.49 | [5 empty] | ЭМ
| 3 | в т.ч. ОТм |  |  | 8: 17.73; 10: 17.73 | [5 empty] | в т.ч. ОТм
| 4 | М |  |  | 8: 743.18; 10: 743.18 | [5 empty] | М
П,Н | 23.3.01.02 | Трубы стальные обсадные |  |  | 4: м; 5: 0; 7: 0 | [6 empty] | Трубы стальные обсадные
|  | ЗТ |  |  | 4: чел.-ч; 5: 7.35; 7: 7.35 | [7 empty] | ЗТ
|  | ЗТм |  |  | 4: чел.-ч; 5: 1.3; 7: 1.3 | [7 empty] | ЗТм
|  | Итого по расценке |  |  | 8: 991.95; 10: 991.95 | [8 empty] | Итого по расценке
|  | ФОТ |  |  | 10: 86.01 | [7 empty] | ФОТ
| Приказ № 812/пр от 21.12.2020 Прил. п.5.1 | НР Свайные работы |  |  | 4: %; 5: 123; 7: 123; 10: 105.79 | [7 empty] | НР Свайные работы
| Приказ № 774/пр от 11.12.2020 Прил. п.5.1 | СП Свайные работы |  |  | 4: %; 5: 70; 7: 70; 10: 60.21 | [7 empty] | СП Свайные работы
|  | Всего по позиции |  |  | 10: 1157.95 | [9 empty] | Всего по позиции
68 | ФЕР05-01-095-07 | Установка в скважины в мерзлых и вечномерзлых грунтах: стальных свай объемом до 0,35 м3 | [14 empty] | Установка в скважины в мерзлых и вечномерзлых грунтах: стальных свай объемом до 0,35 м3 | bar: 4; 7
| 1 | ОТ |  |  | 8: 91.04; 10: 91.04 | [5 empty] | ОТ
| 2 | ЭМ |  |  | 8: 278.02; 10: 278.02 | [5 empty] | ЭМ
| 3 | в т.ч. ОТм |  |  | 8: 27.54; 10: 27.54 | [5 empty] | в т.ч. ОТм
| 4 | М |  |  | 8: 778.56; 10: 778.56 | [5 empty] | М
П,Н | 23.3.01.02 | Трубы стальные обсадные |  |  | 4: м; 5: 0; 7: 0 | [6 empty] | Трубы стальные обсадные
|  | ЗТ |  |  | 4: чел.-ч; 5: 9.8; 7: 9.8 | [7 empty] | ЗТ
|  | ЗТм |  |  | 4: чел.-ч; 5: 2.01; 7: 2.01 | [7 empty] | ЗТм
|  | Итого по расценке |  |  | 8: 1147.62; 10: 1147.62 | [8 empty] | Итого по расценке
|  | ФОТ |  |  | 10: 118.58 | [7 empty] | ФОТ
| Приказ № 812/пр от 21.12.2020 Прил. п.5.1 | НР Свайные работы |  |  | 4: %; 5: 123; 7: 123; 10: 145.85 | [7 empty] | НР Свайные работы
| Приказ № 774/пр от 11.12.2020 Прил. п.5.1 | СП Свайные работы |  |  | 4: %; 5: 70; 7: 70; 10: 83.01 | [7 empty] | СП Свайные работы
|  | Всего по позиции |  |  | 10: 1376.48 | [9 empty] | Всего по позиции
69 | ФЕР05-01-095-06 | Установка в скважины в мерзлых и вечномерзлых грунтах: стальных свай объемом до 0,2 м3 | [14 empty] | Установка в скважины в мерзлых и вечномерзлых грунтах: стальных свай объемом до 0,2 м3 | bar: 4; 7
| 1 | ОТ |  |  | 8: 128.76; 10: 128.76 | [5 empty] | ОТ
| 2 | ЭМ |  |  | 8: 464.2; 10: 464.2 | [5 empty] | ЭМ
| 3 | в т.ч. ОТм |  |  | 8: 46.78; 10: 46.78 | [5 empty] | в т.ч. ОТм
| 4 | М |  |  | 8: 808.04; 10: 808.04 | [5 empty] | М
П,Н | 23.3.01.02 | Трубы стальные обсадные |  |  | 4: м; 5: 0; 7: 0 | [6 empty] | Трубы стальные обсадные
|  | ЗТ |  |  | 4: чел.-ч; 5: 13.86; 7: 13.86 | [7 empty] | ЗТ
|  | ЗТм |  |  | 4: чел.-ч; 5: 3.4; 7: 3.4 | [7 empty] | ЗТм
|  | Итого по расценке |  |  | 8: 1401; 10: 1401 | [8 empty] | Итого по расценке
|  | ФОТ |  |  | 10: 175.54 | [7 empty] | ФОТ
| Приказ № 812/пр от 21.12.2020 Прил. п.5.1 | НР Свайные работы |  |  | 4: %; 5: 123; 7: 123; 10: 215.91 | [7 empty] | НР Свайные работы
| Приказ № 774/пр от 11.12.2020 Прил. п.5.1 | СП Свайные работы |  |  | 4: %; 5: 70; 7: 70; 10: 122.88 | [7 empty] | СП Свайные работы
|  | Всего по позиции |  |  | 10: 1739.79 | [9 empty] | Всего по позиции
70 | ФЕР33-01-016-01 | Установка стальных опор промежуточных: свободностоящих, одностоечных массой до 2 т | [14 empty] | Установка стальных опор промежуточных: свободностоящих, одностоечных массой до 2 т | bar: 4; 7
| 1 | ОТ |  |  | 8: 253.76; 10: 253.76 | [5 empty] | ОТ
| 2 | ЭМ |  |  | 8: 851.32; 10: 851.32 | [5 empty] | ЭМ
| 3 | в т.ч. ОТм |  |  | 8: 55.87; 10: 55.87 | [5 empty] | в т.ч. ОТм
П,Н | 01.7.15.03-0042 | Болты с гайками и шайбами строительные |  |  | 4: кг; 5: 0; 7: 0 | [6 empty] | Болты с гайками и шайбами строительные
Н | 07.2.07.11 | Опоры стальные | [17 empty] | Опоры стальные | bar: 4 to 5; 7
П,Н | 22.2.02.23 | Металлические плакаты |  |  | 4: шт; 5: 0; 7: 0 | [6 empty] | Металлические плакаты
|  | ЗТ |  |  | 4: чел.-ч; 5: 26; 7: 26 | [7 empty] | ЗТ
|  | ЗТм |  |  | 4: чел.-ч; 5: 6.91; 7: 6.91 | [7 empty] | ЗТм
|  | Итого по расценке |  |  | 8: 1105.08; 10: 1105.08 | [8 empty] | Итого по расценке
|  | ФОТ |  |  | 10: 309.63 | [7 empty] | ФОТ
| Приказ № 812/пр от 21.12.2020 Прил. п.27 | НР Линии электропередачи |  |  | 4: %; 5: 108; 7: 108; 10: 334.4 | [7 empty] | НР Линии электропередачи
| Приказ № 774/пр от 11.12.2020 Прил. п.27 | СП Линии электропередачи |  |  | 4: %; 5: 60; 7: 60; 10: 185.78 | [7 empty] | СП Линии электропередачи
|  | Всего по позиции |  |  | 10: 1625.26 | [9 empty] | Всего по позиции
71 | ФЕР33-01-016-10 | Установка стальных опор анкерно-угловых, свободностоящих,: одностоечных массой до 5 т | [14 empty] | Установка стальных опор анкерно-угловых, свободностоящих,: одностоечных массой до 5 т | bar: 4; 7
| 1 | ОТ |  |  | 8: 313.27; 10: 313.27 | [5 empty] | ОТ
| 2 | ЭМ |  |  | 8: 1551.08; 10: 1551.08 | [5 empty] | ЭМ
| 3 | в т.ч. ОТм |  |  | 8: 106.06; 10: 106.06 | [5 empty] | в т.ч. ОТм
П,Н | 01.7.15.03-0042 | Болты с гайками и шайбами строительные |  |  | 4: кг; 5: 0; 7: 0 | [6 empty] | Болты с гайками и шайбами строительные
Н | 07.2.07.11 | Опоры стальные | [17 empty] | Опоры стальные | bar: 4 to 5; 7
П,Н | 22.2.02.23 | Металлические плакаты |  |  | 4: шт; 5: 0; 7: 0 | [6 empty] | Металлические плакаты
|  | ЗТ |  |  | 4: чел.-ч; 5: 31.14; 7: 31.14 | [7 empty] | ЗТ
|  | ЗТм |  |  | 4: чел.-ч; 5: 11.96; 7: 11.96 | [7 empty] | ЗТм
|  | Итого по расценке |  |  | 8: 1864.35; 10: 1864.35 | [8 empty] | Итого по расценке
|  | ФОТ |  |  | 10: 419.33 | [7 empty] | ФОТ
| Приказ № 812/пр от 21.12.2020 Прил. п.27 | НР Линии электропередачи |  |  | 4: %; 5: 108; 7: 108; 10: 452.88 | [7 empty] | НР Линии электропередачи
| Приказ № 774/пр от 11.12.2020 Прил. п.27 | СП Линии электропередачи |  |  | 4: %; 5: 60; 7: 60; 10: 251.6 | [7 empty] | СП Линии электропередачи
|  | Всего по позиции |  |  | 10: 2568.83 | [9 empty] | Всего по позиции
72 | ФЕР01-02-083-02 | Оттаивание вечномерзлых грунтов паропрогревом, группа грунтов: 1м (супеси, суглинки, глины) |  |  | 4: 100 м3; 7: 1 |  |  |  | Оттаивание вечномерзлых грунтов паропрогревом, группа грунтов: 1м (супеси, суглинки, глины)
| 1 | ОТ |  |  | 8: 106.63; 10: 106.63 | [5 empty] | ОТ
| 2 | ЭМ |  |  | 8: 1465.29; 10: 1465.29 | [5 empty] | ЭМ
|  | ЗТ |  |  | 4: чел.-ч; 5: 12.5; 7: 12.5 | [7 empty] | ЗТ
|  | Итого по расценке |  |  | 8: 1571.92; 10: 1571.92 | [8 empty] | Итого по расценке
|  | ФОТ |  |  | 10: 106.63 | [7 empty] | ФОТ
| Приказ № 812/пр от 21.12.2020 Прил. п.1.4 | НР Земляные работы, выполняемые по другим видам работ (подготовительным, сопутствующим, укрепительным) |  |  | 4: %; 5: 93; 7: 93; 10: 99.17 | [7 empty] | НР Земляные работы, выполняемые по другим видам работ (подготовительным, сопутствующим, укрепительным)
| Приказ № 774/пр от 11.12.2020 Прил. п.1.4 | СП Земляные работы, выполняемые по другим видам работ (подготовительным, сопутствующим, укрепительным) |  |  | 4: %; 5: 41; 7: 41; 10: 43.72 | [7 empty] | СП Земляные работы, выполняемые по другим видам работ (подготовительным, сопутствующим, укрепительным)
|  | Всего по позиции |  |  | 10: 1714.81 | [9 empty] | Всего по позиции
Изготовление свай | [23 empty] | Изготовление свай
73 | ФЕР05-01-117-01 | Изготовление свай из стальных труб диаметром: до 800 мм, длиной до 20 м | [14 empty] | Изготовление свай из стальных труб диаметром: до 800 мм, длиной до 20 м | bar: 4; 7
| 1 | ОТ |  |  | 8: 36.31; 10: 36.31 | [5 empty] | ОТ
| 2 | ЭМ |  |  | 8: 47.2; 10: 47.2 | [5 empty] | ЭМ
| 3 | в т.ч. ОТм |  |  | 8: 2.82; 10: 2.82 | [5 empty] | в т.ч. ОТм
| 4 | М |  |  | 8: 13.75; 10: 13.75 | [5 empty] | М
Н | 23.3.10.02 | Трубы стальные |  |  | 4: т; 5: 1.01; 7: 1.01 | [6 empty] | Трубы стальные
|  | ЗТ |  |  | 4: чел.-ч; 5: 3.72; 7: 3.72 | [7 empty] | ЗТ
|  | ЗТм |  |  | 4: чел.-ч; 5: 0.21; 7: 0.21 | [7 empty] | ЗТм
|  | Итого по расценке |  |  | 8: 97.26; 10: 97.26 | [8 empty] | Итого по расценке
|  | ФОТ |  |  | 10: 39.13 | [7 empty] | ФОТ
| Приказ № 812/пр от 21.12.2020 Прил. п.108 | НР Изготовление в построечных условиях материалов, полуфабрикатов, металлических и трубопроводных заготовок |  |  | 4: %; 5: 73; 7: 73; 10: 28.56 | [7 empty] | НР Изготовление в построечных условиях материалов, полуфабрикатов, металлических и трубопроводных заготовок
| Приказ № 774/пр от 11.12.2020 Прил. п.108 (в ред. пр. № 317/пр от 22.04.2022) | СП Изготовление в построечных условиях материалов, полуфабрикатов, металлических и трубопроводных заготовок |  |  | 4: %; 5: 34; 7: 34; 10: 13.3 | [7 empty] | СП Изготовление в построечных условиях материалов, полуфабрикатов, металлических и трубопроводных заготовок
|  | Всего по позиции |  |  | 10: 139.12 | [9 empty] | Всего по позиции
|  | Итоги по разделу 2 Установка стальных свай : | [23 empty] | Итоги по разделу 2 Установка стальных свай :
|  | Итого прямые затраты (справочно) |  |  | 10: 8179.18 | [13 empty] | Итого прямые затраты (справочно)
|  | в том числе: | [24 empty] | в том числе:
|  | Оплата труда рабочих |  |  | 10: 998.05 | [13 empty] | Оплата труда рабочих
|  | Эксплуатация машин |  |  | 10: 4837.6 | [13 empty] | Эксплуатация машин
|  | в том числе оплата труда машинистов (Отм) |  |  | 10: 256.8 | [13 empty] | в том числе оплата труда машинистов (Отм)
|  | Материалы |  |  | 10: 2343.53 | [13 empty] | Материалы
|  | Строительные работы |  |  | 10: 10322.24 | [13 empty] | Строительные работы
|  | Строительные работы |  |  | 10: 10183.12 | [13 empty] | Строительные работы
|  | в том числе: | [24 empty] | в том числе:
|  | оплата труда |  |  | 10: 961.74 | [13 empty] | оплата труда
|  | эксплуатация машин и механизмов |  |  | 10: 4790.4 | [13 empty] | эксплуатация машин и механизмов
|  | в том числе оплата труда машинистов (ОТм) |  |  | 10: 253.98 | [13 empty] | в том числе оплата труда машинистов (ОТм)
|  | материалы |  |  | 10: 2329.78 | [13 empty] | материалы
|  | накладные расходы |  |  | 10: 1354 | [13 empty] | накладные расходы
|  | сметная прибыль |  |  | 10: 747.2 | [13 empty] | сметная прибыль
|  | Отдельные виды работ и затрат, относимые на стоимость строительных работ |  |  | 10: 139.12 | [13 empty] | Отдельные виды работ и затрат, относимые на стоимость строительных работ
|  | в том числе: | [24 empty] | в том числе:
|  | оплата труда |  |  | 10: 36.31 | [13 empty] | оплата труда
|  | эксплуатация машин и механизмов |  |  | 10: 47.2 | [13 empty] | эксплуатация машин и механизмов
|  | в том числе оплата труда машинистов (ОТм) |  |  | 10: 2.82 | [13 empty] | в том числе оплата труда машинистов (ОТм)
|  | материалы |  |  | 10: 13.75 | [13 empty] | материалы
|  | накладные расходы |  |  | 10: 28.56 | [13 empty] | накладные расходы
|  | сметная прибыль |  |  | 10: 13.3 | [13 empty] | сметная прибыль
|  | Итого ФОТ (справочно) |  |  | 10: 1254.85 | [13 empty] | Итого ФОТ (справочно)
|  | Итого накладные расходы (справочно) |  |  | 10: 1382.56 | [13 empty] | Итого накладные расходы (справочно)
|  | Итого сметная прибыль (справочно) |  |  | 10: 760.5 | [13 empty] | Итого сметная прибыль (справочно)
|  | Итого по разделу 2 Установка стальных свай |  |  | 10: 10322.24 | [14 empty] | Итого по разделу 2 Установка стальных свай
Раздел 3. Дорожное покрытие | [15 empty] | Раздел 3. Дорожное покрытие
74 | ФЕР11-01-015-01 | Устройство покрытий: бетонных толщиной 30 мм |  |  | 4: 100 м2; 7: 1 |  |  |  | Устройство покрытий: бетонных толщиной 30 мм
| 1 | ОТ |  |  | 8: 317.6; 10: 317.6 | [5 empty] | ОТ
| 2 | ЭМ |  |  | 8: 128.95; 10: 128.95 | [5 empty] | ЭМ
| 3 | в т.ч. ОТм |  |  | 8: 22.28; 10: 22.28 | [5 empty] | в т.ч. ОТм
| 4 | М |  |  | 8: 8.54; 10: 8.54 | [5 empty] | М
Н | 04.1.02.05 | Смеси бетонные тяжелого бетона |  |  | 4: м3; 5: 3.06; 7: 3.06 | [6 empty] | Смеси бетонные тяжелого бетона
|  | ЗТ |  |  | 4: чел.-ч; 5: 40; 7: 40 | [7 empty] | ЗТ
|  | ЗТм |  |  | 4: чел.-ч; 5: 1.93; 7: 1.93 | [7 empty] | ЗТм
|  | Итого по расценке |  |  | 8: 455.09; 10: 455.09 | [8 empty] | Итого по расценке
|  | ФОТ |  |  | 10: 339.88 | [7 empty] | ФОТ
| Приказ № 812/пр от 21.12.2020 Прил. п.11 | НР Полы |  |  | 4: %; 5: 118; 7: 118; 10: 401.06 | [7 empty] | НР Полы
| Приказ № 774/пр от 11.12.2020 Прил. п.11 | СП Полы |  |  | 4: %; 5: 65; 7: 65; 10: 220.92 | [7 empty] | СП Полы
|  | Всего по позиции |  |  | 10: 1077.07 | [9 empty] | Всего по позиции
75 | ФЕР11-01-015-02 | Устройство покрытий: на каждые 5 мм изменения толщины покрытия добавлять или исключать к расценке 11-01-015-01 |  |  | 4: 100 м2; 7: 1 |  |  |  | Устройство покрытий: на каждые 5 мм изменения толщины покрытия добавлять или исключать к расценке 11-01-015-01
| 1 | ОТ |  |  | 8: 8.26; 10: 8.26 | [5 empty] | ОТ
| 2 | ЭМ |  |  | 8: 6.29; 10: 6.29 | [5 empty] | ЭМ
| 3 | в т.ч. ОТм |  |  | 8: 2.57; 10: 2.57 | [5 empty] | в т.ч. ОТм
Н | 04.1.02.05 | Смеси бетонные тяжелого бетона |  |  | 4: м3; 5: 0.51; 7: 0.51 | [6 empty] | Смеси бетонные тяжелого бетона
|  | ЗТ |  |  | 4: чел.-ч; 5: 1.04; 7: 1.04 | [7 empty] | ЗТ
|  | ЗТм |  |  | 4: чел.-ч; 5: 0.19; 7: 0.19 | [7 empty] | ЗТм
|  | Итого по расценке |  |  | 8: 14.55; 10: 14.55 | [8 empty] | Итого по расценке
|  | ФОТ |  |  | 10: 10.83 | [7 empty] | ФОТ
| Приказ № 812/пр от 21.12.2020 Прил. п.11 | НР Полы |  |  | 4: %; 5: 118; 7: 118; 10: 12.78 | [7 empty] | НР Полы
| Приказ № 774/пр от 11.12.2020 Прил. п.11 | СП Полы |  |  | 4: %; 5: 65; 7: 65; 10: 7.04 | [7 empty] | СП Полы
|  | Всего по позиции |  |  | 10: 34.37 | [9 empty] | Всего по позиции
76 | ФЕР11-01-015-03 | Устройство покрытий: цементных толщиной 20 мм |  |  | 4: 100 м2; 7: 1 |  |  |  | Устройство покрытий: цементных толщиной 20 мм
| 1 | ОТ |  |  | 8: 213.59; 10: 213.59 | [5 empty] | ОТ
| 2 | ЭМ |  |  | 8: 116.24; 10: 116.24 | [5 empty] | ЭМ
| 3 | в т.ч. ОТм |  |  | 8: 20.09; 10: 20.09 | [5 empty] | в т.ч. ОТм
| 4 | М |  |  | 8: 9.39; 10: 9.39 | [5 empty] | М
Н | 04.3.01.09 | Раствор готовый кладочный тяжелый цементный |  |  | 4: м3; 5: 2.04; 7: 2.04 | [6 empty] | Раствор готовый кладочный тяжелый цементный
|  | ЗТ |  |  | 4: чел.-ч; 5: 26.9; 7: 26.9 | [7 empty] | ЗТ
|  | ЗТм |  |  | 4: чел.-ч; 5: 1.74; 7: 1.74 | [7 empty] | ЗТм
|  | Итого по расценке |  |  | 8: 339.22; 10: 339.22 | [8 empty] | Итого по расценке
|  | ФОТ |  |  | 10: 233.68 | [7 empty] | ФОТ
| Приказ № 812/пр от 21.12.2020 Прил. п.11 | НР Полы |  |  | 4: %; 5: 118; 7: 118; 10: 275.74 | [7 empty] | НР Полы
| Приказ № 774/пр от 11.12.2020 Прил. п.11 | СП Полы |  |  | 4: %; 5: 65; 7: 65; 10: 151.89 | [7 empty] | СП Полы
|  | Всего по позиции |  |  | 10: 766.85 | [9 empty] | Всего по позиции
77 | ФЕР11-01-015-04 | Устройство покрытий: на каждые 5 мм изменения толщины покрытия добавлять или исключать к расценке 11-01-015-03 |  |  | 4: 100 м2; 7: 1 |  |  |  | Устройство покрытий: на каждые 5 мм изменения толщины покрытия добавлять или исключать к расценке 11-01-015-03
| 1 | ОТ |  |  | 8: 8.02; 10: 8.02 | [5 empty] | ОТ
| 2 | ЭМ |  |  | 8: 6.29; 10: 6.29 | [5 empty] | ЭМ
| 3 | в т.ч. ОТм |  |  | 8: 2.57; 10: 2.57 | [5 empty] | в т.ч. ОТм
Н | 04.3.01.09 | Раствор готовый кладочный тяжелый цементный |  |  | 4: м3; 5: 0.51; 7: 0.51 | [6 empty] | Раствор готовый кладочный тяжелый цементный
|  | ЗТ |  |  | 4: чел.-ч; 5: 1.01; 7: 1.01 | [7 empty] | ЗТ
|  | ЗТм |  |  | 4: чел.-ч; 5: 0.19; 7: 0.19 | [7 empty] | ЗТм
|  | Итого по расценке |  |  | 8: 14.31; 10: 14.31 | [8 empty] | Итого по расценке
|  | ФОТ |  |  | 10: 10.59 | [7 empty] | ФОТ
| Приказ № 812/пр от 21.12.2020 Прил. п.11 | НР Полы |  |  | 4: %; 5: 118; 7: 118; 10: 12.5 | [7 empty] | НР Полы
| Приказ № 774/пр от 11.12.2020 Прил. п.11 | СП Полы |  |  | 4: %; 5: 65; 7: 65; 10: 6.88 | [7 empty] | СП Полы
|  | Всего по позиции |  |  | 10: 33.69 | [9 empty] | Всего по позиции
78 | ФЕРр68-12-4 | Разборка покрытий и оснований: асфальтобетонных с помощью молотков отбойных |  |  | 4: 100 м3; 7: 1 |  |  |  | Разборка покрытий и оснований: асфальтобетонных с помощью молотков отбойных
| 1 | ОТ |  |  | 8: 1288.05; 10: 1288.05 | [5 empty] | ОТ
| 2 | ЭМ |  |  | 8: 3690.72; 10: 3690.72 | [5 empty] | ЭМ
| 3 | в т.ч. ОТм |  |  | 8: 398.18; 10: 398.18 | [5 empty] | в т.ч. ОТм
|  | ЗТ |  |  | 4: чел.-ч; 5: 155; 7: 155 | [7 empty] | ЗТ
|  | ЗТм |  |  | 4: чел.-ч; 5: 39.05; 7: 39.05 | [7 empty] | ЗТм
|  | Итого по расценке |  |  | 8: 4978.77; 10: 4978.77 | [8 empty] | Итого по расценке
|  | ФОТ |  |  | 10: 1686.23 | [7 empty] | ФОТ
| Приказ № 812/пр от 21.12.2020 Прил. п.102 | НР Благоустройство (ремонтно-строительные) |  |  | 4: %; 5: 107; 7: 107; 10: 1804.27 | [7 empty] | НР Благоустройство (ремонтно-строительные)
| Приказ № 774/пр от 11.12.2020 Прил. п.102 | СП Благоустройство (ремонтно-строительные) |  |  | 4: %; 5: 54; 7: 54; 10: 910.56 | [7 empty] | СП Благоустройство (ремонтно-строительные)
|  | Всего по позиции |  |  | 10: 7693.6 | [9 empty] | Всего по позиции
79 | ФЕР27-03-010-01 | Разборка бортовых камней: на бетонном основании |  |  | 4: 100 м; 7: 1 |  |  |  | Разборка бортовых камней: на бетонном основании
| 1 | ОТ |  |  | 8: 615.13; 10: 615.13 | [5 empty] | ОТ
|  | ЗТ |  |  | 4: чел.-ч; 5: 76.7; 7: 76.7 | [7 empty] | ЗТ
|  | Итого по расценке |  |  | 8: 615.13; 10: 615.13 | [8 empty] | Итого по расценке
|  | ФОТ |  |  | 10: 615.13 | [7 empty] | ФОТ
| Приказ № 812/пр от 21.12.2020 Прил. п.21 (в ред. пр. № 636/пр от 02.09.2021) | НР Автомобильные дороги |  |  | 4: %; 5: 154; 7: 154; 10: 947.3 | [7 empty] | НР Автомобильные дороги
| Приказ № 774/пр от 11.12.2020 Прил. п.21 (в ред. пр. № 317/пр от 22.04.2022) | СП Автомобильные дороги |  |  | 4: %; 5: 134; 7: 134; 10: 824.27 | [7 empty] | СП Автомобильные дороги
|  | Всего по позиции |  |  | 10: 2386.7 | [9 empty] | Всего по позиции
80 | ФЕР27-02-010-01 | Установка бортовых камней бетонных: при цементобетонных покрытиях |  |  | 4: 100 м; 7: 1 |  |  |  | Установка бортовых камней бетонных: при цементобетонных покрытиях
| 1 | ОТ |  |  | 8: 590.51; 10: 590.51 | [5 empty] | ОТ
| 2 | ЭМ |  |  | 8: 73.02; 10: 73.02 | [5 empty] | ЭМ
| 3 | в т.ч. ОТм |  |  | 8: 8.7; 10: 8.7 | [5 empty] | в т.ч. ОТм
| 4 | М |  |  | 8: 2504.53; 10: 2504.53 | [5 empty] | М
Н | 13.2.03.02 | Камни бортовые |  |  | 4: м; 5: 100; 7: 100 | [6 empty] | Камни бортовые
|  | ЗТ |  |  | 4: чел.-ч; 5: 69.8; 7: 69.8 | [7 empty] | ЗТ
|  | ЗТм |  |  | 4: чел.-ч; 5: 0.65; 7: 0.65 | [7 empty] | ЗТм
|  | Итого по расценке |  |  | 8: 3168.06; 10: 3168.06 | [8 empty] | Итого по расценке
|  | ФОТ |  |  | 10: 599.21 | [7 empty] | ФОТ
| Приказ № 812/пр от 21.12.2020 Прил. п.21 (в ред. пр. № 636/пр от 02.09.2021) | НР Автомобильные дороги |  |  | 4: %; 5: 154; 7: 154; 10: 922.78 | [7 empty] | НР Автомобильные дороги
| Приказ № 774/пр от 11.12.2020 Прил. п.21 (в ред. пр. № 317/пр от 22.04.2022) | СП Автомобильные дороги |  |  | 4: %; 5: 134; 7: 134; 10: 802.94 | [7 empty] | СП Автомобильные дороги
|  | Всего по позиции |  |  | 10: 4893.78 | [9 empty] | Всего по позиции
81 | ФЕРр68-20-1 | Разборка тротуаров и дорожек из плит с их отноской и укладкой в штабель |  |  | 4: 100 м2; 7: 1 |  |  |  | Разборка тротуаров и дорожек из плит с их отноской и укладкой в штабель
| 1 | ОТ |  |  | 8: 142.34; 10: 142.34 | [5 empty] | ОТ
|  | ЗТ |  |  | 4: чел.-ч; 5: 18.68; 7: 18.68 | [7 empty] | ЗТ
|  | Итого по расценке |  |  | 8: 142.34; 10: 142.34 | [8 empty] | Итого по расценке
|  | ФОТ |  |  | 10: 142.34 | [7 empty] | ФОТ
| Приказ № 812/пр от 21.12.2020 Прил. п.102 | НР Благоустройство (ремонтно-строительные) |  |  | 4: %; 5: 107; 7: 107; 10: 152.3 | [7 empty] | НР Благоустройство (ремонтно-строительные)
| Приказ № 774/пр от 11.12.2020 Прил. п.102 | СП Благоустройство (ремонтно-строительные) |  |  | 4: %; 5: 54; 7: 54; 10: 76.86 | [7 empty] | СП Благоустройство (ремонтно-строительные)
|  | Всего по позиции |  |  | 10: 371.5 | [9 empty] | Всего по позиции
82 | ФЕР27-07-003-02 | Устройство бетонных плитных тротуаров с заполнением швов: песком |  |  | 4: 100 м2; 7: 1 |  |  |  | Устройство бетонных плитных тротуаров с заполнением швов: песком
| 1 | ОТ |  |  | 8: 346.41; 10: 346.41 | [5 empty] | ОТ
| 2 | ЭМ |  |  | 8: 360.17; 10: 360.17 | [5 empty] | ЭМ
| 3 | в т.ч. ОТм |  |  | 8: 11.14; 10: 11.14 | [5 empty] | в т.ч. ОТм
| 4 | М |  |  | 8: 3; 10: 3 | [5 empty] | М
П,Н | 04.3.02.13 | Смеси цементно-песчаные |  |  | 4: т; 5: 0; 7: 0 | [6 empty] | Смеси цементно-песчаные
Н | 05.2.04.04 | Плиты бетонные тротуарные гладкие |  |  | 4: м2; 5: 100; 7: 100 | [6 empty] | Плиты бетонные тротуарные гладкие
|  | ЗТ |  |  | 4: чел.-ч; 5: 42.4; 7: 42.4 | [7 empty] | ЗТ
|  | ЗТм |  |  | 4: чел.-ч; 5: 0.9; 7: 0.9 | [7 empty] | ЗТм
|  | Итого по расценке |  |  | 8: 709.58; 10: 709.58 | [8 empty] | Итого по расценке
|  | ФОТ |  |  | 10: 357.55 | [7 empty] | ФОТ
| Приказ № 812/пр от 21.12.2020 Прил. п.21.1 | НР Устройство покрытий дорожек, тротуаров, мостовых и площадок и прочее |  |  | 4: %; 5: 119; 7: 119; 10: 425.48 | [7 empty] | НР Устройство покрытий дорожек, тротуаров, мостовых и площадок и прочее
| Приказ № 774/пр от 11.12.2020 Прил. п.21.1 | СП Устройство покрытий дорожек, тротуаров, мостовых и площадок и прочее |  |  | 4: %; 5: 77; 7: 77; 10: 275.31 | [7 empty] | СП Устройство покрытий дорожек, тротуаров, мостовых и площадок и прочее
|  | Всего по позиции |  |  | 10: 1410.37 | [9 empty] | Всего по позиции
83 | ФЕР27-07-005-02 | Устройство покрытий из тротуарной плитки, количество плитки при укладке на 1 м2: 55 шт. |  |  | 4: 10 м2; 7: 1 |  |  |  | Устройство покрытий из тротуарной плитки, количество плитки при укладке на 1 м2: 55 шт.
| 1 | ОТ |  |  | 8: 115.17; 10: 115.17 | [5 empty] | ОТ
| 2 | ЭМ |  |  | 8: 13.19; 10: 13.19 | [5 empty] | ЭМ
| 3 | в т.ч. ОТм | [16 empty] | в т.ч. ОТм | bar: 8; 10
| 4 | М |  |  | 8: 3.49; 10: 3.49 | [5 empty] | М
Н | 05.2.02.21 | Плитка тротуарная |  |  | 4: м2; 5: 10.2; 7: 10.2 | [6 empty] | Плитка тротуарная
|  | ЗТ |  |  | 4: чел.-ч; 5: 11.8; 7: 11.8 | [7 empty] | ЗТ
|  | ЗТм |  |  | 4: чел.-ч; 5: 0.09; 7: 0.09 | [7 empty] | ЗТм
|  | Итого по расценке |  |  | 8: 131.85; 10: 131.85 | [8 empty] | Итого по расценке
|  | ФОТ |  |  | 10: 116.17 | [7 empty] | ФОТ
| Приказ № 812/пр от 21.12.2020 Прил. п.21.1 | НР Устройство покрытий дорожек, тротуаров, мостовых и площадок и прочее |  |  | 4: %; 5: 119; 7: 119; 10: 138.24 | [7 empty] | НР Устройство покрытий дорожек, тротуаров, мостовых и площадок и прочее
| Приказ № 774/пр от 11.12.2020 Прил. п.21.1 | СП Устройство покрытий дорожек, тротуаров, мостовых и площадок и прочее |  |  | 4: %; 5: 77; 7: 77; 10: 89.45 | [7 empty] | СП Устройство покрытий дорожек, тротуаров, мостовых и площадок и прочее
|  | Всего по позиции |  |  | 10: 359.54 | [9 empty] | Всего по позиции
84 | ФЕРр68-15-6 | Ремонт асфальтобетонного покрытия дорог однослойного толщиной: 80 мм площадью ремонта до 25 м2 |  |  | 4: 100 м2; 7: 1 |  |  |  | Ремонт асфальтобетонного покрытия дорог однослойного толщиной: 80 мм площадью ремонта до 25 м2
| 1 | ОТ |  |  | 8: 931.55; 10: 931.55 | [5 empty] | ОТ
| 2 | ЭМ |  |  | 8: 1810.48; 10: 1810.48 | [5 empty] | ЭМ
| 3 | в т.ч. ОТм |  |  | 8: 116.53; 10: 116.53 | [5 empty] | в т.ч. ОТм
Н | 01.2.01.01 | Битум |  |  | 4: т; 5: 0.12; 7: 0.12 | [6 empty] | Битум
Н | 04.2.01.01 | Смесь асфальтобетонная |  |  | 4: т; 5: 19; 7: 19 | [6 empty] | Смесь асфальтобетонная
Н | 999-9900 | Строительный мусор |  |  | 4: т; 5: 14.3; 7: 14.3 | [6 empty] | Строительный мусор
|  | ЗТ |  |  | 4: чел.-ч; 5: 112.1; 7: 112.1 | [7 empty] | ЗТ
|  | ЗТм |  |  | 4: чел.-ч; 5: 10.67; 7: 10.67 | [7 empty] | ЗТм
|  | Итого по расценке |  |  | 8: 2742.03; 10: 2742.03 | [8 empty] | Итого по расценке
|  | ФОТ |  |  | 10: 1048.08 | [7 empty] | ФОТ
| Приказ № 812/пр от 21.12.2020 Прил. п.102 | НР Благоустройство (ремонтно-строительные) |  |  | 4: %; 5: 107; 7: 107; 10: 1121.45 | [7 empty] | НР Благоустройство (ремонтно-строительные)
| Приказ № 774/пр от 11.12.2020 Прил. п.102 | СП Благоустройство (ремонтно-строительные) |  |  | 4: %; 5: 54; 7: 54; 10: 565.96 | [7 empty] | СП Благоустройство (ремонтно-строительные)
|  | Всего по позиции |  |  | 10: 4429.44 | [9 empty] | Всего по позиции
85 | ФЕРр68-15-6 | Ремонт асфальтобетонного покрытия дорог однослойного толщиной: 80 мм площадью ремонта до 25 м2 |  |  | 4: 100 м2; 7: 1 |  |  |  | Ремонт асфальтобетонного покрытия дорог однослойного толщиной: 80 мм площадью ремонта до 25 м2
|  | два слоя ПЗ=2 (ОЗП=2; ЭМ=2 к расх.; ЗПМ=2; МАТ=2 к расх.; ТЗ=2; ТЗМ=2) | [15 empty] | два слоя ПЗ=2 (ОЗП=2; ЭМ=2 к расх.; ЗПМ=2; МАТ=2 к расх.; ТЗ=2; ТЗМ=2)
| 1 | ОТ |  |  | 8: 931.55; 9: 2; 10: 1863.1 | [5 empty] | ОТ
| 2 | ЭМ |  |  | 8: 1810.48; 9: 2; 10: 3620.96 | [5 empty] | ЭМ
| 3 | в т.ч. ОТм |  |  | 8: 116.53; 9: 2; 10: 233.06 | [5 empty] | в т.ч. ОТм
Н | 01.2.01.01 | Битум |  |  | 4: т; 5: 0.12; 6: 2; 7: 0.24 | [6 empty] | Битум
Н | 04.2.01.01 | Смесь асфальтобетонная |  |  | 4: т; 5: 19; 6: 2; 7: 38 | [6 empty] | Смесь асфальтобетонная
Н | 999-9900 | Строительный мусор |  |  | 4: т; 5: 14.3; 6: 2; 7: 28.6 | [6 empty] | Строительный мусор
|  | ЗТ |  |  | 4: чел.-ч; 5: 112.1; 6: 2; 7: 224.2 | [7 empty] | ЗТ
|  | ЗТм |  |  | 4: чел.-ч; 5: 10.67; 6: 2; 7: 21.34 | [7 empty] | ЗТм
|  | Итого по расценке |  |  | 8: 2742.03; 10: 5484.06 | [8 empty] | Итого по расценке
|  | ФОТ |  |  | 10: 2096.16 | [7 empty] | ФОТ
| Приказ № 812/пр от 21.12.2020 Прил. п.102 | НР Благоустройство (ремонтно-строительные) |  |  | 4: %; 5: 107; 7: 107; 10: 2242.89 | [7 empty] | НР Благоустройство (ремонтно-строительные)
| Приказ № 774/пр от 11.12.2020 Прил. п.102 | СП Благоустройство (ремонтно-строительные) |  |  | 4: %; 5: 54; 7: 54; 10: 1131.93 | [7 empty] | СП Благоустройство (ремонтно-строительные)
|  | Всего по позиции |  |  | 10: 8858.88 | [9 empty] | Всего по позиции
|  | Итоги по разделу 3 Дорожное покрытие : | [23 empty] | Итоги по разделу 3 Дорожное покрытие :
|  | Итого прямые затраты (справочно) |  |  | 10: 18794.99 | [13 empty] | Итого прямые затраты (справочно)
|  | в том числе: | [24 empty] | в том числе:
|  | Оплата труда рабочих |  |  | 10: 6439.73 | [13 empty] | Оплата труда рабочих
|  | Эксплуатация машин |  |  | 10: 9826.31 | [13 empty] | Эксплуатация машин
|  | в том числе оплата труда машинистов (Отм) |  |  | 10: 816.12 | [13 empty] | в том числе оплата труда машинистов (Отм)
|  | Материалы |  |  | 10: 2528.95 | [13 empty] | Материалы
|  | Строительные работы |  |  | 10: 32315.79 | [13 empty] | Строительные работы
|  | в том числе: | [24 empty] | в том числе:
|  | оплата труда |  |  | 10: 6439.73 | [13 empty] | оплата труда
|  | эксплуатация машин и механизмов |  |  | 10: 9826.31 | [13 empty] | эксплуатация машин и механизмов
|  | в том числе оплата труда машинистов (ОТм) |  |  | 10: 816.12 | [13 empty] | в том числе оплата труда машинистов (ОТм)
|  | материалы |  |  | 10: 2528.95 | [13 empty] | материалы
|  | накладные расходы |  |  | 10: 8456.79 | [13 empty] | накладные расходы
|  | сметная прибыль |  |  | 10: 5064.01 | [13 empty] | сметная прибыль
|  | Итого ФОТ (справочно) |  |  | 10: 7255.85 | [13 empty] | Итого ФОТ (справочно)
|  | Итого накладные расходы (справочно) |  |  | 10: 8456.79 | [13 empty] | Итого накладные расходы (справочно)
|  | Итого сметная прибыль (справочно) |  |  | 10: 5064.01 | [13 empty] | Итого сметная прибыль (справочно)
|  | Итого по разделу 3 Дорожное покрытие |  |  | 10: 32315.79 | [14 empty] | Итого по разделу 3 Дорожное покрытие
Раздел 4. Разработка и засыпка грунта в траншеях | [15 empty] | Раздел 4. Разработка и засыпка грунта в траншеях
86 | ФЕР01-02-058-04 | Копание ям вручную без креплений для стоек и столбов: без откосов глубиной до 0,7 м, группа грунтов 4 |  |  | 4: 100 м3; 7: 1 |  |  |  | Копание ям вручную без креплений для стоек и столбов: без откосов глубиной до 0,7 м, группа грунтов 4
| 1 | ОТ |  |  | 8: 5245.95; 10: 5245.95 | [5 empty] | ОТ
|  | ЗТ |  |  | 4: чел.-ч; 5: 615; 7: 615 | [7 empty] | ЗТ
|  | Итого по расценке |  |  | 8: 5245.95; 10: 5245.95 | [8 empty] | Итого по расценке
|  | ФОТ |  |  | 10: 5245.95 | [7 empty] | ФОТ
| Приказ № 812/пр от 21.12.2020 Прил. п.1.2 | НР Земляные работы, выполняемые ручным способом |  |  | 4: %; 5: 93; 7: 93; 10: 4878.73 | [7 empty] | НР Земляные работы, выполняемые ручным способом
| Приказ № 774/пр от 11.12.2020 Прил. п.1.2 | СП Земляные работы, выполняемые ручным способом |  |  | 4: %; 5: 40; 7: 40; 10: 2098.38 | [7 empty] | СП Земляные работы, выполняемые ручным способом
|  | Всего по позиции |  |  | 10: 12223.06 | [9 empty] | Всего по позиции
87 | ФЕР01-02-058-05 | Копание ям вручную без креплений для стоек и столбов: с откосами глубиной до 1,5 м, группа грунтов 1 |  |  | 4: 100 м3; 7: 1 |  |  |  | Копание ям вручную без креплений для стоек и столбов: с откосами глубиной до 1,5 м, группа грунтов 1
| 1 | ОТ |  |  | 8: 920.4; 10: 920.4 | [5 empty] | ОТ
|  | ЗТ |  |  | 4: чел.-ч; 5: 118; 7: 118 | [7 empty] | ЗТ
|  | Итого по расценке |  |  | 8: 920.4; 10: 920.4 | [8 empty] | Итого по расценке
|  | ФОТ |  |  | 10: 920.4 | [7 empty] | ФОТ
| Приказ № 812/пр от 21.12.2020 Прил. п.1.2 | НР Земляные работы, выполняемые ручным способом |  |  | 4: %; 5: 93; 7: 93; 10: 855.97 | [7 empty] | НР Земляные работы, выполняемые ручным способом
| Приказ № 774/пр от 11.12.2020 Прил. п.1.2 | СП Земляные работы, выполняемые ручным способом |  |  | 4: %; 5: 40; 7: 40; 10: 368.16 | [7 empty] | СП Земляные работы, выполняемые ручным способом
|  | Всего по позиции |  |  | 10: 2144.53 | [9 empty] | Всего по позиции
88 | ФЕР01-02-058-06 | Копание ям вручную без креплений для стоек и столбов: с откосами глубиной до 1,5 м, группа грунтов 2 |  |  | 4: 100 м3; 7: 1 |  |  |  | Копание ям вручную без креплений для стоек и столбов: с откосами глубиной до 1,5 м, группа грунтов 2
| 1 | ОТ |  |  | 8: 1201.2; 10: 1201.2 | [5 empty] | ОТ
|  | ЗТ |  |  | 4: чел.-ч; 5: 154; 7: 154 | [7 empty] | ЗТ
|  | Итого по расценке |  |  | 8: 1201.2; 10: 1201.2 | [8 empty] | Итого по расценке
|  | ФОТ |  |  | 10: 1201.2 | [7 empty] | ФОТ
| Приказ № 812/пр от 21.12.2020 Прил. п.1.2 | НР Земляные работы, выполняемые ручным способом |  |  | 4: %; 5: 93; 7: 93; 10: 1117.12 | [7 empty] | НР Земляные работы, выполняемые ручным способом
| Приказ № 774/пр от 11.12.2020 Прил. п.1.2 | СП Земляные работы, выполняемые ручным способом |  |  | 4: %; 5: 40; 7: 40; 10: 480.48 | [7 empty] | СП Земляные работы, выполняемые ручным способом
|  | Всего по позиции |  |  | 10: 2798.8 | [9 empty] | Всего по позиции
89 | ФЕР01-02-058-07 | Копание ям вручную без креплений для стоек и столбов: с откосами глубиной до 1,5 м, группа грунтов 3 |  |  | 4: 100 м3; 7: 1 |  |  |  | Копание ям вручную без креплений для стоек и столбов: с откосами глубиной до 1,5 м, группа грунтов 3
| 1 | ОТ |  |  | 8: 1934.4; 10: 1934.4 | [5 empty] | ОТ
|  | ЗТ |  |  | 4: чел.-ч; 5: 248; 7: 248 | [7 empty] | ЗТ
|  | Итого по расценке |  |  | 8: 1934.4; 10: 1934.4 | [8 empty] | Итого по расценке
|  | ФОТ |  |  | 10: 1934.4 | [7 empty] | ФОТ
| Приказ № 812/пр от 21.12.2020 Прил. п.1.2 | НР Земляные работы, выполняемые ручным способом |  |  | 4: %; 5: 93; 7: 93; 10: 1798.99 | [7 empty] | НР Земляные работы, выполняемые ручным способом
| Приказ № 774/пр от 11.12.2020 Прил. п.1.2 | СП Земляные работы, выполняемые ручным способом |  |  | 4: %; 5: 40; 7: 40; 10: 773.76 | [7 empty] | СП Земляные работы, выполняемые ручным способом
|  | Всего по позиции |  |  | 10: 4507.15 | [9 empty] | Всего по позиции
90 | ФЕР01-02-058-08 | Копание ям вручную без креплений для стоек и столбов: с откосами глубиной до 1,5 м, группа грунтов 4 |  |  | 4: 100 м3; 7: 1 |  |  |  | Копание ям вручную без креплений для стоек и столбов: с откосами глубиной до 1,5 м, группа грунтов 4
| 1 | ОТ |  |  | 8: 3036.68; 10: 3036.68 | [5 empty] | ОТ
|  | ЗТ |  |  | 4: чел.-ч; 5: 356; 7: 356 | [7 empty] | ЗТ
|  | Итого по расценке |  |  | 8: 3036.68; 10: 3036.68 | [8 empty] | Итого по расценке
|  | ФОТ |  |  | 10: 3036.68 | [7 empty] | ФОТ
| Приказ № 812/пр от 21.12.2020 Прил. п.1.2 | НР Земляные работы, выполняемые ручным способом |  |  | 4: %; 5: 93; 7: 93; 10: 2824.11 | [7 empty] | НР Земляные работы, выполняемые ручным способом
| Приказ № 774/пр от 11.12.2020 Прил. п.1.2 | СП Земляные работы, выполняемые ручным способом |  |  | 4: %; 5: 40; 7: 40; 10: 1214.67 | [7 empty] | СП Земляные работы, выполняемые ручным способом
|  | Всего по позиции |  |  | 10: 7075.46 | [9 empty] | Всего по позиции
91 | ФЕР01-01-062-04 | Рытье и засыпка траншей глубиной 2 м для трубопроводов диаметром 1000 мм одноковшовыми экскаваторами с ковшом вместимостью 1,25 м3, группа грунтов: 4 | [14 empty] | Рытье и засыпка траншей глубиной 2 м для трубопроводов диаметром 1000 мм одноковшовыми экскаваторами с ковшом вместимостью 1,25 м3, группа грунтов: 4 | bar: 4; 7
| 1 | ОТ |  |  | 8: 5060.79; 10: 5060.79 | [5 empty] | ОТ
| 2 | ЭМ |  |  | 8: 23493.81; 10: 23493.81 | [5 empty] | ЭМ
| 3 | в т.ч. ОТм |  |  | 8: 3265.66; 10: 3265.66 | [5 empty] | в т.ч. ОТм
|  | ЗТ |  |  | 4: чел.-ч; 5: 609; 7: 609 | [7 empty] | ЗТ
|  | ЗТм |  |  | 4: чел.-ч; 5: 240.75; 7: 240.75 | [7 empty] | ЗТм
|  | Итого по расценке |  |  | 8: 28554.6; 10: 28554.6 | [8 empty] | Итого по расценке
|  | ФОТ |  |  | 10: 8326.45 | [7 empty] | ФОТ
| Приказ № 812/пр от 21.12.2020 Прил. п.1.1 | НР Земляные работы, выполняемые механизированным способом |  |  | 4: %; 5: 97; 7: 97; 10: 8076.66 | [7 empty] | НР Земляные работы, выполняемые механизированным способом
| Приказ № 774/пр от 11.12.2020 Прил. п.1.1 | СП Земляные работы, выполняемые механизированным способом |  |  | 4: %; 5: 46; 7: 46; 10: 3830.17 | [7 empty] | СП Земляные работы, выполняемые механизированным способом
|  | Всего по позиции |  |  | 10: 40461.43 | [9 empty] | Всего по позиции
92 | ФЕР01-01-062-03 | Рытье и засыпка траншей глубиной 2 м для трубопроводов диаметром 1000 мм одноковшовыми экскаваторами с ковшом вместимостью 1,25 м3, группа грунтов: 3 | [14 empty] | Рытье и засыпка траншей глубиной 2 м для трубопроводов диаметром 1000 мм одноковшовыми экскаваторами с ковшом вместимостью 1,25 м3, группа грунтов: 3 | bar: 4; 7
| 1 | ОТ |  |  | 8: 3831.3; 10: 3831.3 | [5 empty] | ОТ
| 2 | ЭМ |  |  | 8: 24128.65; 10: 24128.65 | [5 empty] | ЭМ
| 3 | в т.ч. ОТм |  |  | 8: 3186.57; 10: 3186.57 | [5 empty] | в т.ч. ОТм
|  | ЗТ |  |  | 4: чел.-ч; 5: 495; 7: 495 | [7 empty] | ЗТ
|  | ЗТм |  |  | 4: чел.-ч; 5: 234.65; 7: 234.65 | [7 empty] | ЗТм
|  | Итого по расценке |  |  | 8: 27959.95; 10: 27959.95 | [8 empty] | Итого по расценке
|  | ФОТ |  |  | 10: 7017.87 | [7 empty] | ФОТ
| Приказ № 812/пр от 21.12.2020 Прил. п.1.1 | НР Земляные работы, выполняемые механизированным способом |  |  | 4: %; 5: 97; 7: 97; 10: 6807.33 | [7 empty] | НР Земляные работы, выполняемые механизированным способом
| Приказ № 774/пр от 11.12.2020 Прил. п.1.1 | СП Земляные работы, выполняемые механизированным способом |  |  | 4: %; 5: 46; 7: 46; 10: 3228.22 | [7 empty] | СП Земляные работы, выполняемые механизированным способом
|  | Всего по позиции |  |  | 10: 37995.5 | [9 empty] | Всего по позиции
93 | ФЕР01-01-062-07 | При изменении глубины траншеи на каждые 0,2 м добавлять или исключать: к расценке 01-01-062-03 | [14 empty] | При изменении глубины траншеи на каждые 0,2 м добавлять или исключать: к расценке 01-01-062-03 | bar: 4; 7
| 1 | ОТ |  |  | 8: 797.22; 10: 797.22 | [5 empty] | ОТ
| 2 | ЭМ |  |  | 8: 3640.6; 10: 3640.6 | [5 empty] | ЭМ
| 3 | в т.ч. ОТм |  |  | 8: 488.5; 10: 488.5 | [5 empty] | в т.ч. ОТм
|  | ЗТ |  |  | 4: чел.-ч; 5: 103; 7: 103 | [7 empty] | ЗТ
|  | ЗТм |  |  | 4: чел.-ч; 5: 36; 7: 36 | [7 empty] | ЗТм
|  | Итого по расценке |  |  | 8: 4437.82; 10: 4437.82 | [8 empty] | Итого по расценке
|  | ФОТ |  |  | 10: 1285.72 | [7 empty] | ФОТ
| Приказ № 812/пр от 21.12.2020 Прил. п.1.1 | НР Земляные работы, выполняемые механизированным способом |  |  | 4: %; 5: 97; 7: 97; 10: 1247.15 | [7 empty] | НР Земляные работы, выполняемые механизированным способом
| Приказ № 774/пр от 11.12.2020 Прил. п.1.1 | СП Земляные работы, выполняемые механизированным способом |  |  | 4: %; 5: 46; 7: 46; 10: 591.43 | [7 empty] | СП Земляные работы, выполняемые механизированным способом
|  | Всего по позиции |  |  | 10: 6276.4 | [9 empty] | Всего по позиции
94 | ФЕР01-02-074-01 | Разработка вечномерзлых грунтов в траншеях и котлованах глубиной до 2 м с разрыхлением грунта отбойными молотками, группа грунтов: 1м |  |  | 4: 100 м3; 7: 1 |  |  |  | Разработка вечномерзлых грунтов в траншеях и котлованах глубиной до 2 м с разрыхлением грунта отбойными молотками, группа грунтов: 1м
| 1 | ОТ |  |  | 8: 3761.73; 10: 3761.73 | [5 empty] | ОТ
| 2 | ЭМ |  |  | 8: 4837.5; 10: 4837.5 | [5 empty] | ЭМ
| 3 | в т.ч. ОТм |  |  | 8: 516.98; 10: 516.98 | [5 empty] | в т.ч. ОТм
|  | ЗТ |  |  | 4: чел.-ч; 5: 441; 7: 441 | [7 empty] | ЗТ
|  | ЗТм |  |  | 4: чел.-ч; 5: 51.39; 7: 51.39 | [7 empty] | ЗТм
|  | Итого по расценке |  |  | 8: 8599.23; 10: 8599.23 | [8 empty] | Итого по расценке
|  | ФОТ |  |  | 10: 4278.71 | [7 empty] | ФОТ
| Приказ № 812/пр от 21.12.2020 Прил. п.1.4 | НР Земляные работы, выполняемые по другим видам работ (подготовительным, сопутствующим, укрепительным) |  |  | 4: %; 5: 93; 7: 93; 10: 3979.2 | [7 empty] | НР Земляные работы, выполняемые по другим видам работ (подготовительным, сопутствующим, укрепительным)
| Приказ № 774/пр от 11.12.2020 Прил. п.1.4 | СП Земляные работы, выполняемые по другим видам работ (подготовительным, сопутствующим, укрепительным) |  |  | 4: %; 5: 41; 7: 41; 10: 1754.27 | [7 empty] | СП Земляные работы, выполняемые по другим видам работ (подготовительным, сопутствующим, укрепительным)
|  | Всего по позиции |  |  | 10: 14332.7 | [9 empty] | Всего по позиции
95 | ФЕР01-02-074-02 | Разработка вечномерзлых грунтов в траншеях и котлованах глубиной до 2 м с разрыхлением грунта отбойными молотками, группа грунтов: 2м |  |  | 4: 100 м3; 7: 1 |  |  |  | Разработка вечномерзлых грунтов в траншеях и котлованах глубиной до 2 м с разрыхлением грунта отбойными молотками, группа грунтов: 2м
| 1 | ОТ |  |  | 8: 4802.39; 10: 4802.39 | [5 empty] | ОТ
| 2 | ЭМ |  |  | 8: 6584.7; 10: 6584.7 | [5 empty] | ЭМ
| 3 | в т.ч. ОТм |  |  | 8: 703.7; 10: 703.7 | [5 empty] | в т.ч. ОТм
|  | ЗТ |  |  | 4: чел.-ч; 5: 563; 7: 563 | [7 empty] | ЗТ
|  | ЗТм |  |  | 4: чел.-ч; 5: 69.95; 7: 69.95 | [7 empty] | ЗТм
|  | Итого по расценке |  |  | 8: 11387.09; 10: 11387.09 | [8 empty] | Итого по расценке
|  | ФОТ |  |  | 10: 5506.09 | [7 empty] | ФОТ
| Приказ № 812/пр от 21.12.2020 Прил. п.1.4 | НР Земляные работы, выполняемые по другим видам работ (подготовительным, сопутствующим, укрепительным) |  |  | 4: %; 5: 93; 7: 93; 10: 5120.66 | [7 empty] | НР Земляные работы, выполняемые по другим видам работ (подготовительным, сопутствующим, укрепительным)
| Приказ № 774/пр от 11.12.2020 Прил. п.1.4 | СП Земляные работы, выполняемые по другим видам работ (подготовительным, сопутствующим, укрепительным) |  |  | 4: %; 5: 41; 7: 41; 10: 2257.5 | [7 empty] | СП Земляные работы, выполняемые по другим видам работ (подготовительным, сопутствующим, укрепительным)
|  | Всего по позиции |  |  | 10: 18765.25 | [9 empty] | Всего по позиции
96 | ФЕР01-02-074-03 | Разработка вечномерзлых грунтов в траншеях и котлованах глубиной до 2 м с разрыхлением грунта отбойными молотками, группа грунтов: 3м |  |  | 4: 100 м3; 7: 1 |  |  |  | Разработка вечномерзлых грунтов в траншеях и котлованах глубиной до 2 м с разрыхлением грунта отбойными молотками, группа грунтов: 3м
| 1 | ОТ |  |  | 8: 5390.96; 10: 5390.96 | [5 empty] | ОТ
| 2 | ЭМ |  |  | 8: 8517.6; 10: 8517.6 | [5 empty] | ЭМ
| 3 | в т.ч. ОТм |  |  | 8: 910.23; 10: 910.23 | [5 empty] | в т.ч. ОТм
|  | ЗТ |  |  | 4: чел.-ч; 5: 632; 7: 632 | [7 empty] | ЗТ
|  | ЗТм |  |  | 4: чел.-ч; 5: 90.48; 7: 90.48 | [7 empty] | ЗТм
|  | Итого по расценке |  |  | 8: 13908.56; 10: 13908.56 | [8 empty] | Итого по расценке
|  | ФОТ |  |  | 10: 6301.19 | [7 empty] | ФОТ
| Приказ № 812/пр от 21.12.2020 Прил. п.1.4 | НР Земляные работы, выполняемые по другим видам работ (подготовительным, сопутствующим, укрепительным) |  |  | 4: %; 5: 93; 7: 93; 10: 5860.11 | [7 empty] | НР Земляные работы, выполняемые по другим видам работ (подготовительным, сопутствующим, укрепительным)
| Приказ № 774/пр от 11.12.2020 Прил. п.1.4 | СП Земляные работы, выполняемые по другим видам работ (подготовительным, сопутствующим, укрепительным) |  |  | 4: %; 5: 41; 7: 41; 10: 2583.49 | [7 empty] | СП Земляные работы, выполняемые по другим видам работ (подготовительным, сопутствующим, укрепительным)
|  | Всего по позиции |  |  | 10: 22352.16 | [9 empty] | Всего по позиции
97 | ФЕР01-02-074-04 | Разработка вечномерзлых грунтов в траншеях и котлованах глубиной до 2 м с разрыхлением грунта отбойными молотками, группа грунтов: лед |  |  | 4: 100 м3; 7: 1 |  |  |  | Разработка вечномерзлых грунтов в траншеях и котлованах глубиной до 2 м с разрыхлением грунта отбойными молотками, группа грунтов: лед
| 1 | ОТ |  |  | 8: 729.32; 10: 729.32 | [5 empty] | ОТ
| 2 | ЭМ |  |  | 8: 1747.08; 10: 1747.08 | [5 empty] | ЭМ
| 3 | в т.ч. ОТм |  |  | 8: 186.71; 10: 186.71 | [5 empty] | в т.ч. ОТм
|  | ЗТ |  |  | 4: чел.-ч; 5: 85.5; 7: 85.5 | [7 empty] | ЗТ
|  | ЗТм |  |  | 4: чел.-ч; 5: 18.56; 7: 18.56 | [7 empty] | ЗТм
|  | Итого по расценке |  |  | 8: 2476.4; 10: 2476.4 | [8 empty] | Итого по расценке
|  | ФОТ |  |  | 10: 916.03 | [7 empty] | ФОТ
| Приказ № 812/пр от 21.12.2020 Прил. п.1.4 | НР Земляные работы, выполняемые по другим видам работ (подготовительным, сопутствующим, укрепительным) |  |  | 4: %; 5: 93; 7: 93; 10: 851.91 | [7 empty] | НР Земляные работы, выполняемые по другим видам работ (подготовительным, сопутствующим, укрепительным)
| Приказ № 774/пр от 11.12.2020 Прил. п.1.4 | СП Земляные работы, выполняемые по другим видам работ (подготовительным, сопутствующим, укрепительным) |  |  | 4: %; 5: 41; 7: 41; 10: 375.57 | [7 empty] | СП Земляные работы, выполняемые по другим видам работ (подготовительным, сопутствующим, укрепительным)
|  | Всего по позиции |  |  | 10: 3703.88 | [9 empty] | Всего по позиции
98 | ФЕР01-01-005-03 | Разработка грунта траншейными роторными экскаваторами при ширине траншеи: 1,2 м глубиной до 1,4 м, группа грунтов 3 |  |  | 4: 1000 м3; 7: 1 |  |  |  | Разработка грунта траншейными роторными экскаваторами при ширине траншеи: 1,2 м глубиной до 1,4 м, группа грунтов 3
| 2 | ЭМ |  |  | 8: 2500.16; 10: 2500.16 | [5 empty] | ЭМ
| 3 | в т.ч. ОТм |  |  | 8: 280.8; 10: 280.8 | [5 empty] | в т.ч. ОТм
|  | ЗТм |  |  | 4: чел.-ч; 5: 20.8; 7: 20.8 | [7 empty] | ЗТм
|  | Итого по расценке |  |  | 8: 2500.16; 10: 2500.16 | [8 empty] | Итого по расценке
|  | ФОТ |  |  | 10: 280.8 | [7 empty] | ФОТ
| Приказ № 812/пр от 21.12.2020 Прил. п.1.1 | НР Земляные работы, выполняемые механизированным способом |  |  | 4: %; 5: 97; 7: 97; 10: 272.38 | [7 empty] | НР Земляные работы, выполняемые механизированным способом
| Приказ № 774/пр от 11.12.2020 Прил. п.1.1 | СП Земляные работы, выполняемые механизированным способом |  |  | 4: %; 5: 46; 7: 46; 10: 129.17 | [7 empty] | СП Земляные работы, выполняемые механизированным способом
|  | Всего по позиции |  |  | 10: 2901.71 | [9 empty] | Всего по позиции
99 | ФЕР01-02-057-04 | Разработка грунта вручную в траншеях глубиной до 2 м без креплений с откосами, группа грунтов: 4 |  |  | 4: 100 м3; 7: 1 |  |  |  | Разработка грунта вручную в траншеях глубиной до 2 м без креплений с откосами, группа грунтов: 4
| 1 | ОТ |  |  | 8: 3036.68; 10: 3036.68 | [5 empty] | ОТ
|  | ЗТ |  |  | 4: чел.-ч; 5: 356; 7: 356 | [7 empty] | ЗТ
|  | Итого по расценке |  |  | 8: 3036.68; 10: 3036.68 | [8 empty] | Итого по расценке
|  | ФОТ |  |  | 10: 3036.68 | [7 empty] | ФОТ
| Приказ № 812/пр от 21.12.2020 Прил. п.1.2 | НР Земляные работы, выполняемые ручным способом |  |  | 4: %; 5: 93; 7: 93; 10: 2824.11 | [7 empty] | НР Земляные работы, выполняемые ручным способом
| Приказ № 774/пр от 11.12.2020 Прил. п.1.2 | СП Земляные работы, выполняемые ручным способом |  |  | 4: %; 5: 40; 7: 40; 10: 1214.67 | [7 empty] | СП Земляные работы, выполняемые ручным способом
|  | Всего по позиции |  |  | 10: 7075.46 | [9 empty] | Всего по позиции
100 | ФЕР01-02-057-03 | Разработка грунта вручную в траншеях глубиной до 2 м без креплений с откосами, группа грунтов: 3 |  |  | 4: 100 м3; 7: 1 |  |  |  | Разработка грунта вручную в траншеях глубиной до 2 м без креплений с откосами, группа грунтов: 3
| 1 | ОТ |  |  | 8: 1934.4; 10: 1934.4 | [5 empty] | ОТ
|  | ЗТ |  |  | 4: чел.-ч; 5: 248; 7: 248 | [7 empty] | ЗТ
|  | Итого по расценке |  |  | 8: 1934.4; 10: 1934.4 | [8 empty] | Итого по расценке
|  | ФОТ |  |  | 10: 1934.4 | [7 empty] | ФОТ
| Приказ № 812/пр от 21.12.2020 Прил. п.1.2 | НР Земляные работы, выполняемые ручным способом |  |  | 4: %; 5: 93; 7: 93; 10: 1798.99 | [7 empty] | НР Земляные работы, выполняемые ручным способом
| Приказ № 774/пр от 11.12.2020 Прил. п.1.2 | СП Земляные работы, выполняемые ручным способом |  |  | 4: %; 5: 40; 7: 40; 10: 773.76 | [7 empty] | СП Земляные работы, выполняемые ручным способом
|  | Всего по позиции |  |  | 10: 4507.15 | [9 empty] | Всего по позиции
101 | ФЕР01-02-057-02 | Разработка грунта вручную в траншеях глубиной до 2 м без креплений с откосами, группа грунтов: 2 |  |  | 4: 100 м3; 7: 1 |  |  |  | Разработка грунта вручную в траншеях глубиной до 2 м без креплений с откосами, группа грунтов: 2
| 1 | ОТ |  |  | 8: 1201.2; 10: 1201.2 | [5 empty] | ОТ
|  | ЗТ |  |  | 4: чел.-ч; 5: 154; 7: 154 | [7 empty] | ЗТ
|  | Итого по расценке |  |  | 8: 1201.2; 10: 1201.2 | [8 empty] | Итого по расценке
|  | ФОТ |  |  | 10: 1201.2 | [7 empty] | ФОТ
| Приказ № 812/пр от 21.12.2020 Прил. п.1.2 | НР Земляные работы, выполняемые ручным способом |  |  | 4: %; 5: 93; 7: 93; 10: 1117.12 | [7 empty] | НР Земляные работы, выполняемые ручным способом
| Приказ № 774/пр от 11.12.2020 Прил. п.1.2 | СП Земляные работы, выполняемые ручным способом |  |  | 4: %; 5: 40; 7: 40; 10: 480.48 | [7 empty] | СП Земляные работы, выполняемые ручным способом
|  | Всего по позиции |  |  | 10: 2798.8 | [9 empty] | Всего по позиции
102 | ФЕР01-02-061-04 | Засыпка вручную траншей, пазух котлованов и ям, группа грунтов: 4 |  |  | 4: 100 м3; 7: 1 |  |  |  | Засыпка вручную траншей, пазух котлованов и ям, группа грунтов: 4
| 1 | ОТ |  |  | 8: 1035; 10: 1035 | [5 empty] | ОТ
|  | ЗТ |  |  | 4: чел.-ч; 5: 138; 7: 138 | [7 empty] | ЗТ
|  | Итого по расценке |  |  | 8: 1035; 10: 1035 | [8 empty] | Итого по расценке
|  | ФОТ |  |  | 10: 1035 | [7 empty] | ФОТ
| Приказ № 812/пр от 21.12.2020 Прил. п.1.2 | НР Земляные работы, выполняемые ручным способом |  |  | 4: %; 5: 93; 7: 93; 10: 962.55 | [7 empty] | НР Земляные работы, выполняемые ручным способом
| Приказ № 774/пр от 11.12.2020 Прил. п.1.2 | СП Земляные работы, выполняемые ручным способом |  |  | 4: %; 5: 40; 7: 40; 10: 414 | [7 empty] | СП Земляные работы, выполняемые ручным способом
|  | Всего по позиции |  |  | 10: 2411.55 | [9 empty] | Всего по позиции
103 | ФЕР01-02-061-03 | Засыпка вручную траншей, пазух котлованов и ям, группа грунтов: 3 |  |  | 4: 100 м3; 7: 1 |  |  |  | Засыпка вручную траншей, пазух котлованов и ям, группа грунтов: 3
| 1 | ОТ |  |  | 8: 907.5; 10: 907.5 | [5 empty] | ОТ
|  | ЗТ |  |  | 4: чел.-ч; 5: 121; 7: 121 | [7 empty] | ЗТ
|  | Итого по расценке |  |  | 8: 907.5; 10: 907.5 | [8 empty] | Итого по расценке
|  | ФОТ |  |  | 10: 907.5 | [7 empty] | ФОТ
| Приказ № 812/пр от 21.12.2020 Прил. п.1.2 | НР Земляные работы, выполняемые ручным способом |  |  | 4: %; 5: 93; 7: 93; 10: 843.98 | [7 empty] | НР Земляные работы, выполняемые ручным способом
| Приказ № 774/пр от 11.12.2020 Прил. п.1.2 | СП Земляные работы, выполняемые ручным способом |  |  | 4: %; 5: 40; 7: 40; 10: 363 | [7 empty] | СП Земляные работы, выполняемые ручным способом
|  | Всего по позиции |  |  | 10: 2114.48 | [9 empty] | Всего по позиции
104 | ФЕР01-02-061-02 | Засыпка вручную траншей, пазух котлованов и ям, группа грунтов: 2 |  |  | 4: 100 м3; 7: 1 |  |  |  | Засыпка вручную траншей, пазух котлованов и ям, группа грунтов: 2
| 1 | ОТ |  |  | 8: 729; 10: 729 | [5 empty] | ОТ
|  | ЗТ |  |  | 4: чел.-ч; 5: 97.2; 7: 97.2 | [7 empty] | ЗТ
|  | Итого по расценке |  |  | 8: 729; 10: 729 | [8 empty] | Итого по расценке
|  | ФОТ |  |  | 10: 729 | [7 empty] | ФОТ
| Приказ № 812/пр от 21.12.2020 Прил. п.1.2 | НР Земляные работы, выполняемые ручным способом |  |  | 4: %; 5: 93; 7: 93; 10: 677.97 | [7 empty] | НР Земляные работы, выполняемые ручным способом
| Приказ № 774/пр от 11.12.2020 Прил. п.1.2 | СП Земляные работы, выполняемые ручным способом |  |  | 4: %; 5: 40; 7: 40; 10: 291.6 | [7 empty] | СП Земляные работы, выполняемые ручным способом
|  | Всего по позиции |  |  | 10: 1698.57 | [9 empty] | Всего по позиции
105 | ФЕР01-02-061-01 | Засыпка вручную траншей, пазух котлованов и ям, группа грунтов: 1 |  |  | 4: 100 м3; 7: 1 |  |  |  | Засыпка вручную траншей, пазух котлованов и ям, группа грунтов: 1
| 1 | ОТ |  |  | 8: 663.75; 10: 663.75 | [5 empty] | ОТ
|  | ЗТ |  |  | 4: чел.-ч; 5: 88.5; 7: 88.5 | [7 empty] | ЗТ
|  | Итого по расценке |  |  | 8: 663.75; 10: 663.75 | [8 empty] | Итого по расценке
|  | ФОТ |  |  | 10: 663.75 | [7 empty] | ФОТ
| Приказ № 812/пр от 21.12.2020 Прил. п.1.2 | НР Земляные работы, выполняемые ручным способом |  |  | 4: %; 5: 93; 7: 93; 10: 617.29 | [7 empty] | НР Земляные работы, выполняемые ручным способом
| Приказ № 774/пр от 11.12.2020 Прил. п.1.2 | СП Земляные работы, выполняемые ручным способом |  |  | 4: %; 5: 40; 7: 40; 10: 265.5 | [7 empty] | СП Земляные работы, выполняемые ручным способом
|  | Всего по позиции |  |  | 10: 1546.54 | [9 empty] | Всего по позиции
106 | ФЕР01-02-058-01 | Копание ям вручную без креплений для стоек и столбов: без откосов глубиной до 0,7 м, группа грунтов 1 |  |  | 4: 100 м3; 7: 1 |  |  |  | Копание ям вручную без креплений для стоек и столбов: без откосов глубиной до 0,7 м, группа грунтов 1
| 1 | ОТ |  |  | 8: 1411.8; 10: 1411.8 | [5 empty] | ОТ
|  | ЗТ |  |  | 4: чел.-ч; 5: 181; 7: 181 | [7 empty] | ЗТ
|  | Итого по расценке |  |  | 8: 1411.8; 10: 1411.8 | [8 empty] | Итого по расценке
|  | ФОТ |  |  | 10: 1411.8 | [7 empty] | ФОТ
| Приказ № 812/пр от 21.12.2020 Прил. п.1.2 | НР Земляные работы, выполняемые ручным способом |  |  | 4: %; 5: 93; 7: 93; 10: 1312.97 | [7 empty] | НР Земляные работы, выполняемые ручным способом
| Приказ № 774/пр от 11.12.2020 Прил. п.1.2 | СП Земляные работы, выполняемые ручным способом |  |  | 4: %; 5: 40; 7: 40; 10: 564.72 | [7 empty] | СП Земляные работы, выполняемые ручным способом
|  | Всего по позиции |  |  | 10: 3289.49 | [9 empty] | Всего по позиции
107 | ФЕР01-02-058-02 | Копание ям вручную без креплений для стоек и столбов: без откосов глубиной до 0,7 м, группа грунтов 2 |  |  | 4: 100 м3; 7: 1 |  |  |  | Копание ям вручную без креплений для стоек и столбов: без откосов глубиной до 0,7 м, группа грунтов 2
| 1 | ОТ |  |  | 8: 2184; 10: 2184 | [5 empty] | ОТ
|  | ЗТ |  |  | 4: чел.-ч; 5: 280; 7: 280 | [7 empty] | ЗТ
|  | Итого по расценке |  |  | 8: 2184; 10: 2184 | [8 empty] | Итого по расценке
|  | ФОТ |  |  | 10: 2184 | [7 empty] | ФОТ
| Приказ № 812/пр от 21.12.2020 Прил. п.1.2 | НР Земляные работы, выполняемые ручным способом |  |  | 4: %; 5: 93; 7: 93; 10: 2031.12 | [7 empty] | НР Земляные работы, выполняемые ручным способом
| Приказ № 774/пр от 11.12.2020 Прил. п.1.2 | СП Земляные работы, выполняемые ручным способом |  |  | 4: %; 5: 40; 7: 40; 10: 873.6 | [7 empty] | СП Земляные работы, выполняемые ручным способом
|  | Всего по позиции |  |  | 10: 5088.72 | [9 empty] | Всего по позиции
108 | ФЕР01-02-058-03 | Копание ям вручную без креплений для стоек и столбов: без откосов глубиной до 0,7 м, группа грунтов 3 |  |  | 4: 100 м3; 7: 1 |  |  |  | Копание ям вручную без креплений для стоек и столбов: без откосов глубиной до 0,7 м, группа грунтов 3
| 1 | ОТ |  |  | 8: 3205.8; 10: 3205.8 | [5 empty] | ОТ
|  | ЗТ |  |  | 4: чел.-ч; 5: 411; 7: 411 | [7 empty] | ЗТ
|  | Итого по расценке |  |  | 8: 3205.8; 10: 3205.8 | [8 empty] | Итого по расценке
|  | ФОТ |  |  | 10: 3205.8 | [7 empty] | ФОТ
| Приказ № 812/пр от 21.12.2020 Прил. п.1.2 | НР Земляные работы, выполняемые ручным способом |  |  | 4: %; 5: 93; 7: 93; 10: 2981.39 | [7 empty] | НР Земляные работы, выполняемые ручным способом
| Приказ № 774/пр от 11.12.2020 Прил. п.1.2 | СП Земляные работы, выполняемые ручным способом |  |  | 4: %; 5: 40; 7: 40; 10: 1282.32 | [7 empty] | СП Земляные работы, выполняемые ручным способом
|  | Всего по позиции |  |  | 10: 7469.51 | [9 empty] | Всего по позиции
|  | Итоги по разделу 4 Разработка и засыпка грунта в траншеях : | [23 empty] | Итоги по разделу 4 Разработка и засыпка грунта в траншеях :
|  | Итого прямые затраты (справочно) |  |  | 10: 128471.57 | [13 empty] | Итого прямые затраты (справочно)
|  | в том числе: | [24 empty] | в том числе:
|  | Оплата труда рабочих |  |  | 10: 53021.47 | [13 empty] | Оплата труда рабочих
|  | Эксплуатация машин |  |  | 10: 75450.1 | [13 empty] | Эксплуатация машин
|  | в том числе оплата труда машинистов (Отм) |  |  | 10: 9539.15 | [13 empty] | в том числе оплата труда машинистов (Отм)
|  | Строительные работы |  |  | 10: 213538.3 | [13 empty] | Строительные работы
|  | в том числе: | [24 empty] | в том числе:
|  | оплата труда |  |  | 10: 53021.47 | [13 empty] | оплата труда
|  | эксплуатация машин и механизмов |  |  | 10: 75450.1 | [13 empty] | эксплуатация машин и механизмов
|  | в том числе оплата труда машинистов (ОТм) |  |  | 10: 9539.15 | [13 empty] | в том числе оплата труда машинистов (ОТм)
|  | накладные расходы |  |  | 10: 58857.81 | [13 empty] | накладные расходы
|  | сметная прибыль |  |  | 10: 26208.92 | [13 empty] | сметная прибыль
|  | Итого ФОТ (справочно) |  |  | 10: 62560.62 | [13 empty] | Итого ФОТ (справочно)
|  | Итого накладные расходы (справочно) |  |  | 10: 58857.81 | [13 empty] | Итого накладные расходы (справочно)
|  | Итого сметная прибыль (справочно) |  |  | 10: 26208.92 | [13 empty] | Итого сметная прибыль (справочно)
|  | Итого по разделу 4 Разработка и засыпка грунта в траншеях |  |  | 10: 213538.3 | [14 empty] | Итого по разделу 4 Разработка и засыпка грунта в траншеях
Раздел 5. Монтаж КЛЭП до 35 кВ в траншее | [15 empty] | Раздел 5. Монтаж КЛЭП до 35 кВ в траншее
109 | ФЕР07-06-002-06 | Устройство плит перекрытий каналов площадью: до 1 м2 |  |  | 4: 100 шт; 7: 1 |  |  |  | Устройство плит перекрытий каналов площадью: до 1 м2
| 1 | ОТ |  |  | 8: 497.07; 10: 497.07 | [5 empty] | ОТ
| 2 | ЭМ |  |  | 8: 5151.64; 10: 5151.64 | [5 empty] | ЭМ
| 3 | в т.ч. ОТм |  |  | 8: 717.8; 10: 717.8 | [5 empty] | в т.ч. ОТм
| 4 | М |  |  | 8: 126.33; 10: 126.33 | [5 empty] | М
Н | 05.1.01.12 | Конструкции сборные железобетонные |  |  | 4: шт; 5: 100; 7: 100 | [6 empty] | Конструкции сборные железобетонные
|  | ЗТ |  |  | 4: чел.-ч; 5: 52.88; 7: 52.88 | [7 empty] | ЗТ
|  | ЗТм |  |  | 4: чел.-ч; 5: 53.17; 7: 53.17 | [7 empty] | ЗТм
|  | Итого по расценке |  |  | 8: 5775.04; 10: 5775.04 | [8 empty] | Итого по расценке
|  | ФОТ |  |  | 10: 1214.87 | [7 empty] | ФОТ
| Приказ № 812/пр от 21.12.2020 Прил. п.7 | НР Бетонные и железобетонные сборные конструкции и работы в строительстве |  |  | 4: %; 5: 116; 7: 116; 10: 1409.25 | [7 empty] | НР Бетонные и железобетонные сборные конструкции и работы в строительстве
| Приказ № 774/пр от 11.12.2020 Прил. п.7 | СП Бетонные и железобетонные сборные конструкции и работы в строительстве |  |  | 4: %; 5: 73; 7: 73; 10: 886.86 | [7 empty] | СП Бетонные и железобетонные сборные конструкции и работы в строительстве
|  | Всего по позиции |  |  | 10: 8071.15 | [9 empty] | Всего по позиции
110 | ФЕР06-01-001-16 | Устройство фундаментных плит железобетонных: плоских |  |  | 4: 100 м3; 7: 1 |  |  |  | Устройство фундаментных плит железобетонных: плоских
| 1 | ОТ |  |  | 8: 1526.87; 10: 1526.87 | [5 empty] | ОТ
| 2 | ЭМ |  |  | 8: 2518.58; 10: 2518.58 | [5 empty] | ЭМ
| 3 | в т.ч. ОТм |  |  | 8: 382.14; 10: 382.14 | [5 empty] | в т.ч. ОТм
| 4 | М |  |  | 8: 488.42; 10: 488.42 | [5 empty] | М
Н | 04.1.02.05 | Смеси бетонные тяжелого бетона |  |  | 4: м3; 5: 101.5; 7: 101.5 | [6 empty] | Смеси бетонные тяжелого бетона
Н | 08.4.03.03 | Арматура |  |  | 4: т; 5: 8.1; 7: 8.1 | [6 empty] | Арматура
|  | ЗТ |  |  | 4: чел.-ч; 5: 179; 7: 179 | [7 empty] | ЗТ
|  | ЗТм |  |  | 4: чел.-ч; 5: 28.56; 7: 28.56 | [7 empty] | ЗТм
|  | Итого по расценке |  |  | 8: 4533.87; 10: 4533.87 | [8 empty] | Итого по расценке
|  | ФОТ |  |  | 10: 1909.01 | [7 empty] | ФОТ
| Приказ № 812/пр от 21.12.2020 Прил. п.6 | НР Бетонные и железобетонные монолитные конструкции и работы в строительстве |  |  | 4: %; 5: 107; 7: 107; 10: 2042.64 | [7 empty] | НР Бетонные и железобетонные монолитные конструкции и работы в строительстве
| Приказ № 774/пр от 11.12.2020 Прил. п.6 | СП Бетонные и железобетонные монолитные конструкции и работы в строительстве |  |  | 4: %; 5: 58; 7: 58; 10: 1107.23 | [7 empty] | СП Бетонные и железобетонные монолитные конструкции и работы в строительстве
|  | Всего по позиции |  |  | 10: 7683.74 | [9 empty] | Всего по позиции
111 | ФЕР29-02-050-04 | Укладка сборных железобетонных фундаментных блоков: стен |  |  | 4: 100 м3; 7: 1 |  |  |  | Укладка сборных железобетонных фундаментных блоков: стен
| 1 | ОТ |  |  | 8: 990.5; 10: 990.5 | [5 empty] | ОТ
| 2 | ЭМ |  |  | 8: 1266.42; 10: 1266.42 | [5 empty] | ЭМ
| 3 | в т.ч. ОТм |  |  | 8: 142.43; 10: 142.43 | [5 empty] | в т.ч. ОТм
| 4 | М |  |  | 8: 1175.8; 10: 1175.8 | [5 empty] | М
Н | 04.3.01.09 | Раствор готовый цементный |  |  | 4: м3; 5: 2.71; 7: 2.71 | [6 empty] | Раствор готовый цементный
Н | 05.1.05.02 | Блоки фундаментов |  |  | 4: м3; 5: 100.2; 7: 100.2 | [6 empty] | Блоки фундаментов
|  | ЗТ |  |  | 4: чел.-ч; 5: 95.7; 7: 95.7 | [7 empty] | ЗТ
|  | ЗТм |  |  | 4: чел.-ч; 5: 10.55; 7: 10.55 | [7 empty] | ЗТм
|  | Итого по расценке |  |  | 8: 3432.72; 10: 3432.72 | [8 empty] | Итого по расценке
|  | ФОТ |  |  | 10: 1132.93 | [7 empty] | ФОТ
| Приказ № 812/пр от 21.12.2020 Прил. п.23.2 | НР Тоннели и метрополитены, открытый способ работ |  |  | 4: %; 5: 132; 7: 132; 10: 1495.47 | [7 empty] | НР Тоннели и метрополитены, открытый способ работ
| Приказ № 774/пр от 11.12.2020 Прил. п.23.2 | СП Тоннели и метрополитены, открытый способ работ |  |  | 4: %; 5: 60; 7: 60; 10: 679.76 | [7 empty] | СП Тоннели и метрополитены, открытый способ работ
|  | Всего по позиции |  |  | 10: 5607.95 | [9 empty] | Всего по позиции
112 | ФЕР27-03-008-05 | Разборка покрытий и оснований: цементно-бетонных |  |  | 4: 100 м3; 7: 1 |  |  |  | Разборка покрытий и оснований: цементно-бетонных
| 1 | ОТ |  |  | 8: 447.88; 10: 447.88 | [5 empty] | ОТ
| 2 | ЭМ |  |  | 8: 1318.41; 10: 1318.41 | [5 empty] | ЭМ
| 3 | в т.ч. ОТм |  |  | 8: 167.81; 10: 167.81 | [5 empty] | в т.ч. ОТм
|  | ЗТ |  |  | 4: чел.-ч; 5: 57.42; 7: 57.42 | [7 empty] | ЗТ
|  | ЗТм |  |  | 4: чел.-ч; 5: 12.43; 7: 12.43 | [7 empty] | ЗТм
|  | Итого по расценке |  |  | 8: 1766.29; 10: 1766.29 | [8 empty] | Итого по расценке
|  | ФОТ |  |  | 10: 615.69 | [7 empty] | ФОТ
| Приказ № 812/пр от 21.12.2020 Прил. п.21 (в ред. пр. № 636/пр от 02.09.2021) | НР Автомобильные дороги |  |  | 4: %; 5: 154; 7: 154; 10: 948.16 | [7 empty] | НР Автомобильные дороги
| Приказ № 774/пр от 11.12.2020 Прил. п.21 (в ред. пр. № 317/пр от 22.04.2022) | СП Автомобильные дороги |  |  | 4: %; 5: 134; 7: 134; 10: 825.02 | [7 empty] | СП Автомобильные дороги
|  | Всего по позиции |  |  | 10: 3539.47 | [9 empty] | Всего по позиции
113 | ФЕРм08-02-142-01 | Устройство постели при одном кабеле в траншее |  |  | 4: 100 м; 7: 1 |  |  |  | Устройство постели при одном кабеле в траншее
| 1 | ОТ |  |  | 8: 49.82; 10: 49.82 | [5 empty] | ОТ
| 2 | ЭМ |  |  | 8: 256.27; 10: 256.27 | [5 empty] | ЭМ
| 3 | в т.ч. ОТм |  |  | 8: 45.24; 10: 45.24 | [5 empty] | в т.ч. ОТм
| 4 | М | [16 empty] | М | bar: 8; 10
|  | ЗТ |  |  | 4: чел.-ч; 5: 5.3; 7: 5.3 | [7 empty] | ЗТ
|  | ЗТм |  |  | 4: чел.-ч; 5: 3.9; 7: 3.9 | [7 empty] | ЗТм
|  | Итого по расценке |  |  | 8: 307.09; 10: 307.09 | [8 empty] | Итого по расценке
|  | ФОТ |  |  | 10: 95.06 | [7 empty] | ФОТ
| Приказ № 812/пр от 21.12.2020 Прил. п.49.3 | НР Электротехнические установки на других объектах |  |  | 4: %; 5: 102; 7: 102; 10: 96.96 | [7 empty] | НР Электротехнические установки на других объектах
| Приказ № 774/пр от 11.12.2020 Прил. п.49.3 | СП Электротехнические установки на других объектах |  |  | 4: %; 5: 51; 7: 51; 10: 48.48 | [7 empty] | СП Электротехнические установки на других объектах
|  | Всего по позиции |  |  | 10: 452.53 | [9 empty] | Всего по позиции
114 | ФЕРм08-02-142-02 | На каждый последующий кабель добавлять к расценке 08-02-142-01 |  |  | 4: 100 м; 7: 1 |  |  |  | На каждый последующий кабель добавлять к расценке 08-02-142-01
| 1 | ОТ |  |  | 8: 18.71; 10: 18.71 | [5 empty] | ОТ
| 2 | ЭМ |  |  | 8: 5.26; 10: 5.26 | [5 empty] | ЭМ
| 3 | в т.ч. ОТм |  |  | 8: 0.93; 10: 0.93 | [5 empty] | в т.ч. ОТм
| 4 | М |  |  | 8: 0.37; 10: 0.37 | [5 empty] | М
|  | ЗТ |  |  | 4: чел.-ч; 5: 1.99; 7: 1.99 | [7 empty] | ЗТ
|  | ЗТм |  |  | 4: чел.-ч; 5: 0.08; 7: 0.08 | [7 empty] | ЗТм
|  | Итого по расценке |  |  | 8: 24.34; 10: 24.34 | [8 empty] | Итого по расценке
|  | ФОТ |  |  | 10: 19.64 | [7 empty] | ФОТ
| Приказ № 812/пр от 21.12.2020 Прил. п.49.3 | НР Электротехнические установки на других объектах |  |  | 4: %; 5: 102; 7: 102; 10: 20.03 | [7 empty] | НР Электротехнические установки на других объектах
| Приказ № 774/пр от 11.12.2020 Прил. п.49.3 | СП Электротехнические установки на других объектах |  |  | 4: %; 5: 51; 7: 51; 10: 10.02 | [7 empty] | СП Электротехнические установки на других объектах
|  | Всего по позиции |  |  | 10: 54.39 | [9 empty] | Всего по позиции
115 | ФЕРм08-02-145-01 | Кабель до 35 кВ, прокладываемый по дну канала без креплений, масса 1 м кабеля: до 1 кг |  |  | 4: 100 м; 7: 0.05 |  |  |  | Кабель до 35 кВ, прокладываемый по дну канала без креплений, масса 1 м кабеля: до 1 кг
|  | Объем=5 / 100 | [26 empty] | Объем=5 / 100
| 1 | ОТ |  |  | 8: 55.08; 10: 2.75 | [5 empty] | ОТ
| 2 | ЭМ |  |  | 8: 41.94; 10: 2.1 | [5 empty] | ЭМ
| 3 | в т.ч. ОТм |  |  | 8: 5.02; 10: 0.25 | [5 empty] | в т.ч. ОТм
| 4 | М |  |  | 8: 42.22; 10: 2.11 | [5 empty] | М
|  | ЗТ |  |  | 4: чел.-ч; 5: 5.86; 7: 0.293 | [7 empty] | ЗТ
|  | ЗТм |  |  | 4: чел.-ч; 5: 0.4; 7: 0.02 | [7 empty] | ЗТм
|  | Итого по расценке |  |  | 8: 139.24; 10: 6.96 | [8 empty] | Итого по расценке
|  | ФОТ |  |  | 10: 3 | [7 empty] | ФОТ
| Приказ № 812/пр от 21.12.2020 Прил. п.49.3 | НР Электротехнические установки на других объектах |  |  | 4: %; 5: 102; 7: 102; 10: 3.06 | [7 empty] | НР Электротехнические установки на других объектах
| Приказ № 774/пр от 11.12.2020 Прил. п.49.3 | СП Электротехнические установки на других объектах |  |  | 4: %; 5: 51; 7: 51; 10: 1.53 | [7 empty] | СП Электротехнические установки на других объектах
|  | Всего по позиции |  |  | 10: 11.55 | [9 empty] | Всего по позиции
116 | ФЕРм08-02-145-02 | Кабель до 35 кВ, прокладываемый по дну канала без креплений, масса 1 м кабеля: до 2 кг |  |  | 4: 100 м; 7: 1 |  |  |  | Кабель до 35 кВ, прокладываемый по дну канала без креплений, масса 1 м кабеля: до 2 кг
| 1 | ОТ |  |  | 8: 62.32; 10: 62.32 | [5 empty] | ОТ
| 2 | ЭМ |  |  | 8: 42.53; 10: 42.53 | [5 empty] | ЭМ
| 3 | в т.ч. ОТм |  |  | 8: 5.02; 10: 5.02 | [5 empty] | в т.ч. ОТм
| 4 | М |  |  | 8: 42.37; 10: 42.37 | [5 empty] | М
|  | ЗТ |  |  | 4: чел.-ч; 5: 6.63; 7: 6.63 | [7 empty] | ЗТ
|  | ЗТм |  |  | 4: чел.-ч; 5: 0.4; 7: 0.4 | [7 empty] | ЗТм
|  | Итого по расценке |  |  | 8: 147.22; 10: 147.22 | [8 empty] | Итого по расценке
|  | ФОТ |  |  | 10: 67.34 | [7 empty] | ФОТ
| Приказ № 812/пр от 21.12.2020 Прил. п.49.3 | НР Электротехнические установки на других объектах |  |  | 4: %; 5: 102; 7: 102; 10: 68.69 | [7 empty] | НР Электротехнические установки на других объектах
| Приказ № 774/пр от 11.12.2020 Прил. п.49.3 | СП Электротехнические установки на других объектах |  |  | 4: %; 5: 51; 7: 51; 10: 34.34 | [7 empty] | СП Электротехнические установки на других объектах
|  | Всего по позиции |  |  | 10: 250.25 | [9 empty] | Всего по позиции
117 | ФЕРм08-02-145-03 | Кабель до 35 кВ, прокладываемый по дну канала без креплений, масса 1 м кабеля: до 3 кг |  |  | 4: 100 м; 7: 1 |  |  |  | Кабель до 35 кВ, прокладываемый по дну канала без креплений, масса 1 м кабеля: до 3 кг
| 1 | ОТ |  |  | 8: 69.94; 10: 69.94 | [5 empty] | ОТ
| 2 | ЭМ |  |  | 8: 43.12; 10: 43.12 | [5 empty] | ЭМ
| 3 | в т.ч. ОТм |  |  | 8: 5.02; 10: 5.02 | [5 empty] | в т.ч. ОТм
| 4 | М |  |  | 8: 42.52; 10: 42.52 | [5 empty] | М
|  | ЗТ |  |  | 4: чел.-ч; 5: 7.44; 7: 7.44 | [7 empty] | ЗТ
|  | ЗТм |  |  | 4: чел.-ч; 5: 0.4; 7: 0.4 | [7 empty] | ЗТм
|  | Итого по расценке |  |  | 8: 155.58; 10: 155.58 | [8 empty] | Итого по расценке
|  | ФОТ |  |  | 10: 74.96 | [7 empty] | ФОТ
| Приказ № 812/пр от 21.12.2020 Прил. п.49.3 | НР Электротехнические установки на других объектах |  |  | 4: %; 5: 102; 7: 102; 10: 76.46 | [7 empty] | НР Электротехнические установки на других объектах
| Приказ № 774/пр от 11.12.2020 Прил. п.49.3 | СП Электротехнические установки на других объектах |  |  | 4: %; 5: 51; 7: 51; 10: 38.23 | [7 empty] | СП Электротехнические установки на других объектах
|  | Всего по позиции |  |  | 10: 270.27 | [9 empty] | Всего по позиции
118 | ФЕРм08-02-145-04 | Кабель до 35 кВ, прокладываемый по дну канала без креплений, масса 1 м кабеля: до 6 кг |  |  | 4: 100 м; 7: 1 |  |  |  | Кабель до 35 кВ, прокладываемый по дну канала без креплений, масса 1 м кабеля: до 6 кг
| 1 | ОТ |  |  | 8: 96.26; 10: 96.26 | [5 empty] | ОТ
| 2 | ЭМ |  |  | 8: 53.62; 10: 53.62 | [5 empty] | ЭМ
| 3 | в т.ч. ОТм |  |  | 8: 5.02; 10: 5.02 | [5 empty] | в т.ч. ОТм
| 4 | М |  |  | 8: 43.05; 10: 43.05 | [5 empty] | М
|  | ЗТ |  |  | 4: чел.-ч; 5: 10.24; 7: 10.24 | [7 empty] | ЗТ
|  | ЗТм |  |  | 4: чел.-ч; 5: 0.4; 7: 0.4 | [7 empty] | ЗТм
|  | Итого по расценке |  |  | 8: 192.93; 10: 192.93 | [8 empty] | Итого по расценке
|  | ФОТ |  |  | 10: 101.28 | [7 empty] | ФОТ
| Приказ № 812/пр от 21.12.2020 Прил. п.49.3 | НР Электротехнические установки на других объектах |  |  | 4: %; 5: 102; 7: 102; 10: 103.31 | [7 empty] | НР Электротехнические установки на других объектах
| Приказ № 774/пр от 11.12.2020 Прил. п.49.3 | СП Электротехнические установки на других объектах |  |  | 4: %; 5: 51; 7: 51; 10: 51.65 | [7 empty] | СП Электротехнические установки на других объектах
|  | Всего по позиции |  |  | 10: 347.89 | [9 empty] | Всего по позиции
119 | ФЕРм08-02-145-05 | Кабель до 35 кВ, прокладываемый по дну канала без креплений, масса 1 м кабеля: до 9 кг |  |  | 4: 100 м; 7: 1 |  |  |  | Кабель до 35 кВ, прокладываемый по дну канала без креплений, масса 1 м кабеля: до 9 кг
| 1 | ОТ |  |  | 8: 112.8; 10: 112.8 | [5 empty] | ОТ
| 2 | ЭМ |  |  | 8: 56.34; 10: 56.34 | [5 empty] | ЭМ
| 3 | в т.ч. ОТм |  |  | 8: 5.02; 10: 5.02 | [5 empty] | в т.ч. ОТм
| 4 | М |  |  | 8: 43.38; 10: 43.38 | [5 empty] | М
|  | ЗТ |  |  | 4: чел.-ч; 5: 12; 7: 12 | [7 empty] | ЗТ
|  | ЗТм |  |  | 4: чел.-ч; 5: 0.4; 7: 0.4 | [7 empty] | ЗТм
|  | Итого по расценке |  |  | 8: 212.52; 10: 212.52 | [8 empty] | Итого по расценке
|  | ФОТ |  |  | 10: 117.82 | [7 empty] | ФОТ
| Приказ № 812/пр от 21.12.2020 Прил. п.49.3 | НР Электротехнические установки на других объектах |  |  | 4: %; 5: 102; 7: 102; 10: 120.18 | [7 empty] | НР Электротехнические установки на других объектах
| Приказ № 774/пр от 11.12.2020 Прил. п.49.3 | СП Электротехнические установки на других объектах |  |  | 4: %; 5: 51; 7: 51; 10: 60.09 | [7 empty] | СП Электротехнические установки на других объектах
|  | Всего по позиции |  |  | 10: 392.79 | [9 empty] | Всего по позиции
120 | ФЕРм08-02-143-03 | Покрытие кабеля, проложенного в траншее: плитами одного кабеля |  |  | 4: 100 м; 7: 1 |  |  |  | Покрытие кабеля, проложенного в траншее: плитами одного кабеля
| 1 | ОТ |  |  | 8: 53.96; 10: 53.96 | [5 empty] | ОТ
| 2 | ЭМ |  |  | 8: 347.73; 10: 347.73 | [5 empty] | ЭМ
| 3 | в т.ч. ОТм |  |  | 8: 48.19; 10: 48.19 | [5 empty] | в т.ч. ОТм
| 4 | М |  |  | 8: 1.08; 10: 1.08 | [5 empty] | М
|  | ЗТ |  |  | 4: чел.-ч; 5: 5.74; 7: 5.74 | [7 empty] | ЗТ
|  | ЗТм |  |  | 4: чел.-ч; 5: 3.84; 7: 3.84 | [7 empty] | ЗТм
|  | Итого по расценке |  |  | 8: 402.77; 10: 402.77 | [8 empty] | Итого по расценке
|  | ФОТ |  |  | 10: 102.15 | [7 empty] | ФОТ
| Приказ № 812/пр от 21.12.2020 Прил. п.49.3 | НР Электротехнические установки на других объектах |  |  | 4: %; 5: 102; 7: 102; 10: 104.19 | [7 empty] | НР Электротехнические установки на других объектах
| Приказ № 774/пр от 11.12.2020 Прил. п.49.3 | СП Электротехнические установки на других объектах |  |  | 4: %; 5: 51; 7: 51; 10: 52.1 | [7 empty] | СП Электротехнические установки на других объектах
|  | Всего по позиции |  |  | 10: 559.06 | [9 empty] | Всего по позиции
121 | ФЕРм08-02-143-04 | Покрытие кабеля, проложенного в траншее: плитами каждого последующего |  |  | 4: 100 м; 7: 1 |  |  |  | Покрытие кабеля, проложенного в траншее: плитами каждого последующего
| 1 | ОТ |  |  | 8: 26.13; 10: 26.13 | [5 empty] | ОТ
| 2 | ЭМ |  |  | 8: 166.62; 10: 166.62 | [5 empty] | ЭМ
| 3 | в т.ч. ОТм |  |  | 8: 23.09; 10: 23.09 | [5 empty] | в т.ч. ОТм
| 4 | М |  |  | 8: 0.52; 10: 0.52 | [5 empty] | М
|  | ЗТ |  |  | 4: чел.-ч; 5: 2.78; 7: 2.78 | [7 empty] | ЗТ
|  | ЗТм |  |  | 4: чел.-ч; 5: 1.84; 7: 1.84 | [7 empty] | ЗТм
|  | Итого по расценке |  |  | 8: 193.27; 10: 193.27 | [8 empty] | Итого по расценке
|  | ФОТ |  |  | 10: 49.22 | [7 empty] | ФОТ
| Приказ № 812/пр от 21.12.2020 Прил. п.49.3 | НР Электротехнические установки на других объектах |  |  | 4: %; 5: 102; 7: 102; 10: 50.2 | [7 empty] | НР Электротехнические установки на других объектах
| Приказ № 774/пр от 11.12.2020 Прил. п.49.3 | СП Электротехнические установки на других объектах |  |  | 4: %; 5: 51; 7: 51; 10: 25.1 | [7 empty] | СП Электротехнические установки на других объектах
|  | Всего по позиции |  |  | 10: 268.57 | [9 empty] | Всего по позиции
122 | ФЕРм08-02-143-01 | Покрытие кабеля, проложенного в траншее: кирпичом одного кабеля |  |  | 4: 100 м; 7: 1 |  |  |  | Покрытие кабеля, проложенного в траншее: кирпичом одного кабеля
| 1 | ОТ |  |  | 8: 48.97; 10: 48.97 | [5 empty] | ОТ
| 2 | ЭМ |  |  | 8: 313.32; 10: 313.32 | [5 empty] | ЭМ
| 3 | в т.ч. ОТм |  |  | 8: 43.43; 10: 43.43 | [5 empty] | в т.ч. ОТм
| 4 | М |  |  | 8: 0.98; 10: 0.98 | [5 empty] | М
|  | ЗТ |  |  | 4: чел.-ч; 5: 5.21; 7: 5.21 | [7 empty] | ЗТ
|  | ЗТм |  |  | 4: чел.-ч; 5: 3.46; 7: 3.46 | [7 empty] | ЗТм
|  | Итого по расценке |  |  | 8: 363.27; 10: 363.27 | [8 empty] | Итого по расценке
|  | ФОТ |  |  | 10: 92.4 | [7 empty] | ФОТ
| Приказ № 812/пр от 21.12.2020 Прил. п.49.3 | НР Электротехнические установки на других объектах |  |  | 4: %; 5: 102; 7: 102; 10: 94.25 | [7 empty] | НР Электротехнические установки на других объектах
| Приказ № 774/пр от 11.12.2020 Прил. п.49.3 | СП Электротехнические установки на других объектах |  |  | 4: %; 5: 51; 7: 51; 10: 47.12 | [7 empty] | СП Электротехнические установки на других объектах
|  | Всего по позиции |  |  | 10: 504.64 | [9 empty] | Всего по позиции
123 | ФЕРм08-02-143-03 | Покрытие кабеля, проложенного в траншее: горбылем одного кабеля |  |  | 4: 100 м; 7: 1 |  |  |  | Покрытие кабеля, проложенного в траншее: горбылем одного кабеля
| 1 | ОТ |  |  | 8: 53.96; 10: 53.96 | [5 empty] | ОТ
| 2 | ЭМ |  |  | 8: 347.73; 10: 347.73 | [5 empty] | ЭМ
| 3 | в т.ч. ОТм |  |  | 8: 48.19; 10: 48.19 | [5 empty] | в т.ч. ОТм
| 4 | М |  |  | 8: 1.08; 10: 1.08 | [5 empty] | М
|  | ЗТ |  |  | 4: чел.-ч; 5: 5.74; 7: 5.74 | [7 empty] | ЗТ
|  | ЗТм |  |  | 4: чел.-ч; 5: 3.84; 7: 3.84 | [7 empty] | ЗТм
|  | Итого по расценке |  |  | 8: 402.77; 10: 402.77 | [8 empty] | Итого по расценке
|  | ФОТ |  |  | 10: 102.15 | [7 empty] | ФОТ
| Приказ № 812/пр от 21.12.2020 Прил. п.49.3 | НР Электротехнические установки на других объектах |  |  | 4: %; 5: 102; 7: 102; 10: 104.19 | [7 empty] | НР Электротехнические установки на других объектах
| Приказ № 774/пр от 11.12.2020 Прил. п.49.3 | СП Электротехнические установки на других объектах |  |  | 4: %; 5: 51; 7: 51; 10: 52.1 | [7 empty] | СП Электротехнические установки на других объектах
|  | Всего по позиции |  |  | 10: 559.06 | [9 empty] | Всего по позиции
124 | ФЕРм08-02-157-02 | Снятие с кабеля верхнего джутового покрова, масса 1 м кабеля: до 23 кг |  |  | 4: 100 м; 7: 1 |  |  |  | Снятие с кабеля верхнего джутового покрова, масса 1 м кабеля: до 23 кг
| 1 | ОТ |  |  | 8: 18.24; 10: 18.24 | [5 empty] | ОТ
| 4 | М |  |  | 8: 0.36; 10: 0.36 | [5 empty] | М
|  | ЗТ |  |  | 4: чел.-ч; 5: 1.94; 7: 1.94 | [7 empty] | ЗТ
|  | Итого по расценке |  |  | 8: 18.6; 10: 18.6 | [8 empty] | Итого по расценке
|  | ФОТ |  |  | 10: 18.24 | [7 empty] | ФОТ
| Приказ № 812/пр от 21.12.2020 Прил. п.49.3 | НР Электротехнические установки на других объектах |  |  | 4: %; 5: 102; 7: 102; 10: 18.6 | [7 empty] | НР Электротехнические установки на других объектах
| Приказ № 774/пр от 11.12.2020 Прил. п.49.3 | СП Электротехнические установки на других объектах |  |  | 4: %; 5: 51; 7: 51; 10: 9.3 | [7 empty] | СП Электротехнические установки на других объектах
|  | Всего по позиции |  |  | 10: 46.5 | [9 empty] | Всего по позиции
125 | ФЕР07-06-001-01 | Устройство непроходных каналов: одноячейковых, перекрываемых или опирающихся на плиту |  |  | 4: 100 м3; 7: 1 |  |  |  | Устройство непроходных каналов: одноячейковых, перекрываемых или опирающихся на плиту
| 1 | ОТ |  |  | 8: 3056.94; 10: 3056.94 | [5 empty] | ОТ
| 2 | ЭМ |  |  | 8: 7355.62; 10: 7355.62 | [5 empty] | ЭМ
| 3 | в т.ч. ОТм |  |  | 8: 808.28; 10: 808.28 | [5 empty] | в т.ч. ОТм
| 4 | М |  |  | 8: 6764.2; 10: 6764.2 | [5 empty] | М
Н | 04.3.01.09 | Раствор цементный |  |  | 4: м3; 5: 2.3; 7: 2.3 | [6 empty] | Раствор цементный
Н | 05.1.01.07 | Конструкции сборные железобетонные |  |  | 4: м3; 5: 100; 7: 100 | [6 empty] | Конструкции сборные железобетонные
|  | ЗТ |  |  | 4: чел.-ч; 5: 333; 7: 333 | [7 empty] | ЗТ
|  | ЗТм |  |  | 4: чел.-ч; 5: 60.54; 7: 60.54 | [7 empty] | ЗТм
|  | Итого по расценке |  |  | 8: 17176.76; 10: 17176.76 | [8 empty] | Итого по расценке
|  | ФОТ |  |  | 10: 3865.22 | [7 empty] | ФОТ
| Приказ № 812/пр от 21.12.2020 Прил. п.7 | НР Бетонные и железобетонные сборные конструкции и работы в строительстве |  |  | 4: %; 5: 116; 7: 116; 10: 4483.66 | [7 empty] | НР Бетонные и железобетонные сборные конструкции и работы в строительстве
| Приказ № 774/пр от 11.12.2020 Прил. п.7 | СП Бетонные и железобетонные сборные конструкции и работы в строительстве |  |  | 4: %; 5: 73; 7: 73; 10: 2821.61 | [7 empty] | СП Бетонные и железобетонные сборные конструкции и работы в строительстве
|  | Всего по позиции |  |  | 10: 24482.03 | [9 empty] | Всего по позиции
|  | Итоги по разделу 5 Монтаж КЛЭП до 35 кВ в траншее : | [23 empty] | Итоги по разделу 5 Монтаж КЛЭП до 35 кВ в траншее :
|  | Итого прямые затраты (справочно) |  |  | 10: 35112 | [13 empty] | Итого прямые затраты (справочно)
|  | в том числе: | [24 empty] | в том числе:
|  | Оплата труда рабочих |  |  | 10: 7133.12 | [13 empty] | Оплата труда рабочих
|  | Эксплуатация машин |  |  | 10: 19245.31 | [13 empty] | Эксплуатация машин
|  | в том числе оплата труда машинистов (Отм) |  |  | 10: 2447.86 | [13 empty] | в том числе оплата труда машинистов (Отм)
|  | Материалы |  |  | 10: 8733.57 | [13 empty] | Материалы
|  | Строительные работы |  |  | 10: 49384.34 | [13 empty] | Строительные работы
|  | в том числе: | [24 empty] | в том числе:
|  | оплата труда |  |  | 10: 6519.26 | [13 empty] | оплата труда
|  | эксплуатация машин и механизмов |  |  | 10: 17610.67 | [13 empty] | эксплуатация машин и механизмов
|  | в том числе оплата труда машинистов (ОТм) |  |  | 10: 2218.46 | [13 empty] | в том числе оплата труда машинистов (ОТм)
|  | материалы |  |  | 10: 8554.75 | [13 empty] | материалы
|  | накладные расходы |  |  | 10: 10379.18 | [13 empty] | накладные расходы
|  | сметная прибыль |  |  | 10: 6320.48 | [13 empty] | сметная прибыль
|  | Монтажные работы |  |  | 10: 3717.5 | [13 empty] | Монтажные работы
|  | в том числе: | [24 empty] | в том числе:
|  | оплата труда |  |  | 10: 613.86 | [13 empty] | оплата труда
|  | эксплуатация машин и механизмов |  |  | 10: 1634.64 | [13 empty] | эксплуатация машин и механизмов
|  | в том числе оплата труда машинистов (ОТм) |  |  | 10: 229.4 | [13 empty] | в том числе оплата труда машинистов (ОТм)
|  | материалы |  |  | 10: 178.82 | [13 empty] | материалы
|  | накладные расходы |  |  | 10: 860.12 | [13 empty] | накладные расходы
|  | сметная прибыль |  |  | 10: 430.06 | [13 empty] | сметная прибыль
|  | Итого ФОТ (справочно) |  |  | 10: 9580.98 | [13 empty] | Итого ФОТ (справочно)
|  | Итого накладные расходы (справочно) |  |  | 10: 11239.3 | [13 empty] | Итого накладные расходы (справочно)
|  | Итого сметная прибыль (справочно) |  |  | 10: 6750.54 | [13 empty] | Итого сметная прибыль (справочно)
|  | Итого по разделу 5 Монтаж КЛЭП до 35 кВ в траншее |  |  | 10: 53101.84 | [14 empty] | Итого по разделу 5 Монтаж КЛЭП до 35 кВ в траншее
Раздел 6. Монтаж КЛЭП до 35 кВ по конструкциям | [15 empty] | Раздел 6. Монтаж КЛЭП до 35 кВ по конструкциям
126 | ФЕРм08-02-147-02 | Кабель до 35 кВ по установленным конструкциям и лоткам с креплением на поворотах и в конце трассы, масса 1 м кабеля: до 2 кг |  |  | 4: 100 м; 7: 1 |  |  |  | Кабель до 35 кВ по установленным конструкциям и лоткам с креплением на поворотах и в конце трассы, масса 1 м кабеля: до 2 кг
| 1 | ОТ |  |  | 8: 115.81; 10: 115.81 | [5 empty] | ОТ
| 2 | ЭМ |  |  | 8: 48.26; 10: 48.26 | [5 empty] | ЭМ
| 3 | в т.ч. ОТм |  |  | 8: 5.02; 10: 5.02 | [5 empty] | в т.ч. ОТм
| 4 | М |  |  | 8: 28.03; 10: 28.03 | [5 empty] | М
|  | ЗТ |  |  | 4: чел.-ч; 5: 12.32; 7: 12.32 | [7 empty] | ЗТ
|  | ЗТм |  |  | 4: чел.-ч; 5: 0.4; 7: 0.4 | [7 empty] | ЗТм
|  | Итого по расценке |  |  | 8: 192.1; 10: 192.1 | [8 empty] | Итого по расценке
|  | ФОТ |  |  | 10: 120.83 | [7 empty] | ФОТ
| Приказ № 812/пр от 21.12.2020 Прил. п.49.3 | НР Электротехнические установки на других объектах |  |  | 4: %; 5: 102; 7: 102; 10: 123.25 | [7 empty] | НР Электротехнические установки на других объектах
| Приказ № 774/пр от 11.12.2020 Прил. п.49.3 | СП Электротехнические установки на других объектах |  |  | 4: %; 5: 51; 7: 51; 10: 61.62 | [7 empty] | СП Электротехнические установки на других объектах
|  | Всего по позиции |  |  | 10: 376.97 | [9 empty] | Всего по позиции
127 | ФЕРм08-02-147-03 | Кабель до 35 кВ по установленным конструкциям и лоткам с креплением на поворотах и в конце трассы, масса 1 м кабеля: до 3 кг |  |  | 4: 100 м; 7: 1 |  |  |  | Кабель до 35 кВ по установленным конструкциям и лоткам с креплением на поворотах и в конце трассы, масса 1 м кабеля: до 3 кг
| 1 | ОТ |  |  | 8: 140.62; 10: 140.62 | [5 empty] | ОТ
| 2 | ЭМ |  |  | 8: 50.85; 10: 50.85 | [5 empty] | ЭМ
| 3 | в т.ч. ОТм |  |  | 8: 5.02; 10: 5.02 | [5 empty] | в т.ч. ОТм
| 4 | М |  |  | 8: 28.52; 10: 28.52 | [5 empty] | М
|  | ЗТ |  |  | 4: чел.-ч; 5: 14.96; 7: 14.96 | [7 empty] | ЗТ
|  | ЗТм |  |  | 4: чел.-ч; 5: 0.4; 7: 0.4 | [7 empty] | ЗТм
|  | Итого по расценке |  |  | 8: 219.99; 10: 219.99 | [8 empty] | Итого по расценке
|  | ФОТ |  |  | 10: 145.64 | [7 empty] | ФОТ
| Приказ № 812/пр от 21.12.2020 Прил. п.49.3 | НР Электротехнические установки на других объектах |  |  | 4: %; 5: 102; 7: 102; 10: 148.55 | [7 empty] | НР Электротехнические установки на других объектах
| Приказ № 774/пр от 11.12.2020 Прил. п.49.3 | СП Электротехнические установки на других объектах |  |  | 4: %; 5: 51; 7: 51; 10: 74.28 | [7 empty] | СП Электротехнические установки на других объектах
|  | Всего по позиции |  |  | 10: 442.82 | [9 empty] | Всего по позиции
128 | ФЕРм08-02-147-04 | Кабель до 35 кВ по установленным конструкциям и лоткам с креплением на поворотах и в конце трассы, масса 1 м кабеля: до 6 кг |  |  | 4: 100 м; 7: 1 |  |  |  | Кабель до 35 кВ по установленным конструкциям и лоткам с креплением на поворотах и в конце трассы, масса 1 м кабеля: до 6 кг
| 1 | ОТ |  |  | 8: 190.26; 10: 190.26 | [5 empty] | ОТ
| 2 | ЭМ |  |  | 8: 72.64; 10: 72.64 | [5 empty] | ЭМ
| 3 | в т.ч. ОТм |  |  | 8: 5.02; 10: 5.02 | [5 empty] | в т.ч. ОТм
| 4 | М |  |  | 8: 29.52; 10: 29.52 | [5 empty] | М
|  | ЗТ |  |  | 4: чел.-ч; 5: 20.24; 7: 20.24 | [7 empty] | ЗТ
|  | ЗТм |  |  | 4: чел.-ч; 5: 0.4; 7: 0.4 | [7 empty] | ЗТм
|  | Итого по расценке |  |  | 8: 292.42; 10: 292.42 | [8 empty] | Итого по расценке
|  | ФОТ |  |  | 10: 195.28 | [7 empty] | ФОТ
| Приказ № 812/пр от 21.12.2020 Прил. п.49.3 | НР Электротехнические установки на других объектах |  |  | 4: %; 5: 102; 7: 102; 10: 199.19 | [7 empty] | НР Электротехнические установки на других объектах
| Приказ № 774/пр от 11.12.2020 Прил. п.49.3 | СП Электротехнические установки на других объектах |  |  | 4: %; 5: 51; 7: 51; 10: 99.59 | [7 empty] | СП Электротехнические установки на других объектах
|  | Всего по позиции |  |  | 10: 591.2 | [9 empty] | Всего по позиции
129 | ФЕРм08-02-147-05 | Кабель до 35 кВ по установленным конструкциям и лоткам с креплением на поворотах и в конце трассы, масса 1 м кабеля: до 9 кг |  |  | 4: 100 м; 7: 1 |  |  |  | Кабель до 35 кВ по установленным конструкциям и лоткам с креплением на поворотах и в конце трассы, масса 1 м кабеля: до 9 кг
| 1 | ОТ |  |  | 8: 233.12; 10: 233.12 | [5 empty] | ОТ
| 2 | ЭМ |  |  | 8: 80.6; 10: 80.6 | [5 empty] | ЭМ
| 3 | в т.ч. ОТм |  |  | 8: 5.02; 10: 5.02 | [5 empty] | в т.ч. ОТм
| 4 | М |  |  | 8: 30.37; 10: 30.37 | [5 empty] | М
|  | ЗТ |  |  | 4: чел.-ч; 5: 24.8; 7: 24.8 | [7 empty] | ЗТ
|  | ЗТм |  |  | 4: чел.-ч; 5: 0.4; 7: 0.4 | [7 empty] | ЗТм
|  | Итого по расценке |  |  | 8: 344.09; 10: 344.09 | [8 empty] | Итого по расценке
|  | ФОТ |  |  | 10: 238.14 | [7 empty] | ФОТ
| Приказ № 812/пр от 21.12.2020 Прил. п.49.3 | НР Электротехнические установки на других объектах |  |  | 4: %; 5: 102; 7: 102; 10: 242.9 | [7 empty] | НР Электротехнические установки на других объектах
| Приказ № 774/пр от 11.12.2020 Прил. п.49.3 | СП Электротехнические установки на других объектах |  |  | 4: %; 5: 51; 7: 51; 10: 121.45 | [7 empty] | СП Электротехнические установки на других объектах
|  | Всего по позиции |  |  | 10: 708.44 | [9 empty] | Всего по позиции
130 | ФЕРм08-02-148-02 | Кабель до 35 кВ в проложенных трубах, блоках и коробах, масса 1 м кабеля: до 2 кг |  |  | 4: 100 м; 7: 1 |  |  |  | Кабель до 35 кВ в проложенных трубах, блоках и коробах, масса 1 м кабеля: до 2 кг
| 1 | ОТ |  |  | 8: 137.62; 10: 137.62 | [5 empty] | ОТ
| 2 | ЭМ |  |  | 8: 50.47; 10: 50.47 | [5 empty] | ЭМ
| 3 | в т.ч. ОТм |  |  | 8: 5.02; 10: 5.02 | [5 empty] | в т.ч. ОТм
| 4 | М |  |  | 8: 37.91; 10: 37.91 | [5 empty] | М
|  | ЗТ |  |  | 4: чел.-ч; 5: 14.64; 7: 14.64 | [7 empty] | ЗТ
|  | ЗТм |  |  | 4: чел.-ч; 5: 0.4; 7: 0.4 | [7 empty] | ЗТм
|  | Итого по расценке |  |  | 8: 226; 10: 226 | [8 empty] | Итого по расценке
|  | ФОТ |  |  | 10: 142.64 | [7 empty] | ФОТ
| Приказ № 812/пр от 21.12.2020 Прил. п.49.3 | НР Электротехнические установки на других объектах |  |  | 4: %; 5: 102; 7: 102; 10: 145.49 | [7 empty] | НР Электротехнические установки на других объектах
| Приказ № 774/пр от 11.12.2020 Прил. п.49.3 | СП Электротехнические установки на других объектах |  |  | 4: %; 5: 51; 7: 51; 10: 72.75 | [7 empty] | СП Электротехнические установки на других объектах
|  | Всего по позиции |  |  | 10: 444.24 | [9 empty] | Всего по позиции
131 | ФЕРм08-02-148-03 | Кабель до 35 кВ в проложенных трубах, блоках и коробах, масса 1 м кабеля: до 3 кг |  |  | 4: 100 м; 7: 1 |  |  |  | Кабель до 35 кВ в проложенных трубах, блоках и коробах, масса 1 м кабеля: до 3 кг
| 1 | ОТ |  |  | 8: 174.46; 10: 174.46 | [5 empty] | ОТ
| 2 | ЭМ |  |  | 8: 54.07; 10: 54.07 | [5 empty] | ЭМ
| 3 | в т.ч. ОТм |  |  | 8: 5.02; 10: 5.02 | [5 empty] | в т.ч. ОТм
| 4 | М |  |  | 8: 38.65; 10: 38.65 | [5 empty] | М
|  | ЗТ |  |  | 4: чел.-ч; 5: 18.56; 7: 18.56 | [7 empty] | ЗТ
|  | ЗТм |  |  | 4: чел.-ч; 5: 0.4; 7: 0.4 | [7 empty] | ЗТм
|  | Итого по расценке |  |  | 8: 267.18; 10: 267.18 | [8 empty] | Итого по расценке
|  | ФОТ |  |  | 10: 179.48 | [7 empty] | ФОТ
| Приказ № 812/пр от 21.12.2020 Прил. п.49.3 | НР Электротехнические установки на других объектах |  |  | 4: %; 5: 102; 7: 102; 10: 183.07 | [7 empty] | НР Электротехнические установки на других объектах
| Приказ № 774/пр от 11.12.2020 Прил. п.49.3 | СП Электротехнические установки на других объектах |  |  | 4: %; 5: 51; 7: 51; 10: 91.53 | [7 empty] | СП Электротехнические установки на других объектах
|  | Всего по позиции |  |  | 10: 541.78 | [9 empty] | Всего по позиции
132 | ФЕРм08-02-148-04 | Кабель до 35 кВ в проложенных трубах, блоках и коробах, масса 1 м кабеля: до 6 кг |  |  | 4: 100 м; 7: 1 |  |  |  | Кабель до 35 кВ в проложенных трубах, блоках и коробах, масса 1 м кабеля: до 6 кг
| 1 | ОТ |  |  | 8: 216.58; 10: 216.58 | [5 empty] | ОТ
| 2 | ЭМ |  |  | 8: 76.32; 10: 76.32 | [5 empty] | ЭМ
| 3 | в т.ч. ОТм |  |  | 8: 5.02; 10: 5.02 | [5 empty] | в т.ч. ОТм
| 4 | М |  |  | 8: 39.49; 10: 39.49 | [5 empty] | М
|  | ЗТ |  |  | 4: чел.-ч; 5: 23.04; 7: 23.04 | [7 empty] | ЗТ
|  | ЗТм |  |  | 4: чел.-ч; 5: 0.4; 7: 0.4 | [7 empty] | ЗТм
|  | Итого по расценке |  |  | 8: 332.39; 10: 332.39 | [8 empty] | Итого по расценке
|  | ФОТ |  |  | 10: 221.6 | [7 empty] | ФОТ
| Приказ № 812/пр от 21.12.2020 Прил. п.49.3 | НР Электротехнические установки на других объектах |  |  | 4: %; 5: 102; 7: 102; 10: 226.03 | [7 empty] | НР Электротехнические установки на других объектах
| Приказ № 774/пр от 11.12.2020 Прил. п.49.3 | СП Электротехнические установки на других объектах |  |  | 4: %; 5: 51; 7: 51; 10: 113.02 | [7 empty] | СП Электротехнические установки на других объектах
|  | Всего по позиции |  |  | 10: 671.44 | [9 empty] | Всего по позиции
133 | ФЕРм08-02-148-05 | Кабель до 35 кВ в проложенных трубах, блоках и коробах, масса 1 м кабеля: до 9 кг |  |  | 4: 100 м; 7: 1 |  |  |  | Кабель до 35 кВ в проложенных трубах, блоках и коробах, масса 1 м кабеля: до 9 кг
| 1 | ОТ |  |  | 8: 276.74; 10: 276.74 | [5 empty] | ОТ
| 2 | ЭМ |  |  | 8: 87.86; 10: 87.86 | [5 empty] | ЭМ
| 3 | в т.ч. ОТм |  |  | 8: 5.02; 10: 5.02 | [5 empty] | в т.ч. ОТм
| 4 | М |  |  | 8: 40.69; 10: 40.69 | [5 empty] | М
|  | ЗТ |  |  | 4: чел.-ч; 5: 29.44; 7: 29.44 | [7 empty] | ЗТ
|  | ЗТм |  |  | 4: чел.-ч; 5: 0.4; 7: 0.4 | [7 empty] | ЗТм
|  | Итого по расценке |  |  | 8: 405.29; 10: 405.29 | [8 empty] | Итого по расценке
|  | ФОТ |  |  | 10: 281.76 | [7 empty] | ФОТ
| Приказ № 812/пр от 21.12.2020 Прил. п.49.3 | НР Электротехнические установки на других объектах |  |  | 4: %; 5: 102; 7: 102; 10: 287.4 | [7 empty] | НР Электротехнические установки на других объектах
| Приказ № 774/пр от 11.12.2020 Прил. п.49.3 | СП Электротехнические установки на других объектах |  |  | 4: %; 5: 51; 7: 51; 10: 143.7 | [7 empty] | СП Электротехнические установки на других объектах
|  | Всего по позиции |  |  | 10: 836.39 | [9 empty] | Всего по позиции
134 | ФЕРм08-02-152-03 | Конструкция сварная | [14 empty] | Конструкция сварная | bar: 4; 7
| 1 | ОТ |  |  | 8: 338.4; 10: 338.4 | [5 empty] | ОТ
| 2 | ЭМ |  |  | 8: 135.36; 10: 135.36 | [5 empty] | ЭМ
| 3 | в т.ч. ОТм |  |  | 8: 5.02; 10: 5.02 | [5 empty] | в т.ч. ОТм
| 4 | М |  |  | 8: 83.93; 10: 83.93 | [5 empty] | М
|  | ЗТ |  |  | 4: чел.-ч; 5: 36; 7: 36 | [7 empty] | ЗТ
|  | ЗТм |  |  | 4: чел.-ч; 5: 0.4; 7: 0.4 | [7 empty] | ЗТм
|  | Итого по расценке |  |  | 8: 557.69; 10: 557.69 | [8 empty] | Итого по расценке
|  | ФОТ |  |  | 10: 343.42 | [7 empty] | ФОТ
| Приказ № 812/пр от 21.12.2020 Прил. п.49.3 | НР Электротехнические установки на других объектах |  |  | 4: %; 5: 102; 7: 102; 10: 350.29 | [7 empty] | НР Электротехнические установки на других объектах
| Приказ № 774/пр от 11.12.2020 Прил. п.49.3 | СП Электротехнические установки на других объектах |  |  | 4: %; 5: 51; 7: 51; 10: 175.14 | [7 empty] | СП Электротехнические установки на других объектах
|  | Всего по позиции |  |  | 10: 1083.12 | [9 empty] | Всего по позиции
135 | ФЕРм08-02-153-01 | Короб со стойками и полками для прокладки кабелей до 35 кВ |  |  | 4: 100 м; 7: 1 |  |  |  | Короб со стойками и полками для прокладки кабелей до 35 кВ
| 1 | ОТ |  |  | 8: 1090.4; 10: 1090.4 | [5 empty] | ОТ
| 2 | ЭМ |  |  | 8: 2926.2; 10: 2926.2 | [5 empty] | ЭМ
| 3 | в т.ч. ОТм |  |  | 8: 261.77; 10: 261.77 | [5 empty] | в т.ч. ОТм
| 4 | М |  |  | 8: 425.15; 10: 425.15 | [5 empty] | М
|  | ЗТ |  |  | 4: чел.-ч; 5: 116; 7: 116 | [7 empty] | ЗТ
|  | ЗТм |  |  | 4: чел.-ч; 5: 22.05; 7: 22.05 | [7 empty] | ЗТм
|  | Итого по расценке |  |  | 8: 4441.75; 10: 4441.75 | [8 empty] | Итого по расценке
|  | ФОТ |  |  | 10: 1352.17 | [7 empty] | ФОТ
| Приказ № 812/пр от 21.12.2020 Прил. п.49.3 | НР Электротехнические установки на других объектах |  |  | 4: %; 5: 102; 7: 102; 10: 1379.21 | [7 empty] | НР Электротехнические установки на других объектах
| Приказ № 774/пр от 11.12.2020 Прил. п.49.3 | СП Электротехнические установки на других объектах |  |  | 4: %; 5: 51; 7: 51; 10: 689.61 | [7 empty] | СП Электротехнические установки на других объектах
|  | Всего по позиции |  |  | 10: 6510.57 | [9 empty] | Всего по позиции
136 | ФЕРм38-01-006-07 | Сборка с помощью лебедок ручных (с установкой и снятием их в процессе работы) или вручную (мелких деталей): листовые конструкции массой до 0,5 т (бачки, течки, воронки, желоба, лотки и пр.) | [14 empty] | Сборка с помощью лебедок ручных (с установкой и снятием их в процессе работы) или вручную (мелких деталей): листовые конструкции массой до 0,5 т (бачки, течки, воронки, желоба, лотки и пр.) | bar: 4; 7
| 1 | ОТ |  |  | 8: 1823.6; 10: 1823.6 | [5 empty] | ОТ
| 2 | ЭМ |  |  | 8: 3066.27; 10: 3066.27 | [5 empty] | ЭМ
| 3 | в т.ч. ОТм |  |  | 8: 42.73; 10: 42.73 | [5 empty] | в т.ч. ОТм
| 4 | М |  |  | 8: 509.95; 10: 509.95 | [5 empty] | М
|  | ЗТ |  |  | 4: чел.-ч; 5: 194; 7: 194 | [7 empty] | ЗТ
|  | ЗТм |  |  | 4: чел.-ч; 5: 4; 7: 4 | [7 empty] | ЗТм
|  | Итого по расценке |  |  | 8: 5399.82; 10: 5399.82 | [8 empty] | Итого по расценке
|  | ФОТ |  |  | 10: 1866.33 | [7 empty] | ФОТ
| Приказ № 812/пр от 21.12.2020 Прил. п.80 | НР Изготовление технологических металлических конструкций в условиях производственных баз |  |  | 4: %; 5: 95; 7: 95; 10: 1773.01 | [7 empty] | НР Изготовление технологических металлических конструкций в условиях производственных баз
| Приказ № 774/пр от 11.12.2020 Прил. п.80 | СП Изготовление технологических металлических конструкций в условиях производственных баз |  |  | 4: %; 5: 45; 7: 45; 10: 839.85 | [7 empty] | СП Изготовление технологических металлических конструкций в условиях производственных баз
|  | Всего по позиции |  |  | 10: 8012.68 | [9 empty] | Всего по позиции
137 | ФЕРм08-02-152-04 | Стойка сборных кабельных конструкций (без полок), масса: до 1,6 кг |  |  | 4: 100 шт; 7: 1 |  |  |  | Стойка сборных кабельных конструкций (без полок), масса: до 1,6 кг
| 1 | ОТ |  |  | 8: 213.57; 10: 213.57 | [5 empty] | ОТ
| 2 | ЭМ |  |  | 8: 144.37; 10: 144.37 | [5 empty] | ЭМ
| 3 | в т.ч. ОТм |  |  | 8: 0.26; 10: 0.26 | [5 empty] | в т.ч. ОТм
| 4 | М |  |  | 8: 47.87; 10: 47.87 | [5 empty] | М
|  | ЗТ |  |  | 4: чел.-ч; 5: 22.72; 7: 22.72 | [7 empty] | ЗТ
|  | ЗТм |  |  | 4: чел.-ч; 5: 0.02; 7: 0.02 | [7 empty] | ЗТм
|  | Итого по расценке |  |  | 8: 405.81; 10: 405.81 | [8 empty] | Итого по расценке
|  | ФОТ |  |  | 10: 213.83 | [7 empty] | ФОТ
| Приказ № 812/пр от 21.12.2020 Прил. п.49.3 | НР Электротехнические установки на других объектах |  |  | 4: %; 5: 102; 7: 102; 10: 218.11 | [7 empty] | НР Электротехнические установки на других объектах
| Приказ № 774/пр от 11.12.2020 Прил. п.49.3 | СП Электротехнические установки на других объектах |  |  | 4: %; 5: 51; 7: 51; 10: 109.05 | [7 empty] | СП Электротехнические установки на других объектах
|  | Всего по позиции |  |  | 10: 732.97 | [9 empty] | Всего по позиции
138 | ФЕРм08-02-152-05 | Стойка сборных кабельных конструкций (без полок), масса: до 2,4 кг |  |  | 4: 100 шт; 7: 1 |  |  |  | Стойка сборных кабельных конструкций (без полок), масса: до 2,4 кг
| 1 | ОТ |  |  | 8: 213.57; 10: 213.57 | [5 empty] | ОТ
| 2 | ЭМ |  |  | 8: 144.37; 10: 144.37 | [5 empty] | ЭМ
| 3 | в т.ч. ОТм |  |  | 8: 0.26; 10: 0.26 | [5 empty] | в т.ч. ОТм
| 4 | М |  |  | 8: 50.53; 10: 50.53 | [5 empty] | М
|  | ЗТ |  |  | 4: чел.-ч; 5: 22.72; 7: 22.72 | [7 empty] | ЗТ
|  | ЗТм |  |  | 4: чел.-ч; 5: 0.02; 7: 0.02 | [7 empty] | ЗТм
|  | Итого по расценке |  |  | 8: 408.47; 10: 408.47 | [8 empty] | Итого по расценке
|  | ФОТ |  |  | 10: 213.83 | [7 empty] | ФОТ
| Приказ № 812/пр от 21.12.2020 Прил. п.49.3 | НР Электротехнические установки на других объектах |  |  | 4: %; 5: 102; 7: 102; 10: 218.11 | [7 empty] | НР Электротехнические установки на других объектах
| Приказ № 774/пр от 11.12.2020 Прил. п.49.3 | СП Электротехнические установки на других объектах |  |  | 4: %; 5: 51; 7: 51; 10: 109.05 | [7 empty] | СП Электротехнические установки на других объектах
|  | Всего по позиции |  |  | 10: 735.63 | [9 empty] | Всего по позиции
139 | ФЕРм08-02-152-06 | Стойка сборных кабельных конструкций (без полок), масса: до 4 кг |  |  | 4: 100 шт; 7: 1 |  |  |  | Стойка сборных кабельных конструкций (без полок), масса: до 4 кг
| 1 | ОТ |  |  | 8: 213.57; 10: 213.57 | [5 empty] | ОТ
| 2 | ЭМ |  |  | 8: 144.37; 10: 144.37 | [5 empty] | ЭМ
| 3 | в т.ч. ОТм |  |  | 8: 0.26; 10: 0.26 | [5 empty] | в т.ч. ОТм
| 4 | М |  |  | 8: 54.13; 10: 54.13 | [5 empty] | М
|  | ЗТ |  |  | 4: чел.-ч; 5: 22.72; 7: 22.72 | [7 empty] | ЗТ
|  | ЗТм |  |  | 4: чел.-ч; 5: 0.02; 7: 0.02 | [7 empty] | ЗТм
|  | Итого по расценке |  |  | 8: 412.07; 10: 412.07 | [8 empty] | Итого по расценке
|  | ФОТ |  |  | 10: 213.83 | [7 empty] | ФОТ
| Приказ № 812/пр от 21.12.2020 Прил. п.49.3 | НР Электротехнические установки на других объектах |  |  | 4: %; 5: 102; 7: 102; 10: 218.11 | [7 empty] | НР Электротехнические установки на других объектах
| Приказ № 774/пр от 11.12.2020 Прил. п.49.3 | СП Электротехнические установки на других объектах |  |  | 4: %; 5: 51; 7: 51; 10: 109.05 | [7 empty] | СП Электротехнические установки на других объектах
|  | Всего по позиции |  |  | 10: 739.23 | [9 empty] | Всего по позиции
140 | ФЕРм08-02-152-07 | Полка кабельная, устанавливаемая на стойках, масса: до 0,4 кг |  |  | 4: 100 шт; 7: 1 |  |  |  | Полка кабельная, устанавливаемая на стойках, масса: до 0,4 кг
| 1 | ОТ |  |  | 8: 15.51; 10: 15.51 | [5 empty] | ОТ
| 2 | ЭМ |  |  | 8: 1.81; 10: 1.81 | [5 empty] | ЭМ
| 3 | в т.ч. ОТм |  |  | 8: 0.26; 10: 0.26 | [5 empty] | в т.ч. ОТм
| 4 | М |  |  | 8: 1.56; 10: 1.56 | [5 empty] | М
|  | ЗТ |  |  | 4: чел.-ч; 5: 1.65; 7: 1.65 | [7 empty] | ЗТ
|  | ЗТм |  |  | 4: чел.-ч; 5: 0.02; 7: 0.02 | [7 empty] | ЗТм
|  | Итого по расценке |  |  | 8: 18.88; 10: 18.88 | [8 empty] | Итого по расценке
|  | ФОТ |  |  | 10: 15.77 | [7 empty] | ФОТ
| Приказ № 812/пр от 21.12.2020 Прил. п.49.3 | НР Электротехнические установки на других объектах |  |  | 4: %; 5: 102; 7: 102; 10: 16.09 | [7 empty] | НР Электротехнические установки на других объектах
| Приказ № 774/пр от 11.12.2020 Прил. п.49.3 | СП Электротехнические установки на других объектах |  |  | 4: %; 5: 51; 7: 51; 10: 8.04 | [7 empty] | СП Электротехнические установки на других объектах
|  | Всего по позиции |  |  | 10: 43.01 | [9 empty] | Всего по позиции
141 | ФЕРм08-02-152-08 | Полка кабельная, устанавливаемая на стойках, масса: до 0,7 кг |  |  | 4: 100 шт; 7: 1 |  |  |  | Полка кабельная, устанавливаемая на стойках, масса: до 0,7 кг
| 1 | ОТ |  |  | 8: 16.92; 10: 16.92 | [5 empty] | ОТ
| 2 | ЭМ |  |  | 8: 1.81; 10: 1.81 | [5 empty] | ЭМ
| 3 | в т.ч. ОТм |  |  | 8: 0.26; 10: 0.26 | [5 empty] | в т.ч. ОТм
| 4 | М |  |  | 8: 2.77; 10: 2.77 | [5 empty] | М
|  | ЗТ |  |  | 4: чел.-ч; 5: 1.8; 7: 1.8 | [7 empty] | ЗТ
|  | ЗТм |  |  | 4: чел.-ч; 5: 0.02; 7: 0.02 | [7 empty] | ЗТм
|  | Итого по расценке |  |  | 8: 21.5; 10: 21.5 | [8 empty] | Итого по расценке
|  | ФОТ |  |  | 10: 17.18 | [7 empty] | ФОТ
| Приказ № 812/пр от 21.12.2020 Прил. п.49.3 | НР Электротехнические установки на других объектах |  |  | 4: %; 5: 102; 7: 102; 10: 17.52 | [7 empty] | НР Электротехнические установки на других объектах
| Приказ № 774/пр от 11.12.2020 Прил. п.49.3 | СП Электротехнические установки на других объектах |  |  | 4: %; 5: 51; 7: 51; 10: 8.76 | [7 empty] | СП Электротехнические установки на других объектах
|  | Всего по позиции |  |  | 10: 47.78 | [9 empty] | Всего по позиции
142 | ФЕРм08-02-152-09 | Полка кабельная, устанавливаемая на стойках, масса: до 0,9 кг |  |  | 4: 100 шт; 7: 1 |  |  |  | Полка кабельная, устанавливаемая на стойках, масса: до 0,9 кг
| 1 | ОТ |  |  | 8: 18.42; 10: 18.42 | [5 empty] | ОТ
| 2 | ЭМ |  |  | 8: 1.81; 10: 1.81 | [5 empty] | ЭМ
| 3 | в т.ч. ОТм |  |  | 8: 0.26; 10: 0.26 | [5 empty] | в т.ч. ОТм
| 4 | М |  |  | 8: 0.84; 10: 0.84 | [5 empty] | М
|  | ЗТ |  |  | 4: чел.-ч; 5: 1.96; 7: 1.96 | [7 empty] | ЗТ
|  | ЗТм |  |  | 4: чел.-ч; 5: 0.02; 7: 0.02 | [7 empty] | ЗТм
|  | Итого по расценке |  |  | 8: 21.07; 10: 21.07 | [8 empty] | Итого по расценке
|  | ФОТ |  |  | 10: 18.68 | [7 empty] | ФОТ
| Приказ № 812/пр от 21.12.2020 Прил. п.49.3 | НР Электротехнические установки на других объектах |  |  | 4: %; 5: 102; 7: 102; 10: 19.05 | [7 empty] | НР Электротехнические установки на других объектах
| Приказ № 774/пр от 11.12.2020 Прил. п.49.3 | СП Электротехнические установки на других объектах |  |  | 4: %; 5: 51; 7: 51; 10: 9.53 | [7 empty] | СП Электротехнические установки на других объектах
|  | Всего по позиции |  |  | 10: 49.65 | [9 empty] | Всего по позиции
|  | Итоги по разделу 6 Монтаж КЛЭП до 35 кВ по конструкциям : | [23 empty] | Итоги по разделу 6 Монтаж КЛЭП до 35 кВ по конструкциям :
|  | Итого прямые затраты (справочно) |  |  | 10: 13966.52 | [13 empty] | Итого прямые затраты (справочно)
|  | в том числе: | [24 empty] | в том числе:
|  | Оплата труда рабочих |  |  | 10: 5429.17 | [13 empty] | Оплата труда рабочих
|  | Эксплуатация машин |  |  | 10: 7087.44 | [13 empty] | Эксплуатация машин
|  | в том числе оплата труда машинистов (Отм) |  |  | 10: 351.24 | [13 empty] | в том числе оплата труда машинистов (Отм)
|  | Материалы |  |  | 10: 1449.91 | [13 empty] | Материалы
|  | Монтажные работы |  |  | 10: 22567.92 | [13 empty] | Монтажные работы
|  | в том числе: | [24 empty] | в том числе:
|  | оплата труда |  |  | 10: 5429.17 | [13 empty] | оплата труда
|  | эксплуатация машин и механизмов |  |  | 10: 7087.44 | [13 empty] | эксплуатация машин и механизмов
|  | в том числе оплата труда машинистов (ОТм) |  |  | 10: 351.24 | [13 empty] | в том числе оплата труда машинистов (ОТм)
|  | материалы |  |  | 10: 1449.91 | [13 empty] | материалы
|  | накладные расходы |  |  | 10: 5765.38 | [13 empty] | накладные расходы
|  | сметная прибыль |  |  | 10: 2836.02 | [13 empty] | сметная прибыль
|  | Итого ФОТ (справочно) |  |  | 10: 5780.41 | [13 empty] | Итого ФОТ (справочно)
|  | Итого накладные расходы (справочно) |  |  | 10: 5765.38 | [13 empty] | Итого накладные расходы (справочно)
|  | Итого сметная прибыль (справочно) |  |  | 10: 2836.02 | [13 empty] | Итого сметная прибыль (справочно)
|  | Итого по разделу 6 Монтаж КЛЭП до 35 кВ по конструкциям |  |  | 10: 22567.92 | [14 empty] | Итого по разделу 6 Монтаж КЛЭП до 35 кВ по конструкциям
Раздел 7. Монтаж КЛЭП в ж-б лотках | [15 empty] | Раздел 7. Монтаж КЛЭП в ж-б лотках
143 | ФЕР07-06-001-01 | Устройство непроходных каналов: одноячейковых, перекрываемых или опирающихся на плиту |  |  | 4: 100 м3; 7: 1 |  |  |  | Устройство непроходных каналов: одноячейковых, перекрываемых или опирающихся на плиту
| 1 | ОТ |  |  | 8: 3056.94; 10: 3056.94 | [5 empty] | ОТ
| 2 | ЭМ |  |  | 8: 7355.62; 10: 7355.62 | [5 empty] | ЭМ
| 3 | в т.ч. ОТм |  |  | 8: 808.28; 10: 808.28 | [5 empty] | в т.ч. ОТм
| 4 | М |  |  | 8: 6764.2; 10: 6764.2 | [5 empty] | М
Н | 04.3.01.09 | Раствор цементный |  |  | 4: м3; 5: 2.3; 7: 2.3 | [6 empty] | Раствор цементный
Н | 05.1.01.07 | Конструкции сборные железобетонные |  |  | 4: м3; 5: 100; 7: 100 | [6 empty] | Конструкции сборные железобетонные
|  | ЗТ |  |  | 4: чел.-ч; 5: 333; 7: 333 | [7 empty] | ЗТ
|  | ЗТм |  |  | 4: чел.-ч; 5: 60.54; 7: 60.54 | [7 empty] | ЗТм
|  | Итого по расценке |  |  | 8: 17176.76; 10: 17176.76 | [8 empty] | Итого по расценке
|  | ФОТ |  |  | 10: 3865.22 | [7 empty] | ФОТ
| Приказ № 812/пр от 21.12.2020 Прил. п.7 | НР Бетонные и железобетонные сборные конструкции и работы в строительстве |  |  | 4: %; 5: 116; 7: 116; 10: 4483.66 | [7 empty] | НР Бетонные и железобетонные сборные конструкции и работы в строительстве
| Приказ № 774/пр от 11.12.2020 Прил. п.7 | СП Бетонные и железобетонные сборные конструкции и работы в строительстве |  |  | 4: %; 5: 73; 7: 73; 10: 2821.61 | [7 empty] | СП Бетонные и железобетонные сборные конструкции и работы в строительстве
|  | Всего по позиции |  |  | 10: 24482.03 | [9 empty] | Всего по позиции
144 | ФЕР07-06-002-07 | Снятие плит перекрытий каналов площадью: до 5 м2 |  |  | 4: 100 шт; 7: 1 |  |  |  | Снятие плит перекрытий каналов площадью: до 5 м2
| Приказ от 29.12.2016 № 1028/пр Табл.2, п.1 | Демонтаж (разборка) сборных бетонных и железобетонных строительных конструкций ОЗП=0,8; ЭМ=0,8 к расх.; ЗПМ=0,8; МАТ=0 к расх.; ТЗ=0,8; ТЗМ=0,8 | [15 empty] | Демонтаж (разборка) сборных бетонных и железобетонных строительных конструкций ОЗП=0,8; ЭМ=0,8 к расх.; ЗПМ=0,8; МАТ=0 к расх.; ТЗ=0,8; ТЗМ=0,8
| 1 | ОТ |  |  | 8: 934.08; 9: 0.8; 10: 747.26 | [5 empty] | ОТ
| 2 | ЭМ |  |  | 8: 5644.81; 9: 0.8; 10: 4515.85 | [5 empty] | ЭМ
| 3 | в т.ч. ОТм |  |  | 8: 786.51; 9: 0.8; 10: 629.21 | [5 empty] | в т.ч. ОТм
| 4 | М |  |  | 8: 247.81; 9: 0; 10: 0 | [5 empty] | М
Н | 05.1.01.12 | Конструкции сборные железобетонные |  |  | 4: шт; 5: 100; 6: 0; 7: 0 | [6 empty] | Конструкции сборные железобетонные
|  | ЗТ |  |  | 4: чел.-ч; 5: 99.37; 6: 0.8; 7: 79.496 | [7 empty] | ЗТ
|  | ЗТм |  |  | 4: чел.-ч; 5: 58.26; 6: 0.8; 7: 46.608 | [7 empty] | ЗТм
|  | Итого по расценке |  |  | 8: 6826.7; 10: 5263.11 | [8 empty] | Итого по расценке
|  | ФОТ |  |  | 10: 1376.47 | [7 empty] | ФОТ
| Приказ № 812/пр от 21.12.2020 Прил. п.7 | НР Бетонные и железобетонные сборные конструкции и работы в строительстве |  |  | 4: %; 5: 116; 7: 116; 10: 1596.71 | [7 empty] | НР Бетонные и железобетонные сборные конструкции и работы в строительстве
| Приказ № 774/пр от 11.12.2020 Прил. п.7 | СП Бетонные и железобетонные сборные конструкции и работы в строительстве |  |  | 4: %; 5: 73; 7: 73; 10: 1004.82 | [7 empty] | СП Бетонные и железобетонные сборные конструкции и работы в строительстве
|  | Всего по позиции |  |  | 10: 7864.64 | [9 empty] | Всего по позиции
145 | ФЕР07-06-002-07 | Устройство плит перекрытий каналов площадью: до 5 м2 |  |  | 4: 100 шт; 7: 1 |  |  |  | Устройство плит перекрытий каналов площадью: до 5 м2
| 1 | ОТ |  |  | 8: 934.08; 10: 934.08 | [5 empty] | ОТ
| 2 | ЭМ |  |  | 8: 5644.81; 10: 5644.81 | [5 empty] | ЭМ
| 3 | в т.ч. ОТм |  |  | 8: 786.51; 10: 786.51 | [5 empty] | в т.ч. ОТм
| 4 | М |  |  | 8: 247.81; 10: 247.81 | [5 empty] | М
Н | 05.1.01.12 | Конструкции сборные железобетонные |  |  | 4: шт; 5: 100; 7: 100 | [6 empty] | Конструкции сборные железобетонные
|  | ЗТ |  |  | 4: чел.-ч; 5: 99.37; 7: 99.37 | [7 empty] | ЗТ
|  | ЗТм |  |  | 4: чел.-ч; 5: 58.26; 7: 58.26 | [7 empty] | ЗТм
|  | Итого по расценке |  |  | 8: 6826.7; 10: 6826.7 | [8 empty] | Итого по расценке
|  | ФОТ |  |  | 10: 1720.59 | [7 empty] | ФОТ
| Приказ № 812/пр от 21.12.2020 Прил. п.7 | НР Бетонные и железобетонные сборные конструкции и работы в строительстве |  |  | 4: %; 5: 116; 7: 116; 10: 1995.88 | [7 empty] | НР Бетонные и железобетонные сборные конструкции и работы в строительстве
| Приказ № 774/пр от 11.12.2020 Прил. п.7 | СП Бетонные и железобетонные сборные конструкции и работы в строительстве |  |  | 4: %; 5: 73; 7: 73; 10: 1256.03 | [7 empty] | СП Бетонные и железобетонные сборные конструкции и работы в строительстве
|  | Всего по позиции |  |  | 10: 10078.61 | [9 empty] | Всего по позиции
146 | ФЕРм08-02-154-01 | Плита асбестоцементная между проложенными кабелями на кабельных конструкциях |  |  | 4: 100 м2; 7: 1 |  |  |  | Плита асбестоцементная между проложенными кабелями на кабельных конструкциях
| 1 | ОТ |  |  | 8: 206.8; 10: 206.8 | [5 empty] | ОТ
| 2 | ЭМ |  |  | 8: 364.03; 10: 364.03 | [5 empty] | ЭМ
| 3 | в т.ч. ОТм |  |  | 8: 50.46; 10: 50.46 | [5 empty] | в т.ч. ОТм
| 4 | М |  |  | 8: 71.26; 10: 71.26 | [5 empty] | М
|  | ЗТ |  |  | 4: чел.-ч; 5: 22; 7: 22 | [7 empty] | ЗТ
|  | ЗТм |  |  | 4: чел.-ч; 5: 4.02; 7: 4.02 | [7 empty] | ЗТм
|  | Итого по расценке |  |  | 8: 642.09; 10: 642.09 | [8 empty] | Итого по расценке
|  | ФОТ |  |  | 10: 257.26 | [7 empty] | ФОТ
| Приказ № 812/пр от 21.12.2020 Прил. п.49.3 | НР Электротехнические установки на других объектах |  |  | 4: %; 5: 102; 7: 102; 10: 262.41 | [7 empty] | НР Электротехнические установки на других объектах
| Приказ № 774/пр от 11.12.2020 Прил. п.49.3 | СП Электротехнические установки на других объектах |  |  | 4: %; 5: 51; 7: 51; 10: 131.2 | [7 empty] | СП Электротехнические установки на других объектах
|  | Всего по позиции |  |  | 10: 1035.7 | [9 empty] | Всего по позиции
147 | ФЕР46-03-013-12 | Сверление вертикальных отверстий в бетонных конструкциях полов перфоратором глубиной 100 мм диаметром: свыше 100 мм до 125 мм |  |  | 4: 100 отверстий; 7: 1 |  |  |  | Сверление вертикальных отверстий в бетонных конструкциях полов перфоратором глубиной 100 мм диаметром: свыше 100 мм до 125 мм
| 1 | ОТ |  |  | 8: 379.33; 10: 379.33 | [5 empty] | ОТ
П,Н | 01.7.17.09 | Сверла, буры |  |  | 4: шт; 5: 0; 7: 0 | [6 empty] | Сверла, буры
|  | ЗТ |  |  | 4: чел.-ч; 5: 44.47; 7: 44.47 | [7 empty] | ЗТ
|  | Итого по расценке |  |  | 8: 379.33; 10: 379.33 | [8 empty] | Итого по расценке
|  | ФОТ |  |  | 10: 379.33 | [7 empty] | ФОТ
| Приказ № 812/пр от 21.12.2020 Прил. п.40.1 | НР Работы по реконструкции зданий и сооружений: усиление и замена существующих конструкций, возведение отдельных конструктивных элементов |  |  | 4: %; 5: 108; 7: 108; 10: 409.68 | [7 empty] | НР Работы по реконструкции зданий и сооружений: усиление и замена существующих конструкций, возведение отдельных конструктивных элементов
| Приказ № 774/пр от 11.12.2020 Прил. п.40.1 | СП Работы по реконструкции зданий и сооружений: усиление и замена существующих конструкций, возведение отдельных конструктивных элементов |  |  | 4: %; 5: 59; 7: 59; 10: 223.8 | [7 empty] | СП Работы по реконструкции зданий и сооружений: усиление и замена существующих конструкций, возведение отдельных конструктивных элементов
|  | Всего по позиции |  |  | 10: 1012.81 | [9 empty] | Всего по позиции
148 | ФЕР46-03-013-12 | Сверление вертикальных отверстий в бетонных конструкциях полов перфоратором глубиной 100 мм диаметром: свыше 100 мм до 125 мм |  |  | 4: 100 отверстий; 7: 1 |  |  |  | Сверление вертикальных отверстий в бетонных конструкциях полов перфоратором глубиной 100 мм диаметром: свыше 100 мм до 125 мм
| 1 | ОТ |  |  | 8: 379.33; 10: 379.33 | [5 empty] | ОТ
П,Н | 01.7.17.09 | Сверла, буры |  |  | 4: шт; 5: 0; 7: 0 | [6 empty] | Сверла, буры
|  | ЗТ |  |  | 4: чел.-ч; 5: 44.47; 7: 44.47 | [7 empty] | ЗТ
|  | Итого по расценке |  |  | 8: 379.33; 10: 379.33 | [8 empty] | Итого по расценке
|  | ФОТ |  |  | 10: 379.33 | [7 empty] | ФОТ
| Приказ № 812/пр от 21.12.2020 Прил. п.40.1 | НР Работы по реконструкции зданий и сооружений: усиление и замена существующих конструкций, возведение отдельных конструктивных элементов |  |  | 4: %; 5: 108; 7: 108; 10: 409.68 | [7 empty] | НР Работы по реконструкции зданий и сооружений: усиление и замена существующих конструкций, возведение отдельных конструктивных элементов
| Приказ № 774/пр от 11.12.2020 Прил. п.40.1 | СП Работы по реконструкции зданий и сооружений: усиление и замена существующих конструкций, возведение отдельных конструктивных элементов |  |  | 4: %; 5: 59; 7: 59; 10: 223.8 | [7 empty] | СП Работы по реконструкции зданий и сооружений: усиление и замена существующих конструкций, возведение отдельных конструктивных элементов
|  | Всего по позиции |  |  | 10: 1012.81 | [9 empty] | Всего по позиции
149 | ФЕР23-01-003-01 | Укладка трубопроводов из хризотилцементных безнапорных труб диаметром: до 150 мм | [14 empty] | Укладка трубопроводов из хризотилцементных безнапорных труб диаметром: до 150 мм | bar: 4; 7
| 1 | ОТ |  |  | 8: 2775.42; 10: 2775.42 | [5 empty] | ОТ
| 2 | ЭМ |  |  | 8: 77.02; 10: 77.02 | [5 empty] | ЭМ
| 3 | в т.ч. ОТм |  |  | 8: 11.12; 10: 11.12 | [5 empty] | в т.ч. ОТм
| 4 | М |  |  | 8: 6423.96; 10: 6423.96 | [5 empty] | М
Н | 24.2.05.01 | Трубы хризолитцементные безнапорные |  |  | 4: м; 5: 1008; 7: 1008 | [6 empty] | Трубы хризолитцементные безнапорные
Н | 24.2.06.04 | Муфты хризолитцементные |  |  | 4: шт; 5: 338; 7: 338 | [6 empty] | Муфты хризолитцементные
|  | ЗТ |  |  | 4: чел.-ч; 5: 306; 7: 306 | [7 empty] | ЗТ
|  | ЗТм |  |  | 4: чел.-ч; 5: 0.9; 7: 0.9 | [7 empty] | ЗТм
|  | Итого по расценке |  |  | 8: 9276.4; 10: 9276.4 | [8 empty] | Итого по расценке
|  | ФОТ |  |  | 10: 2786.54 | [7 empty] | ФОТ
| Приказ № 812/пр от 21.12.2020 Прил. п.18 | НР Наружные сети водопровода, канализации, теплоснабжения, газопровода |  |  | 4: %; 5: 123; 7: 123; 10: 3427.44 | [7 empty] | НР Наружные сети водопровода, канализации, теплоснабжения, газопровода
| Приказ № 774/пр от 11.12.2020 Прил. п.18 | СП Наружные сети водопровода, канализации, теплоснабжения, газопровода |  |  | 4: %; 5: 74; 7: 74; 10: 2062.04 | [7 empty] | СП Наружные сети водопровода, канализации, теплоснабжения, газопровода
|  | Всего по позиции |  |  | 10: 14765.88 | [9 empty] | Всего по позиции
150 | ФЕРм08-02-147-11 | Кабель до 35 кВ по установленным конструкциям и лоткам с креплением по всей длине, масса 1 м кабеля: до 2 кг |  |  | 4: 100 м; 7: 1 |  |  |  | Кабель до 35 кВ по установленным конструкциям и лоткам с креплением по всей длине, масса 1 м кабеля: до 2 кг
| 1 | ОТ |  |  | 8: 162.43; 10: 162.43 | [5 empty] | ОТ
| 2 | ЭМ |  |  | 8: 53.19; 10: 53.19 | [5 empty] | ЭМ
| 3 | в т.ч. ОТм |  |  | 8: 5.02; 10: 5.02 | [5 empty] | в т.ч. ОТм
| 4 | М |  |  | 8: 35.3; 10: 35.3 | [5 empty] | М
|  | ЗТ |  |  | 4: чел.-ч; 5: 17.28; 7: 17.28 | [7 empty] | ЗТ
|  | ЗТм |  |  | 4: чел.-ч; 5: 0.4; 7: 0.4 | [7 empty] | ЗТм
|  | Итого по расценке |  |  | 8: 250.92; 10: 250.92 | [8 empty] | Итого по расценке
|  | ФОТ |  |  | 10: 167.45 | [7 empty] | ФОТ
| Приказ № 812/пр от 21.12.2020 Прил. п.49.3 | НР Электротехнические установки на других объектах |  |  | 4: %; 5: 102; 7: 102; 10: 170.8 | [7 empty] | НР Электротехнические установки на других объектах
| Приказ № 774/пр от 11.12.2020 Прил. п.49.3 | СП Электротехнические установки на других объектах |  |  | 4: %; 5: 51; 7: 51; 10: 85.4 | [7 empty] | СП Электротехнические установки на других объектах
|  | Всего по позиции |  |  | 10: 507.12 | [9 empty] | Всего по позиции
151 | ФЕРм08-02-147-12 | Кабель до 35 кВ по установленным конструкциям и лоткам с креплением по всей длине, масса 1 м кабеля: до 3 кг |  |  | 4: 100 м; 7: 1 |  |  |  | Кабель до 35 кВ по установленным конструкциям и лоткам с креплением по всей длине, масса 1 м кабеля: до 3 кг
| 1 | ОТ |  |  | 8: 195.52; 10: 195.52 | [5 empty] | ОТ
| 2 | ЭМ |  |  | 8: 56.7; 10: 56.7 | [5 empty] | ЭМ
| 3 | в т.ч. ОТм |  |  | 8: 5.02; 10: 5.02 | [5 empty] | в т.ч. ОТм
| 4 | М |  |  | 8: 35.96; 10: 35.96 | [5 empty] | М
|  | ЗТ |  |  | 4: чел.-ч; 5: 20.8; 7: 20.8 | [7 empty] | ЗТ
|  | ЗТм |  |  | 4: чел.-ч; 5: 0.4; 7: 0.4 | [7 empty] | ЗТм
|  | Итого по расценке |  |  | 8: 288.18; 10: 288.18 | [8 empty] | Итого по расценке
|  | ФОТ |  |  | 10: 200.54 | [7 empty] | ФОТ
| Приказ № 812/пр от 21.12.2020 Прил. п.49.3 | НР Электротехнические установки на других объектах |  |  | 4: %; 5: 102; 7: 102; 10: 204.55 | [7 empty] | НР Электротехнические установки на других объектах
| Приказ № 774/пр от 11.12.2020 Прил. п.49.3 | СП Электротехнические установки на других объектах |  |  | 4: %; 5: 51; 7: 51; 10: 102.28 | [7 empty] | СП Электротехнические установки на других объектах
|  | Всего по позиции |  |  | 10: 595.01 | [9 empty] | Всего по позиции
152 | ФЕРм08-02-147-13 | Кабель до 35 кВ по установленным конструкциям и лоткам с креплением по всей длине, масса 1 м кабеля: до 6 кг |  |  | 4: 100 м; 7: 1 |  |  |  | Кабель до 35 кВ по установленным конструкциям и лоткам с креплением по всей длине, масса 1 м кабеля: до 6 кг
| 1 | ОТ |  |  | 8: 278.99; 10: 278.99 | [5 empty] | ОТ
| 2 | ЭМ |  |  | 8: 90.04; 10: 90.04 | [5 empty] | ЭМ
| 3 | в т.ч. ОТм |  |  | 8: 5.02; 10: 5.02 | [5 empty] | в т.ч. ОТм
| 4 | М |  |  | 8: 37.63; 10: 37.63 | [5 empty] | М
|  | ЗТ |  |  | 4: чел.-ч; 5: 29.68; 7: 29.68 | [7 empty] | ЗТ
|  | ЗТм |  |  | 4: чел.-ч; 5: 0.4; 7: 0.4 | [7 empty] | ЗТм
|  | Итого по расценке |  |  | 8: 406.66; 10: 406.66 | [8 empty] | Итого по расценке
|  | ФОТ |  |  | 10: 284.01 | [7 empty] | ФОТ
| Приказ № 812/пр от 21.12.2020 Прил. п.49.3 | НР Электротехнические установки на других объектах |  |  | 4: %; 5: 102; 7: 102; 10: 289.69 | [7 empty] | НР Электротехнические установки на других объектах
| Приказ № 774/пр от 11.12.2020 Прил. п.49.3 | СП Электротехнические установки на других объектах |  |  | 4: %; 5: 51; 7: 51; 10: 144.85 | [7 empty] | СП Электротехнические установки на других объектах
|  | Всего по позиции |  |  | 10: 841.2 | [9 empty] | Всего по позиции
153 | ФЕРм08-02-147-14 | Кабель до 35 кВ по установленным конструкциям и лоткам с креплением по всей длине, масса 1 м кабеля: до 9 кг |  |  | 4: 100 м; 7: 1 |  |  |  | Кабель до 35 кВ по установленным конструкциям и лоткам с креплением по всей длине, масса 1 м кабеля: до 9 кг
| 1 | ОТ |  |  | 8: 369.98; 10: 369.98 | [5 empty] | ОТ
| 2 | ЭМ |  |  | 8: 107.36; 10: 107.36 | [5 empty] | ЭМ
| 3 | в т.ч. ОТм |  |  | 8: 5.02; 10: 5.02 | [5 empty] | в т.ч. ОТм
| 4 | М |  |  | 8: 39.45; 10: 39.45 | [5 empty] | М
|  | ЗТ |  |  | 4: чел.-ч; 5: 39.36; 7: 39.36 | [7 empty] | ЗТ
|  | ЗТм |  |  | 4: чел.-ч; 5: 0.4; 7: 0.4 | [7 empty] | ЗТм
|  | Итого по расценке |  |  | 8: 516.79; 10: 516.79 | [8 empty] | Итого по расценке
|  | ФОТ |  |  | 10: 375 | [7 empty] | ФОТ
| Приказ № 812/пр от 21.12.2020 Прил. п.49.3 | НР Электротехнические установки на других объектах |  |  | 4: %; 5: 102; 7: 102; 10: 382.5 | [7 empty] | НР Электротехнические установки на других объектах
| Приказ № 774/пр от 11.12.2020 Прил. п.49.3 | СП Электротехнические установки на других объектах |  |  | 4: %; 5: 51; 7: 51; 10: 191.25 | [7 empty] | СП Электротехнические установки на других объектах
|  | Всего по позиции |  |  | 10: 1090.54 | [9 empty] | Всего по позиции
|  | Итоги по разделу 7 Монтаж КЛЭП в ж-б лотках : | [23 empty] | Итоги по разделу 7 Монтаж КЛЭП в ж-б лотках :
|  | Итого прямые затраты (справочно) |  |  | 10: 41406.27 | [13 empty] | Итого прямые затраты (справочно)
|  | в том числе: | [24 empty] | в том числе:
|  | Оплата труда рабочих |  |  | 10: 9486.08 | [13 empty] | Оплата труда рабочих
|  | Эксплуатация машин |  |  | 10: 18264.62 | [13 empty] | Эксплуатация машин
|  | в том числе оплата труда машинистов (Отм) |  |  | 10: 2305.66 | [13 empty] | в том числе оплата труда машинистов (Отм)
|  | Материалы |  |  | 10: 13655.57 | [13 empty] | Материалы
|  | Строительные работы |  |  | 10: 59216.78 | [13 empty] | Строительные работы
|  | в том числе: | [24 empty] | в том числе:
|  | оплата труда |  |  | 10: 8272.36 | [13 empty] | оплата труда
|  | эксплуатация машин и механизмов |  |  | 10: 17593.3 | [13 empty] | эксплуатация машин и механизмов
|  | в том числе оплата труда машинистов (ОТм) |  |  | 10: 2235.12 | [13 empty] | в том числе оплата труда машинистов (ОТм)
|  | материалы |  |  | 10: 13435.97 | [13 empty] | материалы
|  | накладные расходы |  |  | 10: 12323.05 | [13 empty] | накладные расходы
|  | сметная прибыль |  |  | 10: 7592.1 | [13 empty] | сметная прибыль
|  | Монтажные работы |  |  | 10: 4069.57 | [13 empty] | Монтажные работы
|  | в том числе: | [24 empty] | в том числе:
|  | оплата труда |  |  | 10: 1213.72 | [13 empty] | оплата труда
|  | эксплуатация машин и механизмов |  |  | 10: 671.32 | [13 empty] | эксплуатация машин и механизмов
|  | в том числе оплата труда машинистов (ОТм) |  |  | 10: 70.54 | [13 empty] | в том числе оплата труда машинистов (ОТм)
|  | материалы |  |  | 10: 219.6 | [13 empty] | материалы
|  | накладные расходы |  |  | 10: 1309.95 | [13 empty] | накладные расходы
|  | сметная прибыль |  |  | 10: 654.98 | [13 empty] | сметная прибыль
|  | Итого ФОТ (справочно) |  |  | 10: 11791.74 | [13 empty] | Итого ФОТ (справочно)
|  | Итого накладные расходы (справочно) |  |  | 10: 13633 | [13 empty] | Итого накладные расходы (справочно)
|  | Итого сметная прибыль (справочно) |  |  | 10: 8247.08 | [13 empty] | Итого сметная прибыль (справочно)
|  | Итого по разделу 7 Монтаж КЛЭП в ж-б лотках |  |  | 10: 63286.35 | [14 empty] | Итого по разделу 7 Монтаж КЛЭП в ж-б лотках
Раздел 8. другие работы при монтаже КЛЭП | [15 empty] | Раздел 8. другие работы при монтаже КЛЭП
154 | ФЕРм08-02-163-01 | Заделка концевая с термоусаживающимися полиэтиленовыми перчатками для 3-5-жильного кабеля с бумажной изоляцией напряжением до 1 кВ, сечение одной жилы: до 35 мм2 | [14 empty] | Заделка концевая с термоусаживающимися полиэтиленовыми перчатками для 3-5-жильного кабеля с бумажной изоляцией напряжением до 1 кВ, сечение одной жилы: до 35 мм2 | bar: 4; 7
| 1 | ОТ |  |  | 8: 10.34; 10: 10.34 | [5 empty] | ОТ
| 4 | М |  |  | 8: 4.05; 10: 4.05 | [5 empty] | М
|  | ЗТ |  |  | 4: чел.-ч; 5: 1.1; 7: 1.1 | [7 empty] | ЗТ
|  | Итого по расценке |  |  | 8: 14.39; 10: 14.39 | [8 empty] | Итого по расценке
|  | ФОТ |  |  | 10: 10.34 | [7 empty] | ФОТ
| Приказ № 812/пр от 21.12.2020 Прил. п.49.3 | НР Электротехнические установки на других объектах |  |  | 4: %; 5: 102; 7: 102; 10: 10.55 | [7 empty] | НР Электротехнические установки на других объектах
| Приказ № 774/пр от 11.12.2020 Прил. п.49.3 | СП Электротехнические установки на других объектах |  |  | 4: %; 5: 51; 7: 51; 10: 5.27 | [7 empty] | СП Электротехнические установки на других объектах
|  | Всего по позиции |  |  | 10: 30.21 | [9 empty] | Всего по позиции
155 | ФЕРм08-02-163-02 | Заделка концевая с термоусаживающимися полиэтиленовыми перчатками для 3-5-жильного кабеля с бумажной изоляцией напряжением до 1 кВ, сечение одной жилы: до 120 мм2 | [14 empty] | Заделка концевая с термоусаживающимися полиэтиленовыми перчатками для 3-5-жильного кабеля с бумажной изоляцией напряжением до 1 кВ, сечение одной жилы: до 120 мм2 | bar: 4; 7
| 1 | ОТ |  |  | 8: 12.97; 10: 12.97 | [5 empty] | ОТ
| 4 | М |  |  | 8: 4.1; 10: 4.1 | [5 empty] | М
|  | ЗТ |  |  | 4: чел.-ч; 5: 1.38; 7: 1.38 | [7 empty] | ЗТ
|  | Итого по расценке |  |  | 8: 17.07; 10: 17.07 | [8 empty] | Итого по расценке
|  | ФОТ |  |  | 10: 12.97 | [7 empty] | ФОТ
| Приказ № 812/пр от 21.12.2020 Прил. п.49.3 | НР Электротехнические установки на других объектах |  |  | 4: %; 5: 102; 7: 102; 10: 13.23 | [7 empty] | НР Электротехнические установки на других объектах
| Приказ № 774/пр от 11.12.2020 Прил. п.49.3 | СП Электротехнические установки на других объектах |  |  | 4: %; 5: 51; 7: 51; 10: 6.61 | [7 empty] | СП Электротехнические установки на других объектах
|  | Всего по позиции |  |  | 10: 36.91 | [9 empty] | Всего по позиции
156 | ФЕРм08-02-159-07 | Заделка концевая в резиновой перчатке для 3-5-жильного кабеля напряжением: до 10 кВ, сечение одной жилы до 120 мм2 | [14 empty] | Заделка концевая в резиновой перчатке для 3-5-жильного кабеля напряжением: до 10 кВ, сечение одной жилы до 120 мм2 | bar: 4; 7
| 1 | ОТ |  |  | 8: 21.24; 10: 21.24 | [5 empty] | ОТ
| 4 | М |  |  | 8: 5.17; 10: 5.17 | [5 empty] | М
|  | ЗТ |  |  | 4: чел.-ч; 5: 2.26; 7: 2.26 | [7 empty] | ЗТ
|  | Итого по расценке |  |  | 8: 26.41; 10: 26.41 | [8 empty] | Итого по расценке
|  | ФОТ |  |  | 10: 21.24 | [7 empty] | ФОТ
| Приказ № 812/пр от 21.12.2020 Прил. п.49.3 | НР Электротехнические установки на других объектах |  |  | 4: %; 5: 102; 7: 102; 10: 21.66 | [7 empty] | НР Электротехнические установки на других объектах
| Приказ № 774/пр от 11.12.2020 Прил. п.49.3 | СП Электротехнические установки на других объектах |  |  | 4: %; 5: 51; 7: 51; 10: 10.83 | [7 empty] | СП Электротехнические установки на других объектах
|  | Всего по позиции |  |  | 10: 58.9 | [9 empty] | Всего по позиции
157 | ФЕРм08-02-163-03 | Заделка концевая с термоусаживающимися полиэтиленовыми перчатками для 3-5-жильного кабеля с бумажной изоляцией напряжением до 1 кВ, сечение одной жилы: до 240 мм2 | [14 empty] | Заделка концевая с термоусаживающимися полиэтиленовыми перчатками для 3-5-жильного кабеля с бумажной изоляцией напряжением до 1 кВ, сечение одной жилы: до 240 мм2 | bar: 4; 7
| 1 | ОТ |  |  | 8: 15.04; 10: 15.04 | [5 empty] | ОТ
| 4 | М |  |  | 8: 4.14; 10: 4.14 | [5 empty] | М
|  | ЗТ |  |  | 4: чел.-ч; 5: 1.6; 7: 1.6 | [7 empty] | ЗТ
|  | Итого по расценке |  |  | 8: 19.18; 10: 19.18 | [8 empty] | Итого по расценке
|  | ФОТ |  |  | 10: 15.04 | [7 empty] | ФОТ
| Приказ № 812/пр от 21.12.2020 Прил. п.49.3 | НР Электротехнические установки на других объектах |  |  | 4: %; 5: 102; 7: 102; 10: 15.34 | [7 empty] | НР Электротехнические установки на других объектах
| Приказ № 774/пр от 11.12.2020 Прил. п.49.3 | СП Электротехнические установки на других объектах |  |  | 4: %; 5: 51; 7: 51; 10: 7.67 | [7 empty] | СП Электротехнические установки на других объектах
|  | Всего по позиции |  |  | 10: 42.19 | [9 empty] | Всего по позиции
158 | ФЕРм08-02-165-01 | Муфта концевая эпоксидная для 4-жильного кабеля напряжением: 1 кВ, сечение одной жилы до 35 мм2 | [14 empty] | Муфта концевая эпоксидная для 4-жильного кабеля напряжением: 1 кВ, сечение одной жилы до 35 мм2 | bar: 4; 7
| 1 | ОТ |  |  | 8: 37.98; 10: 37.98 | [5 empty] | ОТ
| 2 | ЭМ |  |  | 8: 423.82; 10: 423.82 | [5 empty] | ЭМ
| 3 | в т.ч. ОТм |  |  | 8: 40.1; 10: 40.1 | [5 empty] | в т.ч. ОТм
| 4 | М |  |  | 8: 2.81; 10: 2.81 | [5 empty] | М
|  | ЗТ |  |  | 4: чел.-ч; 5: 4.04; 7: 4.04 | [7 empty] | ЗТ
|  | ЗТм |  |  | 4: чел.-ч; 5: 2.97; 7: 2.97 | [7 empty] | ЗТм
|  | Итого по расценке |  |  | 8: 464.61; 10: 464.61 | [8 empty] | Итого по расценке
|  | ФОТ |  |  | 10: 78.08 | [7 empty] | ФОТ
| Приказ № 812/пр от 21.12.2020 Прил. п.49.3 | НР Электротехнические установки на других объектах |  |  | 4: %; 5: 102; 7: 102; 10: 79.64 | [7 empty] | НР Электротехнические установки на других объектах
| Приказ № 774/пр от 11.12.2020 Прил. п.49.3 | СП Электротехнические установки на других объектах |  |  | 4: %; 5: 51; 7: 51; 10: 39.82 | [7 empty] | СП Электротехнические установки на других объектах
|  | Всего по позиции |  |  | 10: 584.07 | [9 empty] | Всего по позиции
159 | ФЕРм08-02-165-02 | Муфта концевая эпоксидная для 4-жильного кабеля напряжением: 1 кВ, сечение одной жилы до 70 мм2 | [14 empty] | Муфта концевая эпоксидная для 4-жильного кабеля напряжением: 1 кВ, сечение одной жилы до 70 мм2 | bar: 4; 7
| 1 | ОТ |  |  | 8: 42.49; 10: 42.49 | [5 empty] | ОТ
| 2 | ЭМ |  |  | 8: 489.46; 10: 489.46 | [5 empty] | ЭМ
| 3 | в т.ч. ОТм |  |  | 8: 46.31; 10: 46.31 | [5 empty] | в т.ч. ОТм
| 4 | М |  |  | 8: 2.9; 10: 2.9 | [5 empty] | М
|  | ЗТ |  |  | 4: чел.-ч; 5: 4.52; 7: 4.52 | [7 empty] | ЗТ
|  | ЗТм |  |  | 4: чел.-ч; 5: 3.43; 7: 3.43 | [7 empty] | ЗТм
|  | Итого по расценке |  |  | 8: 534.85; 10: 534.85 | [8 empty] | Итого по расценке
|  | ФОТ |  |  | 10: 88.8 | [7 empty] | ФОТ
| Приказ № 812/пр от 21.12.2020 Прил. п.49.3 | НР Электротехнические установки на других объектах |  |  | 4: %; 5: 102; 7: 102; 10: 90.58 | [7 empty] | НР Электротехнические установки на других объектах
| Приказ № 774/пр от 11.12.2020 Прил. п.49.3 | СП Электротехнические установки на других объектах |  |  | 4: %; 5: 51; 7: 51; 10: 45.29 | [7 empty] | СП Электротехнические установки на других объектах
|  | Всего по позиции |  |  | 10: 670.72 | [9 empty] | Всего по позиции
160 | ФЕРм08-02-165-03 | Муфта концевая эпоксидная для 4-жильного кабеля напряжением: 1 кВ, сечение одной жилы до 185 мм2 | [14 empty] | Муфта концевая эпоксидная для 4-жильного кабеля напряжением: 1 кВ, сечение одной жилы до 185 мм2 | bar: 4; 7
| 1 | ОТ |  |  | 8: 50.76; 10: 50.76 | [5 empty] | ОТ
| 2 | ЭМ |  |  | 8: 609.33; 10: 609.33 | [5 empty] | ЭМ
| 3 | в т.ч. ОТм |  |  | 8: 57.65; 10: 57.65 | [5 empty] | в т.ч. ОТм
| 4 | М |  |  | 8: 3.07; 10: 3.07 | [5 empty] | М
|  | ЗТ |  |  | 4: чел.-ч; 5: 5.4; 7: 5.4 | [7 empty] | ЗТ
|  | ЗТм |  |  | 4: чел.-ч; 5: 4.27; 7: 4.27 | [7 empty] | ЗТм
|  | Итого по расценке |  |  | 8: 663.16; 10: 663.16 | [8 empty] | Итого по расценке
|  | ФОТ |  |  | 10: 108.41 | [7 empty] | ФОТ
| Приказ № 812/пр от 21.12.2020 Прил. п.49.3 | НР Электротехнические установки на других объектах |  |  | 4: %; 5: 102; 7: 102; 10: 110.58 | [7 empty] | НР Электротехнические установки на других объектах
| Приказ № 774/пр от 11.12.2020 Прил. п.49.3 | СП Электротехнические установки на других объектах |  |  | 4: %; 5: 51; 7: 51; 10: 55.29 | [7 empty] | СП Электротехнические установки на других объектах
|  | Всего по позиции |  |  | 10: 829.03 | [9 empty] | Всего по позиции
161 | ФЕРм08-02-165-04 | Муфта концевая эпоксидная для 4-жильного кабеля напряжением: 1 кВ, сечение одной жилы до 240 мм2 | [14 empty] | Муфта концевая эпоксидная для 4-жильного кабеля напряжением: 1 кВ, сечение одной жилы до 240 мм2 | bar: 4; 7
| 1 | ОТ |  |  | 8: 68.24; 10: 68.24 | [5 empty] | ОТ
| 2 | ЭМ |  |  | 8: 860.48; 10: 860.48 | [5 empty] | ЭМ
| 3 | в т.ч. ОТм |  |  | 8: 81.41; 10: 81.41 | [5 empty] | в т.ч. ОТм
| 4 | М |  |  | 8: 3.41; 10: 3.41 | [5 empty] | М
|  | ЗТ |  |  | 4: чел.-ч; 5: 7.26; 7: 7.26 | [7 empty] | ЗТ
|  | ЗТм |  |  | 4: чел.-ч; 5: 6.03; 7: 6.03 | [7 empty] | ЗТм
|  | Итого по расценке |  |  | 8: 932.13; 10: 932.13 | [8 empty] | Итого по расценке
|  | ФОТ |  |  | 10: 149.65 | [7 empty] | ФОТ
| Приказ № 812/пр от 21.12.2020 Прил. п.49.3 | НР Электротехнические установки на других объектах |  |  | 4: %; 5: 102; 7: 102; 10: 152.64 | [7 empty] | НР Электротехнические установки на других объектах
| Приказ № 774/пр от 11.12.2020 Прил. п.49.3 | СП Электротехнические установки на других объектах |  |  | 4: %; 5: 51; 7: 51; 10: 76.32 | [7 empty] | СП Электротехнические установки на других объектах
|  | Всего по позиции |  |  | 10: 1161.09 | [9 empty] | Всего по позиции
162 | ФЕРм08-02-165-05 | Муфта концевая эпоксидная для 3-жильного кабеля напряжением: до 10 кВ, сечение одной жилы до 35 мм2 | [14 empty] | Муфта концевая эпоксидная для 3-жильного кабеля напряжением: до 10 кВ, сечение одной жилы до 35 мм2 | bar: 4; 7
| 1 | ОТ |  |  | 8: 41.74; 10: 41.74 | [5 empty] | ОТ
| 2 | ЭМ |  |  | 8: 478.43; 10: 478.43 | [5 empty] | ЭМ
| 3 | в т.ч. ОТм |  |  | 8: 45.35; 10: 45.35 | [5 empty] | в т.ч. ОТм
| 4 | М |  |  | 8: 2.88; 10: 2.88 | [5 empty] | М
|  | ЗТ |  |  | 4: чел.-ч; 5: 4.44; 7: 4.44 | [7 empty] | ЗТ
|  | ЗТм |  |  | 4: чел.-ч; 5: 3.36; 7: 3.36 | [7 empty] | ЗТм
|  | Итого по расценке |  |  | 8: 523.05; 10: 523.05 | [8 empty] | Итого по расценке
|  | ФОТ |  |  | 10: 87.09 | [7 empty] | ФОТ
| Приказ № 812/пр от 21.12.2020 Прил. п.49.3 | НР Электротехнические установки на других объектах |  |  | 4: %; 5: 102; 7: 102; 10: 88.83 | [7 empty] | НР Электротехнические установки на других объектах
| Приказ № 774/пр от 11.12.2020 Прил. п.49.3 | СП Электротехнические установки на других объектах |  |  | 4: %; 5: 51; 7: 51; 10: 44.42 | [7 empty] | СП Электротехнические установки на других объектах
|  | Всего по позиции |  |  | 10: 656.3 | [9 empty] | Всего по позиции
163 | ФЕРм08-02-165-06 | Муфта концевая эпоксидная для 3-жильного кабеля напряжением: до 10 кВ, сечение одной жилы до 70 мм2 | [14 empty] | Муфта концевая эпоксидная для 3-жильного кабеля напряжением: до 10 кВ, сечение одной жилы до 70 мм2 | bar: 4; 7
| 1 | ОТ |  |  | 8: 50.01; 10: 50.01 | [5 empty] | ОТ
| 2 | ЭМ |  |  | 8: 598.3; 10: 598.3 | [5 empty] | ЭМ
| 3 | в т.ч. ОТм |  |  | 8: 56.69; 10: 56.69 | [5 empty] | в т.ч. ОТм
| 4 | М |  |  | 8: 3.05; 10: 3.05 | [5 empty] | М
|  | ЗТ |  |  | 4: чел.-ч; 5: 5.32; 7: 5.32 | [7 empty] | ЗТ
|  | ЗТм |  |  | 4: чел.-ч; 5: 4.2; 7: 4.2 | [7 empty] | ЗТм
|  | Итого по расценке |  |  | 8: 651.36; 10: 651.36 | [8 empty] | Итого по расценке
|  | ФОТ |  |  | 10: 106.7 | [7 empty] | ФОТ
| Приказ № 812/пр от 21.12.2020 Прил. п.49.3 | НР Электротехнические установки на других объектах |  |  | 4: %; 5: 102; 7: 102; 10: 108.83 | [7 empty] | НР Электротехнические установки на других объектах
| Приказ № 774/пр от 11.12.2020 Прил. п.49.3 | СП Электротехнические установки на других объектах |  |  | 4: %; 5: 51; 7: 51; 10: 54.42 | [7 empty] | СП Электротехнические установки на других объектах
|  | Всего по позиции |  |  | 10: 814.61 | [9 empty] | Всего по позиции
164 | ФЕРм08-02-165-07 | Муфта концевая эпоксидная для 3-жильного кабеля напряжением: до 10 кВ, сечение одной жилы до 120 мм2 | [14 empty] | Муфта концевая эпоксидная для 3-жильного кабеля напряжением: до 10 кВ, сечение одной жилы до 120 мм2 | bar: 4; 7
| 1 | ОТ |  |  | 8: 57.25; 10: 57.25 | [5 empty] | ОТ
| 2 | ЭМ |  |  | 8: 703.89; 10: 703.89 | [5 empty] | ЭМ
| 3 | в т.ч. ОТм |  |  | 8: 66.68; 10: 66.68 | [5 empty] | в т.ч. ОТм
| 4 | М |  |  | 8: 3.2; 10: 3.2 | [5 empty] | М
|  | ЗТ |  |  | 4: чел.-ч; 5: 6.09; 7: 6.09 | [7 empty] | ЗТ
|  | ЗТм |  |  | 4: чел.-ч; 5: 4.94; 7: 4.94 | [7 empty] | ЗТм
|  | Итого по расценке |  |  | 8: 764.34; 10: 764.34 | [8 empty] | Итого по расценке
|  | ФОТ |  |  | 10: 123.93 | [7 empty] | ФОТ
| Приказ № 812/пр от 21.12.2020 Прил. п.49.3 | НР Электротехнические установки на других объектах |  |  | 4: %; 5: 102; 7: 102; 10: 126.41 | [7 empty] | НР Электротехнические установки на других объектах
| Приказ № 774/пр от 11.12.2020 Прил. п.49.3 | СП Электротехнические установки на других объектах |  |  | 4: %; 5: 51; 7: 51; 10: 63.2 | [7 empty] | СП Электротехнические установки на других объектах
|  | Всего по позиции |  |  | 10: 953.95 | [9 empty] | Всего по позиции
165 | ФЕРм08-02-165-08 | Муфта концевая эпоксидная для 3-жильного кабеля напряжением: до 10 кВ, сечение одной жилы до 185 мм2 | [14 empty] | Муфта концевая эпоксидная для 3-жильного кабеля напряжением: до 10 кВ, сечение одной жилы до 185 мм2 | bar: 4; 7
| 1 | ОТ |  |  | 8: 72; 10: 72 | [5 empty] | ОТ
| 2 | ЭМ |  |  | 8: 915.09; 10: 915.09 | [5 empty] | ЭМ
| 3 | в т.ч. ОТм |  |  | 8: 86.66; 10: 86.66 | [5 empty] | в т.ч. ОТм
| 4 | М |  |  | 8: 3.49; 10: 3.49 | [5 empty] | М
|  | ЗТ |  |  | 4: чел.-ч; 5: 7.66; 7: 7.66 | [7 empty] | ЗТ
|  | ЗТм |  |  | 4: чел.-ч; 5: 6.42; 7: 6.42 | [7 empty] | ЗТм
|  | Итого по расценке |  |  | 8: 990.58; 10: 990.58 | [8 empty] | Итого по расценке
|  | ФОТ |  |  | 10: 158.66 | [7 empty] | ФОТ
| Приказ № 812/пр от 21.12.2020 Прил. п.49.3 | НР Электротехнические установки на других объектах |  |  | 4: %; 5: 102; 7: 102; 10: 161.83 | [7 empty] | НР Электротехнические установки на других объектах
| Приказ № 774/пр от 11.12.2020 Прил. п.49.3 | СП Электротехнические установки на других объектах |  |  | 4: %; 5: 51; 7: 51; 10: 80.92 | [7 empty] | СП Электротехнические установки на других объектах
|  | Всего по позиции |  |  | 10: 1233.33 | [9 empty] | Всего по позиции
166 | ФЕРм08-02-165-09 | Муфта концевая эпоксидная для 3-жильного кабеля напряжением: до 10 кВ, сечение одной жилы до 240 мм2 | [14 empty] | Муфта концевая эпоксидная для 3-жильного кабеля напряжением: до 10 кВ, сечение одной жилы до 240 мм2 | bar: 4; 7
| 1 | ОТ |  |  | 8: 78.21; 10: 78.21 | [5 empty] | ОТ
| 2 | ЭМ |  |  | 8: 1009.27; 10: 1009.27 | [5 empty] | ЭМ
| 3 | в т.ч. ОТм |  |  | 8: 95.57; 10: 95.57 | [5 empty] | в т.ч. ОТм
| 4 | М |  |  | 8: 3.61; 10: 3.61 | [5 empty] | М
|  | ЗТ |  |  | 4: чел.-ч; 5: 8.32; 7: 8.32 | [7 empty] | ЗТ
|  | ЗТм |  |  | 4: чел.-ч; 5: 7.08; 7: 7.08 | [7 empty] | ЗТм
|  | Итого по расценке |  |  | 8: 1091.09; 10: 1091.09 | [8 empty] | Итого по расценке
|  | ФОТ |  |  | 10: 173.78 | [7 empty] | ФОТ
| Приказ № 812/пр от 21.12.2020 Прил. п.49.3 | НР Электротехнические установки на других объектах |  |  | 4: %; 5: 102; 7: 102; 10: 177.26 | [7 empty] | НР Электротехнические установки на других объектах
| Приказ № 774/пр от 11.12.2020 Прил. п.49.3 | СП Электротехнические установки на других объектах |  |  | 4: %; 5: 51; 7: 51; 10: 88.63 | [7 empty] | СП Электротехнические установки на других объектах
|  | Всего по позиции |  |  | 10: 1356.98 | [9 empty] | Всего по позиции
167 | ФЕРм08-02-167-01 | Муфта соединительная эпоксидная для 3-5-жильного кабеля напряжением: до 1 кВ, сечение одной жилы до 35 мм2 | [14 empty] | Муфта соединительная эпоксидная для 3-5-жильного кабеля напряжением: до 1 кВ, сечение одной жилы до 35 мм2 | bar: 4; 7
| 1 | ОТ |  |  | 8: 51.98; 10: 51.98 | [5 empty] | ОТ
| 2 | ЭМ |  |  | 8: 1.81; 10: 1.81 | [5 empty] | ЭМ
| 3 | в т.ч. ОТм |  |  | 8: 0.26; 10: 0.26 | [5 empty] | в т.ч. ОТм
| 4 | М |  |  | 8: 16.68; 10: 16.68 | [5 empty] | М
|  | ЗТ |  |  | 4: чел.-ч; 5: 5.53; 7: 5.53 | [7 empty] | ЗТ
|  | ЗТм |  |  | 4: чел.-ч; 5: 0.02; 7: 0.02 | [7 empty] | ЗТм
|  | Итого по расценке |  |  | 8: 70.47; 10: 70.47 | [8 empty] | Итого по расценке
|  | ФОТ |  |  | 10: 52.24 | [7 empty] | ФОТ
| Приказ № 812/пр от 21.12.2020 Прил. п.49.3 | НР Электротехнические установки на других объектах |  |  | 4: %; 5: 102; 7: 102; 10: 53.28 | [7 empty] | НР Электротехнические установки на других объектах
| Приказ № 774/пр от 11.12.2020 Прил. п.49.3 | СП Электротехнические установки на других объектах |  |  | 4: %; 5: 51; 7: 51; 10: 26.64 | [7 empty] | СП Электротехнические установки на других объектах
|  | Всего по позиции |  |  | 10: 150.39 | [9 empty] | Всего по позиции
168 | ФЕРм08-02-167-02 | Муфта соединительная эпоксидная для 3-5-жильного кабеля напряжением: до 1 кВ, сечение одной жилы до 70 мм2 | [14 empty] | Муфта соединительная эпоксидная для 3-5-жильного кабеля напряжением: до 1 кВ, сечение одной жилы до 70 мм2 | bar: 4; 7
| 1 | ОТ |  |  | 8: 58.47; 10: 58.47 | [5 empty] | ОТ
| 2 | ЭМ |  |  | 8: 1.81; 10: 1.81 | [5 empty] | ЭМ
| 3 | в т.ч. ОТм |  |  | 8: 0.26; 10: 0.26 | [5 empty] | в т.ч. ОТм
| 4 | М |  |  | 8: 20.31; 10: 20.31 | [5 empty] | М
|  | ЗТ |  |  | 4: чел.-ч; 5: 6.22; 7: 6.22 | [7 empty] | ЗТ
|  | ЗТм |  |  | 4: чел.-ч; 5: 0.02; 7: 0.02 | [7 empty] | ЗТм
|  | Итого по расценке |  |  | 8: 80.59; 10: 80.59 | [8 empty] | Итого по расценке
|  | ФОТ |  |  | 10: 58.73 | [7 empty] | ФОТ
| Приказ № 812/пр от 21.12.2020 Прил. п.49.3 | НР Электротехнические установки на других объектах |  |  | 4: %; 5: 102; 7: 102; 10: 59.9 | [7 empty] | НР Электротехнические установки на других объектах
| Приказ № 774/пр от 11.12.2020 Прил. п.49.3 | СП Электротехнические установки на других объектах |  |  | 4: %; 5: 51; 7: 51; 10: 29.95 | [7 empty] | СП Электротехнические установки на других объектах
|  | Всего по позиции |  |  | 10: 170.44 | [9 empty] | Всего по позиции
169 | ФЕРм08-02-167-03 | Муфта соединительная эпоксидная для 3-5-жильного кабеля напряжением: до 1 кВ, сечение одной жилы до 120 мм2 | [14 empty] | Муфта соединительная эпоксидная для 3-5-жильного кабеля напряжением: до 1 кВ, сечение одной жилы до 120 мм2 | bar: 4; 7
| 1 | ОТ |  |  | 8: 70.12; 10: 70.12 | [5 empty] | ОТ
| 2 | ЭМ |  |  | 8: 1.81; 10: 1.81 | [5 empty] | ЭМ
| 3 | в т.ч. ОТм |  |  | 8: 0.26; 10: 0.26 | [5 empty] | в т.ч. ОТм
| 4 | М |  |  | 8: 46.64; 10: 46.64 | [5 empty] | М
|  | ЗТ |  |  | 4: чел.-ч; 5: 7.46; 7: 7.46 | [7 empty] | ЗТ
|  | ЗТм |  |  | 4: чел.-ч; 5: 0.02; 7: 0.02 | [7 empty] | ЗТм
|  | Итого по расценке |  |  | 8: 118.57; 10: 118.57 | [8 empty] | Итого по расценке
|  | ФОТ |  |  | 10: 70.38 | [7 empty] | ФОТ
| Приказ № 812/пр от 21.12.2020 Прил. п.49.3 | НР Электротехнические установки на других объектах |  |  | 4: %; 5: 102; 7: 102; 10: 71.79 | [7 empty] | НР Электротехнические установки на других объектах
| Приказ № 774/пр от 11.12.2020 Прил. п.49.3 | СП Электротехнические установки на других объектах |  |  | 4: %; 5: 51; 7: 51; 10: 35.89 | [7 empty] | СП Электротехнические установки на других объектах
|  | Всего по позиции |  |  | 10: 226.25 | [9 empty] | Всего по позиции
170 | ФЕРм08-02-167-04 | Муфта соединительная эпоксидная для 3-5-жильного кабеля напряжением: до 1 кВ, сечение одной жилы до 185 мм2 | [14 empty] | Муфта соединительная эпоксидная для 3-5-жильного кабеля напряжением: до 1 кВ, сечение одной жилы до 185 мм2 | bar: 4; 7
| 1 | ОТ |  |  | 8: 84.98; 10: 84.98 | [5 empty] | ОТ
| 2 | ЭМ |  |  | 8: 1.81; 10: 1.81 | [5 empty] | ЭМ
| 3 | в т.ч. ОТм |  |  | 8: 0.26; 10: 0.26 | [5 empty] | в т.ч. ОТм
| 4 | М |  |  | 8: 65.42; 10: 65.42 | [5 empty] | М
|  | ЗТ |  |  | 4: чел.-ч; 5: 9.04; 7: 9.04 | [7 empty] | ЗТ
|  | ЗТм |  |  | 4: чел.-ч; 5: 0.02; 7: 0.02 | [7 empty] | ЗТм
|  | Итого по расценке |  |  | 8: 152.21; 10: 152.21 | [8 empty] | Итого по расценке
|  | ФОТ |  |  | 10: 85.24 | [7 empty] | ФОТ
| Приказ № 812/пр от 21.12.2020 Прил. п.49.3 | НР Электротехнические установки на других объектах |  |  | 4: %; 5: 102; 7: 102; 10: 86.94 | [7 empty] | НР Электротехнические установки на других объектах
| Приказ № 774/пр от 11.12.2020 Прил. п.49.3 | СП Электротехнические установки на других объектах |  |  | 4: %; 5: 51; 7: 51; 10: 43.47 | [7 empty] | СП Электротехнические установки на других объектах
|  | Всего по позиции |  |  | 10: 282.62 | [9 empty] | Всего по позиции
171 | ФЕРм08-02-167-05 | Муфта соединительная эпоксидная для 3-5-жильного кабеля напряжением: до 1 кВ, сечение одной жилы до 240 мм2 | [14 empty] | Муфта соединительная эпоксидная для 3-5-жильного кабеля напряжением: до 1 кВ, сечение одной жилы до 240 мм2 | bar: 4; 7
| 1 | ОТ |  |  | 8: 97.01; 10: 97.01 | [5 empty] | ОТ
| 2 | ЭМ |  |  | 8: 1.81; 10: 1.81 | [5 empty] | ЭМ
| 3 | в т.ч. ОТм |  |  | 8: 0.26; 10: 0.26 | [5 empty] | в т.ч. ОТм
| 4 | М |  |  | 8: 102.58; 10: 102.58 | [5 empty] | М
|  | ЗТ |  |  | 4: чел.-ч; 5: 10.32; 7: 10.32 | [7 empty] | ЗТ
|  | ЗТм |  |  | 4: чел.-ч; 5: 0.02; 7: 0.02 | [7 empty] | ЗТм
|  | Итого по расценке |  |  | 8: 201.4; 10: 201.4 | [8 empty] | Итого по расценке
|  | ФОТ |  |  | 10: 97.27 | [7 empty] | ФОТ
| Приказ № 812/пр от 21.12.2020 Прил. п.49.3 | НР Электротехнические установки на других объектах |  |  | 4: %; 5: 102; 7: 102; 10: 99.22 | [7 empty] | НР Электротехнические установки на других объектах
| Приказ № 774/пр от 11.12.2020 Прил. п.49.3 | СП Электротехнические установки на других объектах |  |  | 4: %; 5: 51; 7: 51; 10: 49.61 | [7 empty] | СП Электротехнические установки на других объектах
|  | Всего по позиции |  |  | 10: 350.23 | [9 empty] | Всего по позиции
172 | ФЕРм08-02-167-06 | Муфта соединительная эпоксидная для 3-4-жильного кабеля напряжением: до 10 кВ, сечение жил до 35 мм2 | [14 empty] | Муфта соединительная эпоксидная для 3-4-жильного кабеля напряжением: до 10 кВ, сечение жил до 35 мм2 | bar: 4; 7
| 1 | ОТ |  |  | 8: 54.71; 10: 54.71 | [5 empty] | ОТ
| 2 | ЭМ |  |  | 8: 1.81; 10: 1.81 | [5 empty] | ЭМ
| 3 | в т.ч. ОТм |  |  | 8: 0.26; 10: 0.26 | [5 empty] | в т.ч. ОТм
| 4 | М |  |  | 8: 16.73; 10: 16.73 | [5 empty] | М
|  | ЗТ |  |  | 4: чел.-ч; 5: 5.82; 7: 5.82 | [7 empty] | ЗТ
|  | ЗТм |  |  | 4: чел.-ч; 5: 0.02; 7: 0.02 | [7 empty] | ЗТм
|  | Итого по расценке |  |  | 8: 73.25; 10: 73.25 | [8 empty] | Итого по расценке
|  | ФОТ |  |  | 10: 54.97 | [7 empty] | ФОТ
| Приказ № 812/пр от 21.12.2020 Прил. п.49.3 | НР Электротехнические установки на других объектах |  |  | 4: %; 5: 102; 7: 102; 10: 56.07 | [7 empty] | НР Электротехнические установки на других объектах
| Приказ № 774/пр от 11.12.2020 Прил. п.49.3 | СП Электротехнические установки на других объектах |  |  | 4: %; 5: 51; 7: 51; 10: 28.03 | [7 empty] | СП Электротехнические установки на других объектах
|  | Всего по позиции |  |  | 10: 157.35 | [9 empty] | Всего по позиции
173 | ФЕРм08-02-167-07 | Муфта соединительная эпоксидная для 3-4-жильного кабеля напряжением: до 10 кВ, сечение жил до 70 мм2 | [14 empty] | Муфта соединительная эпоксидная для 3-4-жильного кабеля напряжением: до 10 кВ, сечение жил до 70 мм2 | bar: 4; 7
| 1 | ОТ |  |  | 8: 61.48; 10: 61.48 | [5 empty] | ОТ
| 2 | ЭМ |  |  | 8: 1.81; 10: 1.81 | [5 empty] | ЭМ
| 3 | в т.ч. ОТм |  |  | 8: 0.26; 10: 0.26 | [5 empty] | в т.ч. ОТм
| 4 | М |  |  | 8: 20.37; 10: 20.37 | [5 empty] | М
|  | ЗТ |  |  | 4: чел.-ч; 5: 6.54; 7: 6.54 | [7 empty] | ЗТ
|  | ЗТм |  |  | 4: чел.-ч; 5: 0.02; 7: 0.02 | [7 empty] | ЗТм
|  | Итого по расценке |  |  | 8: 83.66; 10: 83.66 | [8 empty] | Итого по расценке
|  | ФОТ |  |  | 10: 61.74 | [7 empty] | ФОТ
| Приказ № 812/пр от 21.12.2020 Прил. п.49.3 | НР Электротехнические установки на других объектах |  |  | 4: %; 5: 102; 7: 102; 10: 62.97 | [7 empty] | НР Электротехнические установки на других объектах
| Приказ № 774/пр от 11.12.2020 Прил. п.49.3 | СП Электротехнические установки на других объектах |  |  | 4: %; 5: 51; 7: 51; 10: 31.49 | [7 empty] | СП Электротехнические установки на других объектах
|  | Всего по позиции |  |  | 10: 178.12 | [9 empty] | Всего по позиции
174 | ФЕРм08-02-167-08 | Муфта соединительная эпоксидная для 3-4-жильного кабеля напряжением: до 10 кВ, сечение жил до 120 мм2 | [14 empty] | Муфта соединительная эпоксидная для 3-4-жильного кабеля напряжением: до 10 кВ, сечение жил до 120 мм2 | bar: 4; 7
| 1 | ОТ |  |  | 8: 73.88; 10: 73.88 | [5 empty] | ОТ
| 2 | ЭМ |  |  | 8: 1.81; 10: 1.81 | [5 empty] | ЭМ
| 3 | в т.ч. ОТм |  |  | 8: 0.26; 10: 0.26 | [5 empty] | в т.ч. ОТм
| 4 | М |  |  | 8: 46.72; 10: 46.72 | [5 empty] | М
|  | ЗТ |  |  | 4: чел.-ч; 5: 7.86; 7: 7.86 | [7 empty] | ЗТ
|  | ЗТм |  |  | 4: чел.-ч; 5: 0.02; 7: 0.02 | [7 empty] | ЗТм
|  | Итого по расценке |  |  | 8: 122.41; 10: 122.41 | [8 empty] | Итого по расценке
|  | ФОТ |  |  | 10: 74.14 | [7 empty] | ФОТ
| Приказ № 812/пр от 21.12.2020 Прил. п.49.3 | НР Электротехнические установки на других объектах |  |  | 4: %; 5: 102; 7: 102; 10: 75.62 | [7 empty] | НР Электротехнические установки на других объектах
| Приказ № 774/пр от 11.12.2020 Прил. п.49.3 | СП Электротехнические установки на других объектах |  |  | 4: %; 5: 51; 7: 51; 10: 37.81 | [7 empty] | СП Электротехнические установки на других объектах
|  | Всего по позиции |  |  | 10: 235.84 | [9 empty] | Всего по позиции
175 | ФЕРм08-02-167-09 | Муфта соединительная эпоксидная для 3-4-жильного кабеля напряжением: до 10 кВ, сечение жил до 185 мм2 | [14 empty] | Муфта соединительная эпоксидная для 3-4-жильного кабеля напряжением: до 10 кВ, сечение жил до 185 мм2 | bar: 4; 7
| 1 | ОТ |  |  | 8: 89.49; 10: 89.49 | [5 empty] | ОТ
| 2 | ЭМ |  |  | 8: 1.81; 10: 1.81 | [5 empty] | ЭМ
| 3 | в т.ч. ОТм |  |  | 8: 0.26; 10: 0.26 | [5 empty] | в т.ч. ОТм
| 4 | М |  |  | 8: 65.51; 10: 65.51 | [5 empty] | М
|  | ЗТ |  |  | 4: чел.-ч; 5: 9.52; 7: 9.52 | [7 empty] | ЗТ
|  | ЗТм |  |  | 4: чел.-ч; 5: 0.02; 7: 0.02 | [7 empty] | ЗТм
|  | Итого по расценке |  |  | 8: 156.81; 10: 156.81 | [8 empty] | Итого по расценке
|  | ФОТ |  |  | 10: 89.75 | [7 empty] | ФОТ
| Приказ № 812/пр от 21.12.2020 Прил. п.49.3 | НР Электротехнические установки на других объектах |  |  | 4: %; 5: 102; 7: 102; 10: 91.55 | [7 empty] | НР Электротехнические установки на других объектах
| Приказ № 774/пр от 11.12.2020 Прил. п.49.3 | СП Электротехнические установки на других объектах |  |  | 4: %; 5: 51; 7: 51; 10: 45.77 | [7 empty] | СП Электротехнические установки на других объектах
|  | Всего по позиции |  |  | 10: 294.13 | [9 empty] | Всего по позиции
176 | ФЕРм08-02-167-10 | Муфта соединительная эпоксидная для 3-4-жильного кабеля напряжением: до 10 кВ, сечение жил до 240 мм2 | [14 empty] | Муфта соединительная эпоксидная для 3-4-жильного кабеля напряжением: до 10 кВ, сечение жил до 240 мм2 | bar: 4; 7
| 1 | ОТ |  |  | 8: 105.28; 10: 105.28 | [5 empty] | ОТ
| 2 | ЭМ |  |  | 8: 1.81; 10: 1.81 | [5 empty] | ЭМ
| 3 | в т.ч. ОТм |  |  | 8: 0.26; 10: 0.26 | [5 empty] | в т.ч. ОТм
| 4 | М |  |  | 8: 102.75; 10: 102.75 | [5 empty] | М
|  | ЗТ |  |  | 4: чел.-ч; 5: 11.2; 7: 11.2 | [7 empty] | ЗТ
|  | ЗТм |  |  | 4: чел.-ч; 5: 0.02; 7: 0.02 | [7 empty] | ЗТм
|  | Итого по расценке |  |  | 8: 209.84; 10: 209.84 | [8 empty] | Итого по расценке
|  | ФОТ |  |  | 10: 105.54 | [7 empty] | ФОТ
| Приказ № 812/пр от 21.12.2020 Прил. п.49.3 | НР Электротехнические установки на других объектах |  |  | 4: %; 5: 102; 7: 102; 10: 107.65 | [7 empty] | НР Электротехнические установки на других объектах
| Приказ № 774/пр от 11.12.2020 Прил. п.49.3 | СП Электротехнические установки на других объектах |  |  | 4: %; 5: 51; 7: 51; 10: 53.83 | [7 empty] | СП Электротехнические установки на других объектах
|  | Всего по позиции |  |  | 10: 371.32 | [9 empty] | Всего по позиции
177 | ФЕРм08-02-155-01 | Герметизация проходов при вводе кабелей во взрывоопасные помещения уплотнительной массой | [14 empty] | Герметизация проходов при вводе кабелей во взрывоопасные помещения уплотнительной массой | bar: 4; 7
| 1 | ОТ |  |  | 8: 3.57; 10: 3.57 | [5 empty] | ОТ
| 4 | М |  |  | 8: 15.07; 10: 15.07 | [5 empty] | М
|  | ЗТ |  |  | 4: чел.-ч; 5: 0.38; 7: 0.38 | [7 empty] | ЗТ
|  | Итого по расценке |  |  | 8: 18.64; 10: 18.64 | [8 empty] | Итого по расценке
|  | ФОТ |  |  | 10: 3.57 | [7 empty] | ФОТ
| Приказ № 812/пр от 21.12.2020 Прил. п.49.3 | НР Электротехнические установки на других объектах |  |  | 4: %; 5: 102; 7: 102; 10: 3.64 | [7 empty] | НР Электротехнические установки на других объектах
| Приказ № 774/пр от 11.12.2020 Прил. п.49.3 | СП Электротехнические установки на других объектах |  |  | 4: %; 5: 51; 7: 51; 10: 1.82 | [7 empty] | СП Электротехнические установки на других объектах
|  | Всего по позиции |  |  | 10: 24.1 | [9 empty] | Всего по позиции
178 | ФЕРм08-02-155-02 | Заделка проходов при прокладке кабелей по стенам и потолкам |  |  | 4: 100 м трассы; 7: 1 |  |  |  | Заделка проходов при прокладке кабелей по стенам и потолкам
| 1 | ОТ |  |  | 8: 9.49; 10: 9.49 | [5 empty] | ОТ
| 4 | М | [16 empty] | М | bar: 8; 10
|  | ЗТ |  |  | 4: чел.-ч; 5: 1.01; 7: 1.01 | [7 empty] | ЗТ
|  | Итого по расценке |  |  | 8: 10.49; 10: 10.49 | [8 empty] | Итого по расценке
|  | ФОТ |  |  | 10: 9.49 | [7 empty] | ФОТ
| Приказ № 812/пр от 21.12.2020 Прил. п.49.3 | НР Электротехнические установки на других объектах |  |  | 4: %; 5: 102; 7: 102; 10: 9.68 | [7 empty] | НР Электротехнические установки на других объектах
| Приказ № 774/пр от 11.12.2020 Прил. п.49.3 | СП Электротехнические установки на других объектах |  |  | 4: %; 5: 51; 7: 51; 10: 4.84 | [7 empty] | СП Электротехнические установки на других объектах
|  | Всего по позиции |  |  | 10: 25.01 | [9 empty] | Всего по позиции
179 | ФЕРм08-02-157-01 | Снятие с кабеля верхнего джутового покрова, масса 1 м кабеля: до 9 кг |  |  | 4: 100 м; 7: 1 |  |  |  | Снятие с кабеля верхнего джутового покрова, масса 1 м кабеля: до 9 кг
| 1 | ОТ |  |  | 8: 11.84; 10: 11.84 | [5 empty] | ОТ
| 4 | М |  |  | 8: 0.24; 10: 0.24 | [5 empty] | М
|  | ЗТ |  |  | 4: чел.-ч; 5: 1.26; 7: 1.26 | [7 empty] | ЗТ
|  | Итого по расценке |  |  | 8: 12.08; 10: 12.08 | [8 empty] | Итого по расценке
|  | ФОТ |  |  | 10: 11.84 | [7 empty] | ФОТ
| Приказ № 812/пр от 21.12.2020 Прил. п.49.3 | НР Электротехнические установки на других объектах |  |  | 4: %; 5: 102; 7: 102; 10: 12.08 | [7 empty] | НР Электротехнические установки на других объектах
| Приказ № 774/пр от 11.12.2020 Прил. п.49.3 | СП Электротехнические установки на других объектах |  |  | 4: %; 5: 51; 7: 51; 10: 6.04 | [7 empty] | СП Электротехнические установки на других объектах
|  | Всего по позиции |  |  | 10: 30.2 | [9 empty] | Всего по позиции
180 | ФЕРм08-02-144-04 | Присоединение к зажимам жил проводов или кабелей сечением: до 35 мм2 |  |  | 4: 100 шт; 7: 1 |  |  |  | Присоединение к зажимам жил проводов или кабелей сечением: до 35 мм2
| 1 | ОТ |  |  | 8: 128.59; 10: 128.59 | [5 empty] | ОТ
| 4 | М |  |  | 8: 2.57; 10: 2.57 | [5 empty] | М
|  | ЗТ |  |  | 4: чел.-ч; 5: 13.68; 7: 13.68 | [7 empty] | ЗТ
|  | Итого по расценке |  |  | 8: 131.16; 10: 131.16 | [8 empty] | Итого по расценке
|  | ФОТ |  |  | 10: 128.59 | [7 empty] | ФОТ
| Приказ № 812/пр от 21.12.2020 Прил. п.49.3 | НР Электротехнические установки на других объектах |  |  | 4: %; 5: 102; 7: 102; 10: 131.16 | [7 empty] | НР Электротехнические установки на других объектах
| Приказ № 774/пр от 11.12.2020 Прил. п.49.3 | СП Электротехнические установки на других объектах |  |  | 4: %; 5: 51; 7: 51; 10: 65.58 | [7 empty] | СП Электротехнические установки на других объектах
|  | Всего по позиции |  |  | 10: 327.9 | [9 empty] | Всего по позиции
181 | ФЕРм08-02-144-05 | Присоединение к зажимам жил проводов или кабелей сечением: до 70 мм2 |  |  | 4: 100 шт; 7: 1 |  |  |  | Присоединение к зажимам жил проводов или кабелей сечением: до 70 мм2
| 1 | ОТ |  |  | 8: 142.13; 10: 142.13 | [5 empty] | ОТ
| 4 | М |  |  | 8: 2.84; 10: 2.84 | [5 empty] | М
|  | ЗТ |  |  | 4: чел.-ч; 5: 15.12; 7: 15.12 | [7 empty] | ЗТ
|  | Итого по расценке |  |  | 8: 144.97; 10: 144.97 | [8 empty] | Итого по расценке
|  | ФОТ |  |  | 10: 142.13 | [7 empty] | ФОТ
| Приказ № 812/пр от 21.12.2020 Прил. п.49.3 | НР Электротехнические установки на других объектах |  |  | 4: %; 5: 102; 7: 102; 10: 144.97 | [7 empty] | НР Электротехнические установки на других объектах
| Приказ № 774/пр от 11.12.2020 Прил. п.49.3 | СП Электротехнические установки на других объектах |  |  | 4: %; 5: 51; 7: 51; 10: 72.49 | [7 empty] | СП Электротехнические установки на других объектах
|  | Всего по позиции |  |  | 10: 362.43 | [9 empty] | Всего по позиции
182 | ФЕРм08-02-144-06 | Присоединение к зажимам жил проводов или кабелей сечением: до 150 мм2 |  |  | 4: 100 шт; 7: 1 |  |  |  | Присоединение к зажимам жил проводов или кабелей сечением: до 150 мм2
| 1 | ОТ |  |  | 8: 213.57; 10: 213.57 | [5 empty] | ОТ
| 4 | М |  |  | 8: 4.27; 10: 4.27 | [5 empty] | М
|  | ЗТ |  |  | 4: чел.-ч; 5: 22.72; 7: 22.72 | [7 empty] | ЗТ
|  | Итого по расценке |  |  | 8: 217.84; 10: 217.84 | [8 empty] | Итого по расценке
|  | ФОТ |  |  | 10: 213.57 | [7 empty] | ФОТ
| Приказ № 812/пр от 21.12.2020 Прил. п.49.3 | НР Электротехнические установки на других объектах |  |  | 4: %; 5: 102; 7: 102; 10: 217.84 | [7 empty] | НР Электротехнические установки на других объектах
| Приказ № 774/пр от 11.12.2020 Прил. п.49.3 | СП Электротехнические установки на других объектах |  |  | 4: %; 5: 51; 7: 51; 10: 108.92 | [7 empty] | СП Электротехнические установки на других объектах
|  | Всего по позиции |  |  | 10: 544.6 | [9 empty] | Всего по позиции
183 | ФЕРм08-02-144-07 | Присоединение к зажимам жил проводов или кабелей сечением: до 240 мм2 |  |  | 4: 100 шт; 7: 1 |  |  |  | Присоединение к зажимам жил проводов или кабелей сечением: до 240 мм2
| 1 | ОТ |  |  | 8: 285.76; 10: 285.76 | [5 empty] | ОТ
| 4 | М |  |  | 8: 5.72; 10: 5.72 | [5 empty] | М
|  | ЗТ |  |  | 4: чел.-ч; 5: 30.4; 7: 30.4 | [7 empty] | ЗТ
|  | Итого по расценке |  |  | 8: 291.48; 10: 291.48 | [8 empty] | Итого по расценке
|  | ФОТ |  |  | 10: 285.76 | [7 empty] | ФОТ
| Приказ № 812/пр от 21.12.2020 Прил. п.49.3 | НР Электротехнические установки на других объектах |  |  | 4: %; 5: 102; 7: 102; 10: 291.48 | [7 empty] | НР Электротехнические установки на других объектах
| Приказ № 774/пр от 11.12.2020 Прил. п.49.3 | СП Электротехнические установки на других объектах |  |  | 4: %; 5: 51; 7: 51; 10: 145.74 | [7 empty] | СП Электротехнические установки на других объектах
|  | Всего по позиции |  |  | 10: 728.7 | [9 empty] | Всего по позиции
184 | ФЕРм08-03-574-02 | Разводка по устройствам и подключение жил кабелей или проводов сечением: до 16 мм2 |  |  | 4: 100 шт; 7: 1 |  |  |  | Разводка по устройствам и подключение жил кабелей или проводов сечением: до 16 мм2
| 1 | ОТ |  |  | 8: 296.31; 10: 296.31 | [5 empty] | ОТ
| 2 | ЭМ |  |  | 8: 13.51; 10: 13.51 | [5 empty] | ЭМ
| 3 | в т.ч. ОТм |  |  | 8: 0.26; 10: 0.26 | [5 empty] | в т.ч. ОТм
| 4 | М |  |  | 8: 122.24; 10: 122.24 | [5 empty] | М
|  | ЗТ |  |  | 4: чел.-ч; 5: 29.87; 7: 29.87 | [7 empty] | ЗТ
|  | ЗТм |  |  | 4: чел.-ч; 5: 0.02; 7: 0.02 | [7 empty] | ЗТм
|  | Итого по расценке |  |  | 8: 432.06; 10: 432.06 | [8 empty] | Итого по расценке
|  | ФОТ |  |  | 10: 296.57 | [7 empty] | ФОТ
| Приказ № 812/пр от 21.12.2020 Прил. п.49.3 | НР Электротехнические установки на других объектах |  |  | 4: %; 5: 102; 7: 102; 10: 302.5 | [7 empty] | НР Электротехнические установки на других объектах
| Приказ № 774/пр от 11.12.2020 Прил. п.49.3 | СП Электротехнические установки на других объектах |  |  | 4: %; 5: 51; 7: 51; 10: 151.25 | [7 empty] | СП Электротехнические установки на других объектах
|  | Всего по позиции |  |  | 10: 885.81 | [9 empty] | Всего по позиции
185 | ФЕРм08-03-574-03 | Разводка по устройствам и подключение жил кабелей или проводов сечением: до 35 мм2 |  |  | 4: 100 шт; 7: 1 |  |  |  | Разводка по устройствам и подключение жил кабелей или проводов сечением: до 35 мм2
| 1 | ОТ |  |  | 8: 332.22; 10: 332.22 | [5 empty] | ОТ
| 2 | ЭМ |  |  | 8: 17.34; 10: 17.34 | [5 empty] | ЭМ
| 3 | в т.ч. ОТм |  |  | 8: 0.5; 10: 0.5 | [5 empty] | в т.ч. ОТм
| 4 | М |  |  | 8: 182.06; 10: 182.06 | [5 empty] | М
|  | ЗТ |  |  | 4: чел.-ч; 5: 33.49; 7: 33.49 | [7 empty] | ЗТ
|  | ЗТм |  |  | 4: чел.-ч; 5: 0.04; 7: 0.04 | [7 empty] | ЗТм
|  | Итого по расценке |  |  | 8: 531.62; 10: 531.62 | [8 empty] | Итого по расценке
|  | ФОТ |  |  | 10: 332.72 | [7 empty] | ФОТ
| Приказ № 812/пр от 21.12.2020 Прил. п.49.3 | НР Электротехнические установки на других объектах |  |  | 4: %; 5: 102; 7: 102; 10: 339.37 | [7 empty] | НР Электротехнические установки на других объектах
| Приказ № 774/пр от 11.12.2020 Прил. п.49.3 | СП Электротехнические установки на других объектах |  |  | 4: %; 5: 51; 7: 51; 10: 169.69 | [7 empty] | СП Электротехнические установки на других объектах
|  | Всего по позиции |  |  | 10: 1040.68 | [9 empty] | Всего по позиции
186 | ФЕРм08-03-574-04 | Разводка по устройствам и подключение жил кабелей или проводов сечением: до 70 мм2 |  |  | 4: 100 шт; 7: 1 |  |  |  | Разводка по устройствам и подключение жил кабелей или проводов сечением: до 70 мм2
| 1 | ОТ |  |  | 8: 398.49; 10: 398.49 | [5 empty] | ОТ
| 2 | ЭМ |  |  | 8: 23.8; 10: 23.8 | [5 empty] | ЭМ
| 3 | в т.ч. ОТм |  |  | 8: 0.76; 10: 0.76 | [5 empty] | в т.ч. ОТм
| 4 | М |  |  | 8: 197.76; 10: 197.76 | [5 empty] | М
|  | ЗТ |  |  | 4: чел.-ч; 5: 40.17; 7: 40.17 | [7 empty] | ЗТ
|  | ЗТм |  |  | 4: чел.-ч; 5: 0.06; 7: 0.06 | [7 empty] | ЗТм
|  | Итого по расценке |  |  | 8: 620.05; 10: 620.05 | [8 empty] | Итого по расценке
|  | ФОТ |  |  | 10: 399.25 | [7 empty] | ФОТ
| Приказ № 812/пр от 21.12.2020 Прил. п.49.3 | НР Электротехнические установки на других объектах |  |  | 4: %; 5: 102; 7: 102; 10: 407.24 | [7 empty] | НР Электротехнические установки на других объектах
| Приказ № 774/пр от 11.12.2020 Прил. п.49.3 | СП Электротехнические установки на других объектах |  |  | 4: %; 5: 51; 7: 51; 10: 203.62 | [7 empty] | СП Электротехнические установки на других объектах
|  | Всего по позиции |  |  | 10: 1230.91 | [9 empty] | Всего по позиции
187 | ФЕРм08-03-574-05 | Разводка по устройствам и подключение жил кабелей или проводов сечением: до 95 мм2 |  |  | 4: 100 шт; 7: 1 |  |  |  | Разводка по устройствам и подключение жил кабелей или проводов сечением: до 95 мм2
| 1 | ОТ |  |  | 8: 521.1; 10: 521.1 | [5 empty] | ОТ
| 2 | ЭМ |  |  | 8: 24.86; 10: 24.86 | [5 empty] | ЭМ
| 3 | в т.ч. ОТм |  |  | 8: 0.76; 10: 0.76 | [5 empty] | в т.ч. ОТм
| 4 | М |  |  | 8: 237.91; 10: 237.91 | [5 empty] | М
|  | ЗТ |  |  | 4: чел.-ч; 5: 52.53; 7: 52.53 | [7 empty] | ЗТ
|  | ЗТм |  |  | 4: чел.-ч; 5: 0.06; 7: 0.06 | [7 empty] | ЗТм
|  | Итого по расценке |  |  | 8: 783.87; 10: 783.87 | [8 empty] | Итого по расценке
|  | ФОТ |  |  | 10: 521.86 | [7 empty] | ФОТ
| Приказ № 812/пр от 21.12.2020 Прил. п.49.3 | НР Электротехнические установки на других объектах |  |  | 4: %; 5: 102; 7: 102; 10: 532.3 | [7 empty] | НР Электротехнические установки на других объектах
| Приказ № 774/пр от 11.12.2020 Прил. п.49.3 | СП Электротехнические установки на других объектах |  |  | 4: %; 5: 51; 7: 51; 10: 266.15 | [7 empty] | СП Электротехнические установки на других объектах
|  | Всего по позиции |  |  | 10: 1582.32 | [9 empty] | Всего по позиции
188 | ФЕРм08-03-574-06 | Разводка по устройствам и подключение жил кабелей или проводов сечением: до 120 мм2 |  |  | 4: 100 шт; 7: 1 |  |  |  | Разводка по устройствам и подключение жил кабелей или проводов сечением: до 120 мм2
| 1 | ОТ |  |  | 8: 623.27; 10: 623.27 | [5 empty] | ОТ
| 2 | ЭМ |  |  | 8: 27.95; 10: 27.95 | [5 empty] | ЭМ
| 3 | в т.ч. ОТм | [16 empty] | в т.ч. ОТм | bar: 8; 10
| 4 | М |  |  | 8: 251.58; 10: 251.58 | [5 empty] | М
|  | ЗТ |  |  | 4: чел.-ч; 5: 62.83; 7: 62.83 | [7 empty] | ЗТ
|  | ЗТм |  |  | 4: чел.-ч; 5: 0.08; 7: 0.08 | [7 empty] | ЗТм
|  | Итого по расценке |  |  | 8: 902.8; 10: 902.8 | [8 empty] | Итого по расценке
|  | ФОТ |  |  | 10: 624.27 | [7 empty] | ФОТ
| Приказ № 812/пр от 21.12.2020 Прил. п.49.3 | НР Электротехнические установки на других объектах |  |  | 4: %; 5: 102; 7: 102; 10: 636.76 | [7 empty] | НР Электротехнические установки на других объектах
| Приказ № 774/пр от 11.12.2020 Прил. п.49.3 | СП Электротехнические установки на других объектах |  |  | 4: %; 5: 51; 7: 51; 10: 318.38 | [7 empty] | СП Электротехнические установки на других объектах
|  | Всего по позиции |  |  | 10: 1857.94 | [9 empty] | Всего по позиции
189 | ФЕРм08-03-574-07 | Разводка по устройствам и подключение жил кабелей или проводов сечением: до 150 мм2 |  |  | 4: 100 шт; 7: 1 |  |  |  | Разводка по устройствам и подключение жил кабелей или проводов сечением: до 150 мм2
| 1 | ОТ |  |  | 8: 674.36; 10: 674.36 | [5 empty] | ОТ
| 2 | ЭМ |  |  | 8: 29.56; 10: 29.56 | [5 empty] | ЭМ
| 3 | в т.ч. ОТм | [16 empty] | в т.ч. ОТм | bar: 8; 10
| 4 | М |  |  | 8: 265.15; 10: 265.15 | [5 empty] | М
|  | ЗТ |  |  | 4: чел.-ч; 5: 67.98; 7: 67.98 | [7 empty] | ЗТ
|  | ЗТм |  |  | 4: чел.-ч; 5: 0.08; 7: 0.08 | [7 empty] | ЗТм
|  | Итого по расценке |  |  | 8: 969.07; 10: 969.07 | [8 empty] | Итого по расценке
|  | ФОТ |  |  | 10: 675.36 | [7 empty] | ФОТ
| Приказ № 812/пр от 21.12.2020 Прил. п.49.3 | НР Электротехнические установки на других объектах |  |  | 4: %; 5: 102; 7: 102; 10: 688.87 | [7 empty] | НР Электротехнические установки на других объектах
| Приказ № 774/пр от 11.12.2020 Прил. п.49.3 | СП Электротехнические установки на других объектах |  |  | 4: %; 5: 51; 7: 51; 10: 344.43 | [7 empty] | СП Электротехнические установки на других объектах
|  | Всего по позиции |  |  | 10: 2002.37 | [9 empty] | Всего по позиции
190 | ФЕРм08-03-574-08 | Разводка по устройствам и подключение жил кабелей или проводов сечением: до 185 мм2 |  |  | 4: 100 шт; 7: 1 |  |  |  | Разводка по устройствам и подключение жил кабелей или проводов сечением: до 185 мм2
| 1 | ОТ |  |  | 8: 756.1; 10: 756.1 | [5 empty] | ОТ
| 2 | ЭМ |  |  | 8: 36.17; 10: 36.17 | [5 empty] | ЭМ
| 3 | в т.ч. ОТм |  |  | 8: 1.51; 10: 1.51 | [5 empty] | в т.ч. ОТм
| 4 | М |  |  | 8: 376.59; 10: 376.59 | [5 empty] | М
|  | ЗТ |  |  | 4: чел.-ч; 5: 76.22; 7: 76.22 | [7 empty] | ЗТ
|  | ЗТм |  |  | 4: чел.-ч; 5: 0.12; 7: 0.12 | [7 empty] | ЗТм
|  | Итого по расценке |  |  | 8: 1168.86; 10: 1168.86 | [8 empty] | Итого по расценке
|  | ФОТ |  |  | 10: 757.61 | [7 empty] | ФОТ
| Приказ № 812/пр от 21.12.2020 Прил. п.49.3 | НР Электротехнические установки на других объектах |  |  | 4: %; 5: 102; 7: 102; 10: 772.76 | [7 empty] | НР Электротехнические установки на других объектах
| Приказ № 774/пр от 11.12.2020 Прил. п.49.3 | СП Электротехнические установки на других объектах |  |  | 4: %; 5: 51; 7: 51; 10: 386.38 | [7 empty] | СП Электротехнические установки на других объектах
|  | Всего по позиции |  |  | 10: 2328 | [9 empty] | Всего по позиции
191 | ФЕРм08-03-574-09 | Разводка по устройствам и подключение жил кабелей или проводов сечением: до 240 мм2 |  |  | 4: 100 шт; 7: 1 |  |  |  | Разводка по устройствам и подключение жил кабелей или проводов сечением: до 240 мм2
| 1 | ОТ |  |  | 8: 858.28; 10: 858.28 | [5 empty] | ОТ
| 2 | ЭМ |  |  | 8: 43.85; 10: 43.85 | [5 empty] | ЭМ
| 3 | в т.ч. ОТм |  |  | 8: 2.01; 10: 2.01 | [5 empty] | в т.ч. ОТм
| 4 | М |  |  | 8: 472.07; 10: 472.07 | [5 empty] | М
|  | ЗТ |  |  | 4: чел.-ч; 5: 86.52; 7: 86.52 | [7 empty] | ЗТ
|  | ЗТм |  |  | 4: чел.-ч; 5: 0.16; 7: 0.16 | [7 empty] | ЗТм
|  | Итого по расценке |  |  | 8: 1374.2; 10: 1374.2 | [8 empty] | Итого по расценке
|  | ФОТ |  |  | 10: 860.29 | [7 empty] | ФОТ
| Приказ № 812/пр от 21.12.2020 Прил. п.49.3 | НР Электротехнические установки на других объектах |  |  | 4: %; 5: 102; 7: 102; 10: 877.5 | [7 empty] | НР Электротехнические установки на других объектах
| Приказ № 774/пр от 11.12.2020 Прил. п.49.3 | СП Электротехнические установки на других объектах |  |  | 4: %; 5: 51; 7: 51; 10: 438.75 | [7 empty] | СП Электротехнические установки на других объектах
|  | Всего по позиции |  |  | 10: 2690.45 | [9 empty] | Всего по позиции
192 | ФЕРм08-02-374-01 | Устройство ввода в здание в стальной трубе, провод сечением до 16 мм2, количество проводов в линии: 2 | [14 empty] | Устройство ввода в здание в стальной трубе, провод сечением до 16 мм2, количество проводов в линии: 2 | bar: 4; 7
| 1 | ОТ |  |  | 8: 26.99; 10: 26.99 | [5 empty] | ОТ
| 2 | ЭМ |  |  | 8: 320.03; 10: 320.03 | [5 empty] | ЭМ
| 3 | в т.ч. ОТм |  |  | 8: 30.37; 10: 30.37 | [5 empty] | в т.ч. ОТм
| 4 | М |  |  | 8: 6.57; 10: 6.57 | [5 empty] | М
|  | ЗТ |  |  | 4: чел.-ч; 5: 2.57; 7: 2.57 | [7 empty] | ЗТ
|  | ЗТм |  |  | 4: чел.-ч; 5: 2.25; 7: 2.25 | [7 empty] | ЗТм
|  | Итого по расценке |  |  | 8: 353.59; 10: 353.59 | [8 empty] | Итого по расценке
|  | ФОТ |  |  | 10: 57.36 | [7 empty] | ФОТ
| Приказ № 812/пр от 21.12.2020 Прил. п.49.3 | НР Электротехнические установки на других объектах |  |  | 4: %; 5: 102; 7: 102; 10: 58.51 | [7 empty] | НР Электротехнические установки на других объектах
| Приказ № 774/пр от 11.12.2020 Прил. п.49.3 | СП Электротехнические установки на других объектах |  |  | 4: %; 5: 51; 7: 51; 10: 29.25 | [7 empty] | СП Электротехнические установки на других объектах
|  | Всего по позиции |  |  | 10: 441.35 | [9 empty] | Всего по позиции
193 | ФЕРм08-02-374-02 | Устройство ввода в здание в стальной трубе, провод сечением до 16 мм2, количество проводов в линии: 3 | [14 empty] | Устройство ввода в здание в стальной трубе, провод сечением до 16 мм2, количество проводов в линии: 3 | bar: 4; 7
| 1 | ОТ |  |  | 8: 36.44; 10: 36.44 | [5 empty] | ОТ
| 2 | ЭМ |  |  | 8: 432.76; 10: 432.76 | [5 empty] | ЭМ
| 3 | в т.ч. ОТм |  |  | 8: 41.03; 10: 41.03 | [5 empty] | в т.ч. ОТм
| 4 | М |  |  | 8: 7.83; 10: 7.83 | [5 empty] | М
|  | ЗТ |  |  | 4: чел.-ч; 5: 3.47; 7: 3.47 | [7 empty] | ЗТ
|  | ЗТм |  |  | 4: чел.-ч; 5: 3.04; 7: 3.04 | [7 empty] | ЗТм
|  | Итого по расценке |  |  | 8: 477.03; 10: 477.03 | [8 empty] | Итого по расценке
|  | ФОТ |  |  | 10: 77.47 | [7 empty] | ФОТ
| Приказ № 812/пр от 21.12.2020 Прил. п.49.3 | НР Электротехнические установки на других объектах |  |  | 4: %; 5: 102; 7: 102; 10: 79.02 | [7 empty] | НР Электротехнические установки на других объектах
| Приказ № 774/пр от 11.12.2020 Прил. п.49.3 | СП Электротехнические установки на других объектах |  |  | 4: %; 5: 51; 7: 51; 10: 39.51 | [7 empty] | СП Электротехнические установки на других объектах
|  | Всего по позиции |  |  | 10: 595.56 | [9 empty] | Всего по позиции
194 | ФЕРм08-02-374-03 | Устройство ввода в здание в стальной трубе, провод сечением до 16 мм2, количество проводов в линии: 4 | [14 empty] | Устройство ввода в здание в стальной трубе, провод сечением до 16 мм2, количество проводов в линии: 4 | bar: 4; 7
| 1 | ОТ |  |  | 8: 44.84; 10: 44.84 | [5 empty] | ОТ
| 2 | ЭМ |  |  | 8: 531.23; 10: 531.23 | [5 empty] | ЭМ
| 3 | в т.ч. ОТм |  |  | 8: 50.35; 10: 50.35 | [5 empty] | в т.ч. ОТм
| 4 | М |  |  | 8: 9.07; 10: 9.07 | [5 empty] | М
|  | ЗТ |  |  | 4: чел.-ч; 5: 4.27; 7: 4.27 | [7 empty] | ЗТ
|  | ЗТм |  |  | 4: чел.-ч; 5: 3.73; 7: 3.73 | [7 empty] | ЗТм
|  | Итого по расценке |  |  | 8: 585.14; 10: 585.14 | [8 empty] | Итого по расценке
|  | ФОТ |  |  | 10: 95.19 | [7 empty] | ФОТ
| Приказ № 812/пр от 21.12.2020 Прил. п.49.3 | НР Электротехнические установки на других объектах |  |  | 4: %; 5: 102; 7: 102; 10: 97.09 | [7 empty] | НР Электротехнические установки на других объектах
| Приказ № 774/пр от 11.12.2020 Прил. п.49.3 | СП Электротехнические установки на других объектах |  |  | 4: %; 5: 51; 7: 51; 10: 48.55 | [7 empty] | СП Электротехнические установки на других объектах
|  | Всего по позиции |  |  | 10: 730.78 | [9 empty] | Всего по позиции
195 | ФЕРм08-02-411-01 | Рукав металлический наружным диаметром: до 48 мм |  |  | 4: 100 м; 7: 1 |  |  |  | Рукав металлический наружным диаметром: до 48 мм
| 1 | ОТ |  |  | 8: 260.94; 10: 260.94 | [5 empty] | ОТ
| 2 | ЭМ |  |  | 8: 148.59; 10: 148.59 | [5 empty] | ЭМ
| 3 | в т.ч. ОТм |  |  | 8: 4.52; 10: 4.52 | [5 empty] | в т.ч. ОТм
| 4 | М |  |  | 8: 600.62; 10: 600.62 | [5 empty] | М
|  | ЗТ |  |  | 4: чел.-ч; 5: 27.76; 7: 27.76 | [7 empty] | ЗТ
|  | ЗТм |  |  | 4: чел.-ч; 5: 0.36; 7: 0.36 | [7 empty] | ЗТм
|  | Итого по расценке |  |  | 8: 1010.15; 10: 1010.15 | [8 empty] | Итого по расценке
|  | ФОТ |  |  | 10: 265.46 | [7 empty] | ФОТ
| Приказ № 812/пр от 21.12.2020 Прил. п.49.3 | НР Электротехнические установки на других объектах |  |  | 4: %; 5: 102; 7: 102; 10: 270.77 | [7 empty] | НР Электротехнические установки на других объектах
| Приказ № 774/пр от 11.12.2020 Прил. п.49.3 | СП Электротехнические установки на других объектах |  |  | 4: %; 5: 51; 7: 51; 10: 135.38 | [7 empty] | СП Электротехнические установки на других объектах
|  | Всего по позиции |  |  | 10: 1416.3 | [9 empty] | Всего по позиции
196 | ФЕРм08-02-411-02 | Рукав металлический наружным диаметром: до 60 мм |  |  | 4: 100 м; 7: 1 |  |  |  | Рукав металлический наружным диаметром: до 60 мм
| 1 | ОТ |  |  | 8: 269.22; 10: 269.22 | [5 empty] | ОТ
| 2 | ЭМ |  |  | 8: 163.07; 10: 163.07 | [5 empty] | ЭМ
| 3 | в т.ч. ОТм |  |  | 8: 6.53; 10: 6.53 | [5 empty] | в т.ч. ОТм
| 4 | М |  |  | 8: 600.78; 10: 600.78 | [5 empty] | М
|  | ЗТ |  |  | 4: чел.-ч; 5: 28.64; 7: 28.64 | [7 empty] | ЗТ
|  | ЗТм |  |  | 4: чел.-ч; 5: 0.52; 7: 0.52 | [7 empty] | ЗТм
|  | Итого по расценке |  |  | 8: 1033.07; 10: 1033.07 | [8 empty] | Итого по расценке
|  | ФОТ |  |  | 10: 275.75 | [7 empty] | ФОТ
| Приказ № 812/пр от 21.12.2020 Прил. п.49.3 | НР Электротехнические установки на других объектах |  |  | 4: %; 5: 102; 7: 102; 10: 281.27 | [7 empty] | НР Электротехнические установки на других объектах
| Приказ № 774/пр от 11.12.2020 Прил. п.49.3 | СП Электротехнические установки на других объектах |  |  | 4: %; 5: 51; 7: 51; 10: 140.63 | [7 empty] | СП Электротехнические установки на других объектах
|  | Всего по позиции |  |  | 10: 1454.97 | [9 empty] | Всего по позиции
197 | ФЕРм08-02-411-03 | Рукав металлический наружным диаметром: до 78 мм |  |  | 4: 100 м; 7: 1 |  |  |  | Рукав металлический наружным диаметром: до 78 мм
| 1 | ОТ |  |  | 8: 269.22; 10: 269.22 | [5 empty] | ОТ
| 2 | ЭМ |  |  | 8: 168.52; 10: 168.52 | [5 empty] | ЭМ
| 3 | в т.ч. ОТм |  |  | 8: 7.28; 10: 7.28 | [5 empty] | в т.ч. ОТм
| 4 | М |  |  | 8: 600.78; 10: 600.78 | [5 empty] | М
|  | ЗТ |  |  | 4: чел.-ч; 5: 28.64; 7: 28.64 | [7 empty] | ЗТ
|  | ЗТм |  |  | 4: чел.-ч; 5: 0.58; 7: 0.58 | [7 empty] | ЗТм
|  | Итого по расценке |  |  | 8: 1038.52; 10: 1038.52 | [8 empty] | Итого по расценке
|  | ФОТ |  |  | 10: 276.5 | [7 empty] | ФОТ
| Приказ № 812/пр от 21.12.2020 Прил. п.49.3 | НР Электротехнические установки на других объектах |  |  | 4: %; 5: 102; 7: 102; 10: 282.03 | [7 empty] | НР Электротехнические установки на других объектах
| Приказ № 774/пр от 11.12.2020 Прил. п.49.3 | СП Электротехнические установки на других объектах |  |  | 4: %; 5: 51; 7: 51; 10: 141.02 | [7 empty] | СП Электротехнические установки на других объектах
|  | Всего по позиции |  |  | 10: 1461.57 | [9 empty] | Всего по позиции
198 | ФЕРм08-02-411-04 | Ввод гибкий, наружный диаметр металлорукава: до 27 мм | [14 empty] | Ввод гибкий, наружный диаметр металлорукава: до 27 мм | bar: 4; 7
| 1 | ОТ |  |  | 8: 7.71; 10: 7.71 | [5 empty] | ОТ
| 4 | М |  |  | 8: 4.3; 10: 4.3 | [5 empty] | М
|  | ЗТ |  |  | 4: чел.-ч; 5: 0.82; 7: 0.82 | [7 empty] | ЗТ
|  | Итого по расценке |  |  | 8: 12.01; 10: 12.01 | [8 empty] | Итого по расценке
|  | ФОТ |  |  | 10: 7.71 | [7 empty] | ФОТ
| Приказ № 812/пр от 21.12.2020 Прил. п.49.3 | НР Электротехнические установки на других объектах |  |  | 4: %; 5: 102; 7: 102; 10: 7.86 | [7 empty] | НР Электротехнические установки на других объектах
| Приказ № 774/пр от 11.12.2020 Прил. п.49.3 | СП Электротехнические установки на других объектах |  |  | 4: %; 5: 51; 7: 51; 10: 3.93 | [7 empty] | СП Электротехнические установки на других объектах
|  | Всего по позиции |  |  | 10: 23.8 | [9 empty] | Всего по позиции
199 | ФЕРм08-02-411-05 | Ввод гибкий, наружный диаметр металлорукава: до 48 мм | [14 empty] | Ввод гибкий, наружный диаметр металлорукава: до 48 мм | bar: 4; 7
| 1 | ОТ |  |  | 8: 7.71; 10: 7.71 | [5 empty] | ОТ
| 4 | М |  |  | 8: 4.3; 10: 4.3 | [5 empty] | М
|  | ЗТ |  |  | 4: чел.-ч; 5: 0.82; 7: 0.82 | [7 empty] | ЗТ
|  | Итого по расценке |  |  | 8: 12.01; 10: 12.01 | [8 empty] | Итого по расценке
|  | ФОТ |  |  | 10: 7.71 | [7 empty] | ФОТ
| Приказ № 812/пр от 21.12.2020 Прил. п.49.3 | НР Электротехнические установки на других объектах |  |  | 4: %; 5: 102; 7: 102; 10: 7.86 | [7 empty] | НР Электротехнические установки на других объектах
| Приказ № 774/пр от 11.12.2020 Прил. п.49.3 | СП Электротехнические установки на других объектах |  |  | 4: %; 5: 51; 7: 51; 10: 3.93 | [7 empty] | СП Электротехнические установки на других объектах
|  | Всего по позиции |  |  | 10: 23.8 | [9 empty] | Всего по позиции
200 | ФЕРм08-02-411-06 | Ввод гибкий, наружный диаметр металлорукава: до 60 мм | [14 empty] | Ввод гибкий, наружный диаметр металлорукава: до 60 мм | bar: 4; 7
| 1 | ОТ |  |  | 8: 7.71; 10: 7.71 | [5 empty] | ОТ
| 4 | М |  |  | 8: 4.3; 10: 4.3 | [5 empty] | М
|  | ЗТ |  |  | 4: чел.-ч; 5: 0.82; 7: 0.82 | [7 empty] | ЗТ
|  | Итого по расценке |  |  | 8: 12.01; 10: 12.01 | [8 empty] | Итого по расценке
|  | ФОТ |  |  | 10: 7.71 | [7 empty] | ФОТ
| Приказ № 812/пр от 21.12.2020 Прил. п.49.3 | НР Электротехнические установки на других объектах |  |  | 4: %; 5: 102; 7: 102; 10: 7.86 | [7 empty] | НР Электротехнические установки на других объектах
| Приказ № 774/пр от 11.12.2020 Прил. п.49.3 | СП Электротехнические установки на других объектах |  |  | 4: %; 5: 51; 7: 51; 10: 3.93 | [7 empty] | СП Электротехнические установки на других объектах
|  | Всего по позиции |  |  | 10: 23.8 | [9 empty] | Всего по позиции
201 | ФЕРм08-02-411-07 | Ввод гибкий, наружный диаметр металлорукава: до 78 мм | [14 empty] | Ввод гибкий, наружный диаметр металлорукава: до 78 мм | bar: 4; 7
| 1 | ОТ |  |  | 8: 7.71; 10: 7.71 | [5 empty] | ОТ
| 4 | М |  |  | 8: 4.3; 10: 4.3 | [5 empty] | М
|  | ЗТ |  |  | 4: чел.-ч; 5: 0.82; 7: 0.82 | [7 empty] | ЗТ
|  | Итого по расценке |  |  | 8: 12.01; 10: 12.01 | [8 empty] | Итого по расценке
|  | ФОТ |  |  | 10: 7.71 | [7 empty] | ФОТ
| Приказ № 812/пр от 21.12.2020 Прил. п.49.3 | НР Электротехнические установки на других объектах |  |  | 4: %; 5: 102; 7: 102; 10: 7.86 | [7 empty] | НР Электротехнические установки на других объектах
| Приказ № 774/пр от 11.12.2020 Прил. п.49.3 | СП Электротехнические установки на других объектах |  |  | 4: %; 5: 51; 7: 51; 10: 3.93 | [7 empty] | СП Электротехнические установки на других объектах
|  | Всего по позиции |  |  | 10: 23.8 | [9 empty] | Всего по позиции
Установка изолятора | [23 empty] | Установка изолятора
202 | ФЕРм08-01-052-01 | Изолятор опорный напряжением: до 10 кВ, количество точек крепления 1 | [14 empty] | Изолятор опорный напряжением: до 10 кВ, количество точек крепления 1 | bar: 4; 7
| 1 | ОТ |  |  | 8: 3.85; 10: 3.85 | [5 empty] | ОТ
| 2 | ЭМ |  |  | 8: 0.72; 10: 0.72 | [5 empty] | ЭМ
| 3 | в т.ч. ОТм |  |  | 8: 0.1; 10: 0.1 | [5 empty] | в т.ч. ОТм
| 4 | М |  |  | 8: 0.8; 10: 0.8 | [5 empty] | М
|  | ЗТ |  |  | 4: чел.-ч; 5: 0.4; 7: 0.4 | [7 empty] | ЗТ
|  | ЗТм |  |  | 4: чел.-ч; 5: 0.01; 7: 0.01 | [7 empty] | ЗТм
|  | Итого по расценке |  |  | 8: 5.37; 10: 5.37 | [8 empty] | Итого по расценке
|  | ФОТ |  |  | 10: 3.95 | [7 empty] | ФОТ
| Приказ № 812/пр от 21.12.2020 Прил. п.49.3 | НР Электротехнические установки на других объектах |  |  | 4: %; 5: 102; 7: 102; 10: 4.03 | [7 empty] | НР Электротехнические установки на других объектах
| Приказ № 774/пр от 11.12.2020 Прил. п.49.3 | СП Электротехнические установки на других объектах |  |  | 4: %; 5: 51; 7: 51; 10: 2.01 | [7 empty] | СП Электротехнические установки на других объектах
|  | Всего по позиции |  |  | 10: 11.41 | [9 empty] | Всего по позиции
203 | ФЕР05-01-063-01 | Заполнение раствором пустот между стенкой скважины и телом сваи | [14 empty] | Заполнение раствором пустот между стенкой скважины и телом сваи | bar: 4; 7
| 1 | ОТ |  |  | 8: 16.92; 10: 16.92 | [5 empty] | ОТ
| 2 | ЭМ |  |  | 8: 41.53; 10: 41.53 | [5 empty] | ЭМ
| 3 | в т.ч. ОТм |  |  | 8: 4.43; 10: 4.43 | [5 empty] | в т.ч. ОТм
П,Н | 04.3.01.04 | Раствор глинистый |  |  | 4: м3; 5: 0; 7: 0 | [6 empty] | Раствор глинистый
|  | ЗТ |  |  | 4: чел.-ч; 5: 2; 7: 2 | [7 empty] | ЗТ
|  | ЗТм |  |  | 4: чел.-ч; 5: 0.44; 7: 0.44 | [7 empty] | ЗТм
|  | Итого по расценке |  |  | 8: 58.45; 10: 58.45 | [8 empty] | Итого по расценке
|  | ФОТ |  |  | 10: 21.35 | [7 empty] | ФОТ
| Приказ № 812/пр от 21.12.2020 Прил. п.5.1 | НР Свайные работы |  |  | 4: %; 5: 123; 7: 123; 10: 26.26 | [7 empty] | НР Свайные работы
| Приказ № 774/пр от 11.12.2020 Прил. п.5.1 | СП Свайные работы |  |  | 4: %; 5: 70; 7: 70; 10: 14.95 | [7 empty] | СП Свайные работы
|  | Всего по позиции |  |  | 10: 99.66 | [9 empty] | Всего по позиции
204 | ФССЦ-04.3.01.04-0001 | Раствор глинистый |  |  | 4: м3; 7: 1; 8: 176; 10: 176 |  |  |  | Раствор глинистый
|  | (Электротехнические установки на других объектах) | [22 empty] | (Электротехнические установки на других объектах)
|  | Всего по позиции |  |  | 10: 176 | [9 empty] | Всего по позиции
205 | ФССЦ-01.7.07.22-0011 | Уголь каменный, марка А |  |  | 4: т; 7: 1; 8: 558.22; 10: 558.22 |  |  |  | Уголь каменный, марка А
|  | (Электротехнические установки на других объектах) | [22 empty] | (Электротехнические установки на других объектах)
|  | Всего по позиции |  |  | 10: 558.22 | [9 empty] | Всего по позиции
206 | ФССЦ-01.7.10.12-0131 | Соль поваренная |  |  | 4: кг; 7: 1; 8: 4.78; 10: 4.78 |  |  |  | Соль поваренная
|  | (Электротехнические установки на других объектах) | [22 empty] | (Электротехнические установки на других объектах)
|  | Всего по позиции |  |  | 10: 4.78 | [9 empty] | Всего по позиции
|  | Итоги по разделу 8 другие работы при монтаже КЛЭП : | [23 empty] | Итоги по разделу 8 другие работы при монтаже КЛЭП :
|  | Итого прямые затраты (справочно) |  |  | 10: 20918.98 | [13 empty] | Итого прямые затраты (справочно)
|  | в том числе: | [24 empty] | в том числе:
|  | Оплата труда рабочих |  |  | 10: 7520.01 | [13 empty] | Оплата труда рабочих
|  | Эксплуатация машин |  |  | 10: 8129.66 | [13 empty] | Эксплуатация машин
|  | в том числе оплата труда машинистов (Отм) |  |  | 10: 731.43 | [13 empty] | в том числе оплата труда машинистов (Отм)
|  | Материалы |  |  | 10: 5269.31 | [13 empty] | Материалы
|  | Строительные работы |  |  | 10: 99.66 | [13 empty] | Строительные работы
|  | в том числе: | [24 empty] | в том числе:
|  | оплата труда |  |  | 10: 16.92 | [13 empty] | оплата труда
|  | эксплуатация машин и механизмов |  |  | 10: 41.53 | [13 empty] | эксплуатация машин и механизмов
|  | в том числе оплата труда машинистов (ОТм) |  |  | 10: 4.43 | [13 empty] | в том числе оплата труда машинистов (ОТм)
|  | накладные расходы |  |  | 10: 26.26 | [13 empty] | накладные расходы
|  | сметная прибыль |  |  | 10: 14.95 | [13 empty] | сметная прибыль
|  | Монтажные работы |  |  | 10: 33452.54 | [13 empty] | Монтажные работы
|  | в том числе: | [24 empty] | в том числе:
|  | оплата труда |  |  | 10: 7503.09 | [13 empty] | оплата труда
|  | эксплуатация машин и механизмов |  |  | 10: 8088.13 | [13 empty] | эксплуатация машин и механизмов
|  | в том числе оплата труда машинистов (ОТм) |  |  | 10: 727 | [13 empty] | в том числе оплата труда машинистов (ОТм)
|  | материалы |  |  | 10: 5269.31 | [13 empty] | материалы
|  | накладные расходы |  |  | 10: 8394.68 | [13 empty] | накладные расходы
|  | сметная прибыль |  |  | 10: 4197.33 | [13 empty] | сметная прибыль
|  | Итого ФОТ (справочно) |  |  | 10: 8251.44 | [13 empty] | Итого ФОТ (справочно)
|  | Итого накладные расходы (справочно) |  |  | 10: 8420.94 | [13 empty] | Итого накладные расходы (справочно)
|  | Итого сметная прибыль (справочно) |  |  | 10: 4212.28 | [13 empty] | Итого сметная прибыль (справочно)
|  | Итого по разделу 8 другие работы при монтаже КЛЭП |  |  | 10: 33552.2 | [14 empty] | Итого по разделу 8 другие работы при монтаже КЛЭП
Раздел 9. Работы по заземлению | [15 empty] | Раздел 9. Работы по заземлению
207 | ФЕР33-04-015-01 | Устройство шин заземления опор ВЛ и подстанций |  |  | 4: 10 м; 7: 1 |  |  |  | Устройство шин заземления опор ВЛ и подстанций
| 1 | ОТ |  |  | 8: 15.23; 10: 15.23 | [5 empty] | ОТ
| 2 | ЭМ |  |  | 8: 1.36; 10: 1.36 | [5 empty] | ЭМ
| 3 | в т.ч. ОТм |  |  | 8: 0.12; 10: 0.12 | [5 empty] | в т.ч. ОТм
| 4 | М |  |  | 8: 1.24; 10: 1.24 | [5 empty] | М
П,Н | 08.3.04.02 | Сталь стержневая диаметром до 10 мм |  |  | 4: т; 5: 0; 7: 0 | [6 empty] | Сталь стержневая диаметром до 10 мм
|  | ЗТ |  |  | 4: чел.-ч; 5: 1.8; 7: 1.8 | [7 empty] | ЗТ
|  | ЗТм |  |  | 4: чел.-ч; 5: 0.01; 7: 0.01 | [7 empty] | ЗТм
|  | Итого по расценке |  |  | 8: 17.83; 10: 17.83 | [8 empty] | Итого по расценке
|  | ФОТ |  |  | 10: 15.35 | [7 empty] | ФОТ
| Приказ № 812/пр от 21.12.2020 Прил. п.27 | НР Линии электропередачи |  |  | 4: %; 5: 108; 7: 108; 10: 16.58 | [7 empty] | НР Линии электропередачи
| Приказ № 774/пр от 11.12.2020 Прил. п.27 | СП Линии электропередачи |  |  | 4: %; 5: 60; 7: 60; 10: 9.21 | [7 empty] | СП Линии электропередачи
|  | Всего по позиции |  |  | 10: 43.62 | [9 empty] | Всего по позиции
208 | ФЕР33-03-004-02 | Забивка вертикальных заземлителей вручную на глубину до 3 м | [14 empty] | Забивка вертикальных заземлителей вручную на глубину до 3 м | bar: 4; 7
| 1 | ОТ |  |  | 8: 5.67; 10: 5.67 | [5 empty] | ОТ
| 2 | ЭМ |  |  | 8: 1.68; 10: 1.68 | [5 empty] | ЭМ
| 4 | М |  |  | 8: 32.85; 10: 32.85 | [5 empty] | М
|  | ЗТ |  |  | 4: чел.-ч; 5: 0.67; 7: 0.67 | [7 empty] | ЗТ
|  | Итого по расценке |  |  | 8: 40.2; 10: 40.2 | [8 empty] | Итого по расценке
|  | ФОТ |  |  | 10: 5.67 | [7 empty] | ФОТ
| Приказ № 812/пр от 21.12.2020 Прил. п.27 | НР Линии электропередачи |  |  | 4: %; 5: 108; 7: 108; 10: 6.12 | [7 empty] | НР Линии электропередачи
| Приказ № 774/пр от 11.12.2020 Прил. п.27 | СП Линии электропередачи |  |  | 4: %; 5: 60; 7: 60; 10: 3.4 | [7 empty] | СП Линии электропередачи
|  | Всего по позиции |  |  | 10: 49.72 | [9 empty] | Всего по позиции
209 | ФЕРм08-02-472-01 | Заземлитель горизонтальный из стали: круглой диаметром 12 мм |  |  | 4: 100 м; 7: 1 |  |  |  | Заземлитель горизонтальный из стали: круглой диаметром 12 мм
| 1 | ОТ |  |  | 8: 155.1; 10: 155.1 | [5 empty] | ОТ
| 2 | ЭМ |  |  | 8: 45.41; 10: 45.41 | [5 empty] | ЭМ
| 3 | в т.ч. ОТм |  |  | 8: 3.27; 10: 3.27 | [5 empty] | в т.ч. ОТм
| 4 | М |  |  | 8: 486.4; 10: 486.4 | [5 empty] | М
|  | ЗТ |  |  | 4: чел.-ч; 5: 16.5; 7: 16.5 | [7 empty] | ЗТ
|  | ЗТм |  |  | 4: чел.-ч; 5: 0.26; 7: 0.26 | [7 empty] | ЗТм
|  | Итого по расценке |  |  | 8: 686.91; 10: 686.91 | [8 empty] | Итого по расценке
|  | ФОТ |  |  | 10: 158.37 | [7 empty] | ФОТ
| Приказ № 812/пр от 21.12.2020 Прил. п.49.3 | НР Электротехнические установки на других объектах |  |  | 4: %; 5: 102; 7: 102; 10: 161.54 | [7 empty] | НР Электротехнические установки на других объектах
| Приказ № 774/пр от 11.12.2020 Прил. п.49.3 | СП Электротехнические установки на других объектах |  |  | 4: %; 5: 51; 7: 51; 10: 80.77 | [7 empty] | СП Электротехнические установки на других объектах
|  | Всего по позиции |  |  | 10: 929.22 | [9 empty] | Всего по позиции
210 | ФЕРм08-02-472-09 | Проводник заземляющий открыто по строительным основаниям: из круглой стали диаметром 12 мм |  |  | 4: 100 м; 7: 1 |  |  |  | Проводник заземляющий открыто по строительным основаниям: из круглой стали диаметром 12 мм
| 1 | ОТ |  |  | 8: 173.9; 10: 173.9 | [5 empty] | ОТ
| 2 | ЭМ |  |  | 8: 54.28; 10: 54.28 | [5 empty] | ЭМ
| 3 | в т.ч. ОТм |  |  | 8: 4.27; 10: 4.27 | [5 empty] | в т.ч. ОТм
| 4 | М |  |  | 8: 608.39; 10: 608.39 | [5 empty] | М
|  | ЗТ |  |  | 4: чел.-ч; 5: 18.5; 7: 18.5 | [7 empty] | ЗТ
|  | ЗТм |  |  | 4: чел.-ч; 5: 0.34; 7: 0.34 | [7 empty] | ЗТм
|  | Итого по расценке |  |  | 8: 836.57; 10: 836.57 | [8 empty] | Итого по расценке
|  | ФОТ |  |  | 10: 178.17 | [7 empty] | ФОТ
| Приказ № 812/пр от 21.12.2020 Прил. п.49.3 | НР Электротехнические установки на других объектах |  |  | 4: %; 5: 102; 7: 102; 10: 181.73 | [7 empty] | НР Электротехнические установки на других объектах
| Приказ № 774/пр от 11.12.2020 Прил. п.49.3 | СП Электротехнические установки на других объектах |  |  | 4: %; 5: 51; 7: 51; 10: 90.87 | [7 empty] | СП Электротехнические установки на других объектах
|  | Всего по позиции |  |  | 10: 1109.17 | [9 empty] | Всего по позиции
211 | ФЕРм08-02-472-02 | Заземлитель горизонтальный из стали: полосовой сечением 160 мм2 |  |  | 4: 100 м; 7: 1 |  |  |  | Заземлитель горизонтальный из стали: полосовой сечением 160 мм2
| 1 | ОТ |  |  | 8: 135.36; 10: 135.36 | [5 empty] | ОТ
| 2 | ЭМ |  |  | 8: 58.09; 10: 58.09 | [5 empty] | ЭМ
| 3 | в т.ч. ОТм |  |  | 8: 5.02; 10: 5.02 | [5 empty] | в т.ч. ОТм
| 4 | М |  |  | 8: 894.6; 10: 894.6 | [5 empty] | М
|  | ЗТ |  |  | 4: чел.-ч; 5: 14.4; 7: 14.4 | [7 empty] | ЗТ
|  | ЗТм |  |  | 4: чел.-ч; 5: 0.4; 7: 0.4 | [7 empty] | ЗТм
|  | Итого по расценке |  |  | 8: 1088.05; 10: 1088.05 | [8 empty] | Итого по расценке
|  | ФОТ |  |  | 10: 140.38 | [7 empty] | ФОТ
| Приказ № 812/пр от 21.12.2020 Прил. п.49.3 | НР Электротехнические установки на других объектах |  |  | 4: %; 5: 102; 7: 102; 10: 143.19 | [7 empty] | НР Электротехнические установки на других объектах
| Приказ № 774/пр от 11.12.2020 Прил. п.49.3 | СП Электротехнические установки на других объектах |  |  | 4: %; 5: 51; 7: 51; 10: 71.59 | [7 empty] | СП Электротехнические установки на других объектах
|  | Всего по позиции |  |  | 10: 1302.83 | [9 empty] | Всего по позиции
212 | ФЕРм08-02-472-07 | Проводник заземляющий открыто по строительным основаниям: из полосовой стали сечением 160 мм2 |  |  | 4: 100 м; 7: 1 |  |  |  | Проводник заземляющий открыто по строительным основаниям: из полосовой стали сечением 160 мм2
| 1 | ОТ |  |  | 8: 173.9; 10: 173.9 | [5 empty] | ОТ
| 2 | ЭМ |  |  | 8: 65.14; 10: 65.14 | [5 empty] | ЭМ
| 3 | в т.ч. ОТм |  |  | 8: 5.78; 10: 5.78 | [5 empty] | в т.ч. ОТм
| 4 | М |  |  | 8: 588.77; 10: 588.77 | [5 empty] | М
|  | ЗТ |  |  | 4: чел.-ч; 5: 18.5; 7: 18.5 | [7 empty] | ЗТ
|  | ЗТм |  |  | 4: чел.-ч; 5: 0.46; 7: 0.46 | [7 empty] | ЗТм
|  | Итого по расценке |  |  | 8: 827.81; 10: 827.81 | [8 empty] | Итого по расценке
|  | ФОТ |  |  | 10: 179.68 | [7 empty] | ФОТ
| Приказ № 812/пр от 21.12.2020 Прил. п.49.3 | НР Электротехнические установки на других объектах |  |  | 4: %; 5: 102; 7: 102; 10: 183.27 | [7 empty] | НР Электротехнические установки на других объектах
| Приказ № 774/пр от 11.12.2020 Прил. п.49.3 | СП Электротехнические установки на других объектах |  |  | 4: %; 5: 51; 7: 51; 10: 91.64 | [7 empty] | СП Электротехнические установки на других объектах
|  | Всего по позиции |  |  | 10: 1102.72 | [9 empty] | Всего по позиции
213 | ФЕРм08-02-471-01 | Заземлитель вертикальный из угловой стали размером: 50х50х5 мм |  |  | 4: 10 шт; 7: 1 |  |  |  | Заземлитель вертикальный из угловой стали размером: 50х50х5 мм
| 1 | ОТ |  |  | 8: 87.14; 10: 87.14 | [5 empty] | ОТ
| 2 | ЭМ |  |  | 8: 43.02; 10: 43.02 | [5 empty] | ЭМ
| 3 | в т.ч. ОТм |  |  | 8: 4.27; 10: 4.27 | [5 empty] | в т.ч. ОТм
| 4 | М |  |  | 8: 485.57; 10: 485.57 | [5 empty] | М
|  | ЗТ |  |  | 4: чел.-ч; 5: 9.27; 7: 9.27 | [7 empty] | ЗТ
|  | ЗТм |  |  | 4: чел.-ч; 5: 0.34; 7: 0.34 | [7 empty] | ЗТм
|  | Итого по расценке |  |  | 8: 615.73; 10: 615.73 | [8 empty] | Итого по расценке
|  | ФОТ |  |  | 10: 91.41 | [7 empty] | ФОТ
| Приказ № 812/пр от 21.12.2020 Прил. п.49.3 | НР Электротехнические установки на других объектах |  |  | 4: %; 5: 102; 7: 102; 10: 93.24 | [7 empty] | НР Электротехнические установки на других объектах
| Приказ № 774/пр от 11.12.2020 Прил. п.49.3 | СП Электротехнические установки на других объектах |  |  | 4: %; 5: 51; 7: 51; 10: 46.62 | [7 empty] | СП Электротехнические установки на других объектах
|  | Всего по позиции |  |  | 10: 755.59 | [9 empty] | Всего по позиции
214 | ФЕРм08-02-471-02 | Заземлитель вертикальный из угловой стали размером: 63х63х6 мм |  |  | 4: 10 шт; 7: 1 |  |  |  | Заземлитель вертикальный из угловой стали размером: 63х63х6 мм
| 1 | ОТ |  |  | 8: 96.82; 10: 96.82 | [5 empty] | ОТ
| 2 | ЭМ |  |  | 8: 61.13; 10: 61.13 | [5 empty] | ЭМ
| 3 | в т.ч. ОТм |  |  | 8: 6.78; 10: 6.78 | [5 empty] | в т.ч. ОТм
| 4 | М |  |  | 8: 581.9; 10: 581.9 | [5 empty] | М
|  | ЗТ |  |  | 4: чел.-ч; 5: 10.3; 7: 10.3 | [7 empty] | ЗТ
|  | ЗТм |  |  | 4: чел.-ч; 5: 0.54; 7: 0.54 | [7 empty] | ЗТм
|  | Итого по расценке |  |  | 8: 739.85; 10: 739.85 | [8 empty] | Итого по расценке
|  | ФОТ |  |  | 10: 103.6 | [7 empty] | ФОТ
| Приказ № 812/пр от 21.12.2020 Прил. п.49.3 | НР Электротехнические установки на других объектах |  |  | 4: %; 5: 102; 7: 102; 10: 105.67 | [7 empty] | НР Электротехнические установки на других объектах
| Приказ № 774/пр от 11.12.2020 Прил. п.49.3 | СП Электротехнические установки на других объектах |  |  | 4: %; 5: 51; 7: 51; 10: 52.84 | [7 empty] | СП Электротехнические установки на других объектах
|  | Всего по позиции |  |  | 10: 898.36 | [9 empty] | Всего по позиции
215 | ФЕРм08-02-471-03 | Заземлитель вертикальный из круглой стали диаметром: 12 мм |  |  | 4: 10 шт; 7: 0.4 |  |  |  | Заземлитель вертикальный из круглой стали диаметром: 12 мм
|  | Объем=4 / 10 | [26 empty] | Объем=4 / 10
| 1 | ОТ |  |  | 8: 67.77; 10: 27.11 | [5 empty] | ОТ
| 2 | ЭМ |  |  | 8: 30.42; 10: 12.17 | [5 empty] | ЭМ
| 3 | в т.ч. ОТм |  |  | 8: 1.76; 10: 0.7 | [5 empty] | в т.ч. ОТм
| 4 | М |  |  | 8: 461.97; 10: 184.79 | [5 empty] | М
|  | ЗТ |  |  | 4: чел.-ч; 5: 7.21; 7: 2.884 | [7 empty] | ЗТ
|  | ЗТм |  |  | 4: чел.-ч; 5: 0.14; 7: 0.056 | [7 empty] | ЗТм
|  | Итого по расценке |  |  | 8: 560.16; 10: 224.07 | [8 empty] | Итого по расценке
|  | ФОТ |  |  | 10: 27.81 | [7 empty] | ФОТ
| Приказ № 812/пр от 21.12.2020 Прил. п.49.3 | НР Электротехнические установки на других объектах |  |  | 4: %; 5: 102; 7: 102; 10: 28.37 | [7 empty] | НР Электротехнические установки на других объектах
| Приказ № 774/пр от 11.12.2020 Прил. п.49.3 | СП Электротехнические установки на других объектах |  |  | 4: %; 5: 51; 7: 51; 10: 14.18 | [7 empty] | СП Электротехнические установки на других объектах
|  | Всего по позиции |  |  | 10: 266.62 | [9 empty] | Всего по позиции
216 | ФЕРм08-02-471-04 | Заземлитель вертикальный из круглой стали диаметром: 16 мм |  |  | 4: 10 шт; 7: 1 |  |  |  | Заземлитель вертикальный из круглой стали диаметром: 16 мм
| 1 | ОТ |  |  | 8: 67.77; 10: 67.77 | [5 empty] | ОТ
| 2 | ЭМ |  |  | 8: 41.28; 10: 41.28 | [5 empty] | ЭМ
| 3 | в т.ч. ОТм |  |  | 8: 3.27; 10: 3.27 | [5 empty] | в т.ч. ОТм
| 4 | М |  |  | 8: 486.56; 10: 486.56 | [5 empty] | М
|  | ЗТ |  |  | 4: чел.-ч; 5: 7.21; 7: 7.21 | [7 empty] | ЗТ
|  | ЗТм |  |  | 4: чел.-ч; 5: 0.26; 7: 0.26 | [7 empty] | ЗТм
|  | Итого по расценке |  |  | 8: 595.61; 10: 595.61 | [8 empty] | Итого по расценке
|  | ФОТ |  |  | 10: 71.04 | [7 empty] | ФОТ
| Приказ № 812/пр от 21.12.2020 Прил. п.49.3 | НР Электротехнические установки на других объектах |  |  | 4: %; 5: 102; 7: 102; 10: 72.46 | [7 empty] | НР Электротехнические установки на других объектах
| Приказ № 774/пр от 11.12.2020 Прил. п.49.3 | СП Электротехнические установки на других объектах |  |  | 4: %; 5: 51; 7: 51; 10: 36.23 | [7 empty] | СП Электротехнические установки на других объектах
|  | Всего по позиции |  |  | 10: 704.3 | [9 empty] | Всего по позиции
|  | Итоги по разделу 9 Работы по заземлению : | [23 empty] | Итоги по разделу 9 Работы по заземлению :
|  | Итого прямые затраты (справочно) |  |  | 10: 5672.63 | [13 empty] | Итого прямые затраты (справочно)
|  | в том числе: | [24 empty] | в том числе:
|  | Оплата труда рабочих |  |  | 10: 938 | [13 empty] | Оплата труда рабочих
|  | Эксплуатация машин |  |  | 10: 383.56 | [13 empty] | Эксплуатация машин
|  | в том числе оплата труда машинистов (Отм) |  |  | 10: 33.48 | [13 empty] | в том числе оплата труда машинистов (Отм)
|  | Материалы |  |  | 10: 4351.07 | [13 empty] | Материалы
|  | Строительные работы |  |  | 10: 93.34 | [13 empty] | Строительные работы
|  | в том числе: | [24 empty] | в том числе:
|  | оплата труда |  |  | 10: 20.9 | [13 empty] | оплата труда
|  | эксплуатация машин и механизмов |  |  | 10: 3.04 | [13 empty] | эксплуатация машин и механизмов
|  | в том числе оплата труда машинистов (ОТм) |  |  | 10: 0.12 | [13 empty] | в том числе оплата труда машинистов (ОТм)
|  | материалы |  |  | 10: 34.09 | [13 empty] | материалы
|  | накладные расходы |  |  | 10: 22.7 | [13 empty] | накладные расходы
|  | сметная прибыль |  |  | 10: 12.61 | [13 empty] | сметная прибыль
|  | Монтажные работы |  |  | 10: 7068.81 | [13 empty] | Монтажные работы
|  | в том числе: | [24 empty] | в том числе:
|  | оплата труда |  |  | 10: 917.1 | [13 empty] | оплата труда
|  | эксплуатация машин и механизмов |  |  | 10: 380.52 | [13 empty] | эксплуатация машин и механизмов
|  | в том числе оплата труда машинистов (ОТм) |  |  | 10: 33.36 | [13 empty] | в том числе оплата труда машинистов (ОТм)
|  | материалы |  |  | 10: 4316.98 | [13 empty] | материалы
|  | накладные расходы |  |  | 10: 969.47 | [13 empty] | накладные расходы
|  | сметная прибыль |  |  | 10: 484.74 | [13 empty] | сметная прибыль
|  | Итого ФОТ (справочно) |  |  | 10: 971.48 | [13 empty] | Итого ФОТ (справочно)
|  | Итого накладные расходы (справочно) |  |  | 10: 992.17 | [13 empty] | Итого накладные расходы (справочно)
|  | Итого сметная прибыль (справочно) |  |  | 10: 497.35 | [13 empty] | Итого сметная прибыль (справочно)
|  | Итого по разделу 9 Работы по заземлению |  |  | 10: 7162.15 | [14 empty] | Итого по разделу 9 Работы по заземлению
Раздел 10. Развозка по пикетам | [15 empty] | Раздел 10. Развозка по пикетам
217 | ФЕР33-04-016-04 | Развозка конструкций и материалов опор ВЛ 0,38-10 кВ по трассе: приставок железобетонных | [14 empty] | Развозка конструкций и материалов опор ВЛ 0,38-10 кВ по трассе: приставок железобетонных | bar: 4; 7
| 1 | ОТ |  |  | 8: 3.35; 10: 3.35 | [5 empty] | ОТ
| 2 | ЭМ |  |  | 8: 42.68; 10: 42.68 | [5 empty] | ЭМ
| 3 | в т.ч. ОТм |  |  | 8: 5.94; 10: 5.94 | [5 empty] | в т.ч. ОТм
|  | ЗТ |  |  | 4: чел.-ч; 5: 0.41; 7: 0.41 | [7 empty] | ЗТ
|  | ЗТм |  |  | 4: чел.-ч; 5: 0.44; 7: 0.44 | [7 empty] | ЗТм
|  | Итого по расценке |  |  | 8: 46.03; 10: 46.03 | [8 empty] | Итого по расценке
|  | ФОТ |  |  | 10: 9.29 | [7 empty] | ФОТ
| Приказ № 812/пр от 21.12.2020 Прил. п.27 | НР Линии электропередачи |  |  | 4: %; 5: 108; 7: 108; 10: 10.03 | [7 empty] | НР Линии электропередачи
| Приказ № 774/пр от 11.12.2020 Прил. п.27 | СП Линии электропередачи |  |  | 4: %; 5: 60; 7: 60; 10: 5.57 | [7 empty] | СП Линии электропередачи
|  | Всего по позиции |  |  | 10: 61.63 | [9 empty] | Всего по позиции
218 | ФЕР33-04-016-03 | Развозка конструкций и материалов опор ВЛ 0,38-10 кВ по трассе: А-образных деревянных опор | [14 empty] | Развозка конструкций и материалов опор ВЛ 0,38-10 кВ по трассе: А-образных деревянных опор | bar: 4; 7
| 1 | ОТ |  |  | 8: 4.74; 10: 4.74 | [5 empty] | ОТ
| 2 | ЭМ |  |  | 8: 60.14; 10: 60.14 | [5 empty] | ЭМ
| 3 | в т.ч. ОТм |  |  | 8: 8.38; 10: 8.38 | [5 empty] | в т.ч. ОТм
|  | ЗТ |  |  | 4: чел.-ч; 5: 0.58; 7: 0.58 | [7 empty] | ЗТ
|  | ЗТм |  |  | 4: чел.-ч; 5: 0.62; 7: 0.62 | [7 empty] | ЗТм
|  | Итого по расценке |  |  | 8: 64.88; 10: 64.88 | [8 empty] | Итого по расценке
|  | ФОТ |  |  | 10: 13.12 | [7 empty] | ФОТ
| Приказ № 812/пр от 21.12.2020 Прил. п.27 | НР Линии электропередачи |  |  | 4: %; 5: 108; 7: 108; 10: 14.17 | [7 empty] | НР Линии электропередачи
| Приказ № 774/пр от 11.12.2020 Прил. п.27 | СП Линии электропередачи |  |  | 4: %; 5: 60; 7: 60; 10: 7.87 | [7 empty] | СП Линии электропередачи
|  | Всего по позиции |  |  | 10: 86.92 | [9 empty] | Всего по позиции
219 | ФЕР33-04-016-06 | Развозка конструкций и материалов опор ВЛ 0,38-10 кВ по трассе: материалов оснастки сложных опор | [14 empty] | Развозка конструкций и материалов опор ВЛ 0,38-10 кВ по трассе: материалов оснастки сложных опор | bar: 4; 7
| 1 | ОТ |  |  | 8: 2.45; 10: 2.45 | [5 empty] | ОТ
| 2 | ЭМ |  |  | 8: 12.58; 10: 12.58 | [5 empty] | ЭМ
| 3 | в т.ч. ОТм |  |  | 8: 2.16; 10: 2.16 | [5 empty] | в т.ч. ОТм
|  | ЗТ |  |  | 4: чел.-ч; 5: 0.3; 7: 0.3 | [7 empty] | ЗТ
|  | ЗТм |  |  | 4: чел.-ч; 5: 0.16; 7: 0.16 | [7 empty] | ЗТм
|  | Итого по расценке |  |  | 8: 15.03; 10: 15.03 | [8 empty] | Итого по расценке
|  | ФОТ |  |  | 10: 4.61 | [7 empty] | ФОТ
| Приказ № 812/пр от 21.12.2020 Прил. п.27 | НР Линии электропередачи |  |  | 4: %; 5: 108; 7: 108; 10: 4.98 | [7 empty] | НР Линии электропередачи
| Приказ № 774/пр от 11.12.2020 Прил. п.27 | СП Линии электропередачи |  |  | 4: %; 5: 60; 7: 60; 10: 2.77 | [7 empty] | СП Линии электропередачи
|  | Всего по позиции |  |  | 10: 22.78 | [9 empty] | Всего по позиции
220 | ФЕР33-04-016-01 | Развозка конструкций и материалов опор ВЛ 0,38-10 кВ по трассе: одностоечных деревянных опор | [14 empty] | Развозка конструкций и материалов опор ВЛ 0,38-10 кВ по трассе: одностоечных деревянных опор | bar: 4; 7
| 1 | ОТ |  |  | 8: 1.63; 10: 1.63 | [5 empty] | ОТ
| 2 | ЭМ |  |  | 8: 8.65; 10: 8.65 | [5 empty] | ЭМ
| 3 | в т.ч. ОТм |  |  | 8: 1.49; 10: 1.49 | [5 empty] | в т.ч. ОТм
|  | ЗТ |  |  | 4: чел.-ч; 5: 0.2; 7: 0.2 | [7 empty] | ЗТ
|  | ЗТм |  |  | 4: чел.-ч; 5: 0.11; 7: 0.11 | [7 empty] | ЗТм
|  | Итого по расценке |  |  | 8: 10.28; 10: 10.28 | [8 empty] | Итого по расценке
|  | ФОТ |  |  | 10: 3.12 | [7 empty] | ФОТ
| Приказ № 812/пр от 21.12.2020 Прил. п.27 | НР Линии электропередачи |  |  | 4: %; 5: 108; 7: 108; 10: 3.37 | [7 empty] | НР Линии электропередачи
| Приказ № 774/пр от 11.12.2020 Прил. п.27 | СП Линии электропередачи |  |  | 4: %; 5: 60; 7: 60; 10: 1.87 | [7 empty] | СП Линии электропередачи
|  | Всего по позиции |  |  | 10: 15.52 | [9 empty] | Всего по позиции
221 | ФЕР33-04-016-05 | Развозка конструкций и материалов опор ВЛ 0,38-10 кВ по трассе: материалов оснастки одностоечных опор | [14 empty] | Развозка конструкций и материалов опор ВЛ 0,38-10 кВ по трассе: материалов оснастки одностоечных опор | bar: 4; 7
| 1 | ОТ |  |  | 8: 2.04; 10: 2.04 | [5 empty] | ОТ
| 2 | ЭМ |  |  | 8: 11.01; 10: 11.01 | [5 empty] | ЭМ
| 3 | в т.ч. ОТм |  |  | 8: 1.89; 10: 1.89 | [5 empty] | в т.ч. ОТм
|  | ЗТ |  |  | 4: чел.-ч; 5: 0.25; 7: 0.25 | [7 empty] | ЗТ
|  | ЗТм |  |  | 4: чел.-ч; 5: 0.14; 7: 0.14 | [7 empty] | ЗТм
|  | Итого по расценке |  |  | 8: 13.05; 10: 13.05 | [8 empty] | Итого по расценке
|  | ФОТ |  |  | 10: 3.93 | [7 empty] | ФОТ
| Приказ № 812/пр от 21.12.2020 Прил. п.27 | НР Линии электропередачи |  |  | 4: %; 5: 108; 7: 108; 10: 4.24 | [7 empty] | НР Линии электропередачи
| Приказ № 774/пр от 11.12.2020 Прил. п.27 | СП Линии электропередачи |  |  | 4: %; 5: 60; 7: 60; 10: 2.36 | [7 empty] | СП Линии электропередачи
|  | Всего по позиции |  |  | 10: 19.65 | [9 empty] | Всего по позиции
|  | Итоги по разделу 10 Развозка по пикетам : | [23 empty] | Итоги по разделу 10 Развозка по пикетам :
|  | Итого прямые затраты (справочно) |  |  | 10: 149.27 | [13 empty] | Итого прямые затраты (справочно)
|  | в том числе: | [24 empty] | в том числе:
|  | Оплата труда рабочих |  |  | 10: 14.21 | [13 empty] | Оплата труда рабочих
|  | Эксплуатация машин |  |  | 10: 135.06 | [13 empty] | Эксплуатация машин
|  | в том числе оплата труда машинистов (Отм) |  |  | 10: 19.86 | [13 empty] | в том числе оплата труда машинистов (Отм)
|  | Строительные работы |  |  | 10: 206.5 | [13 empty] | Строительные работы
|  | в том числе: | [24 empty] | в том числе:
|  | оплата труда |  |  | 10: 14.21 | [13 empty] | оплата труда
|  | эксплуатация машин и механизмов |  |  | 10: 135.06 | [13 empty] | эксплуатация машин и механизмов
|  | в том числе оплата труда машинистов (ОТм) |  |  | 10: 19.86 | [13 empty] | в том числе оплата труда машинистов (ОТм)
|  | накладные расходы |  |  | 10: 36.79 | [13 empty] | накладные расходы
|  | сметная прибыль |  |  | 10: 20.44 | [13 empty] | сметная прибыль
|  | Итого ФОТ (справочно) |  |  | 10: 34.07 | [13 empty] | Итого ФОТ (справочно)
|  | Итого накладные расходы (справочно) |  |  | 10: 36.79 | [13 empty] | Итого накладные расходы (справочно)
|  | Итого сметная прибыль (справочно) |  |  | 10: 20.44 | [13 empty] | Итого сметная прибыль (справочно)
|  | Итого по разделу 10 Развозка по пикетам |  |  | 10: 206.5 | [14 empty] | Итого по разделу 10 Развозка по пикетам
Раздел 11. Установка опор | [15 empty] | Раздел 11. Установка опор
Установка опоры ВЛИ-0,4 кВ, ВЛЗ-6 кВ одностоечной промежуточной | [23 empty] | Установка опоры ВЛИ-0,4 кВ, ВЛЗ-6 кВ одностоечной промежуточной
222 | ФЕР33-04-001-08 | Установка с помощью механизмов деревянных опор ВЛ 0,38; 6-10 кВ из пропитанных деталей с одинарными приставками: одностоечных | [14 empty] | Установка с помощью механизмов деревянных опор ВЛ 0,38; 6-10 кВ из пропитанных деталей с одинарными приставками: одностоечных | bar: 4; 7
| 1 | ОТ |  |  | 8: 46.83; 10: 46.83 | [5 empty] | ОТ
| 2 | ЭМ |  |  | 8: 113.92; 10: 113.92 | [5 empty] | ЭМ
| 3 | в т.ч. ОТм |  |  | 8: 11.37; 10: 11.37 | [5 empty] | в т.ч. ОТм
| 4 | М |  |  | 8: 58.97; 10: 58.97 | [5 empty] | М
П,Н | 05.1.02.06 | Приставки железобетонные |  |  | 4: шт; 5: 0; 7: 0 | [6 empty] | Приставки железобетонные
П,Н | 07.2.07.13 | Хомуты стальные |  |  | 4: кг; 5: 0; 7: 0 | [6 empty] | Хомуты стальные
П,Н | 08.3.03.04-0051 | Проволока черная, диаметр 6,0-6,3 мм |  |  | 4: т; 5: 0; 7: 0 | [6 empty] | Проволока черная, диаметр 6,0-6,3 мм
П,Н | 11.2.04.06 | Детали опор пропитанные из пиломатериалов хвойных пород |  |  | 4: м3; 5: 0; 7: 0 | [6 empty] | Детали опор пропитанные из пиломатериалов хвойных пород
П,Н | 22.2.01.04 | Изоляторы штыревые |  |  | 4: шт; 5: 0; 7: 0 | [6 empty] | Изоляторы штыревые
П,Н | 22.2.02.09 | Крюки |  |  | 4: кг; 5: 0; 7: 0 | [6 empty] | Крюки
П,Н | 22.2.02.23 | Металлические плакаты |  |  | 4: шт; 5: 0; 7: 0 | [6 empty] | Металлические плакаты
|  | ЗТ |  |  | 4: чел.-ч; 5: 5.42; 7: 5.42 | [7 empty] | ЗТ
|  | ЗТм |  |  | 4: чел.-ч; 5: 0.98; 7: 0.98 | [7 empty] | ЗТм
|  | Итого по расценке |  |  | 8: 219.72; 10: 219.72 | [8 empty] | Итого по расценке
|  | ФОТ |  |  | 10: 58.2 | [7 empty] | ФОТ
| Приказ № 812/пр от 21.12.2020 Прил. п.27 | НР Линии электропередачи |  |  | 4: %; 5: 108; 7: 108; 10: 62.86 | [7 empty] | НР Линии электропередачи
| Приказ № 774/пр от 11.12.2020 Прил. п.27 | СП Линии электропередачи |  |  | 4: %; 5: 60; 7: 60; 10: 34.92 | [7 empty] | СП Линии электропередачи
|  | Всего по позиции |  |  | 10: 317.5 | [9 empty] | Всего по позиции
Установка опоры ВЛИ-0,4 кВ, ВЛЗ-6 кВ одностоечной промежуточной (с заземляющим спуском) | [23 empty] | Установка опоры ВЛИ-0,4 кВ, ВЛЗ-6 кВ одностоечной промежуточной (с заземляющим спуском)
223 | ФЕР33-04-001-08 | Установка с помощью механизмов деревянных опор ВЛ 0,38; 6-10 кВ из пропитанных деталей с одинарными приставками: одностоечных (с заземляющим спуском) | [14 empty] | Установка с помощью механизмов деревянных опор ВЛ 0,38; 6-10 кВ из пропитанных деталей с одинарными приставками: одностоечных (с заземляющим спуском) | bar: 4; 7
| 1 | ОТ |  |  | 8: 46.83; 10: 46.83 | [5 empty] | ОТ
| 2 | ЭМ |  |  | 8: 113.92; 10: 113.92 | [5 empty] | ЭМ
| 3 | в т.ч. ОТм |  |  | 8: 11.37; 10: 11.37 | [5 empty] | в т.ч. ОТм
| 4 | М |  |  | 8: 58.97; 10: 58.97 | [5 empty] | М
П,Н | 05.1.02.06 | Приставки железобетонные |  |  | 4: шт; 5: 0; 7: 0 | [6 empty] | Приставки железобетонные
П,Н | 07.2.07.13 | Хомуты стальные |  |  | 4: кг; 5: 0; 7: 0 | [6 empty] | Хомуты стальные
П,Н | 08.3.03.04-0051 | Проволока черная, диаметр 6,0-6,3 мм |  |  | 4: т; 5: 0; 7: 0 | [6 empty] | Проволока черная, диаметр 6,0-6,3 мм
П,Н | 11.2.04.06 | Детали опор пропитанные из пиломатериалов хвойных пород |  |  | 4: м3; 5: 0; 7: 0 | [6 empty] | Детали опор пропитанные из пиломатериалов хвойных пород
П,Н | 22.2.01.04 | Изоляторы штыревые |  |  | 4: шт; 5: 0; 7: 0 | [6 empty] | Изоляторы штыревые
П,Н | 22.2.02.09 | Крюки |  |  | 4: кг; 5: 0; 7: 0 | [6 empty] | Крюки
П,Н | 22.2.02.23 | Металлические плакаты |  |  | 4: шт; 5: 0; 7: 0 | [6 empty] | Металлические плакаты
|  | ЗТ |  |  | 4: чел.-ч; 5: 5.42; 7: 5.42 | [7 empty] | ЗТ
|  | ЗТм |  |  | 4: чел.-ч; 5: 0.98; 7: 0.98 | [7 empty] | ЗТм
|  | Итого по расценке |  |  | 8: 219.72; 10: 219.72 | [8 empty] | Итого по расценке
|  | ФОТ |  |  | 10: 58.2 | [7 empty] | ФОТ
| Приказ № 812/пр от 21.12.2020 Прил. п.27 | НР Линии электропередачи |  |  | 4: %; 5: 108; 7: 108; 10: 62.86 | [7 empty] | НР Линии электропередачи
| Приказ № 774/пр от 11.12.2020 Прил. п.27 | СП Линии электропередачи |  |  | 4: %; 5: 60; 7: 60; 10: 34.92 | [7 empty] | СП Линии электропередачи
|  | Всего по позиции |  |  | 10: 317.5 | [9 empty] | Всего по позиции
Установка опоры ВЛИ-0,4 кВ, ВЛЗ-6 кВ угловой с подкосом | [23 empty] | Установка опоры ВЛИ-0,4 кВ, ВЛЗ-6 кВ угловой с подкосом
224 | ФЕР33-04-001-09 | Установка с помощью механизмов деревянных опор ВЛ 0,38; 6-10 кВ из пропитанных деталей с одинарными приставками: одностоечных с подкосом | [14 empty] | Установка с помощью механизмов деревянных опор ВЛ 0,38; 6-10 кВ из пропитанных деталей с одинарными приставками: одностоечных с подкосом | bar: 4; 7
| 1 | ОТ |  |  | 8: 93.31; 10: 93.31 | [5 empty] | ОТ
| 2 | ЭМ |  |  | 8: 229.23; 10: 229.23 | [5 empty] | ЭМ
| 3 | в т.ч. ОТм |  |  | 8: 22.85; 10: 22.85 | [5 empty] | в т.ч. ОТм
| 4 | М |  |  | 8: 58.97; 10: 58.97 | [5 empty] | М
П,Н | 05.1.02.06 | Приставки железобетонные |  |  | 4: шт; 5: 0; 7: 0 | [6 empty] | Приставки железобетонные
П,Н | 07.2.07.13 | Хомуты стальные |  |  | 4: кг; 5: 0; 7: 0 | [6 empty] | Хомуты стальные
П,Н | 08.3.03.04-0051 | Проволока черная, диаметр 6,0-6,3 мм |  |  | 4: т; 5: 0; 7: 0 | [6 empty] | Проволока черная, диаметр 6,0-6,3 мм
П,Н | 11.2.04.06 | Детали опор пропитанные из пиломатериалов хвойных пород |  |  | 4: м3; 5: 0; 7: 0 | [6 empty] | Детали опор пропитанные из пиломатериалов хвойных пород
П,Н | 22.2.01.04 | Изоляторы штыревые |  |  | 4: шт; 5: 0; 7: 0 | [6 empty] | Изоляторы штыревые
П,Н | 22.2.02.09 | Крюки |  |  | 4: кг; 5: 0; 7: 0 | [6 empty] | Крюки
П,Н | 22.2.02.23 | Металлические плакаты |  |  | 4: шт; 5: 0; 7: 0 | [6 empty] | Металлические плакаты
|  | ЗТ |  |  | 4: чел.-ч; 5: 10.8; 7: 10.8 | [7 empty] | ЗТ
|  | ЗТм |  |  | 4: чел.-ч; 5: 1.97; 7: 1.97 | [7 empty] | ЗТм
|  | Итого по расценке |  |  | 8: 381.51; 10: 381.51 | [8 empty] | Итого по расценке
|  | ФОТ |  |  | 10: 116.16 | [7 empty] | ФОТ
| Приказ № 812/пр от 21.12.2020 Прил. п.27 | НР Линии электропередачи |  |  | 4: %; 5: 108; 7: 108; 10: 125.45 | [7 empty] | НР Линии электропередачи
| Приказ № 774/пр от 11.12.2020 Прил. п.27 | СП Линии электропередачи |  |  | 4: %; 5: 60; 7: 60; 10: 69.7 | [7 empty] | СП Линии электропередачи
|  | Всего по позиции |  |  | 10: 576.66 | [9 empty] | Всего по позиции
Установка опоры ВЛИ-0,4 кВ, ВЛЗ-6 кВконцевой с подкосом (с заземляющим спуском) | [23 empty] | Установка опоры ВЛИ-0,4 кВ, ВЛЗ-6 кВконцевой с подкосом (с заземляющим спуском)
225 | ФЕР33-04-001-09 | Установка с помощью механизмов деревянных опор ВЛ 0,38; 6-10 кВ из пропитанных деталей с одинарными приставками: одностоечных с подкосом (с заземляющим спуском) | [14 empty] | Установка с помощью механизмов деревянных опор ВЛ 0,38; 6-10 кВ из пропитанных деталей с одинарными приставками: одностоечных с подкосом (с заземляющим спуском) | bar: 4; 7
| 1 | ОТ |  |  | 8: 93.31; 10: 93.31 | [5 empty] | ОТ
| 2 | ЭМ |  |  | 8: 229.23; 10: 229.23 | [5 empty] | ЭМ
| 3 | в т.ч. ОТм |  |  | 8: 22.85; 10: 22.85 | [5 empty] | в т.ч. ОТм
| 4 | М |  |  | 8: 58.97; 10: 58.97 | [5 empty] | М
П,Н | 05.1.02.06 | Приставки железобетонные |  |  | 4: шт; 5: 0; 7: 0 | [6 empty] | Приставки железобетонные
П,Н | 07.2.07.13 | Хомуты стальные |  |  | 4: кг; 5: 0; 7: 0 | [6 empty] | Хомуты стальные
П,Н | 08.3.03.04-0051 | Проволока черная, диаметр 6,0-6,3 мм |  |  | 4: т; 5: 0; 7: 0 | [6 empty] | Проволока черная, диаметр 6,0-6,3 мм
П,Н | 11.2.04.06 | Детали опор пропитанные из пиломатериалов хвойных пород |  |  | 4: м3; 5: 0; 7: 0 | [6 empty] | Детали опор пропитанные из пиломатериалов хвойных пород
П,Н | 22.2.01.04 | Изоляторы штыревые |  |  | 4: шт; 5: 0; 7: 0 | [6 empty] | Изоляторы штыревые
П,Н | 22.2.02.09 | Крюки |  |  | 4: кг; 5: 0; 7: 0 | [6 empty] | Крюки
П,Н | 22.2.02.23 | Металлические плакаты |  |  | 4: шт; 5: 0; 7: 0 | [6 empty] | Металлические плакаты
|  | ЗТ |  |  | 4: чел.-ч; 5: 10.8; 7: 10.8 | [7 empty] | ЗТ
|  | ЗТм |  |  | 4: чел.-ч; 5: 1.97; 7: 1.97 | [7 empty] | ЗТм
|  | Итого по расценке |  |  | 8: 381.51; 10: 381.51 | [8 empty] | Итого по расценке
|  | ФОТ |  |  | 10: 116.16 | [7 empty] | ФОТ
| Приказ № 812/пр от 21.12.2020 Прил. п.27 | НР Линии электропередачи |  |  | 4: %; 5: 108; 7: 108; 10: 125.45 | [7 empty] | НР Линии электропередачи
| Приказ № 774/пр от 11.12.2020 Прил. п.27 | СП Линии электропередачи |  |  | 4: %; 5: 60; 7: 60; 10: 69.7 | [7 empty] | СП Линии электропередачи
|  | Всего по позиции |  |  | 10: 576.66 | [9 empty] | Всего по позиции
226 | ФЕР33-04-001-10 | Установка с помощью механизмов деревянных опор ВЛ 0,38; 6-10 кВ из пропитанных деталей с одинарными приставками: А-образных угловых промежуточных | [14 empty] | Установка с помощью механизмов деревянных опор ВЛ 0,38; 6-10 кВ из пропитанных деталей с одинарными приставками: А-образных угловых промежуточных | bar: 4; 7
| 1 | ОТ |  |  | 8: 127.87; 10: 127.87 | [5 empty] | ОТ
| 2 | ЭМ |  |  | 8: 275.54; 10: 275.54 | [5 empty] | ЭМ
| 3 | в т.ч. ОТм |  |  | 8: 28.07; 10: 28.07 | [5 empty] | в т.ч. ОТм
| 4 | М |  |  | 8: 58.97; 10: 58.97 | [5 empty] | М
П,Н | 01.7.15.03-0042 | Болты с гайками и шайбами строительные |  |  | 4: кг; 5: 0; 7: 0 | [6 empty] | Болты с гайками и шайбами строительные
П,Н | 05.1.02.06 | Приставки железобетонные |  |  | 4: шт; 5: 0; 7: 0 | [6 empty] | Приставки железобетонные
П,Н | 07.1.04.02 | Детали крепления стальные |  |  | 4: кг; 5: 0; 7: 0 | [6 empty] | Детали крепления стальные
П,Н | 07.2.02.05 | Траверсы стальные |  |  | 4: т; 5: 0; 7: 0 | [6 empty] | Траверсы стальные
П,Н | 07.2.07.13 | Хомуты стальные |  |  | 4: кг; 5: 0; 7: 0 | [6 empty] | Хомуты стальные
П,Н | 08.3.03.04-0051 | Проволока черная, диаметр 6,0-6,3 мм |  |  | 4: т; 5: 0; 7: 0 | [6 empty] | Проволока черная, диаметр 6,0-6,3 мм
П,Н | 08.3.04.02 | Сталь стержневая диаметром до 10 мм |  |  | 4: т; 5: 0; 7: 0 | [6 empty] | Сталь стержневая диаметром до 10 мм
П,Н | 11.2.04.06 | Детали опор пропитанные из пиломатериалов хвойных пород |  |  | 4: м3; 5: 0; 7: 0 | [6 empty] | Детали опор пропитанные из пиломатериалов хвойных пород
П,Н | 22.2.01.04 | Изоляторы штыревые |  |  | 4: шт; 5: 0; 7: 0 | [6 empty] | Изоляторы штыревые
П,Н | 22.2.02.09 | Крюки |  |  | 4: кг; 5: 0; 7: 0 | [6 empty] | Крюки
П,Н | 22.2.02.21 | Штыри |  |  | 4: шт; 5: 0; 7: 0 | [6 empty] | Штыри
П,Н | 22.2.02.23 | Металлические плакаты |  |  | 4: шт; 5: 0; 7: 0 | [6 empty] | Металлические плакаты
|  | ЗТ |  |  | 4: чел.-ч; 5: 14.8; 7: 14.8 | [7 empty] | ЗТ
|  | ЗТм |  |  | 4: чел.-ч; 5: 2.42; 7: 2.42 | [7 empty] | ЗТм
|  | Итого по расценке |  |  | 8: 462.38; 10: 462.38 | [8 empty] | Итого по расценке
|  | ФОТ |  |  | 10: 155.94 | [7 empty] | ФОТ
| Приказ № 812/пр от 21.12.2020 Прил. п.27 | НР Линии электропередачи |  |  | 4: %; 5: 108; 7: 108; 10: 168.42 | [7 empty] | НР Линии электропередачи
| Приказ № 774/пр от 11.12.2020 Прил. п.27 | СП Линии электропередачи |  |  | 4: %; 5: 60; 7: 60; 10: 93.56 | [7 empty] | СП Линии электропередачи
|  | Всего по позиции |  |  | 10: 724.36 | [9 empty] | Всего по позиции
227 | ФЕР33-04-001-11 | Установка с помощью механизмов деревянных опор ВЛ 0,38; 6-10 кВ из пропитанных деталей с одинарными приставками: А-образных концевых, анкерных | [14 empty] | Установка с помощью механизмов деревянных опор ВЛ 0,38; 6-10 кВ из пропитанных деталей с одинарными приставками: А-образных концевых, анкерных | bar: 4; 7
| 1 | ОТ |  |  | 8: 153.82; 10: 153.82 | [5 empty] | ОТ
| 2 | ЭМ |  |  | 8: 286.06; 10: 286.06 | [5 empty] | ЭМ
| 3 | в т.ч. ОТм |  |  | 8: 29.93; 10: 29.93 | [5 empty] | в т.ч. ОТм
| 4 | М |  |  | 8: 58.97; 10: 58.97 | [5 empty] | М
П,Н | 01.7.15.03-0042 | Болты с гайками и шайбами строительные |  |  | 4: кг; 5: 0; 7: 0 | [6 empty] | Болты с гайками и шайбами строительные
П,Н | 05.1.02.06 | Приставки железобетонные |  |  | 4: шт; 5: 0; 7: 0 | [6 empty] | Приставки железобетонные
П,Н | 07.1.04.02 | Детали крепления стальные |  |  | 4: кг; 5: 0; 7: 0 | [6 empty] | Детали крепления стальные
П,Н | 07.2.02.05 | Траверсы стальные |  |  | 4: т; 5: 0; 7: 0 | [6 empty] | Траверсы стальные
П,Н | 07.2.07.13 | Хомуты стальные |  |  | 4: кг; 5: 0; 7: 0 | [6 empty] | Хомуты стальные
П,Н | 08.3.03.04-0051 | Проволока черная, диаметр 6,0-6,3 мм |  |  | 4: т; 5: 0; 7: 0 | [6 empty] | Проволока черная, диаметр 6,0-6,3 мм
П,Н | 08.3.04.02 | Сталь стержневая диаметром до 10 мм |  |  | 4: т; 5: 0; 7: 0 | [6 empty] | Сталь стержневая диаметром до 10 мм
П,Н | 11.2.04.06 | Детали опор пропитанные из пиломатериалов хвойных пород |  |  | 4: м3; 5: 0; 7: 0 | [6 empty] | Детали опор пропитанные из пиломатериалов хвойных пород
П,Н | 22.2.01.04 | Изоляторы штыревые |  |  | 4: шт; 5: 0; 7: 0 | [6 empty] | Изоляторы штыревые
П,Н | 22.2.02.09 | Крюки |  |  | 4: кг; 5: 0; 7: 0 | [6 empty] | Крюки
П,Н | 22.2.02.21 | Штыри |  |  | 4: шт; 5: 0; 7: 0 | [6 empty] | Штыри
П,Н | 22.2.02.23 | Металлические плакаты |  |  | 4: шт; 5: 0; 7: 0 | [6 empty] | Металлические плакаты
|  | ЗТ |  |  | 4: чел.-ч; 5: 17.6; 7: 17.6 | [7 empty] | ЗТ
|  | ЗТм |  |  | 4: чел.-ч; 5: 2.58; 7: 2.58 | [7 empty] | ЗТм
|  | Итого по расценке |  |  | 8: 498.85; 10: 498.85 | [8 empty] | Итого по расценке
|  | ФОТ |  |  | 10: 183.75 | [7 empty] | ФОТ
| Приказ № 812/пр от 21.12.2020 Прил. п.27 | НР Линии электропередачи |  |  | 4: %; 5: 108; 7: 108; 10: 198.45 | [7 empty] | НР Линии электропередачи
| Приказ № 774/пр от 11.12.2020 Прил. п.27 | СП Линии электропередачи |  |  | 4: %; 5: 60; 7: 60; 10: 110.25 | [7 empty] | СП Линии электропередачи
|  | Всего по позиции |  |  | 10: 807.55 | [9 empty] | Всего по позиции
Установка с помощью механизмов деревянных опор ВЛ 0,38-10 кВ из пропитанных деталей с одинарными приставками для совместной подвески проводов: | [23 empty] | Установка с помощью механизмов деревянных опор ВЛ 0,38-10 кВ из пропитанных деталей с одинарными приставками для совместной подвески проводов:
228 | ФЕР33-04-001-12 | Установка с помощью механизмов деревянных опор ВЛ 0,38-10 кВ из пропитанных деталей с одинарными приставками для совместной подвески проводов: одностоечных | [14 empty] | Установка с помощью механизмов деревянных опор ВЛ 0,38-10 кВ из пропитанных деталей с одинарными приставками для совместной подвески проводов: одностоечных | bar: 4; 7
| 1 | ОТ |  |  | 8: 68.78; 10: 68.78 | [5 empty] | ОТ
| 2 | ЭМ |  |  | 8: 125.89; 10: 125.89 | [5 empty] | ЭМ
| 3 | в т.ч. ОТм |  |  | 8: 13.22; 10: 13.22 | [5 empty] | в т.ч. ОТм
| 4 | М |  |  | 8: 95.57; 10: 95.57 | [5 empty] | М
П,Н | 01.7.15.03-0042 | Болты с гайками и шайбами строительные |  |  | 4: кг; 5: 0; 7: 0 | [6 empty] | Болты с гайками и шайбами строительные
П,Н | 05.1.02.06 | Приставки железобетонные |  |  | 4: шт; 5: 0; 7: 0 | [6 empty] | Приставки железобетонные
П,Н | 07.1.04.02 | Детали крепления стальные |  |  | 4: кг; 5: 0; 7: 0 | [6 empty] | Детали крепления стальные
П,Н | 07.2.07.13 | Хомуты стальные |  |  | 4: кг; 5: 0; 7: 0 | [6 empty] | Хомуты стальные
П,Н | 08.3.03.04-0051 | Проволока черная, диаметр 6,0-6,3 мм |  |  | 4: т; 5: 0; 7: 0 | [6 empty] | Проволока черная, диаметр 6,0-6,3 мм
П,Н | 11.2.04.06 | Детали опор пропитанные из пиломатериалов хвойных пород |  |  | 4: м3; 5: 0; 7: 0 | [6 empty] | Детали опор пропитанные из пиломатериалов хвойных пород
П,Н | 22.2.01.04 | Изоляторы штыревые |  |  | 4: шт; 5: 0; 7: 0 | [6 empty] | Изоляторы штыревые
П,Н | 22.2.02.09 | Крюки |  |  | 4: кг; 5: 0; 7: 0 | [6 empty] | Крюки
П,Н | 22.2.02.23 | Металлические плакаты |  |  | 4: шт; 5: 0; 7: 0 | [6 empty] | Металлические плакаты
|  | ЗТ |  |  | 4: чел.-ч; 5: 7.87; 7: 7.87 | [7 empty] | ЗТ
|  | ЗТм |  |  | 4: чел.-ч; 5: 1.14; 7: 1.14 | [7 empty] | ЗТм
|  | Итого по расценке |  |  | 8: 290.24; 10: 290.24 | [8 empty] | Итого по расценке
|  | ФОТ |  |  | 10: 82 | [7 empty] | ФОТ
| Приказ № 812/пр от 21.12.2020 Прил. п.27 | НР Линии электропередачи |  |  | 4: %; 5: 108; 7: 108; 10: 88.56 | [7 empty] | НР Линии электропередачи
| Приказ № 774/пр от 11.12.2020 Прил. п.27 | СП Линии электропередачи |  |  | 4: %; 5: 60; 7: 60; 10: 49.2 | [7 empty] | СП Линии электропередачи
|  | Всего по позиции |  |  | 10: 428 | [9 empty] | Всего по позиции
229 | ФЕР33-04-001-13 | Установка с помощью механизмов деревянных опор ВЛ 0,38-10 кВ из пропитанных деталей с одинарными приставками для совместной подвески проводов: одностоечных с подкосом угловых промежуточных | [14 empty] | Установка с помощью механизмов деревянных опор ВЛ 0,38-10 кВ из пропитанных деталей с одинарными приставками для совместной подвески проводов: одностоечных с подкосом угловых промежуточных | bar: 4; 7
| 1 | ОТ |  |  | 8: 113.18; 10: 113.18 | [5 empty] | ОТ
| 2 | ЭМ |  |  | 8: 238.5; 10: 238.5 | [5 empty] | ЭМ
| 3 | в т.ч. ОТм |  |  | 8: 24.36; 10: 24.36 | [5 empty] | в т.ч. ОТм
| 4 | М |  |  | 8: 95.57; 10: 95.57 | [5 empty] | М
П,Н | 01.7.15.03-0042 | Болты с гайками и шайбами строительные |  |  | 4: кг; 5: 0; 7: 0 | [6 empty] | Болты с гайками и шайбами строительные
П,Н | 05.1.02.06 | Приставки железобетонные |  |  | 4: шт; 5: 0; 7: 0 | [6 empty] | Приставки железобетонные
П,Н | 07.1.04.02 | Детали крепления стальные |  |  | 4: кг; 5: 0; 7: 0 | [6 empty] | Детали крепления стальные
П,Н | 07.2.07.13 | Хомуты стальные |  |  | 4: кг; 5: 0; 7: 0 | [6 empty] | Хомуты стальные
П,Н | 08.3.03.04-0051 | Проволока черная, диаметр 6,0-6,3 мм |  |  | 4: т; 5: 0; 7: 0 | [6 empty] | Проволока черная, диаметр 6,0-6,3 мм
П,Н | 11.2.04.06 | Детали опор пропитанные из пиломатериалов хвойных пород |  |  | 4: м3; 5: 0; 7: 0 | [6 empty] | Детали опор пропитанные из пиломатериалов хвойных пород
П,Н | 22.2.01.04 | Изоляторы штыревые |  |  | 4: шт; 5: 0; 7: 0 | [6 empty] | Изоляторы штыревые
П,Н | 22.2.02.09 | Крюки |  |  | 4: кг; 5: 0; 7: 0 | [6 empty] | Крюки
П,Н | 22.2.02.23 | Металлические плакаты |  |  | 4: шт; 5: 0; 7: 0 | [6 empty] | Металлические плакаты
|  | ЗТ |  |  | 4: чел.-ч; 5: 13.1; 7: 13.1 | [7 empty] | ЗТ
|  | ЗТм |  |  | 4: чел.-ч; 5: 2.1; 7: 2.1 | [7 empty] | ЗТм
|  | Итого по расценке |  |  | 8: 447.25; 10: 447.25 | [8 empty] | Итого по расценке
|  | ФОТ |  |  | 10: 137.54 | [7 empty] | ФОТ
| Приказ № 812/пр от 21.12.2020 Прил. п.27 | НР Линии электропередачи |  |  | 4: %; 5: 108; 7: 108; 10: 148.54 | [7 empty] | НР Линии электропередачи
| Приказ № 774/пр от 11.12.2020 Прил. п.27 | СП Линии электропередачи |  |  | 4: %; 5: 60; 7: 60; 10: 82.52 | [7 empty] | СП Линии электропередачи
|  | Всего по позиции |  |  | 10: 678.31 | [9 empty] | Всего по позиции
230 | ФЕР33-04-001-14 | Установка с помощью механизмов деревянных опор ВЛ 0,38-10 кВ из пропитанных деталей с одинарными приставками для совместной подвески проводов: одностоечных с подкосом концевых, анкерных | [14 empty] | Установка с помощью механизмов деревянных опор ВЛ 0,38-10 кВ из пропитанных деталей с одинарными приставками для совместной подвески проводов: одностоечных с подкосом концевых, анкерных | bar: 4; 7
| 1 | ОТ |  |  | 8: 127.01; 10: 127.01 | [5 empty] | ОТ
| 2 | ЭМ |  |  | 8: 244.42; 10: 244.42 | [5 empty] | ЭМ
| 3 | в т.ч. ОТм |  |  | 8: 25.41; 10: 25.41 | [5 empty] | в т.ч. ОТм
| 4 | М |  |  | 8: 95.57; 10: 95.57 | [5 empty] | М
П,Н | 01.7.15.03-0042 | Болты с гайками и шайбами строительные |  |  | 4: кг; 5: 0; 7: 0 | [6 empty] | Болты с гайками и шайбами строительные
П,Н | 05.1.02.06 | Приставки железобетонные |  |  | 4: шт; 5: 0; 7: 0 | [6 empty] | Приставки железобетонные
П,Н | 07.1.04.02 | Детали крепления стальные |  |  | 4: кг; 5: 0; 7: 0 | [6 empty] | Детали крепления стальные
П,Н | 07.2.07.13 | Хомуты стальные |  |  | 4: кг; 5: 0; 7: 0 | [6 empty] | Хомуты стальные
П,Н | 08.3.03.04-0051 | Проволока черная, диаметр 6,0-6,3 мм |  |  | 4: т; 5: 0; 7: 0 | [6 empty] | Проволока черная, диаметр 6,0-6,3 мм
П,Н | 11.2.04.06 | Детали опор пропитанные из пиломатериалов хвойных пород |  |  | 4: м3; 5: 0; 7: 0 | [6 empty] | Детали опор пропитанные из пиломатериалов хвойных пород
П,Н | 22.2.01.04 | Изоляторы штыревые |  |  | 4: шт; 5: 0; 7: 0 | [6 empty] | Изоляторы штыревые
П,Н | 22.2.02.09 | Крюки |  |  | 4: кг; 5: 0; 7: 0 | [6 empty] | Крюки
П,Н | 22.2.02.23 | Металлические плакаты |  |  | 4: шт; 5: 0; 7: 0 | [6 empty] | Металлические плакаты
|  | ЗТ |  |  | 4: чел.-ч; 5: 14.7; 7: 14.7 | [7 empty] | ЗТ
|  | ЗТм |  |  | 4: чел.-ч; 5: 2.19; 7: 2.19 | [7 empty] | ЗТм
|  | Итого по расценке |  |  | 8: 467; 10: 467 | [8 empty] | Итого по расценке
|  | ФОТ |  |  | 10: 152.42 | [7 empty] | ФОТ
| Приказ № 812/пр от 21.12.2020 Прил. п.27 | НР Линии электропередачи |  |  | 4: %; 5: 108; 7: 108; 10: 164.61 | [7 empty] | НР Линии электропередачи
| Приказ № 774/пр от 11.12.2020 Прил. п.27 | СП Линии электропередачи |  |  | 4: %; 5: 60; 7: 60; 10: 91.45 | [7 empty] | СП Линии электропередачи
|  | Всего по позиции |  |  | 10: 723.06 | [9 empty] | Всего по позиции
Установка с помощью механизмов деревянных опор ВЛ 0,38; 6-10 кВ из пропитанных деталей с двойными приставками: | [23 empty] | Установка с помощью механизмов деревянных опор ВЛ 0,38; 6-10 кВ из пропитанных деталей с двойными приставками:
231 | ФЕР33-04-001-15 | Установка с помощью механизмов деревянных опор ВЛ 0,38; 6-10 кВ из пропитанных деталей с двойными приставками: одностоечных | [14 empty] | Установка с помощью механизмов деревянных опор ВЛ 0,38; 6-10 кВ из пропитанных деталей с двойными приставками: одностоечных | bar: 4; 7
| 1 | ОТ |  |  | 8: 58.49; 10: 58.49 | [5 empty] | ОТ
| 2 | ЭМ |  |  | 8: 135.8; 10: 135.8 | [5 empty] | ЭМ
| 3 | в т.ч. ОТм |  |  | 8: 13.69; 10: 13.69 | [5 empty] | в т.ч. ОТм
| 4 | М |  |  | 8: 58.97; 10: 58.97 | [5 empty] | М
П,Н | 05.1.02.06 | Приставки железобетонные |  |  | 4: шт; 5: 0; 7: 0 | [6 empty] | Приставки железобетонные
П,Н | 07.2.07.13 | Хомуты стальные |  |  | 4: кг; 5: 0; 7: 0 | [6 empty] | Хомуты стальные
П,Н | 08.3.03.04-0051 | Проволока черная, диаметр 6,0-6,3 мм |  |  | 4: т; 5: 0; 7: 0 | [6 empty] | Проволока черная, диаметр 6,0-6,3 мм
П,Н | 11.2.04.06 | Детали опор пропитанные из пиломатериалов хвойных пород |  |  | 4: м3; 5: 0; 7: 0 | [6 empty] | Детали опор пропитанные из пиломатериалов хвойных пород
П,Н | 22.2.01.04 | Изоляторы штыревые |  |  | 4: шт; 5: 0; 7: 0 | [6 empty] | Изоляторы штыревые
П,Н | 22.2.02.09 | Крюки |  |  | 4: кг; 5: 0; 7: 0 | [6 empty] | Крюки
П,Н | 22.2.02.23 | Металлические плакаты |  |  | 4: шт; 5: 0; 7: 0 | [6 empty] | Металлические плакаты
|  | ЗТ |  |  | 4: чел.-ч; 5: 6.77; 7: 6.77 | [7 empty] | ЗТ
|  | ЗТм |  |  | 4: чел.-ч; 5: 1.18; 7: 1.18 | [7 empty] | ЗТм
|  | Итого по расценке |  |  | 8: 253.26; 10: 253.26 | [8 empty] | Итого по расценке
|  | ФОТ |  |  | 10: 72.18 | [7 empty] | ФОТ
| Приказ № 812/пр от 21.12.2020 Прил. п.27 | НР Линии электропередачи |  |  | 4: %; 5: 108; 7: 108; 10: 77.95 | [7 empty] | НР Линии электропередачи
| Приказ № 774/пр от 11.12.2020 Прил. п.27 | СП Линии электропередачи |  |  | 4: %; 5: 60; 7: 60; 10: 43.31 | [7 empty] | СП Линии электропередачи
|  | Всего по позиции |  |  | 10: 374.52 | [9 empty] | Всего по позиции
232 | ФЕР33-04-001-16 | Установка с помощью механизмов деревянных опор ВЛ 0,38; 6-10 кВ из пропитанных деталей с двойными приставками: одностоечных с подкосом | [14 empty] | Установка с помощью механизмов деревянных опор ВЛ 0,38; 6-10 кВ из пропитанных деталей с двойными приставками: одностоечных с подкосом | bar: 4; 7
| 1 | ОТ |  |  | 8: 116.64; 10: 116.64 | [5 empty] | ОТ
| 2 | ЭМ |  |  | 8: 272.33; 10: 272.33 | [5 empty] | ЭМ
| 3 | в т.ч. ОТм |  |  | 8: 27.38; 10: 27.38 | [5 empty] | в т.ч. ОТм
| 4 | М |  |  | 8: 58.97; 10: 58.97 | [5 empty] | М
П,Н | 05.1.02.06 | Приставки железобетонные |  |  | 4: шт; 5: 0; 7: 0 | [6 empty] | Приставки железобетонные
П,Н | 07.2.07.13 | Хомуты стальные |  |  | 4: кг; 5: 0; 7: 0 | [6 empty] | Хомуты стальные
П,Н | 08.3.03.04-0051 | Проволока черная, диаметр 6,0-6,3 мм |  |  | 4: т; 5: 0; 7: 0 | [6 empty] | Проволока черная, диаметр 6,0-6,3 мм
П,Н | 11.2.04.06 | Детали опор пропитанные из пиломатериалов хвойных пород |  |  | 4: м3; 5: 0; 7: 0 | [6 empty] | Детали опор пропитанные из пиломатериалов хвойных пород
П,Н | 22.2.01.04 | Изоляторы штыревые |  |  | 4: шт; 5: 0; 7: 0 | [6 empty] | Изоляторы штыревые
П,Н | 22.2.02.09 | Крюки |  |  | 4: кг; 5: 0; 7: 0 | [6 empty] | Крюки
П,Н | 22.2.02.23 | Металлические плакаты |  |  | 4: шт; 5: 0; 7: 0 | [6 empty] | Металлические плакаты
|  | ЗТ |  |  | 4: чел.-ч; 5: 13.5; 7: 13.5 | [7 empty] | ЗТ
|  | ЗТм |  |  | 4: чел.-ч; 5: 2.36; 7: 2.36 | [7 empty] | ЗТм
|  | Итого по расценке |  |  | 8: 447.94; 10: 447.94 | [8 empty] | Итого по расценке
|  | ФОТ |  |  | 10: 144.02 | [7 empty] | ФОТ
| Приказ № 812/пр от 21.12.2020 Прил. п.27 | НР Линии электропередачи |  |  | 4: %; 5: 108; 7: 108; 10: 155.54 | [7 empty] | НР Линии электропередачи
| Приказ № 774/пр от 11.12.2020 Прил. п.27 | СП Линии электропередачи |  |  | 4: %; 5: 60; 7: 60; 10: 86.41 | [7 empty] | СП Линии электропередачи
|  | Всего по позиции |  |  | 10: 689.89 | [9 empty] | Всего по позиции
Установка опоры ВЛЗ-6(10) кВ А-обр. угловой | [23 empty] | Установка опоры ВЛЗ-6(10) кВ А-обр. угловой
233 | ФЕР33-04-001-17 | Установка с помощью механизмов деревянных опор ВЛ 0,38; 6-10 кВ из пропитанных деталей с двойными приставками: А-образных угловых промежуточных | [14 empty] | Установка с помощью механизмов деревянных опор ВЛ 0,38; 6-10 кВ из пропитанных деталей с двойными приставками: А-образных угловых промежуточных | bar: 4; 7
| 1 | ОТ |  |  | 8: 151.2; 10: 151.2 | [5 empty] | ОТ
| 2 | ЭМ |  |  | 8: 318.65; 10: 318.65 | [5 empty] | ЭМ
| 3 | в т.ч. ОТм |  |  | 8: 32.59; 10: 32.59 | [5 empty] | в т.ч. ОТм
| 4 | М |  |  | 8: 58.97; 10: 58.97 | [5 empty] | М
П,Н | 01.7.15.03-0042 | Болты с гайками и шайбами строительные |  |  | 4: кг; 5: 0; 7: 0 | [6 empty] | Болты с гайками и шайбами строительные
П,Н | 05.1.02.06 | Приставки железобетонные |  |  | 4: шт; 5: 0; 7: 0 | [6 empty] | Приставки железобетонные
П,Н | 07.1.04.02 | Детали крепления стальные |  |  | 4: кг; 5: 0; 7: 0 | [6 empty] | Детали крепления стальные
П,Н | 07.2.02.05 | Траверсы стальные |  |  | 4: т; 5: 0; 7: 0 | [6 empty] | Траверсы стальные
П,Н | 07.2.07.13 | Хомуты стальные |  |  | 4: кг; 5: 0; 7: 0 | [6 empty] | Хомуты стальные
П,Н | 08.3.03.04-0051 | Проволока черная, диаметр 6,0-6,3 мм |  |  | 4: т; 5: 0; 7: 0 | [6 empty] | Проволока черная, диаметр 6,0-6,3 мм
П,Н | 08.3.04.02 | Сталь стержневая диаметром до 10 мм |  |  | 4: т; 5: 0; 7: 0 | [6 empty] | Сталь стержневая диаметром до 10 мм
П,Н | 11.2.04.06 | Детали опор пропитанные из пиломатериалов хвойных пород |  |  | 4: м3; 5: 0; 7: 0 | [6 empty] | Детали опор пропитанные из пиломатериалов хвойных пород
П,Н | 22.2.01.04 | Изоляторы штыревые |  |  | 4: шт; 5: 0; 7: 0 | [6 empty] | Изоляторы штыревые
П,Н | 22.2.02.09 | Крюки |  |  | 4: кг; 5: 0; 7: 0 | [6 empty] | Крюки
П,Н | 22.2.02.21 | Штыри |  |  | 4: шт; 5: 0; 7: 0 | [6 empty] | Штыри
П,Н | 22.2.02.23 | Металлические плакаты |  |  | 4: шт; 5: 0; 7: 0 | [6 empty] | Металлические плакаты
|  | ЗТ |  |  | 4: чел.-ч; 5: 17.5; 7: 17.5 | [7 empty] | ЗТ
|  | ЗТм |  |  | 4: чел.-ч; 5: 2.81; 7: 2.81 | [7 empty] | ЗТм
|  | Итого по расценке |  |  | 8: 528.82; 10: 528.82 | [8 empty] | Итого по расценке
|  | ФОТ |  |  | 10: 183.79 | [7 empty] | ФОТ
| Приказ № 812/пр от 21.12.2020 Прил. п.27 | НР Линии электропередачи |  |  | 4: %; 5: 108; 7: 108; 10: 198.49 | [7 empty] | НР Линии электропередачи
| Приказ № 774/пр от 11.12.2020 Прил. п.27 | СП Линии электропередачи |  |  | 4: %; 5: 60; 7: 60; 10: 110.27 | [7 empty] | СП Линии электропередачи
|  | Всего по позиции |  |  | 10: 837.58 | [9 empty] | Всего по позиции
Установка опоры ВЛЗ-6(10) кВ А-обр. угловой (с заземляющим спуском) | [23 empty] | Установка опоры ВЛЗ-6(10) кВ А-обр. угловой (с заземляющим спуском)
234 | ФЕР33-04-001-17 | Установка с помощью механизмов деревянных опор ВЛ 0,38; 6-10 кВ из пропитанных деталей с двойными приставками: А-образных угловых промежуточных (с заземляющим спуском) | [14 empty] | Установка с помощью механизмов деревянных опор ВЛ 0,38; 6-10 кВ из пропитанных деталей с двойными приставками: А-образных угловых промежуточных (с заземляющим спуском) | bar: 4; 7
| 1 | ОТ |  |  | 8: 151.2; 10: 151.2 | [5 empty] | ОТ
| 2 | ЭМ |  |  | 8: 318.65; 10: 318.65 | [5 empty] | ЭМ
| 3 | в т.ч. ОТм |  |  | 8: 32.59; 10: 32.59 | [5 empty] | в т.ч. ОТм
| 4 | М |  |  | 8: 58.97; 10: 58.97 | [5 empty] | М
П,Н | 01.7.15.03-0042 | Болты с гайками и шайбами строительные |  |  | 4: кг; 5: 0; 7: 0 | [6 empty] | Болты с гайками и шайбами строительные
П,Н | 05.1.02.06 | Приставки железобетонные |  |  | 4: шт; 5: 0; 7: 0 | [6 empty] | Приставки железобетонные
П,Н | 07.1.04.02 | Детали крепления стальные |  |  | 4: кг; 5: 0; 7: 0 | [6 empty] | Детали крепления стальные
П,Н | 07.2.02.05 | Траверсы стальные |  |  | 4: т; 5: 0; 7: 0 | [6 empty] | Траверсы стальные
П,Н | 07.2.07.13 | Хомуты стальные |  |  | 4: кг; 5: 0; 7: 0 | [6 empty] | Хомуты стальные
П,Н | 08.3.03.04-0051 | Проволока черная, диаметр 6,0-6,3 мм |  |  | 4: т; 5: 0; 7: 0 | [6 empty] | Проволока черная, диаметр 6,0-6,3 мм
П,Н | 08.3.04.02 | Сталь стержневая диаметром до 10 мм |  |  | 4: т; 5: 0; 7: 0 | [6 empty] | Сталь стержневая диаметром до 10 мм
П,Н | 11.2.04.06 | Детали опор пропитанные из пиломатериалов хвойных пород |  |  | 4: м3; 5: 0; 7: 0 | [6 empty] | Детали опор пропитанные из пиломатериалов хвойных пород
П,Н | 22.2.01.04 | Изоляторы штыревые |  |  | 4: шт; 5: 0; 7: 0 | [6 empty] | Изоляторы штыревые
П,Н | 22.2.02.09 | Крюки |  |  | 4: кг; 5: 0; 7: 0 | [6 empty] | Крюки
П,Н | 22.2.02.21 | Штыри |  |  | 4: шт; 5: 0; 7: 0 | [6 empty] | Штыри
П,Н | 22.2.02.23 | Металлические плакаты |  |  | 4: шт; 5: 0; 7: 0 | [6 empty] | Металлические плакаты
|  | ЗТ |  |  | 4: чел.-ч; 5: 17.5; 7: 17.5 | [7 empty] | ЗТ
|  | ЗТм |  |  | 4: чел.-ч; 5: 2.81; 7: 2.81 | [7 empty] | ЗТм
|  | Итого по расценке |  |  | 8: 528.82; 10: 528.82 | [8 empty] | Итого по расценке
|  | ФОТ |  |  | 10: 183.79 | [7 empty] | ФОТ
| Приказ № 812/пр от 21.12.2020 Прил. п.27 | НР Линии электропередачи |  |  | 4: %; 5: 108; 7: 108; 10: 198.49 | [7 empty] | НР Линии электропередачи
| Приказ № 774/пр от 11.12.2020 Прил. п.27 | СП Линии электропередачи |  |  | 4: %; 5: 60; 7: 60; 10: 110.27 | [7 empty] | СП Линии электропередачи
|  | Всего по позиции |  |  | 10: 837.58 | [9 empty] | Всего по позиции
Установка опоры ВЛЗ-6(10) кВ А-обр. концевой | [23 empty] | Установка опоры ВЛЗ-6(10) кВ А-обр. концевой
235 | ФЕР33-04-001-18 | Установка с помощью механизмов деревянных опор ВЛ 0,38; 6-10 кВ из пропитанных деталей с двойными приставками: А-образных концевых, анкерных (с заземляющим спуском) | [14 empty] | Установка с помощью механизмов деревянных опор ВЛ 0,38; 6-10 кВ из пропитанных деталей с двойными приставками: А-образных концевых, анкерных (с заземляющим спуском) | bar: 4; 7
| 1 | ОТ |  |  | 8: 177.42; 10: 177.42 | [5 empty] | ОТ
| 2 | ЭМ |  |  | 8: 329.16; 10: 329.16 | [5 empty] | ЭМ
| 3 | в т.ч. ОТм |  |  | 8: 34.45; 10: 34.45 | [5 empty] | в т.ч. ОТм
| 4 | М |  |  | 8: 58.97; 10: 58.97 | [5 empty] | М
П,Н | 01.7.15.03-0042 | Болты с гайками и шайбами строительные |  |  | 4: кг; 5: 0; 7: 0 | [6 empty] | Болты с гайками и шайбами строительные
П,Н | 05.1.02.06 | Приставки железобетонные |  |  | 4: шт; 5: 0; 7: 0 | [6 empty] | Приставки железобетонные
П,Н | 07.1.04.02 | Детали крепления стальные |  |  | 4: кг; 5: 0; 7: 0 | [6 empty] | Детали крепления стальные
П,Н | 07.2.02.05 | Траверсы стальные |  |  | 4: т; 5: 0; 7: 0 | [6 empty] | Траверсы стальные
П,Н | 07.2.07.13 | Хомуты стальные |  |  | 4: кг; 5: 0; 7: 0 | [6 empty] | Хомуты стальные
П,Н | 08.3.03.04-0051 | Проволока черная, диаметр 6,0-6,3 мм |  |  | 4: т; 5: 0; 7: 0 | [6 empty] | Проволока черная, диаметр 6,0-6,3 мм
П,Н | 08.3.04.02 | Сталь стержневая диаметром до 10 мм |  |  | 4: т; 5: 0; 7: 0 | [6 empty] | Сталь стержневая диаметром до 10 мм
П,Н | 11.2.04.06 | Детали опор пропитанные из пиломатериалов хвойных пород |  |  | 4: м3; 5: 0; 7: 0 | [6 empty] | Детали опор пропитанные из пиломатериалов хвойных пород
П,Н | 22.2.01.04 | Изоляторы штыревые |  |  | 4: шт; 5: 0; 7: 0 | [6 empty] | Изоляторы штыревые
П,Н | 22.2.02.09 | Крюки |  |  | 4: кг; 5: 0; 7: 0 | [6 empty] | Крюки
П,Н | 22.2.02.21 | Штыри |  |  | 4: шт; 5: 0; 7: 0 | [6 empty] | Штыри
П,Н | 22.2.02.23 | Металлические плакаты |  |  | 4: шт; 5: 0; 7: 0 | [6 empty] | Металлические плакаты
|  | ЗТ |  |  | 4: чел.-ч; 5: 20.3; 7: 20.3 | [7 empty] | ЗТ
|  | ЗТм |  |  | 4: чел.-ч; 5: 2.97; 7: 2.97 | [7 empty] | ЗТм
|  | Итого по расценке |  |  | 8: 565.55; 10: 565.55 | [8 empty] | Итого по расценке
|  | ФОТ |  |  | 10: 211.87 | [7 empty] | ФОТ
| Приказ № 812/пр от 21.12.2020 Прил. п.27 | НР Линии электропередачи |  |  | 4: %; 5: 108; 7: 108; 10: 228.82 | [7 empty] | НР Линии электропередачи
| Приказ № 774/пр от 11.12.2020 Прил. п.27 | СП Линии электропередачи |  |  | 4: %; 5: 60; 7: 60; 10: 127.12 | [7 empty] | СП Линии электропередачи
|  | Всего по позиции |  |  | 10: 921.49 | [9 empty] | Всего по позиции
Установка железобетонных опор ВЛ 0,38; 6-10 кВ | [23 empty] | Установка железобетонных опор ВЛ 0,38; 6-10 кВ
Установка железобетонных опор ВЛ 0,38; 6-10 кВ с траверсами без приставок: | [23 empty] | Установка железобетонных опор ВЛ 0,38; 6-10 кВ с траверсами без приставок:
236 | ФЕР33-04-003-01 | Установка железобетонных опор ВЛ 0,38; 6-10 кВ с траверсами без приставок: одностоечных | [14 empty] | Установка железобетонных опор ВЛ 0,38; 6-10 кВ с траверсами без приставок: одностоечных | bar: 4; 7
| 1 | ОТ |  |  | 8: 27.11; 10: 27.11 | [5 empty] | ОТ
| 2 | ЭМ |  |  | 8: 106.69; 10: 106.69 | [5 empty] | ЭМ
| 3 | в т.ч. ОТм |  |  | 8: 10.09; 10: 10.09 | [5 empty] | в т.ч. ОТм
| 4 | М |  |  | 8: 45.54; 10: 45.54 | [5 empty] | М
П,Н | 01.7.15.03-0042 | Болты с гайками и шайбами строительные |  |  | 4: кг; 5: 0; 7: 0 | [6 empty] | Болты с гайками и шайбами строительные
П,Н | 05.1.02.07-0021 | Стойка железобетонная вибрированная для опор |  |  | 4: шт; 5: 0; 7: 0 | [6 empty] | Стойка железобетонная вибрированная для опор
П,Н | 07.2.02.05 | Траверсы стальные |  |  | 4: т; 5: 0; 7: 0 | [6 empty] | Траверсы стальные
П,Н | 07.2.07.13 | Хомуты стальные |  |  | 4: кг; 5: 0; 7: 0 | [6 empty] | Хомуты стальные
П,Н | 08.3.04.02 | Сталь стержневая диаметром до 10 мм |  |  | 4: т; 5: 0; 7: 0 | [6 empty] | Сталь стержневая диаметром до 10 мм
П,Н | 22.2.01.04 | Изоляторы штыревые |  |  | 4: шт; 5: 0; 7: 0 | [6 empty] | Изоляторы штыревые
П,Н | 22.2.02.21 | Штыри |  |  | 4: шт; 5: 0; 7: 0 | [6 empty] | Штыри
Н | 22.2.02.23 | Металлические плакаты |  |  | 4: шт; 5: 0.1; 7: 0.1 | [6 empty] | Металлические плакаты
|  | ЗТ |  |  | 4: чел.-ч; 5: 3.06; 7: 3.06 | [7 empty] | ЗТ
|  | ЗТм |  |  | 4: чел.-ч; 5: 0.87; 7: 0.87 | [7 empty] | ЗТм
|  | Итого по расценке |  |  | 8: 179.34; 10: 179.34 | [8 empty] | Итого по расценке
|  | ФОТ |  |  | 10: 37.2 | [7 empty] | ФОТ
| Приказ № 812/пр от 21.12.2020 Прил. п.27 | НР Линии электропередачи |  |  | 4: %; 5: 108; 7: 108; 10: 40.18 | [7 empty] | НР Линии электропередачи
| Приказ № 774/пр от 11.12.2020 Прил. п.27 | СП Линии электропередачи |  |  | 4: %; 5: 60; 7: 60; 10: 22.32 | [7 empty] | СП Линии электропередачи
|  | Всего по позиции |  |  | 10: 241.84 | [9 empty] | Всего по позиции
237 | ФЕР33-04-003-02 | Установка железобетонных опор ВЛ 0,38; 6-10 кВ с траверсами без приставок: одностоечных с одним подкосом | [14 empty] | Установка железобетонных опор ВЛ 0,38; 6-10 кВ с траверсами без приставок: одностоечных с одним подкосом | bar: 4; 7
| 1 | ОТ |  |  | 8: 52.98; 10: 52.98 | [5 empty] | ОТ
| 2 | ЭМ |  |  | 8: 247.94; 10: 247.94 | [5 empty] | ЭМ
| 3 | в т.ч. ОТм |  |  | 8: 23.2; 10: 23.2 | [5 empty] | в т.ч. ОТм
| 4 | М |  |  | 8: 45.54; 10: 45.54 | [5 empty] | М
П,Н | 01.7.15.03-0042 | Болты с гайками и шайбами строительные |  |  | 4: кг; 5: 0; 7: 0 | [6 empty] | Болты с гайками и шайбами строительные
П,Н | 05.1.02.07-0021 | Стойка железобетонная вибрированная для опор |  |  | 4: шт; 5: 0; 7: 0 | [6 empty] | Стойка железобетонная вибрированная для опор
П,Н | 07.2.02.05 | Траверсы стальные |  |  | 4: т; 5: 0; 7: 0 | [6 empty] | Траверсы стальные
П,Н | 07.2.07.13 | Хомуты стальные |  |  | 4: кг; 5: 0; 7: 0 | [6 empty] | Хомуты стальные
П,Н | 08.3.04.02 | Сталь стержневая диаметром до 10 мм |  |  | 4: т; 5: 0; 7: 0 | [6 empty] | Сталь стержневая диаметром до 10 мм
П,Н | 22.2.01.04 | Изоляторы штыревые |  |  | 4: шт; 5: 0; 7: 0 | [6 empty] | Изоляторы штыревые
П,Н | 22.2.02.07 | Детали крепления стальные |  |  | 4: кг; 5: 0; 7: 0 | [6 empty] | Детали крепления стальные
П,Н | 22.2.02.09 | Детали крепления стальные |  |  | 4: кг; 5: 0; 7: 0 | [6 empty] | Детали крепления стальные
П,Н | 22.2.02.21 | Штыри |  |  | 4: шт; 5: 0; 7: 0 | [6 empty] | Штыри
Н | 22.2.02.23 | Металлические плакаты |  |  | 4: шт; 5: 0.1; 7: 0.1 | [6 empty] | Металлические плакаты
|  | ЗТ |  |  | 4: чел.-ч; 5: 5.98; 7: 5.98 | [7 empty] | ЗТ
|  | ЗТм |  |  | 4: чел.-ч; 5: 2; 7: 2 | [7 empty] | ЗТм
|  | Итого по расценке |  |  | 8: 346.46; 10: 346.46 | [8 empty] | Итого по расценке
|  | ФОТ |  |  | 10: 76.18 | [7 empty] | ФОТ
| Приказ № 812/пр от 21.12.2020 Прил. п.27 | НР Линии электропередачи |  |  | 4: %; 5: 108; 7: 108; 10: 82.27 | [7 empty] | НР Линии электропередачи
| Приказ № 774/пр от 11.12.2020 Прил. п.27 | СП Линии электропередачи |  |  | 4: %; 5: 60; 7: 60; 10: 45.71 | [7 empty] | СП Линии электропередачи
|  | Всего по позиции |  |  | 10: 474.44 | [9 empty] | Всего по позиции
238 | ФЕР33-04-003-03 | Установка железобетонных опор ВЛ 0,38; 6-10 кВ с траверсами без приставок: одностоечных с двумя подкосами | [14 empty] | Установка железобетонных опор ВЛ 0,38; 6-10 кВ с траверсами без приставок: одностоечных с двумя подкосами | bar: 4; 7
| 1 | ОТ |  |  | 8: 79.74; 10: 79.74 | [5 empty] | ОТ
| 2 | ЭМ |  |  | 8: 400.28; 10: 400.28 | [5 empty] | ЭМ
| 3 | в т.ч. ОТм |  |  | 8: 37.24; 10: 37.24 | [5 empty] | в т.ч. ОТм
| 4 | М |  |  | 8: 45.54; 10: 45.54 | [5 empty] | М
П,Н | 01.7.15.03-0042 | Болты с гайками и шайбами строительные |  |  | 4: кг; 5: 0; 7: 0 | [6 empty] | Болты с гайками и шайбами строительные
П,Н | 05.1.02.07-0021 | Стойка железобетонная вибрированная для опор |  |  | 4: шт; 5: 0; 7: 0 | [6 empty] | Стойка железобетонная вибрированная для опор
П,Н | 07.2.02.05 | Траверсы стальные |  |  | 4: т; 5: 0; 7: 0 | [6 empty] | Траверсы стальные
П,Н | 07.2.07.13 | Хомуты стальные |  |  | 4: кг; 5: 0; 7: 0 | [6 empty] | Хомуты стальные
П,Н | 08.3.04.02 | Сталь стержневая диаметром до 10 мм |  |  | 4: т; 5: 0; 7: 0 | [6 empty] | Сталь стержневая диаметром до 10 мм
П,Н | 22.2.01.04 | Изоляторы штыревые |  |  | 4: шт; 5: 0; 7: 0 | [6 empty] | Изоляторы штыревые
П,Н | 22.2.02.07 | Детали крепления стальные |  |  | 4: кг; 5: 0; 7: 0 | [6 empty] | Детали крепления стальные
П,Н | 22.2.02.09 | Детали крепления стальные |  |  | 4: кг; 5: 0; 7: 0 | [6 empty] | Детали крепления стальные
П,Н | 22.2.02.21 | Штыри |  |  | 4: шт; 5: 0; 7: 0 | [6 empty] | Штыри
Н | 22.2.02.23 | Металлические плакаты |  |  | 4: шт; 5: 0.1; 7: 0.1 | [6 empty] | Металлические плакаты
|  | ЗТ |  |  | 4: чел.-ч; 5: 9; 7: 9 | [7 empty] | ЗТ
|  | ЗТм |  |  | 4: чел.-ч; 5: 3.21; 7: 3.21 | [7 empty] | ЗТм
|  | Итого по расценке |  |  | 8: 525.56; 10: 525.56 | [8 empty] | Итого по расценке
|  | ФОТ |  |  | 10: 116.98 | [7 empty] | ФОТ
| Приказ № 812/пр от 21.12.2020 Прил. п.27 | НР Линии электропередачи |  |  | 4: %; 5: 108; 7: 108; 10: 126.34 | [7 empty] | НР Линии электропередачи
| Приказ № 774/пр от 11.12.2020 Прил. п.27 | СП Линии электропередачи |  |  | 4: %; 5: 60; 7: 60; 10: 70.19 | [7 empty] | СП Линии электропередачи
|  | Всего по позиции |  |  | 10: 722.09 | [9 empty] | Всего по позиции
Установка железобетонных опор ВЛ 0,38; 6-10 кВ с траверсами с одинарными приставками: | [23 empty] | Установка железобетонных опор ВЛ 0,38; 6-10 кВ с траверсами с одинарными приставками:
239 | ФЕР33-04-003-07 | Установка железобетонных опор ВЛ 0,38; 6-10 кВ с траверсами с одинарными приставками: одностоечных | [14 empty] | Установка железобетонных опор ВЛ 0,38; 6-10 кВ с траверсами с одинарными приставками: одностоечных | bar: 4; 7
| 1 | ОТ |  |  | 8: 50.78; 10: 50.78 | [5 empty] | ОТ
| 2 | ЭМ |  |  | 8: 127.12; 10: 127.12 | [5 empty] | ЭМ
| 3 | в т.ч. ОТм |  |  | 8: 12.41; 10: 12.41 | [5 empty] | в т.ч. ОТм
| 4 | М |  |  | 8: 45.54; 10: 45.54 | [5 empty] | М
П,Н | 01.7.15.03-0042 | Болты с гайками и шайбами строительные |  |  | 4: кг; 5: 0; 7: 0 | [6 empty] | Болты с гайками и шайбами строительные
П,Н | 05.1.02.06 | Приставки железобетонные |  |  | 4: шт; 5: 0; 7: 0 | [6 empty] | Приставки железобетонные
П,Н | 05.1.02.07-0021 | Стойка железобетонная вибрированная для опор |  |  | 4: шт; 5: 0; 7: 0 | [6 empty] | Стойка железобетонная вибрированная для опор
П,Н | 07.2.02.05 | Траверсы стальные |  |  | 4: т; 5: 0; 7: 0 | [6 empty] | Траверсы стальные
П,Н | 07.2.07.13 | Хомуты стальные |  |  | 4: кг; 5: 0; 7: 0 | [6 empty] | Хомуты стальные
П,Н | 08.3.04.02 | Сталь стержневая диаметром до 10 мм |  |  | 4: т; 5: 0; 7: 0 | [6 empty] | Сталь стержневая диаметром до 10 мм
П,Н | 22.2.01.04 | Изоляторы штыревые |  |  | 4: шт; 5: 0; 7: 0 | [6 empty] | Изоляторы штыревые
П,Н | 22.2.02.21 | Штыри |  |  | 4: шт; 5: 0; 7: 0 | [6 empty] | Штыри
П,Н | 22.2.02.23 | Металлические плакаты |  |  | 4: шт; 5: 0; 7: 0 | [6 empty] | Металлические плакаты
|  | ЗТ |  |  | 4: чел.-ч; 5: 5.81; 7: 5.81 | [7 empty] | ЗТ
|  | ЗТм |  |  | 4: чел.-ч; 5: 1.07; 7: 1.07 | [7 empty] | ЗТм
|  | Итого по расценке |  |  | 8: 223.44; 10: 223.44 | [8 empty] | Итого по расценке
|  | ФОТ |  |  | 10: 63.19 | [7 empty] | ФОТ
| Приказ № 812/пр от 21.12.2020 Прил. п.27 | НР Линии электропередачи |  |  | 4: %; 5: 108; 7: 108; 10: 68.25 | [7 empty] | НР Линии электропередачи
| Приказ № 774/пр от 11.12.2020 Прил. п.27 | СП Линии электропередачи |  |  | 4: %; 5: 60; 7: 60; 10: 37.91 | [7 empty] | СП Линии электропередачи
|  | Всего по позиции |  |  | 10: 329.6 | [9 empty] | Всего по позиции
240 | ФЕР33-04-003-08 | Установка железобетонных опор ВЛ 0,38; 6-10 кВ с траверсами с одинарными приставками: одностоечных с одним подкосом |  |  | 4: шт; 7: 0 |  |  |  | Установка железобетонных опор ВЛ 0,38; 6-10 кВ с траверсами с одинарными приставками: одностоечных с одним подкосом
| 1 | ОТ |  |  | 8: 104.18; 10: 0 | [5 empty] | ОТ
| 2 | ЭМ |  |  | 8: 297.11; 10: 0 | [5 empty] | ЭМ
| 3 | в т.ч. ОТм |  |  | 8: 28.54; 10: 0 | [5 empty] | в т.ч. ОТм
| 4 | М |  |  | 8: 45.54; 10: 0 | [5 empty] | М
П,Н | 01.7.15.03-0042 | Болты с гайками и шайбами строительные |  |  | 4: кг; 5: 0; 7: 0 | [6 empty] | Болты с гайками и шайбами строительные
П,Н | 05.1.02.06 | Приставки железобетонные |  |  | 4: шт; 5: 0; 7: 0 | [6 empty] | Приставки железобетонные
П,Н | 05.1.02.07-0021 | Стойка железобетонная вибрированная для опор |  |  | 4: шт; 5: 0; 7: 0 | [6 empty] | Стойка железобетонная вибрированная для опор
П,Н | 07.2.02.05 | Траверсы стальные |  |  | 4: т; 5: 0; 7: 0 | [6 empty] | Траверсы стальные
П,Н | 07.2.07.13 | Хомуты стальные |  |  | 4: кг; 5: 0; 7: 0 | [6 empty] | Хомуты стальные
П,Н | 08.3.04.02 | Сталь стержневая диаметром до 10 мм |  |  | 4: т; 5: 0; 7: 0 | [6 empty] | Сталь стержневая диаметром до 10 мм
П,Н | 22.2.01.04 | Изоляторы штыревые |  |  | 4: шт; 5: 0; 7: 0 | [6 empty] | Изоляторы штыревые
П,Н | 22.2.02.09 | Детали крепления стальные |  |  | 4: кг; 5: 0; 7: 0 | [6 empty] | Детали крепления стальные
П,Н | 22.2.02.21 | Штыри |  |  | 4: шт; 5: 0; 7: 0 | [6 empty] | Штыри
П,Н | 22.2.02.23 | Металлические плакаты |  |  | 4: шт; 5: 0; 7: 0 | [6 empty] | Металлические плакаты
|  | ЗТ |  |  | 4: чел.-ч; 5: 11.92 | [7 empty] | ЗТ
|  | ЗТм |  |  | 4: чел.-ч; 5: 2.46 | [7 empty] | ЗТм
|  | Итого по расценке |  |  | 8: 446.83 | [8 empty] | Итого по расценке
|  | ФОТ | [18 empty] | ФОТ
| Приказ № 812/пр от 21.12.2020 Прил. п.27 | НР Линии электропередачи |  |  | 4: %; 5: 108; 7: 108 | [7 empty] | НР Линии электропередачи
| Приказ № 774/пр от 11.12.2020 Прил. п.27 | СП Линии электропередачи |  |  | 4: %; 5: 60; 7: 60 | [7 empty] | СП Линии электропередачи
|  | Всего по позиции |  |  | 10: 0 | [9 empty] | Всего по позиции
241 | ФЕР33-04-003-09 | Установка железобетонных опор ВЛ 0,38; 6-10 кВ с траверсами с одинарными приставками: одностоечных с двумя подкосами | [14 empty] | Установка железобетонных опор ВЛ 0,38; 6-10 кВ с траверсами с одинарными приставками: одностоечных с двумя подкосами | bar: 4; 7
| 1 | ОТ |  |  | 8: 158.54; 10: 158.54 | [5 empty] | ОТ
| 2 | ЭМ |  |  | 8: 476.81; 10: 476.81 | [5 empty] | ЭМ
| 3 | в т.ч. ОТм |  |  | 8: 45.48; 10: 45.48 | [5 empty] | в т.ч. ОТм
| 4 | М |  |  | 8: 45.54; 10: 45.54 | [5 empty] | М
П,Н | 01.7.15.03-0042 | Болты с гайками и шайбами строительные |  |  | 4: кг; 5: 0; 7: 0 | [6 empty] | Болты с гайками и шайбами строительные
П,Н | 05.1.02.06 | Приставки железобетонные |  |  | 4: шт; 5: 0; 7: 0 | [6 empty] | Приставки железобетонные
П,Н | 05.1.02.07-0021 | Стойка железобетонная вибрированная для опор |  |  | 4: шт; 5: 0; 7: 0 | [6 empty] | Стойка железобетонная вибрированная для опор
П,Н | 07.2.02.05 | Траверсы стальные |  |  | 4: т; 5: 0; 7: 0 | [6 empty] | Траверсы стальные
П,Н | 07.2.07.13 | Хомуты стальные |  |  | 4: кг; 5: 0; 7: 0 | [6 empty] | Хомуты стальные
П,Н | 08.3.04.02 | Сталь стержневая диаметром до 10 мм |  |  | 4: т; 5: 0; 7: 0 | [6 empty] | Сталь стержневая диаметром до 10 мм
П,Н | 22.2.01.04 | Изоляторы штыревые |  |  | 4: шт; 5: 0; 7: 0 | [6 empty] | Изоляторы штыревые
П,Н | 22.2.02.09 | Детали крепления стальные |  |  | 4: кг; 5: 0; 7: 0 | [6 empty] | Детали крепления стальные
П,Н | 22.2.02.21 | Штыри |  |  | 4: шт; 5: 0; 7: 0 | [6 empty] | Штыри
П,Н | 22.2.02.23 | Металлические плакаты |  |  | 4: шт; 5: 0; 7: 0 | [6 empty] | Металлические плакаты
|  | ЗТ |  |  | 4: чел.-ч; 5: 18.14; 7: 18.14 | [7 empty] | ЗТ
|  | ЗТм |  |  | 4: чел.-ч; 5: 3.92; 7: 3.92 | [7 empty] | ЗТм
|  | Итого по расценке |  |  | 8: 680.89; 10: 680.89 | [8 empty] | Итого по расценке
|  | ФОТ |  |  | 10: 204.02 | [7 empty] | ФОТ
| Приказ № 812/пр от 21.12.2020 Прил. п.27 | НР Линии электропередачи |  |  | 4: %; 5: 108; 7: 108; 10: 220.34 | [7 empty] | НР Линии электропередачи
| Приказ № 774/пр от 11.12.2020 Прил. п.27 | СП Линии электропередачи |  |  | 4: %; 5: 60; 7: 60; 10: 122.41 | [7 empty] | СП Линии электропередачи
|  | Всего по позиции |  |  | 10: 1023.64 | [9 empty] | Всего по позиции
Установка железобетонных опор для совместной подвески проводов ВЛ 0,38; 6-10 кВ с одинарными приставками: | [23 empty] | Установка железобетонных опор для совместной подвески проводов ВЛ 0,38; 6-10 кВ с одинарными приставками:
242 | ФЕР33-04-003-10 | Установка железобетонных опор для совместной подвески проводов ВЛ 0,38; 6-10 кВ с одинарными приставками: одностоечных | [14 empty] | Установка железобетонных опор для совместной подвески проводов ВЛ 0,38; 6-10 кВ с одинарными приставками: одностоечных | bar: 4; 7
| 1 | ОТ |  |  | 8: 66.16; 10: 66.16 | [5 empty] | ОТ
| 2 | ЭМ |  |  | 8: 139.96; 10: 139.96 | [5 empty] | ЭМ
| 3 | в т.ч. ОТм |  |  | 8: 14.04; 10: 14.04 | [5 empty] | в т.ч. ОТм
| 4 | М |  |  | 8: 82.14; 10: 82.14 | [5 empty] | М
П,Н | 01.7.15.03-0042 | Болты с гайками и шайбами строительные |  |  | 4: кг; 5: 0; 7: 0 | [6 empty] | Болты с гайками и шайбами строительные
П,Н | 05.1.02.06 | Приставки железобетонные |  |  | 4: шт; 5: 0; 7: 0 | [6 empty] | Приставки железобетонные
П,Н | 05.1.02.07-0021 | Стойка железобетонная вибрированная для опор |  |  | 4: шт; 5: 0; 7: 0 | [6 empty] | Стойка железобетонная вибрированная для опор
П,Н | 07.2.02.05 | Траверсы стальные |  |  | 4: т; 5: 0; 7: 0 | [6 empty] | Траверсы стальные
П,Н | 07.2.07.13 | Хомуты стальные |  |  | 4: кг; 5: 0; 7: 0 | [6 empty] | Хомуты стальные
П,Н | 08.3.04.02 | Сталь стержневая диаметром до 10 мм |  |  | 4: т; 5: 0; 7: 0 | [6 empty] | Сталь стержневая диаметром до 10 мм
П,Н | 22.2.01.04 | Изоляторы штыревые |  |  | 4: шт; 5: 0; 7: 0 | [6 empty] | Изоляторы штыревые
П,Н | 22.2.02.21 | Штыри |  |  | 4: шт; 5: 0; 7: 0 | [6 empty] | Штыри
П,Н | 22.2.02.23 | Металлические плакаты |  |  | 4: шт; 5: 0; 7: 0 | [6 empty] | Металлические плакаты
|  | ЗТ |  |  | 4: чел.-ч; 5: 7.57; 7: 7.57 | [7 empty] | ЗТ
|  | ЗТм |  |  | 4: чел.-ч; 5: 1.21; 7: 1.21 | [7 empty] | ЗТм
|  | Итого по расценке |  |  | 8: 288.26; 10: 288.26 | [8 empty] | Итого по расценке
|  | ФОТ |  |  | 10: 80.2 | [7 empty] | ФОТ
| Приказ № 812/пр от 21.12.2020 Прил. п.27 | НР Линии электропередачи |  |  | 4: %; 5: 108; 7: 108; 10: 86.62 | [7 empty] | НР Линии электропередачи
| Приказ № 774/пр от 11.12.2020 Прил. п.27 | СП Линии электропередачи |  |  | 4: %; 5: 60; 7: 60; 10: 48.12 | [7 empty] | СП Линии электропередачи
|  | Всего по позиции |  |  | 10: 423 | [9 empty] | Всего по позиции
243 | ФЕР33-04-003-11 | Установка железобетонных опор для совместной подвески проводов ВЛ 0,38; 6-10 кВ с одинарными приставками: одностоечных с одним подкосом | [14 empty] | Установка железобетонных опор для совместной подвески проводов ВЛ 0,38; 6-10 кВ с одинарными приставками: одностоечных с одним подкосом | bar: 4; 7
| 1 | ОТ |  |  | 8: 122.36; 10: 122.36 | [5 empty] | ОТ
| 2 | ЭМ |  |  | 8: 307.84; 10: 307.84 | [5 empty] | ЭМ
| 3 | в т.ч. ОТм |  |  | 8: 30.04; 10: 30.04 | [5 empty] | в т.ч. ОТм
| 4 | М |  |  | 8: 82.14; 10: 82.14 | [5 empty] | М
П,Н | 01.7.15.03-0042 | Болты с гайками и шайбами строительные |  |  | 4: кг; 5: 0; 7: 0 | [6 empty] | Болты с гайками и шайбами строительные
П,Н | 05.1.02.06 | Приставки железобетонные |  |  | 4: шт; 5: 0; 7: 0 | [6 empty] | Приставки железобетонные
П,Н | 05.1.02.07-0021 | Стойка железобетонная вибрированная для опор |  |  | 4: шт; 5: 0; 7: 0 | [6 empty] | Стойка железобетонная вибрированная для опор
П,Н | 07.2.02.05 | Траверсы стальные |  |  | 4: т; 5: 0; 7: 0 | [6 empty] | Траверсы стальные
П,Н | 07.2.07.13 | Хомуты стальные |  |  | 4: кг; 5: 0; 7: 0 | [6 empty] | Хомуты стальные
П,Н | 08.3.04.02 | Сталь стержневая диаметром до 10 мм |  |  | 4: т; 5: 0; 7: 0 | [6 empty] | Сталь стержневая диаметром до 10 мм
П,Н | 22.2.01.04 | Изоляторы штыревые |  |  | 4: шт; 5: 0; 7: 0 | [6 empty] | Изоляторы штыревые
П,Н | 22.2.02.09 | Детали крепления стальные |  |  | 4: кг; 5: 0; 7: 0 | [6 empty] | Детали крепления стальные
П,Н | 22.2.02.21 | Штыри |  |  | 4: шт; 5: 0; 7: 0 | [6 empty] | Штыри
П,Н | 22.2.02.23 | Металлические плакаты |  |  | 4: шт; 5: 0; 7: 0 | [6 empty] | Металлические плакаты
|  | ЗТ |  |  | 4: чел.-ч; 5: 14; 7: 14 | [7 empty] | ЗТ
|  | ЗТм |  |  | 4: чел.-ч; 5: 2.59; 7: 2.59 | [7 empty] | ЗТм
|  | Итого по расценке |  |  | 8: 512.34; 10: 512.34 | [8 empty] | Итого по расценке
|  | ФОТ |  |  | 10: 152.4 | [7 empty] | ФОТ
| Приказ № 812/пр от 21.12.2020 Прил. п.27 | НР Линии электропередачи |  |  | 4: %; 5: 108; 7: 108; 10: 164.59 | [7 empty] | НР Линии электропередачи
| Приказ № 774/пр от 11.12.2020 Прил. п.27 | СП Линии электропередачи |  |  | 4: %; 5: 60; 7: 60; 10: 91.44 | [7 empty] | СП Линии электропередачи
|  | Всего по позиции |  |  | 10: 768.37 | [9 empty] | Всего по позиции
244 | ФЕР33-04-003-12 | Установка железобетонных опор для совместной подвески проводов ВЛ 0,38; 6-10 кВ с одинарными приставками: одностоечных с двумя подкосами | [14 empty] | Установка железобетонных опор для совместной подвески проводов ВЛ 0,38; 6-10 кВ с одинарными приставками: одностоечных с двумя подкосами | bar: 4; 7
| 1 | ОТ |  |  | 8: 186.77; 10: 186.77 | [5 empty] | ОТ
| 2 | ЭМ |  |  | 8: 508.1; 10: 508.1 | [5 empty] | ЭМ
| 3 | в т.ч. ОТм |  |  | 8: 49.07; 10: 49.07 | [5 empty] | в т.ч. ОТм
| 4 | М |  |  | 8: 82.14; 10: 82.14 | [5 empty] | М
П,Н | 01.7.15.03-0042 | Болты с гайками и шайбами строительные |  |  | 4: кг; 5: 0; 7: 0 | [6 empty] | Болты с гайками и шайбами строительные
П,Н | 05.1.02.06 | Приставки железобетонные |  |  | 4: шт; 5: 0; 7: 0 | [6 empty] | Приставки железобетонные
П,Н | 05.1.02.07-0021 | Стойка железобетонная вибрированная для опор |  |  | 4: шт; 5: 0; 7: 0 | [6 empty] | Стойка железобетонная вибрированная для опор
П,Н | 07.2.02.05 | Траверсы стальные |  |  | 4: т; 5: 0; 7: 0 | [6 empty] | Траверсы стальные
П,Н | 07.2.07.13 | Хомуты стальные |  |  | 4: кг; 5: 0; 7: 0 | [6 empty] | Хомуты стальные
П,Н | 08.3.04.02 | Сталь стержневая диаметром до 10 мм |  |  | 4: т; 5: 0; 7: 0 | [6 empty] | Сталь стержневая диаметром до 10 мм
П,Н | 22.2.01.04 | Изоляторы штыревые |  |  | 4: шт; 5: 0; 7: 0 | [6 empty] | Изоляторы штыревые
П,Н | 22.2.02.09 | Детали крепления стальные |  |  | 4: кг; 5: 0; 7: 0 | [6 empty] | Детали крепления стальные
П,Н | 22.2.02.21 | Штыри |  |  | 4: шт; 5: 0; 7: 0 | [6 empty] | Штыри
П,Н | 22.2.02.23 | Металлические плакаты |  |  | 4: шт; 5: 0; 7: 0 | [6 empty] | Металлические плакаты
|  | ЗТ |  |  | 4: чел.-ч; 5: 21.37; 7: 21.37 | [7 empty] | ЗТ
|  | ЗТм |  |  | 4: чел.-ч; 5: 4.23; 7: 4.23 | [7 empty] | ЗТм
|  | Итого по расценке |  |  | 8: 777.01; 10: 777.01 | [8 empty] | Итого по расценке
|  | ФОТ |  |  | 10: 235.84 | [7 empty] | ФОТ
| Приказ № 812/пр от 21.12.2020 Прил. п.27 | НР Линии электропередачи |  |  | 4: %; 5: 108; 7: 108; 10: 254.71 | [7 empty] | НР Линии электропередачи
| Приказ № 774/пр от 11.12.2020 Прил. п.27 | СП Линии электропередачи |  |  | 4: %; 5: 60; 7: 60; 10: 141.5 | [7 empty] | СП Линии электропередачи
|  | Всего по позиции |  |  | 10: 1173.22 | [9 empty] | Всего по позиции
Установка деревянного укоса к сущ. опоре | [23 empty] | Установка деревянного укоса к сущ. опоре
245 | ФЕР34-02-028-02 | Установка подпоры к опорам высотой: свыше 8,5 м | [14 empty] | Установка подпоры к опорам высотой: свыше 8,5 м | bar: 4; 7
| 1 | ОТ |  |  | 8: 40.45; 10: 40.45 | [5 empty] | ОТ
| 2 | ЭМ |  |  | 8: 13.9; 10: 13.9 | [5 empty] | ЭМ
| 3 | в т.ч. ОТм |  |  | 8: 2.43; 10: 2.43 | [5 empty] | в т.ч. ОТм
| 4 | М |  |  | 8: 86.04; 10: 86.04 | [5 empty] | М
Н | 11.1.02.04 | Лесоматериалы пропитанные для опор линий связи диаметром до 24 см | [17 empty] | Лесоматериалы пропитанные для опор линий связи диаметром до 24 см | bar: 4 to 5; 7
|  | ЗТ |  |  | 4: чел.-ч; 5: 4.51; 7: 4.51 | [7 empty] | ЗТ
|  | ЗТм |  |  | 4: чел.-ч; 5: 0.18; 7: 0.18 | [7 empty] | ЗТм
|  | Итого по расценке |  |  | 8: 140.39; 10: 140.39 | [8 empty] | Итого по расценке
|  | ФОТ |  |  | 10: 42.88 | [7 empty] | ФОТ
| Приказ № 812/пр от 21.12.2020 Прил. п.28 | НР Сооружения связи, радиовещания и телевидения |  |  | 4: %; 5: 103; 7: 103; 10: 44.17 | [7 empty] | НР Сооружения связи, радиовещания и телевидения
| Приказ № 774/пр от 11.12.2020 Прил. п.28 | СП Сооружения связи, радиовещания и телевидения |  |  | 4: %; 5: 58; 7: 58; 10: 24.87 | [7 empty] | СП Сооружения связи, радиовещания и телевидения
|  | Всего по позиции |  |  | 10: 209.43 | [9 empty] | Всего по позиции
"Пасынковка" сущ. опоры | [23 empty] | "Пасынковка" сущ. опоры
246 | ФЕР34-02-027-03 | Установка к опорам и подпорам приставок железобетонных: одинарных, высота опоры или подпоры более 8,5 м | [14 empty] | Установка к опорам и подпорам приставок железобетонных: одинарных, высота опоры или подпоры более 8,5 м | bar: 4; 7
| 1 | ОТ |  |  | 8: 18.7; 10: 18.7 | [5 empty] | ОТ
| 2 | ЭМ |  |  | 8: 13.9; 10: 13.9 | [5 empty] | ЭМ
| 3 | в т.ч. ОТм |  |  | 8: 2.43; 10: 2.43 | [5 empty] | в т.ч. ОТм
| 4 | М |  |  | 8: 32.33; 10: 32.33 | [5 empty] | М
П,Н | 05.1.02.06 | Приставки железобетонные |  |  | 4: м3; 5: 0; 7: 0 | [6 empty] | Приставки железобетонные
|  | ЗТ |  |  | 4: чел.-ч; 5: 2.14; 7: 2.14 | [7 empty] | ЗТ
|  | ЗТм |  |  | 4: чел.-ч; 5: 0.18; 7: 0.18 | [7 empty] | ЗТм
|  | Итого по расценке |  |  | 8: 64.93; 10: 64.93 | [8 empty] | Итого по расценке
|  | ФОТ |  |  | 10: 21.13 | [7 empty] | ФОТ
| Приказ № 812/пр от 21.12.2020 Прил. п.28 | НР Сооружения связи, радиовещания и телевидения |  |  | 4: %; 5: 103; 7: 103; 10: 21.76 | [7 empty] | НР Сооружения связи, радиовещания и телевидения
| Приказ № 774/пр от 11.12.2020 Прил. п.28 | СП Сооружения связи, радиовещания и телевидения |  |  | 4: %; 5: 58; 7: 58; 10: 12.26 | [7 empty] | СП Сооружения связи, радиовещания и телевидения
|  | Всего по позиции |  |  | 10: 98.95 | [9 empty] | Всего по позиции
Установка опоры ВЛЗ-6(10) кВ одностоечной металлической | [23 empty] | Установка опоры ВЛЗ-6(10) кВ одностоечной металлической
247 | ФЕР33-01-016-01 | Установка стальных опор промежуточных: свободностоящих, одностоечных массой до 2 т | [14 empty] | Установка стальных опор промежуточных: свободностоящих, одностоечных массой до 2 т | bar: 4; 7
| 1 | ОТ |  |  | 8: 253.76; 10: 253.76 | [5 empty] | ОТ
| 2 | ЭМ |  |  | 8: 851.32; 10: 851.32 | [5 empty] | ЭМ
| 3 | в т.ч. ОТм |  |  | 8: 55.87; 10: 55.87 | [5 empty] | в т.ч. ОТм
П,Н | 01.7.15.03-0042 | Болты с гайками и шайбами строительные |  |  | 4: кг; 5: 0; 7: 0 | [6 empty] | Болты с гайками и шайбами строительные
Н | 07.2.07.11 | Опоры стальные | [17 empty] | Опоры стальные | bar: 4 to 5; 7
П,Н | 22.2.02.23 | Металлические плакаты |  |  | 4: шт; 5: 0; 7: 0 | [6 empty] | Металлические плакаты
|  | ЗТ |  |  | 4: чел.-ч; 5: 26; 7: 26 | [7 empty] | ЗТ
|  | ЗТм |  |  | 4: чел.-ч; 5: 6.91; 7: 6.91 | [7 empty] | ЗТм
|  | Итого по расценке |  |  | 8: 1105.08; 10: 1105.08 | [8 empty] | Итого по расценке
|  | ФОТ |  |  | 10: 309.63 | [7 empty] | ФОТ
| Приказ № 812/пр от 21.12.2020 Прил. п.27 | НР Линии электропередачи |  |  | 4: %; 5: 108; 7: 108; 10: 334.4 | [7 empty] | НР Линии электропередачи
| Приказ № 774/пр от 11.12.2020 Прил. п.27 | СП Линии электропередачи |  |  | 4: %; 5: 60; 7: 60; 10: 185.78 | [7 empty] | СП Линии электропередачи
|  | Всего по позиции |  |  | 10: 1625.26 | [9 empty] | Всего по позиции
Установка опоры ВЛЗ-6(10) кВ анкерно-угловой металлической | [23 empty] | Установка опоры ВЛЗ-6(10) кВ анкерно-угловой металлической
248 | ФЕР33-01-016-10 | Установка стальных опор анкерно-угловых, свободностоящих,: одностоечных массой до 5 т | [14 empty] | Установка стальных опор анкерно-угловых, свободностоящих,: одностоечных массой до 5 т | bar: 4; 7
| 1 | ОТ |  |  | 8: 313.27; 10: 313.27 | [5 empty] | ОТ
| 2 | ЭМ |  |  | 8: 1551.08; 10: 1551.08 | [5 empty] | ЭМ
| 3 | в т.ч. ОТм |  |  | 8: 106.06; 10: 106.06 | [5 empty] | в т.ч. ОТм
П,Н | 01.7.15.03-0042 | Болты с гайками и шайбами строительные |  |  | 4: кг; 5: 0; 7: 0 | [6 empty] | Болты с гайками и шайбами строительные
Н | 07.2.07.11 | Опоры стальные | [17 empty] | Опоры стальные | bar: 4 to 5; 7
П,Н | 22.2.02.23 | Металлические плакаты |  |  | 4: шт; 5: 0; 7: 0 | [6 empty] | Металлические плакаты
|  | ЗТ |  |  | 4: чел.-ч; 5: 31.14; 7: 31.14 | [7 empty] | ЗТ
|  | ЗТм |  |  | 4: чел.-ч; 5: 11.96; 7: 11.96 | [7 empty] | ЗТм
|  | Итого по расценке |  |  | 8: 1864.35; 10: 1864.35 | [8 empty] | Итого по расценке
|  | ФОТ |  |  | 10: 419.33 | [7 empty] | ФОТ
| Приказ № 812/пр от 21.12.2020 Прил. п.27 | НР Линии электропередачи |  |  | 4: %; 5: 108; 7: 108; 10: 452.88 | [7 empty] | НР Линии электропередачи
| Приказ № 774/пр от 11.12.2020 Прил. п.27 | СП Линии электропередачи |  |  | 4: %; 5: 60; 7: 60; 10: 251.6 | [7 empty] | СП Линии электропередачи
|  | Всего по позиции |  |  | 10: 2568.83 | [9 empty] | Всего по позиции
Установка траверсы металлической | [23 empty] | Установка траверсы металлической
249 | ФЕР09-09-002-01 | Монтаж металлических конструкций (балок, ригелей, траверс) на установленные опорные металлоконструкции, при ведении работ: с автогидроподъемника | [14 empty] | Монтаж металлических конструкций (балок, ригелей, траверс) на установленные опорные металлоконструкции, при ведении работ: с автогидроподъемника | bar: 4; 7
| 1 | ОТ |  |  | 8: 490.91; 10: 490.91 | [5 empty] | ОТ
| 2 | ЭМ |  |  | 8: 3340.23; 10: 3340.23 | [5 empty] | ЭМ
| 3 | в т.ч. ОТм |  |  | 8: 383.8; 10: 383.8 | [5 empty] | в т.ч. ОТм
| 4 | М |  |  | 8: 77.56; 10: 77.56 | [5 empty] | М
Н | 07.2.07.13 | Конструкции стальные | [17 empty] | Конструкции стальные | bar: 4 to 5; 7
|  | ЗТ |  |  | 4: чел.-ч; 5: 51.03; 7: 51.03 | [7 empty] | ЗТ
|  | ЗТм |  |  | 4: чел.-ч; 5: 32.65; 7: 32.65 | [7 empty] | ЗТм
|  | Итого по расценке |  |  | 8: 3908.7; 10: 3908.7 | [8 empty] | Итого по расценке
|  | ФОТ |  |  | 10: 874.71 | [7 empty] | ФОТ
| Приказ № 812/пр от 21.12.2020 Прил. п.9 | НР Строительные металлические конструкции |  |  | 4: %; 5: 98; 7: 98; 10: 857.22 | [7 empty] | НР Строительные металлические конструкции
| Приказ № 774/пр от 11.12.2020 Прил. п.9 | СП Строительные металлические конструкции |  |  | 4: %; 5: 62; 7: 62; 10: 542.32 | [7 empty] | СП Строительные металлические конструкции
|  | Всего по позиции |  |  | 10: 5308.24 | [9 empty] | Всего по позиции
250 | ФЕР33-02-013-05 | Установка стальных: сварных траверс порталов массой до 0,2 т | [14 empty] | Установка стальных: сварных траверс порталов массой до 0,2 т | bar: 4; 7
| 1 | ОТ |  |  | 8: 364.06; 10: 364.06 | [5 empty] | ОТ
| 2 | ЭМ |  |  | 8: 2140.1; 10: 2140.1 | [5 empty] | ЭМ
| 3 | в т.ч. ОТм |  |  | 8: 155.49; 10: 155.49 | [5 empty] | в т.ч. ОТм
| 4 | М |  |  | 8: 154.73; 10: 154.73 | [5 empty] | М
П,Н | 01.7.15.03-0042 | Болты с гайками и шайбами строительные |  |  | 4: кг; 5: 0; 7: 0 | [6 empty] | Болты с гайками и шайбами строительные
Н | 22.2.02.07 | Конструкции стальные порталов ОРУ |  |  | 4: т; 5: 1.03; 7: 1.03 | [6 empty] | Конструкции стальные порталов ОРУ
|  | ЗТ |  |  | 4: чел.-ч; 5: 36.7; 7: 36.7 | [7 empty] | ЗТ
|  | ЗТм |  |  | 4: чел.-ч; 5: 11.52; 7: 11.52 | [7 empty] | ЗТм
|  | Итого по расценке |  |  | 8: 2658.89; 10: 2658.89 | [8 empty] | Итого по расценке
|  | ФОТ |  |  | 10: 519.55 | [7 empty] | ФОТ
| Приказ № 812/пр от 21.12.2020 Прил. п.27 | НР Линии электропередачи |  |  | 4: %; 5: 108; 7: 108; 10: 561.11 | [7 empty] | НР Линии электропередачи
| Приказ № 774/пр от 11.12.2020 Прил. п.27 | СП Линии электропередачи |  |  | 4: %; 5: 60; 7: 60; 10: 311.73 | [7 empty] | СП Линии электропередачи
|  | Всего по позиции |  |  | 10: 3531.73 | [9 empty] | Всего по позиции
251 | ФЕРм20-02-022-02 | Установка на опорах: траверс для крепления двух консолей | [14 empty] | Установка на опорах: траверс для крепления двух консолей | bar: 4; 7
| 1 | ОТ |  |  | 8: 39.54; 10: 39.54 | [5 empty] | ОТ
| 2 | ЭМ |  |  | 8: 331.66; 10: 331.66 | [5 empty] | ЭМ
| 3 | в т.ч. ОТм |  |  | 8: 18.83; 10: 18.83 | [5 empty] | в т.ч. ОТм
| 4 | М |  |  | 8: 0.79; 10: 0.79 | [5 empty] | М
|  | ЗТ |  |  | 4: чел.-ч; 5: 3.82; 7: 3.82 | [7 empty] | ЗТ
|  | ЗТм |  |  | 4: чел.-ч; 5: 1.5; 7: 1.5 | [7 empty] | ЗТм
|  | Итого по расценке |  |  | 8: 371.99; 10: 371.99 | [8 empty] | Итого по расценке
|  | ФОТ |  |  | 10: 58.37 | [7 empty] | ФОТ
| Приказ № 812/пр от 21.12.2020 Прил. п.62 | НР Оборудование контактной сети на железнодорожном транспорте |  |  | 4: %; 5: 100; 7: 100; 10: 58.37 | [7 empty] | НР Оборудование контактной сети на железнодорожном транспорте
| Приказ № 774/пр от 11.12.2020 Прил. п.62 | СП Оборудование контактной сети на железнодорожном транспорте |  |  | 4: %; 5: 45; 7: 45; 10: 26.27 | [7 empty] | СП Оборудование контактной сети на железнодорожном транспорте
|  | Всего по позиции |  |  | 10: 456.63 | [9 empty] | Всего по позиции
Установка плаката ТБ | [23 empty] | Установка плаката ТБ
252 | ФЕР34-02-008-04 | Установка указателя на стене | [14 empty] | Установка указателя на стене | bar: 4; 7
| 1 | ОТ |  |  | 8: 5.11; 10: 5.11 | [5 empty] | ОТ
| 4 | М |  |  | 8: 4.4; 10: 4.4 | [5 empty] | М
|  | ЗТ |  |  | 4: чел.-ч; 5: 0.61; 7: 0.61 | [7 empty] | ЗТ
|  | Итого по расценке |  |  | 8: 9.51; 10: 9.51 | [8 empty] | Итого по расценке
|  | ФОТ |  |  | 10: 5.11 | [7 empty] | ФОТ
| Приказ № 812/пр от 21.12.2020 Прил. п.28 | НР Сооружения связи, радиовещания и телевидения |  |  | 4: %; 5: 103; 7: 103; 10: 5.26 | [7 empty] | НР Сооружения связи, радиовещания и телевидения
| Приказ № 774/пр от 11.12.2020 Прил. п.28 | СП Сооружения связи, радиовещания и телевидения |  |  | 4: %; 5: 58; 7: 58; 10: 2.96 | [7 empty] | СП Сооружения связи, радиовещания и телевидения
|  | Всего по позиции |  |  | 10: 17.73 | [9 empty] | Всего по позиции
Установка деревянной траверсы | [23 empty] | Установка деревянной траверсы
253 | ФЕР34-02-036-01 | Крепление на установленных деревянных опорах линий связи траверс деревянных: четырехштырных на одностоечных опорах одинарных | [14 empty] | Крепление на установленных деревянных опорах линий связи траверс деревянных: четырехштырных на одностоечных опорах одинарных | bar: 4; 7
| 1 | ОТ |  |  | 8: 6.97; 10: 6.97 | [5 empty] | ОТ
| 4 | М |  |  | 8: 94.6; 10: 94.6 | [5 empty] | М
|  | ЗТ |  |  | 4: чел.-ч; 5: 0.75; 7: 0.75 | [7 empty] | ЗТ
|  | Итого по расценке |  |  | 8: 101.57; 10: 101.57 | [8 empty] | Итого по расценке
|  | ФОТ |  |  | 10: 6.97 | [7 empty] | ФОТ
| Приказ № 812/пр от 21.12.2020 Прил. п.28 | НР Сооружения связи, радиовещания и телевидения |  |  | 4: %; 5: 103; 7: 103; 10: 7.18 | [7 empty] | НР Сооружения связи, радиовещания и телевидения
| Приказ № 774/пр от 11.12.2020 Прил. п.28 | СП Сооружения связи, радиовещания и телевидения |  |  | 4: %; 5: 58; 7: 58; 10: 4.04 | [7 empty] | СП Сооружения связи, радиовещания и телевидения
|  | Всего по позиции |  |  | 10: 112.79 | [9 empty] | Всего по позиции
254 | ФЕР34-02-036-02 | Крепление на установленных деревянных опорах линий связи траверс деревянных: четырехштырных на одностоечных опорах двойных | [14 empty] | Крепление на установленных деревянных опорах линий связи траверс деревянных: четырехштырных на одностоечных опорах двойных | bar: 4; 7
| 1 | ОТ |  |  | 8: 15.51; 10: 15.51 | [5 empty] | ОТ
| 4 | М |  |  | 8: 248.7; 10: 248.7 | [5 empty] | М
|  | ЗТ |  |  | 4: чел.-ч; 5: 1.75; 7: 1.75 | [7 empty] | ЗТ
|  | Итого по расценке |  |  | 8: 264.21; 10: 264.21 | [8 empty] | Итого по расценке
|  | ФОТ |  |  | 10: 15.51 | [7 empty] | ФОТ
| Приказ № 812/пр от 21.12.2020 Прил. п.28 | НР Сооружения связи, радиовещания и телевидения |  |  | 4: %; 5: 103; 7: 103; 10: 15.98 | [7 empty] | НР Сооружения связи, радиовещания и телевидения
| Приказ № 774/пр от 11.12.2020 Прил. п.28 | СП Сооружения связи, радиовещания и телевидения |  |  | 4: %; 5: 58; 7: 58; 10: 9 | [7 empty] | СП Сооружения связи, радиовещания и телевидения
|  | Всего по позиции |  |  | 10: 289.19 | [9 empty] | Всего по позиции
255 | ФЕР34-02-036-03 | Крепление на установленных деревянных опорах линий связи траверс деревянных: восьмиштырных на одностоечных опорах одинарных | [14 empty] | Крепление на установленных деревянных опорах линий связи траверс деревянных: восьмиштырных на одностоечных опорах одинарных | bar: 4; 7
| 1 | ОТ |  |  | 8: 7.53; 10: 7.53 | [5 empty] | ОТ
| 4 | М |  |  | 8: 141.56; 10: 141.56 | [5 empty] | М
|  | ЗТ |  |  | 4: чел.-ч; 5: 0.82; 7: 0.82 | [7 empty] | ЗТ
|  | Итого по расценке |  |  | 8: 149.09; 10: 149.09 | [8 empty] | Итого по расценке
|  | ФОТ |  |  | 10: 7.53 | [7 empty] | ФОТ
| Приказ № 812/пр от 21.12.2020 Прил. п.28 | НР Сооружения связи, радиовещания и телевидения |  |  | 4: %; 5: 103; 7: 103; 10: 7.76 | [7 empty] | НР Сооружения связи, радиовещания и телевидения
| Приказ № 774/пр от 11.12.2020 Прил. п.28 | СП Сооружения связи, радиовещания и телевидения |  |  | 4: %; 5: 58; 7: 58; 10: 4.37 | [7 empty] | СП Сооружения связи, радиовещания и телевидения
|  | Всего по позиции |  |  | 10: 161.22 | [9 empty] | Всего по позиции
256 | ФЕР34-02-036-04 | Крепление на установленных деревянных опорах линий связи траверс деревянных: восьмиштырных на одностоечных опорах двойных | [14 empty] | Крепление на установленных деревянных опорах линий связи траверс деревянных: восьмиштырных на одностоечных опорах двойных | bar: 4; 7
| 1 | ОТ |  |  | 8: 16.39; 10: 16.39 | [5 empty] | ОТ
| 4 | М |  |  | 8: 342.62; 10: 342.62 | [5 empty] | М
|  | ЗТ |  |  | 4: чел.-ч; 5: 1.85; 7: 1.85 | [7 empty] | ЗТ
|  | Итого по расценке |  |  | 8: 359.01; 10: 359.01 | [8 empty] | Итого по расценке
|  | ФОТ |  |  | 10: 16.39 | [7 empty] | ФОТ
| Приказ № 812/пр от 21.12.2020 Прил. п.28 | НР Сооружения связи, радиовещания и телевидения |  |  | 4: %; 5: 103; 7: 103; 10: 16.88 | [7 empty] | НР Сооружения связи, радиовещания и телевидения
| Приказ № 774/пр от 11.12.2020 Прил. п.28 | СП Сооружения связи, радиовещания и телевидения |  |  | 4: %; 5: 58; 7: 58; 10: 9.51 | [7 empty] | СП Сооружения связи, радиовещания и телевидения
|  | Всего по позиции |  |  | 10: 385.4 | [9 empty] | Всего по позиции
257 | ФЕР34-02-036-05 | Крепление на установленных деревянных опорах линий связи траверс деревянных: восьмиштырных на сложных опорах одинарных | [14 empty] | Крепление на установленных деревянных опорах линий связи траверс деревянных: восьмиштырных на сложных опорах одинарных | bar: 4; 7
| 1 | ОТ |  |  | 8: 9.89; 10: 9.89 | [5 empty] | ОТ
| 4 | М |  |  | 8: 137.55; 10: 137.55 | [5 empty] | М
|  | ЗТ |  |  | 4: чел.-ч; 5: 1.09; 7: 1.09 | [7 empty] | ЗТ
|  | Итого по расценке |  |  | 8: 147.44; 10: 147.44 | [8 empty] | Итого по расценке
|  | ФОТ |  |  | 10: 9.89 | [7 empty] | ФОТ
| Приказ № 812/пр от 21.12.2020 Прил. п.28 | НР Сооружения связи, радиовещания и телевидения |  |  | 4: %; 5: 103; 7: 103; 10: 10.19 | [7 empty] | НР Сооружения связи, радиовещания и телевидения
| Приказ № 774/пр от 11.12.2020 Прил. п.28 | СП Сооружения связи, радиовещания и телевидения |  |  | 4: %; 5: 58; 7: 58; 10: 5.74 | [7 empty] | СП Сооружения связи, радиовещания и телевидения
|  | Всего по позиции |  |  | 10: 163.37 | [9 empty] | Всего по позиции
258 | ФЕР34-02-036-06 | Крепление на установленных деревянных опорах линий связи траверс деревянных: восьмиштырных на сложных опорах двойных | [14 empty] | Крепление на установленных деревянных опорах линий связи траверс деревянных: восьмиштырных на сложных опорах двойных | bar: 4; 7
| 1 | ОТ |  |  | 8: 17.69; 10: 17.69 | [5 empty] | ОТ
| 4 | М |  |  | 8: 292.73; 10: 292.73 | [5 empty] | М
|  | ЗТ |  |  | 4: чел.-ч; 5: 1.95; 7: 1.95 | [7 empty] | ЗТ
|  | Итого по расценке |  |  | 8: 310.42; 10: 310.42 | [8 empty] | Итого по расценке
|  | ФОТ |  |  | 10: 17.69 | [7 empty] | ФОТ
| Приказ № 812/пр от 21.12.2020 Прил. п.28 | НР Сооружения связи, радиовещания и телевидения |  |  | 4: %; 5: 103; 7: 103; 10: 18.22 | [7 empty] | НР Сооружения связи, радиовещания и телевидения
| Приказ № 774/пр от 11.12.2020 Прил. п.28 | СП Сооружения связи, радиовещания и телевидения |  |  | 4: %; 5: 58; 7: 58; 10: 10.26 | [7 empty] | СП Сооружения связи, радиовещания и телевидения
|  | Всего по позиции |  |  | 10: 338.9 | [9 empty] | Всего по позиции
Установка траверс дополнительно сверх одной | [23 empty] | Установка траверс дополнительно сверх одной
259 | ФЕР34-02-062-01 | Установка траверс дополнительных сверх одной на напряжение: до 240 В | [14 empty] | Установка траверс дополнительных сверх одной на напряжение: до 240 В | bar: 4; 7
| 1 | ОТ |  |  | 8: 4.37; 10: 4.37 | [5 empty] | ОТ
| 4 | М |  |  | 8: 87.89; 10: 87.89 | [5 empty] | М
|  | ЗТ |  |  | 4: чел.-ч; 5: 0.46; 7: 0.46 | [7 empty] | ЗТ
|  | Итого по расценке |  |  | 8: 92.26; 10: 92.26 | [8 empty] | Итого по расценке
|  | ФОТ |  |  | 10: 4.37 | [7 empty] | ФОТ
| Приказ № 812/пр от 21.12.2020 Прил. п.28 | НР Сооружения связи, радиовещания и телевидения |  |  | 4: %; 5: 103; 7: 103; 10: 4.5 | [7 empty] | НР Сооружения связи, радиовещания и телевидения
| Приказ № 774/пр от 11.12.2020 Прил. п.28 | СП Сооружения связи, радиовещания и телевидения |  |  | 4: %; 5: 58; 7: 58; 10: 2.53 | [7 empty] | СП Сооружения связи, радиовещания и телевидения
|  | Всего по позиции |  |  | 10: 99.29 | [9 empty] | Всего по позиции
260 | ФЕР34-02-062-02 | Установка траверс дополнительных сверх одной на напряжение: свыше 240 В | [14 empty] | Установка траверс дополнительных сверх одной на напряжение: свыше 240 В | bar: 4; 7
| 1 | ОТ |  |  | 8: 6.56; 10: 6.56 | [5 empty] | ОТ
| 4 | М |  |  | 8: 50.91; 10: 50.91 | [5 empty] | М
|  | ЗТ |  |  | 4: чел.-ч; 5: 0.69; 7: 0.69 | [7 empty] | ЗТ
|  | Итого по расценке |  |  | 8: 57.47; 10: 57.47 | [8 empty] | Итого по расценке
|  | ФОТ |  |  | 10: 6.56 | [7 empty] | ФОТ
| Приказ № 812/пр от 21.12.2020 Прил. п.28 | НР Сооружения связи, радиовещания и телевидения |  |  | 4: %; 5: 103; 7: 103; 10: 6.76 | [7 empty] | НР Сооружения связи, радиовещания и телевидения
| Приказ № 774/пр от 11.12.2020 Прил. п.28 | СП Сооружения связи, радиовещания и телевидения |  |  | 4: %; 5: 58; 7: 58; 10: 3.8 | [7 empty] | СП Сооружения связи, радиовещания и телевидения
|  | Всего по позиции |  |  | 10: 68.03 | [9 empty] | Всего по позиции
|  | Итоги по разделу 11 Установка опор : | [23 empty] | Итоги по разделу 11 Установка опор :
|  | Итого прямые затраты (справочно) |  |  | 10: 20831.18 | [13 empty] | Итого прямые затраты (справочно)
|  | в том числе: | [24 empty] | в том числе:
|  | Оплата труда рабочих |  |  | 10: 3881.04 | [13 empty] | Оплата труда рабочих
|  | Эксплуатация машин |  |  | 10: 13788.23 | [13 empty] | Эксплуатация машин
|  | в том числе оплата труда машинистов (Отм) |  |  | 10: 1276.61 | [13 empty] | в том числе оплата труда машинистов (Отм)
|  | Материалы |  |  | 10: 3161.91 | [13 empty] | Материалы
|  | Строительные работы |  |  | 10: 28945.22 | [13 empty] | Строительные работы
|  | в том числе: | [24 empty] | в том числе:
|  | оплата труда |  |  | 10: 3841.5 | [13 empty] | оплата труда
|  | эксплуатация машин и механизмов |  |  | 10: 13456.57 | [13 empty] | эксплуатация машин и механизмов
|  | в том числе оплата труда машинистов (ОТм) |  |  | 10: 1257.78 | [13 empty] | в том числе оплата труда машинистов (ОТм)
|  | материалы |  |  | 10: 3161.12 | [13 empty] | материалы
|  | накладные расходы |  |  | 10: 5412.06 | [13 empty] | накладные расходы
|  | сметная прибыль |  |  | 10: 3073.97 | [13 empty] | сметная прибыль
|  | Монтажные работы |  |  | 10: 456.63 | [13 empty] | Монтажные работы
|  | в том числе: | [24 empty] | в том числе:
|  | оплата труда |  |  | 10: 39.54 | [13 empty] | оплата труда
|  | эксплуатация машин и механизмов |  |  | 10: 331.66 | [13 empty] | эксплуатация машин и механизмов
|  | в том числе оплата труда машинистов (ОТм) |  |  | 10: 18.83 | [13 empty] | в том числе оплата труда машинистов (ОТм)
|  | материалы |  |  | 10: 0.79 | [13 empty] | материалы
|  | накладные расходы |  |  | 10: 58.37 | [13 empty] | накладные расходы
|  | сметная прибыль |  |  | 10: 26.27 | [13 empty] | сметная прибыль
|  | Итого ФОТ (справочно) |  |  | 10: 5157.65 | [13 empty] | Итого ФОТ (справочно)
|  | Итого накладные расходы (справочно) |  |  | 10: 5470.43 | [13 empty] | Итого накладные расходы (справочно)
|  | Итого сметная прибыль (справочно) |  |  | 10: 3100.24 | [13 empty] | Итого сметная прибыль (справочно)
|  | Итого по разделу 11 Установка опор |  |  | 10: 29401.85 | [14 empty] | Итого по разделу 11 Установка опор
Раздел 12. подвеска проводов, устройств от перенапряжения | [15 empty] | Раздел 12. подвеска проводов, устройств от перенапряжения
Подвеска провода СИП-3 в населенной местности (6-10 кВ) | [23 empty] | Подвеска провода СИП-3 в населенной местности (6-10 кВ)
261 | ФЕР33-04-009-06 | Подвеска проводов ВЛ 6-10 кВ в населенной местности сечением: свыше 35 мм2 с помощью механизмов, (3 провода) при 10 опорах на км линии | [14 empty] | Подвеска проводов ВЛ 6-10 кВ в населенной местности сечением: свыше 35 мм2 с помощью механизмов, (3 провода) при 10 опорах на км линии | bar: 4; 7
| 1 | ОТ |  |  | 8: 485.96; 10: 485.96 | [5 empty] | ОТ
| 2 | ЭМ |  |  | 8: 1769.36; 10: 1769.36 | [5 empty] | ЭМ
| 3 | в т.ч. ОТм |  |  | 8: 256.71; 10: 256.71 | [5 empty] | в т.ч. ОТм
| 4 | М |  |  | 8: 404.59; 10: 404.59 | [5 empty] | М
П,Н | 21.2.01.02 | Провода неизолированные для воздушных линий электропередач |  |  | 4: т; 5: 0; 7: 0 | [6 empty] | Провода неизолированные для воздушных линий электропередач
П,Н | 22.2.01.08 | Изоляторы линейные подвесные тарельчатые |  |  | 4: т; 5: 0; 7: 0 | [6 empty] | Изоляторы линейные подвесные тарельчатые
П,Н | 22.2.02.23 | Арматура линейная |  |  | 4: т; 5: 0; 7: 0 | [6 empty] | Арматура линейная
|  | ЗТ |  |  | 4: чел.-ч; 5: 51.1; 7: 51.1 | [7 empty] | ЗТ
|  | ЗТм |  |  | 4: чел.-ч; 5: 22.73; 7: 22.73 | [7 empty] | ЗТм
|  | Итого по расценке |  |  | 8: 2659.91; 10: 2659.91 | [8 empty] | Итого по расценке
|  | ФОТ |  |  | 10: 742.67 | [7 empty] | ФОТ
| Приказ № 812/пр от 21.12.2020 Прил. п.27 | НР Линии электропередачи |  |  | 4: %; 5: 108; 7: 108; 10: 802.08 | [7 empty] | НР Линии электропередачи
| Приказ № 774/пр от 11.12.2020 Прил. п.27 | СП Линии электропередачи |  |  | 4: %; 5: 60; 7: 60; 10: 445.6 | [7 empty] | СП Линии электропередачи
|  | Всего по позиции |  |  | 10: 3907.59 | [9 empty] | Всего по позиции
262 | ФЕР33-04-009-14 | При увеличении количества опор на 1 км ВЛ добавлять: к расценке 33-04-009-06 | [14 empty] | При увеличении количества опор на 1 км ВЛ добавлять: к расценке 33-04-009-06 | bar: 4; 7
| 1 | ОТ |  |  | 8: 20.39; 10: 20.39 | [5 empty] | ОТ
| 2 | ЭМ |  |  | 8: 93.4; 10: 93.4 | [5 empty] | ЭМ
| 3 | в т.ч. ОТм |  |  | 8: 11.85; 10: 11.85 | [5 empty] | в т.ч. ОТм
| 4 | М |  |  | 8: 313.38; 10: 313.38 | [5 empty] | М
|  | ЗТ |  |  | 4: чел.-ч; 5: 2.12; 7: 2.12 | [7 empty] | ЗТ
|  | ЗТм |  |  | 4: чел.-ч; 5: 1.16; 7: 1.16 | [7 empty] | ЗТм
|  | Итого по расценке |  |  | 8: 427.17; 10: 427.17 | [8 empty] | Итого по расценке
|  | ФОТ |  |  | 10: 32.24 | [7 empty] | ФОТ
| Приказ № 812/пр от 21.12.2020 Прил. п.27 | НР Линии электропередачи |  |  | 4: %; 5: 108; 7: 108; 10: 34.82 | [7 empty] | НР Линии электропередачи
| Приказ № 774/пр от 11.12.2020 Прил. п.27 | СП Линии электропередачи |  |  | 4: %; 5: 60; 7: 60; 10: 19.34 | [7 empty] | СП Линии электропередачи
|  | Всего по позиции |  |  | 10: 481.33 | [9 empty] | Всего по позиции
Подвеска провода СИП-3 в ненаселенной местности (6-10 кВ) | [23 empty] | Подвеска провода СИП-3 в ненаселенной местности (6-10 кВ)
263 | ФЕР33-04-009-02 | Подвеска проводов ВЛ 6-10 кВ в ненаселенной местности сечением: свыше 35 мм2 с помощью механизмов, (3 провода) при 10 опорах на км линии | [14 empty] | Подвеска проводов ВЛ 6-10 кВ в ненаселенной местности сечением: свыше 35 мм2 с помощью механизмов, (3 провода) при 10 опорах на км линии | bar: 4; 7
| 1 | ОТ |  |  | 8: 405.97; 10: 405.97 | [5 empty] | ОТ
| 2 | ЭМ |  |  | 8: 1152.08; 10: 1152.08 | [5 empty] | ЭМ
| 3 | в т.ч. ОТм |  |  | 8: 179.72; 10: 179.72 | [5 empty] | в т.ч. ОТм
| 4 | М |  |  | 8: 361.07; 10: 361.07 | [5 empty] | М
П,Н | 21.2.01.02 | Провода неизолированные для воздушных линий электропередач |  |  | 4: т; 5: 0; 7: 0 | [6 empty] | Провода неизолированные для воздушных линий электропередач
П,Н | 22.2.01.08 | Изоляторы линейные подвесные тарельчатые |  |  | 4: т; 5: 0; 7: 0 | [6 empty] | Изоляторы линейные подвесные тарельчатые
П,Н | 22.2.02.23 | Арматура линейная |  |  | 4: т; 5: 0; 7: 0 | [6 empty] | Арматура линейная
|  | ЗТ |  |  | 4: чел.-ч; 5: 43.7; 7: 43.7 | [7 empty] | ЗТ
|  | ЗТм |  |  | 4: чел.-ч; 5: 15.14; 7: 15.14 | [7 empty] | ЗТм
|  | Итого по расценке |  |  | 8: 1919.12; 10: 1919.12 | [8 empty] | Итого по расценке
|  | ФОТ |  |  | 10: 585.69 | [7 empty] | ФОТ
| Приказ № 812/пр от 21.12.2020 Прил. п.27 | НР Линии электропередачи |  |  | 4: %; 5: 108; 7: 108; 10: 632.55 | [7 empty] | НР Линии электропередачи
| Приказ № 774/пр от 11.12.2020 Прил. п.27 | СП Линии электропередачи |  |  | 4: %; 5: 60; 7: 60; 10: 351.41 | [7 empty] | СП Линии электропередачи
|  | Всего по позиции |  |  | 10: 2903.08 | [9 empty] | Всего по позиции
264 | ФЕР33-04-009-10 | При увеличении количества опор на 1 км ВЛ добавлять: к расценке 33-04-009-02 | [14 empty] | При увеличении количества опор на 1 км ВЛ добавлять: к расценке 33-04-009-02 | bar: 4; 7
| 1 | ОТ |  |  | 8: 14.38; 10: 14.38 | [5 empty] | ОТ
| 2 | ЭМ |  |  | 8: 43.9; 10: 43.9 | [5 empty] | ЭМ
| 3 | в т.ч. ОТм |  |  | 8: 5.66; 10: 5.66 | [5 empty] | в т.ч. ОТм
| 4 | М |  |  | 8: 359.8; 10: 359.8 | [5 empty] | М
|  | ЗТ |  |  | 4: чел.-ч; 5: 1.53; 7: 1.53 | [7 empty] | ЗТ
|  | ЗТм |  |  | 4: чел.-ч; 5: 0.55; 7: 0.55 | [7 empty] | ЗТм
|  | Итого по расценке |  |  | 8: 418.08; 10: 418.08 | [8 empty] | Итого по расценке
|  | ФОТ |  |  | 10: 20.04 | [7 empty] | ФОТ
| Приказ № 812/пр от 21.12.2020 Прил. п.27 | НР Линии электропередачи |  |  | 4: %; 5: 108; 7: 108; 10: 21.64 | [7 empty] | НР Линии электропередачи
| Приказ № 774/пр от 11.12.2020 Прил. п.27 | СП Линии электропередачи |  |  | 4: %; 5: 60; 7: 60; 10: 12.02 | [7 empty] | СП Линии электропередачи
|  | Всего по позиции |  |  | 10: 451.74 | [9 empty] | Всего по позиции
Подвеска провода 35 кВ | [23 empty] | Подвеска провода 35 кВ
265 | ФЕР33-04-010-01 | Подвеска проводов ВЛ 35 кВ сечением: до 70 мм2, (3 провода и 1 трос) при 5 опорах на км линии | [14 empty] | Подвеска проводов ВЛ 35 кВ сечением: до 70 мм2, (3 провода и 1 трос) при 5 опорах на км линии | bar: 4; 7
| 1 | ОТ |  |  | 8: 1065.12; 10: 1065.12 | [5 empty] | ОТ
| 2 | ЭМ |  |  | 8: 3736; 10: 3736 | [5 empty] | ЭМ
| 3 | в т.ч. ОТм |  |  | 8: 322.14; 10: 322.14 | [5 empty] | в т.ч. ОТм
| 4 | М |  |  | 8: 317.24; 10: 317.24 | [5 empty] | М
П,Н | 21.2.01.02 | Провода неизолированные для воздушных линий электропередач |  |  | 4: т; 5: 0; 7: 0 | [6 empty] | Провода неизолированные для воздушных линий электропередач
П,Н | 22.2.01.08 | Изоляторы линейные подвесные тарельчатые |  |  | 4: т; 5: 0; 7: 0 | [6 empty] | Изоляторы линейные подвесные тарельчатые
П,Н | 22.2.02.23 | Арматура линейная |  |  | 4: т; 5: 0; 7: 0 | [6 empty] | Арматура линейная
|  | ЗТ |  |  | 4: чел.-ч; 5: 112; 7: 112 | [7 empty] | ЗТ
|  | ЗТм |  |  | 4: чел.-ч; 5: 24.29; 7: 24.29 | [7 empty] | ЗТм
|  | Итого по расценке |  |  | 8: 5118.36; 10: 5118.36 | [8 empty] | Итого по расценке
|  | ФОТ |  |  | 10: 1387.26 | [7 empty] | ФОТ
| Приказ № 812/пр от 21.12.2020 Прил. п.27 | НР Линии электропередачи |  |  | 4: %; 5: 108; 7: 108; 10: 1498.24 | [7 empty] | НР Линии электропередачи
| Приказ № 774/пр от 11.12.2020 Прил. п.27 | СП Линии электропередачи |  |  | 4: %; 5: 60; 7: 60; 10: 832.36 | [7 empty] | СП Линии электропередачи
|  | Всего по позиции |  |  | 10: 7448.96 | [9 empty] | Всего по позиции
266 | ФЕР33-04-010-02 | Подвеска проводов ВЛ 35 кВ сечением: до 120 мм2, (3 провода и 1 трос) при 5 опорах на км линии | [14 empty] | Подвеска проводов ВЛ 35 кВ сечением: до 120 мм2, (3 провода и 1 трос) при 5 опорах на км линии | bar: 4; 7
| 1 | ОТ |  |  | 8: 1267.68; 10: 1267.68 | [5 empty] | ОТ
| 2 | ЭМ |  |  | 8: 4522.63; 10: 4522.63 | [5 empty] | ЭМ
| 3 | в т.ч. ОТм |  |  | 8: 380.25; 10: 380.25 | [5 empty] | в т.ч. ОТм
| 4 | М |  |  | 8: 317.85; 10: 317.85 | [5 empty] | М
П,Н | 21.2.01.02 | Провода неизолированные |  |  | 4: т; 5: 0; 7: 0 | [6 empty] | Провода неизолированные
П,Н | 22.2.01.08 | Изоляторы линейные подвесные тарельчатые |  |  | 4: т; 5: 0; 7: 0 | [6 empty] | Изоляторы линейные подвесные тарельчатые
П,Н | 22.2.02.23 | Арматура линейная |  |  | 4: т; 5: 0; 7: 0 | [6 empty] | Арматура линейная
|  | ЗТ |  |  | 4: чел.-ч; 5: 133.3; 7: 133.3 | [7 empty] | ЗТ
|  | ЗТм |  |  | 4: чел.-ч; 5: 28.57; 7: 28.57 | [7 empty] | ЗТм
|  | Итого по расценке |  |  | 8: 6108.16; 10: 6108.16 | [8 empty] | Итого по расценке
|  | ФОТ |  |  | 10: 1647.93 | [7 empty] | ФОТ
| Приказ № 812/пр от 21.12.2020 Прил. п.27 | НР Линии электропередачи |  |  | 4: %; 5: 108; 7: 108; 10: 1779.76 | [7 empty] | НР Линии электропередачи
| Приказ № 774/пр от 11.12.2020 Прил. п.27 | СП Линии электропередачи |  |  | 4: %; 5: 60; 7: 60; 10: 988.76 | [7 empty] | СП Линии электропередачи
|  | Всего по позиции |  |  | 10: 8876.68 | [9 empty] | Всего по позиции
267 | ФЕР33-04-010-03 | Подвеска тросов ВЛ 35 кВ, (3 провода и 1 трос) при 5 опорах на км линии | [14 empty] | Подвеска тросов ВЛ 35 кВ, (3 провода и 1 трос) при 5 опорах на км линии | bar: 4; 7
| 1 | ОТ |  |  | 8: 352.34; 10: 352.34 | [5 empty] | ОТ
| 2 | ЭМ |  |  | 8: 832.03; 10: 832.03 | [5 empty] | ЭМ
| 3 | в т.ч. ОТм |  |  | 8: 116.09; 10: 116.09 | [5 empty] | в т.ч. ОТм
| 4 | М |  |  | 8: 65.37; 10: 65.37 | [5 empty] | М
П,Н | 20.1.02.19 | Трос |  |  | 4: м; 5: 0; 7: 0 | [6 empty] | Трос
П,Н | 22.2.01.08 | Изоляторы линейные подвесные тарельчатые |  |  | 4: т; 5: 0; 7: 0 | [6 empty] | Изоляторы линейные подвесные тарельчатые
П,Н | 22.2.02.22 | Арматура линейная |  |  | 4: т; 5: 0; 7: 0 | [6 empty] | Арматура линейная
|  | ЗТ |  |  | 4: чел.-ч; 5: 36.1; 7: 36.1 | [7 empty] | ЗТ
|  | ЗТм |  |  | 4: чел.-ч; 5: 8.51; 7: 8.51 | [7 empty] | ЗТм
|  | Итого по расценке |  |  | 8: 1249.74; 10: 1249.74 | [8 empty] | Итого по расценке
|  | ФОТ |  |  | 10: 468.43 | [7 empty] | ФОТ
| Приказ № 812/пр от 21.12.2020 Прил. п.27 | НР Линии электропередачи |  |  | 4: %; 5: 108; 7: 108; 10: 505.9 | [7 empty] | НР Линии электропередачи
| Приказ № 774/пр от 11.12.2020 Прил. п.27 | СП Линии электропередачи |  |  | 4: %; 5: 60; 7: 60; 10: 281.06 | [7 empty] | СП Линии электропередачи
|  | Всего по позиции |  |  | 10: 2036.7 | [9 empty] | Всего по позиции
Подвеска провода СИП-2 (0,4 -1 кВ) | [23 empty] | Подвеска провода СИП-2 (0,4 -1 кВ)
268 | ФЕР33-04-017-01 | Подвеска самонесущих изолированных проводов (СИП-2А) напряжением от 0,4 кВ до 1 кВ (со снятием напряжения) при количестве 29 опор: с использованием автогидроподъемника |  |  | 4: 1000 м; 7: 1 |  |  |  | Подвеска самонесущих изолированных проводов (СИП-2А) напряжением от 0,4 кВ до 1 кВ (со снятием напряжения) при количестве 29 опор: с использованием автогидроподъемника
| 1 | ОТ |  |  | 8: 620.43; 10: 620.43 | [5 empty] | ОТ
| 2 | ЭМ |  |  | 8: 3092.82; 10: 3092.82 | [5 empty] | ЭМ
| 3 | в т.ч. ОТм |  |  | 8: 399.08; 10: 399.08 | [5 empty] | в т.ч. ОТм
| 4 | М |  |  | 8: 7435.74; 10: 7435.74 | [5 empty] | М
П,Н | 20.1.01.08-0019 | Зажим ответвительный с проводами ответвлений сечением 16-95 мм2 |  |  | 4: 100 шт; 5: 0; 7: 0 | [6 empty] | Зажим ответвительный с проводами ответвлений сечением 16-95 мм2
П,Н | 20.2.02.04-0001 | Колпачки герметичные для защиты жил площадью поперечного сечения от 6 до 35 мм2 |  |  | 4: 100 шт; 5: 0; 7: 0 | [6 empty] | Колпачки герметичные для защиты жил площадью поперечного сечения от 6 до 35 мм2
Н | 21.2.01.01 | Провода самонесущие изолированные |  |  | 4: 1000 м; 5: 1.02; 7: 1.02 | [6 empty] | Провода самонесущие изолированные
П,Н | 25.2.02.09-0011 | Хомут стяжной, диаметр 10-45 мм, длина 175 мм, разрушающая нагрузка 0,3 кН |  |  | 4: 100 шт; 5: 0; 7: 0 | [6 empty] | Хомут стяжной, диаметр 10-45 мм, длина 175 мм, разрушающая нагрузка 0,3 кН
|  | ЗТ |  |  | 4: чел.-ч; 5: 65.24; 7: 65.24 | [7 empty] | ЗТ
|  | ЗТм |  |  | 4: чел.-ч; 5: 37.51; 7: 37.51 | [7 empty] | ЗТм
|  | Итого по расценке |  |  | 8: 11148.99; 10: 11148.99 | [8 empty] | Итого по расценке
|  | ФОТ |  |  | 10: 1019.51 | [7 empty] | ФОТ
| Приказ № 812/пр от 21.12.2020 Прил. п.27 | НР Линии электропередачи |  |  | 4: %; 5: 108; 7: 108; 10: 1101.07 | [7 empty] | НР Линии электропередачи
| Приказ № 774/пр от 11.12.2020 Прил. п.27 | СП Линии электропередачи |  |  | 4: %; 5: 60; 7: 60; 10: 611.71 | [7 empty] | СП Линии электропередачи
|  | Всего по позиции |  |  | 10: 12861.77 | [9 empty] | Всего по позиции
269 | ФЕР33-04-017-03 | При изменении количества опор на 1000 м добавлять или исключать: к расценке 33-04-017-01 | [14 empty] | При изменении количества опор на 1000 м добавлять или исключать: к расценке 33-04-017-01 | bar: 4; 7
| 1 | ОТ |  |  | 8: 15.18; 10: 15.18 | [5 empty] | ОТ
| 2 | ЭМ |  |  | 8: 90.92; 10: 90.92 | [5 empty] | ЭМ
| 3 | в т.ч. ОТм |  |  | 8: 11.69; 10: 11.69 | [5 empty] | в т.ч. ОТм
| 4 | М |  |  | 8: 255.79; 10: 255.79 | [5 empty] | М
П,Н | 20.1.01.08-0019 | Зажим ответвительный с проводами ответвлений сечением 16-95 мм2 |  |  | 4: 100 шт; 5: 0; 7: 0 | [6 empty] | Зажим ответвительный с проводами ответвлений сечением 16-95 мм2
П,Н | 25.2.02.09-0011 | Хомут стяжной, диаметр 10-45 мм, длина 175 мм, разрушающая нагрузка 0,3 кН |  |  | 4: 100 шт; 5: 0; 7: 0 | [6 empty] | Хомут стяжной, диаметр 10-45 мм, длина 175 мм, разрушающая нагрузка 0,3 кН
|  | ЗТ |  |  | 4: чел.-ч; 5: 1.53; 7: 1.53 | [7 empty] | ЗТ
|  | ЗТм |  |  | 4: чел.-ч; 5: 1.11; 7: 1.11 | [7 empty] | ЗТм
|  | Итого по расценке |  |  | 8: 361.89; 10: 361.89 | [8 empty] | Итого по расценке
|  | ФОТ |  |  | 10: 26.87 | [7 empty] | ФОТ
| Приказ № 812/пр от 21.12.2020 Прил. п.27 | НР Линии электропередачи |  |  | 4: %; 5: 108; 7: 108; 10: 29.02 | [7 empty] | НР Линии электропередачи
| Приказ № 774/пр от 11.12.2020 Прил. п.27 | СП Линии электропередачи |  |  | 4: %; 5: 60; 7: 60; 10: 16.12 | [7 empty] | СП Линии электропередачи
|  | Всего по позиции |  |  | 10: 407.03 | [9 empty] | Всего по позиции
270 | ФЕР33-04-017-02 | Подвеска самонесущих изолированных проводов (СИП-2А) напряжением от 0,4 кВ до 1 кВ: без использования автогидроподъемника (Применительно к прокладке СИП по фасаду здания) |  |  | 4: 1000 м; 7: 1 |  |  |  | Подвеска самонесущих изолированных проводов (СИП-2А) напряжением от 0,4 кВ до 1 кВ: без использования автогидроподъемника (Применительно к прокладке СИП по фасаду здания)
| 1 | ОТ |  |  | 8: 1292.69; 10: 1292.69 | [5 empty] | ОТ
| 2 | ЭМ |  |  | 8: 1055.76; 10: 1055.76 | [5 empty] | ЭМ
| 3 | в т.ч. ОТм |  |  | 8: 149.23; 10: 149.23 | [5 empty] | в т.ч. ОТм
| 4 | М |  |  | 8: 7435.74; 10: 7435.74 | [5 empty] | М
П,Н | 20.1.01.08-0019 | Зажим ответвительный с проводами ответвлений сечением 16-95 мм2 |  |  | 4: 100 шт; 5: 0; 7: 0 | [6 empty] | Зажим ответвительный с проводами ответвлений сечением 16-95 мм2
П,Н | 20.2.02.04-0001 | Колпачки герметичные для защиты жил площадью поперечного сечения от 6 до 35 мм2 |  |  | 4: 100 шт; 5: 0; 7: 0 | [6 empty] | Колпачки герметичные для защиты жил площадью поперечного сечения от 6 до 35 мм2
Н | 21.2.01.01 | Провода самонесущие изолированные |  |  | 4: 1000 м; 5: 1.02; 7: 1.02 | [6 empty] | Провода самонесущие изолированные
П,Н | 25.2.02.09-0011 | Хомут стяжной, диаметр 10-45 мм, длина 175 мм, разрушающая нагрузка 0,3 кН |  |  | 4: 100 шт; 5: 0; 7: 0 | [6 empty] | Хомут стяжной, диаметр 10-45 мм, длина 175 мм, разрушающая нагрузка 0,3 кН
|  | ЗТ |  |  | 4: чел.-ч; 5: 135.93; 7: 135.93 | [7 empty] | ЗТ
|  | ЗТм |  |  | 4: чел.-ч; 5: 12.73; 7: 12.73 | [7 empty] | ЗТм
|  | Итого по расценке |  |  | 8: 9784.19; 10: 9784.19 | [8 empty] | Итого по расценке
|  | ФОТ |  |  | 10: 1441.92 | [7 empty] | ФОТ
| Приказ № 812/пр от 21.12.2020 Прил. п.27 | НР Линии электропередачи |  |  | 4: %; 5: 108; 7: 108; 10: 1557.27 | [7 empty] | НР Линии электропередачи
| Приказ № 774/пр от 11.12.2020 Прил. п.27 | СП Линии электропередачи |  |  | 4: %; 5: 60; 7: 60; 10: 865.15 | [7 empty] | СП Линии электропередачи
|  | Всего по позиции |  |  | 10: 12206.61 | [9 empty] | Всего по позиции
Монтаж УЗПН на ВЛЗ-6(10) кВ | [23 empty] | Монтаж УЗПН на ВЛЗ-6(10) кВ
271 | ФЕР33-04-030-01 | Монтаж УЗПН на ВЛЗ-6(10) кВ |  |  | 4: компл; 7: 1 |  |  |  | Монтаж УЗПН на ВЛЗ-6(10) кВ
| 1 | ОТ |  |  | 8: 33.31; 10: 33.31 | [5 empty] | ОТ
| 2 | ЭМ |  |  | 8: 84.35; 10: 84.35 | [5 empty] | ЭМ
| 3 | в т.ч. ОТм |  |  | 8: 11.1; 10: 11.1 | [5 empty] | в т.ч. ОТм
| 4 | М |  |  | 8: 2.86; 10: 2.86 | [5 empty] | М
П,Н | 01.7.15.03-0042 | Болты с гайками и шайбами строительные |  |  | 4: кг; 5: 0; 7: 0 | [6 empty] | Болты с гайками и шайбами строительные
П,Н | 07.2.07.13 | Хомуты стальные |  |  | 4: кг; 5: 0; 7: 0 | [6 empty] | Хомуты стальные
П,Н | 08.3.04.02 | Сталь стержневая диаметром до 10 мм |  |  | 4: т; 5: 0; 7: 0 | [6 empty] | Сталь стержневая диаметром до 10 мм
П,Н | 22.2.01.04 | Изоляторы линейные штыревые фарфоровые |  |  | 4: шт; 5: 0; 7: 0 | [6 empty] | Изоляторы линейные штыревые фарфоровые
П,Н | 22.2.02.03 | Детали крепления стальные |  |  | 4: кг; 5: 0; 7: 0 | [6 empty] | Детали крепления стальные
|  | ЗТ |  |  | 4: чел.-ч; 5: 3.76; 7: 3.76 | [7 empty] | ЗТ
|  | ЗТм |  |  | 4: чел.-ч; 5: 1.07; 7: 1.07 | [7 empty] | ЗТм
|  | Итого по расценке |  |  | 8: 120.52; 10: 120.52 | [8 empty] | Итого по расценке
|  | ФОТ |  |  | 10: 44.41 | [7 empty] | ФОТ
| Приказ № 812/пр от 21.12.2020 Прил. п.27 | НР Линии электропередачи |  |  | 4: %; 5: 108; 7: 108; 10: 47.96 | [7 empty] | НР Линии электропередачи
| Приказ № 774/пр от 11.12.2020 Прил. п.27 | СП Линии электропередачи |  |  | 4: %; 5: 60; 7: 60; 10: 26.65 | [7 empty] | СП Линии электропередачи
|  | Всего по позиции |  |  | 10: 195.13 | [9 empty] | Всего по позиции
Монтаж ОПН на ВЛИ-0,4 кВ | [23 empty] | Монтаж ОПН на ВЛИ-0,4 кВ
272 | ФЕР33-04-030-01 | Установка ОПН: с помощью механизмов |  |  | 4: компл; 7: 1 |  |  |  | Установка ОПН: с помощью механизмов
| 1 | ОТ |  |  | 8: 33.31; 10: 33.31 | [5 empty] | ОТ
| 2 | ЭМ |  |  | 8: 84.35; 10: 84.35 | [5 empty] | ЭМ
| 3 | в т.ч. ОТм |  |  | 8: 11.1; 10: 11.1 | [5 empty] | в т.ч. ОТм
| 4 | М |  |  | 8: 2.86; 10: 2.86 | [5 empty] | М
П,Н | 01.7.15.03-0042 | Болты с гайками и шайбами строительные |  |  | 4: кг; 5: 0; 7: 0 | [6 empty] | Болты с гайками и шайбами строительные
П,Н | 07.2.07.13 | Хомуты стальные |  |  | 4: кг; 5: 0; 7: 0 | [6 empty] | Хомуты стальные
П,Н | 08.3.04.02 | Сталь стержневая диаметром до 10 мм |  |  | 4: т; 5: 0; 7: 0 | [6 empty] | Сталь стержневая диаметром до 10 мм
П,Н | 22.2.01.04 | Изоляторы линейные штыревые фарфоровые |  |  | 4: шт; 5: 0; 7: 0 | [6 empty] | Изоляторы линейные штыревые фарфоровые
П,Н | 22.2.02.03 | Детали крепления стальные |  |  | 4: кг; 5: 0; 7: 0 | [6 empty] | Детали крепления стальные
|  | ЗТ |  |  | 4: чел.-ч; 5: 3.76; 7: 3.76 | [7 empty] | ЗТ
|  | ЗТм |  |  | 4: чел.-ч; 5: 1.07; 7: 1.07 | [7 empty] | ЗТм
|  | Итого по расценке |  |  | 8: 120.52; 10: 120.52 | [8 empty] | Итого по расценке
|  | ФОТ |  |  | 10: 44.41 | [7 empty] | ФОТ
| Приказ № 812/пр от 21.12.2020 Прил. п.27 | НР Линии электропередачи |  |  | 4: %; 5: 108; 7: 108; 10: 47.96 | [7 empty] | НР Линии электропередачи
| Приказ № 774/пр от 11.12.2020 Прил. п.27 | СП Линии электропередачи |  |  | 4: %; 5: 60; 7: 60; 10: 26.65 | [7 empty] | СП Линии электропередачи
|  | Всего по позиции |  |  | 10: 195.13 | [9 empty] | Всего по позиции
273 | ФЕР33-04-030-01 | Установка разрядников: с помощью механизмов |  |  | 4: компл; 7: 1 |  |  |  | Установка разрядников: с помощью механизмов
| 1 | ОТ |  |  | 8: 33.31; 10: 33.31 | [5 empty] | ОТ
| 2 | ЭМ |  |  | 8: 84.35; 10: 84.35 | [5 empty] | ЭМ
| 3 | в т.ч. ОТм |  |  | 8: 11.1; 10: 11.1 | [5 empty] | в т.ч. ОТм
| 4 | М |  |  | 8: 2.86; 10: 2.86 | [5 empty] | М
П,Н | 01.7.15.03-0042 | Болты с гайками и шайбами строительные |  |  | 4: кг; 5: 0; 7: 0 | [6 empty] | Болты с гайками и шайбами строительные
П,Н | 07.2.07.13 | Хомуты стальные |  |  | 4: кг; 5: 0; 7: 0 | [6 empty] | Хомуты стальные
П,Н | 08.3.04.02 | Сталь стержневая диаметром до 10 мм |  |  | 4: т; 5: 0; 7: 0 | [6 empty] | Сталь стержневая диаметром до 10 мм
П,Н | 22.2.01.04 | Изоляторы линейные штыревые фарфоровые |  |  | 4: шт; 5: 0; 7: 0 | [6 empty] | Изоляторы линейные штыревые фарфоровые
П,Н | 22.2.02.03 | Детали крепления стальные |  |  | 4: кг; 5: 0; 7: 0 | [6 empty] | Детали крепления стальные
|  | ЗТ |  |  | 4: чел.-ч; 5: 3.76; 7: 3.76 | [7 empty] | ЗТ
|  | ЗТм |  |  | 4: чел.-ч; 5: 1.07; 7: 1.07 | [7 empty] | ЗТм
|  | Итого по расценке |  |  | 8: 120.52; 10: 120.52 | [8 empty] | Итого по расценке
|  | ФОТ |  |  | 10: 44.41 | [7 empty] | ФОТ
| Приказ № 812/пр от 21.12.2020 Прил. п.27 | НР Линии электропередачи |  |  | 4: %; 5: 108; 7: 108; 10: 47.96 | [7 empty] | НР Линии электропередачи
| Приказ № 774/пр от 11.12.2020 Прил. п.27 | СП Линии электропередачи |  |  | 4: %; 5: 60; 7: 60; 10: 26.65 | [7 empty] | СП Линии электропередачи
|  | Всего по позиции |  |  | 10: 195.13 | [9 empty] | Всего по позиции
Монтаж устройства для переносного зазаемления ВЛИ-0,4 кВ | [23 empty] | Монтаж устройства для переносного зазаемления ВЛИ-0,4 кВ
274 | ФЕР33-04-030-01 | Установка ПЗ: с помощью механизмов |  |  | 4: компл; 7: 1 |  |  |  | Установка ПЗ: с помощью механизмов
| 1 | ОТ |  |  | 8: 33.31; 10: 33.31 | [5 empty] | ОТ
| 2 | ЭМ |  |  | 8: 84.35; 10: 84.35 | [5 empty] | ЭМ
| 3 | в т.ч. ОТм |  |  | 8: 11.1; 10: 11.1 | [5 empty] | в т.ч. ОТм
| 4 | М |  |  | 8: 2.86; 10: 2.86 | [5 empty] | М
П,Н | 01.7.15.03-0042 | Болты с гайками и шайбами строительные |  |  | 4: кг; 5: 0; 7: 0 | [6 empty] | Болты с гайками и шайбами строительные
П,Н | 07.2.07.13 | Хомуты стальные |  |  | 4: кг; 5: 0; 7: 0 | [6 empty] | Хомуты стальные
П,Н | 08.3.04.02 | Сталь стержневая диаметром до 10 мм |  |  | 4: т; 5: 0; 7: 0 | [6 empty] | Сталь стержневая диаметром до 10 мм
П,Н | 22.2.01.04 | Изоляторы линейные штыревые фарфоровые |  |  | 4: шт; 5: 0; 7: 0 | [6 empty] | Изоляторы линейные штыревые фарфоровые
П,Н | 22.2.02.03 | Детали крепления стальные |  |  | 4: кг; 5: 0; 7: 0 | [6 empty] | Детали крепления стальные
|  | ЗТ |  |  | 4: чел.-ч; 5: 3.76; 7: 3.76 | [7 empty] | ЗТ
|  | ЗТм |  |  | 4: чел.-ч; 5: 1.07; 7: 1.07 | [7 empty] | ЗТм
|  | Итого по расценке |  |  | 8: 120.52; 10: 120.52 | [8 empty] | Итого по расценке
|  | ФОТ |  |  | 10: 44.41 | [7 empty] | ФОТ
| Приказ № 812/пр от 21.12.2020 Прил. п.27 | НР Линии электропередачи |  |  | 4: %; 5: 108; 7: 108; 10: 47.96 | [7 empty] | НР Линии электропередачи
| Приказ № 774/пр от 11.12.2020 Прил. п.27 | СП Линии электропередачи |  |  | 4: %; 5: 60; 7: 60; 10: 26.65 | [7 empty] | СП Линии электропередачи
|  | Всего по позиции |  |  | 10: 195.13 | [9 empty] | Всего по позиции
275 | ФЕРм08-01-082-01 | Зажим наборный без кожуха |  |  | 4: 100 шт; 7: 1 |  |  |  | Зажим наборный без кожуха
| 1 | ОТ |  |  | 8: 396.34; 10: 396.34 | [5 empty] | ОТ
| 2 | ЭМ |  |  | 8: 19.41; 10: 19.41 | [5 empty] | ЭМ
| 3 | в т.ч. ОТм |  |  | 8: 2.51; 10: 2.51 | [5 empty] | в т.ч. ОТм
| 4 | М |  |  | 8: 402.81; 10: 402.81 | [5 empty] | М
|  | ЗТ |  |  | 4: чел.-ч; 5: 41.2; 7: 41.2 | [7 empty] | ЗТ
|  | ЗТм |  |  | 4: чел.-ч; 5: 0.2; 7: 0.2 | [7 empty] | ЗТм
|  | Итого по расценке |  |  | 8: 818.56; 10: 818.56 | [8 empty] | Итого по расценке
|  | ФОТ |  |  | 10: 398.85 | [7 empty] | ФОТ
| Приказ № 812/пр от 21.12.2020 Прил. п.49.3 | НР Электротехнические установки на других объектах |  |  | 4: %; 5: 102; 7: 102; 10: 406.83 | [7 empty] | НР Электротехнические установки на других объектах
| Приказ № 774/пр от 11.12.2020 Прил. п.49.3 | СП Электротехнические установки на других объектах |  |  | 4: %; 5: 51; 7: 51; 10: 203.41 | [7 empty] | СП Электротехнические установки на других объектах
|  | Всего по позиции |  |  | 10: 1428.8 | [9 empty] | Всего по позиции
Монтаж ВНА(Р) на ВЛЗ-6(10) кВ | [23 empty] | Монтаж ВНА(Р) на ВЛЗ-6(10) кВ
276 | ФЕРм08-01-058-02 | Выключатель нагрузки с приводом: электромагнитным | [14 empty] | Выключатель нагрузки с приводом: электромагнитным | bar: 4; 7
| 1 | ОТ |  |  | 8: 104.86; 10: 104.86 | [5 empty] | ОТ
| 2 | ЭМ |  |  | 8: 38.83; 10: 38.83 | [5 empty] | ЭМ
| 3 | в т.ч. ОТм |  |  | 8: 4.52; 10: 4.52 | [5 empty] | в т.ч. ОТм
| 4 | М |  |  | 8: 19.02; 10: 19.02 | [5 empty] | М
|  | ЗТ |  |  | 4: чел.-ч; 5: 10.9; 7: 10.9 | [7 empty] | ЗТ
|  | ЗТм |  |  | 4: чел.-ч; 5: 0.37; 7: 0.37 | [7 empty] | ЗТм
|  | Итого по расценке |  |  | 8: 162.71; 10: 162.71 | [8 empty] | Итого по расценке
|  | ФОТ |  |  | 10: 109.38 | [7 empty] | ФОТ
| Приказ № 812/пр от 21.12.2020 Прил. п.49.3 | НР Электротехнические установки на других объектах |  |  | 4: %; 5: 102; 7: 102; 10: 111.57 | [7 empty] | НР Электротехнические установки на других объектах
| Приказ № 774/пр от 11.12.2020 Прил. п.49.3 | СП Электротехнические установки на других объектах |  |  | 4: %; 5: 51; 7: 51; 10: 55.78 | [7 empty] | СП Электротехнические установки на других объектах
|  | Всего по позиции |  |  | 10: 330.06 | [9 empty] | Всего по позиции
277 | ФЕРм08-01-058-01 | Выключатель нагрузки с приводом: ручным | [14 empty] | Выключатель нагрузки с приводом: ручным | bar: 4; 7
| 1 | ОТ |  |  | 8: 59.55; 10: 59.55 | [5 empty] | ОТ
| 2 | ЭМ |  |  | 8: 28.13; 10: 28.13 | [5 empty] | ЭМ
| 3 | в т.ч. ОТм |  |  | 8: 3.3; 10: 3.3 | [5 empty] | в т.ч. ОТм
| 4 | М |  |  | 8: 34.58; 10: 34.58 | [5 empty] | М
|  | ЗТ |  |  | 4: чел.-ч; 5: 6.19; 7: 6.19 | [7 empty] | ЗТ
|  | ЗТм |  |  | 4: чел.-ч; 5: 0.27; 7: 0.27 | [7 empty] | ЗТм
|  | Итого по расценке |  |  | 8: 122.26; 10: 122.26 | [8 empty] | Итого по расценке
|  | ФОТ |  |  | 10: 62.85 | [7 empty] | ФОТ
| Приказ № 812/пр от 21.12.2020 Прил. п.49.3 | НР Электротехнические установки на других объектах |  |  | 4: %; 5: 102; 7: 102; 10: 64.11 | [7 empty] | НР Электротехнические установки на других объектах
| Приказ № 774/пр от 11.12.2020 Прил. п.49.3 | СП Электротехнические установки на других объектах |  |  | 4: %; 5: 51; 7: 51; 10: 32.05 | [7 empty] | СП Электротехнические установки на других объектах
|  | Всего по позиции |  |  | 10: 218.42 | [9 empty] | Всего по позиции
Монтаж РЛНД на ВЛЗ-6(10) кВ | [23 empty] | Монтаж РЛНД на ВЛЗ-6(10) кВ
278 | ФЕР33-04-030-03 | Установка разъединителей: с помощью механизмов |  |  | 4: компл; 7: 1 |  |  |  | Установка разъединителей: с помощью механизмов
| 1 | ОТ |  |  | 8: 74.65; 10: 74.65 | [5 empty] | ОТ
| 2 | ЭМ |  |  | 8: 97.33; 10: 97.33 | [5 empty] | ЭМ
| 3 | в т.ч. ОТм |  |  | 8: 13; 10: 13 | [5 empty] | в т.ч. ОТм
| 4 | М |  |  | 8: 2.16; 10: 2.16 | [5 empty] | М
П,Н | 01.7.15.03-0042 | Болты с гайками и шайбами строительные |  |  | 4: кг; 5: 0; 7: 0 | [6 empty] | Болты с гайками и шайбами строительные
П,Н | 07.2.07.13 | Хомуты стальные |  |  | 4: кг; 5: 0; 7: 0 | [6 empty] | Хомуты стальные
П,Н | 08.3.04.02 | Сталь стержневая диаметром до 10 мм |  |  | 4: т; 5: 0; 7: 0 | [6 empty] | Сталь стержневая диаметром до 10 мм
П,Н | 21.2.01.02 | Провода неизолированные для воздушных линий электропередач |  |  | 4: т; 5: 0; 7: 0 | [6 empty] | Провода неизолированные для воздушных линий электропередач
П,Н | 22.2.01.04 | Изоляторы линейные штыревые фарфоровые |  |  | 4: шт; 5: 0; 7: 0 | [6 empty] | Изоляторы линейные штыревые фарфоровые
П,Н | 22.2.02.03 | Детали крепления стальные |  |  | 4: кг; 5: 0; 7: 0 | [6 empty] | Детали крепления стальные
|  | ЗТ |  |  | 4: чел.-ч; 5: 7.42; 7: 7.42 | [7 empty] | ЗТ
|  | ЗТм |  |  | 4: чел.-ч; 5: 1.02; 7: 1.02 | [7 empty] | ЗТм
|  | Итого по расценке |  |  | 8: 174.14; 10: 174.14 | [8 empty] | Итого по расценке
|  | ФОТ |  |  | 10: 87.65 | [7 empty] | ФОТ
| Приказ № 812/пр от 21.12.2020 Прил. п.27 | НР Линии электропередачи |  |  | 4: %; 5: 108; 7: 108; 10: 94.66 | [7 empty] | НР Линии электропередачи
| Приказ № 774/пр от 11.12.2020 Прил. п.27 | СП Линии электропередачи |  |  | 4: %; 5: 60; 7: 60; 10: 52.59 | [7 empty] | СП Линии электропередачи
|  | Всего по позиции |  |  | 10: 321.39 | [9 empty] | Всего по позиции
Монтаж разъединителя РДЗ-35 кВ | [23 empty] | Монтаж разъединителя РДЗ-35 кВ
279 | ФЕРм08-01-043-01 | Разъединитель трехполюсный напряжением 35 кВ на ток до 1000 А | [14 empty] | Разъединитель трехполюсный напряжением 35 кВ на ток до 1000 А | bar: 4; 7
| 1 | ОТ |  |  | 8: 317.46; 10: 317.46 | [5 empty] | ОТ
| 2 | ЭМ |  |  | 8: 611.73; 10: 611.73 | [5 empty] | ЭМ
| 3 | в т.ч. ОТм |  |  | 8: 57.87; 10: 57.87 | [5 empty] | в т.ч. ОТм
| 4 | М |  |  | 8: 378.54; 10: 378.54 | [5 empty] | М
|  | ЗТ |  |  | 4: чел.-ч; 5: 33; 7: 33 | [7 empty] | ЗТ
|  | ЗТм |  |  | 4: чел.-ч; 5: 4.97; 7: 4.97 | [7 empty] | ЗТм
|  | Итого по расценке |  |  | 8: 1307.73; 10: 1307.73 | [8 empty] | Итого по расценке
|  | ФОТ |  |  | 10: 375.33 | [7 empty] | ФОТ
| Приказ № 812/пр от 21.12.2020 Прил. п.49.3 | НР Электротехнические установки на других объектах |  |  | 4: %; 5: 102; 7: 102; 10: 382.84 | [7 empty] | НР Электротехнические установки на других объектах
| Приказ № 774/пр от 11.12.2020 Прил. п.49.3 | СП Электротехнические установки на других объектах |  |  | 4: %; 5: 51; 7: 51; 10: 191.42 | [7 empty] | СП Электротехнические установки на других объектах
|  | Всего по позиции |  |  | 10: 1881.99 | [9 empty] | Всего по позиции
280 | ФЕР33-04-031-03 | Установка оборудования пунктов секционирования: на железобетонных стойках опор ВЛ |  |  | 4: компл; 7: 1 |  |  |  | Установка оборудования пунктов секционирования: на железобетонных стойках опор ВЛ
| 1 | ОТ |  |  | 8: 275.04; 10: 275.04 | [5 empty] | ОТ
| 2 | ЭМ |  |  | 8: 877.32; 10: 877.32 | [5 empty] | ЭМ
| 3 | в т.ч. ОТм |  |  | 8: 110.79; 10: 110.79 | [5 empty] | в т.ч. ОТм
П,Н | 22.2.02.03 | Детали крепления стальные |  |  | 4: кг; 5: 0; 7: 0 | [6 empty] | Детали крепления стальные
|  | ЗТ |  |  | 4: чел.-ч; 5: 28.59; 7: 28.59 | [7 empty] | ЗТ
|  | ЗТм |  |  | 4: чел.-ч; 5: 9.88; 7: 9.88 | [7 empty] | ЗТм
|  | Итого по расценке |  |  | 8: 1152.36; 10: 1152.36 | [8 empty] | Итого по расценке
|  | ФОТ |  |  | 10: 385.83 | [7 empty] | ФОТ
| Приказ № 812/пр от 21.12.2020 Прил. п.27 | НР Линии электропередачи |  |  | 4: %; 5: 108; 7: 108; 10: 416.7 | [7 empty] | НР Линии электропередачи
| Приказ № 774/пр от 11.12.2020 Прил. п.27 | СП Линии электропередачи |  |  | 4: %; 5: 60; 7: 60; 10: 231.5 | [7 empty] | СП Линии электропередачи
|  | Всего по позиции |  |  | 10: 1800.56 | [9 empty] | Всего по позиции
Монтаж ВЛЗ-10 кВ на переходах | [23 empty] | Монтаж ВЛЗ-10 кВ на переходах
281 | ФЕР33-04-011-04 | Подвеска проводов ВЛ 10 кВ на переходах через препятствия: автомобильные дороги 2 и 3 категории с двумя линиями связи |  |  | 4: переход; 7: 1 |  |  |  | Подвеска проводов ВЛ 10 кВ на переходах через препятствия: автомобильные дороги 2 и 3 категории с двумя линиями связи
| 1 | ОТ |  |  | 8: 184.52; 10: 184.52 | [5 empty] | ОТ
| 2 | ЭМ |  |  | 8: 66.37; 10: 66.37 | [5 empty] | ЭМ
| 3 | в т.ч. ОТм |  |  | 8: 11.72; 10: 11.72 | [5 empty] | в т.ч. ОТм
П,Н | 21.2.01.02 | Провода неизолированные |  |  | 4: т; 5: 0; 7: 0 | [6 empty] | Провода неизолированные
|  | ЗТ |  |  | 4: чел.-ч; 5: 20.1; 7: 20.1 | [7 empty] | ЗТ
|  | ЗТм |  |  | 4: чел.-ч; 5: 1.01; 7: 1.01 | [7 empty] | ЗТм
|  | Итого по расценке |  |  | 8: 250.89; 10: 250.89 | [8 empty] | Итого по расценке
|  | ФОТ |  |  | 10: 196.24 | [7 empty] | ФОТ
| Приказ № 812/пр от 21.12.2020 Прил. п.27 | НР Линии электропередачи |  |  | 4: %; 5: 108; 7: 108; 10: 211.94 | [7 empty] | НР Линии электропередачи
| Приказ № 774/пр от 11.12.2020 Прил. п.27 | СП Линии электропередачи |  |  | 4: %; 5: 60; 7: 60; 10: 117.74 | [7 empty] | СП Линии электропередачи
|  | Всего по позиции |  |  | 10: 580.57 | [9 empty] | Всего по позиции
Монтаж ВЛИ-0,4 кВ на переходах | [23 empty] | Монтаж ВЛИ-0,4 кВ на переходах
282 | ФЕР33-04-011-01 | Подвеска проводов ВЛ 0,38 кВ на переходах через препятствия: автомобильные дороги 2 и 3 категории с линиями связи, ВЛ 0,38 кВ |  |  | 4: переход; 7: 1 |  |  |  | Подвеска проводов ВЛ 0,38 кВ на переходах через препятствия: автомобильные дороги 2 и 3 категории с линиями связи, ВЛ 0,38 кВ
| 1 | ОТ |  |  | 8: 66.19; 10: 66.19 | [5 empty] | ОТ
| 2 | ЭМ |  |  | 8: 23.66; 10: 23.66 | [5 empty] | ЭМ
| 3 | в т.ч. ОТм |  |  | 8: 4.18; 10: 4.18 | [5 empty] | в т.ч. ОТм
П,Н | 21.2.01.02 | Провода неизолированные |  |  | 4: т; 5: 0; 7: 0 | [6 empty] | Провода неизолированные
|  | ЗТ |  |  | 4: чел.-ч; 5: 7.21; 7: 7.21 | [7 empty] | ЗТ
|  | ЗТм |  |  | 4: чел.-ч; 5: 0.36; 7: 0.36 | [7 empty] | ЗТм
|  | Итого по расценке |  |  | 8: 89.85; 10: 89.85 | [8 empty] | Итого по расценке
|  | ФОТ |  |  | 10: 70.37 | [7 empty] | ФОТ
| Приказ № 812/пр от 21.12.2020 Прил. п.27 | НР Линии электропередачи |  |  | 4: %; 5: 108; 7: 108; 10: 76 | [7 empty] | НР Линии электропередачи
| Приказ № 774/пр от 11.12.2020 Прил. п.27 | СП Линии электропередачи |  |  | 4: %; 5: 60; 7: 60; 10: 42.22 | [7 empty] | СП Линии электропередачи
|  | Всего по позиции |  |  | 10: 208.07 | [9 empty] | Всего по позиции
Устройство ответвлений от ВЛ 0,38 кВ к зданиям | [23 empty] | Устройство ответвлений от ВЛ 0,38 кВ к зданиям
283 | ФЕР33-04-013-04 | Устройство ответвлений от ВЛ 0,38 кВ к зданиям: вручную при количестве проводов в ответвлении 1 |  |  | 4: ответвление; 7: 1 |  |  |  | Устройство ответвлений от ВЛ 0,38 кВ к зданиям: вручную при количестве проводов в ответвлении 1
| 1 | ОТ |  |  | 8: 11.52; 10: 11.52 | [5 empty] | ОТ
| 2 | ЭМ |  |  | 8: 4.6; 10: 4.6 | [5 empty] | ЭМ
| 3 | в т.ч. ОТм |  |  | 8: 0.81; 10: 0.81 | [5 empty] | в т.ч. ОТм
П,Н | 01.7.15.03-0042 | Болты с гайками и шайбами строительные |  |  | 4: кг; 5: 0; 7: 0 | [6 empty] | Болты с гайками и шайбами строительные
П,Н | 07.2.02.05 | Траверсы стальные |  |  | 4: т; 5: 0; 7: 0 | [6 empty] | Траверсы стальные
П,Н | 07.2.07.13 | Хомуты стальные |  |  | 4: кг; 5: 0; 7: 0 | [6 empty] | Хомуты стальные
П,Н | 21.2.01.02 | Провода неизолированные для воздушных линий электропередач |  |  | 4: т; 5: 0; 7: 0 | [6 empty] | Провода неизолированные для воздушных линий электропередач
П,Н | 22.2.01.04 | Изоляторы линейные штыревые фарфоровые |  |  | 4: шт; 5: 0; 7: 0 | [6 empty] | Изоляторы линейные штыревые фарфоровые
П,Н | 22.2.02.09 | Крюки |  |  | 4: кг; 5: 0; 7: 0 | [6 empty] | Крюки
|  | ЗТ |  |  | 4: чел.-ч; 5: 1.27; 7: 1.27 | [7 empty] | ЗТ
|  | ЗТм |  |  | 4: чел.-ч; 5: 0.07; 7: 0.07 | [7 empty] | ЗТм
|  | Итого по расценке |  |  | 8: 16.12; 10: 16.12 | [8 empty] | Итого по расценке
|  | ФОТ |  |  | 10: 12.33 | [7 empty] | ФОТ
| Приказ № 812/пр от 21.12.2020 Прил. п.27 | НР Линии электропередачи |  |  | 4: %; 5: 108; 7: 108; 10: 13.32 | [7 empty] | НР Линии электропередачи
| Приказ № 774/пр от 11.12.2020 Прил. п.27 | СП Линии электропередачи |  |  | 4: %; 5: 60; 7: 60; 10: 7.4 | [7 empty] | СП Линии электропередачи
|  | Всего по позиции |  |  | 10: 36.84 | [9 empty] | Всего по позиции
284 | ФЕР33-04-013-05 | Устройство ответвлений от ВЛ 0,38 кВ к зданиям: вручную при количестве проводов в ответвлении 2 |  |  | 4: ответвление; 7: 1 |  |  |  | Устройство ответвлений от ВЛ 0,38 кВ к зданиям: вручную при количестве проводов в ответвлении 2
| 1 | ОТ |  |  | 8: 14.06; 10: 14.06 | [5 empty] | ОТ
| 2 | ЭМ |  |  | 8: 5.26; 10: 5.26 | [5 empty] | ЭМ
| 3 | в т.ч. ОТм |  |  | 8: 0.93; 10: 0.93 | [5 empty] | в т.ч. ОТм
| 4 | М |  |  | 8: 1.44; 10: 1.44 | [5 empty] | М
П,Н | 01.7.15.03-0042 | Болты с гайками и шайбами строительные |  |  | 4: кг; 5: 0; 7: 0 | [6 empty] | Болты с гайками и шайбами строительные
П,Н | 07.2.02.05 | Траверсы стальные |  |  | 4: т; 5: 0; 7: 0 | [6 empty] | Траверсы стальные
П,Н | 07.2.07.13 | Хомуты стальные |  |  | 4: кг; 5: 0; 7: 0 | [6 empty] | Хомуты стальные
П,Н | 21.2.01.02 | Провода неизолированные для воздушных линий электропередач |  |  | 4: т; 5: 0; 7: 0 | [6 empty] | Провода неизолированные для воздушных линий электропередач
П,Н | 22.2.01.04 | Изоляторы линейные штыревые фарфоровые |  |  | 4: шт; 5: 0; 7: 0 | [6 empty] | Изоляторы линейные штыревые фарфоровые
П,Н | 22.2.02.09 | Крюки |  |  | 4: кг; 5: 0; 7: 0 | [6 empty] | Крюки
|  | ЗТ |  |  | 4: чел.-ч; 5: 1.55; 7: 1.55 | [7 empty] | ЗТ
|  | ЗТм |  |  | 4: чел.-ч; 5: 0.08; 7: 0.08 | [7 empty] | ЗТм
|  | Итого по расценке |  |  | 8: 20.76; 10: 20.76 | [8 empty] | Итого по расценке
|  | ФОТ |  |  | 10: 14.99 | [7 empty] | ФОТ
| Приказ № 812/пр от 21.12.2020 Прил. п.27 | НР Линии электропередачи |  |  | 4: %; 5: 108; 7: 108; 10: 16.19 | [7 empty] | НР Линии электропередачи
| Приказ № 774/пр от 11.12.2020 Прил. п.27 | СП Линии электропередачи |  |  | 4: %; 5: 60; 7: 60; 10: 8.99 | [7 empty] | СП Линии электропередачи
|  | Всего по позиции |  |  | 10: 45.94 | [9 empty] | Всего по позиции
285 | ФЕР33-04-013-06 | Устройство ответвлений от ВЛ 0,38 кВ к зданиям: вручную при количестве проводов в ответвлении 4 |  |  | 4: ответвление; 7: 1 |  |  |  | Устройство ответвлений от ВЛ 0,38 кВ к зданиям: вручную при количестве проводов в ответвлении 4
| 1 | ОТ |  |  | 8: 23.76; 10: 23.76 | [5 empty] | ОТ
| 2 | ЭМ |  |  | 8: 9.86; 10: 9.86 | [5 empty] | ЭМ
| 3 | в т.ч. ОТм |  |  | 8: 1.74; 10: 1.74 | [5 empty] | в т.ч. ОТм
| 4 | М |  |  | 8: 7.2; 10: 7.2 | [5 empty] | М
П,Н | 01.7.15.03-0042 | Болты с гайками и шайбами строительные |  |  | 4: кг; 5: 0; 7: 0 | [6 empty] | Болты с гайками и шайбами строительные
П,Н | 07.2.02.05 | Траверсы стальные |  |  | 4: т; 5: 0; 7: 0 | [6 empty] | Траверсы стальные
П,Н | 07.2.07.13 | Хомуты стальные |  |  | 4: кг; 5: 0; 7: 0 | [6 empty] | Хомуты стальные
П,Н | 21.2.01.02 | Провода неизолированные для воздушных линий электропередач |  |  | 4: т; 5: 0; 7: 0 | [6 empty] | Провода неизолированные для воздушных линий электропередач
П,Н | 22.2.01.04 | Изоляторы линейные штыревые фарфоровые |  |  | 4: шт; 5: 0; 7: 0 | [6 empty] | Изоляторы линейные штыревые фарфоровые
П,Н | 22.2.02.09 | Крюки |  |  | 4: кг; 5: 0; 7: 0 | [6 empty] | Крюки
|  | ЗТ |  |  | 4: чел.-ч; 5: 2.62; 7: 2.62 | [7 empty] | ЗТ
|  | ЗТм |  |  | 4: чел.-ч; 5: 0.15; 7: 0.15 | [7 empty] | ЗТм
|  | Итого по расценке |  |  | 8: 40.82; 10: 40.82 | [8 empty] | Итого по расценке
|  | ФОТ |  |  | 10: 25.5 | [7 empty] | ФОТ
| Приказ № 812/пр от 21.12.2020 Прил. п.27 | НР Линии электропередачи |  |  | 4: %; 5: 108; 7: 108; 10: 27.54 | [7 empty] | НР Линии электропередачи
| Приказ № 774/пр от 11.12.2020 Прил. п.27 | СП Линии электропередачи |  |  | 4: %; 5: 60; 7: 60; 10: 15.3 | [7 empty] | СП Линии электропередачи
|  | Всего по позиции |  |  | 10: 83.66 | [9 empty] | Всего по позиции
|  | Итоги по разделу 12 подвеска проводов, устройств от перенапряжения : | [23 empty] | Итоги по разделу 12 подвеска проводов, устройств от перенапряжения :
|  | Итого прямые затраты (справочно) |  |  | 10: 43833.89 | [13 empty] | Итого прямые затраты (справочно)
|  | в том числе: | [24 empty] | в том числе:
|  | Оплата труда рабочих |  |  | 10: 7201.33 | [13 empty] | Оплата труда рабочих
|  | Эксплуатация машин |  |  | 10: 18508.8 | [13 empty] | Эксплуатация машин
|  | в том числе оплата труда машинистов (Отм) |  |  | 10: 2088.19 | [13 empty] | в том числе оплата труда машинистов (Отм)
|  | Материалы |  |  | 10: 18123.76 | [13 empty] | Материалы
|  | Строительные работы |  |  | 10: 55439.04 | [13 empty] | Строительные работы
|  | в том числе: | [24 empty] | в том числе:
|  | оплата труда |  |  | 10: 6323.12 | [13 empty] | оплата труда
|  | эксплуатация машин и механизмов |  |  | 10: 17810.7 | [13 empty] | эксплуатация машин и механизмов
|  | в том числе оплата труда машинистов (ОТм) |  |  | 10: 2019.99 | [13 empty] | в том числе оплата труда машинистов (ОТм)
|  | материалы |  |  | 10: 17288.81 | [13 empty] | материалы
|  | накладные расходы |  |  | 10: 9010.54 | [13 empty] | накладные расходы
|  | сметная прибыль |  |  | 10: 5005.87 | [13 empty] | сметная прибыль
|  | Монтажные работы |  |  | 10: 3859.27 | [13 empty] | Монтажные работы
|  | в том числе: | [24 empty] | в том числе:
|  | оплата труда |  |  | 10: 878.21 | [13 empty] | оплата труда
|  | эксплуатация машин и механизмов |  |  | 10: 698.1 | [13 empty] | эксплуатация машин и механизмов
|  | в том числе оплата труда машинистов (ОТм) |  |  | 10: 68.2 | [13 empty] | в том числе оплата труда машинистов (ОТм)
|  | материалы |  |  | 10: 834.95 | [13 empty] | материалы
|  | накладные расходы |  |  | 10: 965.35 | [13 empty] | накладные расходы
|  | сметная прибыль |  |  | 10: 482.66 | [13 empty] | сметная прибыль
|  | Итого ФОТ (справочно) |  |  | 10: 9289.52 | [13 empty] | Итого ФОТ (справочно)
|  | Итого накладные расходы (справочно) |  |  | 10: 9975.89 | [13 empty] | Итого накладные расходы (справочно)
|  | Итого сметная прибыль (справочно) |  |  | 10: 5488.53 | [13 empty] | Итого сметная прибыль (справочно)
|  | Итого по разделу 12 подвеска проводов, устройств от перенапряжения |  |  | 10: 59298.31 | [14 empty] | Итого по разделу 12 подвеска проводов, устройств от перенапряжения
Раздел 13. Установка трансформаторных подстанций | [15 empty] | Раздел 13. Установка трансформаторных подстанций
Монтаж СТП до 100 кВА | [23 empty] | Монтаж СТП до 100 кВА
286 | ФЕР33-04-027-01 | Установка столбовых трансформаторных подстанций мощностью до 100 кВ·А,: установка строительных конструкций | [14 empty] | Установка столбовых трансформаторных подстанций мощностью до 100 кВ·А,: установка строительных конструкций | bar: 4; 7
| 1 | ОТ |  |  | 8: 17.81; 10: 17.81 | [5 empty] | ОТ
| 2 | ЭМ |  |  | 8: 120.53; 10: 120.53 | [5 empty] | ЭМ
| 3 | в т.ч. ОТм |  |  | 8: 10.09; 10: 10.09 | [5 empty] | в т.ч. ОТм
| 4 | М |  |  | 8: 2.98; 10: 2.98 | [5 empty] | М
П,Н | 02.2.04.03-0003 | Смесь песчано-гравийная природная |  |  | 4: м3; 5: 0; 7: 0 | [6 empty] | Смесь песчано-гравийная природная
П,Н | 05.1.02.07-0038 | Стойка железобетонная сборная под электрооборудование |  |  | 4: м3; 5: 0; 7: 0 | [6 empty] | Стойка железобетонная сборная под электрооборудование
|  | ЗТ |  |  | 4: чел.-ч; 5: 2.01; 7: 2.01 | [7 empty] | ЗТ
|  | ЗТм |  |  | 4: чел.-ч; 5: 0.87; 7: 0.87 | [7 empty] | ЗТм
|  | Итого по расценке |  |  | 8: 141.32; 10: 141.32 | [8 empty] | Итого по расценке
|  | ФОТ |  |  | 10: 27.9 | [7 empty] | ФОТ
| Приказ № 812/пр от 21.12.2020 Прил. п.27 | НР Линии электропередачи |  |  | 4: %; 5: 108; 7: 108; 10: 30.13 | [7 empty] | НР Линии электропередачи
| Приказ № 774/пр от 11.12.2020 Прил. п.27 | СП Линии электропередачи |  |  | 4: %; 5: 60; 7: 60; 10: 16.74 | [7 empty] | СП Линии электропередачи
|  | Всего по позиции |  |  | 10: 188.19 | [9 empty] | Всего по позиции
287 | ФЕР33-04-027-02 | Установка столбовых трансформаторных подстанций мощностью до 100 кВ·А,: установка оборудования | [14 empty] | Установка столбовых трансформаторных подстанций мощностью до 100 кВ·А,: установка оборудования | bar: 4; 7
| 1 | ОТ |  |  | 8: 590.1; 10: 590.1 | [5 empty] | ОТ
| 2 | ЭМ |  |  | 8: 373.28; 10: 373.28 | [5 empty] | ЭМ
| 3 | в т.ч. ОТм |  |  | 8: 44.62; 10: 44.62 | [5 empty] | в т.ч. ОТм
П,Н | 07.1.04.02 | Детали крепления стальные |  |  | 4: кг; 5: 0; 7: 0 | [6 empty] | Детали крепления стальные
|  | ЗТ |  |  | 4: чел.-ч; 5: 62.05; 7: 62.05 | [7 empty] | ЗТ
|  | ЗТм |  |  | 4: чел.-ч; 5: 3.85; 7: 3.85 | [7 empty] | ЗТм
|  | Итого по расценке |  |  | 8: 963.38; 10: 963.38 | [8 empty] | Итого по расценке
|  | ФОТ |  |  | 10: 634.72 | [7 empty] | ФОТ
| Приказ № 812/пр от 21.12.2020 Прил. п.27 | НР Линии электропередачи |  |  | 4: %; 5: 108; 7: 108; 10: 685.5 | [7 empty] | НР Линии электропередачи
| Приказ № 774/пр от 11.12.2020 Прил. п.27 | СП Линии электропередачи |  |  | 4: %; 5: 60; 7: 60; 10: 380.83 | [7 empty] | СП Линии электропередачи
|  | Всего по позиции |  |  | 10: 2029.71 | [9 empty] | Всего по позиции
Монтаж СТП до 250 кВА | [23 empty] | Монтаж СТП до 250 кВА
288 | ФЕР33-04-027-03 | Установка мачтовых трансформаторных подстанций мощностью до 250 кВ·А,: установка строительных конструкций | [14 empty] | Установка мачтовых трансформаторных подстанций мощностью до 250 кВ·А,: установка строительных конструкций | bar: 4; 7
| 1 | ОТ |  |  | 8: 35.71; 10: 35.71 | [5 empty] | ОТ
| 2 | ЭМ |  |  | 8: 241.06; 10: 241.06 | [5 empty] | ЭМ
| 3 | в т.ч. ОТм |  |  | 8: 20.18; 10: 20.18 | [5 empty] | в т.ч. ОТм
| 4 | М |  |  | 8: 2.98; 10: 2.98 | [5 empty] | М
П,Н | 02.2.04.03-0003 | Смесь песчано-гравийная природная |  |  | 4: м3; 5: 0; 7: 0 | [6 empty] | Смесь песчано-гравийная природная
П,Н | 05.1.02.07-0038 | Стойка железобетонная сборная под электрооборудование |  |  | 4: м3; 5: 0; 7: 0 | [6 empty] | Стойка железобетонная сборная под электрооборудование
|  | ЗТ |  |  | 4: чел.-ч; 5: 4.03; 7: 4.03 | [7 empty] | ЗТ
|  | ЗТм |  |  | 4: чел.-ч; 5: 1.74; 7: 1.74 | [7 empty] | ЗТм
|  | Итого по расценке |  |  | 8: 279.75; 10: 279.75 | [8 empty] | Итого по расценке
|  | ФОТ |  |  | 10: 55.89 | [7 empty] | ФОТ
| Приказ № 812/пр от 21.12.2020 Прил. п.27 | НР Линии электропередачи |  |  | 4: %; 5: 108; 7: 108; 10: 60.36 | [7 empty] | НР Линии электропередачи
| Приказ № 774/пр от 11.12.2020 Прил. п.27 | СП Линии электропередачи |  |  | 4: %; 5: 60; 7: 60; 10: 33.53 | [7 empty] | СП Линии электропередачи
|  | Всего по позиции |  |  | 10: 373.64 | [9 empty] | Всего по позиции
289 | ФЕР33-04-027-04 | Установка мачтовых трансформаторных подстанций мощностью до 250 кВ·А,: установка оборудования | [14 empty] | Установка мачтовых трансформаторных подстанций мощностью до 250 кВ·А,: установка оборудования | bar: 4; 7
| 1 | ОТ |  |  | 8: 622.33; 10: 622.33 | [5 empty] | ОТ
| 2 | ЭМ |  |  | 8: 373.28; 10: 373.28 | [5 empty] | ЭМ
| 3 | в т.ч. ОТм |  |  | 8: 44.62; 10: 44.62 | [5 empty] | в т.ч. ОТм
П,Н | 07.1.04.02 | Детали крепления стальные |  |  | 4: кг; 5: 0; 7: 0 | [6 empty] | Детали крепления стальные
|  | ЗТ |  |  | 4: чел.-ч; 5: 65.44; 7: 65.44 | [7 empty] | ЗТ
|  | ЗТм |  |  | 4: чел.-ч; 5: 3.85; 7: 3.85 | [7 empty] | ЗТм
|  | Итого по расценке |  |  | 8: 995.61; 10: 995.61 | [8 empty] | Итого по расценке
|  | ФОТ |  |  | 10: 666.95 | [7 empty] | ФОТ
| Приказ № 812/пр от 21.12.2020 Прил. п.27 | НР Линии электропередачи |  |  | 4: %; 5: 108; 7: 108; 10: 720.31 | [7 empty] | НР Линии электропередачи
| Приказ № 774/пр от 11.12.2020 Прил. п.27 | СП Линии электропередачи |  |  | 4: %; 5: 60; 7: 60; 10: 400.17 | [7 empty] | СП Линии электропередачи
|  | Всего по позиции |  |  | 10: 2116.09 | [9 empty] | Всего по позиции
Монтаж КТП | [23 empty] | Монтаж КТП
290 | ФЕР33-04-029-05 | Установка оборудования для комплектных трансформаторных подстанций киоскового типа: тупиковых подстанций с кабельными вводами |  |  | 4: компл; 7: 1 |  |  |  | Установка оборудования для комплектных трансформаторных подстанций киоскового типа: тупиковых подстанций с кабельными вводами
| 1 | ОТ |  |  | 8: 125.06; 10: 125.06 | [5 empty] | ОТ
| 2 | ЭМ |  |  | 8: 492.76; 10: 492.76 | [5 empty] | ЭМ
| 3 | в т.ч. ОТм |  |  | 8: 57.65; 10: 57.65 | [5 empty] | в т.ч. ОТм
|  | ЗТ |  |  | 4: чел.-ч; 5: 13; 7: 13 | [7 empty] | ЗТ
|  | ЗТм |  |  | 4: чел.-ч; 5: 4.27; 7: 4.27 | [7 empty] | ЗТм
|  | Итого по расценке |  |  | 8: 617.82; 10: 617.82 | [8 empty] | Итого по расценке
|  | ФОТ |  |  | 10: 182.71 | [7 empty] | ФОТ
| Приказ № 812/пр от 21.12.2020 Прил. п.27 | НР Линии электропередачи |  |  | 4: %; 5: 108; 7: 108; 10: 197.33 | [7 empty] | НР Линии электропередачи
| Приказ № 774/пр от 11.12.2020 Прил. п.27 | СП Линии электропередачи |  |  | 4: %; 5: 60; 7: 60; 10: 109.63 | [7 empty] | СП Линии электропередачи
|  | Всего по позиции |  |  | 10: 924.78 | [9 empty] | Всего по позиции
291 | ФЕР33-04-029-06 | Установка оборудования для комплектных трансформаторных подстанций киоскового типа: тупиковых подстанций с воздушными вводами |  |  | 4: компл; 7: 1 |  |  |  | Установка оборудования для комплектных трансформаторных подстанций киоскового типа: тупиковых подстанций с воздушными вводами
| 1 | ОТ |  |  | 8: 304.51; 10: 304.51 | [5 empty] | ОТ
| 2 | ЭМ |  |  | 8: 568.92; 10: 568.92 | [5 empty] | ЭМ
| 3 | в т.ч. ОТм |  |  | 8: 66.56; 10: 66.56 | [5 empty] | в т.ч. ОТм
П,Н | 07.1.04.02 | Детали крепления стальные |  |  | 4: кг; 5: 0; 7: 0 | [6 empty] | Детали крепления стальные
|  | ЗТ |  |  | 4: чел.-ч; 5: 31.2; 7: 31.2 | [7 empty] | ЗТ
|  | ЗТм |  |  | 4: чел.-ч; 5: 4.93; 7: 4.93 | [7 empty] | ЗТм
|  | Итого по расценке |  |  | 8: 873.43; 10: 873.43 | [8 empty] | Итого по расценке
|  | ФОТ |  |  | 10: 371.07 | [7 empty] | ФОТ
| Приказ № 812/пр от 21.12.2020 Прил. п.27 | НР Линии электропередачи |  |  | 4: %; 5: 108; 7: 108; 10: 400.76 | [7 empty] | НР Линии электропередачи
| Приказ № 774/пр от 11.12.2020 Прил. п.27 | СП Линии электропередачи |  |  | 4: %; 5: 60; 7: 60; 10: 222.64 | [7 empty] | СП Линии электропередачи
|  | Всего по позиции |  |  | 10: 1496.83 | [9 empty] | Всего по позиции
292 | ФЕР33-04-029-07 | Установка оборудования для комплектных трансформаторных подстанций киоскового типа: проходных подстанций с кабельными вводами |  |  | 4: компл; 7: 1 |  |  |  | Установка оборудования для комплектных трансформаторных подстанций киоскового типа: проходных подстанций с кабельными вводами
| 1 | ОТ |  |  | 8: 176.66; 10: 176.66 | [5 empty] | ОТ
| 2 | ЭМ |  |  | 8: 492.76; 10: 492.76 | [5 empty] | ЭМ
| 3 | в т.ч. ОТм |  |  | 8: 57.65; 10: 57.65 | [5 empty] | в т.ч. ОТм
|  | ЗТ |  |  | 4: чел.-ч; 5: 18.1; 7: 18.1 | [7 empty] | ЗТ
|  | ЗТм |  |  | 4: чел.-ч; 5: 4.27; 7: 4.27 | [7 empty] | ЗТм
|  | Итого по расценке |  |  | 8: 669.42; 10: 669.42 | [8 empty] | Итого по расценке
|  | ФОТ |  |  | 10: 234.31 | [7 empty] | ФОТ
| Приказ № 812/пр от 21.12.2020 Прил. п.27 | НР Линии электропередачи |  |  | 4: %; 5: 108; 7: 108; 10: 253.05 | [7 empty] | НР Линии электропередачи
| Приказ № 774/пр от 11.12.2020 Прил. п.27 | СП Линии электропередачи |  |  | 4: %; 5: 60; 7: 60; 10: 140.59 | [7 empty] | СП Линии электропередачи
|  | Всего по позиции |  |  | 10: 1063.06 | [9 empty] | Всего по позиции
293 | ФЕР33-04-029-08 | Установка оборудования для комплектных трансформаторных подстанций киоскового типа: проходных подстанций с воздушными вводами |  |  | 4: компл; 7: 1 |  |  |  | Установка оборудования для комплектных трансформаторных подстанций киоскового типа: проходных подстанций с воздушными вводами
| 1 | ОТ |  |  | 8: 434.79; 10: 434.79 | [5 empty] | ОТ
| 2 | ЭМ |  |  | 8: 645.09; 10: 645.09 | [5 empty] | ЭМ
| 3 | в т.ч. ОТм |  |  | 8: 75.47; 10: 75.47 | [5 empty] | в т.ч. ОТм
П,Н | 07.1.04.02 | Детали крепления стальные |  |  | 4: кг; 5: 0; 7: 0 | [6 empty] | Детали крепления стальные
|  | ЗТ |  |  | 4: чел.-ч; 5: 43.83; 7: 43.83 | [7 empty] | ЗТ
|  | ЗТм |  |  | 4: чел.-ч; 5: 5.59; 7: 5.59 | [7 empty] | ЗТм
|  | Итого по расценке |  |  | 8: 1079.88; 10: 1079.88 | [8 empty] | Итого по расценке
|  | ФОТ |  |  | 10: 510.26 | [7 empty] | ФОТ
| Приказ № 812/пр от 21.12.2020 Прил. п.27 | НР Линии электропередачи |  |  | 4: %; 5: 108; 7: 108; 10: 551.08 | [7 empty] | НР Линии электропередачи
| Приказ № 774/пр от 11.12.2020 Прил. п.27 | СП Линии электропередачи |  |  | 4: %; 5: 60; 7: 60; 10: 306.16 | [7 empty] | СП Линии электропередачи
|  | Всего по позиции |  |  | 10: 1937.12 | [9 empty] | Всего по позиции
294 | ФЕРм08-01-025-01 | Подстанция комплектная трансформаторная напряжением до 10 кВ с трансформатором мощностью: до 400 кВ·А | [14 empty] | Подстанция комплектная трансформаторная напряжением до 10 кВ с трансформатором мощностью: до 400 кВ·А | bar: 4; 7
| 1 | ОТ |  |  | 8: 267.44; 10: 267.44 | [5 empty] | ОТ
| 2 | ЭМ |  |  | 8: 839.94; 10: 839.94 | [5 empty] | ЭМ
| 3 | в т.ч. ОТм |  |  | 8: 100.61; 10: 100.61 | [5 empty] | в т.ч. ОТм
| 4 | М |  |  | 8: 95.18; 10: 95.18 | [5 empty] | М
|  | ЗТ |  |  | 4: чел.-ч; 5: 27.8; 7: 27.8 | [7 empty] | ЗТ
|  | ЗТм |  |  | 4: чел.-ч; 5: 7.6; 7: 7.6 | [7 empty] | ЗТм
|  | Итого по расценке |  |  | 8: 1202.56; 10: 1202.56 | [8 empty] | Итого по расценке
|  | ФОТ |  |  | 10: 368.05 | [7 empty] | ФОТ
| Приказ № 812/пр от 21.12.2020 Прил. п.49.3 | НР Электротехнические установки на других объектах |  |  | 4: %; 5: 102; 7: 102; 10: 375.41 | [7 empty] | НР Электротехнические установки на других объектах
| Приказ № 774/пр от 11.12.2020 Прил. п.49.3 | СП Электротехнические установки на других объектах |  |  | 4: %; 5: 51; 7: 51; 10: 187.71 | [7 empty] | СП Электротехнические установки на других объектах
|  | Всего по позиции |  |  | 10: 1765.68 | [9 empty] | Всего по позиции
295 | ФЕРм08-01-025-02 | Подстанция комплектная трансформаторная напряжением до 10 кВ с трансформатором мощностью: до 1000 кВ·А | [14 empty] | Подстанция комплектная трансформаторная напряжением до 10 кВ с трансформатором мощностью: до 1000 кВ·А | bar: 4; 7
| 1 | ОТ |  |  | 8: 366.52; 10: 366.52 | [5 empty] | ОТ
| 2 | ЭМ |  |  | 8: 1194.04; 10: 1194.04 | [5 empty] | ЭМ
| 3 | в т.ч. ОТм |  |  | 8: 145.73; 10: 145.73 | [5 empty] | в т.ч. ОТм
| 4 | М |  |  | 8: 116.05; 10: 116.05 | [5 empty] | М
|  | ЗТ |  |  | 4: чел.-ч; 5: 38.1; 7: 38.1 | [7 empty] | ЗТ
|  | ЗТм |  |  | 4: чел.-ч; 5: 11.08; 7: 11.08 | [7 empty] | ЗТм
|  | Итого по расценке |  |  | 8: 1676.61; 10: 1676.61 | [8 empty] | Итого по расценке
|  | ФОТ |  |  | 10: 512.25 | [7 empty] | ФОТ
| Приказ № 812/пр от 21.12.2020 Прил. п.49.3 | НР Электротехнические установки на других объектах |  |  | 4: %; 5: 102; 7: 102; 10: 522.5 | [7 empty] | НР Электротехнические установки на других объектах
| Приказ № 774/пр от 11.12.2020 Прил. п.49.3 | СП Электротехнические установки на других объектах |  |  | 4: %; 5: 51; 7: 51; 10: 261.25 | [7 empty] | СП Электротехнические установки на других объектах
|  | Всего по позиции |  |  | 10: 2460.36 | [9 empty] | Всего по позиции
Монтаж 2КТП | [23 empty] | Монтаж 2КТП
296 | ФЕР33-04-029-05 | Установка оборудования для комплектных трансформаторных подстанций киоскового типа: тупиковых подстанций с кабельными вводами (ПРИМЕНИТЕЛЬНО к двухтрансформаторным подстанциям) |  |  | 4: компл; 7: 1 |  |  |  | Установка оборудования для комплектных трансформаторных подстанций киоскового типа: тупиковых подстанций с кабельными вводами (ПРИМЕНИТЕЛЬНО к двухтрансформаторным подстанциям)
| 1 | ОТ |  |  | 8: 125.06; 10: 125.06 | [5 empty] | ОТ
| 2 | ЭМ |  |  | 8: 492.76; 10: 492.76 | [5 empty] | ЭМ
| 3 | в т.ч. ОТм |  |  | 8: 57.65; 10: 57.65 | [5 empty] | в т.ч. ОТм
|  | ЗТ |  |  | 4: чел.-ч; 5: 13; 7: 13 | [7 empty] | ЗТ
|  | ЗТм |  |  | 4: чел.-ч; 5: 4.27; 7: 4.27 | [7 empty] | ЗТм
|  | Итого по расценке |  |  | 8: 617.82; 10: 617.82 | [8 empty] | Итого по расценке
|  | ФОТ |  |  | 10: 182.71 | [7 empty] | ФОТ
| Приказ № 812/пр от 21.12.2020 Прил. п.27 | НР Линии электропередачи |  |  | 4: %; 5: 108; 7: 108; 10: 197.33 | [7 empty] | НР Линии электропередачи
| Приказ № 774/пр от 11.12.2020 Прил. п.27 | СП Линии электропередачи |  |  | 4: %; 5: 60; 7: 60; 10: 109.63 | [7 empty] | СП Линии электропередачи
|  | Всего по позиции |  |  | 10: 924.78 | [9 empty] | Всего по позиции
297 | ФЕР33-04-029-06 | Установка оборудования для комплектных трансформаторных подстанций киоскового типа: тупиковых подстанций с воздушными вводами (ПРИМЕНИТЕЛЬНО к двухтрансформаторным подстанциям) |  |  | 4: компл; 7: 1 |  |  |  | Установка оборудования для комплектных трансформаторных подстанций киоскового типа: тупиковых подстанций с воздушными вводами (ПРИМЕНИТЕЛЬНО к двухтрансформаторным подстанциям)
| 1 | ОТ |  |  | 8: 304.51; 10: 304.51 | [5 empty] | ОТ
| 2 | ЭМ |  |  | 8: 568.92; 10: 568.92 | [5 empty] | ЭМ
| 3 | в т.ч. ОТм |  |  | 8: 66.56; 10: 66.56 | [5 empty] | в т.ч. ОТм
П,Н | 07.1.04.02 | Детали крепления стальные |  |  | 4: кг; 5: 0; 7: 0 | [6 empty] | Детали крепления стальные
|  | ЗТ |  |  | 4: чел.-ч; 5: 31.2; 7: 31.2 | [7 empty] | ЗТ
|  | ЗТм |  |  | 4: чел.-ч; 5: 4.93; 7: 4.93 | [7 empty] | ЗТм
|  | Итого по расценке |  |  | 8: 873.43; 10: 873.43 | [8 empty] | Итого по расценке
|  | ФОТ |  |  | 10: 371.07 | [7 empty] | ФОТ
| Приказ № 812/пр от 21.12.2020 Прил. п.27 | НР Линии электропередачи |  |  | 4: %; 5: 108; 7: 108; 10: 400.76 | [7 empty] | НР Линии электропередачи
| Приказ № 774/пр от 11.12.2020 Прил. п.27 | СП Линии электропередачи |  |  | 4: %; 5: 60; 7: 60; 10: 222.64 | [7 empty] | СП Линии электропередачи
|  | Всего по позиции |  |  | 10: 1496.83 | [9 empty] | Всего по позиции
298 | ФЕР33-04-029-07 | Установка оборудования для комплектных трансформаторных подстанций киоскового типа: проходных подстанций с кабельными вводами (ПРИМЕНИТЕЛЬНО к двухтрансформаторным подстанциям) |  |  | 4: компл; 7: 1 |  |  |  | Установка оборудования для комплектных трансформаторных подстанций киоскового типа: проходных подстанций с кабельными вводами (ПРИМЕНИТЕЛЬНО к двухтрансформаторным подстанциям)
| 1 | ОТ |  |  | 8: 176.66; 10: 176.66 | [5 empty] | ОТ
| 2 | ЭМ |  |  | 8: 492.76; 10: 492.76 | [5 empty] | ЭМ
| 3 | в т.ч. ОТм |  |  | 8: 57.65; 10: 57.65 | [5 empty] | в т.ч. ОТм
|  | ЗТ |  |  | 4: чел.-ч; 5: 18.1; 7: 18.1 | [7 empty] | ЗТ
|  | ЗТм |  |  | 4: чел.-ч; 5: 4.27; 7: 4.27 | [7 empty] | ЗТм
|  | Итого по расценке |  |  | 8: 669.42; 10: 669.42 | [8 empty] | Итого по расценке
|  | ФОТ |  |  | 10: 234.31 | [7 empty] | ФОТ
| Приказ № 812/пр от 21.12.2020 Прил. п.27 | НР Линии электропередачи |  |  | 4: %; 5: 108; 7: 108; 10: 253.05 | [7 empty] | НР Линии электропередачи
| Приказ № 774/пр от 11.12.2020 Прил. п.27 | СП Линии электропередачи |  |  | 4: %; 5: 60; 7: 60; 10: 140.59 | [7 empty] | СП Линии электропередачи
|  | Всего по позиции |  |  | 10: 1063.06 | [9 empty] | Всего по позиции
299 | ФЕР33-04-029-08 | Установка оборудования для комплектных трансформаторных подстанций киоскового типа: проходных подстанций с воздушными вводами (ПРИМЕНИТЕЛЬНО к двухтрансформаторным подстанциям) |  |  | 4: компл; 7: 1 |  |  |  | Установка оборудования для комплектных трансформаторных подстанций киоскового типа: проходных подстанций с воздушными вводами (ПРИМЕНИТЕЛЬНО к двухтрансформаторным подстанциям)
| 1 | ОТ |  |  | 8: 434.79; 10: 434.79 | [5 empty] | ОТ
| 2 | ЭМ |  |  | 8: 645.09; 10: 645.09 | [5 empty] | ЭМ
| 3 | в т.ч. ОТм |  |  | 8: 75.47; 10: 75.47 | [5 empty] | в т.ч. ОТм
П,Н | 07.1.04.02 | Детали крепления стальные |  |  | 4: кг; 5: 0; 7: 0 | [6 empty] | Детали крепления стальные
|  | ЗТ |  |  | 4: чел.-ч; 5: 43.83; 7: 43.83 | [7 empty] | ЗТ
|  | ЗТм |  |  | 4: чел.-ч; 5: 5.59; 7: 5.59 | [7 empty] | ЗТм
|  | Итого по расценке |  |  | 8: 1079.88; 10: 1079.88 | [8 empty] | Итого по расценке
|  | ФОТ |  |  | 10: 510.26 | [7 empty] | ФОТ
| Приказ № 812/пр от 21.12.2020 Прил. п.27 | НР Линии электропередачи |  |  | 4: %; 5: 108; 7: 108; 10: 551.08 | [7 empty] | НР Линии электропередачи
| Приказ № 774/пр от 11.12.2020 Прил. п.27 | СП Линии электропередачи |  |  | 4: %; 5: 60; 7: 60; 10: 306.16 | [7 empty] | СП Линии электропередачи
|  | Всего по позиции |  |  | 10: 1937.12 | [9 empty] | Всего по позиции
300 | ФЕРм08-01-025-01 | Подстанция комплектная трансформаторная напряжением до 10 кВ с трансформатором мощностью: до 400 кВ·А (ПРИМЕНИТЕЛЬНО к двухтрансформаторным подстанциям) | [14 empty] | Подстанция комплектная трансформаторная напряжением до 10 кВ с трансформатором мощностью: до 400 кВ·А (ПРИМЕНИТЕЛЬНО к двухтрансформаторным подстанциям) | bar: 4; 7
| 1 | ОТ |  |  | 8: 267.44; 10: 267.44 | [5 empty] | ОТ
| 2 | ЭМ |  |  | 8: 839.94; 10: 839.94 | [5 empty] | ЭМ
| 3 | в т.ч. ОТм |  |  | 8: 100.61; 10: 100.61 | [5 empty] | в т.ч. ОТм
| 4 | М |  |  | 8: 95.18; 10: 95.18 | [5 empty] | М
|  | ЗТ |  |  | 4: чел.-ч; 5: 27.8; 7: 27.8 | [7 empty] | ЗТ
|  | ЗТм |  |  | 4: чел.-ч; 5: 7.6; 7: 7.6 | [7 empty] | ЗТм
|  | Итого по расценке |  |  | 8: 1202.56; 10: 1202.56 | [8 empty] | Итого по расценке
|  | ФОТ |  |  | 10: 368.05 | [7 empty] | ФОТ
| Приказ № 812/пр от 21.12.2020 Прил. п.49.3 | НР Электротехнические установки на других объектах |  |  | 4: %; 5: 102; 7: 102; 10: 375.41 | [7 empty] | НР Электротехнические установки на других объектах
| Приказ № 774/пр от 11.12.2020 Прил. п.49.3 | СП Электротехнические установки на других объектах |  |  | 4: %; 5: 51; 7: 51; 10: 187.71 | [7 empty] | СП Электротехнические установки на других объектах
|  | Всего по позиции |  |  | 10: 1765.68 | [9 empty] | Всего по позиции
301 | ФЕРм08-01-025-02 | Подстанция комплектная трансформаторная напряжением до 10 кВ с трансформатором мощностью: до 1000 кВ·А (ПРИМЕНИТЕЛЬНО к двухтрансформаторным подстанциям) | [14 empty] | Подстанция комплектная трансформаторная напряжением до 10 кВ с трансформатором мощностью: до 1000 кВ·А (ПРИМЕНИТЕЛЬНО к двухтрансформаторным подстанциям) | bar: 4; 7
| 1 | ОТ |  |  | 8: 366.52; 10: 366.52 | [5 empty] | ОТ
| 2 | ЭМ |  |  | 8: 1194.04; 10: 1194.04 | [5 empty] | ЭМ
| 3 | в т.ч. ОТм |  |  | 8: 145.73; 10: 145.73 | [5 empty] | в т.ч. ОТм
| 4 | М |  |  | 8: 116.05; 10: 116.05 | [5 empty] | М
|  | ЗТ |  |  | 4: чел.-ч; 5: 38.1; 7: 38.1 | [7 empty] | ЗТ
|  | ЗТм |  |  | 4: чел.-ч; 5: 11.08; 7: 11.08 | [7 empty] | ЗТм
|  | Итого по расценке |  |  | 8: 1676.61; 10: 1676.61 | [8 empty] | Итого по расценке
|  | ФОТ |  |  | 10: 512.25 | [7 empty] | ФОТ
| Приказ № 812/пр от 21.12.2020 Прил. п.49.3 | НР Электротехнические установки на других объектах |  |  | 4: %; 5: 102; 7: 102; 10: 522.5 | [7 empty] | НР Электротехнические установки на других объектах
| Приказ № 774/пр от 11.12.2020 Прил. п.49.3 | СП Электротехнические установки на других объектах |  |  | 4: %; 5: 51; 7: 51; 10: 261.25 | [7 empty] | СП Электротехнические установки на других объектах
|  | Всего по позиции |  |  | 10: 2460.36 | [9 empty] | Всего по позиции
|  | Итоги по разделу 13 Установка трансформаторных подстанций : | [23 empty] | Итоги по разделу 13 Установка трансформаторных подстанций :
|  | Итого прямые затраты (справочно) |  |  | 10: 14619.5 | [13 empty] | Итого прямые затраты (справочно)
|  | в том числе: | [24 empty] | в том числе:
|  | Оплата труда рабочих |  |  | 10: 4615.91 | [13 empty] | Оплата труда рабочих
|  | Эксплуатация машин |  |  | 10: 9575.17 | [13 empty] | Эксплуатация машин
|  | в том числе оплата труда машинистов (Отм) |  |  | 10: 1126.85 | [13 empty] | в том числе оплата труда машинистов (Отм)
|  | Материалы |  |  | 10: 428.42 | [13 empty] | Материалы
|  | Строительные работы |  |  | 10: 15551.21 | [13 empty] | Строительные работы
|  | в том числе: | [24 empty] | в том числе:
|  | оплата труда |  |  | 10: 3347.99 | [13 empty] | оплата труда
|  | эксплуатация машин и механизмов |  |  | 10: 5507.21 | [13 empty] | эксплуатация машин и механизмов
|  | в том числе оплата труда машинистов (ОТм) |  |  | 10: 634.17 | [13 empty] | в том числе оплата труда машинистов (ОТм)
|  | материалы |  |  | 10: 5.96 | [13 empty] | материалы
|  | накладные расходы |  |  | 10: 4300.74 | [13 empty] | накладные расходы
|  | сметная прибыль |  |  | 10: 2389.31 | [13 empty] | сметная прибыль
|  | Монтажные работы |  |  | 10: 8452.08 | [13 empty] | Монтажные работы
|  | в том числе: | [24 empty] | в том числе:
|  | оплата труда |  |  | 10: 1267.92 | [13 empty] | оплата труда
|  | эксплуатация машин и механизмов |  |  | 10: 4067.96 | [13 empty] | эксплуатация машин и механизмов
|  | в том числе оплата труда машинистов (ОТм) |  |  | 10: 492.68 | [13 empty] | в том числе оплата труда машинистов (ОТм)
|  | материалы |  |  | 10: 422.46 | [13 empty] | материалы
|  | накладные расходы |  |  | 10: 1795.82 | [13 empty] | накладные расходы
|  | сметная прибыль |  |  | 10: 897.92 | [13 empty] | сметная прибыль
|  | Итого ФОТ (справочно) |  |  | 10: 5742.76 | [13 empty] | Итого ФОТ (справочно)
|  | Итого накладные расходы (справочно) |  |  | 10: 6096.56 | [13 empty] | Итого накладные расходы (справочно)
|  | Итого сметная прибыль (справочно) |  |  | 10: 3287.23 | [13 empty] | Итого сметная прибыль (справочно)
|  | Итого по разделу 13 Установка трансформаторных подстанций |  |  | 10: 24003.29 | [14 empty] | Итого по разделу 13 Установка трансформаторных подстанций
Раздел 14. Фундамент под КТП | [15 empty] | Раздел 14. Фундамент под КТП
302 | ФЕР09-09-002-01 | Монтаж металлических конструкций (балок, ригелей, траверс) на установленные опорные металлоконструкции, при ведении работ: с автогидроподъемника | [14 empty] | Монтаж металлических конструкций (балок, ригелей, траверс) на установленные опорные металлоконструкции, при ведении работ: с автогидроподъемника | bar: 4; 7
| 1 | ОТ |  |  | 8: 490.91; 10: 490.91 | [5 empty] | ОТ
| 2 | ЭМ |  |  | 8: 3340.23; 10: 3340.23 | [5 empty] | ЭМ
| 3 | в т.ч. ОТм |  |  | 8: 383.8; 10: 383.8 | [5 empty] | в т.ч. ОТм
| 4 | М |  |  | 8: 77.56; 10: 77.56 | [5 empty] | М
Н | 07.2.07.13 | Конструкции стальные | [17 empty] | Конструкции стальные | bar: 4 to 5; 7
|  | ЗТ |  |  | 4: чел.-ч; 5: 51.03; 7: 51.03 | [7 empty] | ЗТ
|  | ЗТм |  |  | 4: чел.-ч; 5: 32.65; 7: 32.65 | [7 empty] | ЗТм
|  | Итого по расценке |  |  | 8: 3908.7; 10: 3908.7 | [8 empty] | Итого по расценке
|  | ФОТ |  |  | 10: 874.71 | [7 empty] | ФОТ
| Приказ № 812/пр от 21.12.2020 Прил. п.9 | НР Строительные металлические конструкции |  |  | 4: %; 5: 98; 7: 98; 10: 857.22 | [7 empty] | НР Строительные металлические конструкции
| Приказ № 774/пр от 11.12.2020 Прил. п.9 | СП Строительные металлические конструкции |  |  | 4: %; 5: 62; 7: 62; 10: 542.32 | [7 empty] | СП Строительные металлические конструкции
|  | Всего по позиции |  |  | 10: 5308.24 | [9 empty] | Всего по позиции
303 | ФЕР09-03-029-01 | Монтаж лестниц прямолинейных и криволинейных, пожарных с ограждением | [14 empty] | Монтаж лестниц прямолинейных и криволинейных, пожарных с ограждением | bar: 4; 7
| 1 | ОТ |  |  | 8: 271.66; 10: 271.66 | [5 empty] | ОТ
| 2 | ЭМ |  |  | 8: 671.33; 10: 671.33 | [5 empty] | ЭМ
| 3 | в т.ч. ОТм |  |  | 8: 78.48; 10: 78.48 | [5 empty] | в т.ч. ОТм
| 4 | М |  |  | 8: 88.49; 10: 88.49 | [5 empty] | М
П,Н | 01.7.15.03-0042 | Болты с гайками и шайбами строительные |  |  | 4: кг; 5: 0; 7: 0 | [6 empty] | Болты с гайками и шайбами строительные
Н | 07.2.05.01 | Лестницы маршевые, ширина 6 мм | [17 empty] | Лестницы маршевые, ширина 6 мм | bar: 4 to 5; 7
|  | ЗТ |  |  | 4: чел.-ч; 5: 28.9; 7: 28.9 | [7 empty] | ЗТ
|  | ЗТм |  |  | 4: чел.-ч; 5: 5.83; 7: 5.83 | [7 empty] | ЗТм
|  | Итого по расценке |  |  | 8: 1031.48; 10: 1031.48 | [8 empty] | Итого по расценке
|  | ФОТ |  |  | 10: 350.14 | [7 empty] | ФОТ
| Приказ № 812/пр от 21.12.2020 Прил. п.9 | НР Строительные металлические конструкции |  |  | 4: %; 5: 98; 7: 98; 10: 343.14 | [7 empty] | НР Строительные металлические конструкции
| Приказ № 774/пр от 11.12.2020 Прил. п.9 | СП Строительные металлические конструкции |  |  | 4: %; 5: 62; 7: 62; 10: 217.09 | [7 empty] | СП Строительные металлические конструкции
|  | Всего по позиции |  |  | 10: 1591.71 | [9 empty] | Всего по позиции
304 | ФЕР09-03-030-01 | Монтаж площадок с настилом и ограждением из листовой, рифленой, просечной и круглой стали | [14 empty] | Монтаж площадок с настилом и ограждением из листовой, рифленой, просечной и круглой стали | bar: 4; 7
| 1 | ОТ |  |  | 8: 329.56; 10: 329.56 | [5 empty] | ОТ
| 2 | ЭМ |  |  | 8: 581.74; 10: 581.74 | [5 empty] | ЭМ
| 3 | в т.ч. ОТм |  |  | 8: 59.5; 10: 59.5 | [5 empty] | в т.ч. ОТм
| 4 | М |  |  | 8: 88.49; 10: 88.49 | [5 empty] | М
П,Н | 01.7.15.03-0042 | Болты с гайками и шайбами строительные |  |  | 4: кг; 5: 0; 7: 0 | [6 empty] | Болты с гайками и шайбами строительные
Н | 07.2.05.01 | Площадки площадью до 2 м2 | [17 empty] | Площадки площадью до 2 м2 | bar: 4 to 5; 7
|  | ЗТ |  |  | 4: чел.-ч; 5: 35.9; 7: 35.9 | [7 empty] | ЗТ
|  | ЗТм |  |  | 4: чел.-ч; 5: 4.42; 7: 4.42 | [7 empty] | ЗТм
|  | Итого по расценке |  |  | 8: 999.79; 10: 999.79 | [8 empty] | Итого по расценке
|  | ФОТ |  |  | 10: 389.06 | [7 empty] | ФОТ
| Приказ № 812/пр от 21.12.2020 Прил. п.9 | НР Строительные металлические конструкции |  |  | 4: %; 5: 98; 7: 98; 10: 381.28 | [7 empty] | НР Строительные металлические конструкции
| Приказ № 774/пр от 11.12.2020 Прил. п.9 | СП Строительные металлические конструкции |  |  | 4: %; 5: 62; 7: 62; 10: 241.22 | [7 empty] | СП Строительные металлические конструкции
|  | Всего по позиции |  |  | 10: 1622.29 | [9 empty] | Всего по позиции
305 | ФЕР33-04-029-03 | Устройство фундаментов для комплектных трансформаторных подстанций киоскового типа: с укладкой на горизонтальную поверхность 4-х лежней |  |  | 4: компл; 7: 1 |  |  |  | Устройство фундаментов для комплектных трансформаторных подстанций киоскового типа: с укладкой на горизонтальную поверхность 4-х лежней
| 1 | ОТ |  |  | 8: 53.91; 10: 53.91 | [5 empty] | ОТ
| 2 | ЭМ |  |  | 8: 281.58; 10: 281.58 | [5 empty] | ЭМ
| 3 | в т.ч. ОТм |  |  | 8: 32.94; 10: 32.94 | [5 empty] | в т.ч. ОТм
П,Н | 02.2.04.03-0003 | Смесь песчано-гравийная природная |  |  | 4: м3; 5: 0; 7: 0 | [6 empty] | Смесь песчано-гравийная природная
П,Н | 05.1.02.07-0038 | Стойка железобетонная сборная под электрооборудование |  |  | 4: м3; 5: 0; 7: 0 | [6 empty] | Стойка железобетонная сборная под электрооборудование
|  | ЗТ |  |  | 4: чел.-ч; 5: 6.01; 7: 6.01 | [7 empty] | ЗТ
|  | ЗТм |  |  | 4: чел.-ч; 5: 2.44; 7: 2.44 | [7 empty] | ЗТм
|  | Итого по расценке |  |  | 8: 335.49; 10: 335.49 | [8 empty] | Итого по расценке
|  | ФОТ |  |  | 10: 86.85 | [7 empty] | ФОТ
| Приказ № 812/пр от 21.12.2020 Прил. п.27 | НР Линии электропередачи |  |  | 4: %; 5: 108; 7: 108; 10: 93.8 | [7 empty] | НР Линии электропередачи
| Приказ № 774/пр от 11.12.2020 Прил. п.27 | СП Линии электропередачи |  |  | 4: %; 5: 60; 7: 60; 10: 52.11 | [7 empty] | СП Линии электропередачи
|  | Всего по позиции |  |  | 10: 481.4 | [9 empty] | Всего по позиции
306 | ФЕР08-01-002-03 | Устройство основания под фундаменты: гравийного | [14 empty] | Устройство основания под фундаменты: гравийного | bar: 4; 7
| 1 | ОТ |  |  | 8: 6.75; 10: 6.75 | [5 empty] | ОТ
| 2 | ЭМ |  |  | 8: 8.29; 10: 8.29 | [5 empty] | ЭМ
| 3 | в т.ч. ОТм |  |  | 8: 0.81; 10: 0.81 | [5 empty] | в т.ч. ОТм
| 4 | М |  |  | 8: 0.37; 10: 0.37 | [5 empty] | М
Н | 02.2.01.02 | Гравий |  |  | 4: м3; 5: 1.15; 7: 1.15 | [6 empty] | Гравий
|  | ЗТ |  |  | 4: чел.-ч; 5: 0.85; 7: 0.85 | [7 empty] | ЗТ
|  | ЗТм |  |  | 4: чел.-ч; 5: 0.07; 7: 0.07 | [7 empty] | ЗТм
|  | Итого по расценке |  |  | 8: 15.41; 10: 15.41 | [8 empty] | Итого по расценке
|  | ФОТ |  |  | 10: 7.56 | [7 empty] | ФОТ
| Приказ № 812/пр от 21.12.2020 Прил. п.8 | НР Конструкции из кирпича и блоков |  |  | 4: %; 5: 116; 7: 116; 10: 8.77 | [7 empty] | НР Конструкции из кирпича и блоков
| Приказ № 774/пр от 11.12.2020 Прил. п.8 | СП Конструкции из кирпича и блоков |  |  | 4: %; 5: 69; 7: 69; 10: 5.22 | [7 empty] | СП Конструкции из кирпича и блоков
|  | Всего по позиции |  |  | 10: 29.4 | [9 empty] | Всего по позиции
307 | ФЕР08-01-002-02 | Устройство основания под фундаменты: щебеночного | [14 empty] | Устройство основания под фундаменты: щебеночного | bar: 4; 7
| 1 | ОТ |  |  | 8: 6.75; 10: 6.75 | [5 empty] | ОТ
| 2 | ЭМ |  |  | 8: 8.29; 10: 8.29 | [5 empty] | ЭМ
| 3 | в т.ч. ОТм |  |  | 8: 0.81; 10: 0.81 | [5 empty] | в т.ч. ОТм
| 4 | М |  |  | 8: 0.37; 10: 0.37 | [5 empty] | М
Н | 02.2.05.04 | Щебень |  |  | 4: м3; 5: 1.15; 7: 1.15 | [6 empty] | Щебень
|  | ЗТ |  |  | 4: чел.-ч; 5: 0.85; 7: 0.85 | [7 empty] | ЗТ
|  | ЗТм |  |  | 4: чел.-ч; 5: 0.07; 7: 0.07 | [7 empty] | ЗТм
|  | Итого по расценке |  |  | 8: 15.41; 10: 15.41 | [8 empty] | Итого по расценке
|  | ФОТ |  |  | 10: 7.56 | [7 empty] | ФОТ
| Приказ № 812/пр от 21.12.2020 Прил. п.8 | НР Конструкции из кирпича и блоков |  |  | 4: %; 5: 116; 7: 116; 10: 8.77 | [7 empty] | НР Конструкции из кирпича и блоков
| Приказ № 774/пр от 11.12.2020 Прил. п.8 | СП Конструкции из кирпича и блоков |  |  | 4: %; 5: 69; 7: 69; 10: 5.22 | [7 empty] | СП Конструкции из кирпича и блоков
|  | Всего по позиции |  |  | 10: 29.4 | [9 empty] | Всего по позиции
308 | ФЕР07-01-055-09 | Устройство калиток: без установки столбов при металлических оградах и оградах из панелей |  |  | 4: 100 шт; 7: 1 |  |  |  | Устройство калиток: без установки столбов при металлических оградах и оградах из панелей
| 1 | ОТ |  |  | 8: 605.63; 10: 605.63 | [5 empty] | ОТ
| 2 | ЭМ |  |  | 8: 116.3; 10: 116.3 | [5 empty] | ЭМ
| 3 | в т.ч. ОТм |  |  | 8: 3.94; 10: 3.94 | [5 empty] | в т.ч. ОТм
| 4 | М |  |  | 8: 188.48; 10: 188.48 | [5 empty] | М
Н | 08.1.06.05 | Полотна калиток |  |  | 4: шт; 5: 100; 7: 100 | [6 empty] | Полотна калиток
|  | ЗТ |  |  | 4: чел.-ч; 5: 71; 7: 71 | [7 empty] | ЗТ
|  | ЗТм |  |  | 4: чел.-ч; 5: 0.34; 7: 0.34 | [7 empty] | ЗТм
|  | Итого по расценке |  |  | 8: 910.41; 10: 910.41 | [8 empty] | Итого по расценке
|  | ФОТ |  |  | 10: 609.57 | [7 empty] | ФОТ
| Приказ № 812/пр от 21.12.2020 Прил. п.7 | НР Бетонные и железобетонные сборные конструкции и работы в строительстве |  |  | 4: %; 5: 116; 7: 116; 10: 707.1 | [7 empty] | НР Бетонные и железобетонные сборные конструкции и работы в строительстве
| Приказ № 774/пр от 11.12.2020 Прил. п.7 | СП Бетонные и железобетонные сборные конструкции и работы в строительстве |  |  | 4: %; 5: 73; 7: 73; 10: 444.99 | [7 empty] | СП Бетонные и железобетонные сборные конструкции и работы в строительстве
|  | Всего по позиции |  |  | 10: 2062.5 | [9 empty] | Всего по позиции
309 | ФЕР09-03-029-01 | Монтаж лестниц прямолинейных и криволинейных, пожарных с ограждением | [14 empty] | Монтаж лестниц прямолинейных и криволинейных, пожарных с ограждением | bar: 4; 7
| 1 | ОТ |  |  | 8: 271.66; 10: 271.66 | [5 empty] | ОТ
| 2 | ЭМ |  |  | 8: 671.33; 10: 671.33 | [5 empty] | ЭМ
| 3 | в т.ч. ОТм |  |  | 8: 78.48; 10: 78.48 | [5 empty] | в т.ч. ОТм
| 4 | М |  |  | 8: 88.49; 10: 88.49 | [5 empty] | М
П,Н | 01.7.15.03-0042 | Болты с гайками и шайбами строительные |  |  | 4: кг; 5: 0; 7: 0 | [6 empty] | Болты с гайками и шайбами строительные
Н | 07.2.05.01 | Лестницы маршевые, ширина 6 мм | [17 empty] | Лестницы маршевые, ширина 6 мм | bar: 4 to 5; 7
|  | ЗТ |  |  | 4: чел.-ч; 5: 28.9; 7: 28.9 | [7 empty] | ЗТ
|  | ЗТм |  |  | 4: чел.-ч; 5: 5.83; 7: 5.83 | [7 empty] | ЗТм
|  | Итого по расценке |  |  | 8: 1031.48; 10: 1031.48 | [8 empty] | Итого по расценке
|  | ФОТ |  |  | 10: 350.14 | [7 empty] | ФОТ
| Приказ № 812/пр от 21.12.2020 Прил. п.9 | НР Строительные металлические конструкции |  |  | 4: %; 5: 98; 7: 98; 10: 343.14 | [7 empty] | НР Строительные металлические конструкции
| Приказ № 774/пр от 11.12.2020 Прил. п.9 | СП Строительные металлические конструкции |  |  | 4: %; 5: 62; 7: 62; 10: 217.09 | [7 empty] | СП Строительные металлические конструкции
|  | Всего по позиции |  |  | 10: 1591.71 | [9 empty] | Всего по позиции
310 | ФЕРм08-01-087-01 | Ограждение сетчатое | [14 empty] | Ограждение сетчатое | bar: 4; 7
| 1 | ОТ |  |  | 8: 19.82; 10: 19.82 | [5 empty] | ОТ
| 2 | ЭМ |  |  | 8: 8.1; 10: 8.1 | [5 empty] | ЭМ
| 3 | в т.ч. ОТм |  |  | 8: 0.76; 10: 0.76 | [5 empty] | в т.ч. ОТм
| 4 | М |  |  | 8: 101.94; 10: 101.94 | [5 empty] | М
|  | ЗТ |  |  | 4: чел.-ч; 5: 2.06; 7: 2.06 | [7 empty] | ЗТ
|  | ЗТм |  |  | 4: чел.-ч; 5: 0.06; 7: 0.06 | [7 empty] | ЗТм
|  | Итого по расценке |  |  | 8: 129.86; 10: 129.86 | [8 empty] | Итого по расценке
|  | ФОТ |  |  | 10: 20.58 | [7 empty] | ФОТ
| Приказ № 812/пр от 21.12.2020 Прил. п.49.3 | НР Электротехнические установки на других объектах |  |  | 4: %; 5: 102; 7: 102; 10: 20.99 | [7 empty] | НР Электротехнические установки на других объектах
| Приказ № 774/пр от 11.12.2020 Прил. п.49.3 | СП Электротехнические установки на других объектах |  |  | 4: %; 5: 51; 7: 51; 10: 10.5 | [7 empty] | СП Электротехнические установки на других объектах
|  | Всего по позиции |  |  | 10: 161.35 | [9 empty] | Всего по позиции
311 | ФЕР06-01-001-01 | Устройство бетонной подготовки |  |  | 4: 100 м3; 7: 1 |  |  |  | Устройство бетонной подготовки
| 1 | ОТ |  |  | 8: 1053; 10: 1053 | [5 empty] | ОТ
| 2 | ЭМ |  |  | 8: 1566.06; 10: 1566.06 | [5 empty] | ЭМ
| 3 | в т.ч. ОТм |  |  | 8: 244.39; 10: 244.39 | [5 empty] | в т.ч. ОТм
| 4 | М |  |  | 8: 909.27; 10: 909.27 | [5 empty] | М
Н | 04.1.02.05 | Смеси бетонные тяжелого бетона |  |  | 4: м3; 5: 102; 7: 102 | [6 empty] | Смеси бетонные тяжелого бетона
|  | ЗТ |  |  | 4: чел.-ч; 5: 135; 7: 135 | [7 empty] | ЗТ
|  | ЗТм |  |  | 4: чел.-ч; 5: 18.12; 7: 18.12 | [7 empty] | ЗТм
|  | Итого по расценке |  |  | 8: 3528.33; 10: 3528.33 | [8 empty] | Итого по расценке
|  | ФОТ |  |  | 10: 1297.39 | [7 empty] | ФОТ
| Приказ № 812/пр от 21.12.2020 Прил. п.6 | НР Бетонные и железобетонные монолитные конструкции и работы в строительстве |  |  | 4: %; 5: 107; 7: 107; 10: 1388.21 | [7 empty] | НР Бетонные и железобетонные монолитные конструкции и работы в строительстве
| Приказ № 774/пр от 11.12.2020 Прил. п.6 | СП Бетонные и железобетонные монолитные конструкции и работы в строительстве |  |  | 4: %; 5: 58; 7: 58; 10: 752.49 | [7 empty] | СП Бетонные и железобетонные монолитные конструкции и работы в строительстве
|  | Всего по позиции |  |  | 10: 5669.03 | [9 empty] | Всего по позиции
312 | ФЕРм08-01-087-03 | Металлические конструкции | [14 empty] | Металлические конструкции | bar: 4; 7
| 1 | ОТ |  |  | 8: 515.63; 10: 515.63 | [5 empty] | ОТ
| 2 | ЭМ |  |  | 8: 395.65; 10: 395.65 | [5 empty] | ЭМ
| 3 | в т.ч. ОТм |  |  | 8: 40.16; 10: 40.16 | [5 empty] | в т.ч. ОТм
| 4 | М |  |  | 8: 11982.18; 10: 11982.18 | [5 empty] | М
|  | ЗТ |  |  | 4: чел.-ч; 5: 53.6; 7: 53.6 | [7 empty] | ЗТ
|  | ЗТм |  |  | 4: чел.-ч; 5: 3.2; 7: 3.2 | [7 empty] | ЗТм
|  | Итого по расценке |  |  | 8: 12893.46; 10: 12893.46 | [8 empty] | Итого по расценке
|  | ФОТ |  |  | 10: 555.79 | [7 empty] | ФОТ
| Приказ № 812/пр от 21.12.2020 Прил. п.49.3 | НР Электротехнические установки на других объектах |  |  | 4: %; 5: 102; 7: 102; 10: 566.91 | [7 empty] | НР Электротехнические установки на других объектах
| Приказ № 774/пр от 11.12.2020 Прил. п.49.3 | СП Электротехнические установки на других объектах |  |  | 4: %; 5: 51; 7: 51; 10: 283.45 | [7 empty] | СП Электротехнические установки на других объектах
|  | Всего по позиции |  |  | 10: 13743.82 | [9 empty] | Всего по позиции
313 | ФЕР09-03-043-01 | Монтаж металлоконструкций постаментов под технологическое оборудование |  |  | 4: т металлоконструкций; 7: 1 |  |  |  | Монтаж металлоконструкций постаментов под технологическое оборудование
| 1 | ОТ |  |  | 8: 479.36; 10: 479.36 | [5 empty] | ОТ
| 2 | ЭМ |  |  | 8: 4125.99; 10: 4125.99 | [5 empty] | ЭМ
| 3 | в т.ч. ОТм |  |  | 8: 216.99; 10: 216.99 | [5 empty] | в т.ч. ОТм
| 4 | М |  |  | 8: 533.56; 10: 533.56 | [5 empty] | М
П,Н | 01.7.15.03-0042 | Болты с гайками и шайбами строительные |  |  | 4: кг; 5: 0; 7: 0 | [6 empty] | Болты с гайками и шайбами строительные
Н | 07.2.07.13 | Конструкции стальные | [17 empty] | Конструкции стальные | bar: 4 to 5; 7
Н | 08.3.05.06 | Сталь листовая |  |  | 4: т; 5: 0.0187; 7: 0.0187 | [6 empty] | Сталь листовая
|  | ЗТ |  |  | 4: чел.-ч; 5: 47.65; 7: 47.65 | [7 empty] | ЗТ
|  | ЗТм |  |  | 4: чел.-ч; 5: 15.44; 7: 15.44 | [7 empty] | ЗТм
|  | Итого по расценке |  |  | 8: 5138.91; 10: 5138.91 | [8 empty] | Итого по расценке
|  | ФОТ |  |  | 10: 696.35 | [7 empty] | ФОТ
| Приказ № 812/пр от 21.12.2020 Прил. п.9 | НР Строительные металлические конструкции |  |  | 4: %; 5: 98; 7: 98; 10: 682.42 | [7 empty] | НР Строительные металлические конструкции
| Приказ № 774/пр от 11.12.2020 Прил. п.9 | СП Строительные металлические конструкции |  |  | 4: %; 5: 62; 7: 62; 10: 431.74 | [7 empty] | СП Строительные металлические конструкции
|  | Всего по позиции |  |  | 10: 6253.07 | [9 empty] | Всего по позиции
314 | ФЕР09-03-046-01 | Монтаж перегородок: из алюминиевых сплавов сборно-разборных с остеклением |  |  | 4: 100 м2; 7: 1 |  |  |  | Монтаж перегородок: из алюминиевых сплавов сборно-разборных с остеклением
| 1 | ОТ |  |  | 8: 2997.88; 10: 2997.88 | [5 empty] | ОТ
| 2 | ЭМ |  |  | 8: 575.19; 10: 575.19 | [5 empty] | ЭМ
| 3 | в т.ч. ОТм |  |  | 8: 32.95; 10: 32.95 | [5 empty] | в т.ч. ОТм
| 4 | М |  |  | 8: 275.88; 10: 275.88 | [5 empty] | М
П,Н | 01.7.19.07-0003 | Резина прессованная |  |  | 4: кг; 5: 0; 7: 0 | [6 empty] | Резина прессованная
П,Н | 01.8.02.02-0001 | Стекло армированное листовое бесцветное гладкое, толщина 5,5 мм |  |  | 4: м2; 5: 0; 7: 0 | [6 empty] | Стекло армированное листовое бесцветное гладкое, толщина 5,5 мм
П,Н | 01.8.02.06-0111 | Стекло листовое прокатное для витражей бесцветное, толщина 3,5 мм |  |  | 4: м2; 5: 0; 7: 0 | [6 empty] | Стекло листовое прокатное для витражей бесцветное, толщина 3,5 мм
П,Н | 09.3.04.03 | Алюминиевые конструкции |  |  | 4: т; 5: 0; 7: 0 | [6 empty] | Алюминиевые конструкции
|  | ЗТ |  |  | 4: чел.-ч; 5: 298; 7: 298 | [7 empty] | ЗТ
|  | ЗТм |  |  | 4: чел.-ч; 5: 2.48; 7: 2.48 | [7 empty] | ЗТм
|  | Итого по расценке |  |  | 8: 3848.95; 10: 3848.95 | [8 empty] | Итого по расценке
|  | ФОТ |  |  | 10: 3030.83 | [7 empty] | ФОТ
| Приказ № 812/пр от 21.12.2020 Прил. п.9 | НР Строительные металлические конструкции |  |  | 4: %; 5: 98; 7: 98; 10: 2970.21 | [7 empty] | НР Строительные металлические конструкции
| Приказ № 774/пр от 11.12.2020 Прил. п.9 | СП Строительные металлические конструкции |  |  | 4: %; 5: 62; 7: 62; 10: 1879.11 | [7 empty] | СП Строительные металлические конструкции
|  | Всего по позиции |  |  | 10: 8698.27 | [9 empty] | Всего по позиции
315 | ФЕР09-05-001-01 | Облицовка ворот стальным профилированным листом |  |  | 4: 100 м2; 7: 1 |  |  |  | Облицовка ворот стальным профилированным листом
| 1 | ОТ |  |  | 8: 264.91; 10: 264.91 | [5 empty] | ОТ
| 2 | ЭМ |  |  | 8: 26.33; 10: 26.33 | [5 empty] | ЭМ
| 3 | в т.ч. ОТм |  |  | 8: 3.82; 10: 3.82 | [5 empty] | в т.ч. ОТм
| 4 | М |  |  | 8: 13.36; 10: 13.36 | [5 empty] | М
П,Н | 08.3.09.05 | Стальной гнутый профиль (профилированный настил) |  |  | 4: т; 5: 0; 7: 0 | [6 empty] | Стальной гнутый профиль (профилированный настил)
|  | ЗТ |  |  | 4: чел.-ч; 5: 29.9; 7: 29.9 | [7 empty] | ЗТ
|  | ЗТм |  |  | 4: чел.-ч; 5: 0.31; 7: 0.31 | [7 empty] | ЗТм
|  | Итого по расценке |  |  | 8: 304.6; 10: 304.6 | [8 empty] | Итого по расценке
|  | ФОТ |  |  | 10: 268.73 | [7 empty] | ФОТ
| Приказ № 812/пр от 21.12.2020 Прил. п.9 | НР Строительные металлические конструкции |  |  | 4: %; 5: 98; 7: 98; 10: 263.36 | [7 empty] | НР Строительные металлические конструкции
| Приказ № 774/пр от 11.12.2020 Прил. п.9 | СП Строительные металлические конструкции |  |  | 4: %; 5: 62; 7: 62; 10: 166.61 | [7 empty] | СП Строительные металлические конструкции
|  | Всего по позиции |  |  | 10: 734.57 | [9 empty] | Всего по позиции
316 | ФЕРм38-01-004-02 | Сборка с помощью крана на автомобильном ходу: лестницы прямолинейные и криволинейные с ограждением | [14 empty] | Сборка с помощью крана на автомобильном ходу: лестницы прямолинейные и криволинейные с ограждением | bar: 4; 7
| 1 | ОТ |  |  | 8: 1154.4; 10: 1154.4 | [5 empty] | ОТ
| 2 | ЭМ |  |  | 8: 705.35; 10: 705.35 | [5 empty] | ЭМ
| 3 | в т.ч. ОТм |  |  | 8: 49.32; 10: 49.32 | [5 empty] | в т.ч. ОТм
| 4 | М |  |  | 8: 200.04; 10: 200.04 | [5 empty] | М
|  | ЗТ |  |  | 4: чел.-ч; 5: 120; 7: 120 | [7 empty] | ЗТ
|  | ЗТм |  |  | 4: чел.-ч; 5: 4.4; 7: 4.4 | [7 empty] | ЗТм
|  | Итого по расценке |  |  | 8: 2059.79; 10: 2059.79 | [8 empty] | Итого по расценке
|  | ФОТ |  |  | 10: 1203.72 | [7 empty] | ФОТ
| Приказ № 812/пр от 21.12.2020 Прил. п.80 | НР Изготовление технологических металлических конструкций в условиях производственных баз |  |  | 4: %; 5: 95; 7: 95; 10: 1143.53 | [7 empty] | НР Изготовление технологических металлических конструкций в условиях производственных баз
| Приказ № 774/пр от 11.12.2020 Прил. п.80 | СП Изготовление технологических металлических конструкций в условиях производственных баз |  |  | 4: %; 5: 45; 7: 45; 10: 541.67 | [7 empty] | СП Изготовление технологических металлических конструкций в условиях производственных баз
|  | Всего по позиции |  |  | 10: 3744.99 | [9 empty] | Всего по позиции
317 | ФЕР09-01-001-01 | Монтаж каркасов одноэтажных производственных зданий одно- и многопролетных без фонарей пролетом: до 24 м, высотой до 15 м без кранов | [14 empty] | Монтаж каркасов одноэтажных производственных зданий одно- и многопролетных без фонарей пролетом: до 24 м, высотой до 15 м без кранов | bar: 4; 7
| 1 | ОТ |  |  | 8: 192.4; 10: 192.4 | [5 empty] | ОТ
| 2 | ЭМ |  |  | 8: 422.53; 10: 422.53 | [5 empty] | ЭМ
| 3 | в т.ч. ОТм |  |  | 8: 41.29; 10: 41.29 | [5 empty] | в т.ч. ОТм
| 4 | М |  |  | 8: 213.49; 10: 213.49 | [5 empty] | М
Н | 07.2.07.12 | Конструкции стальные | [17 empty] | Конструкции стальные | bar: 4 to 5; 7
|  | ЗТ |  |  | 4: чел.-ч; 5: 20; 7: 20 | [7 empty] | ЗТ
|  | ЗТм |  |  | 4: чел.-ч; 5: 3; 7: 3 | [7 empty] | ЗТм
|  | Итого по расценке |  |  | 8: 828.42; 10: 828.42 | [8 empty] | Итого по расценке
|  | ФОТ |  |  | 10: 233.69 | [7 empty] | ФОТ
| Приказ № 812/пр от 21.12.2020 Прил. п.9 | НР Строительные металлические конструкции |  |  | 4: %; 5: 98; 7: 98; 10: 229.02 | [7 empty] | НР Строительные металлические конструкции
| Приказ № 774/пр от 11.12.2020 Прил. п.9 | СП Строительные металлические конструкции |  |  | 4: %; 5: 62; 7: 62; 10: 144.89 | [7 empty] | СП Строительные металлические конструкции
|  | Всего по позиции |  |  | 10: 1202.33 | [9 empty] | Всего по позиции
318 | ФЕР09-03-040-01 | Монтаж защитных ограждений оборудования | [14 empty] | Монтаж защитных ограждений оборудования | bar: 4; 7
| 1 | ОТ |  |  | 8: 766.39; 10: 766.39 | [5 empty] | ОТ
| 2 | ЭМ |  |  | 8: 56.83; 10: 56.83 | [5 empty] | ЭМ
| 3 | в т.ч. ОТм |  |  | 8: 3.82; 10: 3.82 | [5 empty] | в т.ч. ОТм
| 4 | М |  |  | 8: 171.4; 10: 171.4 | [5 empty] | М
Н | 07.2.07.13 | Конструкции стальные | [17 empty] | Конструкции стальные | bar: 4 to 5; 7
|  | ЗТ |  |  | 4: чел.-ч; 5: 86.5; 7: 86.5 | [7 empty] | ЗТ
|  | ЗТм |  |  | 4: чел.-ч; 5: 0.31; 7: 0.31 | [7 empty] | ЗТм
|  | Итого по расценке |  |  | 8: 994.62; 10: 994.62 | [8 empty] | Итого по расценке
|  | ФОТ |  |  | 10: 770.21 | [7 empty] | ФОТ
| Приказ № 812/пр от 21.12.2020 Прил. п.9 | НР Строительные металлические конструкции |  |  | 4: %; 5: 98; 7: 98; 10: 754.81 | [7 empty] | НР Строительные металлические конструкции
| Приказ № 774/пр от 11.12.2020 Прил. п.9 | СП Строительные металлические конструкции |  |  | 4: %; 5: 62; 7: 62; 10: 477.53 | [7 empty] | СП Строительные металлические конструкции
|  | Всего по позиции |  |  | 10: 2226.96 | [9 empty] | Всего по позиции
319 | ФЕР09-03-029-01 | Монтаж лестниц прямолинейных и криволинейных, пожарных с ограждением | [14 empty] | Монтаж лестниц прямолинейных и криволинейных, пожарных с ограждением | bar: 4; 7
| 1 | ОТ |  |  | 8: 271.66; 10: 271.66 | [5 empty] | ОТ
| 2 | ЭМ |  |  | 8: 671.33; 10: 671.33 | [5 empty] | ЭМ
| 3 | в т.ч. ОТм |  |  | 8: 78.48; 10: 78.48 | [5 empty] | в т.ч. ОТм
| 4 | М |  |  | 8: 88.49; 10: 88.49 | [5 empty] | М
П,Н | 01.7.15.03-0042 | Болты с гайками и шайбами строительные |  |  | 4: кг; 5: 0; 7: 0 | [6 empty] | Болты с гайками и шайбами строительные
Н | 07.2.05.01 | Лестницы маршевые, ширина 6 мм | [17 empty] | Лестницы маршевые, ширина 6 мм | bar: 4 to 5; 7
|  | ЗТ |  |  | 4: чел.-ч; 5: 28.9; 7: 28.9 | [7 empty] | ЗТ
|  | ЗТм |  |  | 4: чел.-ч; 5: 5.83; 7: 5.83 | [7 empty] | ЗТм
|  | Итого по расценке |  |  | 8: 1031.48; 10: 1031.48 | [8 empty] | Итого по расценке
|  | ФОТ |  |  | 10: 350.14 | [7 empty] | ФОТ
| Приказ № 812/пр от 21.12.2020 Прил. п.9 | НР Строительные металлические конструкции |  |  | 4: %; 5: 98; 7: 98; 10: 343.14 | [7 empty] | НР Строительные металлические конструкции
| Приказ № 774/пр от 11.12.2020 Прил. п.9 | СП Строительные металлические конструкции |  |  | 4: %; 5: 62; 7: 62; 10: 217.09 | [7 empty] | СП Строительные металлические конструкции
|  | Всего по позиции |  |  | 10: 1591.71 | [9 empty] | Всего по позиции
Антикоррозионное покрытие | [23 empty] | Антикоррозионное покрытие
320 | ФЕР13-03-002-04 | Огрунтовка металлических поверхностей за один раз: грунтовкой ГФ-021 |  |  | 4: 100 м2; 7: 1 |  |  |  | Огрунтовка металлических поверхностей за один раз: грунтовкой ГФ-021
| 1 | ОТ |  |  | 8: 56.55; 10: 56.55 | [5 empty] | ОТ
| 2 | ЭМ |  |  | 8: 9.22; 10: 9.22 | [5 empty] | ЭМ
| 3 | в т.ч. ОТм |  |  | 8: 0.22; 10: 0.22 | [5 empty] | в т.ч. ОТм
| 4 | М |  |  | 8: 152.04; 10: 152.04 | [5 empty] | М
|  | ЗТ |  |  | 4: чел.-ч; 5: 5.31; 7: 5.31 | [7 empty] | ЗТ
|  | ЗТм |  |  | 4: чел.-ч; 5: 0.02; 7: 0.02 | [7 empty] | ЗТм
|  | Итого по расценке |  |  | 8: 217.81; 10: 217.81 | [8 empty] | Итого по расценке
|  | ФОТ |  |  | 10: 56.77 | [7 empty] | ФОТ
| Приказ № 812/пр от 21.12.2020 Прил. п.13 | НР Защита строительных конструкций и оборудования от коррозии |  |  | 4: %; 5: 99; 7: 99; 10: 56.2 | [7 empty] | НР Защита строительных конструкций и оборудования от коррозии
| Приказ № 774/пр от 11.12.2020 Прил. п.13 | СП Защита строительных конструкций и оборудования от коррозии |  |  | 4: %; 5: 51; 7: 51; 10: 28.95 | [7 empty] | СП Защита строительных конструкций и оборудования от коррозии
|  | Всего по позиции |  |  | 10: 302.96 | [9 empty] | Всего по позиции
321 | ФЕР13-03-004-23 | Окраска металлических огрунтованных поверхностей: краской БТ-177 серебристой |  |  | 4: 100 м2; 7: 1 |  |  |  | Окраска металлических огрунтованных поверхностей: краской БТ-177 серебристой
| 1 | ОТ |  |  | 8: 26.12; 10: 26.12 | [5 empty] | ОТ
| 2 | ЭМ |  |  | 8: 11.78; 10: 11.78 | [5 empty] | ЭМ
| 3 | в т.ч. ОТм |  |  | 8: 0.33; 10: 0.33 | [5 empty] | в т.ч. ОТм
| 4 | М |  |  | 8: 200.78; 10: 200.78 | [5 empty] | М
|  | ЗТ |  |  | 4: чел.-ч; 5: 2.88; 7: 2.88 | [7 empty] | ЗТ
|  | ЗТм |  |  | 4: чел.-ч; 5: 0.03; 7: 0.03 | [7 empty] | ЗТм
|  | Итого по расценке |  |  | 8: 238.68; 10: 238.68 | [8 empty] | Итого по расценке
|  | ФОТ |  |  | 10: 26.45 | [7 empty] | ФОТ
| Приказ № 812/пр от 21.12.2020 Прил. п.13 | НР Защита строительных конструкций и оборудования от коррозии |  |  | 4: %; 5: 99; 7: 99; 10: 26.19 | [7 empty] | НР Защита строительных конструкций и оборудования от коррозии
| Приказ № 774/пр от 11.12.2020 Прил. п.13 | СП Защита строительных конструкций и оборудования от коррозии |  |  | 4: %; 5: 51; 7: 51; 10: 13.49 | [7 empty] | СП Защита строительных конструкций и оборудования от коррозии
|  | Всего по позиции |  |  | 10: 278.36 | [9 empty] | Всего по позиции
322 | ФЕР13-03-004-26 | Окраска металлических огрунтованных поверхностей: эмалью ПФ-115 |  |  | 4: 100 м2; 7: 1 |  |  |  | Окраска металлических огрунтованных поверхностей: эмалью ПФ-115
| 1 | ОТ |  |  | 8: 19.32; 10: 19.32 | [5 empty] | ОТ
| 2 | ЭМ |  |  | 8: 6.01; 10: 6.01 | [5 empty] | ЭМ
| 3 | в т.ч. ОТм |  |  | 8: 0.22; 10: 0.22 | [5 empty] | в т.ч. ОТм
| 4 | М |  |  | 8: 138.16; 10: 138.16 | [5 empty] | М
|  | ЗТ |  |  | 4: чел.-ч; 5: 2.13; 7: 2.13 | [7 empty] | ЗТ
|  | ЗТм |  |  | 4: чел.-ч; 5: 0.02; 7: 0.02 | [7 empty] | ЗТм
|  | Итого по расценке |  |  | 8: 163.49; 10: 163.49 | [8 empty] | Итого по расценке
|  | ФОТ |  |  | 10: 19.54 | [7 empty] | ФОТ
| Приказ № 812/пр от 21.12.2020 Прил. п.13 | НР Защита строительных конструкций и оборудования от коррозии |  |  | 4: %; 5: 99; 7: 99; 10: 19.34 | [7 empty] | НР Защита строительных конструкций и оборудования от коррозии
| Приказ № 774/пр от 11.12.2020 Прил. п.13 | СП Защита строительных конструкций и оборудования от коррозии |  |  | 4: %; 5: 51; 7: 51; 10: 9.97 | [7 empty] | СП Защита строительных конструкций и оборудования от коррозии
|  | Всего по позиции |  |  | 10: 192.8 | [9 empty] | Всего по позиции
323 | ФЕР22-02-008-08 | Нанесение нормальной антикоррозионной изоляции из полимерных липких лент на стальные трубопроводы диаметром: 300 мм | [14 empty] | Нанесение нормальной антикоррозионной изоляции из полимерных липких лент на стальные трубопроводы диаметром: 300 мм | bar: 4; 7
| 1 | ОТ |  |  | 8: 527.04; 10: 527.04 | [5 empty] | ОТ
| 2 | ЭМ |  |  | 8: 33516.71; 10: 33516.71 | [5 empty] | ЭМ
| 3 | в т.ч. ОТм |  |  | 8: 2502.8; 10: 2502.8 | [5 empty] | в т.ч. ОТм
| 4 | М |  |  | 8: 44402.31; 10: 44402.31 | [5 empty] | М
Н | 12.1.02.15 | Материалы гидроизоляционные рулонные |  |  | 4: м2; 5: 1300; 7: 1300 | [6 empty] | Материалы гидроизоляционные рулонные
|  | ЗТ |  |  | 4: чел.-ч; 5: 54; 7: 54 | [7 empty] | ЗТ
|  | ЗТм |  |  | 4: чел.-ч; 5: 177.76; 7: 177.76 | [7 empty] | ЗТм
|  | Итого по расценке |  |  | 8: 78446.06; 10: 78446.06 | [8 empty] | Итого по расценке
|  | ФОТ |  |  | 10: 3029.84 | [7 empty] | ФОТ
| Приказ № 812/пр от 21.12.2020 Прил. п.18 | НР Наружные сети водопровода, канализации, теплоснабжения, газопровода |  |  | 4: %; 5: 123; 7: 123; 10: 3726.7 | [7 empty] | НР Наружные сети водопровода, канализации, теплоснабжения, газопровода
| Приказ № 774/пр от 11.12.2020 Прил. п.18 | СП Наружные сети водопровода, канализации, теплоснабжения, газопровода |  |  | 4: %; 5: 74; 7: 74; 10: 2242.08 | [7 empty] | СП Наружные сети водопровода, канализации, теплоснабжения, газопровода
|  | Всего по позиции |  |  | 10: 84414.84 | [9 empty] | Всего по позиции
324 | ФЕР22-02-001-06 | Нанесение нормальной антикоррозионной битумно-резиновой или битумно-полимерной изоляции на стальные трубопроводы диаметром: 200 мм | [14 empty] | Нанесение нормальной антикоррозионной битумно-резиновой или битумно-полимерной изоляции на стальные трубопроводы диаметром: 200 мм | bar: 4; 7
| 1 | ОТ |  |  | 8: 1410; 10: 1410 | [5 empty] | ОТ
| 2 | ЭМ |  |  | 8: 3622.57; 10: 3622.57 | [5 empty] | ЭМ
| 3 | в т.ч. ОТм |  |  | 8: 162.99; 10: 162.99 | [5 empty] | в т.ч. ОТм
| 4 | М |  |  | 8: 4619.12; 10: 4619.12 | [5 empty] | М
Н | 01.2.03.03 | Мастика |  |  | 4: т; 5: 2.92; 7: 2.92 | [6 empty] | Мастика
Н | 12.1.02.15 | Материалы гидроизоляционные рулонные |  |  | 4: м2; 5: 870; 7: 870 | [6 empty] | Материалы гидроизоляционные рулонные
|  | ЗТ |  |  | 4: чел.-ч; 5: 150; 7: 150 | [7 empty] | ЗТ
|  | ЗТм |  |  | 4: чел.-ч; 5: 11.37; 7: 11.37 | [7 empty] | ЗТм
|  | Итого по расценке |  |  | 8: 9651.69; 10: 9651.69 | [8 empty] | Итого по расценке
|  | ФОТ |  |  | 10: 1572.99 | [7 empty] | ФОТ
| Приказ № 812/пр от 21.12.2020 Прил. п.18 | НР Наружные сети водопровода, канализации, теплоснабжения, газопровода |  |  | 4: %; 5: 123; 7: 123; 10: 1934.78 | [7 empty] | НР Наружные сети водопровода, канализации, теплоснабжения, газопровода
| Приказ № 774/пр от 11.12.2020 Прил. п.18 | СП Наружные сети водопровода, канализации, теплоснабжения, газопровода |  |  | 4: %; 5: 74; 7: 74; 10: 1164.01 | [7 empty] | СП Наружные сети водопровода, канализации, теплоснабжения, газопровода
|  | Всего по позиции |  |  | 10: 12750.48 | [9 empty] | Всего по позиции
325 | ФЕР22-02-001-08 | Нанесение нормальной антикоррозионной битумно-резиновой или битумно-полимерной изоляции на стальные трубопроводы диаметром: 300 мм | [14 empty] | Нанесение нормальной антикоррозионной битумно-резиновой или битумно-полимерной изоляции на стальные трубопроводы диаметром: 300 мм | bar: 4; 7
| 1 | ОТ |  |  | 8: 1851.8; 10: 1851.8 | [5 empty] | ОТ
| 2 | ЭМ |  |  | 8: 4810.41; 10: 4810.41 | [5 empty] | ЭМ
| 3 | в т.ч. ОТм |  |  | 8: 217.32; 10: 217.32 | [5 empty] | в т.ч. ОТм
| 4 | М |  |  | 8: 6620.87; 10: 6620.87 | [5 empty] | М
Н | 01.2.03.03 | Мастика |  |  | 4: т; 5: 4.39; 7: 4.39 | [6 empty] | Мастика
Н | 12.1.02.15 | Материалы гидроизоляционные рулонные |  |  | 4: м2; 5: 1300; 7: 1300 | [6 empty] | Материалы гидроизоляционные рулонные
|  | ЗТ |  |  | 4: чел.-ч; 5: 197; 7: 197 | [7 empty] | ЗТ
|  | ЗТм |  |  | 4: чел.-ч; 5: 15.17; 7: 15.17 | [7 empty] | ЗТм
|  | Итого по расценке |  |  | 8: 13283.08; 10: 13283.08 | [8 empty] | Итого по расценке
|  | ФОТ |  |  | 10: 2069.12 | [7 empty] | ФОТ
| Приказ № 812/пр от 21.12.2020 Прил. п.18 | НР Наружные сети водопровода, канализации, теплоснабжения, газопровода |  |  | 4: %; 5: 123; 7: 123; 10: 2545.02 | [7 empty] | НР Наружные сети водопровода, канализации, теплоснабжения, газопровода
| Приказ № 774/пр от 11.12.2020 Прил. п.18 | СП Наружные сети водопровода, канализации, теплоснабжения, газопровода |  |  | 4: %; 5: 74; 7: 74; 10: 1531.15 | [7 empty] | СП Наружные сети водопровода, канализации, теплоснабжения, газопровода
|  | Всего по позиции |  |  | 10: 17359.25 | [9 empty] | Всего по позиции
326 | ФЕР22-02-001-07 | Нанесение нормальной антикоррозионной битумно-резиновой или битумно-полимерной изоляции на стальные трубопроводы диаметром: 250 мм | [14 empty] | Нанесение нормальной антикоррозионной битумно-резиновой или битумно-полимерной изоляции на стальные трубопроводы диаметром: 250 мм | bar: 4; 7
| 1 | ОТ |  |  | 8: 1654.4; 10: 1654.4 | [5 empty] | ОТ
| 2 | ЭМ |  |  | 8: 4266.1; 10: 4266.1 | [5 empty] | ЭМ
| 3 | в т.ч. ОТм |  |  | 8: 191.43; 10: 191.43 | [5 empty] | в т.ч. ОТм
| 4 | М |  |  | 8: 5723.35; 10: 5723.35 | [5 empty] | М
Н | 01.2.03.03 | Мастика |  |  | 4: т; 5: 3.7; 7: 3.7 | [6 empty] | Мастика
Н | 12.1.02.15 | Материалы гидроизоляционные рулонные |  |  | 4: м2; 5: 1100; 7: 1100 | [6 empty] | Материалы гидроизоляционные рулонные
|  | ЗТ |  |  | 4: чел.-ч; 5: 176; 7: 176 | [7 empty] | ЗТ
|  | ЗТм |  |  | 4: чел.-ч; 5: 13.36; 7: 13.36 | [7 empty] | ЗТм
|  | Итого по расценке |  |  | 8: 11643.85; 10: 11643.85 | [8 empty] | Итого по расценке
|  | ФОТ |  |  | 10: 1845.83 | [7 empty] | ФОТ
| Приказ № 812/пр от 21.12.2020 Прил. п.18 | НР Наружные сети водопровода, канализации, теплоснабжения, газопровода |  |  | 4: %; 5: 123; 7: 123; 10: 2270.37 | [7 empty] | НР Наружные сети водопровода, канализации, теплоснабжения, газопровода
| Приказ № 774/пр от 11.12.2020 Прил. п.18 | СП Наружные сети водопровода, канализации, теплоснабжения, газопровода |  |  | 4: %; 5: 74; 7: 74; 10: 1365.91 | [7 empty] | СП Наружные сети водопровода, канализации, теплоснабжения, газопровода
|  | Всего по позиции |  |  | 10: 15280.13 | [9 empty] | Всего по позиции
327 | ФЕР06-22-009-03 | Устройство горизонтальной оклеечной гидроизоляции с использованием рулонного наплавляемого материала по бетонной поверхности подземной части здания |  |  | 4: 100 м2; 7: 1 |  |  |  | Устройство горизонтальной оклеечной гидроизоляции с использованием рулонного наплавляемого материала по бетонной поверхности подземной части здания
| 1 | ОТ |  |  | 8: 1120.64; 10: 1120.64 | [5 empty] | ОТ
| 2 | ЭМ |  |  | 8: 91.95; 10: 91.95 | [5 empty] | ЭМ
| 4 | М |  |  | 8: 10929.05; 10: 10929.05 | [5 empty] | М
Н | 01.2.03.05 | Праймер |  |  | 4: кг; 5: 100; 7: 100 | [6 empty] | Праймер
|  | ЗТ |  |  | 4: чел.-ч; 5: 136; 7: 136 | [7 empty] | ЗТ
|  | Итого по расценке |  |  | 8: 12141.64; 10: 12141.64 | [8 empty] | Итого по расценке
|  | ФОТ |  |  | 10: 1120.64 | [7 empty] | ФОТ
| Приказ № 812/пр от 21.12.2020 Прил. п.6.2 | НР Бетонные и железобетонные монолитные конструкции зданий атомных электростанций |  |  | 4: %; 5: 124; 7: 124; 10: 1389.59 | [7 empty] | НР Бетонные и железобетонные монолитные конструкции зданий атомных электростанций
| Приказ № 774/пр от 11.12.2020 Прил. п.6.2 | СП Бетонные и железобетонные монолитные конструкции зданий атомных электростанций |  |  | 4: %; 5: 65; 7: 65; 10: 728.42 | [7 empty] | СП Бетонные и железобетонные монолитные конструкции зданий атомных электростанций
|  | Всего по позиции |  |  | 10: 14259.65 | [9 empty] | Всего по позиции
328 | ФЕР06-22-009-04 | Устройство вертикальной оклеечной гидроизоляции с использованием рулонного наплавляемого материала и защитной мембраны по бетонной поверхности подземной части здания |  |  | 4: 100 м2; 7: 1 |  |  |  | Устройство вертикальной оклеечной гидроизоляции с использованием рулонного наплавляемого материала и защитной мембраны по бетонной поверхности подземной части здания
| 1 | ОТ |  |  | 8: 1413.41; 10: 1413.41 | [5 empty] | ОТ
| 2 | ЭМ |  |  | 8: 220.47; 10: 220.47 | [5 empty] | ЭМ
| 4 | М |  |  | 8: 19392.03; 10: 19392.03 | [5 empty] | М
Н | 01.2.03.05 | Праймер |  |  | 4: кг; 5: 80; 7: 80 | [6 empty] | Праймер
|  | ЗТ |  |  | 4: чел.-ч; 5: 173; 7: 173 | [7 empty] | ЗТ
|  | Итого по расценке |  |  | 8: 21025.91; 10: 21025.91 | [8 empty] | Итого по расценке
|  | ФОТ |  |  | 10: 1413.41 | [7 empty] | ФОТ
| Приказ № 812/пр от 21.12.2020 Прил. п.6.2 | НР Бетонные и железобетонные монолитные конструкции зданий атомных электростанций |  |  | 4: %; 5: 124; 7: 124; 10: 1752.63 | [7 empty] | НР Бетонные и железобетонные монолитные конструкции зданий атомных электростанций
| Приказ № 774/пр от 11.12.2020 Прил. п.6.2 | СП Бетонные и железобетонные монолитные конструкции зданий атомных электростанций |  |  | 4: %; 5: 65; 7: 65; 10: 918.72 | [7 empty] | СП Бетонные и железобетонные монолитные конструкции зданий атомных электростанций
|  | Всего по позиции |  |  | 10: 23697.26 | [9 empty] | Всего по позиции
329 | ФЕР08-01-003-10 | Гидроизоляция боковая обмазочная полимерной мастикой на основе бутилкаучука в один слой |  |  | 4: 100 м2; 7: 1 |  |  |  | Гидроизоляция боковая обмазочная полимерной мастикой на основе бутилкаучука в один слой
| 1 | ОТ |  |  | 8: 31.95; 10: 31.95 | [5 empty] | ОТ
| 2 | ЭМ |  |  | 8: 3.29; 10: 3.29 | [5 empty] | ЭМ
| 3 | в т.ч. ОТм |  |  | 8: 0.58; 10: 0.58 | [5 empty] | в т.ч. ОТм
Н | 14.5.04.01 | Мастика полимерная, гидроизоляционная, коррозионно-защитная, биостойкая, на основе бутилкаучука |  |  | 4: кг; 5: 55.62; 7: 55.62 | [6 empty] | Мастика полимерная, гидроизоляционная, коррозионно-защитная, биостойкая, на основе бутилкаучука
|  | ЗТ |  |  | 4: чел.-ч; 5: 3.36; 7: 3.36 | [7 empty] | ЗТ
|  | ЗТм |  |  | 4: чел.-ч; 5: 0.05; 7: 0.05 | [7 empty] | ЗТм
|  | Итого по расценке |  |  | 8: 35.24; 10: 35.24 | [8 empty] | Итого по расценке
|  | ФОТ |  |  | 10: 32.53 | [7 empty] | ФОТ
| Приказ № 812/пр от 21.12.2020 Прил. п.8 | НР Конструкции из кирпича и блоков |  |  | 4: %; 5: 116; 7: 116; 10: 37.73 | [7 empty] | НР Конструкции из кирпича и блоков
| Приказ № 774/пр от 11.12.2020 Прил. п.8 | СП Конструкции из кирпича и блоков |  |  | 4: %; 5: 69; 7: 69; 10: 22.45 | [7 empty] | СП Конструкции из кирпича и блоков
|  | Всего по позиции |  |  | 10: 95.42 | [9 empty] | Всего по позиции
330 | ФЕР08-01-007-01 | Устройство прокладочной гидроизоляции фундаментов рулонными материалами в один слой насухо |  |  | 4: 100 м2; 7: 1 |  |  |  | Устройство прокладочной гидроизоляции фундаментов рулонными материалами в один слой насухо
| 1 | ОТ |  |  | 8: 26.06; 10: 26.06 | [5 empty] | ОТ
| 2 | ЭМ |  |  | 8: 0.07; 10: 0.07 | [5 empty] | ЭМ
| 3 | в т.ч. ОТм |  |  | 8: 0.01; 10: 0.01 | [5 empty] | в т.ч. ОТм
Н | 12.1.02.10 | Материалы гидроизоляционные рулонные |  |  | 4: м2; 5: 110; 7: 110 | [6 empty] | Материалы гидроизоляционные рулонные
|  | ЗТ |  |  | 4: чел.-ч; 5: 3.19; 7: 3.19 | [7 empty] | ЗТ
|  | Итого по расценке |  |  | 8: 26.13; 10: 26.13 | [8 empty] | Итого по расценке
|  | ФОТ |  |  | 10: 26.07 | [7 empty] | ФОТ
| Приказ № 812/пр от 21.12.2020 Прил. п.8 | НР Конструкции из кирпича и блоков |  |  | 4: %; 5: 116; 7: 116; 10: 30.24 | [7 empty] | НР Конструкции из кирпича и блоков
| Приказ № 774/пр от 11.12.2020 Прил. п.8 | СП Конструкции из кирпича и блоков |  |  | 4: %; 5: 69; 7: 69; 10: 17.99 | [7 empty] | СП Конструкции из кирпича и блоков
|  | Всего по позиции |  |  | 10: 74.36 | [9 empty] | Всего по позиции
331 | ФЕР11-01-004-09 | Устройство гидроизоляции обмазочной: в один слой праймером |  |  | 4: 100 м2; 7: 1 |  |  |  | Устройство гидроизоляции обмазочной: в один слой праймером
| 1 | ОТ |  |  | 8: 295.05; 10: 295.05 | [5 empty] | ОТ
| 2 | ЭМ |  |  | 8: 25.85; 10: 25.85 | [5 empty] | ЭМ
| 3 | в т.ч. ОТм |  |  | 8: 0.87; 10: 0.87 | [5 empty] | в т.ч. ОТм
| 4 | М |  |  | 8: 132.85; 10: 132.85 | [5 empty] | М
|  | ЗТ |  |  | 4: чел.-ч; 5: 26.97; 7: 26.97 | [7 empty] | ЗТ
|  | ЗТм |  |  | 4: чел.-ч; 5: 0.07; 7: 0.07 | [7 empty] | ЗТм
|  | Итого по расценке |  |  | 8: 453.75; 10: 453.75 | [8 empty] | Итого по расценке
|  | ФОТ |  |  | 10: 295.92 | [7 empty] | ФОТ
| Приказ № 812/пр от 21.12.2020 Прил. п.11 | НР Полы |  |  | 4: %; 5: 118; 7: 118; 10: 349.19 | [7 empty] | НР Полы
| Приказ № 774/пр от 11.12.2020 Прил. п.11 | СП Полы |  |  | 4: %; 5: 65; 7: 65; 10: 192.35 | [7 empty] | СП Полы
|  | Всего по позиции |  |  | 10: 995.29 | [9 empty] | Всего по позиции
332 | ФЕР12-01-037-01 | Устройство гидроизоляции с подготовкой поверхности в 2 слоя из рулонных полимерных материалов: на битумной мастике |  |  | 4: 100 м2; 7: 1 |  |  |  | Устройство гидроизоляции с подготовкой поверхности в 2 слоя из рулонных полимерных материалов: на битумной мастике
| 1 | ОТ |  |  | 8: 423.83; 10: 423.83 | [5 empty] | ОТ
| 2 | ЭМ |  |  | 8: 219.51; 10: 219.51 | [5 empty] | ЭМ
| 3 | в т.ч. ОТм |  |  | 8: 4.93; 10: 4.93 | [5 empty] | в т.ч. ОТм
| 4 | М |  |  | 8: 770.11; 10: 770.11 | [5 empty] | М
Н | 12.1.02.03 | Материал рулонный битумно-полимерный кровельный и гидроизоляционный самоклеящийся |  |  | 4: м2; 5: 102.16; 7: 102.16 | [6 empty] | Материал рулонный битумно-полимерный кровельный и гидроизоляционный самоклеящийся
Н | 12.1.02.10 | Материал рулонный полимерный кровельный и гидроизоляционный |  |  | 4: м2; 5: 107.63; 7: 107.63 | [6 empty] | Материал рулонный полимерный кровельный и гидроизоляционный
|  | ЗТ |  |  | 4: чел.-ч; 5: 47.25; 7: 47.25 | [7 empty] | ЗТ
|  | ЗТм |  |  | 4: чел.-ч; 5: 0.41; 7: 0.41 | [7 empty] | ЗТм
|  | Итого по расценке |  |  | 8: 1413.45; 10: 1413.45 | [8 empty] | Итого по расценке
|  | ФОТ |  |  | 10: 428.76 | [7 empty] | ФОТ
| Приказ № 812/пр от 21.12.2020 Прил. п.12 | НР Кровли |  |  | 4: %; 5: 114; 7: 114; 10: 488.79 | [7 empty] | НР Кровли
| Приказ № 774/пр от 11.12.2020 Прил. п.12 | СП Кровли |  |  | 4: %; 5: 57; 7: 57; 10: 244.39 | [7 empty] | СП Кровли
|  | Всего по позиции |  |  | 10: 2146.63 | [9 empty] | Всего по позиции
333 | ФЕРм08-01-067-07 | Установка (шкаф) комплектная конденсаторная на установленных конструкциях, масса: до 100 кг |  |  | 4: шкаф; 7: 1 |  |  |  | Установка (шкаф) комплектная конденсаторная на установленных конструкциях, масса: до 100 кг
| 1 | ОТ |  |  | 8: 21.55; 10: 21.55 | [5 empty] | ОТ
| 2 | ЭМ |  |  | 8: 27.17; 10: 27.17 | [5 empty] | ЭМ
| 3 | в т.ч. ОТм |  |  | 8: 3.77; 10: 3.77 | [5 empty] | в т.ч. ОТм
| 4 | М |  |  | 8: 0.43; 10: 0.43 | [5 empty] | М
|  | ЗТ |  |  | 4: чел.-ч; 5: 2.24; 7: 2.24 | [7 empty] | ЗТ
|  | ЗТм |  |  | 4: чел.-ч; 5: 0.3; 7: 0.3 | [7 empty] | ЗТм
|  | Итого по расценке |  |  | 8: 49.15; 10: 49.15 | [8 empty] | Итого по расценке
|  | ФОТ |  |  | 10: 25.32 | [7 empty] | ФОТ
| Приказ № 812/пр от 21.12.2020 Прил. п.49.3 | НР Электротехнические установки на других объектах |  |  | 4: %; 5: 102; 7: 102; 10: 25.83 | [7 empty] | НР Электротехнические установки на других объектах
| Приказ № 774/пр от 11.12.2020 Прил. п.49.3 | СП Электротехнические установки на других объектах |  |  | 4: %; 5: 51; 7: 51; 10: 12.91 | [7 empty] | СП Электротехнические установки на других объектах
|  | Всего по позиции |  |  | 10: 87.89 | [9 empty] | Всего по позиции
|  | Итоги по разделу 14 Фундамент под КТП : | [23 empty] | Итоги по разделу 14 Фундамент под КТП :
|  | Итого прямые затраты (справочно) |  |  | 10: 187796.52 | [13 empty] | Итого прямые затраты (справочно)
|  | в том числе: | [24 empty] | в том числе:
|  | Оплата труда рабочих |  |  | 10: 18630 | [13 empty] | Оплата труда рабочих
|  | Эксплуатация машин |  |  | 10: 61063.56 | [13 empty] | Эксплуатация машин
|  | в том числе оплата труда машинистов (Отм) |  |  | 10: 4436.21 | [13 empty] | в том числе оплата труда машинистов (Отм)
|  | Материалы |  |  | 10: 108102.96 | [13 empty] | Материалы
|  | Строительные работы |  |  | 10: 210940.02 | [13 empty] | Строительные работы
|  | в том числе: | [24 empty] | в том числе:
|  | оплата труда |  |  | 10: 16918.6 | [13 empty] | оплата труда
|  | эксплуатация машин и механизмов |  |  | 10: 59927.29 | [13 empty] | эксплуатация машин и механизмов
|  | в том числе оплата труда машинистов (ОТм) |  |  | 10: 4342.2 | [13 empty] | в том числе оплата труда машинистов (ОТм)
|  | материалы |  |  | 10: 95818.37 | [13 empty] | материалы
|  | накладные расходы |  |  | 10: 24001.16 | [13 empty] | накладные расходы
|  | сметная прибыль |  |  | 10: 14274.6 | [13 empty] | сметная прибыль
|  | Монтажные работы |  |  | 10: 17738.05 | [13 empty] | Монтажные работы
|  | в том числе: | [24 empty] | в том числе:
|  | оплата труда |  |  | 10: 1711.4 | [13 empty] | оплата труда
|  | эксплуатация машин и механизмов |  |  | 10: 1136.27 | [13 empty] | эксплуатация машин и механизмов
|  | в том числе оплата труда машинистов (ОТм) |  |  | 10: 94.01 | [13 empty] | в том числе оплата труда машинистов (ОТм)
|  | материалы |  |  | 10: 12284.59 | [13 empty] | материалы
|  | накладные расходы |  |  | 10: 1757.26 | [13 empty] | накладные расходы
|  | сметная прибыль |  |  | 10: 848.53 | [13 empty] | сметная прибыль
|  | Итого ФОТ (справочно) |  |  | 10: 23066.21 | [13 empty] | Итого ФОТ (справочно)
|  | Итого накладные расходы (справочно) |  |  | 10: 25758.42 | [13 empty] | Итого накладные расходы (справочно)
|  | Итого сметная прибыль (справочно) |  |  | 10: 15123.13 | [13 empty] | Итого сметная прибыль (справочно)
|  | Итого по разделу 14 Фундамент под КТП |  |  | 10: 228678.07 | [14 empty] | Итого по разделу 14 Фундамент под КТП
Раздел 15. Испытания и пусконаладочные работы | [15 empty] | Раздел 15. Испытания и пусконаладочные работы
Испытания и пусконаладочные работы ТП | [23 empty] | Испытания и пусконаладочные работы ТП
334 | ФЕРп01-11-028-01 | Измерение сопротивления изоляции (на линию) мегаомметром кабельных и других линий напряжением до 1 кВ, предназначенных для передачи электроэнергии к распределительным устройствам, щитам, шкафам, коммутационным аппаратам и электропотребителям | [14 empty] | Измерение сопротивления изоляции (на линию) мегаомметром кабельных и других линий напряжением до 1 кВ, предназначенных для передачи электроэнергии к распределительным устройствам, щитам, шкафам, коммутационным аппаратам и электропотребителям | bar: 4; 7
| 1 | ОТ |  |  | 8: 4.1; 10: 4.1 | [5 empty] | ОТ
|  | ЗТ |  |  | 4: чел.-ч; 5: 0.32; 7: 0.32 | [7 empty] | ЗТ
|  | Итого по расценке |  |  | 8: 4.1; 10: 4.1 | [8 empty] | Итого по расценке
|  | ФОТ |  |  | 10: 4.1 | [7 empty] | ФОТ
| Приказ № 812/пр от 21.12.2020 Прил. п.83 | НР Пусконаладочные работы: 'вхолостую' - 80%, 'под нагрузкой' - 20% |  |  | 4: %; 5: 78; 7: 78; 10: 3.2 | [7 empty] | НР Пусконаладочные работы: 'вхолостую' - 80%, 'под нагрузкой' - 20%
| Приказ № 774/пр от 11.12.2020 Прил. п.83 | СП Пусконаладочные работы: 'вхолостую' - 80%, 'под нагрузкой' - 20% |  |  | 4: %; 5: 36; 7: 36; 10: 1.48 | [7 empty] | СП Пусконаладочные работы: 'вхолостую' - 80%, 'под нагрузкой' - 20%
|  | Всего по позиции |  |  | 10: 8.78 | [9 empty] | Всего по позиции
335 | ФЕРп01-11-010-02 | Измерение сопротивления растеканию тока: контура с диагональю до 20 м |  |  | 4: измерение; 7: 1 |  |  |  | Измерение сопротивления растеканию тока: контура с диагональю до 20 м
| 1 | ОТ |  |  | 8: 20.75; 10: 20.75 | [5 empty] | ОТ
|  | ЗТ |  |  | 4: чел.-ч; 5: 1.62; 7: 1.62 | [7 empty] | ЗТ
|  | Итого по расценке |  |  | 8: 20.75; 10: 20.75 | [8 empty] | Итого по расценке
|  | ФОТ |  |  | 10: 20.75 | [7 empty] | ФОТ
| Приказ № 812/пр от 21.12.2020 Прил. п.83 | НР Пусконаладочные работы: 'вхолостую' - 80%, 'под нагрузкой' - 20% |  |  | 4: %; 5: 78; 7: 78; 10: 16.19 | [7 empty] | НР Пусконаладочные работы: 'вхолостую' - 80%, 'под нагрузкой' - 20%
| Приказ № 774/пр от 11.12.2020 Прил. п.83 | СП Пусконаладочные работы: 'вхолостую' - 80%, 'под нагрузкой' - 20% |  |  | 4: %; 5: 36; 7: 36; 10: 7.47 | [7 empty] | СП Пусконаладочные работы: 'вхолостую' - 80%, 'под нагрузкой' - 20%
|  | Всего по позиции |  |  | 10: 44.41 | [9 empty] | Всего по позиции
336 | ФЕРп01-11-024-01 | Фазировка электрической линии или трансформатора с сетью напряжением: до 1 кВ | [14 empty] | Фазировка электрической линии или трансформатора с сетью напряжением: до 1 кВ | bar: 4; 7
| 1 | ОТ |  |  | 8: 10.5; 10: 10.5 | [5 empty] | ОТ
|  | ЗТ |  |  | 4: чел.-ч; 5: 0.82; 7: 0.82 | [7 empty] | ЗТ
|  | Итого по расценке |  |  | 8: 10.5; 10: 10.5 | [8 empty] | Итого по расценке
|  | ФОТ |  |  | 10: 10.5 | [7 empty] | ФОТ
| Приказ № 812/пр от 21.12.2020 Прил. п.83 | НР Пусконаладочные работы: 'вхолостую' - 80%, 'под нагрузкой' - 20% |  |  | 4: %; 5: 78; 7: 78; 10: 8.19 | [7 empty] | НР Пусконаладочные работы: 'вхолостую' - 80%, 'под нагрузкой' - 20%
| Приказ № 774/пр от 11.12.2020 Прил. п.83 | СП Пусконаладочные работы: 'вхолостую' - 80%, 'под нагрузкой' - 20% |  |  | 4: %; 5: 36; 7: 36; 10: 3.78 | [7 empty] | СП Пусконаладочные работы: 'вхолостую' - 80%, 'под нагрузкой' - 20%
|  | Всего по позиции |  |  | 10: 22.47 | [9 empty] | Всего по позиции
337 | ФЕРп01-11-024-02 | Фазировка электрической линии или трансформатора с сетью напряжением: свыше 1 кВ | [14 empty] | Фазировка электрической линии или трансформатора с сетью напряжением: свыше 1 кВ | bar: 4; 7
| 1 | ОТ |  |  | 8: 20.75; 10: 20.75 | [5 empty] | ОТ
|  | ЗТ |  |  | 4: чел.-ч; 5: 1.62; 7: 1.62 | [7 empty] | ЗТ
|  | Итого по расценке |  |  | 8: 20.75; 10: 20.75 | [8 empty] | Итого по расценке
|  | ФОТ |  |  | 10: 20.75 | [7 empty] | ФОТ
| Приказ № 812/пр от 21.12.2020 Прил. п.83 | НР Пусконаладочные работы: 'вхолостую' - 80%, 'под нагрузкой' - 20% |  |  | 4: %; 5: 78; 7: 78; 10: 16.19 | [7 empty] | НР Пусконаладочные работы: 'вхолостую' - 80%, 'под нагрузкой' - 20%
| Приказ № 774/пр от 11.12.2020 Прил. п.83 | СП Пусконаладочные работы: 'вхолостую' - 80%, 'под нагрузкой' - 20% |  |  | 4: %; 5: 36; 7: 36; 10: 7.47 | [7 empty] | СП Пусконаладочные работы: 'вхолостую' - 80%, 'под нагрузкой' - 20%
|  | Всего по позиции |  |  | 10: 44.41 | [9 empty] | Всего по позиции
338 | ФЕРп01-12-020-01 | Испытание сборных и соединительных шин напряжением: до 11 кВ |  |  | 4: испытание; 7: 1 |  |  |  | Испытание сборных и соединительных шин напряжением: до 11 кВ
| 1 | ОТ |  |  | 8: 83.55; 10: 83.55 | [5 empty] | ОТ
|  | ЗТ |  |  | 4: чел.-ч; 5: 7.29; 7: 7.29 | [7 empty] | ЗТ
|  | Итого по расценке |  |  | 8: 83.55; 10: 83.55 | [8 empty] | Итого по расценке
|  | ФОТ |  |  | 10: 83.55 | [7 empty] | ФОТ
| Приказ № 812/пр от 21.12.2020 Прил. п.83 | НР Пусконаладочные работы: 'вхолостую' - 80%, 'под нагрузкой' - 20% |  |  | 4: %; 5: 78; 7: 78; 10: 65.17 | [7 empty] | НР Пусконаладочные работы: 'вхолостую' - 80%, 'под нагрузкой' - 20%
| Приказ № 774/пр от 11.12.2020 Прил. п.83 | СП Пусконаладочные работы: 'вхолостую' - 80%, 'под нагрузкой' - 20% |  |  | 4: %; 5: 36; 7: 36; 10: 30.08 | [7 empty] | СП Пусконаладочные работы: 'вхолостую' - 80%, 'под нагрузкой' - 20%
|  | Всего по позиции |  |  | 10: 178.8 | [9 empty] | Всего по позиции
339 | ФЕРп01-12-021-01 | Испытание аппарата коммутационного напряжением: до 1 кВ (силовых цепей) |  |  | 4: испытание; 7: 1 |  |  |  | Испытание аппарата коммутационного напряжением: до 1 кВ (силовых цепей)
| 1 | ОТ |  |  | 8: 19.63; 10: 19.63 | [5 empty] | ОТ
|  | ЗТ |  |  | 4: чел.-ч; 5: 1.62; 7: 1.62 | [7 empty] | ЗТ
|  | Итого по расценке |  |  | 8: 19.63; 10: 19.63 | [8 empty] | Итого по расценке
|  | ФОТ |  |  | 10: 19.63 | [7 empty] | ФОТ
| Приказ № 812/пр от 21.12.2020 Прил. п.83 | НР Пусконаладочные работы: 'вхолостую' - 80%, 'под нагрузкой' - 20% |  |  | 4: %; 5: 78; 7: 78; 10: 15.31 | [7 empty] | НР Пусконаладочные работы: 'вхолостую' - 80%, 'под нагрузкой' - 20%
| Приказ № 774/пр от 11.12.2020 Прил. п.83 | СП Пусконаладочные работы: 'вхолостую' - 80%, 'под нагрузкой' - 20% |  |  | 4: %; 5: 36; 7: 36; 10: 7.07 | [7 empty] | СП Пусконаладочные работы: 'вхолостую' - 80%, 'под нагрузкой' - 20%
|  | Всего по позиции |  |  | 10: 42.01 | [9 empty] | Всего по позиции
340 | ФЕРп01-12-023-01 | Испытание ввода и проходного изолятора с фарфоровой, жидкой или бумажной изоляцией (до установки на оборудование) |  |  | 4: испытание; 7: 1 |  |  |  | Испытание ввода и проходного изолятора с фарфоровой, жидкой или бумажной изоляцией (до установки на оборудование)
| 1 | ОТ |  |  | 8: 29.9; 10: 29.9 | [5 empty] | ОТ
|  | ЗТ |  |  | 4: чел.-ч; 5: 2.43; 7: 2.43 | [7 empty] | ЗТ
|  | Итого по расценке |  |  | 8: 29.9; 10: 29.9 | [8 empty] | Итого по расценке
|  | ФОТ |  |  | 10: 29.9 | [7 empty] | ФОТ
| Приказ № 812/пр от 21.12.2020 Прил. п.83 | НР Пусконаладочные работы: 'вхолостую' - 80%, 'под нагрузкой' - 20% |  |  | 4: %; 5: 78; 7: 78; 10: 23.32 | [7 empty] | НР Пусконаладочные работы: 'вхолостую' - 80%, 'под нагрузкой' - 20%
| Приказ № 774/пр от 11.12.2020 Прил. п.83 | СП Пусконаладочные работы: 'вхолостую' - 80%, 'под нагрузкой' - 20% |  |  | 4: %; 5: 36; 7: 36; 10: 10.76 | [7 empty] | СП Пусконаладочные работы: 'вхолостую' - 80%, 'под нагрузкой' - 20%
|  | Всего по позиции |  |  | 10: 63.98 | [9 empty] | Всего по позиции
341 | ФЕРп01-12-024-01 | Испытание изолятора опорного отдельного одноэлементного |  |  | 4: испытание; 7: 1 |  |  |  | Испытание изолятора опорного отдельного одноэлементного
| 1 | ОТ |  |  | 8: 29.9; 10: 29.9 | [5 empty] | ОТ
|  | ЗТ |  |  | 4: чел.-ч; 5: 2.43; 7: 2.43 | [7 empty] | ЗТ
|  | Итого по расценке |  |  | 8: 29.9; 10: 29.9 | [8 empty] | Итого по расценке
|  | ФОТ |  |  | 10: 29.9 | [7 empty] | ФОТ
| Приказ № 812/пр от 21.12.2020 Прил. п.83 | НР Пусконаладочные работы: 'вхолостую' - 80%, 'под нагрузкой' - 20% |  |  | 4: %; 5: 78; 7: 78; 10: 23.32 | [7 empty] | НР Пусконаладочные работы: 'вхолостую' - 80%, 'под нагрузкой' - 20%
| Приказ № 774/пр от 11.12.2020 Прил. п.83 | СП Пусконаладочные работы: 'вхолостую' - 80%, 'под нагрузкой' - 20% |  |  | 4: %; 5: 36; 7: 36; 10: 10.76 | [7 empty] | СП Пусконаладочные работы: 'вхолостую' - 80%, 'под нагрузкой' - 20%
|  | Всего по позиции |  |  | 10: 63.98 | [9 empty] | Всего по позиции
342 | ФЕРп01-11-011-01 | Проверка наличия цепи между заземлителями и заземленными элементами |  |  | 4: 100 измерений; 7: 1 |  |  |  | Проверка наличия цепи между заземлителями и заземленными элементами
| 1 | ОТ |  |  | 8: 165.95; 10: 165.95 | [5 empty] | ОТ
|  | ЗТ |  |  | 4: чел.-ч; 5: 12.96; 7: 12.96 | [7 empty] | ЗТ
|  | Итого по расценке |  |  | 8: 165.95; 10: 165.95 | [8 empty] | Итого по расценке
|  | ФОТ |  |  | 10: 165.95 | [7 empty] | ФОТ
| Приказ № 812/пр от 21.12.2020 Прил. п.83 | НР Пусконаладочные работы: 'вхолостую' - 80%, 'под нагрузкой' - 20% |  |  | 4: %; 5: 78; 7: 78; 10: 129.44 | [7 empty] | НР Пусконаладочные работы: 'вхолостую' - 80%, 'под нагрузкой' - 20%
| Приказ № 774/пр от 11.12.2020 Прил. п.83 | СП Пусконаладочные работы: 'вхолостую' - 80%, 'под нагрузкой' - 20% |  |  | 4: %; 5: 36; 7: 36; 10: 59.74 | [7 empty] | СП Пусконаладочные работы: 'вхолостую' - 80%, 'под нагрузкой' - 20%
|  | Всего по позиции |  |  | 10: 355.13 | [9 empty] | Всего по позиции
343 | ФЕРп01-11-013-01 | Замер полного сопротивления цепи "фаза-нуль" | [14 empty] | Замер полного сопротивления цепи "фаза-нуль" | bar: 4; 7
| 1 | ОТ |  |  | 8: 12.81; 10: 12.81 | [5 empty] | ОТ
|  | ЗТ |  |  | 4: чел.-ч; 5: 1; 7: 1 | [7 empty] | ЗТ
|  | Итого по расценке |  |  | 8: 12.81; 10: 12.81 | [8 empty] | Итого по расценке
|  | ФОТ |  |  | 10: 12.81 | [7 empty] | ФОТ
| Приказ № 812/пр от 21.12.2020 Прил. п.83 | НР Пусконаладочные работы: 'вхолостую' - 80%, 'под нагрузкой' - 20% |  |  | 4: %; 5: 78; 7: 78; 10: 9.99 | [7 empty] | НР Пусконаладочные работы: 'вхолостую' - 80%, 'под нагрузкой' - 20%
| Приказ № 774/пр от 11.12.2020 Прил. п.83 | СП Пусконаладочные работы: 'вхолостую' - 80%, 'под нагрузкой' - 20% |  |  | 4: %; 5: 36; 7: 36; 10: 4.61 | [7 empty] | СП Пусконаладочные работы: 'вхолостую' - 80%, 'под нагрузкой' - 20%
|  | Всего по позиции |  |  | 10: 27.41 | [9 empty] | Всего по позиции
344 | ФЕРп01-11-029-02 | Испытание трансформаторного масла: на пробой |  |  | 4: испытание; 7: 1 |  |  |  | Испытание трансформаторного масла: на пробой
| 1 | ОТ |  |  | 8: 10.5; 10: 10.5 | [5 empty] | ОТ
|  | ЗТ |  |  | 4: чел.-ч; 5: 0.82; 7: 0.82 | [7 empty] | ЗТ
|  | Итого по расценке |  |  | 8: 10.5; 10: 10.5 | [8 empty] | Итого по расценке
|  | ФОТ |  |  | 10: 10.5 | [7 empty] | ФОТ
| Приказ № 812/пр от 21.12.2020 Прил. п.83 | НР Пусконаладочные работы: 'вхолостую' - 80%, 'под нагрузкой' - 20% |  |  | 4: %; 5: 78; 7: 78; 10: 8.19 | [7 empty] | НР Пусконаладочные работы: 'вхолостую' - 80%, 'под нагрузкой' - 20%
| Приказ № 774/пр от 11.12.2020 Прил. п.83 | СП Пусконаладочные работы: 'вхолостую' - 80%, 'под нагрузкой' - 20% |  |  | 4: %; 5: 36; 7: 36; 10: 3.78 | [7 empty] | СП Пусконаладочные работы: 'вхолостую' - 80%, 'под нагрузкой' - 20%
|  | Всего по позиции |  |  | 10: 22.47 | [9 empty] | Всего по позиции
345 | ФЕРп01-02-003-01 | Трансформатор силовой трехфазный масляный трехобмоточный напряжением: до 11 кВ, мощностью до 1,6 МВА | [14 empty] | Трансформатор силовой трехфазный масляный трехобмоточный напряжением: до 11 кВ, мощностью до 1,6 МВА | bar: 4; 7
| 1 | ОТ |  |  | 8: 291.65; 10: 291.65 | [5 empty] | ОТ
|  | ЗТ |  |  | 4: чел.-ч; 5: 22.5; 7: 22.5 | [7 empty] | ЗТ
|  | Итого по расценке |  |  | 8: 291.65; 10: 291.65 | [8 empty] | Итого по расценке
|  | ФОТ |  |  | 10: 291.65 | [7 empty] | ФОТ
| Приказ № 812/пр от 21.12.2020 Прил. п.83 | НР Пусконаладочные работы: 'вхолостую' - 80%, 'под нагрузкой' - 20% |  |  | 4: %; 5: 78; 7: 78; 10: 227.49 | [7 empty] | НР Пусконаладочные работы: 'вхолостую' - 80%, 'под нагрузкой' - 20%
| Приказ № 774/пр от 11.12.2020 Прил. п.83 | СП Пусконаладочные работы: 'вхолостую' - 80%, 'под нагрузкой' - 20% |  |  | 4: %; 5: 36; 7: 36; 10: 104.99 | [7 empty] | СП Пусконаладочные работы: 'вхолостую' - 80%, 'под нагрузкой' - 20%
|  | Всего по позиции |  |  | 10: 624.13 | [9 empty] | Всего по позиции
346 | ФЕРп01-12-010-01 | Испытание: обмотки трансформатора силового |  |  | 4: испытание; 7: 1 |  |  |  | Испытание: обмотки трансформатора силового
| 1 | ОТ |  |  | 8: 31.33; 10: 31.33 | [5 empty] | ОТ
|  | ЗТ |  |  | 4: чел.-ч; 5: 2.43; 7: 2.43 | [7 empty] | ЗТ
|  | Итого по расценке |  |  | 8: 31.33; 10: 31.33 | [8 empty] | Итого по расценке
|  | ФОТ |  |  | 10: 31.33 | [7 empty] | ФОТ
| Приказ № 812/пр от 21.12.2020 Прил. п.83 | НР Пусконаладочные работы: 'вхолостую' - 80%, 'под нагрузкой' - 20% |  |  | 4: %; 5: 78; 7: 78; 10: 24.44 | [7 empty] | НР Пусконаладочные работы: 'вхолостую' - 80%, 'под нагрузкой' - 20%
| Приказ № 774/пр от 11.12.2020 Прил. п.83 | СП Пусконаладочные работы: 'вхолостую' - 80%, 'под нагрузкой' - 20% |  |  | 4: %; 5: 36; 7: 36; 10: 11.28 | [7 empty] | СП Пусконаладочные работы: 'вхолостую' - 80%, 'под нагрузкой' - 20%
|  | Всего по позиции |  |  | 10: 67.05 | [9 empty] | Всего по позиции
Испытания и пусконаладочные работы ВЛ-0,4 кВ | [23 empty] | Испытания и пусконаладочные работы ВЛ-0,4 кВ
347 | ФЕРп01-11-028-01 | Измерение сопротивления изоляции (на линию) мегаомметром кабельных и других линий напряжением до 1 кВ, предназначенных для передачи электроэнергии к распределительным устройствам, щитам, шкафам, коммутационным аппаратам и электропотребителям | [14 empty] | Измерение сопротивления изоляции (на линию) мегаомметром кабельных и других линий напряжением до 1 кВ, предназначенных для передачи электроэнергии к распределительным устройствам, щитам, шкафам, коммутационным аппаратам и электропотребителям | bar: 4; 7
| 1 | ОТ |  |  | 8: 4.1; 10: 4.1 | [5 empty] | ОТ
|  | ЗТ |  |  | 4: чел.-ч; 5: 0.32; 7: 0.32 | [7 empty] | ЗТ
|  | Итого по расценке |  |  | 8: 4.1; 10: 4.1 | [8 empty] | Итого по расценке
|  | ФОТ |  |  | 10: 4.1 | [7 empty] | ФОТ
| Приказ № 812/пр от 21.12.2020 Прил. п.83 | НР Пусконаладочные работы: 'вхолостую' - 80%, 'под нагрузкой' - 20% |  |  | 4: %; 5: 78; 7: 78; 10: 3.2 | [7 empty] | НР Пусконаладочные работы: 'вхолостую' - 80%, 'под нагрузкой' - 20%
| Приказ № 774/пр от 11.12.2020 Прил. п.83 | СП Пусконаладочные работы: 'вхолостую' - 80%, 'под нагрузкой' - 20% |  |  | 4: %; 5: 36; 7: 36; 10: 1.48 | [7 empty] | СП Пусконаладочные работы: 'вхолостую' - 80%, 'под нагрузкой' - 20%
|  | Всего по позиции |  |  | 10: 8.78 | [9 empty] | Всего по позиции
348 | ФЕРп01-11-011-01 | Проверка наличия цепи между заземлителями и заземленными элементами |  |  | 4: 100 измерений; 7: 1 |  |  |  | Проверка наличия цепи между заземлителями и заземленными элементами
| 1 | ОТ |  |  | 8: 165.95; 10: 165.95 | [5 empty] | ОТ
|  | ЗТ |  |  | 4: чел.-ч; 5: 12.96; 7: 12.96 | [7 empty] | ЗТ
|  | Итого по расценке |  |  | 8: 165.95; 10: 165.95 | [8 empty] | Итого по расценке
|  | ФОТ |  |  | 10: 165.95 | [7 empty] | ФОТ
| Приказ № 812/пр от 21.12.2020 Прил. п.83 | НР Пусконаладочные работы: 'вхолостую' - 80%, 'под нагрузкой' - 20% |  |  | 4: %; 5: 78; 7: 78; 10: 129.44 | [7 empty] | НР Пусконаладочные работы: 'вхолостую' - 80%, 'под нагрузкой' - 20%
| Приказ № 774/пр от 11.12.2020 Прил. п.83 | СП Пусконаладочные работы: 'вхолостую' - 80%, 'под нагрузкой' - 20% |  |  | 4: %; 5: 36; 7: 36; 10: 59.74 | [7 empty] | СП Пусконаладочные работы: 'вхолостую' - 80%, 'под нагрузкой' - 20%
|  | Всего по позиции |  |  | 10: 355.13 | [9 empty] | Всего по позиции
349 | ФЕРп01-11-024-01 | Фазировка электрической линии или трансформатора с сетью напряжением: до 1 кВ | [14 empty] | Фазировка электрической линии или трансформатора с сетью напряжением: до 1 кВ | bar: 4; 7
| 1 | ОТ |  |  | 8: 10.5; 10: 10.5 | [5 empty] | ОТ
|  | ЗТ |  |  | 4: чел.-ч; 5: 0.82; 7: 0.82 | [7 empty] | ЗТ
|  | Итого по расценке |  |  | 8: 10.5; 10: 10.5 | [8 empty] | Итого по расценке
|  | ФОТ |  |  | 10: 10.5 | [7 empty] | ФОТ
| Приказ № 812/пр от 21.12.2020 Прил. п.83 | НР Пусконаладочные работы: 'вхолостую' - 80%, 'под нагрузкой' - 20% |  |  | 4: %; 5: 78; 7: 78; 10: 8.19 | [7 empty] | НР Пусконаладочные работы: 'вхолостую' - 80%, 'под нагрузкой' - 20%
| Приказ № 774/пр от 11.12.2020 Прил. п.83 | СП Пусконаладочные работы: 'вхолостую' - 80%, 'под нагрузкой' - 20% |  |  | 4: %; 5: 36; 7: 36; 10: 3.78 | [7 empty] | СП Пусконаладочные работы: 'вхолостую' - 80%, 'под нагрузкой' - 20%
|  | Всего по позиции |  |  | 10: 22.47 | [9 empty] | Всего по позиции
350 | ФЕРп01-11-013-01 | Замер полного сопротивления цепи "фаза-нуль" | [14 empty] | Замер полного сопротивления цепи "фаза-нуль" | bar: 4; 7
| 1 | ОТ |  |  | 8: 12.81; 10: 12.81 | [5 empty] | ОТ
|  | ЗТ |  |  | 4: чел.-ч; 5: 1; 7: 1 | [7 empty] | ЗТ
|  | Итого по расценке |  |  | 8: 12.81; 10: 12.81 | [8 empty] | Итого по расценке
|  | ФОТ |  |  | 10: 12.81 | [7 empty] | ФОТ
| Приказ № 812/пр от 21.12.2020 Прил. п.83 | НР Пусконаладочные работы: 'вхолостую' - 80%, 'под нагрузкой' - 20% |  |  | 4: %; 5: 78; 7: 78; 10: 9.99 | [7 empty] | НР Пусконаладочные работы: 'вхолостую' - 80%, 'под нагрузкой' - 20%
| Приказ № 774/пр от 11.12.2020 Прил. п.83 | СП Пусконаладочные работы: 'вхолостую' - 80%, 'под нагрузкой' - 20% |  |  | 4: %; 5: 36; 7: 36; 10: 4.61 | [7 empty] | СП Пусконаладочные работы: 'вхолостую' - 80%, 'под нагрузкой' - 20%
|  | Всего по позиции |  |  | 10: 27.41 | [9 empty] | Всего по позиции
351 | ФЕРп01-11-010-01 | Измерение сопротивления растеканию тока: заземлителя |  |  | 4: измерение; 7: 1 |  |  |  | Измерение сопротивления растеканию тока: заземлителя
| 1 | ОТ |  |  | 8: 12.81; 10: 12.81 | [5 empty] | ОТ
|  | ЗТ |  |  | 4: чел.-ч; 5: 1; 7: 1 | [7 empty] | ЗТ
|  | Итого по расценке |  |  | 8: 12.81; 10: 12.81 | [8 empty] | Итого по расценке
|  | ФОТ |  |  | 10: 12.81 | [7 empty] | ФОТ
| Приказ № 812/пр от 21.12.2020 Прил. п.83 | НР Пусконаладочные работы: 'вхолостую' - 80%, 'под нагрузкой' - 20% |  |  | 4: %; 5: 78; 7: 78; 10: 9.99 | [7 empty] | НР Пусконаладочные работы: 'вхолостую' - 80%, 'под нагрузкой' - 20%
| Приказ № 774/пр от 11.12.2020 Прил. п.83 | СП Пусконаладочные работы: 'вхолостую' - 80%, 'под нагрузкой' - 20% |  |  | 4: %; 5: 36; 7: 36; 10: 4.61 | [7 empty] | СП Пусконаладочные работы: 'вхолостую' - 80%, 'под нагрузкой' - 20%
|  | Всего по позиции |  |  | 10: 27.41 | [9 empty] | Всего по позиции
Испытания и пусконаладочные работы ВЛ-6(10) кВ | [23 empty] | Испытания и пусконаладочные работы ВЛ-6(10) кВ
352 | ФЕРп01-11-011-01 | Проверка наличия цепи между заземлителями и заземленными элементами |  |  | 4: 100 измерений; 7: 1 |  |  |  | Проверка наличия цепи между заземлителями и заземленными элементами
| 1 | ОТ |  |  | 8: 165.95; 10: 165.95 | [5 empty] | ОТ
|  | ЗТ |  |  | 4: чел.-ч; 5: 12.96; 7: 12.96 | [7 empty] | ЗТ
|  | Итого по расценке |  |  | 8: 165.95; 10: 165.95 | [8 empty] | Итого по расценке
|  | ФОТ |  |  | 10: 165.95 | [7 empty] | ФОТ
| Приказ № 812/пр от 21.12.2020 Прил. п.83 | НР Пусконаладочные работы: 'вхолостую' - 80%, 'под нагрузкой' - 20% |  |  | 4: %; 5: 78; 7: 78; 10: 129.44 | [7 empty] | НР Пусконаладочные работы: 'вхолостую' - 80%, 'под нагрузкой' - 20%
| Приказ № 774/пр от 11.12.2020 Прил. п.83 | СП Пусконаладочные работы: 'вхолостую' - 80%, 'под нагрузкой' - 20% |  |  | 4: %; 5: 36; 7: 36; 10: 59.74 | [7 empty] | СП Пусконаладочные работы: 'вхолостую' - 80%, 'под нагрузкой' - 20%
|  | Всего по позиции |  |  | 10: 355.13 | [9 empty] | Всего по позиции
353 | ФЕРп01-11-013-01 | Замер полного сопротивления цепи "фаза-нуль" | [14 empty] | Замер полного сопротивления цепи "фаза-нуль" | bar: 4; 7
| 1 | ОТ |  |  | 8: 12.81; 10: 12.81 | [5 empty] | ОТ
|  | ЗТ |  |  | 4: чел.-ч; 5: 1; 7: 1 | [7 empty] | ЗТ
|  | Итого по расценке |  |  | 8: 12.81; 10: 12.81 | [8 empty] | Итого по расценке
|  | ФОТ |  |  | 10: 12.81 | [7 empty] | ФОТ
| Приказ № 812/пр от 21.12.2020 Прил. п.83 | НР Пусконаладочные работы: 'вхолостую' - 80%, 'под нагрузкой' - 20% |  |  | 4: %; 5: 78; 7: 78; 10: 9.99 | [7 empty] | НР Пусконаладочные работы: 'вхолостую' - 80%, 'под нагрузкой' - 20%
| Приказ № 774/пр от 11.12.2020 Прил. п.83 | СП Пусконаладочные работы: 'вхолостую' - 80%, 'под нагрузкой' - 20% |  |  | 4: %; 5: 36; 7: 36; 10: 4.61 | [7 empty] | СП Пусконаладочные работы: 'вхолостую' - 80%, 'под нагрузкой' - 20%
|  | Всего по позиции |  |  | 10: 27.41 | [9 empty] | Всего по позиции
354 | ФЕРп01-11-010-01 | Измерение сопротивления растеканию тока: заземлителя |  |  | 4: измерение; 7: 1 |  |  |  | Измерение сопротивления растеканию тока: заземлителя
| 1 | ОТ |  |  | 8: 12.81; 10: 12.81 | [5 empty] | ОТ
|  | ЗТ |  |  | 4: чел.-ч; 5: 1; 7: 1 | [7 empty] | ЗТ
|  | Итого по расценке |  |  | 8: 12.81; 10: 12.81 | [8 empty] | Итого по расценке
|  | ФОТ |  |  | 10: 12.81 | [7 empty] | ФОТ
| Приказ № 812/пр от 21.12.2020 Прил. п.83 | НР Пусконаладочные работы: 'вхолостую' - 80%, 'под нагрузкой' - 20% |  |  | 4: %; 5: 78; 7: 78; 10: 9.99 | [7 empty] | НР Пусконаладочные работы: 'вхолостую' - 80%, 'под нагрузкой' - 20%
| Приказ № 774/пр от 11.12.2020 Прил. п.83 | СП Пусконаладочные работы: 'вхолостую' - 80%, 'под нагрузкой' - 20% |  |  | 4: %; 5: 36; 7: 36; 10: 4.61 | [7 empty] | СП Пусконаладочные работы: 'вхолостую' - 80%, 'под нагрузкой' - 20%
|  | Всего по позиции |  |  | 10: 27.41 | [9 empty] | Всего по позиции
355 | ФЕРп01-11-024-02 | Фазировка электрической линии или трансформатора с сетью напряжением: свыше 1 кВ | [14 empty] | Фазировка электрической линии или трансформатора с сетью напряжением: свыше 1 кВ | bar: 4; 7
| 1 | ОТ |  |  | 8: 20.75; 10: 20.75 | [5 empty] | ОТ
|  | ЗТ |  |  | 4: чел.-ч; 5: 1.62; 7: 1.62 | [7 empty] | ЗТ
|  | Итого по расценке |  |  | 8: 20.75; 10: 20.75 | [8 empty] | Итого по расценке
|  | ФОТ |  |  | 10: 20.75 | [7 empty] | ФОТ
| Приказ № 812/пр от 21.12.2020 Прил. п.83 | НР Пусконаладочные работы: 'вхолостую' - 80%, 'под нагрузкой' - 20% |  |  | 4: %; 5: 78; 7: 78; 10: 16.19 | [7 empty] | НР Пусконаладочные работы: 'вхолостую' - 80%, 'под нагрузкой' - 20%
| Приказ № 774/пр от 11.12.2020 Прил. п.83 | СП Пусконаладочные работы: 'вхолостую' - 80%, 'под нагрузкой' - 20% |  |  | 4: %; 5: 36; 7: 36; 10: 7.47 | [7 empty] | СП Пусконаладочные работы: 'вхолостую' - 80%, 'под нагрузкой' - 20%
|  | Всего по позиции |  |  | 10: 44.41 | [9 empty] | Всего по позиции
356 | ФЕРп01-03-005-01 | Разъединитель трехполюсный напряжением: до 20 кВ | [14 empty] | Разъединитель трехполюсный напряжением: до 20 кВ | bar: 4; 7
| 1 | ОТ |  |  | 8: 65.94; 10: 65.94 | [5 empty] | ОТ
|  | ЗТ |  |  | 4: чел.-ч; 5: 5.4; 7: 5.4 | [7 empty] | ЗТ
|  | Итого по расценке |  |  | 8: 65.94; 10: 65.94 | [8 empty] | Итого по расценке
|  | ФОТ |  |  | 10: 65.94 | [7 empty] | ФОТ
| Приказ № 812/пр от 21.12.2020 Прил. п.83 | НР Пусконаладочные работы: 'вхолостую' - 80%, 'под нагрузкой' - 20% |  |  | 4: %; 5: 78; 7: 78; 10: 51.43 | [7 empty] | НР Пусконаладочные работы: 'вхолостую' - 80%, 'под нагрузкой' - 20%
| Приказ № 774/пр от 11.12.2020 Прил. п.83 | СП Пусконаладочные работы: 'вхолостую' - 80%, 'под нагрузкой' - 20% |  |  | 4: %; 5: 36; 7: 36; 10: 23.74 | [7 empty] | СП Пусконаладочные работы: 'вхолостую' - 80%, 'под нагрузкой' - 20%
|  | Всего по позиции |  |  | 10: 141.11 | [9 empty] | Всего по позиции
357 | ФЕРп01-03-008-01 | Выключатель: нагрузки напряжением до 11 кВ | [14 empty] | Выключатель: нагрузки напряжением до 11 кВ | bar: 4; 7
| 1 | ОТ |  |  | 8: 98.92; 10: 98.92 | [5 empty] | ОТ
|  | ЗТ |  |  | 4: чел.-ч; 5: 8.1; 7: 8.1 | [7 empty] | ЗТ
|  | Итого по расценке |  |  | 8: 98.92; 10: 98.92 | [8 empty] | Итого по расценке
|  | ФОТ |  |  | 10: 98.92 | [7 empty] | ФОТ
| Приказ № 812/пр от 21.12.2020 Прил. п.83 | НР Пусконаладочные работы: 'вхолостую' - 80%, 'под нагрузкой' - 20% |  |  | 4: %; 5: 78; 7: 78; 10: 77.16 | [7 empty] | НР Пусконаладочные работы: 'вхолостую' - 80%, 'под нагрузкой' - 20%
| Приказ № 774/пр от 11.12.2020 Прил. п.83 | СП Пусконаладочные работы: 'вхолостую' - 80%, 'под нагрузкой' - 20% |  |  | 4: %; 5: 36; 7: 36; 10: 35.61 | [7 empty] | СП Пусконаладочные работы: 'вхолостую' - 80%, 'под нагрузкой' - 20%
|  | Всего по позиции |  |  | 10: 211.69 | [9 empty] | Всего по позиции
Испытания и пусконаладочные работы КЛ-0,4 кВ | [23 empty] | Испытания и пусконаладочные работы КЛ-0,4 кВ
358 | ФЕРп01-11-028-01 | Измерение сопротивления изоляции (на линию) мегаомметром кабельных и других линий напряжением до 1 кВ, предназначенных для передачи электроэнергии к распределительным устройствам, щитам, шкафам, коммутационным аппаратам и электропотребителям | [14 empty] | Измерение сопротивления изоляции (на линию) мегаомметром кабельных и других линий напряжением до 1 кВ, предназначенных для передачи электроэнергии к распределительным устройствам, щитам, шкафам, коммутационным аппаратам и электропотребителям | bar: 4; 7
| 1 | ОТ |  |  | 8: 4.1; 10: 4.1 | [5 empty] | ОТ
|  | ЗТ |  |  | 4: чел.-ч; 5: 0.32; 7: 0.32 | [7 empty] | ЗТ
|  | Итого по расценке |  |  | 8: 4.1; 10: 4.1 | [8 empty] | Итого по расценке
|  | ФОТ |  |  | 10: 4.1 | [7 empty] | ФОТ
| Приказ № 812/пр от 21.12.2020 Прил. п.83 | НР Пусконаладочные работы: 'вхолостую' - 80%, 'под нагрузкой' - 20% |  |  | 4: %; 5: 78; 7: 78; 10: 3.2 | [7 empty] | НР Пусконаладочные работы: 'вхолостую' - 80%, 'под нагрузкой' - 20%
| Приказ № 774/пр от 11.12.2020 Прил. п.83 | СП Пусконаладочные работы: 'вхолостую' - 80%, 'под нагрузкой' - 20% |  |  | 4: %; 5: 36; 7: 36; 10: 1.48 | [7 empty] | СП Пусконаладочные работы: 'вхолостую' - 80%, 'под нагрузкой' - 20%
|  | Всего по позиции |  |  | 10: 8.78 | [9 empty] | Всего по позиции
359 | ФЕРп01-12-027-07 | Испытание кабеля силового длиной до 500 м напряжением до 1 кВ |  |  | 4: испытание; 7: 1 |  |  |  | Испытание кабеля силового длиной до 500 м напряжением до 1 кВ
| 1 | ОТ |  |  | 8: 27.86; 10: 27.86 | [5 empty] | ОТ
|  | ЗТ |  |  | 4: чел.-ч; 5: 2.43; 7: 2.43 | [7 empty] | ЗТ
|  | Итого по расценке |  |  | 8: 27.86; 10: 27.86 | [8 empty] | Итого по расценке
|  | ФОТ |  |  | 10: 27.86 | [7 empty] | ФОТ
| Приказ № 812/пр от 21.12.2020 Прил. п.83 | НР Пусконаладочные работы: 'вхолостую' - 80%, 'под нагрузкой' - 20% |  |  | 4: %; 5: 78; 7: 78; 10: 21.73 | [7 empty] | НР Пусконаладочные работы: 'вхолостую' - 80%, 'под нагрузкой' - 20%
| Приказ № 774/пр от 11.12.2020 Прил. п.83 | СП Пусконаладочные работы: 'вхолостую' - 80%, 'под нагрузкой' - 20% |  |  | 4: %; 5: 36; 7: 36; 10: 10.03 | [7 empty] | СП Пусконаладочные работы: 'вхолостую' - 80%, 'под нагрузкой' - 20%
|  | Всего по позиции |  |  | 10: 59.62 | [9 empty] | Всего по позиции
360 | ФЕРп01-11-024-01 | Фазировка электрической линии или трансформатора с сетью напряжением: до 1 кВ | [14 empty] | Фазировка электрической линии или трансформатора с сетью напряжением: до 1 кВ | bar: 4; 7
| 1 | ОТ |  |  | 8: 10.5; 10: 10.5 | [5 empty] | ОТ
|  | ЗТ |  |  | 4: чел.-ч; 5: 0.82; 7: 0.82 | [7 empty] | ЗТ
|  | Итого по расценке |  |  | 8: 10.5; 10: 10.5 | [8 empty] | Итого по расценке
|  | ФОТ |  |  | 10: 10.5 | [7 empty] | ФОТ
| Приказ № 812/пр от 21.12.2020 Прил. п.83 | НР Пусконаладочные работы: 'вхолостую' - 80%, 'под нагрузкой' - 20% |  |  | 4: %; 5: 78; 7: 78; 10: 8.19 | [7 empty] | НР Пусконаладочные работы: 'вхолостую' - 80%, 'под нагрузкой' - 20%
| Приказ № 774/пр от 11.12.2020 Прил. п.83 | СП Пусконаладочные работы: 'вхолостую' - 80%, 'под нагрузкой' - 20% |  |  | 4: %; 5: 36; 7: 36; 10: 3.78 | [7 empty] | СП Пусконаладочные работы: 'вхолостую' - 80%, 'под нагрузкой' - 20%
|  | Всего по позиции |  |  | 10: 22.47 | [9 empty] | Всего по позиции
361 | ФЕРп01-11-013-01 | Замер полного сопротивления цепи "фаза-нуль" | [14 empty] | Замер полного сопротивления цепи "фаза-нуль" | bar: 4; 7
| 1 | ОТ |  |  | 8: 12.81; 10: 12.81 | [5 empty] | ОТ
|  | ЗТ |  |  | 4: чел.-ч; 5: 1; 7: 1 | [7 empty] | ЗТ
|  | Итого по расценке |  |  | 8: 12.81; 10: 12.81 | [8 empty] | Итого по расценке
|  | ФОТ |  |  | 10: 12.81 | [7 empty] | ФОТ
| Приказ № 812/пр от 21.12.2020 Прил. п.83 | НР Пусконаладочные работы: 'вхолостую' - 80%, 'под нагрузкой' - 20% |  |  | 4: %; 5: 78; 7: 78; 10: 9.99 | [7 empty] | НР Пусконаладочные работы: 'вхолостую' - 80%, 'под нагрузкой' - 20%
| Приказ № 774/пр от 11.12.2020 Прил. п.83 | СП Пусконаладочные работы: 'вхолостую' - 80%, 'под нагрузкой' - 20% |  |  | 4: %; 5: 36; 7: 36; 10: 4.61 | [7 empty] | СП Пусконаладочные работы: 'вхолостую' - 80%, 'под нагрузкой' - 20%
|  | Всего по позиции |  |  | 10: 27.41 | [9 empty] | Всего по позиции
362 | ФЕРп01-11-010-01 | Измерение сопротивления растеканию тока: заземлителя |  |  | 4: измерение; 7: 1 |  |  |  | Измерение сопротивления растеканию тока: заземлителя
| 1 | ОТ |  |  | 8: 12.81; 10: 12.81 | [5 empty] | ОТ
|  | ЗТ |  |  | 4: чел.-ч; 5: 1; 7: 1 | [7 empty] | ЗТ
|  | Итого по расценке |  |  | 8: 12.81; 10: 12.81 | [8 empty] | Итого по расценке
|  | ФОТ |  |  | 10: 12.81 | [7 empty] | ФОТ
| Приказ № 812/пр от 21.12.2020 Прил. п.83 | НР Пусконаладочные работы: 'вхолостую' - 80%, 'под нагрузкой' - 20% |  |  | 4: %; 5: 78; 7: 78; 10: 9.99 | [7 empty] | НР Пусконаладочные работы: 'вхолостую' - 80%, 'под нагрузкой' - 20%
| Приказ № 774/пр от 11.12.2020 Прил. п.83 | СП Пусконаладочные работы: 'вхолостую' - 80%, 'под нагрузкой' - 20% |  |  | 4: %; 5: 36; 7: 36; 10: 4.61 | [7 empty] | СП Пусконаладочные работы: 'вхолостую' - 80%, 'под нагрузкой' - 20%
|  | Всего по позиции |  |  | 10: 27.41 | [9 empty] | Всего по позиции
Испытания и пусконаладочные работы КЛ-6(10) кВ | [23 empty] | Испытания и пусконаладочные работы КЛ-6(10) кВ
363 | ФЕРп01-12-027-01 | Испытание кабеля силового длиной до 500 м напряжением: до 10 кВ |  |  | 4: испытание; 7: 1 |  |  |  | Испытание кабеля силового длиной до 500 м напряжением: до 10 кВ
| 1 | ОТ |  |  | 8: 55.71; 10: 55.71 | [5 empty] | ОТ
|  | ЗТ |  |  | 4: чел.-ч; 5: 4.86; 7: 4.86 | [7 empty] | ЗТ
|  | Итого по расценке |  |  | 8: 55.71; 10: 55.71 | [8 empty] | Итого по расценке
|  | ФОТ |  |  | 10: 55.71 | [7 empty] | ФОТ
| Приказ № 812/пр от 21.12.2020 Прил. п.83 | НР Пусконаладочные работы: 'вхолостую' - 80%, 'под нагрузкой' - 20% |  |  | 4: %; 5: 78; 7: 78; 10: 43.45 | [7 empty] | НР Пусконаладочные работы: 'вхолостую' - 80%, 'под нагрузкой' - 20%
| Приказ № 774/пр от 11.12.2020 Прил. п.83 | СП Пусконаладочные работы: 'вхолостую' - 80%, 'под нагрузкой' - 20% |  |  | 4: %; 5: 36; 7: 36; 10: 20.06 | [7 empty] | СП Пусконаладочные работы: 'вхолостую' - 80%, 'под нагрузкой' - 20%
|  | Всего по позиции |  |  | 10: 119.22 | [9 empty] | Всего по позиции
364 | ФЕРп01-11-024-02 | Фазировка электрической линии или трансформатора с сетью напряжением: свыше 1 кВ | [14 empty] | Фазировка электрической линии или трансформатора с сетью напряжением: свыше 1 кВ | bar: 4; 7
| 1 | ОТ |  |  | 8: 20.75; 10: 20.75 | [5 empty] | ОТ
|  | ЗТ |  |  | 4: чел.-ч; 5: 1.62; 7: 1.62 | [7 empty] | ЗТ
|  | Итого по расценке |  |  | 8: 20.75; 10: 20.75 | [8 empty] | Итого по расценке
|  | ФОТ |  |  | 10: 20.75 | [7 empty] | ФОТ
| Приказ № 812/пр от 21.12.2020 Прил. п.83 | НР Пусконаладочные работы: 'вхолостую' - 80%, 'под нагрузкой' - 20% |  |  | 4: %; 5: 78; 7: 78; 10: 16.19 | [7 empty] | НР Пусконаладочные работы: 'вхолостую' - 80%, 'под нагрузкой' - 20%
| Приказ № 774/пр от 11.12.2020 Прил. п.83 | СП Пусконаладочные работы: 'вхолостую' - 80%, 'под нагрузкой' - 20% |  |  | 4: %; 5: 36; 7: 36; 10: 7.47 | [7 empty] | СП Пусконаладочные работы: 'вхолостую' - 80%, 'под нагрузкой' - 20%
|  | Всего по позиции |  |  | 10: 44.41 | [9 empty] | Всего по позиции
Испытания и пусконаладочные работы ПУ | [23 empty] | Испытания и пусконаладочные работы ПУ
365 | ФЕРп01-06-020-01 | Вторичной цепи: группы из трех однофазных трансформаторов напряжения до 11 кВ |  |  | 4: система; 7: 1 |  |  |  | Вторичной цепи: группы из трех однофазных трансформаторов напряжения до 11 кВ
| 1 | ОТ |  |  | 8: 66.04; 10: 66.04 | [5 empty] | ОТ
|  | ЗТ |  |  | 4: чел.-ч; 5: 5.76; 7: 5.76 | [7 empty] | ЗТ
|  | Итого по расценке |  |  | 8: 66.04; 10: 66.04 | [8 empty] | Итого по расценке
|  | ФОТ |  |  | 10: 66.04 | [7 empty] | ФОТ
| Приказ № 812/пр от 21.12.2020 Прил. п.83 | НР Пусконаладочные работы: 'вхолостую' - 80%, 'под нагрузкой' - 20% |  |  | 4: %; 5: 78; 7: 78; 10: 51.51 | [7 empty] | НР Пусконаладочные работы: 'вхолостую' - 80%, 'под нагрузкой' - 20%
| Приказ № 774/пр от 11.12.2020 Прил. п.83 | СП Пусконаладочные работы: 'вхолостую' - 80%, 'под нагрузкой' - 20% |  |  | 4: %; 5: 36; 7: 36; 10: 23.77 | [7 empty] | СП Пусконаладочные работы: 'вхолостую' - 80%, 'под нагрузкой' - 20%
|  | Всего по позиции |  |  | 10: 141.32 | [9 empty] | Всего по позиции
366 | ФЕРп01-12-029-01 | Испытание цепи вторичной коммутации |  |  | 4: испытание; 7: 1 |  |  |  | Испытание цепи вторичной коммутации
| 1 | ОТ |  |  | 8: 19.52; 10: 19.52 | [5 empty] | ОТ
|  | ЗТ |  |  | 4: чел.-ч; 5: 1.62; 7: 1.62 | [7 empty] | ЗТ
|  | Итого по расценке |  |  | 8: 19.52; 10: 19.52 | [8 empty] | Итого по расценке
|  | ФОТ |  |  | 10: 19.52 | [7 empty] | ФОТ
| Приказ № 812/пр от 21.12.2020 Прил. п.83 | НР Пусконаладочные работы: 'вхолостую' - 80%, 'под нагрузкой' - 20% |  |  | 4: %; 5: 78; 7: 78; 10: 15.23 | [7 empty] | НР Пусконаладочные работы: 'вхолостую' - 80%, 'под нагрузкой' - 20%
| Приказ № 774/пр от 11.12.2020 Прил. п.83 | СП Пусконаладочные работы: 'вхолостую' - 80%, 'под нагрузкой' - 20% |  |  | 4: %; 5: 36; 7: 36; 10: 7.03 | [7 empty] | СП Пусконаладочные работы: 'вхолостую' - 80%, 'под нагрузкой' - 20%
|  | Всего по позиции |  |  | 10: 41.78 | [9 empty] | Всего по позиции
367 | ФЕРп01-05-027-01 | Устройство синхронизации: ручное | [14 empty] | Устройство синхронизации: ручное | bar: 4; 7
| 1 | ОТ |  |  | 8: 178.44; 10: 178.44 | [5 empty] | ОТ
|  | ЗТ |  |  | 4: чел.-ч; 5: 11.52; 7: 11.52 | [7 empty] | ЗТ
|  | Итого по расценке |  |  | 8: 178.44; 10: 178.44 | [8 empty] | Итого по расценке
|  | ФОТ |  |  | 10: 178.44 | [7 empty] | ФОТ
| Приказ № 812/пр от 21.12.2020 Прил. п.83 | НР Пусконаладочные работы: 'вхолостую' - 80%, 'под нагрузкой' - 20% |  |  | 4: %; 5: 78; 7: 78; 10: 139.18 | [7 empty] | НР Пусконаладочные работы: 'вхолостую' - 80%, 'под нагрузкой' - 20%
| Приказ № 774/пр от 11.12.2020 Прил. п.83 | СП Пусконаладочные работы: 'вхолостую' - 80%, 'под нагрузкой' - 20% |  |  | 4: %; 5: 36; 7: 36; 10: 64.24 | [7 empty] | СП Пусконаладочные работы: 'вхолостую' - 80%, 'под нагрузкой' - 20%
|  | Всего по позиции |  |  | 10: 381.86 | [9 empty] | Всего по позиции
368 | ФЕРп01-05-027-06 | Схема синхронизации одного присоединения через один выключатель с одного пункта управления | [14 empty] | Схема синхронизации одного присоединения через один выключатель с одного пункта управления | bar: 4; 7
| 1 | ОТ |  |  | 8: 278.82; 10: 278.82 | [5 empty] | ОТ
|  | ЗТ |  |  | 4: чел.-ч; 5: 18; 7: 18 | [7 empty] | ЗТ
|  | Итого по расценке |  |  | 8: 278.82; 10: 278.82 | [8 empty] | Итого по расценке
|  | ФОТ |  |  | 10: 278.82 | [7 empty] | ФОТ
| Приказ № 812/пр от 21.12.2020 Прил. п.83 | НР Пусконаладочные работы: 'вхолостую' - 80%, 'под нагрузкой' - 20% |  |  | 4: %; 5: 78; 7: 78; 10: 217.48 | [7 empty] | НР Пусконаладочные работы: 'вхолостую' - 80%, 'под нагрузкой' - 20%
| Приказ № 774/пр от 11.12.2020 Прил. п.83 | СП Пусконаладочные работы: 'вхолостую' - 80%, 'под нагрузкой' - 20% |  |  | 4: %; 5: 36; 7: 36; 10: 100.38 | [7 empty] | СП Пусконаладочные работы: 'вхолостую' - 80%, 'под нагрузкой' - 20%
|  | Всего по позиции |  |  | 10: 596.68 | [9 empty] | Всего по позиции
|  | Итоги по разделу 15 Испытания и пусконаладочные работы : | [23 empty] | Итоги по разделу 15 Испытания и пусконаладочные работы :
|  | Итого прямые затраты (справочно) |  |  | 10: 2002.03 | [13 empty] | Итого прямые затраты (справочно)
|  | в том числе: | [24 empty] | в том числе:
|  | Оплата труда рабочих |  |  | 10: 2002.03 | [13 empty] | Оплата труда рабочих
|  | Прочие затраты |  |  | 10: 4284.35 | [13 empty] | Прочие затраты
|  | Пусконаладочные работы |  |  | 10: 4284.35 | [13 empty] | Пусконаладочные работы
|  | в том числе: | [24 empty] | в том числе:
|  | оплата труда |  |  | 10: 2002.03 | [13 empty] | оплата труда
|  | накладные расходы |  |  | 10: 1561.59 | [13 empty] | накладные расходы
|  | сметная прибыль |  |  | 10: 720.73 | [13 empty] | сметная прибыль
|  | Итого ФОТ (справочно) |  |  | 10: 2002.03 | [13 empty] | Итого ФОТ (справочно)
|  | Итого накладные расходы (справочно) |  |  | 10: 1561.59 | [13 empty] | Итого накладные расходы (справочно)
|  | Итого сметная прибыль (справочно) |  |  | 10: 720.73 | [13 empty] | Итого сметная прибыль (справочно)
|  | Итого по разделу 15 Испытания и пусконаладочные работы |  |  | 10: 4284.35 | [14 empty] | Итого по разделу 15 Испытания и пусконаладочные работы
Раздел 16. Подготовительные работы | [15 empty] | Раздел 16. Подготовительные работы
Уборка снега со строительных площадок и дорог | [23 empty] | Уборка снега со строительных площадок и дорог
369 | ФЕР01-02-087-03 | Уборка снега со строительных площадок и дорог: бульдозерами с перемещениями на расстояние до 20 м |  |  | 4: 1000 м3; 7: 1 |  |  |  | Уборка снега со строительных площадок и дорог: бульдозерами с перемещениями на расстояние до 20 м
| 2 | ЭМ |  |  | 8: 166.05; 10: 166.05 | [5 empty] | ЭМ
| 3 | в т.ч. ОТм |  |  | 8: 28.35; 10: 28.35 | [5 empty] | в т.ч. ОТм
|  | ЗТм |  |  | 4: чел.-ч; 5: 2.1; 7: 2.1 | [7 empty] | ЗТм
|  | Итого по расценке |  |  | 8: 166.05; 10: 166.05 | [8 empty] | Итого по расценке
|  | ФОТ |  |  | 10: 28.35 | [7 empty] | ФОТ
| Приказ № 812/пр от 21.12.2020 Прил. п.1.4 | НР Земляные работы, выполняемые по другим видам работ (подготовительным, сопутствующим, укрепительным) |  |  | 4: %; 5: 93; 7: 93; 10: 26.37 | [7 empty] | НР Земляные работы, выполняемые по другим видам работ (подготовительным, сопутствующим, укрепительным)
| Приказ № 774/пр от 11.12.2020 Прил. п.1.4 | СП Земляные работы, выполняемые по другим видам работ (подготовительным, сопутствующим, укрепительным) |  |  | 4: %; 5: 41; 7: 41; 10: 11.62 | [7 empty] | СП Земляные работы, выполняемые по другим видам работ (подготовительным, сопутствующим, укрепительным)
|  | Всего по позиции |  |  | 10: 204.04 | [9 empty] | Всего по позиции
370 | ФЕР01-02-087-04 | Уборка снега со строительных площадок и дорог: бульдозерами с перемещениями на расстояние на каждые последующие 10 м |  |  | 4: 1000 м3; 7: 1 |  |  |  | Уборка снега со строительных площадок и дорог: бульдозерами с перемещениями на расстояние на каждые последующие 10 м
| 2 | ЭМ |  |  | 8: 53.77; 10: 53.77 | [5 empty] | ЭМ
| 3 | в т.ч. ОТм |  |  | 8: 9.18; 10: 9.18 | [5 empty] | в т.ч. ОТм
|  | ЗТм |  |  | 4: чел.-ч; 5: 0.68; 7: 0.68 | [7 empty] | ЗТм
|  | Итого по расценке |  |  | 8: 53.77; 10: 53.77 | [8 empty] | Итого по расценке
|  | ФОТ |  |  | 10: 9.18 | [7 empty] | ФОТ
| Приказ № 812/пр от 21.12.2020 Прил. п.1.4 | НР Земляные работы, выполняемые по другим видам работ (подготовительным, сопутствующим, укрепительным) |  |  | 4: %; 5: 93; 7: 93; 10: 8.54 | [7 empty] | НР Земляные работы, выполняемые по другим видам работ (подготовительным, сопутствующим, укрепительным)
| Приказ № 774/пр от 11.12.2020 Прил. п.1.4 | СП Земляные работы, выполняемые по другим видам работ (подготовительным, сопутствующим, укрепительным) |  |  | 4: %; 5: 41; 7: 41; 10: 3.76 | [7 empty] | СП Земляные работы, выполняемые по другим видам работ (подготовительным, сопутствующим, укрепительным)
|  | Всего по позиции |  |  | 10: 66.07 | [9 empty] | Всего по позиции
371 | ФЕР01-02-087-05 | Уборка снега со строительных площадок и дорог: вручную, снег рыхлый |  |  | 4: 1000 м3; 7: 1 |  |  |  | Уборка снега со строительных площадок и дорог: вручную, снег рыхлый
| 1 | ОТ |  |  | 8: 534.96; 10: 534.96 | [5 empty] | ОТ
|  | ЗТ |  |  | 4: чел.-ч; 5: 72; 7: 72 | [7 empty] | ЗТ
|  | Итого по расценке |  |  | 8: 534.96; 10: 534.96 | [8 empty] | Итого по расценке
|  | ФОТ |  |  | 10: 534.96 | [7 empty] | ФОТ
| Приказ № 812/пр от 21.12.2020 Прил. п.1.4 | НР Земляные работы, выполняемые по другим видам работ (подготовительным, сопутствующим, укрепительным) |  |  | 4: %; 5: 93; 7: 93; 10: 497.51 | [7 empty] | НР Земляные работы, выполняемые по другим видам работ (подготовительным, сопутствующим, укрепительным)
| Приказ № 774/пр от 11.12.2020 Прил. п.1.4 | СП Земляные работы, выполняемые по другим видам работ (подготовительным, сопутствующим, укрепительным) |  |  | 4: %; 5: 41; 7: 41; 10: 219.33 | [7 empty] | СП Земляные работы, выполняемые по другим видам работ (подготовительным, сопутствующим, укрепительным)
|  | Всего по позиции |  |  | 10: 1251.8 | [9 empty] | Всего по позиции
372 | ФЕР01-02-087-06 | Уборка снега со строительных площадок и дорог: вручную, снег плотный |  |  | 4: 1000 м3; 7: 1 |  |  |  | Уборка снега со строительных площадок и дорог: вручную, снег плотный
| 1 | ОТ |  |  | 8: 1069.92; 10: 1069.92 | [5 empty] | ОТ
|  | ЗТ |  |  | 4: чел.-ч; 5: 144; 7: 144 | [7 empty] | ЗТ
|  | Итого по расценке |  |  | 8: 1069.92; 10: 1069.92 | [8 empty] | Итого по расценке
|  | ФОТ |  |  | 10: 1069.92 | [7 empty] | ФОТ
| Приказ № 812/пр от 21.12.2020 Прил. п.1.4 | НР Земляные работы, выполняемые по другим видам работ (подготовительным, сопутствующим, укрепительным) |  |  | 4: %; 5: 93; 7: 93; 10: 995.03 | [7 empty] | НР Земляные работы, выполняемые по другим видам работ (подготовительным, сопутствующим, укрепительным)
| Приказ № 774/пр от 11.12.2020 Прил. п.1.4 | СП Земляные работы, выполняемые по другим видам работ (подготовительным, сопутствующим, укрепительным) |  |  | 4: %; 5: 41; 7: 41; 10: 438.67 | [7 empty] | СП Земляные работы, выполняемые по другим видам работ (подготовительным, сопутствующим, укрепительным)
|  | Всего по позиции |  |  | 10: 2503.62 | [9 empty] | Всего по позиции
Подготовительные работы, связанные с валкой леса и расчисткой площадей и трасс | [23 empty] | Подготовительные работы, связанные с валкой леса и расчисткой площадей и трасс
373 | ФЕР01-02-099-02 | Валка деревьев мягких пород с корня, диаметр стволов: до 20 см |  |  | 4: 100 шт; 7: 1 |  |  |  | Валка деревьев мягких пород с корня, диаметр стволов: до 20 см
| 1 | ОТ |  |  | 8: 61.29; 10: 61.29 | [5 empty] | ОТ
|  | ЗТ |  |  | 4: чел.-ч; 5: 6.52; 7: 6.52 | [7 empty] | ЗТ
|  | Итого по расценке |  |  | 8: 61.29; 10: 61.29 | [8 empty] | Итого по расценке
|  | ФОТ |  |  | 10: 61.29 | [7 empty] | ФОТ
| Приказ № 812/пр от 21.12.2020 Прил. п.1.4 | НР Земляные работы, выполняемые по другим видам работ (подготовительным, сопутствующим, укрепительным) |  |  | 4: %; 5: 93; 7: 93; 10: 57 | [7 empty] | НР Земляные работы, выполняемые по другим видам работ (подготовительным, сопутствующим, укрепительным)
| Приказ № 774/пр от 11.12.2020 Прил. п.1.4 | СП Земляные работы, выполняемые по другим видам работ (подготовительным, сопутствующим, укрепительным) |  |  | 4: %; 5: 41; 7: 41; 10: 25.13 | [7 empty] | СП Земляные работы, выполняемые по другим видам работ (подготовительным, сопутствующим, укрепительным)
|  | Всего по позиции |  |  | 10: 143.42 | [9 empty] | Всего по позиции
374 | ФЕР01-02-101-03 | Разделка древесины мягких пород, полученной от валки леса, диаметр стволов: до 20 см |  |  | 4: 100 деревьев; 7: 1 |  |  |  | Разделка древесины мягких пород, полученной от валки леса, диаметр стволов: до 20 см
| 1 | ОТ |  |  | 8: 181.01; 10: 181.01 | [5 empty] | ОТ
|  | ЗТ |  |  | 4: чел.-ч; 5: 21.6; 7: 21.6 | [7 empty] | ЗТ
|  | Итого по расценке |  |  | 8: 181.01; 10: 181.01 | [8 empty] | Итого по расценке
|  | ФОТ |  |  | 10: 181.01 | [7 empty] | ФОТ
| Приказ № 812/пр от 21.12.2020 Прил. п.1.4 | НР Земляные работы, выполняемые по другим видам работ (подготовительным, сопутствующим, укрепительным) |  |  | 4: %; 5: 93; 7: 93; 10: 168.34 | [7 empty] | НР Земляные работы, выполняемые по другим видам работ (подготовительным, сопутствующим, укрепительным)
| Приказ № 774/пр от 11.12.2020 Прил. п.1.4 | СП Земляные работы, выполняемые по другим видам работ (подготовительным, сопутствующим, укрепительным) |  |  | 4: %; 5: 41; 7: 41; 10: 74.21 | [7 empty] | СП Земляные работы, выполняемые по другим видам работ (подготовительным, сопутствующим, укрепительным)
|  | Всего по позиции |  |  | 10: 423.56 | [9 empty] | Всего по позиции
375 | ФЕР01-02-100-04 | Трелевка хлыстов древесины на расстояние до 300 м тракторами мощностью: 79 кВт (108 л.с.), диаметр стволов до 20 см |  |  | 4: 100 шт; 7: 1 |  |  |  | Трелевка хлыстов древесины на расстояние до 300 м тракторами мощностью: 79 кВт (108 л.с.), диаметр стволов до 20 см
| 1 | ОТ |  |  | 8: 50.39; 10: 50.39 | [5 empty] | ОТ
| 2 | ЭМ |  |  | 8: 306.64; 10: 306.64 | [5 empty] | ЭМ
| 3 | в т.ч. ОТм |  |  | 8: 53.14; 10: 53.14 | [5 empty] | в т.ч. ОТм
|  | ЗТ |  |  | 4: чел.-ч; 5: 6.46; 7: 6.46 | [7 empty] | ЗТ
|  | ЗТм |  |  | 4: чел.-ч; 5: 3.69; 7: 3.69 | [7 empty] | ЗТм
|  | Итого по расценке |  |  | 8: 357.03; 10: 357.03 | [8 empty] | Итого по расценке
|  | ФОТ |  |  | 10: 103.53 | [7 empty] | ФОТ
| Приказ № 812/пр от 21.12.2020 Прил. п.1.4 | НР Земляные работы, выполняемые по другим видам работ (подготовительным, сопутствующим, укрепительным) |  |  | 4: %; 5: 93; 7: 93; 10: 96.28 | [7 empty] | НР Земляные работы, выполняемые по другим видам работ (подготовительным, сопутствующим, укрепительным)
| Приказ № 774/пр от 11.12.2020 Прил. п.1.4 | СП Земляные работы, выполняемые по другим видам работ (подготовительным, сопутствующим, укрепительным) |  |  | 4: %; 5: 41; 7: 41; 10: 42.45 | [7 empty] | СП Земляные работы, выполняемые по другим видам работ (подготовительным, сопутствующим, укрепительным)
|  | Всего по позиции |  |  | 10: 495.76 | [9 empty] | Всего по позиции
376 | ФЕР01-02-100-10 | При трелевке на каждые последующие 100 м добавлять: к расценке 01-02-100-04 |  |  | 4: 100 шт; 7: 1 |  |  |  | При трелевке на каждые последующие 100 м добавлять: к расценке 01-02-100-04
| 1 | ОТ |  |  | 8: 11.23; 10: 11.23 | [5 empty] | ОТ
| 2 | ЭМ |  |  | 8: 68.97; 10: 68.97 | [5 empty] | ЭМ
| 3 | в т.ч. ОТм |  |  | 8: 11.95; 10: 11.95 | [5 empty] | в т.ч. ОТм
|  | ЗТ |  |  | 4: чел.-ч; 5: 1.44; 7: 1.44 | [7 empty] | ЗТ
|  | ЗТм |  |  | 4: чел.-ч; 5: 0.83; 7: 0.83 | [7 empty] | ЗТм
|  | Итого по расценке |  |  | 8: 80.2; 10: 80.2 | [8 empty] | Итого по расценке
|  | ФОТ |  |  | 10: 23.18 | [7 empty] | ФОТ
| Приказ № 812/пр от 21.12.2020 Прил. п.1.4 | НР Земляные работы, выполняемые по другим видам работ (подготовительным, сопутствующим, укрепительным) |  |  | 4: %; 5: 93; 7: 93; 10: 21.56 | [7 empty] | НР Земляные работы, выполняемые по другим видам работ (подготовительным, сопутствующим, укрепительным)
| Приказ № 774/пр от 11.12.2020 Прил. п.1.4 | СП Земляные работы, выполняемые по другим видам работ (подготовительным, сопутствующим, укрепительным) |  |  | 4: %; 5: 41; 7: 41; 10: 9.5 | [7 empty] | СП Земляные работы, выполняемые по другим видам работ (подготовительным, сопутствующим, укрепительным)
|  | Всего по позиции |  |  | 10: 111.26 | [9 empty] | Всего по позиции
377 | ФЕР01-02-099-10 | Валка деревьев твердых пород и лиственницы с корня, диаметр стволов: до 28 см |  |  | 4: 100 шт; 7: 1 |  |  |  | Валка деревьев твердых пород и лиственницы с корня, диаметр стволов: до 28 см
| 1 | ОТ |  |  | 8: 115.62; 10: 115.62 | [5 empty] | ОТ
|  | ЗТ |  |  | 4: чел.-ч; 5: 12.3; 7: 12.3 | [7 empty] | ЗТ
|  | Итого по расценке |  |  | 8: 115.62; 10: 115.62 | [8 empty] | Итого по расценке
|  | ФОТ |  |  | 10: 115.62 | [7 empty] | ФОТ
| Приказ № 812/пр от 21.12.2020 Прил. п.1.4 | НР Земляные работы, выполняемые по другим видам работ (подготовительным, сопутствующим, укрепительным) |  |  | 4: %; 5: 93; 7: 93; 10: 107.53 | [7 empty] | НР Земляные работы, выполняемые по другим видам работ (подготовительным, сопутствующим, укрепительным)
| Приказ № 774/пр от 11.12.2020 Прил. п.1.4 | СП Земляные работы, выполняемые по другим видам работ (подготовительным, сопутствующим, укрепительным) |  |  | 4: %; 5: 41; 7: 41; 10: 47.4 | [7 empty] | СП Земляные работы, выполняемые по другим видам работ (подготовительным, сопутствующим, укрепительным)
|  | Всего по позиции |  |  | 10: 270.55 | [9 empty] | Всего по позиции
378 | ФЕР01-02-101-12 | Разделка древесины твердых пород и лиственницы, полученной от валки леса, диаметр стволов: до 28 см |  |  | 4: 100 деревьев; 7: 1 |  |  |  | Разделка древесины твердых пород и лиственницы, полученной от валки леса, диаметр стволов: до 28 см
| 1 | ОТ |  |  | 8: 384.64; 10: 384.64 | [5 empty] | ОТ
|  | ЗТ |  |  | 4: чел.-ч; 5: 45.9; 7: 45.9 | [7 empty] | ЗТ
|  | Итого по расценке |  |  | 8: 384.64; 10: 384.64 | [8 empty] | Итого по расценке
|  | ФОТ |  |  | 10: 384.64 | [7 empty] | ФОТ
| Приказ № 812/пр от 21.12.2020 Прил. п.1.4 | НР Земляные работы, выполняемые по другим видам работ (подготовительным, сопутствующим, укрепительным) |  |  | 4: %; 5: 93; 7: 93; 10: 357.72 | [7 empty] | НР Земляные работы, выполняемые по другим видам работ (подготовительным, сопутствующим, укрепительным)
| Приказ № 774/пр от 11.12.2020 Прил. п.1.4 | СП Земляные работы, выполняемые по другим видам работ (подготовительным, сопутствующим, укрепительным) |  |  | 4: %; 5: 41; 7: 41; 10: 157.7 | [7 empty] | СП Земляные работы, выполняемые по другим видам работ (подготовительным, сопутствующим, укрепительным)
|  | Всего по позиции |  |  | 10: 900.06 | [9 empty] | Всего по позиции
379 | ФЕР01-02-100-05 | Трелевка хлыстов древесины на расстояние до 300 м тракторами мощностью: 79 кВт (108 л.с.), диаметр стволов до 30 см |  |  | 4: 100 шт; 7: 1 |  |  |  | Трелевка хлыстов древесины на расстояние до 300 м тракторами мощностью: 79 кВт (108 л.с.), диаметр стволов до 30 см
| 1 | ОТ |  |  | 8: 88.14; 10: 88.14 | [5 empty] | ОТ
| 2 | ЭМ |  |  | 8: 535.16; 10: 535.16 | [5 empty] | ЭМ
| 3 | в т.ч. ОТм |  |  | 8: 92.74; 10: 92.74 | [5 empty] | в т.ч. ОТм
|  | ЗТ |  |  | 4: чел.-ч; 5: 11.3; 7: 11.3 | [7 empty] | ЗТ
|  | ЗТм |  |  | 4: чел.-ч; 5: 6.44; 7: 6.44 | [7 empty] | ЗТм
|  | Итого по расценке |  |  | 8: 623.3; 10: 623.3 | [8 empty] | Итого по расценке
|  | ФОТ |  |  | 10: 180.88 | [7 empty] | ФОТ
| Приказ № 812/пр от 21.12.2020 Прил. п.1.4 | НР Земляные работы, выполняемые по другим видам работ (подготовительным, сопутствующим, укрепительным) |  |  | 4: %; 5: 93; 7: 93; 10: 168.22 | [7 empty] | НР Земляные работы, выполняемые по другим видам работ (подготовительным, сопутствующим, укрепительным)
| Приказ № 774/пр от 11.12.2020 Прил. п.1.4 | СП Земляные работы, выполняемые по другим видам работ (подготовительным, сопутствующим, укрепительным) |  |  | 4: %; 5: 41; 7: 41; 10: 74.16 | [7 empty] | СП Земляные работы, выполняемые по другим видам работ (подготовительным, сопутствующим, укрепительным)
|  | Всего по позиции |  |  | 10: 865.68 | [9 empty] | Всего по позиции
380 | ФЕР01-02-100-11 | При трелевке на каждые последующие 100 м добавлять: к расценке 01-02-100-05 |  |  | 4: 100 шт; 7: 1 |  |  |  | При трелевке на каждые последующие 100 м добавлять: к расценке 01-02-100-05
| 1 | ОТ |  |  | 8: 26.21; 10: 26.21 | [5 empty] | ОТ
| 2 | ЭМ |  |  | 8: 159.55; 10: 159.55 | [5 empty] | ЭМ
| 3 | в т.ч. ОТм |  |  | 8: 27.65; 10: 27.65 | [5 empty] | в т.ч. ОТм
|  | ЗТ |  |  | 4: чел.-ч; 5: 3.36; 7: 3.36 | [7 empty] | ЗТ
|  | ЗТм |  |  | 4: чел.-ч; 5: 1.92; 7: 1.92 | [7 empty] | ЗТм
|  | Итого по расценке |  |  | 8: 185.76; 10: 185.76 | [8 empty] | Итого по расценке
|  | ФОТ |  |  | 10: 53.86 | [7 empty] | ФОТ
| Приказ № 812/пр от 21.12.2020 Прил. п.1.4 | НР Земляные работы, выполняемые по другим видам работ (подготовительным, сопутствующим, укрепительным) |  |  | 4: %; 5: 93; 7: 93; 10: 50.09 | [7 empty] | НР Земляные работы, выполняемые по другим видам работ (подготовительным, сопутствующим, укрепительным)
| Приказ № 774/пр от 11.12.2020 Прил. п.1.4 | СП Земляные работы, выполняемые по другим видам работ (подготовительным, сопутствующим, укрепительным) |  |  | 4: %; 5: 41; 7: 41; 10: 22.08 | [7 empty] | СП Земляные работы, выполняемые по другим видам работ (подготовительным, сопутствующим, укрепительным)
|  | Всего по позиции |  |  | 10: 257.93 | [9 empty] | Всего по позиции
381 | ФЕР01-02-112-01 | Срезка кустарника и мелколесья в грунтах естественного залегания кусторезами на тракторе мощностью: 79 кВт (108 л.с.), кустарник и мелколесье густые | [14 empty] | Срезка кустарника и мелколесья в грунтах естественного залегания кусторезами на тракторе мощностью: 79 кВт (108 л.с.), кустарник и мелколесье густые | bar: 4; 7
| 2 | ЭМ |  |  | 8: 336.08; 10: 336.08 | [5 empty] | ЭМ
| 3 | в т.ч. ОТм |  |  | 8: 54.43; 10: 54.43 | [5 empty] | в т.ч. ОТм
|  | ЗТм |  |  | 4: чел.-ч; 5: 3.78; 7: 3.78 | [7 empty] | ЗТм
|  | Итого по расценке |  |  | 8: 336.08; 10: 336.08 | [8 empty] | Итого по расценке
|  | ФОТ |  |  | 10: 54.43 | [7 empty] | ФОТ
| Приказ № 812/пр от 21.12.2020 Прил. п.1.4 | НР Земляные работы, выполняемые по другим видам работ (подготовительным, сопутствующим, укрепительным) |  |  | 4: %; 5: 93; 7: 93; 10: 50.62 | [7 empty] | НР Земляные работы, выполняемые по другим видам работ (подготовительным, сопутствующим, укрепительным)
| Приказ № 774/пр от 11.12.2020 Прил. п.1.4 | СП Земляные работы, выполняемые по другим видам работ (подготовительным, сопутствующим, укрепительным) |  |  | 4: %; 5: 41; 7: 41; 10: 22.32 | [7 empty] | СП Земляные работы, выполняемые по другим видам работ (подготовительным, сопутствующим, укрепительным)
|  | Всего по позиции |  |  | 10: 409.02 | [9 empty] | Всего по позиции
382 | ФЕР01-02-116-01 | Сгребание срезанного или выкорчеванного кустарника и мелколесья кустарниковыми граблями на тракторе мощностью 79 кВт (108 л.с.) с перемещением до 20 м, кустарник и мелколесье: густые | [14 empty] | Сгребание срезанного или выкорчеванного кустарника и мелколесья кустарниковыми граблями на тракторе мощностью 79 кВт (108 л.с.) с перемещением до 20 м, кустарник и мелколесье: густые | bar: 4; 7
| 2 | ЭМ |  |  | 8: 271.08; 10: 271.08 | [5 empty] | ЭМ
| 3 | в т.ч. ОТм |  |  | 8: 44.21; 10: 44.21 | [5 empty] | в т.ч. ОТм
|  | ЗТм |  |  | 4: чел.-ч; 5: 3.07; 7: 3.07 | [7 empty] | ЗТм
|  | Итого по расценке |  |  | 8: 271.08; 10: 271.08 | [8 empty] | Итого по расценке
|  | ФОТ |  |  | 10: 44.21 | [7 empty] | ФОТ
| Приказ № 812/пр от 21.12.2020 Прил. п.1.4 | НР Земляные работы, выполняемые по другим видам работ (подготовительным, сопутствующим, укрепительным) |  |  | 4: %; 5: 93; 7: 93; 10: 41.12 | [7 empty] | НР Земляные работы, выполняемые по другим видам работ (подготовительным, сопутствующим, укрепительным)
| Приказ № 774/пр от 11.12.2020 Прил. п.1.4 | СП Земляные работы, выполняемые по другим видам работ (подготовительным, сопутствующим, укрепительным) |  |  | 4: %; 5: 41; 7: 41; 10: 18.13 | [7 empty] | СП Земляные работы, выполняемые по другим видам работ (подготовительным, сопутствующим, укрепительным)
|  | Всего по позиции |  |  | 10: 330.33 | [9 empty] | Всего по позиции
383 | ФЕР01-02-126-01 | Валка и дробление древесно-кустарниковой растительности в щепу самоходным мульчером на гусеничном ходу мощностью 205 кВт (279 л.с.): леса средней крупности, густого | [14 empty] | Валка и дробление древесно-кустарниковой растительности в щепу самоходным мульчером на гусеничном ходу мощностью 205 кВт (279 л.с.): леса средней крупности, густого | bar: 4; 7
| 2 | ЭМ |  |  | 8: 18783.39; 10: 18783.39 | [5 empty] | ЭМ
| 3 | в т.ч. ОТм |  |  | 8: 417.29; 10: 417.29 | [5 empty] | в т.ч. ОТм
|  | ЗТм |  |  | 4: чел.-ч; 5: 30.91; 7: 30.91 | [7 empty] | ЗТм
|  | Итого по расценке |  |  | 8: 18783.39; 10: 18783.39 | [8 empty] | Итого по расценке
|  | ФОТ |  |  | 10: 417.29 | [7 empty] | ФОТ
| Приказ № 812/пр от 21.12.2020 Прил. п.1.4 | НР Земляные работы, выполняемые по другим видам работ (подготовительным, сопутствующим, укрепительным) |  |  | 4: %; 5: 93; 7: 93; 10: 388.08 | [7 empty] | НР Земляные работы, выполняемые по другим видам работ (подготовительным, сопутствующим, укрепительным)
| Приказ № 774/пр от 11.12.2020 Прил. п.1.4 | СП Земляные работы, выполняемые по другим видам работ (подготовительным, сопутствующим, укрепительным) |  |  | 4: %; 5: 41; 7: 41; 10: 171.09 | [7 empty] | СП Земляные работы, выполняемые по другим видам работ (подготовительным, сопутствующим, укрепительным)
|  | Всего по позиции |  |  | 10: 19342.56 | [9 empty] | Всего по позиции
384 | ФЕР01-02-126-02 | Валка и дробление древесно-кустарниковой растительности в щепу самоходным мульчером на гусеничном ходу мощностью 205 кВт (279 л.с.): леса средней крупности, средней густоты | [14 empty] | Валка и дробление древесно-кустарниковой растительности в щепу самоходным мульчером на гусеничном ходу мощностью 205 кВт (279 л.с.): леса средней крупности, средней густоты | bar: 4; 7
| 2 | ЭМ |  |  | 8: 13563.42; 10: 13563.42 | [5 empty] | ЭМ
| 3 | в т.ч. ОТм |  |  | 8: 301.32; 10: 301.32 | [5 empty] | в т.ч. ОТм
|  | ЗТм |  |  | 4: чел.-ч; 5: 22.32; 7: 22.32 | [7 empty] | ЗТм
|  | Итого по расценке |  |  | 8: 13563.42; 10: 13563.42 | [8 empty] | Итого по расценке
|  | ФОТ |  |  | 10: 301.32 | [7 empty] | ФОТ
| Приказ № 812/пр от 21.12.2020 Прил. п.1.4 | НР Земляные работы, выполняемые по другим видам работ (подготовительным, сопутствующим, укрепительным) |  |  | 4: %; 5: 93; 7: 93; 10: 280.23 | [7 empty] | НР Земляные работы, выполняемые по другим видам работ (подготовительным, сопутствующим, укрепительным)
| Приказ № 774/пр от 11.12.2020 Прил. п.1.4 | СП Земляные работы, выполняемые по другим видам работ (подготовительным, сопутствующим, укрепительным) |  |  | 4: %; 5: 41; 7: 41; 10: 123.54 | [7 empty] | СП Земляные работы, выполняемые по другим видам работ (подготовительным, сопутствующим, укрепительным)
|  | Всего по позиции |  |  | 10: 13967.19 | [9 empty] | Всего по позиции
385 | ФЕР01-02-126-03 | Валка и дробление древесно-кустарниковой растительности в щепу самоходным мульчером на гусеничном ходу мощностью 205 кВт (279 л.с.): леса средней крупности, редкого | [14 empty] | Валка и дробление древесно-кустарниковой растительности в щепу самоходным мульчером на гусеничном ходу мощностью 205 кВт (279 л.с.): леса средней крупности, редкого | bar: 4; 7
| 2 | ЭМ |  |  | 8: 8349.52; 10: 8349.52 | [5 empty] | ЭМ
| 3 | в т.ч. ОТм |  |  | 8: 185.49; 10: 185.49 | [5 empty] | в т.ч. ОТм
|  | ЗТм |  |  | 4: чел.-ч; 5: 13.74; 7: 13.74 | [7 empty] | ЗТм
|  | Итого по расценке |  |  | 8: 8349.52; 10: 8349.52 | [8 empty] | Итого по расценке
|  | ФОТ |  |  | 10: 185.49 | [7 empty] | ФОТ
| Приказ № 812/пр от 21.12.2020 Прил. п.1.4 | НР Земляные работы, выполняемые по другим видам работ (подготовительным, сопутствующим, укрепительным) |  |  | 4: %; 5: 93; 7: 93; 10: 172.51 | [7 empty] | НР Земляные работы, выполняемые по другим видам работ (подготовительным, сопутствующим, укрепительным)
| Приказ № 774/пр от 11.12.2020 Прил. п.1.4 | СП Земляные работы, выполняемые по другим видам работ (подготовительным, сопутствующим, укрепительным) |  |  | 4: %; 5: 41; 7: 41; 10: 76.05 | [7 empty] | СП Земляные работы, выполняемые по другим видам работ (подготовительным, сопутствующим, укрепительным)
|  | Всего по позиции |  |  | 10: 8598.08 | [9 empty] | Всего по позиции
386 | ФЕР01-02-126-04 | Валка и дробление древесно-кустарниковой растительности в щепу самоходным мульчером на гусеничном ходу мощностью 205 кВт (279 л.с.): леса мелкого, густого | [14 empty] | Валка и дробление древесно-кустарниковой растительности в щепу самоходным мульчером на гусеничном ходу мощностью 205 кВт (279 л.с.): леса мелкого, густого | bar: 4; 7
| 2 | ЭМ |  |  | 8: 17738.18; 10: 17738.18 | [5 empty] | ЭМ
| 3 | в т.ч. ОТм |  |  | 8: 394.07; 10: 394.07 | [5 empty] | в т.ч. ОТм
|  | ЗТм |  |  | 4: чел.-ч; 5: 29.19; 7: 29.19 | [7 empty] | ЗТм
|  | Итого по расценке |  |  | 8: 17738.18; 10: 17738.18 | [8 empty] | Итого по расценке
|  | ФОТ |  |  | 10: 394.07 | [7 empty] | ФОТ
| Приказ № 812/пр от 21.12.2020 Прил. п.1.4 | НР Земляные работы, выполняемые по другим видам работ (подготовительным, сопутствующим, укрепительным) |  |  | 4: %; 5: 93; 7: 93; 10: 366.49 | [7 empty] | НР Земляные работы, выполняемые по другим видам работ (подготовительным, сопутствующим, укрепительным)
| Приказ № 774/пр от 11.12.2020 Прил. п.1.4 | СП Земляные работы, выполняемые по другим видам работ (подготовительным, сопутствующим, укрепительным) |  |  | 4: %; 5: 41; 7: 41; 10: 161.57 | [7 empty] | СП Земляные работы, выполняемые по другим видам работ (подготовительным, сопутствующим, укрепительным)
|  | Всего по позиции |  |  | 10: 18266.24 | [9 empty] | Всего по позиции
387 | ФЕР01-02-126-05 | Валка и дробление древесно-кустарниковой растительности в щепу самоходным мульчером на гусеничном ходу мощностью 205 кВт (279 л.с.): леса мелкого, средней густоты | [14 empty] | Валка и дробление древесно-кустарниковой растительности в щепу самоходным мульчером на гусеничном ходу мощностью 205 кВт (279 л.с.): леса мелкого, средней густоты | bar: 4; 7
| 2 | ЭМ |  |  | 8: 12518.21; 10: 12518.21 | [5 empty] | ЭМ
| 3 | в т.ч. ОТм |  |  | 8: 278.1; 10: 278.1 | [5 empty] | в т.ч. ОТм
|  | ЗТм |  |  | 4: чел.-ч; 5: 20.6; 7: 20.6 | [7 empty] | ЗТм
|  | Итого по расценке |  |  | 8: 12518.21; 10: 12518.21 | [8 empty] | Итого по расценке
|  | ФОТ |  |  | 10: 278.1 | [7 empty] | ФОТ
| Приказ № 812/пр от 21.12.2020 Прил. п.1.4 | НР Земляные работы, выполняемые по другим видам работ (подготовительным, сопутствующим, укрепительным) |  |  | 4: %; 5: 93; 7: 93; 10: 258.63 | [7 empty] | НР Земляные работы, выполняемые по другим видам работ (подготовительным, сопутствующим, укрепительным)
| Приказ № 774/пр от 11.12.2020 Прил. п.1.4 | СП Земляные работы, выполняемые по другим видам работ (подготовительным, сопутствующим, укрепительным) |  |  | 4: %; 5: 41; 7: 41; 10: 114.02 | [7 empty] | СП Земляные работы, выполняемые по другим видам работ (подготовительным, сопутствующим, укрепительным)
|  | Всего по позиции |  |  | 10: 12890.86 | [9 empty] | Всего по позиции
388 | ФЕР01-02-126-06 | Валка и дробление древесно-кустарниковой растительности в щепу самоходным мульчером на гусеничном ходу мощностью 205 кВт (279 л.с.): леса мелкого, редкого | [14 empty] | Валка и дробление древесно-кустарниковой растительности в щепу самоходным мульчером на гусеничном ходу мощностью 205 кВт (279 л.с.): леса мелкого, редкого | bar: 4; 7
| 2 | ЭМ |  |  | 8: 7304.31; 10: 7304.31 | [5 empty] | ЭМ
| 3 | в т.ч. ОТм |  |  | 8: 162.27; 10: 162.27 | [5 empty] | в т.ч. ОТм
|  | ЗТм |  |  | 4: чел.-ч; 5: 12.02; 7: 12.02 | [7 empty] | ЗТм
|  | Итого по расценке |  |  | 8: 7304.31; 10: 7304.31 | [8 empty] | Итого по расценке
|  | ФОТ |  |  | 10: 162.27 | [7 empty] | ФОТ
| Приказ № 812/пр от 21.12.2020 Прил. п.1.4 | НР Земляные работы, выполняемые по другим видам работ (подготовительным, сопутствующим, укрепительным) |  |  | 4: %; 5: 93; 7: 93; 10: 150.91 | [7 empty] | НР Земляные работы, выполняемые по другим видам работ (подготовительным, сопутствующим, укрепительным)
| Приказ № 774/пр от 11.12.2020 Прил. п.1.4 | СП Земляные работы, выполняемые по другим видам работ (подготовительным, сопутствующим, укрепительным) |  |  | 4: %; 5: 41; 7: 41; 10: 66.53 | [7 empty] | СП Земляные работы, выполняемые по другим видам работ (подготовительным, сопутствующим, укрепительным)
|  | Всего по позиции |  |  | 10: 7521.75 | [9 empty] | Всего по позиции
|  | Итоги по разделу 16 Подготовительные работы : | [23 empty] | Итоги по разделу 16 Подготовительные работы :
|  | Итого прямые затраты (справочно) |  |  | 10: 82677.74 | [13 empty] | Итого прямые затраты (справочно)
|  | в том числе: | [24 empty] | в том числе:
|  | Оплата труда рабочих |  |  | 10: 2523.41 | [13 empty] | Оплата труда рабочих
|  | Эксплуатация машин |  |  | 10: 80154.33 | [13 empty] | Эксплуатация машин
|  | в том числе оплата труда машинистов (Отм) |  |  | 10: 2060.19 | [13 empty] | в том числе оплата труда машинистов (Отм)
|  | Строительные работы |  |  | 10: 88819.78 | [13 empty] | Строительные работы
|  | в том числе: | [24 empty] | в том числе:
|  | оплата труда |  |  | 10: 2523.41 | [13 empty] | оплата труда
|  | эксплуатация машин и механизмов |  |  | 10: 80154.33 | [13 empty] | эксплуатация машин и механизмов
|  | в том числе оплата труда машинистов (ОТм) |  |  | 10: 2060.19 | [13 empty] | в том числе оплата труда машинистов (ОТм)
|  | накладные расходы |  |  | 10: 4262.78 | [13 empty] | накладные расходы
|  | сметная прибыль |  |  | 10: 1879.26 | [13 empty] | сметная прибыль
|  | Итого ФОТ (справочно) |  |  | 10: 4583.6 | [13 empty] | Итого ФОТ (справочно)
|  | Итого накладные расходы (справочно) |  |  | 10: 4262.78 | [13 empty] | Итого накладные расходы (справочно)
|  | Итого сметная прибыль (справочно) |  |  | 10: 1879.26 | [13 empty] | Итого сметная прибыль (справочно)
|  | Итого по разделу 16 Подготовительные работы |  |  | 10: 88819.78 | [14 empty] | Итого по разделу 16 Подготовительные работы
Раздел 17. Работы по монтажу оборудования | [15 empty] | Раздел 17. Работы по монтажу оборудования
389 | ФЕРм08-01-061-01 | Предохранитель | [14 empty] | Предохранитель | bar: 4; 7
| 1 | ОТ |  |  | 8: 10.87; 10: 10.87 | [5 empty] | ОТ
| 2 | ЭМ |  |  | 8: 4.93; 10: 4.93 | [5 empty] | ЭМ
| 3 | в т.ч. ОТм |  |  | 8: 0.62; 10: 0.62 | [5 empty] | в т.ч. ОТм
| 4 | М |  |  | 8: 13.59; 10: 13.59 | [5 empty] | М
|  | ЗТ |  |  | 4: чел.-ч; 5: 1.13; 7: 1.13 | [7 empty] | ЗТ
|  | ЗТм |  |  | 4: чел.-ч; 5: 0.05; 7: 0.05 | [7 empty] | ЗТм
|  | Итого по расценке |  |  | 8: 29.39; 10: 29.39 | [8 empty] | Итого по расценке
|  | ФОТ |  |  | 10: 11.49 | [7 empty] | ФОТ
| Приказ № 812/пр от 21.12.2020 Прил. п.49.3 | НР Электротехнические установки на других объектах |  |  | 4: %; 5: 102; 7: 102; 10: 11.72 | [7 empty] | НР Электротехнические установки на других объектах
| Приказ № 774/пр от 11.12.2020 Прил. п.49.3 | СП Электротехнические установки на других объектах |  |  | 4: %; 5: 51; 7: 51; 10: 5.86 | [7 empty] | СП Электротехнические установки на других объектах
|  | Всего по позиции |  |  | 10: 46.97 | [9 empty] | Всего по позиции
390 | ФЕРм08-01-084-01 | Камера сборных распределительных устройств: с масляным выключателем | [14 empty] | Камера сборных распределительных устройств: с масляным выключателем | bar: 4; 7
| 1 | ОТ |  |  | 8: 218.37; 10: 218.37 | [5 empty] | ОТ
| 2 | ЭМ |  |  | 8: 181.11; 10: 181.11 | [5 empty] | ЭМ
| 3 | в т.ч. ОТм |  |  | 8: 25.1; 10: 25.1 | [5 empty] | в т.ч. ОТм
| 4 | М |  |  | 8: 21.75; 10: 21.75 | [5 empty] | М
|  | ЗТ |  |  | 4: чел.-ч; 5: 22.7; 7: 22.7 | [7 empty] | ЗТ
|  | ЗТм |  |  | 4: чел.-ч; 5: 2; 7: 2 | [7 empty] | ЗТм
|  | Итого по расценке |  |  | 8: 421.23; 10: 421.23 | [8 empty] | Итого по расценке
|  | ФОТ |  |  | 10: 243.47 | [7 empty] | ФОТ
| Приказ № 812/пр от 21.12.2020 Прил. п.49.3 | НР Электротехнические установки на других объектах |  |  | 4: %; 5: 102; 7: 102; 10: 248.34 | [7 empty] | НР Электротехнические установки на других объектах
| Приказ № 774/пр от 11.12.2020 Прил. п.49.3 | СП Электротехнические установки на других объектах |  |  | 4: %; 5: 51; 7: 51; 10: 124.17 | [7 empty] | СП Электротехнические установки на других объектах
|  | Всего по позиции |  |  | 10: 793.74 | [9 empty] | Всего по позиции
391 | ФЕРм08-01-084-04 | Камера сборных распределительных устройств: с выключателем нагрузки | [14 empty] | Камера сборных распределительных устройств: с выключателем нагрузки | bar: 4; 7
| 1 | ОТ |  |  | 8: 207.79; 10: 207.79 | [5 empty] | ОТ
| 2 | ЭМ |  |  | 8: 72.44; 10: 72.44 | [5 empty] | ЭМ
| 3 | в т.ч. ОТм |  |  | 8: 10.04; 10: 10.04 | [5 empty] | в т.ч. ОТм
| 4 | М |  |  | 8: 21.54; 10: 21.54 | [5 empty] | М
|  | ЗТ |  |  | 4: чел.-ч; 5: 21.6; 7: 21.6 | [7 empty] | ЗТ
|  | ЗТм |  |  | 4: чел.-ч; 5: 0.8; 7: 0.8 | [7 empty] | ЗТм
|  | Итого по расценке |  |  | 8: 301.77; 10: 301.77 | [8 empty] | Итого по расценке
|  | ФОТ |  |  | 10: 217.83 | [7 empty] | ФОТ
| Приказ № 812/пр от 21.12.2020 Прил. п.49.3 | НР Электротехнические установки на других объектах |  |  | 4: %; 5: 102; 7: 102; 10: 222.19 | [7 empty] | НР Электротехнические установки на других объектах
| Приказ № 774/пр от 11.12.2020 Прил. п.49.3 | СП Электротехнические установки на других объектах |  |  | 4: %; 5: 51; 7: 51; 10: 111.09 | [7 empty] | СП Электротехнические установки на других объектах
|  | Всего по позиции |  |  | 10: 635.05 | [9 empty] | Всего по позиции
392 | ФЕРм08-03-524-16 | Сборка из нескольких ящиков, устанавливаемых на конструкции на стене или колонне, с одним трехполюсным рубильником, или с трехполюсным рубильником и тремя предохранителями, или с тремя блоками "предохранитель-выключатель", или с тремя предохранителями на: до 100 А |  |  | 4: сборка; 7: 1 |  |  |  | Сборка из нескольких ящиков, устанавливаемых на конструкции на стене или колонне, с одним трехполюсным рубильником, или с трехполюсным рубильником и тремя предохранителями, или с тремя блоками "предохранитель-выключатель", или с тремя предохранителями на: до 100 А
| 1 | ОТ |  |  | 8: 25.55; 10: 25.55 | [5 empty] | ОТ
| 2 | ЭМ |  |  | 8: 8.79; 10: 8.79 | [5 empty] | ЭМ
| 3 | в т.ч. ОТм |  |  | 8: 0.95; 10: 0.95 | [5 empty] | в т.ч. ОТм
| 4 | М |  |  | 8: 49.44; 10: 49.44 | [5 empty] | М
|  | ЗТ |  |  | 4: чел.-ч; 5: 2.54; 7: 2.54 | [7 empty] | ЗТ
|  | ЗТм |  |  | 4: чел.-ч; 5: 0.07; 7: 0.07 | [7 empty] | ЗТм
|  | Итого по расценке |  |  | 8: 83.78; 10: 83.78 | [8 empty] | Итого по расценке
|  | ФОТ |  |  | 10: 26.5 | [7 empty] | ФОТ
| Приказ № 812/пр от 21.12.2020 Прил. п.49.3 | НР Электротехнические установки на других объектах |  |  | 4: %; 5: 102; 7: 102; 10: 27.03 | [7 empty] | НР Электротехнические установки на других объектах
| Приказ № 774/пр от 11.12.2020 Прил. п.49.3 | СП Электротехнические установки на других объектах |  |  | 4: %; 5: 51; 7: 51; 10: 13.52 | [7 empty] | СП Электротехнические установки на других объектах
|  | Всего по позиции |  |  | 10: 124.33 | [9 empty] | Всего по позиции
393 | ФЕРм08-03-524-17 | Сборка из нескольких ящиков, устанавливаемых на конструкции на стене или колонне, с одним трехполюсным рубильником, или с трехполюсным рубильником и тремя предохранителями, или с тремя блоками "предохранитель-выключатель", или с тремя предохранителями на: до 250 А |  |  | 4: сборка; 7: 1 |  |  |  | Сборка из нескольких ящиков, устанавливаемых на конструкции на стене или колонне, с одним трехполюсным рубильником, или с трехполюсным рубильником и тремя предохранителями, или с тремя блоками "предохранитель-выключатель", или с тремя предохранителями на: до 250 А
| 1 | ОТ |  |  | 8: 34.1; 10: 34.1 | [5 empty] | ОТ
| 2 | ЭМ |  |  | 8: 9; 10: 9 | [5 empty] | ЭМ
| 3 | в т.ч. ОТм |  |  | 8: 0.94; 10: 0.94 | [5 empty] | в т.ч. ОТм
| 4 | М |  |  | 8: 55.18; 10: 55.18 | [5 empty] | М
|  | ЗТ |  |  | 4: чел.-ч; 5: 3.39; 7: 3.39 | [7 empty] | ЗТ
|  | ЗТм |  |  | 4: чел.-ч; 5: 0.07; 7: 0.07 | [7 empty] | ЗТм
|  | Итого по расценке |  |  | 8: 98.28; 10: 98.28 | [8 empty] | Итого по расценке
|  | ФОТ |  |  | 10: 35.04 | [7 empty] | ФОТ
| Приказ № 812/пр от 21.12.2020 Прил. п.49.3 | НР Электротехнические установки на других объектах |  |  | 4: %; 5: 102; 7: 102; 10: 35.74 | [7 empty] | НР Электротехнические установки на других объектах
| Приказ № 774/пр от 11.12.2020 Прил. п.49.3 | СП Электротехнические установки на других объектах |  |  | 4: %; 5: 51; 7: 51; 10: 17.87 | [7 empty] | СП Электротехнические установки на других объектах
|  | Всего по позиции |  |  | 10: 151.89 | [9 empty] | Всего по позиции
394 | ФЕРм08-03-524-18 | Сборка из нескольких ящиков, устанавливаемых на конструкции на стене или колонне, с одним трехполюсным рубильником, или с трехполюсным рубильником и тремя предохранителями, или с тремя блоками "предохранитель-выключатель", или с тремя предохранителями на: до 400 А |  |  | 4: сборка; 7: 1 |  |  |  | Сборка из нескольких ящиков, устанавливаемых на конструкции на стене или колонне, с одним трехполюсным рубильником, или с трехполюсным рубильником и тремя предохранителями, или с тремя блоками "предохранитель-выключатель", или с тремя предохранителями на: до 400 А
| 1 | ОТ |  |  | 8: 50.3; 10: 50.3 | [5 empty] | ОТ
| 2 | ЭМ |  |  | 8: 10.14; 10: 10.14 | [5 empty] | ЭМ
| 3 | в т.ч. ОТм |  |  | 8: 1.05; 10: 1.05 | [5 empty] | в т.ч. ОТм
| 4 | М |  |  | 8: 69.85; 10: 69.85 | [5 empty] | М
|  | ЗТ |  |  | 4: чел.-ч; 5: 5; 7: 5 | [7 empty] | ЗТ
|  | ЗТм |  |  | 4: чел.-ч; 5: 0.08; 7: 0.08 | [7 empty] | ЗТм
|  | Итого по расценке |  |  | 8: 130.29; 10: 130.29 | [8 empty] | Итого по расценке
|  | ФОТ |  |  | 10: 51.35 | [7 empty] | ФОТ
| Приказ № 812/пр от 21.12.2020 Прил. п.49.3 | НР Электротехнические установки на других объектах |  |  | 4: %; 5: 102; 7: 102; 10: 52.38 | [7 empty] | НР Электротехнические установки на других объектах
| Приказ № 774/пр от 11.12.2020 Прил. п.49.3 | СП Электротехнические установки на других объектах |  |  | 4: %; 5: 51; 7: 51; 10: 26.19 | [7 empty] | СП Электротехнические установки на других объектах
|  | Всего по позиции |  |  | 10: 208.86 | [9 empty] | Всего по позиции
395 | ФЕРм08-03-524-21 | Шкаф с одним трехполюсным рубильником, устанавливаемый на конструкции на полу, на ток: до 630 А | [14 empty] | Шкаф с одним трехполюсным рубильником, устанавливаемый на конструкции на полу, на ток: до 630 А | bar: 4; 7
| 1 | ОТ |  |  | 8: 90.37; 10: 90.37 | [5 empty] | ОТ
| 2 | ЭМ |  |  | 8: 27.77; 10: 27.77 | [5 empty] | ЭМ
| 3 | в т.ч. ОТм |  |  | 8: 3.25; 10: 3.25 | [5 empty] | в т.ч. ОТм
| 4 | М |  |  | 8: 255.15; 10: 255.15 | [5 empty] | М
|  | ЗТ |  |  | 4: чел.-ч; 5: 9.11; 7: 9.11 | [7 empty] | ЗТ
|  | ЗТм |  |  | 4: чел.-ч; 5: 0.25; 7: 0.25 | [7 empty] | ЗТм
|  | Итого по расценке |  |  | 8: 373.29; 10: 373.29 | [8 empty] | Итого по расценке
|  | ФОТ |  |  | 10: 93.62 | [7 empty] | ФОТ
| Приказ № 812/пр от 21.12.2020 Прил. п.49.3 | НР Электротехнические установки на других объектах |  |  | 4: %; 5: 102; 7: 102; 10: 95.49 | [7 empty] | НР Электротехнические установки на других объектах
| Приказ № 774/пр от 11.12.2020 Прил. п.49.3 | СП Электротехнические установки на других объектах |  |  | 4: %; 5: 51; 7: 51; 10: 47.75 | [7 empty] | СП Электротехнические установки на других объектах
|  | Всего по позиции |  |  | 10: 516.53 | [9 empty] | Всего по позиции
396 | ФЕРм08-03-524-22 | Шкаф с одним трехполюсным рубильником, устанавливаемый на конструкции на полу, на ток: до 1000 А | [14 empty] | Шкаф с одним трехполюсным рубильником, устанавливаемый на конструкции на полу, на ток: до 1000 А | bar: 4; 7
| 1 | ОТ |  |  | 8: 113.58; 10: 113.58 | [5 empty] | ОТ
| 2 | ЭМ |  |  | 8: 30.28; 10: 30.28 | [5 empty] | ЭМ
| 3 | в т.ч. ОТм |  |  | 8: 3.53; 10: 3.53 | [5 empty] | в т.ч. ОТм
| 4 | М |  |  | 8: 297.4; 10: 297.4 | [5 empty] | М
|  | ЗТ |  |  | 4: чел.-ч; 5: 11.29; 7: 11.29 | [7 empty] | ЗТ
|  | ЗТм |  |  | 4: чел.-ч; 5: 0.28; 7: 0.28 | [7 empty] | ЗТм
|  | Итого по расценке |  |  | 8: 441.26; 10: 441.26 | [8 empty] | Итого по расценке
|  | ФОТ |  |  | 10: 117.11 | [7 empty] | ФОТ
| Приказ № 812/пр от 21.12.2020 Прил. п.49.3 | НР Электротехнические установки на других объектах |  |  | 4: %; 5: 102; 7: 102; 10: 119.45 | [7 empty] | НР Электротехнические установки на других объектах
| Приказ № 774/пр от 11.12.2020 Прил. п.49.3 | СП Электротехнические установки на других объектах |  |  | 4: %; 5: 51; 7: 51; 10: 59.73 | [7 empty] | СП Электротехнические установки на других объектах
|  | Всего по позиции |  |  | 10: 620.44 | [9 empty] | Всего по позиции
397 | ФЕРм08-03-526-02 | Автомат одно-, двух-, трехполюсный, устанавливаемый на конструкции: на стене или колонне, на ток до 100 А | [14 empty] | Автомат одно-, двух-, трехполюсный, устанавливаемый на конструкции: на стене или колонне, на ток до 100 А | bar: 4; 7
| 1 | ОТ |  |  | 8: 19.02; 10: 19.02 | [5 empty] | ОТ
| 2 | ЭМ |  |  | 8: 2.87; 10: 2.87 | [5 empty] | ЭМ
| 3 | в т.ч. ОТм |  |  | 8: 0.26; 10: 0.26 | [5 empty] | в т.ч. ОТм
| 4 | М |  |  | 8: 36.31; 10: 36.31 | [5 empty] | М
|  | ЗТ |  |  | 4: чел.-ч; 5: 2; 7: 2 | [7 empty] | ЗТ
|  | ЗТм |  |  | 4: чел.-ч; 5: 0.02; 7: 0.02 | [7 empty] | ЗТм
|  | Итого по расценке |  |  | 8: 58.2; 10: 58.2 | [8 empty] | Итого по расценке
|  | ФОТ |  |  | 10: 19.28 | [7 empty] | ФОТ
| Приказ № 812/пр от 21.12.2020 Прил. п.49.3 | НР Электротехнические установки на других объектах |  |  | 4: %; 5: 102; 7: 102; 10: 19.67 | [7 empty] | НР Электротехнические установки на других объектах
| Приказ № 774/пр от 11.12.2020 Прил. п.49.3 | СП Электротехнические установки на других объектах |  |  | 4: %; 5: 51; 7: 51; 10: 9.83 | [7 empty] | СП Электротехнические установки на других объектах
|  | Всего по позиции |  |  | 10: 87.7 | [9 empty] | Всего по позиции
398 | ФЕРм08-03-526-03 | Автомат одно-, двух-, трехполюсный, устанавливаемый на конструкции: на стене или колонне, на ток до 250 А | [14 empty] | Автомат одно-, двух-, трехполюсный, устанавливаемый на конструкции: на стене или колонне, на ток до 250 А | bar: 4; 7
| 1 | ОТ |  |  | 8: 24.63; 10: 24.63 | [5 empty] | ОТ
| 2 | ЭМ |  |  | 8: 2.9; 10: 2.9 | [5 empty] | ЭМ
| 3 | в т.ч. ОТм |  |  | 8: 0.26; 10: 0.26 | [5 empty] | в т.ч. ОТм
| 4 | М |  |  | 8: 48.64; 10: 48.64 | [5 empty] | М
|  | ЗТ |  |  | 4: чел.-ч; 5: 2.38; 7: 2.38 | [7 empty] | ЗТ
|  | ЗТм |  |  | 4: чел.-ч; 5: 0.02; 7: 0.02 | [7 empty] | ЗТм
|  | Итого по расценке |  |  | 8: 76.17; 10: 76.17 | [8 empty] | Итого по расценке
|  | ФОТ |  |  | 10: 24.89 | [7 empty] | ФОТ
| Приказ № 812/пр от 21.12.2020 Прил. п.49.3 | НР Электротехнические установки на других объектах |  |  | 4: %; 5: 102; 7: 102; 10: 25.39 | [7 empty] | НР Электротехнические установки на других объектах
| Приказ № 774/пр от 11.12.2020 Прил. п.49.3 | СП Электротехнические установки на других объектах |  |  | 4: %; 5: 51; 7: 51; 10: 12.69 | [7 empty] | СП Электротехнические установки на других объектах
|  | Всего по позиции |  |  | 10: 114.25 | [9 empty] | Всего по позиции
399 | ФЕРм08-03-526-04 | Автомат одно-, двух-, трехполюсный, устанавливаемый на конструкции: на стене или колонне, на ток до 400 А | [14 empty] | Автомат одно-, двух-, трехполюсный, устанавливаемый на конструкции: на стене или колонне, на ток до 400 А | bar: 4; 7
| 1 | ОТ |  |  | 8: 32.19; 10: 32.19 | [5 empty] | ОТ
| 2 | ЭМ |  |  | 8: 2.99; 10: 2.99 | [5 empty] | ЭМ
| 3 | в т.ч. ОТм |  |  | 8: 0.26; 10: 0.26 | [5 empty] | в т.ч. ОТм
| 4 | М |  |  | 8: 52.44; 10: 52.44 | [5 empty] | М
|  | ЗТ |  |  | 4: чел.-ч; 5: 3.11; 7: 3.11 | [7 empty] | ЗТ
|  | ЗТм |  |  | 4: чел.-ч; 5: 0.02; 7: 0.02 | [7 empty] | ЗТм
|  | Итого по расценке |  |  | 8: 87.62; 10: 87.62 | [8 empty] | Итого по расценке
|  | ФОТ |  |  | 10: 32.45 | [7 empty] | ФОТ
| Приказ № 812/пр от 21.12.2020 Прил. п.49.3 | НР Электротехнические установки на других объектах |  |  | 4: %; 5: 102; 7: 102; 10: 33.1 | [7 empty] | НР Электротехнические установки на других объектах
| Приказ № 774/пр от 11.12.2020 Прил. п.49.3 | СП Электротехнические установки на других объектах |  |  | 4: %; 5: 51; 7: 51; 10: 16.55 | [7 empty] | СП Электротехнические установки на других объектах
|  | Всего по позиции |  |  | 10: 137.27 | [9 empty] | Всего по позиции
400 | ФЕРм08-03-526-05 | Автомат одно-, двух-, трехполюсный, устанавливаемый на конструкции: на стене или колонне, на ток до 630 А | [14 empty] | Автомат одно-, двух-, трехполюсный, устанавливаемый на конструкции: на стене или колонне, на ток до 630 А | bar: 4; 7
| 1 | ОТ |  |  | 8: 42.6; 10: 42.6 | [5 empty] | ОТ
| 2 | ЭМ |  |  | 8: 3.24; 10: 3.24 | [5 empty] | ЭМ
| 3 | в т.ч. ОТм |  |  | 8: 0.26; 10: 0.26 | [5 empty] | в т.ч. ОТм
| 4 | М |  |  | 8: 66.71; 10: 66.71 | [5 empty] | М
|  | ЗТ |  |  | 4: чел.-ч; 5: 4; 7: 4 | [7 empty] | ЗТ
|  | ЗТм |  |  | 4: чел.-ч; 5: 0.02; 7: 0.02 | [7 empty] | ЗТм
|  | Итого по расценке |  |  | 8: 112.55; 10: 112.55 | [8 empty] | Итого по расценке
|  | ФОТ |  |  | 10: 42.86 | [7 empty] | ФОТ
| Приказ № 812/пр от 21.12.2020 Прил. п.49.3 | НР Электротехнические установки на других объектах |  |  | 4: %; 5: 102; 7: 102; 10: 43.72 | [7 empty] | НР Электротехнические установки на других объектах
| Приказ № 774/пр от 11.12.2020 Прил. п.49.3 | СП Электротехнические установки на других объектах |  |  | 4: %; 5: 51; 7: 51; 10: 21.86 | [7 empty] | СП Электротехнические установки на других объектах
|  | Всего по позиции |  |  | 10: 178.13 | [9 empty] | Всего по позиции
401 | ФЕРм08-03-521-28 | Рубильник на плите с приводом, устанавливаемый на металлическом основании,: трехполюсный на ток до 250 А | [14 empty] | Рубильник на плите с приводом, устанавливаемый на металлическом основании,: трехполюсный на ток до 250 А | bar: 4; 7
| 1 | ОТ |  |  | 8: 38.13; 10: 38.13 | [5 empty] | ОТ
| 2 | ЭМ |  |  | 8: 2.17; 10: 2.17 | [5 empty] | ЭМ
| 3 | в т.ч. ОТм |  |  | 8: 0.26; 10: 0.26 | [5 empty] | в т.ч. ОТм
| 4 | М |  |  | 8: 14.67; 10: 14.67 | [5 empty] | М
|  | ЗТ |  |  | 4: чел.-ч; 5: 3.58; 7: 3.58 | [7 empty] | ЗТ
|  | ЗТм |  |  | 4: чел.-ч; 5: 0.02; 7: 0.02 | [7 empty] | ЗТм
|  | Итого по расценке |  |  | 8: 54.97; 10: 54.97 | [8 empty] | Итого по расценке
|  | ФОТ |  |  | 10: 38.39 | [7 empty] | ФОТ
| Приказ № 812/пр от 21.12.2020 Прил. п.49.3 | НР Электротехнические установки на других объектах |  |  | 4: %; 5: 102; 7: 102; 10: 39.16 | [7 empty] | НР Электротехнические установки на других объектах
| Приказ № 774/пр от 11.12.2020 Прил. п.49.3 | СП Электротехнические установки на других объектах |  |  | 4: %; 5: 51; 7: 51; 10: 19.58 | [7 empty] | СП Электротехнические установки на других объектах
|  | Всего по позиции |  |  | 10: 113.71 | [9 empty] | Всего по позиции
402 | ФЕРм08-03-521-29 | Рубильник на плите с приводом, устанавливаемый на металлическом основании,: трехполюсный на ток до 400 А | [14 empty] | Рубильник на плите с приводом, устанавливаемый на металлическом основании,: трехполюсный на ток до 400 А | bar: 4; 7
| 1 | ОТ |  |  | 8: 53.25; 10: 53.25 | [5 empty] | ОТ
| 2 | ЭМ |  |  | 8: 2.43; 10: 2.43 | [5 empty] | ЭМ
| 3 | в т.ч. ОТм |  |  | 8: 0.26; 10: 0.26 | [5 empty] | в т.ч. ОТм
| 4 | М |  |  | 8: 18.49; 10: 18.49 | [5 empty] | М
|  | ЗТ |  |  | 4: чел.-ч; 5: 5; 7: 5 | [7 empty] | ЗТ
|  | ЗТм |  |  | 4: чел.-ч; 5: 0.02; 7: 0.02 | [7 empty] | ЗТм
|  | Итого по расценке |  |  | 8: 74.17; 10: 74.17 | [8 empty] | Итого по расценке
|  | ФОТ |  |  | 10: 53.51 | [7 empty] | ФОТ
| Приказ № 812/пр от 21.12.2020 Прил. п.49.3 | НР Электротехнические установки на других объектах |  |  | 4: %; 5: 102; 7: 102; 10: 54.58 | [7 empty] | НР Электротехнические установки на других объектах
| Приказ № 774/пр от 11.12.2020 Прил. п.49.3 | СП Электротехнические установки на других объектах |  |  | 4: %; 5: 51; 7: 51; 10: 27.29 | [7 empty] | СП Электротехнические установки на других объектах
|  | Всего по позиции |  |  | 10: 156.04 | [9 empty] | Всего по позиции
403 | ФЕРм08-03-521-30 | Рубильник на плите с приводом, устанавливаемый на металлическом основании,: трехполюсный на ток до 630 А | [14 empty] | Рубильник на плите с приводом, устанавливаемый на металлическом основании,: трехполюсный на ток до 630 А | bar: 4; 7
| 1 | ОТ |  |  | 8: 96.28; 10: 96.28 | [5 empty] | ОТ
| 2 | ЭМ |  |  | 8: 2.71; 10: 2.71 | [5 empty] | ЭМ
| 3 | в т.ч. ОТм |  |  | 8: 0.22; 10: 0.22 | [5 empty] | в т.ч. ОТм
| 4 | М |  |  | 8: 26.55; 10: 26.55 | [5 empty] | М
|  | ЗТ |  |  | 4: чел.-ч; 5: 9.04; 7: 9.04 | [7 empty] | ЗТ
|  | ЗТм |  |  | 4: чел.-ч; 5: 0.02; 7: 0.02 | [7 empty] | ЗТм
|  | Итого по расценке |  |  | 8: 125.54; 10: 125.54 | [8 empty] | Итого по расценке
|  | ФОТ |  |  | 10: 96.5 | [7 empty] | ФОТ
| Приказ № 812/пр от 21.12.2020 Прил. п.49.3 | НР Электротехнические установки на других объектах |  |  | 4: %; 5: 102; 7: 102; 10: 98.43 | [7 empty] | НР Электротехнические установки на других объектах
| Приказ № 774/пр от 11.12.2020 Прил. п.49.3 | СП Электротехнические установки на других объектах |  |  | 4: %; 5: 51; 7: 51; 10: 49.22 | [7 empty] | СП Электротехнические установки на других объектах
|  | Всего по позиции |  |  | 10: 273.19 | [9 empty] | Всего по позиции
404 | ФЕРм08-01-068-01 | Шина сборная - одна полоса в фазе, медная или алюминиевая сечением: до 250 мм2 |  |  | 4: 100 м; 7: 1 |  |  |  | Шина сборная - одна полоса в фазе, медная или алюминиевая сечением: до 250 мм2
| 1 | ОТ |  |  | 8: 435.79; 10: 435.79 | [5 empty] | ОТ
| 2 | ЭМ |  |  | 8: 126.62; 10: 126.62 | [5 empty] | ЭМ
| 3 | в т.ч. ОТм |  |  | 8: 54.31; 10: 54.31 | [5 empty] | в т.ч. ОТм
| 4 | М |  |  | 8: 99.36; 10: 99.36 | [5 empty] | М
|  | ЗТ |  |  | 4: чел.-ч; 5: 45.3; 7: 45.3 | [7 empty] | ЗТ
|  | ЗТм |  |  | 4: чел.-ч; 5: 5.3; 7: 5.3 | [7 empty] | ЗТм
|  | Итого по расценке |  |  | 8: 661.77; 10: 661.77 | [8 empty] | Итого по расценке
|  | ФОТ |  |  | 10: 490.1 | [7 empty] | ФОТ
| Приказ № 812/пр от 21.12.2020 Прил. п.49.3 | НР Электротехнические установки на других объектах |  |  | 4: %; 5: 102; 7: 102; 10: 499.9 | [7 empty] | НР Электротехнические установки на других объектах
| Приказ № 774/пр от 11.12.2020 Прил. п.49.3 | СП Электротехнические установки на других объектах |  |  | 4: %; 5: 51; 7: 51; 10: 249.95 | [7 empty] | СП Электротехнические установки на других объектах
|  | Всего по позиции |  |  | 10: 1411.62 | [9 empty] | Всего по позиции
405 | ФЕРм08-01-068-02 | Шина сборная - одна полоса в фазе, медная или алюминиевая сечением: до 500 мм2 |  |  | 4: 100 м; 7: 1 |  |  |  | Шина сборная - одна полоса в фазе, медная или алюминиевая сечением: до 500 мм2
| 1 | ОТ |  |  | 8: 534.87; 10: 534.87 | [5 empty] | ОТ
| 2 | ЭМ |  |  | 8: 205.78; 10: 205.78 | [5 empty] | ЭМ
| 3 | в т.ч. ОТм |  |  | 8: 77.7; 10: 77.7 | [5 empty] | в т.ч. ОТм
| 4 | М |  |  | 8: 165.89; 10: 165.89 | [5 empty] | М
|  | ЗТ |  |  | 4: чел.-ч; 5: 55.6; 7: 55.6 | [7 empty] | ЗТ
|  | ЗТм |  |  | 4: чел.-ч; 5: 7.54; 7: 7.54 | [7 empty] | ЗТм
|  | Итого по расценке |  |  | 8: 906.54; 10: 906.54 | [8 empty] | Итого по расценке
|  | ФОТ |  |  | 10: 612.57 | [7 empty] | ФОТ
| Приказ № 812/пр от 21.12.2020 Прил. п.49.3 | НР Электротехнические установки на других объектах |  |  | 4: %; 5: 102; 7: 102; 10: 624.82 | [7 empty] | НР Электротехнические установки на других объектах
| Приказ № 774/пр от 11.12.2020 Прил. п.49.3 | СП Электротехнические установки на других объектах |  |  | 4: %; 5: 51; 7: 51; 10: 312.41 | [7 empty] | СП Электротехнические установки на других объектах
|  | Всего по позиции |  |  | 10: 1843.77 | [9 empty] | Всего по позиции
406 | ФЕРм08-01-006-01 | Трансформатор тока трехфазный напряжением: 35 кВ |  |  | 4: компл; 7: 1 |  |  |  | Трансформатор тока трехфазный напряжением: 35 кВ
| 1 | ОТ |  |  | 8: 158.73; 10: 158.73 | [5 empty] | ОТ
| 2 | ЭМ |  |  | 8: 205.51; 10: 205.51 | [5 empty] | ЭМ
| 3 | в т.ч. ОТм |  |  | 8: 25.85; 10: 25.85 | [5 empty] | в т.ч. ОТм
| 4 | М |  |  | 8: 354.66; 10: 354.66 | [5 empty] | М
|  | ЗТ |  |  | 4: чел.-ч; 5: 16.5; 7: 16.5 | [7 empty] | ЗТ
|  | ЗТм |  |  | 4: чел.-ч; 5: 2; 7: 2 | [7 empty] | ЗТм
|  | Итого по расценке |  |  | 8: 718.9; 10: 718.9 | [8 empty] | Итого по расценке
|  | ФОТ |  |  | 10: 184.58 | [7 empty] | ФОТ
| Приказ № 812/пр от 21.12.2020 Прил. п.49.3 | НР Электротехнические установки на других объектах |  |  | 4: %; 5: 102; 7: 102; 10: 188.27 | [7 empty] | НР Электротехнические установки на других объектах
| Приказ № 774/пр от 11.12.2020 Прил. п.49.3 | СП Электротехнические установки на других объектах |  |  | 4: %; 5: 51; 7: 51; 10: 94.14 | [7 empty] | СП Электротехнические установки на других объектах
|  | Всего по позиции |  |  | 10: 1001.31 | [9 empty] | Всего по позиции
407 | ФЕРм08-01-006-02 | Трансформатор тока трехфазный напряжением: 110 кВ |  |  | 4: компл; 7: 1 |  |  |  | Трансформатор тока трехфазный напряжением: 110 кВ
| 1 | ОТ |  |  | 8: 218.37; 10: 218.37 | [5 empty] | ОТ
| 2 | ЭМ |  |  | 8: 341.55; 10: 341.55 | [5 empty] | ЭМ
| 3 | в т.ч. ОТм |  |  | 8: 43.64; 10: 43.64 | [5 empty] | в т.ч. ОТм
| 4 | М |  |  | 8: 443.58; 10: 443.58 | [5 empty] | М
|  | ЗТ |  |  | 4: чел.-ч; 5: 22.7; 7: 22.7 | [7 empty] | ЗТ
|  | ЗТм |  |  | 4: чел.-ч; 5: 3.39; 7: 3.39 | [7 empty] | ЗТм
|  | Итого по расценке |  |  | 8: 1003.5; 10: 1003.5 | [8 empty] | Итого по расценке
|  | ФОТ |  |  | 10: 262.01 | [7 empty] | ФОТ
| Приказ № 812/пр от 21.12.2020 Прил. п.49.3 | НР Электротехнические установки на других объектах |  |  | 4: %; 5: 102; 7: 102; 10: 267.25 | [7 empty] | НР Электротехнические установки на других объектах
| Приказ № 774/пр от 11.12.2020 Прил. п.49.3 | СП Электротехнические установки на других объектах |  |  | 4: %; 5: 51; 7: 51; 10: 133.63 | [7 empty] | СП Электротехнические установки на других объектах
|  | Всего по позиции |  |  | 10: 1404.38 | [9 empty] | Всего по позиции
408 | ФЕРм08-01-006-04 | Трансформатор тока трехфазный напряжением: 220 кВ |  |  | 4: компл; 7: 1 |  |  |  | Трансформатор тока трехфазный напряжением: 220 кВ
| 1 | ОТ |  |  | 8: 376.14; 10: 376.14 | [5 empty] | ОТ
| 2 | ЭМ |  |  | 8: 863.56; 10: 863.56 | [5 empty] | ЭМ
| 3 | в т.ч. ОТм |  |  | 8: 129.88; 10: 129.88 | [5 empty] | в т.ч. ОТм
| 4 | М |  |  | 8: 631.8; 10: 631.8 | [5 empty] | М
|  | ЗТ |  |  | 4: чел.-ч; 5: 39.1; 7: 39.1 | [7 empty] | ЗТ
|  | ЗТм |  |  | 4: чел.-ч; 5: 10.76; 7: 10.76 | [7 empty] | ЗТм
|  | Итого по расценке |  |  | 8: 1871.5; 10: 1871.5 | [8 empty] | Итого по расценке
|  | ФОТ |  |  | 10: 506.02 | [7 empty] | ФОТ
| Приказ № 812/пр от 21.12.2020 Прил. п.49.3 | НР Электротехнические установки на других объектах |  |  | 4: %; 5: 102; 7: 102; 10: 516.14 | [7 empty] | НР Электротехнические установки на других объектах
| Приказ № 774/пр от 11.12.2020 Прил. п.49.3 | СП Электротехнические установки на других объектах |  |  | 4: %; 5: 51; 7: 51; 10: 258.07 | [7 empty] | СП Электротехнические установки на других объектах
|  | Всего по позиции |  |  | 10: 2645.71 | [9 empty] | Всего по позиции
409 | ФЕРм08-01-006-05 | Трансформатор тока трехфазный напряжением: 330 кВ |  |  | 4: компл; 7: 1 |  |  |  | Трансформатор тока трехфазный напряжением: 330 кВ
| 1 | ОТ |  |  | 8: 594.52; 10: 594.52 | [5 empty] | ОТ
| 2 | ЭМ |  |  | 8: 1364.83; 10: 1364.83 | [5 empty] | ЭМ
| 3 | в т.ч. ОТм |  |  | 8: 219.89; 10: 219.89 | [5 empty] | в т.ч. ОТм
| 4 | М |  |  | 8: 917.76; 10: 917.76 | [5 empty] | М
|  | ЗТ |  |  | 4: чел.-ч; 5: 61.8; 7: 61.8 | [7 empty] | ЗТ
|  | ЗТм |  |  | 4: чел.-ч; 5: 18.63; 7: 18.63 | [7 empty] | ЗТм
|  | Итого по расценке |  |  | 8: 2877.11; 10: 2877.11 | [8 empty] | Итого по расценке
|  | ФОТ |  |  | 10: 814.41 | [7 empty] | ФОТ
| Приказ № 812/пр от 21.12.2020 Прил. п.49.3 | НР Электротехнические установки на других объектах |  |  | 4: %; 5: 102; 7: 102; 10: 830.7 | [7 empty] | НР Электротехнические установки на других объектах
| Приказ № 774/пр от 11.12.2020 Прил. п.49.3 | СП Электротехнические установки на других объектах |  |  | 4: %; 5: 51; 7: 51; 10: 415.35 | [7 empty] | СП Электротехнические установки на других объектах
|  | Всего по позиции |  |  | 10: 4123.16 | [9 empty] | Всего по позиции
410 | ФЕРм08-01-053-01 | Трансформатор тока напряжением: до 10 кВ | [14 empty] | Трансформатор тока напряжением: до 10 кВ | bar: 4; 7
| 1 | ОТ |  |  | 8: 20.68; 10: 20.68 | [5 empty] | ОТ
| 2 | ЭМ |  |  | 8: 8.97; 10: 8.97 | [5 empty] | ЭМ
| 3 | в т.ч. ОТм |  |  | 8: 1.11; 10: 1.11 | [5 empty] | в т.ч. ОТм
| 4 | М |  |  | 8: 7.84; 10: 7.84 | [5 empty] | М
|  | ЗТ |  |  | 4: чел.-ч; 5: 2.15; 7: 2.15 | [7 empty] | ЗТ
|  | ЗТм |  |  | 4: чел.-ч; 5: 0.09; 7: 0.09 | [7 empty] | ЗТм
|  | Итого по расценке |  |  | 8: 37.49; 10: 37.49 | [8 empty] | Итого по расценке
|  | ФОТ |  |  | 10: 21.79 | [7 empty] | ФОТ
| Приказ № 812/пр от 21.12.2020 Прил. п.49.3 | НР Электротехнические установки на других объектах |  |  | 4: %; 5: 102; 7: 102; 10: 22.23 | [7 empty] | НР Электротехнические установки на других объектах
| Приказ № 774/пр от 11.12.2020 Прил. п.49.3 | СП Электротехнические установки на других объектах |  |  | 4: %; 5: 51; 7: 51; 10: 11.11 | [7 empty] | СП Электротехнические установки на других объектах
|  | Всего по позиции |  |  | 10: 70.83 | [9 empty] | Всего по позиции
411 | ФЕРм08-01-053-02 | Трансформатор тока напряжением: до 20 кВ | [14 empty] | Трансформатор тока напряжением: до 20 кВ | bar: 4; 7
| 1 | ОТ |  |  | 8: 23.95; 10: 23.95 | [5 empty] | ОТ
| 2 | ЭМ |  |  | 8: 13.49; 10: 13.49 | [5 empty] | ЭМ
| 3 | в т.ч. ОТм |  |  | 8: 1.74; 10: 1.74 | [5 empty] | в т.ч. ОТм
| 4 | М |  |  | 8: 12.88; 10: 12.88 | [5 empty] | М
|  | ЗТ |  |  | 4: чел.-ч; 5: 2.49; 7: 2.49 | [7 empty] | ЗТ
|  | ЗТм |  |  | 4: чел.-ч; 5: 0.14; 7: 0.14 | [7 empty] | ЗТм
|  | Итого по расценке |  |  | 8: 50.32; 10: 50.32 | [8 empty] | Итого по расценке
|  | ФОТ |  |  | 10: 25.69 | [7 empty] | ФОТ
| Приказ № 812/пр от 21.12.2020 Прил. п.49.3 | НР Электротехнические установки на других объектах |  |  | 4: %; 5: 102; 7: 102; 10: 26.2 | [7 empty] | НР Электротехнические установки на других объектах
| Приказ № 774/пр от 11.12.2020 Прил. п.49.3 | СП Электротехнические установки на других объектах |  |  | 4: %; 5: 51; 7: 51; 10: 13.1 | [7 empty] | СП Электротехнические установки на других объектах
|  | Всего по позиции |  |  | 10: 89.62 | [9 empty] | Всего по позиции
|  | Итоги по разделу 17 Работы по монтажу оборудования : | [23 empty] | Итоги по разделу 17 Работы по монтажу оборудования :
|  | Итого прямые затраты (справочно) |  |  | 10: 10595.64 | [13 empty] | Итого прямые затраты (справочно)
|  | в том числе: | [24 empty] | в том числе:
|  | Оплата труда рабочих |  |  | 10: 3420.08 | [13 empty] | Оплата труда рабочих
|  | Эксплуатация машин |  |  | 10: 3494.08 | [13 empty] | Эксплуатация машин
|  | в том числе оплата труда машинистов (Отм) |  |  | 10: 601.38 | [13 empty] | в том числе оплата труда машинистов (Отм)
|  | Материалы |  |  | 10: 3681.48 | [13 empty] | Материалы
|  | Монтажные работы |  |  | 10: 16748.5 | [13 empty] | Монтажные работы
|  | в том числе: | [24 empty] | в том числе:
|  | оплата труда |  |  | 10: 3420.08 | [13 empty] | оплата труда
|  | эксплуатация машин и механизмов |  |  | 10: 3494.08 | [13 empty] | эксплуатация машин и механизмов
|  | в том числе оплата труда машинистов (ОТм) |  |  | 10: 601.38 | [13 empty] | в том числе оплата труда машинистов (ОТм)
|  | материалы |  |  | 10: 3681.48 | [13 empty] | материалы
|  | накладные расходы |  |  | 10: 4101.9 | [13 empty] | накладные расходы
|  | сметная прибыль |  |  | 10: 2050.96 | [13 empty] | сметная прибыль
|  | Итого ФОТ (справочно) |  |  | 10: 4021.46 | [13 empty] | Итого ФОТ (справочно)
|  | Итого накладные расходы (справочно) |  |  | 10: 4101.9 | [13 empty] | Итого накладные расходы (справочно)
|  | Итого сметная прибыль (справочно) |  |  | 10: 2050.96 | [13 empty] | Итого сметная прибыль (справочно)
|  | Итого по разделу 17 Работы по монтажу оборудования |  |  | 10: 16748.5 | [14 empty] | Итого по разделу 17 Работы по монтажу оборудования
Раздел 18. Демонтажные работы | [15 empty] | Раздел 18. Демонтажные работы
Демонтаж проводов ВЛ 0,38-10 кВ | [23 empty] | Демонтаж проводов ВЛ 0,38-10 кВ
412 | ФЕР33-04-040-01 | Демонтаж: 3-х проводов ВЛ 0,38 кВ с одной опоры | [14 empty] | Демонтаж: 3-х проводов ВЛ 0,38 кВ с одной опоры | bar: 4; 7
| 1 | ОТ |  |  | 8: 10.64; 10: 10.64 | [5 empty] | ОТ
| 2 | ЭМ |  |  | 8: 32.72; 10: 32.72 | [5 empty] | ЭМ
| 3 | в т.ч. ОТм |  |  | 8: 4.22; 10: 4.22 | [5 empty] | в т.ч. ОТм
|  | ЗТ |  |  | 4: чел.-ч; 5: 1.27; 7: 1.27 | [7 empty] | ЗТ
|  | ЗТм |  |  | 4: чел.-ч; 5: 0.41; 7: 0.41 | [7 empty] | ЗТм
|  | Итого по расценке |  |  | 8: 43.36; 10: 43.36 | [8 empty] | Итого по расценке
|  | ФОТ |  |  | 10: 14.86 | [7 empty] | ФОТ
| Приказ № 812/пр от 21.12.2020 Прил. п.27 | НР Линии электропередачи |  |  | 4: %; 5: 108; 7: 108; 10: 16.05 | [7 empty] | НР Линии электропередачи
| Приказ № 774/пр от 11.12.2020 Прил. п.27 | СП Линии электропередачи |  |  | 4: %; 5: 60; 7: 60; 10: 8.92 | [7 empty] | СП Линии электропередачи
|  | Всего по позиции |  |  | 10: 68.33 | [9 empty] | Всего по позиции
413 | ФЕР33-04-040-02 | Демонтаж: одного дополнительного провода с одной опоры | [14 empty] | Демонтаж: одного дополнительного провода с одной опоры | bar: 4; 7
| 1 | ОТ |  |  | 8: 1.24; 10: 1.24 | [5 empty] | ОТ
| 2 | ЭМ |  |  | 8: 6.42; 10: 6.42 | [5 empty] | ЭМ
| 3 | в т.ч. ОТм |  |  | 8: 0.82; 10: 0.82 | [5 empty] | в т.ч. ОТм
|  | ЗТ |  |  | 4: чел.-ч; 5: 0.15; 7: 0.15 | [7 empty] | ЗТ
|  | ЗТм |  |  | 4: чел.-ч; 5: 0.08; 7: 0.08 | [7 empty] | ЗТм
|  | Итого по расценке |  |  | 8: 7.66; 10: 7.66 | [8 empty] | Итого по расценке
|  | ФОТ |  |  | 10: 2.06 | [7 empty] | ФОТ
| Приказ № 812/пр от 21.12.2020 Прил. п.27 | НР Линии электропередачи |  |  | 4: %; 5: 108; 7: 108; 10: 2.22 | [7 empty] | НР Линии электропередачи
| Приказ № 774/пр от 11.12.2020 Прил. п.27 | СП Линии электропередачи |  |  | 4: %; 5: 60; 7: 60; 10: 1.24 | [7 empty] | СП Линии электропередачи
|  | Всего по позиции |  |  | 10: 11.12 | [9 empty] | Всего по позиции
414 | ФЕР33-04-040-03 | Демонтаж: 3-х проводов ВЛ 6-10 кВ с одной опоры | [14 empty] | Демонтаж: 3-х проводов ВЛ 6-10 кВ с одной опоры | bar: 4; 7
| 1 | ОТ |  |  | 8: 17.32; 10: 17.32 | [5 empty] | ОТ
| 2 | ЭМ |  |  | 8: 43.57; 10: 43.57 | [5 empty] | ЭМ
| 3 | в т.ч. ОТм |  |  | 8: 5.69; 10: 5.69 | [5 empty] | в т.ч. ОТм
|  | ЗТ |  |  | 4: чел.-ч; 5: 2.03; 7: 2.03 | [7 empty] | ЗТ
|  | ЗТм |  |  | 4: чел.-ч; 5: 0.55; 7: 0.55 | [7 empty] | ЗТм
|  | Итого по расценке |  |  | 8: 60.89; 10: 60.89 | [8 empty] | Итого по расценке
|  | ФОТ |  |  | 10: 23.01 | [7 empty] | ФОТ
| Приказ № 812/пр от 21.12.2020 Прил. п.27 | НР Линии электропередачи |  |  | 4: %; 5: 108; 7: 108; 10: 24.85 | [7 empty] | НР Линии электропередачи
| Приказ № 774/пр от 11.12.2020 Прил. п.27 | СП Линии электропередачи |  |  | 4: %; 5: 60; 7: 60; 10: 13.81 | [7 empty] | СП Линии электропередачи
|  | Всего по позиции |  |  | 10: 99.55 | [9 empty] | Всего по позиции
Снятие ответвлений ВЛ 0,38 кВ к зданиям | [23 empty] | Снятие ответвлений ВЛ 0,38 кВ к зданиям
415 | ФЕР33-04-041-01 | Снятие ответвлений ВЛ 0,38 кВ к зданиям при количестве проводов в ответвлении: 1 |  |  | 4: ответвление; 7: 1 |  |  |  | Снятие ответвлений ВЛ 0,38 кВ к зданиям при количестве проводов в ответвлении: 1
| 1 | ОТ |  |  | 8: 4.98; 10: 4.98 | [5 empty] | ОТ
| 2 | ЭМ |  |  | 8: 1.97; 10: 1.97 | [5 empty] | ЭМ
| 3 | в т.ч. ОТм |  |  | 8: 0.35; 10: 0.35 | [5 empty] | в т.ч. ОТм
|  | ЗТ |  |  | 4: чел.-ч; 5: 0.61; 7: 0.61 | [7 empty] | ЗТ
|  | ЗТм |  |  | 4: чел.-ч; 5: 0.03; 7: 0.03 | [7 empty] | ЗТм
|  | Итого по расценке |  |  | 8: 6.95; 10: 6.95 | [8 empty] | Итого по расценке
|  | ФОТ |  |  | 10: 5.33 | [7 empty] | ФОТ
| Приказ № 812/пр от 21.12.2020 Прил. п.27 | НР Линии электропередачи |  |  | 4: %; 5: 108; 7: 108; 10: 5.76 | [7 empty] | НР Линии электропередачи
| Приказ № 774/пр от 11.12.2020 Прил. п.27 | СП Линии электропередачи |  |  | 4: %; 5: 60; 7: 60; 10: 3.2 | [7 empty] | СП Линии электропередачи
|  | Всего по позиции |  |  | 10: 15.91 | [9 empty] | Всего по позиции
416 | ФЕР33-04-041-02 | Снятие ответвлений ВЛ 0,38 кВ к зданиям при количестве проводов в ответвлении: 2 |  |  | 4: ответвление; 7: 1 |  |  |  | Снятие ответвлений ВЛ 0,38 кВ к зданиям при количестве проводов в ответвлении: 2
| 1 | ОТ |  |  | 8: 5.39; 10: 5.39 | [5 empty] | ОТ
| 2 | ЭМ |  |  | 8: 1.97; 10: 1.97 | [5 empty] | ЭМ
| 3 | в т.ч. ОТм |  |  | 8: 0.35; 10: 0.35 | [5 empty] | в т.ч. ОТм
|  | ЗТ |  |  | 4: чел.-ч; 5: 0.66; 7: 0.66 | [7 empty] | ЗТ
|  | ЗТм |  |  | 4: чел.-ч; 5: 0.03; 7: 0.03 | [7 empty] | ЗТм
|  | Итого по расценке |  |  | 8: 7.36; 10: 7.36 | [8 empty] | Итого по расценке
|  | ФОТ |  |  | 10: 5.74 | [7 empty] | ФОТ
| Приказ № 812/пр от 21.12.2020 Прил. п.27 | НР Линии электропередачи |  |  | 4: %; 5: 108; 7: 108; 10: 6.2 | [7 empty] | НР Линии электропередачи
| Приказ № 774/пр от 11.12.2020 Прил. п.27 | СП Линии электропередачи |  |  | 4: %; 5: 60; 7: 60; 10: 3.44 | [7 empty] | СП Линии электропередачи
|  | Всего по позиции |  |  | 10: 17 | [9 empty] | Всего по позиции
417 | ФЕР33-04-041-03 | Снятие ответвлений ВЛ 0,38 кВ к зданиям при количестве проводов в ответвлении: 4 |  |  | 4: ответвление; 7: 1 |  |  |  | Снятие ответвлений ВЛ 0,38 кВ к зданиям при количестве проводов в ответвлении: 4
| 1 | ОТ |  |  | 8: 8.42; 10: 8.42 | [5 empty] | ОТ
| 2 | ЭМ |  |  | 8: 3.29; 10: 3.29 | [5 empty] | ЭМ
| 3 | в т.ч. ОТм |  |  | 8: 0.58; 10: 0.58 | [5 empty] | в т.ч. ОТм
|  | ЗТ |  |  | 4: чел.-ч; 5: 1.03; 7: 1.03 | [7 empty] | ЗТ
|  | ЗТм |  |  | 4: чел.-ч; 5: 0.05; 7: 0.05 | [7 empty] | ЗТм
|  | Итого по расценке |  |  | 8: 11.71; 10: 11.71 | [8 empty] | Итого по расценке
|  | ФОТ |  |  | 10: 9 | [7 empty] | ФОТ
| Приказ № 812/пр от 21.12.2020 Прил. п.27 | НР Линии электропередачи |  |  | 4: %; 5: 108; 7: 108; 10: 9.72 | [7 empty] | НР Линии электропередачи
| Приказ № 774/пр от 11.12.2020 Прил. п.27 | СП Линии электропередачи |  |  | 4: %; 5: 60; 7: 60; 10: 5.4 | [7 empty] | СП Линии электропередачи
|  | Всего по позиции |  |  | 10: 26.83 | [9 empty] | Всего по позиции
Демонтаж опор ВЛ 0,38-10 кВ | [23 empty] | Демонтаж опор ВЛ 0,38-10 кВ
418 | ФЕР33-04-042-01 | Демонтаж опор ВЛ 0,38-10 кВ: без приставок одностоечных | [14 empty] | Демонтаж опор ВЛ 0,38-10 кВ: без приставок одностоечных | bar: 4; 7
| 1 | ОТ |  |  | 8: 7.35; 10: 7.35 | [5 empty] | ОТ
| 2 | ЭМ |  |  | 8: 63.59; 10: 63.59 | [5 empty] | ЭМ
| 3 | в т.ч. ОТм |  |  | 8: 5.56; 10: 5.56 | [5 empty] | в т.ч. ОТм
|  | ЗТ |  |  | 4: чел.-ч; 5: 0.81; 7: 0.81 | [7 empty] | ЗТ
|  | ЗТм |  |  | 4: чел.-ч; 5: 0.48; 7: 0.48 | [7 empty] | ЗТм
|  | Итого по расценке |  |  | 8: 70.94; 10: 70.94 | [8 empty] | Итого по расценке
|  | ФОТ |  |  | 10: 12.91 | [7 empty] | ФОТ
| Приказ № 812/пр от 21.12.2020 Прил. п.27 | НР Линии электропередачи |  |  | 4: %; 5: 108; 7: 108; 10: 13.94 | [7 empty] | НР Линии электропередачи
| Приказ № 774/пр от 11.12.2020 Прил. п.27 | СП Линии электропередачи |  |  | 4: %; 5: 60; 7: 60; 10: 7.75 | [7 empty] | СП Линии электропередачи
|  | Всего по позиции |  |  | 10: 92.63 | [9 empty] | Всего по позиции
419 | ФЕР33-04-042-02 | Демонтаж опор ВЛ 0,38-10 кВ: без приставок одностоечных с подкосом | [14 empty] | Демонтаж опор ВЛ 0,38-10 кВ: без приставок одностоечных с подкосом | bar: 4; 7
| 1 | ОТ |  |  | 8: 15.87; 10: 15.87 | [5 empty] | ОТ
| 2 | ЭМ |  |  | 8: 207.97; 10: 207.97 | [5 empty] | ЭМ
| 3 | в т.ч. ОТм |  |  | 8: 20.63; 10: 20.63 | [5 empty] | в т.ч. ОТм
|  | ЗТ |  |  | 4: чел.-ч; 5: 1.75; 7: 1.75 | [7 empty] | ЗТ
|  | ЗТм |  |  | 4: чел.-ч; 5: 1.89; 7: 1.89 | [7 empty] | ЗТм
|  | Итого по расценке |  |  | 8: 223.84; 10: 223.84 | [8 empty] | Итого по расценке
|  | ФОТ |  |  | 10: 36.5 | [7 empty] | ФОТ
| Приказ № 812/пр от 21.12.2020 Прил. п.27 | НР Линии электропередачи |  |  | 4: %; 5: 108; 7: 108; 10: 39.42 | [7 empty] | НР Линии электропередачи
| Приказ № 774/пр от 11.12.2020 Прил. п.27 | СП Линии электропередачи |  |  | 4: %; 5: 60; 7: 60; 10: 21.9 | [7 empty] | СП Линии электропередачи
|  | Всего по позиции |  |  | 10: 285.16 | [9 empty] | Всего по позиции
420 | ФЕР33-04-042-04 | Демонтаж опор ВЛ 0,38-10 кВ: с приставками одностоечных | [14 empty] | Демонтаж опор ВЛ 0,38-10 кВ: с приставками одностоечных | bar: 4; 7
| 1 | ОТ |  |  | 8: 11.25; 10: 11.25 | [5 empty] | ОТ
| 2 | ЭМ |  |  | 8: 148.02; 10: 148.02 | [5 empty] | ЭМ
| 3 | в т.ч. ОТм |  |  | 8: 12.76; 10: 12.76 | [5 empty] | в т.ч. ОТм
|  | ЗТ |  |  | 4: чел.-ч; 5: 1.24; 7: 1.24 | [7 empty] | ЗТ
|  | ЗТм |  |  | 4: чел.-ч; 5: 1.1; 7: 1.1 | [7 empty] | ЗТм
|  | Итого по расценке |  |  | 8: 159.27; 10: 159.27 | [8 empty] | Итого по расценке
|  | ФОТ |  |  | 10: 24.01 | [7 empty] | ФОТ
| Приказ № 812/пр от 21.12.2020 Прил. п.27 | НР Линии электропередачи |  |  | 4: %; 5: 108; 7: 108; 10: 25.93 | [7 empty] | НР Линии электропередачи
| Приказ № 774/пр от 11.12.2020 Прил. п.27 | СП Линии электропередачи |  |  | 4: %; 5: 60; 7: 60; 10: 14.41 | [7 empty] | СП Линии электропередачи
|  | Всего по позиции |  |  | 10: 199.61 | [9 empty] | Всего по позиции
421 | ФЕР33-04-042-05 | Демонтаж опор ВЛ 0,38-10 кВ: с приставками одностоечных с подкосом | [14 empty] | Демонтаж опор ВЛ 0,38-10 кВ: с приставками одностоечных с подкосом | bar: 4; 7
| 1 | ОТ |  |  | 8: 23.94; 10: 23.94 | [5 empty] | ОТ
| 2 | ЭМ |  |  | 8: 267.24; 10: 267.24 | [5 empty] | ЭМ
| 3 | в т.ч. ОТм |  |  | 8: 25.45; 10: 25.45 | [5 empty] | в т.ч. ОТм
|  | ЗТ |  |  | 4: чел.-ч; 5: 2.64; 7: 2.64 | [7 empty] | ЗТ
|  | ЗТм |  |  | 4: чел.-ч; 5: 2.29; 7: 2.29 | [7 empty] | ЗТм
|  | Итого по расценке |  |  | 8: 291.18; 10: 291.18 | [8 empty] | Итого по расценке
|  | ФОТ |  |  | 10: 49.39 | [7 empty] | ФОТ
| Приказ № 812/пр от 21.12.2020 Прил. п.27 | НР Линии электропередачи |  |  | 4: %; 5: 108; 7: 108; 10: 53.34 | [7 empty] | НР Линии электропередачи
| Приказ № 774/пр от 11.12.2020 Прил. п.27 | СП Линии электропередачи |  |  | 4: %; 5: 60; 7: 60; 10: 29.63 | [7 empty] | СП Линии электропередачи
|  | Всего по позиции |  |  | 10: 374.15 | [9 empty] | Всего по позиции
422 | ФЕР33-04-042-07 | Демонтаж опор ВЛ 0,38-10 кВ: с приставками А-образных | [14 empty] | Демонтаж опор ВЛ 0,38-10 кВ: с приставками А-образных | bar: 4; 7
| 1 | ОТ |  |  | 8: 18.32; 10: 18.32 | [5 empty] | ОТ
| 2 | ЭМ |  |  | 8: 194.88; 10: 194.88 | [5 empty] | ЭМ
| 3 | в т.ч. ОТм |  |  | 8: 18.27; 10: 18.27 | [5 empty] | в т.ч. ОТм
|  | ЗТ |  |  | 4: чел.-ч; 5: 2.02; 7: 2.02 | [7 empty] | ЗТ
|  | ЗТм |  |  | 4: чел.-ч; 5: 1.63; 7: 1.63 | [7 empty] | ЗТм
|  | Итого по расценке |  |  | 8: 213.2; 10: 213.2 | [8 empty] | Итого по расценке
|  | ФОТ |  |  | 10: 36.59 | [7 empty] | ФОТ
| Приказ № 812/пр от 21.12.2020 Прил. п.27 | НР Линии электропередачи |  |  | 4: %; 5: 108; 7: 108; 10: 39.52 | [7 empty] | НР Линии электропередачи
| Приказ № 774/пр от 11.12.2020 Прил. п.27 | СП Линии электропередачи |  |  | 4: %; 5: 60; 7: 60; 10: 21.95 | [7 empty] | СП Линии электропередачи
|  | Всего по позиции |  |  | 10: 274.67 | [9 empty] | Всего по позиции
Демонтаж кабеля | [23 empty] | Демонтаж кабеля
423 | ФЕРр67-1-1 | Демонтаж: скрытой электропроводки |  |  | 4: 100 м; 7: 1 |  |  |  | Демонтаж: скрытой электропроводки
| 1 | ОТ |  |  | 8: 19.81; 10: 19.81 | [5 empty] | ОТ
Н | 999-9900 | Строительный мусор |  |  | 4: т; 5: 0.004; 7: 0.004 | [6 empty] | Строительный мусор
|  | ЗТ |  |  | 4: чел.-ч; 5: 2.54; 7: 2.54 | [7 empty] | ЗТ
|  | Итого по расценке |  |  | 8: 19.81; 10: 19.81 | [8 empty] | Итого по расценке
|  | ФОТ |  |  | 10: 19.81 | [7 empty] | ФОТ
| Приказ № 812/пр от 21.12.2020 Прил. п.101 | НР Электромонтажные работы (ремонтно-строительные) |  |  | 4: %; 5: 96; 7: 96; 10: 19.02 | [7 empty] | НР Электромонтажные работы (ремонтно-строительные)
| Приказ № 774/пр от 11.12.2020 Прил. п.101 | СП Электромонтажные работы (ремонтно-строительные) |  |  | 4: %; 5: 48; 7: 48; 10: 9.51 | [7 empty] | СП Электромонтажные работы (ремонтно-строительные)
|  | Всего по позиции |  |  | 10: 48.34 | [9 empty] | Всего по позиции
424 | ФЕРр67-3-1 | Демонтаж кабеля |  |  | 4: 100 м; 7: 1 |  |  |  | Демонтаж кабеля
| 1 | ОТ |  |  | 8: 75.19; 10: 75.19 | [5 empty] | ОТ
| 2 | ЭМ |  |  | 8: 0.31; 10: 0.31 | [5 empty] | ЭМ
| 3 | в т.ч. ОТм |  |  | 8: 0.14; 10: 0.14 | [5 empty] | в т.ч. ОТм
|  | ЗТ |  |  | 4: чел.-ч; 5: 9.64; 7: 9.64 | [7 empty] | ЗТ
|  | ЗТм |  |  | 4: чел.-ч; 5: 0.01; 7: 0.01 | [7 empty] | ЗТм
|  | Итого по расценке |  |  | 8: 75.5; 10: 75.5 | [8 empty] | Итого по расценке
|  | ФОТ |  |  | 10: 75.33 | [7 empty] | ФОТ
| Приказ № 812/пр от 21.12.2020 Прил. п.101 | НР Электромонтажные работы (ремонтно-строительные) |  |  | 4: %; 5: 96; 7: 96; 10: 72.32 | [7 empty] | НР Электромонтажные работы (ремонтно-строительные)
| Приказ № 774/пр от 11.12.2020 Прил. п.101 | СП Электромонтажные работы (ремонтно-строительные) |  |  | 4: %; 5: 48; 7: 48; 10: 36.16 | [7 empty] | СП Электромонтажные работы (ремонтно-строительные)
|  | Всего по позиции |  |  | 10: 183.98 | [9 empty] | Всего по позиции
Пробивка и заделка отверстий | [23 empty] | Пробивка и заделка отверстий
425 | ФЕР46-03-010-01 | Пробивка в бетонных стенах и полах толщиной 100 мм отверстий площадью: до 20 см2 |  |  | 4: 100 отверстий; 7: 1 |  |  |  | Пробивка в бетонных стенах и полах толщиной 100 мм отверстий площадью: до 20 см2
| 1 | ОТ |  |  | 8: 124.39; 10: 124.39 | [5 empty] | ОТ
| 2 | ЭМ |  |  | 8: 194.52; 10: 194.52 | [5 empty] | ЭМ
|  | ЗТ |  |  | 4: чел.-ч; 5: 13.08; 7: 13.08 | [7 empty] | ЗТ
|  | Итого по расценке |  |  | 8: 318.91; 10: 318.91 | [8 empty] | Итого по расценке
|  | ФОТ |  |  | 10: 124.39 | [7 empty] | ФОТ
| Приказ № 812/пр от 21.12.2020 Прил. п.40.1 | НР Работы по реконструкции зданий и сооружений: усиление и замена существующих конструкций, возведение отдельных конструктивных элементов |  |  | 4: %; 5: 108; 7: 108; 10: 134.34 | [7 empty] | НР Работы по реконструкции зданий и сооружений: усиление и замена существующих конструкций, возведение отдельных конструктивных элементов
| Приказ № 774/пр от 11.12.2020 Прил. п.40.1 | СП Работы по реконструкции зданий и сооружений: усиление и замена существующих конструкций, возведение отдельных конструктивных элементов |  |  | 4: %; 5: 59; 7: 59; 10: 73.39 | [7 empty] | СП Работы по реконструкции зданий и сооружений: усиление и замена существующих конструкций, возведение отдельных конструктивных элементов
|  | Всего по позиции |  |  | 10: 526.64 | [9 empty] | Всего по позиции
426 | ФЕР46-03-010-02 | Пробивка в бетонных стенах и полах толщиной 100 мм отверстий площадью: свыше 20 см2 до 100 см2 |  |  | 4: 100 отверстий; 7: 1 |  |  |  | Пробивка в бетонных стенах и полах толщиной 100 мм отверстий площадью: свыше 20 см2 до 100 см2
| 1 | ОТ |  |  | 8: 256.39; 10: 256.39 | [5 empty] | ОТ
| 2 | ЭМ |  |  | 8: 402; 10: 402 | [5 empty] | ЭМ
|  | ЗТ |  |  | 4: чел.-ч; 5: 26.96; 7: 26.96 | [7 empty] | ЗТ
|  | Итого по расценке |  |  | 8: 658.39; 10: 658.39 | [8 empty] | Итого по расценке
|  | ФОТ |  |  | 10: 256.39 | [7 empty] | ФОТ
| Приказ № 812/пр от 21.12.2020 Прил. п.40.1 | НР Работы по реконструкции зданий и сооружений: усиление и замена существующих конструкций, возведение отдельных конструктивных элементов |  |  | 4: %; 5: 108; 7: 108; 10: 276.9 | [7 empty] | НР Работы по реконструкции зданий и сооружений: усиление и замена существующих конструкций, возведение отдельных конструктивных элементов
| Приказ № 774/пр от 11.12.2020 Прил. п.40.1 | СП Работы по реконструкции зданий и сооружений: усиление и замена существующих конструкций, возведение отдельных конструктивных элементов |  |  | 4: %; 5: 59; 7: 59; 10: 151.27 | [7 empty] | СП Работы по реконструкции зданий и сооружений: усиление и замена существующих конструкций, возведение отдельных конструктивных элементов
|  | Всего по позиции |  |  | 10: 1086.56 | [9 empty] | Всего по позиции
427 | ФЕР46-03-010-03 | Пробивка в бетонных стенах и полах толщиной 100 мм отверстий площадью: свыше 100 см2 до 500 см2 |  |  | 4: 100 отверстий; 7: 1 |  |  |  | Пробивка в бетонных стенах и полах толщиной 100 мм отверстий площадью: свыше 100 см2 до 500 см2
| 1 | ОТ |  |  | 8: 907.06; 10: 907.06 | [5 empty] | ОТ
| 2 | ЭМ |  |  | 8: 1367.28; 10: 1367.28 | [5 empty] | ЭМ
|  | ЗТ |  |  | 4: чел.-ч; 5: 95.38; 7: 95.38 | [7 empty] | ЗТ
|  | Итого по расценке |  |  | 8: 2274.34; 10: 2274.34 | [8 empty] | Итого по расценке
|  | ФОТ |  |  | 10: 907.06 | [7 empty] | ФОТ
| Приказ № 812/пр от 21.12.2020 Прил. п.40.1 | НР Работы по реконструкции зданий и сооружений: усиление и замена существующих конструкций, возведение отдельных конструктивных элементов |  |  | 4: %; 5: 108; 7: 108; 10: 979.62 | [7 empty] | НР Работы по реконструкции зданий и сооружений: усиление и замена существующих конструкций, возведение отдельных конструктивных элементов
| Приказ № 774/пр от 11.12.2020 Прил. п.40.1 | СП Работы по реконструкции зданий и сооружений: усиление и замена существующих конструкций, возведение отдельных конструктивных элементов |  |  | 4: %; 5: 59; 7: 59; 10: 535.17 | [7 empty] | СП Работы по реконструкции зданий и сооружений: усиление и замена существующих конструкций, возведение отдельных конструктивных элементов
|  | Всего по позиции |  |  | 10: 3789.13 | [9 empty] | Всего по позиции
428 | ФЕР46-03-013-01 | Сверление вертикальных отверстий в бетонных конструкциях полов перфоратором глубиной 200 мм диаметром: до 20 мм |  |  | 4: 100 отверстий; 7: 1 |  |  |  | Сверление вертикальных отверстий в бетонных конструкциях полов перфоратором глубиной 200 мм диаметром: до 20 мм
| 1 | ОТ |  |  | 8: 42.65; 10: 42.65 | [5 empty] | ОТ
П,Н | 01.7.17.09 | Сверла, буры |  |  | 4: шт; 5: 0; 7: 0 | [6 empty] | Сверла, буры
|  | ЗТ |  |  | 4: чел.-ч; 5: 5; 7: 5 | [7 empty] | ЗТ
|  | Итого по расценке |  |  | 8: 42.65; 10: 42.65 | [8 empty] | Итого по расценке
|  | ФОТ |  |  | 10: 42.65 | [7 empty] | ФОТ
| Приказ № 812/пр от 21.12.2020 Прил. п.40.1 | НР Работы по реконструкции зданий и сооружений: усиление и замена существующих конструкций, возведение отдельных конструктивных элементов |  |  | 4: %; 5: 108; 7: 108; 10: 46.06 | [7 empty] | НР Работы по реконструкции зданий и сооружений: усиление и замена существующих конструкций, возведение отдельных конструктивных элементов
| Приказ № 774/пр от 11.12.2020 Прил. п.40.1 | СП Работы по реконструкции зданий и сооружений: усиление и замена существующих конструкций, возведение отдельных конструктивных элементов |  |  | 4: %; 5: 59; 7: 59; 10: 25.16 | [7 empty] | СП Работы по реконструкции зданий и сооружений: усиление и замена существующих конструкций, возведение отдельных конструктивных элементов
|  | Всего по позиции |  |  | 10: 113.87 | [9 empty] | Всего по позиции
429 | ФЕР46-03-013-02 | Сверление вертикальных отверстий в бетонных конструкциях полов перфоратором глубиной 200 мм диаметром: свыше 20 мм до 25 мм |  |  | 4: 100 отверстий; 7: 1 |  |  |  | Сверление вертикальных отверстий в бетонных конструкциях полов перфоратором глубиной 200 мм диаметром: свыше 20 мм до 25 мм
| 1 | ОТ |  |  | 8: 49.39; 10: 49.39 | [5 empty] | ОТ
П,Н | 01.7.17.09 | Сверла, буры |  |  | 4: шт; 5: 0; 7: 0 | [6 empty] | Сверла, буры
|  | ЗТ |  |  | 4: чел.-ч; 5: 5.79; 7: 5.79 | [7 empty] | ЗТ
|  | Итого по расценке |  |  | 8: 49.39; 10: 49.39 | [8 empty] | Итого по расценке
|  | ФОТ |  |  | 10: 49.39 | [7 empty] | ФОТ
| Приказ № 812/пр от 21.12.2020 Прил. п.40.1 | НР Работы по реконструкции зданий и сооружений: усиление и замена существующих конструкций, возведение отдельных конструктивных элементов |  |  | 4: %; 5: 108; 7: 108; 10: 53.34 | [7 empty] | НР Работы по реконструкции зданий и сооружений: усиление и замена существующих конструкций, возведение отдельных конструктивных элементов
| Приказ № 774/пр от 11.12.2020 Прил. п.40.1 | СП Работы по реконструкции зданий и сооружений: усиление и замена существующих конструкций, возведение отдельных конструктивных элементов |  |  | 4: %; 5: 59; 7: 59; 10: 29.14 | [7 empty] | СП Работы по реконструкции зданий и сооружений: усиление и замена существующих конструкций, возведение отдельных конструктивных элементов
|  | Всего по позиции |  |  | 10: 131.87 | [9 empty] | Всего по позиции
430 | ФЕР46-03-013-03 | Сверление вертикальных отверстий в бетонных конструкциях полов перфоратором глубиной 200 мм диаметром: свыше 25 мм до 32 мм |  |  | 4: 100 отверстий; 7: 1 |  |  |  | Сверление вертикальных отверстий в бетонных конструкциях полов перфоратором глубиной 200 мм диаметром: свыше 25 мм до 32 мм
| 1 | ОТ |  |  | 8: 62.1; 10: 62.1 | [5 empty] | ОТ
П,Н | 01.7.17.09 | Сверла, буры |  |  | 4: шт; 5: 0; 7: 0 | [6 empty] | Сверла, буры
|  | ЗТ |  |  | 4: чел.-ч; 5: 7.28; 7: 7.28 | [7 empty] | ЗТ
|  | Итого по расценке |  |  | 8: 62.1; 10: 62.1 | [8 empty] | Итого по расценке
|  | ФОТ |  |  | 10: 62.1 | [7 empty] | ФОТ
| Приказ № 812/пр от 21.12.2020 Прил. п.40.1 | НР Работы по реконструкции зданий и сооружений: усиление и замена существующих конструкций, возведение отдельных конструктивных элементов |  |  | 4: %; 5: 108; 7: 108; 10: 67.07 | [7 empty] | НР Работы по реконструкции зданий и сооружений: усиление и замена существующих конструкций, возведение отдельных конструктивных элементов
| Приказ № 774/пр от 11.12.2020 Прил. п.40.1 | СП Работы по реконструкции зданий и сооружений: усиление и замена существующих конструкций, возведение отдельных конструктивных элементов |  |  | 4: %; 5: 59; 7: 59; 10: 36.64 | [7 empty] | СП Работы по реконструкции зданий и сооружений: усиление и замена существующих конструкций, возведение отдельных конструктивных элементов
|  | Всего по позиции |  |  | 10: 165.81 | [9 empty] | Всего по позиции
431 | ФЕР46-03-013-04 | Сверление вертикальных отверстий в бетонных конструкциях полов перфоратором глубиной 200 мм диаметром: свыше 32 мм до 40 мм |  |  | 4: 100 отверстий; 7: 1 |  |  |  | Сверление вертикальных отверстий в бетонных конструкциях полов перфоратором глубиной 200 мм диаметром: свыше 32 мм до 40 мм
| 1 | ОТ |  |  | 8: 75.83; 10: 75.83 | [5 empty] | ОТ
П,Н | 01.7.17.09 | Сверла, буры |  |  | 4: шт; 5: 0; 7: 0 | [6 empty] | Сверла, буры
|  | ЗТ |  |  | 4: чел.-ч; 5: 8.89; 7: 8.89 | [7 empty] | ЗТ
|  | Итого по расценке |  |  | 8: 75.83; 10: 75.83 | [8 empty] | Итого по расценке
|  | ФОТ |  |  | 10: 75.83 | [7 empty] | ФОТ
| Приказ № 812/пр от 21.12.2020 Прил. п.40.1 | НР Работы по реконструкции зданий и сооружений: усиление и замена существующих конструкций, возведение отдельных конструктивных элементов |  |  | 4: %; 5: 108; 7: 108; 10: 81.9 | [7 empty] | НР Работы по реконструкции зданий и сооружений: усиление и замена существующих конструкций, возведение отдельных конструктивных элементов
| Приказ № 774/пр от 11.12.2020 Прил. п.40.1 | СП Работы по реконструкции зданий и сооружений: усиление и замена существующих конструкций, возведение отдельных конструктивных элементов |  |  | 4: %; 5: 59; 7: 59; 10: 44.74 | [7 empty] | СП Работы по реконструкции зданий и сооружений: усиление и замена существующих конструкций, возведение отдельных конструктивных элементов
|  | Всего по позиции |  |  | 10: 202.47 | [9 empty] | Всего по позиции
432 | ФЕР46-03-017-01 | Заделка отверстий, гнезд и борозд: в перекрытиях железобетонных площадью до 0,1 м2 | [14 empty] | Заделка отверстий, гнезд и борозд: в перекрытиях железобетонных площадью до 0,1 м2 | bar: 4; 7
| 1 | ОТ |  |  | 8: 446.24; 10: 446.24 | [5 empty] | ОТ
| 2 | ЭМ |  |  | 8: 16.52; 10: 16.52 | [5 empty] | ЭМ
| 3 | в т.ч. ОТм |  |  | 8: 2.78; 10: 2.78 | [5 empty] | в т.ч. ОТм
| 4 | М |  |  | 8: 547.69; 10: 547.69 | [5 empty] | М
Н | 04.1.02.05 | Смеси бетонные тяжелого бетона |  |  | 4: м3; 5: 1.04; 7: 1.04 | [6 empty] | Смеси бетонные тяжелого бетона
|  | ЗТ |  |  | 4: чел.-ч; 5: 55.16; 7: 55.16 | [7 empty] | ЗТ
|  | ЗТм |  |  | 4: чел.-ч; 5: 0.24; 7: 0.24 | [7 empty] | ЗТм
|  | Итого по расценке |  |  | 8: 1010.45; 10: 1010.45 | [8 empty] | Итого по расценке
|  | ФОТ |  |  | 10: 449.02 | [7 empty] | ФОТ
| Приказ № 812/пр от 21.12.2020 Прил. п.40.1 | НР Работы по реконструкции зданий и сооружений: усиление и замена существующих конструкций, возведение отдельных конструктивных элементов |  |  | 4: %; 5: 108; 7: 108; 10: 484.94 | [7 empty] | НР Работы по реконструкции зданий и сооружений: усиление и замена существующих конструкций, возведение отдельных конструктивных элементов
| Приказ № 774/пр от 11.12.2020 Прил. п.40.1 | СП Работы по реконструкции зданий и сооружений: усиление и замена существующих конструкций, возведение отдельных конструктивных элементов |  |  | 4: %; 5: 59; 7: 59; 10: 264.92 | [7 empty] | СП Работы по реконструкции зданий и сооружений: усиление и замена существующих конструкций, возведение отдельных конструктивных элементов
|  | Всего по позиции |  |  | 10: 1760.31 | [9 empty] | Всего по позиции
433 | ФЕР46-03-017-02 | Заделка отверстий, гнезд и борозд: в перекрытиях железобетонных площадью до 0,2 м2 | [14 empty] | Заделка отверстий, гнезд и борозд: в перекрытиях железобетонных площадью до 0,2 м2 | bar: 4; 7
| 1 | ОТ |  |  | 8: 361.3; 10: 361.3 | [5 empty] | ОТ
| 2 | ЭМ |  |  | 8: 16.6; 10: 16.6 | [5 empty] | ЭМ
| 3 | в т.ч. ОТм |  |  | 8: 2.78; 10: 2.78 | [5 empty] | в т.ч. ОТм
| 4 | М |  |  | 8: 434.69; 10: 434.69 | [5 empty] | М
Н | 04.1.02.05 | Смеси бетонные тяжелого бетона |  |  | 4: м3; 5: 1.04; 7: 1.04 | [6 empty] | Смеси бетонные тяжелого бетона
|  | ЗТ |  |  | 4: чел.-ч; 5: 44.66; 7: 44.66 | [7 empty] | ЗТ
|  | ЗТм |  |  | 4: чел.-ч; 5: 0.24; 7: 0.24 | [7 empty] | ЗТм
|  | Итого по расценке |  |  | 8: 812.59; 10: 812.59 | [8 empty] | Итого по расценке
|  | ФОТ |  |  | 10: 364.08 | [7 empty] | ФОТ
| Приказ № 812/пр от 21.12.2020 Прил. п.40.1 | НР Работы по реконструкции зданий и сооружений: усиление и замена существующих конструкций, возведение отдельных конструктивных элементов |  |  | 4: %; 5: 108; 7: 108; 10: 393.21 | [7 empty] | НР Работы по реконструкции зданий и сооружений: усиление и замена существующих конструкций, возведение отдельных конструктивных элементов
| Приказ № 774/пр от 11.12.2020 Прил. п.40.1 | СП Работы по реконструкции зданий и сооружений: усиление и замена существующих конструкций, возведение отдельных конструктивных элементов |  |  | 4: %; 5: 59; 7: 59; 10: 214.81 | [7 empty] | СП Работы по реконструкции зданий и сооружений: усиление и замена существующих конструкций, возведение отдельных конструктивных элементов
|  | Всего по позиции |  |  | 10: 1420.61 | [9 empty] | Всего по позиции
434 | ФЕР46-03-017-03 | Заделка отверстий, гнезд и борозд: в стенах и перегородках железобетонных площадью до 0,1 м2 | [14 empty] | Заделка отверстий, гнезд и борозд: в стенах и перегородках железобетонных площадью до 0,1 м2 | bar: 4; 7
| 1 | ОТ |  |  | 8: 611.44; 10: 611.44 | [5 empty] | ОТ
| 2 | ЭМ |  |  | 8: 28.65; 10: 28.65 | [5 empty] | ЭМ
| 3 | в т.ч. ОТм |  |  | 8: 4.99; 10: 4.99 | [5 empty] | в т.ч. ОТм
| 4 | М |  |  | 8: 882.39; 10: 882.39 | [5 empty] | М
Н | 04.1.02.05 | Смеси бетонные тяжелого бетона |  |  | 4: м3; 5: 1.04; 7: 1.04 | [6 empty] | Смеси бетонные тяжелого бетона
|  | ЗТ |  |  | 4: чел.-ч; 5: 75.58; 7: 75.58 | [7 empty] | ЗТ
|  | ЗТм |  |  | 4: чел.-ч; 5: 0.43; 7: 0.43 | [7 empty] | ЗТм
|  | Итого по расценке |  |  | 8: 1522.48; 10: 1522.48 | [8 empty] | Итого по расценке
|  | ФОТ |  |  | 10: 616.43 | [7 empty] | ФОТ
| Приказ № 812/пр от 21.12.2020 Прил. п.40.1 | НР Работы по реконструкции зданий и сооружений: усиление и замена существующих конструкций, возведение отдельных конструктивных элементов |  |  | 4: %; 5: 108; 7: 108; 10: 665.74 | [7 empty] | НР Работы по реконструкции зданий и сооружений: усиление и замена существующих конструкций, возведение отдельных конструктивных элементов
| Приказ № 774/пр от 11.12.2020 Прил. п.40.1 | СП Работы по реконструкции зданий и сооружений: усиление и замена существующих конструкций, возведение отдельных конструктивных элементов |  |  | 4: %; 5: 59; 7: 59; 10: 363.69 | [7 empty] | СП Работы по реконструкции зданий и сооружений: усиление и замена существующих конструкций, возведение отдельных конструктивных элементов
|  | Всего по позиции |  |  | 10: 2551.91 | [9 empty] | Всего по позиции
435 | ФЕР46-03-017-04 | Заделка отверстий, гнезд и борозд: в стенах и перегородках железобетонных площадью до 0,2 м2 | [14 empty] | Заделка отверстий, гнезд и борозд: в стенах и перегородках железобетонных площадью до 0,2 м2 | bar: 4; 7
| 1 | ОТ |  |  | 8: 494.38; 10: 494.38 | [5 empty] | ОТ
| 2 | ЭМ |  |  | 8: 28.74; 10: 28.74 | [5 empty] | ЭМ
| 3 | в т.ч. ОТм |  |  | 8: 4.99; 10: 4.99 | [5 empty] | в т.ч. ОТм
| 4 | М |  |  | 8: 938.89; 10: 938.89 | [5 empty] | М
Н | 04.1.02.05 | Смеси бетонные тяжелого бетона |  |  | 4: м3; 5: 1.04; 7: 1.04 | [6 empty] | Смеси бетонные тяжелого бетона
|  | ЗТ |  |  | 4: чел.-ч; 5: 61.11; 7: 61.11 | [7 empty] | ЗТ
|  | ЗТм |  |  | 4: чел.-ч; 5: 0.43; 7: 0.43 | [7 empty] | ЗТм
|  | Итого по расценке |  |  | 8: 1462.01; 10: 1462.01 | [8 empty] | Итого по расценке
|  | ФОТ |  |  | 10: 499.37 | [7 empty] | ФОТ
| Приказ № 812/пр от 21.12.2020 Прил. п.40.1 | НР Работы по реконструкции зданий и сооружений: усиление и замена существующих конструкций, возведение отдельных конструктивных элементов |  |  | 4: %; 5: 108; 7: 108; 10: 539.32 | [7 empty] | НР Работы по реконструкции зданий и сооружений: усиление и замена существующих конструкций, возведение отдельных конструктивных элементов
| Приказ № 774/пр от 11.12.2020 Прил. п.40.1 | СП Работы по реконструкции зданий и сооружений: усиление и замена существующих конструкций, возведение отдельных конструктивных элементов |  |  | 4: %; 5: 59; 7: 59; 10: 294.63 | [7 empty] | СП Работы по реконструкции зданий и сооружений: усиление и замена существующих конструкций, возведение отдельных конструктивных элементов
|  | Всего по позиции |  |  | 10: 2295.96 | [9 empty] | Всего по позиции
436 | ФЕР46-03-017-05 | Заделка отверстий, гнезд и борозд: в стенах и перегородках бетонных площадью до 0,1 м2 | [14 empty] | Заделка отверстий, гнезд и борозд: в стенах и перегородках бетонных площадью до 0,1 м2 | bar: 4; 7
| 1 | ОТ |  |  | 8: 608.53; 10: 608.53 | [5 empty] | ОТ
| 2 | ЭМ |  |  | 8: 26.64; 10: 26.64 | [5 empty] | ЭМ
| 3 | в т.ч. ОТм |  |  | 8: 4.64; 10: 4.64 | [5 empty] | в т.ч. ОТм
| 4 | М |  |  | 8: 592.22; 10: 592.22 | [5 empty] | М
Н | 04.1.02.05 | Смеси бетонные тяжелого бетона |  |  | 4: м3; 5: 1.04; 7: 1.04 | [6 empty] | Смеси бетонные тяжелого бетона
|  | ЗТ |  |  | 4: чел.-ч; 5: 75.22; 7: 75.22 | [7 empty] | ЗТ
|  | ЗТм |  |  | 4: чел.-ч; 5: 0.4; 7: 0.4 | [7 empty] | ЗТм
|  | Итого по расценке |  |  | 8: 1227.39; 10: 1227.39 | [8 empty] | Итого по расценке
|  | ФОТ |  |  | 10: 613.17 | [7 empty] | ФОТ
| Приказ № 812/пр от 21.12.2020 Прил. п.40.1 | НР Работы по реконструкции зданий и сооружений: усиление и замена существующих конструкций, возведение отдельных конструктивных элементов |  |  | 4: %; 5: 108; 7: 108; 10: 662.22 | [7 empty] | НР Работы по реконструкции зданий и сооружений: усиление и замена существующих конструкций, возведение отдельных конструктивных элементов
| Приказ № 774/пр от 11.12.2020 Прил. п.40.1 | СП Работы по реконструкции зданий и сооружений: усиление и замена существующих конструкций, возведение отдельных конструктивных элементов |  |  | 4: %; 5: 59; 7: 59; 10: 361.77 | [7 empty] | СП Работы по реконструкции зданий и сооружений: усиление и замена существующих конструкций, возведение отдельных конструктивных элементов
|  | Всего по позиции |  |  | 10: 2251.38 | [9 empty] | Всего по позиции
437 | ФЕР46-03-017-06 | Заделка отверстий, гнезд и борозд: в стенах и перегородках бетонных площадью до 0,2 м2 | [14 empty] | Заделка отверстий, гнезд и борозд: в стенах и перегородках бетонных площадью до 0,2 м2 | bar: 4; 7
| 1 | ОТ |  |  | 8: 491.87; 10: 491.87 | [5 empty] | ОТ
| 2 | ЭМ |  |  | 8: 26.67; 10: 26.67 | [5 empty] | ЭМ
| 3 | в т.ч. ОТм |  |  | 8: 4.64; 10: 4.64 | [5 empty] | в т.ч. ОТм
| 4 | М |  |  | 8: 592.22; 10: 592.22 | [5 empty] | М
Н | 04.1.02.05 | Смеси бетонные тяжелого бетона |  |  | 4: м3; 5: 1.04; 7: 1.04 | [6 empty] | Смеси бетонные тяжелого бетона
|  | ЗТ |  |  | 4: чел.-ч; 5: 60.8; 7: 60.8 | [7 empty] | ЗТ
|  | ЗТм |  |  | 4: чел.-ч; 5: 0.4; 7: 0.4 | [7 empty] | ЗТм
|  | Итого по расценке |  |  | 8: 1110.76; 10: 1110.76 | [8 empty] | Итого по расценке
|  | ФОТ |  |  | 10: 496.51 | [7 empty] | ФОТ
| Приказ № 812/пр от 21.12.2020 Прил. п.40.1 | НР Работы по реконструкции зданий и сооружений: усиление и замена существующих конструкций, возведение отдельных конструктивных элементов |  |  | 4: %; 5: 108; 7: 108; 10: 536.23 | [7 empty] | НР Работы по реконструкции зданий и сооружений: усиление и замена существующих конструкций, возведение отдельных конструктивных элементов
| Приказ № 774/пр от 11.12.2020 Прил. п.40.1 | СП Работы по реконструкции зданий и сооружений: усиление и замена существующих конструкций, возведение отдельных конструктивных элементов |  |  | 4: %; 5: 59; 7: 59; 10: 292.94 | [7 empty] | СП Работы по реконструкции зданий и сооружений: усиление и замена существующих конструкций, возведение отдельных конструктивных элементов
|  | Всего по позиции |  |  | 10: 1939.93 | [9 empty] | Всего по позиции
438 | ФЕР46-03-017-07 | Заделка кирпичом гнезд, борозд и концов балок | [14 empty] | Заделка кирпичом гнезд, борозд и концов балок | bar: 4; 7
| 1 | ОТ |  |  | 8: 235.95; 10: 235.95 | [5 empty] | ОТ
| 2 | ЭМ |  |  | 8: 11.8; 10: 11.8 | [5 empty] | ЭМ
| 3 | в т.ч. ОТм |  |  | 8: 1.97; 10: 1.97 | [5 empty] | в т.ч. ОТм
| 4 | М |  |  | 8: 119.28; 10: 119.28 | [5 empty] | М
Н | 06.1.01.05 | Кирпич керамический |  |  | 4: 1000 шт; 5: 0.388; 7: 0.388 | [6 empty] | Кирпич керамический
|  | ЗТ |  |  | 4: чел.-ч; 5: 28.88; 7: 28.88 | [7 empty] | ЗТ
|  | ЗТм |  |  | 4: чел.-ч; 5: 0.17; 7: 0.17 | [7 empty] | ЗТм
|  | Итого по расценке |  |  | 8: 367.03; 10: 367.03 | [8 empty] | Итого по расценке
|  | ФОТ |  |  | 10: 237.92 | [7 empty] | ФОТ
| Приказ № 812/пр от 21.12.2020 Прил. п.40.1 | НР Работы по реконструкции зданий и сооружений: усиление и замена существующих конструкций, возведение отдельных конструктивных элементов |  |  | 4: %; 5: 108; 7: 108; 10: 256.95 | [7 empty] | НР Работы по реконструкции зданий и сооружений: усиление и замена существующих конструкций, возведение отдельных конструктивных элементов
| Приказ № 774/пр от 11.12.2020 Прил. п.40.1 | СП Работы по реконструкции зданий и сооружений: усиление и замена существующих конструкций, возведение отдельных конструктивных элементов |  |  | 4: %; 5: 59; 7: 59; 10: 140.37 | [7 empty] | СП Работы по реконструкции зданий и сооружений: усиление и замена существующих конструкций, возведение отдельных конструктивных элементов
|  | Всего по позиции |  |  | 10: 764.35 | [9 empty] | Всего по позиции
|  | Итоги по разделу 18 Демонтажные работы : | [23 empty] | Итоги по разделу 18 Демонтажные работы :
|  | Итого прямые затраты (справочно) |  |  | 10: 12185.99 | [13 empty] | Итого прямые затраты (справочно)
|  | в том числе: | [24 empty] | в том числе:
|  | Оплата труда рабочих |  |  | 10: 4987.24 | [13 empty] | Оплата труда рабочих
|  | Эксплуатация машин |  |  | 10: 3091.37 | [13 empty] | Эксплуатация машин
|  | в том числе оплата труда машинистов (Отм) |  |  | 10: 121.61 | [13 empty] | в том числе оплата труда машинистов (Отм)
|  | Материалы |  |  | 10: 4107.38 | [13 empty] | Материалы
|  | Строительные работы |  |  | 10: 20698.08 | [13 empty] | Строительные работы
|  | в том числе: | [24 empty] | в том числе:
|  | оплата труда |  |  | 10: 4987.24 | [13 empty] | оплата труда
|  | эксплуатация машин и механизмов |  |  | 10: 3091.37 | [13 empty] | эксплуатация машин и механизмов
|  | в том числе оплата труда машинистов (ОТм) |  |  | 10: 121.61 | [13 empty] | в том числе оплата труда машинистов (ОТм)
|  | материалы |  |  | 10: 4107.38 | [13 empty] | материалы
|  | накладные расходы |  |  | 10: 5506.13 | [13 empty] | накладные расходы
|  | сметная прибыль |  |  | 10: 3005.96 | [13 empty] | сметная прибыль
|  | Итого ФОТ (справочно) |  |  | 10: 5108.85 | [13 empty] | Итого ФОТ (справочно)
|  | Итого накладные расходы (справочно) |  |  | 10: 5506.13 | [13 empty] | Итого накладные расходы (справочно)
|  | Итого сметная прибыль (справочно) |  |  | 10: 3005.96 | [13 empty] | Итого сметная прибыль (справочно)
|  | Итого по разделу 18 Демонтажные работы |  |  | 10: 20698.08 | [14 empty] | Итого по разделу 18 Демонтажные работы
Раздел 19. Установка приборов учета | [15 empty] | Раздел 19. Установка приборов учета
Установка ПУ | [23 empty] | Установка ПУ
439 | ФЕРм08-03-600-01 | Счетчики, устанавливаемые на готовом основании: однофазные | [14 empty] | Счетчики, устанавливаемые на готовом основании: однофазные | bar: 4; 7
| 1 | ОТ |  |  | 8: 2.78; 10: 2.78 | [5 empty] | ОТ
| 2 | ЭМ |  |  | 8: 1.81; 10: 1.81 | [5 empty] | ЭМ
| 3 | в т.ч. ОТм |  |  | 8: 0.26; 10: 0.26 | [5 empty] | в т.ч. ОТм
| 4 | М |  |  | 8: 0.43; 10: 0.43 | [5 empty] | М
|  | ЗТ |  |  | 4: чел.-ч; 5: 0.28; 7: 0.28 | [7 empty] | ЗТ
|  | ЗТм |  |  | 4: чел.-ч; 5: 0.02; 7: 0.02 | [7 empty] | ЗТм
|  | Итого по расценке |  |  | 8: 5.02; 10: 5.02 | [8 empty] | Итого по расценке
|  | ФОТ |  |  | 10: 3.04 | [7 empty] | ФОТ
| Приказ № 812/пр от 21.12.2020 Прил. п.49.3 | НР Электротехнические установки на других объектах |  |  | 4: %; 5: 102; 7: 102; 10: 3.1 | [7 empty] | НР Электротехнические установки на других объектах
| Приказ № 774/пр от 11.12.2020 Прил. п.49.3 | СП Электротехнические установки на других объектах |  |  | 4: %; 5: 51; 7: 51; 10: 1.55 | [7 empty] | СП Электротехнические установки на других объектах
|  | Всего по позиции |  |  | 10: 9.67 | [9 empty] | Всего по позиции
440 | ФЕРм08-03-600-02 | Счетчики, устанавливаемые на готовом основании: трехфазные | [14 empty] | Счетчики, устанавливаемые на готовом основании: трехфазные | bar: 4; 7
| 1 | ОТ |  |  | 8: 6.94; 10: 6.94 | [5 empty] | ОТ
| 2 | ЭМ |  |  | 8: 1.81; 10: 1.81 | [5 empty] | ЭМ
| 3 | в т.ч. ОТм |  |  | 8: 0.26; 10: 0.26 | [5 empty] | в т.ч. ОТм
| 4 | М |  |  | 8: 0.51; 10: 0.51 | [5 empty] | М
|  | ЗТ |  |  | 4: чел.-ч; 5: 0.7; 7: 0.7 | [7 empty] | ЗТ
|  | ЗТм |  |  | 4: чел.-ч; 5: 0.02; 7: 0.02 | [7 empty] | ЗТм
|  | Итого по расценке |  |  | 8: 9.26; 10: 9.26 | [8 empty] | Итого по расценке
|  | ФОТ |  |  | 10: 7.2 | [7 empty] | ФОТ
| Приказ № 812/пр от 21.12.2020 Прил. п.49.3 | НР Электротехнические установки на других объектах |  |  | 4: %; 5: 102; 7: 102; 10: 7.34 | [7 empty] | НР Электротехнические установки на других объектах
| Приказ № 774/пр от 11.12.2020 Прил. п.49.3 | СП Электротехнические установки на других объектах |  |  | 4: %; 5: 51; 7: 51; 10: 3.67 | [7 empty] | СП Электротехнические установки на других объектах
|  | Всего по позиции |  |  | 10: 20.27 | [9 empty] | Всего по позиции
441 | ФЕРм08-03-572-05 | Блок управления шкафного исполнения или распределительный пункт (шкаф), устанавливаемый: на стене, высота и ширина до 1700х1100 мм | [14 empty] | Блок управления шкафного исполнения или распределительный пункт (шкаф), устанавливаемый: на стене, высота и ширина до 1700х1100 мм | bar: 4; 7
| 1 | ОТ |  |  | 8: 30.65; 10: 30.65 | [5 empty] | ОТ
| 2 | ЭМ |  |  | 8: 66.95; 10: 66.95 | [5 empty] | ЭМ
| 3 | в т.ч. ОТм |  |  | 8: 8.03; 10: 8.03 | [5 empty] | в т.ч. ОТм
| 4 | М |  |  | 8: 352.03; 10: 352.03 | [5 empty] | М
|  | ЗТ |  |  | 4: чел.-ч; 5: 3.09; 7: 3.09 | [7 empty] | ЗТ
|  | ЗТм |  |  | 4: чел.-ч; 5: 0.64; 7: 0.64 | [7 empty] | ЗТм
|  | Итого по расценке |  |  | 8: 449.63; 10: 449.63 | [8 empty] | Итого по расценке
|  | ФОТ |  |  | 10: 38.68 | [7 empty] | ФОТ
| Приказ № 812/пр от 21.12.2020 Прил. п.49.3 | НР Электротехнические установки на других объектах |  |  | 4: %; 5: 102; 7: 102; 10: 39.45 | [7 empty] | НР Электротехнические установки на других объектах
| Приказ № 774/пр от 11.12.2020 Прил. п.49.3 | СП Электротехнические установки на других объектах |  |  | 4: %; 5: 51; 7: 51; 10: 19.73 | [7 empty] | СП Электротехнические установки на других объектах
|  | Всего по позиции |  |  | 10: 508.81 | [9 empty] | Всего по позиции
Работы при установке ПУ | [23 empty] | Работы при установке ПУ
442 | ФЕРм08-02-305-02 | Крюк стенной: одинарный (Применительно к установке крюка на опоре на бандажных лентах) | [14 empty] | Крюк стенной: одинарный (Применительно к установке крюка на опоре на бандажных лентах) | bar: 4; 7
| 1 | ОТ |  |  | 8: 9.64; 10: 9.64 | [5 empty] | ОТ
| 2 | ЭМ |  |  | 8: 53.08; 10: 53.08 | [5 empty] | ЭМ
| 3 | в т.ч. ОТм |  |  | 8: 6.21; 10: 6.21 | [5 empty] | в т.ч. ОТм
| 4 | М |  |  | 8: 0.19; 10: 0.19 | [5 empty] | М
|  | ЗТ |  |  | 4: чел.-ч; 5: 1.05; 7: 1.05 | [7 empty] | ЗТ
|  | ЗТм |  |  | 4: чел.-ч; 5: 0.46; 7: 0.46 | [7 empty] | ЗТм
|  | Итого по расценке |  |  | 8: 62.91; 10: 62.91 | [8 empty] | Итого по расценке
|  | ФОТ |  |  | 10: 15.85 | [7 empty] | ФОТ
| Приказ № 812/пр от 21.12.2020 Прил. п.49.3 | НР Электротехнические установки на других объектах |  |  | 4: %; 5: 102; 7: 102; 10: 16.17 | [7 empty] | НР Электротехнические установки на других объектах
| Приказ № 774/пр от 11.12.2020 Прил. п.49.3 | СП Электротехнические установки на других объектах |  |  | 4: %; 5: 51; 7: 51; 10: 8.08 | [7 empty] | СП Электротехнические установки на других объектах
|  | Всего по позиции |  |  | 10: 87.16 | [9 empty] | Всего по позиции
443 | ФЕРм08-03-574-02 | Разводка по устройствам и подключение жил кабелей или проводов сечением: до 16 мм2 |  |  | 4: 100 шт; 7: 1 |  |  |  | Разводка по устройствам и подключение жил кабелей или проводов сечением: до 16 мм2
| 1 | ОТ |  |  | 8: 296.31; 10: 296.31 | [5 empty] | ОТ
| 2 | ЭМ |  |  | 8: 13.51; 10: 13.51 | [5 empty] | ЭМ
| 3 | в т.ч. ОТм |  |  | 8: 0.26; 10: 0.26 | [5 empty] | в т.ч. ОТм
| 4 | М |  |  | 8: 122.24; 10: 122.24 | [5 empty] | М
|  | ЗТ |  |  | 4: чел.-ч; 5: 29.87; 7: 29.87 | [7 empty] | ЗТ
|  | ЗТм |  |  | 4: чел.-ч; 5: 0.02; 7: 0.02 | [7 empty] | ЗТм
|  | Итого по расценке |  |  | 8: 432.06; 10: 432.06 | [8 empty] | Итого по расценке
|  | ФОТ |  |  | 10: 296.57 | [7 empty] | ФОТ
| Приказ № 812/пр от 21.12.2020 Прил. п.49.3 | НР Электротехнические установки на других объектах |  |  | 4: %; 5: 102; 7: 102; 10: 302.5 | [7 empty] | НР Электротехнические установки на других объектах
| Приказ № 774/пр от 11.12.2020 Прил. п.49.3 | СП Электротехнические установки на других объектах |  |  | 4: %; 5: 51; 7: 51; 10: 151.25 | [7 empty] | СП Электротехнические установки на других объектах
|  | Всего по позиции |  |  | 10: 885.81 | [9 empty] | Всего по позиции
444 | ФЕРм08-03-574-03 | Разводка по устройствам и подключение жил кабелей или проводов сечением: до 35 мм2 |  |  | 4: 100 шт; 7: 1 |  |  |  | Разводка по устройствам и подключение жил кабелей или проводов сечением: до 35 мм2
| 1 | ОТ |  |  | 8: 332.22; 10: 332.22 | [5 empty] | ОТ
| 2 | ЭМ |  |  | 8: 17.34; 10: 17.34 | [5 empty] | ЭМ
| 3 | в т.ч. ОТм |  |  | 8: 0.5; 10: 0.5 | [5 empty] | в т.ч. ОТм
| 4 | М |  |  | 8: 182.06; 10: 182.06 | [5 empty] | М
|  | ЗТ |  |  | 4: чел.-ч; 5: 33.49; 7: 33.49 | [7 empty] | ЗТ
|  | ЗТм |  |  | 4: чел.-ч; 5: 0.04; 7: 0.04 | [7 empty] | ЗТм
|  | Итого по расценке |  |  | 8: 531.62; 10: 531.62 | [8 empty] | Итого по расценке
|  | ФОТ |  |  | 10: 332.72 | [7 empty] | ФОТ
| Приказ № 812/пр от 21.12.2020 Прил. п.49.3 | НР Электротехнические установки на других объектах |  |  | 4: %; 5: 102; 7: 102; 10: 339.37 | [7 empty] | НР Электротехнические установки на других объектах
| Приказ № 774/пр от 11.12.2020 Прил. п.49.3 | СП Электротехнические установки на других объектах |  |  | 4: %; 5: 51; 7: 51; 10: 169.69 | [7 empty] | СП Электротехнические установки на других объектах
|  | Всего по позиции |  |  | 10: 1040.68 | [9 empty] | Всего по позиции
445 | ФЕРм08-03-574-04 | Разводка по устройствам и подключение жил кабелей или проводов сечением: до 70 мм2 |  |  | 4: 100 шт; 7: 1 |  |  |  | Разводка по устройствам и подключение жил кабелей или проводов сечением: до 70 мм2
| 1 | ОТ |  |  | 8: 398.49; 10: 398.49 | [5 empty] | ОТ
| 2 | ЭМ |  |  | 8: 23.8; 10: 23.8 | [5 empty] | ЭМ
| 3 | в т.ч. ОТм |  |  | 8: 0.76; 10: 0.76 | [5 empty] | в т.ч. ОТм
| 4 | М |  |  | 8: 197.76; 10: 197.76 | [5 empty] | М
|  | ЗТ |  |  | 4: чел.-ч; 5: 40.17; 7: 40.17 | [7 empty] | ЗТ
|  | ЗТм |  |  | 4: чел.-ч; 5: 0.06; 7: 0.06 | [7 empty] | ЗТм
|  | Итого по расценке |  |  | 8: 620.05; 10: 620.05 | [8 empty] | Итого по расценке
|  | ФОТ |  |  | 10: 399.25 | [7 empty] | ФОТ
| Приказ № 812/пр от 21.12.2020 Прил. п.49.3 | НР Электротехнические установки на других объектах |  |  | 4: %; 5: 102; 7: 102; 10: 407.24 | [7 empty] | НР Электротехнические установки на других объектах
| Приказ № 774/пр от 11.12.2020 Прил. п.49.3 | СП Электротехнические установки на других объектах |  |  | 4: %; 5: 51; 7: 51; 10: 203.62 | [7 empty] | СП Электротехнические установки на других объектах
|  | Всего по позиции |  |  | 10: 1230.91 | [9 empty] | Всего по позиции
446 | ФЕРм08-03-574-05 | Разводка по устройствам и подключение жил кабелей или проводов сечением: до 95 мм2 |  |  | 4: 100 шт; 7: 1 |  |  |  | Разводка по устройствам и подключение жил кабелей или проводов сечением: до 95 мм2
| 1 | ОТ |  |  | 8: 521.1; 10: 521.1 | [5 empty] | ОТ
| 2 | ЭМ |  |  | 8: 24.86; 10: 24.86 | [5 empty] | ЭМ
| 3 | в т.ч. ОТм |  |  | 8: 0.76; 10: 0.76 | [5 empty] | в т.ч. ОТм
| 4 | М |  |  | 8: 237.91; 10: 237.91 | [5 empty] | М
|  | ЗТ |  |  | 4: чел.-ч; 5: 52.53; 7: 52.53 | [7 empty] | ЗТ
|  | ЗТм |  |  | 4: чел.-ч; 5: 0.06; 7: 0.06 | [7 empty] | ЗТм
|  | Итого по расценке |  |  | 8: 783.87; 10: 783.87 | [8 empty] | Итого по расценке
|  | ФОТ |  |  | 10: 521.86 | [7 empty] | ФОТ
| Приказ № 812/пр от 21.12.2020 Прил. п.49.3 | НР Электротехнические установки на других объектах |  |  | 4: %; 5: 102; 7: 102; 10: 532.3 | [7 empty] | НР Электротехнические установки на других объектах
| Приказ № 774/пр от 11.12.2020 Прил. п.49.3 | СП Электротехнические установки на других объектах |  |  | 4: %; 5: 51; 7: 51; 10: 266.15 | [7 empty] | СП Электротехнические установки на других объектах
|  | Всего по позиции |  |  | 10: 1582.32 | [9 empty] | Всего по позиции
447 | ФЕРм08-03-574-06 | Разводка по устройствам и подключение жил кабелей или проводов сечением: до 120 мм2 |  |  | 4: 100 шт; 7: 1 |  |  |  | Разводка по устройствам и подключение жил кабелей или проводов сечением: до 120 мм2
| 1 | ОТ |  |  | 8: 623.27; 10: 623.27 | [5 empty] | ОТ
| 2 | ЭМ |  |  | 8: 27.95; 10: 27.95 | [5 empty] | ЭМ
| 3 | в т.ч. ОТм | [16 empty] | в т.ч. ОТм | bar: 8; 10
| 4 | М |  |  | 8: 251.58; 10: 251.58 | [5 empty] | М
|  | ЗТ |  |  | 4: чел.-ч; 5: 62.83; 7: 62.83 | [7 empty] | ЗТ
|  | ЗТм |  |  | 4: чел.-ч; 5: 0.08; 7: 0.08 | [7 empty] | ЗТм
|  | Итого по расценке |  |  | 8: 902.8; 10: 902.8 | [8 empty] | Итого по расценке
|  | ФОТ |  |  | 10: 624.27 | [7 empty] | ФОТ
| Приказ № 812/пр от 21.12.2020 Прил. п.49.3 | НР Электротехнические установки на других объектах |  |  | 4: %; 5: 102; 7: 102; 10: 636.76 | [7 empty] | НР Электротехнические установки на других объектах
| Приказ № 774/пр от 11.12.2020 Прил. п.49.3 | СП Электротехнические установки на других объектах |  |  | 4: %; 5: 51; 7: 51; 10: 318.38 | [7 empty] | СП Электротехнические установки на других объектах
|  | Всего по позиции |  |  | 10: 1857.94 | [9 empty] | Всего по позиции
448 | ФЕРм08-02-144-03 | Присоединение к зажимам жил проводов или кабелей сечением: до 16 мм2 |  |  | 4: 100 шт; 7: 1 |  |  |  | Присоединение к зажимам жил проводов или кабелей сечением: до 16 мм2
| 1 | ОТ |  |  | 8: 114.3; 10: 114.3 | [5 empty] | ОТ
| 4 | М |  |  | 8: 2.29; 10: 2.29 | [5 empty] | М
|  | ЗТ |  |  | 4: чел.-ч; 5: 12.16; 7: 12.16 | [7 empty] | ЗТ
|  | Итого по расценке |  |  | 8: 116.59; 10: 116.59 | [8 empty] | Итого по расценке
|  | ФОТ |  |  | 10: 114.3 | [7 empty] | ФОТ
| Приказ № 812/пр от 21.12.2020 Прил. п.49.3 | НР Электротехнические установки на других объектах |  |  | 4: %; 5: 102; 7: 102; 10: 116.59 | [7 empty] | НР Электротехнические установки на других объектах
| Приказ № 774/пр от 11.12.2020 Прил. п.49.3 | СП Электротехнические установки на других объектах |  |  | 4: %; 5: 51; 7: 51; 10: 58.29 | [7 empty] | СП Электротехнические установки на других объектах
|  | Всего по позиции |  |  | 10: 291.47 | [9 empty] | Всего по позиции
449 | ФЕРм08-02-144-04 | Присоединение к зажимам жил проводов или кабелей сечением: до 35 мм2 |  |  | 4: 100 шт; 7: 1 |  |  |  | Присоединение к зажимам жил проводов или кабелей сечением: до 35 мм2
| 1 | ОТ |  |  | 8: 128.59; 10: 128.59 | [5 empty] | ОТ
| 4 | М |  |  | 8: 2.57; 10: 2.57 | [5 empty] | М
|  | ЗТ |  |  | 4: чел.-ч; 5: 13.68; 7: 13.68 | [7 empty] | ЗТ
|  | Итого по расценке |  |  | 8: 131.16; 10: 131.16 | [8 empty] | Итого по расценке
|  | ФОТ |  |  | 10: 128.59 | [7 empty] | ФОТ
| Приказ № 812/пр от 21.12.2020 Прил. п.49.3 | НР Электротехнические установки на других объектах |  |  | 4: %; 5: 102; 7: 102; 10: 131.16 | [7 empty] | НР Электротехнические установки на других объектах
| Приказ № 774/пр от 11.12.2020 Прил. п.49.3 | СП Электротехнические установки на других объектах |  |  | 4: %; 5: 51; 7: 51; 10: 65.58 | [7 empty] | СП Электротехнические установки на других объектах
|  | Всего по позиции |  |  | 10: 327.9 | [9 empty] | Всего по позиции
450 | ФЕРм08-02-144-05 | Присоединение к зажимам жил проводов или кабелей сечением: до 70 мм2 |  |  | 4: 100 шт; 7: 1 |  |  |  | Присоединение к зажимам жил проводов или кабелей сечением: до 70 мм2
| 1 | ОТ |  |  | 8: 142.13; 10: 142.13 | [5 empty] | ОТ
| 4 | М |  |  | 8: 2.84; 10: 2.84 | [5 empty] | М
|  | ЗТ |  |  | 4: чел.-ч; 5: 15.12; 7: 15.12 | [7 empty] | ЗТ
|  | Итого по расценке |  |  | 8: 144.97; 10: 144.97 | [8 empty] | Итого по расценке
|  | ФОТ |  |  | 10: 142.13 | [7 empty] | ФОТ
| Приказ № 812/пр от 21.12.2020 Прил. п.49.3 | НР Электротехнические установки на других объектах |  |  | 4: %; 5: 102; 7: 102; 10: 144.97 | [7 empty] | НР Электротехнические установки на других объектах
| Приказ № 774/пр от 11.12.2020 Прил. п.49.3 | СП Электротехнические установки на других объектах |  |  | 4: %; 5: 51; 7: 51; 10: 72.49 | [7 empty] | СП Электротехнические установки на других объектах
|  | Всего по позиции |  |  | 10: 362.43 | [9 empty] | Всего по позиции
451 | ФЕРм08-02-144-06 | Присоединение к зажимам жил проводов или кабелей сечением: до 150 мм2 |  |  | 4: 100 шт; 7: 1 |  |  |  | Присоединение к зажимам жил проводов или кабелей сечением: до 150 мм2
| 1 | ОТ |  |  | 8: 213.57; 10: 213.57 | [5 empty] | ОТ
| 4 | М |  |  | 8: 4.27; 10: 4.27 | [5 empty] | М
|  | ЗТ |  |  | 4: чел.-ч; 5: 22.72; 7: 22.72 | [7 empty] | ЗТ
|  | Итого по расценке |  |  | 8: 217.84; 10: 217.84 | [8 empty] | Итого по расценке
|  | ФОТ |  |  | 10: 213.57 | [7 empty] | ФОТ
| Приказ № 812/пр от 21.12.2020 Прил. п.49.3 | НР Электротехнические установки на других объектах |  |  | 4: %; 5: 102; 7: 102; 10: 217.84 | [7 empty] | НР Электротехнические установки на других объектах
| Приказ № 774/пр от 11.12.2020 Прил. п.49.3 | СП Электротехнические установки на других объектах |  |  | 4: %; 5: 51; 7: 51; 10: 108.92 | [7 empty] | СП Электротехнические установки на других объектах
|  | Всего по позиции |  |  | 10: 544.6 | [9 empty] | Всего по позиции
452 | ФЕРм08-02-374-01 | Устройство ввода в здание в стальной трубе, провод сечением до 16 мм2, количество проводов в линии: 2 | [14 empty] | Устройство ввода в здание в стальной трубе, провод сечением до 16 мм2, количество проводов в линии: 2 | bar: 4; 7
| 1 | ОТ |  |  | 8: 26.99; 10: 26.99 | [5 empty] | ОТ
| 2 | ЭМ |  |  | 8: 320.03; 10: 320.03 | [5 empty] | ЭМ
| 3 | в т.ч. ОТм |  |  | 8: 30.37; 10: 30.37 | [5 empty] | в т.ч. ОТм
| 4 | М |  |  | 8: 6.57; 10: 6.57 | [5 empty] | М
|  | ЗТ |  |  | 4: чел.-ч; 5: 2.57; 7: 2.57 | [7 empty] | ЗТ
|  | ЗТм |  |  | 4: чел.-ч; 5: 2.25; 7: 2.25 | [7 empty] | ЗТм
|  | Итого по расценке |  |  | 8: 353.59; 10: 353.59 | [8 empty] | Итого по расценке
|  | ФОТ |  |  | 10: 57.36 | [7 empty] | ФОТ
| Приказ № 812/пр от 21.12.2020 Прил. п.49.3 | НР Электротехнические установки на других объектах |  |  | 4: %; 5: 102; 7: 102; 10: 58.51 | [7 empty] | НР Электротехнические установки на других объектах
| Приказ № 774/пр от 11.12.2020 Прил. п.49.3 | СП Электротехнические установки на других объектах |  |  | 4: %; 5: 51; 7: 51; 10: 29.25 | [7 empty] | СП Электротехнические установки на других объектах
|  | Всего по позиции |  |  | 10: 441.35 | [9 empty] | Всего по позиции
453 | ФЕРм08-02-374-03 | Устройство ввода в здание в стальной трубе, провод сечением до 16 мм2, количество проводов в линии: 4 | [14 empty] | Устройство ввода в здание в стальной трубе, провод сечением до 16 мм2, количество проводов в линии: 4 | bar: 4; 7
| 1 | ОТ |  |  | 8: 44.84; 10: 44.84 | [5 empty] | ОТ
| 2 | ЭМ |  |  | 8: 531.23; 10: 531.23 | [5 empty] | ЭМ
| 3 | в т.ч. ОТм |  |  | 8: 50.35; 10: 50.35 | [5 empty] | в т.ч. ОТм
| 4 | М |  |  | 8: 9.07; 10: 9.07 | [5 empty] | М
|  | ЗТ |  |  | 4: чел.-ч; 5: 4.27; 7: 4.27 | [7 empty] | ЗТ
|  | ЗТм |  |  | 4: чел.-ч; 5: 3.73; 7: 3.73 | [7 empty] | ЗТм
|  | Итого по расценке |  |  | 8: 585.14; 10: 585.14 | [8 empty] | Итого по расценке
|  | ФОТ |  |  | 10: 95.19 | [7 empty] | ФОТ
| Приказ № 812/пр от 21.12.2020 Прил. п.49.3 | НР Электротехнические установки на других объектах |  |  | 4: %; 5: 102; 7: 102; 10: 97.09 | [7 empty] | НР Электротехнические установки на других объектах
| Приказ № 774/пр от 11.12.2020 Прил. п.49.3 | СП Электротехнические установки на других объектах |  |  | 4: %; 5: 51; 7: 51; 10: 48.55 | [7 empty] | СП Электротехнические установки на других объектах
|  | Всего по позиции |  |  | 10: 730.78 | [9 empty] | Всего по позиции
454 | ФЕРм08-02-411-02 | Рукав металлический наружным диаметром: до 60 мм |  |  | 4: 100 м; 7: 1 |  |  |  | Рукав металлический наружным диаметром: до 60 мм
| 1 | ОТ |  |  | 8: 269.22; 10: 269.22 | [5 empty] | ОТ
| 2 | ЭМ |  |  | 8: 163.07; 10: 163.07 | [5 empty] | ЭМ
| 3 | в т.ч. ОТм |  |  | 8: 6.53; 10: 6.53 | [5 empty] | в т.ч. ОТм
| 4 | М |  |  | 8: 600.78; 10: 600.78 | [5 empty] | М
|  | ЗТ |  |  | 4: чел.-ч; 5: 28.64; 7: 28.64 | [7 empty] | ЗТ
|  | ЗТм |  |  | 4: чел.-ч; 5: 0.52; 7: 0.52 | [7 empty] | ЗТм
|  | Итого по расценке |  |  | 8: 1033.07; 10: 1033.07 | [8 empty] | Итого по расценке
|  | ФОТ |  |  | 10: 275.75 | [7 empty] | ФОТ
| Приказ № 812/пр от 21.12.2020 Прил. п.49.3 | НР Электротехнические установки на других объектах |  |  | 4: %; 5: 102; 7: 102; 10: 281.27 | [7 empty] | НР Электротехнические установки на других объектах
| Приказ № 774/пр от 11.12.2020 Прил. п.49.3 | СП Электротехнические установки на других объектах |  |  | 4: %; 5: 51; 7: 51; 10: 140.63 | [7 empty] | СП Электротехнические установки на других объектах
|  | Всего по позиции |  |  | 10: 1454.97 | [9 empty] | Всего по позиции
455 | ФЕРм08-02-412-05 | Затягивание провода в проложенные трубы и металлические рукава первого одножильного или многожильного в общей оплетке, суммарное сечение: до 70 мм2 |  |  | 4: 100 м; 7: 1 |  |  |  | Затягивание провода в проложенные трубы и металлические рукава первого одножильного или многожильного в общей оплетке, суммарное сечение: до 70 мм2
| 1 | ОТ |  |  | 8: 109.79; 10: 109.79 | [5 empty] | ОТ
| 2 | ЭМ |  |  | 8: 19.92; 10: 19.92 | [5 empty] | ЭМ
| 3 | в т.ч. ОТм |  |  | 8: 2.77; 10: 2.77 | [5 empty] | в т.ч. ОТм
| 4 | М |  |  | 8: 46.85; 10: 46.85 | [5 empty] | М
|  | ЗТ |  |  | 4: чел.-ч; 5: 11.68; 7: 11.68 | [7 empty] | ЗТ
|  | ЗТм |  |  | 4: чел.-ч; 5: 0.22; 7: 0.22 | [7 empty] | ЗТм
|  | Итого по расценке |  |  | 8: 176.56; 10: 176.56 | [8 empty] | Итого по расценке
|  | ФОТ |  |  | 10: 112.56 | [7 empty] | ФОТ
| Приказ № 812/пр от 21.12.2020 Прил. п.49.3 | НР Электротехнические установки на других объектах |  |  | 4: %; 5: 102; 7: 102; 10: 114.81 | [7 empty] | НР Электротехнические установки на других объектах
| Приказ № 774/пр от 11.12.2020 Прил. п.49.3 | СП Электротехнические установки на других объектах |  |  | 4: %; 5: 51; 7: 51; 10: 57.41 | [7 empty] | СП Электротехнические установки на других объектах
|  | Всего по позиции |  |  | 10: 348.78 | [9 empty] | Всего по позиции
456 | ФЕРм08-02-412-06 | Затягивание провода в проложенные трубы и металлические рукава первого одножильного или многожильного в общей оплетке, суммарное сечение: до 120 мм2 |  |  | 4: 100 м; 7: 1 |  |  |  | Затягивание провода в проложенные трубы и металлические рукава первого одножильного или многожильного в общей оплетке, суммарное сечение: до 120 мм2
| 1 | ОТ |  |  | 8: 135.36; 10: 135.36 | [5 empty] | ОТ
| 2 | ЭМ |  |  | 8: 36.22; 10: 36.22 | [5 empty] | ЭМ
| 3 | в т.ч. ОТм |  |  | 8: 5.02; 10: 5.02 | [5 empty] | в т.ч. ОТм
| 4 | М |  |  | 8: 91.11; 10: 91.11 | [5 empty] | М
|  | ЗТ |  |  | 4: чел.-ч; 5: 14.4; 7: 14.4 | [7 empty] | ЗТ
|  | ЗТм |  |  | 4: чел.-ч; 5: 0.4; 7: 0.4 | [7 empty] | ЗТм
|  | Итого по расценке |  |  | 8: 262.69; 10: 262.69 | [8 empty] | Итого по расценке
|  | ФОТ |  |  | 10: 140.38 | [7 empty] | ФОТ
| Приказ № 812/пр от 21.12.2020 Прил. п.49.3 | НР Электротехнические установки на других объектах |  |  | 4: %; 5: 102; 7: 102; 10: 143.19 | [7 empty] | НР Электротехнические установки на других объектах
| Приказ № 774/пр от 11.12.2020 Прил. п.49.3 | СП Электротехнические установки на других объектах |  |  | 4: %; 5: 51; 7: 51; 10: 71.59 | [7 empty] | СП Электротехнические установки на других объектах
|  | Всего по позиции |  |  | 10: 477.47 | [9 empty] | Всего по позиции
457 | ФЕРм08-02-412-07 | Затягивание провода в проложенные трубы и металлические рукава первого одножильного или многожильного в общей оплетке, суммарное сечение: до 150 мм2 |  |  | 4: 100 м; 7: 1 |  |  |  | Затягивание провода в проложенные трубы и металлические рукава первого одножильного или многожильного в общей оплетке, суммарное сечение: до 150 мм2
| 1 | ОТ |  |  | 8: 202.29; 10: 202.29 | [5 empty] | ОТ
| 2 | ЭМ |  |  | 8: 43.47; 10: 43.47 | [5 empty] | ЭМ
| 3 | в т.ч. ОТм |  |  | 8: 6.02; 10: 6.02 | [5 empty] | в т.ч. ОТм
| 4 | М |  |  | 8: 118.4; 10: 118.4 | [5 empty] | М
|  | ЗТ |  |  | 4: чел.-ч; 5: 21.52; 7: 21.52 | [7 empty] | ЗТ
|  | ЗТм |  |  | 4: чел.-ч; 5: 0.48; 7: 0.48 | [7 empty] | ЗТм
|  | Итого по расценке |  |  | 8: 364.16; 10: 364.16 | [8 empty] | Итого по расценке
|  | ФОТ |  |  | 10: 208.31 | [7 empty] | ФОТ
| Приказ № 812/пр от 21.12.2020 Прил. п.49.3 | НР Электротехнические установки на других объектах |  |  | 4: %; 5: 102; 7: 102; 10: 212.48 | [7 empty] | НР Электротехнические установки на других объектах
| Приказ № 774/пр от 11.12.2020 Прил. п.49.3 | СП Электротехнические установки на других объектах |  |  | 4: %; 5: 51; 7: 51; 10: 106.24 | [7 empty] | СП Электротехнические установки на других объектах
|  | Всего по позиции |  |  | 10: 682.88 | [9 empty] | Всего по позиции
458 | ФЕРм08-02-412-08 | Затягивание провода в проложенные трубы и металлические рукава первого одножильного или многожильного в общей оплетке, суммарное сечение: до 240 мм2 |  |  | 4: 100 м; 7: 1 |  |  |  | Затягивание провода в проложенные трубы и металлические рукава первого одножильного или многожильного в общей оплетке, суммарное сечение: до 240 мм2
| 1 | ОТ |  |  | 8: 295.54; 10: 295.54 | [5 empty] | ОТ
| 2 | ЭМ |  |  | 8: 57.96; 10: 57.96 | [5 empty] | ЭМ
| 3 | в т.ч. ОТм |  |  | 8: 8.03; 10: 8.03 | [5 empty] | в т.ч. ОТм
| 4 | М |  |  | 8: 187.08; 10: 187.08 | [5 empty] | М
|  | ЗТ |  |  | 4: чел.-ч; 5: 31.44; 7: 31.44 | [7 empty] | ЗТ
|  | ЗТм |  |  | 4: чел.-ч; 5: 0.64; 7: 0.64 | [7 empty] | ЗТм
|  | Итого по расценке |  |  | 8: 540.58; 10: 540.58 | [8 empty] | Итого по расценке
|  | ФОТ |  |  | 10: 303.57 | [7 empty] | ФОТ
| Приказ № 812/пр от 21.12.2020 Прил. п.49.3 | НР Электротехнические установки на других объектах |  |  | 4: %; 5: 102; 7: 102; 10: 309.64 | [7 empty] | НР Электротехнические установки на других объектах
| Приказ № 774/пр от 11.12.2020 Прил. п.49.3 | СП Электротехнические установки на других объектах |  |  | 4: %; 5: 51; 7: 51; 10: 154.82 | [7 empty] | СП Электротехнические установки на других объектах
|  | Всего по позиции |  |  | 10: 1005.04 | [9 empty] | Всего по позиции
459 | ФЕРм08-02-412-11 | Затягивание провода в проложенные трубы и металлические рукава каждого последующего одножильного или многожильного в общей оплетке, суммарное сечение: до 70 мм2 |  |  | 4: 100 м; 7: 1 |  |  |  | Затягивание провода в проложенные трубы и металлические рукава каждого последующего одножильного или многожильного в общей оплетке, суммарное сечение: до 70 мм2
| 1 | ОТ |  |  | 8: 67.49; 10: 67.49 | [5 empty] | ОТ
| 2 | ЭМ |  |  | 8: 19.92; 10: 19.92 | [5 empty] | ЭМ
| 3 | в т.ч. ОТм |  |  | 8: 2.77; 10: 2.77 | [5 empty] | в т.ч. ОТм
| 4 | М |  |  | 8: 21.45; 10: 21.45 | [5 empty] | М
|  | ЗТ |  |  | 4: чел.-ч; 5: 7.18; 7: 7.18 | [7 empty] | ЗТ
|  | ЗТм |  |  | 4: чел.-ч; 5: 0.22; 7: 0.22 | [7 empty] | ЗТм
|  | Итого по расценке |  |  | 8: 108.86; 10: 108.86 | [8 empty] | Итого по расценке
|  | ФОТ |  |  | 10: 70.26 | [7 empty] | ФОТ
| Приказ № 812/пр от 21.12.2020 Прил. п.49.3 | НР Электротехнические установки на других объектах |  |  | 4: %; 5: 102; 7: 102; 10: 71.67 | [7 empty] | НР Электротехнические установки на других объектах
| Приказ № 774/пр от 11.12.2020 Прил. п.49.3 | СП Электротехнические установки на других объектах |  |  | 4: %; 5: 51; 7: 51; 10: 35.83 | [7 empty] | СП Электротехнические установки на других объектах
|  | Всего по позиции |  |  | 10: 216.36 | [9 empty] | Всего по позиции
460 | ФЕРм08-02-412-12 | Затягивание провода в проложенные трубы и металлические рукава каждого последующего одножильного или многожильного в общей оплетке, суммарное сечение: до 120 мм2 |  |  | 4: 100 м; 7: 1 |  |  |  | Затягивание провода в проложенные трубы и металлические рукава каждого последующего одножильного или многожильного в общей оплетке, суммарное сечение: до 120 мм2
| 1 | ОТ |  |  | 8: 84.22; 10: 84.22 | [5 empty] | ОТ
| 2 | ЭМ |  |  | 8: 36.22; 10: 36.22 | [5 empty] | ЭМ
| 3 | в т.ч. ОТм |  |  | 8: 5.02; 10: 5.02 | [5 empty] | в т.ч. ОТм
| 4 | М |  |  | 8: 23.43; 10: 23.43 | [5 empty] | М
|  | ЗТ |  |  | 4: чел.-ч; 5: 8.96; 7: 8.96 | [7 empty] | ЗТ
|  | ЗТм |  |  | 4: чел.-ч; 5: 0.4; 7: 0.4 | [7 empty] | ЗТм
|  | Итого по расценке |  |  | 8: 143.87; 10: 143.87 | [8 empty] | Итого по расценке
|  | ФОТ |  |  | 10: 89.24 | [7 empty] | ФОТ
| Приказ № 812/пр от 21.12.2020 Прил. п.49.3 | НР Электротехнические установки на других объектах |  |  | 4: %; 5: 102; 7: 102; 10: 91.02 | [7 empty] | НР Электротехнические установки на других объектах
| Приказ № 774/пр от 11.12.2020 Прил. п.49.3 | СП Электротехнические установки на других объектах |  |  | 4: %; 5: 51; 7: 51; 10: 45.51 | [7 empty] | СП Электротехнические установки на других объектах
|  | Всего по позиции |  |  | 10: 280.4 | [9 empty] | Всего по позиции
461 | ФЕРм08-02-412-13 | Затягивание провода в проложенные трубы и металлические рукава каждого последующего одножильного или многожильного в общей оплетке, суммарное сечение: до 150 мм2 |  |  | 4: 100 м; 7: 1 |  |  |  | Затягивание провода в проложенные трубы и металлические рукава каждого последующего одножильного или многожильного в общей оплетке, суммарное сечение: до 150 мм2
| 1 | ОТ |  |  | 8: 109.79; 10: 109.79 | [5 empty] | ОТ
| 2 | ЭМ |  |  | 8: 43.47; 10: 43.47 | [5 empty] | ЭМ
| 3 | в т.ч. ОТм |  |  | 8: 6.02; 10: 6.02 | [5 empty] | в т.ч. ОТм
| 4 | М |  |  | 8: 27.2; 10: 27.2 | [5 empty] | М
|  | ЗТ |  |  | 4: чел.-ч; 5: 11.68; 7: 11.68 | [7 empty] | ЗТ
|  | ЗТм |  |  | 4: чел.-ч; 5: 0.48; 7: 0.48 | [7 empty] | ЗТм
|  | Итого по расценке |  |  | 8: 180.46; 10: 180.46 | [8 empty] | Итого по расценке
|  | ФОТ |  |  | 10: 115.81 | [7 empty] | ФОТ
| Приказ № 812/пр от 21.12.2020 Прил. п.49.3 | НР Электротехнические установки на других объектах |  |  | 4: %; 5: 102; 7: 102; 10: 118.13 | [7 empty] | НР Электротехнические установки на других объектах
| Приказ № 774/пр от 11.12.2020 Прил. п.49.3 | СП Электротехнические установки на других объектах |  |  | 4: %; 5: 51; 7: 51; 10: 59.06 | [7 empty] | СП Электротехнические установки на других объектах
|  | Всего по позиции |  |  | 10: 357.65 | [9 empty] | Всего по позиции
462 | ФЕРм08-02-412-14 | Затягивание провода в проложенные трубы и металлические рукава каждого последующего одножильного или многожильного в общей оплетке, суммарное сечение: до 240 мм2 |  |  | 4: 100 м; 7: 1 |  |  |  | Затягивание провода в проложенные трубы и металлические рукава каждого последующего одножильного или многожильного в общей оплетке, суммарное сечение: до 240 мм2
| 1 | ОТ |  |  | 8: 135.36; 10: 135.36 | [5 empty] | ОТ
| 2 | ЭМ |  |  | 8: 57.96; 10: 57.96 | [5 empty] | ЭМ
| 3 | в т.ч. ОТм |  |  | 8: 8.03; 10: 8.03 | [5 empty] | в т.ч. ОТм
| 4 | М |  |  | 8: 27.88; 10: 27.88 | [5 empty] | М
|  | ЗТ |  |  | 4: чел.-ч; 5: 14.4; 7: 14.4 | [7 empty] | ЗТ
|  | ЗТм |  |  | 4: чел.-ч; 5: 0.64; 7: 0.64 | [7 empty] | ЗТм
|  | Итого по расценке |  |  | 8: 221.2; 10: 221.2 | [8 empty] | Итого по расценке
|  | ФОТ |  |  | 10: 143.39 | [7 empty] | ФОТ
| Приказ № 812/пр от 21.12.2020 Прил. п.49.3 | НР Электротехнические установки на других объектах |  |  | 4: %; 5: 102; 7: 102; 10: 146.26 | [7 empty] | НР Электротехнические установки на других объектах
| Приказ № 774/пр от 11.12.2020 Прил. п.49.3 | СП Электротехнические установки на других объектах |  |  | 4: %; 5: 51; 7: 51; 10: 73.13 | [7 empty] | СП Электротехнические установки на других объектах
|  | Всего по позиции |  |  | 10: 440.59 | [9 empty] | Всего по позиции
463 | ФЕРм08-03-524-19 | Шкаф с одним двухполюсным рубильником, устанавливаемый на конструкции на полу, на ток: до 630 А | [14 empty] | Шкаф с одним двухполюсным рубильником, устанавливаемый на конструкции на полу, на ток: до 630 А | bar: 4; 7
| 1 | ОТ |  |  | 8: 79.36; 10: 79.36 | [5 empty] | ОТ
| 2 | ЭМ |  |  | 8: 26.49; 10: 26.49 | [5 empty] | ЭМ
| 3 | в т.ч. ОТм |  |  | 8: 3.11; 10: 3.11 | [5 empty] | в т.ч. ОТм
| 4 | М |  |  | 8: 244.46; 10: 244.46 | [5 empty] | М
|  | ЗТ |  |  | 4: чел.-ч; 5: 8; 7: 8 | [7 empty] | ЗТ
|  | ЗТм |  |  | 4: чел.-ч; 5: 0.24; 7: 0.24 | [7 empty] | ЗТм
|  | Итого по расценке |  |  | 8: 350.31; 10: 350.31 | [8 empty] | Итого по расценке
|  | ФОТ |  |  | 10: 82.47 | [7 empty] | ФОТ
| Приказ № 812/пр от 21.12.2020 Прил. п.49.3 | НР Электротехнические установки на других объектах |  |  | 4: %; 5: 102; 7: 102; 10: 84.12 | [7 empty] | НР Электротехнические установки на других объектах
| Приказ № 774/пр от 11.12.2020 Прил. п.49.3 | СП Электротехнические установки на других объектах |  |  | 4: %; 5: 51; 7: 51; 10: 42.06 | [7 empty] | СП Электротехнические установки на других объектах
|  | Всего по позиции |  |  | 10: 476.49 | [9 empty] | Всего по позиции
464 | ФЕРм08-03-524-20 | Шкаф с одним двухполюсным рубильником, устанавливаемый на конструкции на полу, на ток: до 1000 А | [14 empty] | Шкаф с одним двухполюсным рубильником, устанавливаемый на конструкции на полу, на ток: до 1000 А | bar: 4; 7
| 1 | ОТ |  |  | 8: 93.56; 10: 93.56 | [5 empty] | ОТ
| 2 | ЭМ |  |  | 8: 28.97; 10: 28.97 | [5 empty] | ЭМ
| 3 | в т.ч. ОТм |  |  | 8: 3.41; 10: 3.41 | [5 empty] | в т.ч. ОТм
| 4 | М |  |  | 8: 296.63; 10: 296.63 | [5 empty] | М
|  | ЗТ |  |  | 4: чел.-ч; 5: 9.3; 7: 9.3 | [7 empty] | ЗТ
|  | ЗТм |  |  | 4: чел.-ч; 5: 0.27; 7: 0.27 | [7 empty] | ЗТм
|  | Итого по расценке |  |  | 8: 419.16; 10: 419.16 | [8 empty] | Итого по расценке
|  | ФОТ |  |  | 10: 96.97 | [7 empty] | ФОТ
| Приказ № 812/пр от 21.12.2020 Прил. п.49.3 | НР Электротехнические установки на других объектах |  |  | 4: %; 5: 102; 7: 102; 10: 98.91 | [7 empty] | НР Электротехнические установки на других объектах
| Приказ № 774/пр от 11.12.2020 Прил. п.49.3 | СП Электротехнические установки на других объектах |  |  | 4: %; 5: 51; 7: 51; 10: 49.45 | [7 empty] | СП Электротехнические установки на других объектах
|  | Всего по позиции |  |  | 10: 567.52 | [9 empty] | Всего по позиции
465 | ФЕРм08-03-524-21 | Шкаф с одним трехполюсным рубильником, устанавливаемый на конструкции на полу, на ток: до 630 А | [14 empty] | Шкаф с одним трехполюсным рубильником, устанавливаемый на конструкции на полу, на ток: до 630 А | bar: 4; 7
| 1 | ОТ |  |  | 8: 90.37; 10: 90.37 | [5 empty] | ОТ
| 2 | ЭМ |  |  | 8: 27.77; 10: 27.77 | [5 empty] | ЭМ
| 3 | в т.ч. ОТм |  |  | 8: 3.25; 10: 3.25 | [5 empty] | в т.ч. ОТм
| 4 | М |  |  | 8: 255.15; 10: 255.15 | [5 empty] | М
|  | ЗТ |  |  | 4: чел.-ч; 5: 9.11; 7: 9.11 | [7 empty] | ЗТ
|  | ЗТм |  |  | 4: чел.-ч; 5: 0.25; 7: 0.25 | [7 empty] | ЗТм
|  | Итого по расценке |  |  | 8: 373.29; 10: 373.29 | [8 empty] | Итого по расценке
|  | ФОТ |  |  | 10: 93.62 | [7 empty] | ФОТ
| Приказ № 812/пр от 21.12.2020 Прил. п.49.3 | НР Электротехнические установки на других объектах |  |  | 4: %; 5: 102; 7: 102; 10: 95.49 | [7 empty] | НР Электротехнические установки на других объектах
| Приказ № 774/пр от 11.12.2020 Прил. п.49.3 | СП Электротехнические установки на других объектах |  |  | 4: %; 5: 51; 7: 51; 10: 47.75 | [7 empty] | СП Электротехнические установки на других объектах
|  | Всего по позиции |  |  | 10: 516.53 | [9 empty] | Всего по позиции
466 | ФЕРм08-03-524-22 | Шкаф с одним трехполюсным рубильником, устанавливаемый на конструкции на полу, на ток: до 1000 А | [14 empty] | Шкаф с одним трехполюсным рубильником, устанавливаемый на конструкции на полу, на ток: до 1000 А | bar: 4; 7
| 1 | ОТ |  |  | 8: 113.58; 10: 113.58 | [5 empty] | ОТ
| 2 | ЭМ |  |  | 8: 30.28; 10: 30.28 | [5 empty] | ЭМ
| 3 | в т.ч. ОТм |  |  | 8: 3.53; 10: 3.53 | [5 empty] | в т.ч. ОТм
| 4 | М |  |  | 8: 297.4; 10: 297.4 | [5 empty] | М
|  | ЗТ |  |  | 4: чел.-ч; 5: 11.29; 7: 11.29 | [7 empty] | ЗТ
|  | ЗТм |  |  | 4: чел.-ч; 5: 0.28; 7: 0.28 | [7 empty] | ЗТм
|  | Итого по расценке |  |  | 8: 441.26; 10: 441.26 | [8 empty] | Итого по расценке
|  | ФОТ |  |  | 10: 117.11 | [7 empty] | ФОТ
| Приказ № 812/пр от 21.12.2020 Прил. п.49.3 | НР Электротехнические установки на других объектах |  |  | 4: %; 5: 102; 7: 102; 10: 119.45 | [7 empty] | НР Электротехнические установки на других объектах
| Приказ № 774/пр от 11.12.2020 Прил. п.49.3 | СП Электротехнические установки на других объектах |  |  | 4: %; 5: 51; 7: 51; 10: 59.73 | [7 empty] | СП Электротехнические установки на других объектах
|  | Всего по позиции |  |  | 10: 620.44 | [9 empty] | Всего по позиции
467 | ФЕРм08-03-572-03 | Блок управления шкафного исполнения или распределительный пункт (шкаф), устанавливаемый: на стене, высота и ширина до 600х600 мм | [14 empty] | Блок управления шкафного исполнения или распределительный пункт (шкаф), устанавливаемый: на стене, высота и ширина до 600х600 мм | bar: 4; 7
| 1 | ОТ |  |  | 8: 20.44; 10: 20.44 | [5 empty] | ОТ
| 2 | ЭМ |  |  | 8: 21.65; 10: 21.65 | [5 empty] | ЭМ
| 3 | в т.ч. ОТм |  |  | 8: 2.26; 10: 2.26 | [5 empty] | в т.ч. ОТм
| 4 | М |  |  | 8: 176.9; 10: 176.9 | [5 empty] | М
|  | ЗТ |  |  | 4: чел.-ч; 5: 2.06; 7: 2.06 | [7 empty] | ЗТ
|  | ЗТм |  |  | 4: чел.-ч; 5: 0.18; 7: 0.18 | [7 empty] | ЗТм
|  | Итого по расценке |  |  | 8: 218.99; 10: 218.99 | [8 empty] | Итого по расценке
|  | ФОТ |  |  | 10: 22.7 | [7 empty] | ФОТ
| Приказ № 812/пр от 21.12.2020 Прил. п.49.3 | НР Электротехнические установки на других объектах |  |  | 4: %; 5: 102; 7: 102; 10: 23.15 | [7 empty] | НР Электротехнические установки на других объектах
| Приказ № 774/пр от 11.12.2020 Прил. п.49.3 | СП Электротехнические установки на других объектах |  |  | 4: %; 5: 51; 7: 51; 10: 11.58 | [7 empty] | СП Электротехнические установки на других объектах
|  | Всего по позиции |  |  | 10: 253.72 | [9 empty] | Всего по позиции
468 | ФЕРм08-03-572-04 | Блок управления шкафного исполнения или распределительный пункт (шкаф), устанавливаемый: на стене, высота и ширина до 1200х1000 мм | [14 empty] | Блок управления шкафного исполнения или распределительный пункт (шкаф), устанавливаемый: на стене, высота и ширина до 1200х1000 мм | bar: 4; 7
| 1 | ОТ |  |  | 8: 30.65; 10: 30.65 | [5 empty] | ОТ
| 2 | ЭМ |  |  | 8: 55.1; 10: 55.1 | [5 empty] | ЭМ
| 3 | в т.ч. ОТм |  |  | 8: 6.53; 10: 6.53 | [5 empty] | в т.ч. ОТм
| 4 | М |  |  | 8: 293.15; 10: 293.15 | [5 empty] | М
|  | ЗТ |  |  | 4: чел.-ч; 5: 3.09; 7: 3.09 | [7 empty] | ЗТ
|  | ЗТм |  |  | 4: чел.-ч; 5: 0.52; 7: 0.52 | [7 empty] | ЗТм
|  | Итого по расценке |  |  | 8: 378.9; 10: 378.9 | [8 empty] | Итого по расценке
|  | ФОТ |  |  | 10: 37.18 | [7 empty] | ФОТ
| Приказ № 812/пр от 21.12.2020 Прил. п.49.3 | НР Электротехнические установки на других объектах |  |  | 4: %; 5: 102; 7: 102; 10: 37.92 | [7 empty] | НР Электротехнические установки на других объектах
| Приказ № 774/пр от 11.12.2020 Прил. п.49.3 | СП Электротехнические установки на других объектах |  |  | 4: %; 5: 51; 7: 51; 10: 18.96 | [7 empty] | СП Электротехнические установки на других объектах
|  | Всего по позиции |  |  | 10: 435.78 | [9 empty] | Всего по позиции
469 | ФЕРм08-03-572-06 | Блок управления шкафного исполнения или распределительный пункт (шкаф), устанавливаемый: на полу, высота и ширина до 1200х1000 мм | [14 empty] | Блок управления шкафного исполнения или распределительный пункт (шкаф), устанавливаемый: на полу, высота и ширина до 1200х1000 мм | bar: 4; 7
| 1 | ОТ |  |  | 8: 30.65; 10: 30.65 | [5 empty] | ОТ
| 2 | ЭМ |  |  | 8: 54.41; 10: 54.41 | [5 empty] | ЭМ
| 3 | в т.ч. ОТм |  |  | 8: 6.78; 10: 6.78 | [5 empty] | в т.ч. ОТм
| 4 | М |  |  | 8: 292.15; 10: 292.15 | [5 empty] | М
|  | ЗТ |  |  | 4: чел.-ч; 5: 3.09; 7: 3.09 | [7 empty] | ЗТ
|  | ЗТм |  |  | 4: чел.-ч; 5: 0.54; 7: 0.54 | [7 empty] | ЗТм
|  | Итого по расценке |  |  | 8: 377.21; 10: 377.21 | [8 empty] | Итого по расценке
|  | ФОТ |  |  | 10: 37.43 | [7 empty] | ФОТ
| Приказ № 812/пр от 21.12.2020 Прил. п.49.3 | НР Электротехнические установки на других объектах |  |  | 4: %; 5: 102; 7: 102; 10: 38.18 | [7 empty] | НР Электротехнические установки на других объектах
| Приказ № 774/пр от 11.12.2020 Прил. п.49.3 | СП Электротехнические установки на других объектах |  |  | 4: %; 5: 51; 7: 51; 10: 19.09 | [7 empty] | СП Электротехнические установки на других объектах
|  | Всего по позиции |  |  | 10: 434.48 | [9 empty] | Всего по позиции
470 | ФЕРм08-03-572-07 | Блок управления шкафного исполнения или распределительный пункт (шкаф), устанавливаемый: на полу, высота и ширина до 1700х1100 мм | [14 empty] | Блок управления шкафного исполнения или распределительный пункт (шкаф), устанавливаемый: на полу, высота и ширина до 1700х1100 мм | bar: 4; 7
| 1 | ОТ |  |  | 8: 40.87; 10: 40.87 | [5 empty] | ОТ
| 2 | ЭМ |  |  | 8: 74.3; 10: 74.3 | [5 empty] | ЭМ
| 3 | в т.ч. ОТм |  |  | 8: 9.29; 10: 9.29 | [5 empty] | в т.ч. ОТм
| 4 | М |  |  | 8: 350.96; 10: 350.96 | [5 empty] | М
|  | ЗТ |  |  | 4: чел.-ч; 5: 4.12; 7: 4.12 | [7 empty] | ЗТ
|  | ЗТм |  |  | 4: чел.-ч; 5: 0.74; 7: 0.74 | [7 empty] | ЗТм
|  | Итого по расценке |  |  | 8: 466.13; 10: 466.13 | [8 empty] | Итого по расценке
|  | ФОТ |  |  | 10: 50.16 | [7 empty] | ФОТ
| Приказ № 812/пр от 21.12.2020 Прил. п.49.3 | НР Электротехнические установки на других объектах |  |  | 4: %; 5: 102; 7: 102; 10: 51.16 | [7 empty] | НР Электротехнические установки на других объектах
| Приказ № 774/пр от 11.12.2020 Прил. п.49.3 | СП Электротехнические установки на других объектах |  |  | 4: %; 5: 51; 7: 51; 10: 25.58 | [7 empty] | СП Электротехнические установки на других объектах
|  | Всего по позиции |  |  | 10: 542.87 | [9 empty] | Всего по позиции
471 | ФЕРм08-03-573-04 | Шкаф (пульт) управления навесной, высота, ширина и глубина: до 600х600х350 мм | [14 empty] | Шкаф (пульт) управления навесной, высота, ширина и глубина: до 600х600х350 мм | bar: 4; 7
| 1 | ОТ |  |  | 8: 20.44; 10: 20.44 | [5 empty] | ОТ
| 2 | ЭМ |  |  | 8: 33.47; 10: 33.47 | [5 empty] | ЭМ
| 3 | в т.ч. ОТм |  |  | 8: 3.42; 10: 3.42 | [5 empty] | в т.ч. ОТм
| 4 | М |  |  | 8: 2.94; 10: 2.94 | [5 empty] | М
|  | ЗТ |  |  | 4: чел.-ч; 5: 2.06; 7: 2.06 | [7 empty] | ЗТ
|  | ЗТм |  |  | 4: чел.-ч; 5: 0.31; 7: 0.31 | [7 empty] | ЗТм
|  | Итого по расценке |  |  | 8: 56.85; 10: 56.85 | [8 empty] | Итого по расценке
|  | ФОТ |  |  | 10: 23.86 | [7 empty] | ФОТ
| Приказ № 812/пр от 21.12.2020 Прил. п.49.3 | НР Электротехнические установки на других объектах |  |  | 4: %; 5: 102; 7: 102; 10: 24.34 | [7 empty] | НР Электротехнические установки на других объектах
| Приказ № 774/пр от 11.12.2020 Прил. п.49.3 | СП Электротехнические установки на других объектах |  |  | 4: %; 5: 51; 7: 51; 10: 12.17 | [7 empty] | СП Электротехнические установки на других объектах
|  | Всего по позиции |  |  | 10: 93.36 | [9 empty] | Всего по позиции
472 | ФЕРм08-03-573-05 | Шкаф (пульт) управления навесной, высота, ширина и глубина: до 900х600х500 мм | [14 empty] | Шкаф (пульт) управления навесной, высота, ширина и глубина: до 900х600х500 мм | bar: 4; 7
| 1 | ОТ |  |  | 8: 20.44; 10: 20.44 | [5 empty] | ОТ
| 2 | ЭМ |  |  | 8: 49; 10: 49 | [5 empty] | ЭМ
| 3 | в т.ч. ОТм |  |  | 8: 5.29; 10: 5.29 | [5 empty] | в т.ч. ОТм
| 4 | М |  |  | 8: 3.47; 10: 3.47 | [5 empty] | М
|  | ЗТ |  |  | 4: чел.-ч; 5: 2.06; 7: 2.06 | [7 empty] | ЗТ
|  | ЗТм |  |  | 4: чел.-ч; 5: 0.47; 7: 0.47 | [7 empty] | ЗТм
|  | Итого по расценке |  |  | 8: 72.91; 10: 72.91 | [8 empty] | Итого по расценке
|  | ФОТ |  |  | 10: 25.73 | [7 empty] | ФОТ
| Приказ № 812/пр от 21.12.2020 Прил. п.49.3 | НР Электротехнические установки на других объектах |  |  | 4: %; 5: 102; 7: 102; 10: 26.24 | [7 empty] | НР Электротехнические установки на других объектах
| Приказ № 774/пр от 11.12.2020 Прил. п.49.3 | СП Электротехнические установки на других объектах |  |  | 4: %; 5: 51; 7: 51; 10: 13.12 | [7 empty] | СП Электротехнические установки на других объектах
|  | Всего по позиции |  |  | 10: 112.27 | [9 empty] | Всего по позиции
473 | ФЕРм08-03-573-06 | Шкаф (пульт) управления навесной, высота, ширина и глубина: до 1200х600х500 мм | [14 empty] | Шкаф (пульт) управления навесной, высота, ширина и глубина: до 1200х600х500 мм | bar: 4; 7
| 1 | ОТ |  |  | 8: 20.44; 10: 20.44 | [5 empty] | ОТ
| 2 | ЭМ |  |  | 8: 58.68; 10: 58.68 | [5 empty] | ЭМ
| 3 | в т.ч. ОТм |  |  | 8: 6.49; 10: 6.49 | [5 empty] | в т.ч. ОТм
| 4 | М |  |  | 8: 4.56; 10: 4.56 | [5 empty] | М
|  | ЗТ |  |  | 4: чел.-ч; 5: 2.06; 7: 2.06 | [7 empty] | ЗТ
|  | ЗТм |  |  | 4: чел.-ч; 5: 0.57; 7: 0.57 | [7 empty] | ЗТм
|  | Итого по расценке |  |  | 8: 83.68; 10: 83.68 | [8 empty] | Итого по расценке
|  | ФОТ |  |  | 10: 26.93 | [7 empty] | ФОТ
| Приказ № 812/пр от 21.12.2020 Прил. п.49.3 | НР Электротехнические установки на других объектах |  |  | 4: %; 5: 102; 7: 102; 10: 27.47 | [7 empty] | НР Электротехнические установки на других объектах
| Приказ № 774/пр от 11.12.2020 Прил. п.49.3 | СП Электротехнические установки на других объектах |  |  | 4: %; 5: 51; 7: 51; 10: 13.73 | [7 empty] | СП Электротехнические установки на других объектах
|  | Всего по позиции |  |  | 10: 124.88 | [9 empty] | Всего по позиции
474 | ФЕРм08-03-633-08 | Щит распределительный или шкаф ввода на один трансформатор мощностью 225 кВ·А | [14 empty] | Щит распределительный или шкаф ввода на один трансформатор мощностью 225 кВ·А | bar: 4; 7
| 1 | ОТ |  |  | 8: 373.98; 10: 373.98 | [5 empty] | ОТ
| 2 | ЭМ |  |  | 8: 4.37; 10: 4.37 | [5 empty] | ЭМ
| 4 | М |  |  | 8: 1141.54; 10: 1141.54 | [5 empty] | М
|  | ЗТ |  |  | 4: чел.-ч; 5: 37.7; 7: 37.7 | [7 empty] | ЗТ
|  | Итого по расценке |  |  | 8: 1519.89; 10: 1519.89 | [8 empty] | Итого по расценке
|  | ФОТ |  |  | 10: 373.98 | [7 empty] | ФОТ
| Приказ № 812/пр от 21.12.2020 Прил. п.49.3 | НР Электротехнические установки на других объектах |  |  | 4: %; 5: 102; 7: 102; 10: 381.46 | [7 empty] | НР Электротехнические установки на других объектах
| Приказ № 774/пр от 11.12.2020 Прил. п.49.3 | СП Электротехнические установки на других объектах |  |  | 4: %; 5: 51; 7: 51; 10: 190.73 | [7 empty] | СП Электротехнические установки на других объектах
|  | Всего по позиции |  |  | 10: 2092.08 | [9 empty] | Всего по позиции
475 | ФЕРп01-02-017-01 | Трансформатор тока измерительный выносной напряжением: до 1 кВ | [14 empty] | Трансформатор тока измерительный выносной напряжением: до 1 кВ | bar: 4; 7
| 1 | ОТ |  |  | 8: 15.76; 10: 15.76 | [5 empty] | ОТ
|  | ЗТ |  |  | 4: чел.-ч; 5: 1.3; 7: 1.3 | [7 empty] | ЗТ
|  | Итого по расценке |  |  | 8: 15.76; 10: 15.76 | [8 empty] | Итого по расценке
|  | ФОТ |  |  | 10: 15.76 | [7 empty] | ФОТ
| Приказ № 812/пр от 21.12.2020 Прил. п.83 | НР Пусконаладочные работы: 'вхолостую' - 80%, 'под нагрузкой' - 20% |  |  | 4: %; 5: 78; 7: 78; 10: 12.29 | [7 empty] | НР Пусконаладочные работы: 'вхолостую' - 80%, 'под нагрузкой' - 20%
| Приказ № 774/пр от 11.12.2020 Прил. п.83 | СП Пусконаладочные работы: 'вхолостую' - 80%, 'под нагрузкой' - 20% |  |  | 4: %; 5: 36; 7: 36; 10: 5.67 | [7 empty] | СП Пусконаладочные работы: 'вхолостую' - 80%, 'под нагрузкой' - 20%
|  | Всего по позиции |  |  | 10: 33.72 | [9 empty] | Всего по позиции
476 | ФЕРм08-02-147-10 | Кабель до 35 кВ по установленным конструкциям и лоткам с креплением по всей длине, масса 1 м кабеля: до 1 кг |  |  | 4: 100 м; 7: 1 |  |  |  | Кабель до 35 кВ по установленным конструкциям и лоткам с креплением по всей длине, масса 1 м кабеля: до 1 кг
| 1 | ОТ |  |  | 8: 132.35; 10: 132.35 | [5 empty] | ОТ
| 2 | ЭМ |  |  | 8: 50.19; 10: 50.19 | [5 empty] | ЭМ
| 3 | в т.ч. ОТм |  |  | 8: 5.02; 10: 5.02 | [5 empty] | в т.ч. ОТм
| 4 | М |  |  | 8: 34.7; 10: 34.7 | [5 empty] | М
|  | ЗТ |  |  | 4: чел.-ч; 5: 14.08; 7: 14.08 | [7 empty] | ЗТ
|  | ЗТм |  |  | 4: чел.-ч; 5: 0.4; 7: 0.4 | [7 empty] | ЗТм
|  | Итого по расценке |  |  | 8: 217.24; 10: 217.24 | [8 empty] | Итого по расценке
|  | ФОТ |  |  | 10: 137.37 | [7 empty] | ФОТ
| Приказ № 812/пр от 21.12.2020 Прил. п.49.3 | НР Электротехнические установки на других объектах |  |  | 4: %; 5: 102; 7: 102; 10: 140.12 | [7 empty] | НР Электротехнические установки на других объектах
| Приказ № 774/пр от 11.12.2020 Прил. п.49.3 | СП Электротехнические установки на других объектах |  |  | 4: %; 5: 51; 7: 51; 10: 70.06 | [7 empty] | СП Электротехнические установки на других объектах
|  | Всего по позиции |  |  | 10: 427.42 | [9 empty] | Всего по позиции
477 | ФЕРм08-02-395-01 | Лоток металлический штампованный по установленным конструкциям, ширина лотка: до 200 мм | [14 empty] | Лоток металлический штампованный по установленным конструкциям, ширина лотка: до 200 мм | bar: 4; 7
| 1 | ОТ |  |  | 8: 507.6; 10: 507.6 | [5 empty] | ОТ
| 2 | ЭМ |  |  | 8: 311.28; 10: 311.28 | [5 empty] | ЭМ
| 3 | в т.ч. ОТм |  |  | 8: 31.38; 10: 31.38 | [5 empty] | в т.ч. ОТм
| 4 | М |  |  | 8: 68.63; 10: 68.63 | [5 empty] | М
|  | ЗТ |  |  | 4: чел.-ч; 5: 54; 7: 54 | [7 empty] | ЗТ
|  | ЗТм |  |  | 4: чел.-ч; 5: 2.5; 7: 2.5 | [7 empty] | ЗТм
|  | Итого по расценке |  |  | 8: 887.51; 10: 887.51 | [8 empty] | Итого по расценке
|  | ФОТ |  |  | 10: 538.98 | [7 empty] | ФОТ
| Приказ № 812/пр от 21.12.2020 Прил. п.49.3 | НР Электротехнические установки на других объектах |  |  | 4: %; 5: 102; 7: 102; 10: 549.76 | [7 empty] | НР Электротехнические установки на других объектах
| Приказ № 774/пр от 11.12.2020 Прил. п.49.3 | СП Электротехнические установки на других объектах |  |  | 4: %; 5: 51; 7: 51; 10: 274.88 | [7 empty] | СП Электротехнические установки на других объектах
|  | Всего по позиции |  |  | 10: 1712.15 | [9 empty] | Всего по позиции
|  | Итоги по разделу 19 Установка приборов учета : | [23 empty] | Итоги по разделу 19 Установка приборов учета :
|  | Итого прямые затраты (справочно) |  |  | 10: 14257.05 | [13 empty] | Итого прямые затраты (справочно)
|  | в том числе: | [24 empty] | в том числе:
|  | Оплата труда рабочих |  |  | 10: 5891.37 | [13 empty] | Оплата труда рабочих
|  | Эксплуатация машин |  |  | 10: 2386.54 | [13 empty] | Эксплуатация машин
|  | в том числе оплата труда машинистов (Отм) |  |  | 10: 238.73 | [13 empty] | в том числе оплата труда машинистов (Отм)
|  | Материалы |  |  | 10: 5979.14 | [13 empty] | Материалы
|  | Монтажные работы |  |  | 10: 23596.23 | [13 empty] | Монтажные работы
|  | в том числе: | [24 empty] | в том числе:
|  | оплата труда |  |  | 10: 5875.61 | [13 empty] | оплата труда
|  | эксплуатация машин и механизмов |  |  | 10: 2386.54 | [13 empty] | эксплуатация машин и механизмов
|  | в том числе оплата труда машинистов (ОТм) |  |  | 10: 238.73 | [13 empty] | в том числе оплата труда машинистов (ОТм)
|  | материалы |  |  | 10: 5979.14 | [13 empty] | материалы
|  | накладные расходы |  |  | 10: 6236.63 | [13 empty] | накладные расходы
|  | сметная прибыль |  |  | 10: 3118.31 | [13 empty] | сметная прибыль
|  | Прочие затраты |  |  | 10: 33.72 | [13 empty] | Прочие затраты
|  | Пусконаладочные работы |  |  | 10: 33.72 | [13 empty] | Пусконаладочные работы
|  | в том числе: | [24 empty] | в том числе:
|  | оплата труда |  |  | 10: 15.76 | [13 empty] | оплата труда
|  | накладные расходы |  |  | 10: 12.29 | [13 empty] | накладные расходы
|  | сметная прибыль |  |  | 10: 5.67 | [13 empty] | сметная прибыль
|  | Итого ФОТ (справочно) |  |  | 10: 6130.1 | [13 empty] | Итого ФОТ (справочно)
|  | Итого накладные расходы (справочно) |  |  | 10: 6248.92 | [13 empty] | Итого накладные расходы (справочно)
|  | Итого сметная прибыль (справочно) |  |  | 10: 3123.98 | [13 empty] | Итого сметная прибыль (справочно)
|  | Итого по разделу 19 Установка приборов учета |  |  | 10: 23629.95 | [14 empty] | Итого по разделу 19 Установка приборов учета
Раздел 20. Материалы | [15 empty] | Раздел 20. Материалы
478 | ФССЦ-01.7.15.04-0046 | Винты самонарезающие, остроконечные, размер 4,8х50 мм |  |  | 4: 100 шт; 7: 1; 8: 12.28; 10: 12.28 |  |  |  | Винты самонарезающие, остроконечные, размер 4,8х50 мм
|  | (Электротехнические установки на других объектах) | [22 empty] | (Электротехнические установки на других объектах)
|  | Всего по позиции |  |  | 10: 12.28 | [9 empty] | Всего по позиции
479 | ФССЦ-01.7.15.04-0047 | Винты самонарезающие, остроконечные, размер 4,8х70 мм |  |  | 4: 100 шт; 7: 1; 8: 31.11; 10: 31.11 |  |  |  | Винты самонарезающие, остроконечные, размер 4,8х70 мм
|  | (Электротехнические установки на других объектах) | [22 empty] | (Электротехнические установки на других объектах)
|  | Всего по позиции |  |  | 10: 31.11 | [9 empty] | Всего по позиции
480 | ФССЦ-01.7.15.04-0048 | Винты самонарезающие, остроконечные, длина 35 мм |  |  | 4: 100 шт; 7: 1; 8: 12; 10: 12 |  |  |  | Винты самонарезающие, остроконечные, длина 35 мм
|  | (Электротехнические установки на других объектах) | [22 empty] | (Электротехнические установки на других объектах)
|  | Всего по позиции |  |  | 10: 12 | [9 empty] | Всего по позиции
481 | ФССЦ-01.7.15.04-0049 | Винты самонарезающие остроконечные длиной 55 мм |  |  | 4: 100 шт; 7: 1; 8: 24; 10: 24 |  |  |  | Винты самонарезающие остроконечные длиной 55 мм
|  | (Электротехнические установки на других объектах) | [22 empty] | (Электротехнические установки на других объектах)
|  | Всего по позиции |  |  | 10: 24 | [9 empty] | Всего по позиции
482 | ФССЦ-01.7.15.04-0052 | Винты самонарезающие остроконечные с зенкующей головкой длиной 45 мм |  |  | 4: 100 шт; 7: 1; 8: 16; 10: 16 |  |  |  | Винты самонарезающие остроконечные с зенкующей головкой длиной 45 мм
|  | (Электротехнические установки на других объектах) | [22 empty] | (Электротехнические установки на других объектах)
|  | Всего по позиции |  |  | 10: 16 | [9 empty] | Всего по позиции
483 | ФССЦ-01.7.15.04-0041 | Винты самонарезающие, размер 4,5х19 мм |  |  | 4: т; 7: 1; 8: 25100; 10: 25100 |  |  |  | Винты самонарезающие, размер 4,5х19 мм
|  | (Электротехнические установки на других объектах) | [22 empty] | (Электротехнические установки на других объектах)
|  | Всего по позиции |  |  | 10: 25100 | [9 empty] | Всего по позиции
484 | ФССЦ-01.7.15.04-0042 | Винты самонарезающие: MN 22 |  |  | 4: 100 шт; 7: 1; 8: 36; 10: 36 |  |  |  | Винты самонарезающие: MN 22
|  | (Электротехнические установки на других объектах) | [22 empty] | (Электротехнические установки на других объектах)
|  | Всего по позиции |  |  | 10: 36 | [9 empty] | Всего по позиции
485 | ФССЦ-01.7.15.04-0043 | Винты самонарезающие: MN 30 |  |  | 4: 100 шт; 7: 1; 8: 41; 10: 41 |  |  |  | Винты самонарезающие: MN 30
|  | (Электротехнические установки на других объектах) | [22 empty] | (Электротехнические установки на других объектах)
|  | Всего по позиции |  |  | 10: 41 | [9 empty] | Всего по позиции
486 | ФССЦ-01.7.15.04-0044 | Винты самонарезающие: MN 45 |  |  | 4: 100 шт; 7: 1; 8: 51; 10: 51 |  |  |  | Винты самонарезающие: MN 45
|  | (Электротехнические установки на других объектах) | [22 empty] | (Электротехнические установки на других объектах)
|  | Всего по позиции |  |  | 10: 51 | [9 empty] | Всего по позиции
Щебень, песок, смеси | [23 empty] | Щебень, песок, смеси
487 | ФССЦ-05.2.02.08-0005 | Блок пескоцементный фундаментный, размер 20х20х40 см |  |  | 4: шт; 7: 1; 8: 11.28; 10: 11.28 |  |  |  | Блок пескоцементный фундаментный, размер 20х20х40 см
|  | (Электротехнические установки на других объектах) | [22 empty] | (Электротехнические установки на других объектах)
|  | Всего по позиции |  |  | 10: 11.28 | [9 empty] | Всего по позиции
488 | ФССЦ-04.3.01.05-0001 | Раствор грунтовый (шлам) |  |  | 4: м3; 7: 1; 8: 254; 10: 254 |  |  |  | Раствор грунтовый (шлам)
|  | (Материалы) | [22 empty] | (Материалы)
|  | Всего по позиции |  |  | 10: 254 | [9 empty] | Всего по позиции
489 | ФССЦ-02.3.01.02-0016 | Песок природный для строительных: работ средний с крупностью зерен размером свыше 5 мм-до 5% по массе |  |  | 4: м3; 7: 1; 8: 55.26; 10: 55.26 |  |  |  | Песок природный для строительных: работ средний с крупностью зерен размером свыше 5 мм-до 5% по массе
|  | (Материалы) | [22 empty] | (Материалы)
|  | Всего по позиции |  |  | 10: 55.26 | [9 empty] | Всего по позиции
490 | ФССЦ-02.2.04.03-0003 | Смесь песчано-гравийная природная |  |  | 4: м3; 7: 1; 8: 60; 10: 60 |  |  |  | Смесь песчано-гравийная природная
|  | (Материалы) | [22 empty] | (Материалы)
|  | Всего по позиции |  |  | 10: 60 | [9 empty] | Всего по позиции
491 | ФССЦ-02.2.05.04-0085 | Щебень из природного камня для строительных работ марка: 600, фракция 5 (3)-40 мм |  |  | 4: м3; 7: 1; 8: 106.14; 10: 106.14 |  |  |  | Щебень из природного камня для строительных работ марка: 600, фракция 5 (3)-40 мм
|  | (Материалы) | [22 empty] | (Материалы)
|  | Всего по позиции |  |  | 10: 106.14 | [9 empty] | Всего по позиции
492 | ФССЦ-01.7.10.14-0031 | Состав гидроизоляционный цементно-песчаный проникающего действия "Эволит-гидро" |  |  | 4: кг; 7: 1; 8: 18.18; 10: 18.18 |  |  |  | Состав гидроизоляционный цементно-песчаный проникающего действия "Эволит-гидро"
|  | (Материалы) | [22 empty] | (Материалы)
|  | Всего по позиции |  |  | 10: 18.18 | [9 empty] | Всего по позиции
493 | ФССЦ-01.2.03.05-0010 | Праймер битумный производства «Техно-Николь» |  |  | 4: т; 7: 1; 8: 11885.47; 10: 11885.47 |  |  |  | Праймер битумный производства «Техно-Николь»
|  | (Материалы) | [22 empty] | (Материалы)
|  | Всего по позиции |  |  | 10: 11885.47 | [9 empty] | Всего по позиции
494 | ФССЦ-04.1.02.03-0001 | Смеси бетонные тяжелого бетона (БСТ) для дорожных и аэродромных покрытий и оснований, класс В3,5 (М50) |  |  | 4: м3; 7: 1; 8: 541.99; 10: 541.99 |  |  |  | Смеси бетонные тяжелого бетона (БСТ) для дорожных и аэродромных покрытий и оснований, класс В3,5 (М50)
|  | (Материалы) | [22 empty] | (Материалы)
|  | Всего по позиции |  |  | 10: 541.99 | [9 empty] | Всего по позиции
495 | ФССЦ-04.1.02.05-0004 | Смеси бетонные тяжелого бетона (БСТ), класс В10 (М150) |  |  | 4: м3; 7: 1; 8: 490; 10: 490 |  |  |  | Смеси бетонные тяжелого бетона (БСТ), класс В10 (М150)
|  | (Материалы) | [22 empty] | (Материалы)
|  | Всего по позиции |  |  | 10: 490 | [9 empty] | Всего по позиции
496 | ФССЦ-04.1.02.03-0006 | Смеси бетонные тяжелого бетона (БСТ) для дорожных и аэродромных покрытий и оснований, класс В15 (М200) |  |  | 4: м3; 7: 1; 8: 632.46; 10: 632.46 |  |  |  | Смеси бетонные тяжелого бетона (БСТ) для дорожных и аэродромных покрытий и оснований, класс В15 (М200)
|  | (Материалы) | [22 empty] | (Материалы)
|  | Всего по позиции |  |  | 10: 632.46 | [9 empty] | Всего по позиции
497 | ФССЦ-04.1.02.03-0043 | Смеси бетонные тяжелого бетона (БСТ) для дорожных и аэродромных покрытий и оснований, крупность заполнителя 20 мм, класс В15 (М200) |  |  | 4: м3; 7: 1; 8: 626.36; 10: 626.36 |  |  |  | Смеси бетонные тяжелого бетона (БСТ) для дорожных и аэродромных покрытий и оснований, крупность заполнителя 20 мм, класс В15 (М200)
|  | (Материалы) | [22 empty] | (Материалы)
|  | Всего по позиции |  |  | 10: 626.36 | [9 empty] | Всего по позиции
498 | ФССЦ-04.1.02.05-0007 | Смеси бетонные тяжелого бетона (БСТ), класс В20 (М250) |  |  | 4: м3; 7: 1; 8: 665; 10: 665 |  |  |  | Смеси бетонные тяжелого бетона (БСТ), класс В20 (М250)
|  | (Материалы) | [22 empty] | (Материалы)
|  | Всего по позиции |  |  | 10: 665 | [9 empty] | Всего по позиции
499 | ФССЦ-01.2.01.01-0019 | Битумы нефтяные дорожные вязкие БНД 60/90, БНД 90/130 |  |  | 4: т; 7: 1; 8: 1690; 10: 1690 |  |  |  | Битумы нефтяные дорожные вязкие БНД 60/90, БНД 90/130
|  | (Материалы) | [22 empty] | (Материалы)
|  | Всего по позиции |  |  | 10: 1690 | [9 empty] | Всего по позиции
500 | ФССЦ-01.2.03.01-0002 | Мастики вяжущие полимерно-битумные |  |  | 4: т; 7: 1; 8: 3893; 10: 3893 |  |  |  | Мастики вяжущие полимерно-битумные
|  | (Материалы) | [22 empty] | (Материалы)
|  | Всего по позиции |  |  | 10: 3893 | [9 empty] | Всего по позиции
501 | ФССЦ-01.2.01.02-0054 | Битумы нефтяные строительные БН-90/10 |  |  | 4: т; 7: 1; 8: 1383.1; 10: 1383.1 |  |  |  | Битумы нефтяные строительные БН-90/10
|  | (Материалы) | [22 empty] | (Материалы)
|  | Всего по позиции |  |  | 10: 1383.1 | [9 empty] | Всего по позиции
502 | ФССЦ-04.2.01.01-0036 | Смеси асфальтобетонные дорожные, аэродромные и асфальтобетон (горячие для плотного асфальтобетона мелко и крупнозернистые, песчаные), марка: II, тип Б |  |  | 4: т; 7: 1; 8: 512.4; 10: 512.4 |  |  |  | Смеси асфальтобетонные дорожные, аэродромные и асфальтобетон (горячие для плотного асфальтобетона мелко и крупнозернистые, песчаные), марка: II, тип Б
|  | (Материалы) | [22 empty] | (Материалы)
|  | Всего по позиции |  |  | 10: 512.4 | [9 empty] | Всего по позиции
Металлопрокат | [23 empty] | Металлопрокат
Конструкции и детали конструкций сооружений прочие | [23 empty] | Конструкции и детали конструкций сооружений прочие
503 | ФССЦ-07.2.05.01-0032 | Ограждения лестничных проемов, лестничные марши, пожарные лестницы |  |  | 4: т; 7: 1; 8: 7571; 10: 7571 |  |  |  | Ограждения лестничных проемов, лестничные марши, пожарные лестницы
|  | (Строительные металлические конструкции) | [22 empty] | (Строительные металлические конструкции)
|  | Всего по позиции |  |  | 10: 7571 | [9 empty] | Всего по позиции
504 | ФССЦ-08.3.12.04-0002 | Просечно-вытяжной прокат горячекатаный в листах мерных размеров из стали С235, шириной: 500 мм, толщиной 5 мм |  |  | 4: т; 7: 1; 8: 8307.49; 10: 8307.49 |  |  |  | Просечно-вытяжной прокат горячекатаный в листах мерных размеров из стали С235, шириной: 500 мм, толщиной 5 мм
|  | (Строительные металлические конструкции) | [22 empty] | (Строительные металлические конструкции)
|  | Всего по позиции |  |  | 10: 8307.49 | [9 empty] | Всего по позиции
505 | ФССЦ-23.3.08.01-0023 | Трубы стальные электросварные квадратного сечения, размер стороны 40 мм, толщина стенки 2 мм |  |  | 4: т; 7: 1; 8: 8260.74; 10: 8260.74 |  |  |  | Трубы стальные электросварные квадратного сечения, размер стороны 40 мм, толщина стенки 2 мм
|  | (Строительные металлические конструкции) | [22 empty] | (Строительные металлические конструкции)
|  | Всего по позиции |  |  | 10: 8260.74 | [9 empty] | Всего по позиции
506 | ФССЦ-23.3.08.01-0009 | Трубы стальные электросварные квадратного сечения, размер стороны 25 мм, толщина стенки 2 мм |  |  | 4: т; 7: 1; 8: 7600.26; 10: 7600.26 |  |  |  | Трубы стальные электросварные квадратного сечения, размер стороны 25 мм, толщина стенки 2 мм
|  | (Строительные металлические конструкции) | [22 empty] | (Строительные металлические конструкции)
|  | Всего по позиции |  |  | 10: 7600.26 | [9 empty] | Всего по позиции
507 | ФССЦ-08.4.03.01-0011 | Проволока арматурная из низкоуглеродистой стали Вр-I, диаметр 4 мм |  |  | 4: т; 7: 1; 8: 8830; 10: 8830 |  |  |  | Проволока арматурная из низкоуглеродистой стали Вр-I, диаметр 4 мм
|  | (Строительные металлические конструкции) | [22 empty] | (Строительные металлические конструкции)
|  | Всего по позиции |  |  | 10: 8830 | [9 empty] | Всего по позиции
508 | ФССЦ-07.2.07.12-0019 | Элементы конструктивные зданий и сооружений с преобладанием горячекатаных профилей, средняя масса сборочной единицы до 0,1 т |  |  | 4: т; 7: 1; 8: 8060; 10: 8060 |  |  |  | Элементы конструктивные зданий и сооружений с преобладанием горячекатаных профилей, средняя масса сборочной единицы до 0,1 т
|  | (Материалы) | [22 empty] | (Материалы)
|  | Всего по позиции |  |  | 10: 8060 | [9 empty] | Всего по позиции
509 | ФССЦ-07.2.07.12-0020 | Элементы конструктивные зданий и сооружений с преобладанием горячекатаных профилей, средняя масса сборочной единицы от 0,1 до 0,5 т |  |  | 4: т; 7: 1; 8: 7712; 10: 7712 |  |  |  | Элементы конструктивные зданий и сооружений с преобладанием горячекатаных профилей, средняя масса сборочной единицы от 0,1 до 0,5 т
|  | (Материалы) | [22 empty] | (Материалы)
|  | Всего по позиции |  |  | 10: 7712 | [9 empty] | Всего по позиции
510 | ФССЦ-07.2.07.12-0021 | Элементы конструктивные зданий и сооружений с преобладанием горячекатаных профилей, средняя масса сборочной единицы от 0,5 до 1 т |  |  | 4: т; 7: 1; 8: 7008.5; 10: 7008.5 |  |  |  | Элементы конструктивные зданий и сооружений с преобладанием горячекатаных профилей, средняя масса сборочной единицы от 0,5 до 1 т
|  | (Материалы) | [22 empty] | (Материалы)
|  | Всего по позиции |  |  | 10: 7008.5 | [9 empty] | Всего по позиции
511 | ФССЦ-07.2.07.12-0022 | Элементы конструктивные зданий и сооружений с преобладанием горячекатаных профилей, средняя масса сборочной единицы свыше 1 до 3 т |  |  | 4: т; 7: 1; 8: 6965; 10: 6965 |  |  |  | Элементы конструктивные зданий и сооружений с преобладанием горячекатаных профилей, средняя масса сборочной единицы свыше 1 до 3 т
|  | (Материалы) | [22 empty] | (Материалы)
|  | Всего по позиции |  |  | 10: 6965 | [9 empty] | Всего по позиции
512 | ФССЦ-07.2.07.12-0023 | Элементы конструктивные зданий и сооружений с преобладанием горячекатаных профилей, средняя масса сборочной единицы свыше 3 т |  |  | 4: т; 7: 1; 8: 6536.6; 10: 6536.6 |  |  |  | Элементы конструктивные зданий и сооружений с преобладанием горячекатаных профилей, средняя масса сборочной единицы свыше 3 т
|  | (Материалы) | [22 empty] | (Материалы)
|  | Всего по позиции |  |  | 10: 6536.6 | [9 empty] | Всего по позиции
513 | ФССЦ-07.2.07.12-0011 | Элементы конструктивные зданий и сооружений с преобладанием гнутосварных профилей и круглых труб, средняя масса сборочной единицы до 0,1 т |  |  | 4: т; 7: 1; 8: 11255; 10: 11255 |  |  |  | Элементы конструктивные зданий и сооружений с преобладанием гнутосварных профилей и круглых труб, средняя масса сборочной единицы до 0,1 т
|  | (Материалы) | [22 empty] | (Материалы)
|  | Всего по позиции |  |  | 10: 11255 | [9 empty] | Всего по позиции
514 | ФССЦ-07.2.07.12-0012 | Элементы конструктивные зданий и сооружений с преобладанием гнутосварных профилей и круглых труб, средняя масса сборочной единицы от 0,1 до 0,5 т |  |  | 4: т; 7: 1; 8: 10508; 10: 10508 |  |  |  | Элементы конструктивные зданий и сооружений с преобладанием гнутосварных профилей и круглых труб, средняя масса сборочной единицы от 0,1 до 0,5 т
|  | (Материалы) | [22 empty] | (Материалы)
|  | Всего по позиции |  |  | 10: 10508 | [9 empty] | Всего по позиции
515 | ФССЦ-07.2.07.12-0013 | Элементы конструктивные зданий и сооружений с преобладанием гнутосварных профилей и круглых труб, средняя масса сборочной единицы от 0,5 до 1 т |  |  | 4: т; 7: 1; 8: 9869.85; 10: 9869.85 |  |  |  | Элементы конструктивные зданий и сооружений с преобладанием гнутосварных профилей и круглых труб, средняя масса сборочной единицы от 0,5 до 1 т
|  | (Материалы) | [22 empty] | (Материалы)
|  | Всего по позиции |  |  | 10: 9869.85 | [9 empty] | Всего по позиции
516 | ФССЦ-07.2.07.12-0014 | Элементы конструктивные зданий и сооружений с преобладанием гнутосварных профилей и круглых труб, средняя масса сборочной единицы от 1 до 3 т |  |  | 4: т; 7: 1; 8: 9364.8; 10: 9364.8 |  |  |  | Элементы конструктивные зданий и сооружений с преобладанием гнутосварных профилей и круглых труб, средняя масса сборочной единицы от 1 до 3 т
|  | (Материалы) | [22 empty] | (Материалы)
|  | Всего по позиции |  |  | 10: 9364.8 | [9 empty] | Всего по позиции
517 | ФССЦ-07.2.07.12-0015 | Элементы конструктивные зданий и сооружений с преобладанием гнутосварных профилей и круглых труб, средняя масса сборочной единицы свыше 3 т |  |  | 4: т; 7: 1; 8: 9153.96; 10: 9153.96 |  |  |  | Элементы конструктивные зданий и сооружений с преобладанием гнутосварных профилей и круглых труб, средняя масса сборочной единицы свыше 3 т
|  | (Материалы) | [22 empty] | (Материалы)
|  | Всего по позиции |  |  | 10: 9153.96 | [9 empty] | Всего по позиции
518 | ФССЦ-07.2.07.12-0024 | Элементы конструктивные зданий и сооружений с преобладанием толстолистовой стали, средняя масса сборочной единицы до 0,5 т |  |  | 4: т; 7: 1; 8: 8128; 10: 8128 |  |  |  | Элементы конструктивные зданий и сооружений с преобладанием толстолистовой стали, средняя масса сборочной единицы до 0,5 т
|  | (Материалы) | [22 empty] | (Материалы)
|  | Всего по позиции |  |  | 10: 8128 | [9 empty] | Всего по позиции
519 | ФССЦ-07.2.07.12-0025 | Элементы конструктивные зданий и сооружений с преобладанием толстолистовой стали, средняя масса сборочной единицы от 0,5 до 1 т |  |  | 4: т; 7: 1; 8: 7980; 10: 7980 |  |  |  | Элементы конструктивные зданий и сооружений с преобладанием толстолистовой стали, средняя масса сборочной единицы от 0,5 до 1 т
|  | (Материалы) | [22 empty] | (Материалы)
|  | Всего по позиции |  |  | 10: 7980 | [9 empty] | Всего по позиции
520 | ФССЦ-07.2.07.12-0026 | Отдельные конструктивные элементы зданий и сооружений с преобладанием толстолистовой стали, средняя масса сборочной единицы свыше 1 до 3 т |  |  | 4: т; 7: 1; 8: 7887.4; 10: 7887.4 |  |  |  | Отдельные конструктивные элементы зданий и сооружений с преобладанием толстолистовой стали, средняя масса сборочной единицы свыше 1 до 3 т
|  | (Материалы) | [22 empty] | (Материалы)
|  | Всего по позиции |  |  | 10: 7887.4 | [9 empty] | Всего по позиции
521 | ФССЦ-07.2.07.12-0027 | Отдельные конструктивные элементы зданий и сооружений с преобладанием толстолистовой стали, средняя масса сборочной единицы свыше 3 т |  |  | 4: т; 7: 1; 8: 7864.8; 10: 7864.8 |  |  |  | Отдельные конструктивные элементы зданий и сооружений с преобладанием толстолистовой стали, средняя масса сборочной единицы свыше 3 т
|  | (Материалы) | [22 empty] | (Материалы)
|  | Всего по позиции |  |  | 10: 7864.8 | [9 empty] | Всего по позиции
522 | ФССЦ-07.2.07.12-0031 | Прочие конструкции одноэтажных производственных зданий, масса сборочной единицы до 0,1 т |  |  | 4: т; 7: 1; 8: 12990.48; 10: 12990.48 |  |  |  | Прочие конструкции одноэтажных производственных зданий, масса сборочной единицы до 0,1 т
|  | (Материалы) | [22 empty] | (Материалы)
|  | Всего по позиции |  |  | 10: 12990.48 | [9 empty] | Всего по позиции
523 | ФССЦ-07.2.07.12-0032 | Прочие конструкции одноэтажных производственных зданий, масса сборочной единицы от 0,1 до 0,5 т |  |  | 4: т; 7: 1; 8: 11176.42; 10: 11176.42 |  |  |  | Прочие конструкции одноэтажных производственных зданий, масса сборочной единицы от 0,1 до 0,5 т
|  | (Материалы) | [22 empty] | (Материалы)
|  | Всего по позиции |  |  | 10: 11176.42 | [9 empty] | Всего по позиции
524 | ФССЦ-07.2.07.04-0002 | Конструкции стальные индивидуальные листовые сварные из стали, толщина 3-10 мм, масса до 0,1 т |  |  | 4: т; 7: 1; 8: 10508; 10: 10508 |  |  |  | Конструкции стальные индивидуальные листовые сварные из стали, толщина 3-10 мм, масса до 0,1 т
|  | (Материалы) | [22 empty] | (Материалы)
|  | Всего по позиции |  |  | 10: 10508 | [9 empty] | Всего по позиции
Прокат круглый | [23 empty] | Прокат круглый
525 | ФССЦ-08.3.04.02-0091 | Круг стальной горячекатаный, марка стали ВСт3пс5-1, диаметр 8 мм |  |  | 4: т; 7: 1; 8: 5230.01; 10: 5230.01 |  |  |  | Круг стальной горячекатаный, марка стали ВСт3пс5-1, диаметр 8 мм
|  | (Материалы) | [22 empty] | (Материалы)
|  | Всего по позиции |  |  | 10: 5230.01 | [9 empty] | Всего по позиции
526 | ФССЦ-08.3.04.02-0092 | Круг стальной горячекатаный, марка стали ВСт3пс5-1, диаметр 10 мм |  |  | 4: т; 7: 1; 8: 5230.01; 10: 5230.01 |  |  |  | Круг стальной горячекатаный, марка стали ВСт3пс5-1, диаметр 10 мм
|  | (Материалы) | [22 empty] | (Материалы)
|  | Всего по позиции |  |  | 10: 5230.01 | [9 empty] | Всего по позиции
527 | ФССЦ-08.3.04.02-0093 | Круг стальной горячекатаный, марка стали ВСт3пс5-1, диаметр 12 мм |  |  | 4: т; 7: 1; 8: 5230.01; 10: 5230.01 |  |  |  | Круг стальной горячекатаный, марка стали ВСт3пс5-1, диаметр 12 мм
|  | (Материалы) | [22 empty] | (Материалы)
|  | Всего по позиции |  |  | 10: 5230.01 | [9 empty] | Всего по позиции
528 | ФССЦ-08.3.04.02-0095 | Круг стальной горячекатаный, марка стали ВСт3пс5-1, диаметр 16 мм |  |  | 4: т; 7: 1; 8: 5230.01; 10: 5230.01 |  |  |  | Круг стальной горячекатаный, марка стали ВСт3пс5-1, диаметр 16 мм
|  | (Материалы) | [22 empty] | (Материалы)
|  | Всего по позиции |  |  | 10: 5230.01 | [9 empty] | Всего по позиции
529 | ФССЦ-08.3.04.02-0096 | Круг стальной горячекатаный, марка стали ВСт3пс5-1, диаметр 18 мм |  |  | 4: т; 7: 1; 8: 5230.01; 10: 5230.01 |  |  |  | Круг стальной горячекатаный, марка стали ВСт3пс5-1, диаметр 18 мм
|  | (Материалы) | [22 empty] | (Материалы)
|  | Всего по позиции |  |  | 10: 5230.01 | [9 empty] | Всего по позиции
530 | ФССЦ-08.3.04.02-0097 | Круг стальной горячекатаный, марка стали ВСт3пс5-1, диаметр 20 мм |  |  | 4: т; 7: 1; 8: 5230.01; 10: 5230.01 |  |  |  | Круг стальной горячекатаный, марка стали ВСт3пс5-1, диаметр 20 мм
|  | (Материалы) | [22 empty] | (Материалы)
|  | Всего по позиции |  |  | 10: 5230.01 | [9 empty] | Всего по позиции
531 | ФССЦ-08.3.04.02-0098 | Круг стальной горячекатаный, марка стали ВСт3пс5-1, диаметр 36 мм |  |  | 4: т; 7: 1; 8: 5230.01; 10: 5230.01 |  |  |  | Круг стальной горячекатаный, марка стали ВСт3пс5-1, диаметр 36 мм
|  | (Материалы) | [22 empty] | (Материалы)
|  | Всего по позиции |  |  | 10: 5230.01 | [9 empty] | Всего по позиции
Прокат полосовой | [23 empty] | Прокат полосовой
532 | ФССЦ-08.3.07.01-0021 | Сталь полосовая |  |  | 4: кг; 7: 1; 8: 5.78; 10: 5.78 |  |  |  | Сталь полосовая
|  | (Материалы) | [22 empty] | (Материалы)
|  | Всего по позиции |  |  | 10: 5.78 | [9 empty] | Всего по позиции
533 | ФССЦ-08.3.07.01-0042 | Сталь полосовая: 40х4 мм, кипящая |  |  | 4: т; 7: 1; 8: 6200; 10: 6200 |  |  |  | Сталь полосовая: 40х4 мм, кипящая
|  | (Материалы) | [22 empty] | (Материалы)
|  | Всего по позиции |  |  | 10: 6200 | [9 empty] | Всего по позиции
534 | ФССЦ-08.3.07.01-0047 | Сталь полосовая: 45х5 мм, марка Ст3сп |  |  | 4: т; 7: 1; 8: 8377.27; 10: 8377.27 |  |  |  | Сталь полосовая: 45х5 мм, марка Ст3сп
|  | (Материалы) | [22 empty] | (Материалы)
|  | Всего по позиции |  |  | 10: 8377.27 | [9 empty] | Всего по позиции
535 | ФССЦ-08.3.07.01-0052 | Прокат полосовой, горячекатаный, марка стали Ст3сп, размер 50х5 мм |  |  | 4: т; 7: 1; 8: 6726.18; 10: 6726.18 |  |  |  | Прокат полосовой, горячекатаный, марка стали Ст3сп, размер 50х5 мм
|  | (Материалы) | [22 empty] | (Материалы)
|  | Всего по позиции |  |  | 10: 6726.18 | [9 empty] | Всего по позиции
536 | ФССЦ-08.3.07.01-0073 | Полоса стальная, марка Ст0 |  |  | 4: т; 7: 1; 8: 7092.89; 10: 7092.89 |  |  |  | Полоса стальная, марка Ст0
|  | (Материалы) | [22 empty] | (Материалы)
|  | Всего по позиции |  |  | 10: 7092.89 | [9 empty] | Всего по позиции
537 | ФССЦ-08.3.07.01-0075 | Сталь полосовая, марка стали: Ст1сп-Ст6сп, спокойная |  |  | 4: т; 7: 1; 8: 5630.34; 10: 5630.34 |  |  |  | Сталь полосовая, марка стали: Ст1сп-Ст6сп, спокойная
|  | (Материалы) | [22 empty] | (Материалы)
|  | Всего по позиции |  |  | 10: 5630.34 | [9 empty] | Всего по позиции
538 | ФССЦ-08.3.07.01-0077 | Прокат полосовой, горячекатаный, марка стали Ст3сп, ширина 220 мм, толщина 10 мм |  |  | 4: т; 7: 1; 8: 4500; 10: 4500 |  |  |  | Прокат полосовой, горячекатаный, марка стали Ст3сп, ширина 220 мм, толщина 10 мм
|  | (Материалы) | [22 empty] | (Материалы)
|  | Всего по позиции |  |  | 10: 4500 | [9 empty] | Всего по позиции
Прокат листовой | [23 empty] | Прокат листовой
539 | ФССЦ-08.3.05.05-0008 | Лист оцинкованный плоский размером 2х1,25 м, толщиной: 1,2 мм |  |  | 4: м2; 7: 1; 8: 92.1; 10: 92.1 |  |  |  | Лист оцинкованный плоский размером 2х1,25 м, толщиной: 1,2 мм
|  | (Материалы) | [22 empty] | (Материалы)
|  | Всего по позиции |  |  | 10: 92.1 | [9 empty] | Всего по позиции
540 | ФССЦ-08.3.05.05-0009 | Лист оцинкованный плоский размером 2х1,25 м, толщиной: 1,5 мм |  |  | 4: м2; 7: 1; 8: 93.79; 10: 93.79 |  |  |  | Лист оцинкованный плоский размером 2х1,25 м, толщиной: 1,5 мм
|  | (Материалы) | [22 empty] | (Материалы)
|  | Всего по позиции |  |  | 10: 93.79 | [9 empty] | Всего по позиции
541 | ФССЦ-08.3.05.05-0010 | Лист оцинкованный плоский размером 2х1,25 м, толщиной: 2,0 мм |  |  | 4: м2; 7: 1; 8: 124.02; 10: 124.02 |  |  |  | Лист оцинкованный плоский размером 2х1,25 м, толщиной: 2,0 мм
|  | (Материалы) | [22 empty] | (Материалы)
|  | Всего по позиции |  |  | 10: 124.02 | [9 empty] | Всего по позиции
542 | ФССЦ-08.3.05.05-0053 | Сталь листовая оцинкованная, толщина 0,7 мм |  |  | 4: т; 7: 1; 8: 11200; 10: 11200 |  |  |  | Сталь листовая оцинкованная, толщина 0,7 мм
|  | (Материалы) | [22 empty] | (Материалы)
|  | Всего по позиции |  |  | 10: 11200 | [9 empty] | Всего по позиции
543 | ФССЦ-08.3.05.05-0054 | Сталь листовая оцинкованная, толщина 0,8 мм |  |  | 4: т; 7: 1; 8: 11000; 10: 11000 |  |  |  | Сталь листовая оцинкованная, толщина 0,8 мм
|  | (Материалы) | [22 empty] | (Материалы)
|  | Всего по позиции |  |  | 10: 11000 | [9 empty] | Всего по позиции
544 | ФССЦ-08.3.05.05-0055 | Сталь листовая оцинкованная, толщина 0,55 мм |  |  | 4: т; 7: 1; 8: 10484; 10: 10484 |  |  |  | Сталь листовая оцинкованная, толщина 0,55 мм
|  | (Материалы) | [22 empty] | (Материалы)
|  | Всего по позиции |  |  | 10: 10484 | [9 empty] | Всего по позиции
545 | ФССЦ-08.3.05.05-0059 | Сталь листовая оцинкованная, толщина 1,5 мм |  |  | 4: т; 7: 1; 8: 8900; 10: 8900 |  |  |  | Сталь листовая оцинкованная, толщина 1,5 мм
|  | (Материалы) | [22 empty] | (Материалы)
|  | Всего по позиции |  |  | 10: 8900 | [9 empty] | Всего по позиции
546 | ФССЦ-08.3.05.05-0061 | Сталь листовая оцинкованная толщиной листа: 2,0 мм |  |  | 4: т; 7: 1; 8: 9925.75; 10: 9925.75 |  |  |  | Сталь листовая оцинкованная толщиной листа: 2,0 мм
|  | (Материалы) | [22 empty] | (Материалы)
|  | Всего по позиции |  |  | 10: 9925.75 | [9 empty] | Всего по позиции
547 | ФССЦ-08.3.05.04-0024 | Сталь листовая нержавеющая толщиной 3-5 мм |  |  | 4: кг; 7: 1; 8: 54.6; 10: 54.6 |  |  |  | Сталь листовая нержавеющая толщиной 3-5 мм
|  | (Материалы) | [22 empty] | (Материалы)
|  | Всего по позиции |  |  | 10: 54.6 | [9 empty] | Всего по позиции
548 | ФССЦ-08.3.05.04-0031 | Сталь листовая нержавеющая, марка: 08х13-40х13, толщиной до 4 мм |  |  | 4: т; 7: 1; 8: 20746.8; 10: 20746.8 |  |  |  | Сталь листовая нержавеющая, марка: 08х13-40х13, толщиной до 4 мм
|  | (Материалы) | [22 empty] | (Материалы)
|  | Всего по позиции |  |  | 10: 20746.8 | [9 empty] | Всего по позиции
549 | ФССЦ-08.3.05.04-0032 | Сталь листовая нержавеющая, марка: 08х13-40х13, толщиной от 4 мм и более |  |  | 4: т; 7: 1; 8: 20294.8; 10: 20294.8 |  |  |  | Сталь листовая нержавеющая, марка: 08х13-40х13, толщиной от 4 мм и более
|  | (Материалы) | [22 empty] | (Материалы)
|  | Всего по позиции |  |  | 10: 20294.8 | [9 empty] | Всего по позиции
550 | ФССЦ-08.3.05.03-0041 | Сталь листовая холоднокатаная толщиной 0,3 мм |  |  | 4: кг; 7: 1; 8: 7.3; 10: 7.3 |  |  |  | Сталь листовая холоднокатаная толщиной 0,3 мм
|  | (Материалы) | [22 empty] | (Материалы)
|  | Всего по позиции |  |  | 10: 7.3 | [9 empty] | Всего по позиции
551 | ФССЦ-08.3.05.03-0043 | Сталь листовая холоднокатаная толщиной 1,0-1,5 мм |  |  | 4: кг; 7: 1; 8: 6.9; 10: 6.9 |  |  |  | Сталь листовая холоднокатаная толщиной 1,0-1,5 мм
|  | (Материалы) | [22 empty] | (Материалы)
|  | Всего по позиции |  |  | 10: 6.9 | [9 empty] | Всего по позиции
552 | ФССЦ-08.3.05.03-0045 | Сталь листовая холоднокатаная толщиной 3,0 мм и более |  |  | 4: кг; 7: 1; 8: 6.76; 10: 6.76 |  |  |  | Сталь листовая холоднокатаная толщиной 3,0 мм и более
|  | (Материалы) | [22 empty] | (Материалы)
|  | Всего по позиции |  |  | 10: 6.76 | [9 empty] | Всего по позиции
553 | ФССЦ-08.3.05.03-0046 | Сталь толстолистовая холоднокатаная толщиной 2,5-5,0 мм |  |  | 4: т; 7: 1; 8: 6630.96; 10: 6630.96 |  |  |  | Сталь толстолистовая холоднокатаная толщиной 2,5-5,0 мм
|  | (Материалы) | [22 empty] | (Материалы)
|  | Всего по позиции |  |  | 10: 6630.96 | [9 empty] | Всего по позиции
Прокат угловой | [23 empty] | Прокат угловой
554 | ФССЦ-08.3.08.02-0031 | Сталь угловая равнополочная размером 50х50х4 мм |  |  | 4: кг; 7: 1; 8: 5.43; 10: 5.43 |  |  |  | Сталь угловая равнополочная размером 50х50х4 мм
|  | (Материалы) | [22 empty] | (Материалы)
|  | Всего по позиции |  |  | 10: 5.43 | [9 empty] | Всего по позиции
555 | ФССЦ-08.3.08.02-0026 | Сталь угловая: 80х80 мм |  |  | 4: т; 7: 1; 8: 5763; 10: 5763 |  |  |  | Сталь угловая: 80х80 мм
|  | (Материалы) | [22 empty] | (Материалы)
|  | Всего по позиции |  |  | 10: 5763 | [9 empty] | Всего по позиции
556 | ФССЦ-08.3.08.02-0021 | Уголок горячекатаный, размер 32х32 мм |  |  | 4: т; 7: 1; 8: 6031.01; 10: 6031.01 |  |  |  | Уголок горячекатаный, размер 32х32 мм
|  | (Материалы) | [22 empty] | (Материалы)
|  | Всего по позиции |  |  | 10: 6031.01 | [9 empty] | Всего по позиции
557 | ФССЦ-08.3.08.02-0022 | Уголок горячекатаный, размер 50х50 мм |  |  | 4: т; 7: 1; 8: 5763; 10: 5763 |  |  |  | Уголок горячекатаный, размер 50х50 мм
|  | (Материалы) | [22 empty] | (Материалы)
|  | Всего по позиции |  |  | 10: 5763 | [9 empty] | Всего по позиции
558 | ФССЦ-08.3.08.02-0023 | Уголок горячекатаный, размер 60х60 мм |  |  | 4: т; 7: 1; 8: 5548.88; 10: 5548.88 |  |  |  | Уголок горячекатаный, размер 60х60 мм
|  | (Материалы) | [22 empty] | (Материалы)
|  | Всего по позиции |  |  | 10: 5548.88 | [9 empty] | Всего по позиции
559 | ФССЦ-08.3.08.02-0024 | Уголок горячекатаный, размер 63х63 мм |  |  | 4: т; 7: 1; 8: 5636.21; 10: 5636.21 |  |  |  | Уголок горячекатаный, размер 63х63 мм
|  | (Материалы) | [22 empty] | (Материалы)
|  | Всего по позиции |  |  | 10: 5636.21 | [9 empty] | Всего по позиции
560 | ФССЦ-08.3.08.02-0025 | Уголок горячекатаный, размер 75х75 мм |  |  | 4: т; 7: 1; 8: 5531.93; 10: 5531.93 |  |  |  | Уголок горячекатаный, размер 75х75 мм
|  | (Материалы) | [22 empty] | (Материалы)
|  | Всего по позиции |  |  | 10: 5531.93 | [9 empty] | Всего по позиции
561 | ФССЦ-08.3.08.02-0071 | Сталь угловая равнополочная, марка Ст3пс, ширина полок 63-63 мм |  |  | 4: т; 7: 1; 8: 4840.65; 10: 4840.65 |  |  |  | Сталь угловая равнополочная, марка Ст3пс, ширина полок 63-63 мм
|  | (Материалы) | [22 empty] | (Материалы)
|  | Всего по позиции |  |  | 10: 4840.65 | [9 empty] | Всего по позиции
562 | ФССЦ-08.3.08.02-0064 | Сталь угловая равнополочная, марка стали: Ст3пс, размером 70х70 мм |  |  | 4: т; 7: 1; 8: 6630.54; 10: 6630.54 |  |  |  | Сталь угловая равнополочная, марка стали: Ст3пс, размером 70х70 мм
|  | (Материалы) | [22 empty] | (Материалы)
|  | Всего по позиции |  |  | 10: 6630.54 | [9 empty] | Всего по позиции
563 | ФССЦ-08.3.08.02-0065 | Сталь угловая равнополочная, марка стали: Ст3пс, размером 80х80 мм |  |  | 4: т; 7: 1; 8: 6546.03; 10: 6546.03 |  |  |  | Сталь угловая равнополочная, марка стали: Ст3пс, размером 80х80 мм
|  | (Материалы) | [22 empty] | (Материалы)
|  | Всего по позиции |  |  | 10: 6546.03 | [9 empty] | Всего по позиции
564 | ФССЦ-08.3.08.02-0072 | Сталь угловая равнополочная, марка стали: Ст3пс, шириной полок 75-75 мм |  |  | 4: т; 7: 1; 8: 4840.65; 10: 4840.65 |  |  |  | Сталь угловая равнополочная, марка стали: Ст3пс, шириной полок 75-75 мм
|  | (Материалы) | [22 empty] | (Материалы)
|  | Всего по позиции |  |  | 10: 4840.65 | [9 empty] | Всего по позиции
565 | ФССЦ-08.3.08.02-0078 | Сталь угловая равнополочная, марка стали: Ст3сп, размером 25х25х3 мм |  |  | 4: т; 7: 1; 8: 6697.07; 10: 6697.07 |  |  |  | Сталь угловая равнополочная, марка стали: Ст3сп, размером 25х25х3 мм
|  | (Материалы) | [22 empty] | (Материалы)
|  | Всего по позиции |  |  | 10: 6697.07 | [9 empty] | Всего по позиции
566 | ФССЦ-08.3.08.02-0080 | Сталь угловая равнополочная, марка стали: Ст3сп, размером 35х35 мм |  |  | 4: т; 7: 1; 8: 6678.66; 10: 6678.66 |  |  |  | Сталь угловая равнополочная, марка стали: Ст3сп, размером 35х35 мм
|  | (Материалы) | [22 empty] | (Материалы)
|  | Всего по позиции |  |  | 10: 6678.66 | [9 empty] | Всего по позиции
567 | ФССЦ-08.3.08.02-0083 | Сталь угловая равнополочная, марка стали: Ст3сп, размером 45х45 мм |  |  | 4: т; 7: 1; 8: 6743.51; 10: 6743.51 |  |  |  | Сталь угловая равнополочная, марка стали: Ст3сп, размером 45х45 мм
|  | (Материалы) | [22 empty] | (Материалы)
|  | Всего по позиции |  |  | 10: 6743.51 | [9 empty] | Всего по позиции
568 | ФССЦ-08.3.08.02-0066 | Сталь угловая равнополочная, марка стали: Ст3пс, размером 90х90 мм |  |  | 4: т; 7: 1; 8: 6528.03; 10: 6528.03 |  |  |  | Сталь угловая равнополочная, марка стали: Ст3пс, размером 90х90 мм
|  | (Материалы) | [22 empty] | (Материалы)
|  | Всего по позиции |  |  | 10: 6528.03 | [9 empty] | Всего по позиции
569 | ФССЦ-08.3.08.02-0067 | Сталь угловая равнополочная, марка стали: Ст3пс, размером 125х125 мм |  |  | 4: т; 7: 1; 8: 6257.32; 10: 6257.32 |  |  |  | Сталь угловая равнополочная, марка стали: Ст3пс, размером 125х125 мм
|  | (Материалы) | [22 empty] | (Материалы)
|  | Всего по позиции |  |  | 10: 6257.32 | [9 empty] | Всего по позиции
570 | ФССЦ-08.3.08.02-0068 | Сталь угловая равнополочная, марка стали: Ст3пс, размером 180х180 мм |  |  | 4: т; 7: 1; 8: 6242.68; 10: 6242.68 |  |  |  | Сталь угловая равнополочная, марка стали: Ст3пс, размером 180х180 мм
|  | (Материалы) | [22 empty] | (Материалы)
|  | Всего по позиции |  |  | 10: 6242.68 | [9 empty] | Всего по позиции
571 | ФССЦ-08.3.08.02-0069 | Сталь угловая равнополочная, марка стали: Ст3пс, размером 200х200 мм |  |  | 4: т; 7: 1; 8: 6219.67; 10: 6219.67 |  |  |  | Сталь угловая равнополочная, марка стали: Ст3пс, размером 200х200 мм
|  | (Материалы) | [22 empty] | (Материалы)
|  | Всего по позиции |  |  | 10: 6219.67 | [9 empty] | Всего по позиции
Сетки | [23 empty] | Сетки
572 | ФССЦ-08.1.02.17-0034 | Сетка плетеная из проволоки, оцинкованная, диаметр проволоки 1,6 мм, размер ячейки 20х20 мм |  |  | 4: м2; 7: 1; 8: 29.72; 10: 29.72 |  |  |  | Сетка плетеная из проволоки, оцинкованная, диаметр проволоки 1,6 мм, размер ячейки 20х20 мм
|  | (Бетонные и железобетонные сборные конструкции и работы в строительстве) | [22 empty] | (Бетонные и железобетонные сборные конструкции и работы в строительстве)
|  | Всего по позиции |  |  | 10: 29.72 | [9 empty] | Всего по позиции
573 О | ФССЦ-08.1.02.17-0033 | Сетка плетеная из проволоки без покрытия, диаметр проволоки 1,6 мм, размер ячейки 20х20 мм |  |  | 4: м2; 7: 1; 8: 23.08; 10: 23.08 |  |  |  | Сетка плетеная из проволоки без покрытия, диаметр проволоки 1,6 мм, размер ячейки 20х20 мм
|  | (Инженерное оборудование) | [22 empty] | (Инженерное оборудование)
|  | Всего по позиции |  |  | 10: 23.08 | [9 empty] | Всего по позиции
574 | ФССЦ-08.4.02.05-0001 | Сетка сварная с ячейкой 10 из арматурной стали класса А-I и А-II, диаметр до 14 мм |  |  | 4: т; 7: 1; 8: 5830; 10: 5830 |  |  |  | Сетка сварная с ячейкой 10 из арматурной стали класса А-I и А-II, диаметр до 14 мм
|  | (Материалы) | [22 empty] | (Материалы)
|  | Всего по позиции |  |  | 10: 5830 | [9 empty] | Всего по позиции
575 | ФССЦ-08.4.02.05-0002 | Сетка сварная с ячейкой 10 из арматурной стали класса А-I и А-II, диаметр до 6 мм |  |  | 4: т; 7: 1; 8: 8690; 10: 8690 |  |  |  | Сетка сварная с ячейкой 10 из арматурной стали класса А-I и А-II, диаметр до 6 мм
|  | (Материалы) | [22 empty] | (Материалы)
|  | Всего по позиции |  |  | 10: 8690 | [9 empty] | Всего по позиции
576 | ФССЦ-08.4.02.05-0003 | Сетка сварная с ячейкой 10 из арматурной стали: А-I и А-II диаметром 10 мм |  |  | 4: т; 7: 1; 8: 7200; 10: 7200 |  |  |  | Сетка сварная с ячейкой 10 из арматурной стали: А-I и А-II диаметром 10 мм
|  | (Материалы) | [22 empty] | (Материалы)
|  | Всего по позиции |  |  | 10: 7200 | [9 empty] | Всего по позиции
577 | ФССЦ-08.3.12.04-0018 | Просечно-вытяжной прокат горячекатаный в листах мерных размеров из стали С235, шириной: 1000 мм, толщиной 6 мм |  |  | 4: т; 7: 1; 8: 7669.29; 10: 7669.29 |  |  |  | Просечно-вытяжной прокат горячекатаный в листах мерных размеров из стали С235, шириной: 1000 мм, толщиной 6 мм
|  | (Материалы) | [22 empty] | (Материалы)
|  | Всего по позиции |  |  | 10: 7669.29 | [9 empty] | Всего по позиции
Прокат рифленый горячекатаный | [23 empty] | Прокат рифленый горячекатаный
578 | ФССЦ-08.3.06.01-0021 | Сталь листовая горячекатаная рифленая марки: Ст0 толщиной 3-4 мм |  |  | 4: т; 7: 1; 8: 7115.48; 10: 7115.48 |  |  |  | Сталь листовая горячекатаная рифленая марки: Ст0 толщиной 3-4 мм
|  | (Материалы) | [22 empty] | (Материалы)
|  | Всего по позиции |  |  | 10: 7115.48 | [9 empty] | Всего по позиции
579 | ФССЦ-08.3.06.01-0022 | Сталь листовая горячекатаная рифленая марки: Ст1 толщиной 6 мм |  |  | 4: т; 7: 1; 8: 7134.31; 10: 7134.31 |  |  |  | Сталь листовая горячекатаная рифленая марки: Ст1 толщиной 6 мм
|  | (Материалы) | [22 empty] | (Материалы)
|  | Всего по позиции |  |  | 10: 7134.31 | [9 empty] | Всего по позиции
580 | ФССЦ-08.3.06.01-0025 | Сталь листовая горячекатаная рифленая марки: Ст3 толщиной 3-6 мм |  |  | 4: т; 7: 1; 8: 7230.13; 10: 7230.13 |  |  |  | Сталь листовая горячекатаная рифленая марки: Ст3 толщиной 3-6 мм
|  | (Материалы) | [22 empty] | (Материалы)
|  | Всего по позиции |  |  | 10: 7230.13 | [9 empty] | Всего по позиции
Настилы профилированные оцинкованные | [23 empty] | Настилы профилированные оцинкованные
581 | ФССЦ-08.3.09.01-0002 | Профилированный лист оцинкованный: Н57-750-0,7 |  |  | 4: т; 7: 1; 8: 9042.01; 10: 9042.01 |  |  |  | Профилированный лист оцинкованный: Н57-750-0,7
|  | (Материалы) | [22 empty] | (Материалы)
|  | Всего по позиции |  |  | 10: 9042.01 | [9 empty] | Всего по позиции
582 | ФССЦ-08.3.09.01-0001 | Профилированный лист оцинкованный: Н57-750-0,6 |  |  | 4: т; 7: 1; 8: 9937.86; 10: 9937.86 |  |  |  | Профилированный лист оцинкованный: Н57-750-0,6
|  | (Материалы) | [22 empty] | (Материалы)
|  | Всего по позиции |  |  | 10: 9937.86 | [9 empty] | Всего по позиции
583 | ФССЦ-08.3.09.01-0004 | Профилированный лист оцинкованный: Н60-845-0,6 |  |  | 4: т; 7: 1; 8: 11617.52; 10: 11617.52 |  |  |  | Профилированный лист оцинкованный: Н60-845-0,6
|  | (Материалы) | [22 empty] | (Материалы)
|  | Всего по позиции |  |  | 10: 11617.52 | [9 empty] | Всего по позиции
584 | ФССЦ-08.3.09.01-0007 | Профилированный лист оцинкованный: Н60-845-0,9 |  |  | 4: т; 7: 1; 8: 8543.4; 10: 8543.4 |  |  |  | Профилированный лист оцинкованный: Н60-845-0,9
|  | (Материалы) | [22 empty] | (Материалы)
|  | Всего по позиции |  |  | 10: 8543.4 | [9 empty] | Всего по позиции
585 | ФССЦ-08.3.09.01-0008 | Профилированный лист оцинкованный: Н60-845-0,55 |  |  | 4: т; 7: 1; 8: 11817.6; 10: 11817.6 |  |  |  | Профилированный лист оцинкованный: Н60-845-0,55
|  | (Материалы) | [22 empty] | (Материалы)
|  | Всего по позиции |  |  | 10: 11817.6 | [9 empty] | Всего по позиции
586 | ФССЦ-08.3.09.01-0018 | Профилированный лист оцинкованный: Н114-750-1,0 |  |  | 4: т; 7: 1; 8: 9700.98; 10: 9700.98 |  |  |  | Профилированный лист оцинкованный: Н114-750-1,0
|  | (Материалы) | [22 empty] | (Материалы)
|  | Всего по позиции |  |  | 10: 9700.98 | [9 empty] | Всего по позиции
587 | ФССЦ-08.3.09.01-0101 | Профнастил оцинкованный Н75-750-0,7 |  |  | 4: м2; 7: 1; 8: 90.54; 10: 90.54 |  |  |  | Профнастил оцинкованный Н75-750-0,7
|  | (Материалы) | [22 empty] | (Материалы)
|  | Всего по позиции |  |  | 10: 90.54 | [9 empty] | Всего по позиции
588 | ФССЦ-08.3.09.01-0102 | Профнастил оцинкованный Н75-750-0,8 |  |  | 4: м2; 7: 1; 8: 100.42; 10: 100.42 |  |  |  | Профнастил оцинкованный Н75-750-0,8
|  | (Материалы) | [22 empty] | (Материалы)
|  | Всего по позиции |  |  | 10: 100.42 | [9 empty] | Всего по позиции
589 | ФССЦ-08.3.09.01-0103 | Профнастил оцинкованный Н75-750-0,9 |  |  | 4: м2; 7: 1; 8: 110.99; 10: 110.99 |  |  |  | Профнастил оцинкованный Н75-750-0,9
|  | (Материалы) | [22 empty] | (Материалы)
|  | Всего по позиции |  |  | 10: 110.99 | [9 empty] | Всего по позиции
590 | ФССЦ-08.3.09.01-0104 | Профнастил оцинкованный Н75-750-1,0 |  |  | 4: м2; 7: 1; 8: 119.83; 10: 119.83 |  |  |  | Профнастил оцинкованный Н75-750-1,0
|  | (Материалы) | [22 empty] | (Материалы)
|  | Всего по позиции |  |  | 10: 119.83 | [9 empty] | Всего по позиции
591 | ФССЦ-08.3.09.01-0107 | Профнастил оцинкованный Н114-750-1,0 |  |  | 4: м2; 7: 1; 8: 133.79; 10: 133.79 |  |  |  | Профнастил оцинкованный Н114-750-1,0
|  | (Материалы) | [22 empty] | (Материалы)
|  | Всего по позиции |  |  | 10: 133.79 | [9 empty] | Всего по позиции
592 | ФССЦ-08.3.09.02-0001 | Профилированный лист оцинкованный окрашенный: Н35-1000-0,5 |  |  | 4: т; 7: 1; 8: 9589.9; 10: 9589.9 |  |  |  | Профилированный лист оцинкованный окрашенный: Н35-1000-0,5
|  | (Материалы) | [22 empty] | (Материалы)
|  | Всего по позиции |  |  | 10: 9589.9 | [9 empty] | Всего по позиции
593 | ФССЦ-08.3.09.02-0002 | Профилированный лист оцинкованный окрашенный: Н35-1000-0,6 |  |  | 4: т; 7: 1; 8: 9143.35; 10: 9143.35 |  |  |  | Профилированный лист оцинкованный окрашенный: Н35-1000-0,6
|  | (Материалы) | [22 empty] | (Материалы)
|  | Всего по позиции |  |  | 10: 9143.35 | [9 empty] | Всего по позиции
594 | ФССЦ-08.3.09.02-0003 | Профилированный лист оцинкованный окрашенный: Н35-1000-0,7 |  |  | 4: т; 7: 1; 8: 8952.6; 10: 8952.6 |  |  |  | Профилированный лист оцинкованный окрашенный: Н35-1000-0,7
|  | (Материалы) | [22 empty] | (Материалы)
|  | Всего по позиции |  |  | 10: 8952.6 | [9 empty] | Всего по позиции
595 | ФССЦ-08.3.09.02-0004 | Профилированный лист оцинкованный окрашенный: Н35-1000-0,8 |  |  | 4: т; 7: 1; 8: 8658.3; 10: 8658.3 |  |  |  | Профилированный лист оцинкованный окрашенный: Н35-1000-0,8
|  | (Материалы) | [22 empty] | (Материалы)
|  | Всего по позиции |  |  | 10: 8658.3 | [9 empty] | Всего по позиции
596 | ФССЦ-08.3.09.02-0021 | Профилированный настил окрашенный: С10-1000-0,5 |  |  | 4: т; 7: 1; 8: 12411.23; 10: 12411.23 |  |  |  | Профилированный настил окрашенный: С10-1000-0,5
|  | (Материалы) | [22 empty] | (Материалы)
|  | Всего по позиции |  |  | 10: 12411.23 | [9 empty] | Всего по позиции
597 | ФССЦ-08.3.09.02-0022 | Профилированный настил окрашенный: С10-1000-0,6 |  |  | 4: т; 7: 1; 8: 12276.61; 10: 12276.61 |  |  |  | Профилированный настил окрашенный: С10-1000-0,6
|  | (Материалы) | [22 empty] | (Материалы)
|  | Всего по позиции |  |  | 10: 12276.61 | [9 empty] | Всего по позиции
598 | ФССЦ-08.3.09.02-0023 | Профилированный настил окрашенный: С10-1000-0,7 |  |  | 4: т; 7: 1; 8: 11458.62; 10: 11458.62 |  |  |  | Профилированный настил окрашенный: С10-1000-0,7
|  | (Материалы) | [22 empty] | (Материалы)
|  | Всего по позиции |  |  | 10: 11458.62 | [9 empty] | Всего по позиции
599 | ФССЦ-08.3.09.02-0024 | Профилированный настил окрашенный: С10-1000-0,8 |  |  | 4: т; 7: 1; 8: 10839.08; 10: 10839.08 |  |  |  | Профилированный настил окрашенный: С10-1000-0,8
|  | (Материалы) | [22 empty] | (Материалы)
|  | Всего по позиции |  |  | 10: 10839.08 | [9 empty] | Всего по позиции
600 | ФССЦ-08.3.09.04-0001 | Лист профилированный с полимерным покрытием НС-35х1000- А,В толщиной 0,7 мм |  |  | 4: м2; 7: 1; 8: 72.06; 10: 72.06 |  |  |  | Лист профилированный с полимерным покрытием НС-35х1000- А,В толщиной 0,7 мм
|  | (Материалы) | [22 empty] | (Материалы)
|  | Всего по позиции |  |  | 10: 72.06 | [9 empty] | Всего по позиции
Швеллеры, балки двутавровые специальные | [23 empty] | Швеллеры, балки двутавровые специальные
601 | ФССЦ-08.3.11.01-0046 | Швеллеры: № 8 сталь марки Ст3пс |  |  | 4: т; 7: 1; 8: 5000; 10: 5000 |  |  |  | Швеллеры: № 8 сталь марки Ст3пс
|  | (Материалы) | [22 empty] | (Материалы)
|  | Всего по позиции |  |  | 10: 5000 | [9 empty] | Всего по позиции
602 | ФССЦ-08.3.11.01-0048 | Швеллеры: № 10 сталь марки ВСт3пс5 |  |  | 4: т; 7: 1; 8: 4642.28; 10: 4642.28 |  |  |  | Швеллеры: № 10 сталь марки ВСт3пс5
|  | (Материалы) | [22 empty] | (Материалы)
|  | Всего по позиции |  |  | 10: 4642.28 | [9 empty] | Всего по позиции
603 | ФССЦ-08.3.11.01-0052 | Швеллеры № 12, марка стали Ст3пс |  |  | 4: т; 7: 1; 8: 4900; 10: 4900 |  |  |  | Швеллеры № 12, марка стали Ст3пс
|  | (Материалы) | [22 empty] | (Материалы)
|  | Всего по позиции |  |  | 10: 4900 | [9 empty] | Всего по позиции
604 | ФССЦ-08.3.11.01-0053 | Швеллеры: № 14 сталь марки Ст3пс |  |  | 4: т; 7: 1; 8: 4800; 10: 4800 |  |  |  | Швеллеры: № 14 сталь марки Ст3пс
|  | (Материалы) | [22 empty] | (Материалы)
|  | Всего по позиции |  |  | 10: 4800 | [9 empty] | Всего по позиции
605 | ФССЦ-08.3.11.01-0058 | Швеллеры № 16, марка стали Ст3пс5 |  |  | 4: т; 7: 1; 8: 6423.2; 10: 6423.2 |  |  |  | Швеллеры № 16, марка стали Ст3пс5
|  | (Материалы) | [22 empty] | (Материалы)
|  | Всего по позиции |  |  | 10: 6423.2 | [9 empty] | Всего по позиции
606 | ФССЦ-08.3.11.01-0059 | Швеллеры № 18, марка стали Ст3пс |  |  | 4: т; 7: 1; 8: 4700; 10: 4700 |  |  |  | Швеллеры № 18, марка стали Ст3пс
|  | (Материалы) | [22 empty] | (Материалы)
|  | Всего по позиции |  |  | 10: 4700 | [9 empty] | Всего по позиции
607 | ФССЦ-08.3.11.01-0060 | Швеллеры: № 20 сталь марки Ст3пс |  |  | 4: т; 7: 1; 8: 4700; 10: 4700 |  |  |  | Швеллеры: № 20 сталь марки Ст3пс
|  | (Материалы) | [22 empty] | (Материалы)
|  | Всего по позиции |  |  | 10: 4700 | [9 empty] | Всего по позиции
608 | ФССЦ-08.3.11.01-0061 | Швеллеры: № 22 сталь марки Ст3пс |  |  | 4: т; 7: 1; 8: 4600; 10: 4600 |  |  |  | Швеллеры: № 22 сталь марки Ст3пс
|  | (Материалы) | [22 empty] | (Материалы)
|  | Всего по позиции |  |  | 10: 4600 | [9 empty] | Всего по позиции
609 | ФССЦ-08.3.01.01-0001 | Двутавр, марка стали ВСт3кп2-1, № 14 |  |  | 4: т; 7: 1; 8: 5424.94; 10: 5424.94 |  |  |  | Двутавр, марка стали ВСт3кп2-1, № 14
|  | (Материалы) | [22 empty] | (Материалы)
|  | Всего по позиции |  |  | 10: 5424.94 | [9 empty] | Всего по позиции
610 | ФССЦ-08.3.01.01-0003 | Двутавры, сталь полуспокойная, № 14 |  |  | 4: т; 7: 1; 8: 5337.43; 10: 5337.43 |  |  |  | Двутавры, сталь полуспокойная, № 14
|  | (Материалы) | [22 empty] | (Материалы)
|  | Всего по позиции |  |  | 10: 5337.43 | [9 empty] | Всего по позиции
611 | ФССЦ-08.3.01.01-0004 | Двутавры, сталь полуспокойная, № 18 |  |  | 4: т; 7: 1; 8: 6135.66; 10: 6135.66 |  |  |  | Двутавры, сталь полуспокойная, № 18
|  | (Материалы) | [22 empty] | (Материалы)
|  | Всего по позиции |  |  | 10: 6135.66 | [9 empty] | Всего по позиции
612 | ФССЦ-08.3.01.01-0005 | Двутавры, сталь полуспокойная, № 20 |  |  | 4: т; 7: 1; 8: 6135.66; 10: 6135.66 |  |  |  | Двутавры, сталь полуспокойная, № 20
|  | (Материалы) | [22 empty] | (Материалы)
|  | Всего по позиции |  |  | 10: 6135.66 | [9 empty] | Всего по позиции
613 | ФССЦ-08.3.12.01-0001 | Балки двутавровые № 10-14, сталь марки 18кп |  |  | 4: т; 7: 1; 8: 5990; 10: 5990 |  |  |  | Балки двутавровые № 10-14, сталь марки 18кп
|  | (Материалы) | [22 empty] | (Материалы)
|  | Всего по позиции |  |  | 10: 5990 | [9 empty] | Всего по позиции
614 | ФССЦ-08.3.12.01-0002 | Балки двутавровые № 16-22, сталь марки 18пс |  |  | 4: т; 7: 1; 8: 6102; 10: 6102 |  |  |  | Балки двутавровые № 16-22, сталь марки 18пс
|  | (Материалы) | [22 empty] | (Материалы)
|  | Всего по позиции |  |  | 10: 6102 | [9 empty] | Всего по позиции
615 | ФССЦ-08.3.12.01-0021 | Балки двутавровые № 60, марка стали Ст0 |  |  | 4: т; 7: 1; 8: 4218.49; 10: 4218.49 |  |  |  | Балки двутавровые № 60, марка стали Ст0
|  | (Материалы) | [22 empty] | (Материалы)
|  | Всего по позиции |  |  | 10: 4218.49 | [9 empty] | Всего по позиции
616 | ФССЦ-08.3.12.01-0071 | Балки двутавровые, сталь марки 18пс |  |  | 4: т; 7: 1; 8: 4004; 10: 4004 |  |  |  | Балки двутавровые, сталь марки 18пс
|  | (Материалы) | [22 empty] | (Материалы)
|  | Всего по позиции |  |  | 10: 4004 | [9 empty] | Всего по позиции
Зажим | [23 empty] | Зажим
617 | ФССЦ-20.1.01.11-0003 | Зажим: плашечный соединительный ПА 1-1 |  |  | 4: шт; 7: 1; 8: 2.4; 10: 2.4 |  |  |  | Зажим: плашечный соединительный ПА 1-1
|  | (Материалы) | [22 empty] | (Материалы)
|  | Всего по позиции |  |  | 10: 2.4 | [9 empty] | Всего по позиции
618 | ФССЦ-20.1.01.11-0004 | Зажим: плашечный соединительный ПА 2-2 |  |  | 4: шт; 7: 1; 8: 6.78; 10: 6.78 |  |  |  | Зажим: плашечный соединительный ПА 2-2
|  | (Материалы) | [22 empty] | (Материалы)
|  | Всего по позиции |  |  | 10: 6.78 | [9 empty] | Всего по позиции
619 | ФССЦ-20.1.01.11-0006 | Зажим: плашечный соединительный ПА 3-2 |  |  | 4: шт; 7: 1; 8: 12.24; 10: 12.24 |  |  |  | Зажим: плашечный соединительный ПА 3-2
|  | (Материалы) | [22 empty] | (Материалы)
|  | Всего по позиции |  |  | 10: 12.24 | [9 empty] | Всего по позиции
620 | ФССЦ-20.1.01.11-0008 | Зажим: плашечный соединительный ПА 4-1 |  |  | 4: шт; 7: 1; 8: 18.5; 10: 18.5 |  |  |  | Зажим: плашечный соединительный ПА 4-1
|  | (Материалы) | [22 empty] | (Материалы)
|  | Всего по позиции |  |  | 10: 18.5 | [9 empty] | Всего по позиции
621 | ФССЦ-20.1.01.11-0009 | Зажим: плашечный соединительный ПА 5-1 |  |  | 4: шт; 7: 1; 8: 30.62; 10: 30.62 |  |  |  | Зажим: плашечный соединительный ПА 5-1
|  | (Материалы) | [22 empty] | (Материалы)
|  | Всего по позиции |  |  | 10: 30.62 | [9 empty] | Всего по позиции
622 | ФССЦ-20.1.01.11-0021 | Зажим соединительный: плашечный ПС-1-1 |  |  | 4: шт; 7: 1; 8: 8.6; 10: 8.6 |  |  |  | Зажим соединительный: плашечный ПС-1-1
|  | (Материалы) | [22 empty] | (Материалы)
|  | Всего по позиции |  |  | 10: 8.6 | [9 empty] | Всего по позиции
623 | ФССЦ-20.1.01.11-0022 | Зажим соединительный: плашечный ПС-2-1 |  |  | 4: шт; 7: 1; 8: 12.53; 10: 12.53 |  |  |  | Зажим соединительный: плашечный ПС-2-1
|  | (Материалы) | [22 empty] | (Материалы)
|  | Всего по позиции |  |  | 10: 12.53 | [9 empty] | Всего по позиции
624 | ФССЦ-20.1.01.11-0023 | Зажим соединительный: плашечный ПС-3-1 |  |  | 4: шт; 7: 1; 8: 16.44; 10: 16.44 |  |  |  | Зажим соединительный: плашечный ПС-3-1
|  | (Материалы) | [22 empty] | (Материалы)
|  | Всего по позиции |  |  | 10: 16.44 | [9 empty] | Всего по позиции
625 | ФССЦ-25.2.01.06-0021 | Зажим плашечный |  |  | 4: 100 шт; 7: 1; 8: 1375.22; 10: 1375.22 |  |  |  | Зажим плашечный
|  | (Материалы) | [22 empty] | (Материалы)
|  | Всего по позиции |  |  | 10: 1375.22 | [9 empty] | Всего по позиции
626 | ФССЦ-20.5.04.04-0001 | Зажим натяжной болтовый НБ-2-6 |  |  | 4: шт; 7: 1; 8: 89.44; 10: 89.44 |  |  |  | Зажим натяжной болтовый НБ-2-6
|  | (Материалы) | [22 empty] | (Материалы)
|  | Всего по позиции |  |  | 10: 89.44 | [9 empty] | Всего по позиции
627 | ФССЦ-01.7.15.05-0001 | Гайки шестигранные М6 |  |  | 4: кг; 7: 1; 8: 46.9; 10: 46.9 |  |  |  | Гайки шестигранные М6
|  | (Материалы) | [22 empty] | (Материалы)
|  | Всего по позиции |  |  | 10: 46.9 | [9 empty] | Всего по позиции
628 | ФССЦ-01.7.15.05-0011 | Гайки шестигранные, диаметр резьбы 6 мм |  |  | 4: т; 7: 1; 8: 16783.02; 10: 16783.02 |  |  |  | Гайки шестигранные, диаметр резьбы 6 мм
|  | (Материалы) | [22 empty] | (Материалы)
|  | Всего по позиции |  |  | 10: 16783.02 | [9 empty] | Всего по позиции
629 | ФССЦ-01.7.15.05-0012 | Гайки шестигранные, диаметр резьбы 8 мм |  |  | 4: т; 7: 1; 8: 14839; 10: 14839 |  |  |  | Гайки шестигранные, диаметр резьбы 8 мм
|  | (Материалы) | [22 empty] | (Материалы)
|  | Всего по позиции |  |  | 10: 14839 | [9 empty] | Всего по позиции
630 | ФССЦ-01.7.15.05-0013 | Гайки шестигранные, диаметр резьбы 10 мм |  |  | 4: т; 7: 1; 8: 11628; 10: 11628 |  |  |  | Гайки шестигранные, диаметр резьбы 10 мм
|  | (Материалы) | [22 empty] | (Материалы)
|  | Всего по позиции |  |  | 10: 11628 | [9 empty] | Всего по позиции
631 | ФССЦ-01.7.15.05-0014 | Гайки шестигранные, диаметр резьбы 12-14 мм |  |  | 4: т; 7: 1; 8: 10127; 10: 10127 |  |  |  | Гайки шестигранные, диаметр резьбы 12-14 мм
|  | (Материалы) | [22 empty] | (Материалы)
|  | Всего по позиции |  |  | 10: 10127 | [9 empty] | Всего по позиции
632 | ФССЦ-20.5.04.04-0003 | Зажим натяжной болтовый НБ-2-7 |  |  | 4: шт; 7: 1; 8: 102.41; 10: 102.41 |  |  |  | Зажим натяжной болтовый НБ-2-7
|  | (Материалы) | [22 empty] | (Материалы)
|  | Всего по позиции |  |  | 10: 102.41 | [9 empty] | Всего по позиции
633 | ФССЦ-01.7.15.05-0015 | Гайки шестигранные, диаметр резьбы 16-18 мм |  |  | 4: т; 7: 1; 8: 10080.84; 10: 10080.84 |  |  |  | Гайки шестигранные, диаметр резьбы 16-18 мм
|  | (Материалы) | [22 empty] | (Материалы)
|  | Всего по позиции |  |  | 10: 10080.84 | [9 empty] | Всего по позиции
634 | ФССЦ-01.7.15.05-0016 | Гайки шестигранные, диаметр резьбы 20-22 мм |  |  | 4: т; 7: 1; 8: 8702; 10: 8702 |  |  |  | Гайки шестигранные, диаметр резьбы 20-22 мм
|  | (Материалы) | [22 empty] | (Материалы)
|  | Всего по позиции |  |  | 10: 8702 | [9 empty] | Всего по позиции
635 | ФССЦ-01.7.15.05-0017 | Гайки шестигранные, диаметр резьбы 24 мм |  |  | 4: кг; 7: 1; 8: 8.23; 10: 8.23 |  |  |  | Гайки шестигранные, диаметр резьбы 24 мм
|  | (Материалы) | [22 empty] | (Материалы)
|  | Всего по позиции |  |  | 10: 8.23 | [9 empty] | Всего по позиции
636 | ФССЦ-01.7.15.05-0018 | Гайки шестигранные, диаметр резьбы 30 мм |  |  | 4: т; 7: 1; 8: 8206.64; 10: 8206.64 |  |  |  | Гайки шестигранные, диаметр резьбы 30 мм
|  | (Материалы) | [22 empty] | (Материалы)
|  | Всего по позиции |  |  | 10: 8206.64 | [9 empty] | Всего по позиции
637 | ФССЦ-20.5.04.04-0004 | Зажим натяжной болтовый НБ-3-6Б |  |  | 4: шт; 7: 1; 8: 197.2; 10: 197.2 |  |  |  | Зажим натяжной болтовый НБ-3-6Б
|  | (Материалы) | [22 empty] | (Материалы)
|  | Всего по позиции |  |  | 10: 197.2 | [9 empty] | Всего по позиции
638 | ФССЦ-01.7.15.06-0011 | Гвозди винтовые 3,5х60 мм |  |  | 4: кг; 7: 1; 8: 14.67; 10: 14.67 |  |  |  | Гвозди винтовые 3,5х60 мм
|  | (Материалы) | [22 empty] | (Материалы)
|  | Всего по позиции |  |  | 10: 14.67 | [9 empty] | Всего по позиции
639 | ФССЦ-01.7.15.06-0012 | Гвозди винтовые 4,5х90 мм |  |  | 4: кг; 7: 1; 8: 14.05; 10: 14.05 |  |  |  | Гвозди винтовые 4,5х90 мм
|  | (Материалы) | [22 empty] | (Материалы)
|  | Всего по позиции |  |  | 10: 14.05 | [9 empty] | Всего по позиции
640 | ФССЦ-01.7.15.06-0021 | Гвозди кровельные и толевые |  |  | 4: т; 7: 1; 8: 8475; 10: 8475 |  |  |  | Гвозди кровельные и толевые
|  | (Материалы) | [22 empty] | (Материалы)
|  | Всего по позиции |  |  | 10: 8475 | [9 empty] | Всего по позиции
641 | ФССЦ-01.7.15.06-0022 | Гвозди кровельные неоцинкованные |  |  | 4: кг; 7: 1; 8: 9.5; 10: 9.5 |  |  |  | Гвозди кровельные неоцинкованные
|  | (Материалы) | [22 empty] | (Материалы)
|  | Всего по позиции |  |  | 10: 9.5 | [9 empty] | Всего по позиции
642 | ФССЦ-01.7.15.06-0024 | Гвозди кровельные оцинкованные |  |  | 4: кг; 7: 1; 8: 10.28; 10: 10.28 |  |  |  | Гвозди кровельные оцинкованные
|  | (Материалы) | [22 empty] | (Материалы)
|  | Всего по позиции |  |  | 10: 10.28 | [9 empty] | Всего по позиции
643 | ФССЦ-20.5.04.04-0061 | Зажимы натяжные болтовые НБН алюминиевые для крепления многопроволочных проводов сечением 95-120 мм2 |  |  | 4: шт; 7: 1; 8: 389.85; 10: 389.85 |  |  |  | Зажимы натяжные болтовые НБН алюминиевые для крепления многопроволочных проводов сечением 95-120 мм2
|  | (Материалы) | [22 empty] | (Материалы)
|  | Всего по позиции |  |  | 10: 389.85 | [9 empty] | Всего по позиции
644 | ФССЦ-20.1.01.12-0006 | Зажим поддерживающий глухой ПГ-1-11 |  |  | 4: шт; 7: 1; 8: 118.76; 10: 118.76 |  |  |  | Зажим поддерживающий глухой ПГ-1-11
|  | (Материалы) | [22 empty] | (Материалы)
|  | Всего по позиции |  |  | 10: 118.76 | [9 empty] | Всего по позиции
645 | ФССЦ-20.1.01.12-0007 | Зажим поддерживающий глухой ПГ-2-11А |  |  | 4: шт; 7: 1; 8: 27.78; 10: 27.78 |  |  |  | Зажим поддерживающий глухой ПГ-2-11А
|  | (Материалы) | [22 empty] | (Материалы)
|  | Всего по позиции |  |  | 10: 27.78 | [9 empty] | Всего по позиции
646 | ФССЦ-20.1.01.12-0010 | Зажим поддерживающий глухой ПГ-3-10 |  |  | 4: шт; 7: 1; 8: 192.43; 10: 192.43 |  |  |  | Зажим поддерживающий глухой ПГ-3-10
|  | (Материалы) | [22 empty] | (Материалы)
|  | Всего по позиции |  |  | 10: 192.43 | [9 empty] | Всего по позиции
647 | ФССЦ-20.1.01.12-0011 | Зажим поддерживающий глухой ПГ-3-12 |  |  | 4: шт; 7: 1; 8: 38.32; 10: 38.32 |  |  |  | Зажим поддерживающий глухой ПГ-3-12
|  | (Материалы) | [22 empty] | (Материалы)
|  | Всего по позиции |  |  | 10: 38.32 | [9 empty] | Всего по позиции
648 | ФССЦ-20.1.01.12-0031 | Зажим поддерживающий марки SO 69.95 |  |  | 4: 100 шт; 7: 1; 8: 13036; 10: 13036 |  |  |  | Зажим поддерживающий марки SO 69.95
|  | (Материалы) | [22 empty] | (Материалы)
|  | Всего по позиции |  |  | 10: 13036 | [9 empty] | Всего по позиции
649 | ФССЦ-20.1.01.12-0032 | Зажим поддерживающий марки SO 140 |  |  | 4: 100 шт; 7: 1; 8: 14164; 10: 14164 |  |  |  | Зажим поддерживающий марки SO 140
|  | (Материалы) | [22 empty] | (Материалы)
|  | Всего по позиции |  |  | 10: 14164 | [9 empty] | Всего по позиции
650 | ФССЦ-20.1.01.12-0033 | Зажим поддерживающий спиральный ПС-15, 4П11 |  |  | 4: шт; 7: 1; 8: 374.91; 10: 374.91 |  |  |  | Зажим поддерживающий спиральный ПС-15, 4П11
|  | (Материалы) | [22 empty] | (Материалы)
|  | Всего по позиции |  |  | 10: 374.91 | [9 empty] | Всего по позиции
651 | ФССЦ-20.1.01.15-0003 | Зажим прокалывающий для изолированных алюминиевых и медных проводов марки SL 21.1 |  |  | 4: 100 шт; 7: 1; 8: 9563; 10: 9563 |  |  |  | Зажим прокалывающий для изолированных алюминиевых и медных проводов марки SL 21.1
|  | (Материалы) | [22 empty] | (Материалы)
|  | Всего по позиции |  |  | 10: 9563 | [9 empty] | Всего по позиции
652 | ФССЦ-20.1.01.08-0001 | Зажим оперативный ответвительный марки SL 30 |  |  | 4: 100 шт; 7: 1; 8: 53793; 10: 53793 |  |  |  | Зажим оперативный ответвительный марки SL 30
|  | (Материалы) | [22 empty] | (Материалы)
|  | Всего по позиции |  |  | 10: 53793 | [9 empty] | Всего по позиции
653 | ФССЦ-20.5.04.05-0020 | Зажим ответвительный ОА 300-1 |  |  | 4: 100 шт; 7: 1; 8: 5362; 10: 5362 |  |  |  | Зажим ответвительный ОА 300-1
|  | (Материалы) | [22 empty] | (Материалы)
|  | Всего по позиции |  |  | 10: 5362 | [9 empty] | Всего по позиции
654 | ФССЦ-20.1.01.08-0002 | Зажим ответвительный для соединения неизолированных медных проводников с алюминиевыми или стальными проводниками (AL-CU) марки SM1.11 |  |  | 4: 100 шт; 7: 1; 8: 7523; 10: 7523 |  |  |  | Зажим ответвительный для соединения неизолированных медных проводников с алюминиевыми или стальными проводниками (AL-CU) марки SM1.11
|  | (Материалы) | [22 empty] | (Материалы)
|  | Всего по позиции |  |  | 10: 7523 | [9 empty] | Всего по позиции
655 | ФССЦ-20.1.01.08-0003 | Зажим ответвительный прокалывающий изолированный для соединения изолированных алюминиевых и медных проводников (AL-CU/AL-CU), марки SL 24 |  |  | 4: 100 шт; 7: 1; 8: 21114; 10: 21114 |  |  |  | Зажим ответвительный прокалывающий изолированный для соединения изолированных алюминиевых и медных проводников (AL-CU/AL-CU), марки SL 24
|  | (Материалы) | [22 empty] | (Материалы)
|  | Всего по позиции |  |  | 10: 21114 | [9 empty] | Всего по позиции
656 | ФССЦ-20.1.01.08-0004 | Зажим ответвительный прокалывающий изолированный со срывной головкой для соединения изолированных алюминиевых и медных проводников (AL-CU/AL-CU), марки SLIP 22.1 |  |  | 4: 100 шт; 7: 1; 8: 10603; 10: 10603 |  |  |  | Зажим ответвительный прокалывающий изолированный со срывной головкой для соединения изолированных алюминиевых и медных проводников (AL-CU/AL-CU), марки SLIP 22.1
|  | (Материалы) | [22 empty] | (Материалы)
|  | Всего по позиции |  |  | 10: 10603 | [9 empty] | Всего по позиции
657 | ФССЦ-20.1.01.08-0016 | Зажим ответвительный с прокалыванием изоляции (СИП): SL 9.21 |  |  | 4: 100 шт; 7: 1; 8: 10442; 10: 10442 |  |  |  | Зажим ответвительный с прокалыванием изоляции (СИП): SL 9.21
|  | (Материалы) | [22 empty] | (Материалы)
|  | Всего по позиции |  |  | 10: 10442 | [9 empty] | Всего по позиции
658 | ФССЦ-20.1.01.08-0019 | Зажим ответвительный с проводами ответвлений сечением 16-95 мм2 |  |  | 4: 100 шт; 7: 1; 8: 11054; 10: 11054 |  |  |  | Зажим ответвительный с проводами ответвлений сечением 16-95 мм2
|  | (Материалы) | [22 empty] | (Материалы)
|  | Всего по позиции |  |  | 10: 11054 | [9 empty] | Всего по позиции
659 | ФССЦ-20.1.01.08-0020 | Зажим ответвительный с проводами ответвлений сечением 4-35 мм2 |  |  | 4: 100 шт; 7: 1; 8: 4460; 10: 4460 |  |  |  | Зажим ответвительный с проводами ответвлений сечением 4-35 мм2
|  | (Материалы) | [22 empty] | (Материалы)
|  | Всего по позиции |  |  | 10: 4460 | [9 empty] | Всего по позиции
660 | ФССЦ-20.5.04.05-0006 | Зажим ответвительный ОА 50-1 |  |  | 4: 100 шт; 7: 1; 8: 1071; 10: 1071 |  |  |  | Зажим ответвительный ОА 50-1
|  | (Материалы) | [22 empty] | (Материалы)
|  | Всего по позиции |  |  | 10: 1071 | [9 empty] | Всего по позиции
661 | ФССЦ-20.5.04.05-0007 | Зажим ответвительный ОА 50-2 |  |  | 4: 100 шт; 7: 1; 8: 3120; 10: 3120 |  |  |  | Зажим ответвительный ОА 50-2
|  | (Материалы) | [22 empty] | (Материалы)
|  | Всего по позиции |  |  | 10: 3120 | [9 empty] | Всего по позиции
662 | ФССЦ-20.5.04.05-0011 | Зажим ответвительный ОА 95-2 |  |  | 4: 100 шт; 7: 1; 8: 3525; 10: 3525 |  |  |  | Зажим ответвительный ОА 95-2
|  | (Материалы) | [22 empty] | (Материалы)
|  | Всего по позиции |  |  | 10: 3525 | [9 empty] | Всего по позиции
663 | ФССЦ-20.1.01.02-0045 | Зажим аппаратный прессуемый: А2А-35-2 |  |  | 4: 100 шт; 7: 1; 8: 2002.01; 10: 2002.01 |  |  |  | Зажим аппаратный прессуемый: А2А-35-2
|  | (Материалы) | [22 empty] | (Материалы)
|  | Всего по позиции |  |  | 10: 2002.01 | [9 empty] | Всего по позиции
664 | ФССЦ-20.1.01.02-0046 | Зажим аппаратный прессуемый: А2А-50-2 |  |  | 4: 100 шт; 7: 1; 8: 2089; 10: 2089 |  |  |  | Зажим аппаратный прессуемый: А2А-50-2
|  | (Материалы) | [22 empty] | (Материалы)
|  | Всего по позиции |  |  | 10: 2089 | [9 empty] | Всего по позиции
665 | ФССЦ-20.1.01.02-0047 | Зажим аппаратный прессуемый: А2А-70-2 |  |  | 4: 100 шт; 7: 1; 8: 2089; 10: 2089 |  |  |  | Зажим аппаратный прессуемый: А2А-70-2
|  | (Материалы) | [22 empty] | (Материалы)
|  | Всего по позиции |  |  | 10: 2089 | [9 empty] | Всего по позиции
666 | ФССЦ-20.1.01.02-0048 | Зажим аппаратный прессуемый: А2А-95-2 |  |  | 4: 100 шт; 7: 1; 8: 2161; 10: 2161 |  |  |  | Зажим аппаратный прессуемый: А2А-95-2
|  | (Материалы) | [22 empty] | (Материалы)
|  | Всего по позиции |  |  | 10: 2161 | [9 empty] | Всего по позиции
667 | ФССЦ-20.4.04.03-0011 | Щиты с монтажной панелью ЩМП-16.8.4-074 У2, размер 1600х800х400 мм, степень защиты IP54 |  |  | 4: шт; 7: 1; 8: 2930.92; 10: 2930.92 |  |  |  | Щиты с монтажной панелью ЩМП-16.8.4-074 У2, размер 1600х800х400 мм, степень защиты IP54
|  | (Электротехнические установки на других объектах) | [22 empty] | (Электротехнические установки на других объектах)
|  | Всего по позиции |  |  | 10: 2930.92 | [9 empty] | Всего по позиции
668 О | ФССЦ-62.1.01.09-0275 | Выключатели автоматические: ВА57-39-34-0010 I-630А |  |  | 4: шт; 7: 1; 8: 2694.92; 10: 2694.92 |  |  |  | Выключатели автоматические: ВА57-39-34-0010 I-630А
|  | (Инженерное оборудование) | [22 empty] | (Инженерное оборудование)
|  | Всего по позиции |  |  | 10: 2694.92 | [9 empty] | Всего по позиции
669 | ФЕРм08-01-006-01 | Трансформатор тока трехфазный напряжением: 35 кВ |  |  | 4: компл; 7: 1 |  |  |  | Трансформатор тока трехфазный напряжением: 35 кВ
| 1 | ОТ |  |  | 8: 158.73; 10: 158.73 | [5 empty] | ОТ
| 2 | ЭМ |  |  | 8: 205.51; 10: 205.51 | [5 empty] | ЭМ
| 3 | в т.ч. ОТм |  |  | 8: 25.85; 10: 25.85 | [5 empty] | в т.ч. ОТм
| 4 | М |  |  | 8: 354.66; 10: 354.66 | [5 empty] | М
|  | ЗТ |  |  | 4: чел.-ч; 5: 16.5; 7: 16.5 | [7 empty] | ЗТ
|  | ЗТм |  |  | 4: чел.-ч; 5: 2; 7: 2 | [7 empty] | ЗТм
|  | Итого по расценке |  |  | 8: 718.9; 10: 718.9 | [8 empty] | Итого по расценке
|  | ФОТ |  |  | 10: 184.58 | [7 empty] | ФОТ
| Приказ № 812/пр от 21.12.2020 Прил. п.49.3 | НР Электротехнические установки на других объектах |  |  | 4: %; 5: 102; 7: 102; 10: 188.27 | [7 empty] | НР Электротехнические установки на других объектах
| Приказ № 774/пр от 11.12.2020 Прил. п.49.3 | СП Электротехнические установки на других объектах |  |  | 4: %; 5: 51; 7: 51; 10: 94.14 | [7 empty] | СП Электротехнические установки на других объектах
|  | Всего по позиции |  |  | 10: 1001.31 | [9 empty] | Всего по позиции
670 | ФЕРм08-03-521-03 | Рубильник на плите с центральной или боковой рукояткой или управлением штангой, устанавливаемый на металлическом основании,: однополюсный на ток до 630 А | [14 empty] | Рубильник на плите с центральной или боковой рукояткой или управлением штангой, устанавливаемый на металлическом основании,: однополюсный на ток до 630 А | bar: 4; 7
| 1 | ОТ |  |  | 8: 20.87; 10: 20.87 | [5 empty] | ОТ
| 2 | ЭМ |  |  | 8: 0.24; 10: 0.24 | [5 empty] | ЭМ
| 4 | М |  |  | 8: 8.57; 10: 8.57 | [5 empty] | М
|  | ЗТ |  |  | 4: чел.-ч; 5: 1.96; 7: 1.96 | [7 empty] | ЗТ
|  | Итого по расценке |  |  | 8: 29.68; 10: 29.68 | [8 empty] | Итого по расценке
|  | ФОТ |  |  | 10: 20.87 | [7 empty] | ФОТ
| Приказ № 812/пр от 21.12.2020 Прил. п.49.3 | НР Электротехнические установки на других объектах |  |  | 4: %; 5: 102; 7: 102; 10: 21.29 | [7 empty] | НР Электротехнические установки на других объектах
| Приказ № 774/пр от 11.12.2020 Прил. п.49.3 | СП Электротехнические установки на других объектах |  |  | 4: %; 5: 51; 7: 51; 10: 10.64 | [7 empty] | СП Электротехнические установки на других объектах
|  | Всего по позиции |  |  | 10: 61.61 | [9 empty] | Всего по позиции
671 | ФССЦ-20.1.02.23-0101 | Пломба свинцовая |  |  | 4: 100 шт; 7: 1; 8: 8.91; 10: 8.91 |  |  |  | Пломба свинцовая
|  | (Линии электропередачи) | [22 empty] | (Линии электропередачи)
|  | Всего по позиции |  |  | 10: 8.91 | [9 empty] | Всего по позиции
672 | ФССЦ-20.1.02.04-0002 | Клемма проходная WDU 2,5 |  |  | 4: 100 шт; 7: 1; 8: 884; 10: 884 |  |  |  | Клемма проходная WDU 2,5
|  | (Линии электропередачи) | [22 empty] | (Линии электропередачи)
|  | Всего по позиции |  |  | 10: 884 | [9 empty] | Всего по позиции
673 | ФССЦ-24.3.03.01-0111 | Трубка термоусаживаемая полиэтиленовая, толщина стенки 1-1,5 мм, внутренний диаметр 20-60 мм |  |  | 4: м; 7: 1; 8: 95; 10: 95 |  |  |  | Трубка термоусаживаемая полиэтиленовая, толщина стенки 1-1,5 мм, внутренний диаметр 20-60 мм
|  | (Линии электропередачи) | [22 empty] | (Линии электропередачи)
|  | Всего по позиции |  |  | 10: 95 | [9 empty] | Всего по позиции
Сталь арматурная горячекатаная | [23 empty] | Сталь арматурная горячекатаная
674 | ФССЦ-08.3.04.02-0091 | Круг стальной горячекатаный, марка стали ВСт3пс5-1, диаметр 8 мм |  |  | 4: т; 7: 1; 8: 5230.01; 10: 5230.01 |  |  |  | Круг стальной горячекатаный, марка стали ВСт3пс5-1, диаметр 8 мм
|  | (Материалы) | [22 empty] | (Материалы)
|  | Всего по позиции |  |  | 10: 5230.01 | [9 empty] | Всего по позиции
675 | ФССЦ-08.3.04.02-0092 | Круг стальной горячекатаный, марка стали ВСт3пс5-1, диаметр 10 мм |  |  | 4: т; 7: 1; 8: 5230.01; 10: 5230.01 |  |  |  | Круг стальной горячекатаный, марка стали ВСт3пс5-1, диаметр 10 мм
|  | (Материалы) | [22 empty] | (Материалы)
|  | Всего по позиции |  |  | 10: 5230.01 | [9 empty] | Всего по позиции
676 | ФССЦ-08.3.04.02-0093 | Круг стальной горячекатаный, марка стали ВСт3пс5-1, диаметр 12 мм |  |  | 4: т; 7: 1; 8: 5230.01; 10: 5230.01 |  |  |  | Круг стальной горячекатаный, марка стали ВСт3пс5-1, диаметр 12 мм
|  | (Материалы) | [22 empty] | (Материалы)
|  | Всего по позиции |  |  | 10: 5230.01 | [9 empty] | Всего по позиции
677 | ФССЦ-08.3.04.02-0095 | Круг стальной горячекатаный, марка стали ВСт3пс5-1, диаметр 16 мм |  |  | 4: т; 7: 1; 8: 5230.01; 10: 5230.01 |  |  |  | Круг стальной горячекатаный, марка стали ВСт3пс5-1, диаметр 16 мм
|  | (Материалы) | [22 empty] | (Материалы)
|  | Всего по позиции |  |  | 10: 5230.01 | [9 empty] | Всего по позиции
678 | ФССЦ-08.3.04.02-0096 | Круг стальной горячекатаный, марка стали ВСт3пс5-1, диаметр 18 мм |  |  | 4: т; 7: 1; 8: 5230.01; 10: 5230.01 |  |  |  | Круг стальной горячекатаный, марка стали ВСт3пс5-1, диаметр 18 мм
|  | (Материалы) | [22 empty] | (Материалы)
|  | Всего по позиции |  |  | 10: 5230.01 | [9 empty] | Всего по позиции
679 | ФССЦ-08.3.04.02-0097 | Круг стальной горячекатаный, марка стали ВСт3пс5-1, диаметр 20 мм |  |  | 4: т; 7: 1; 8: 5230.01; 10: 5230.01 |  |  |  | Круг стальной горячекатаный, марка стали ВСт3пс5-1, диаметр 20 мм
|  | (Материалы) | [22 empty] | (Материалы)
|  | Всего по позиции |  |  | 10: 5230.01 | [9 empty] | Всего по позиции
680 | ФССЦ-08.3.04.02-0098 | Круг стальной горячекатаный, марка стали ВСт3пс5-1, диаметр 36 мм |  |  | 4: т; 7: 1; 8: 5230.01; 10: 5230.01 |  |  |  | Круг стальной горячекатаный, марка стали ВСт3пс5-1, диаметр 36 мм
|  | (Материалы) | [22 empty] | (Материалы)
|  | Всего по позиции |  |  | 10: 5230.01 | [9 empty] | Всего по позиции
681 | ФССЦ-08.3.04.02-0096 | Круг стальной горячекатаный, марка стали ВСт3пс5-1, диаметр 18 мм |  |  | 4: т; 7: 1; 8: 5230.01; 10: 5230.01 |  |  |  | Круг стальной горячекатаный, марка стали ВСт3пс5-1, диаметр 18 мм
|  | (Материалы) | [22 empty] | (Материалы)
|  | Всего по позиции |  |  | 10: 5230.01 | [9 empty] | Всего по позиции
682 | ФССЦ-08.4.03.02-0001 | Сталь арматурная, горячекатаная, гладкая, класс А-I, диаметр 6 мм |  |  | 4: т; 7: 1; 8: 7418.82; 10: 7418.82 |  |  |  | Сталь арматурная, горячекатаная, гладкая, класс А-I, диаметр 6 мм
|  | (Материалы) | [22 empty] | (Материалы)
|  | Всего по позиции |  |  | 10: 7418.82 | [9 empty] | Всего по позиции
683 | ФССЦ-08.4.03.02-0002 | Сталь арматурная, горячекатаная, гладкая, класс А-I, диаметр 8 мм |  |  | 4: т; 7: 1; 8: 6780; 10: 6780 |  |  |  | Сталь арматурная, горячекатаная, гладкая, класс А-I, диаметр 8 мм
|  | (Материалы) | [22 empty] | (Материалы)
|  | Всего по позиции |  |  | 10: 6780 | [9 empty] | Всего по позиции
684 | ФССЦ-08.4.03.02-0003 | Сталь арматурная, горячекатаная, гладкая, класс А-I, диаметр 10 мм |  |  | 4: т; 7: 1; 8: 6726.18; 10: 6726.18 |  |  |  | Сталь арматурная, горячекатаная, гладкая, класс А-I, диаметр 10 мм
|  | (Электротехнические установки на других объектах) | [22 empty] | (Электротехнические установки на других объектах)
|  | Всего по позиции |  |  | 10: 6726.18 | [9 empty] | Всего по позиции
685 | ФССЦ-08.4.03.02-0004 | Сталь арматурная, горячекатаная, гладкая, класс А-I, диаметр 12 мм |  |  | 4: т; 7: 1; 8: 6508.75; 10: 6508.75 |  |  |  | Сталь арматурная, горячекатаная, гладкая, класс А-I, диаметр 12 мм
|  | (Электротехнические установки на других объектах) | [22 empty] | (Электротехнические установки на других объектах)
|  | Всего по позиции |  |  | 10: 6508.75 | [9 empty] | Всего по позиции
686 | ФССЦ-08.4.03.02-0005 | Сталь арматурная, горячекатаная, гладкая, класс А-I, диаметр 14 мм |  |  | 4: т; 7: 1; 8: 6210; 10: 6210 |  |  |  | Сталь арматурная, горячекатаная, гладкая, класс А-I, диаметр 14 мм
|  | (Электротехнические установки на других объектах) | [22 empty] | (Электротехнические установки на других объектах)
|  | Всего по позиции |  |  | 10: 6210 | [9 empty] | Всего по позиции
687 | ФССЦ-08.4.03.02-0006 | Сталь арматурная, горячекатаная, гладкая, класс А-I, диаметр 16-18 мм |  |  | 4: т; 7: 1; 8: 5650; 10: 5650 |  |  |  | Сталь арматурная, горячекатаная, гладкая, класс А-I, диаметр 16-18 мм
|  | (Электротехнические установки на других объектах) | [22 empty] | (Электротехнические установки на других объектах)
|  | Всего по позиции |  |  | 10: 5650 | [9 empty] | Всего по позиции
688 | ФССЦ-08.4.03.02-0007 | Сталь арматурная, горячекатаная, гладкая, класс А-I, диаметр 20-22 мм |  |  | 4: т; 7: 1; 8: 5520; 10: 5520 |  |  |  | Сталь арматурная, горячекатаная, гладкая, класс А-I, диаметр 20-22 мм
|  | (Электротехнические установки на других объектах) | [22 empty] | (Электротехнические установки на других объектах)
|  | Всего по позиции |  |  | 10: 5520 | [9 empty] | Всего по позиции
689 | ФССЦ-08.4.03.02-0008 | Горячекатаная арматурная сталь гладкая класса А-I, диаметром: 25-28 мм |  |  | 4: т; 7: 1; 8: 5410.16; 10: 5410.16 |  |  |  | Горячекатаная арматурная сталь гладкая класса А-I, диаметром: 25-28 мм
|  | (Электротехнические установки на других объектах) | [22 empty] | (Электротехнические установки на других объектах)
|  | Всего по позиции |  |  | 10: 5410.16 | [9 empty] | Всего по позиции
Трубы стальные сварные круглого сечения | [23 empty] | Трубы стальные сварные круглого сечения
690 | ФССЦ-24.3.03.06-0005 | Трубы дренажные полиэтиленовые гофрированные в фильтрующей оболочке, номинальный внутренний диаметр 110 мм |  |  | 4: м; 7: 1; 8: 16.36; 10: 16.36 |  |  |  | Трубы дренажные полиэтиленовые гофрированные в фильтрующей оболочке, номинальный внутренний диаметр 110 мм
|  | (Материалы) | [22 empty] | (Материалы)
|  | Всего по позиции |  |  | 10: 16.36 | [9 empty] | Всего по позиции
691 | ФССЦ-23.5.02.02-0078 | Трубы стальные электросварные прямошовные со снятой фаской из стали марок БСт2кп-БСт4кп и БСт2пс-БСт4пс, наружный диаметр 159 мм, толщина стенки 8 мм |  |  | 4: м; 7: 1; 8: 214.5; 10: 214.5 |  |  |  | Трубы стальные электросварные прямошовные со снятой фаской из стали марок БСт2кп-БСт4кп и БСт2пс-БСт4пс, наружный диаметр 159 мм, толщина стенки 8 мм
|  | (Свайные работы) | [22 empty] | (Свайные работы)
|  | Всего по позиции |  |  | 10: 214.5 | [9 empty] | Всего по позиции
692 | ФССЦ-23.3.03.02-0024 | Трубы стальные бесшовные горячедеформированные со снятой фаской из стали марок 15, 20, 35, наружный диаметр 45 мм, толщина стенки 3 мм |  |  | 4: м; 7: 1; 8: 31.17; 10: 31.17 |  |  |  | Трубы стальные бесшовные горячедеформированные со снятой фаской из стали марок 15, 20, 35, наружный диаметр 45 мм, толщина стенки 3 мм
|  | (Материалы) | [22 empty] | (Материалы)
|  | Всего по позиции |  |  | 10: 31.17 | [9 empty] | Всего по позиции
693 | ФССЦ-23.3.03.02-0060 | Трубы стальные бесшовные, горячедеформированные со снятой фаской из стали марок 15, 20, 25, наружным диаметром: 83 мм, толщина стенки 7 мм |  |  | 4: м; 7: 1; 8: 111.02; 10: 111.02 |  |  |  | Трубы стальные бесшовные, горячедеформированные со снятой фаской из стали марок 15, 20, 25, наружным диаметром: 83 мм, толщина стенки 7 мм
|  | (Материалы) | [22 empty] | (Материалы)
|  | Всего по позиции |  |  | 10: 111.02 | [9 empty] | Всего по позиции
694 | ФССЦ-23.3.03.02-0082 | Трубы стальные бесшовные горячедеформированные со снятой фаской из стали марок 15, 20, 35, наружный диаметр 108 мм, толщина стенки 9 мм |  |  | 4: м; 7: 1; 8: 186.61; 10: 186.61 |  |  |  | Трубы стальные бесшовные горячедеформированные со снятой фаской из стали марок 15, 20, 35, наружный диаметр 108 мм, толщина стенки 9 мм
|  | (Материалы) | [22 empty] | (Материалы)
|  | Всего по позиции |  |  | 10: 186.61 | [9 empty] | Всего по позиции
695 | ФССЦ-23.3.03.02-0130 | Трубы стальные бесшовные горячедеформированные со снятой фаской из стали марок 15, 20, 35, наружный диаметр 152 мм, толщина стенки 5,5 мм |  |  | 4: м; 7: 1; 8: 172.33; 10: 172.33 |  |  |  | Трубы стальные бесшовные горячедеформированные со снятой фаской из стали марок 15, 20, 35, наружный диаметр 152 мм, толщина стенки 5,5 мм
|  | (Материалы) | [22 empty] | (Материалы)
|  | Всего по позиции |  |  | 10: 172.33 | [9 empty] | Всего по позиции
696 | ФССЦ-23.3.03.02-0159 | Трубы стальные бесшовные горячедеформированные со снятой фаской из стали марок 15, 20, 35, наружный диаметр 219 мм, толщина стенки 8 мм |  |  | 4: м; 7: 1; 8: 355.02; 10: 355.02 |  |  |  | Трубы стальные бесшовные горячедеформированные со снятой фаской из стали марок 15, 20, 35, наружный диаметр 219 мм, толщина стенки 8 мм
|  | (Материалы) | [22 empty] | (Материалы)
|  | Всего по позиции |  |  | 10: 355.02 | [9 empty] | Всего по позиции
697 | ФССЦ-23.3.03.02-0160 | Трубы стальные бесшовные, горячедеформированные со снятой фаской из стали марок 15, 20, 25, наружным диаметром: 219 мм, толщина стенки 9 мм |  |  | 4: м; 7: 1; 8: 395.67; 10: 395.67 |  |  |  | Трубы стальные бесшовные, горячедеформированные со снятой фаской из стали марок 15, 20, 25, наружным диаметром: 219 мм, толщина стенки 9 мм
|  | (Материалы) | [22 empty] | (Материалы)
|  | Всего по позиции |  |  | 10: 395.67 | [9 empty] | Всего по позиции
698 | ФССЦ-23.5.02.02-0102 | Трубы стальные электросварные прямошовные со снятой фаской из стали марок БСт2кп-БСт4кп и БСт2пс-БСт4пс, наружный диаметр 325 мм, толщина стенки 8 мм |  |  | 4: м; 7: 1; 8: 450; 10: 450 |  |  |  | Трубы стальные электросварные прямошовные со снятой фаской из стали марок БСт2кп-БСт4кп и БСт2пс-БСт4пс, наружный диаметр 325 мм, толщина стенки 8 мм
|  | (Материалы для строительных работ) | [22 empty] | (Материалы для строительных работ)
|  | Всего по позиции |  |  | 10: 450 | [9 empty] | Всего по позиции
699 | ФССЦ-07.2.07.12-0024 | Элементы конструктивные зданий и сооружений с преобладанием толстолистовой стали, средняя масса сборочной единицы до 0,5 т |  |  | 4: т; 7: 1; 8: 8128; 10: 8128 |  |  |  | Элементы конструктивные зданий и сооружений с преобладанием толстолистовой стали, средняя масса сборочной единицы до 0,5 т
|  | (Материалы для строительных работ) | [22 empty] | (Материалы для строительных работ)
|  | Всего по позиции |  |  | 10: 8128 | [9 empty] | Всего по позиции
700 | ФССЦ-07.2.07.12-0016 | Элементы конструктивные зданий и сооружений с преобладанием гнутых профилей, средняя масса сборочной единицы 0,5 до 1 т |  |  | 4: т; 7: 1; 8: 8924; 10: 8924 |  |  |  | Элементы конструктивные зданий и сооружений с преобладанием гнутых профилей, средняя масса сборочной единицы 0,5 до 1 т
|  | (Изготовление технологических металлических конструкций в условиях производственных баз) | [22 empty] | (Изготовление технологических металлических конструкций в условиях производственных баз)
|  | Всего по позиции |  |  | 10: 8924 | [9 empty] | Всего по позиции
701 | ФССЦ-08.3.04.02-0098 | Круг стальной горячекатаный, марка стали ВСт3пс5-1, диаметр 36 мм |  |  | 4: т; 7: 1; 8: 5230.01; 10: 5230.01 |  |  |  | Круг стальной горячекатаный, марка стали ВСт3пс5-1, диаметр 36 мм
|  | (Изготовление технологических металлических конструкций в условиях производственных баз) | [22 empty] | (Изготовление технологических металлических конструкций в условиях производственных баз)
|  | Всего по позиции |  |  | 10: 5230.01 | [9 empty] | Всего по позиции
702 | ФССЦ-08.3.04.02-0095 | Круг стальной горячекатаный, марка стали ВСт3пс5-1, диаметр 16 мм |  |  | 4: т; 7: 1; 8: 5230.01; 10: 5230.01 |  |  |  | Круг стальной горячекатаный, марка стали ВСт3пс5-1, диаметр 16 мм
|  | (Изготовление технологических металлических конструкций в условиях производственных баз) | [22 empty] | (Изготовление технологических металлических конструкций в условиях производственных баз)
|  | Всего по позиции |  |  | 10: 5230.01 | [9 empty] | Всего по позиции
703 | ФССЦ-08.3.04.02-0091 | Круг стальной горячекатаный, марка стали ВСт3пс5-1, диаметр 8 мм |  |  | 4: т; 7: 1; 8: 5230.01; 10: 5230.01 |  |  |  | Круг стальной горячекатаный, марка стали ВСт3пс5-1, диаметр 8 мм
|  | (Изготовление технологических металлических конструкций в условиях производственных баз) | [22 empty] | (Изготовление технологических металлических конструкций в условиях производственных баз)
|  | Всего по позиции |  |  | 10: 5230.01 | [9 empty] | Всего по позиции
704 | ФССЦ-08.3.11.01-0060 | Швеллеры: № 20 сталь марки Ст3пс |  |  | 4: т; 7: 1; 8: 4700; 10: 4700 |  |  |  | Швеллеры: № 20 сталь марки Ст3пс
|  | (Изготовление технологических металлических конструкций в условиях производственных баз) | [22 empty] | (Изготовление технологических металлических конструкций в условиях производственных баз)
|  | Всего по позиции |  |  | 10: 4700 | [9 empty] | Всего по позиции
705 | ФССЦ-23.3.08.02-0175 | Трубы стальные бесшовные горячедеформированные и холоднодеформированные прямоугольные из углеродистой и легированной стали, наружный размер 100х50 мм, толщина стенки 4 мм |  |  | 4: т; 7: 1; 8: 8053.94; 10: 8053.94 |  |  |  | Трубы стальные бесшовные горячедеформированные и холоднодеформированные прямоугольные из углеродистой и легированной стали, наружный размер 100х50 мм, толщина стенки 4 мм
|  | (Материалы для строительных работ) | [22 empty] | (Материалы для строительных работ)
|  | Всего по позиции |  |  | 10: 8053.94 | [9 empty] | Всего по позиции
706 | ФССЦ-07.2.07.12-0024 | Элементы конструктивные зданий и сооружений с преобладанием толстолистовой стали, средняя масса сборочной единицы до 0,5 т |  |  | 4: т; 7: 1; 8: 8128; 10: 8128 |  |  |  | Элементы конструктивные зданий и сооружений с преобладанием толстолистовой стали, средняя масса сборочной единицы до 0,5 т
|  | (Материалы для строительных работ) | [22 empty] | (Материалы для строительных работ)
|  | Всего по позиции |  |  | 10: 8128 | [9 empty] | Всего по позиции
707 | ФССЦ-07.2.07.12-0016 | Элементы конструктивные зданий и сооружений с преобладанием гнутых профилей, средняя масса сборочной единицы 0,5 до 1 т |  |  | 4: т; 7: 1; 8: 8924; 10: 8924 |  |  |  | Элементы конструктивные зданий и сооружений с преобладанием гнутых профилей, средняя масса сборочной единицы 0,5 до 1 т
|  | (Изготовление технологических металлических конструкций в условиях производственных баз) | [22 empty] | (Изготовление технологических металлических конструкций в условиях производственных баз)
|  | Всего по позиции |  |  | 10: 8924 | [9 empty] | Всего по позиции
708 | ФССЦ-08.3.04.02-0098 | Круг стальной горячекатаный, марка стали ВСт3пс5-1, диаметр 36 мм |  |  | 4: т; 7: 1; 8: 5230.01; 10: 5230.01 |  |  |  | Круг стальной горячекатаный, марка стали ВСт3пс5-1, диаметр 36 мм
|  | (Изготовление технологических металлических конструкций в условиях производственных баз) | [22 empty] | (Изготовление технологических металлических конструкций в условиях производственных баз)
|  | Всего по позиции |  |  | 10: 5230.01 | [9 empty] | Всего по позиции
709 | ФССЦ-08.3.04.02-0095 | Круг стальной горячекатаный, марка стали ВСт3пс5-1, диаметр 16 мм |  |  | 4: т; 7: 1; 8: 5230.01; 10: 5230.01 |  |  |  | Круг стальной горячекатаный, марка стали ВСт3пс5-1, диаметр 16 мм
|  | (Изготовление технологических металлических конструкций в условиях производственных баз) | [22 empty] | (Изготовление технологических металлических конструкций в условиях производственных баз)
|  | Всего по позиции |  |  | 10: 5230.01 | [9 empty] | Всего по позиции
710 | ФССЦ-08.3.04.02-0091 | Круг стальной горячекатаный, марка стали ВСт3пс5-1, диаметр 8 мм |  |  | 4: т; 7: 1; 8: 5230.01; 10: 5230.01 |  |  |  | Круг стальной горячекатаный, марка стали ВСт3пс5-1, диаметр 8 мм
|  | (Изготовление технологических металлических конструкций в условиях производственных баз) | [22 empty] | (Изготовление технологических металлических конструкций в условиях производственных баз)
|  | Всего по позиции |  |  | 10: 5230.01 | [9 empty] | Всего по позиции
711 | ФССЦ-08.3.11.01-0060 | Швеллеры: № 20 сталь марки Ст3пс |  |  | 4: т; 7: 1; 8: 4700; 10: 4700 |  |  |  | Швеллеры: № 20 сталь марки Ст3пс
|  | (Изготовление технологических металлических конструкций в условиях производственных баз) | [22 empty] | (Изготовление технологических металлических конструкций в условиях производственных баз)
|  | Всего по позиции |  |  | 10: 4700 | [9 empty] | Всего по позиции
712 | ФССЦ-23.3.09.01-0041 | Трубы электросварные из коррозионностойкой стали 08Х18Н10, наружный диаметр 8 мм, толщина стенки 1,0 мм |  |  | 4: 10 м; 7: 1; 8: 125.93; 10: 125.93 |  |  |  | Трубы электросварные из коррозионностойкой стали 08Х18Н10, наружный диаметр 8 мм, толщина стенки 1,0 мм
|  | (Материалы) | [22 empty] | (Материалы)
|  | Всего по позиции |  |  | 10: 125.93 | [9 empty] | Всего по позиции
713 | ФССЦ-23.3.09.01-0042 | Трубы электросварные из коррозионностойкой стали 08Х18Н10, наружный диаметр 10 мм, толщина стенки 1,0 мм |  |  | 4: 10 м; 7: 1; 8: 136.56; 10: 136.56 |  |  |  | Трубы электросварные из коррозионностойкой стали 08Х18Н10, наружный диаметр 10 мм, толщина стенки 1,0 мм
|  | (Материалы) | [22 empty] | (Материалы)
|  | Всего по позиции |  |  | 10: 136.56 | [9 empty] | Всего по позиции
714 | ФССЦ-23.3.09.01-0043 | Трубы электросварные из коррозионностойкой стали 08Х18Н10, наружный диаметр 12 мм, толщина стенки 1,0 мм |  |  | 4: 10 м; 7: 1; 8: 164.8; 10: 164.8 |  |  |  | Трубы электросварные из коррозионностойкой стали 08Х18Н10, наружный диаметр 12 мм, толщина стенки 1,0 мм
|  | (Материалы) | [22 empty] | (Материалы)
|  | Всего по позиции |  |  | 10: 164.8 | [9 empty] | Всего по позиции
715 | ФССЦ-23.3.09.01-0047 | Трубы электросварные из коррозионностойкой стали 08Х18Н10, наружный диаметр 16 мм, толщина стенки 1,0 мм |  |  | 4: 10 м; 7: 1; 8: 269.98; 10: 269.98 |  |  |  | Трубы электросварные из коррозионностойкой стали 08Х18Н10, наружный диаметр 16 мм, толщина стенки 1,0 мм
|  | (Материалы) | [22 empty] | (Материалы)
|  | Всего по позиции |  |  | 10: 269.98 | [9 empty] | Всего по позиции
716 | ФССЦ-23.3.09.01-0050 | Трубы электросварные из коррозионностойкой стали 08Х18Н10, наружный диаметр 18 мм, толщина стенки 2,0 мм |  |  | 4: 10 м; 7: 1; 8: 424.3; 10: 424.3 |  |  |  | Трубы электросварные из коррозионностойкой стали 08Х18Н10, наружный диаметр 18 мм, толщина стенки 2,0 мм
|  | (Материалы) | [22 empty] | (Материалы)
|  | Всего по позиции |  |  | 10: 424.3 | [9 empty] | Всего по позиции
717 | ФССЦ-23.3.09.01-0063 | Трубы электросварные из коррозионностойкой стали 08Х18Н10, наружный диаметр 32 мм, толщина стенки 2,0 мм |  |  | 4: 10 м; 7: 1; 8: 776.9; 10: 776.9 |  |  |  | Трубы электросварные из коррозионностойкой стали 08Х18Н10, наружный диаметр 32 мм, толщина стенки 2,0 мм
|  | (Материалы) | [22 empty] | (Материалы)
|  | Всего по позиции |  |  | 10: 776.9 | [9 empty] | Всего по позиции
718 | ФССЦ-23.3.09.01-0103 | Трубы электросварные из коррозионностойкой стали 08Х18Н10, наружный диаметр 219 мм, толщина стенки 4,0 мм |  |  | 4: 10 м; 7: 1; 8: 10478.54; 10: 10478.54 |  |  |  | Трубы электросварные из коррозионностойкой стали 08Х18Н10, наружный диаметр 219 мм, толщина стенки 4,0 мм
|  | (Материалы) | [22 empty] | (Материалы)
|  | Всего по позиции |  |  | 10: 10478.54 | [9 empty] | Всего по позиции
719 | ФССЦ-23.3.10.02-0101 | Трубы стальные |  |  | 4: т; 7: 1; 8: 7920; 10: 7920 |  |  |  | Трубы стальные
|  | (Материалы) | [22 empty] | (Материалы)
|  | Всего по позиции |  |  | 10: 7920 | [9 empty] | Всего по позиции
720 | ФССЦ-23.3.08.01-0009 | Трубы стальные электросварные квадратного сечения, размер стороны 25 мм, толщина стенки 2 мм |  |  | 4: т; 7: 1; 8: 7600.26; 10: 7600.26 |  |  |  | Трубы стальные электросварные квадратного сечения, размер стороны 25 мм, толщина стенки 2 мм
|  | (Материалы) | [22 empty] | (Материалы)
|  | Всего по позиции |  |  | 10: 7600.26 | [9 empty] | Всего по позиции
721 | ФССЦ-23.3.08.01-0014 | Трубы стальные электросварные квадратного сечения, размер стороны 30 мм, толщина стенки 3,0 мм |  |  | 4: т; 7: 1; 8: 7663.04; 10: 7663.04 |  |  |  | Трубы стальные электросварные квадратного сечения, размер стороны 30 мм, толщина стенки 3,0 мм
|  | (Материалы) | [22 empty] | (Материалы)
|  | Всего по позиции |  |  | 10: 7663.04 | [9 empty] | Всего по позиции
722 | ФССЦ-23.3.08.01-0027 | Трубы стальные электросварные квадратного сечения, размер стороны 40 мм, толщина стенки 4 мм |  |  | 4: т; 7: 1; 8: 8857.93; 10: 8857.93 |  |  |  | Трубы стальные электросварные квадратного сечения, размер стороны 40 мм, толщина стенки 4 мм
|  | (Материалы) | [22 empty] | (Материалы)
|  | Всего по позиции |  |  | 10: 8857.93 | [9 empty] | Всего по позиции
723 | ФССЦ-23.3.08.01-0002 | Трубы стальные квадратные (ГОСТ 8639-82) размером: 15х15 мм, толщина стенки 1 мм |  |  | 4: м; 7: 1; 8: 3.91; 10: 3.91 |  |  |  | Трубы стальные квадратные (ГОСТ 8639-82) размером: 15х15 мм, толщина стенки 1 мм
|  | (Материалы) | [22 empty] | (Материалы)
|  | Всего по позиции |  |  | 10: 3.91 | [9 empty] | Всего по позиции
724 | ФССЦ-23.3.08.01-0011 | Трубы стальные квадратные (ГОСТ 8639-82) размером: 25х25 мм, толщина стенки 3 мм |  |  | 4: м; 7: 1; 8: 15.85; 10: 15.85 |  |  |  | Трубы стальные квадратные (ГОСТ 8639-82) размером: 25х25 мм, толщина стенки 3 мм
|  | (Материалы) | [22 empty] | (Материалы)
|  | Всего по позиции |  |  | 10: 15.85 | [9 empty] | Всего по позиции
725 | ФССЦ-23.3.08.01-0021 | Трубы стальные квадратные (ГОСТ 8639-82) размером: 35х35 мм, толщина стенки 4,0 мм |  |  | 4: м; 7: 1; 8: 28.4; 10: 28.4 |  |  |  | Трубы стальные квадратные (ГОСТ 8639-82) размером: 35х35 мм, толщина стенки 4,0 мм
|  | (Материалы) | [22 empty] | (Материалы)
|  | Всего по позиции |  |  | 10: 28.4 | [9 empty] | Всего по позиции
726 | ФССЦ-23.3.08.01-0042 | Трубы стальные электросварные квадратного сечения, размер стороны 50 мм, толщина стенки 3 мм |  |  | 4: т; 7: 1; 8: 8205.65; 10: 8205.65 |  |  |  | Трубы стальные электросварные квадратного сечения, размер стороны 50 мм, толщина стенки 3 мм
|  | (Материалы) | [22 empty] | (Материалы)
|  | Всего по позиции |  |  | 10: 8205.65 | [9 empty] | Всего по позиции
727 | ФССЦ-23.3.09.01-0062 | Трубы электросварные из коррозионностойкой стали 08Х18Н10, наружный диаметр 32 мм, толщина стенки 1,5 мм |  |  | 4: 10 м; 7: 1; 8: 660.84; 10: 660.84 |  |  |  | Трубы электросварные из коррозионностойкой стали 08Х18Н10, наружный диаметр 32 мм, толщина стенки 1,5 мм
|  | (Материалы) | [22 empty] | (Материалы)
|  | Всего по позиции |  |  | 10: 660.84 | [9 empty] | Всего по позиции
728 | ФССЦ-23.3.09.01-0064 | Трубы электросварные из коррозионностойкой стали 08Х18Н10, наружный диаметр 32 мм, толщина стенки 2,5 мм |  |  | 4: 10 м; 7: 1; 8: 891.42; 10: 891.42 |  |  |  | Трубы электросварные из коррозионностойкой стали 08Х18Н10, наружный диаметр 32 мм, толщина стенки 2,5 мм
|  | (Материалы) | [22 empty] | (Материалы)
|  | Всего по позиции |  |  | 10: 891.42 | [9 empty] | Всего по позиции
729 | ФССЦ-23.3.05.01-0017 | Трубы стальные бесшовные холоднодеформированные из коррозионно-стойкой стали марки 12Х18Н10Т, наружный диаметр 32 мм, толщина стенки 3,0 мм |  |  | 4: м; 7: 1; 8: 120; 10: 120 |  |  |  | Трубы стальные бесшовные холоднодеформированные из коррозионно-стойкой стали марки 12Х18Н10Т, наружный диаметр 32 мм, толщина стенки 3,0 мм
|  | (Материалы) | [22 empty] | (Материалы)
|  | Всего по позиции |  |  | 10: 120 | [9 empty] | Всего по позиции
730 | ФССЦ-23.5.02.02-0002 | Трубы стальные электросварные прямошовные из стали марок БСт2кп-БСт4кп и БСт2пс-БСт4пс, наружный диаметр 32 мм, толщина стенки 2,0 мм |  |  | 4: м; 7: 1; 8: 13.49; 10: 13.49 |  |  |  | Трубы стальные электросварные прямошовные из стали марок БСт2кп-БСт4кп и БСт2пс-БСт4пс, наружный диаметр 32 мм, толщина стенки 2,0 мм
|  | (Материалы) | [22 empty] | (Материалы)
|  | Всего по позиции |  |  | 10: 13.49 | [9 empty] | Всего по позиции
731 | ФССЦ-23.7.01.03-0004 | Трубопроводы из стальных водогазопроводных неоцинкованных труб с гильзами и креплениями для газоснабжения, диаметр 32 мм |  |  | 4: м; 7: 1; 8: 30.72; 10: 30.72 |  |  |  | Трубопроводы из стальных водогазопроводных неоцинкованных труб с гильзами и креплениями для газоснабжения, диаметр 32 мм
|  | (Материалы) | [22 empty] | (Материалы)
|  | Всего по позиции |  |  | 10: 30.72 | [9 empty] | Всего по позиции
Свая стальная | [23 empty] | Свая стальная
732 | ФССЦ-08.1.02.16-0121 | Свая стальная СвО с двухслойным эпоксидным покрытием из трубы наружным диаметром 159 мм, толщиной стенки 6-8 мм, длина 5000 мм |  |  | 4: шт; 7: 1; 8: 3710.38; 10: 3710.38 |  |  |  | Свая стальная СвО с двухслойным эпоксидным покрытием из трубы наружным диаметром 159 мм, толщиной стенки 6-8 мм, длина 5000 мм
|  | (Материалы) | [22 empty] | (Материалы)
|  | Всего по позиции |  |  | 10: 3710.38 | [9 empty] | Всего по позиции
733 | ФССЦ-08.1.02.16-0122 | Свая стальная СвО с двухслойным эпоксидным покрытием из трубы наружным диаметром 219 мм, толщиной стенки 7, 8 мм, длина 5000 мм |  |  | 4: шт; 7: 1; 8: 6298.57; 10: 6298.57 |  |  |  | Свая стальная СвО с двухслойным эпоксидным покрытием из трубы наружным диаметром 219 мм, толщиной стенки 7, 8 мм, длина 5000 мм
|  | (Материалы) | [22 empty] | (Материалы)
|  | Всего по позиции |  |  | 10: 6298.57 | [9 empty] | Всего по позиции
734 | ФССЦ-08.1.02.16-0123 | Свая стальная СвО с двухслойным эпоксидным покрытием из трубы наружным диаметром 273 мм, толщиной стенки 8, 9 мм, длина 5000 мм |  |  | 4: шт; 7: 1; 8: 10098.39; 10: 10098.39 |  |  |  | Свая стальная СвО с двухслойным эпоксидным покрытием из трубы наружным диаметром 273 мм, толщиной стенки 8, 9 мм, длина 5000 мм
|  | (Материалы) | [22 empty] | (Материалы)
|  | Всего по позиции |  |  | 10: 10098.39 | [9 empty] | Всего по позиции
735 | ФССЦ-08.1.02.16-0128 | Свая стальная СвО с двухслойным эпоксидным покрытием из трубы наружным диаметром 159 мм, толщиной стенки 6-8 мм, длина 6000 мм |  |  | 4: шт; 7: 1; 8: 4285.25; 10: 4285.25 |  |  |  | Свая стальная СвО с двухслойным эпоксидным покрытием из трубы наружным диаметром 159 мм, толщиной стенки 6-8 мм, длина 6000 мм
|  | (Материалы) | [22 empty] | (Материалы)
|  | Всего по позиции |  |  | 10: 4285.25 | [9 empty] | Всего по позиции
736 | ФССЦ-08.1.02.16-0129 | Свая стальная СвО с двухслойным эпоксидным покрытием из трубы наружным диаметром 219 мм, толщиной стенки 7, 8 мм, длина 6000 мм |  |  | 4: шт; 7: 1; 8: 7317.51; 10: 7317.51 |  |  |  | Свая стальная СвО с двухслойным эпоксидным покрытием из трубы наружным диаметром 219 мм, толщиной стенки 7, 8 мм, длина 6000 мм
|  | (Материалы) | [22 empty] | (Материалы)
|  | Всего по позиции |  |  | 10: 7317.51 | [9 empty] | Всего по позиции
737 | ФССЦ-08.1.02.16-0130 | Свая стальная СвО с двухслойным эпоксидным покрытием из трубы наружным диаметром 273 мм, толщиной стенки 8, 9 мм, длина 6000 мм |  |  | 4: шт; 7: 1; 8: 11643.18; 10: 11643.18 |  |  |  | Свая стальная СвО с двухслойным эпоксидным покрытием из трубы наружным диаметром 273 мм, толщиной стенки 8, 9 мм, длина 6000 мм
|  | (Материалы) | [22 empty] | (Материалы)
|  | Всего по позиции |  |  | 10: 11643.18 | [9 empty] | Всего по позиции
738 | ФССЦ-08.1.02.16-0134 | Свая стальная СвО с двухслойным эпоксидным покрытием из трубы наружным диаметром 159 мм, толщиной стенки 6-8 мм, длина 7000 мм |  |  | 4: шт; 7: 1; 8: 4860.11; 10: 4860.11 |  |  |  | Свая стальная СвО с двухслойным эпоксидным покрытием из трубы наружным диаметром 159 мм, толщиной стенки 6-8 мм, длина 7000 мм
|  | (Материалы) | [22 empty] | (Материалы)
|  | Всего по позиции |  |  | 10: 4860.11 | [9 empty] | Всего по позиции
739 | ФССЦ-08.1.02.16-0135 | Свая стальная СвО с двухслойным эпоксидным покрытием из трубы наружным диаметром 219 мм, толщиной стенки 7, 8 мм, длина 7000 мм |  |  | 4: шт; 7: 1; 8: 8336.43; 10: 8336.43 |  |  |  | Свая стальная СвО с двухслойным эпоксидным покрытием из трубы наружным диаметром 219 мм, толщиной стенки 7, 8 мм, длина 7000 мм
|  | (Материалы) | [22 empty] | (Материалы)
|  | Всего по позиции |  |  | 10: 8336.43 | [9 empty] | Всего по позиции
740 | ФССЦ-08.1.02.16-0136 | Свая стальная СвО с двухслойным эпоксидным покрытием из трубы наружным диаметром 273 мм, толщиной стенки 8, 9 мм, длина 7000 мм |  |  | 4: шт; 7: 1; 8: 13187.97; 10: 13187.97 |  |  |  | Свая стальная СвО с двухслойным эпоксидным покрытием из трубы наружным диаметром 273 мм, толщиной стенки 8, 9 мм, длина 7000 мм
|  | (Материалы) | [22 empty] | (Материалы)
|  | Всего по позиции |  |  | 10: 13187.97 | [9 empty] | Всего по позиции
741 | ФССЦ-08.1.02.16-0140 | Свая стальная СвО с двухслойным эпоксидным покрытием из трубы наружным диаметром 159 мм, толщиной стенки 6-8 мм, длина 8000 мм |  |  | 4: шт; 7: 1; 8: 5434.98; 10: 5434.98 |  |  |  | Свая стальная СвО с двухслойным эпоксидным покрытием из трубы наружным диаметром 159 мм, толщиной стенки 6-8 мм, длина 8000 мм
|  | (Материалы) | [22 empty] | (Материалы)
|  | Всего по позиции |  |  | 10: 5434.98 | [9 empty] | Всего по позиции
742 | ФССЦ-08.1.02.16-0141 | Свая стальная СвО с двухслойным эпоксидным покрытием из трубы наружным диаметром 219 мм, толщиной стенки 7, 8 мм, длина 8000 мм |  |  | 4: шт; 7: 1; 8: 9355.36; 10: 9355.36 |  |  |  | Свая стальная СвО с двухслойным эпоксидным покрытием из трубы наружным диаметром 219 мм, толщиной стенки 7, 8 мм, длина 8000 мм
|  | (Материалы) | [22 empty] | (Материалы)
|  | Всего по позиции |  |  | 10: 9355.36 | [9 empty] | Всего по позиции
743 | ФССЦ-08.1.02.16-0142 | Свая стальная СвО с двухслойным эпоксидным покрытием из трубы наружным диаметром 273 мм, толщиной стенки 8, 9 мм, длина 8000 мм |  |  | 4: шт; 7: 1; 8: 14732.76; 10: 14732.76 |  |  |  | Свая стальная СвО с двухслойным эпоксидным покрытием из трубы наружным диаметром 273 мм, толщиной стенки 8, 9 мм, длина 8000 мм
|  | (Материалы) | [22 empty] | (Материалы)
|  | Всего по позиции |  |  | 10: 14732.76 | [9 empty] | Всего по позиции
744 | ФССЦ-08.1.02.16-0145 | Свая стальная СвО с двухслойным эпоксидным покрытием из трубы наружным диаметром 159 мм, толщиной стенки 6-8 мм, длина 9000 мм |  |  | 4: шт; 7: 1; 8: 6009.84; 10: 6009.84 |  |  |  | Свая стальная СвО с двухслойным эпоксидным покрытием из трубы наружным диаметром 159 мм, толщиной стенки 6-8 мм, длина 9000 мм
|  | (Материалы) | [22 empty] | (Материалы)
|  | Всего по позиции |  |  | 10: 6009.84 | [9 empty] | Всего по позиции
745 | ФССЦ-08.1.02.16-0146 | Свая стальная СвО с двухслойным эпоксидным покрытием из трубы наружным диаметром 219 мм, толщиной стенки 7, 8 мм, длина 9000 мм |  |  | 4: шт; 7: 1; 8: 10374.29; 10: 10374.29 |  |  |  | Свая стальная СвО с двухслойным эпоксидным покрытием из трубы наружным диаметром 219 мм, толщиной стенки 7, 8 мм, длина 9000 мм
|  | (Материалы) | [22 empty] | (Материалы)
|  | Всего по позиции |  |  | 10: 10374.29 | [9 empty] | Всего по позиции
746 | ФССЦ-08.1.02.16-0147 | Свая стальная СвО с двухслойным эпоксидным покрытием из трубы наружным диаметром 273 мм, толщиной стенки 8, 9 мм, длина 9000 мм |  |  | 4: шт; 7: 1; 8: 16277.56; 10: 16277.56 |  |  |  | Свая стальная СвО с двухслойным эпоксидным покрытием из трубы наружным диаметром 273 мм, толщиной стенки 8, 9 мм, длина 9000 мм
|  | (Материалы) | [22 empty] | (Материалы)
|  | Всего по позиции |  |  | 10: 16277.56 | [9 empty] | Всего по позиции
747 | ФССЦ-08.1.02.16-0150 | Свая стальная СвО с двухслойным эпоксидным покрытием из трубы наружным диаметром 159 мм, толщиной стенки 6-8 мм, длина 10000 мм |  |  | 4: шт; 7: 1; 8: 6584.71; 10: 6584.71 |  |  |  | Свая стальная СвО с двухслойным эпоксидным покрытием из трубы наружным диаметром 159 мм, толщиной стенки 6-8 мм, длина 10000 мм
|  | (Материалы) | [22 empty] | (Материалы)
|  | Всего по позиции |  |  | 10: 6584.71 | [9 empty] | Всего по позиции
748 | ФССЦ-08.1.02.16-0151 | Свая стальная СвО с двухслойным эпоксидным покрытием из трубы наружным диаметром 219 мм, толщиной стенки 7, 8 мм, длина 10000 мм |  |  | 4: шт; 7: 1; 8: 11393.21; 10: 11393.21 |  |  |  | Свая стальная СвО с двухслойным эпоксидным покрытием из трубы наружным диаметром 219 мм, толщиной стенки 7, 8 мм, длина 10000 мм
|  | (Материалы) | [22 empty] | (Материалы)
|  | Всего по позиции |  |  | 10: 11393.21 | [9 empty] | Всего по позиции
749 | ФССЦ-08.1.02.16-0152 | Свая стальная СвО с двухслойным эпоксидным покрытием из трубы наружным диаметром 273 мм, толщиной стенки 8, 9 мм, длина 10000 мм |  |  | 4: шт; 7: 1; 8: 17822.35; 10: 17822.35 |  |  |  | Свая стальная СвО с двухслойным эпоксидным покрытием из трубы наружным диаметром 273 мм, толщиной стенки 8, 9 мм, длина 10000 мм
|  | (Материалы) | [22 empty] | (Материалы)
|  | Всего по позиции |  |  | 10: 17822.35 | [9 empty] | Всего по позиции
750 | ФССЦ-08.1.02.16-0155 | Свая стальная СвО с двухслойным эпоксидным покрытием из трубы наружным диаметром 159 мм, толщиной стенки 6-8 мм, длина 11000 мм |  |  | 4: шт; 7: 1; 8: 7159.57; 10: 7159.57 |  |  |  | Свая стальная СвО с двухслойным эпоксидным покрытием из трубы наружным диаметром 159 мм, толщиной стенки 6-8 мм, длина 11000 мм
|  | (Материалы) | [22 empty] | (Материалы)
|  | Всего по позиции |  |  | 10: 7159.57 | [9 empty] | Всего по позиции
751 | ФССЦ-08.1.02.16-0156 | Свая стальная СвО с двухслойным эпоксидным покрытием из трубы наружным диаметром 219 мм, толщиной стенки 7, 8 мм, длина 11000 мм |  |  | 4: шт; 7: 1; 8: 12412.14; 10: 12412.14 |  |  |  | Свая стальная СвО с двухслойным эпоксидным покрытием из трубы наружным диаметром 219 мм, толщиной стенки 7, 8 мм, длина 11000 мм
|  | (Материалы) | [22 empty] | (Материалы)
|  | Всего по позиции |  |  | 10: 12412.14 | [9 empty] | Всего по позиции
752 | ФССЦ-08.1.02.16-0157 | Свая стальная СвО с двухслойным эпоксидным покрытием из трубы наружным диаметром 273 мм, толщиной стенки 8, 9 мм, длина 11000 мм |  |  | 4: шт; 7: 1; 8: 19367.14; 10: 19367.14 |  |  |  | Свая стальная СвО с двухслойным эпоксидным покрытием из трубы наружным диаметром 273 мм, толщиной стенки 8, 9 мм, длина 11000 мм
|  | (Материалы) | [22 empty] | (Материалы)
|  | Всего по позиции |  |  | 10: 19367.14 | [9 empty] | Всего по позиции
753 | ФССЦ-08.1.02.16-0160 | Свая стальная СвО с двухслойным эпоксидным покрытием из трубы наружным диаметром 159 мм, толщиной стенки 6-8 мм, длина 12000 мм |  |  | 4: шт; 7: 1; 8: 7734.43; 10: 7734.43 |  |  |  | Свая стальная СвО с двухслойным эпоксидным покрытием из трубы наружным диаметром 159 мм, толщиной стенки 6-8 мм, длина 12000 мм
|  | (Материалы) | [22 empty] | (Материалы)
|  | Всего по позиции |  |  | 10: 7734.43 | [9 empty] | Всего по позиции
754 | ФССЦ-08.1.02.16-0161 | Свая стальная СвО с двухслойным эпоксидным покрытием из трубы наружным диаметром 219 мм, толщиной стенки 7, 8 мм, длина 12000 мм |  |  | 4: шт; 7: 1; 8: 13431.07; 10: 13431.07 |  |  |  | Свая стальная СвО с двухслойным эпоксидным покрытием из трубы наружным диаметром 219 мм, толщиной стенки 7, 8 мм, длина 12000 мм
|  | (Материалы) | [22 empty] | (Материалы)
|  | Всего по позиции |  |  | 10: 13431.07 | [9 empty] | Всего по позиции
755 | ФССЦ-08.1.02.16-0162 | Свая стальная СвО с двухслойным эпоксидным покрытием из трубы наружным диаметром 273 мм, толщиной стенки 8, 9 мм, длина 12000 мм |  |  | 4: шт; 7: 1; 8: 20911.93; 10: 20911.93 |  |  |  | Свая стальная СвО с двухслойным эпоксидным покрытием из трубы наружным диаметром 273 мм, толщиной стенки 8, 9 мм, длина 12000 мм
|  | (Материалы) | [22 empty] | (Материалы)
|  | Всего по позиции |  |  | 10: 20911.93 | [9 empty] | Всего по позиции
756 | ФССЦ-08.1.02.16-0165 | Свая стальная СвО с двухслойным эпоксидным покрытием из трубы наружным диаметром 159 мм, толщиной стенки 6-8 мм, длина 13000 мм |  |  | 4: шт; 7: 1; 8: 8309.29; 10: 8309.29 |  |  |  | Свая стальная СвО с двухслойным эпоксидным покрытием из трубы наружным диаметром 159 мм, толщиной стенки 6-8 мм, длина 13000 мм
|  | (Материалы) | [22 empty] | (Материалы)
|  | Всего по позиции |  |  | 10: 8309.29 | [9 empty] | Всего по позиции
757 | ФССЦ-08.1.02.16-0166 | Свая стальная СвО с двухслойным эпоксидным покрытием из трубы наружным диаметром 219 мм, толщиной стенки 7, 8 мм, длина 13000 мм |  |  | 4: шт; 7: 1; 8: 14450; 10: 14450 |  |  |  | Свая стальная СвО с двухслойным эпоксидным покрытием из трубы наружным диаметром 219 мм, толщиной стенки 7, 8 мм, длина 13000 мм
|  | (Материалы) | [22 empty] | (Материалы)
|  | Всего по позиции |  |  | 10: 14450 | [9 empty] | Всего по позиции
758 | ФССЦ-08.1.02.16-0167 | Свая стальная СвО с двухслойным эпоксидным покрытием из трубы наружным диаметром 273 мм, толщиной стенки 8, 9 мм, длина 13000 мм |  |  | 4: шт; 7: 1; 8: 22456.72; 10: 22456.72 |  |  |  | Свая стальная СвО с двухслойным эпоксидным покрытием из трубы наружным диаметром 273 мм, толщиной стенки 8, 9 мм, длина 13000 мм
|  | (Материалы) | [22 empty] | (Материалы)
|  | Всего по позиции |  |  | 10: 22456.72 | [9 empty] | Всего по позиции
759 | ФССЦ-08.1.02.16-0713 | Свая стальная СвЗ с коническим сварным наконечником из трубы наружным диаметром 159 мм, толщиной стенки 6, 8 мм, длина 6000 мм |  |  | 4: шт; 7: 1; 8: 2937.28; 10: 2937.28 |  |  |  | Свая стальная СвЗ с коническим сварным наконечником из трубы наружным диаметром 159 мм, толщиной стенки 6, 8 мм, длина 6000 мм
|  | (Материалы) | [22 empty] | (Материалы)
|  | Всего по позиции |  |  | 10: 2937.28 | [9 empty] | Всего по позиции
760 | ФССЦ-08.1.02.16-0714 | Свая стальная СвЗ с коническим сварным наконечником из трубы наружным диаметром 159 мм, толщиной стенки 6, 8 мм, длина 8000 мм |  |  | 4: шт; 7: 1; 8: 3916.67; 10: 3916.67 |  |  |  | Свая стальная СвЗ с коническим сварным наконечником из трубы наружным диаметром 159 мм, толщиной стенки 6, 8 мм, длина 8000 мм
|  | (Материалы) | [22 empty] | (Материалы)
|  | Всего по позиции |  |  | 10: 3916.67 | [9 empty] | Всего по позиции
761 | ФССЦ-08.1.02.16-0715 | Свая стальная СвЗ с коническим сварным наконечником из трубы наружным диаметром 159 мм, толщиной стенки 6, 8 мм, длина 10000 мм |  |  | 4: шт; 7: 1; 8: 4895.83; 10: 4895.83 |  |  |  | Свая стальная СвЗ с коническим сварным наконечником из трубы наружным диаметром 159 мм, толщиной стенки 6, 8 мм, длина 10000 мм
|  | (Материалы) | [22 empty] | (Материалы)
|  | Всего по позиции |  |  | 10: 4895.83 | [9 empty] | Всего по позиции
762 | ФССЦ-08.1.02.16-0716 | Свая стальная СвЗ с коническим сварным наконечником из трубы наружным диаметром 159 мм, толщиной стенки 6, 8 мм, длина 12000 мм |  |  | 4: шт; 7: 1; 8: 5875; 10: 5875 |  |  |  | Свая стальная СвЗ с коническим сварным наконечником из трубы наружным диаметром 159 мм, толщиной стенки 6, 8 мм, длина 12000 мм
|  | (Материалы) | [22 empty] | (Материалы)
|  | Всего по позиции |  |  | 10: 5875 | [9 empty] | Всего по позиции
763 | ФССЦ-08.1.02.16-0721 | Свая стальная СвЗ с коническим сварным наконечником из трубы наружным диаметром 219 мм, толщиной стенки 8 мм, длина 6000 мм |  |  | 4: шт; 7: 1; 8: 5397.91; 10: 5397.91 |  |  |  | Свая стальная СвЗ с коническим сварным наконечником из трубы наружным диаметром 219 мм, толщиной стенки 8 мм, длина 6000 мм
|  | (Материалы) | [22 empty] | (Материалы)
|  | Всего по позиции |  |  | 10: 5397.91 | [9 empty] | Всего по позиции
764 | ФССЦ-08.1.02.16-0722 | Свая стальная СвЗ с коническим сварным наконечником из трубы наружным диаметром 219 мм, толщиной стенки 8 мм, длина 8000 мм |  |  | 4: шт; 7: 1; 8: 7197.21; 10: 7197.21 |  |  |  | Свая стальная СвЗ с коническим сварным наконечником из трубы наружным диаметром 219 мм, толщиной стенки 8 мм, длина 8000 мм
|  | (Материалы) | [22 empty] | (Материалы)
|  | Всего по позиции |  |  | 10: 7197.21 | [9 empty] | Всего по позиции
765 | ФССЦ-08.1.02.16-0723 | Свая стальная СвЗ с коническим сварным наконечником из трубы наружным диаметром 219 мм, толщиной стенки 8 мм, длина 10000 мм |  |  | 4: шт; 7: 1; 8: 8996.52; 10: 8996.52 |  |  |  | Свая стальная СвЗ с коническим сварным наконечником из трубы наружным диаметром 219 мм, толщиной стенки 8 мм, длина 10000 мм
|  | (Материалы) | [22 empty] | (Материалы)
|  | Всего по позиции |  |  | 10: 8996.52 | [9 empty] | Всего по позиции
766 | ФССЦ-08.1.02.16-0724 | Свая стальная СвЗ с коническим сварным наконечником из трубы наружным диаметром 219 мм, толщиной стенки 8 мм, длина 12000 мм |  |  | 4: шт; 7: 1; 8: 10795.82; 10: 10795.82 |  |  |  | Свая стальная СвЗ с коническим сварным наконечником из трубы наружным диаметром 219 мм, толщиной стенки 8 мм, длина 12000 мм
|  | (Материалы) | [22 empty] | (Материалы)
|  | Всего по позиции |  |  | 10: 10795.82 | [9 empty] | Всего по позиции
767 | ФССЦ-08.1.02.16-0729 | Свая стальная СвЗ с коническим сварным наконечником из трубы наружным диаметром 325 мм, толщиной стенки 8 мм, длина 6000 мм |  |  | 4: шт; 7: 1; 8: 8114.46; 10: 8114.46 |  |  |  | Свая стальная СвЗ с коническим сварным наконечником из трубы наружным диаметром 325 мм, толщиной стенки 8 мм, длина 6000 мм
|  | (Материалы) | [22 empty] | (Материалы)
|  | Всего по позиции |  |  | 10: 8114.46 | [9 empty] | Всего по позиции
768 | ФССЦ-08.1.02.16-0730 | Свая стальная СвЗ с коническим сварным наконечником из трубы наружным диаметром 325 мм, толщиной стенки 8 мм, длина 8000 мм |  |  | 4: шт; 7: 1; 8: 10819.28; 10: 10819.28 |  |  |  | Свая стальная СвЗ с коническим сварным наконечником из трубы наружным диаметром 325 мм, толщиной стенки 8 мм, длина 8000 мм
|  | (Материалы) | [22 empty] | (Материалы)
|  | Всего по позиции |  |  | 10: 10819.28 | [9 empty] | Всего по позиции
769 | ФССЦ-08.1.02.16-0731 | Свая стальная СвЗ с коническим сварным наконечником из трубы наружным диаметром 325 мм, толщиной стенки 8 мм, длина 10000 мм |  |  | 4: шт; 7: 1; 8: 13524.1; 10: 13524.1 |  |  |  | Свая стальная СвЗ с коническим сварным наконечником из трубы наружным диаметром 325 мм, толщиной стенки 8 мм, длина 10000 мм
|  | (Материалы) | [22 empty] | (Материалы)
|  | Всего по позиции |  |  | 10: 13524.1 | [9 empty] | Всего по позиции
Полки кабельные | [23 empty] | Полки кабельные
770 | ФССЦ-20.2.03.13-0002 | Полка кабельная К-1161 |  |  | 4: 1000 шт; 7: 1; 8: 4742.7; 10: 4742.7 |  |  |  | Полка кабельная К-1161
|  | (Материалы) | [22 empty] | (Материалы)
|  | Всего по позиции |  |  | 10: 4742.7 | [9 empty] | Всего по позиции
771 | ФССЦ-20.2.03.13-0003 | Полка кабельная К-1162 |  |  | 4: 1000 шт; 7: 1; 8: 6273.69; 10: 6273.69 |  |  |  | Полка кабельная К-1162
|  | (Материалы) | [22 empty] | (Материалы)
|  | Всего по позиции |  |  | 10: 6273.69 | [9 empty] | Всего по позиции
772 | ФССЦ-20.2.03.13-0004 | Полка кабельная К-1163 |  |  | 4: 1000 шт; 7: 1; 8: 8445.33; 10: 8445.33 |  |  |  | Полка кабельная К-1163
|  | (Материалы) | [22 empty] | (Материалы)
|  | Всего по позиции |  |  | 10: 8445.33 | [9 empty] | Всего по позиции
773 | ФССЦ-20.2.03.13-0005 | Полка кабельная К-1160ц из оцинкованной стали |  |  | 4: 1000 шт; 7: 1; 8: 4126.98; 10: 4126.98 |  |  |  | Полка кабельная К-1160ц из оцинкованной стали
|  | (Материалы) | [22 empty] | (Материалы)
|  | Всего по позиции |  |  | 10: 4126.98 | [9 empty] | Всего по позиции
774 | ФССЦ-20.2.03.13-0006 | Полка кабельная К-1161ц из оцинкованной стали |  |  | 4: 1000 шт; 7: 1; 8: 6190.47; 10: 6190.47 |  |  |  | Полка кабельная К-1161ц из оцинкованной стали
|  | (Материалы) | [22 empty] | (Материалы)
|  | Всего по позиции |  |  | 10: 6190.47 | [9 empty] | Всего по позиции
775 | ФССЦ-20.2.03.13-0007 | Полка кабельная К-1162ц из оцинкованной стали |  |  | 4: 1000 шт; 7: 1; 8: 8253.97; 10: 8253.97 |  |  |  | Полка кабельная К-1162ц из оцинкованной стали
|  | (Материалы) | [22 empty] | (Материалы)
|  | Всего по позиции |  |  | 10: 8253.97 | [9 empty] | Всего по позиции
776 | ФССЦ-20.2.03.13-0008 | Полка кабельная К-1163ц из оцинкованной стали |  |  | 4: 1000 шт; 7: 1; 8: 11607.15; 10: 11607.15 |  |  |  | Полка кабельная К-1163ц из оцинкованной стали
|  | (Материалы) | [22 empty] | (Материалы)
|  | Всего по позиции |  |  | 10: 11607.15 | [9 empty] | Всего по позиции
777 | ФССЦ-20.2.04.08-0011 | Короб с крышкой "BAKS", ширина 200 мм, длина 3000 мм.Короб оцинкованный прямой плоский 200х150 L2500мм СП-0,15/0,2-2,5 s=1,2мм прим |  |  | 4: шт; 7: 1; 8: 148.32; 10: 148.32 |  |  |  | Короб с крышкой "BAKS", ширина 200 мм, длина 3000 мм.Короб оцинкованный прямой плоский 200х150 L2500мм СП-0,15/0,2-2,5 s=1,2мм прим
|  | (Материалы для строительных работ) | [22 empty] | (Материалы для строительных работ)
|  | Всего по позиции |  |  | 10: 148.32 | [9 empty] | Всего по позиции
778 | ФССЦ-20.2.04.08-0012 | Короб с крышкой "KBR", ширина 50 мм, длина 2000 мм |  |  | 4: шт; 7: 1; 8: 148.32; 10: 148.32 |  |  |  | Короб с крышкой "KBR", ширина 50 мм, длина 2000 мм
|  | (Материалы для строительных работ) | [22 empty] | (Материалы для строительных работ)
|  | Всего по позиции |  |  | 10: 148.32 | [9 empty] | Всего по позиции
779 | ФССЦ-20.2.04.08-0013 | Короб стальной сечением 12х15 мм |  |  | 4: м; 7: 1; 8: 6.95; 10: 6.95 |  |  |  | Короб стальной сечением 12х15 мм
|  | (Материалы для строительных работ) | [22 empty] | (Материалы для строительных работ)
|  | Всего по позиции |  |  | 10: 6.95 | [9 empty] | Всего по позиции
780 | ФССЦ-20.2.04.08-0014 | Короб стальной сечением 30х30 мм |  |  | 4: м; 7: 1; 8: 11.05; 10: 11.05 |  |  |  | Короб стальной сечением 30х30 мм
|  | (Материалы для строительных работ) | [22 empty] | (Материалы для строительных работ)
|  | Всего по позиции |  |  | 10: 11.05 | [9 empty] | Всего по позиции
Разворот для лотка | [23 empty] | Разворот для лотка
781 | ФССЦ-20.2.03.14-0002 | Разворот лотка на 180 град. для лотка RNK: 100 высотой 250 мм |  |  | 4: шт; 7: 1; 8: 83.58; 10: 83.58 |  |  |  | Разворот лотка на 180 град. для лотка RNK: 100 высотой 250 мм
|  | (Материалы) | [22 empty] | (Материалы)
|  | Всего по позиции |  |  | 10: 83.58 | [9 empty] | Всего по позиции
782 | ФССЦ-20.2.03.14-0004 | Разворот лотка на 180 град. для лотка RNK: 200 высотой 250 мм |  |  | 4: шт; 7: 1; 8: 104.47; 10: 104.47 |  |  |  | Разворот лотка на 180 град. для лотка RNK: 200 высотой 250 мм
|  | (Материалы) | [22 empty] | (Материалы)
|  | Всего по позиции |  |  | 10: 104.47 | [9 empty] | Всего по позиции
783 | ФССЦ-20.2.03.14-0006 | Разворот лотка на 180 град. для лотка RNK: 300 высотой 250 мм |  |  | 4: шт; 7: 1; 8: 125.36; 10: 125.36 |  |  |  | Разворот лотка на 180 град. для лотка RNK: 300 высотой 250 мм
|  | (Материалы) | [22 empty] | (Материалы)
|  | Всего по позиции |  |  | 10: 125.36 | [9 empty] | Всего по позиции
784 | ФССЦ-20.2.03.14-0008 | Разворот лотка на 180 град. для лотка RNK: 400 высотой 250 мм |  |  | 4: шт; 7: 1; 8: 146.26; 10: 146.26 |  |  |  | Разворот лотка на 180 град. для лотка RNK: 400 высотой 250 мм
|  | (Материалы) | [22 empty] | (Материалы)
|  | Всего по позиции |  |  | 10: 146.26 | [9 empty] | Всего по позиции
Стойки кабельные | [23 empty] | Стойки кабельные
785 | ФССЦ-20.2.08.03-0012 | Комплект крепежный № 2 для соединения элементов проволочного лотка (крюк-болт, шайба четырехлепестковая, гайка М6) |  |  | 4: 100 компл; 7: 1; 8: 293.15; 10: 293.15 |  |  |  | Комплект крепежный № 2 для соединения элементов проволочного лотка (крюк-болт, шайба четырехлепестковая, гайка М6)
|  | (Материалы) | [22 empty] | (Материалы)
|  | Всего по позиции |  |  | 10: 293.15 | [9 empty] | Всего по позиции
786 | ФССЦ-20.2.03.23-0001 | Стойка кабельная К-1150 |  |  | 4: 1000 шт; 7: 1; 8: 8853.05; 10: 8853.05 |  |  |  | Стойка кабельная К-1150
|  | (Материалы) | [22 empty] | (Материалы)
|  | Всего по позиции |  |  | 10: 8853.05 | [9 empty] | Всего по позиции
787 | ФССЦ-20.2.03.23-0002 | Стойка кабельная К-1151 |  |  | 4: 1000 шт; 7: 1; 8: 12347.68; 10: 12347.68 |  |  |  | Стойка кабельная К-1151
|  | (Материалы) | [22 empty] | (Материалы)
|  | Всего по позиции |  |  | 10: 12347.68 | [9 empty] | Всего по позиции
788 | ФССЦ-20.2.03.23-0003 | Стойка кабельная К-1152 |  |  | 4: 1000 шт; 7: 1; 8: 16308.25; 10: 16308.25 |  |  |  | Стойка кабельная К-1152
|  | (Материалы) | [22 empty] | (Материалы)
|  | Всего по позиции |  |  | 10: 16308.25 | [9 empty] | Всего по позиции
789 | ФССЦ-20.2.03.23-0004 | Стойка кабельная К-1153 |  |  | 4: 1000 шт; 7: 1; 8: 24628.79; 10: 24628.79 |  |  |  | Стойка кабельная К-1153
|  | (Материалы) | [22 empty] | (Материалы)
|  | Всего по позиции |  |  | 10: 24628.79 | [9 empty] | Всего по позиции
790 | ФССЦ-20.2.03.23-0005 | Стойка кабельная К-1154 |  |  | 4: 1000 шт; 7: 1; 8: 35495.42; 10: 35495.42 |  |  |  | Стойка кабельная К-1154
|  | (Материалы) | [22 empty] | (Материалы)
|  | Всего по позиции |  |  | 10: 35495.42 | [9 empty] | Всего по позиции
791 | ФССЦ-20.2.03.23-0013 | Стойка кабельная оцинкованная, марка С-300 |  |  | 4: шт; 7: 1; 8: 21.36; 10: 21.36 |  |  |  | Стойка кабельная оцинкованная, марка С-300
|  | (Материалы) | [22 empty] | (Материалы)
|  | Всего по позиции |  |  | 10: 21.36 | [9 empty] | Всего по позиции
792 | ФССЦ-20.2.03.23-0014 | Стойка кабельная оцинкованная, марка С-400 |  |  | 4: шт; 7: 1; 8: 21.7; 10: 21.7 |  |  |  | Стойка кабельная оцинкованная, марка С-400
|  | (Материалы) | [22 empty] | (Материалы)
|  | Всего по позиции |  |  | 10: 21.7 | [9 empty] | Всего по позиции
793 | ФССЦ-20.2.03.23-0015 | Стойка кабельная оцинкованная, марка С-500 |  |  | 4: шт; 7: 1; 8: 31.37; 10: 31.37 |  |  |  | Стойка кабельная оцинкованная, марка С-500
|  | (Материалы) | [22 empty] | (Материалы)
|  | Всего по позиции |  |  | 10: 31.37 | [9 empty] | Всего по позиции
794 | ФССЦ-20.2.03.23-0016 | Стойка кабельная оцинкованная, марка С-600 |  |  | 4: шт; 7: 1; 8: 33.3; 10: 33.3 |  |  |  | Стойка кабельная оцинкованная, марка С-600
|  | (Материалы) | [22 empty] | (Материалы)
|  | Всего по позиции |  |  | 10: 33.3 | [9 empty] | Всего по позиции
795 | ФССЦ-20.2.03.23-0017 | Стойка кабельная оцинкованная, марка С-700 |  |  | 4: шт; 7: 1; 8: 35.34; 10: 35.34 |  |  |  | Стойка кабельная оцинкованная, марка С-700
|  | (Материалы) | [22 empty] | (Материалы)
|  | Всего по позиции |  |  | 10: 35.34 | [9 empty] | Всего по позиции
796 | ФССЦ-20.2.03.23-0018 | Стойка кабельная оцинкованная, марка С-800 |  |  | 4: шт; 7: 1; 8: 43.14; 10: 43.14 |  |  |  | Стойка кабельная оцинкованная, марка С-800
|  | (Материалы) | [22 empty] | (Материалы)
|  | Всего по позиции |  |  | 10: 43.14 | [9 empty] | Всего по позиции
797 | ФССЦ-20.2.03.23-0019 | Стойка кабельная оцинкованная, марка С-1000 |  |  | 4: шт; 7: 1; 8: 52.03; 10: 52.03 |  |  |  | Стойка кабельная оцинкованная, марка С-1000
|  | (Материалы) | [22 empty] | (Материалы)
|  | Всего по позиции |  |  | 10: 52.03 | [9 empty] | Всего по позиции
798 | ФССЦ-20.2.03.23-0020 | Стойка кабельная оцинкованная, марка С-1200 |  |  | 4: шт; 7: 1; 8: 66.03; 10: 66.03 |  |  |  | Стойка кабельная оцинкованная, марка С-1200
|  | (Материалы) | [22 empty] | (Материалы)
|  | Всего по позиции |  |  | 10: 66.03 | [9 empty] | Всего по позиции
799 | ФССЦ-20.2.03.23-0021 | Стойка кабельная оцинкованная, марка С-1800 |  |  | 4: шт; 7: 1; 8: 99.69; 10: 99.69 |  |  |  | Стойка кабельная оцинкованная, марка С-1800
|  | (Материалы) | [22 empty] | (Материалы)
|  | Всего по позиции |  |  | 10: 99.69 | [9 empty] | Всего по позиции
800 | ФССЦ-20.2.03.23-0022 | Стойка кабельная оцинкованная, марка С-2000 |  |  | 4: шт; 7: 1; 8: 110.42; 10: 110.42 |  |  |  | Стойка кабельная оцинкованная, марка С-2000
|  | (Материалы) | [22 empty] | (Материалы)
|  | Всего по позиции |  |  | 10: 110.42 | [9 empty] | Всего по позиции
801 | ФССЦ-20.2.03.23-0042 | Стойка кабельная С-400 |  |  | 4: шт; 7: 1; 8: 19.38; 10: 19.38 |  |  |  | Стойка кабельная С-400
|  | (Материалы) | [22 empty] | (Материалы)
|  | Всего по позиции |  |  | 10: 19.38 | [9 empty] | Всего по позиции
802 | ФССЦ-20.2.03.23-0043 | Стойка кабельная С-600 |  |  | 4: шт; 7: 1; 8: 29.73; 10: 29.73 |  |  |  | Стойка кабельная С-600
|  | (Материалы) | [22 empty] | (Материалы)
|  | Всего по позиции |  |  | 10: 29.73 | [9 empty] | Всего по позиции
803 | ФССЦ-20.2.03.23-0044 | Стойка кабельная С-800 |  |  | 4: шт; 7: 1; 8: 38.51; 10: 38.51 |  |  |  | Стойка кабельная С-800
|  | (Материалы) | [22 empty] | (Материалы)
|  | Всего по позиции |  |  | 10: 38.51 | [9 empty] | Всего по позиции
804 | ФССЦ-20.2.03.23-0045 | Стойка кабельная С-1200 |  |  | 4: шт; 7: 1; 8: 58.98; 10: 58.98 |  |  |  | Стойка кабельная С-1200
|  | (Материалы) | [22 empty] | (Материалы)
|  | Всего по позиции |  |  | 10: 58.98 | [9 empty] | Всего по позиции
805 | ФССЦ-20.1.02.23-0161 | Соединители перегородок |  |  | 4: 100 шт; 7: 1; 8: 310; 10: 310 |  |  |  | Соединители перегородок
|  | (Материалы) | [22 empty] | (Материалы)
|  | Всего по позиции |  |  | 10: 310 | [9 empty] | Всего по позиции
806 | ФССЦ-20.2.03.03-0003 | Консоль кабельная стальная К-360 |  |  | 4: шт; 7: 1; 8: 18.81; 10: 18.81 |  |  |  | Консоль кабельная стальная К-360
|  | (Материалы) | [22 empty] | (Материалы)
|  | Всего по позиции |  |  | 10: 18.81 | [9 empty] | Всего по позиции
807 | ФССЦ-20.2.03.24-0004 | Стойка коробчатая потолочная усиленная сейсмостойкая горячеоцинкованная СКПУ-1200 |  |  | 4: шт; 7: 1; 8: 380.75; 10: 380.75 |  |  |  | Стойка коробчатая потолочная усиленная сейсмостойкая горячеоцинкованная СКПУ-1200
|  | (Материалы) | [22 empty] | (Материалы)
|  | Всего по позиции |  |  | 10: 380.75 | [9 empty] | Всего по позиции
Скобы | [23 empty] | Скобы
808 | ФССЦ-01.7.15.10-0052 | Скобы двухлапковые |  |  | 4: 10 шт; 7: 1; 8: 11.89; 10: 11.89 |  |  |  | Скобы двухлапковые
|  | (Материалы) | [22 empty] | (Материалы)
|  | Всего по позиции |  |  | 10: 11.89 | [9 empty] | Всего по позиции
809 | ФССЦ-20.2.03.17-0005 | Скоба для крепления кабельной трассы верхняя с основанием 300 мм, из оцинкованной стали |  |  | 4: шт; 7: 1; 8: 33.46; 10: 33.46 |  |  |  | Скоба для крепления кабельной трассы верхняя с основанием 300 мм, из оцинкованной стали
|  | (Материалы) | [22 empty] | (Материалы)
|  | Всего по позиции |  |  | 10: 33.46 | [9 empty] | Всего по позиции
810 | ФССЦ-20.2.03.17-0006 | Скоба для крепления кабельной трассы верхняя с основанием 400 мм, из оцинкованной стали |  |  | 4: шт; 7: 1; 8: 35.24; 10: 35.24 |  |  |  | Скоба для крепления кабельной трассы верхняя с основанием 400 мм, из оцинкованной стали
|  | (Материалы) | [22 empty] | (Материалы)
|  | Всего по позиции |  |  | 10: 35.24 | [9 empty] | Всего по позиции
811 | ФССЦ-20.2.03.17-0011 | Скоба для крепления кабельной трассы нижняя с основанием 300 мм, из оцинкованной стали |  |  | 4: шт; 7: 1; 8: 33.9; 10: 33.9 |  |  |  | Скоба для крепления кабельной трассы нижняя с основанием 300 мм, из оцинкованной стали
|  | (Материалы) | [22 empty] | (Материалы)
|  | Всего по позиции |  |  | 10: 33.9 | [9 empty] | Всего по позиции
812 | ФССЦ-20.2.03.17-0012 | Скоба для крепления кабельной трассы нижняя с основанием 400 мм, из оцинкованной стали |  |  | 4: шт; 7: 1; 8: 43.55; 10: 43.55 |  |  |  | Скоба для крепления кабельной трассы нижняя с основанием 400 мм, из оцинкованной стали
|  | (Материалы) | [22 empty] | (Материалы)
|  | Всего по позиции |  |  | 10: 43.55 | [9 empty] | Всего по позиции
813 | ФССЦ-20.2.04.08-0011 | Короб с крышкой "BAKS", ширина 200 мм, длина 3000 мм.Короб оцинкованный прямой плоский 200х150 L2500мм СП-0,15/0,2-2,5 s=1,2мм прим |  |  | 4: шт; 7: 1; 8: 148.32; 10: 148.32 |  |  |  | Короб с крышкой "BAKS", ширина 200 мм, длина 3000 мм.Короб оцинкованный прямой плоский 200х150 L2500мм СП-0,15/0,2-2,5 s=1,2мм прим
|  | (Материалы для строительных работ) | [22 empty] | (Материалы для строительных работ)
|  | Всего по позиции |  |  | 10: 148.32 | [9 empty] | Всего по позиции
814 | ФССЦ-20.2.04.08-0011 | Короб с крышкой "BAKS", ширина 200 мм, длина 3000 мм.Короб оцинкованный прямой плоский 200х150 L2500мм СП-0,15/0,2-2,5 s=1,2мм прим |  |  | 4: шт; 7: 1; 8: 148.32; 10: 148.32 |  |  |  | Короб с крышкой "BAKS", ширина 200 мм, длина 3000 мм.Короб оцинкованный прямой плоский 200х150 L2500мм СП-0,15/0,2-2,5 s=1,2мм прим
|  | (Материалы для строительных работ) | [22 empty] | (Материалы для строительных работ)
|  | Всего по позиции |  |  | 10: 148.32 | [9 empty] | Всего по позиции
815 | ФССЦ-20.2.08.07-0013 | Скоба К-142 |  |  | 4: 100 шт; 7: 1; 8: 324; 10: 324 |  |  |  | Скоба К-142
|  | (Материалы) | [22 empty] | (Материалы)
|  | Всего по позиции |  |  | 10: 324 | [9 empty] | Всего по позиции
816 | ФССЦ-20.2.08.07-0014 | Скоба К-144 |  |  | 4: 100 шт; 7: 1; 8: 455; 10: 455 |  |  |  | Скоба К-144
|  | (Материалы) | [22 empty] | (Материалы)
|  | Всего по позиции |  |  | 10: 455 | [9 empty] | Всего по позиции
817 | ФССЦ-20.2.08.07-0015 | Скоба К-145 |  |  | 4: 100 шт; 7: 1; 8: 467; 10: 467 |  |  |  | Скоба К-145
|  | (Материалы) | [22 empty] | (Материалы)
|  | Всего по позиции |  |  | 10: 467 | [9 empty] | Всего по позиции
818 | ФССЦ-20.2.08.07-0016 | Скоба К-146П |  |  | 4: 100 шт; 7: 1; 8: 1336; 10: 1336 |  |  |  | Скоба К-146П
|  | (Материалы) | [22 empty] | (Материалы)
|  | Всего по позиции |  |  | 10: 1336 | [9 empty] | Всего по позиции
819 | ФССЦ-20.2.08.07-0017 | Скоба К-147П |  |  | 4: 100 шт; 7: 1; 8: 1396; 10: 1396 |  |  |  | Скоба К-147П
|  | (Материалы) | [22 empty] | (Материалы)
|  | Всего по позиции |  |  | 10: 1396 | [9 empty] | Всего по позиции
820 | ФССЦ-20.2.08.07-0018 | Скоба К-148П |  |  | 4: 100 шт; 7: 1; 8: 1518; 10: 1518 |  |  |  | Скоба К-148П
|  | (Материалы) | [22 empty] | (Материалы)
|  | Всего по позиции |  |  | 10: 1518 | [9 empty] | Всего по позиции
821 | ФССЦ-20.2.08.07-0019 | Скоба К 729 |  |  | 4: 100 шт; 7: 1; 8: 375; 10: 375 |  |  |  | Скоба К 729
|  | (Материалы) | [22 empty] | (Материалы)
|  | Всего по позиции |  |  | 10: 375 | [9 empty] | Всего по позиции
822 | ФССЦ-20.2.08.07-0020 | Скоба К 730 |  |  | 4: 100 шт; 7: 1; 8: 375; 10: 375 |  |  |  | Скоба К 730
|  | (Материалы) | [22 empty] | (Материалы)
|  | Всего по позиции |  |  | 10: 375 | [9 empty] | Всего по позиции
823 | ФССЦ-20.2.08.07-0021 | Скоба К 731 |  |  | 4: 100 шт; 7: 1; 8: 397; 10: 397 |  |  |  | Скоба К 731
|  | (Материалы) | [22 empty] | (Материалы)
|  | Всего по позиции |  |  | 10: 397 | [9 empty] | Всего по позиции
824 | ФССЦ-20.2.08.07-0022 | Скоба К 732 |  |  | 4: 100 шт; 7: 1; 8: 375; 10: 375 |  |  |  | Скоба К 732
|  | (Материалы) | [22 empty] | (Материалы)
|  | Всего по позиции |  |  | 10: 375 | [9 empty] | Всего по позиции
825 | ФССЦ-20.2.08.07-0023 | Скоба накладная |  |  | 4: 100 шт; 7: 1; 8: 1060; 10: 1060 |  |  |  | Скоба накладная
|  | (Материалы) | [22 empty] | (Материалы)
|  | Всего по позиции |  |  | 10: 1060 | [9 empty] | Всего по позиции
826 | ФССЦ-01.7.15.10-0001 | Скобы длинные СКД-10-1 |  |  | 4: шт; 7: 1; 8: 45.18; 10: 45.18 |  |  |  | Скобы длинные СКД-10-1
|  | (Материалы) | [22 empty] | (Материалы)
|  | Всего по позиции |  |  | 10: 45.18 | [9 empty] | Всего по позиции
827 | ФССЦ-01.7.15.10-0002 | Скобы длинные СКД-12-1 |  |  | 4: шт; 7: 1; 8: 52.04; 10: 52.04 |  |  |  | Скобы длинные СКД-12-1
|  | (Материалы) | [22 empty] | (Материалы)
|  | Всего по позиции |  |  | 10: 52.04 | [9 empty] | Всего по позиции
828 | ФССЦ-01.7.15.10-0003 | Скобы длинные СКД-16-1 |  |  | 4: шт; 7: 1; 8: 79.62; 10: 79.62 |  |  |  | Скобы длинные СКД-16-1
|  | (Материалы) | [22 empty] | (Материалы)
|  | Всего по позиции |  |  | 10: 79.62 | [9 empty] | Всего по позиции
829 | ФССЦ-01.7.15.10-0004 | Скобы длинные СКД-21-1 |  |  | 4: шт; 7: 1; 8: 185.95; 10: 185.95 |  |  |  | Скобы длинные СКД-21-1
|  | (Материалы) | [22 empty] | (Материалы)
|  | Всего по позиции |  |  | 10: 185.95 | [9 empty] | Всего по позиции
830 | ФССЦ-01.7.15.10-0007 | Скобы концевые, диаметр 46 мм |  |  | 4: шт; 7: 1; 8: 334.82; 10: 334.82 |  |  |  | Скобы концевые, диаметр 46 мм
|  | (Материалы) | [22 empty] | (Материалы)
|  | Всего по позиции |  |  | 10: 334.82 | [9 empty] | Всего по позиции
831 | ФССЦ-01.7.15.10-0005 | Скобы концевые, диаметр 25 мм |  |  | 4: шт; 7: 1; 8: 107.46; 10: 107.46 |  |  |  | Скобы концевые, диаметр 25 мм
|  | (Материалы) | [22 empty] | (Материалы)
|  | Всего по позиции |  |  | 10: 107.46 | [9 empty] | Всего по позиции
832 | ФССЦ-01.7.15.10-0006 | Скобы концевые, диаметр 40 мм |  |  | 4: шт; 7: 1; 8: 251.04; 10: 251.04 |  |  |  | Скобы концевые, диаметр 40 мм
|  | (Материалы) | [22 empty] | (Материалы)
|  | Всего по позиции |  |  | 10: 251.04 | [9 empty] | Всего по позиции
833 | ФССЦ-01.7.15.10-0007 | Скобы концевые, диаметр 46 мм |  |  | 4: шт; 7: 1; 8: 334.82; 10: 334.82 |  |  |  | Скобы концевые, диаметр 46 мм
|  | (Материалы) | [22 empty] | (Материалы)
|  | Всего по позиции |  |  | 10: 334.82 | [9 empty] | Всего по позиции
834 | ФССЦ-01.7.15.10-0011 | Скобы крепежные для рукавов металлических, диаметр 8 мм |  |  | 4: 100 шт; 7: 1; 8: 19; 10: 19 |  |  |  | Скобы крепежные для рукавов металлических, диаметр 8 мм
|  | (Материалы) | [22 empty] | (Материалы)
|  | Всего по позиции |  |  | 10: 19 | [9 empty] | Всего по позиции
835 | ФССЦ-01.7.15.10-0012 | Скобы крепежные для рукавов металлических, диаметр 10 мм |  |  | 4: 100 шт; 7: 1; 8: 23; 10: 23 |  |  |  | Скобы крепежные для рукавов металлических, диаметр 10 мм
|  | (Материалы) | [22 empty] | (Материалы)
|  | Всего по позиции |  |  | 10: 23 | [9 empty] | Всего по позиции
836 | ФССЦ-01.7.15.10-0013 | Скобы крепежные для рукавов металлических, диаметр 12 мм |  |  | 4: 100 шт; 7: 1; 8: 27; 10: 27 |  |  |  | Скобы крепежные для рукавов металлических, диаметр 12 мм
|  | (Материалы) | [22 empty] | (Материалы)
|  | Всего по позиции |  |  | 10: 27 | [9 empty] | Всего по позиции
837 | ФССЦ-01.7.15.10-0020 | Скобы крепежные для рукавов металлических, диаметр 38 мм |  |  | 4: 100 шт; 7: 1; 8: 88; 10: 88 |  |  |  | Скобы крепежные для рукавов металлических, диаметр 38 мм
|  | (Материалы) | [22 empty] | (Материалы)
|  | Всего по позиции |  |  | 10: 88 | [9 empty] | Всего по позиции
838 | ФССЦ-01.7.15.10-0014 | Скобы крепежные для рукавов металлических, диаметр 14 мм |  |  | 4: 100 шт; 7: 1; 8: 31; 10: 31 |  |  |  | Скобы крепежные для рукавов металлических, диаметр 14 мм
|  | (Материалы) | [22 empty] | (Материалы)
|  | Всего по позиции |  |  | 10: 31 | [9 empty] | Всего по позиции
839 | ФССЦ-01.7.15.10-0015 | Скобы крепежные для рукавов металлических, диаметр 16 мм |  |  | 4: 100 шт; 7: 1; 8: 34; 10: 34 |  |  |  | Скобы крепежные для рукавов металлических, диаметр 16 мм
|  | (Материалы) | [22 empty] | (Материалы)
|  | Всего по позиции |  |  | 10: 34 | [9 empty] | Всего по позиции
840 | ФССЦ-01.7.15.10-0016 | Скобы крепежные для рукавов металлических, диаметр 20 мм |  |  | 4: 100 шт; 7: 1; 8: 55; 10: 55 |  |  |  | Скобы крепежные для рукавов металлических, диаметр 20 мм
|  | (Материалы) | [22 empty] | (Материалы)
|  | Всего по позиции |  |  | 10: 55 | [9 empty] | Всего по позиции
841 | ФССЦ-01.7.15.10-0017 | Скобы крепежные для рукавов металлических, диаметр 22 мм |  |  | 4: 100 шт; 7: 1; 8: 47; 10: 47 |  |  |  | Скобы крепежные для рукавов металлических, диаметр 22 мм
|  | (Материалы) | [22 empty] | (Материалы)
|  | Всего по позиции |  |  | 10: 47 | [9 empty] | Всего по позиции
842 | ФССЦ-01.7.15.10-0019 | Скобы крепежные для рукавов металлических, диаметр 32 мм |  |  | 4: 100 шт; 7: 1; 8: 80; 10: 80 |  |  |  | Скобы крепежные для рукавов металлических, диаметр 32 мм
|  | (Материалы) | [22 empty] | (Материалы)
|  | Всего по позиции |  |  | 10: 80 | [9 empty] | Всего по позиции
843 | ФССЦ-26.1.02.06-0001 | Скобы для изоляторов |  |  | 4: шт; 7: 1; 8: 53.9; 10: 53.9 |  |  |  | Скобы для изоляторов
|  | (Материалы) | [22 empty] | (Материалы)
|  | Всего по позиции |  |  | 10: 53.9 | [9 empty] | Всего по позиции
Углы для лотка | [23 empty] | Углы для лотка
844 | ФССЦ-20.2.03.25-0003 | Угол вертикальный внешний 45 град. к лотку размером 500х80 мм |  |  | 4: шт; 7: 1; 8: 168.34; 10: 168.34 |  |  |  | Угол вертикальный внешний 45 град. к лотку размером 500х80 мм
|  | (Материалы) | [22 empty] | (Материалы)
|  | Всего по позиции |  |  | 10: 168.34 | [9 empty] | Всего по позиции
845 | ФССЦ-20.2.03.25-0004 | Угол вертикальный внешний 45 град. к лотку размером 500х100 мм |  |  | 4: шт; 7: 1; 8: 174.77; 10: 174.77 |  |  |  | Угол вертикальный внешний 45 град. к лотку размером 500х100 мм
|  | (Материалы) | [22 empty] | (Материалы)
|  | Всего по позиции |  |  | 10: 174.77 | [9 empty] | Всего по позиции
846 | ФССЦ-20.2.03.25-0008 | Угол вертикальный внешний 90 град. переходник правый к лотку шириной 400 мм |  |  | 4: шт; 7: 1; 8: 382.58; 10: 382.58 |  |  |  | Угол вертикальный внешний 90 град. переходник правый к лотку шириной 400 мм
|  | (Материалы) | [22 empty] | (Материалы)
|  | Всего по позиции |  |  | 10: 382.58 | [9 empty] | Всего по позиции
847 | ФССЦ-20.2.03.25-0013 | Угол горизонтальный: 90 град. для лотка PNK 300 |  |  | 4: шт; 7: 1; 8: 36.62; 10: 36.62 |  |  |  | Угол горизонтальный: 90 град. для лотка PNK 300
|  | (Материалы) | [22 empty] | (Материалы)
|  | Всего по позиции |  |  | 10: 36.62 | [9 empty] | Всего по позиции
848 | ФССЦ-20.2.03.25-0014 | Угол горизонтальный: 90 град. для лотка PNK 400 |  |  | 4: шт; 7: 1; 8: 45.76; 10: 45.76 |  |  |  | Угол горизонтальный: 90 град. для лотка PNK 400
|  | (Материалы) | [22 empty] | (Материалы)
|  | Всего по позиции |  |  | 10: 45.76 | [9 empty] | Всего по позиции
849 | ФССЦ-20.2.03.25-0003 | Угол вертикальный внешний 45 град. к лотку размером 500х80 мм |  |  | 4: шт; 7: 1; 8: 168.34; 10: 168.34 |  |  |  | Угол вертикальный внешний 45 град. к лотку размером 500х80 мм
|  | (Материалы) | [22 empty] | (Материалы)
|  | Всего по позиции |  |  | 10: 168.34 | [9 empty] | Всего по позиции
850 | ФССЦ-20.2.03.25-0004 | Угол вертикальный внешний 45 град. к лотку размером 500х100 мм |  |  | 4: шт; 7: 1; 8: 174.77; 10: 174.77 |  |  |  | Угол вертикальный внешний 45 град. к лотку размером 500х100 мм
|  | (Материалы) | [22 empty] | (Материалы)
|  | Всего по позиции |  |  | 10: 174.77 | [9 empty] | Всего по позиции
851 | ФССЦ-20.2.03.25-0008 | Угол вертикальный внешний 90 град. переходник правый к лотку шириной 400 мм |  |  | 4: шт; 7: 1; 8: 382.58; 10: 382.58 |  |  |  | Угол вертикальный внешний 90 град. переходник правый к лотку шириной 400 мм
|  | (Материалы) | [22 empty] | (Материалы)
|  | Всего по позиции |  |  | 10: 382.58 | [9 empty] | Всего по позиции
852 | ФССЦ-20.2.03.25-0003 | Угол вертикальный внешний 45 град. к лотку размером 500х80 мм |  |  | 4: шт; 7: 1; 8: 168.34; 10: 168.34 |  |  |  | Угол вертикальный внешний 45 град. к лотку размером 500х80 мм
|  | (Материалы) | [22 empty] | (Материалы)
|  | Всего по позиции |  |  | 10: 168.34 | [9 empty] | Всего по позиции
853 | ФССЦ-20.2.03.25-0004 | Угол вертикальный внешний 45 град. к лотку размером 500х100 мм |  |  | 4: шт; 7: 1; 8: 174.77; 10: 174.77 |  |  |  | Угол вертикальный внешний 45 град. к лотку размером 500х100 мм
|  | (Материалы) | [22 empty] | (Материалы)
|  | Всего по позиции |  |  | 10: 174.77 | [9 empty] | Всего по позиции
854 | ФССЦ-20.2.03.25-0008 | Угол вертикальный внешний 90 град. переходник правый к лотку шириной 400 мм |  |  | 4: шт; 7: 1; 8: 382.58; 10: 382.58 |  |  |  | Угол вертикальный внешний 90 град. переходник правый к лотку шириной 400 мм
|  | (Материалы) | [22 empty] | (Материалы)
|  | Всего по позиции |  |  | 10: 382.58 | [9 empty] | Всего по позиции
855 | ФССЦ-20.2.03.25-0013 | Угол горизонтальный: 90 град. для лотка PNK 300 |  |  | 4: шт; 7: 1; 8: 36.62; 10: 36.62 |  |  |  | Угол горизонтальный: 90 град. для лотка PNK 300
|  | (Материалы) | [22 empty] | (Материалы)
|  | Всего по позиции |  |  | 10: 36.62 | [9 empty] | Всего по позиции
856 | ФССЦ-20.2.03.25-0014 | Угол горизонтальный: 90 град. для лотка PNK 400 |  |  | 4: шт; 7: 1; 8: 45.76; 10: 45.76 |  |  |  | Угол горизонтальный: 90 град. для лотка PNK 400
|  | (Материалы) | [22 empty] | (Материалы)
|  | Всего по позиции |  |  | 10: 45.76 | [9 empty] | Всего по позиции
857 | ФССЦ-20.2.03.25-0013 | Угол горизонтальный: 90 град. для лотка PNK 300 |  |  | 4: шт; 7: 1; 8: 36.62; 10: 36.62 |  |  |  | Угол горизонтальный: 90 град. для лотка PNK 300
|  | (Материалы) | [22 empty] | (Материалы)
|  | Всего по позиции |  |  | 10: 36.62 | [9 empty] | Всего по позиции
858 | ФССЦ-20.2.03.25-0014 | Угол горизонтальный: 90 град. для лотка PNK 400 |  |  | 4: шт; 7: 1; 8: 45.76; 10: 45.76 |  |  |  | Угол горизонтальный: 90 град. для лотка PNK 400
|  | (Материалы) | [22 empty] | (Материалы)
|  | Всего по позиции |  |  | 10: 45.76 | [9 empty] | Всего по позиции
Соединители для лотка | [23 empty] | Соединители для лотка
859 | ФССЦ-20.2.03.21-0001 | Соединитель крестообразный для лотка PNK 100 |  |  | 4: шт; 7: 1; 8: 33.29; 10: 33.29 |  |  |  | Соединитель крестообразный для лотка PNK 100
|  | (Материалы) | [22 empty] | (Материалы)
|  | Всего по позиции |  |  | 10: 33.29 | [9 empty] | Всего по позиции
860 | ФССЦ-20.2.03.21-0002 | Соединитель крестообразный для лотка PNK 200 |  |  | 4: шт; 7: 1; 8: 37.44; 10: 37.44 |  |  |  | Соединитель крестообразный для лотка PNK 200
|  | (Материалы) | [22 empty] | (Материалы)
|  | Всего по позиции |  |  | 10: 37.44 | [9 empty] | Всего по позиции
861 | ФССЦ-20.2.03.21-0003 | Соединитель крестообразный для лотка PNK 300 |  |  | 4: шт; 7: 1; 8: 46.6; 10: 46.6 |  |  |  | Соединитель крестообразный для лотка PNK 300
|  | (Материалы) | [22 empty] | (Материалы)
|  | Всего по позиции |  |  | 10: 46.6 | [9 empty] | Всего по позиции
862 | ФССЦ-20.2.03.21-0004 | Соединитель крестообразный для лотка PNK 400 |  |  | 4: шт; 7: 1; 8: 66.58; 10: 66.58 |  |  |  | Соединитель крестообразный для лотка PNK 400
|  | (Материалы) | [22 empty] | (Материалы)
|  | Всего по позиции |  |  | 10: 66.58 | [9 empty] | Всего по позиции
863 | ФССЦ-20.2.03.21-0005 | Соединитель лотковый СЛ 240х65 ХЛ1, из стали 2,0 мм, горячеоцинкованный |  |  | 4: шт; 7: 1; 8: 5.05; 10: 5.05 |  |  |  | Соединитель лотковый СЛ 240х65 ХЛ1, из стали 2,0 мм, горячеоцинкованный
|  | (Материалы) | [22 empty] | (Материалы)
|  | Всего по позиции |  |  | 10: 5.05 | [9 empty] | Всего по позиции
864 | ФССЦ-20.2.03.21-0006 | Соединитель переходной НЛ-СПц |  |  | 4: шт; 7: 1; 8: 14.15; 10: 14.15 |  |  |  | Соединитель переходной НЛ-СПц
|  | (Материалы) | [22 empty] | (Материалы)
|  | Всего по позиции |  |  | 10: 14.15 | [9 empty] | Всего по позиции
865 | ФССЦ-20.2.03.21-0007 | Соединитель угловой для лотков в вертикальной плоскости сейсмостойкий горячеоцинкованный СУВ-30 (СЛУ, ЛС-СШВ) |  |  | 4: шт; 7: 1; 8: 1.64; 10: 1.64 |  |  |  | Соединитель угловой для лотков в вертикальной плоскости сейсмостойкий горячеоцинкованный СУВ-30 (СЛУ, ЛС-СШВ)
|  | (Материалы) | [22 empty] | (Материалы)
|  | Всего по позиции |  |  | 10: 1.64 | [9 empty] | Всего по позиции
866 | ФССЦ-20.2.03.21-0008 | Соединитель угловой для лотков в горизонтальной плоскости сейсмостойкий горячеоцинкованный СУГ-30 (СЛ, ЛС-С, ЛС-СТ) |  |  | 4: шт; 7: 1; 8: 1.88; 10: 1.88 |  |  |  | Соединитель угловой для лотков в горизонтальной плоскости сейсмостойкий горячеоцинкованный СУГ-30 (СЛ, ЛС-С, ЛС-СТ)
|  | (Материалы) | [22 empty] | (Материалы)
|  | Всего по позиции |  |  | 10: 1.88 | [9 empty] | Всего по позиции
867 | ФССЦ-20.2.03.21-0009 | Соединитель угловой сейсмостойкий СУ 140х22х90, из стали 2,0 мм, горячеоцинкованный |  |  | 4: шт; 7: 1; 8: 18.46; 10: 18.46 |  |  |  | Соединитель угловой сейсмостойкий СУ 140х22х90, из стали 2,0 мм, горячеоцинкованный
|  | (Материалы) | [22 empty] | (Материалы)
|  | Всего по позиции |  |  | 10: 18.46 | [9 empty] | Всего по позиции
868 | ФССЦ-20.2.03.21-0010 | Соединитель шарнирный НЛ-СШц |  |  | 4: шт; 7: 1; 8: 12.15; 10: 12.15 |  |  |  | Соединитель шарнирный НЛ-СШц
|  | (Материалы) | [22 empty] | (Материалы)
|  | Всего по позиции |  |  | 10: 12.15 | [9 empty] | Всего по позиции
Лотки кабельные неперфорированные | [23 empty] | Лотки кабельные неперфорированные
869 | ФССЦ-20.2.07.04-0003 | Лоток кабельный без крышки неперфорированный PNK 200, размер 2500х200х50 мм, горячеоцинкованный |  |  | 4: шт; 7: 1; 8: 47.01; 10: 47.01 |  |  |  | Лоток кабельный без крышки неперфорированный PNK 200, размер 2500х200х50 мм, горячеоцинкованный
|  | (Материалы) | [22 empty] | (Материалы)
|  | Всего по позиции |  |  | 10: 47.01 | [9 empty] | Всего по позиции
870 | ФССЦ-20.2.07.04-0004 | Лоток кабельный без крышки неперфорированный PNK 300, размер 2500х300х50 мм, горячеоцинкованный |  |  | 4: шт; 7: 1; 8: 60.33; 10: 60.33 |  |  |  | Лоток кабельный без крышки неперфорированный PNK 300, размер 2500х300х50 мм, горячеоцинкованный
|  | (Материалы) | [22 empty] | (Материалы)
|  | Всего по позиции |  |  | 10: 60.33 | [9 empty] | Всего по позиции
871 | ФССЦ-20.2.07.04-0005 | Лоток кабельный без крышки неперфорированный PNK 400, размер 2500х400х50 мм, горячеоцинкованный |  |  | 4: шт; 7: 1; 8: 74.89; 10: 74.89 |  |  |  | Лоток кабельный без крышки неперфорированный PNK 400, размер 2500х400х50 мм, горячеоцинкованный
|  | (Материалы) | [22 empty] | (Материалы)
|  | Всего по позиции |  |  | 10: 74.89 | [9 empty] | Всего по позиции
872 | ФССЦ-20.2.07.04-0013 | Лоток неперфорированный "BAKS" KBJ200h80/3, шириной 200 мм, высотой 80 мм, длиной 3 м |  |  | 4: шт; 7: 1; 8: 323.91; 10: 323.91 |  |  |  | Лоток неперфорированный "BAKS" KBJ200h80/3, шириной 200 мм, высотой 80 мм, длиной 3 м
|  | (Материалы) | [22 empty] | (Материалы)
|  | Всего по позиции |  |  | 10: 323.91 | [9 empty] | Всего по позиции
873 | ФССЦ-20.2.07.04-0016 | Лоток прямой неперфорированный "BAKS" KBL200H60/2, длиной 2 м |  |  | 4: шт; 7: 1; 8: 148.45; 10: 148.45 |  |  |  | Лоток прямой неперфорированный "BAKS" KBL200H60/2, длиной 2 м
|  | (Материалы) | [22 empty] | (Материалы)
|  | Всего по позиции |  |  | 10: 148.45 | [9 empty] | Всего по позиции
Лотки кабельные перфорированные | [23 empty] | Лотки кабельные перфорированные
874 | ФССЦ-20.2.07.05-0003 | Лоток кабельный оцинкованный: перфорированный PNK 200-200х50 мм, длина 2,5 м |  |  | 4: шт; 7: 1; 8: 47.85; 10: 47.85 |  |  |  | Лоток кабельный оцинкованный: перфорированный PNK 200-200х50 мм, длина 2,5 м
|  | (Материалы) | [22 empty] | (Материалы)
|  | Всего по позиции |  |  | 10: 47.85 | [9 empty] | Всего по позиции
875 | ФССЦ-20.2.07.05-0004 | Лоток кабельный оцинкованный: перфорированный PNK 300-300х50 мм, длина 2,5 м |  |  | 4: шт; 7: 1; 8: 61.57; 10: 61.57 |  |  |  | Лоток кабельный оцинкованный: перфорированный PNK 300-300х50 мм, длина 2,5 м
|  | (Материалы) | [22 empty] | (Материалы)
|  | Всего по позиции |  |  | 10: 61.57 | [9 empty] | Всего по позиции
876 | ФССЦ-20.2.07.05-0005 | Лоток кабельный оцинкованный: перфорированный PNK 400-400х50 мм, длина 2,5 м |  |  | 4: шт; 7: 1; 8: 76.97; 10: 76.97 |  |  |  | Лоток кабельный оцинкованный: перфорированный PNK 400-400х50 мм, длина 2,5 м
|  | (Материалы) | [22 empty] | (Материалы)
|  | Всего по позиции |  |  | 10: 76.97 | [9 empty] | Всего по позиции
877 | ФССЦ-20.2.04.08-0011 | Короб с крышкой "BAKS", ширина 200 мм, длина 3000 мм.Короб оцинкованный прямой плоский 200х150 L2500мм СП-0,15/0,2-2,5 s=1,2мм прим |  |  | 4: шт; 7: 4; 8: 148.32; 10: 593.28 |  |  |  | Короб с крышкой "BAKS", ширина 200 мм, длина 3000 мм.Короб оцинкованный прямой плоский 200х150 L2500мм СП-0,15/0,2-2,5 s=1,2мм прим
|  | (Материалы для строительных работ) | [22 empty] | (Материалы для строительных работ)
|  | Всего по позиции |  |  | 10: 593.28 | [9 empty] | Всего по позиции
878 | ФССЦ-20.2.04.08-0011 | Короб с крышкой "BAKS", ширина 200 мм, длина 3000 мм.Короб оцинкованный прямой плоский 200х150 L2500мм СП-0,15/0,2-2,5 s=1,2мм прим |  |  | 4: шт; 7: 4; 8: 148.32; 10: 593.28 |  |  |  | Короб с крышкой "BAKS", ширина 200 мм, длина 3000 мм.Короб оцинкованный прямой плоский 200х150 L2500мм СП-0,15/0,2-2,5 s=1,2мм прим
|  | (Материалы для строительных работ) | [22 empty] | (Материалы для строительных работ)
|  | Всего по позиции |  |  | 10: 593.28 | [9 empty] | Всего по позиции
879 | ФССЦ-20.2.07.05-0012 | Лоток перфорированный 150х50 мм, длиной 3000 мм |  |  | 4: шт; 7: 1; 8: 150.71; 10: 150.71 |  |  |  | Лоток перфорированный 150х50 мм, длиной 3000 мм
|  | (Материалы) | [22 empty] | (Материалы)
|  | Всего по позиции |  |  | 10: 150.71 | [9 empty] | Всего по позиции
880 | ФССЦ-20.2.07.07-0001 | Лоток 100х50 мм, длиной 3000 мм |  |  | 4: шт; 7: 1; 8: 128.05; 10: 128.05 |  |  |  | Лоток 100х50 мм, длиной 3000 мм
|  | (Материалы) | [22 empty] | (Материалы)
|  | Всего по позиции |  |  | 10: 128.05 | [9 empty] | Всего по позиции
881 | ФССЦ-20.2.07.07-0011 | Лоток прямой закрытого типа сейсмостойкий Л-200-2 |  |  | 4: м; 7: 1; 8: 173.2; 10: 173.2 |  |  |  | Лоток прямой закрытого типа сейсмостойкий Л-200-2
|  | (Материалы) | [22 empty] | (Материалы)
|  | Всего по позиции |  |  | 10: 173.2 | [9 empty] | Всего по позиции
882 | ФССЦ-20.2.07.07-0012 | Лоток прямой закрытого типа сейсмостойкий Л-300-2 |  |  | 4: м; 7: 1; 8: 128.32; 10: 128.32 |  |  |  | Лоток прямой закрытого типа сейсмостойкий Л-300-2
|  | (Материалы) | [22 empty] | (Материалы)
|  | Всего по позиции |  |  | 10: 128.32 | [9 empty] | Всего по позиции
883 | ФССЦ-20.2.07.07-0013 | Лоток прямой закрытого типа сейсмостойкий Л-400-2 |  |  | 4: м; 7: 1; 8: 135.79; 10: 135.79 |  |  |  | Лоток прямой закрытого типа сейсмостойкий Л-400-2
|  | (Материалы) | [22 empty] | (Материалы)
|  | Всего по позиции |  |  | 10: 135.79 | [9 empty] | Всего по позиции
Муфты кабельные и изделия для муфт | [23 empty] | Муфты кабельные и изделия для муфт
Муфты соединительные для кабелей 6(10) кВ | [23 empty] | Муфты соединительные для кабелей 6(10) кВ
884 | ФССЦ-20.2.09.04-0009 | Муфта термоусаживаемая соединительная для кабеля с полиэтиленовой или бумажной изоляцией на напряжение до 10 кВ, марки СТп-10-3x(70-120) мм2 |  |  | 4: шт; 7: 1; 8: 682.4; 10: 682.4 |  |  |  | Муфта термоусаживаемая соединительная для кабеля с полиэтиленовой или бумажной изоляцией на напряжение до 10 кВ, марки СТп-10-3x(70-120) мм2
|  | (Материалы) | [22 empty] | (Материалы)
|  | Всего по позиции |  |  | 10: 682.4 | [9 empty] | Всего по позиции
885 | ФССЦ-20.2.09.04-0010 | Муфта термоусаживаемая соединительная для кабеля с полиэтиленовой или бумажной изоляцией на напряжение до 10 кВ, марки СТп-10-3x(150-240) мм2 |  |  | 4: шт; 7: 1; 8: 776.69; 10: 776.69 |  |  |  | Муфта термоусаживаемая соединительная для кабеля с полиэтиленовой или бумажной изоляцией на напряжение до 10 кВ, марки СТп-10-3x(150-240) мм2
|  | (Материалы) | [22 empty] | (Материалы)
|  | Всего по позиции |  |  | 10: 776.69 | [9 empty] | Всего по позиции
Муфты концевые для кабелей 6(10) кВ | [23 empty] | Муфты концевые для кабелей 6(10) кВ
886 | ФССЦ-20.2.09.08-0026 | Муфта термоусаживаемая концевая внутренней установки для кабеля на напряжение до 10 кВ, марки КВНТп10-70/120 с болтовыми наконечниками и комплектом пайки для присоединения заземления |  |  | 4: компл; 7: 1; 8: 444.72; 10: 444.72 |  |  |  | Муфта термоусаживаемая концевая внутренней установки для кабеля на напряжение до 10 кВ, марки КВНТп10-70/120 с болтовыми наконечниками и комплектом пайки для присоединения заземления
|  | (Материалы) | [22 empty] | (Материалы)
|  | Всего по позиции |  |  | 10: 444.72 | [9 empty] | Всего по позиции
887 | ФССЦ-20.2.09.08-0027 | Муфта термоусаживаемая концевая внутренней установки для кабеля на напряжение до 10 кВ, марки КВНТп10-150/240 с болтовыми наконечниками и комплектом пайки для присоединения заземления |  |  | 4: компл; 7: 1; 8: 461.71; 10: 461.71 |  |  |  | Муфта термоусаживаемая концевая внутренней установки для кабеля на напряжение до 10 кВ, марки КВНТп10-150/240 с болтовыми наконечниками и комплектом пайки для присоединения заземления
|  | (Материалы) | [22 empty] | (Материалы)
|  | Всего по позиции |  |  | 10: 461.71 | [9 empty] | Всего по позиции
Муфты соединительные для кабелей 0,4 кВ | [23 empty] | Муфты соединительные для кабелей 0,4 кВ
888 | ФССЦ-20.2.09.04-0001 | Муфта термоусаживаемая соединительная для кабеля с пластмассовой изоляцией без брони на напряжение до 1 кВ марки ПСтт4-25/50 с болтовыми наконечниками |  |  | 4: компл; 7: 1; 8: 328; 10: 328 |  |  |  | Муфта термоусаживаемая соединительная для кабеля с пластмассовой изоляцией без брони на напряжение до 1 кВ марки ПСтт4-25/50 с болтовыми наконечниками
|  | (Материалы) | [22 empty] | (Материалы)
|  | Всего по позиции |  |  | 10: 328 | [9 empty] | Всего по позиции
889 | ФССЦ-20.2.09.04-0001 | Муфта термоусаживаемая соединительная для кабеля с пластмассовой изоляцией без брони на напряжение до 1 кВ марки ПСтт4-70/120 с болтовыми наконечниками |  |  | 4: компл; 7: 1; 8: 328; 10: 328 |  |  |  | Муфта термоусаживаемая соединительная для кабеля с пластмассовой изоляцией без брони на напряжение до 1 кВ марки ПСтт4-70/120 с болтовыми наконечниками
|  | (Материалы) | [22 empty] | (Материалы)
|  | Всего по позиции |  |  | 10: 328 | [9 empty] | Всего по позиции
890 | ФССЦ-20.2.09.04-0002 | Муфта термоусаживаемая соединительная для кабеля с пластмассовой изоляцией без брони на напряжение до 1 кВ марки ПСтт4-150/240 с болтовыми наконечниками |  |  | 4: компл; 7: 1; 8: 390.22; 10: 390.22 |  |  |  | Муфта термоусаживаемая соединительная для кабеля с пластмассовой изоляцией без брони на напряжение до 1 кВ марки ПСтт4-150/240 с болтовыми наконечниками
|  | (Материалы) | [22 empty] | (Материалы)
|  | Всего по позиции |  |  | 10: 390.22 | [9 empty] | Всего по позиции
891 | ФССЦ-01.7.15.03-0031 | Болты с гайками и шайбами оцинкованные, диаметр 6 мм |  |  | 4: кг; 7: 1; 8: 28.22; 10: 28.22 |  |  |  | Болты с гайками и шайбами оцинкованные, диаметр 6 мм
|  | (Материалы) | [22 empty] | (Материалы)
|  | Всего по позиции |  |  | 10: 28.22 | [9 empty] | Всего по позиции
892 | ФССЦ-01.7.15.03-0032 | Болты с гайками и шайбами оцинкованные, диаметр 8 мм |  |  | 4: кг; 7: 1; 8: 26.94; 10: 26.94 |  |  |  | Болты с гайками и шайбами оцинкованные, диаметр 8 мм
|  | (Материалы) | [22 empty] | (Материалы)
|  | Всего по позиции |  |  | 10: 26.94 | [9 empty] | Всего по позиции
893 | ФССЦ-01.7.15.03-0033 | Болты с гайками и шайбами оцинкованные, диаметр 10 мм |  |  | 4: кг; 7: 1; 8: 26.32; 10: 26.32 |  |  |  | Болты с гайками и шайбами оцинкованные, диаметр 10 мм
|  | (Материалы) | [22 empty] | (Материалы)
|  | Всего по позиции |  |  | 10: 26.32 | [9 empty] | Всего по позиции
894 | ФССЦ-01.7.15.03-0034 | Болты с гайками и шайбами оцинкованные, диаметр 12 мм |  |  | 4: кг; 7: 1; 8: 25.76; 10: 25.76 |  |  |  | Болты с гайками и шайбами оцинкованные, диаметр 12 мм
|  | (Материалы) | [22 empty] | (Материалы)
|  | Всего по позиции |  |  | 10: 25.76 | [9 empty] | Всего по позиции
895 | ФССЦ-01.7.15.03-0039 | Болты с гайками и шайбами оцинкованные, диаметр 42 мм |  |  | 4: кг; 7: 1; 8: 24.43; 10: 24.43 |  |  |  | Болты с гайками и шайбами оцинкованные, диаметр 42 мм
|  | (Материалы) | [22 empty] | (Материалы)
|  | Всего по позиции |  |  | 10: 24.43 | [9 empty] | Всего по позиции
896 | ФССЦ-01.7.15.03-0036 | Болты с гайками и шайбами оцинкованные, диаметр 24 мм |  |  | 4: кг; 7: 1; 8: 24.79; 10: 24.79 |  |  |  | Болты с гайками и шайбами оцинкованные, диаметр 24 мм
|  | (Материалы) | [22 empty] | (Материалы)
|  | Всего по позиции |  |  | 10: 24.79 | [9 empty] | Всего по позиции
897 | ФССЦ-01.7.15.03-0037 | Болты с гайками и шайбами оцинкованные, диаметр 30 мм |  |  | 4: кг; 7: 1; 8: 24.68; 10: 24.68 |  |  |  | Болты с гайками и шайбами оцинкованные, диаметр 30 мм
|  | (Материалы) | [22 empty] | (Материалы)
|  | Всего по позиции |  |  | 10: 24.68 | [9 empty] | Всего по позиции
898 | ФССЦ-01.7.15.03-0038 | Болты с гайками и шайбами оцинкованные, диаметр 36 мм |  |  | 4: кг; 7: 1; 8: 24.57; 10: 24.57 |  |  |  | Болты с гайками и шайбами оцинкованные, диаметр 36 мм
|  | (Материалы) | [22 empty] | (Материалы)
|  | Всего по позиции |  |  | 10: 24.57 | [9 empty] | Всего по позиции
899 | ФССЦ-01.7.15.03-0039 | Болты с гайками и шайбами оцинкованные, диаметр 42 мм |  |  | 4: кг; 7: 1; 8: 24.43; 10: 24.43 |  |  |  | Болты с гайками и шайбами оцинкованные, диаметр 42 мм
|  | (Материалы) | [22 empty] | (Материалы)
|  | Всего по позиции |  |  | 10: 24.43 | [9 empty] | Всего по позиции
900 | ФССЦ-01.7.15.03-0042 | Болты с гайками и шайбами строительные |  |  | 4: кг; 7: 1; 8: 9.04; 10: 9.04 |  |  |  | Болты с гайками и шайбами строительные
|  | (Свайные работы) | [22 empty] | (Свайные работы)
|  | Всего по позиции |  |  | 10: 9.04 | [9 empty] | Всего по позиции
901 | ФССЦ-20.2.09.04-0007 | Муфта термоусаживаемая соединительная для кабеля с полиэтиленовой или бумажной изоляцией на напряжение до 1 кВ, марки СТп-1-4х(25-50) мм2 |  |  | 4: шт; 7: 1; 8: 476.33; 10: 476.33 |  |  |  | Муфта термоусаживаемая соединительная для кабеля с полиэтиленовой или бумажной изоляцией на напряжение до 1 кВ, марки СТп-1-4х(25-50) мм2
|  | (Материалы) | [22 empty] | (Материалы)
|  | Всего по позиции |  |  | 10: 476.33 | [9 empty] | Всего по позиции
902 | ФССЦ-20.2.09.04-0007 | Муфта термоусаживаемая соединительная для кабеля с полиэтиленовой или бумажной изоляцией на напряжение до 1 кВ, марки СТп-1-4х(70-120) мм2 |  |  | 4: шт; 7: 1; 8: 476.33; 10: 476.33 |  |  |  | Муфта термоусаживаемая соединительная для кабеля с полиэтиленовой или бумажной изоляцией на напряжение до 1 кВ, марки СТп-1-4х(70-120) мм2
|  | (Материалы) | [22 empty] | (Материалы)
|  | Всего по позиции |  |  | 10: 476.33 | [9 empty] | Всего по позиции
903 | ФССЦ-20.2.09.04-0008 | Муфта термоусаживаемая соединительная для кабеля с полиэтиленовой или бумажной изоляцией на напряжение до 1 кВ, марки СТп-1-4х(150-240) мм2 |  |  | 4: шт; 7: 1; 8: 513.32; 10: 513.32 |  |  |  | Муфта термоусаживаемая соединительная для кабеля с полиэтиленовой или бумажной изоляцией на напряжение до 1 кВ, марки СТп-1-4х(150-240) мм2
|  | (Материалы) | [22 empty] | (Материалы)
|  | Всего по позиции |  |  | 10: 513.32 | [9 empty] | Всего по позиции
Муфты концевые для кабелей 0,4 кВ | [23 empty] | Муфты концевые для кабелей 0,4 кВ
904 | ФССЦ-20.2.09.08-0003 | Муфты концевые внутренней установки 4КВНТП-1-50, термоусаживаемые, без наконечников, сечение жил 25-50 мм2 |  |  | 4: компл; 7: 1; 8: 190.61; 10: 190.61 |  |  |  | Муфты концевые внутренней установки 4КВНТП-1-50, термоусаживаемые, без наконечников, сечение жил 25-50 мм2
|  | (Материалы) | [22 empty] | (Материалы)
|  | Всего по позиции |  |  | 10: 190.61 | [9 empty] | Всего по позиции
905 | ФССЦ-20.2.09.08-0004 | Муфта кабельная концевая термоусаживаемая 4КВНТп-1-70 |  |  | 4: компл; 7: 1; 8: 245.78; 10: 245.78 |  |  |  | Муфта кабельная концевая термоусаживаемая 4КВНТп-1-70
|  | (Материалы) | [22 empty] | (Материалы)
|  | Всего по позиции |  |  | 10: 245.78 | [9 empty] | Всего по позиции
906 | ФССЦ-20.2.09.08-0005 | Муфта кабельная концевая термоусаживаемая 4КВНТп-1-95 |  |  | 4: компл; 7: 1; 8: 245.78; 10: 245.78 |  |  |  | Муфта кабельная концевая термоусаживаемая 4КВНТп-1-95
|  | (Материалы) | [22 empty] | (Материалы)
|  | Всего по позиции |  |  | 10: 245.78 | [9 empty] | Всего по позиции
907 | ФССЦ-20.2.09.08-0006 | Муфта кабельная концевая термоусаживаемая 4КВНТп-1-120 |  |  | 4: компл; 7: 1; 8: 245.78; 10: 245.78 |  |  |  | Муфта кабельная концевая термоусаживаемая 4КВНТп-1-120
|  | (Материалы) | [22 empty] | (Материалы)
|  | Всего по позиции |  |  | 10: 245.78 | [9 empty] | Всего по позиции
908 | ФССЦ-20.2.09.08-0008 | Муфты концевые термоусаживаемые внутренней установки для силовых кабелей на напряжение 1 кВ, без наконечников, тип 4КВНТП-1-240, сечение жил 150-240 мм2 |  |  | 4: компл; 7: 1; 8: 255.8; 10: 255.8 |  |  |  | Муфты концевые термоусаживаемые внутренней установки для силовых кабелей на напряжение 1 кВ, без наконечников, тип 4КВНТП-1-240, сечение жил 150-240 мм2
|  | (Материалы) | [22 empty] | (Материалы)
|  | Всего по позиции |  |  | 10: 255.8 | [9 empty] | Всего по позиции
Кабельная продукция | [23 empty] | Кабельная продукция
Кабели медные | [23 empty] | Кабели медные
909 | ФССЦ-21.1.06.09-0031 | Кабель силовой с медными жилами ВБбШвнг-LS-Т 5х4(ож)-660 |  |  | 4: 1000 м; 7: 1; 8: 43896.51; 10: 43896.51 |  |  |  | Кабель силовой с медными жилами ВБбШвнг-LS-Т 5х4(ож)-660
|  | (Материалы) | [22 empty] | (Материалы)
|  | Всего по позиции |  |  | 10: 43896.51 | [9 empty] | Всего по позиции
910 | ФССЦ-21.1.06.09-0032 | Кабель силовой с медными жилами ВБбШвнг-LS-Т 5х25-660 |  |  | 4: 1000 м; 7: 1; 8: 202313.85; 10: 202313.85 |  |  |  | Кабель силовой с медными жилами ВБбШвнг-LS-Т 5х25-660
|  | (Материалы) | [22 empty] | (Материалы)
|  | Всего по позиции |  |  | 10: 202313.85 | [9 empty] | Всего по позиции
911 | ФССЦ-21.1.06.09-0033 | Кабель силовой с медными жилами ВБбШвнг-LS-Т 5х35-660 |  |  | 4: 1000 м; 7: 1; 8: 268316.3; 10: 268316.3 |  |  |  | Кабель силовой с медными жилами ВБбШвнг-LS-Т 5х35-660
|  | (Материалы) | [22 empty] | (Материалы)
|  | Всего по позиции |  |  | 10: 268316.3 | [9 empty] | Всего по позиции
912 | ФССЦ-21.1.06.09-0041 | Кабель силовой с медными жилами ВВГ 1х1,5-660 |  |  | 4: 1000 м; 7: 1; 8: 1368.43; 10: 1368.43 |  |  |  | Кабель силовой с медными жилами ВВГ 1х1,5-660
|  | (Материалы) | [22 empty] | (Материалы)
|  | Всего по позиции |  |  | 10: 1368.43 | [9 empty] | Всего по позиции
913 | ФССЦ-21.1.06.09-0042 | Кабель силовой с медными жилами ВВГ 1х2,5-660 |  |  | 4: 1000 м; 7: 1; 8: 1885.97; 10: 1885.97 |  |  |  | Кабель силовой с медными жилами ВВГ 1х2,5-660
|  | (Материалы) | [22 empty] | (Материалы)
|  | Всего по позиции |  |  | 10: 1885.97 | [9 empty] | Всего по позиции
914 | ФССЦ-21.1.06.09-0043 | Кабель силовой с медными жилами ВВГ 1х4-660 |  |  | 4: 1000 м; 7: 1; 8: 2806.92; 10: 2806.92 |  |  |  | Кабель силовой с медными жилами ВВГ 1х4-660
|  | (Материалы) | [22 empty] | (Материалы)
|  | Всего по позиции |  |  | 10: 2806.92 | [9 empty] | Всего по позиции
915 | ФССЦ-21.1.06.09-0044 | Кабель силовой с медными жилами ВВГ 1х6-660 |  |  | 4: 1000 м; 7: 1; 8: 3845.39; 10: 3845.39 |  |  |  | Кабель силовой с медными жилами ВВГ 1х6-660
|  | (Материалы) | [22 empty] | (Материалы)
|  | Всего по позиции |  |  | 10: 3845.39 | [9 empty] | Всего по позиции
916 | ФССЦ-21.1.06.09-0045 | Кабель силовой с медными жилами ВВГ 1х10-660 |  |  | 4: 1000 м; 7: 1; 8: 5888.43; 10: 5888.43 |  |  |  | Кабель силовой с медными жилами ВВГ 1х10-660
|  | (Материалы) | [22 empty] | (Материалы)
|  | Всего по позиции |  |  | 10: 5888.43 | [9 empty] | Всего по позиции
917 | ФССЦ-21.1.06.09-0046 | Кабель силовой с медными жилами ВВГ 1х16-660 |  |  | 4: 1000 м; 7: 1; 8: 8992.54; 10: 8992.54 |  |  |  | Кабель силовой с медными жилами ВВГ 1х16-660
|  | (Материалы) | [22 empty] | (Материалы)
|  | Всего по позиции |  |  | 10: 8992.54 | [9 empty] | Всего по позиции
918 | ФССЦ-21.1.06.09-0047 | Кабель силовой с медными жилами ВВГ 2х1,5-660 |  |  | 4: 1000 м; 7: 1; 8: 2295.03; 10: 2295.03 |  |  |  | Кабель силовой с медными жилами ВВГ 2х1,5-660
|  | (Материалы) | [22 empty] | (Материалы)
|  | Всего по позиции |  |  | 10: 2295.03 | [9 empty] | Всего по позиции
919 | ФССЦ-21.1.06.09-0048 | Кабель силовой с медными жилами ВВГ 2х2,5-660 |  |  | 4: 1000 м; 7: 1; 8: 3306.38; 10: 3306.38 |  |  |  | Кабель силовой с медными жилами ВВГ 2х2,5-660
|  | (Материалы) | [22 empty] | (Материалы)
|  | Всего по позиции |  |  | 10: 3306.38 | [9 empty] | Всего по позиции
920 | ФССЦ-21.1.06.09-0049 | Кабель силовой с медными жилами ВВГ 2х4-660 |  |  | 4: 1000 м; 7: 1; 8: 5192.35; 10: 5192.35 |  |  |  | Кабель силовой с медными жилами ВВГ 2х4-660
|  | (Материалы) | [22 empty] | (Материалы)
|  | Всего по позиции |  |  | 10: 5192.35 | [9 empty] | Всего по позиции
921 | ФССЦ-21.1.06.09-0050 | Кабель силовой с медными жилами ВВГ 2х6-660 |  |  | 4: 1000 м; 7: 1; 8: 7163.07; 10: 7163.07 |  |  |  | Кабель силовой с медными жилами ВВГ 2х6-660
|  | (Материалы) | [22 empty] | (Материалы)
|  | Всего по позиции |  |  | 10: 7163.07 | [9 empty] | Всего по позиции
922 | ФССЦ-21.1.06.09-0053 | Кабель силовой с медными жилами ВВГ 2х50-660 |  |  | 4: 1000 м; 7: 1; 8: 58614.23; 10: 58614.23 |  |  |  | Кабель силовой с медными жилами ВВГ 2х50-660
|  | (Материалы) | [22 empty] | (Материалы)
|  | Всего по позиции |  |  | 10: 58614.23 | [9 empty] | Всего по позиции
923 | ФССЦ-21.1.06.09-0054 | Кабель силовой с медными жилами ВВГ 3х1,5-660 |  |  | 4: 1000 м; 7: 1; 8: 3246.49; 10: 3246.49 |  |  |  | Кабель силовой с медными жилами ВВГ 3х1,5-660
|  | (Материалы) | [22 empty] | (Материалы)
|  | Всего по позиции |  |  | 10: 3246.49 | [9 empty] | Всего по позиции
924 | ФССЦ-21.1.06.09-0055 | Кабель силовой с медными жилами ВВГ 3х2,5-660 |  |  | 4: 1000 м; 7: 1; 8: 4883.86; 10: 4883.86 |  |  |  | Кабель силовой с медными жилами ВВГ 3х2,5-660
|  | (Материалы) | [22 empty] | (Материалы)
|  | Всего по позиции |  |  | 10: 4883.86 | [9 empty] | Всего по позиции
925 | ФССЦ-21.1.06.09-0056 | Кабель силовой с медными жилами ВВГ 3х2,5+1х1,5-660 |  |  | 4: 1000 м; 7: 1; 8: 5929.11; 10: 5929.11 |  |  |  | Кабель силовой с медными жилами ВВГ 3х2,5+1х1,5-660
|  | (Материалы) | [22 empty] | (Материалы)
|  | Всего по позиции |  |  | 10: 5929.11 | [9 empty] | Всего по позиции
926 | ФССЦ-21.1.06.09-0057 | Кабель силовой с медными жилами ВВГ 3х2,5+1х16-660 |  |  | 4: 1000 м; 7: 1; 8: 8835.47; 10: 8835.47 |  |  |  | Кабель силовой с медными жилами ВВГ 3х2,5+1х16-660
|  | (Материалы) | [22 empty] | (Материалы)
|  | Всего по позиции |  |  | 10: 8835.47 | [9 empty] | Всего по позиции
927 | ФССЦ-21.1.06.09-0060 | Кабель силовой с медными жилами ВВГ 3х6+1х4-660 |  |  | 4: 1000 м; 7: 1; 8: 12174.62; 10: 12174.62 |  |  |  | Кабель силовой с медными жилами ВВГ 3х6+1х4-660
|  | (Материалы) | [22 empty] | (Материалы)
|  | Всего по позиции |  |  | 10: 12174.62 | [9 empty] | Всего по позиции
928 | ФССЦ-21.1.06.09-0067 | Кабель силовой с медными жилами ВВГ 4х1,5-660 |  |  | 4: 1000 м; 7: 1; 8: 4383.27; 10: 4383.27 |  |  |  | Кабель силовой с медными жилами ВВГ 4х1,5-660
|  | (Материалы) | [22 empty] | (Материалы)
|  | Всего по позиции |  |  | 10: 4383.27 | [9 empty] | Всего по позиции
929 | ФССЦ-21.1.06.09-0068 | Кабель силовой с медными жилами ВВГ 4х2,5-660 |  |  | 4: 1000 м; 7: 1; 8: 6130.25; 10: 6130.25 |  |  |  | Кабель силовой с медными жилами ВВГ 4х2,5-660
|  | (Материалы) | [22 empty] | (Материалы)
|  | Всего по позиции |  |  | 10: 6130.25 | [9 empty] | Всего по позиции
930 | ФССЦ-21.1.06.09-0069 | Кабель силовой с медными жилами ВВГ 4х4-660 |  |  | 4: 1000 м; 7: 1; 8: 9312.33; 10: 9312.33 |  |  |  | Кабель силовой с медными жилами ВВГ 4х4-660
|  | (Материалы) | [22 empty] | (Материалы)
|  | Всего по позиции |  |  | 10: 9312.33 | [9 empty] | Всего по позиции
931 | ФССЦ-21.1.06.09-0070 | Кабель силовой с медными жилами ВВГ 4х6-660 |  |  | 4: 1000 м; 7: 1; 8: 12823.24; 10: 12823.24 |  |  |  | Кабель силовой с медными жилами ВВГ 4х6-660
|  | (Материалы) | [22 empty] | (Материалы)
|  | Всего по позиции |  |  | 10: 12823.24 | [9 empty] | Всего по позиции
932 | ФССЦ-21.1.06.09-0072 | Кабель силовой с медными жилами ВВГ 4х16-660 |  |  | 4: 1000 м; 7: 1; 8: 33454.78; 10: 33454.78 |  |  |  | Кабель силовой с медными жилами ВВГ 4х16-660
|  | (Материалы) | [22 empty] | (Материалы)
|  | Всего по позиции |  |  | 10: 33454.78 | [9 empty] | Всего по позиции
Кабели алюминиевые | [23 empty] | Кабели алюминиевые
ААБл | [23 empty] | ААБл
933 | ФССЦ-21.1.07.01-0005 | Кабель силовой с алюминиевыми жилами ААБлУ 3х50-6 |  |  | 4: 1000 м; 7: 1; 8: 56866.03; 10: 56866.03 |  |  |  | Кабель силовой с алюминиевыми жилами ААБлУ 3х50-6
|  | (Материалы) | [22 empty] | (Материалы)
|  | Всего по позиции |  |  | 10: 56866.03 | [9 empty] | Всего по позиции
934 | ФССЦ-21.1.06.08-0001 | Кабель силовой с алюминиевыми жилами ААБлУ 3х10-1000 |  |  | 4: 1000 м; 7: 1; 8: 44556.49; 10: 44556.49 |  |  |  | Кабель силовой с алюминиевыми жилами ААБлУ 3х10-1000
|  | (Материалы) | [22 empty] | (Материалы)
|  | Всего по позиции |  |  | 10: 44556.49 | [9 empty] | Всего по позиции
935 | ФССЦ-21.1.06.08-0002 | Кабель силовой с алюминиевыми жилами ААБлУ 3х16-1000 |  |  | 4: 1000 м; 7: 1; 8: 54411.7; 10: 54411.7 |  |  |  | Кабель силовой с алюминиевыми жилами ААБлУ 3х16-1000
|  | (Материалы) | [22 empty] | (Материалы)
|  | Всего по позиции |  |  | 10: 54411.7 | [9 empty] | Всего по позиции
936 | ФССЦ-21.1.06.08-0003 | Кабель силовой с алюминиевыми жилами ААБл 3х25-1000 |  |  | 4: 1000 м; 7: 1; 8: 60492.22; 10: 60492.22 |  |  |  | Кабель силовой с алюминиевыми жилами ААБл 3х25-1000
|  | (Материалы) | [22 empty] | (Материалы)
|  | Всего по позиции |  |  | 10: 60492.22 | [9 empty] | Всего по позиции
937 | ФССЦ-21.1.06.08-0004 | Кабель силовой с алюминиевыми жилами ААБлУ 3х35-1000 |  |  | 4: 1000 м; 7: 1; 8: 67749.99; 10: 67749.99 |  |  |  | Кабель силовой с алюминиевыми жилами ААБлУ 3х35-1000
|  | (Материалы) | [22 empty] | (Материалы)
|  | Всего по позиции |  |  | 10: 67749.99 | [9 empty] | Всего по позиции
938 | ФССЦ-21.1.06.08-0005 | Кабель силовой с алюминиевыми жилами ААБл 3х50-1000 |  |  | 4: 1000 м; 7: 1; 8: 81397.83; 10: 81397.83 |  |  |  | Кабель силовой с алюминиевыми жилами ААБл 3х50-1000
|  | (Материалы) | [22 empty] | (Материалы)
|  | Всего по позиции |  |  | 10: 81397.83 | [9 empty] | Всего по позиции
939 | ФССЦ-21.1.06.08-0006 | Кабель силовой с алюминиевыми жилами ААБл 3х70-1000 |  |  | 4: 1000 м; 7: 1; 8: 96051.72; 10: 96051.72 |  |  |  | Кабель силовой с алюминиевыми жилами ААБл 3х70-1000
|  | (Материалы) | [22 empty] | (Материалы)
|  | Всего по позиции |  |  | 10: 96051.72 | [9 empty] | Всего по позиции
940 | ФССЦ-21.1.06.08-0007 | Кабель силовой с алюминиевыми жилами ААБл 3х95-1000 |  |  | 4: 1000 м; 7: 1; 8: 118556.9; 10: 118556.9 |  |  |  | Кабель силовой с алюминиевыми жилами ААБл 3х95-1000
|  | (Материалы) | [22 empty] | (Материалы)
|  | Всего по позиции |  |  | 10: 118556.9 | [9 empty] | Всего по позиции
941 | ФССЦ-21.1.06.08-0008 | Кабель силовой с алюминиевыми жилами ААБл 3х120-1000 |  |  | 4: 1000 м; 7: 1; 8: 137569.96; 10: 137569.96 |  |  |  | Кабель силовой с алюминиевыми жилами ААБл 3х120-1000
|  | (Материалы) | [22 empty] | (Материалы)
|  | Всего по позиции |  |  | 10: 137569.96 | [9 empty] | Всего по позиции
942 | ФССЦ-21.1.06.08-0011 | Кабель силовой с алюминиевыми жилами ААБл 3х240-1000 |  |  | 4: 1000 м; 7: 1; 8: 244463.17; 10: 244463.17 |  |  |  | Кабель силовой с алюминиевыми жилами ААБл 3х240-1000
|  | (Материалы) | [22 empty] | (Материалы)
|  | Всего по позиции |  |  | 10: 244463.17 | [9 empty] | Всего по позиции
943 | ФССЦ-21.1.06.08-0009 | Кабель силовой с алюминиевыми жилами ААБл 3х150-1000 |  |  | 4: 1000 м; 7: 1; 8: 164436.7; 10: 164436.7 |  |  |  | Кабель силовой с алюминиевыми жилами ААБл 3х150-1000
|  | (Материалы) | [22 empty] | (Материалы)
|  | Всего по позиции |  |  | 10: 164436.7 | [9 empty] | Всего по позиции
944 | ФССЦ-21.1.06.08-0010 | Кабель силовой с алюминиевыми жилами ААБл 3х185-1000 |  |  | 4: 1000 м; 7: 1; 8: 199854.5; 10: 199854.5 |  |  |  | Кабель силовой с алюминиевыми жилами ААБл 3х185-1000
|  | (Материалы) | [22 empty] | (Материалы)
|  | Всего по позиции |  |  | 10: 199854.5 | [9 empty] | Всего по позиции
945 | ФССЦ-21.1.07.02-0129 | Кабель силовой с алюминиевыми жилами ААБлГ 3х120-10 |  |  | 4: 1000 м; 7: 1; 8: 182044.64; 10: 182044.64 |  |  |  | Кабель силовой с алюминиевыми жилами ААБлГ 3х120-10
|  | (Материалы) | [22 empty] | (Материалы)
|  | Всего по позиции |  |  | 10: 182044.64 | [9 empty] | Всего по позиции
946 | ФССЦ-21.1.07.02-0130 | Кабель силовой с алюминиевыми жилами ААБлГ 3х150-10 |  |  | 4: 1000 м; 7: 1; 8: 212366.76; 10: 212366.76 |  |  |  | Кабель силовой с алюминиевыми жилами ААБлГ 3х150-10
|  | (Материалы) | [22 empty] | (Материалы)
|  | Всего по позиции |  |  | 10: 212366.76 | [9 empty] | Всего по позиции
947 | ФССЦ-21.1.07.02-0131 | Кабель силовой с алюминиевыми жилами ААБлГ 3х185-10 |  |  | 4: 1000 м; 7: 1; 8: 246364.63; 10: 246364.63 |  |  |  | Кабель силовой с алюминиевыми жилами ААБлГ 3х185-10
|  | (Материалы) | [22 empty] | (Материалы)
|  | Всего по позиции |  |  | 10: 246364.63 | [9 empty] | Всего по позиции
948 | ФССЦ-21.1.07.02-0132 | Кабель силовой с алюминиевыми жилами ААБлГ 3х240-10 |  |  | 4: 1000 м; 7: 1; 8: 293710.47; 10: 293710.47 |  |  |  | Кабель силовой с алюминиевыми жилами ААБлГ 3х240-10
|  | (Материалы) | [22 empty] | (Материалы)
|  | Всего по позиции |  |  | 10: 293710.47 | [9 empty] | Всего по позиции
АПвКШп | [23 empty] | АПвКШп
949 | ФССЦ-21.1.06.08-0211 | Кабель силовой с алюминиевыми жилами АПвВГ 4х10ок(N)-1000 |  |  | 4: 1000 м; 7: 1; 8: 19231.23; 10: 19231.23 |  |  |  | Кабель силовой с алюминиевыми жилами АПвВГ 4х10ок(N)-1000
|  | (Материалы) | [22 empty] | (Материалы)
|  | Всего по позиции |  |  | 10: 19231.23 | [9 empty] | Всего по позиции
950 | ФССЦ-21.1.06.08-0212 | Кабель силовой с алюминиевыми жилами АПвВГ 4х16-1000 |  |  | 4: 1000 м; 7: 1; 8: 29897.31; 10: 29897.31 |  |  |  | Кабель силовой с алюминиевыми жилами АПвВГ 4х16-1000
|  | (Материалы) | [22 empty] | (Материалы)
|  | Всего по позиции |  |  | 10: 29897.31 | [9 empty] | Всего по позиции
951 | ФССЦ-21.1.06.08-0213 | Кабель силовой с алюминиевыми жилами АПвВГ 4х25мк(N)-1000 |  |  | 4: 1000 м; 7: 1; 8: 40822.01; 10: 40822.01 |  |  |  | Кабель силовой с алюминиевыми жилами АПвВГ 4х25мк(N)-1000
|  | (Материалы) | [22 empty] | (Материалы)
|  | Всего по позиции |  |  | 10: 40822.01 | [9 empty] | Всего по позиции
952 | ФССЦ-21.1.06.08-0214 | Кабель силовой с алюминиевыми жилами АПвВГ 4х25-1000 |  |  | 4: 1000 м; 7: 1; 8: 40748.37; 10: 40748.37 |  |  |  | Кабель силовой с алюминиевыми жилами АПвВГ 4х25-1000
|  | (Материалы) | [22 empty] | (Материалы)
|  | Всего по позиции |  |  | 10: 40748.37 | [9 empty] | Всего по позиции
953 | ФССЦ-21.1.06.08-0219 | Кабель силовой с алюминиевыми жилами АПвВг 4х70-1000 |  |  | 4: 1000 м; 7: 1; 8: 84012.58; 10: 84012.58 |  |  |  | Кабель силовой с алюминиевыми жилами АПвВг 4х70-1000
|  | (Материалы) | [22 empty] | (Материалы)
|  | Всего по позиции |  |  | 10: 84012.58 | [9 empty] | Всего по позиции
954 | ФССЦ-21.1.06.08-0220 | Кабель силовой с алюминиевыми жилами АПвВг 4х95-1000 |  |  | 4: 1000 м; 7: 1; 8: 108376.84; 10: 108376.84 |  |  |  | Кабель силовой с алюминиевыми жилами АПвВг 4х95-1000
|  | (Материалы) | [22 empty] | (Материалы)
|  | Всего по позиции |  |  | 10: 108376.84 | [9 empty] | Всего по позиции
955 | ФССЦ-21.1.06.08-0221 | Кабель силовой с алюминиевыми жилами АПвВГ 4х120-1000 |  |  | 4: 1000 м; 7: 1; 8: 131528.09; 10: 131528.09 |  |  |  | Кабель силовой с алюминиевыми жилами АПвВГ 4х120-1000
|  | (Материалы) | [22 empty] | (Материалы)
|  | Всего по позиции |  |  | 10: 131528.09 | [9 empty] | Всего по позиции
956 | ФССЦ-21.1.06.08-0222 | Кабель силовой с алюминиевыми жилами АПвВг 4х150-1000 |  |  | 4: 1000 м; 7: 1; 8: 163509.49; 10: 163509.49 |  |  |  | Кабель силовой с алюминиевыми жилами АПвВг 4х150-1000
|  | (Материалы) | [22 empty] | (Материалы)
|  | Всего по позиции |  |  | 10: 163509.49 | [9 empty] | Всего по позиции
957 | ФССЦ-21.1.06.08-0223 | Кабель силовой с алюминиевыми жилами АПвВг 4х185-1000 |  |  | 4: 1000 м; 7: 1; 8: 200454.55; 10: 200454.55 |  |  |  | Кабель силовой с алюминиевыми жилами АПвВг 4х185-1000
|  | (Материалы) | [22 empty] | (Материалы)
|  | Всего по позиции |  |  | 10: 200454.55 | [9 empty] | Всего по позиции
958 | ФССЦ-21.1.06.08-0224 | Кабель силовой с алюминиевыми жилами АПвВГ 4х240-1000 |  |  | 4: 1000 м; 7: 1; 8: 251292.59; 10: 251292.59 |  |  |  | Кабель силовой с алюминиевыми жилами АПвВГ 4х240-1000
|  | (Материалы) | [22 empty] | (Материалы)
|  | Всего по позиции |  |  | 10: 251292.59 | [9 empty] | Всего по позиции
АПвБШп | [23 empty] | АПвБШп
959 | ФССЦ-21.1.06.08-0202 | Кабель силовой с алюминиевыми жилами АПвБШп 4х150мс(PE)-1000 |  |  | 4: 1000 м; 7: 1; 8: 118509.78; 10: 118509.78 |  |  |  | Кабель силовой с алюминиевыми жилами АПвБШп 4х150мс(PE)-1000
|  | (Материалы) | [22 empty] | (Материалы)
|  | Всего по позиции |  |  | 10: 118509.78 | [9 empty] | Всего по позиции
960 | ФССЦ-21.1.06.08-0212 | Кабель силовой с алюминиевыми жилами АПвВГ 4х16-1000 |  |  | 4: 1000 м; 7: 1; 8: 29897.31; 10: 29897.31 |  |  |  | Кабель силовой с алюминиевыми жилами АПвВГ 4х16-1000
|  | (Материалы) | [22 empty] | (Материалы)
|  | Всего по позиции |  |  | 10: 29897.31 | [9 empty] | Всего по позиции
961 | ФССЦ-21.1.06.08-0213 | Кабель силовой с алюминиевыми жилами АПвВГ 4х25мк(N)-1000 |  |  | 4: 1000 м; 7: 1; 8: 40822.01; 10: 40822.01 |  |  |  | Кабель силовой с алюминиевыми жилами АПвВГ 4х25мк(N)-1000
|  | (Материалы) | [22 empty] | (Материалы)
|  | Всего по позиции |  |  | 10: 40822.01 | [9 empty] | Всего по позиции
962 | ФССЦ-21.1.06.08-0214 | Кабель силовой с алюминиевыми жилами АПвВГ 4х25-1000 |  |  | 4: 1000 м; 7: 1; 8: 40748.37; 10: 40748.37 |  |  |  | Кабель силовой с алюминиевыми жилами АПвВГ 4х25-1000
|  | (Материалы) | [22 empty] | (Материалы)
|  | Всего по позиции |  |  | 10: 40748.37 | [9 empty] | Всего по позиции
963 | ФССЦ-21.1.06.08-0215 | Кабель силовой с алюминиевыми жилами АПвВГ 4х35мк(N)-1000 |  |  | 4: 1000 м; 7: 1; 8: 51024.12; 10: 51024.12 |  |  |  | Кабель силовой с алюминиевыми жилами АПвВГ 4х35мк(N)-1000
|  | (Материалы) | [22 empty] | (Материалы)
|  | Всего по позиции |  |  | 10: 51024.12 | [9 empty] | Всего по позиции
964 | ФССЦ-21.1.06.08-0217 | Кабель силовой с алюминиевыми жилами АПвВГ 4х50мк(N)-1000 |  |  | 4: 1000 м; 7: 1; 8: 67272.41; 10: 67272.41 |  |  |  | Кабель силовой с алюминиевыми жилами АПвВГ 4х50мк(N)-1000
|  | (Материалы) | [22 empty] | (Материалы)
|  | Всего по позиции |  |  | 10: 67272.41 | [9 empty] | Всего по позиции
965 | ФССЦ-21.1.06.08-0219 | Кабель силовой с алюминиевыми жилами АПвВг 4х70-1000 |  |  | 4: 1000 м; 7: 1; 8: 84012.58; 10: 84012.58 |  |  |  | Кабель силовой с алюминиевыми жилами АПвВг 4х70-1000
|  | (Материалы) | [22 empty] | (Материалы)
|  | Всего по позиции |  |  | 10: 84012.58 | [9 empty] | Всего по позиции
966 | ФССЦ-21.1.06.08-0220 | Кабель силовой с алюминиевыми жилами АПвВг 4х95-1000 |  |  | 4: 1000 м; 7: 1; 8: 108376.84; 10: 108376.84 |  |  |  | Кабель силовой с алюминиевыми жилами АПвВг 4х95-1000
|  | (Материалы) | [22 empty] | (Материалы)
|  | Всего по позиции |  |  | 10: 108376.84 | [9 empty] | Всего по позиции
967 | ФССЦ-21.1.06.08-0221 | Кабель силовой с алюминиевыми жилами АПвВГ 4х120-1000 |  |  | 4: 1000 м; 7: 1; 8: 131528.09; 10: 131528.09 |  |  |  | Кабель силовой с алюминиевыми жилами АПвВГ 4х120-1000
|  | (Материалы) | [22 empty] | (Материалы)
|  | Всего по позиции |  |  | 10: 131528.09 | [9 empty] | Всего по позиции
968 | ФССЦ-21.1.06.08-0222 | Кабель силовой с алюминиевыми жилами АПвВг 4х150-1000 |  |  | 4: 1000 м; 7: 1; 8: 163509.49; 10: 163509.49 |  |  |  | Кабель силовой с алюминиевыми жилами АПвВг 4х150-1000
|  | (Материалы) | [22 empty] | (Материалы)
|  | Всего по позиции |  |  | 10: 163509.49 | [9 empty] | Всего по позиции
969 | ФССЦ-21.1.06.08-0223 | Кабель силовой с алюминиевыми жилами АПвВг 4х185-1000 |  |  | 4: 1000 м; 7: 1; 8: 200454.55; 10: 200454.55 |  |  |  | Кабель силовой с алюминиевыми жилами АПвВг 4х185-1000
|  | (Материалы) | [22 empty] | (Материалы)
|  | Всего по позиции |  |  | 10: 200454.55 | [9 empty] | Всего по позиции
970 | ФССЦ-21.1.06.08-0233 | Кабель силовой с алюминиевыми жилами АВВГ 1х6-1000 |  |  | 4: 1000 м; 7: 1; 8: 2006.88; 10: 2006.88 |  |  |  | Кабель силовой с алюминиевыми жилами АВВГ 1х6-1000
|  | (Материалы) | [22 empty] | (Материалы)
|  | Всего по позиции |  |  | 10: 2006.88 | [9 empty] | Всего по позиции
971 | ФССЦ-21.1.06.08-0234 | Кабель силовой с алюминиевыми жилами АВВГ 1х10-1000 |  |  | 4: 1000 м; 7: 1; 8: 2773.02; 10: 2773.02 |  |  |  | Кабель силовой с алюминиевыми жилами АВВГ 1х10-1000
|  | (Материалы) | [22 empty] | (Материалы)
|  | Всего по позиции |  |  | 10: 2773.02 | [9 empty] | Всего по позиции
972 | ФССЦ-21.1.06.08-0235 | Кабель силовой с алюминиевыми жилами АВВГ 1х16-1000 |  |  | 4: 1000 м; 7: 1; 8: 3966.3; 10: 3966.3 |  |  |  | Кабель силовой с алюминиевыми жилами АВВГ 1х16-1000
|  | (Материалы) | [22 empty] | (Материалы)
|  | Всего по позиции |  |  | 10: 3966.3 | [9 empty] | Всего по позиции
973 | ФССЦ-21.1.06.08-0236 | Кабель силовой с алюминиевыми жилами АВВГ 1х25-1000 |  |  | 4: 1000 м; 7: 1; 8: 5653.39; 10: 5653.39 |  |  |  | Кабель силовой с алюминиевыми жилами АВВГ 1х25-1000
|  | (Материалы) | [22 empty] | (Материалы)
|  | Всего по позиции |  |  | 10: 5653.39 | [9 empty] | Всего по позиции
974 | ФССЦ-21.1.06.08-0239 | Кабель силовой с алюминиевыми жилами АВВГ 1х70-1000 |  |  | 4: 1000 м; 7: 1; 8: 12306.83; 10: 12306.83 |  |  |  | Кабель силовой с алюминиевыми жилами АВВГ 1х70-1000
|  | (Материалы) | [22 empty] | (Материалы)
|  | Всего по позиции |  |  | 10: 12306.83 | [9 empty] | Всего по позиции
975 | ФССЦ-21.1.06.08-0237 | Кабель силовой с алюминиевыми жилами АВВГ 1х35-1000 |  |  | 4: 1000 м; 7: 1; 8: 7236.52; 10: 7236.52 |  |  |  | Кабель силовой с алюминиевыми жилами АВВГ 1х35-1000
|  | (Материалы) | [22 empty] | (Материалы)
|  | Всего по позиции |  |  | 10: 7236.52 | [9 empty] | Всего по позиции
976 | ФССЦ-21.1.06.08-0238 | Кабель силовой с алюминиевыми жилами АВВГ 1х50-1000 |  |  | 4: 1000 м; 7: 1; 8: 9291.99; 10: 9291.99 |  |  |  | Кабель силовой с алюминиевыми жилами АВВГ 1х50-1000
|  | (Материалы) | [22 empty] | (Материалы)
|  | Всего по позиции |  |  | 10: 9291.99 | [9 empty] | Всего по позиции
977 | ФССЦ-21.1.06.08-0224 | Кабель силовой с алюминиевыми жилами АПвВГ 4х240-1000 |  |  | 4: 1000 м; 7: 1; 8: 251292.59; 10: 251292.59 |  |  |  | Кабель силовой с алюминиевыми жилами АПвВГ 4х240-1000
|  | (Материалы) | [22 empty] | (Материалы)
|  | Всего по позиции |  |  | 10: 251292.59 | [9 empty] | Всего по позиции
АВБШв | [23 empty] | АВБШв
978 | ФССЦ-21.1.06.08-0186 | Кабель силовой с алюминиевыми жилами АВБбШв 4х240-1000 |  |  | 4: 1000 м; 7: 1; 8: 157849.61; 10: 157849.61 |  |  |  | Кабель силовой с алюминиевыми жилами АВБбШв 4х240-1000
|  | (Материалы) | [22 empty] | (Материалы)
|  | Всего по позиции |  |  | 10: 157849.61 | [9 empty] | Всего по позиции
979 | ФССЦ-21.1.06.08-0185 | Кабель силовой с алюминиевыми жилами АВБбШв 4х185-1000 |  |  | 4: 1000 м; 7: 1; 8: 125181.85; 10: 125181.85 |  |  |  | Кабель силовой с алюминиевыми жилами АВБбШв 4х185-1000
|  | (Материалы) | [22 empty] | (Материалы)
|  | Всего по позиции |  |  | 10: 125181.85 | [9 empty] | Всего по позиции
980 | ФССЦ-21.1.06.07-0001 | Кабель силовой с алюминиевыми жилами АВБШв 2х10-660 |  |  | 4: 1000 м; 7: 1; 8: 10400.95; 10: 10400.95 |  |  |  | Кабель силовой с алюминиевыми жилами АВБШв 2х10-660
|  | (Материалы) | [22 empty] | (Материалы)
|  | Всего по позиции |  |  | 10: 10400.95 | [9 empty] | Всего по позиции
981 | ФССЦ-21.1.06.07-0002 | Кабель силовой с алюминиевыми жилами АВБШв 2х16-660 |  |  | 4: 1000 м; 7: 1; 8: 12702.56; 10: 12702.56 |  |  |  | Кабель силовой с алюминиевыми жилами АВБШв 2х16-660
|  | (Материалы) | [22 empty] | (Материалы)
|  | Всего по позиции |  |  | 10: 12702.56 | [9 empty] | Всего по позиции
982 | ФССЦ-21.1.06.07-0005 | Кабель силовой с алюминиевыми жилами АВБШв 3х6-660 |  |  | 4: 1000 м; 7: 1; 8: 9248.87; 10: 9248.87 |  |  |  | Кабель силовой с алюминиевыми жилами АВБШв 3х6-660
|  | (Материалы) | [22 empty] | (Материалы)
|  | Всего по позиции |  |  | 10: 9248.87 | [9 empty] | Всего по позиции
983 | ФССЦ-21.1.06.07-0006 | Кабель силовой с алюминиевыми жилами АВБШв 3х10-660 |  |  | 4: 1000 м; 7: 1; 8: 12237.21; 10: 12237.21 |  |  |  | Кабель силовой с алюминиевыми жилами АВБШв 3х10-660
|  | (Материалы) | [22 empty] | (Материалы)
|  | Всего по позиции |  |  | 10: 12237.21 | [9 empty] | Всего по позиции
984 | ФССЦ-21.1.06.07-0007 | Кабель силовой с алюминиевыми жилами АВБШв 3х16-660 |  |  | 4: 1000 м; 7: 1; 8: 15568.55; 10: 15568.55 |  |  |  | Кабель силовой с алюминиевыми жилами АВБШв 3х16-660
|  | (Материалы) | [22 empty] | (Материалы)
|  | Всего по позиции |  |  | 10: 15568.55 | [9 empty] | Всего по позиции
985 | ФССЦ-21.1.06.07-0008 | Кабель силовой с алюминиевыми жилами АВБШв 3х25-660 |  |  | 4: 1000 м; 7: 1; 8: 21295.66; 10: 21295.66 |  |  |  | Кабель силовой с алюминиевыми жилами АВБШв 3х25-660
|  | (Материалы) | [22 empty] | (Материалы)
|  | Всего по позиции |  |  | 10: 21295.66 | [9 empty] | Всего по позиции
986 | ФССЦ-21.1.06.08-0183 | Кабель силовой с алюминиевыми жилами АВБШв 4х120-1000 |  |  | 4: 1000 м; 7: 1; 8: 78279.11; 10: 78279.11 |  |  |  | Кабель силовой с алюминиевыми жилами АВБШв 4х120-1000
|  | (Материалы) | [22 empty] | (Материалы)
|  | Всего по позиции |  |  | 10: 78279.11 | [9 empty] | Всего по позиции
ВБШВ | [23 empty] | ВБШВ
987 | ФССЦ-21.1.06.10-0327 | Кабель силовой с медными жилами ВБШвнг(A)-LS 4х35-1000 |  |  | 4: 1000 м; 7: 1; 8: 220224.22; 10: 220224.22 |  |  |  | Кабель силовой с медными жилами ВБШвнг(A)-LS 4х35-1000
|  | (Материалы) | [22 empty] | (Материалы)
|  | Всего по позиции |  |  | 10: 220224.22 | [9 empty] | Всего по позиции
988 | ФССЦ-21.1.06.10-0328 | Кабель силовой с медными жилами ВБШвнг(A)-LS 4х50-1000 |  |  | 4: 1000 м; 7: 1; 8: 257352.98; 10: 257352.98 |  |  |  | Кабель силовой с медными жилами ВБШвнг(A)-LS 4х50-1000
|  | (Материалы) | [22 empty] | (Материалы)
|  | Всего по позиции |  |  | 10: 257352.98 | [9 empty] | Всего по позиции
989 | ФССЦ-21.1.06.10-0329 | Кабель силовой с медными жилами ВБШвнг(A)-LS 4х70-1000 |  |  | 4: 1000 м; 7: 1; 8: 352531.42; 10: 352531.42 |  |  |  | Кабель силовой с медными жилами ВБШвнг(A)-LS 4х70-1000
|  | (Материалы) | [22 empty] | (Материалы)
|  | Всего по позиции |  |  | 10: 352531.42 | [9 empty] | Всего по позиции
990 | ФССЦ-21.1.06.10-0330 | Кабель силовой с медными жилами ВБШвнг(A)-LS 4х95-1000 |  |  | 4: 1000 м; 7: 1; 8: 474122.5; 10: 474122.5 |  |  |  | Кабель силовой с медными жилами ВБШвнг(A)-LS 4х95-1000
|  | (Материалы) | [22 empty] | (Материалы)
|  | Всего по позиции |  |  | 10: 474122.5 | [9 empty] | Всего по позиции
991 | ФССЦ-21.1.06.10-0331 | Кабель силовой с медными жилами ВБШвнг-LS 4х120-1000 |  |  | 4: 1000 м; 7: 1; 8: 441271.74; 10: 441271.74 |  |  |  | Кабель силовой с медными жилами ВБШвнг-LS 4х120-1000
|  | (Материалы) | [22 empty] | (Материалы)
|  | Всего по позиции |  |  | 10: 441271.74 | [9 empty] | Всего по позиции
992 | ФССЦ-21.1.06.10-0332 | Кабель силовой с медными жилами ВБбШвнг-LS 4х185-1000 |  |  | 4: 1000 м; 7: 1; 8: 666274.16; 10: 666274.16 |  |  |  | Кабель силовой с медными жилами ВБбШвнг-LS 4х185-1000
|  | (Материалы) | [22 empty] | (Материалы)
|  | Всего по позиции |  |  | 10: 666274.16 | [9 empty] | Всего по позиции
993 | ФССЦ-21.1.06.10-0341 | Кабель силовой с медными жилами ВБбШвнг-LS 3х16-1000 |  |  | 4: 1000 м; 7: 1; 8: 64438.17; 10: 64438.17 |  |  |  | Кабель силовой с медными жилами ВБбШвнг-LS 3х16-1000
|  | (Материалы) | [22 empty] | (Материалы)
|  | Всего по позиции |  |  | 10: 64438.17 | [9 empty] | Всего по позиции
994 | ФССЦ-21.1.06.10-0342 | Кабель силовой с медными жилами ВБбШвнг-LS 3х25-1000 |  |  | 4: 1000 м; 7: 1; 8: 94767.51; 10: 94767.51 |  |  |  | Кабель силовой с медными жилами ВБбШвнг-LS 3х25-1000
|  | (Материалы) | [22 empty] | (Материалы)
|  | Всего по позиции |  |  | 10: 94767.51 | [9 empty] | Всего по позиции
995 | ФССЦ-21.1.06.10-0343 | Кабель силовой с медными жилами ВБбШвнг-LS 4х16-1000 |  |  | 4: 1000 м; 7: 1; 8: 98438.56; 10: 98438.56 |  |  |  | Кабель силовой с медными жилами ВБбШвнг-LS 4х16-1000
|  | (Материалы) | [22 empty] | (Материалы)
|  | Всего по позиции |  |  | 10: 98438.56 | [9 empty] | Всего по позиции
996 | ФССЦ-21.1.06.10-0344 | Кабель силовой с медными жилами ВБбШвнг-LS 4х25-1000 |  |  | 4: 1000 м; 7: 1; 8: 118853.75; 10: 118853.75 |  |  |  | Кабель силовой с медными жилами ВБбШвнг-LS 4х25-1000
|  | (Материалы) | [22 empty] | (Материалы)
|  | Всего по позиции |  |  | 10: 118853.75 | [9 empty] | Всего по позиции
997 | ФССЦ-21.1.06.10-1510 | Кабель силовой с медными жилами ПвБШв 4х35-1000 |  |  | 4: 1000 м; 7: 1; 8: 84856.85; 10: 84856.85 |  |  |  | Кабель силовой с медными жилами ПвБШв 4х35-1000
|  | (Материалы) | [22 empty] | (Материалы)
|  | Всего по позиции |  |  | 10: 84856.85 | [9 empty] | Всего по позиции
Провода изолированные для воздушных линий электропередач | [23 empty] | Провода изолированные для воздушных линий электропередач
998 | ФССЦ-21.2.03.05-0047 | Провод силовой установочный с медными жилами ПВ1 2,5-450 |  |  | 4: 1000 м; 7: 1; 8: 2079.72; 10: 2079.72 |  |  |  | Провод силовой установочный с медными жилами ПВ1 2,5-450
|  | (Электротехнические установки на других объектах) | [22 empty] | (Электротехнические установки на других объектах)
|  | Всего по позиции |  |  | 10: 2079.72 | [9 empty] | Всего по позиции
999 | ФССЦ-21.2.03.05-0068 | Провод силовой установочный с медными жилами ПуГВ 1х4-450 |  |  | 4: 1000 м; 7: 1; 8: 3368.45; 10: 3368.45 |  |  |  | Провод силовой установочный с медными жилами ПуГВ 1х4-450
|  | (Электротехнические установки на других объектах) | [22 empty] | (Электротехнические установки на других объектах)
|  | Всего по позиции |  |  | 10: 3368.45 | [9 empty] | Всего по позиции
1000 | ФССЦ-21.2.03.05-0064 | Провод силовой установочный с медными жилами ПуГВ 1х1,5-450 |  |  | 4: 1000 м; 7: 1; 8: 1446.89; 10: 1446.89 |  |  |  | Провод силовой установочный с медными жилами ПуГВ 1х1,5-450
|  | (Электротехнические установки на других объектах) | [22 empty] | (Электротехнические установки на других объектах)
|  | Всего по позиции |  |  | 10: 1446.89 | [9 empty] | Всего по позиции
1001 | ФССЦ-21.2.01.01-0015 | Провод самонесущий изолированный СИП-2 3х16+1х25-0,6/1 |  |  | 4: 1000 м; 7: 1; 8: 11248.17; 10: 11248.17 |  |  |  | Провод самонесущий изолированный СИП-2 3х16+1х25-0,6/1
|  | (Линии электропередачи) | [22 empty] | (Линии электропередачи)
|  | Всего по позиции |  |  | 10: 11248.17 | [9 empty] | Всего по позиции
1002 | ФССЦ-21.2.03.05-0068 | Провод силовой установочный с медными жилами ПуГВ 1х4-450 |  |  | 4: 1000 м; 7: 1; 8: 3368.45; 10: 3368.45 |  |  |  | Провод силовой установочный с медными жилами ПуГВ 1х4-450
|  | (Линии электропередачи) | [22 empty] | (Линии электропередачи)
|  | Всего по позиции |  |  | 10: 3368.45 | [9 empty] | Всего по позиции
1003 | ФССЦ-21.2.03.03-0043 | Провод силовой гибкий с медными жилами РКГМ 95-660 |  |  | 4: 1000 м; 7: 1; 8: 115342.28; 10: 115342.28 |  |  |  | Провод силовой гибкий с медными жилами РКГМ 95-660
|  | (Материалы) | [22 empty] | (Материалы)
|  | Всего по позиции |  |  | 10: 115342.28 | [9 empty] | Всего по позиции
1004 | ФССЦ-21.2.03.05-0078 | Провод силовой установочный с медными жилами ПуГВ 1х95-450 |  |  | 4: 1000 м; 7: 1; 8: 72886.57; 10: 72886.57 |  |  |  | Провод силовой установочный с медными жилами ПуГВ 1х95-450
|  | (Материалы) | [22 empty] | (Материалы)
|  | Всего по позиции |  |  | 10: 72886.57 | [9 empty] | Всего по позиции
1005 | ФССЦ-21.2.01.01-0061 | Провод самонесущий изолированный СИП-4 2х10-0,6/1 |  |  | 4: 1000 м; 7: 1; 8: 2958.44; 10: 2958.44 |  |  |  | Провод самонесущий изолированный СИП-4 2х10-0,6/1
|  | (Материалы) | [22 empty] | (Материалы)
|  | Всего по позиции |  |  | 10: 2958.44 | [9 empty] | Всего по позиции
1006 | ФССЦ-21.2.01.01-0065 | Провод самонесущий изолированный СИП-4 4х16-0,6/1 |  |  | 4: 1000 м; 7: 1; 8: 9524.88; 10: 9524.88 |  |  |  | Провод самонесущий изолированный СИП-4 4х16-0,6/1
|  | (Материалы) | [22 empty] | (Материалы)
|  | Всего по позиции |  |  | 10: 9524.88 | [9 empty] | Всего по позиции
1007 | ФССЦ-21.2.01.01-0066 | Провод самонесущий изолированный СИП-4 4х25-0,6/1 |  |  | 4: 1000 м; 7: 1; 8: 12605.29; 10: 12605.29 |  |  |  | Провод самонесущий изолированный СИП-4 4х25-0,6/1
|  | (Материалы) | [22 empty] | (Материалы)
|  | Всего по позиции |  |  | 10: 12605.29 | [9 empty] | Всего по позиции
1008 | ФССЦ-21.2.01.01-0067 | Провод самонесущий изолированный СИП-4 4х35-0,6/1 |  |  | 4: 1000 м; 7: 1; 8: 16746.26; 10: 16746.26 |  |  |  | Провод самонесущий изолированный СИП-4 4х35-0,6/1
|  | (Материалы) | [22 empty] | (Материалы)
|  | Всего по позиции |  |  | 10: 16746.26 | [9 empty] | Всего по позиции
1009 | ФССЦ-21.2.01.01-0068 | Провод самонесущий изолированный СИП-4 4х50-0,6/1 |  |  | 4: 1000 м; 7: 1; 8: 22999.18; 10: 22999.18 |  |  |  | Провод самонесущий изолированный СИП-4 4х50-0,6/1
|  | (Материалы) | [22 empty] | (Материалы)
|  | Всего по позиции |  |  | 10: 22999.18 | [9 empty] | Всего по позиции
1010 | ФССЦ-21.2.01.01-0023 | Провод самонесущий изолированный СИП-2 3x35+1x50-0,6/1 |  |  | 4: 1000 м; 7: 1; 8: 20841.55; 10: 20841.55 |  |  |  | Провод самонесущий изолированный СИП-2 3x35+1x50-0,6/1
|  | (Материалы) | [22 empty] | (Материалы)
|  | Всего по позиции |  |  | 10: 20841.55 | [9 empty] | Всего по позиции
1011 | ФССЦ-21.2.01.01-0030 | Провод самонесущий изолированный СИП-2 3x50+1x70-0,6/1 |  |  | 4: 1000 м; 7: 1; 8: 28502.69; 10: 28502.69 |  |  |  | Провод самонесущий изолированный СИП-2 3x50+1x70-0,6/1
|  | (Материалы) | [22 empty] | (Материалы)
|  | Всего по позиции |  |  | 10: 28502.69 | [9 empty] | Всего по позиции
1012 | ФССЦ-21.2.01.01-0036 | Провод самонесущий изолированный СИП-2 3x70+1x95-0,6/1 |  |  | 4: 1000 м; 7: 1; 8: 39549.77; 10: 39549.77 |  |  |  | Провод самонесущий изолированный СИП-2 3x70+1x95-0,6/1
|  | (Материалы) | [22 empty] | (Материалы)
|  | Всего по позиции |  |  | 10: 39549.77 | [9 empty] | Всего по позиции
1013 | ФССЦ-21.2.01.01-0038 | Провод самонесущий изолированный СИП-2 3x95+1x95-0,6/1 |  |  | 4: 1000 м; 7: 1; 8: 48509.13; 10: 48509.13 |  |  |  | Провод самонесущий изолированный СИП-2 3x95+1x95-0,6/1
|  | (Материалы) | [22 empty] | (Материалы)
|  | Всего по позиции |  |  | 10: 48509.13 | [9 empty] | Всего по позиции
1014 | ФССЦ-21.2.01.01-0039 | Провод самонесущий изолированный СИП-2 3x120+1x95-0,6/1 |  |  | 4: 1000 м; 7: 1; 8: 57601.17; 10: 57601.17 |  |  |  | Провод самонесущий изолированный СИП-2 3x120+1x95-0,6/1
|  | (Материалы) | [22 empty] | (Материалы)
|  | Всего по позиции |  |  | 10: 57601.17 | [9 empty] | Всего по позиции
1015 | ФССЦ-21.2.01.01-0045 | Провод самонесущий изолированный СИП-3 1x35-20 |  |  | 4: 1000 м; 7: 1; 8: 6344.48; 10: 6344.48 |  |  |  | Провод самонесущий изолированный СИП-3 1x35-20
|  | (Материалы) | [22 empty] | (Материалы)
|  | Всего по позиции |  |  | 10: 6344.48 | [9 empty] | Всего по позиции
1016 | ФССЦ-21.2.01.01-0046 | Провод самонесущий изолированный СИП-3 1х35-35 |  |  | 4: 1000 м; 7: 1; 8: 8686.07; 10: 8686.07 |  |  |  | Провод самонесущий изолированный СИП-3 1х35-35
|  | (Материалы) | [22 empty] | (Материалы)
|  | Всего по позиции |  |  | 10: 8686.07 | [9 empty] | Всего по позиции
1017 | ФССЦ-21.2.01.01-0047 | Провод самонесущий изолированный СИП-3 1х50-20 |  |  | 4: 1000 м; 7: 1; 8: 7994.19; 10: 7994.19 |  |  |  | Провод самонесущий изолированный СИП-3 1х50-20
|  | (Материалы) | [22 empty] | (Материалы)
|  | Всего по позиции |  |  | 10: 7994.19 | [9 empty] | Всего по позиции
1018 | ФССЦ-21.2.01.01-0048 | Провод самонесущий изолированный СИП-3 1х50-35 |  |  | 4: 1000 м; 7: 1; 8: 9386.43; 10: 9386.43 |  |  |  | Провод самонесущий изолированный СИП-3 1х50-35
|  | (Материалы) | [22 empty] | (Материалы)
|  | Всего по позиции |  |  | 10: 9386.43 | [9 empty] | Всего по позиции
1019 | ФССЦ-21.2.01.01-0049 | Провод самонесущий изолированный СИП-3 1х70-20 |  |  | 4: 1000 м; 7: 1; 8: 10392.39; 10: 10392.39 |  |  |  | Провод самонесущий изолированный СИП-3 1х70-20
|  | (Материалы) | [22 empty] | (Материалы)
|  | Всего по позиции |  |  | 10: 10392.39 | [9 empty] | Всего по позиции
1020 | ФССЦ-21.2.01.01-0049 | Провод самонесущий изолированный СИП-3 1х70-20 |  |  | 4: 1000 м; 7: 1; 8: 10392.39; 10: 10392.39 |  |  |  | Провод самонесущий изолированный СИП-3 1х70-20
|  | (Материалы) | [22 empty] | (Материалы)
|  | Всего по позиции |  |  | 10: 10392.39 | [9 empty] | Всего по позиции
1021 | ФССЦ-21.2.01.01-0051 | Провод самонесущий изолированный СИП-3 1х95-20 |  |  | 4: 1000 м; 7: 1; 8: 13565.66; 10: 13565.66 |  |  |  | Провод самонесущий изолированный СИП-3 1х95-20
|  | (Материалы) | [22 empty] | (Материалы)
|  | Всего по позиции |  |  | 10: 13565.66 | [9 empty] | Всего по позиции
1022 | ФССЦ-21.2.01.01-0053 | Провод самонесущий изолированный СИП-3 1х120-20 |  |  | 4: 1000 м; 7: 1; 8: 16866.75; 10: 16866.75 |  |  |  | Провод самонесущий изолированный СИП-3 1х120-20
|  | (Материалы) | [22 empty] | (Материалы)
|  | Всего по позиции |  |  | 10: 16866.75 | [9 empty] | Всего по позиции
Изделия из бетона | [23 empty] | Изделия из бетона
1023 | ФССЦ-05.1.02.07-0028 | Стойки железобетонные под оборудование подстанций УСО-1А, бетон B15, объем 0,32 м3, расход арматуры 66,53 кг |  |  | 4: шт; 7: 1; 8: 1340.68; 10: 1340.68 |  |  |  | Стойки железобетонные под оборудование подстанций УСО-1А, бетон B15, объем 0,32 м3, расход арматуры 66,53 кг
|  | (Материалы) | [22 empty] | (Материалы)
|  | Всего по позиции |  |  | 10: 1340.68 | [9 empty] | Всего по позиции
1024 | ФССЦ-05.1.06.04-1377 | Плиты перекрытия многопустотные ПК8-47-12-с8, 4660х1190х220 мм, бетон B22,5, объем 0,66 м3, расход арматуры 21,24 |  |  | 4: шт; 7: 1; 8: 1179.79; 10: 1179.79 |  |  |  | Плиты перекрытия многопустотные ПК8-47-12-с8, 4660х1190х220 мм, бетон B22,5, объем 0,66 м3, расход арматуры 21,24
|  | (Материалы) | [22 empty] | (Материалы)
|  | Всего по позиции |  |  | 10: 1179.79 | [9 empty] | Всего по позиции
1025 | ФССЦ-05.1.06.04-1445 | Плиты перекрытия многопустотные ПК 42-10-8та, бетон B15, объем 0,5 м3, расход арматуры 20,7 кг |  |  | 4: шт; 7: 1; 8: 453.01; 10: 453.01 |  |  |  | Плиты перекрытия многопустотные ПК 42-10-8та, бетон B15, объем 0,5 м3, расход арматуры 20,7 кг
|  | (Материалы) | [22 empty] | (Материалы)
|  | Всего по позиции |  |  | 10: 453.01 | [9 empty] | Всего по позиции
1026 | ФССЦ-05.1.06.04-1446 | Плиты перекрытия многопустотные ПК 42-12-8АтVТ-а, бетон B15, объем 0,61 м3, расход арматуры 14,06 кг |  |  | 4: шт; 7: 1; 8: 734.95; 10: 734.95 |  |  |  | Плиты перекрытия многопустотные ПК 42-12-8АтVТ-а, бетон B15, объем 0,61 м3, расход арматуры 14,06 кг
|  | (Материалы) | [22 empty] | (Материалы)
|  | Всего по позиции |  |  | 10: 734.95 | [9 empty] | Всего по позиции
1027 | ФССЦ-05.1.06.04-1447 | Плиты перекрытия многопустотные ПК 42-15-8АтVТ-а, бетон B15, объем 0,79 м3, расход арматуры 17,23 кг |  |  | 4: шт; 7: 1; 8: 953.67; 10: 953.67 |  |  |  | Плиты перекрытия многопустотные ПК 42-15-8АтVТ-а, бетон B15, объем 0,79 м3, расход арматуры 17,23 кг
|  | (Материалы) | [22 empty] | (Материалы)
|  | Всего по позиции |  |  | 10: 953.67 | [9 empty] | Всего по позиции
1028 | ФССЦ-05.1.06.04-1449 | Плиты перекрытия многопустотные ПК 42.15-8Та, бетон B15, объем 0,79 м3, расход арматуры 31,82 кг |  |  | 4: шт; 7: 1; 8: 841.1; 10: 841.1 |  |  |  | Плиты перекрытия многопустотные ПК 42.15-8Та, бетон B15, объем 0,79 м3, расход арматуры 31,82 кг
|  | (Материалы) | [22 empty] | (Материалы)
|  | Всего по позиции |  |  | 10: 841.1 | [9 empty] | Всего по позиции
1029 | ТЦ_05.1.02.06_14_1431012845_25.09.2023_01 | Приставка ж/б ПТ-60 |  |  | 4: шт; 7: 1; 8: 1807.2; 10: 1807.2 |  |  |  | Приставка ж/б ПТ-60
|  | (Материалы) | [22 empty] | (Материалы)
|  | Цена=15060,00*1,02/8,5 | [27 empty] | Цена=15060,00*1,02/8,5
|  | Всего по позиции |  |  | 10: 1807.2 | [9 empty] | Всего по позиции
1030 | ТЦ_05.1.02.06_14_1431012845_25.09.2023_01 | Приставка ж/б ПТ-45 |  |  | 4: шт; 7: 1; 8: 1133; 10: 1133 |  |  |  | Приставка ж/б ПТ-45
|  | (Материалы) | [22 empty] | (Материалы)
|  | Цена=11000/1,2*1,03*1,02/8,5 | [27 empty] | Цена=11000/1,2*1,03*1,02/8,5
|  | Всего по позиции |  |  | 10: 1133 | [9 empty] | Всего по позиции
1031 | ФССЦ-05.1.02.06-0001 | Приставки сборные железобетонные, бетон B25, с расход арматуры 240 кг/м3 (для деревянных опор воздушных линий электропередач и связи длиной до 6 м с отверстиями и без отверстий) |  |  | 4: м3; 7: 1; 8: 1849.81; 10: 1849.81 |  |  |  | Приставки сборные железобетонные, бетон B25, с расход арматуры 240 кг/м3 (для деревянных опор воздушных линий электропередач и связи длиной до 6 м с отверстиями и без отверстий)
|  | (Материалы) | [22 empty] | (Материалы)
|  | Всего по позиции |  |  | 10: 1849.81 | [9 empty] | Всего по позиции
1032 | ФССЦ-20.2.08.01-0002 | DIN-рейка металлическая ТН 35/7,5 длина 300 мм |  |  | 4: 100 шт; 7: 1; 8: 435; 10: 435 |  |  |  | DIN-рейка металлическая ТН 35/7,5 длина 300 мм
|  | (Материалы) | [22 empty] | (Материалы)
|  | Всего по позиции |  |  | 10: 435 | [9 empty] | Всего по позиции
1033 | ФССЦ-23.8.04.09-0004 | Предохранитель концевой диаметр 110/145, 125/160, 140/180, 140/200 мм |  |  | 4: шт; 7: 1; 8: 803.38; 10: 803.38 |  |  |  | Предохранитель концевой диаметр 110/145, 125/160, 140/180, 140/200 мм
|  | (Электротехнические установки на других объектах) | [22 empty] | (Электротехнические установки на других объектах)
|  | Всего по позиции |  |  | 10: 803.38 | [9 empty] | Всего по позиции
1034 О | ФССЦ-62.1.02.19-0015 | Щиты автоматического переключения на резерв: ЩАП-53, трехфазные на ток 100 А |  |  | 4: шт; 7: 1; 8: 3916.51; 10: 3916.51 |  |  |  | Щиты автоматического переключения на резерв: ЩАП-53, трехфазные на ток 100 А
|  | (Инженерное оборудование) | [22 empty] | (Инженерное оборудование)
|  | Всего по позиции |  |  | 10: 3916.51 | [9 empty] | Всего по позиции
1035 | ФССЦ-07.2.07.11-0004 | Опоры стальные |  |  | 4: т; 7: 1; 8: 9600; 10: 9600 |  |  |  | Опоры стальные
|  | (Электротехнические установки на других объектах) | [22 empty] | (Электротехнические установки на других объектах)
|  | Всего по позиции |  |  | 10: 9600 | [9 empty] | Всего по позиции
1036 | ФССЦ-20.2.09.12-0018 | Муфта МСГ-60 |  |  | 4: шт; 7: 1; 8: 240.38; 10: 240.38 |  |  |  | Муфта МСГ-60
|  | (Электротехнические установки на других объектах) | [22 empty] | (Электротехнические установки на других объектах)
|  | Всего по позиции |  |  | 10: 240.38 | [9 empty] | Всего по позиции
1037 | ФССЦ-25.2.01.18-0011 | Фиксатор дистанционный SO70 |  |  | 4: 100 шт; 7: 1; 8: 1565; 10: 1565 |  |  |  | Фиксатор дистанционный SO70
|  | (Электротехнические установки на других объектах) | [22 empty] | (Электротехнические установки на других объектах)
|  | Всего по позиции |  |  | 10: 1565 | [9 empty] | Всего по позиции
1038 О | ФССЦ-62.1.02.19-0015 | Щиты автоматического переключения на резерв: ЩАП-53, трехфазные на ток 100 А |  |  | 4: шт; 7: 1; 8: 3916.51; 10: 3916.51 |  |  |  | Щиты автоматического переключения на резерв: ЩАП-53, трехфазные на ток 100 А
|  | (Инженерное оборудование) | [22 empty] | (Инженерное оборудование)
|  | Всего по позиции |  |  | 10: 3916.51 | [9 empty] | Всего по позиции
1039 | ФССЦ-08.1.06.05-0022 | Полотна калиток сетчатые из плетеной сетки S=1,25х1,07=1,34 м2, КМ 5А |  |  | 4: шт; 7: 1; 8: 406.04; 10: 406.04 |  |  |  | Полотна калиток сетчатые из плетеной сетки S=1,25х1,07=1,34 м2, КМ 5А
|  | (Свайные работы) | [22 empty] | (Свайные работы)
|  | Всего по позиции |  |  | 10: 406.04 | [9 empty] | Всего по позиции
1040 | ФССЦ-23.8.04.09-0004 | Предохранитель концевой диаметр 110/145, 125/160, 140/180, 140/200 мм |  |  | 4: шт; 7: 1; 8: 803.38; 10: 803.38 |  |  |  | Предохранитель концевой диаметр 110/145, 125/160, 140/180, 140/200 мм
|  | (Свайные работы) | [22 empty] | (Свайные работы)
|  | Всего по позиции |  |  | 10: 803.38 | [9 empty] | Всего по позиции
1041 | ФССЦ-20.2.09.12-0018 | Муфта МСГ-60 |  |  | 4: шт; 7: 1; 8: 240.38; 10: 240.38 |  |  |  | Муфта МСГ-60
|  | (Линии электропередачи) | [22 empty] | (Линии электропередачи)
|  | Всего по позиции |  |  | 10: 240.38 | [9 empty] | Всего по позиции
Кирпич строительный | [23 empty] | Кирпич строительный
1042 | ФССЦ-05.2.03.13-0004 | Кирпич силикатный лицевой неокрашенный одинарный, размер 250х120х65 мм, марка 150 |  |  | 4: 1000 шт; 7: 1; 8: 868.02; 10: 868.02 |  |  |  | Кирпич силикатный лицевой неокрашенный одинарный, размер 250х120х65 мм, марка 150
|  | (Материалы) | [22 empty] | (Материалы)
|  | Всего по позиции |  |  | 10: 868.02 | [9 empty] | Всего по позиции
1043 | ФССЦ-05.2.03.13-0006 | Кирпич силикатный лицевой неокрашенный одинарный, размер 250х120х65 мм, марка 250 |  |  | 4: 1000 шт; 7: 1; 8: 1015.77; 10: 1015.77 |  |  |  | Кирпич силикатный лицевой неокрашенный одинарный, размер 250х120х65 мм, марка 250
|  | (Материалы) | [22 empty] | (Материалы)
|  | Всего по позиции |  |  | 10: 1015.77 | [9 empty] | Всего по позиции
1044 | ФССЦ-06.1.01.05-0001 | Кирпич керамический лицевой профильный, размер 250х120х65 мм, марка 75 |  |  | 4: 1000 шт; 7: 1; 8: 2420; 10: 2420 |  |  |  | Кирпич керамический лицевой профильный, размер 250х120х65 мм, марка 75
|  | (Материалы) | [22 empty] | (Материалы)
|  | Всего по позиции |  |  | 10: 2420 | [9 empty] | Всего по позиции
1045 | ФССЦ-06.1.01.05-0017 | Кирпич керамический лицевой, размер 250х120х65 мм, марка 150 |  |  | 4: 1000 шт; 7: 1; 8: 2045.3; 10: 2045.3 |  |  |  | Кирпич керамический лицевой, размер 250х120х65 мм, марка 150
|  | (Материалы) | [22 empty] | (Материалы)
|  | Всего по позиции |  |  | 10: 2045.3 | [9 empty] | Всего по позиции
1046 | ФССЦ-06.1.01.05-0035 | Кирпич керамический одинарный, марка 100, размер 250х120х65 мм |  |  | 4: 1000 шт; 7: 1; 8: 1752.6; 10: 1752.6 |  |  |  | Кирпич керамический одинарный, марка 100, размер 250х120х65 мм
|  | (Материалы) | [22 empty] | (Материалы)
|  | Всего по позиции |  |  | 10: 1752.6 | [9 empty] | Всего по позиции
Лесоматериалы круглые для опор | [23 empty] | Лесоматериалы круглые для опор
1047 | ФССЦ-11.1.02.04-0006 | Лесоматериалы круглые для линий связи, автоблокировки, мачт радио, опор линий электропередачи напряжением ниже 35 кВ из лиственницы, диаметр 14-24 см и более, длина 4,5-6,5 м |  |  | 4: м3; 7: 1; 8: 1459.88; 10: 1459.88 |  |  |  | Лесоматериалы круглые для линий связи, автоблокировки, мачт радио, опор линий электропередачи напряжением ниже 35 кВ из лиственницы, диаметр 14-24 см и более, длина 4,5-6,5 м
|  | (Материалы) | [22 empty] | (Материалы)
|  | Всего по позиции |  |  | 10: 1459.88 | [9 empty] | Всего по позиции
1048 | ФССЦ-11.1.02.04-0007 | Лесоматериалы круглые для линий связи, автоблокировки, мачт радио, опор линий электропередачи напряжением ниже 35 кВ из лиственницы, диаметр 14-24 см и более, длина 7,5, 8,5 м |  |  | 4: м3; 7: 1; 8: 1555.47; 10: 1555.47 |  |  |  | Лесоматериалы круглые для линий связи, автоблокировки, мачт радио, опор линий электропередачи напряжением ниже 35 кВ из лиственницы, диаметр 14-24 см и более, длина 7,5, 8,5 м
|  | (Материалы) | [22 empty] | (Материалы)
|  | Всего по позиции |  |  | 10: 1555.47 | [9 empty] | Всего по позиции
1049 | ФССЦ-11.1.02.04-0008 | Лесоматериалы круглые для линий связи, автоблокировки, мачт радио, опор линий электропередачи напряжением ниже 35 кВ из лиственницы, диаметр 14-24 см и более, длина 9,5 м |  |  | 4: м3; 7: 1; 8: 1661.87; 10: 1661.87 |  |  |  | Лесоматериалы круглые для линий связи, автоблокировки, мачт радио, опор линий электропередачи напряжением ниже 35 кВ из лиственницы, диаметр 14-24 см и более, длина 9,5 м
|  | (Материалы) | [22 empty] | (Материалы)
|  | Всего по позиции |  |  | 10: 1661.87 | [9 empty] | Всего по позиции
1050 | ФССЦ-11.1.02.04-0009 | Лесоматериалы круглые для линий связи, автоблокировки, мачт радио, опор линий электропередачи напряжением ниже 35 кВ из лиственницы, диаметр 14-24 см и более, длина 11 м |  |  | 4: м3; 7: 1; 8: 1851.2; 10: 1851.2 |  |  |  | Лесоматериалы круглые для линий связи, автоблокировки, мачт радио, опор линий электропередачи напряжением ниже 35 кВ из лиственницы, диаметр 14-24 см и более, длина 11 м
|  | (Материалы) | [22 empty] | (Материалы)
|  | Всего по позиции |  |  | 10: 1851.2 | [9 empty] | Всего по позиции
1051 | ФССЦ-11.1.02.04-0010 | Лесоматериалы круглые для линий связи, автоблокировки, мачт радио, опор линий электропередачи напряжением ниже 35 кВ из лиственницы, диаметр 14-24 см и более, длина 13 м |  |  | 4: м3; 7: 1; 8: 2197.17; 10: 2197.17 |  |  |  | Лесоматериалы круглые для линий связи, автоблокировки, мачт радио, опор линий электропередачи напряжением ниже 35 кВ из лиственницы, диаметр 14-24 см и более, длина 13 м
|  | (Материалы) | [22 empty] | (Материалы)
|  | Всего по позиции |  |  | 10: 2197.17 | [9 empty] | Всего по позиции
1052 | ФССЦ-11.1.02.04-0011 | Лесоматериалы круглые для линий связи, автоблокировки, мачт радио, опор линий электропередачи напряжением ниже 35 кВ сосновые, диаметр 14-24 см, длина 4,5-5,5 м |  |  | 4: м3; 7: 1; 8: 1417.56; 10: 1417.56 |  |  |  | Лесоматериалы круглые для линий связи, автоблокировки, мачт радио, опор линий электропередачи напряжением ниже 35 кВ сосновые, диаметр 14-24 см, длина 4,5-5,5 м
|  | (Материалы) | [22 empty] | (Материалы)
|  | Всего по позиции |  |  | 10: 1417.56 | [9 empty] | Всего по позиции
1053 | ФССЦ-11.1.02.04-0012 | Лесоматериалы круглые для линий связи, автоблокировки, мачт радио, опор линий электропередачи напряжением ниже 35 кВ сосновые, диаметр 14-24 см, длина 7,5, 8,5 м |  |  | 4: м3; 7: 1; 8: 1510.57; 10: 1510.57 |  |  |  | Лесоматериалы круглые для линий связи, автоблокировки, мачт радио, опор линий электропередачи напряжением ниже 35 кВ сосновые, диаметр 14-24 см, длина 7,5, 8,5 м
|  | (Материалы) | [22 empty] | (Материалы)
|  | Всего по позиции |  |  | 10: 1510.57 | [9 empty] | Всего по позиции
1054 | ФССЦ-11.1.02.04-0013 | Лесоматериалы круглые для линий связи, автоблокировки, мачт радио, опор линий электропередачи напряжением ниже 35 кВ сосновые, диаметр 14-24 см, длина 9,5 м |  |  | 4: м3; 7: 1; 8: 1619.22; 10: 1619.22 |  |  |  | Лесоматериалы круглые для линий связи, автоблокировки, мачт радио, опор линий электропередачи напряжением ниже 35 кВ сосновые, диаметр 14-24 см, длина 9,5 м
|  | (Материалы) | [22 empty] | (Материалы)
|  | Всего по позиции |  |  | 10: 1619.22 | [9 empty] | Всего по позиции
1055 | ФССЦ-11.1.02.04-0014 | Лесоматериалы круглые, сосновые, для опор линий связи, электропередач напряжением ниже 35 кВ, диаметр 14-24 см и более, длина 11 м |  |  | 4: м3; 7: 1; 8: 1808.36; 10: 1808.36 |  |  |  | Лесоматериалы круглые, сосновые, для опор линий связи, электропередач напряжением ниже 35 кВ, диаметр 14-24 см и более, длина 11 м
|  | (Материалы) | [22 empty] | (Материалы)
|  | Всего по позиции |  |  | 10: 1808.36 | [9 empty] | Всего по позиции
Лесоматериалы распиленные и строганные, горбыль | [23 empty] | Лесоматериалы распиленные и строганные, горбыль
1056 | ФССЦ-11.1.03.04-0001 | Горбыль деловой, хвойных пород, длина более 2 м |  |  | 4: м3; 7: 1; 8: 378; 10: 378 |  |  |  | Горбыль деловой, хвойных пород, длина более 2 м
|  | (Материалы) | [22 empty] | (Материалы)
|  | Всего по позиции |  |  | 10: 378 | [9 empty] | Всего по позиции
1057 | ФССЦ-11.1.03.04-0002 | Горбыль деловой, хвойных пород, длина 0,8-2 м |  |  | 4: м3; 7: 1; 8: 135.6; 10: 135.6 |  |  |  | Горбыль деловой, хвойных пород, длина 0,8-2 м
|  | (Материалы) | [22 empty] | (Материалы)
|  | Всего по позиции |  |  | 10: 135.6 | [9 empty] | Всего по позиции
Метизы | [23 empty] | Метизы
1058 | ФССЦ-22.2.02.11-0022 | Болты нестандартные для конструкций связи с гайками и шайбами, длина до 600 мм |  |  | 4: т; 7: 1; 8: 38792.71; 10: 38792.71 |  |  |  | Болты нестандартные для конструкций связи с гайками и шайбами, длина до 600 мм
|  | (Материалы) | [22 empty] | (Материалы)
|  | Всего по позиции |  |  | 10: 38792.71 | [9 empty] | Всего по позиции
1059 | ФССЦ-22.2.02.11-0021 | Болты нестандартные для конструкций связи с гайками и шайбами, длина более 600 мм |  |  | 4: т; 7: 1; 8: 25668.13; 10: 25668.13 |  |  |  | Болты нестандартные для конструкций связи с гайками и шайбами, длина более 600 мм
|  | (Материалы) | [22 empty] | (Материалы)
|  | Всего по позиции |  |  | 10: 25668.13 | [9 empty] | Всего по позиции
1060 | ФССЦ-01.7.15.02-0038 | Болты БСР, размер 10,0x100 мм |  |  | 4: 100 шт; 7: 0.08; 8: 174; 10: 13.92 |  |  |  | Болты БСР, размер 10,0x100 мм
|  | (Материалы) | [22 empty] | (Материалы)
|  | Объем=(4+4) / 100 | [26 empty] | Объем=(4+4) / 100
|  | Всего по позиции |  |  | 10: 13.92 | [9 empty] | Всего по позиции
1061 | ФССЦ-01.7.15.03-0043 | Болты строительные анкерные с гайками |  |  | 4: т; 7: 1; 8: 25542.66; 10: 25542.66 |  |  |  | Болты строительные анкерные с гайками
|  | (Материалы) | [22 empty] | (Материалы)
|  | Всего по позиции |  |  | 10: 25542.66 | [9 empty] | Всего по позиции
1062 | ФССЦ-01.7.15.04-0001 | Винты латунные |  |  | 4: кг; 7: 1; 8: 65.45; 10: 65.45 |  |  |  | Винты латунные
|  | (Материалы) | [22 empty] | (Материалы)
|  | Всего по позиции |  |  | 10: 65.45 | [9 empty] | Всего по позиции
1063 | ФССЦ-01.7.15.04-0011 | Винты с полукруглой головкой, длина 50 мм |  |  | 4: т; 7: 1; 8: 12430; 10: 12430 |  |  |  | Винты с полукруглой головкой, длина 50 мм
|  | (Материалы) | [22 empty] | (Материалы)
|  | Всего по позиции |  |  | 10: 12430 | [9 empty] | Всего по позиции
1064 | ФССЦ-01.7.15.04-0012 | Винты с полукруглой головкой, длина 55-120 мм |  |  | 4: т; 7: 1; 8: 12430; 10: 12430 |  |  |  | Винты с полукруглой головкой, длина 55-120 мм
|  | (Материалы) | [22 empty] | (Материалы)
|  | Всего по позиции |  |  | 10: 12430 | [9 empty] | Всего по позиции
1065 | ФССЦ-01.7.15.04-0021 | Винты с полукруглой головкой размером 4,0х10 мм |  |  | 4: кг; 7: 1; 8: 19.39; 10: 19.39 |  |  |  | Винты с полукруглой головкой размером 4,0х10 мм
|  | (Материалы) | [22 empty] | (Материалы)
|  | Всего по позиции |  |  | 10: 19.39 | [9 empty] | Всего по позиции
1066 | ФССЦ-01.7.15.04-0022 | Винты с полукруглой головкой размером 4,0х16 мм |  |  | 4: кг; 7: 1; 8: 17.91; 10: 17.91 |  |  |  | Винты с полукруглой головкой размером 4,0х16 мм
|  | (Материалы) | [22 empty] | (Материалы)
|  | Всего по позиции |  |  | 10: 17.91 | [9 empty] | Всего по позиции
1067 | ФССЦ-01.7.15.04-0024 | Винты с полукруглой головкой размером 5,0х16 мм |  |  | 4: кг; 7: 1; 8: 16.16; 10: 16.16 |  |  |  | Винты с полукруглой головкой размером 5,0х16 мм
|  | (Материалы) | [22 empty] | (Материалы)
|  | Всего по позиции |  |  | 10: 16.16 | [9 empty] | Всего по позиции
1068 | ФССЦ-01.7.15.04-0025 | Винты с полукруглой головкой размером 5,0х20 мм |  |  | 4: кг; 7: 1; 8: 15.21; 10: 15.21 |  |  |  | Винты с полукруглой головкой размером 5,0х20 мм
|  | (Материалы) | [22 empty] | (Материалы)
|  | Всего по позиции |  |  | 10: 15.21 | [9 empty] | Всего по позиции
1069 | ФССЦ-01.7.15.04-0026 | Винты с полукруглой головкой размером 5,0х30 мм |  |  | 4: кг; 7: 1; 8: 14.46; 10: 14.46 |  |  |  | Винты с полукруглой головкой размером 5,0х30 мм
|  | (Материалы) | [22 empty] | (Материалы)
|  | Всего по позиции |  |  | 10: 14.46 | [9 empty] | Всего по позиции
1070 | ФССЦ-01.7.15.04-0027 | Винты с полукруглой головкой, размер 5,0х40 мм |  |  | 4: т; 7: 1; 8: 13186.74; 10: 13186.74 |  |  |  | Винты с полукруглой головкой, размер 5,0х40 мм
|  | (Материалы) | [22 empty] | (Материалы)
|  | Всего по позиции |  |  | 10: 13186.74 | [9 empty] | Всего по позиции
1071 | ФССЦ-01.7.15.04-0028 | Винты с полукруглой головкой размером 6,0х16 мм |  |  | 4: кг; 7: 1; 8: 13.19; 10: 13.19 |  |  |  | Винты с полукруглой головкой размером 6,0х16 мм
|  | (Материалы) | [22 empty] | (Материалы)
|  | Всего по позиции |  |  | 10: 13.19 | [9 empty] | Всего по позиции
1072 | ФССЦ-01.7.15.04-0042 | Винты самонарезающие: MN 22 |  |  | 4: 100 шт; 7: 1; 8: 36; 10: 36 |  |  |  | Винты самонарезающие: MN 22
|  | (Материалы) | [22 empty] | (Материалы)
|  | Всего по позиции |  |  | 10: 36 | [9 empty] | Всего по позиции
1073 | ФССЦ-01.7.15.04-0043 | Винты самонарезающие: MN 30 |  |  | 4: 100 шт; 7: 1; 8: 41; 10: 41 |  |  |  | Винты самонарезающие: MN 30
|  | (Материалы) | [22 empty] | (Материалы)
|  | Всего по позиции |  |  | 10: 41 | [9 empty] | Всего по позиции
1074 | ФССЦ-01.7.15.04-0044 | Винты самонарезающие: MN 45 |  |  | 4: 100 шт; 7: 1; 8: 51; 10: 51 |  |  |  | Винты самонарезающие: MN 45
|  | (Материалы) | [22 empty] | (Материалы)
|  | Всего по позиции |  |  | 10: 51 | [9 empty] | Всего по позиции
1075 | ФССЦ-01.7.15.05-0015 | Гайки шестигранные, диаметр резьбы 16-18 мм |  |  | 4: т; 7: 1; 8: 10080.84; 10: 10080.84 |  |  |  | Гайки шестигранные, диаметр резьбы 16-18 мм
|  | (Материалы) | [22 empty] | (Материалы)
|  | Всего по позиции |  |  | 10: 10080.84 | [9 empty] | Всего по позиции
1076 | ФССЦ-01.7.15.05-0011 | Гайки шестигранные, диаметр резьбы 6 мм |  |  | 4: т; 7: 1; 8: 16783.02; 10: 16783.02 |  |  |  | Гайки шестигранные, диаметр резьбы 6 мм
|  | (Материалы) | [22 empty] | (Материалы)
|  | Всего по позиции |  |  | 10: 16783.02 | [9 empty] | Всего по позиции
1077 | ФССЦ-01.7.15.05-0012 | Гайки шестигранные, диаметр резьбы 8 мм |  |  | 4: т; 7: 1; 8: 14839; 10: 14839 |  |  |  | Гайки шестигранные, диаметр резьбы 8 мм
|  | (Материалы) | [22 empty] | (Материалы)
|  | Всего по позиции |  |  | 10: 14839 | [9 empty] | Всего по позиции
1078 | ФССЦ-01.7.15.05-0013 | Гайки шестигранные, диаметр резьбы 10 мм |  |  | 4: т; 7: 1; 8: 11628; 10: 11628 |  |  |  | Гайки шестигранные, диаметр резьбы 10 мм
|  | (Материалы) | [22 empty] | (Материалы)
|  | Всего по позиции |  |  | 10: 11628 | [9 empty] | Всего по позиции
1079 | ФССЦ-01.7.15.05-0014 | Гайки шестигранные, диаметр резьбы 12-14 мм |  |  | 4: т; 7: 1; 8: 10127; 10: 10127 |  |  |  | Гайки шестигранные, диаметр резьбы 12-14 мм
|  | (Материалы) | [22 empty] | (Материалы)
|  | Всего по позиции |  |  | 10: 10127 | [9 empty] | Всего по позиции
1080 | ФССЦ-01.7.15.05-0015 | Гайки шестигранные, диаметр резьбы 16-18 мм |  |  | 4: т; 7: 1; 8: 10080.84; 10: 10080.84 |  |  |  | Гайки шестигранные, диаметр резьбы 16-18 мм
|  | (Материалы) | [22 empty] | (Материалы)
|  | Всего по позиции |  |  | 10: 10080.84 | [9 empty] | Всего по позиции
1081 | ФССЦ-01.7.15.05-0016 | Гайки шестигранные, диаметр резьбы 20-22 мм |  |  | 4: т; 7: 1; 8: 8702; 10: 8702 |  |  |  | Гайки шестигранные, диаметр резьбы 20-22 мм
|  | (Материалы) | [22 empty] | (Материалы)
|  | Всего по позиции |  |  | 10: 8702 | [9 empty] | Всего по позиции
1082 | ФССЦ-01.7.15.05-0017 | Гайки шестигранные, диаметр резьбы 24 мм |  |  | 4: кг; 7: 1; 8: 8.23; 10: 8.23 |  |  |  | Гайки шестигранные, диаметр резьбы 24 мм
|  | (Материалы) | [22 empty] | (Материалы)
|  | Всего по позиции |  |  | 10: 8.23 | [9 empty] | Всего по позиции
1083 | ФССЦ-01.7.15.05-0018 | Гайки шестигранные, диаметр резьбы 30 мм |  |  | 4: т; 7: 1; 8: 8206.64; 10: 8206.64 |  |  |  | Гайки шестигранные, диаметр резьбы 30 мм
|  | (Материалы) | [22 empty] | (Материалы)
|  | Всего по позиции |  |  | 10: 8206.64 | [9 empty] | Всего по позиции
1084 | ФССЦ-01.7.15.11-0048 | Шайбы оцинкованные, диаметр 16 мм |  |  | 4: кг; 7: 1; 8: 31.17; 10: 31.17 |  |  |  | Шайбы оцинкованные, диаметр 16 мм
|  | (Материалы) | [22 empty] | (Материалы)
|  | Всего по позиции |  |  | 10: 31.17 | [9 empty] | Всего по позиции
1085 | ФССЦ-01.7.15.06-0011 | Гвозди винтовые 3,5х60 мм |  |  | 4: кг; 7: 1; 8: 14.67; 10: 14.67 |  |  |  | Гвозди винтовые 3,5х60 мм
|  | (Материалы) | [22 empty] | (Материалы)
|  | Всего по позиции |  |  | 10: 14.67 | [9 empty] | Всего по позиции
1086 | ФССЦ-01.7.15.06-0012 | Гвозди винтовые 4,5х90 мм |  |  | 4: кг; 7: 1; 8: 14.05; 10: 14.05 |  |  |  | Гвозди винтовые 4,5х90 мм
|  | (Материалы) | [22 empty] | (Материалы)
|  | Всего по позиции |  |  | 10: 14.05 | [9 empty] | Всего по позиции
1087 | ФССЦ-01.7.15.06-0021 | Гвозди кровельные и толевые |  |  | 4: т; 7: 1; 8: 8475; 10: 8475 |  |  |  | Гвозди кровельные и толевые
|  | (Материалы) | [22 empty] | (Материалы)
|  | Всего по позиции |  |  | 10: 8475 | [9 empty] | Всего по позиции
1088 | ФССЦ-01.7.15.06-0022 | Гвозди кровельные неоцинкованные |  |  | 4: кг; 7: 1; 8: 9.5; 10: 9.5 |  |  |  | Гвозди кровельные неоцинкованные
|  | (Материалы) | [22 empty] | (Материалы)
|  | Всего по позиции |  |  | 10: 9.5 | [9 empty] | Всего по позиции
1089 | ФССЦ-01.7.15.06-0024 | Гвозди кровельные оцинкованные |  |  | 4: кг; 7: 1; 8: 10.28; 10: 10.28 |  |  |  | Гвозди кровельные оцинкованные
|  | (Материалы) | [22 empty] | (Материалы)
|  | Всего по позиции |  |  | 10: 10.28 | [9 empty] | Всего по позиции
1090 | ФССЦ-01.7.15.06-0031 | Гвозди латунные 3,0х40 мм |  |  | 4: т; 7: 1; 8: 167568.03; 10: 167568.03 |  |  |  | Гвозди латунные 3,0х40 мм
|  | (Материалы) | [22 empty] | (Материалы)
|  | Всего по позиции |  |  | 10: 167568.03 | [9 empty] | Всего по позиции
1091 | ФССЦ-01.7.15.06-0032 | Гвозди мебельные декоративные 1,6х25 мм |  |  | 4: кг; 7: 1; 8: 52.37; 10: 52.37 |  |  |  | Гвозди мебельные декоративные 1,6х25 мм
|  | (Материалы) | [22 empty] | (Материалы)
|  | Всего по позиции |  |  | 10: 52.37 | [9 empty] | Всего по позиции
1092 | ФССЦ-01.7.15.06-0033 | Гвозди медные 3,5х40 мм |  |  | 4: кг; 7: 1; 8: 176.13; 10: 176.13 |  |  |  | Гвозди медные 3,5х40 мм
|  | (Материалы) | [22 empty] | (Материалы)
|  | Всего по позиции |  |  | 10: 176.13 | [9 empty] | Всего по позиции
1093 | ФССЦ-01.7.15.06-0041 | Гвозди обойные, круглые, размер 1,6х12 мм |  |  | 4: т; 7: 1; 8: 11300; 10: 11300 |  |  |  | Гвозди обойные, круглые, размер 1,6х12 мм
|  | (Материалы) | [22 empty] | (Материалы)
|  | Всего по позиции |  |  | 10: 11300 | [9 empty] | Всего по позиции
1094 | ФССЦ-01.7.15.06-0044 | Гвозди обойные круглые, размер 2,0х20 мм |  |  | 4: кг; 7: 1; 8: 10.54; 10: 10.54 |  |  |  | Гвозди обойные круглые, размер 2,0х20 мм
|  | (Материалы) | [22 empty] | (Материалы)
|  | Всего по позиции |  |  | 10: 10.54 | [9 empty] | Всего по позиции
1095 | ФССЦ-01.7.15.06-0051 | Гвозди отделочные |  |  | 4: т; 7: 1; 8: 18222.72; 10: 18222.72 |  |  |  | Гвозди отделочные
|  | (Материалы) | [22 empty] | (Материалы)
|  | Всего по позиции |  |  | 10: 18222.72 | [9 empty] | Всего по позиции
1096 | ФССЦ-01.7.15.06-0072 | Гвозди проволочные |  |  | 4: кг; 7: 1; 8: 12.3; 10: 12.3 |  |  |  | Гвозди проволочные
|  | (Материалы) | [22 empty] | (Материалы)
|  | Всего по позиции |  |  | 10: 12.3 | [9 empty] | Всего по позиции
1097 | ФССЦ-01.7.15.06-0111 | Гвозди строительные |  |  | 4: т; 7: 1; 8: 11978; 10: 11978 |  |  |  | Гвозди строительные
|  | (Материалы) | [22 empty] | (Материалы)
|  | Всего по позиции |  |  | 10: 11978 | [9 empty] | Всего по позиции
1098 | ФССЦ-01.7.15.06-0121 | Гвозди строительные с плоской головкой, размер 1,6х50 мм |  |  | 4: т; 7: 1; 8: 8475; 10: 8475 |  |  |  | Гвозди строительные с плоской головкой, размер 1,6х50 мм
|  | (Материалы) | [22 empty] | (Материалы)
|  | Всего по позиции |  |  | 10: 8475 | [9 empty] | Всего по позиции
1099 | ФССЦ-01.7.15.06-0122 | Гвозди строительные с плоской головкой, размер 1,8х50 мм |  |  | 4: т; 7: 1; 8: 8475; 10: 8475 |  |  |  | Гвозди строительные с плоской головкой, размер 1,8х50 мм
|  | (Материалы) | [22 empty] | (Материалы)
|  | Всего по позиции |  |  | 10: 8475 | [9 empty] | Всего по позиции
1100 | ФССЦ-01.7.15.06-0123 | Гвозди строительные с плоской головкой, размер 1,8х60 мм |  |  | 4: т; 7: 1; 8: 8475; 10: 8475 |  |  |  | Гвозди строительные с плоской головкой, размер 1,8х60 мм
|  | (Материалы) | [22 empty] | (Материалы)
|  | Всего по позиции |  |  | 10: 8475 | [9 empty] | Всего по позиции
1101 | ФССЦ-01.7.15.06-0131 | Гвозди тарные круглые, размер 1,4х25 мм |  |  | 4: кг; 7: 1; 8: 15.33; 10: 15.33 |  |  |  | Гвозди тарные круглые, размер 1,4х25 мм
|  | (Материалы) | [22 empty] | (Материалы)
|  | Всего по позиции |  |  | 10: 15.33 | [9 empty] | Всего по позиции
1102 | ФССЦ-01.7.15.07-0161 | Крепеж кровельный |  |  | 4: 100 шт; 7: 1; 8: 86; 10: 86 |  |  |  | Крепеж кровельный
|  | (Материалы) | [22 empty] | (Материалы)
|  | Всего по позиции |  |  | 10: 86 | [9 empty] | Всего по позиции
1103 | ФЕР09-07-030-05 | Установка закладных деталей: более 4 кг | [14 empty] | Установка закладных деталей: более 4 кг | bar: 4; 7
| 1 | ОТ |  |  | 8: 699.3; 10: 699.3 | [5 empty] | ОТ
| 2 | ЭМ |  |  | 8: 154.82; 10: 154.82 | [5 empty] | ЭМ
| 3 | в т.ч. ОТм |  |  | 8: 5.45; 10: 5.45 | [5 empty] | в т.ч. ОТм
Н | 08.4.01.02 | Детали закладные и накладные | [17 empty] | Детали закладные и накладные | bar: 4 to 5; 7
|  | ЗТ |  |  | 4: чел.-ч; 5: 77.1; 7: 77.1 | [7 empty] | ЗТ
|  | ЗТм |  |  | 4: чел.-ч; 5: 0.44; 7: 0.44 | [7 empty] | ЗТм
|  | Итого по расценке |  |  | 8: 854.12; 10: 854.12 | [8 empty] | Итого по расценке
|  | ФОТ |  |  | 10: 704.75 | [7 empty] | ФОТ
| Приказ № 812/пр от 21.12.2020 Прил. п.9 | НР Строительные металлические конструкции |  |  | 4: %; 5: 98; 7: 98; 10: 690.66 | [7 empty] | НР Строительные металлические конструкции
| Приказ № 774/пр от 11.12.2020 Прил. п.9 | СП Строительные металлические конструкции |  |  | 4: %; 5: 62; 7: 62; 10: 436.95 | [7 empty] | СП Строительные металлические конструкции
|  | Всего по позиции |  |  | 10: 1981.73 | [9 empty] | Всего по позиции
1104 | ФССЦ-07.1.04.02-0001 | Детали крепления стальные для зенитных фонарей |  |  | 4: кг; 7: 1; 8: 10.05; 10: 10.05 |  |  |  | Детали крепления стальные для зенитных фонарей
|  | (Материалы) | [22 empty] | (Материалы)
|  | Всего по позиции |  |  | 10: 10.05 | [9 empty] | Всего по позиции
1105 | ФССЦ-07.1.04.02-0001 | Детали крепления стальные для зенитных фонарей |  |  | 4: кг; 7: 1; 8: 10.05; 10: 10.05 |  |  |  | Детали крепления стальные для зенитных фонарей
|  | (Материалы) | [22 empty] | (Материалы)
|  | Всего по позиции |  |  | 10: 10.05 | [9 empty] | Всего по позиции
1106 | ФССЦ-01.7.15.09-0001 | Деталь закладная |  |  | 4: 10 шт; 7: 1; 8: 70.2; 10: 70.2 |  |  |  | Деталь закладная
|  | (Материалы) | [22 empty] | (Материалы)
|  | Всего по позиции |  |  | 10: 70.2 | [9 empty] | Всего по позиции
1107 | ФССЦ-22.2.02.21-0001 | Штыри металлические |  |  | 4: кг; 7: 1; 8: 4.52; 10: 4.52 |  |  |  | Штыри металлические
|  | (Материалы) | [22 empty] | (Материалы)
|  | Всего по позиции |  |  | 10: 4.52 | [9 empty] | Всего по позиции
Наконечники (СИП) | [23 empty] | Наконечники (СИП)
1108 | ФССЦ-20.1.02.07-0001 | Наконечник изолированный алюминиевый с медной клеммой (СИП): CPTAU 16 |  |  | 4: 100 шт; 7: 1; 8: 6836; 10: 6836 |  |  |  | Наконечник изолированный алюминиевый с медной клеммой (СИП): CPTAU 16
|  | (Материалы) | [22 empty] | (Материалы)
|  | Всего по позиции |  |  | 10: 6836 | [9 empty] | Всего по позиции
1109 | ФССЦ-20.1.02.07-0002 | Наконечник изолированный алюминиевый с медной клеммой (СИП): CPTAU 25 |  |  | 4: 100 шт; 7: 1; 8: 7688; 10: 7688 |  |  |  | Наконечник изолированный алюминиевый с медной клеммой (СИП): CPTAU 25
|  | (Материалы) | [22 empty] | (Материалы)
|  | Всего по позиции |  |  | 10: 7688 | [9 empty] | Всего по позиции
1110 | ФССЦ-20.1.02.07-0003 | Наконечник изолированный алюминиевый с медной клеммой (СИП): CPTAU 35 |  |  | 4: 100 шт; 7: 1; 8: 7688; 10: 7688 |  |  |  | Наконечник изолированный алюминиевый с медной клеммой (СИП): CPTAU 35
|  | (Материалы) | [22 empty] | (Материалы)
|  | Всего по позиции |  |  | 10: 7688 | [9 empty] | Всего по позиции
1111 | ФССЦ-20.1.02.07-0004 | Наконечник изолированный алюминиевый, с медной клеммой типа CPTAU 50 |  |  | 4: 100 шт; 7: 1; 8: 8080; 10: 8080 |  |  |  | Наконечник изолированный алюминиевый, с медной клеммой типа CPTAU 50
|  | (Материалы) | [22 empty] | (Материалы)
|  | Всего по позиции |  |  | 10: 8080 | [9 empty] | Всего по позиции
1112 | ФССЦ-20.1.02.07-0006 | Наконечник изолированный алюминиевый с медной клеммой (СИП): CPTAU 70 |  |  | 4: 100 шт; 7: 1; 8: 5697; 10: 5697 |  |  |  | Наконечник изолированный алюминиевый с медной клеммой (СИП): CPTAU 70
|  | (Материалы) | [22 empty] | (Материалы)
|  | Всего по позиции |  |  | 10: 5697 | [9 empty] | Всего по позиции
1113 | ФССЦ-20.1.02.07-0007 | Наконечник изолированный алюминиевый с медной клеммой (СИП): CPTAU 95 |  |  | 4: 100 шт; 7: 1; 8: 7129; 10: 7129 |  |  |  | Наконечник изолированный алюминиевый с медной клеммой (СИП): CPTAU 95
|  | (Материалы) | [22 empty] | (Материалы)
|  | Всего по позиции |  |  | 10: 7129 | [9 empty] | Всего по позиции
1114 | ФССЦ-20.1.02.07-0008 | Наконечник изолированный алюминиевый с медной клеммой (СИП): CPTAU 120 |  |  | 4: 100 шт; 7: 1; 8: 9342; 10: 9342 |  |  |  | Наконечник изолированный алюминиевый с медной клеммой (СИП): CPTAU 120
|  | (Материалы) | [22 empty] | (Материалы)
|  | Всего по позиции |  |  | 10: 9342 | [9 empty] | Всего по позиции
Наконечники кабельные алюминиевые | [23 empty] | Наконечники кабельные алюминиевые
1115 | ФССЦ-20.2.10.01-0014 | Наконечники кабельные алюминиевые ТА 50-10-9 |  |  | 4: 100 шт; 7: 1; 8: 247.27; 10: 247.27 |  |  |  | Наконечники кабельные алюминиевые ТА 50-10-9
|  | (Материалы) | [22 empty] | (Материалы)
|  | Всего по позиции |  |  | 10: 247.27 | [9 empty] | Всего по позиции
1116 | ФССЦ-20.2.10.01-0015 | Наконечники кабельные алюминиевые ТА 70-10-12 |  |  | 4: 100 шт; 7: 1; 8: 320.05; 10: 320.05 |  |  |  | Наконечники кабельные алюминиевые ТА 70-10-12
|  | (Материалы) | [22 empty] | (Материалы)
|  | Всего по позиции |  |  | 10: 320.05 | [9 empty] | Всего по позиции
1117 | ФССЦ-20.2.10.01-0016 | Наконечники кабельные алюминиевые ТА 95-12-13 |  |  | 4: 100 шт; 7: 1; 8: 373.92; 10: 373.92 |  |  |  | Наконечники кабельные алюминиевые ТА 95-12-13
|  | (Материалы) | [22 empty] | (Материалы)
|  | Всего по позиции |  |  | 10: 373.92 | [9 empty] | Всего по позиции
1118 | ФССЦ-20.2.10.01-0017 | Наконечники кабельные алюминиевые ТА 120-12-14 |  |  | 4: 100 шт; 7: 1; 8: 520.07; 10: 520.07 |  |  |  | Наконечники кабельные алюминиевые ТА 120-12-14
|  | (Материалы) | [22 empty] | (Материалы)
|  | Всего по позиции |  |  | 10: 520.07 | [9 empty] | Всего по позиции
1119 | ФССЦ-20.2.10.01-0018 | Наконечники кабельные алюминиевые ТА 150-12-17 |  |  | 4: 100 шт; 7: 1; 8: 683.1; 10: 683.1 |  |  |  | Наконечники кабельные алюминиевые ТА 150-12-17
|  | (Материалы) | [22 empty] | (Материалы)
|  | Всего по позиции |  |  | 10: 683.1 | [9 empty] | Всего по позиции
1120 | ФССЦ-20.2.10.01-0019 | Наконечники кабельные алюминиевые ТА 185-16-19 |  |  | 4: 100 шт; 7: 1; 8: 783.63; 10: 783.63 |  |  |  | Наконечники кабельные алюминиевые ТА 185-16-19
|  | (Материалы) | [22 empty] | (Материалы)
|  | Всего по позиции |  |  | 10: 783.63 | [9 empty] | Всего по позиции
1121 | ФССЦ-20.2.10.01-0020 | Наконечники кабельные алюминиевые ТА 240-20-20 |  |  | 4: 100 шт; 7: 1; 8: 971.82; 10: 971.82 |  |  |  | Наконечники кабельные алюминиевые ТА 240-20-20
|  | (Материалы) | [22 empty] | (Материалы)
|  | Всего по позиции |  |  | 10: 971.82 | [9 empty] | Всего по позиции
Звено промежуточное | [23 empty] | Звено промежуточное
1122 | ФССЦ-22.2.02.04-0001 | Звено промежуточное вывернутое ПРВ-7-1 |  |  | 4: шт; 7: 1; 8: 31.44; 10: 31.44 |  |  |  | Звено промежуточное вывернутое ПРВ-7-1
|  | (Материалы) | [22 empty] | (Материалы)
|  | Всего по позиции |  |  | 10: 31.44 | [9 empty] | Всего по позиции
1123 | ФССЦ-22.2.02.04-0002 | Звено промежуточное вывернутое ПРВ-12-1 |  |  | 4: шт; 7: 1; 8: 46.56; 10: 46.56 |  |  |  | Звено промежуточное вывернутое ПРВ-12-1
|  | (Материалы) | [22 empty] | (Материалы)
|  | Всего по позиции |  |  | 10: 46.56 | [9 empty] | Всего по позиции
1124 | ФССЦ-22.2.02.04-0003 | Звено промежуточное вывернутое ПРВ-16-1 |  |  | 4: шт; 7: 1; 8: 63.58; 10: 63.58 |  |  |  | Звено промежуточное вывернутое ПРВ-16-1
|  | (Материалы) | [22 empty] | (Материалы)
|  | Всего по позиции |  |  | 10: 63.58 | [9 empty] | Всего по позиции
1125 | ФССЦ-22.2.02.04-0021 | Звено промежуточное прямое ПР-7-6 |  |  | 4: шт; 7: 1; 8: 27.04; 10: 27.04 |  |  |  | Звено промежуточное прямое ПР-7-6
|  | (Материалы) | [22 empty] | (Материалы)
|  | Всего по позиции |  |  | 10: 27.04 | [9 empty] | Всего по позиции
1126 | ФССЦ-22.2.02.04-0022 | Звено промежуточное прямое ПР-12-6 |  |  | 4: шт; 7: 1; 8: 42.05; 10: 42.05 |  |  |  | Звено промежуточное прямое ПР-12-6
|  | (Материалы) | [22 empty] | (Материалы)
|  | Всего по позиции |  |  | 10: 42.05 | [9 empty] | Всего по позиции
1127 | ФССЦ-22.2.02.04-0023 | Звено промежуточное прямое ПР-16-6 |  |  | 4: шт; 7: 1; 8: 60.08; 10: 60.08 |  |  |  | Звено промежуточное прямое ПР-16-6
|  | (Материалы) | [22 empty] | (Материалы)
|  | Всего по позиции |  |  | 10: 60.08 | [9 empty] | Всего по позиции
1128 | ФССЦ-22.2.02.04-0035 | Звено промежуточное регулируемое ПРР-7-1 |  |  | 4: шт; 7: 1; 8: 121.66; 10: 121.66 |  |  |  | Звено промежуточное регулируемое ПРР-7-1
|  | (Материалы) | [22 empty] | (Материалы)
|  | Всего по позиции |  |  | 10: 121.66 | [9 empty] | Всего по позиции
1129 | ФССЦ-22.2.02.04-0036 | Звено промежуточное регулируемое ПРР-12-1 |  |  | 4: шт; 7: 1; 8: 193.24; 10: 193.24 |  |  |  | Звено промежуточное регулируемое ПРР-12-1
|  | (Материалы) | [22 empty] | (Материалы)
|  | Всего по позиции |  |  | 10: 193.24 | [9 empty] | Всего по позиции
1130 | ФССЦ-22.2.02.04-0037 | Звено промежуточное регулируемое ПРР-12-1А |  |  | 4: шт; 7: 1; 8: 169.51; 10: 169.51 |  |  |  | Звено промежуточное регулируемое ПРР-12-1А
|  | (Материалы) | [22 empty] | (Материалы)
|  | Всего по позиции |  |  | 10: 169.51 | [9 empty] | Всего по позиции
1131 | ФССЦ-22.2.02.04-0029 | Звено промежуточное регулируемое двойное 2ПРР-7-2 |  |  | 4: шт; 7: 1; 8: 53.89; 10: 53.89 |  |  |  | Звено промежуточное регулируемое двойное 2ПРР-7-2
|  | (Материалы) | [22 empty] | (Материалы)
|  | Всего по позиции |  |  | 10: 53.89 | [9 empty] | Всего по позиции
1132 | ФССЦ-22.2.02.04-0030 | Звено промежуточное регулируемое двойное 2ПРР-12-2 |  |  | 4: шт; 7: 1; 8: 104.24; 10: 104.24 |  |  |  | Звено промежуточное регулируемое двойное 2ПРР-12-2
|  | (Материалы) | [22 empty] | (Материалы)
|  | Всего по позиции |  |  | 10: 104.24 | [9 empty] | Всего по позиции
1133 | ФССЦ-22.2.02.04-0032 | Звено промежуточное регулируемое двойное 2ПРР-16-2 |  |  | 4: шт; 7: 1; 8: 164.71; 10: 164.71 |  |  |  | Звено промежуточное регулируемое двойное 2ПРР-16-2
|  | (Материалы) | [22 empty] | (Материалы)
|  | Всего по позиции |  |  | 10: 164.71 | [9 empty] | Всего по позиции
Шкафы, панели, щиты, камеры | [23 empty] | Шкафы, панели, щиты, камеры
1134 | ФССЦ-20.4.04.01-0023 | Шкаф металлический навесной ШРН-1М-2/30, для установки в помещениях, емкость 30 пар |  |  | 4: шт; 7: 1; 8: 467.82; 10: 467.82 |  |  |  | Шкаф металлический навесной ШРН-1М-2/30, для установки в помещениях, емкость 30 пар
|  | (Материалы) | [22 empty] | (Материалы)
|  | Всего по позиции |  |  | 10: 467.82 | [9 empty] | Всего по позиции
1135 О | ТЦ_102_50_7722699172_25.09.2023_02 | Щит с монтажной панелью ЩМП 400х300х150 мм IP66 |  |  | 4: шт; 7: 1; 8: 1309.58; 10: 1309.58 |  |  |  | Щит с монтажной панелью ЩМП 400х300х150 мм IP66
|  | (Оборудование) | [22 empty] | (Оборудование)
|  | Цена=9347,29/1,2*1,012*1,03/6,2 | [27 empty] | Цена=9347,29/1,2*1,012*1,03/6,2
|  | Всего по позиции |  |  | 10: 1309.58 | [9 empty] | Всего по позиции
1136 | ТЦ_102_50_7722699172_25.09.2023_02 | Корпус металлический ЩМП-16.8.4-0 У2 IP54 |  |  | 4: шт; 7: 1; 8: 3887.53; 10: 3887.53 |  |  |  | Корпус металлический ЩМП-16.8.4-0 У2 IP54
|  | (Материалы) | [22 empty] | (Материалы)
|  | Цена=37743,01/1,2*1,02*1,03/8,5 | [27 empty] | Цена=37743,01/1,2*1,02*1,03/8,5
|  | Всего по позиции |  |  | 10: 3887.53 | [9 empty] | Всего по позиции
1137 | ФССЦ-20.4.04.03-0004 | Щиты с монтажной панелью ЩМП-2, размером 500х400х220 мм, степень защиты IP54 |  |  | 4: шт; 7: 1; 8: 578.33; 10: 578.33 |  |  |  | Щиты с монтажной панелью ЩМП-2, размером 500х400х220 мм, степень защиты IP54
|  | (Материалы) | [22 empty] | (Материалы)
|  | Всего по позиции |  |  | 10: 578.33 | [9 empty] | Всего по позиции
1138 | ФССЦ-20.4.04.03-0008 | Щиты с монтажной панелью ЩМП-4, размером 800х600х250 мм, степень защиты IP54 |  |  | 4: шт; 7: 1; 8: 1041.24; 10: 1041.24 |  |  |  | Щиты с монтажной панелью ЩМП-4, размером 800х600х250 мм, степень защиты IP54
|  | (Материалы) | [22 empty] | (Материалы)
|  | Всего по позиции |  |  | 10: 1041.24 | [9 empty] | Всего по позиции
1139 | ФССЦ-62.1.02.05-0001 | Панель распределительного щита одностороннего обслуживания: вводная ЩО-70-1-30 |  |  | 4: шт; 7: 1; 8: 4589.48; 10: 4589.48 |  |  |  | Панель распределительного щита одностороннего обслуживания: вводная ЩО-70-1-30
|  | (Материалы) | [22 empty] | (Материалы)
|  | Всего по позиции |  |  | 10: 4589.48 | [9 empty] | Всего по позиции
1140 | ФССЦ-62.1.02.05-0011 | Панель распределительного щита одностороннего обслуживания: вводная ЩО-70-1-40 |  |  | 4: шт; 7: 1; 8: 36553.01; 10: 36553.01 |  |  |  | Панель распределительного щита одностороннего обслуживания: вводная ЩО-70-1-40
|  | (Материалы) | [22 empty] | (Материалы)
|  | Всего по позиции |  |  | 10: 36553.01 | [9 empty] | Всего по позиции
1141 | ФССЦ-62.1.02.05-0021 | Панель распределительного щита одностороннего обслуживания: вводная ЩО-70-1-50 (ВР-32) |  |  | 4: шт; 7: 1; 8: 7852.03; 10: 7852.03 |  |  |  | Панель распределительного щита одностороннего обслуживания: вводная ЩО-70-1-50 (ВР-32)
|  | (Материалы) | [22 empty] | (Материалы)
|  | Всего по позиции |  |  | 10: 7852.03 | [9 empty] | Всего по позиции
1142 | ФССЦ-62.1.02.05-0030 | Панель распределительного щита одностороннего обслуживания: вводная ЩО-70-1-60 |  |  | 4: шт; 7: 1; 8: 7417.2; 10: 7417.2 |  |  |  | Панель распределительного щита одностороннего обслуживания: вводная ЩО-70-1-60
|  | (Материалы) | [22 empty] | (Материалы)
|  | Всего по позиции |  |  | 10: 7417.2 | [9 empty] | Всего по позиции
1143 | ФССЦ-62.1.02.04-0001 | Камера сборная одностороннего обслуживания, тип: КСО-366 схема 1 |  |  | 4: шт; 7: 1; 8: 7060.47; 10: 7060.47 |  |  |  | Камера сборная одностороннего обслуживания, тип: КСО-366 схема 1
|  | (Материалы) | [22 empty] | (Материалы)
|  | Всего по позиции |  |  | 10: 7060.47 | [9 empty] | Всего по позиции
1144 | ФССЦ-62.1.02.04-0002 | Камера сборная одностороннего обслуживания, тип: КСО-366 схема 2 |  |  | 4: шт; 7: 1; 8: 7821.29; 10: 7821.29 |  |  |  | Камера сборная одностороннего обслуживания, тип: КСО-366 схема 2
|  | (Материалы) | [22 empty] | (Материалы)
|  | Всего по позиции |  |  | 10: 7821.29 | [9 empty] | Всего по позиции
1145 | ФССЦ-62.1.02.04-0003 | Камера сборная одностороннего обслуживания, тип: КСО-366 схема 3 |  |  | 4: шт; 7: 1; 8: 8175.64; 10: 8175.64 |  |  |  | Камера сборная одностороннего обслуживания, тип: КСО-366 схема 3
|  | (Материалы) | [22 empty] | (Материалы)
|  | Всего по позиции |  |  | 10: 8175.64 | [9 empty] | Всего по позиции
1146 | ФССЦ-62.1.02.04-0004 | Камера сборная одностороннего обслуживания, тип: КСО-366 схема 4 |  |  | 4: шт; 7: 1; 8: 9341.91; 10: 9341.91 |  |  |  | Камера сборная одностороннего обслуживания, тип: КСО-366 схема 4
|  | (Материалы) | [22 empty] | (Материалы)
|  | Всего по позиции |  |  | 10: 9341.91 | [9 empty] | Всего по позиции
1147 | ФССЦ-62.1.02.04-0005 | Камера сборная одностороннего обслуживания, тип: КСО-366 схема 5 |  |  | 4: шт; 7: 1; 8: 11208.23; 10: 11208.23 |  |  |  | Камера сборная одностороннего обслуживания, тип: КСО-366 схема 5
|  | (Материалы) | [22 empty] | (Материалы)
|  | Всего по позиции |  |  | 10: 11208.23 | [9 empty] | Всего по позиции
1148 | ФССЦ-62.1.02.04-0006 | Камера сборная одностороннего обслуживания, тип: КСО-366 схема 6 |  |  | 4: шт; 7: 1; 8: 14567.59; 10: 14567.59 |  |  |  | Камера сборная одностороннего обслуживания, тип: КСО-366 схема 6
|  | (Материалы) | [22 empty] | (Материалы)
|  | Всего по позиции |  |  | 10: 14567.59 | [9 empty] | Всего по позиции
1149 | ФССЦ-62.1.02.04-0007 | Камера сборная одностороннего обслуживания, тип: КСО-366 схема 7 |  |  | 4: шт; 7: 1; 8: 9341.91; 10: 9341.91 |  |  |  | Камера сборная одностороннего обслуживания, тип: КСО-366 схема 7
|  | (Материалы) | [22 empty] | (Материалы)
|  | Всего по позиции |  |  | 10: 9341.91 | [9 empty] | Всего по позиции
1150 | ФССЦ-62.1.02.04-0008 | Камера сборная одностороннего обслуживания, тип: КСО-366 схема 8 |  |  | 4: шт; 7: 1; 8: 12141.39; 10: 12141.39 |  |  |  | Камера сборная одностороннего обслуживания, тип: КСО-366 схема 8
|  | (Материалы) | [22 empty] | (Материалы)
|  | Всего по позиции |  |  | 10: 12141.39 | [9 empty] | Всего по позиции
1151 | ФССЦ-62.1.02.04-0009 | Камера сборная одностороннего обслуживания, тип: КСО-366 схема 9 |  |  | 4: шт; 7: 1; 8: 14567.59; 10: 14567.59 |  |  |  | Камера сборная одностороннего обслуживания, тип: КСО-366 схема 9
|  | (Материалы) | [22 empty] | (Материалы)
|  | Всего по позиции |  |  | 10: 14567.59 | [9 empty] | Всего по позиции
1152 | ФССЦ-62.1.02.04-0010 | Камера сборная одностороннего обслуживания, тип: КСО-366 схема 10 |  |  | 4: шт; 7: 1; 8: 13357.17; 10: 13357.17 |  |  |  | Камера сборная одностороннего обслуживания, тип: КСО-366 схема 10
|  | (Материалы) | [22 empty] | (Материалы)
|  | Всего по позиции |  |  | 10: 13357.17 | [9 empty] | Всего по позиции
1153 | ФССЦ-62.1.02.04-0011 | Камера сборная одностороннего обслуживания, тип: КСО-366 схема 11 |  |  | 4: шт; 7: 1; 8: 17093.53; 10: 17093.53 |  |  |  | Камера сборная одностороннего обслуживания, тип: КСО-366 схема 11
|  | (Материалы) | [22 empty] | (Материалы)
|  | Всего по позиции |  |  | 10: 17093.53 | [9 empty] | Всего по позиции
1154 | ФССЦ-62.1.02.04-0012 | Камера сборная одностороннего обслуживания, тип: КСО-366 схема 12 |  |  | 4: шт; 7: 1; 8: 8995.17; 10: 8995.17 |  |  |  | Камера сборная одностороннего обслуживания, тип: КСО-366 схема 12
|  | (Материалы) | [22 empty] | (Материалы)
|  | Всего по позиции |  |  | 10: 8995.17 | [9 empty] | Всего по позиции
1155 | ФССЦ-62.1.02.04-0013 | Камера сборная одностороннего обслуживания, тип: КСО-366 схема 13 |  |  | 4: шт; 7: 1; 8: 9899.57; 10: 9899.57 |  |  |  | Камера сборная одностороннего обслуживания, тип: КСО-366 схема 13
|  | (Материалы) | [22 empty] | (Материалы)
|  | Всего по позиции |  |  | 10: 9899.57 | [9 empty] | Всего по позиции
1156 | ФССЦ-62.1.02.04-0014 | Камера сборная одностороннего обслуживания, тип: КСО-366 схема 14 |  |  | 4: шт; 7: 1; 8: 6184.18; 10: 6184.18 |  |  |  | Камера сборная одностороннего обслуживания, тип: КСО-366 схема 14
|  | (Материалы) | [22 empty] | (Материалы)
|  | Всего по позиции |  |  | 10: 6184.18 | [9 empty] | Всего по позиции
1157 | ФССЦ-62.1.02.04-0015 | Камера сборная одностороннего обслуживания, тип: КСО-366 схема 15 |  |  | 4: шт; 7: 1; 8: 6184.18; 10: 6184.18 |  |  |  | Камера сборная одностороннего обслуживания, тип: КСО-366 схема 15
|  | (Материалы) | [22 empty] | (Материалы)
|  | Всего по позиции |  |  | 10: 6184.18 | [9 empty] | Всего по позиции
1158 | ФССЦ-62.1.02.04-0016 | Камера сборная одностороннего обслуживания, тип: КСО-366, панель торцевая |  |  | 4: шт; 7: 1; 8: 593.43; 10: 593.43 |  |  |  | Камера сборная одностороннего обслуживания, тип: КСО-366, панель торцевая
|  | (Материалы) | [22 empty] | (Материалы)
|  | Всего по позиции |  |  | 10: 593.43 | [9 empty] | Всего по позиции
Линейная арматура | [23 empty] | Линейная арматура
Изоляторы | [23 empty] | Изоляторы
1159 | ФССЦ-22.2.01.04-0001 | Изолятор линейный штыревой фарфоровый ШФ 10-Г |  |  | 4: шт; 7: 1; 8: 31.96; 10: 31.96 |  |  |  | Изолятор линейный штыревой фарфоровый ШФ 10-Г
|  | (Материалы) | [22 empty] | (Материалы)
|  | Всего по позиции |  |  | 10: 31.96 | [9 empty] | Всего по позиции
1160 | ФССЦ-22.2.01.04-0002 | Изолятор линейный штыревой фарфоровый ШФ 20-Г |  |  | 4: шт; 7: 1; 8: 46.72; 10: 46.72 |  |  |  | Изолятор линейный штыревой фарфоровый ШФ 20-Г
|  | (Материалы) | [22 empty] | (Материалы)
|  | Всего по позиции |  |  | 10: 46.72 | [9 empty] | Всего по позиции
1161 | ФССЦ-22.2.01.03-0001 | Изолятор подвесной стеклянный ПСВ-120Б |  |  | 4: шт; 7: 1; 8: 202.55; 10: 202.55 |  |  |  | Изолятор подвесной стеклянный ПСВ-120Б
|  | (Материалы) | [22 empty] | (Материалы)
|  | Всего по позиции |  |  | 10: 202.55 | [9 empty] | Всего по позиции
1162 | ФССЦ-22.2.01.05-0021 | Изолятор опорный 5516 |  |  | 4: 100 шт; 7: 1; 8: 7485.12; 10: 7485.12 |  |  |  | Изолятор опорный 5516
|  | (Материалы) | [22 empty] | (Материалы)
|  | Всего по позиции |  |  | 10: 7485.12 | [9 empty] | Всего по позиции
1163 | ФССЦ-22.2.01.05-0001 | Изолятор опорно-стержневой ИОС-10-500 УХЛ1 |  |  | 4: 100 шт; 7: 1; 8: 16232.1; 10: 16232.1 |  |  |  | Изолятор опорно-стержневой ИОС-10-500 УХЛ1
|  | (Материалы) | [22 empty] | (Материалы)
|  | Всего по позиции |  |  | 10: 16232.1 | [9 empty] | Всего по позиции
1164 | ФССЦ-22.2.01.05-0002 | Изолятор опорно-стержневой ИОС-10-2000М УХЛ1 |  |  | 4: 100 шт; 7: 1; 8: 45460.13; 10: 45460.13 |  |  |  | Изолятор опорно-стержневой ИОС-10-2000М УХЛ1
|  | (Материалы) | [22 empty] | (Материалы)
|  | Всего по позиции |  |  | 10: 45460.13 | [9 empty] | Всего по позиции
1165 | ФССЦ-22.2.01.08-0001 | Изолятор линейный подвесной полимерный ЛК 70/220-БIV |  |  | 4: шт; 7: 1; 8: 475.31; 10: 475.31 |  |  |  | Изолятор линейный подвесной полимерный ЛК 70/220-БIV
|  | (Материалы) | [22 empty] | (Материалы)
|  | Всего по позиции |  |  | 10: 475.31 | [9 empty] | Всего по позиции
Вязки | [23 empty] | Вязки
1166 | ТЦ_102_50_7701886252_22.09.2023_02 | Вязка спиральная CO 35 (35-50мм2) |  |  | 4: шт.; 7: 1; 8: 23.48; 10: 23.48 |  |  |  | Вязка спиральная CO 35 (35-50мм2)
|  | (Материалы) | [22 empty] | (Материалы)
|  | Цена=228/1,2*1,02*1,03/8,5 | [27 empty] | Цена=228/1,2*1,02*1,03/8,5
|  | Всего по позиции |  |  | 10: 23.48 | [9 empty] | Всего по позиции
1167 | ТЦ_102_50_7718084426_22.09.2023_02 | Вязка спиральная CO 70 (70-95 мм2) |  |  | 4: шт.; 7: 1; 8: 20.18; 10: 20.18 |  |  |  | Вязка спиральная CO 70 (70-95 мм2)
|  | (Материалы) | [22 empty] | (Материалы)
|  | Цена=195,93/1,2*1,02*1,03/8,5 | [27 empty] | Цена=195,93/1,2*1,02*1,03/8,5
|  | Всего по позиции |  |  | 10: 20.18 | [9 empty] | Всего по позиции
1168 | ТЦ_102_50_7722699172_22.09_02 | Вязка спиральная CO 120 (120-150мм2) |  |  | 4: шт.; 7: 1; 8: 19; 10: 19 |  |  |  | Вязка спиральная CO 120 (120-150мм2)
|  | (Материалы) | [22 empty] | (Материалы)
|  | Цена=184,43/1,2*1,02*1,03/8,5 | [27 empty] | Цена=184,43/1,2*1,02*1,03/8,5
|  | Всего по позиции |  |  | 10: 19 | [9 empty] | Всего по позиции
Зажимы | [23 empty] | Зажимы
1169 | ФССЦ-20.1.01.01-0026 | Зажим анкерный марки SO 157.1 |  |  | 4: 100 шт; 7: 1; 8: 8342; 10: 8342 |  |  |  | Зажим анкерный марки SO 157.1
|  | (Материалы) | [22 empty] | (Материалы)
|  | Всего по позиции |  |  | 10: 8342 | [9 empty] | Всего по позиции
1170 | ФССЦ-20.1.01.01-0027 | Зажим анкерный марки SO 158.1 |  |  | 4: 100 шт; 7: 1; 8: 8890; 10: 8890 |  |  |  | Зажим анкерный марки SO 158.1
|  | (Материалы) | [22 empty] | (Материалы)
|  | Всего по позиции |  |  | 10: 8890 | [9 empty] | Всего по позиции
1171 | ФССЦ-20.1.01.01-0011 | Зажим анкерный (СИП): SO 250.01 |  |  | 4: 100 шт; 7: 1; 8: 11952; 10: 11952 |  |  |  | Зажим анкерный (СИП): SO 250.01
|  | (Материалы) | [22 empty] | (Материалы)
|  | Всего по позиции |  |  | 10: 11952 | [9 empty] | Всего по позиции
1172 | ФССЦ-20.1.01.01-0012 | Зажим анкерный (СИП): SO 251.01 |  |  | 4: 100 шт; 7: 1; 8: 12654; 10: 12654 |  |  |  | Зажим анкерный (СИП): SO 251.01
|  | (Материалы) | [22 empty] | (Материалы)
|  | Всего по позиции |  |  | 10: 12654 | [9 empty] | Всего по позиции
1173 | ФССЦ-20.1.01.11-0001 | Зажим плашечный (ПРИМЕНИТЕЛЬНО: SL37.1) |  |  | 4: шт; 7: 1; 8: 13.75; 10: 13.75 |  |  |  | Зажим плашечный (ПРИМЕНИТЕЛЬНО: SL37.1)
|  | (Материалы) | [22 empty] | (Материалы)
|  | Всего по позиции |  |  | 10: 13.75 | [9 empty] | Всего по позиции
1174 | ФССЦ-20.1.01.01-0003 | Зажимы анкерные РА 1500, без кронштейна |  |  | 4: 100 шт; 7: 1; 8: 9540; 10: 9540 |  |  |  | Зажимы анкерные РА 1500, без кронштейна
|  | (Материалы) | [22 empty] | (Материалы)
|  | Всего по позиции |  |  | 10: 9540 | [9 empty] | Всего по позиции
1175 | ФССЦ-20.1.01.01-0022 | Зажим анкерный винтовой КВЗ-12 |  |  | 4: шт; 7: 1; 8: 822.77; 10: 822.77 |  |  |  | Зажим анкерный винтовой КВЗ-12
|  | (Материалы) | [22 empty] | (Материалы)
|  | Всего по позиции |  |  | 10: 822.77 | [9 empty] | Всего по позиции
1176 | ФССЦ-20.1.01.01-0024 | Зажим анкерный винтовой КВЗ-24 |  |  | 4: шт; 7: 1; 8: 1318.39; 10: 1318.39 |  |  |  | Зажим анкерный винтовой КВЗ-24
|  | (Материалы) | [22 empty] | (Материалы)
|  | Всего по позиции |  |  | 10: 1318.39 | [9 empty] | Всего по позиции
1177 | ФССЦ-20.1.01.01-1012 | Зажимы анкерные РА 95-2000, клиновые, для самонесущих изолированных проводов |  |  | 4: шт; 7: 1; 8: 142.07; 10: 142.07 |  |  |  | Зажимы анкерные РА 95-2000, клиновые, для самонесущих изолированных проводов
|  | (Материалы) | [22 empty] | (Материалы)
|  | Всего по позиции |  |  | 10: 142.07 | [9 empty] | Всего по позиции
1178 | ФССЦ-20.1.01.12-0031 | Зажим поддерживающий марки SO 69.95 |  |  | 4: 100 шт; 7: 1; 8: 13036; 10: 13036 |  |  |  | Зажим поддерживающий марки SO 69.95
|  | (Материалы) | [22 empty] | (Материалы)
|  | Всего по позиции |  |  | 10: 13036 | [9 empty] | Всего по позиции
1179 | ФССЦ-20.1.01.12-0032 | Зажим поддерживающий марки SO 140 |  |  | 4: 100 шт; 7: 1; 8: 14164; 10: 14164 |  |  |  | Зажим поддерживающий марки SO 140
|  | (Материалы) | [22 empty] | (Материалы)
|  | Всего по позиции |  |  | 10: 14164 | [9 empty] | Всего по позиции
1180 | ФССЦ-20.1.01.08-0003 | Зажим ответвительный прокалывающий изолированный для соединения изолированных алюминиевых и медных проводников (AL-CU/AL-CU), марки SL 24 |  |  | 4: 100 шт; 7: 1; 8: 21114; 10: 21114 |  |  |  | Зажим ответвительный прокалывающий изолированный для соединения изолированных алюминиевых и медных проводников (AL-CU/AL-CU), марки SL 24
|  | (Материалы) | [22 empty] | (Материалы)
|  | Всего по позиции |  |  | 10: 21114 | [9 empty] | Всего по позиции
1181 | ФССЦ-20.1.01.15-0003 | Зажим прокалывающий для изолированных алюминиевых и медных проводов марки SL 21.1 |  |  | 4: 100 шт; 7: 1; 8: 9563; 10: 9563 |  |  |  | Зажим прокалывающий для изолированных алюминиевых и медных проводов марки SL 21.1
|  | (Материалы) | [22 empty] | (Материалы)
|  | Всего по позиции |  |  | 10: 9563 | [9 empty] | Всего по позиции
1182 | ФССЦ-20.2.02.03-0011 | Кожух защитный для соединений проводов |  |  | 4: шт; 7: 1; 8: 161.1; 10: 161.1 |  |  |  | Кожух защитный для соединений проводов
|  | (Материалы) | [22 empty] | (Материалы)
|  | Всего по позиции |  |  | 10: 161.1 | [9 empty] | Всего по позиции
1183 | ФССЦ-20.1.01.11-0001 | Зажим плашечный (ПРИМЕНИТЕЛЬНО: SL37.1) |  |  | 4: шт; 7: 1; 8: 13.75; 10: 13.75 |  |  |  | Зажим плашечный (ПРИМЕНИТЕЛЬНО: SL37.1)
|  | (Материалы) | [22 empty] | (Материалы)
|  | Всего по позиции |  |  | 10: 13.75 | [9 empty] | Всего по позиции
1184 | ФССЦ-20.1.01.08-0004 | Зажим ответвительный прокалывающий изолированный со срывной головкой для соединения изолированных алюминиевых и медных проводников (AL-CU/AL-CU), марки SLIP 22.1 |  |  | 4: 100 шт; 7: 1; 8: 10603; 10: 10603 |  |  |  | Зажим ответвительный прокалывающий изолированный со срывной головкой для соединения изолированных алюминиевых и медных проводников (AL-CU/AL-CU), марки SLIP 22.1
|  | (Материалы) | [22 empty] | (Материалы)
|  | Всего по позиции |  |  | 10: 10603 | [9 empty] | Всего по позиции
1185 | ФССЦ-20.5.04.04-0001 | Зажим натяжной болтовый НБ-2-6 |  |  | 4: шт; 7: 1; 8: 89.44; 10: 89.44 |  |  |  | Зажим натяжной болтовый НБ-2-6
|  | (Материалы) | [22 empty] | (Материалы)
|  | Всего по позиции |  |  | 10: 89.44 | [9 empty] | Всего по позиции
1186 | ФССЦ-01.7.15.04-0011 | Винты с полукруглой головкой, длина 50 мм |  |  | 4: т; 7: 1; 8: 12430; 10: 12430 |  |  |  | Винты с полукруглой головкой, длина 50 мм
|  | (Материалы) | [22 empty] | (Материалы)
|  | Всего по позиции |  |  | 10: 12430 | [9 empty] | Всего по позиции
1187 | ФССЦ-01.7.15.04-0012 | Винты с полукруглой головкой, длина 55-120 мм |  |  | 4: т; 7: 1; 8: 12430; 10: 12430 |  |  |  | Винты с полукруглой головкой, длина 55-120 мм
|  | (Материалы) | [22 empty] | (Материалы)
|  | Всего по позиции |  |  | 10: 12430 | [9 empty] | Всего по позиции
1188 | ТЦ_102_47_7722699172_22.09.2023_02 | Зажим переносного заземления SEW 20.3 |  |  | 4: шт.; 7: 1; 8: 114.15; 10: 114.15 |  |  |  | Зажим переносного заземления SEW 20.3
|  | (Материалы) | [22 empty] | (Материалы)
|  | Цена=1108,25/1,2*1.02*1.03/8,5 | [27 empty] | Цена=1108,25/1,2*1.02*1.03/8,5
|  | Всего по позиции |  |  | 10: 114.15 | [9 empty] | Всего по позиции
Траверсы | [23 empty] | Траверсы
1189 | ФССЦ-07.2.02.05-0021 | Траверсы стальные |  |  | 4: т; 7: 1; 8: 10832.93; 10: 10832.93 |  |  |  | Траверсы стальные
|  | (Материалы) | [22 empty] | (Материалы)
|  | Всего по позиции |  |  | 10: 10832.93 | [9 empty] | Всего по позиции
1190 | ФССЦ-22.2.02.18-0005 | Траверсы стальные 2-штырные |  |  | 4: шт; 7: 1; 8: 74.5; 10: 74.5 |  |  |  | Траверсы стальные 2-штырные
|  | (Материалы) | [22 empty] | (Материалы)
|  | Всего по позиции |  |  | 10: 74.5 | [9 empty] | Всего по позиции
1191 | ФССЦ-22.2.02.18-0006 | Траверсы стальные 4-штырные |  |  | 4: шт; 7: 1; 8: 37.52; 10: 37.52 |  |  |  | Траверсы стальные 4-штырные
|  | (Материалы) | [22 empty] | (Материалы)
|  | Всего по позиции |  |  | 10: 37.52 | [9 empty] | Всего по позиции
1192 | ФССЦ-22.2.02.18-0007 | Траверсы стальные 8-штырные |  |  | 4: шт; 7: 1; 8: 55.86; 10: 55.86 |  |  |  | Траверсы стальные 8-штырные
|  | (Материалы) | [22 empty] | (Материалы)
|  | Всего по позиции |  |  | 10: 55.86 | [9 empty] | Всего по позиции
1193 | ФССЦ-22.2.02.20-0001 | Хомуты для крепления траверс окрашенный |  |  | 4: шт; 7: 1; 8: 34.6; 10: 34.6 |  |  |  | Хомуты для крепления траверс окрашенный
|  | (Материалы) | [22 empty] | (Материалы)
|  | Всего по позиции |  |  | 10: 34.6 | [9 empty] | Всего по позиции
1194 | ФССЦ-22.2.02.23-0161 | Подкосы для крепления траверс ПТ |  |  | 4: шт; 7: 1; 8: 4.1; 10: 4.1 |  |  |  | Подкосы для крепления траверс ПТ
|  | (Материалы) | [22 empty] | (Материалы)
|  | Всего по позиции |  |  | 10: 4.1 | [9 empty] | Всего по позиции
1195 | ФССЦ-25.2.02.07-0001 | Траверсы: ЛЭЗ.40.0080У, тип II, окрашенные |  |  | 4: шт; 7: 1; 8: 99.31; 10: 99.31 |  |  |  | Траверсы: ЛЭЗ.40.0080У, тип II, окрашенные
|  | (Материалы) | [22 empty] | (Материалы)
|  | Всего по позиции |  |  | 10: 99.31 | [9 empty] | Всего по позиции
1196 | ФССЦ-25.2.02.07-0002 | Траверсы: ЛЭЗ.40.0080У, тип II, оцинкованные |  |  | 4: шт; 7: 1; 8: 125.48; 10: 125.48 |  |  |  | Траверсы: ЛЭЗ.40.0080У, тип II, оцинкованные
|  | (Материалы) | [22 empty] | (Материалы)
|  | Всего по позиции |  |  | 10: 125.48 | [9 empty] | Всего по позиции
1197 | ФССЦ-25.2.02.07-0006 | Траверсы: ЛЭЗ.40.0083, тип II, оцинкованные |  |  | 4: шт; 7: 1; 8: 185.43; 10: 185.43 |  |  |  | Траверсы: ЛЭЗ.40.0083, тип II, оцинкованные
|  | (Материалы) | [22 empty] | (Материалы)
|  | Всего по позиции |  |  | 10: 185.43 | [9 empty] | Всего по позиции
1198 | ФССЦ-25.2.02.07-0007 | Траверсы: ЛЭЗ.40.0083Б, тип II, окрашенные |  |  | 4: шт; 7: 1; 8: 181.14; 10: 181.14 |  |  |  | Траверсы: ЛЭЗ.40.0083Б, тип II, окрашенные
|  | (Материалы) | [22 empty] | (Материалы)
|  | Всего по позиции |  |  | 10: 181.14 | [9 empty] | Всего по позиции
1199 | ФССЦ-25.2.02.07-0008 | Траверсы: ЛЭЗ.40.0083Б, тип II, оцинкованные |  |  | 4: шт; 7: 1; 8: 220.32; 10: 220.32 |  |  |  | Траверсы: ЛЭЗ.40.0083Б, тип II, оцинкованные
|  | (Материалы) | [22 empty] | (Материалы)
|  | Всего по позиции |  |  | 10: 220.32 | [9 empty] | Всего по позиции
1200 | ФССЦ-22.2.02.09-0025 | Крюки для крепления изоляторов КН-22 |  |  | 4: т; 7: 1; 8: 10616.35; 10: 10616.35 |  |  |  | Крюки для крепления изоляторов КН-22
|  | (Материалы) | [22 empty] | (Материалы)
|  | Всего по позиции |  |  | 10: 10616.35 | [9 empty] | Всего по позиции
Крюки | [23 empty] | Крюки
1201 | ФССЦ-22.2.02.09-0001 | Крюк SOT 28 с крепежом (6 шурупов с шестигранными головками 6х50 мм и 6 дюбелей 10х50 мм) |  |  | 4: компл; 7: 1; 8: 87.52; 10: 87.52 |  |  |  | Крюк SOT 28 с крепежом (6 шурупов с шестигранными головками 6х50 мм и 6 дюбелей 10х50 мм)
|  | (Материалы) | [22 empty] | (Материалы)
|  | Всего по позиции |  |  | 10: 87.52 | [9 empty] | Всего по позиции
1202 | ФССЦ-22.2.02.09-0002 | Крюк бандажный, марки SOT 39 |  |  | 4: шт; 7: 1; 8: 105.29; 10: 105.29 |  |  |  | Крюк бандажный, марки SOT 39
|  | (Материалы) | [22 empty] | (Материалы)
|  | Всего по позиции |  |  | 10: 105.29 | [9 empty] | Всего по позиции
1203 | ФССЦ-22.2.02.09-0003 | Крюк сквозной SOT 21 |  |  | 4: шт; 7: 1; 8: 60.1; 10: 60.1 |  |  |  | Крюк сквозной SOT 21
|  | (Материалы) | [22 empty] | (Материалы)
|  | Всего по позиции |  |  | 10: 60.1 | [9 empty] | Всего по позиции
1204 | ФССЦ-22.2.02.09-0011 | Крюки |  |  | 4: кг; 7: 1; 8: 29.15; 10: 29.15 |  |  |  | Крюки
|  | (Материалы) | [22 empty] | (Материалы)
|  | Всего по позиции |  |  | 10: 29.15 | [9 empty] | Всего по позиции
1205 | ФССЦ-22.2.02.09-0021 | Крюки для крепления изоляторов КН-12 |  |  | 4: т; 7: 1; 8: 15213.56; 10: 15213.56 |  |  |  | Крюки для крепления изоляторов КН-12
|  | (Материалы) | [22 empty] | (Материалы)
|  | Всего по позиции |  |  | 10: 15213.56 | [9 empty] | Всего по позиции
1206 | ФССЦ-22.2.02.09-0022 | Крюки для крепления изоляторов КН-16 |  |  | 4: т; 7: 1; 8: 12042.04; 10: 12042.04 |  |  |  | Крюки для крепления изоляторов КН-16
|  | (Материалы) | [22 empty] | (Материалы)
|  | Всего по позиции |  |  | 10: 12042.04 | [9 empty] | Всего по позиции
1207 | ФССЦ-22.2.02.09-0023 | Крюки для крепления изоляторов КН-18 |  |  | 4: т; 7: 1; 8: 11333.9; 10: 11333.9 |  |  |  | Крюки для крепления изоляторов КН-18
|  | (Материалы) | [22 empty] | (Материалы)
|  | Всего по позиции |  |  | 10: 11333.9 | [9 empty] | Всего по позиции
1208 | ФССЦ-22.2.02.09-0024 | Крюки для крепления изоляторов КН-20 |  |  | 4: т; 7: 1; 8: 11145.56; 10: 11145.56 |  |  |  | Крюки для крепления изоляторов КН-20
|  | (Материалы) | [22 empty] | (Материалы)
|  | Всего по позиции |  |  | 10: 11145.56 | [9 empty] | Всего по позиции
1209 | ФССЦ-22.2.02.09-0025 | Крюки для крепления изоляторов КН-22 |  |  | 4: т; 7: 1; 8: 10616.35; 10: 10616.35 |  |  |  | Крюки для крепления изоляторов КН-22
|  | (Материалы) | [22 empty] | (Материалы)
|  | Всего по позиции |  |  | 10: 10616.35 | [9 empty] | Всего по позиции
1210 | ФССЦ-20.2.05.01-0001 | Бандаж дистанционный марки SO 79.5 |  |  | 4: 100 шт; 7: 1; 8: 5201; 10: 5201 |  |  |  | Бандаж дистанционный марки SO 79.5
|  | (Материалы) | [22 empty] | (Материалы)
|  | Всего по позиции |  |  | 10: 5201 | [9 empty] | Всего по позиции
1211 | ФССЦ-20.2.05.01-0002 | Бандаж коммутационный |  |  | 4: 100 шт; 7: 1; 8: 6; 10: 6 |  |  |  | Бандаж коммутационный
|  | (Материалы) | [22 empty] | (Материалы)
|  | Всего по позиции |  |  | 10: 6 | [9 empty] | Всего по позиции
1212 | ФССЦ-20.1.02.18-1002 | Лента бандажная для устройства вертикальной разметки на опорах контактной сети, из нержавеющей стали 08Х18Н10, толщина 0,76 мм, ширина 19 мм |  |  | 4: 10 м; 7: 1; 8: 126.77; 10: 126.77 |  |  |  | Лента бандажная для устройства вертикальной разметки на опорах контактной сети, из нержавеющей стали 08Х18Н10, толщина 0,76 мм, ширина 19 мм
|  | (Материалы) | [22 empty] | (Материалы)
|  | Всего по позиции |  |  | 10: 126.77 | [9 empty] | Всего по позиции
1213 | ТЦ_102_50_7722753969_22.09.2023_02 | Лента бандажная COT 37 |  |  | 4: пог. м.; 7: 1; 8: 18.13; 10: 18.13 |  |  |  | Лента бандажная COT 37
|  | (Материалы) | [22 empty] | (Материалы)
|  | Цена=176/1,2*1,02*1,03/8,5 | [27 empty] | Цена=176/1,2*1,02*1,03/8,5
|  | Всего по позиции |  |  | 10: 18.13 | [9 empty] | Всего по позиции
1214 | ФССЦ-25.2.02.11-0051 | Скрепа для фиксации на промежуточных опорах, размер 20 мм |  |  | 4: 100 шт; 7: 1; 8: 582; 10: 582 |  |  |  | Скрепа для фиксации на промежуточных опорах, размер 20 мм
|  | (Материалы) | [22 empty] | (Материалы)
|  | Всего по позиции |  |  | 10: 582 | [9 empty] | Всего по позиции
1215 | ФССЦ-22.2.02.09-0003 | Крюк сквозной SOT 21 (примен. Гайка крюкообразная) |  |  | 4: шт; 7: 1; 8: 60.1; 10: 60.1 |  |  |  | Крюк сквозной SOT 21 (примен. Гайка крюкообразная)
|  | (Материалы) | [22 empty] | (Материалы)
|  | Всего по позиции |  |  | 10: 60.1 | [9 empty] | Всего по позиции
Прочее | [23 empty] | Прочее
1216 | ФССЦ-25.2.01.13-0002 | Оголовок ОГ-7 для крепления неизолированных проводов на воздушных ЛЭП (6-10 кВ) |  |  | 4: шт; 7: 1; 8: 211.03; 10: 211.03 |  |  |  | Оголовок ОГ-7 для крепления неизолированных проводов на воздушных ЛЭП (6-10 кВ)
|  | (Материалы) | [22 empty] | (Материалы)
|  | Всего по позиции |  |  | 10: 211.03 | [9 empty] | Всего по позиции
1217 | ТЦ_102_50_7722699172_20.10.2022_02 | Шапка для опоры SP19 |  |  | 4: шт.; 7: 1; 8: 27.71; 10: 27.71 |  |  |  | Шапка для опоры SP19
|  | (Материалы) | [22 empty] | (Материалы)
|  | Цена=268,99/1,2*1,02*1,03/8,5 | [27 empty] | Цена=268,99/1,2*1,02*1,03/8,5
|  | Всего по позиции |  |  | 10: 27.71 | [9 empty] | Всего по позиции
1218 | ФССЦ-07.2.07.13-0221 | Хомуты стальные |  |  | 4: кг; 7: 1; 8: 9.6; 10: 9.6 |  |  |  | Хомуты стальные
|  | (Материалы) | [22 empty] | (Материалы)
|  | Всего по позиции |  |  | 10: 9.6 | [9 empty] | Всего по позиции
1219 | ФССЦ-07.2.07.13-0171 | Подкладки металлические |  |  | 4: кг; 7: 1; 8: 12.6; 10: 12.6 |  |  |  | Подкладки металлические
|  | (Материалы) | [22 empty] | (Материалы)
|  | Всего по позиции |  |  | 10: 12.6 | [9 empty] | Всего по позиции
1220 | ТЦ_102_50_7704844420_22.09.2023_02 | Изолированная скоба ST 208.1 для переносного заземления |  |  | 4: шт; 7: 1; 8: 56.05; 10: 56.05 |  |  |  | Изолированная скоба ST 208.1 для переносного заземления
|  | (Материалы) | [22 empty] | (Материалы)
|  | Цена=544,20/1,2*1,02*1,03/8,5 | [27 empty] | Цена=544,20/1,2*1,02*1,03/8,5
|  | Всего по позиции |  |  | 10: 56.05 | [9 empty] | Всего по позиции
1221 | ТЦ_102_50_7722753969_21.09.2023_02 | УЗД 1.3 устройство защиты от дуги |  |  | 7: 1; 8: 122.43; 10: 122.43 |  |  |  | УЗД 1.3 устройство защиты от дуги
|  | (Материалы для строительных работ) | [22 empty] | (Материалы для строительных работ)
|  | Цена=1198/1,2*1,03*1,012/8,5 | [27 empty] | Цена=1198/1,2*1,03*1,012/8,5
|  | Всего по позиции |  |  | 10: 122.43 | [9 empty] | Всего по позиции
1222 | ФССЦ-20.2.05.01-0001 | Бандаж дистанционный марки SO 79.5 |  |  | 4: 100 шт; 7: 1; 8: 5201; 10: 5201 |  |  |  | Бандаж дистанционный марки SO 79.5
|  | (Материалы) | [22 empty] | (Материалы)
|  | Всего по позиции |  |  | 10: 5201 | [9 empty] | Всего по позиции
1223 | ФССЦ-20.2.02.04-0006 | Колпачки полиэтиленовые |  |  | 4: 100 шт; 7: 1; 8: 610; 10: 610 |  |  |  | Колпачки полиэтиленовые
|  | (Материалы) | [22 empty] | (Материалы)
|  | Всего по позиции |  |  | 10: 610 | [9 empty] | Всего по позиции
1224 | ФССЦ-20.2.02.04-0012 | Колпачок изолирующий СЕСТ 16-150 (ПРИМЕНИТЕЛЬНО PK 99.2595) |  |  | 4: 100 шт; 7: 1; 8: 763; 10: 763 |  |  |  | Колпачок изолирующий СЕСТ 16-150 (ПРИМЕНИТЕЛЬНО PK 99.2595)
|  | (Материалы) | [22 empty] | (Материалы)
|  | Всего по позиции |  |  | 10: 763 | [9 empty] | Всего по позиции
1225 | ФССЦ-20.2.02.03-0011 | Кожух защитный для соединений проводов (Кожух защитный для прокалывающего зажима КЗ-02) |  |  | 4: шт; 7: 1; 8: 161.1; 10: 161.1 |  |  |  | Кожух защитный для соединений проводов (Кожух защитный для прокалывающего зажима КЗ-02)
|  | (Материалы для строительных работ) | [22 empty] | (Материалы для строительных работ)
|  | Всего по позиции |  |  | 10: 161.1 | [9 empty] | Всего по позиции
1226 | ФССЦ-20.2.02.04-0002 | Колпачки изолирующие (Колпачек для штыревых изоляторов КП-22) |  |  | 4: 100 шт; 7: 1; 8: 187; 10: 187 |  |  |  | Колпачки изолирующие (Колпачек для штыревых изоляторов КП-22)
|  | (Материалы для строительных работ) | [22 empty] | (Материалы для строительных работ)
|  | Всего по позиции |  |  | 10: 187 | [9 empty] | Всего по позиции
1227 | ФССЦ-20.1.02.18-0002 | Стяжка нейлоновая PER15 длиной 300 мм под винт |  |  | 4: 100 шт; 7: 0; 8: 61.6 |  |  |  | Стяжка нейлоновая PER15 длиной 300 мм под винт
|  | (Материалы) | [22 empty] | (Материалы)
|  | Объем=() / 100 | [26 empty] | Объем=() / 100
|  | Всего по позиции |  |  | 10: 0 | [9 empty] | Всего по позиции
1228 | ФССЦ-20.1.02.14-1022 | Серьга СРС-7-16 |  |  | 4: шт; 7: 1; 8: 10.03; 10: 10.03 |  |  |  | Серьга СРС-7-16
|  | (Материалы) | [22 empty] | (Материалы)
|  | Всего по позиции |  |  | 10: 10.03 | [9 empty] | Всего по позиции
1229 | ФССЦ-20.1.02.22-0005 | Ушко: однолапчатое У1-7-16 |  |  | 4: шт; 7: 1; 8: 39.32; 10: 39.32 |  |  |  | Ушко: однолапчатое У1-7-16
|  | (Материалы) | [22 empty] | (Материалы)
|  | Всего по позиции |  |  | 10: 39.32 | [9 empty] | Всего по позиции
1230 | ФССЦ-01.7.15.10-0031 | Скобы СК-7-1А |  |  | 4: шт; 7: 1; 8: 28.07; 10: 28.07 |  |  |  | Скобы СК-7-1А
|  | (Материалы) | [22 empty] | (Материалы)
|  | Всего по позиции |  |  | 10: 28.07 | [9 empty] | Всего по позиции
1231 | ФССЦ-14.4.02.09-0301 | Композиция антикоррозионная цинкнаполненная (ЦИНОЛ) прим |  |  | 4: кг; 7: 1; 8: 238.48; 10: 238.48 |  |  |  | Композиция антикоррозионная цинкнаполненная (ЦИНОЛ) прим
|  | (Защита строительных конструкций и оборудования от коррозии) | [22 empty] | (Защита строительных конструкций и оборудования от коррозии)
|  | Всего по позиции |  |  | 10: 238.48 | [9 empty] | Всего по позиции
Разное | [23 empty] | Разное
1232 | ФССЦ-12.1.02.06-0021 | Рубероид кровельный с мелкой посыпкой РМ-350 |  |  | 4: м2; 7: 1; 8: 6.48; 10: 6.48 |  |  |  | Рубероид кровельный с мелкой посыпкой РМ-350
|  | (Материалы) | [22 empty] | (Материалы)
|  | Всего по позиции |  |  | 10: 6.48 | [9 empty] | Всего по позиции
1233 | ФССЦ-12.1.02.06-0024 | Рубероид кровельный РПП-300, морозостойкий |  |  | 4: м2; 7: 1; 8: 6.08; 10: 6.08 |  |  |  | Рубероид кровельный РПП-300, морозостойкий
|  | (Материалы) | [22 empty] | (Материалы)
|  | Всего по позиции |  |  | 10: 6.08 | [9 empty] | Всего по позиции
1234 | ФССЦ-12.1.02.06-0034 | Рубероид наплавляемый: с пылевидной посыпкой, марка РНП-350-1,5 |  |  | 4: м2; 7: 1; 8: 6.68; 10: 6.68 |  |  |  | Рубероид наплавляемый: с пылевидной посыпкой, марка РНП-350-1,5
|  | (Материалы) | [22 empty] | (Материалы)
|  | Всего по позиции |  |  | 10: 6.68 | [9 empty] | Всего по позиции
1235 | ФССЦ-12.1.02.06-0041 | Рубероид подкладочный с пылевидной посыпкой: РПП-300а |  |  | 4: м2; 7: 1; 8: 5.76; 10: 5.76 |  |  |  | Рубероид подкладочный с пылевидной посыпкой: РПП-300а
|  | (Материалы) | [22 empty] | (Материалы)
|  | Всего по позиции |  |  | 10: 5.76 | [9 empty] | Всего по позиции
1236 | ФССЦ-01.7.04.04-0001 | Замок винтовой |  |  | 4: шт; 7: 1; 8: 99.1; 10: 99.1 |  |  |  | Замок винтовой
|  | (Материалы) | [22 empty] | (Материалы)
|  | Всего по позиции |  |  | 10: 99.1 | [9 empty] | Всего по позиции
1237 | ФССЦ-01.7.04.09-0012 | Петля накладная |  |  | 4: шт; 7: 1; 8: 12; 10: 12 |  |  |  | Петля накладная
|  | (Материалы) | [22 empty] | (Материалы)
|  | Всего по позиции |  |  | 10: 12 | [9 empty] | Всего по позиции
1238 | ФССЦ-01.7.12.05-1008 | Геополотно нетканое из полипропиленового волокна, иглопробивное, термоскрепленное, поверхностная плотность 300 г/м2 |  |  | 4: м2; 7: 1; 8: 5.25; 10: 5.25 |  |  |  | Геополотно нетканое из полипропиленового волокна, иглопробивное, термоскрепленное, поверхностная плотность 300 г/м2
|  | (Материалы) | [22 empty] | (Материалы)
|  | Всего по позиции |  |  | 10: 5.25 | [9 empty] | Всего по позиции
1239 | ФССЦ-08.1.02.13-0014 | Рукава металлические, РЗ-Ц-Х, диаметр 60 мм |  |  | 4: м; 7: 1; 8: 15.54; 10: 15.54 |  |  |  | Рукава металлические, РЗ-Ц-Х, диаметр 60 мм
|  | (Материалы) | [22 empty] | (Материалы)
|  | Всего по позиции |  |  | 10: 15.54 | [9 empty] | Всего по позиции
1240 | ФССЦ-20.1.02.23-0091 | Информационный плакат |  |  | 4: 100 шт; 7: 1; 8: 4000; 10: 4000 |  |  |  | Информационный плакат
|  | (Материалы) | [22 empty] | (Материалы)
|  | Всего по позиции |  |  | 10: 4000 | [9 empty] | Всего по позиции
1241 | ФССЦ-25.2.01.01-0012 | Бирки кабельные |  |  | 4: 100 шт; 7: 1; 8: 46.1; 10: 46.1 |  |  |  | Бирки кабельные
|  | (Материалы) | [22 empty] | (Материалы)
|  | Всего по позиции |  |  | 10: 46.1 | [9 empty] | Всего по позиции
1242 | ФССЦ-25.2.01.01-0013 | Бирки кабельные маркировочные пластмассовые У135 |  |  | 4: 100 шт; 7: 1; 8: 29; 10: 29 |  |  |  | Бирки кабельные маркировочные пластмассовые У135
|  | (Материалы) | [22 empty] | (Материалы)
|  | Всего по позиции |  |  | 10: 29 | [9 empty] | Всего по позиции
1243 | ФССЦ-20.5.03.03-0002 | Шины и ленты из цветных металлов |  |  | 4: т; 7: 1; 8: 124900; 10: 124900 |  |  |  | Шины и ленты из цветных металлов
|  | (Материалы) | [22 empty] | (Материалы)
|  | Всего по позиции |  |  | 10: 124900 | [9 empty] | Всего по позиции
1244 | ФССЦ-01.8.01.04-0001 | Оргстекло листовое |  |  | 4: м2; 7: 1; 8: 104.6; 10: 104.6 |  |  |  | Оргстекло листовое
|  | (Материалы) | [22 empty] | (Материалы)
|  | Всего по позиции |  |  | 10: 104.6 | [9 empty] | Всего по позиции
1245 | ФССЦ-21.1.05.04-0003 | Кабель саморегулируемый греющий "FroStop Black" для защиты от замерзания трубопроводов диаметром 50-100 мм |  |  | 4: м; 7: 1; 8: 119.27; 10: 119.27 |  |  |  | Кабель саморегулируемый греющий "FroStop Black" для защиты от замерзания трубопроводов диаметром 50-100 мм
|  | (Материалы) | [22 empty] | (Материалы)
|  | Всего по позиции |  |  | 10: 119.27 | [9 empty] | Всего по позиции
1246 | ФССЦ-20.5.03.03-0002 | Шины и ленты из цветных металлов |  |  | 4: т; 7: 1; 8: 124900; 10: 124900 |  |  |  | Шины и ленты из цветных металлов
|  | (Материалы) | [22 empty] | (Материалы)
|  | Всего по позиции |  |  | 10: 124900 | [9 empty] | Всего по позиции
1247 | ФССЦ-01.7.06.08-0010 | Лента сигнальная "Тепло" |  |  | 4: 100 м; 7: 1; 8: 246; 10: 246 |  |  |  | Лента сигнальная "Тепло"
|  | (Материалы) | [22 empty] | (Материалы)
|  | Всего по позиции |  |  | 10: 246 | [9 empty] | Всего по позиции
1248 | ФССЦ-01.7.06.08-0003 | Лента полиэтиленовая сигнальная, ширина 200 мм, толщина 50 мкм |  |  | 4: 100 м; 7: 1; 8: 108; 10: 108 |  |  |  | Лента полиэтиленовая сигнальная, ширина 200 мм, толщина 50 мкм
|  | (Материалы) | [22 empty] | (Материалы)
|  | Всего по позиции |  |  | 10: 108 | [9 empty] | Всего по позиции
1249 | ФССЦ-01.7.06.08-0006 | Лента сигнальная "Внимание теплосеть" ЛСТ 250 |  |  | 4: 100 м; 7: 1; 8: 106; 10: 106 |  |  |  | Лента сигнальная "Внимание теплосеть" ЛСТ 250
|  | (Материалы) | [22 empty] | (Материалы)
|  | Всего по позиции |  |  | 10: 106 | [9 empty] | Всего по позиции
1250 | ФССЦ-20.1.02.04-0002 | Клемма проходная WDU 2,5 |  |  | 4: 100 шт; 7: 1; 8: 884; 10: 884 |  |  |  | Клемма проходная WDU 2,5
|  | (Материалы) | [22 empty] | (Материалы)
|  | Всего по позиции |  |  | 10: 884 | [9 empty] | Всего по позиции
1251 | ФССЦ-20.5.02.02-0005 | Коробка клеммная КЗНА-32, металлическая, 2 DIN-рейки с 2 клеммными колодками на 32 пары зажимов |  |  | 4: шт; 7: 1; 8: 141.16; 10: 141.16 |  |  |  | Коробка клеммная КЗНА-32, металлическая, 2 DIN-рейки с 2 клеммными колодками на 32 пары зажимов
|  | (Материалы) | [22 empty] | (Материалы)
|  | Всего по позиции |  |  | 10: 141.16 | [9 empty] | Всего по позиции
1252 | ФССЦ-25.2.01.08-0001 | Клемма заземления 124 |  |  | 4: шт; 7: 1; 8: 72.32; 10: 72.32 |  |  |  | Клемма заземления 124
|  | (Материалы) | [22 empty] | (Материалы)
|  | Всего по позиции |  |  | 10: 72.32 | [9 empty] | Всего по позиции
1253 | ФССЦ-25.2.01.08-0011 | Коробка клеммная соединительная КС-3 |  |  | 4: шт; 7: 1; 8: 376.67; 10: 376.67 |  |  |  | Коробка клеммная соединительная КС-3
|  | (Материалы) | [22 empty] | (Материалы)
|  | Всего по позиции |  |  | 10: 376.67 | [9 empty] | Всего по позиции
1254 | ФССЦ-27.1.01.01-0001 | Клемма прижимная |  |  | 4: шт; 7: 1; 8: 17.76; 10: 17.76 |  |  |  | Клемма прижимная
|  | (Материалы) | [22 empty] | (Материалы)
|  | Всего по позиции |  |  | 10: 17.76 | [9 empty] | Всего по позиции
1255 | ФССЦ-20.1.02.23-0101 | Пломба свинцовая |  |  | 4: 100 шт; 7: 1; 8: 8.91; 10: 8.91 |  |  |  | Пломба свинцовая
|  | (Материалы) | [22 empty] | (Материалы)
|  | Всего по позиции |  |  | 10: 8.91 | [9 empty] | Всего по позиции
1256 | ФССЦ-25.1.06.02-0011 | Замок винтовой висячий с ключом А-19-00МСБ |  |  | 4: шт; 7: 1; 8: 60.27; 10: 60.27 |  |  |  | Замок винтовой висячий с ключом А-19-00МСБ
|  | (Строительные металлические конструкции) | [22 empty] | (Строительные металлические конструкции)
|  | Всего по позиции |  |  | 10: 60.27 | [9 empty] | Всего по позиции
1257 | ФССЦ-01.7.04.09-0012 | Петля накладная |  |  | 4: шт; 7: 1; 8: 12; 10: 12 |  |  |  | Петля накладная
|  | (Строительные металлические конструкции) | [22 empty] | (Строительные металлические конструкции)
|  | Всего по позиции |  |  | 10: 12 | [9 empty] | Всего по позиции
Комм.аппараты устройства | [23 empty] | Комм.аппараты устройства
1258 | ФССЦ-62.1.01.09-0267 | Выключатели автоматические, трехполюсные, с расцепителями в зоне токов короткого замыкания, на ток до 100 А |  |  | 4: шт; 7: 1; 8: 398.82; 10: 398.82 |  |  |  | Выключатели автоматические, трехполюсные, с расцепителями в зоне токов короткого замыкания, на ток до 100 А
|  | (Материалы) | [22 empty] | (Материалы)
|  | Всего по позиции |  |  | 10: 398.82 | [9 empty] | Всего по позиции
1259 | ФССЦ-62.1.01.09-0268 | Выключатели автоматические: ВА57-35-34-0010 I-63А |  |  | 4: шт; 7: 1; 8: 616.43; 10: 616.43 |  |  |  | Выключатели автоматические: ВА57-35-34-0010 I-63А
|  | (Материалы) | [22 empty] | (Материалы)
|  | Всего по позиции |  |  | 10: 616.43 | [9 empty] | Всего по позиции
1260 | ФССЦ-62.1.01.09-0269 | Выключатели автоматические: ВА57-35-34-0010 I-80А |  |  | 4: шт; 7: 1; 8: 616.43; 10: 616.43 |  |  |  | Выключатели автоматические: ВА57-35-34-0010 I-80А
|  | (Материалы) | [22 empty] | (Материалы)
|  | Всего по позиции |  |  | 10: 616.43 | [9 empty] | Всего по позиции
1261 | ФССЦ-62.1.01.09-0278 | Выключатели автоматические: ВА57Ф35-34-0010 I-100А |  |  | 4: шт; 7: 1; 8: 537.17; 10: 537.17 |  |  |  | Выключатели автоматические: ВА57Ф35-34-0010 I-100А
|  | (Материалы) | [22 empty] | (Материалы)
|  | Всего по позиции |  |  | 10: 537.17 | [9 empty] | Всего по позиции
1262 | ФССЦ-62.1.01.09-0279 | Выключатели автоматические: ВА57Ф35-34-0010 I-160А |  |  | 4: шт; 7: 1; 8: 607.61; 10: 607.61 |  |  |  | Выключатели автоматические: ВА57Ф35-34-0010 I-160А
|  | (Материалы) | [22 empty] | (Материалы)
|  | Всего по позиции |  |  | 10: 607.61 | [9 empty] | Всего по позиции
1263 | ФССЦ-62.1.01.09-0280 | Выключатели автоматические: ВА57Ф35-34-0010 I-200А |  |  | 4: шт; 7: 1; 8: 682.47; 10: 682.47 |  |  |  | Выключатели автоматические: ВА57Ф35-34-0010 I-200А
|  | (Материалы) | [22 empty] | (Материалы)
|  | Всего по позиции |  |  | 10: 682.47 | [9 empty] | Всего по позиции
1264 | ФССЦ-62.1.01.09-0281 | Выключатели автоматические: ВА57Ф35-34-0010 I-250А |  |  | 4: шт; 7: 1; 8: 682.47; 10: 682.47 |  |  |  | Выключатели автоматические: ВА57Ф35-34-0010 I-250А
|  | (Материалы) | [22 empty] | (Материалы)
|  | Всего по позиции |  |  | 10: 682.47 | [9 empty] | Всего по позиции
1265 | ФССЦ-62.5.02.01-0004 | Трансформатор тока: Т-0,66 |  |  | 4: шт; 7: 1; 8: 108.81; 10: 108.81 |  |  |  | Трансформатор тока: Т-0,66
|  | (Материалы) | [22 empty] | (Материалы)
|  | Всего по позиции |  |  | 10: 108.81 | [9 empty] | Всего по позиции
1266 | ФССЦ-62.5.02.01-0005 | Трансформатор тока: Т-0,66 100/5 катушечный с бумажно-лаковой изоляцией, корпус из стальных и картонных деталей, 660В, 5А, 50-60Гц, класс точности 0,5-1 |  |  | 4: шт; 7: 1; 8: 46.26; 10: 46.26 |  |  |  | Трансформатор тока: Т-0,66 100/5 катушечный с бумажно-лаковой изоляцией, корпус из стальных и картонных деталей, 660В, 5А, 50-60Гц, класс точности 0,5-1
|  | (Материалы) | [22 empty] | (Материалы)
|  | Всего по позиции |  |  | 10: 46.26 | [9 empty] | Всего по позиции
1267 | ФССЦ-62.5.02.01-0006 | Трансформатор тока: Т-0,66 150/5 катушечный с бумажно-лаковой изоляцией, корпус из стальных и картонных деталей, 660В, 5А, 50-60Гц, класс точности 0,5-1 |  |  | 4: шт; 7: 1; 8: 46.26; 10: 46.26 |  |  |  | Трансформатор тока: Т-0,66 150/5 катушечный с бумажно-лаковой изоляцией, корпус из стальных и картонных деталей, 660В, 5А, 50-60Гц, класс точности 0,5-1
|  | (Материалы) | [22 empty] | (Материалы)
|  | Всего по позиции |  |  | 10: 46.26 | [9 empty] | Всего по позиции
1268 | ФССЦ-62.5.02.01-0007 | Трансформатор тока: Т-0,66 200/5 катушечный с бумажно-лаковой изоляцией, корпус из стальных и картонных деталей, 660В, 5А, 50-60Гц, класс точности 0,5-1 |  |  | 4: шт; 7: 1; 8: 45.01; 10: 45.01 |  |  |  | Трансформатор тока: Т-0,66 200/5 катушечный с бумажно-лаковой изоляцией, корпус из стальных и картонных деталей, 660В, 5А, 50-60Гц, класс точности 0,5-1
|  | (Материалы) | [22 empty] | (Материалы)
|  | Всего по позиции |  |  | 10: 45.01 | [9 empty] | Всего по позиции
Коммутационные устройства (разъединители) | [23 empty] | Коммутационные устройства (разъединители)
1269 О | ТЦ_102_50_5027295819_22.09.2023_02 | Выключатель нагрузки ВНРкз-10/630-II-УХЛ2 с ПР-10, ПР-17 |  |  | 4: компл.; 7: 1; 8: 4301.14; 10: 4301.14 |  |  |  | Выключатель нагрузки ВНРкз-10/630-II-УХЛ2 с ПР-10, ПР-17
|  | (Оборудование) | [22 empty] | (Оборудование)
|  | Цена=30700/1,2*1,012*1,03/6,2 | [27 empty] | Цена=30700/1,2*1,012*1,03/6,2
|  | Всего по позиции |  |  | 10: 4301.14 | [9 empty] | Всего по позиции
1270 О | ТЦ_102_50_7721801761_22.09.2023_02 | Разъединитель РЛНД-1.1-10/400 с ПРНЗ 10УХЛ1 |  |  | 4: компл.; 7: 1; 8: 2937.11; 10: 2937.11 |  |  |  | Разъединитель РЛНД-1.1-10/400 с ПРНЗ 10УХЛ1
|  | (Оборудование) | [22 empty] | (Оборудование)
|  | Цена=20964,05/1,2*1,012*1,03/6,2 | [27 empty] | Цена=20964,05/1,2*1,012*1,03/6,2
|  | Всего по позиции |  |  | 10: 2937.11 | [9 empty] | Всего по позиции
1271 | ФССЦ-62.3.05.04-0001 | Разъединители устанавливаемые в помещениях или под навесом, номинальный ток 400 А |  |  | 4: шт; 7: 1; 8: 317.33; 10: 317.33 |  |  |  | Разъединители устанавливаемые в помещениях или под навесом, номинальный ток 400 А
|  | (Материалы) | [22 empty] | (Материалы)
|  | Всего по позиции |  |  | 10: 317.33 | [9 empty] | Всего по позиции
1272 | ФССЦ-62.3.05.04-0002 | Разъединители устанавливаемые в помещениях или под навесом, номинальный ток 630 А |  |  | 4: шт; 7: 1; 8: 364.94; 10: 364.94 |  |  |  | Разъединители устанавливаемые в помещениях или под навесом, номинальный ток 630 А
|  | (Материалы) | [22 empty] | (Материалы)
|  | Всего по позиции |  |  | 10: 364.94 | [9 empty] | Всего по позиции
1273 | ФССЦ-62.3.05.04-0011 | Разъединители и переключатели: ПО7А-3 УХЛ2 I-(3000)(2500)(2500)(2000)(1250)А |  |  | 4: шт; 7: 1; 8: 2220.45; 10: 2220.45 |  |  |  | Разъединители и переключатели: ПО7А-3 УХЛ2 I-(3000)(2500)(2500)(2000)(1250)А
|  | (Материалы) | [22 empty] | (Материалы)
|  | Всего по позиции |  |  | 10: 2220.45 | [9 empty] | Всего по позиции
1274 | ФССЦ-62.3.05.04-0012 | Разъединители и переключатели: ПО7А-5 УХЛ2 I-(5000)(4000)(3200)(3000)(2000)А |  |  | 4: шт; 7: 1; 8: 2864.55; 10: 2864.55 |  |  |  | Разъединители и переключатели: ПО7А-5 УХЛ2 I-(5000)(4000)(3200)(3000)(2000)А
|  | (Материалы) | [22 empty] | (Материалы)
|  | Всего по позиции |  |  | 10: 2864.55 | [9 empty] | Всего по позиции
1275 | ФССЦ-62.3.05.04-0013 | Разъединители и переключатели: РО7А-3 УХЛ2 I-(3000)(2500)(2500)(2000)(1250)А |  |  | 4: шт; 7: 1; 8: 1661.1; 10: 1661.1 |  |  |  | Разъединители и переключатели: РО7А-3 УХЛ2 I-(3000)(2500)(2500)(2000)(1250)А
|  | (Материалы) | [22 empty] | (Материалы)
|  | Всего по позиции |  |  | 10: 1661.1 | [9 empty] | Всего по позиции
1276 | ФССЦ-62.3.05.04-0014 | Разъединители и переключатели: РО7А-5 УХЛ2 I-(5000)(4000)(3200)(3000)(2000)А |  |  | 4: шт; 7: 1; 8: 2118.75; 10: 2118.75 |  |  |  | Разъединители и переключатели: РО7А-5 УХЛ2 I-(5000)(4000)(3200)(3000)(2000)А
|  | (Материалы) | [22 empty] | (Материалы)
|  | Всего по позиции |  |  | 10: 2118.75 | [9 empty] | Всего по позиции
1277 | ФССЦ-62.3.05.04-0051 | Разъединитель с приводом ПР90/180 Л-ХЛ |  |  | 4: шт; 7: 1; 8: 1249.29; 10: 1249.29 |  |  |  | Разъединитель с приводом ПР90/180 Л-ХЛ
|  | (Материалы) | [22 empty] | (Материалы)
|  | Всего по позиции |  |  | 10: 1249.29 | [9 empty] | Всего по позиции
1278 | ФССЦ-62.3.06.08-0001 | Рубильники-разъединители: РО12 М3 I-200А |  |  | 4: шт; 7: 1; 8: 41.11; 10: 41.11 |  |  |  | Рубильники-разъединители: РО12 М3 I-200А
|  | (Материалы) | [22 empty] | (Материалы)
|  | Всего по позиции |  |  | 10: 41.11 | [9 empty] | Всего по позиции
1279 | ФССЦ-62.3.06.08-0002 | Рубильники-разъединители: РО14 М3 I-400А |  |  | 4: шт; 7: 1; 8: 68.93; 10: 68.93 |  |  |  | Рубильники-разъединители: РО14 М3 I-400А
|  | (Материалы) | [22 empty] | (Материалы)
|  | Всего по позиции |  |  | 10: 68.93 | [9 empty] | Всего по позиции
1280 | ФССЦ-62.3.06.08-0007 | Рубильники-разъединители: РО32 М3 I-200А |  |  | 4: шт; 7: 1; 8: 118.23; 10: 118.23 |  |  |  | Рубильники-разъединители: РО32 М3 I-200А
|  | (Материалы) | [22 empty] | (Материалы)
|  | Всего по позиции |  |  | 10: 118.23 | [9 empty] | Всего по позиции
1281 | ФССЦ-62.3.06.08-0008 | Рубильники-разъединители: РО34 М3 I-400А |  |  | 4: шт; 7: 1; 8: 165.26; 10: 165.26 |  |  |  | Рубильники-разъединители: РО34 М3 I-400А
|  | (Материалы) | [22 empty] | (Материалы)
|  | Всего по позиции |  |  | 10: 165.26 | [9 empty] | Всего по позиции
1282 | ФССЦ-62.3.06.07-0003 | Рубильники в исполнении: К Р11-31320К УХЛ I-100А |  |  | 4: шт; 7: 1; 8: 145.04; 10: 145.04 |  |  |  | Рубильники в исполнении: К Р11-31320К УХЛ I-100А
|  | (Материалы) | [22 empty] | (Материалы)
|  | Всего по позиции |  |  | 10: 145.04 | [9 empty] | Всего по позиции
1283 | ФССЦ-62.3.06.07-0011 | Рубильники ВР32-37 400А |  |  | 4: шт; 7: 1; 8: 186.66; 10: 186.66 |  |  |  | Рубильники ВР32-37 400А
|  | (Материалы) | [22 empty] | (Материалы)
|  | Всего по позиции |  |  | 10: 186.66 | [9 empty] | Всего по позиции
1284 | ФССЦ-62.3.06.07-0023 | Рубильники: Р14 М3 I-400А |  |  | 4: шт; 7: 1; 8: 75.71; 10: 75.71 |  |  |  | Рубильники: Р14 М3 I-400А
|  | (Материалы) | [22 empty] | (Материалы)
|  | Всего по позиции |  |  | 10: 75.71 | [9 empty] | Всего по позиции
1285 | ФССЦ-62.3.06.07-0043 | Рубильники: Р24 М3 I-400А |  |  | 4: шт; 7: 1; 8: 140.69; 10: 140.69 |  |  |  | Рубильники: Р24 М3 I-400А
|  | (Материалы) | [22 empty] | (Материалы)
|  | Всего по позиции |  |  | 10: 140.69 | [9 empty] | Всего по позиции
1286 | ФССЦ-62.3.06.07-0046 | Рубильники: Р34 М3 I-400А |  |  | 4: шт; 7: 1; 8: 196.62; 10: 196.62 |  |  |  | Рубильники: Р34 М3 I-400А
|  | (Материалы) | [22 empty] | (Материалы)
|  | Всего по позиции |  |  | 10: 196.62 | [9 empty] | Всего по позиции
1287 | ФССЦ-20.4.02.05-0002 | Предохранители плавкие ПН2-100 |  |  | 4: 10 шт; 7: 1; 8: 268.9; 10: 268.9 |  |  |  | Предохранители плавкие ПН2-100
|  | (Материалы) | [22 empty] | (Материалы)
|  | Всего по позиции |  |  | 10: 268.9 | [9 empty] | Всего по позиции
1288 | ФССЦ-20.4.02.05-0003 | Предохранители плавкие ПН2-250 |  |  | 4: 10 шт; 7: 1; 8: 452.9; 10: 452.9 |  |  |  | Предохранители плавкие ПН2-250
|  | (Материалы) | [22 empty] | (Материалы)
|  | Всего по позиции |  |  | 10: 452.9 | [9 empty] | Всего по позиции
1289 | ФССЦ-20.4.02.05-0004 | Предохранители плавкие ПН2-400 |  |  | 4: 10 шт; 7: 1; 8: 615.6; 10: 615.6 |  |  |  | Предохранители плавкие ПН2-400
|  | (Материалы) | [22 empty] | (Материалы)
|  | Всего по позиции |  |  | 10: 615.6 | [9 empty] | Всего по позиции
1290 | ФССЦ-20.4.02.05-0005 | Предохранители плавкие ПКТ-103-10-40-31,5-У3 |  |  | 4: 10 шт; 7: 1; 8: 327.7; 10: 327.7 |  |  |  | Предохранители плавкие ПКТ-103-10-40-31,5-У3
|  | (Материалы) | [22 empty] | (Материалы)
|  | Всего по позиции |  |  | 10: 327.7 | [9 empty] | Всего по позиции
1291 | ФССЦ-20.4.02.05-0006 | Предохранители плавкие ПКТ-103-10-63-31,5-У3 |  |  | 4: 10 шт; 7: 1; 8: 550.9; 10: 550.9 |  |  |  | Предохранители плавкие ПКТ-103-10-63-31,5-У3
|  | (Материалы) | [22 empty] | (Материалы)
|  | Всего по позиции |  |  | 10: 550.9 | [9 empty] | Всего по позиции
1292 | ФССЦ-20.4.02.05-0007 | Предохранители плавкие ПКТ-103-10-100-31,5-У3 |  |  | 4: 10 шт; 7: 1; 8: 1926.7; 10: 1926.7 |  |  |  | Предохранители плавкие ПКТ-103-10-100-31,5-У3
|  | (Материалы) | [22 empty] | (Материалы)
|  | Всего по позиции |  |  | 10: 1926.7 | [9 empty] | Всего по позиции
Защитные устройства | [23 empty] | Защитные устройства
1293 О | ТЦ_102_50_7719546987_20.10.2022_02 | Устройство защиты от дуги SDI 27.1 (10-35кВ) |  |  | 4: шт.; 7: 1; 8: 362.44; 10: 362.44 |  |  |  | Устройство защиты от дуги SDI 27.1 (10-35кВ)
|  | (Оборудование) | [22 empty] | (Оборудование)
|  | Цена=2587,00/1,2*1,012*1,03/6,2 | [27 empty] | Цена=2587,00/1,2*1,012*1,03/6,2
|  | Всего по позиции |  |  | 10: 362.44 | [9 empty] | Всего по позиции
1294 О | ТЦ_102_50_7709970971_20.10.2022_02 | Ограничитель перенапряжения ОПН 6(10) кВ SGA 1012.10 |  |  | 4: шт; 7: 1; 8: 652.32; 10: 652.32 |  |  |  | Ограничитель перенапряжения ОПН 6(10) кВ SGA 1012.10
|  | (Оборудование) | [22 empty] | (Оборудование)
|  | Цена=4656,00/1,2*1,012*1,03/6,2 | [27 empty] | Цена=4656,00/1,2*1,012*1,03/6,2
|  | Всего по позиции |  |  | 10: 652.32 | [9 empty] | Всего по позиции
1295 | ФССЦ-25.2.02.04-0012 | Кронштейн РА-1 для установки разъединителя (тип РЛНД) на воздушных ЛЭП 6-10 кВ |  |  | 4: шт; 7: 1; 8: 225.77; 10: 225.77 |  |  |  | Кронштейн РА-1 для установки разъединителя (тип РЛНД) на воздушных ЛЭП 6-10 кВ
|  | (Материалы) | [22 empty] | (Материалы)
|  | Всего по позиции |  |  | 10: 225.77 | [9 empty] | Всего по позиции
1296 | ФССЦ-25.2.02.04-0014 | Кронштейн РА-4 для присоединения неизолированных проводов к линейным разъединителям (тип РДЗ, РЛНД) на воздушных ЛЭП 6-10 кВ |  |  | 4: шт; 7: 1; 8: 22.41; 10: 22.41 |  |  |  | Кронштейн РА-4 для присоединения неизолированных проводов к линейным разъединителям (тип РДЗ, РЛНД) на воздушных ЛЭП 6-10 кВ
|  | (Материалы) | [22 empty] | (Материалы)
|  | Всего по позиции |  |  | 10: 22.41 | [9 empty] | Всего по позиции
1297 | ФССЦ-25.2.02.04-0030 | Кронштейны для подвески проводов постоянного и переменного тока длиной: 2850 мм оцинкованные |  |  | 4: т; 7: 1; 8: 6904.31; 10: 6904.31 |  |  |  | Кронштейны для подвески проводов постоянного и переменного тока длиной: 2850 мм оцинкованные
|  | (Материалы) | [22 empty] | (Материалы)
|  | Всего по позиции |  |  | 10: 6904.31 | [9 empty] | Всего по позиции
1298 | ФССЦ-25.2.02.04-0031 | Кронштейны для подвески проводов постоянного и переменного тока длиной: 3600 мм окрашенные |  |  | 4: т; 7: 1; 8: 5967.34; 10: 5967.34 |  |  |  | Кронштейны для подвески проводов постоянного и переменного тока длиной: 3600 мм окрашенные
|  | (Материалы) | [22 empty] | (Материалы)
|  | Всего по позиции |  |  | 10: 5967.34 | [9 empty] | Всего по позиции
1299 О | ТЦ_102_50_7709970971_20.10.2022_02 | Устройство защиты от перенапряжений УЗПН-10 (6(10кВ) |  |  | 4: шт.; 7: 1; 8: 630.46; 10: 630.46 |  |  |  | Устройство защиты от перенапряжений УЗПН-10 (6(10кВ)
|  | (Оборудование) | [22 empty] | (Оборудование)
|  | Цена=4500/1,2*1,012*1,03/6,2 | [27 empty] | Цена=4500/1,2*1,012*1,03/6,2
|  | Всего по позиции |  |  | 10: 630.46 | [9 empty] | Всего по позиции
1300 О | ТЦ_102_50_7728382238_20.10.2022_02 | Устройство защиты от перенапряжения УЗПН-35-ПС |  |  | 4: шт; 7: 1; 8: 3150.26; 10: 3150.26 |  |  |  | Устройство защиты от перенапряжения УЗПН-35-ПС
|  | (Оборудование) | [22 empty] | (Оборудование)
|  | Цена=22485,48/1,2*1,012*1,03/6,2 | [27 empty] | Цена=22485,48/1,2*1,012*1,03/6,2
|  | Всего по позиции |  |  | 10: 3150.26 | [9 empty] | Всего по позиции
1301 О | ТЦ_102_47_7722699172_22.09.2023_02 | Ограничитель перенапряжения ОПН SE 45.275-15 с прокалывающим зажимом SE46 |  |  | 4: шт.; 7: 1; 8: 562.4; 10: 562.4 |  |  |  | Ограничитель перенапряжения ОПН SE 45.275-15 с прокалывающим зажимом SE46
|  | (Оборудование) | [22 empty] | (Оборудование)
|  | Цена=4014,19/1,2*1,012*1,03/6,2 | [27 empty] | Цена=4014,19/1,2*1,012*1,03/6,2
|  | Всего по позиции |  |  | 10: 562.4 | [9 empty] | Всего по позиции
1302 О | ТЦ_102_50_7722699172_20.10.2022_02 | Ограничитель перенапряжения ОПН 10 кВ SDI 46.710 с искровым промежутком |  |  | 4: шт; 7: 1; 8: 1085.21; 10: 1085.21 |  |  |  | Ограничитель перенапряжения ОПН 10 кВ SDI 46.710 с искровым промежутком
|  | (Оборудование) | [22 empty] | (Оборудование)
|  | Цена=7745,84/1,2*1,012*1,03/6,2 | [27 empty] | Цена=7745,84/1,2*1,012*1,03/6,2
|  | Всего по позиции |  |  | 10: 1085.21 | [9 empty] | Всего по позиции
Приборы учета | [23 empty] | Приборы учета
1303 О | ФССЦ-62.5.01.04-0011 | Счетчик электрической энергии электронный, однофазный, многотарифный |  |  | 4: шт; 7: 1; 8: 184.23; 10: 184.23 |  |  |  | Счетчик электрической энергии электронный, однофазный, многотарифный
|  | (Инженерное оборудование) | [22 empty] | (Инженерное оборудование)
|  | Всего по позиции |  |  | 10: 184.23 | [9 empty] | Всего по позиции
1304 О | ФССЦ-62.5.01.04-0012 | Счетчик электрической энергии электронный,: однофазный Меркурий 200.04 с PLC модемом, 5(60)А (многотарифный) |  |  | 4: шт; 7: 1; 8: 256.61; 10: 256.61 |  |  |  | Счетчик электрической энергии электронный,: однофазный Меркурий 200.04 с PLC модемом, 5(60)А (многотарифный)
|  | (Инженерное оборудование) | [22 empty] | (Инженерное оборудование)
|  | Всего по позиции |  |  | 10: 256.61 | [9 empty] | Всего по позиции
1305 О | ФССЦ-62.5.01.04-0014 | Счетчик учета активной электрической энергии переменного тока статический, однофазный, прямого включения, номинальный ток 5 А, максимальный ток 60 А, номинальное напряжение 230 В |  |  | 4: шт; 7: 1; 8: 85.54; 10: 85.54 |  |  |  | Счетчик учета активной электрической энергии переменного тока статический, однофазный, прямого включения, номинальный ток 5 А, максимальный ток 60 А, номинальное напряжение 230 В
|  | (Инженерное оборудование) | [22 empty] | (Инженерное оборудование)
|  | Всего по позиции |  |  | 10: 85.54 | [9 empty] | Всего по позиции
1306 О | ФССЦ-62.5.01.04-0019 | Счетчик электрической энергии электронный,: однофазный Меркурий 202.05, 5(60)А (однотарифный) |  |  | 4: шт; 7: 1; 8: 68.42; 10: 68.42 |  |  |  | Счетчик электрической энергии электронный,: однофазный Меркурий 202.05, 5(60)А (однотарифный)
|  | (Инженерное оборудование) | [22 empty] | (Инженерное оборудование)
|  | Всего по позиции |  |  | 10: 68.42 | [9 empty] | Всего по позиции
1307 О | ФССЦ-62.5.01.04-0029 | Счетчик электрической энергии электронный,: трехфазный Меркурий 230AR-02 CL с PLC модемом, 10(100)А (однотарифный) |  |  | 4: шт; 7: 1; 8: 447.42; 10: 447.42 |  |  |  | Счетчик электрической энергии электронный,: трехфазный Меркурий 230AR-02 CL с PLC модемом, 10(100)А (однотарифный)
|  | (Инженерное оборудование) | [22 empty] | (Инженерное оборудование)
|  | Всего по позиции |  |  | 10: 447.42 | [9 empty] | Всего по позиции
1308 О | ФССЦ-62.5.01.04-0033 | Счетчик учета реактивной электрической энергии переменного тока статический, многофазный, трансформаторного включения, номинальный ток 5 А, максимальный ток 7,5 А, номинальное напряжение 57,7/100 В, многотарифный |  |  | 4: шт; 7: 1; 8: 553.36; 10: 553.36 |  |  |  | Счетчик учета реактивной электрической энергии переменного тока статический, многофазный, трансформаторного включения, номинальный ток 5 А, максимальный ток 7,5 А, номинальное напряжение 57,7/100 В, многотарифный
|  | (Инженерное оборудование) | [22 empty] | (Инженерное оборудование)
|  | Всего по позиции |  |  | 10: 553.36 | [9 empty] | Всего по позиции
1309 О | ФССЦ-01.7.15.06-0051 | Гвозди отделочные |  |  | 4: т; 7: 1; 8: 18222.72; 10: 18222.72 |  |  |  | Гвозди отделочные
|  | (Инженерное оборудование) | [22 empty] | (Инженерное оборудование)
|  | Всего по позиции |  |  | 10: 18222.72 | [9 empty] | Всего по позиции
|  | Итоги по разделу 20 Материалы : | [23 empty] | Итоги по разделу 20 Материалы :
|  | Итого прямые затраты (справочно) |  |  | 10: 12490124.34 | [13 empty] | Итого прямые затраты (справочно)
|  | в том числе: | [24 empty] | в том числе:
|  | Оплата труда рабочих |  |  | 10: 878.9 | [13 empty] | Оплата труда рабочих
|  | Эксплуатация машин |  |  | 10: 360.57 | [13 empty] | Эксплуатация машин
|  | в том числе оплата труда машинистов (Отм) |  |  | 10: 31.3 | [13 empty] | в том числе оплата труда машинистов (Отм)
|  | Материалы |  |  | 10: 12488884.87 | [13 empty] | Материалы
|  | Строительные работы |  |  | 10: 12348480.81 | [13 empty] | Строительные работы
|  | в том числе: | [24 empty] | в том числе:
|  | оплата труда |  |  | 10: 699.3 | [13 empty] | оплата труда
|  | эксплуатация машин и механизмов |  |  | 10: 154.82 | [13 empty] | эксплуатация машин и механизмов
|  | в том числе оплата труда машинистов (ОТм) |  |  | 10: 5.45 | [13 empty] | в том числе оплата труда машинистов (ОТм)
|  | материалы |  |  | 10: 12346499.08 | [13 empty] | материалы
|  | накладные расходы |  |  | 10: 690.66 | [13 empty] | накладные расходы
|  | сметная прибыль |  |  | 10: 436.95 | [13 empty] | сметная прибыль
|  | Монтажные работы |  |  | 10: 143085.48 | [13 empty] | Монтажные работы
|  | в том числе: | [24 empty] | в том числе:
|  | оплата труда |  |  | 10: 179.6 | [13 empty] | оплата труда
|  | эксплуатация машин и механизмов |  |  | 10: 205.75 | [13 empty] | эксплуатация машин и механизмов
|  | в том числе оплата труда машинистов (ОТм) |  |  | 10: 25.85 | [13 empty] | в том числе оплата труда машинистов (ОТм)
|  | материалы |  |  | 10: 142385.79 | [13 empty] | материалы
|  | накладные расходы |  |  | 10: 209.56 | [13 empty] | накладные расходы
|  | сметная прибыль |  |  | 10: 104.78 | [13 empty] | сметная прибыль
|  | Оборудование |  |  | 10: 45360.24 | [13 empty] | Оборудование
|  | Оборудование |  |  | 10: 14990.92 | [13 empty] | Оборудование
|  | Инженерное оборудование |  |  | 10: 30369.32 | [13 empty] | Инженерное оборудование
|  | Итого ФОТ (справочно) |  |  | 10: 910.2 | [13 empty] | Итого ФОТ (справочно)
|  | Итого накладные расходы (справочно) |  |  | 10: 900.22 | [13 empty] | Итого накладные расходы (справочно)
|  | Итого сметная прибыль (справочно) |  |  | 10: 541.73 | [13 empty] | Итого сметная прибыль (справочно)
|  | Итого по разделу 20 Материалы |  |  | 10: 12536926.53 | [14 empty] | Итого по разделу 20 Материалы
Раздел 21. Перебазировка и перевозка | [15 empty] | Раздел 21. Перебазировка и перевозка
1310 | ФСЭМ-91.04.01-031 | Машины бурильно-крановые на автомобиле, глубина бурения 3,5 м |  |  | 4: маш.-ч; 7: 1; 10: 138.54 |  |  |  | Машины бурильно-крановые на автомобиле, глубина бурения 3,5 м
| 2 | ЭМ |  |  | 8: 138.54; 10: 138.54 | [5 empty] | ЭМ
| 3 | в т.ч. ОТм |  |  | 8: 11.6; 10: 11.6 | [5 empty] | в т.ч. ОТм
|  | Итого по расценке |  |  | 8: 138.54; 10: 138.54 | [8 empty] | Итого по расценке
|  | ФОТ |  |  | 10: 11.6 | [7 empty] | ФОТ
|  | НР Перевозка грузов автотранспортом |  |  | 4: %; 5: 0; 7: 0 | [7 empty] | НР Перевозка грузов автотранспортом
|  | СП Перевозка грузов автотранспортом |  |  | 4: %; 5: 0; 7: 0 | [7 empty] | СП Перевозка грузов автотранспортом
|  | Всего по позиции |  |  | 10: 138.54 | [9 empty] | Всего по позиции
1311 | ФСЭМ-91.06.06-011 | Автогидроподъемники, высота подъема 12 м |  |  | 4: маш.-ч; 7: 1; 10: 82.22 |  |  |  | Автогидроподъемники, высота подъема 12 м
| 2 | ЭМ |  |  | 8: 82.22; 10: 82.22 | [5 empty] | ЭМ
| 3 | в т.ч. ОТм |  |  | 8: 10.06; 10: 10.06 | [5 empty] | в т.ч. ОТм
|  | Итого по расценке |  |  | 8: 82.22; 10: 82.22 | [8 empty] | Итого по расценке
|  | ФОТ |  |  | 10: 10.06 | [7 empty] | ФОТ
|  | НР Перевозка грузов автотранспортом |  |  | 4: %; 5: 0; 7: 0 | [7 empty] | НР Перевозка грузов автотранспортом
|  | СП Перевозка грузов автотранспортом |  |  | 4: %; 5: 0; 7: 0 | [7 empty] | СП Перевозка грузов автотранспортом
|  | Всего по позиции |  |  | 10: 82.22 | [9 empty] | Всего по позиции
1312 | ФСЭМ-91.14.02-001 | Автомобили бортовые, грузоподъемность до 5 т |  |  | 4: маш.-ч; 7: 1; 10: 65.71 |  |  |  | Автомобили бортовые, грузоподъемность до 5 т
| 2 | ЭМ |  |  | 8: 65.71; 10: 65.71 | [5 empty] | ЭМ
| 3 | в т.ч. ОТм |  |  | 8: 11.6; 10: 11.6 | [5 empty] | в т.ч. ОТм
|  | Итого по расценке |  |  | 8: 65.71; 10: 65.71 | [8 empty] | Итого по расценке
|  | ФОТ |  |  | 10: 11.6 | [7 empty] | ФОТ
|  | НР Перевозка грузов автотранспортом |  |  | 4: %; 5: 0; 7: 0 | [7 empty] | НР Перевозка грузов автотранспортом
|  | СП Перевозка грузов автотранспортом |  |  | 4: %; 5: 0; 7: 0 | [7 empty] | СП Перевозка грузов автотранспортом
|  | Всего по позиции |  |  | 10: 65.71 | [9 empty] | Всего по позиции
1313 | ФССЦпг-01-01-01-003 | Погрузо-разгрузочные работы при автомобильных перевозках: Погрузка изделий из сборного железобетона, бетона, керамзитобетона массой до 3 т |  |  | 4: 1 т груза; 7: 1; 8: 10.71; 10: 10.71 |  |  |  | Погрузо-разгрузочные работы при автомобильных перевозках: Погрузка изделий из сборного железобетона, бетона, керамзитобетона массой до 3 т
|  | (Погрузо-разгрузочные работы) | [22 empty] | (Погрузо-разгрузочные работы)
|  | Всего по позиции |  |  | 10: 10.71 | [9 empty] | Всего по позиции
1314 | ФССЦпг-01-01-02-003 | Погрузо-разгрузочные работы при автомобильных перевозках: Разгрузка изделий из сборного железобетона, бетона, керамзитобетона массой до 3 т |  |  | 4: 1 т груза; 7: 1; 8: 10.71; 10: 10.71 |  |  |  | Погрузо-разгрузочные работы при автомобильных перевозках: Разгрузка изделий из сборного железобетона, бетона, керамзитобетона массой до 3 т
|  | (Погрузо-разгрузочные работы) | [22 empty] | (Погрузо-разгрузочные работы)
|  | Всего по позиции |  |  | 10: 10.71 | [9 empty] | Всего по позиции
1315 | ФССЦпг-01-01-01-007 | Погрузо-разгрузочные работы при автомобильных перевозках: Погрузка леса круглого |  |  | 4: 1 т груза; 7: 1; 8: 12.12; 10: 12.12 |  |  |  | Погрузо-разгрузочные работы при автомобильных перевозках: Погрузка леса круглого
|  | (Погрузо-разгрузочные работы) | [22 empty] | (Погрузо-разгрузочные работы)
|  | Всего по позиции |  |  | 10: 12.12 | [9 empty] | Всего по позиции
1316 | ФССЦпг-01-01-02-007 | Погрузо-разгрузочные работы при автомобильных перевозках: Разгрузка леса круглого |  |  | 4: 1 т груза; 7: 1; 8: 12.12; 10: 12.12 |  |  |  | Погрузо-разгрузочные работы при автомобильных перевозках: Разгрузка леса круглого
|  | (Погрузо-разгрузочные работы) | [22 empty] | (Погрузо-разгрузочные работы)
|  | Всего по позиции |  |  | 10: 12.12 | [9 empty] | Всего по позиции
1317 | ФССЦпг-01-01-01-015 | Погрузо-разгрузочные работы при автомобильных перевозках: Погрузка металлических конструкций массой до 1 т |  |  | 4: 1 т груза; 7: 1; 8: 22.33; 10: 22.33 |  |  |  | Погрузо-разгрузочные работы при автомобильных перевозках: Погрузка металлических конструкций массой до 1 т
|  | (Погрузо-разгрузочные работы) | [22 empty] | (Погрузо-разгрузочные работы)
|  | Всего по позиции |  |  | 10: 22.33 | [9 empty] | Всего по позиции
1318 | ФССЦпг-01-01-02-015 | Погрузо-разгрузочные работы при автомобильных перевозках: Разгрузка металлических конструкций массой до 1 т |  |  | 4: 1 т груза; 7: 1; 8: 22.33; 10: 22.33 |  |  |  | Погрузо-разгрузочные работы при автомобильных перевозках: Разгрузка металлических конструкций массой до 1 т
|  | (Погрузо-разгрузочные работы) | [22 empty] | (Погрузо-разгрузочные работы)
|  | Всего по позиции |  |  | 10: 22.33 | [9 empty] | Всего по позиции
1319 | ФССЦпг-01-01-01-016 | Погрузо-разгрузочные работы при автомобильных перевозках: Погрузка металлических конструкций массой от 1 до 3 т |  |  | 4: 1 т груза; 7: 1; 8: 10.45; 10: 10.45 |  |  |  | Погрузо-разгрузочные работы при автомобильных перевозках: Погрузка металлических конструкций массой от 1 до 3 т
|  | (Погрузо-разгрузочные работы) | [22 empty] | (Погрузо-разгрузочные работы)
|  | Всего по позиции |  |  | 10: 10.45 | [9 empty] | Всего по позиции
1320 | ФССЦпг-01-01-02-016 | Погрузо-разгрузочные работы при автомобильных перевозках: Разгрузка металлических конструкций массой от 1 до 3 т |  |  | 4: 1 т груза; 7: 1; 8: 10.45; 10: 10.45 |  |  |  | Погрузо-разгрузочные работы при автомобильных перевозках: Разгрузка металлических конструкций массой от 1 до 3 т
|  | (Погрузо-разгрузочные работы) | [22 empty] | (Погрузо-разгрузочные работы)
|  | Всего по позиции |  |  | 10: 10.45 | [9 empty] | Всего по позиции
1321 | ФССЦпг-01-01-01-020 | Погрузо-разгрузочные работы при автомобильных перевозках: Погрузка материалов, перевозимых в контейнерах грузоподъемностью от 3 до 5 т |  |  | 4: 1 т груза; 7: 1; 8: 11.35; 10: 11.35 |  |  |  | Погрузо-разгрузочные работы при автомобильных перевозках: Погрузка материалов, перевозимых в контейнерах грузоподъемностью от 3 до 5 т
|  | (Погрузо-разгрузочные работы) | [22 empty] | (Погрузо-разгрузочные работы)
|  | Всего по позиции |  |  | 10: 11.35 | [9 empty] | Всего по позиции
1322 | ФССЦпг-01-01-02-020 | Погрузо-разгрузочные работы при автомобильных перевозках: Разгрузка материалов, перевозимых в контейнерах грузоподъемностью от 3 до 5 т |  |  | 4: 1 т груза; 7: 1; 8: 11.35; 10: 11.35 |  |  |  | Погрузо-разгрузочные работы при автомобильных перевозках: Разгрузка материалов, перевозимых в контейнерах грузоподъемностью от 3 до 5 т
|  | (Погрузо-разгрузочные работы) | [22 empty] | (Погрузо-разгрузочные работы)
|  | Всего по позиции |  |  | 10: 11.35 | [9 empty] | Всего по позиции
1323 | ФССЦпг-01-01-01-022 | Погрузо-разгрузочные работы при автомобильных перевозках: Погрузка материалов, перевозимых в ящиках |  |  | 4: 1 т груза; 7: 1; 8: 22.55; 10: 22.55 |  |  |  | Погрузо-разгрузочные работы при автомобильных перевозках: Погрузка материалов, перевозимых в ящиках
|  | (Погрузо-разгрузочные работы) | [22 empty] | (Погрузо-разгрузочные работы)
|  | Всего по позиции |  |  | 10: 22.55 | [9 empty] | Всего по позиции
1324 | ФССЦпг-01-01-02-022 | Погрузо-разгрузочные работы при автомобильных перевозках: Разгрузка материалов, перевозимых в ящиках |  |  | 4: 1 т груза; 7: 1; 8: 22.55; 10: 22.55 |  |  |  | Погрузо-разгрузочные работы при автомобильных перевозках: Разгрузка материалов, перевозимых в ящиках
|  | (Погрузо-разгрузочные работы) | [22 empty] | (Погрузо-разгрузочные работы)
|  | Всего по позиции |  |  | 10: 22.55 | [9 empty] | Всего по позиции
1325 | ФССЦпг-01-01-01-027 | Погрузо-разгрузочные работы при автомобильных перевозках: Погрузка стальных профилей крупных (балки, сваи, квадратная сечением более 40х40 мм, круглая диаметром более 40 мм, толстолистовая, тюбинги, швеллеры, шпунт металлический и т.п.) |  |  | 4: 1 т груза; 7: 1; 8: 10.13; 10: 10.13 |  |  |  | Погрузо-разгрузочные работы при автомобильных перевозках: Погрузка стальных профилей крупных (балки, сваи, квадратная сечением более 40х40 мм, круглая диаметром более 40 мм, толстолистовая, тюбинги, швеллеры, шпунт металлический и т.п.)
|  | (Погрузо-разгрузочные работы) | [22 empty] | (Погрузо-разгрузочные работы)
|  | Всего по позиции |  |  | 10: 10.13 | [9 empty] | Всего по позиции
1326 | ФССЦпг-01-01-02-027 | Погрузо-разгрузочные работы при автомобильных перевозках: Разгрузка стальных профилей крупных (балки, сваи, квадратная сечением более 40х40 мм, круглая диаметром более 40 мм, толстолистовая, тюбинги, швеллеры, шпунт металлический и т.п.) |  |  | 4: 1 т груза; 7: 1; 8: 10.13; 10: 10.13 |  |  |  | Погрузо-разгрузочные работы при автомобильных перевозках: Разгрузка стальных профилей крупных (балки, сваи, квадратная сечением более 40х40 мм, круглая диаметром более 40 мм, толстолистовая, тюбинги, швеллеры, шпунт металлический и т.п.)
|  | (Погрузо-разгрузочные работы) | [22 empty] | (Погрузо-разгрузочные работы)
|  | Всего по позиции |  |  | 10: 10.13 | [9 empty] | Всего по позиции
1327 | ФССЦпг-01-01-01-028 | Погрузо-разгрузочные работы при автомобильных перевозках: Погрузка стальных профилей мелких (остальные виды стали, не указанные в расценке -027) |  |  | 4: 1 т груза; 7: 1; 8: 8.36; 10: 8.36 |  |  |  | Погрузо-разгрузочные работы при автомобильных перевозках: Погрузка стальных профилей мелких (остальные виды стали, не указанные в расценке -027)
|  | (Погрузо-разгрузочные работы) | [22 empty] | (Погрузо-разгрузочные работы)
|  | Всего по позиции |  |  | 10: 8.36 | [9 empty] | Всего по позиции
1328 | ФССЦпг-01-01-02-028 | Погрузо-разгрузочные работы при автомобильных перевозках: Разгрузка стальных профилей мелких (остальные виды стали, не указанные в расценке -027) |  |  | 4: 1 т груза; 7: 1; 8: 8.36; 10: 8.36 |  |  |  | Погрузо-разгрузочные работы при автомобильных перевозках: Разгрузка стальных профилей мелких (остальные виды стали, не указанные в расценке -027)
|  | (Погрузо-разгрузочные работы) | [22 empty] | (Погрузо-разгрузочные работы)
|  | Всего по позиции |  |  | 10: 8.36 | [9 empty] | Всего по позиции
1329 | ФССЦпг-01-01-01-030 | Погрузо-разгрузочные работы при автомобильных перевозках: Погрузка труб металлических с применением автомобильных кранов |  |  | 4: 1 т груза; 7: 1; 8: 10.13; 10: 10.13 |  |  |  | Погрузо-разгрузочные работы при автомобильных перевозках: Погрузка труб металлических с применением автомобильных кранов
|  | (Погрузо-разгрузочные работы) | [22 empty] | (Погрузо-разгрузочные работы)
|  | Всего по позиции |  |  | 10: 10.13 | [9 empty] | Всего по позиции
1330 | ФССЦпг-01-01-02-030 | Погрузо-разгрузочные работы при автомобильных перевозках: Разгрузка труб металлических с применением автомобильных кранов |  |  | 4: 1 т груза; 7: 1; 8: 10.13; 10: 10.13 |  |  |  | Погрузо-разгрузочные работы при автомобильных перевозках: Разгрузка труб металлических с применением автомобильных кранов
|  | (Погрузо-разгрузочные работы) | [22 empty] | (Погрузо-разгрузочные работы)
|  | Всего по позиции |  |  | 10: 10.13 | [9 empty] | Всего по позиции
1331 | ФССЦпг-01-01-01-041 | Погрузо-разгрузочные работы при автомобильных перевозках: Погрузка мусора строительного с погрузкой вручную |  |  | 4: 1 т груза; 7: 1; 8: 42.98; 10: 42.98 |  |  |  | Погрузо-разгрузочные работы при автомобильных перевозках: Погрузка мусора строительного с погрузкой вручную
|  | Всего по позиции |  |  | 10: 42.98 | [9 empty] | Всего по позиции
1332 | ФССЦпг-01-01-02-041 | Погрузо-разгрузочные работы при автомобильных перевозках: Разгрузка мусора строительного с погрузкой вручную |  |  | 4: 1 т груза; 7: 1 |  |  |  | Погрузо-разгрузочные работы при автомобильных перевозках: Разгрузка мусора строительного с погрузкой вручную
|  | (Перевозка грузов (грунт, мусор и подобное)) | [22 empty] | (Перевозка грузов (грунт, мусор и подобное))
|  | Всего по позиции |  |  | 10: 0 | [9 empty] | Всего по позиции
1333 | ФССЦпг-01-01-01-045 | Погрузо-разгрузочные работы при автомобильных перевозках: Погрузка прочих материалов, деталей (с использованием погрузчика) |  |  | 4: 1 т груза; 7: 1; 8: 17.95; 10: 17.95 |  |  |  | Погрузо-разгрузочные работы при автомобильных перевозках: Погрузка прочих материалов, деталей (с использованием погрузчика)
|  | (Погрузо-разгрузочные работы) | [22 empty] | (Погрузо-разгрузочные работы)
|  | Всего по позиции |  |  | 10: 17.95 | [9 empty] | Всего по позиции
1334 | ФССЦпг-01-01-02-045 | Погрузо-разгрузочные работы при автомобильных перевозках: Разгрузка прочих материалов, деталей (с использованием погрузчика) |  |  | 4: 1 т груза; 7: 1; 8: 14.41; 10: 14.41 |  |  |  | Погрузо-разгрузочные работы при автомобильных перевозках: Разгрузка прочих материалов, деталей (с использованием погрузчика)
|  | (Погрузо-разгрузочные работы) | [22 empty] | (Погрузо-разгрузочные работы)
|  | Всего по позиции |  |  | 10: 14.41 | [9 empty] | Всего по позиции
1335 | ФССЦпг-03-01-01-010 | Перевозка грузов автомобилями бортовыми грузоподъемностью до 15 т на расстояние: I класс груза до 10 км |  |  | 4: 1 т груза; 7: 1; 8: 12.65; 10: 12.65 |  |  |  | Перевозка грузов автомобилями бортовыми грузоподъемностью до 15 т на расстояние: I класс груза до 10 км
|  | (Перевозка грузов автотранспортом) | [22 empty] | (Перевозка грузов автотранспортом)
|  | Всего по позиции |  |  | 10: 12.65 | [9 empty] | Всего по позиции
1336 | ФССЦпг-03-01-02-010 | Перевозка грузов автомобилями бортовыми грузоподъемностью до 15 т на расстояние: II класс груза до 10 км |  |  | 4: 1 т груза; 7: 1; 8: 14.89; 10: 14.89 |  |  |  | Перевозка грузов автомобилями бортовыми грузоподъемностью до 15 т на расстояние: II класс груза до 10 км
|  | (Перевозка грузов автотранспортом) | [22 empty] | (Перевозка грузов автотранспортом)
|  | Всего по позиции |  |  | 10: 14.89 | [9 empty] | Всего по позиции
1337 | ФССЦпг-03-01-01-015 | Перевозка грузов автомобилями бортовыми грузоподъемностью до 15 т на расстояние: I класс груза до 15 км |  |  | 4: 1 т груза; 7: 1; 8: 14.03; 10: 14.03 |  |  |  | Перевозка грузов автомобилями бортовыми грузоподъемностью до 15 т на расстояние: I класс груза до 15 км
|  | (Перевозка грузов автотранспортом) | [22 empty] | (Перевозка грузов автотранспортом)
|  | Всего по позиции |  |  | 10: 14.03 | [9 empty] | Всего по позиции
1338 | ФССЦпг-03-01-02-015 | Перевозка грузов автомобилями бортовыми грузоподъемностью до 15 т на расстояние: II класс груза до 15 км |  |  | 4: 1 т груза; 7: 1; 8: 16.51; 10: 16.51 |  |  |  | Перевозка грузов автомобилями бортовыми грузоподъемностью до 15 т на расстояние: II класс груза до 15 км
|  | (Перевозка грузов автотранспортом) | [22 empty] | (Перевозка грузов автотранспортом)
|  | Всего по позиции |  |  | 10: 16.51 | [9 empty] | Всего по позиции
1339 | ФССЦпг-03-01-01-050 | Перевозка грузов автомобилями бортовыми грузоподъемностью до 15 т на расстояние: I класс груза до 50 км |  |  | 4: 1 т груза; 7: 1; 8: 23.67; 10: 23.67 |  |  |  | Перевозка грузов автомобилями бортовыми грузоподъемностью до 15 т на расстояние: I класс груза до 50 км
|  | (Перевозка грузов автотранспортом) | [22 empty] | (Перевозка грузов автотранспортом)
|  | Всего по позиции |  |  | 10: 23.67 | [9 empty] | Всего по позиции
1340 | ФССЦпг-03-01-02-050 | Перевозка грузов автомобилями бортовыми грузоподъемностью до 15 т на расстояние: II класс груза до 50 км |  |  | 4: 1 т груза; 7: 1; 8: 27.84; 10: 27.84 |  |  |  | Перевозка грузов автомобилями бортовыми грузоподъемностью до 15 т на расстояние: II класс груза до 50 км
|  | (Перевозка грузов автотранспортом) | [22 empty] | (Перевозка грузов автотранспортом)
|  | Всего по позиции |  |  | 10: 27.84 | [9 empty] | Всего по позиции
1341 | ФССЦпг-03-01-01-100 | Перевозка грузов автомобилями бортовыми грузоподъемностью до 15 т на расстояние: I класс груза до 100 км |  |  | 4: 1 т груза; 7: 1; 8: 37.42; 10: 37.42 |  |  |  | Перевозка грузов автомобилями бортовыми грузоподъемностью до 15 т на расстояние: I класс груза до 100 км
|  | (Перевозка грузов автотранспортом) | [22 empty] | (Перевозка грузов автотранспортом)
|  | Всего по позиции |  |  | 10: 37.42 | [9 empty] | Всего по позиции
1342 | ФССЦпг-03-01-02-100 | Перевозка грузов автомобилями бортовыми грузоподъемностью до 15 т на расстояние: II класс груза до 100 км |  |  | 4: 1 т груза; 7: 1; 8: 44.02; 10: 44.02 |  |  |  | Перевозка грузов автомобилями бортовыми грузоподъемностью до 15 т на расстояние: II класс груза до 100 км
|  | (Перевозка грузов автотранспортом) | [22 empty] | (Перевозка грузов автотранспортом)
|  | Всего по позиции |  |  | 10: 44.02 | [9 empty] | Всего по позиции
1343 | ФССЦпг-03-01-01-150 | Перевозка грузов автомобилями бортовыми грузоподъемностью до 15 т на расстояние: I класс груза до 150 км |  |  | 4: 1 т груза; 7: 1; 8: 51.18; 10: 51.18 |  |  |  | Перевозка грузов автомобилями бортовыми грузоподъемностью до 15 т на расстояние: I класс груза до 150 км
|  | (Перевозка грузов автотранспортом) | [22 empty] | (Перевозка грузов автотранспортом)
|  | Всего по позиции |  |  | 10: 51.18 | [9 empty] | Всего по позиции
1344 | ФССЦпг-03-01-02-150 | Перевозка грузов автомобилями бортовыми грузоподъемностью до 15 т на расстояние: II класс груза до 150 км |  |  | 4: 1 т груза; 7: 1; 8: 60.21; 10: 60.21 |  |  |  | Перевозка грузов автомобилями бортовыми грузоподъемностью до 15 т на расстояние: II класс груза до 150 км
|  | (Перевозка грузов автотранспортом) | [22 empty] | (Перевозка грузов автотранспортом)
|  | Всего по позиции |  |  | 10: 60.21 | [9 empty] | Всего по позиции
1345 | ФССЦпг-03-01-01-200 | Перевозка грузов автомобилями бортовыми грузоподъемностью до 15 т на расстояние: I класс груза до 200 км |  |  | 4: 1 т груза; 7: 1; 8: 64.94; 10: 64.94 |  |  |  | Перевозка грузов автомобилями бортовыми грузоподъемностью до 15 т на расстояние: I класс груза до 200 км
|  | (Перевозка грузов автотранспортом) | [22 empty] | (Перевозка грузов автотранспортом)
|  | Всего по позиции |  |  | 10: 64.94 | [9 empty] | Всего по позиции
1346 | ФССЦпг-03-01-02-200 | Перевозка грузов автомобилями бортовыми грузоподъемностью до 15 т на расстояние: II класс груза до 200 км |  |  | 4: 1 т груза; 7: 1; 8: 76.39; 10: 76.39 |  |  |  | Перевозка грузов автомобилями бортовыми грузоподъемностью до 15 т на расстояние: II класс груза до 200 км
|  | (Перевозка грузов автотранспортом) | [22 empty] | (Перевозка грузов автотранспортом)
|  | Всего по позиции |  |  | 10: 76.39 | [9 empty] | Всего по позиции
1347 | ФССЦпг-03-01-02-200 | Перевозка грузов автомобилями бортовыми грузоподъемностью до 15 т на расстояние: II класс груза до 200 км |  |  | 4: 1 т груза; 7: 1; 8: 76.39; 10: 76.39 |  |  |  | Перевозка грузов автомобилями бортовыми грузоподъемностью до 15 т на расстояние: II класс груза до 200 км
|  | (Перевозка грузов автотранспортом) | [22 empty] | (Перевозка грузов автотранспортом)
|  | Всего по позиции |  |  | 10: 76.39 | [9 empty] | Всего по позиции
1348 | ФССЦпг-03-01-01-201 | Свыше 200 км добавлять на каждый последующий 1 км: I класс груза |  |  | 4: 1 т груза; 7: 1; 8: 0.26; 10: 0.26 |  |  |  | Свыше 200 км добавлять на каждый последующий 1 км: I класс груза
|  | (Перевозка грузов автотранспортом) | [22 empty] | (Перевозка грузов автотранспортом)
|  | Всего по позиции |  |  | 10: 0.26 | [9 empty] | Всего по позиции
|  | Итоги по разделу 21 Перебазировка и перевозка : | [23 empty] | Итоги по разделу 21 Перебазировка и перевозка :
|  | Итого прямые затраты (справочно) |  |  | 10: 1118.47 | [13 empty] | Итого прямые затраты (справочно)
|  | в том числе: | [24 empty] | в том числе:
|  | Эксплуатация машин |  |  | 10: 329.45 | [13 empty] | Эксплуатация машин
|  | в том числе оплата труда машинистов (Отм) |  |  | 10: 33.26 | [13 empty] | в том числе оплата труда машинистов (Отм)
|  | Материалы |  |  | 10: 789.02 | [13 empty] | Материалы
|  | Строительные работы |  |  | 10: 1118.47 | [13 empty] | Строительные работы
|  | Строительные работы |  |  | 10: 1075.49 | [13 empty] | Строительные работы
|  | в том числе: | [24 empty] | в том числе:
|  | эксплуатация машин и механизмов |  |  | 10: 286.47 | [13 empty] | эксплуатация машин и механизмов
|  | в том числе оплата труда машинистов (ОТм) |  |  | 10: 33.26 | [13 empty] | в том числе оплата труда машинистов (ОТм)
|  | материалы |  |  | 10: 789.02 | [13 empty] | материалы
|  | Транспортные расходы (перевозка), относимые на стоимость строительных работ |  |  | 10: 42.98 | [13 empty] | Транспортные расходы (перевозка), относимые на стоимость строительных работ
|  | Итого ФОТ (справочно) |  |  | 10: 33.26 | [13 empty] | Итого ФОТ (справочно)
|  | Итого по разделу 21 Перебазировка и перевозка |  |  | 10: 1118.47 | [14 empty] | Итого по разделу 21 Перебазировка и перевозка
|  | Итоги по смете: | [28 empty] | Итоги по смете:
|  | Итого прямые затраты (справочно) |  |  | 10: 13356169.15 | [18 empty] | Итого прямые затраты (справочно)
|  | в том числе: | [29 empty] | в том числе:
|  | Оплата труда рабочих |  |  | 10: 148848.03 | [18 empty] | Оплата труда рабочих
|  | Эксплуатация машин |  |  | 10: 375179.71 | [18 empty] | Эксплуатация машин
|  | в том числе оплата труда машинистов (Отм) |  |  | 10: 30937.7 | [18 empty] | в том числе оплата труда машинистов (Отм)
|  | Материалы |  |  | 10: 12832141.41 | [18 empty] | Материалы
|  | Строительные работы |  |  | 10: 13350123.4 | [18 empty] | Строительные работы
|  | Строительные работы |  |  | 10: 13349941.3 | [18 empty] | Строительные работы
|  | в том числе: | [29 empty] | в том числе:
|  | оплата труда |  |  | 10: 117744.63 | [18 empty] | оплата труда
|  | эксплуатация машин и механизмов |  |  | 10: 344907.12 | [18 empty] | эксплуатация машин и механизмов
|  | в том числе оплата труда машинистов (ОТм) |  |  | 10: 27983.66 | [18 empty] | в том числе оплата труда машинистов (ОТм)
|  | материалы |  |  | 10: 12655103.84 | [18 empty] | материалы
|  | накладные расходы |  |  | 10: 152150.43 | [18 empty] | накладные расходы
|  | сметная прибыль |  |  | 10: 80035.28 | [18 empty] | сметная прибыль
|  | Транспортные расходы (перевозка), относимые на стоимость строительных работ |  |  | 10: 42.98 | [18 empty] | Транспортные расходы (перевозка), относимые на стоимость строительных работ
|  | Отдельные виды работ и затрат, относимые на стоимость строительных работ |  |  | 10: 139.12 | [18 empty] | Отдельные виды работ и затрат, относимые на стоимость строительных работ
|  | в том числе: | [29 empty] | в том числе:
|  | оплата труда |  |  | 10: 36.31 | [18 empty] | оплата труда
|  | эксплуатация машин и механизмов |  |  | 10: 47.2 | [18 empty] | эксплуатация машин и механизмов
|  | в том числе оплата труда машинистов (ОТм) |  |  | 10: 2.82 | [18 empty] | в том числе оплата труда машинистов (ОТм)
|  | материалы |  |  | 10: 13.75 | [18 empty] | материалы
|  | накладные расходы |  |  | 10: 28.56 | [18 empty] | накладные расходы
|  | сметная прибыль |  |  | 10: 13.3 | [18 empty] | сметная прибыль
|  | Монтажные работы |  |  | 10: 284812.58 | [18 empty] | Монтажные работы
|  | в том числе: | [29 empty] | в том числе:
|  | оплата труда |  |  | 10: 29049.3 | [18 empty] | оплата труда
|  | эксплуатация машин и механизмов |  |  | 10: 30182.41 | [18 empty] | эксплуатация машин и механизмов
|  | в том числе оплата труда машинистов (ОТм) |  |  | 10: 2951.22 | [18 empty] | в том числе оплата труда машинистов (ОТм)
|  | материалы |  |  | 10: 177023.82 | [18 empty] | материалы
|  | накладные расходы |  |  | 10: 32424.49 | [18 empty] | накладные расходы
|  | сметная прибыль |  |  | 10: 16132.56 | [18 empty] | сметная прибыль
|  | Оборудование |  |  | 10: 45360.24 | [18 empty] | Оборудование
|  | Оборудование |  |  | 10: 14990.92 | [18 empty] | Оборудование
|  | Инженерное оборудование |  |  | 10: 30369.32 | [18 empty] | Инженерное оборудование
|  | Прочие затраты |  |  | 10: 4318.07 | [18 empty] | Прочие затраты
|  | Пусконаладочные работы |  |  | 10: 4318.07 | [18 empty] | Пусконаладочные работы
|  | в том числе: | [29 empty] | в том числе:
|  | оплата труда |  |  | 10: 2017.79 | [18 empty] | оплата труда
|  | накладные расходы |  |  | 10: 1573.88 | [18 empty] | накладные расходы
|  | сметная прибыль |  |  | 10: 726.4 | [18 empty] | сметная прибыль
|  | Итого ФОТ (справочно) |  |  | 10: 179785.73 | [18 empty] | Итого ФОТ (справочно)
|  | Итого накладные расходы (справочно) |  |  | 10: 186177.36 | [18 empty] | Итого накладные расходы (справочно)
|  | Итого сметная прибыль (справочно) |  |  | 10: 96907.54 | [18 empty] | Итого сметная прибыль (справочно)
|  | ВСЕГО по смете |  |  | 10: 13684614.29 | [19 empty] | ВСЕГО по смете
Составил:
[должность, подпись (инициалы, фамилия)]
Проверил:
[должность, подпись (инициалы, фамилия)]