## Свод
"ИСПОЛНИТЕЛЬ" |  |  | "ЗАКАЗЧИК"
_____________________ «____» _________________ 202_____г. |  | И.о. директора филиала "Тулэнерго" ПАО "Россети "Центр и Приволжье ________________________ Я.И. Юриков «____» _________________ 202_____г.
Сводный график ТО и комплексного обследования объектов филиала ПАО "Россети Центр и Приволжье" - "Тулэнерго" на 2025 год
№ п/п | Филиал | Энергообъект | Напряжение, кВ | План года, шт
1 | ПАО "Россети Центр и Приволжье" - "Тулэнерго " | ПС | 110 | 15
2 | ПАО "Россети Центр и Приволжье" - "Тулэнерго " | ПС | 35 | 16
3 | ПАО "Россети Центр и Приволжье" - "Тулэнерго " | ВЛ | 110 | 19
4 | ПАО "Россети Центр и Приволжье" - "Тулэнерго " | ВЛ | 35 | 23
5 | ПАО "Россети Центр и Приволжье" - "Тулэнерго " | ВЛ | 6-10 | 230
6 | ПАО "Россети Центр и Приволжье" - "Тулэнерго " | КЛ | 6-10 | 122
7 | ПАО "Россети Центр и Приволжье" - "Тулэнерго " | ТП | 6-10/0,4 | 1075
8 | ПАО "Россети Центр и Приволжье" - "Тулэнерго " | РП | 6-10 | 21
9 | ПАО "Россети Центр и Приволжье" - "Тулэнерго " | Производственные здания и сооружения | - | 146
|  | - | Итого | 1667

## ПС 35-110
"ИСПОЛНИТЕЛЬ" | [15 empty] | "ЗАКАЗЧИК"
_____________________ «____» _________________ 202_____г. | [11 empty] | И.о. директора филиала "Тулэнерго" ПАО "Россети "Центр и Приволжье ________________________ Я.И. Юриков «____» _________________ 202_____г.
График проведения технического освидетельствования ПС 35-110 кВ филиала ПАО "Россети Центр и Приволжье" - "Тулэнерго" на 2025год
№ п/п | Филиал | Структурное подразделение | Участок (РЭС) | Класс напряжения, кВ | Энергообъект (ПС, ВЛ, КЛ, РУ, ТП, КТП, здание) | Диспетчерское наименование оборудования/ здания | Код ТМ верхнего уровня | Код вышестоящего ТМ | Номер ЕО | Год выпуска | Год предыдущего технического освидетельствования | Месяц проведения технического освидетельствования
[12 empty] | 1 | 2 | 3 | 4 | 5 | 6 | 7 | 8 | 9 | 10 | 11 | 12
1 | Тулэнерго | Служба ПС | ТУ | 35 | ПС | ПС Калмыки | PS035-210001 |  |  | 1978-01-01 | 2020-02-01 | bar: Месяц проведения технического освидетельствования 4
2 | Тулэнерго | Служба ПС | ТУ | 35 | ПС | ПС Непрейка | PS035-210002 |  |  | 1984-01-01 | 2020-02-10 | bar: Месяц проведения технического освидетельствования 4
3 | Тулэнерго | Служба ПС | ТУ | 35 | ПС | ПС Алексеевская | PS035-210004 |  |  | 1974-01-01 | 2020-06-01 | bar: Месяц проведения технического освидетельствования 6
4 | Тулэнерго | Служба ПС | ТУ | 35 | ПС | ПС Дмитриевская | PS035-210017 |  |  | 1984-01-01 | 2020-08-01 | bar: Месяц проведения технического освидетельствования 8
5 | Тулэнерго | Служба ПС | ТУ | 35 | ПС | ПС Варфоломеево | PS035-210026 |  |  | 1977-01-01 | 2020-08-11 | bar: Месяц проведения технического освидетельствования 8
6 | Тулэнерго | Служба ПС | ТУ | 110 | ПС | ПС Перекоп | PS110-210003 |  |  | 1954-01-01 | 2020-01-01 | bar: Месяц проведения технического освидетельствования 4
7 | Тулэнерго | Служба ПС | ТУ | 110 | ПС | ПС Южная | PS110-210005 |  |  | 1972-01-01 | 2020-03-03 | bar: Месяц проведения технического освидетельствования 4
8 | Тулэнерго | Служба ПС | ТУ | 110 | ПС | ПС Временная | PS110-210010 |  |  | 1984-01-01 | 2020-05-11 | bar: Месяц проведения технического освидетельствования 5
9 | Тулэнерго | Служба ПС | ТУ | 110 | ПС | ПС Селиваново | PS110-210019 |  |  | 1981-01-01 | 2020-07-21 | bar: Месяц проведения технического освидетельствования 7
10 | Тулэнерго | Служба ПС | ТУ | 110 | ПС | ПС Авангард | PS110-210023 |  |  | 1980-01-01 | 2020-07-21 | bar: Месяц проведения технического освидетельствования 7
11 | Тулэнерго | Служба ПС | ТУ | 110 | ПС | ПС Средняя | PS110-210024 |  |  | 1982-01-01 | 2020-05-17 | bar: Месяц проведения технического освидетельствования 5
12 | Тулэнерго | Служба ПС | ТУ | 110 | ПС | ПС Никулинская | PS110-210025 |  |  | 1979-01-01 | 2020-05-22 | bar: Месяц проведения технического освидетельствования 5
13 | Тулэнерго | Служба ПС | ТУ | 110 | ПС | ПС Яковлево | PS110-210035 |  |  | 1980-01-01 | 2020-08-30 | bar: Месяц проведения технического освидетельствования 8
14 | Тулэнерго | Служба ПС | ТУ | 110 | ПС | ПС Октябрьская | PS110-210037 |  |  | 1963-01-01 | 2020-08-30 | bar: Месяц проведения технического освидетельствования 8
15 | Тулэнерго | Служба ПС | ТУ | 110 | ПС | ПС Тулица | PS110-210042 |  |  | 1985-01-01 | 2020-07-30 | bar: Месяц проведения технического освидетельствования 7
16 | Тулэнерго | Служба ПС | ТУ | 110 | ПС | ПС Ратово | PS110-210045 |  |  | 1991-01-01 | 2020-04-11 | bar: Месяц проведения технического освидетельствования 4
17 | Тулэнерго | Служба ПС | НУ | 35 | ПС | ПС Бучалки | PS035-220003 |  |  | 1978-01-01 | 2020-06-30 | bar: Месяц проведения технического освидетельствования 6
18 | Тулэнерго | Служба ПС | НУ | 35 | ПС | ПС Дубовская | PS035-220010 |  |  | 1944-01-01 | 2020-05-20 | bar: Месяц проведения технического освидетельствования 5
19 | Тулэнерго | Служба ПС | НУ | 35 | ПС | ПС Осетровская | PS035-220013 |  |  | 1977-01-01 | 2020-05-23 | bar: Месяц проведения технического освидетельствования 5
20 | Тулэнерго | Служба ПС | НУ | 35 | ПС | ПС Рудоремонтная | PS035-220015 |  |  | 1972-01-01 | 2020-05-30 | bar: Месяц проведения технического освидетельствования 5
21 | Тулэнерго | Служба ПС | НУ | 110 | ПС | ПС Грызлово | PS110-220012 |  |  | 1957-01-01 | 2020-06-30 | bar: Месяц проведения технического освидетельствования 6
22 | Тулэнерго | Служба ПС | СУ | 35 | ПС | ПС Михайловская | PS035-230007 |  |  | 1983-01-01 | 2020-08-31 | bar: Месяц проведения технического освидетельствования 8
23 | Тулэнерго | Служба ПС | СУ | 35 | ПС | ПС Арсеньево | PS035-230008 |  |  | 1975-01-01 | 2020-08-31 | bar: Месяц проведения технического освидетельствования 8
24 | Тулэнерго | Служба ПС | СУ | 35 | ПС | ПС Павшино | PS035-230009 |  |  | 1974-01-01 | 2020-08-29 | bar: Месяц проведения технического освидетельствования 8
25 | Тулэнерго | Служба ПС | СУ | 35 | ПС | ПС Новые Дольцы | PS035-230015 |  |  | 1970-01-01 | 2020-08-31 | bar: Месяц проведения технического освидетельствования 8
26 | Тулэнерго | Служба ПС | ТУ | 110 | ПС | ПС 110/10 кВ Кирпичная | PS110-210076 |  |  | 1970-01-02 | - | bar: Месяц проведения технического освидетельствования 4
27 | Тулэнерго | Служба ПС | СУ | 35 | ПС | ПС Прилепы | PS035-230023 |  |  | 1979-01-01 | 2020-10-31 | bar: Месяц проведения технического освидетельствования 7
28 | Тулэнерго | Служба ПС | СУ | 110 | ПС | ПС Дубна | PS110-230014 |  |  | 1961-01-01 | 2020-08-31 | bar: Месяц проведения технического освидетельствования 8
29 | Тулэнерго | Служба ПС | ЕУ | 35 | ПС | ПС Павловская | PS035-240005 |  |  | 1965-01-01 | 2020-01-01 | bar: Месяц проведения технического освидетельствования 4
30 | Тулэнерго | Служба ПС | ЕУ | 35 | ПС | ПС Лобаново | PS035-240006 |  |  | 1969-01-01 | 2020-05-21 | bar: Месяц проведения технического освидетельствования 5
31 | Тулэнерго | Служба ПС | НУ | 110 | ПС | ПС Керамик | PS110-220033 |  |  | 2000-01-01 | - | bar: Месяц проведения технического освидетельствования 4
[12 empty] | 0 | 0 | 0 | 8 | 7 | 3 | 4 | 9 | 0 | 0 | 0 | 0

## ЛЭП 35-110
"ИСПОЛНИТЕЛЬ" | [15 empty] | "ЗАКАЗЧИК"
_____________________ «____» _________________ 202_____г. | [13 empty] | И.о. директора филиала "Тулэнерго" ПАО "Россети "Центр и Приволжье ________________________ Я.И. Юриков «____» _________________ 202_____г.
График проведения технического освидетельствования ЛЭП 35-110 кВ филиала ПАО "Россети Центр и Приволжье" - "Тулэнерго" на 2025 год
№ п/п | Филиал | Структурное подразделение | Участок (РЭС) | Класс напряжения, кВ | Энергообъект (ПС, ВЛ, КЛ, РУ, ТП, КТП, здание) | Диспетчерское наименование оборудования/ здания | Код ТМ верхнего уровня | Код вышестоящего ТМ | Номер ЕО | Год выпуска | Год предыдущего технического освидетельствования | Месяц проведения технического освидетельствования
[12 empty] | 1 | 2 | 3 | 4 | 5 | 6 | 7 | 8 | 9 | 10 | 11 | 12
1 | Тулэнерго | Служба ЛЭП | ТУ СЛЭП | 35 | ВЛ | ВЛ 35 кВ Сухотино-Тесницкая I | VL035-210001 |  |  | 1980-01-01 | 2020-06-01 | bar: Месяц проведения технического освидетельствования 4
2 | Тулэнерго | Служба ЛЭП | ТУ СЛЭП | 35 | ВЛ | ВЛ 35 кВ Сухотино-Тесницкая II | VL035-210002 |  |  | 1980-01-01 | 2020-06-01 | bar: Месяц проведения технического освидетельствования 6
3 | Тулэнерго | Служба ЛЭП | ТУ СЛЭП | 35 | ВЛ | ВЛ 35 кВ Кировская-Мыза | VL035-210016 |  |  | 1976-01-01 | 2020-03-02 | bar: Месяц проведения технического освидетельствования 4
4 | Тулэнерго | Служба ЛЭП | ТУ СЛЭП | 35 | ВЛ | ВЛ 35 кВ Сухотино-Медвенка | VL035-210019 |  |  | 1963-01-01 | 2020-08-15 | bar: Месяц проведения технического освидетельствования 8
5 | Тулэнерго | Служба ЛЭП | ТУ СЛЭП | 35 | ВЛ | ВЛ 35 кВ Липки-Калмыки | VL035-210027 |  |  | 1978-06-01 | 2020-07-19 | bar: Месяц проведения технического освидетельствования 7
6 | Тулэнерго | Служба ЛЭП | ТУ СЛЭП | 35 | ВЛ | ВЛ 35 кВ Гурово-Ботня | VL035-210042 |  |  | 1977-03-01 | 2020-04-19 | bar: Месяц проведения технического освидетельствования 4
7 | Тулэнерго | Служба ЛЭП | ТУ СЛЭП | 35 | ВЛ | ВЛ 35 кВ Ясногорск-Шульгино I | VL035-210043 |  |  | 1958-04-01 | 2020-07-09 | bar: Месяц проведения технического освидетельствования 7
8 | Тулэнерго | Служба ЛЭП | ТУ СЛЭП | 35 | ВЛ | ВЛ 35 кВ Ясногорск-Шульгино II | VL035-210044 |  |  | 1958-04-01 | 2020-07-11 | bar: Месяц проведения технического освидетельствования 7
9 | Тулэнерго | Служба ЛЭП | ТУ СЛЭП | 110 | ВЛ | ВЛ 110 кВ Ленинская-Привокзальная с отп. | VL110-210005 |  |  | 1974-01-01 | 2020-07-12 | bar: Месяц проведения технического освидетельствования 7
10 | Тулэнерго | Служба ЛЭП | ТУ СЛЭП | 110 | ВЛ | ВЛ 110 кВ Ленинская-Щегловская II с отп. | VL110-210009 |  |  | 1960-01-01 | 2020-04-19 | bar: Месяц проведения технического освидетельствования 4
11 | Тулэнерго | Служба ЛЭП | ТУ СЛЭП | 110 | ВЛ | КВЛ 110 кВ Тула-Кировская с отп. | VL110-210016 |  |  | 1963-01-01 | 2020-05-11 | bar: Месяц проведения технического освидетельствования 5
12 | Тулэнерго | Служба ЛЭП | ТУ СЛЭП | 110 | ВЛ | КВЛ 110 кВ Тула-Щегловская с отп. | VL110-210017 |  |  | 1963-01-01 | 2020-05-10 | bar: Месяц проведения технического освидетельствования 5
13 | Тулэнерго | Служба ЛЭП | ТУ СЛЭП | 110 | ВЛ | ВЛ 110 кВ Щегловская-Красный Яр отп. | VL110-210020 |  |  | 1974-01-01 | 2020-03-19 | bar: Месяц проведения технического освидетельствования 4
14 | Тулэнерго | Служба ЛЭП | ТУ СЛЭП | 110 | ВЛ | ВЛ 110 кВ Металлургическая-Болоховская I | VL110-210041 |  |  | 1989-01-01 | 2020-05-11 | bar: Месяц проведения технического освидетельствования 5
15 | Тулэнерго | Служба ЛЭП | ТУ СЛЭП | 110 | ВЛ | ВЛ 110 кВ Металлургическая-Болоховская 2 | VL110-210042 |  |  | 1989-01-01 | 2020-05-11 | bar: Месяц проведения технического освидетельствования 5
16 | Тулэнерго | Служба ЛЭП | ТУ СЛЭП | 110 | ВЛ | ВЛ 110 кВ Тула-Яснополянская с отп. | VL110-210055 |  |  | 1965-01-01 | 2020-03-19 | bar: Месяц проведения технического освидетельствования 4
17 | Тулэнерго | Служба ЛЭП | ТУ СЛЭП | 110 | ВЛ | ВЛ 110 кВ Труново-Советская | VL110-210063 |  |  | 1956-01-01 | 2020-03-11 | bar: Месяц проведения технического освидетельствования 4
18 | Тулэнерго | Служба ЛЭП | ТУ СЛЭП | 110 | ВЛ | ВЛ 110 кВ Пушкинская-Алексин с отп. | VL110-210085 |  |  | 1938-01-01 | 2020-07-01 | bar: Месяц проведения технического освидетельствования 7
19 | Тулэнерго | Служба ЛЭП | ТУ СЛЭП | 110 | ВЛ | ВЛ 110 кВ Космос-Заокская с отп. | VL110-210087 |  |  | 1980-01-01 | 2020-01-01 | bar: Месяц проведения технического освидетельствования 4
20 | Тулэнерго | Служба ЛЭП | ТУ СЛЭП | 110 | ВЛ | ВЛ 110 кВ Протон-Заокская с отп. | VL110-210088 |  |  | 1980-01-01 | 2020-01-01 | bar: Месяц проведения технического освидетельствования 4
21 | Тулэнерго | Служба ЛЭП | НУ СЛЭП | 35 | ВЛ | ВЛ-35 кВ Смородино-Бегичево | VL035-220002 |  |  | 1931-01-01 | 2020-04-30 | bar: Месяц проведения технического освидетельствования 4
22 | Тулэнерго | Служба ЛЭП | НУ СЛЭП | 35 | ВЛ | ВЛ-35 кВ Угольная-Смородино 1 с отп. | VL035-220004 |  |  | 1931-01-01 | 2020-04-30 | bar: Месяц проведения технического освидетельствования 4
23 | Тулэнерго | Служба ЛЭП | НУ СЛЭП | 35 | ВЛ | ВЛ-35 кВ Бахметьево-Арматурная | VL035-220007 |  |  | 1935-01-01 | 2020-05-30 | bar: Месяц проведения технического освидетельствования 5
24 | Тулэнерго | Служба ЛЭП | НУ СЛЭП | 35 | ВЛ | ВЛ-35 кВ Зубово-Львово 1 с отп. | VL035-220013 |  |  | 1955-01-01 | 2020-06-30 | bar: Месяц проведения технического освидетельствования 6
25 | Тулэнерго | Служба ЛЭП | НУ СЛЭП | 35 | ВЛ | ВЛ-35 кВ Зубово-Львово 2 с отп. | VL035-220014 |  |  | 1955-01-01 | 2020-06-30 | bar: Месяц проведения технического освидетельствования 6
26 | Тулэнерго | Служба ЛЭП | НУ СЛЭП | 110 | ВЛ | ВЛ 110кВ Донская-Люторичи | VL110-220011 |  |  | 1940-01-01 | 2020-04-30 | bar: Месяц проведения технического освидетельствования 4
27 | Тулэнерго | Служба ЛЭП | НУ СЛЭП | 110 | ВЛ | ВЛ 110кВ Узловая-Северная | VL110-220023 |  |  | 1948-01-01 | 2020-04-30 | bar: Месяц проведения технического освидетельствования 4
28 | Тулэнерго | Служба ЛЭП | НУ СЛЭП | 110 | ВЛ | ВЛ 110кВ Новомосковск-Сокольники с отп. | VL110-220024 |  |  | 1956-01-01 | 2020-04-30 | bar: Месяц проведения технического освидетельствования 4
29 | Тулэнерго | Служба ЛЭП | НУ СЛЭП | 110 | ВЛ | ВЛ 110кВ Оболенская - Северная | VL110-220027 |  |  | 1962-01-01 | 2020-04-30 | bar: Месяц проведения технического освидетельствования 4
30 | Тулэнерго | Служба ЛЭП | НУ СЛЭП | 110 | ВЛ | ВЛ 110кВ Химическая-Кислородная | VL110-220039 |  |  | 1959-01-01 | 2020-04-30 | bar: Месяц проведения технического освидетельствования 4
31 | Тулэнерго | Служба ЛЭП | СУ СЛЭП | 35 | ВЛ | ВЛ-35кВ Дубна - Павшино | VL035-230003 |  |  | 1994-01-01 | 2020-03-19 | bar: Месяц проведения технического освидетельствования 4
32 | Тулэнерго | Служба ЛЭП | СУ СЛЭП | 35 | ВЛ | ВЛ-35кВ Смычка - Ботвиньево с отп | VL035-230010 |  |  | 1975-01-01 | 2020-03-31 | bar: Месяц проведения технического освидетельствования 4
33 | Тулэнерго | Служба ЛЭП | СУ СЛЭП | 35 | ВЛ | ВЛ-35кВ Прилепы - Новые Дольцы | VL035-230025 |  |  | 1985-01-01 | 2020-05-19 | bar: Месяц проведения технического освидетельствования 5
34 | Тулэнерго | Служба ЛЭП | СУ СЛЭП | 35 | ВЛ | ВЛ-35кВ Лужное - Кураково | VL035-230031 |  |  | 1994-01-01 | 2020-06-15 | bar: Месяц проведения технического освидетельствования 6
35 | Тулэнерго | Служба ЛЭП | ЕУ СЛЭП | 35 | ВЛ | ВЛ-35кВ Доробино - Крюковка | VL035-230014 |  |  | 1978-01-01 | 2020-04-27 | bar: Месяц проведения технического освидетельствования 4
36 | Тулэнерго | Служба ЛЭП | ЕУ СЛЭП | 35 | ВЛ | ВЛ-35кВ Крюковка - Липицы | VL035-230018 |  |  | 1978-01-01 | 2020-04-15 | bar: Месяц проведения технического освидетельствования 4
37 | Тулэнерго | Служба ЛЭП | ЕУ СЛЭП | 35 | ВЛ | ВЛ-35кВ Теплое - Цыгановка | VL035-230024 |  |  | 1980-01-01 | 2020-05-22 | bar: Месяц проведения технического освидетельствования 5
38 | Тулэнерго | Служба ЛЭП | ЕУ СЛЭП | 35 | ВЛ | ВЛ-35 кВ Ефремов-Лобаново | VL035-240002 |  |  | 1988-12-01 | 2020-05-12 | bar: Месяц проведения технического освидетельствования 5
39 | Тулэнерго | Служба ЛЭП | ЕУ СЛЭП | 35 | ВЛ | ВЛ-35 кВ Каменка-Молчаново | VL035-240011 |  |  | 1983-01-01 | 2020-06-01 | bar: Месяц проведения технического освидетельствования 6
40 | Тулэнерго | Служба ЛЭП | ЕУ СЛЭП | 35 | ВЛ | ВЛ-35 кВ Каменка-Галицы | VL035-240013 |  |  | 1982-12-01 | 2020-05-18 | bar: Месяц проведения технического освидетельствования 5
41 | Тулэнерго | Служба ЛЭП | ЕУ СЛЭП | 110 | ВЛ | ВЛ-110 кВ Звезда-Самарская | VL110-240010 |  |  | 1983-12-01 | 2020-04-15 | bar: Месяц проведения технического освидетельствования 4
42 | Тулэнерго | Служба ЛЭП | ЕУ СЛЭП | 110 | ВЛ | ВЛ-110 кВ Звезда-Черёмушки | VL110-240011 |  |  | 1990-12-01 | 2020-04-16 | bar: Месяц проведения технического освидетельствования 4
[12 empty] | 0 | 0 | 0 | 22 | 9 | 5 | 5 | 1 | 0 | 0 | 0 | 0

## ТП, РП
"ИСПОЛНИТЕЛЬ" | [12 empty] | "ЗАКАЗЧИК"
_____________________ «____» _________________ 202_____г. | [12 empty] | И.о. директора филиала "Тулэнерго" ПАО "Россети "Центр и Приволжье ________________________ Я.И. Юриков «____» _________________ 202_____г.
График проведения технического освидетельствования ТП, РП филиала ПАО "Россети Центр и Приволжье" - "Тулэнерго" на 2025 год
№ п/п | Филиал | Структурное подразделение | Участок (РЭС) | Класс напряжения, кВ | Энергообъект (ПС, ВЛ, КЛ, РУ, ТП, КТП, здание) | Диспетчерское наименование оборудования/ здания | Код ТМ верхнего уровня | Код вышестоящего ТМ | Номер ЕО | Год выпуска | Год предыдущего технического освидетельствования | Месяц проведения технического освидетельствования
[12 empty] | 1 | 2 | 3 | 4 | 5 | 6 | 7 | 8 | 9
1 | Тулэнерго | УРС | Алексинский РЭС | 6 | РП | РП-9 Хатманово | RP006-2100005 |  |  | 1963-03-01 | 2020 | [9 empty] | 1 | bar: Месяц проведения технического освидетельствования 4
2 | Тулэнерго | УРС | Алексинский РЭС | 10 | РП | РП-3 Ломинцево | RP010-2100001 |  |  | 1959-03-01 | 2020 | bar: Месяц проведения технического освидетельствования 4
3 | Тулэнерго | УРС | Алексинский РЭС | 10 | РП | РП-5 Поповка | RP010-2100003 |  |  | 1978-05-01 | 2020 | bar: Месяц проведения технического освидетельствования 4
4 | Тулэнерго | УРС | Алексинский РЭС | 6 | ТП | ЗТП 270 Александровка Школа | TP006-2100002 |  |  | 1976-01-01 | 2020 | bar: Месяц проведения технического освидетельствования 4
5 | Тулэнерго | УРС | Алексинский РЭС | 6 | ТП | ЗТП-178 Солопенки фермы | TP006-2100008 |  |  | 1986-06-01 | 2020 | bar: Месяц проведения технического освидетельствования 4
6 | Тулэнерго | УРС | Алексинский РЭС | 6 | ТП | ЗТП-90 Хатманово-Поселок | TP006-2100011 |  |  | 1959-01-01 | 2020 | bar: Месяц проведения технического освидетельствования 4
7 | Тулэнерго | УРС | Алексинский РЭС | 6 | ТП | ЗТП-254 Новогуровский 2 | TP006-2100013 |  |  | 1963-01-01 | 2020 | bar: Месяц проведения технического освидетельствования 4
8 | Тулэнерго | УРС | Алексинский РЭС | 6 | ТП | ЗТП-255 Новогуровский-3 | TP006-2100014 |  |  | 1963-01-01 | 2020 | bar: Месяц проведения технического освидетельствования 4
9 | Тулэнерго | УРС | Алексинский РЭС | 6 | ТП | ЗТП-252 Новогуровский-1 | TP006-2100015 |  |  | 1963-01-01 | 2020 | bar: Месяц проведения технического освидетельствования 4
10 | Тулэнерго | УРС | Алексинский РЭС | 6 | КТП | КТП 163 Александровка-Фермы | TP006-2100017 |  |  | 1973-01-01 | 2020 | bar: Месяц проведения технического освидетельствования 4
11 | Тулэнерго | УРС | Алексинский РЭС | 6 | КТП | КТП №371 Слободка-Гурово | TP006-2100020 |  |  | 2009-12-31 | 2020 | bar: Месяц проведения технического освидетельствования 4
12 | Тулэнерго | УРС | Алексинский РЭС | 6 | КТП | КТП 175А Хатманово Котельная | TP006-2100051 |  |  | 1974-01-01 | 2020 | bar: Месяц проведения технического освидетельствования 4
13 | Тулэнерго | УРС | Алексинский РЭС | 6 | КТП | КТП 195 Сосновка Зерноток | TP006-2100053 |  |  |  | 2020 | bar: Месяц проведения технического освидетельствования 4
14 | Тулэнерго | УРС | Алексинский РЭС | 6 | КТП | КТП-6кВ №250 приволье стадион | TP006-2100054 |  |  | 1963-01-01 | 2020 | bar: Месяц проведения технического освидетельствования 4
15 | Тулэнерго | УРС | Алексинский РЭС | 6 | КТП | КТП-6кВ №302 Мичуринский-3 | TP006-2100056 |  |  | 1994-11-25 | 2020 | bar: Месяц проведения технического освидетельствования 4
16 | Тулэнерго | УРС | Алексинский РЭС | 6 | ТП | МТП 6кВ №91 Клейменово | TP006-2100061 |  |  | 1971-01-01 | 2020 | bar: Месяц проведения технического освидетельствования 4
17 | Тулэнерго | УРС | Алексинский РЭС | 6 | ТП | МТП 126 Клешня | TP006-2100065 |  |  | 1963-01-01 | 2020 | bar: Месяц проведения технического освидетельствования 4
18 | Тулэнерго | УРС | Алексинский РЭС | 6 | ТП | МТП 6кВ №190 Гурово новая жилая зона | TP006-2100066 |  |  | 1985-01-01 | 2020 | bar: Месяц проведения технического освидетельствования 4
19 | Тулэнерго | УРС | Алексинский РЭС | 6 | ТП | МТП 288 Кострово | TP006-2100071 |  |  | 1974-01-01 | 2020 | bar: Месяц проведения технического освидетельствования 4
20 | Тулэнерго | УРС | Алексинский РЭС | 6 | ТП | МТП 6кВ №129 Никулино | TP006-2100082 |  |  | 1984-01-01 | 2020 | bar: Месяц проведения технического освидетельствования 4
21 | Тулэнерго | УРС | Алексинский РЭС | 6 | ТП | МТП 6кВ №130 Березовка | TP006-2100083 |  |  | 1985-01-01 | 2020 | bar: Месяц проведения технического освидетельствования 4
22 | Тулэнерго | УРС | Алексинский РЭС | 6 | ТП | МТП 6кВ №131 Щепотьево | TP006-2100084 |  |  | 1986-01-01 | 2020 | bar: Месяц проведения технического освидетельствования 4
23 | Тулэнерго | УРС | Алексинский РЭС | 6 | ТП | МТП 6кВ №133 Калединовка | TP006-2100086 |  |  | 1985-01-01 | 2020 | bar: Месяц проведения технического освидетельствования 4
24 | Тулэнерго | УРС | Алексинский РЭС | 6 | ТП | МТП 6кВ №134 Никитино | TP006-2100087 |  |  | 1986-01-01 | 2020 | bar: Месяц проведения технического освидетельствования 4
25 | Тулэнерго | УРС | Алексинский РЭС | 6 | ТП | ЗТП 329 п/л Солнечный | TP006-2101053 |  |  | 1991-01-01 | 2020 | bar: Месяц проведения технического освидетельствования 4
26 | Тулэнерго | УРС | Алексинский РЭС | 6 | ТП | МТП 67 Сахаровка | TP006-2101073 |  |  | 1982-09-01 | 2020 | bar: Месяц проведения технического освидетельствования 4
27 | Тулэнерго | УРС | Алексинский РЭС | 6 | ТП | МТП 69 Курагино | TP006-2101074 |  |  | 1981-05-01 | 2020 | bar: Месяц проведения технического освидетельствования 4
28 | Тулэнерго | УРС | Алексинский РЭС | 6 | ТП | МТП 72 Обухово | TP006-2101075 |  |  | 1963-04-01 | 2020 | bar: Месяц проведения технического освидетельствования 4
29 | Тулэнерго | УРС | Алексинский РЭС | 6 | ТП | МТП №93 Сухотино | TP006-2101088 |  |  | 1968-07-01 | 2020 | bar: Месяц проведения технического освидетельствования 4
30 | Тулэнерго | УРС | Алексинский РЭС | 6 | ТП | МТП №94 Н.Жизнь | TP006-2101089 |  |  | 1968-09-01 | 2020 | bar: Месяц проведения технического освидетельствования 4
31 | Тулэнерго | УРС | Алексинский РЭС | 6 | ТП | МТП №138 Гурово-1 | TP006-2101100 |  |  | 2005-09-30 | 2020 | bar: Месяц проведения технического освидетельствования 4
32 | Тулэнерго | УРС | Алексинский РЭС | 6 | ТП | МТП-6 кВ №167а н.п. Солопенки | TP006-2101103 |  |  | 1996-06-25 | 2020 | bar: Месяц проведения технического освидетельствования 4
33 | Тулэнерго | УРС | Алексинский РЭС | 6 | ТП | МТП 273 Ботня Поселок-1 | TP006-2101110 |  |  | 1985-09-25 | 2020 | bar: Месяц проведения технического освидетельствования 4
34 | Тулэнерго | УРС | Алексинский РЭС | 6 | ТП | МТП №78 п.Мичуринский-2 | TP006-2101121 |  |  | 1995-08-25 | 2020 | bar: Месяц проведения технического освидетельствования 4
35 | Тулэнерго | УРС | Алексинский РЭС | 6 | ТП | МТП 455 Мухановка-2 | TP006-2101548 |  |  | 2014-01-01 | 2020 | bar: Месяц проведения технического освидетельствования 5
36 | Тулэнерго | УРС | Алексинский РЭС | 6 | ТП | МТП 454 Сотино | TP006-2101549 |  |  | 2014-01-01 | 2020 | bar: Месяц проведения технического освидетельствования 5
37 | Тулэнерго | УРС | Алексинский РЭС | 6 | ТП | МТП 462 Мухановка-3 | TP006-2101550 |  |  | 2014-01-01 | 2020 | bar: Месяц проведения технического освидетельствования 5
38 | Тулэнерго | УРС | Алексинский РЭС | 6 | ТП | МТП 472 Старое-Клейменово-2 | TP006-2101551 |  |  | 2014-01-01 | 2020 | bar: Месяц проведения технического освидетельствования 5
39 | Тулэнерго | УРС | Алексинский РЭС | 6 | КТП | КТП 470 СНТ Карпаты | TP006-2101557 |  |  | 2014-01-01 | 2020 | bar: Месяц проведения технического освидетельствования 5
40 | Тулэнерго | УРС | Алексинский РЭС | 6 | ТП | МТП 471 Береговая | TP006-2101558 |  |  | 2014-01-01 | 2020 | bar: Месяц проведения технического освидетельствования 5
41 | Тулэнерго | УРС | Алексинский РЭС | 6 | ТП | ТП 456 СТ Здоровье-3 | TP006-2101569 |  |  | 2014-01-01 | 2020 | bar: Месяц проведения технического освидетельствования 5
42 | Тулэнерго | УРС | Алексинский РЭС | 6 | КТП | КТП 432 СНТ Заря | TP006-2101572 |  |  | 2014-01-01 | 2020 | bar: Месяц проведения технического освидетельствования 5
43 | Тулэнерго | УРС | Алексинский РЭС | 6 | КТП | КТП 458 Вашана | TP006-2101573 |  |  | 2014-01-01 | 2020 | bar: Месяц проведения технического освидетельствования 5
44 | Тулэнерго | УРС | Алексинский РЭС | 6 | ТП | МТП 476 Сухотино-2 | TP006-2101576 |  |  | 2014-01-01 | 2020 | bar: Месяц проведения технического освидетельствования 5
45 | Тулэнерго | УРС | Алексинский РЭС | 6 | КТП | КТП-6кВ №451 СТ Привольный | TP006-2101908 |  |  | 2014-10-31 | 2020 | bar: Месяц проведения технического освидетельствования 5
46 | Тулэнерго | УРС | Алексинский РЭС | 6 | КТП | КТП-6кВ №243а Приволье-котельная | TP006-2101918 |  |  | 2006-09-30 | 2020 | bar: Месяц проведения технического освидетельствования 5
47 | Тулэнерго | УРС | Алексинский РЭС | 6 | КТП | КТП-6кВ №244а Гурово-мастерские | TP006-2101919 |  |  | 2006-12-31 | 2020 | bar: Месяц проведения технического освидетельствования 5
48 | Тулэнерго | УРС | Алексинский РЭС | 10 | ТП | ЗТП-16 ф.16 ПС Пушкинская | TP010-2100005 |  |  | 1958-01-01 | 2020 | bar: Месяц проведения технического освидетельствования 5
49 | Тулэнерго | УРС | Алексинский РЭС | 10 | ТП | МТП 52 Сычево | TP010-2100028 |  |  | 1970-01-01 | 2020 | bar: Месяц проведения технического освидетельствования 6
50 | Тулэнерго | УРС | Алексинский РЭС | 10 | ТП | МТП 10кВ №7 Авангард-фермы | TP010-2100030 |  |  | 1976-11-01 | 2020 | bar: Месяц проведения технического освидетельствования 6
51 | Тулэнерго | УРС | Алексинский РЭС | 10 | ТП | МТП 10кВ №11 Белолипки | TP010-2100031 |  |  | 1958-01-01 | 2020 | bar: Месяц проведения технического освидетельствования 6
52 | Тулэнерго | УРС | Алексинский РЭС | 10 | ТП | МТП 10кВ №18 Сукромна | TP010-2100038 |  |  | 1966-01-01 | 2020 | bar: Месяц проведения технического освидетельствования 6
53 | Тулэнерго | УРС | Алексинский РЭС | 10 | ТП | МТП 10кВ №19 Болото | TP010-2100039 |  |  | 1966-01-01 | 2020 | bar: Месяц проведения технического освидетельствования 6
54 | Тулэнерго | УРС | Алексинский РЭС | 10 | ТП | МТП 218 Желудевка | TP010-2100085 |  |  | 1981-01-01 | 2020 | bar: Месяц проведения технического освидетельствования 6
55 | Тулэнерго | УРС | Алексинский РЭС | 10 | ТП | МТП-256 Поповка-3 Н/Поселок | TP010-2100086 |  |  | 1982-01-01 | 2020 | bar: Месяц проведения технического освидетельствования 6
56 | Тулэнерго | УРС | Алексинский РЭС | 10 | ТП | МТП 53 Нелюбинки | TP010-2100093 |  |  | 1972-01-01 | 2020 | bar: Месяц проведения технического освидетельствования 6
57 | Тулэнерго | УРС | Алексинский РЭС | 10 | ТП | МТП 56 Синютино | TP010-2100094 |  |  | 1972-01-01 | 2020 | bar: Месяц проведения технического освидетельствования 6
58 | Тулэнерго | УРС | Алексинский РЭС | 10 | ТП | МТП 277 Шелепино АВМ | TP010-2100103 |  |  | 1972-02-01 | 2020 | bar: Месяц проведения технического освидетельствования 6
59 | Тулэнерго | УРС | Алексинский РЭС | 10 | ТП | МТП 284 Сенево Новый Поселок | TP010-2100105 |  |  | 1971-11-01 | 2020 | bar: Месяц проведения технического освидетельствования 6
60 | Тулэнерго | УРС | Алексинский РЭС | 10 | ТП | МТП 286 Борисово Новый Поселок | TP010-2100106 |  |  | 1973-02-01 | 2020 | bar: Месяц проведения технического освидетельствования 7
61 | Тулэнерго | УРС | Алексинский РЭС | 10 | ТП | МТП 301 Вишенки | TP010-2100113 |  |  | 1981-12-20 | 2020 | bar: Месяц проведения технического освидетельствования 7
62 | Тулэнерго | УРС | Алексинский РЭС | 10 | ТП | ЗТП №184 ""Шелепино фермы"" | TP010-2100769 |  |  | 1959-02-01 | 2020 | bar: Месяц проведения технического освидетельствования 7
63 | Тулэнерго | УРС | Алексинский РЭС | 10 | КТП | КТП 460 Сенево-5 | TP010-2101211 |  |  | 2014-01-01 | 2020 | bar: Месяц проведения технического освидетельствования 7
64 | Тулэнерго | УРС | Алексинский РЭС | 10 | КТП | КТП 461 Сенево-6 | TP010-2101212 |  |  | 2014-01-01 | 2020 | bar: Месяц проведения технического освидетельствования 7
65 | Тулэнерго | УРС | Алексинский РЭС | 10 | КТП | КТП-346 Колюпаново-2 | TP010-2101266 |  |  | 1999-01-31 | 2020 | bar: Месяц проведения технического освидетельствования 7
66 | Тулэнерго | УРС | Алексинский РЭС | 10 | ТП | СТП 624 Б. Шелепино-3 | TP010-2102473 | bar: Месяц проведения технического освидетельствования 7
67 | Тулэнерго | УРС | Белевский РЭС | 10 | РП | ТП №337 «ЦРП» | RP010-2300028 |  |  | 1956-01-01 | 2020 | bar: Месяц проведения технического освидетельствования 4
68 | Тулэнерго | УРС | Белевский РЭС | 10 | ТП | ТП №358 «Гоголя» | TP010-2300014 |  |  | 1958-01-01 | 2020 | bar: Месяц проведения технического освидетельствования 4
69 | Тулэнерго | УРС | Белевский РЭС | 10 | ТП | ТП №309 «Баня» | TP010-2300015 |  |  | 1958-01-01 | 2020 | bar: Месяц проведения технического освидетельствования 4
70 | Тулэнерго | УРС | Белевский РЭС | 10 | ТП | ТП №317 «Первомайская» | TP010-2300021 |  |  | 1959-01-01 | 2020 | bar: Месяц проведения технического освидетельствования 4
71 | Тулэнерго | УРС | Белевский РЭС | 10 | ТП | ТП №356 «Универмаг» | TP010-2300022 |  |  | 1959-01-01 | 2020 | bar: Месяц проведения технического освидетельствования 4
72 | Тулэнерго | УРС | Белевский РЭС | 10 | ТП | ЗТП №130 Консервный завод | TP010-2300106 |  |  | 1975-01-01 | 2020 | bar: Месяц проведения технического освидетельствования 4
73 | Тулэнерго | УРС | Белевский РЭС | 10 | ТП | ЗТП №136 Варварино-4 | TP010-2300107 |  |  | 1984-01-01 | 2020 | bar: Месяц проведения технического освидетельствования 4
74 | Тулэнерго | УРС | Белевский РЭС | 10 | ТП | ЗТП №307 Арсеньево-19 | TP010-2300112 |  |  | 1978-01-01 | 2020 | bar: Месяц проведения технического освидетельствования 4
75 | Тулэнерго | УРС | Белевский РЭС | 10 | КТП | КТП №11 Хрящ база | TP010-2300132 |  |  | 1976-01-01 | 2020 | bar: Месяц проведения технического освидетельствования 4
76 | Тулэнерго | УРС | Белевский РЭС | 10 | КТП | КТП №262 Жабынь | TP010-2300133 |  |  | 1976-01-01 | 2020 | bar: Месяц проведения технического освидетельствования 4
77 | Тулэнерго | УРС | Белевский РЭС | 10 | КТП | КТП №306 Арсеньево-18 | TP010-2300440 |  |  | 1972-01-01 | 2020 | bar: Месяц проведения технического освидетельствования 4
78 | Тулэнерго | УРС | Белевский РЭС | 10 | КТП | КТП №302/1 Арсеньево | TP010-2300450 |  |  | 2006-01-01 | 2020 | bar: Месяц проведения технического освидетельствования 4
79 | Тулэнерго | УРС | Белевский РЭС | 10 | КТП | КТП №234 Хлопово-3 | TP010-2300466 |  |  | 1982-01-01 | 2020 | bar: Месяц проведения технического освидетельствования 4
80 | Тулэнерго | УРС | Белевский РЭС | 10 | КТП | КТПП №158 Араны-4 | TP010-2300468 |  |  | 1984-01-01 | 2020 | bar: Месяц проведения технического освидетельствования 4
81 | Тулэнерго | УРС | Белевский РЭС | 10 | КТП | КТПП №161 Араны-3 | TP010-2300469 |  |  | 1984-01-01 | 2020 | bar: Месяц проведения технического освидетельствования 4
82 | Тулэнерго | УРС | Белевский РЭС | 10 | КТП | КТП №179 Рахлеево-7 | TP010-2300473 |  |  | 2011-01-01 | 2020 | bar: Месяц проведения технического освидетельствования 4
83 | Тулэнерго | УРС | Белевский РЭС | 10 | КТП | КТП №242 Большевик | TP010-2300474 |  |  | 2011-01-01 | 2020 | bar: Месяц проведения технического освидетельствования 4
84 | Тулэнерго | УРС | Белевский РЭС | 10 | ТП | МТП №94 Пахтинские выс. | TP010-2300691 |  |  | 1980-01-01 | 2020 | bar: Месяц проведения технического освидетельствования 4
85 | Тулэнерго | УРС | Белевский РЭС | 10 | ТП | МТП №95 Умрышенки | TP010-2300692 |  |  | 1980-01-01 | 2020 | bar: Месяц проведения технического освидетельствования 4
86 | Тулэнерго | УРС | Белевский РЭС | 10 | ТП | МТП №235 Сестрики | TP010-2300723 |  |  | 1976-01-01 | 2020 | bar: Месяц проведения технического освидетельствования 4
87 | Тулэнерго | УРС | Белевский РЭС | 10 | ТП | МТП №4 Кураково | TP010-2300724 |  |  | 1976-01-01 | 2020 | bar: Месяц проведения технического освидетельствования 4
88 | Тулэнерго | УРС | Белевский РЭС | 10 | ТП | МТП №6 Кураково | TP010-2300725 |  |  | 1976-01-01 | 2020 | bar: Месяц проведения технического освидетельствования 4
89 | Тулэнерго | УРС | Белевский РЭС | 10 | ТП | МТП №9 Володьково | TP010-2300726 |  |  | 1976-01-01 | 2020 | bar: Месяц проведения технического освидетельствования 4
90 | Тулэнерго | УРС | Белевский РЭС | 10 | ТП | МТП №7 Боровна | TP010-2300727 |  |  | 1976-01-01 | 2020 | bar: Месяц проведения технического освидетельствования 4
91 | Тулэнерго | УРС | Белевский РЭС | 10 | ТП | МТП №8 Горбуново | TP010-2300728 |  |  | 1976-01-01 | 2020 | bar: Месяц проведения технического освидетельствования 4
92 | Тулэнерго | УРС | Белевский РЭС | 10 | ТП | МТП №12 Многополье | TP010-2300730 |  |  | 1976-01-01 | 2020 | bar: Месяц проведения технического освидетельствования 4
93 | Тулэнерго | УРС | Белевский РЭС | 10 | ТП | МТП №13 Карманье | TP010-2300731 |  |  | 1976-01-01 | 2020 | bar: Месяц проведения технического освидетельствования 4
94 | Тулэнерго | УРС | Белевский РЭС | 10 | ТП | МТП №185 Н.Велична | TP010-2300756 |  |  | 1973-01-01 | 2020 | bar: Месяц проведения технического освидетельствования 4
95 | Тулэнерго | УРС | Белевский РЭС | 10 | ТП | МТП №17 Н.Велична | TP010-2300757 |  |  | 1973-01-01 | 2020 | bar: Месяц проведения технического освидетельствования 4
96 | Тулэнерго | УРС | Белевский РЭС | 10 | ТП | МТП №143 Астафьево | TP010-2300759 |  |  | 1973-01-01 | 2020 | bar: Месяц проведения технического освидетельствования 4
97 | Тулэнерго | УРС | Белевский РЭС | 10 | ТП | МТП №144 Астафьево | TP010-2300760 |  |  | 1973-01-01 | 2020 | bar: Месяц проведения технического освидетельствования 4
98 | Тулэнерго | УРС | Белевский РЭС | 10 | ТП | МТП №225 Астафьево | TP010-2300761 |  |  | 1973-01-01 | 2020 | bar: Месяц проведения технического освидетельствования 4
99 | Тулэнерго | УРС | Белевский РЭС | 10 | ТП | МТП №146 Животово | TP010-2300763 |  |  | 1973-01-01 | 2020 | bar: Месяц проведения технического освидетельствования 7
100 | Тулэнерго | УРС | Белевский РЭС | 10 | ТП | МТП №142 Н.Савенки | TP010-2300764 |  |  | 1973-01-01 | 2020 | bar: Месяц проведения технического освидетельствования 7
101 | Тулэнерго | УРС | Белевский РЭС | 10 | ТП | МТП №147 Зеленая | TP010-2300765 |  |  | 1973-01-01 | 2020 | bar: Месяц проведения технического освидетельствования 7
102 | Тулэнерго | УРС | Белевский РЭС | 10 | ТП | МТП №148 Каратеево | TP010-2300766 |  |  | 1973-01-01 | 2020 | bar: Месяц проведения технического освидетельствования 7
103 | Тулэнерго | УРС | Белевский РЭС | 10 | ТП | МТП №150 Тутово | TP010-2300767 |  |  | 1973-01-01 | 2020 | bar: Месяц проведения технического освидетельствования 7
104 | Тулэнерго | УРС | Белевский РЭС | 10 | ТП | МТП №152 Абинь | TP010-2300768 |  |  | 1973-01-01 | 2020 | bar: Месяц проведения технического освидетельствования 7
105 | Тулэнерго | УРС | Белевский РЭС | 10 | ТП | МТП №270 Игнатьево | TP010-2300828 |  |  | 1976-01-01 | 2020 | bar: Месяц проведения технического освидетельствования 7
106 | Тулэнерго | УРС | Белевский РЭС | 10 | ТП | МТП № 2 Нивны | TP010-2301420 |  |  | 1979-01-01 | 2020 | bar: Месяц проведения технического освидетельствования 7
107 | Тулэнерго | УРС | Белевский РЭС | 10 | ТП | МТП №12 Байдино | TP010-2301450 |  |  | 1996-01-01 | 2020 | bar: Месяц проведения технического освидетельствования 7
108 | Тулэнерго | УРС | Белевский РЭС | 10 | ТП | МТП №13 Варварино-1 | TP010-2301451 |  |  | 1984-01-01 | 2020 | bar: Месяц проведения технического освидетельствования 7
109 | Тулэнерго | УРС | Белевский РЭС | 10 | ТП | МТП №14 Варварино-2 | TP010-2301452 |  |  | 1984-01-01 | 2020 | bar: Месяц проведения технического освидетельствования 7
110 | Тулэнерго | УРС | Белевский РЭС | 10 | ТП | МТП №15 Варварино-3 | TP010-2301453 |  |  | 1984-01-01 | 2020 | bar: Месяц проведения технического освидетельствования 4
111 | Тулэнерго | УРС | Белевский РЭС | 10 | ТП | МТП №17 Кудеяровка | TP010-2301454 |  |  | 1983-01-01 | 2020 | bar: Месяц проведения технического освидетельствования 4
112 | Тулэнерго | УРС | Белевский РЭС | 10 | ТП | МТП №203 Варварино | TP010-2301456 |  |  | 1976-01-01 | 2020 | bar: Месяц проведения технического освидетельствования 4
113 | Тулэнерго | УРС | Белевский РЭС | 10 | ТП | МТП №71 Меркулово-4 | TP010-2301459 |  |  | 1983-01-01 | 2020 | bar: Месяц проведения технического освидетельствования 4
114 | Тулэнерго | УРС | Белевский РЭС | 10 | ТП | МТП № 72 Парахино-1 | TP010-2301460 |  |  | 1980-01-01 | 2020 | bar: Месяц проведения технического освидетельствования 4
115 | Тулэнерго | УРС | Белевский РЭС | 10 | ТП | МТП № 73 Парахино-2 | TP010-2301461 |  |  | 1980-01-01 | 2020 | bar: Месяц проведения технического освидетельствования 4
116 | Тулэнерго | УРС | Белевский РЭС | 10 | ТП | МТП №137 Меркулово-2 | TP010-2301463 |  |  | 1983-01-01 | 2020 | bar: Месяц проведения технического освидетельствования 4
117 | Тулэнерго | УРС | Белевский РЭС | 10 | ТП | МТП №18 Лелюхино-1 | TP010-2301505 |  |  | 1984-01-01 | 2020 | bar: Месяц проведения технического освидетельствования 4
118 | Тулэнерго | УРС | Белевский РЭС | 10 | ТП | МТП №19 Сороколетово | TP010-2301506 |  |  | 1982-01-01 | 2020 | bar: Месяц проведения технического освидетельствования 4
119 | Тулэнерго | УРС | Белевский РЭС | 10 | ТП | МТП №20 Красноселье | TP010-2301507 |  |  | 1982-01-01 | 2020 | bar: Месяц проведения технического освидетельствования 4
120 | Тулэнерго | УРС | Белевский РЭС | 10 | ТП | МТП №26 Спасский | TP010-2301510 |  |  | 1982-01-01 | 2020 | bar: Месяц проведения технического освидетельствования 4
121 | Тулэнерго | УРС | Белевский РЭС | 10 | ТП | МТП №30 Манаенки | TP010-2301511 |  |  | 1982-01-01 | 2020 | bar: Месяц проведения технического освидетельствования 4
122 | Тулэнерго | УРС | Белевский РЭС | 10 | ТП | МТП №163 Лелюхино-2 | TP010-2301513 |  |  | 1982-01-01 | 2020 | bar: Месяц проведения технического освидетельствования 4
123 | Тулэнерго | УРС | Белевский РЭС | 10 | ТП | МТП №239 Красноселье | TP010-2301517 |  |  | 1982-01-01 | 2020 | bar: Месяц проведения технического освидетельствования 4
124 | Тулэнерго | УРС | Белевский РЭС | 10 | ТП | МТП №33 Пристанционный | TP010-2301527 |  |  | 1973-01-01 | 2020 | bar: Месяц проведения технического освидетельствования 4
125 | Тулэнерго | УРС | Белевский РЭС | 10 | ТП | МТП №27 Миново | TP010-2301528 |  |  | 1978-01-01 | 2020 | bar: Месяц проведения технического освидетельствования 4
126 | Тулэнерго | УРС | Белевский РЭС | 10 | ТП | МТП №124 Рахлеево-2 | TP010-2301529 |  |  | 1981-01-01 | 2020 | bar: Месяц проведения технического освидетельствования 4
127 | Тулэнерго | УРС | Белевский РЭС | 10 | ТП | МТП №134 Рахлеево-3 | TP010-2301530 |  |  | 1981-01-01 | 2020 | bar: Месяц проведения технического освидетельствования 4
128 | Тулэнерго | УРС | Белевский РЭС | 10 | ТП | МТП №138 Рахлеево-4 | TP010-2301531 |  |  | 1981-01-01 | 2020 | bar: Месяц проведения технического освидетельствования 4
129 | Тулэнерго | УРС | Белевский РЭС | 10 | ТП | МТП №178 Рахлеево-6 | TP010-2301532 |  |  | 1981-01-01 | 2020 | bar: Месяц проведения технического освидетельствования 5
130 | Тулэнерго | УРС | Белевский РЭС | 10 | ТП | МТП №122 Стромок | TP010-2301533 |  |  | 1979-01-01 | 2020 | bar: Месяц проведения технического освидетельствования 5
131 | Тулэнерго | УРС | Белевский РЭС | 10 | ТП | МТП №123 Рахлеево | TP010-2301534 |  |  | 1981-01-01 | 2020 | bar: Месяц проведения технического освидетельствования 5
132 | Тулэнерго | УРС | Белевский РЭС | 10 | ТП | МТП №125 Гольтяево | TP010-2301535 |  |  | 1974-01-01 | 2020 | bar: Месяц проведения технического освидетельствования 5
133 | Тулэнерго | УРС | Белевский РЭС | 10 | ТП | МТП №126 Полуэктово | TP010-2301536 |  |  | 1974-01-01 | 2020 | bar: Месяц проведения технического освидетельствования 5
134 | Тулэнерго | УРС | Белевский РЭС | 10 | ТП | МТП №51 Стрикино | TP010-2301537 |  |  | 1982-01-01 | 2020 | bar: Месяц проведения технического освидетельствования 5
135 | Тулэнерго | УРС | Белевский РЭС | 10 | ТП | МТП №63 Прилепы | TP010-2301538 |  |  | 1978-01-01 | 2020 | bar: Месяц проведения технического освидетельствования 5
136 | Тулэнерго | УРС | Белевский РЭС | 10 | ТП | МТП №64 Хлопово-1 маст. | TP010-2301539 |  |  | 1982-01-01 | 2020 | bar: Месяц проведения технического освидетельствования 5
137 | Тулэнерго | УРС | Белевский РЭС | 10 | ТП | МТП №65 Бандики-1 | TP010-2301540 |  |  | 1965-01-01 | 2020 | bar: Месяц проведения технического освидетельствования 5
138 | Тулэнерго | УРС | Белевский РЭС | 10 | ТП | МТП №66 Корытинка | TP010-2301541 |  |  | 1964-01-01 | 2020 | bar: Месяц проведения технического освидетельствования 5
139 | Тулэнерго | УРС | Белевский РЭС | 10 | ТП | МТП№131 Стрикино | TP010-2301542 |  |  | 1982-01-01 | 2020 | bar: Месяц проведения технического освидетельствования 5
140 | Тулэнерго | УРС | Белевский РЭС | 10 | ТП | МТП №164 Хлопово-2 | TP010-2301543 |  |  | 1982-01-01 | 2020 | bar: Месяц проведения технического освидетельствования 5
141 | Тулэнерго | УРС | Белевский РЭС | 10 | ТП | МТП №269 Голубочки школа | TP010-2301549 |  |  | 1972-01-01 | 2020 | bar: Месяц проведения технического освидетельствования 5
142 | Тулэнерго | УРС | Белевский РЭС | 10 | ТП | МТП №208 Б.Голубочки | TP010-2301562 |  |  | 1980-01-01 | 2020 | bar: Месяц проведения технического освидетельствования 5
143 | Тулэнерго | УРС | Белевский РЭС | 10 | ТП | МТП №45 Колодези | TP010-2301564 |  |  | 1982-01-01 | 2020 | bar: Месяц проведения технического освидетельствования 6
144 | Тулэнерго | УРС | Белевский РЭС | 10 | ТП | МТП №244 Араны-5 | TP010-2301565 |  |  | 1984-01-01 | 2020 | bar: Месяц проведения технического освидетельствования 6
145 | Тулэнерго | УРС | Белевский РЭС | 10 | ТП | МТП№42 Араны-2 | TP010-2301566 |  |  | 1984-01-01 | 2020 | bar: Месяц проведения технического освидетельствования 6
146 | Тулэнерго | УРС | Белевский РЭС | 10 | ТП | МТП №162 Араны-1 | TP010-2301567 |  |  | 1984-01-01 | 2020 | bar: Месяц проведения технического освидетельствования 6
147 | Тулэнерго | УРС | Белевский РЭС | 10 | ТП | ТП №319 «Союзная» | TP010-2301628 |  |  | 1959-01-01 | 2020 | bar: Месяц проведения технического освидетельствования 6
148 | Тулэнерго | УРС | Белевский РЭС | 10 | ТП | ТП №341 «ПМК-381» | TP010-2301630 |  |  | 1980-01-01 | 2020 | bar: Месяц проведения технического освидетельствования 6
149 | Тулэнерго | УРС | Белевский РЭС | 10 | ТП | ЗТП 315 Новая больница | TP010-2301636 |  |  | 2000-01-01 | bar: Месяц проведения технического освидетельствования 6
150 | Тулэнерго | УРС | Белевский РЭС | 10 | ТП | ТП №324 «Парк» | TP010-2301641 |  |  | 1958-01-01 | 2020 | bar: Месяц проведения технического освидетельствования 6
151 | Тулэнерго | УРС | Богородицкий РЭС | 6 | РП | РП №6 Шахта-71 | RP006-2200008 |  |  | 1987-01-01 | 2020 | bar: Месяц проведения технического освидетельствования 8
152 | Тулэнерго | УРС | Богородицкий РЭС | 6 | ТП | ЗТП №148 Семеноводческая | TP006-2200124 |  |  | 1977-01-01 | 2020 | bar: Месяц проведения технического освидетельствования 8
153 | Тулэнерго | УРС | Богородицкий РЭС | 6 | КТП | КТП №2 Сад-огород | TP006-2200272 |  |  | 1961-01-01 | 2020 | bar: Месяц проведения технического освидетельствования 8
154 | Тулэнерго | УРС | Богородицкий РЭС | 6 | КТП | КТПП №41 Шахтёрское отд.-ком-кс | TP006-2200273 |  |  | 1981-01-01 | 2020 | bar: Месяц проведения технического освидетельствования 8
155 | Тулэнерго | УРС | Богородицкий РЭС | 6 | КТП | КТП №69 Болотовка-водокачка | TP006-2200274 |  |  | 1950-01-01 | 2020 | bar: Месяц проведения технического освидетельствования 8
156 | Тулэнерго | УРС | Богородицкий РЭС | 6 | КТП | КТП №181 Бестужево-посёлок | TP006-2200277 |  |  | 1983-01-01 | 2020 | bar: Месяц проведения технического освидетельствования 8
157 | Тулэнерго | УРС | Богородицкий РЭС | 6 | ТП | МТП №4 Соколовское отделение | TP006-2200438 |  |  | 1959-01-01 | 2020 | bar: Месяц проведения технического освидетельствования 8
158 | Тулэнерго | УРС | Богородицкий РЭС | 6 | ТП | МТП №5 Шахтёрское отделение | TP006-2200439 |  |  | 1992-01-01 | 2020 | bar: Месяц проведения технического освидетельствования 8
159 | Тулэнерго | УРС | Богородицкий РЭС | 6 | ТП | МТП №6 Шахтёрка школа | TP006-2200440 |  |  | 1981-01-01 | 2020 | bar: Месяц проведения технического освидетельствования 4
160 | Тулэнерго | УРС | Богородицкий РЭС | 6 | ТП | МТП №9 ц.у. Бестужево | TP006-2200442 |  |  | 1949-01-01 | 2020 | bar: Месяц проведения технического освидетельствования 4
161 | Тулэнерго | УРС | Богородицкий РЭС | 6 | ТП | МТП №53 Стёпановка | TP006-2200461 |  |  | 1963-01-01 | 2020 | bar: Месяц проведения технического освидетельствования 4
162 | Тулэнерго | УРС | Богородицкий РЭС | 6 | ТП | МТП №61 Ломовка-Чекулаевка | TP006-2200468 |  |  | 1961-01-01 | 2020 | bar: Месяц проведения технического освидетельствования 4
163 | Тулэнерго | УРС | Богородицкий РЭС | 6 | ТП | МТП №110 Новый путь | TP006-2200487 |  |  | 1961-01-01 | 2020 | bar: Месяц проведения технического освидетельствования 4
164 | Тулэнерго | УРС | Богородицкий РЭС | 6 | ТП | МТП №168 Шахтёрское отд.-детсад | TP006-2200499 |  |  | 1981-01-01 | 2020 | bar: Месяц проведения технического освидетельствования 4
165 | Тулэнерго | УРС | Богородицкий РЭС | 6 | КТП | ГКТП №112 ул.Южная-гаражи | TP006-2200637 |  |  | 1975-01-01 | 2020 | bar: Месяц проведения технического освидетельствования 4
166 | Тулэнерго | УРС | Богородицкий РЭС | 6 | КТП | КТП №91 п.Бегичево насосная | TP006-2200645 |  |  | 1989-01-01 | 2020 | bar: Месяц проведения технического освидетельствования 4
167 | Тулэнерго | УРС | Богородицкий РЭС | 6 | КТП | КТП №52 п.Пригородный | TP006-2200652 |  |  | 1962-01-01 | 2020 | bar: Месяц проведения технического освидетельствования 4
168 | Тулэнерго | УРС | Богородицкий РЭС | 6 | КТП | КТП №53 п.Южный-насосная | TP006-2200653 |  |  | 1958-01-01 | 2020 | bar: Месяц проведения технического освидетельствования 4
169 | Тулэнерго | УРС | Богородицкий РЭС | 6 | КТП | КТП №37 Стадион Ресурс | TP006-2200654 |  |  | 1956-01-01 | 2020 | bar: Месяц проведения технического освидетельствования 4
170 | Тулэнерго | УРС | Богородицкий РЭС | 6 | ТП | ЗТП № 330 С/техника-1 | TP006-2200890 |  |  | 1977-12-29 | 2020 | bar: Месяц проведения технического освидетельствования 4
171 | Тулэнерго | УРС | Богородицкий РЭС | 6 | ТП | МТП №124 База С.Н. | TP006-2400095 |  |  | 1968-01-01 | 2020 | bar: Месяц проведения технического освидетельствования 4
172 | Тулэнерго | УРС | Богородицкий РЭС | 6 | КТП | КТП №20 ц.ус-ба с-за Куркинский | TP006-2400096 |  |  | 1985-01-01 | 2020 | bar: Месяц проведения технического освидетельствования 4
173 | Тулэнерго | УРС | Богородицкий РЭС | 6 | ТП | МТП №302 РОВД | TP006-2400100 |  |  | 1974-05-01 | 2020 | bar: Месяц проведения технического освидетельствования 4
174 | Тулэнерго | УРС | Богородицкий РЭС | 6 | КТП | КТП №306 Военкомат | TP006-2400102 |  |  | 1972-06-01 | 2020 | bar: Месяц проведения технического освидетельствования 4
175 | Тулэнерго | УРС | Богородицкий РЭС | 6 | ТП | МТП №307 ПКиО | TP006-2400103 |  |  | 1975-08-01 | 2020 | bar: Месяц проведения технического освидетельствования 4
176 | Тулэнерго | УРС | Богородицкий РЭС | 6 | КТП | КТП №313 Парковая | TP006-2400106 |  |  | 1979-05-01 | 2020 | bar: Месяц проведения технического освидетельствования 4
177 | Тулэнерго | УРС | Богородицкий РЭС | 6 | ТП | МТП №24 Рязаново-1 | TP006-2400142 |  |  | 1965-01-01 | 2020 | bar: Месяц проведения технического освидетельствования 4
178 | Тулэнерго | УРС | Богородицкий РЭС | 6 | ТП | МТП №25 Рязаново-2 | TP006-2400143 |  |  | 1966-01-01 | 2020 | bar: Месяц проведения технического освидетельствования 5
179 | Тулэнерго | УРС | Богородицкий РЭС | 6 | ТП | МТП №26 Красный Поселок | TP006-2400144 |  |  | 1966-01-01 | 2020 | bar: Месяц проведения технического освидетельствования 5
180 | Тулэнерго | УРС | Богородицкий РЭС | 6 | ТП | МТП №34 Софьинка-1 | TP006-2400156 |  |  | 1965-01-01 | 2020 | bar: Месяц проведения технического освидетельствования 5
181 | Тулэнерго | УРС | Богородицкий РЭС | 6 | ТП | МТП №52 Рохманово ф.Рязаново ПС №57 | TP006-2400163 |  |  | 1974-01-01 | 2020 | bar: Месяц проведения технического освидетельствования 5
182 | Тулэнерго | УРС | Богородицкий РЭС | 6 | ТП | МТП №60 Зеленая Роща | TP006-2400164 |  |  | 1961-01-01 | 2020 | bar: Месяц проведения технического освидетельствования 5
183 | Тулэнерго | УРС | Богородицкий РЭС | 10 | ТП | ЗТП №58 Бахметьево-школа | TP010-2200002 |  |  | 1979-01-01 | 2020 | bar: Месяц проведения технического освидетельствования 5
184 | Тулэнерго | УРС | Богородицкий РЭС | 10 | КТП | КТП №38 Товарково-ГРС | TP010-2200112 |  |  | 1986-03-01 | 2020 | bar: Месяц проведения технического освидетельствования 5
185 | Тулэнерго | УРС | Богородицкий РЭС | 10 | ТП | МТП №90 Папоротка-посёлок | TP010-2200536 |  |  | 1995-11-01 | 2020 | bar: Месяц проведения технического освидетельствования 5
186 | Тулэнерго | УРС | Богородицкий РЭС | 10 | ТП | МТП №114 Кузовка-свинарник | TP010-2200551 |  |  | 1962-01-01 | 2020 | bar: Месяц проведения технического освидетельствования 5
187 | Тулэнерго | УРС | Богородицкий РЭС | 10 | ТП | МТП №115 Кузовка-Украина | TP010-2200552 |  |  | 1980-01-01 | 2020 | bar: Месяц проведения технического освидетельствования 5
188 | Тулэнерго | УРС | Богородицкий РЭС | 10 | ТП | МТП №123 Мясные | TP010-2200558 |  |  | 1964-01-01 | 2020 | bar: Месяц проведения технического освидетельствования 5
189 | Тулэнерго | УРС | Богородицкий РЭС | 10 | ТП | МТП №124 Мясные-фермы | TP010-2200559 |  |  | 1968-01-01 | 2020 | bar: Месяц проведения технического освидетельствования 5
190 | Тулэнерго | УРС | Богородицкий РЭС | 10 | ТП | МТП №125 Гагарино-мастерские | TP010-2200560 |  |  | 2000-01-01 | 2020 | bar: Месяц проведения технического освидетельствования 5
191 | Тулэнерго | УРС | Богородицкий РЭС | 10 | ТП | МТП №150 Поповка | TP010-2200575 |  |  | 1980-01-01 | 2020 | bar: Месяц проведения технического освидетельствования 5
192 | Тулэнерго | УРС | Богородицкий РЭС | 10 | ТП | МТП №153 Кузовка-Телышовка | TP010-2200576 |  |  | 1980-01-01 | 2020 | bar: Месяц проведения технического освидетельствования 5
193 | Тулэнерго | УРС | Богородицкий РЭС | 10 | ТП | МТП №207 Кузовка-детсад | TP010-2200593 |  |  | 1987-04-01 | 2020 | bar: Месяц проведения технического освидетельствования 5
194 | Тулэнерго | УРС | Богородицкий РЭС | 10 | ТП | МТП №227 Папоротка-храм | TP010-2200604 |  |  | 1989-04-01 | 2020 | bar: Месяц проведения технического освидетельствования 5
195 | Тулэнерго | УРС | Богородицкий РЭС | 10 | ТП | МТП №229 Папоротка-монастырь | TP010-2200606 |  |  | 1989-04-01 | 2020 | bar: Месяц проведения технического освидетельствования 6
196 | Тулэнерго | УРС | Богородицкий РЭС | 10 | ТП | МТП №41 Котовка | TP010-2200745 |  |  | 2000-11-01 | 2020 | bar: Месяц проведения технического освидетельствования 6
197 | Тулэнерго | УРС | Богородицкий РЭС | 10 | КТП | ГКТП №72 п.Суходол-клубная | TP010-2200758 |  |  | 1954-01-01 | 2020 | bar: Месяц проведения технического освидетельствования 6
198 | Тулэнерго | УРС | Богородицкий РЭС | 10 | КТП | КТП №70 п.Суходол-насосная | TP010-2200760 |  |  | 1958-01-01 | 2020 | bar: Месяц проведения технического освидетельствования 6
199 | Тулэнерго | УРС | Богородицкий РЭС | 10 | КТП | КТП №84 с.Малевка-насосная | TP010-2200771 |  |  | 1948-01-01 | 2020 | bar: Месяц проведения технического освидетельствования 6
200 | Тулэнерго | УРС | Богородицкий РЭС | 10 | ТП | МТП №30 Никольское | TP010-2200920 |  |  | 2000-01-01 | bar: Месяц проведения технического освидетельствования 6
201 | Тулэнерго | УРС | Богородицкий РЭС | 10 | ТП | МТП 206 Товарково мастерские | TP010-2201003 |  |  | 1986-11-01 | 2020 | bar: Месяц проведения технического освидетельствования 6
202 | Тулэнерго | УРС | Богородицкий РЭС | 10 | ТП | ЗТП №301 Ретранслятор | TP010-2400184 |  |  | 1985-04-01 | 2020 | bar: Месяц проведения технического освидетельствования 6
203 | Тулэнерго | УРС | Богородицкий РЭС | 10 | ТП | ЗТП №309 Школа-1 | TP010-2400187 |  |  | 1975-09-01 | 2020 | bar: Месяц проведения технического освидетельствования 6
204 | Тулэнерго | УРС | Богородицкий РЭС | 10 | ТП | ЗТП №321 Мехпекарня | TP010-2400191 |  |  | 1970-08-01 | 2020 | bar: Месяц проведения технического освидетельствования 6
205 | Тулэнерго | УРС | Богородицкий РЭС | 10 | ТП | ЗТП №331 Сельхозтехника-2 | TP010-2400193 |  |  | 1980-01-01 | 2020 | bar: Месяц проведения технического освидетельствования 6
206 | Тулэнерго | УРС | Богородицкий РЭС | 10 | ТП | МТП №133 Маслово-5 | TP010-2400276 |  |  | 2012-08-31 | 2020 | bar: Месяц проведения технического освидетельствования 6
207 | Тулэнерго | УРС | Богородицкий РЭС | 10 | КТП | КТП №238 Моховое (зерноток) | TP010-2400286 |  |  | 2007-12-29 | 2020 | bar: Месяц проведения технического освидетельствования 6
208 | Тулэнерго | УРС | Богородицкий РЭС | 10 | ТП | МТП №147 Казинки-2 | TP010-2400898 |  |  | 1966-01-01 | 2020 | bar: Месяц проведения технического освидетельствования 7
209 | Тулэнерго | УРС | Богородицкий РЭС | 10 | ТП | МТП №79 Каменка | TP010-2400946 |  |  | 1955-01-01 | 2020 | bar: Месяц проведения технического освидетельствования 7
210 | Тулэнерго | УРС | Богородицкий РЭС | 10 | ТП | МТП №81 Моховое-1 | TP010-2400948 |  |  | 1974-01-01 | 2020 | bar: Месяц проведения технического освидетельствования 7
211 | Тулэнерго | УРС | Богородицкий РЭС | 10 | ТП | МТП №82 Моховое-2 | TP010-2400949 |  |  | 1974-01-01 | 2020 | bar: Месяц проведения технического освидетельствования 7
212 | Тулэнерго | УРС | Богородицкий РЭС | 10 | ТП | МТП №84 Казинки-1 | TP010-2400950 |  |  | 1961-01-01 | 2020 | bar: Месяц проведения технического освидетельствования 7
213 | Тулэнерго | УРС | Богородицкий РЭС | 10 | ТП | МТП №179 Марьинка-3 | TP010-2400960 |  |  | 1984-12-01 | 2020 | bar: Месяц проведения технического освидетельствования 7
214 | Тулэнерго | УРС | Богородицкий РЭС | 10 | ТП | МТП №65 Марьинка-1 | TP010-2400965 |  |  | 1971-01-01 | 2020 | bar: Месяц проведения технического освидетельствования 7
215 | Тулэнерго | УРС | Богородицкий РЭС | 10 | ТП | МТП №74 Крутое | TP010-2400966 |  |  | 1963-01-01 | 2020 | bar: Месяц проведения технического освидетельствования 7
216 | Тулэнерго | УРС | Богородицкий РЭС | 10 | ТП | МТП №75 Марьинка-2 | TP010-2400967 |  |  | 1962-01-01 | 2020 | bar: Месяц проведения технического освидетельствования 7
217 | Тулэнерго | УРС | Веневский РЭС | 10 | ТП | ЗТПП №64 Рассвет (школа) | TP010-2200023 |  |  | 1980-01-01 | 2020 | bar: Месяц проведения технического освидетельствования 7
218 | Тулэнерго | УРС | Веневский РЭС | 10 | ТП | ЗТПП №146 Мордвесский | TP010-2200027 |  |  | 1983-02-01 | 2020 | bar: Месяц проведения технического освидетельствования 7
219 | Тулэнерго | УРС | Веневский РЭС | 10 | КТП | КТП №94 Рассвет (новая) | TP010-2200096 |  |  | 1976-01-01 | 2020 | bar: Месяц проведения технического освидетельствования 7
220 | Тулэнерго | УРС | Веневский РЭС | 10 | КТП | КТП №151 Б.Заломы (клуб) | TP010-2200098 |  |  | 1986-12-01 | 2020 | bar: Месяц проведения технического освидетельствования 7
221 | Тулэнерго | УРС | Веневский РЭС | 10 | КТП | КТП №71 Козловка(быт) | TP010-2200100 |  |  | 1974-01-01 | 2020 | bar: Месяц проведения технического освидетельствования 7
222 | Тулэнерго | УРС | Веневский РЭС | 10 | ТП | МТП №43 Хавки (село) | TP010-2200291 |  |  | 1977-01-01 | 2020 | bar: Месяц проведения технического освидетельствования 7
223 | Тулэнерго | УРС | Веневский РЭС | 10 | ТП | МТП №49 Лопатино | TP010-2200295 |  |  | 1966-01-01 | 2020 | bar: Месяц проведения технического освидетельствования 4
224 | Тулэнерго | УРС | Веневский РЭС | 10 | ТП | МТП №51 Теребуш (деревня) | TP010-2200297 |  |  | 1966-01-01 | 2020 | bar: Месяц проведения технического освидетельствования 4
225 | Тулэнерго | УРС | Веневский РЭС | 10 | ТП | МТП №53 Городенец | TP010-2200298 |  |  | 1963-01-01 | 2020 | bar: Месяц проведения технического освидетельствования 4
226 | Тулэнерго | УРС | Веневский РЭС | 10 | ТП | МТП №54 Богородицкое | TP010-2200299 |  |  | 1963-01-01 | 2020 | bar: Месяц проведения технического освидетельствования 4
227 | Тулэнерго | УРС | Веневский РЭС | 10 | ТП | МТП №55 Борщевое (фермы) | TP010-2200300 |  |  | 1963-01-01 | 2020 | bar: Месяц проведения технического освидетельствования 4
228 | Тулэнерго | УРС | Веневский РЭС | 10 | ТП | МТП №56 Колодезное | TP010-2200301 |  |  | 1963-01-01 | 2020 | bar: Месяц проведения технического освидетельствования 4
229 | Тулэнерго | УРС | Веневский РЭС | 10 | ТП | МТП №57 Борщевое (село) | TP010-2200302 |  |  | 1977-01-01 | 2020 | bar: Месяц проведения технического освидетельствования 4
230 | Тулэнерго | УРС | Веневский РЭС | 10 | ТП | МТП №65 Рассвет (быт) | TP010-2200303 |  |  | 1983-01-01 | 2020 | bar: Месяц проведения технического освидетельствования 4
231 | Тулэнерго | УРС | Веневский РЭС | 10 | ТП | МТП №66 Рассвет (АГЗС) | TP010-2200304 |  |  | 1972-01-01 | 2020 | bar: Месяц проведения технического освидетельствования 4
232 | Тулэнерго | УРС | Веневский РЭС | 10 | ТП | МТП №98 Рассвет (столовая) | TP010-2200305 |  |  | 1985-01-01 | 2020 | bar: Месяц проведения технического освидетельствования 4
233 | Тулэнерго | УРС | Веневский РЭС | 10 | ТП | МТП №95 Даровая(посёлок) | TP010-2200307 |  |  | 1989-11-01 | 2020 | bar: Месяц проведения технического освидетельствования 4
234 | Тулэнерго | УРС | Веневский РЭС | 10 | ТП | МТП №84 Мартемьяново (з.т.) | TP010-2200348 |  |  | 1989-11-01 | 2020 | bar: Месяц проведения технического освидетельствования 4
235 | Тулэнерго | УРС | Веневский РЭС | 10 | ТП | МТП №87 Даниловские хутора | TP010-2200351 |  |  | 1989-10-01 | 2020 | bar: Месяц проведения технического освидетельствования 4
236 | Тулэнерго | УРС | Веневский РЭС | 10 | ТП | МТП №1 Озеренцы | TP010-2200366 |  |  | 1967-01-01 | 2020 | bar: Месяц проведения технического освидетельствования 4
237 | Тулэнерго | УРС | Веневский РЭС | 10 | ТП | МТП №2 Б.Заломы (мастерские) | TP010-2200367 |  |  | 1984-05-01 | 2020 | bar: Месяц проведения технического освидетельствования 4
238 | Тулэнерго | УРС | Веневский РЭС | 10 | ТП | МТП №3 Ключёво | TP010-2200368 |  |  | 1959-01-01 | 2020 | bar: Месяц проведения технического освидетельствования 4
239 | Тулэнерго | УРС | Веневский РЭС | 10 | ТП | МТП №4 Ивановка | TP010-2200369 |  |  | 1984-12-01 | 2020 | bar: Месяц проведения технического освидетельствования 4
240 | Тулэнерго | УРС | Веневский РЭС | 10 | ТП | МТП №5 пос.Ильича | TP010-2200370 |  |  | 1960-01-01 | 2020 | bar: Месяц проведения технического освидетельствования 4
241 | Тулэнерго | УРС | Веневский РЭС | 10 | ТП | МТП №7 Озеренцы (скважина) | TP010-2200371 |  |  | 1985-05-01 | 2020 | bar: Месяц проведения технического освидетельствования 4
242 | Тулэнерго | УРС | Веневский РЭС | 10 | ТП | МТП №8 Щучье | TP010-2200373 |  |  | 1959-01-01 | 2020 | bar: Месяц проведения технического освидетельствования 5
243 | Тулэнерго | УРС | Веневский РЭС | 10 | ТП | МТП №69 Голышовка | TP010-2200415 |  |  | 1962-01-01 | 2020 | bar: Месяц проведения технического освидетельствования 5
244 | Тулэнерго | УРС | Веневский РЭС | 10 | ТП | МТП №70 Козловка(мастерские) | TP010-2200416 |  |  | 1962-01-01 | 2020 | bar: Месяц проведения технического освидетельствования 5
245 | Тулэнерго | УРС | Веневский РЭС | 10 | ТП | МТП №72 Игумново | TP010-2200417 |  |  | 1963-01-01 | 2020 | bar: Месяц проведения технического освидетельствования 5
246 | Тулэнерго | УРС | Веневский РЭС | 10 | ТП | МТП №73 Б.Ретёша | TP010-2200418 |  |  | 1964-01-01 | 2020 | bar: Месяц проведения технического освидетельствования 6
247 | Тулэнерго | УРС | Веневский РЭС | 10 | ТП | МТП №79 Трухачёвка(фермы) | TP010-2200419 |  |  | 1985-05-01 | 2020 | bar: Месяц проведения технического освидетельствования 6
248 | Тулэнерго | УРС | Веневский РЭС | 10 | ТП | МТП № 82 Трухачевка | TP010-2200420 |  |  | 1980-01-01 | 2020 | bar: Месяц проведения технического освидетельствования 6
249 | Тулэнерго | УРС | Веневский РЭС | 10 | ТП | МТП №161 Мордвесский(фр.хр.) | TP010-2200424 |  |  | 1983-01-01 | 2020 | bar: Месяц проведения технического освидетельствования 6
250 | Тулэнерго | УРС | Веневский РЭС | 10 | ТП | МТП №163 Мордвес(посёлок) | TP010-2200425 |  |  | 1974-01-01 | 2020 | bar: Месяц проведения технического освидетельствования 6
251 | Тулэнерго | УРС | Веневский РЭС | 10 | ТП | МТП №169 Трухачёвка(к.ц.) | TP010-2200430 |  |  | 1976-09-01 | 2020 | bar: Месяц проведения технического освидетельствования 6
252 | Тулэнерго | УРС | Веневский РЭС | 10 | КТП | КТП-457 Гараж - не принята | TP010-2201143 |  |  |  | 2020 | bar: Месяц проведения технического освидетельствования 6
253 | Тулэнерго | УРС | Веневский РЭС | 10 | КТП | КТП-458 Горшково (фермы) - не принята | TP010-2201144 |  |  |  | 2020 | bar: Месяц проведения технического освидетельствования 6
254 | Тулэнерго | УРС | Веневский РЭС | 10 | ТП | СТП-460 Васильевский дорожная | TP010-2201146 |  |  |  | 2020 | bar: Месяц проведения технического освидетельствования 6
255 | Тулэнерго | УРС | Воловский РЭС | 10 | РП | РП №1 Верхоупье | RP010-2400002 |  |  | 1986-11-19 | 2020 | bar: Месяц проведения технического освидетельствования 4
256 | Тулэнерго | УРС | Воловский РЭС | 10 | РП | РП №2 Воловский | RP010-2400003 |  |  | 1987-06-30 | 2020 | bar: Месяц проведения технического освидетельствования 4
257 | Тулэнерго | УРС | Воловский РЭС | 10 | ТП | ЗТП № 281 ДК | TP010-2300067 |  |  | 1985-01-01 | 2020 | bar: Месяц проведения технического освидетельствования 4
258 | Тулэнерго | УРС | Воловский РЭС | 10 | ТП | ЗТП № 37 Ломовский | TP010-2300074 |  |  | 1979-01-01 | 2020 | bar: Месяц проведения технического освидетельствования 4
259 | Тулэнерго | УРС | Воловский РЭС | 10 | КТП | КТП № 285 ул. Восточная | TP010-2300306 |  |  | 1995-01-01 | 2020 | bar: Месяц проведения технического освидетельствования 4
260 | Тулэнерго | УРС | Воловский РЭС | 10 | ТП | МТП № 172 Б-Минино | TP010-2301111 |  |  | 1977-01-01 | 2020 | bar: Месяц проведения технического освидетельствования 4
261 | Тулэнерго | УРС | Воловский РЭС | 10 | КТП | КТПП № 110 Крюковка | TP010-2301123 |  |  | 1964-01-01 | 2020 | bar: Месяц проведения технического освидетельствования 4
262 | Тулэнерго | УРС | Воловский РЭС | 10 | ТП | МТП № 136 Стрешнево | TP010-2301130 |  |  | 1976-01-01 | 2020 | bar: Месяц проведения технического освидетельствования 4
263 | Тулэнерго | УРС | Воловский РЭС | 10 | ТП | МТП № 151 Раздолье | TP010-2301149 |  |  | 1979-01-01 | 2020 | bar: Месяц проведения технического освидетельствования 4
264 | Тулэнерго | УРС | Воловский РЭС | 10 | ТП | МТП № 31 Раевка | TP010-2301179 |  |  | 1978-01-01 | 2020 | bar: Месяц проведения технического освидетельствования 4
265 | Тулэнерго | УРС | Воловский РЭС | 10 | ТП | МТП № 35 Рублино | TP010-2301181 |  |  | 1986-01-01 | 2020 | bar: Месяц проведения технического освидетельствования 4
266 | Тулэнерго | УРС | Воловский РЭС | 10 | ТП | МТП № 150 Мосюковка | TP010-2301182 |  |  | 1978-01-01 | 2020 | bar: Месяц проведения технического освидетельствования 4
267 | Тулэнерго | УРС | Воловский РЭС | 10 | ТП | МТП № 179 Ломовский | TP010-2301184 |  |  | 1979-01-01 | 2020 | bar: Месяц проведения технического освидетельствования 4
268 | Тулэнерго | УРС | Воловский РЭС | 10 | ТП | МТП № 217 Ломовский | TP010-2301185 |  |  | 1984-11-12 | 2020 | bar: Месяц проведения технического освидетельствования 4
269 | Тулэнерго | УРС | Воловский РЭС | 10 | ТП | МТП № 219 Ломовский | TP010-2301186 |  |  | 1984-11-12 | 2020 | bar: Месяц проведения технического освидетельствования 4
270 | Тулэнерго | УРС | Воловский РЭС | 10 | ТП | МТП № 55 Нарышкино | TP010-2301192 |  |  | 1984-01-01 | 2020 | bar: Месяц проведения технического освидетельствования 4
271 | Тулэнерго | УРС | Воловский РЭС | 10 | КТП | КТП № 156 А-Телятинка | TP010-2301591 |  |  | 1984-01-01 | 2020 | bar: Месяц проведения технического освидетельствования 4
272 | Тулэнерго | УРС | Воловский РЭС | 10 | ТП | МТП №141 Иевлево | TP010-2400009 |  |  | 1974-10-01 | 2020 | bar: Месяц проведения технического освидетельствования 4
273 | Тулэнерго | УРС | Воловский РЭС | 10 | ТП | МТП № 142 Баскаково(зер-ток) | TP010-2400010 |  |  | 1974-01-01 | 2020 | bar: Месяц проведения технического освидетельствования 4
274 | Тулэнерго | УРС | Воловский РЭС | 10 | ТП | МТП №157 Кр. Слобода | TP010-2400015 |  |  | 1984-08-01 | 2020 | bar: Месяц проведения технического освидетельствования 4
275 | Тулэнерго | УРС | Воловский РЭС | 10 | ТП | МТП №166 Новострой | TP010-2400020 |  |  | 1986-10-01 | 2020 | bar: Месяц проведения технического освидетельствования 4
276 | Тулэнерго | УРС | Воловский РЭС | 10 | ТП | МТП №190 Верхоупье (магазин) | TP010-2400024 |  |  | 1987-12-01 | 2020 | bar: Месяц проведения технического освидетельствования 4
277 | Тулэнерго | УРС | Воловский РЭС | 10 | ТП | МТП №195 Верхоупье (школа) | TP010-2400025 |  |  | 1976-12-01 | 2020 | bar: Месяц проведения технического освидетельствования 5
278 | Тулэнерго | УРС | Воловский РЭС | 10 | ТП | МТП №199 Б Верхоупье(клуб) | TP010-2400028 |  |  | 1989-01-01 | 2020 | bar: Месяц проведения технического освидетельствования 5
279 | Тулэнерго | УРС | Воловский РЭС | 10 | ТП | МТП №200 Кр. Холм (поселок) | TP010-2400029 |  |  | 1979-01-01 | 2020 | bar: Месяц проведения технического освидетельствования 5
280 | Тулэнерго | УРС | Воловский РЭС | 10 | ТП | МТП №202 Красный Холм-(выгон) | TP010-2400030 |  |  | 1979-12-01 | 2020 | bar: Месяц проведения технического освидетельствования 5
281 | Тулэнерго | УРС | Воловский РЭС | 10 | ТП | МТП №205 Красный Холм (столовая) | TP010-2400031 |  |  | 1979-12-01 | 2020 | bar: Месяц проведения технического освидетельствования 5
282 | Тулэнерго | УРС | Воловский РЭС | 10 | ТП | МТП-220 Сух.Плоты(посёлок) ф.Сух.Плоты | TP010-2400035 |  |  | 1989-01-01 | 2020 | bar: Месяц проведения технического освидетельствования 5
283 | Тулэнерго | УРС | Воловский РЭС | 10 | ТП | МТП № 221 Баскаково (пос-ок) | TP010-2400036 |  |  | 1974-01-01 | 2020 | bar: Месяц проведения технического освидетельствования 5
284 | Тулэнерго | УРС | Воловский РЭС | 10 | ТП | МТП №228 с.Волово (водок.) | TP010-2400037 |  |  | 1979-01-01 | 2020 | bar: Месяц проведения технического освидетельствования 5
285 | Тулэнерго | УРС | Воловский РЭС | 10 | ТП | МТП № 117 Полевая | TP010-2400051 |  |  | 1990-04-01 | 2020 | bar: Месяц проведения технического освидетельствования 5
286 | Тулэнерго | УРС | Воловский РЭС | 10 | ТП | МТП №119 Воловский(зерноток) | TP010-2400052 |  |  | 1967-01-01 | 2020 | bar: Месяц проведения технического освидетельствования 5
287 | Тулэнерго | УРС | Воловский РЭС | 10 | ТП | МТП № 140 Толбузино(дер-ня) | TP010-2400063 |  |  | 1974-01-01 | 2020 | bar: Месяц проведения технического освидетельствования 5
288 | Тулэнерго | УРС | Воловский РЭС | 10 | ТП | МТП № 143 Баскаково(контора) | TP010-2400064 |  |  | 1974-01-01 | 2020 | bar: Месяц проведения технического освидетельствования 5
289 | Тулэнерго | УРС | Воловский РЭС | 10 | ТП | МТП № 152 Баскаково(стадион) | TP010-2400070 |  |  | 1974-01-01 | 2020 | bar: Месяц проведения технического освидетельствования 5
290 | Тулэнерго | УРС | Воловский РЭС | 10 | ТП | ЗТП № 627 Баня | TP010-2400167 |  |  | 1967-01-01 | 2020 | bar: Месяц проведения технического освидетельствования 5
291 | Тулэнерго | УРС | Воловский РЭС | 10 | ТП | ЗТП № 645 СХТ-2 | TP010-2400172 |  |  | 1964-01-01 | 2020 | bar: Месяц проведения технического освидетельствования 5
292 | Тулэнерго | УРС | Воловский РЭС | 10 | ТП | ЗТП №532 Казачка | TP010-2400194 |  |  | 1989-01-01 | 2020 | bar: Месяц проведения технического освидетельствования 5
293 | Тулэнерго | УРС | Воловский РЭС | 10 | ТП | ЗТП № 520 М С О | TP010-2400211 |  |  | 1967-12-29 | 2020 | bar: Месяц проведения технического освидетельствования 5
294 | Тулэнерго | УРС | Воловский РЭС | 10 | ТП | МТП №13 Верхоупье (мастерс.) | TP010-2400215 |  |  | 1976-01-01 | 2020 | bar: Месяц проведения технического освидетельствования 5
295 | Тулэнерго | УРС | Воловский РЭС | 10 | ТП | МТП №102 Красный Холм(КРС) | TP010-2400220 |  |  | 1979-01-01 | 2020 | bar: Месяц проведения технического освидетельствования 5
296 | Тулэнерго | УРС | Воловский РЭС | 10 | КТП | КТП №222 А Воловский(дет.сад) | TP010-2400224 |  |  | 1990-01-01 | 2020 | bar: Месяц проведения технического освидетельствования 6
297 | Тулэнерго | УРС | Воловский РЭС | 10 | ТП | МТП №222 Б Воловский (дет.сад) | TP010-2400225 |  |  | 1989-01-01 | 2020 | bar: Месяц проведения технического освидетельствования 6
298 | Тулэнерго | УРС | Воловский РЭС | 10 | КТП | КТП №531 Казачка (поселок) | TP010-2400232 |  |  | 1989-01-01 | 2020 | bar: Месяц проведения технического освидетельствования 6
299 | Тулэнерго | УРС | Воловский РЭС | 10 | КТП | КТПП №373 Каменское (школа) | TP010-2400271 |  |  | 1991-01-01 | 2020 | bar: Месяц проведения технического освидетельствования 6
300 | Тулэнерго | УРС | Воловский РЭС | 10 | ТП | МТП №10 Ольгинка | TP010-2400304 |  |  | 1984-05-01 | 2020 | bar: Месяц проведения технического освидетельствования 6
301 | Тулэнерго | УРС | Воловский РЭС | 10 | ТП | МТП №12 Верхоупье (фермы) | TP010-2400305 |  |  | 1974-01-01 | 2020 | bar: Месяц проведения технического освидетельствования 6
302 | Тулэнерго | УРС | Воловский РЭС | 10 | ТП | МТП №14 Щелкуновка | TP010-2400306 |  |  | 1984-10-01 | 2020 | bar: Месяц проведения технического освидетельствования 6
303 | Тулэнерго | УРС | Воловский РЭС | 10 | ТП | МТП №15 Верхоупье(крючок) | TP010-2400307 |  |  | 1989-01-01 | 2020 | bar: Месяц проведения технического освидетельствования 6
304 | Тулэнерго | УРС | Воловский РЭС | 10 | ТП | МТП № 16 Горсткино | TP010-2400308 |  |  | 1974-01-01 | 2020 | bar: Месяц проведения технического освидетельствования 6
305 | Тулэнерго | УРС | Воловский РЭС | 10 | ТП | МТП № 18 Толбузино | TP010-2400310 |  |  | 1974-09-01 | 2020 | bar: Месяц проведения технического освидетельствования 6
306 | Тулэнерго | УРС | Воловский РЭС | 10 | ТП | МТП № 19 Баскаково(фермы) | TP010-2400311 |  |  | 1974-01-01 | 2020 | bar: Месяц проведения технического освидетельствования 6
307 | Тулэнерго | УРС | Воловский РЭС | 10 | ТП | МТП № 20 Баскаково(деревня) | TP010-2400312 |  |  | 1974-01-01 | 2020 | bar: Месяц проведения технического освидетельствования 6
308 | Тулэнерго | УРС | Воловский РЭС | 10 | ТП | МТП №67 Комиссаровка | TP010-2400355 |  |  | 1967-01-01 | 2020 | bar: Месяц проведения технического освидетельствования 6
309 | Тулэнерго | УРС | Воловский РЭС | 10 | ТП | МТП №70 Воловский (гараж) | TP010-2400358 |  |  | 1964-01-01 | 2020 | bar: Месяц проведения технического освидетельствования 6
310 | Тулэнерго | УРС | Воловский РЭС | 10 | ТП | МТП №71 Рогачи (летн. дойка) | TP010-2400359 |  |  | 1984-01-01 | 2020 | bar: Месяц проведения технического освидетельствования 6
311 | Тулэнерго | УРС | Воловский РЭС | 10 | ТП | МТП № 72 Верхоупье (общеж.) | TP010-2400360 |  |  | 1974-11-01 | 2020 | bar: Месяц проведения технического освидетельствования 6
312 | Тулэнерго | УРС | Воловский РЭС | 10 | ТП | МТП №73 Красный Холм (общеж.) | TP010-2400361 |  |  | 1979-05-01 | 2020 | bar: Месяц проведения технического освидетельствования 6
313 | Тулэнерго | УРС | Воловский РЭС | 10 | ТП | МТП №74 Красный Холм (деревня) | TP010-2400362 |  |  | 1979-04-01 | 2020 | bar: Месяц проведения технического освидетельствования 6
314 | Тулэнерго | УРС | Воловский РЭС | 10 | ТП | МТП №75 Саратовка | TP010-2400363 |  |  | 1966-01-01 | 2020 | bar: Месяц проведения технического освидетельствования 6
315 | Тулэнерго | УРС | Воловский РЭС | 10 | ТП | МТП №76 с. Волово (фермы) | TP010-2400364 |  |  | 1976-12-01 | 2020 | bar: Месяц проведения технического освидетельствования 6
316 | Тулэнерго | УРС | Воловский РЭС | 10 | ТП | МТП №77 с. Волово | TP010-2400365 |  |  | 1976-01-01 | 2020 | bar: Месяц проведения технического освидетельствования 7
317 | Тулэнерго | УРС | Воловский РЭС | 10 | ТП | МТП №78 Ленинка | TP010-2400366 |  |  | 1958-07-01 | 2020 | bar: Месяц проведения технического освидетельствования 7
318 | Тулэнерго | УРС | Воловский РЭС | 10 | ТП | МТП №79 Рогачи (фермы) | TP010-2400367 |  |  | 1984-07-01 | 2020 | bar: Месяц проведения технического освидетельствования 7
319 | Тулэнерго | УРС | Воловский РЭС | 10 | ТП | МТП №81 Алексеевка | TP010-2400369 |  |  | 1979-01-01 | 2020 | bar: Месяц проведения технического освидетельствования 7
320 | Тулэнерго | УРС | Воловский РЭС | 10 | ТП | МТП №82 Красный Холм (зерноток) | TP010-2400370 |  |  | 1979-01-01 | 2020 | bar: Месяц проведения технического освидетельствования 7
321 | Тулэнерго | УРС | Воловский РЭС | 10 | ТП | МТП №83 Красный Холм (школа) | TP010-2400371 |  |  | 1979-01-01 | 2020 | bar: Месяц проведения технического освидетельствования 7
322 | Тулэнерго | УРС | Воловский РЭС | 10 | КТП | КТП №92 Баскаково (комб.за-д) | TP010-2400376 |  |  | 1974-08-01 | 2020 | bar: Месяц проведения технического освидетельствования 7
323 | Тулэнерго | УРС | Воловский РЭС | 10 | ТП | МТП №98 Верхоупье (свинарник) | TP010-2400382 |  |  | 1976-01-01 | 2020 | bar: Месяц проведения технического освидетельствования 7
324 | Тулэнерго | УРС | Воловский РЭС | 10 | ТП | МТП №99 Верхоупье (контора) | TP010-2400383 |  |  | 1976-12-01 | 2020 | bar: Месяц проведения технического освидетельствования 7
325 | Тулэнерго | УРС | Воловский РЭС | 10 | ТП | МТП №100 Верхоупье (зерноток.) | TP010-2400384 |  |  | 1976-01-01 | 2020 | bar: Месяц проведения технического освидетельствования 7
326 | Тулэнерго | УРС | Воловский РЭС | 10 | ТП | МТП №101 Верхоупье(деревня) | TP010-2400385 |  |  | 1976-01-01 | 2020 | bar: Месяц проведения технического освидетельствования 7
327 | Тулэнерго | УРС | Воловский РЭС | 10 | ТП | МТП №106 Воловский (мастерские) | TP010-2400389 |  |  | 1967-01-01 | 2020 | bar: Месяц проведения технического освидетельствования 7
328 | Тулэнерго | УРС | Воловский РЭС | 10 | ТП | МТП № 95 Дмитриевка (контора) | TP010-2400711 |  |  | 1968-01-01 | 2020 | bar: Месяц проведения технического освидетельствования 7
329 | Тулэнерго | УРС | Воловский РЭС | 10 | ТП | МТП № 91 Колычево (ток) | TP010-2400714 |  |  | 1980-07-01 | 2020 | bar: Месяц проведения технического освидетельствования 7
330 | Тулэнерго | УРС | Воловский РЭС | 10 | ТП | МТП № 87 Языково-1 | TP010-2400717 |  |  | 1964-01-01 | 2020 | bar: Месяц проведения технического освидетельствования 7
331 | Тулэнерго | УРС | Воловский РЭС | 10 | ТП | МТП № 85 Колычево (КРС) | TP010-2400719 |  |  | 1980-10-01 | 2020 | bar: Месяц проведения технического освидетельствования 7
332 | Тулэнерго | УРС | Воловский РЭС | 10 | ТП | МТП № 84 Ц.У.22 Партсъезда | TP010-2400720 |  |  | 1964-01-01 | 2020 | bar: Месяц проведения технического освидетельствования 7
333 | Тулэнерго | УРС | Воловский РЭС | 10 | ТП | МТП № 686 Колычево | TP010-2400726 |  |  | 1970-01-01 | 2020 | bar: Месяц проведения технического освидетельствования 7
334 | Тулэнерго | УРС | Воловский РЭС | 10 | ТП | МТП № 535 Языково (магазин) | TP010-2400736 |  |  | 1990-12-01 | 2020 | bar: Месяц проведения технического освидетельствования 7
335 | Тулэнерго | УРС | Воловский РЭС | 10 | ТП | МТП № 534 п. Языково – 1 | TP010-2400737 |  |  | 1983-09-01 | 2020 | bar: Месяц проведения технического освидетельствования 7
336 | Тулэнерго | УРС | Воловский РЭС | 10 | ТП | МТП № 515 Колычево (АВМ) | TP010-2400739 |  |  | 1982-05-01 | 2020 | bar: Месяц проведения технического освидетельствования 7
337 | Тулэнерго | УРС | Воловский РЭС | 10 | ТП | МТП № 499 п. Языково – 2 | TP010-2400744 |  |  | 1990-12-01 | 2020 | bar: Месяц проведения технического освидетельствования 7
338 | Тулэнерго | УРС | Воловский РЭС | 10 | ТП | МТП № 100 Каменка (х.ц.) | TP010-2400745 |  |  | 1963-01-01 | 2020 | bar: Месяц проведения технического освидетельствования 7
339 | Тулэнерго | УРС | Воловский РЭС | 10 | ТП | МТП №158 Галичка Ф. Калинки ПС-90 | TP010-2400789 |  |  | 1996-10-01 | 2020 | bar: Месяц проведения технического освидетельствования 7
340 | Тулэнерго | УРС | Воловский РЭС | 10 | ТП | МТП №159 Мясищево Ф. Калинки ПС-90 | TP010-2400790 |  |  | 1967-01-01 | 2020 | bar: Месяц проведения технического освидетельствования 7
341 | Тулэнерго | УРС | Воловский РЭС | 10 | ТП | МТП №160 Епанчино Ф. Калинки ПС-90 | TP010-2400791 |  |  | 1965-01-01 | 2020 | bar: Месяц проведения технического освидетельствования 7
342 | Тулэнерго | УРС | Воловский РЭС | 10 | ТП | МТП №161 Дружба (Хоз.центр) Ф. Калинки П | TP010-2400792 |  |  | 1965-01-01 | 2020 | bar: Месяц проведения технического освидетельствования 7
343 | Тулэнерго | УРС | Воловский РЭС | 10 | ТП | МТП №162 Бахтинка Ф. Калинки ПС-90 | TP010-2400793 |  |  | 1966-01-01 | 2020 | bar: Месяц проведения технического освидетельствования 7
344 | Тулэнерго | УРС | Воловский РЭС | 10 | ТП | МТП № 208 Языково (КРС) | TP010-2400803 |  |  | 1980-09-01 | 2020 | bar: Месяц проведения технического освидетельствования 7
345 | Тулэнерго | УРС | Воловский РЭС | 10 | ТП | МТП № 345 Шишковка | TP010-2400812 |  |  | 1964-01-01 | 2020 | bar: Месяц проведения технического освидетельствования 7
346 | Тулэнерго | УРС | Воловский РЭС | 10 | ТП | МТП №349 Каменское (магазин) Ф. Калинки | TP010-2400815 |  |  | 1972-01-01 | 2020 | bar: Месяц проведения технического освидетельствования 7
347 | Тулэнерго | УРС | Воловский РЭС | 10 | ТП | МТП №350 Каменское (ток) Ф. Калинки ПС-9 | TP010-2400816 |  |  | 1972-01-01 | 2020 | bar: Месяц проведения технического освидетельствования 7
348 | Тулэнерго | УРС | Воловский РЭС | 10 | ТП | МТП №351 Каменское (ферма) Ф. Калинки ПС | TP010-2400817 |  |  | 1972-01-01 | 2020 | bar: Месяц проведения технического освидетельствования 7
349 | Тулэнерго | УРС | Воловский РЭС | 10 | ТП | МТП №352 Марьино Ф. Калинки ПС-90 | TP010-2400818 |  |  | 1972-01-01 | 2020 | bar: Месяц проведения технического освидетельствования 7
350 | Тулэнерго | УРС | Воловский РЭС | 10 | ТП | МТП № 380 Муравка | TP010-2400823 |  |  | 1974-10-01 | 2020 | bar: Месяц проведения технического освидетельствования 7
351 | Тулэнерго | УРС | Воловский РЭС | 10 | ТП | МТП №384 Епанчино (фермы) Ф. Калинки ПС- | TP010-2400825 |  |  | 1996-11-01 | 2020 | bar: Месяц проведения технического освидетельствования 8
352 | Тулэнерго | УРС | Воловский РЭС | 10 | ТП | МТП № 386 Языково (маст.) | TP010-2400827 |  |  | 1976-01-01 | 2020 | bar: Месяц проведения технического освидетельствования 8
353 | Тулэнерго | УРС | Воловский РЭС | 10 | ТП | МТП №401 Каменское (контора) Ф. Калинки | TP010-2400831 |  |  | 1978-10-01 | 2020 | bar: Месяц проведения технического освидетельствования 8
354 | Тулэнерго | УРС | Воловский РЭС | 10 | ТП | МТП № 497 Дмитриевка | TP010-2400858 |  |  | 1978-11-01 | 2020 | bar: Месяц проведения технического освидетельствования 8
355 | Тулэнерго | УРС | Воловский РЭС | 10 | КТП | КТПП №586 Н.Петровский (д.сад) | TP010-2400971 |  |  | 1980-05-01 | 2020 | bar: Месяц проведения технического освидетельствования 8
356 | Тулэнерго | УРС | Воловский РЭС | 10 | ТП | МТП №127 Сосновка | TP010-2400974 |  |  | 2012-07-18 | 2020 | bar: Месяц проведения технического освидетельствования 8
357 | Тулэнерго | УРС | Воловский РЭС | 10 | КТП | КТПП № 629 Молодёжная | TP010-2401018 |  |  | 1981-01-01 | 2020 | bar: Месяц проведения технического освидетельствования 8
358 | Тулэнерго | УРС | Ефремовский РЭС | 6 | РП | РП-110 | RP006-2400009 |  |  | 1988-11-30 | 2020 | bar: Месяц проведения технического освидетельствования 4
359 | Тулэнерго | УРС | Ефремовский РЭС | 6 | ТП | ТП-62 | TP006-2400023 |  |  | 1964-08-31 | 2020 | bar: Месяц проведения технического освидетельствования 4
360 | Тулэнерго | УРС | Ефремовский РЭС | 6 | ТП | ТП-65 | TP006-2400024 |  |  | 1965-12-30 | 2020 | bar: Месяц проведения технического освидетельствования 4
361 | Тулэнерго | УРС | Ефремовский РЭС | 6 | ТП | ТП-66 | TP006-2400025 |  |  | 1965-12-30 | 2020 | bar: Месяц проведения технического освидетельствования 4
362 | Тулэнерго | УРС | Ефремовский РЭС | 6 | ТП | ТП-89 | TP006-2400032 |  |  | 1981-12-30 | 2020 | bar: Месяц проведения технического освидетельствования 4
363 | Тулэнерго | УРС | Ефремовский РЭС | 6 | ТП | ТП-90 | TP006-2400033 |  |  | 1981-12-30 | 2020 | bar: Месяц проведения технического освидетельствования 4
364 | Тулэнерго | УРС | Ефремовский РЭС | 6 | ТП | ТП-109 | TP006-2400044 |  |  | 1989-01-12 | 2020 | bar: Месяц проведения технического освидетельствования 4
365 | Тулэнерго | УРС | Ефремовский РЭС | 6 | ТП | ТП-116 | TP006-2400047 |  |  | 1989-07-31 | 2020 | bar: Месяц проведения технического освидетельствования 4
366 | Тулэнерго | УРС | Ефремовский РЭС | 6 | КТП | КТП-14 | TP006-2400051 |  |  | 1964-12-30 | 2020 | bar: Месяц проведения технического освидетельствования 4
367 | Тулэнерго | УРС | Ефремовский РЭС | 6 | КТП | КТП-36 | TP006-2400060 |  |  | 1986-05-30 | 2020 | bar: Месяц проведения технического освидетельствования 4
368 | Тулэнерго | УРС | Ефремовский РЭС | 6 | КТП | КТП-94 | TP006-2400078 |  |  | 1981-12-30 | 2020 | bar: Месяц проведения технического освидетельствования 4
369 | Тулэнерго | УРС | Ефремовский РЭС | 6 | ТП | ТП-61 | TP006-2400179 |  |  | 1964-08-31 | 2020 | bar: Месяц проведения технического освидетельствования 4
370 | Тулэнерго | УРС | Ефремовский РЭС | 6 | ТП | ТП-63 | TP006-2400180 |  |  | 1965-08-31 | 2020 | bar: Месяц проведения технического освидетельствования 4
371 | Тулэнерго | УРС | Ефремовский РЭС | 6 | ТП | ТП-64 | TP006-2400181 |  |  | 1965-12-30 | 2020 | bar: Месяц проведения технического освидетельствования 4
372 | Тулэнерго | УРС | Ефремовский РЭС | 6 | ТП | ТП-114 | TP006-2400186 |  |  | 2001-12-30 | 2020 | bar: Месяц проведения технического освидетельствования 4
373 | Тулэнерго | УРС | Ефремовский РЭС | 6 | ТП | ТП-88 | TP006-2400203 |  |  | 1981-01-01 | 2020 | bar: Месяц проведения технического освидетельствования 4
374 | Тулэнерго | УРС | Ефремовский РЭС | 6 | КТП | КТП №139 | TP006-2400232 |  |  |  | 2020 | bar: Месяц проведения технического освидетельствования 4
375 | Тулэнерго | УРС | Ефремовский РЭС | 10 | ТП | ЗТП №227Б. Плоты (центр) | TP010-2400137 |  |  | 1966-01-01 | 2020 | bar: Месяц проведения технического освидетельствования 4
376 | Тулэнерго | УРС | Ефремовский РЭС | 10 | ТП | ЗТП №195Ст.Хутор(х.ц.) | TP010-2400145 |  |  | 1958-01-01 | 2020 | bar: Месяц проведения технического освидетельствования 4
377 | Тулэнерго | УРС | Ефремовский РЭС | 10 | ТП | МТП №362 Ст. Хутор (школа) | TP010-2400152 |  |  | 1972-01-01 | 2020 | bar: Месяц проведения технического освидетельствования 4
378 | Тулэнерго | УРС | Ефремовский РЭС | 10 | ТП | МТП №335Ступино(школа) | TP010-2400158 |  |  | 1972-01-01 | 2020 | bar: Месяц проведения технического освидетельствования 4
379 | Тулэнерго | УРС | Ефремовский РЭС | 10 | КТП | КТПП №513 Шилово (конт.) | TP010-2400255 |  |  | 1985-05-01 | 2020 | bar: Месяц проведения технического освидетельствования 4
380 | Тулэнерго | УРС | Ефремовский РЭС | 10 | КТП | КТПП №274 Ступинские Хутора | TP010-2400260 |  |  | 1972-07-01 | 2020 | bar: Месяц проведения технического освидетельствования 4
381 | Тулэнерго | УРС | Ефремовский РЭС | 10 | ТП | МТП №63 Ушаковка-1 | TP010-2400425 |  |  | 1963-01-01 | 2020 | bar: Месяц проведения технического освидетельствования 4
382 | Тулэнерго | УРС | Ефремовский РЭС | 10 | ТП | МТП №175 Поддолгое (фермы) | TP010-2400435 |  |  | 1990-01-01 | 2020 | bar: Месяц проведения технического освидетельствования 8
383 | Тулэнерго | УРС | Ефремовский РЭС | 10 | ТП | МТП №187 п. Глухой | TP010-2400436 |  |  | 1965-01-01 | 2020 | bar: Месяц проведения технического освидетельствования 8
384 | Тулэнерго | УРС | Ефремовский РЭС | 10 | ТП | МТП №188 Каменские Выселки | TP010-2400437 |  |  | 1965-01-01 | 2020 | bar: Месяц проведения технического освидетельствования 8
385 | Тулэнерго | УРС | Ефремовский РЭС | 10 | ТП | МТП №191 Раздолье | TP010-2400439 |  |  | 1963-01-01 | 2020 | bar: Месяц проведения технического освидетельствования 8
386 | Тулэнерго | УРС | Ефремовский РЭС | 10 | ТП | МТП №192 Андреевка | TP010-2400440 |  |  | 1967-01-01 | 2020 | bar: Месяц проведения технического освидетельствования 8
387 | Тулэнерго | УРС | Ефремовский РЭС | 10 | ТП | МТП №194Ст. Хутор (ц.у.) | TP010-2400441 |  |  | 1963-01-01 | 2020 | bar: Месяц проведения технического освидетельствования 8
388 | Тулэнерго | УРС | Ефремовский РЭС | 10 | ТП | МТП №211 Ушаковка(село) | TP010-2400443 |  |  | 1983-12-01 | 2020 | bar: Месяц проведения технического освидетельствования 8
389 | Тулэнерго | УРС | Ефремовский РЭС | 10 | ТП | МТП №230 Сафоновка | TP010-2400445 |  |  | 1967-01-01 | 2020 | bar: Месяц проведения технического освидетельствования 5
390 | Тулэнерго | УРС | Ефремовский РЭС | 10 | ТП | МТП №241 Даровая | TP010-2400450 |  |  | 1964-01-01 | 2020 | bar: Месяц проведения технического освидетельствования 5
391 | Тулэнерго | УРС | Ефремовский РЭС | 10 | ТП | МТП №243 Липяги-1 | TP010-2400451 |  |  | 1963-01-01 | 2020 | bar: Месяц проведения технического освидетельствования 5
392 | Тулэнерго | УРС | Ефремовский РЭС | 10 | ТП | МТП №244 Липяги-2 | TP010-2400452 |  |  | 1963-01-01 | 2020 | bar: Месяц проведения технического освидетельствования 5
393 | Тулэнерго | УРС | Ефремовский РЭС | 10 | ТП | МТП №247 Вязово | TP010-2400455 |  |  | 1964-01-01 | 2020 | bar: Месяц проведения технического освидетельствования 5
394 | Тулэнерго | УРС | Ефремовский РЭС | 10 | ТП | МТП №249 Труженик | TP010-2400456 |  |  | 1967-01-01 | 2020 | bar: Месяц проведения технического освидетельствования 5
395 | Тулэнерго | УРС | Ефремовский РЭС | 10 | ТП | МТП №250 Иванниково | TP010-2400457 |  |  | 1964-01-01 | 2020 | bar: Месяц проведения технического освидетельствования 5
396 | Тулэнерго | УРС | Ефремовский РЭС | 10 | ТП | МТП №371 Екатериновка | TP010-2400487 |  |  | 2001-12-01 | 2020 | bar: Месяц проведения технического освидетельствования 5
397 | Тулэнерго | УРС | Ефремовский РЭС | 10 | ТП | МТП №396 Сторожа (маг.) | TP010-2400493 |  |  | 1979-01-01 | 2020 | bar: Месяц проведения технического освидетельствования 5
398 | Тулэнерго | УРС | Ефремовский РЭС | 10 | ТП | МТП №462 Мошаровка | TP010-2400496 |  |  | 1980-01-01 | 2020 | bar: Месяц проведения технического освидетельствования 6
399 | Тулэнерго | УРС | Ефремовский РЭС | 10 | ТП | МТП №486 Вязово (фермы) | TP010-2400503 |  |  | 1964-01-01 | 2020 | bar: Месяц проведения технического освидетельствования 6
400 | Тулэнерго | УРС | Ефремовский РЭС | 10 | ТП | МТП №504Козьминский (ц.у.) | TP010-2400505 |  |  | 1979-01-01 | 2020 | bar: Месяц проведения технического освидетельствования 6
401 | Тулэнерго | УРС | Ефремовский РЭС | 10 | ТП | МТП №1 Поддолгое-1 | TP010-2400519 |  |  | 1995-11-01 | 2020 | bar: Месяц проведения технического освидетельствования 6
402 | Тулэнерго | УРС | Ефремовский РЭС | 10 | ТП | МТП №2Поддолгое-2 | TP010-2400520 |  |  | 1954-01-01 | 2020 | bar: Месяц проведения технического освидетельствования 6
403 | Тулэнерго | УРС | Ефремовский РЭС | 10 | ТП | МТП №206 Калиновский (пос) | TP010-2400590 |  |  | 1972-01-01 | 2020 | bar: Месяц проведения технического освидетельствования 6
404 | Тулэнерго | УРС | Ефремовский РЭС | 10 | ТП | МТП №256 Подзайское | TP010-2400602 |  |  | 1965-01-01 | 2020 | bar: Месяц проведения технического освидетельствования 6
405 | Тулэнерго | УРС | Ефремовский РЭС | 10 | ТП | МТП №266 Чернятино быт фБуреломыПС №222 | TP010-2400606 |  |  | 2000-05-01 | bar: Месяц проведения технического освидетельствования 6
406 | Тулэнерго | УРС | Ефремовский РЭС | 10 | ТП | МТП №267Ступино(село) | TP010-2400607 |  |  | 1972-05-01 | 2020 | bar: Месяц проведения технического освидетельствования 6
407 | Тулэнерго | УРС | Ефремовский РЭС | 10 | ТП | МТП №268 Хорошавка | TP010-2400608 |  |  | 1963-01-01 | 2020 | bar: Месяц проведения технического освидетельствования 6
408 | Тулэнерго | УРС | Ефремовский РЭС | 10 | ТП | МТП №379 Ступино (маст) | TP010-2400643 |  |  | 1972-01-01 | 2020 | bar: Месяц проведения технического освидетельствования 6
409 | Тулэнерго | УРС | Ефремовский РЭС | 10 | ТП | МТП №423 Каменка | TP010-2400656 |  |  | 1995-12-01 | 2020 | bar: Месяц проведения технического освидетельствования 6
410 | Тулэнерго | УРС | Ефремовский РЭС | 10 | ТП | МТП №426 Ст. Хутор (АВМ) | TP010-2400657 |  |  | 1963-01-01 | 2020 | bar: Месяц проведения технического освидетельствования 6
411 | Тулэнерго | УРС | Ефремовский РЭС | 10 | ТП | МТП №435 Хорошавка (фермы) | TP010-2400659 |  |  | 1976-01-01 | 2020 | bar: Месяц проведения технического освидетельствования 6
412 | Тулэнерго | УРС | Ефремовский РЭС | 10 | ТП | МТП №488 Греково (маст) | TP010-2400671 |  |  | 1982-01-01 | 2020 | bar: Месяц проведения технического освидетельствования 6
413 | Тулэнерго | УРС | Ефремовский РЭС | 10 | ТП | МТП №255 Греково | TP010-2400997 |  |  | 1965-01-01 | 2020 | bar: Месяц проведения технического освидетельствования 6
414 | Тулэнерго | УРС | Ефремовский РЭС | 10 | КТП | КТП №176 ТСН №2 | TP010-2401015 |  |  | 2000-03-01 | bar: Месяц проведения технического освидетельствования 6
415 | Тулэнерго | УРС | Ефремовский РЭС | 10 | ТП | МТП №489 Греково (ток) | TP010-2401023 |  |  | 1982-01-01 | 2020 | bar: Месяц проведения технического освидетельствования 7
416 | Тулэнерго | УРС | Ефремовский РЭС | 10 | ТП | МТП №97 АЗС Якунина ф.Ишутино | TP010-2401064 |  |  | 1982-01-01 | 2020 | bar: Месяц проведения технического освидетельствования 7
417 | Тулэнерго | УРС | Ефремовский РЭС | 10 | КТП | КТП №96 Шеино ф.Турбаза | TP010-2401125 |  |  | 1982-01-01 | 2020 | bar: Месяц проведения технического освидетельствования 7
418 | Тулэнерго | УРС | Кимовский РЭС | 6 | ТП | ЗТП №478 Новольвовск (котельная) | TP006-2200107 |  |  | 1977-01-01 | 2020 | bar: Месяц проведения технического освидетельствования 4
419 | Тулэнерго | УРС | Кимовский РЭС | 6 | ТП | ЗТП №30 Насосная | TP006-2200253 |  |  | 1975-01-01 | 2020 | bar: Месяц проведения технического освидетельствования 4
420 | Тулэнерго | УРС | Кимовский РЭС | 6 | ТП | ЗТП №36 Коммунистическая | TP006-2200259 |  |  | 1975-01-01 | 2020 | bar: Месяц проведения технического освидетельствования 4
421 | Тулэнерго | УРС | Кимовский РЭС | 6 | ТП | ЗТП №39 Молочная кухня | TP006-2200260 |  |  | 1984-01-01 | 2020 | bar: Месяц проведения технического освидетельствования 4
422 | Тулэнерго | УРС | Кимовский РЭС | 6 | КТП | КТП №29 Новольвовск (п.Михайловский) | TP006-2200415 |  |  | 1990-12-01 | 2020 | bar: Месяц проведения технического освидетельствования 4
423 | Тулэнерго | УРС | Кимовский РЭС | 6 | КТП | КТП №489 Новольвовск (быт) | TP006-2200433 |  |  | 1959-01-01 | 2020 | bar: Месяц проведения технического освидетельствования 4
424 | Тулэнерго | УРС | Кимовский РЭС | 6 | ТП | МТП №106 Хитровщина (мельница) | TP006-2200542 |  |  | 1971-01-01 | 2020 | bar: Месяц проведения технического освидетельствования 4
425 | Тулэнерго | УРС | Кимовский РЭС | 6 | ТП | МТП №107 Хитровщина (деревня) | TP006-2200543 |  |  | 1990-01-01 | 2020 | bar: Месяц проведения технического освидетельствования 4
426 | Тулэнерго | УРС | Кимовский РЭС | 6 | ТП | МТП №226 Хитровщина (фермы) | TP006-2200558 |  |  | 1985-06-30 | 2020 | bar: Месяц проведения технического освидетельствования 4
427 | Тулэнерго | УРС | Кимовский РЭС | 6 | ТП | МТП №367 Хитровщина (магазин) | TP006-2200577 |  |  | 1985-01-01 | 2020 | bar: Месяц проведения технического освидетельствования 4
428 | Тулэнерго | УРС | Кимовский РЭС | 6 | КТП | КТП № 193 Ренево (карьер) | TP006-2200949 |  |  |  | 2020 | bar: Месяц проведения технического освидетельствования 4
429 | Тулэнерго | УРС | Кимовский РЭС | 6 | КТП | КТП №285 Аджамки(карьер) | TP006-2201116 |  |  |  | 2020 | bar: Месяц проведения технического освидетельствования 4
430 | Тулэнерго | УРС | Кимовский РЭС | 6 | ТП | СТП №263 Новоселки-2 | TP006-2201119 |  |  |  | 2020 | bar: Месяц проведения технического освидетельствования 4
431 | Тулэнерго | УРС | Кимовский РЭС | 10 | ТП | ЗТП №466 Епифань (Центральная) | TP010-2200055 |  |  | 1990-01-01 | 2020 | bar: Месяц проведения технического освидетельствования 4
432 | Тулэнерго | УРС | Кимовский РЭС | 10 | КТП | КТП №385 Суханово (поселок) | TP010-2200126 |  |  | 1989-02-01 | 2020 | bar: Месяц проведения технического освидетельствования 4
433 | Тулэнерго | УРС | Кимовский РЭС | 10 | КТП | КТП №429 Молоденки (поселок) | TP010-2200129 |  |  | 1989-01-01 | 2020 | bar: Месяц проведения технического освидетельствования 4
434 | Тулэнерго | УРС | Кимовский РЭС | 10 | КТП | КТП №465 Епифань (пекарня) | TP010-2200140 |  |  | 1985-01-01 | 2020 | bar: Месяц проведения технического освидетельствования 4
435 | Тулэнерго | УРС | Кимовский РЭС | 10 | КТП | КТП №467 Епифань (водокачка) | TP010-2200141 |  |  | 1985-01-01 | 2020 | bar: Месяц проведения технического освидетельствования 4
436 | Тулэнерго | УРС | Кимовский РЭС | 10 | КТП | КТП №488 Епифань (Озерная) | TP010-2200142 |  |  | 1985-01-01 | 2020 | bar: Месяц проведения технического освидетельствования 4
437 | Тулэнерго | УРС | Кимовский РЭС | 10 | КТП | КТП №101 Львово (фермы) | TP010-2200143 |  |  | 1971-01-01 | 2020 | bar: Месяц проведения технического освидетельствования 4
438 | Тулэнерго | УРС | Кимовский РЭС | 10 | КТП | КТП №435 Львово (быт) | TP010-2200150 |  |  | 1980-01-01 | 2020 | bar: Месяц проведения технического освидетельствования 4
439 | Тулэнерго | УРС | Кимовский РЭС | 10 | КТП | КТП №436 Львово (поселок) | TP010-2200151 |  |  | 1984-01-01 | 2020 | bar: Месяц проведения технического освидетельствования 4
440 | Тулэнерго | УРС | Кимовский РЭС | 10 | КТП | КТП №437 Львово (детсад) | TP010-2200152 |  |  | 1959-01-01 | 2020 | bar: Месяц проведения технического освидетельствования 4
441 | Тулэнерго | УРС | Кимовский РЭС | 10 | КТП | КТП №438 Львово (АВМ) | TP010-2200153 |  |  | 1984-01-01 | 2020 | bar: Месяц проведения технического освидетельствования 4
442 | Тулэнерго | УРС | Кимовский РЭС | 10 | ТП | МТП №24 Восход | TP010-2200617 |  |  | 1977-01-01 | 2020 | bar: Месяц проведения технического освидетельствования 4
443 | Тулэнерго | УРС | Кимовский РЭС | 10 | ТП | МТП №25 Старая Гать | TP010-2200618 |  |  | 1977-01-01 | 2020 | bar: Месяц проведения технического освидетельствования 4
444 | Тулэнерго | УРС | Кимовский РЭС | 10 | ТП | МТП №28 Задонщина | TP010-2200619 |  |  | 1977-01-01 | 2020 | bar: Месяц проведения технического освидетельствования 4
445 | Тулэнерго | УРС | Кимовский РЭС | 10 | ТП | МТП №88 Ракитино (поселок) | TP010-2200622 |  |  | 1973-01-01 | 2020 | bar: Месяц проведения технического освидетельствования 8
446 | Тулэнерго | УРС | Кимовский РЭС | 10 | ТП | МТП №108 Веселый Луг | TP010-2200629 |  |  | 2000-01-01 | bar: Месяц проведения технического освидетельствования 8
447 | Тулэнерго | УРС | Кимовский РЭС | 10 | ТП | МТП №118 Рождественно | TP010-2200630 |  |  | 2000-01-01 | bar: Месяц проведения технического освидетельствования 8
448 | Тулэнерго | УРС | Кимовский РЭС | 10 | ТП | МТП №120 Крутое | TP010-2200631 |  |  | 2000-01-01 | bar: Месяц проведения технического освидетельствования 8
449 | Тулэнерго | УРС | Кимовский РЭС | 10 | ТП | МТП №121 Знаменка | TP010-2200632 |  |  | 2000-01-01 | bar: Месяц проведения технического освидетельствования 8
450 | Тулэнерго | УРС | Кимовский РЭС | 10 | ТП | МТП №128 Липовка | TP010-2200637 |  |  | 2000-01-01 | bar: Месяц проведения технического освидетельствования 8
451 | Тулэнерго | УРС | Кимовский РЭС | 10 | ТП | МТП №130 Кобяково | TP010-2200638 |  |  | 2000-01-01 | bar: Месяц проведения технического освидетельствования 8
452 | Тулэнерго | УРС | Кимовский РЭС | 10 | ТП | МТП №140 Хвощинка | TP010-2200646 |  |  | 2000-01-01 | bar: Месяц проведения технического освидетельствования 5
453 | Тулэнерго | УРС | Кимовский РЭС | 10 | ТП | МТП №141 Муравлянка (баня) | TP010-2200647 |  |  | 1977-01-01 | 2020 | bar: Месяц проведения технического освидетельствования 5
454 | Тулэнерго | УРС | Кимовский РЭС | 10 | ТП | МТП №142 Муравлянка (контора) | TP010-2200648 |  |  | 1977-01-01 | 2020 | bar: Месяц проведения технического освидетельствования 5
455 | Тулэнерго | УРС | Кимовский РЭС | 10 | ТП | МТП №143 Горки | TP010-2200649 |  |  | 1977-01-01 | 2020 | bar: Месяц проведения технического освидетельствования 5
456 | Тулэнерго | УРС | Кимовский РЭС | 10 | ТП | МТП №147 Монастырщина (мехток) | TP010-2200651 |  |  | 2000-01-01 | bar: Месяц проведения технического освидетельствования 5
457 | Тулэнерго | УРС | Кимовский РЭС | 10 | ТП | МТП №165 Молоденки (зерноток) | TP010-2200669 |  |  | 1961-06-30 | 2020 | bar: Месяц проведения технического освидетельствования 5
458 | Тулэнерго | УРС | Кимовский РЭС | 10 | ТП | МТП №166 Колычевка | TP010-2200670 |  |  | 1970-01-01 | 2020 | bar: Месяц проведения технического освидетельствования 5
459 | Тулэнерго | УРС | Кимовский РЭС | 10 | ТП | МТП №167 Ольховец (деревня) | TP010-2200671 |  |  | 1962-01-01 | 2020 | bar: Месяц проведения технического освидетельствования 5
460 | Тулэнерго | УРС | Кимовский РЭС | 10 | ТП | МТП №168 Хованщина (контора) | TP010-2200672 |  |  | 1963-01-01 | 2020 | bar: Месяц проведения технического освидетельствования 5
461 | Тулэнерго | УРС | Кимовский РЭС | 10 | ТП | МТП №170 Ольховецкие выселки | TP010-2200673 |  |  | 1964-01-01 | 2020 | bar: Месяц проведения технического освидетельствования 5
462 | Тулэнерго | УРС | Кимовский РЭС | 10 | ТП | МТП №178 Хованщина (поселок) | TP010-2200679 |  |  | 1964-01-01 | 2020 | bar: Месяц проведения технического освидетельствования 5
463 | Тулэнерго | УРС | Кимовский РЭС | 10 | ТП | МТП №182 Ольховец (скважина) | TP010-2200681 |  |  | 1977-01-01 | 2020 | bar: Месяц проведения технического освидетельствования 6
464 | Тулэнерго | УРС | Кимовский РЭС | 10 | ТП | МТП №194 Бутырки (деревня) | TP010-2200688 |  |  | 2000-01-01 | bar: Месяц проведения технического освидетельствования 6
465 | Тулэнерго | УРС | Кимовский РЭС | 10 | ТП | МТП №207 Молоденки (СТФ) | TP010-2200694 |  |  | 1970-01-01 | 2020 | bar: Месяц проведения технического освидетельствования 6
466 | Тулэнерго | УРС | Кимовский РЭС | 10 | ТП | МТП №225 Львово (мастерские) | TP010-2200697 |  |  | 1971-01-01 | 2020 | bar: Месяц проведения технического освидетельствования 6
467 | Тулэнерго | УРС | Кимовский РЭС | 10 | ТП | МТП №242 Муравлянка (мастерские) | TP010-2200700 |  |  | 2000-01-01 | 2020 | bar: Месяц проведения технического освидетельствования 6
468 | Тулэнерго | УРС | Кимовский РЭС | 10 | ТП | МТП №254 Кораблино (деревня) | TP010-2200705 |  |  | 1973-01-01 | 2020 | bar: Месяц проведения технического освидетельствования 6
469 | Тулэнерго | УРС | Кимовский РЭС | 10 | ТП | МТП №255 Бахтино | TP010-2200706 |  |  | 1973-01-01 | 2020 | bar: Месяц проведения технического освидетельствования 7
470 | Тулэнерго | УРС | Кимовский РЭС | 10 | ТП | МТП №333 Огарево (деревня) | TP010-2200718 |  |  | 1964-01-01 | 2020 | bar: Месяц проведения технического освидетельствования 7
471 | Тулэнерго | УРС | Кимовский РЭС | 10 | ТП | МТП №334 Муравлянка | TP010-2200719 |  |  | 2000-01-01 | bar: Месяц проведения технического освидетельствования 7
472 | Тулэнерго | УРС | Кимовский РЭС | 10 | ТП | МТП №343 Шевырево | TP010-2200720 |  |  | 1956-01-01 | 2020 | bar: Месяц проведения технического освидетельствования 7
473 | Тулэнерго | УРС | Кимовский РЭС | 10 | ТП | МТП №346 Будыровка | TP010-2200721 |  |  | 1979-01-01 | 2020 | bar: Месяц проведения технического освидетельствования 7
474 | Тулэнерго | УРС | Кимовский РЭС | 10 | ТП | МТП №347 Бугровка | TP010-2200722 |  |  | 1979-01-01 | 2020 | bar: Месяц проведения технического освидетельствования 7
475 | Тулэнерго | УРС | Кимовский РЭС | 10 | ТП | МТП №348 Марьинка (деревня) | TP010-2200723 |  |  | 1983-01-01 | 2020 | bar: Месяц проведения технического освидетельствования 7
476 | Тулэнерго | УРС | Кимовский РЭС | 10 | ТП | МТП №366 Хованщина (мехток) | TP010-2200727 |  |  | 1985-01-01 | 2020 | bar: Месяц проведения технического освидетельствования 7
477 | Тулэнерго | УРС | Кимовский РЭС | 10 | ТП | МТП №370 Бутырки (школа) | TP010-2200729 |  |  | 1973-01-01 | 2020 | bar: Месяц проведения технического освидетельствования 7
478 | Тулэнерго | УРС | Кимовский РЭС | 10 | ТП | МТП №387 Монастырщина (деревня) | TP010-2200732 |  |  | 2000-01-01 | bar: Месяц проведения технического освидетельствования 7
479 | Тулэнерго | УРС | Кимовский РЭС | 10 | КТП | КТП №156 Красное (мельница) | TP010-2201040 |  |  | 2000-01-02 | bar: Месяц проведения технического освидетельствования 7
480 | Тулэнерго | УРС | Киреевский РЭС | 6 | РП | РП №30 Долгое | RP006-2100008 |  |  | 1972-01-01 | 2020 | bar: Месяц проведения технического освидетельствования 4
481 | Тулэнерго | УРС | Киреевский РЭС | 10 | КТП | КТП-6кВ №2264 Болоховский-н/д | TP006-2100108 |  |  | 1968-01-01 | 2020 | bar: Месяц проведения технического освидетельствования 4
482 | Тулэнерго | УРС | Киреевский РЭС | 6 | КТП | КТП-6кВ №2203 Мезеневка | TP006-2100112 |  |  | 1982-01-01 | 2020 | bar: Месяц проведения технического освидетельствования 4
483 | Тулэнерго | УРС | Киреевский РЭС | 6 | КТП | КТП-6кВ №2295 Ч.Грязь-КОРК | TP006-2100143 |  |  | 2020-03-31 | 2020 | bar: Месяц проведения технического освидетельствования 4
484 | Тулэнерго | УРС | Киреевский РЭС | 6 | КТП | КТП-6кВ №6224 Н.насосная | TP006-2100152 |  |  | 1953-01-01 | 2020 | bar: Месяц проведения технического освидетельствования 4
485 | Тулэнерго | УРС | Киреевский РЭС | 6 | КТП | КТП-6кВ №6225 Сатинка | TP006-2100153 |  |  | 1961-01-01 | 2020 | bar: Месяц проведения технического освидетельствования 4
486 | Тулэнерго | УРС | Киреевский РЭС | 6 | ТП | МТП №2235 Криволучье-школа | TP006-2100171 |  |  | 1979-01-01 | 2020 | bar: Месяц проведения технического освидетельствования 4
487 | Тулэнерго | УРС | Киреевский РЭС | 6 | ТП | МТП №2170 Долгое-фермы | TP006-2100186 |  |  | 1957-01-01 | 2020 | bar: Месяц проведения технического освидетельствования 4
488 | Тулэнерго | УРС | Киреевский РЭС | 6 | ТП | МТП №2171 Долгое-быт | TP006-2100187 |  |  | 1972-01-01 | 2020 | bar: Месяц проведения технического освидетельствования 4
489 | Тулэнерго | УРС | Киреевский РЭС | 6 | ТП | МТП №2201 Долгое-мастерские | TP006-2100188 |  |  | 1972-01-01 | 2020 | bar: Месяц проведения технического освидетельствования 4
490 | Тулэнерго | УРС | Киреевский РЭС | 6 | ТП | МТП №2167 Липки | TP006-2100189 |  |  | 1977-01-01 | 2020 | bar: Месяц проведения технического освидетельствования 4
491 | Тулэнерго | УРС | Киреевский РЭС | 6 | ТП | МТП №2186 Алёшня | TP006-2100190 |  |  | 1977-01-01 | 2020 | bar: Месяц проведения технического освидетельствования 4
492 | Тулэнерго | УРС | Киреевский РЭС | 6 | ТП | МТП №2202 Курово | TP006-2100191 |  |  | 1977-01-01 | 2020 | bar: Месяц проведения технического освидетельствования 4
493 | Тулэнерго | УРС | Киреевский РЭС | 6 | ТП | МТП №2142 Победа | TP006-2100195 |  |  | 1973-01-01 | 2020 | bar: Месяц проведения технического освидетельствования 4
494 | Тулэнерго | УРС | Киреевский РЭС | 6 | ТП | МТП №2143 Н.Петрово | TP006-2100196 |  |  | 1977-01-01 | 2020 | bar: Месяц проведения технического освидетельствования 4
495 | Тулэнерго | УРС | Киреевский РЭС | 6 | ТП | МТП №2144 Петропавловское | TP006-2100197 |  |  | 1987-01-01 | 2020 | bar: Месяц проведения технического освидетельствования 4
496 | Тулэнерго | УРС | Киреевский РЭС | 6 | ТП | МТП №2078 "Фатеево-быт" | TP006-2100213 |  |  | 1986-01-01 | 2020 | bar: Месяц проведения технического освидетельствования 4
497 | Тулэнерго | УРС | Киреевский РЭС | 6 | ТП | МТП №2182 "Дубовка" | TP006-2100214 |  |  | 1969-01-01 | 2020 | bar: Месяц проведения технического освидетельствования 4
498 | Тулэнерго | УРС | Киреевский РЭС | 6 | ТП | МТП №2382 "Красногвардейск" | TP006-2100216 |  |  | 2000-01-01 | bar: Месяц проведения технического освидетельствования 4
499 | Тулэнерго | УРС | Киреевский РЭС | 6 | ТП | МТП №2074 "Старая Вьевка" | TP006-2100217 |  |  | 1986-01-01 | 2020 | bar: Месяц проведения технического освидетельствования 4
500 | Тулэнерго | УРС | Киреевский РЭС | 6 | ТП | МТП №2267 "Пигасово" | TP006-2100240 |  |  | 1986-01-01 | 2020 | bar: Месяц проведения технического освидетельствования 5
501 | Тулэнерго | УРС | Киреевский РЭС | 6 | ТП | МТП №2268 "Мокрышовка" | TP006-2100241 |  |  | 1986-01-01 | 2020 | bar: Месяц проведения технического освидетельствования 5
502 | Тулэнерго | УРС | Киреевский РЭС | 6 | ТП | МТП №2047 "Орловка" | TP006-2100253 |  |  | 1996-01-01 | 2020 | bar: Месяц проведения технического освидетельствования 5
503 | Тулэнерго | УРС | Киреевский РЭС | 6 | ТП | МТП №2052 "Олень-фермы" | TP006-2100259 |  |  | 1975-01-01 | 2020 | bar: Месяц проведения технического освидетельствования 5
504 | Тулэнерго | УРС | Киреевский РЭС | 6 | ТП | МТП №2233 "Черная Грязь-школа" | TP006-2100260 |  |  | 1975-01-01 | 2020 | bar: Месяц проведения технического освидетельствования 5
505 | Тулэнерго | УРС | Киреевский РЭС | 6 | ТП | МТП №2101 «Липня» | TP006-2101130 |  |  | 1987-01-01 | 2020 | bar: Месяц проведения технического освидетельствования 5
506 | Тулэнерго | УРС | Киреевский РЭС | 6 | ТП | ЗТП-6209 ГПТУ 1973г | TP006-2101470 |  |  | 1973-07-30 | 2020 | bar: Месяц проведения технического освидетельствования 5
507 | Тулэнерго | УРС | Киреевский РЭС | 6 | ТП | ЗТП 6308"Пионерская" | TP006-2101473 |  |  | 1981-01-01 | 2020 | bar: Месяц проведения технического освидетельствования 5
508 | Тулэнерго | УРС | Киреевский РЭС | 6 | ТП | ЗРТП 6427 "Приемная" | TP006-2101474 |  |  | 1954-01-01 | 2020 | bar: Месяц проведения технического освидетельствования 5
509 | Тулэнерго | УРС | Киреевский РЭС | 6 | ТП | ЗРТП 6403 "Н.Советская" | TP006-2101477 |  |  | 1946-01-01 | 2020 | bar: Месяц проведения технического освидетельствования 5
510 | Тулэнерго | УРС | Киреевский РЭС | 6 | ТП | ЗРТП 6201 "Пионерская" | TP006-2101478 |  |  | 1953-07-30 | 2020 | bar: Месяц проведения технического освидетельствования 5
511 | Тулэнерго | УРС | Киреевский РЭС | 6 | ТП | ЗРТП 6407"3-й участок" | TP006-2101495 |  |  | 1958-01-01 | 2020 | bar: Месяц проведения технического освидетельствования 5
512 | Тулэнерго | УРС | Киреевский РЭС | 6 | ТП | ЗРТП 6612 "ШАТ" | TP006-2101504 |  |  | 1958-07-30 | 2020 | bar: Месяц проведения технического освидетельствования 5
513 | Тулэнерго | УРС | Киреевский РЭС | 6 | ТП | ЗРТП 6604 "Школа" | TP006-2101508 |  |  | 1958-07-30 | 2020 | bar: Месяц проведения технического освидетельствования 5
514 | Тулэнерго | УРС | Киреевский РЭС | 6 | ТП | ЗРТП 6602"Квартал 8/11" | TP006-2101510 |  |  | 1958-07-30 | 2020 | bar: Месяц проведения технического освидетельствования 5
515 | Тулэнерго | УРС | Киреевский РЭС | 6 | ТП | ЗРТП 6401"Горсоветовская" | TP006-2101522 |  |  | 1967-01-01 | 2020 | bar: Месяц проведения технического освидетельствования 6
516 | Тулэнерго | УРС | Киреевский РЭС | 6 | ТП | ЗРТП 6402 "Кинотеатр" | TP006-2101523 |  |  | 1970-01-01 | 2020 | bar: Месяц проведения технического освидетельствования 6
517 | Тулэнерго | УРС | Киреевский РЭС | 6 | ТП | ЗРТП 6408 "Котельная" | TP006-2101524 |  |  | 2003-07-30 | 2020 | bar: Месяц проведения технического освидетельствования 6
518 | Тулэнерго | УРС | Киреевский РЭС | 6 | ТП | ЗРТП 6410 "Водоподъем" | TP006-2101525 |  |  | 1955-01-01 | 2020 | bar: Месяц проведения технического освидетельствования 6
519 | Тулэнерго | УРС | Киреевский РЭС | 6 | ТП | ЗРТП 6411"Быткомбинат" | TP006-2101528 |  |  | 1976-07-30 | 2020 | bar: Месяц проведения технического освидетельствования 6
520 | Тулэнерго | УРС | Киреевский РЭС | 6 | ТП | ЗРТП 6412"Горняковская" | TP006-2101530 |  |  | 1954-07-30 | 2020 | bar: Месяц проведения технического освидетельствования 6
521 | Тулэнерго | УРС | Киреевский РЭС | 6 | ТП | ЗРТП 6414 "Нов. Горняковская" | TP006-2101532 |  |  | 1954-07-30 | 2020 | bar: Месяц проведения технического освидетельствования 6
522 | Тулэнерго | УРС | Киреевский РЭС | 6 | ТП | ЗРТП 6418 "Милиция" | TP006-2101533 |  |  | 1936-01-01 | 2020 | bar: Месяц проведения технического освидетельствования 6
523 | Тулэнерго | УРС | Киреевский РЭС | 6 | ТП | ЗРТП 6607 "Менделеева" | TP006-2101552 |  |  | 1958-07-30 | 2020 | bar: Месяц проведения технического освидетельствования 6
524 | Тулэнерго | УРС | Киреевский РЭС | 6 | ТП | ЗРТП 6608 "Парковая" | TP006-2101553 |  |  | 1958-07-30 | 2020 | bar: Месяц проведения технического освидетельствования 6
525 | Тулэнерго | УРС | Киреевский РЭС | 6 | ТП | ЗТП 2146 "Болоховский ток" | TP006-2101561 |  |  | 1961-04-01 | 2020 | bar: Месяц проведения технического освидетельствования 6
526 | Тулэнерго | УРС | Киреевский РЭС | 6 | ТП | ЗРТП 6202 Ресторан | TP006-2101609 |  |  | 1953-01-01 | 2020 | bar: Месяц проведения технического освидетельствования 6
527 | Тулэнерго | УРС | Киреевский РЭС | 6 | ТП | ЗРТП 6302 Гоголя | TP006-2101610 |  |  | 1955-01-01 | 2020 | bar: Месяц проведения технического освидетельствования 6
528 | Тулэнерго | УРС | Киреевский РЭС | 6 | ТП | ЗРТП 6307 Больничная | TP006-2101611 |  |  | 1955-01-01 | 2020 | bar: Месяц проведения технического освидетельствования 6
529 | Тулэнерго | УРС | Киреевский РЭС | 6 | ТП | ЗРТП 6303 Школьная | TP006-2101614 |  |  | 1955-01-01 | 2020 | bar: Месяц проведения технического освидетельствования 6
530 | Тулэнерго | УРС | Киреевский РЭС | 6 | ТП | ЗРТП 6413 Техникум | TP006-2101618 |  |  | 1960-01-01 | 2020 | bar: Месяц проведения технического освидетельствования 6
531 | Тулэнерго | УРС | Киреевский РЭС | 6 | ТП | ЗРТП 6416 Корнеева | TP006-2101619 |  |  | 1978-01-01 | 2020 | bar: Месяц проведения технического освидетельствования 6
532 | Тулэнерго | УРС | Киреевский РЭС | 6 | ТП | ЗРТП 6203 Кинотеатр | TP006-2101626 |  |  | 1981-01-01 | 2020 | bar: Месяц проведения технического освидетельствования 6
533 | Тулэнерго | УРС | Киреевский РЭС | 6 | ТП | ЗРТП 6404 Ст. Советская | TP006-2101633 |  |  | 1946-01-01 | 2020 | bar: Месяц проведения технического освидетельствования 6
534 | Тулэнерго | УРС | Киреевский РЭС | 6 | ТП | ЗРТП 6212 Очистные | TP006-2101673 |  |  | 1959-01-01 | 2020 | bar: Месяц проведения технического освидетельствования 7
535 | Тулэнерго | УРС | Киреевский РЭС | 10 | КТП | КТП-10 кВ 2066 ф.11 ПС-295 Калмыки | TP010-2100321 |  |  | 1970-01-01 | 2020 | bar: Месяц проведения технического освидетельствования 7
536 | Тулэнерго | УРС | Киреевский РЭС | 10 | КТП | КТП-6310 Круглянская | TP010-2100322 |  |  | 1957-01-01 | 2020 | bar: Месяц проведения технического освидетельствования 7
537 | Тулэнерго | УРС | Киреевский РЭС | 10 | ТП | МТП № 2184 ""Б.Калмыки ток" | TP010-2100343 |  |  | 1982-01-01 | 2020 | bar: Месяц проведения технического освидетельствования 7
538 | Тулэнерго | УРС | Киреевский РЭС | 10 | ТП | МТП-2225 "Б.Калмыки жил.зона" | TP010-2100344 |  |  | 1980-01-01 | 2020 | bar: Месяц проведения технического освидетельствования 7
539 | Тулэнерго | УРС | Киреевский РЭС | 10 | ТП | МТП 2028 Воротыновка (быт) | TP010-2100353 |  |  | 1957-01-01 | 2020 | bar: Месяц проведения технического освидетельствования 7
540 | Тулэнерго | УРС | Киреевский РЭС | 10 | ТП | МТП-2031 ""Кузнецово-мастерские"" | TP010-2100354 |  |  | 1972-01-01 | 2020 | bar: Месяц проведения технического освидетельствования 7
541 | Тулэнерго | УРС | Киреевский РЭС | 10 | ТП | МТП 2238 Кузнецово (нов.дома) | TP010-2100355 |  |  | 1985-01-01 | 2020 | bar: Месяц проведения технического освидетельствования 7
542 | Тулэнерго | УРС | Киреевский РЭС | 10 | ТП | МТП-2030 ""Кузнецово-фермы"" | TP010-2100356 |  |  | 1974-01-01 | 2020 | bar: Месяц проведения технического освидетельствования 7
543 | Тулэнерго | УРС | Киреевский РЭС | 10 | ТП | МТП-2341 ""Кузнецово-новые дома"" | TP010-2100357 |  |  | 1983-01-01 | 2020 | bar: Месяц проведения технического освидетельствования 7
544 | Тулэнерго | УРС | Киреевский РЭС | 10 | КТП | КТП 2322 Б.Калмыки (д./сад) | TP010-2100358 |  |  | 1961-01-01 | 2020 | bar: Месяц проведения технического освидетельствования 7
545 | Тулэнерго | УРС | Киреевский РЭС | 10 | ТП | МТП-2133 Трещёво | TP010-2100386 |  |  | 1974-01-01 | 2020 | bar: Месяц проведения технического освидетельствования 7
546 | Тулэнерго | УРС | Киреевский РЭС | 10 | ТП | МТП-2134 ф11 ПС Красный Яр | TP010-2100387 |  |  | 1974-01-01 | 2020 | bar: Месяц проведения технического освидетельствования 7
547 | Тулэнерго | УРС | Киреевский РЭС | 10 | ТП | МТП-2139 ф11 ПС Красный Яр | TP010-2100388 |  |  | 1974-01-01 | 2020 | bar: Месяц проведения технического освидетельствования 7
548 | Тулэнерго | УРС | Киреевский РЭС | 10 | ТП | МТП-2140 ф11 ПС Красный Яр | TP010-2100389 |  |  | 1981-01-01 | 2020 | bar: Месяц проведения технического освидетельствования 7
549 | Тулэнерго | УРС | Киреевский РЭС | 10 | ТП | МТП-2141 ф11 ПС Красный Яр | TP010-2100390 |  |  | 1974-01-01 | 2020 | bar: Месяц проведения технического освидетельствования 7
550 | Тулэнерго | УРС | Киреевский РЭС | 10 | ТП | МТП 2121 Шувайка | TP010-2100403 |  |  | 2000-01-01 | bar: Месяц проведения технического освидетельствования 7
551 | Тулэнерго | УРС | Киреевский РЭС | 10 | ТП | МТП 2122 Бронинки | TP010-2100404 |  |  | 1961-01-01 | 2020 | bar: Месяц проведения технического освидетельствования 7
552 | Тулэнерго | УРС | Киреевский РЭС | 10 | ТП | МТП-2123 Романово | TP010-2100405 |  |  | 1961-01-01 | 2020 | bar: Месяц проведения технического освидетельствования 7
553 | Тулэнерго | УРС | Киреевский РЭС | 10 | ТП | МТП-2124 ф12 ПС Красный Яр | TP010-2100406 |  |  | 1974-01-01 | 2020 | bar: Месяц проведения технического освидетельствования 7
554 | Тулэнерго | УРС | Киреевский РЭС | 10 | ТП | МТП-2125 ф12 ПС Красный Яр | TP010-2100407 |  |  | 1974-01-01 | 2020 | bar: Месяц проведения технического освидетельствования 8
555 | Тулэнерго | УРС | Киреевский РЭС | 10 | ТП | МТП-2126 ф12 ПС Красный Яр | TP010-2100408 |  |  | 1974-01-01 | 2020 | bar: Месяц проведения технического освидетельствования 8
556 | Тулэнерго | УРС | Киреевский РЭС | 10 | ТП | МТП 2217 Гамовский (магазин) | TP010-2100418 |  |  | 1974-01-01 | 2020 | bar: Месяц проведения технического освидетельствования 8
557 | Тулэнерго | УРС | Киреевский РЭС | 10 | ТП | МТП № 2386 ""Майское-жил.зона | TP010-2100428 |  |  | 2000-01-01 | bar: Месяц проведения технического освидетельствования 8
558 | Тулэнерго | УРС | Киреевский РЭС | 10 | ТП | МТП 2002 Брусяновка (быт) | TP010-2100431 |  |  | 1995-01-01 | 2020 | bar: Месяц проведения технического освидетельствования 8
559 | Тулэнерго | УРС | Киреевский РЭС | 10 | ТП | ЗРТП 2065 "Б.Калмыки школа" | TP010-2101218 |  |  | 1974-01-01 | 2020 | bar: Месяц проведения технического освидетельствования 8
560 | Тулэнерго | УРС | Киреевский РЭС | 10 | ТП | ЗРТП 2213"Подосинки" | TP010-2101220 |  |  | 1971-01-01 | 2020 | bar: Месяц проведения технического освидетельствования 8
561 | Тулэнерго | УРС | Киреевский РЭС | 10 | ТП | ЗТП 2120"Гамовский ц/ус" | TP010-2101262 |  |  | 1974-01-01 | 2020 | bar: Месяц проведения технического освидетельствования 8
562 | Тулэнерго | УРС | Киреевский РЭС | 10 | КТП | КТП-10 кВ 2007 Качан ф | TP010-2101281 |  |  | 2003-12-31 | 2020 | bar: Месяц проведения технического освидетельствования 8
563 | Тулэнерго | УРС | Киреевский РЭС | 10 | ТП | ЗРТП 10 кВ 6133 СХХ | TP010-2101282 |  |  | 1968-01-01 | 2020 | bar: Месяц проведения технического освидетельствования 8
564 | Тулэнерго | УРС | Киреевский РЭС | 10 | ТП | ЗТП 2212 Гамовский (стректайм) | TP010-2101404 |  |  | 1974-01-01 | 2020 | bar: Месяц проведения технического освидетельствования 8
565 | Тулэнерго | УРС | Ленинский РЭС | 10 | РП | РТП-6кВ № 3075 Рассвет | RP006-2100106 |  |  | 1983-08-01 | 2020 | bar: Месяц проведения технического освидетельствования 4
566 | Тулэнерго | УРС | Ленинский РЭС | 6 | РП | РП-1 | RP006-2100202 |  |  |  | 2020 | bar: Месяц проведения технического освидетельствования 4
567 | Тулэнерго | УРС | Ленинский РЭС | 10 | РП | РТП-10кВ № 3308 Федоровка | RP010-2100082 |  |  | 1978-08-01 | 2020 | bar: Месяц проведения технического освидетельствования 4
568 | Тулэнерго | УРС | Ленинский РЭС | 6 | КТП | КТП № 3249 Мастерские | TP006-2100342 |  |  | 1995-03-20 | 2020 | bar: Месяц проведения технического освидетельствования 4
569 | Тулэнерго | УРС | Ленинский РЭС | 6 | ТП | МТП-6кВ №3736 Щевелевка | TP006-2100501 |  |  | 2000-12-28 | 2020 | bar: Месяц проведения технического освидетельствования 4
570 | Тулэнерго | УРС | Ленинский РЭС | 6 | КТП | КТП-6кВ № 3481 д. Сторожевое (фермы) | TP006-2101715 |  |  | 1984-03-01 | 2020 | bar: Месяц проведения технического освидетельствования 4
571 | Тулэнерго | УРС | Ленинский РЭС | 6 | ТП | МТП- 6 кВ №3414 КС Родник | TP006-2101850 |  |  | 1990-01-31 | 2020 | bar: Месяц проведения технического освидетельствования 4
572 | Тулэнерго | УРС | Ленинский РЭС | 6 | ТП | МТП 9342 Анишино 2 | TP006-2102519 | bar: Месяц проведения технического освидетельствования 4
573 | Тулэнерго | УРС | Ленинский РЭС | 6 | КТП | КТП 3668 к.с. Бежка (АБ) | TP006-2102542 | bar: Месяц проведения технического освидетельствования 4
574 | Тулэнерго | УРС | Ленинский РЭС | 6 | КТП | КТП № 3805 Берково | TP006-2102601 | bar: Месяц проведения технического освидетельствования 4
575 | Тулэнерго | УРС | Ленинский РЭС | 6 | КТП | КТП № 3292 Частое-Химлак | TP006-2102619 | bar: Месяц проведения технического освидетельствования 4
576 | Тулэнерго | УРС | Ленинский РЭС | 6 | КТП | КТП № 3296 Частое-Старцева | TP006-2102620 | bar: Месяц проведения технического освидетельствования 4
577 | Тулэнерго | УРС | Ленинский РЭС | 6 | КТП | КТП № 3727 Электротранспортник | TP006-2102621 | bar: Месяц проведения технического освидетельствования 4
578 | Тулэнерго | УРС | Ленинский РЭС | 6 | КТП | КТП № 3821 Черемушка | TP006-2102623 | bar: Месяц проведения технического освидетельствования 4
579 | Тулэнерго | УРС | Ленинский РЭС | 6 | КТП | КТП № 9149 Час.Выселки-Шампиньоны | TP006-2102625 | bar: Месяц проведения технического освидетельствования 4
580 | Тулэнерго | УРС | Ленинский РЭС | 6 | КТП | КТП№ 3662 Романтика | TP006-2102631 | bar: Месяц проведения технического освидетельствования 5
581 | Тулэнерго | УРС | Ленинский РЭС | 6 | ТП | МТП №3631 КС Рябинушка | TP006-2102633 | bar: Месяц проведения технического освидетельствования 5
582 | Тулэнерго | УРС | Ленинский РЭС | 6 | ТП | СТП № 9072 Вторцветмет Кол.сад-63 | TP006-2102635 | bar: Месяц проведения технического освидетельствования 5
583 | Тулэнерго | УРС | Ленинский РЭС | 6 | ТП | СТП№ 9071 Чародейка | TP006-2102637 | bar: Месяц проведения технического освидетельствования 5
584 | Тулэнерго | УРС | Ленинский РЭС | 6 | ТП | ТП №9102 Стройпласт-М | TP006-2102638 | bar: Месяц проведения технического освидетельствования 5
585 | Тулэнерго | УРС | Ленинский РЭС | 6 | КТП | КТП 3725 Приволье | TP006-2102727 | bar: Месяц проведения технического освидетельствования 5
586 | Тулэнерго | УРС | Ленинский РЭС | 6 | ТП | МТП №3839 к.с. Солнышко | TP006-2102834 | bar: Месяц проведения технического освидетельствования 5
587 | Тулэнерго | УРС | Ленинский РЭС | 6 | КТП | КТП №3571 Зайцево-водокачка | TP006-2102892 | bar: Месяц проведения технического освидетельствования 6
588 | Тулэнерго | УРС | Ленинский РЭС | 6 | ТП | СТП - 6 кВ №7587 Иванов | TP006-2103171 | bar: Месяц проведения технического освидетельствования 6
589 | Тулэнерго | УРС | Ленинский РЭС | 6 | КТП | КТП 9554 Зубченко | TP006-2103216 | bar: Месяц проведения технического освидетельствования 6
590 | Тулэнерго | УРС | Ленинский РЭС | 6 | ТП | МТП - 6 кВ №7598 Кирова-2 | TP006-2103219 | bar: Месяц проведения технического освидетельствования 6
591 | Тулэнерго | УРС | Ленинский РЭС | 10 | ТП | СТП - 10 кВ № 9360 Егоркино-ферма | TP010-2102542 | bar: Месяц проведения технического освидетельствования 7
592 | Тулэнерго | УРС | Ленинский РЭС | 10 | КТП | КТП-10 кВ №3944 д. Малое Хлыново | TP010-2102543 | bar: Месяц проведения технического освидетельствования 7
593 | Тулэнерго | УРС | Ленинский РЭС | 10 | КТП | КТП 9564 Хопилово-новая | TP010-2102770 | bar: Месяц проведения технического освидетельствования 7
594 | Тулэнерго | УРС | Ленинский РЭС | 10 | КТП | КТП 9408 Малевка-1 | TP010-2102771 | bar: Месяц проведения технического освидетельствования 7
595 | Тулэнерго | УРС | Новомосковский РЭС | 6 | РП | РП №11 | RP006-2200014 |  |  | 1950-01-01 | 2020 | bar: Месяц проведения технического освидетельствования 4
596 | Тулэнерго | УРС | Новомосковский РЭС | 6 | РП | РП №12 | RP006-2200015 |  |  | 1950-01-01 | 2020 | bar: Месяц проведения технического освидетельствования 4
597 | Тулэнерго | УРС | Новомосковский РЭС | 6 | РП | ЦРП №4 | RP006-2200023 |  |  | 1962-01-01 | 2020 | bar: Месяц проведения технического освидетельствования 4
598 | Тулэнерго | УРС | Новомосковский РЭС | 6 | РП | ЦРП №5 | RP006-2200024 |  |  | 1968-01-01 | 2020 | bar: Месяц проведения технического освидетельствования 4
599 | Тулэнерго | УРС | Новомосковский РЭС | 6 | ТП | МТП №12 Крюково | TP006-2200010 |  |  | 1953-01-01 | 2020 | bar: Месяц проведения технического освидетельствования 4
600 | Тулэнерго | УРС | Новомосковский РЭС | 6 | ТП | МТП №30 Никольское (клуб) | TP006-2200017 |  |  | 1972-01-01 | 2020 | bar: Месяц проведения технического освидетельствования 4
601 | Тулэнерго | УРС | Новомосковский РЭС | 6 | ТП | МТП №44 Засецкое | TP006-2200025 |  |  | 1974-08-01 | 2020 | bar: Месяц проведения технического освидетельствования 4
602 | Тулэнерго | УРС | Новомосковский РЭС | 6 | ТП | МТП №46 Данилово | TP006-2200026 |  |  | 1995-03-30 | 2020 | bar: Месяц проведения технического освидетельствования 4
603 | Тулэнерго | УРС | Новомосковский РЭС | 6 | ТП | МТП №62 Ушаково | TP006-2200035 |  |  | 1975-05-01 | 2020 | bar: Месяц проведения технического освидетельствования 4
604 | Тулэнерго | УРС | Новомосковский РЭС | 6 | ТП | МТП №69 Кондрово (огороды) | TP006-2200038 |  |  | 1989-03-01 | 2020 | bar: Месяц проведения технического освидетельствования 4
605 | Тулэнерго | УРС | Новомосковский РЭС | 6 | ТП | МТП №78 Кондуки | TP006-2200040 |  |  | 1972-01-01 | 2020 | bar: Месяц проведения технического освидетельствования 4
606 | Тулэнерго | УРС | Новомосковский РЭС | 6 | ТП | МТП №79 Сухановка | TP006-2200041 |  |  | 1988-06-01 | 2020 | bar: Месяц проведения технического освидетельствования 4
607 | Тулэнерго | УРС | Новомосковский РЭС | 6 | ТП | МТП №103 Кузьмищево | TP006-2200062 |  |  | 1945-01-01 | 2020 | bar: Месяц проведения технического освидетельствования 4
608 | Тулэнерго | УРС | Новомосковский РЭС | 6 | ТП | МТП №111 Никольское (школа) | TP006-2200067 |  |  | 1972-01-01 | 2020 | bar: Месяц проведения технического освидетельствования 4
609 | Тулэнерго | УРС | Новомосковский РЭС | 6 | ТП | МТП №112 Пашково (фермы) | TP006-2200068 |  |  | 1972-01-01 | 2020 | bar: Месяц проведения технического освидетельствования 4
610 | Тулэнерго | УРС | Новомосковский РЭС | 6 | ТП | МТП №113 Пашково (школа) | TP006-2200069 |  |  | 1972-01-01 | 2020 | bar: Месяц проведения технического освидетельствования 4
611 | Тулэнерго | УРС | Новомосковский РЭС | 6 | ТП | МТП №164 Дубовое-2 | TP006-2200075 |  |  | 1973-01-01 | 2020 | bar: Месяц проведения технического освидетельствования 4
612 | Тулэнерго | УРС | Новомосковский РЭС | 6 | ТП | МТП №228 Вельмино (насосная) | TP006-2200084 |  |  | 1989-02-01 | 2020 | bar: Месяц проведения технического освидетельствования 4
613 | Тулэнерго | УРС | Новомосковский РЭС | 6 | ТП | МТП-259 Хитрово (деревня) | TP006-2200092 |  |  | 2000-10-01 | bar: Месяц проведения технического освидетельствования 4
614 | Тулэнерго | УРС | Новомосковский РЭС | 6 | ТП | ЗТП №45 Пашково | TP006-2200099 |  |  | 1958-01-01 | 2020 | bar: Месяц проведения технического освидетельствования 4
615 | Тулэнерго | УРС | Новомосковский РЭС | 6 | ТП | ЗТП №33 Гремячее(мастерские) | TP006-2200112 |  |  | 1956-01-01 | 2020 | bar: Месяц проведения технического освидетельствования 4
616 | Тулэнерго | УРС | Новомосковский РЭС | 6 | ТП | ЗТП №189 Гремячее (школа) | TP006-2200115 |  |  | 1966-01-01 | 2020 | bar: Месяц проведения технического освидетельствования 4
617 | Тулэнерго | УРС | Новомосковский РЭС | 6 | ТП | ЗТП №201 Гремячее (контора) | TP006-2200116 |  |  | 1974-01-01 | 2020 | bar: Месяц проведения технического освидетельствования 4
618 | Тулэнерго | УРС | Новомосковский РЭС | 6 | ТП | ЗТП 224 Большевик (завод сенной муки) | TP006-2200118 |  |  | 1957-01-01 | 2020 | bar: Месяц проведения технического освидетельствования 4
619 | Тулэнерго | УРС | Новомосковский РЭС | 6 | ТП | ЗТП №1 | TP006-2200127 |  |  | 1956-01-01 | 2020 | bar: Месяц проведения технического освидетельствования 4
620 | Тулэнерго | УРС | Новомосковский РЭС | 6 | ТП | ЗТП №5 | TP006-2200129 |  |  | 1950-01-01 | 2020 | bar: Месяц проведения технического освидетельствования 4
621 | Тулэнерго | УРС | Новомосковский РЭС | 6 | ТП | ЗТП №9 | TP006-2200133 |  |  | 1963-01-01 | 2020 | bar: Месяц проведения технического освидетельствования 4
622 | Тулэнерго | УРС | Новомосковский РЭС | 6 | ТП | ЗТП №10 | TP006-2200134 |  |  | 1956-01-01 | 2020 | bar: Месяц проведения технического освидетельствования 4
623 | Тулэнерго | УРС | Новомосковский РЭС | 6 | ТП | ЗТП №12 | TP006-2200136 |  |  | 1957-01-01 | 2020 | bar: Месяц проведения технического освидетельствования 4
624 | Тулэнерго | УРС | Новомосковский РЭС | 6 | ТП | ЗТП №13 | TP006-2200137 |  |  | 1956-01-01 | 2020 | bar: Месяц проведения технического освидетельствования 4
625 | Тулэнерго | УРС | Новомосковский РЭС | 6 | ТП | ЗТП №40 | TP006-2200147 |  |  | 1957-01-01 | 2020 | bar: Месяц проведения технического освидетельствования 4
626 | Тулэнерго | УРС | Новомосковский РЭС | 6 | ТП | ЗТП №41 | TP006-2200148 |  |  | 1957-01-01 | 2020 | bar: Месяц проведения технического освидетельствования 5
627 | Тулэнерго | УРС | Новомосковский РЭС | 6 | ТП | ЗТП №43 | TP006-2200150 |  |  | 1954-01-01 | 2020 | bar: Месяц проведения технического освидетельствования 5
628 | Тулэнерго | УРС | Новомосковский РЭС | 6 | ТП | ЗТП №4 | TP006-2200155 |  |  | 1950-01-01 | 2020 | bar: Месяц проведения технического освидетельствования 5
629 | Тулэнерго | УРС | Новомосковский РЭС | 6 | ТП | ЗТП №49 | TP006-2200166 |  |  | 1967-01-01 | 2020 | bar: Месяц проведения технического освидетельствования 5
630 | Тулэнерго | УРС | Новомосковский РЭС | 6 | ТП | ЗТП №71 | TP006-2200184 |  |  | 1948-01-01 | 2020 | bar: Месяц проведения технического освидетельствования 5
631 | Тулэнерго | УРС | Новомосковский РЭС | 6 | ТП | ЗТП №73 | TP006-2200186 |  |  | 1960-01-01 | 2020 | bar: Месяц проведения технического освидетельствования 5
632 | Тулэнерго | УРС | Новомосковский РЭС | 6 | ТП | ЗТП №73А | TP006-2200187 |  |  | 1961-01-01 | 2020 | bar: Месяц проведения технического освидетельствования 5
633 | Тулэнерго | УРС | Новомосковский РЭС | 6 | ТП | ЗТП №78 | TP006-2200190 |  |  | 1966-01-01 | 2020 | bar: Месяц проведения технического освидетельствования 5
634 | Тулэнерго | УРС | Новомосковский РЭС | 6 | ТП | ЗТП №80 | TP006-2200192 |  |  | 1973-01-01 | 2020 | bar: Месяц проведения технического освидетельствования 5
635 | Тулэнерго | УРС | Новомосковский РЭС | 6 | ТП | ЗТП №87 | TP006-2200197 |  |  | 1975-01-01 | 2020 | bar: Месяц проведения технического освидетельствования 5
636 | Тулэнерго | УРС | Новомосковский РЭС | 6 | ТП | ЗТП №99 | TP006-2200204 |  |  | 1976-01-01 | 2020 | bar: Месяц проведения технического освидетельствования 5
637 | Тулэнерго | УРС | Новомосковский РЭС | 6 | ТП | ЗТП №32 | TP006-2200205 |  |  | 1968-01-01 | 2020 | bar: Месяц проведения технического освидетельствования 5
638 | Тулэнерго | УРС | Новомосковский РЭС | 6 | ТП | ЗТП №100 | TP006-2200206 |  |  | 1976-01-01 | 2020 | bar: Месяц проведения технического освидетельствования 5
639 | Тулэнерго | УРС | Новомосковский РЭС | 6 | ТП | ЗТП №102 | TP006-2200208 |  |  | 1979-01-01 | 2020 | bar: Месяц проведения технического освидетельствования 5
640 | Тулэнерго | УРС | Новомосковский РЭС | 6 | ТП | ЗТП №105 | TP006-2200211 |  |  | 1989-01-01 | 2020 | bar: Месяц проведения технического освидетельствования 5
641 | Тулэнерго | УРС | Новомосковский РЭС | 6 | ТП | ЗТП №111 | TP006-2200215 |  |  | 1989-01-01 | 2020 | bar: Месяц проведения технического освидетельствования 6
642 | Тулэнерго | УРС | Новомосковский РЭС | 6 | ТП | ЗТП №112 | TP006-2200216 |  |  | 1980-01-01 | 2020 | bar: Месяц проведения технического освидетельствования 6
643 | Тулэнерго | УРС | Новомосковский РЭС | 6 | ТП | ЗТП №121 | TP006-2200221 |  |  | 1967-01-01 | 2020 | bar: Месяц проведения технического освидетельствования 6
644 | Тулэнерго | УРС | Новомосковский РЭС | 6 | ТП | ЗТП №122 | TP006-2200222 |  |  | 1966-01-01 | 2020 | bar: Месяц проведения технического освидетельствования 6
645 | Тулэнерго | УРС | Новомосковский РЭС | 6 | ТП | ЗТП №139 | TP006-2200227 |  |  | 1977-01-01 | 2020 | bar: Месяц проведения технического освидетельствования 6
646 | Тулэнерго | УРС | Новомосковский РЭС | 6 | КТП | КТП №76 | TP006-2200294 |  |  | 1974-01-01 | 2020 | bar: Месяц проведения технического освидетельствования 6
647 | Тулэнерго | УРС | Новомосковский РЭС | 6 | КТП | КТП №123 | TP006-2200307 |  |  | 1980-01-01 | 2020 | bar: Месяц проведения технического освидетельствования 6
648 | Тулэнерго | УРС | Новомосковский РЭС | 6 | КТП | КТП №258 ТСН ПС Керамик | TP006-2200354 |  |  | 1989-01-01 | 2020 | bar: Месяц проведения технического освидетельствования 6
649 | Тулэнерго | УРС | Новомосковский РЭС | 6 | КТП | КТП №70 Овражное | TP006-2200363 |  |  | 1989-12-01 | 2020 | bar: Месяц проведения технического освидетельствования 6
650 | Тулэнерго | УРС | Новомосковский РЭС | 6 | КТП | КТП №45 Шахтостроитель (маст.) | TP006-2200366 |  |  | 1980-01-01 | 2020 | bar: Месяц проведения технического освидетельствования 6
651 | Тулэнерго | УРС | Новомосковский РЭС | 6 | КТП | КТП №331 Шишлово (ток) | TP006-2200367 |  |  | 1981-01-01 | 2020 | bar: Месяц проведения технического освидетельствования 6
652 | Тулэнерго | УРС | Новомосковский РЭС | 6 | КТП | КТП №70 Волково (клуб) | TP006-2200389 |  |  | 1968-04-01 | 2020 | bar: Месяц проведения технического освидетельствования 6
653 | Тулэнерго | УРС | Новомосковский РЭС | 6 | КТП | КТП №73 Кондуки (столовая) | TP006-2200392 |  |  | 1972-01-01 | 2020 | bar: Месяц проведения технического освидетельствования 6
654 | Тулэнерго | УРС | Новомосковский РЭС | 6 | КТП | КТП №91 Волково(поселок) | TP006-2200394 |  |  | 1987-05-01 | 2020 | bar: Месяц проведения технического освидетельствования 6
655 | Тулэнерго | УРС | Новомосковский РЭС | 6 | КТП | КТП №106 Шахта 47 | TP006-2200395 |  |  | 1983-01-01 | 2020 | bar: Месяц проведения технического освидетельствования 7
656 | Тулэнерго | УРС | Новомосковский РЭС | 6 | КТП | КТП №110 Никольское ЦУ | TP006-2200396 |  |  | 1972-01-01 | 2020 | bar: Месяц проведения технического освидетельствования 7
657 | Тулэнерго | УРС | Новомосковский РЭС | 6 | КТП | КТП №235 Шаховское (кончасть) | TP006-2200413 |  |  | 1988-12-01 | 2020 | bar: Месяц проведения технического освидетельствования 7
658 | Тулэнерго | УРС | Новомосковский РЭС | 6 | КТП | КТП №252 Хитрово полив | TP006-2200414 |  |  | 1989-05-01 | 2020 | bar: Месяц проведения технического освидетельствования 7
659 | Тулэнерго | УРС | Новомосковский РЭС | 6 | ТП | МТП №192 Бельково | TP006-2200587 |  |  | 1975-01-01 | 2020 | bar: Месяц проведения технического освидетельствования 7
660 | Тулэнерго | УРС | Новомосковский РЭС | 6 | ТП | МТП №38 Улановка | TP006-2200602 |  |  | 1958-01-01 | 2020 | bar: Месяц проведения технического освидетельствования 7
661 | Тулэнерго | УРС | Новомосковский РЭС | 6 | ТП | МТП №212 Шишлово (мастер) | TP006-2200611 |  |  | 1971-01-01 | 2020 | bar: Месяц проведения технического освидетельствования 7
662 | Тулэнерго | УРС | Новомосковский РЭС | 6 | ТП | МТП №61 Подхожие выселки | TP006-2200612 |  |  | 1978-01-01 | 2020 | bar: Месяц проведения технического освидетельствования 7
663 | Тулэнерго | УРС | Новомосковский РЭС | 6 | ТП | МТП №53 Яцкое | TP006-2200613 |  |  | 1985-10-01 | 2020 | bar: Месяц проведения технического освидетельствования 7
664 | Тулэнерго | УРС | Новомосковский РЭС | 6 | ТП | ЗТП №32 Гремячее | TP006-2200717 |  |  | 1954-01-01 | 2020 | bar: Месяц проведения технического освидетельствования 7
665 | Тулэнерго | УРС | Новомосковский РЭС | 10 | ТП | ЗТП №114 ц.у-ба Шат | TP010-2200062 |  |  | 1974-01-01 | 2020 | bar: Месяц проведения технического освидетельствования 7
666 | Тулэнерго | УРС | Новомосковский РЭС | 10 | ТП | ЗТП №176 Грицово | TP010-2200063 |  |  | 1952-01-01 | 2020 | bar: Месяц проведения технического освидетельствования 7
667 | Тулэнерго | УРС | Новомосковский РЭС | 10 | ТП | ЗТП №406 Грицово (котельная) | TP010-2200073 |  |  | 1980-01-01 | 2020 | bar: Месяц проведения технического освидетельствования 7
668 | Тулэнерго | УРС | Новомосковский РЭС | 10 | ТП | ЗТП №409 Грицово (АТП) | TP010-2200075 |  |  | 1980-01-01 | 2020 | bar: Месяц проведения технического освидетельствования 7
669 | Тулэнерго | УРС | Новомосковский РЭС | 10 | КТП | КТП №318 Коммунар (к-с) | TP010-2200167 |  |  | 1976-01-01 | 2020 | bar: Месяц проведения технического освидетельствования 7
670 | Тулэнерго | УРС | Новомосковский РЭС | 10 | КТП | КТП №322 Коммунар (очист.) | TP010-2200170 |  |  | 1978-01-01 | 2020 | bar: Месяц проведения технического освидетельствования 7
671 | Тулэнерго | УРС | Новомосковский РЭС | 10 | КТП | КТП №63 Подосинки (фермы) | TP010-2200188 |  |  | 1976-01-01 | 2020 | bar: Месяц проведения технического освидетельствования 7
672 | Тулэнерго | УРС | Новомосковский РЭС | 10 | КТП | КТП №223 Савино (поселок) | TP010-2200195 |  |  | 1989-10-01 | 2020 | bar: Месяц проведения технического освидетельствования 7
673 | Тулэнерго | УРС | Новомосковский РЭС | 10 | КТП | КТП №407 Грицово (перекачная) | TP010-2200204 |  |  | 1985-01-01 | 2020 | bar: Месяц проведения технического освидетельствования 7
674 | Тулэнерго | УРС | Новомосковский РЭС | 10 | КТП | КТПП №257 Кукуй (д/сад ) | TP010-2200210 |  |  | 1987-07-01 | 2020 | bar: Месяц проведения технического освидетельствования 7
675 | Тулэнерго | УРС | Новомосковский РЭС | 10 | ТП | МТП №138 Сторожевое | TP010-2200453 |  |  | 1964-01-01 | 2020 | bar: Месяц проведения технического освидетельствования 7
676 | Тулэнерго | УРС | Новомосковский РЭС | 10 | ТП | МТП №175 Воейково | TP010-2200459 |  |  | 1988-09-01 | 2020 | bar: Месяц проведения технического освидетельствования 7
677 | Тулэнерго | УРС | Новомосковский РЭС | 10 | ТП | МТП №125 Масловка | TP010-2200460 |  |  | 1965-01-01 | 2020 | bar: Месяц проведения технического освидетельствования 7
678 | Тулэнерго | УРС | Новомосковский РЭС | 10 | ТП | МТП №162 Кукуй (котельная) | TP010-2200461 |  |  | 1987-07-01 | 2020 | bar: Месяц проведения технического освидетельствования 7
679 | Тулэнерго | УРС | Новомосковский РЭС | 10 | ТП | МТП №209 Арсеньево (з/ток) | TP010-2200465 |  |  | 1958-01-01 | 2020 | bar: Месяц проведения технического освидетельствования 7
680 | Тулэнерго | УРС | Новомосковский РЭС | 10 | ТП | МТП №152 Пашково | TP010-2200467 |  |  | 1961-01-01 | 2020 | bar: Месяц проведения технического освидетельствования 7
681 | Тулэнерго | УРС | Новомосковский РЭС | 10 | ТП | МТП №168 Юдино (выселки) | TP010-2200469 |  |  | 1982-01-01 | 2020 | bar: Месяц проведения технического освидетельствования 7
682 | Тулэнерго | УРС | Новомосковский РЭС | 10 | ТП | МТП №185 Белые Колодези | TP010-2200471 |  |  | 1970-01-01 | 2020 | bar: Месяц проведения технического освидетельствования 7
683 | Тулэнерго | УРС | Новомосковский РЭС | 10 | ТП | МТП №154 Мещерки | TP010-2200472 |  |  | 1964-01-01 | 2020 | bar: Месяц проведения технического освидетельствования 7
684 | Тулэнерго | УРС | Новомосковский РЭС | 10 | ТП | МТП №143 Ясенок | TP010-2200473 |  |  | 1965-01-01 | 2020 | bar: Месяц проведения технического освидетельствования 7
685 | Тулэнерго | УРС | Новомосковский РЭС | 10 | ТП | МТП №159 Докторово | TP010-2200476 |  |  | 1970-01-01 | 2020 | bar: Месяц проведения технического освидетельствования 8
686 | Тулэнерго | УРС | Новомосковский РЭС | 10 | ТП | МТП №160 Акульшино | TP010-2200479 |  |  | 1977-01-01 | 2020 | bar: Месяц проведения технического освидетельствования 8
687 | Тулэнерго | УРС | Новомосковский РЭС | 10 | ТП | МТП №134 Михайловка | TP010-2200480 |  |  | 1977-01-01 | 2020 | bar: Месяц проведения технического освидетельствования 8
688 | Тулэнерго | УРС | Новомосковский РЭС | 10 | ТП | МТП №210 Грицовский(деревня) | TP010-2200481 |  |  | 1978-01-01 | 2020 | bar: Месяц проведения технического освидетельствования 8
689 | Тулэнерго | УРС | Новомосковский РЭС | 10 | ТП | МТП-18 Шат (деревня) | TP010-2200488 |  |  | 2000-11-30 | bar: Месяц проведения технического освидетельствования 8
690 | Тулэнерго | УРС | Новомосковский РЭС | 10 | ТП | МТП №19 Шат | TP010-2200491 |  |  | 1982-01-01 | 2020 | bar: Месяц проведения технического освидетельствования 8
691 | Тулэнерго | УРС | Новомосковский РЭС | 10 | ТП | МТП №194 Алексенцево | TP010-2200495 |  |  | 1970-01-01 | 2020 | bar: Месяц проведения технического освидетельствования 8
692 | Тулэнерго | УРС | Новомосковский РЭС | 10 | ТП | МТП №137 пос. Бельки | TP010-2200496 |  |  | 2021-09-30 | 2020 | bar: Месяц проведения технического освидетельствования 8
693 | Тулэнерго | УРС | Новомосковский РЭС | 10 | ТП | МТП №190 Карники (фермы) | TP010-2200501 |  |  | 1988-11-01 | 2020 | bar: Месяц проведения технического освидетельствования 8
694 | Тулэнерго | УРС | Новомосковский РЭС | 10 | ТП | МТП №25 пос. Знаменский | TP010-2200507 |  |  | 1997-01-01 | 2020 | bar: Месяц проведения технического освидетельствования 8
695 | Тулэнерго | УРС | Новомосковский РЭС | 10 | ТП | МТП №198 Княгинино (клуб) | TP010-2200513 |  |  | 1979-01-01 | 2020 | bar: Месяц проведения технического освидетельствования 8
696 | Тулэнерго | УРС | Новомосковский РЭС | 10 | ТП | МТП №199 Княгинино | TP010-2200514 |  |  | 1979-01-01 | 2020 | bar: Месяц проведения технического освидетельствования 8
697 | Тулэнерго | УРС | Новомосковский РЭС | 10 | ТП | ЗТП №239 Шахтостроитель(к/цех) | TP010-2200789 |  |  | 2021-12-01 | 2020 | bar: Месяц проведения технического освидетельствования 8
698 | Тулэнерго | УРС | Плавский РЭС | 10 | ТП | ЗТП № 201 Селезнево КОРК | TP010-2300027 |  |  | 1990-01-01 | 2020 | bar: Месяц проведения технического освидетельствования 4
699 | Тулэнерго | УРС | Плавский РЭС | 10 | ТП | ЗТП № 58 Селезнево ж-во | TP010-2300028 |  |  | 1980-01-01 | 2020 | bar: Месяц проведения технического освидетельствования 4
700 | Тулэнерго | УРС | Плавский РЭС | 10 | ТП | ЗТП № 406 Дом пионеров | TP010-2300032 |  |  | 1989-01-01 | 2020 | bar: Месяц проведения технического освидетельствования 4
701 | Тулэнерго | УРС | Плавский РЭС | 10 | ТП | ЗТП № 633 ЛТЦ | TP010-2300082 |  |  | 1985-01-01 | 2020 | bar: Месяц проведения технического освидетельствования 4
702 | Тулэнерго | УРС | Плавский РЭС | 10 | ТП | ЗТП № 631 Космонавтов | TP010-2300083 |  |  | 1985-01-01 | 2020 | bar: Месяц проведения технического освидетельствования 4
703 | Тулэнерго | УРС | Плавский РЭС | 10 | ТП | ЗТП № 612 Водозабор | TP010-2300084 |  |  | 1985-01-01 | 2020 | bar: Месяц проведения технического освидетельствования 4
704 | Тулэнерго | УРС | Плавский РЭС | 10 | ТП | ЗТП № 616 Педучилище | TP010-2300085 |  |  | 1985-01-01 | 2020 | bar: Месяц проведения технического освидетельствования 4
705 | Тулэнерго | УРС | Плавский РЭС | 10 | ТП | ЗТП № 623 Баня | TP010-2300086 |  |  | 1973-01-01 | 2020 | bar: Месяц проведения технического освидетельствования 4
706 | Тулэнерго | УРС | Плавский РЭС | 10 | ТП | ЗТП № 624 Белый дом | TP010-2300087 |  |  | 1973-01-01 | 2020 | bar: Месяц проведения технического освидетельствования 4
707 | Тулэнерго | УРС | Плавский РЭС | 10 | ТП | ЗТП № 615 Хозмаг | TP010-2300088 |  |  | 1973-01-01 | 2020 | bar: Месяц проведения технического освидетельствования 4
708 | Тулэнерго | УРС | Плавский РЭС | 10 | ТП | ЗТП № 110 Поповка маст. | TP010-2300092 |  |  | 1982-01-01 | 2020 | bar: Месяц проведения технического освидетельствования 4
709 | Тулэнерго | УРС | Плавский РЭС | 10 | ТП | ЗТП № 45 Тургенево ц.у. | TP010-2300100 |  |  | 1973-01-01 | 2020 | bar: Месяц проведения технического освидетельствования 4
710 | Тулэнерго | УРС | Плавский РЭС | 10 | КТП | КТП № 164 Селезнево котеджи | TP010-2300182 |  |  | 1980-01-01 | 2020 | bar: Месяц проведения технического освидетельствования 4
711 | Тулэнерго | УРС | Плавский РЭС | 10 | КТП | КТП № 233 Селезнево д/сад | TP010-2300183 |  |  | 2006-08-31 | 2020 | bar: Месяц проведения технического освидетельствования 4
712 | Тулэнерго | УРС | Плавский РЭС | 10 | КТП | КТП № 228 Селезнево з/ток | TP010-2300184 |  |  | 1980-01-01 | 2020 | bar: Месяц проведения технического освидетельствования 4
713 | Тулэнерго | УРС | Плавский РЭС | 10 | КТП | КТП № 124 Селезнево быт | TP010-2300185 |  |  | 2006-08-31 | 2020 | bar: Месяц проведения технического освидетельствования 4
714 | Тулэнерго | УРС | Плавский РЭС | 10 | КТП | КТП № 401 ул. Трудовая | TP010-2300217 |  |  | 2011-09-30 | 2020 | bar: Месяц проведения технического освидетельствования 4
715 | Тулэнерго | УРС | Плавский РЭС | 10 | КТП | КТП № 54 Рохманово з/ток | TP010-2300230 |  |  | 1988-07-02 | 2020 | bar: Месяц проведения технического освидетельствования 4
716 | Тулэнерго | УРС | Плавский РЭС | 10 | КТП | КТП № 55 Рохманово комп. | TP010-2300232 |  |  | 1982-05-25 | 2020 | bar: Месяц проведения технического освидетельствования 4
717 | Тулэнерго | УРС | Плавский РЭС | 10 | КТП | КТП № 67 Рохманово ж-во | TP010-2300233 |  |  | 1988-03-21 | 2020 | bar: Месяц проведения технического освидетельствования 4
718 | Тулэнерго | УРС | Плавский РЭС | 10 | КТП | КТП № 66 Рождественское | TP010-2300235 |  |  | 1982-04-08 | 2020 | bar: Месяц проведения технического освидетельствования 4
719 | Тулэнерго | УРС | Плавский РЭС | 10 | КТП | КТП № 64 Никольское БЫТ | TP010-2300236 |  |  | 1982-07-02 | 2020 | bar: Месяц проведения технического освидетельствования 4
720 | Тулэнерго | УРС | Плавский РЭС | 10 | КТП | КТП № 114 Никольское ж-во | TP010-2300237 |  |  | 1982-11-12 | 2020 | bar: Месяц проведения технического освидетельствования 4
721 | Тулэнерго | УРС | Плавский РЭС | 10 | КТП | КТП № 245 Рохманово д/сад | TP010-2300238 |  |  | 1988-01-16 | 2020 | bar: Месяц проведения технического освидетельствования 4
722 | Тулэнерго | УРС | Плавский РЭС | 10 | ТП | ТП-227 Ф11 ПС АРЗ | TP010-2300254 |  |  | 1984-01-01 | 2020 | bar: Месяц проведения технического освидетельствования 4
723 | Тулэнерго | УРС | Плавский РЭС | 10 | КТП | КТП № 632 Дельвига | TP010-2300331 |  |  | 1985-01-01 | 2020 | bar: Месяц проведения технического освидетельствования 4
724 | Тулэнерго | УРС | Плавский РЭС | 10 | КТП | КТП № 353 Коженка контора | TP010-2300333 |  |  | 1973-01-01 | 2020 | bar: Месяц проведения технического освидетельствования 4
725 | Тулэнерго | УРС | Плавский РЭС | 10 | КТП | КТП № 351 Коженка КСП | TP010-2300334 |  |  | 1973-01-01 | 2020 | bar: Месяц проведения технического освидетельствования 4
726 | Тулэнерго | УРС | Плавский РЭС | 10 | КТП | КТП № 621 Казацкая | TP010-2300335 |  |  | 1973-01-01 | 2020 | bar: Месяц проведения технического освидетельствования 4
727 | Тулэнерго | УРС | Плавский РЭС | 10 | КТП | КТП № 625 Центральная котельная | TP010-2300336 |  |  | 1973-01-01 | 2020 | bar: Месяц проведения технического освидетельствования 4
728 | Тулэнерго | УРС | Плавский РЭС | 10 | КТП | КТП № 109 Поповка ц.у. | TP010-2300355 |  |  | 1982-01-01 | 2020 | bar: Месяц проведения технического освидетельствования 5
729 | Тулэнерго | УРС | Плавский РЭС | 10 | КТП | КТП № 233 Поповка з.ток | TP010-2300356 |  |  | 1982-01-01 | 2020 | bar: Месяц проведения технического освидетельствования 5
730 | Тулэнерго | УРС | Плавский РЭС | 10 | КТП | КТП № 137 п.М.Горького компл. | TP010-2300357 |  |  | 1967-01-01 | 2020 | bar: Месяц проведения технического освидетельствования 5
731 | Тулэнерго | УРС | Плавский РЭС | 10 | КТП | КТП № 114 Леонтьево | TP010-2300358 |  |  | 1967-01-01 | 2020 | bar: Месяц проведения технического освидетельствования 5
732 | Тулэнерго | УРС | Плавский РЭС | 10 | КТП | КТП №702 Дома ЖБК | TP010-2300359 |  |  | 1996-01-01 | 2020 | bar: Месяц проведения технического освидетельствования 5
733 | Тулэнерго | УРС | Плавский РЭС | 10 | КТП | КТП № 189 Дубки | TP010-2300365 |  |  | 1972-01-01 | 2020 | bar: Месяц проведения технического освидетельствования 5
734 | Тулэнерго | УРС | Плавский РЭС | 10 | КТП | КТП № 324 Молчаново общ. | TP010-2300383 |  |  | 1973-01-01 | 2020 | bar: Месяц проведения технического освидетельствования 5
735 | Тулэнерго | УРС | Плавский РЭС | 10 | КТП | КТП № 254 Молчаново школа | TP010-2300384 |  |  | 1974-01-01 | 2020 | bar: Месяц проведения технического освидетельствования 5
736 | Тулэнерго | УРС | Плавский РЭС | 10 | КТП | КТП № 284 Орловка нов.пос. | TP010-2300387 |  |  | 1978-01-01 | 2020 | bar: Месяц проведения технического освидетельствования 5
737 | Тулэнерго | УРС | Плавский РЭС | 10 | КТП | КТП № 407 Липицы шк.котел. | TP010-2300388 |  |  | 1978-01-01 | 2020 | bar: Месяц проведения технического освидетельствования 5
738 | Тулэнерго | УРС | Плавский РЭС | 10 | КТП | КТП № 196 Липицы маст. | TP010-2300389 |  |  | 1978-01-01 | 2020 | bar: Месяц проведения технического освидетельствования 5
739 | Тулэнерго | УРС | Плавский РЭС | 10 | КТП | КТП № 211 Липицы нов.пос. | TP010-2300390 |  |  | 1978-01-01 | 2020 | bar: Месяц проведения технического освидетельствования 5
740 | Тулэнерго | УРС | Плавский РЭС | 10 | КТП | КТП № 37 Натаровка | TP010-2300391 |  |  | 1967-01-01 | 2020 | bar: Месяц проведения технического освидетельствования 5
741 | Тулэнерго | УРС | Плавский РЭС | 10 | КТП | КТП № 53 Липицы | TP010-2300397 |  |  | 1973-01-01 | 2020 | bar: Месяц проведения технического освидетельствования 5
742 | Тулэнерго | УРС | Плавский РЭС | 10 | КТП | КТП № 269 Тургенево з.ток | TP010-2300398 |  |  | 1973-01-01 | 2020 | bar: Месяц проведения технического освидетельствования 5
743 | Тулэнерго | УРС | Плавский РЭС | 10 | КТП | КТП № 271 Круговая | TP010-2300399 |  |  | 1982-01-01 | 2020 | bar: Месяц проведения технического освидетельствования 5
744 | Тулэнерго | УРС | Плавский РЭС | 10 | КТП | КТП № 285 Филатьево скваж. | TP010-2300400 |  |  | 1986-01-01 | 2020 | bar: Месяц проведения технического освидетельствования 5
745 | Тулэнерго | УРС | Плавский РЭС | 10 | КТП | КТП № 333 Тургенево д.сад | TP010-2300401 |  |  | 1972-01-01 | 2020 | bar: Месяц проведения технического освидетельствования 5
746 | Тулэнерго | УРС | Плавский РЭС | 10 | КТП | КТП № 339 Бежин Луг | TP010-2300402 |  |  | 1972-01-01 | 2020 | bar: Месяц проведения технического освидетельствования 5
747 | Тулэнерго | УРС | Плавский РЭС | 10 | КТП | КТП № 397 Ержино шк.котел. | TP010-2300410 |  |  | 1985-01-01 | 2020 | bar: Месяц проведения технического освидетельствования 5
748 | Тулэнерго | УРС | Плавский РЭС | 10 | КТП | КТП № 299 Ержино-Богородское | TP010-2300411 |  |  | 1973-01-01 | 2020 | bar: Месяц проведения технического освидетельствования 5
749 | Тулэнерго | УРС | Плавский РЭС | 10 | КТП | КТП № 287 Степной маст. | TP010-2300426 |  |  | 1973-01-01 | 2020 | bar: Месяц проведения технического освидетельствования 6
750 | Тулэнерго | УРС | Плавский РЭС | 10 | КТП | КТП № 75 Медведки | TP010-2300427 |  |  | 1973-01-01 | 2020 | bar: Месяц проведения технического освидетельствования 6
751 | Тулэнерго | УРС | Плавский РЭС | 10 | КТП | КТП № 126 Селезнево быт | TP010-2300879 |  |  | 1983-08-05 | 2020 | bar: Месяц проведения технического освидетельствования 6
752 | Тулэнерго | УРС | Плавский РЭС | 10 | КТП | КТП № 129 Селезнево быт | TP010-2300880 |  |  | 1983-08-05 | 2020 | bar: Месяц проведения технического освидетельствования 6
753 | Тулэнерго | УРС | Плавский РЭС | 10 | ТП | МТП № 60 Селезнево быт | TP010-2300881 |  |  | 1983-08-05 | 2020 | bar: Месяц проведения технического освидетельствования 6
754 | Тулэнерго | УРС | Плавский РЭС | 10 | ТП | МТП № 196 Никольское быт | TP010-2300920 |  |  | 1982-08-05 | 2020 | bar: Месяц проведения технического освидетельствования 6
755 | Тулэнерго | УРС | Плавский РЭС | 10 | ТП | МТП № 132 Никольское СТФ | TP010-2300923 |  |  | 1982-11-18 | 2020 | bar: Месяц проведения технического освидетельствования 6
756 | Тулэнерго | УРС | Плавский РЭС | 10 | ТП | МТП № 626 Свободная | TP010-2301241 |  |  | 1980-01-01 | 2020 | bar: Месяц проведения технического освидетельствования 6
757 | Тулэнерго | УРС | Плавский РЭС | 10 | ТП | МТП № 116 Репно-никольское х.ц. | TP010-2301245 |  |  | 1973-01-01 | 2020 | bar: Месяц проведения технического освидетельствования 6
758 | Тулэнерго | УРС | Плавский РЭС | 10 | ТП | МТП № 281 Коженка ц.у. | TP010-2301246 |  |  | 1980-01-01 | 2020 | bar: Месяц проведения технического освидетельствования 6
759 | Тулэнерго | УРС | Плавский РЭС | 10 | ТП | МТП № 125 Коженка стол. | TP010-2301247 |  |  | 1980-01-01 | 2020 | bar: Месяц проведения технического освидетельствования 6
760 | Тулэнерго | УРС | Плавский РЭС | 10 | ТП | МТП № 611 Курский | TP010-2301248 |  |  | 1984-01-01 | 2020 | bar: Месяц проведения технического освидетельствования 6
761 | Тулэнерго | УРС | Плавский РЭС | 10 | ТП | МТП № 315 Репно-никольское | TP010-2301249 |  |  | 1973-01-01 | 2020 | bar: Месяц проведения технического освидетельствования 6
762 | Тулэнерго | УРС | Плавский РЭС | 10 | ТП | МТП № 622 Лесхоз | TP010-2301250 |  |  | 1973-01-01 | 2020 | bar: Месяц проведения технического освидетельствования 6
763 | Тулэнерго | УРС | Плавский РЭС | 10 | ТП | МТП № 274 нов.пос.М.Горького | TP010-2301288 |  |  | 1982-01-01 | 2020 | bar: Месяц проведения технического освидетельствования 6
764 | Тулэнерго | УРС | Плавский РЭС | 10 | ТП | МТП №706 Жилфонд | TP010-2301289 |  |  | 1974-01-01 | 2020 | bar: Месяц проведения технического освидетельствования 6
765 | Тулэнерго | УРС | Плавский РЭС | 10 | ТП | МТП №708 Ленинский 2 | TP010-2301290 |  |  | 1967-01-01 | 2020 | bar: Месяц проведения технического освидетельствования 6
766 | Тулэнерго | УРС | Плавский РЭС | 10 | ТП | МТП № 177 Луговка | TP010-2301307 |  |  | 1972-01-01 | 2020 | bar: Месяц проведения технического освидетельствования 6
767 | Тулэнерго | УРС | Плавский РЭС | 10 | ТП | МТП № 126 пос.Ленинский | TP010-2301308 |  |  | 1979-01-01 | 2020 | bar: Месяц проведения технического освидетельствования 6
768 | Тулэнерго | УРС | Плавский РЭС | 10 | ТП | МТП № 411 Молчаново пос. | TP010-2301309 |  |  | 1972-01-01 | 2020 | bar: Месяц проведения технического освидетельствования 6
769 | Тулэнерго | УРС | Плавский РЭС | 10 | ТП | МТП № 221 Молчаново левое | TP010-2301310 |  |  | 1974-01-01 | 2020 | bar: Месяц проведения технического освидетельствования 6
770 | Тулэнерго | УРС | Плавский РЭС | 10 | ТП | МТП № 217 Спасс-Кривцово | TP010-2301311 |  |  | 1974-01-01 | 2020 | bar: Месяц проведения технического освидетельствования 6
771 | Тулэнерго | УРС | Плавский РЭС | 10 | ТП | МТП № 212 Тургенево | TP010-2301312 |  |  | 1973-01-01 | 2020 | bar: Месяц проведения технического освидетельствования 6
772 | Тулэнерго | УРС | Плавский РЭС | 10 | ТП | МТП № 218 Курбатово | TP010-2301313 |  |  | 1974-01-01 | 2020 | bar: Месяц проведения технического освидетельствования 6
773 | Тулэнерго | УРС | Плавский РЭС | 10 | ТП | МТП № 219 Молчаново маст. | TP010-2301314 |  |  | 1974-01-01 | 2020 | bar: Месяц проведения технического освидетельствования 7
774 | Тулэнерго | УРС | Плавский РЭС | 10 | ТП | МТП № 220 Знаменка | TP010-2301315 |  |  | 1974-01-01 | 2020 | bar: Месяц проведения технического освидетельствования 7
775 | Тулэнерго | УРС | Плавский РЭС | 10 | ТП | МТП № 222 Глебово | TP010-2301316 |  |  | 1973-01-01 | 2020 | bar: Месяц проведения технического освидетельствования 7
776 | Тулэнерго | УРС | Плавский РЭС | 10 | ТП | МТП № 197 Липицы ц.у. | TP010-2301323 |  |  | 1978-01-01 | 2020 | bar: Месяц проведения технического освидетельствования 7
777 | Тулэнерго | УРС | Плавский РЭС | 10 | ТП | МТП № 298 Липицы общ. | TP010-2301324 |  |  | 1978-01-01 | 2020 | bar: Месяц проведения технического освидетельствования 7
778 | Тулэнерго | УРС | Плавский РЭС | 10 | ТП | МТП № 234 Зыбинка | TP010-2301325 |  |  | 1978-01-01 | 2020 | bar: Месяц проведения технического освидетельствования 7
779 | Тулэнерго | УРС | Плавский РЭС | 10 | ТП | МТП № 163 Липицы родник | TP010-2301326 |  |  | 1975-01-01 | 2020 | bar: Месяц проведения технического освидетельствования 7
780 | Тулэнерго | УРС | Плавский РЭС | 10 | ТП | МТП № 423 Липицы быт. | TP010-2301327 |  |  | 1978-01-01 | 2020 | bar: Месяц проведения технического освидетельствования 7
781 | Тулэнерго | УРС | Плавский РЭС | 10 | ТП | МТП № 370 Липицы эн.уч. | TP010-2301328 |  |  | 1978-01-01 | 2020 | bar: Месяц проведения технического освидетельствования 7
782 | Тулэнерго | УРС | Плавский РЭС | 10 | ТП | МТП № 246 Дьяково | TP010-2301329 |  |  | 1973-01-01 | 2020 | bar: Месяц проведения технического освидетельствования 7
783 | Тулэнерго | УРС | Плавский РЭС | 10 | ТП | МТП № 48 Машерово | TP010-2301330 |  |  | 1972-01-01 | 2020 | bar: Месяц проведения технического освидетельствования 7
784 | Тулэнерго | УРС | Плавский РЭС | 10 | ТП | МТП № 362 Дьяково скваж. | TP010-2301331 |  |  | 1978-01-01 | 2020 | bar: Месяц проведения технического освидетельствования 7
785 | Тулэнерго | УРС | Плавский РЭС | 10 | ТП | МТП № 26 Сальница-Слободка | TP010-2301332 |  |  | 1967-01-01 | 2020 | bar: Месяц проведения технического освидетельствования 7
786 | Тулэнерго | УРС | Плавский РЭС | 10 | ТП | МТП № 38 М.Кондаурово | TP010-2301333 |  |  | 1967-01-01 | 2020 | bar: Месяц проведения технического освидетельствования 7
787 | Тулэнерго | УРС | Плавский РЭС | 10 | ТП | МТП № 39 Дьяково маг. | TP010-2301334 |  |  | 1974-01-01 | 2020 | bar: Месяц проведения технического освидетельствования 7
788 | Тулэнерго | УРС | Плавский РЭС | 10 | ТП | МТП № 36 Дьяково х.ц. | TP010-2301335 |  |  | 1967-01-01 | 2020 | bar: Месяц проведения технического освидетельствования 7
789 | Тулэнерго | УРС | Плавский РЭС | 10 | ТП | МТП № 8 Кальна | TP010-2301336 |  |  | 1985-01-01 | 2020 | bar: Месяц проведения технического освидетельствования 7
790 | Тулэнерго | УРС | Плавский РЭС | 10 | ТП | МТП № 9 Кальна-2 | TP010-2301337 |  |  | 1972-01-01 | 2020 | bar: Месяц проведения технического освидетельствования 7
791 | Тулэнерго | УРС | Плавский РЭС | 10 | ТП | МТП № 10 Голоплеки | TP010-2301338 |  |  | 1985-01-01 | 2020 | bar: Месяц проведения технического освидетельствования 7
792 | Тулэнерго | УРС | Плавский РЭС | 10 | ТП | МТП № 12 Жерлово | TP010-2301339 |  |  | 1985-01-01 | 2020 | bar: Месяц проведения технического освидетельствования 7
793 | Тулэнерго | УРС | Плавский РЭС | 10 | ТП | МТП № 52 Петровское | TP010-2301373 |  |  | 1982-01-01 | 2020 | bar: Месяц проведения технического освидетельствования 7
794 | Тулэнерго | УРС | Плавский РЭС | 10 | ТП | МТП № 376 Тургенево школа | TP010-2301374 |  |  | 1993-01-01 | 2020 | bar: Месяц проведения технического освидетельствования 7
795 | Тулэнерго | УРС | Плавский РЭС | 10 | ТП | МТП № 54 Покровское | TP010-2301375 |  |  | 1973-01-01 | 2020 | bar: Месяц проведения технического освидетельствования 7
796 | Тулэнерго | УРС | Плавский РЭС | 10 | ТП | МТП № 417 Ст.Тургенево | TP010-2301376 |  |  | 1983-01-01 | 2020 | bar: Месяц проведения технического освидетельствования 7
797 | Тулэнерго | УРС | Плавский РЭС | 10 | ТП | МТП № 19 Хрущи | TP010-2301377 |  |  | 1993-01-01 | 2020 | bar: Месяц проведения технического освидетельствования 7
798 | Тулэнерго | УРС | Плавский РЭС | 10 | ТП | МТП № 345 Тургенево стол. | TP010-2301378 |  |  | 1986-01-01 | 2020 | bar: Месяц проведения технического освидетельствования 7
799 | Тулэнерго | УРС | Плавский РЭС | 10 | ТП | МТП № 422 Кр.Тургенево | TP010-2301379 |  |  | 1978-01-01 | 2020 | bar: Месяц проведения технического освидетельствования 7
800 | Тулэнерго | УРС | Плавский РЭС | 10 | ТП | МТП № 44 Веливашево | TP010-2301380 |  |  | 1967-01-01 | 2020 | bar: Месяц проведения технического освидетельствования 7
801 | Тулэнерго | УРС | Плавский РЭС | 10 | ТП | МТП № 1 Вязовна | TP010-2301381 |  |  | 1971-01-01 | 2020 | bar: Месяц проведения технического освидетельствования 7
802 | Тулэнерго | УРС | Плавский РЭС | 10 | ТП | МТП № 2 Сухотиновка | TP010-2301382 |  |  | 1971-01-01 | 2020 | bar: Месяц проведения технического освидетельствования 7
803 | Тулэнерго | УРС | Плавский РЭС | 10 | ТП | МТП № 47 Стекольная слобода | TP010-2301383 |  |  | 1973-01-01 | 2020 | bar: Месяц проведения технического освидетельствования 7
804 | Тулэнерго | УРС | Плавский РЭС | 10 | ТП | МТП № 46 Бежин Луг х.ц. | TP010-2301384 |  |  | 1973-01-01 | 2020 | bar: Месяц проведения технического освидетельствования 7
805 | Тулэнерго | УРС | Плавский РЭС | 10 | ТП | МТП № 49 Филатьево | TP010-2301385 |  |  | 1973-01-01 | 2020 | bar: Месяц проведения технического освидетельствования 7
806 | Тулэнерго | УРС | Плавский РЭС | 10 | ТП | МТП № 252 Ержино маст. | TP010-2301392 |  |  | 1973-01-01 | 2020 | bar: Месяц проведения технического освидетельствования 7
807 | Тулэнерго | УРС | Плавский РЭС | 10 | ТП | МТП № 143 Ержино х.ц. | TP010-2301394 |  |  | 1981-01-01 | 2020 | bar: Месяц проведения технического освидетельствования 7
808 | Тулэнерго | УРС | Плавский РЭС | 10 | ТП | МТП № 148 Южный | TP010-2301395 |  |  | 1968-01-01 | 2020 | bar: Месяц проведения технического освидетельствования 7
809 | Тулэнерго | УРС | Плавский РЭС | 10 | ТП | МТП № 96 Ержино нов.пос. | TP010-2301396 |  |  | 1983-01-01 | 2020 | bar: Месяц проведения технического освидетельствования 7
810 | Тулэнерго | УРС | Плавский РЭС | 10 | ТП | МТП № 229 Степной школа | TP010-2301406 |  |  | 1981-01-01 | 2020 | bar: Месяц проведения технического освидетельствования 7
811 | Тулэнерго | УРС | Плавский РЭС | 10 | ТП | МТП № 226 пос.Майский | TP010-2301407 |  |  | 1971-01-01 | 2020 | bar: Месяц проведения технического освидетельствования 7
812 | Тулэнерго | УРС | Плавский РЭС | 10 | ТП | МТП № 228 Степной бардопровод | TP010-2301408 |  |  | 1979-01-01 | 2020 | bar: Месяц проведения технического освидетельствования 8
813 | Тулэнерго | УРС | Плавский РЭС | 10 | ТП | МТП № 223 Федоровка | TP010-2301409 |  |  | 1972-01-01 | 2020 | bar: Месяц проведения технического освидетельствования 8
814 | Тулэнерго | УРС | Плавский РЭС | 10 | ТП | МТП № 317 Степной н.пос. | TP010-2301410 |  |  | 1986-01-01 | 2020 | bar: Месяц проведения технического освидетельствования 8
815 | Тулэнерго | УРС | Плавский РЭС | 10 | ТП | МТП № 335 пос.Степной стол. | TP010-2301411 |  |  | 1974-01-01 | 2020 | bar: Месяц проведения технического освидетельствования 8
816 | Тулэнерго | УРС | Плавский РЭС | 10 | ТП | МТП № 348 Степной пасека | TP010-2301412 |  |  | 1979-01-01 | 2020 | bar: Месяц проведения технического освидетельствования 8
817 | Тулэнерго | УРС | Плавский РЭС | 10 | ТП | МТП № 87 Степной х.ц. | TP010-2301413 |  |  | 1973-01-01 | 2020 | bar: Месяц проведения технического освидетельствования 8
818 | Тулэнерго | УРС | Плавский РЭС | 10 | ТП | МТП № 86 Степной ц.у. | TP010-2301414 |  |  | 1973-01-01 | 2020 | bar: Месяц проведения технического освидетельствования 8
819 | Тулэнерго | УРС | Плавский РЭС | 10 | ТП | МТП № 73 М.Федулово | TP010-2301415 |  |  | 1983-01-01 | 2020 | bar: Месяц проведения технического освидетельствования 8
820 | Тулэнерго | УРС | Плавский РЭС | 10 | ТП | СТП № 198 " Липицы водокачка" | TP010-2301593 |  |  | 1978-01-01 | 2020 | bar: Месяц проведения технического освидетельствования 8
821 | Тулэнерго | УРС | Плавский РЭС | 10 | КТП | КТП № 50 Гуньково | TP010-2301596 |  |  | 1973-01-01 | 2020 | bar: Месяц проведения технического освидетельствования 8
822 | Тулэнерго | УРС | Плавский РЭС | 10 | ТП | МТП № 127 Селезнево быт | TP010-2301674 |  |  | 1980-01-01 | 2020 | bar: Месяц проведения технического освидетельствования 8
823 | Тулэнерго | УРС | Плавский РЭС | 10 | ТП | МТП-142 Усова 2СШ ПС Ержино | TP010-2301981 |  |  | 1969-01-01 | 2020 | bar: Месяц проведения технического освидетельствования 8
824 | Тулэнерго | УРС | Суворовский РЭС | 6 | ТП | ЗТП № 353 Тульская 14 | TP006-2300021 |  |  | 2000-01-01 | bar: Месяц проведения технического освидетельствования 4
825 | Тулэнерго | УРС | Суворовский РЭС | 6 | ТП | ЗТП № 317 Космонавтов | TP006-2300035 |  |  | 2000-01-01 | bar: Месяц проведения технического освидетельствования 4
826 | Тулэнерго | УРС | Суворовский РЭС | 6 | ТП | ЗТП №428 п.Шахтерский | TP006-2300036 |  |  | 2003-01-01 | 2020 | bar: Месяц проведения технического освидетельствования 4
827 | Тулэнерго | УРС | Суворовский РЭС | 6 | ТП | ЗТП №427 ул.Мелиораторов | TP006-2300037 |  |  | 1979-01-01 | 2020 | bar: Месяц проведения технического освидетельствования 4
828 | Тулэнерго | УРС | Суворовский РЭС | 6 | ТП | ЗТП №310 ул. Первомайская | TP006-2300048 |  |  | 1994-01-01 | 2020 | bar: Месяц проведения технического освидетельствования 4
829 | Тулэнерго | УРС | Суворовский РЭС | 6 | ТП | ЗТП №318 ул.Толстого | TP006-2300050 |  |  | 2002-12-31 | 2020 | bar: Месяц проведения технического освидетельствования 4
830 | Тулэнерго | УРС | Суворовский РЭС | 6 | ТП | ЗТП №319 Универсам | TP006-2300051 |  |  | 2002-12-31 | 2020 | bar: Месяц проведения технического освидетельствования 4
831 | Тулэнерго | УРС | Суворовский РЭС | 6 | ТП | ЗТП №315дом прстарелых | TP006-2300054 |  |  | 2002-12-31 | 2020 | bar: Месяц проведения технического освидетельствования 4
832 | Тулэнерго | УРС | Суворовский РЭС | 6 | ТП | ЗТП №80 Воскресенское | TP006-2300056 |  |  | 1971-01-01 | 2020 | bar: Месяц проведения технического освидетельствования 4
833 | Тулэнерго | УРС | Суворовский РЭС | 6 | КТП | КТПП№229 Юрово компл. | TP006-2300097 |  |  | 1980-01-01 | 2020 | bar: Месяц проведения технического освидетельствования 4
834 | Тулэнерго | УРС | Суворовский РЭС | 6 | КТП | КТП №134 Протасово | TP006-2300106 |  |  | 1972-01-01 | 2020 | bar: Месяц проведения технического освидетельствования 4
835 | Тулэнерго | УРС | Суворовский РЭС | 6 | КТП | КТП №37 Протасово | TP006-2300107 |  |  | 1971-01-01 | 2020 | bar: Месяц проведения технического освидетельствования 4
836 | Тулэнерго | УРС | Суворовский РЭС | 6 | КТП | КТП №191 Гидротехник | TP006-2300111 |  |  | 1971-01-01 | 2020 | bar: Месяц проведения технического освидетельствования 4
837 | Тулэнерго | УРС | Суворовский РЭС | 6 | КТП | КТП №194 Бредихино | TP006-2300116 |  |  | 1971-01-01 | 2020 | bar: Месяц проведения технического освидетельствования 4
838 | Тулэнерго | УРС | Суворовский РЭС | 6 | ТП | МТП №204 Воскресенское | TP006-2300118 |  |  | 1988-01-01 | 2020 | bar: Месяц проведения технического освидетельствования 4
839 | Тулэнерго | УРС | Суворовский РЭС | 6 | КТП | КТП №200 Южный | TP006-2300120 |  |  | 1971-01-01 | 2020 | bar: Месяц проведения технического освидетельствования 4
840 | Тулэнерго | УРС | Суворовский РЭС | 6 | КТП | КТП №109 Воскресенское АЗС | TP006-2300122 |  |  | 1971-01-01 | 2020 | bar: Месяц проведения технического освидетельствования 4
841 | Тулэнерго | УРС | Суворовский РЭС | 6 | КТП | КТП №116 Воскресенское | TP006-2300124 |  |  | 1985-01-01 | 2020 | bar: Месяц проведения технического освидетельствования 4
842 | Тулэнерго | УРС | Суворовский РЭС | 6 | ТП | МТП№166 Юрово ток | TP006-2300206 |  |  | 1980-01-01 | 2020 | bar: Месяц проведения технического освидетельствования 4
843 | Тулэнерго | УРС | Суворовский РЭС | 6 | ТП | МТП№296 Борисово | TP006-2300208 |  |  | 2001-01-01 | 2020 | bar: Месяц проведения технического освидетельствования 4
844 | Тулэнерго | УРС | Суворовский РЭС | 6 | ТП | МТП№162 Дмитреевка | TP006-2300210 |  |  | 1988-01-01 | 2020 | bar: Месяц проведения технического освидетельствования 4
845 | Тулэнерго | УРС | Суворовский РЭС | 6 | ТП | МТП № 1 Савенки | TP006-2300244 |  |  | 1980-01-01 | 2020 | bar: Месяц проведения технического освидетельствования 4
846 | Тулэнерго | УРС | Суворовский РЭС | 6 | ТП | МТП №159 Пустошино | TP006-2300248 |  |  | 1971-01-01 | 2020 | bar: Месяц проведения технического освидетельствования 4
847 | Тулэнерго | УРС | Суворовский РЭС | 6 | ТП | МТП №28 Екатериненка | TP006-2300252 |  |  | 1971-01-01 | 2020 | bar: Месяц проведения технического освидетельствования 4
848 | Тулэнерго | УРС | Суворовский РЭС | 6 | ТП | МТП №169 Сидоровка | TP006-2300253 |  |  | 1972-01-01 | 2020 | bar: Месяц проведения технического освидетельствования 5
849 | Тулэнерго | УРС | Суворовский РЭС | 6 | ТП | МТП №29 Ново- Шатово | TP006-2300258 |  |  | 1971-01-01 | 2020 | bar: Месяц проведения технического освидетельствования 5
850 | Тулэнерго | УРС | Суворовский РЭС | 6 | ТП | МТП №321 ул.Солнечная | TP006-2300278 |  |  | 1974-01-01 | 2020 | bar: Месяц проведения технического освидетельствования 5
851 | Тулэнерго | УРС | Суворовский РЭС | 6 | ТП | МТП №18 Пригородное | TP006-2300279 |  |  | 1972-04-24 | 2020 | bar: Месяц проведения технического освидетельствования 5
852 | Тулэнерго | УРС | Суворовский РЭС | 6 | ТП | МТП №168 Протасово | TP006-2300312 |  |  | 1974-01-01 | 2020 | bar: Месяц проведения технического освидетельствования 5
853 | Тулэнерго | УРС | Суворовский РЭС | 6 | ТП | МТП №39 Протасово | TP006-2300313 |  |  | 1971-01-01 | 2020 | bar: Месяц проведения технического освидетельствования 5
854 | Тулэнерго | УРС | Суворовский РЭС | 6 | ТП | МТП №88 Баздрево | TP006-2300320 |  |  | 1970-01-01 | 2020 | bar: Месяц проведения технического освидетельствования 5
855 | Тулэнерго | УРС | Суворовский РЭС | 6 | ТП | МТП №89 Буравлянка | TP006-2300321 |  |  | 1970-01-01 | 2020 | bar: Месяц проведения технического освидетельствования 5
856 | Тулэнерго | УРС | Суворовский РЭС | 6 | ТП | МТП №90 Красавка | TP006-2300322 |  |  | 1970-01-01 | 2020 | bar: Месяц проведения технического освидетельствования 5
857 | Тулэнерго | УРС | Суворовский РЭС | 6 | ТП | МТП №91 Бредихино | TP006-2300323 |  |  | 1970-01-01 | 2020 | bar: Месяц проведения технического освидетельствования 5
858 | Тулэнерго | УРС | Суворовский РЭС | 6 | ТП | МТП №92 Яньково | TP006-2300324 |  |  | 1970-01-01 | 2020 | bar: Месяц проведения технического освидетельствования 5
859 | Тулэнерго | УРС | Суворовский РЭС | 6 | ТП | МТП №93 Слобода фермы | TP006-2300325 |  |  | 1971-01-01 | 2020 | bar: Месяц проведения технического освидетельствования 5
860 | Тулэнерго | УРС | Суворовский РЭС | 6 | ТП | МТП №94 Малино | TP006-2300326 |  |  | 1971-01-01 | 2020 | bar: Месяц проведения технического освидетельствования 5
861 | Тулэнерго | УРС | Суворовский РЭС | 6 | ТП | МТП №117 Слобода магазин | TP006-2300327 |  |  | 1971-01-01 | 2020 | bar: Месяц проведения технического освидетельствования 5
862 | Тулэнерго | УРС | Суворовский РЭС | 6 | ТП | МТП №129 Слобода | TP006-2300328 |  |  | 1971-01-01 | 2020 | bar: Месяц проведения технического освидетельствования 5
863 | Тулэнерго | УРС | Суворовский РЭС | 6 | ТП | МТП №188 Доброе семя | TP006-2300330 |  |  | 1986-01-01 | 2020 | bar: Месяц проведения технического освидетельствования 5
864 | Тулэнерго | УРС | Суворовский РЭС | 6 | ТП | МТП №149 Дергаловка | TP006-2300332 |  |  | 1971-01-01 | 2020 | bar: Месяц проведения технического освидетельствования 5
865 | Тулэнерго | УРС | Суворовский РЭС | 6 | ТП | МТП №99Воскресенское стол. | TP006-2300333 |  |  | 2004-06-30 | 2020 | bar: Месяц проведения технического освидетельствования 5
866 | Тулэнерго | УРС | Суворовский РЭС | 6 | ТП | МТП №199Воскресенское | TP006-2300334 |  |  | 2004-07-30 | 2020 | bar: Месяц проведения технического освидетельствования 5
867 | Тулэнерго | УРС | Суворовский РЭС | 6 | ТП | МТП №135Воскресенское | TP006-2300335 |  |  | 1950-01-01 | 2020 | bar: Месяц проведения технического освидетельствования 5
868 | Тулэнерго | УРС | Суворовский РЭС | 6 | ТП | МТП №203 Воскресенское. Оч.сооруж. | TP006-2300337 |  |  | 2004-06-30 | 2020 | bar: Месяц проведения технического освидетельствования 5
869 | Тулэнерго | УРС | Суворовский РЭС | 6 | ТП | МТП №74 Дьяково | TP006-2300338 |  |  | 1971-01-01 | 2020 | bar: Месяц проведения технического освидетельствования 5
870 | Тулэнерго | УРС | Суворовский РЭС | 6 | ТП | МТП №86 Воскресенское | TP006-2300341 |  |  | 1976-01-01 | 2020 | bar: Месяц проведения технического освидетельствования 6
871 | Тулэнерго | УРС | Суворовский РЭС | 6 | ТП | МТП №128 Воскресенское | TP006-2300344 |  |  | 1976-01-01 | 2020 | bar: Месяц проведения технического освидетельствования 6
872 | Тулэнерго | УРС | Суворовский РЭС | 6 | ТП | СТП №26Протасово | TP006-2300356 |  |  | 1971-01-01 | 2020 | bar: Месяц проведения технического освидетельствования 6
873 | Тулэнерго | УРС | Суворовский РЭС | 6 | ТП | СТП №131 Верховье | TP006-2300357 |  |  | 1976-01-01 | 2020 | bar: Месяц проведения технического освидетельствования 6
874 | Тулэнерго | УРС | Суворовский РЭС | 6 | ТП | ЗТП №305 ц.котельная | TP006-2300363 |  |  | 2008-02-28 | 2020 | bar: Месяц проведения технического освидетельствования 6
875 | Тулэнерго | УРС | Суворовский РЭС | 6 | ТП | ЗТП №309 Водоканал | TP006-2300366 |  |  | 2002-12-31 | 2020 | bar: Месяц проведения технического освидетельствования 6
876 | Тулэнерго | УРС | Суворовский РЭС | 6 | КТП | КТП №333 Черепеть котельная | TP006-2300463 |  |  | 1975-01-01 | 2020 | bar: Месяц проведения технического освидетельствования 6
877 | Тулэнерго | УРС | Суворовский РЭС | 10 | ТП | ЗТП №440 КНС-1 | TP010-2300052 |  |  | 1978-01-01 | 2020 | bar: Месяц проведения технического освидетельствования 6
878 | Тулэнерго | УРС | Суворовский РЭС | 10 | ТП | ТП№196 Збродово ф | TP010-2300054 |  |  | 1986-01-01 | 2020 | bar: Месяц проведения технического освидетельствования 6
879 | Тулэнерго | УРС | Суворовский РЭС | 10 | КТП | КТП №107 Рылево ферма | TP010-2300156 |  |  | 2005-01-01 | 2020 | bar: Месяц проведения технического освидетельствования 6
880 | Тулэнерго | УРС | Суворовский РЭС | 10 | КТП | КТП №266 Крупский комп | TP010-2300167 |  |  | 1980-01-01 | 2020 | bar: Месяц проведения технического освидетельствования 6
881 | Тулэнерго | УРС | Суворовский РЭС | 10 | ТП | МТП №108 Рылево конт. | TP010-2300486 |  |  | 2005-01-01 | 2020 | bar: Месяц проведения технического освидетельствования 6
882 | Тулэнерго | УРС | Суворовский РЭС | 10 | ТП | МТП № 182 Заводская | TP010-2300549 |  |  | 1981-01-01 | 2020 | bar: Месяц проведения технического освидетельствования 6
883 | Тулэнерго | УРС | Суворовский РЭС | 10 | ТП | МТП №40 Касымово маг. | TP010-2300559 |  |  | 1983-01-01 | 2020 | bar: Месяц проведения технического освидетельствования 6
884 | Тулэнерго | УРС | Суворовский РЭС | 10 | ТП | МТП №42 Малыхино | TP010-2300560 |  |  | 1983-01-01 | 2020 | bar: Месяц проведения технического освидетельствования 6
885 | Тулэнерго | УРС | Суворовский РЭС | 10 | ТП | МТП №43 Мизгея | TP010-2300561 |  |  | 1983-01-01 | 2020 | bar: Месяц проведения технического освидетельствования 6
886 | Тулэнерго | УРС | Суворовский РЭС | 10 | ТП | МТП №44 Никулино | TP010-2300562 |  |  | 1983-01-01 | 2020 | bar: Месяц проведения технического освидетельствования 6
887 | Тулэнерго | УРС | Суворовский РЭС | 10 | ТП | МТП №137 Зеленая горка | TP010-2300592 |  |  | 1985-01-01 | 2020 | bar: Месяц проведения технического освидетельствования 6
888 | Тулэнерго | УРС | Суворовский РЭС | 10 | ТП | МТП №163 Татьево | TP010-2300593 |  |  | 1985-01-01 | 2020 | bar: Месяц проведения технического освидетельствования 6
889 | Тулэнерго | УРС | Суворовский РЭС | 10 | ТП | МТП №165 Мишенское | TP010-2300595 |  |  | 1985-01-01 | 2020 | bar: Месяц проведения технического освидетельствования 6
890 | Тулэнерго | УРС | Суворовский РЭС | 10 | ТП | МТП №166 Снедка | TP010-2300596 |  |  | 1985-01-01 | 2020 | bar: Месяц проведения технического освидетельствования 6
891 | Тулэнерго | УРС | Суворовский РЭС | 10 | ТП | МТП №167 Павловское | TP010-2300597 |  |  | 1985-01-01 | 2020 | bar: Месяц проведения технического освидетельствования 6
892 | Тулэнерго | УРС | Суворовский РЭС | 10 | ТП | МТП №195 Жемч-Ильинс. | TP010-2300598 |  |  | 1985-01-01 | 2020 | bar: Месяц проведения технического освидетельствования 6
893 | Тулэнерго | УРС | Суворовский РЭС | 10 | ТП | МТП №223 Н.Городок | TP010-2300599 |  |  | 1985-01-01 | 2020 | bar: Месяц проведения технического освидетельствования 6
894 | Тулэнерго | УРС | Суворовский РЭС | 10 | ТП | МТП №93 Слободка | TP010-2300605 |  |  | 1984-01-01 | 2020 | bar: Месяц проведения технического освидетельствования 6
895 | Тулэнерго | УРС | Суворовский РЭС | 10 | ТП | МТП №94 Завалово | TP010-2300606 |  |  | 1984-01-01 | 2020 | bar: Месяц проведения технического освидетельствования 6
896 | Тулэнерго | УРС | Суворовский РЭС | 10 | ТП | МТП №95 Прудки | TP010-2300607 |  |  | 1984-01-01 | 2020 | bar: Месяц проведения технического освидетельствования 6
897 | Тулэнерго | УРС | Суворовский РЭС | 10 | ТП | МТП №96 Прокудино | TP010-2300608 |  |  | 1984-01-01 | 2020 | bar: Месяц проведения технического освидетельствования 6
898 | Тулэнерго | УРС | Суворовский РЭС | 10 | ТП | МТП №97 Халяпино | TP010-2300609 |  |  | 1984-01-01 | 2020 | bar: Месяц проведения технического освидетельствования 6
899 | Тулэнерго | УРС | Суворовский РЭС | 10 | ТП | МТП №98 Рождествено | TP010-2300610 |  |  | 1984-01-01 | 2020 | bar: Месяц проведения технического освидетельствования 6
900 | Тулэнерго | УРС | Суворовский РЭС | 10 | ТП | МТП № 51 Сомово маст. | TP010-2300646 |  |  | 1983-01-01 | 2020 | bar: Месяц проведения технического освидетельствования 6
901 | Тулэнерго | УРС | Суворовский РЭС | 10 | ТП | МТП № 12 Кашево | TP010-2300649 |  |  | 1983-01-01 | 2020 | bar: Месяц проведения технического освидетельствования 6
902 | Тулэнерго | УРС | Суворовский РЭС | 10 | ТП | МТП № 13 Бутырки | TP010-2300650 |  |  | 1983-01-01 | 2020 | bar: Месяц проведения технического освидетельствования 6
903 | Тулэнерго | УРС | Суворовский РЭС | 10 | ТП | МТП № 14 Вязовна | TP010-2300651 |  |  | 1983-01-01 | 2020 | bar: Месяц проведения технического освидетельствования 6
904 | Тулэнерго | УРС | Суворовский РЭС | 10 | ТП | МТП № 46 Горбачево | TP010-2300652 |  |  | 1983-01-01 | 2020 | bar: Месяц проведения технического освидетельствования 6
905 | Тулэнерго | УРС | Суворовский РЭС | 10 | ТП | МТП № 47 Спасское | TP010-2300653 |  |  | 1983-01-01 | 2020 | bar: Месяц проведения технического освидетельствования 7
906 | Тулэнерго | УРС | Суворовский РЭС | 10 | ТП | МТП № 52 Яхонтово дерев. | TP010-2300655 |  |  | 1983-01-01 | 2020 | bar: Месяц проведения технического освидетельствования 7
907 | Тулэнерго | УРС | Суворовский РЭС | 10 | ТП | МТП № 53 Яхонтово ферма | TP010-2300656 |  |  | 1983-01-01 | 2020 | bar: Месяц проведения технического освидетельствования 7
908 | Тулэнерго | УРС | Суворовский РЭС | 10 | ТП | МТП №223Бабошино | TP010-2300855 |  |  | 1971-01-01 | 2020 | bar: Месяц проведения технического освидетельствования 7
909 | Тулэнерго | УРС | Суворовский РЭС | 10 | ТП | МТП №100 Бабошино клуб | TP010-2300856 |  |  | 1976-01-01 | 2020 | bar: Месяц проведения технического освидетельствования 7
910 | Тулэнерго | УРС | Суворовский РЭС | 10 | ТП | МТП №155 Павшино | TP010-2300857 |  |  | 1971-01-01 | 2020 | bar: Месяц проведения технического освидетельствования 7
911 | Тулэнерго | УРС | Суворовский РЭС | 10 | ТП | МТП №166 Бабошино магазин | TP010-2300858 |  |  | 1971-01-01 | 2020 | bar: Месяц проведения технического освидетельствования 7
912 | Тулэнерго | УРС | Суворовский РЭС | 10 | ТП | МТП №115 Бабошино фермы | TP010-2300859 |  |  | 1971-01-01 | 2020 | bar: Месяц проведения технического освидетельствования 7
913 | Тулэнерго | УРС | Суворовский РЭС | 10 | ТП | МТП №118 Бабошино школа | TP010-2300860 |  |  | 1986-01-01 | 2020 | bar: Месяц проведения технического освидетельствования 7
914 | Тулэнерго | УРС | Суворовский РЭС | 10 | ТП | МТП №137 Бабошино нов.дома | TP010-2300861 |  |  | 1971-01-01 | 2020 | bar: Месяц проведения технического освидетельствования 7
915 | Тулэнерго | УРС | Суворовский РЭС | 10 | ТП | МТП №101 Бабошино выс. | TP010-2300862 |  |  | 1971-01-01 | 2020 | bar: Месяц проведения технического освидетельствования 7
916 | Тулэнерго | УРС | Суворовский РЭС | 10 | ТП | МТП №102 Лошачье | TP010-2300863 |  |  | 1986-01-01 | 2020 | bar: Месяц проведения технического освидетельствования 7
917 | Тулэнерго | УРС | Суворовский РЭС | 10 | ТП | МТП №95Павшино | TP010-2300864 |  |  | 1976-01-01 | 2020 | bar: Месяц проведения технического освидетельствования 7
918 | Тулэнерго | УРС | Суворовский РЭС | 10 | ТП | МТП №172 Павшино | TP010-2300865 |  |  | 1972-01-01 | 2020 | bar: Месяц проведения технического освидетельствования 7
919 | Тулэнерго | УРС | Суворовский РЭС | 10 | ТП | МТП №127 Елизаветовка | TP010-2300866 |  |  | 1971-01-01 | 2020 | bar: Месяц проведения технического освидетельствования 7
920 | Тулэнерго | УРС | Суворовский РЭС | 10 | ТП | МТП№32 Покровское | TP010-2301051 |  |  | 1986-01-01 | 2020 | bar: Месяц проведения технического освидетельствования 7
921 | Тулэнерго | УРС | Суворовский РЭС | 10 | ТП | МТП№31 Збродово дер. | TP010-2301052 |  |  | 1986-01-01 | 2020 | bar: Месяц проведения технического освидетельствования 7
922 | Тулэнерго | УРС | Суворовский РЭС | 10 | ТП | МТП№30 Зудкино | TP010-2301053 |  |  | 1986-01-01 | 2020 | bar: Месяц проведения технического освидетельствования 7
923 | Тулэнерго | УРС | Суворовский РЭС | 10 | ТП | ТП № 516 РСУ | TP010-2301602 |  |  | 2002-01-01 | 2020 | bar: Месяц проведения технического освидетельствования 7
924 | Тулэнерго | УРС | Суворовский РЭС | 10 | ТП | ТП № 502 Дом культуры | TP010-2301606 |  |  | 1978-01-01 | 2020 | bar: Месяц проведения технического освидетельствования 7
925 | Тулэнерго | УРС | Суворовский РЭС | 10 | ТП | ТП № 507 Водозабор 1 | TP010-2301608 |  |  | 1965-01-01 | 2020 | bar: Месяц проведения технического освидетельствования 8
926 | Тулэнерго | УРС | Суворовский РЭС | 10 | ТП | ТП № 511 Средняя школа | TP010-2301610 |  |  | 1978-01-01 | 2020 | bar: Месяц проведения технического освидетельствования 8
927 | Тулэнерго | УРС | Суворовский РЭС | 10 | ТП | ТП № 50 Сомово школа | TP010-2301613 |  |  | 1983-01-01 | 2020 | bar: Месяц проведения технического освидетельствования 8
928 | Тулэнерго | УРС | Суворовский РЭС | 10 | ТП | ТП № 508 Водозабор 2 | TP010-2301660 |  |  | 1965-01-01 | 2020 | bar: Месяц проведения технического освидетельствования 8
929 | Тулэнерго | УРС | Суворовский РЭС | 10 | ТП | МТП №223 Пластово-3 | TP010-2302008 |  |  | 1984-01-01 | 2020 | bar: Месяц проведения технического освидетельствования 8
930 | Тулэнерго | УРС | Суворовский РЭС | 10 | ТП | МТП-222 Пластово-2 | TP010-2302009 |  |  | 1986-01-01 | 2020 | bar: Месяц проведения технического освидетельствования 8
931 | Тулэнерго | УРС | Суворовский РЭС | 10 | ТП | СТП №288 Варушицы кладбище | TP010-2302010 |  |  |  | 2020 | bar: Месяц проведения технического освидетельствования 8
932 | Тулэнерго | УРС | Щекинский РЭС | 6 | РП | КРУН 50 Тризново | RP006-2100121 |  |  | 1995-07-25 | 2020 | bar: Месяц проведения технического освидетельствования 4
933 | Тулэнерго | УРС | Щекинский РЭС | 10 | РП | РП 51 Пирогово | RP010-2100031 |  |  | 1995-12-25 | 2020 | bar: Месяц проведения технического освидетельствования 4
934 | Тулэнерго | УРС | Щекинский РЭС | 10 | РП | КРУН 46 Хомутовка | RP010-2100033 |  |  | 1996-01-01 | 2020 | bar: Месяц проведения технического освидетельствования 4
935 | Тулэнерго | УРС | Щекинский РЭС | 6 | ТП | ЗТП7ул.Парковая, д.14 | TP006-2100726 |  |  | 1956-05-01 | 2020 | bar: Месяц проведения технического освидетельствования 4
936 | Тулэнерго | УРС | Щекинский РЭС | 6 | ТП | МТП 4170 Костомарово | TP006-2100911 |  |  | 1982-01-01 | 2020 | bar: Месяц проведения технического освидетельствования 4
937 | Тулэнерго | УРС | Щекинский РЭС | 6 | ТП | МТП 4171 Бухоново | TP006-2100912 |  |  | 1976-01-01 | 2020 | bar: Месяц проведения технического освидетельствования 4
938 | Тулэнерго | УРС | Щекинский РЭС | 6 | ТП | МТП 4180 Спицино | TP006-2100913 |  |  | 1982-01-01 | 2020 | bar: Месяц проведения технического освидетельствования 4
939 | Тулэнерго | УРС | Щекинский РЭС | 6 | ТП | МТП 4181 Яньково | TP006-2100914 |  |  | 1990-01-01 | 2020 | bar: Месяц проведения технического освидетельствования 4
940 | Тулэнерго | УРС | Щекинский РЭС | 6 | ТП | МТП 4190 Сатинка | TP006-2100915 |  |  | 1957-01-01 | 2020 | bar: Месяц проведения технического освидетельствования 4
941 | Тулэнерго | УРС | Щекинский РЭС | 6 | ТП | МТП 4191 харино | TP006-2100916 |  |  | 1984-01-01 | 2020 | bar: Месяц проведения технического освидетельствования 4
942 | Тулэнерго | УРС | Щекинский РЭС | 6 | ТП | МТП 4192 Заречье | TP006-2100917 |  |  | 1970-01-01 | 2020 | bar: Месяц проведения технического освидетельствования 4
943 | Тулэнерго | УРС | Щекинский РЭС | 6 | ТП | МТП 4675 Малахово | TP006-2100918 |  |  | 1996-01-01 | 2020 | bar: Месяц проведения технического освидетельствования 4
944 | Тулэнерго | УРС | Щекинский РЭС | 6 | КТП | КТП 4117 Новосёлки | TP006-2101290 |  |  | 1981-01-01 | 2020 | bar: Месяц проведения технического освидетельствования 4
945 | Тулэнерго | УРС | Щекинский РЭС | 6 | ТП | МТП4394Селиваново х.п. | TP006-2101319 |  |  | 1987-01-01 | 2020 | bar: Месяц проведения технического освидетельствования 4
946 | Тулэнерго | УРС | Щекинский РЭС | 6 | ТП | СТП - 6 кВ №4524 БИС 17 | TP006-2102424 |  |  |  | 2020 | bar: Месяц проведения технического освидетельствования 5
947 | Тулэнерго | УРС | Щекинский РЭС | 6 | КТП | КТП-6кВ № 4542 Самохваловка 3 | TP006-2103053 |  |  |  | 2020 | bar: Месяц проведения технического освидетельствования 5
948 | Тулэнерго | УРС | Щекинский РЭС | 10 | КТП | КТП4301Змеево дер. | TP010-2100538 |  |  | 1972-09-01 | 2020 | bar: Месяц проведения технического освидетельствования 5
949 | Тулэнерго | УРС | Щекинский РЭС | 10 | КТП | КТП4406Царёво школа | TP010-2100542 |  |  | 1993-09-01 | 2020 | bar: Месяц проведения технического освидетельствования 5
950 | Тулэнерго | УРС | Щекинский РЭС | 10 | КТП | КТП4506Ж.з.с-за Фоминский | TP010-2100544 |  |  | 1982-09-01 | 2020 | bar: Месяц проведения технического освидетельствования 5
951 | Тулэнерго | УРС | Щекинский РЭС | 10 | ТП | МТП 4250 Ровки ферма | TP010-2100580 |  |  | 1976-01-01 | 2020 | bar: Месяц проведения технического освидетельствования 5
952 | Тулэнерго | УРС | Щекинский РЭС | 10 | ТП | МТП 4251 Ровки дер. | TP010-2100581 |  |  | 1978-01-01 | 2020 | bar: Месяц проведения технического освидетельствования 5
953 | Тулэнерго | УРС | Щекинский РЭС | 10 | ТП | МТП 4252 Сумароково | TP010-2100582 |  |  | 1980-01-01 | 2020 | bar: Месяц проведения технического освидетельствования 5
954 | Тулэнерго | УРС | Щекинский РЭС | 10 | ТП | МТП 4253 Красные холмы | TP010-2100583 |  |  | 1972-01-01 | 2020 | bar: Месяц проведения технического освидетельствования 5
955 | Тулэнерго | УРС | Щекинский РЭС | 10 | ТП | МТП 4255 Петровское дер. | TP010-2100584 |  |  | 1997-01-01 | 2020 | bar: Месяц проведения технического освидетельствования 5
956 | Тулэнерго | УРС | Щекинский РЭС | 10 | ТП | МТП 4256 Грецовка мастерские | TP010-2100585 |  |  | 1973-01-01 | 2020 | bar: Месяц проведения технического освидетельствования 5
957 | Тулэнерго | УРС | Щекинский РЭС | 10 | ТП | МТП 4258 Стублевка дер. | TP010-2100586 |  |  | 1995-01-01 | 2020 | bar: Месяц проведения технического освидетельствования 6
958 | Тулэнерго | УРС | Щекинский РЭС | 10 | ТП | МТП 4259 Рязановка дер. | TP010-2100587 |  |  | 1979-01-01 | 2020 | bar: Месяц проведения технического освидетельствования 6
959 | Тулэнерго | УРС | Щекинский РЭС | 10 | ТП | МТП 4273 Грецовка дер. | TP010-2100588 |  |  | 2012-07-31 | 2020 | bar: Месяц проведения технического освидетельствования 6
960 | Тулэнерго | УРС | Щекинский РЭС | 10 | ТП | МТП-10кВ №4257 Крутое | TP010-2100589 |  |  | 1979-01-01 | 2020 | bar: Месяц проведения технического освидетельствования 6
961 | Тулэнерго | УРС | Щекинский РЭС | 10 | ТП | МТП4297Царёво дер. | TP010-2100590 |  |  | 1972-01-01 | 2020 | bar: Месяц проведения технического освидетельствования 6
962 | Тулэнерго | УРС | Щекинский РЭС | 10 | ТП | МТП4303Царёво мастерские | TP010-2100591 |  |  | 1996-01-01 | 2020 | bar: Месяц проведения технического освидетельствования 7
963 | Тулэнерго | УРС | Щекинский РЭС | 10 | КТП | КТП4610Царёво ж.з. | TP010-2100990 |  |  | 1988-01-01 | 2020 | bar: Месяц проведения технического освидетельствования 7
964 | Тулэнерго | УРС | Ясногорский РЭС | 6 | РП | РП 53 Боровково | RP006-2100126 |  |  | 1979-01-01 | 2020 | bar: Месяц проведения технического освидетельствования 4
965 | Тулэнерго | УРС | Ясногорский РЭС | 10 | РП | КРУН 504 Тележенка | RP010-2100040 |  |  | 1968-01-01 | 2020 | bar: Месяц проведения технического освидетельствования 4
966 | Тулэнерго | УРС | Ясногорский РЭС | 6 | ТП | ТП 5071 Машково | TP006-2100924 |  |  | 1967-05-05 | 2020 | bar: Месяц проведения технического освидетельствования 4
967 | Тулэнерго | УРС | Ясногорский РЭС | 6 | ТП | ТП 5126 Шеметово | TP006-2100925 |  |  | 1955-05-05 | 2020 | bar: Месяц проведения технического освидетельствования 4
968 | Тулэнерго | УРС | Ясногорский РЭС | 6 | ТП | ТП 5412 Котельная | TP006-2100929 |  |  | 1988-07-13 | 2020 | bar: Месяц проведения технического освидетельствования 4
969 | Тулэнерго | УРС | Ясногорский РЭС | 6 | ТП | ТП 5008 Райбольница | TP006-2100946 |  |  | 1974-11-13 | 2020 | bar: Месяц проведения технического освидетельствования 4
970 | Тулэнерго | УРС | Ясногорский РЭС | 6 | ТП | МТП 5512 Сред Байдики | TP006-2100951 |  |  | 1974-01-01 | 2020 | bar: Месяц проведения технического освидетельствования 4
971 | Тулэнерго | УРС | Ясногорский РЭС | 6 | ТП | МТП 5516 Б. Байдики | TP006-2100952 |  |  | 1974-01-01 | 2020 | bar: Месяц проведения технического освидетельствования 4
972 | Тулэнерго | УРС | Ясногорский РЭС | 6 | ТП | МТП 5526 Ревякино дер. | TP006-2100954 |  |  | 1995-01-01 | 2020 | bar: Месяц проведения технического освидетельствования 4
973 | Тулэнерго | УРС | Ясногорский РЭС | 6 | ТП | МТП 5420 Федяшево наб. | TP006-2100955 |  |  | 1995-01-01 | 2020 | bar: Месяц проведения технического освидетельствования 4
974 | Тулэнерго | УРС | Ясногорский РЭС | 6 | ТП | МТП 5517 Желыбино | TP006-2100967 |  |  | 1971-01-01 | 2020 | bar: Месяц проведения технического освидетельствования 4
975 | Тулэнерго | УРС | Ясногорский РЭС | 6 | ТП | МТП 5518 Бяково | TP006-2100968 |  |  | 1974-11-01 | 2020 | bar: Месяц проведения технического освидетельствования 4
976 | Тулэнерго | УРС | Ясногорский РЭС | 6 | ТП | МТП 5521 Струнино | TP006-2100969 |  |  | 1974-01-01 | 2020 | bar: Месяц проведения технического освидетельствования 4
977 | Тулэнерго | УРС | Ясногорский РЭС | 6 | ТП | МТП 5009 Железнодорожная | TP006-2100970 |  |  | 1973-01-01 | 2020 | bar: Месяц проведения технического освидетельствования 4
978 | Тулэнерго | УРС | Ясногорский РЭС | 6 | ТП | МТП 5527 Отделение Богучарово | TP006-2100972 |  |  | 1974-01-01 | 2020 | bar: Месяц проведения технического освидетельствования 4
979 | Тулэнерго | УРС | Ясногорский РЭС | 6 | ТП | МТП 5029 Коптево | TP006-2100977 |  |  | 1979-01-01 | 2020 | bar: Месяц проведения технического освидетельствования 4
980 | Тулэнерго | УРС | Ясногорский РЭС | 6 | ТП | МТП 5010 Победа | TP006-2100983 |  |  | 1974-01-01 | 2020 | bar: Месяц проведения технического освидетельствования 4
981 | Тулэнерго | УРС | Ясногорский РЭС | 6 | ТП | МТП 5011 Дружба | TP006-2100984 |  |  | 1979-01-01 | 2020 | bar: Месяц проведения технического освидетельствования 4
982 | Тулэнерго | УРС | Ясногорский РЭС | 6 | ТП | МТП 5027 Н.Заря | TP006-2100986 |  |  | 1976-01-01 | 2020 | bar: Месяц проведения технического освидетельствования 4
983 | Тулэнерго | УРС | Ясногорский РЭС | 6 | ТП | МТП 5427 Бурдуково | TP006-2100994 |  |  | 1995-01-01 | 2020 | bar: Месяц проведения технического освидетельствования 4
984 | Тулэнерго | УРС | Ясногорский РЭС | 6 | ТП | МТП 5125 Гигант деревня | TP006-2100999 |  |  | 1974-01-01 | 2020 | bar: Месяц проведения технического освидетельствования 4
985 | Тулэнерго | УРС | Ясногорский РЭС | 6 | ТП | МТП 5339 Боровково школа | TP006-2101000 |  |  | 1986-01-01 | 2020 | bar: Месяц проведения технического освидетельствования 4
986 | Тулэнерго | УРС | Ясногорский РЭС | 6 | ТП | МТП 5450 Боровково пос. | TP006-2101003 |  |  | 1983-01-01 | 2020 | bar: Месяц проведения технического освидетельствования 4
987 | Тулэнерго | УРС | Ясногорский РЭС | 6 | ТП | МТП 5137 Чертовое | TP006-2101012 |  |  | 1954-01-01 | 2020 | bar: Месяц проведения технического освидетельствования 4
988 | Тулэнерго | УРС | Ясногорский РЭС | 6 | ТП | МТП 5140 Н.Деревня | TP006-2101020 |  |  | 1957-01-01 | 2020 | bar: Месяц проведения технического освидетельствования 4
989 | Тулэнерго | УРС | Ясногорский РЭС | 6 | ТП | МТП 5142 Случьи | TP006-2101022 |  |  | 1979-01-01 | 2020 | bar: Месяц проведения технического освидетельствования 5
990 | Тулэнерго | УРС | Ясногорский РЭС | 6 | ТП | МТП 5145 Синиченки | TP006-2101023 |  |  | 1957-01-01 | 2020 | bar: Месяц проведения технического освидетельствования 5
991 | Тулэнерго | УРС | Ясногорский РЭС | 6 | ТП | МТП 5334 Теляково пос. | TP006-2101027 |  |  | 1995-01-01 | 2020 | bar: Месяц проведения технического освидетельствования 5
992 | Тулэнерго | УРС | Ясногорский РЭС | 6 | ТП | МТП 5041 Периково | TP006-2101032 |  |  | 1967-01-01 | 2020 | bar: Месяц проведения технического освидетельствования 5
993 | Тулэнерго | УРС | Ясногорский РЭС | 6 | ТП | МТП 5045 Пахомово | TP006-2101034 |  |  | 1969-01-01 | 2020 | bar: Месяц проведения технического освидетельствования 5
994 | Тулэнерго | УРС | Ясногорский РЭС | 6 | ТП | МТП 5043 Воловниково дер. | TP006-2101035 |  |  | 1972-01-01 | 2020 | bar: Месяц проведения технического освидетельствования 5
995 | Тулэнерго | УРС | Ясногорский РЭС | 6 | ТП | МТП 5309 Воловниково АВМ | TP006-2101036 |  |  | 1967-01-01 | 2020 | bar: Месяц проведения технического освидетельствования 5
996 | Тулэнерго | УРС | Ясногорский РЭС | 6 | ТП | МТП 5067 Милино | TP006-2101040 |  |  | 1948-01-01 | 2020 | bar: Месяц проведения технического освидетельствования 5
997 | Тулэнерго | УРС | Ясногорский РЭС | 6 | КТП | КТП 5026 Ветлечебница | TP006-2101046 |  |  | 1980-01-01 | 2020 | bar: Месяц проведения технического освидетельствования 5
998 | Тулэнерго | УРС | Ясногорский РЭС | 6 | КТП | КТП 5135 Субботинская сторожка | TP006-2101059 |  |  | 1987-01-01 | 2020 | bar: Месяц проведения технического освидетельствования 5
999 | Тулэнерго | УРС | Ясногорский РЭС | 6 | КТП | КТП 5148 Бураково комплекс | TP006-2101061 |  |  | 1986-01-01 | 2020 | bar: Месяц проведения технического освидетельствования 5
1000 | Тулэнерго | УРС | Ясногорский РЭС | 6 | КТП | КТП 5409 Бураково школа | TP006-2101062 |  |  | 1986-01-01 | 2020 | bar: Месяц проведения технического освидетельствования 5
1001 | Тулэнерго | УРС | Ясногорский РЭС | 6 | КТП | КТП 5379 Воловниково дома | TP006-2101067 |  |  | 1973-01-01 | 2020 | bar: Месяц проведения технического освидетельствования 5
1002 | Тулэнерго | УРС | Ясногорский РЭС | 6 | КТП | КТП 5434 Федяшево мастер. | TP006-2101344 |  |  | 1972-01-05 | 2020 | bar: Месяц проведения технического освидетельствования 5
1003 | Тулэнерго | УРС | Ясногорский РЭС | 6 | ТП | МТП 5049 Торопово | TP006-2101406 |  |  | 1980-11-01 | 2020 | bar: Месяц проведения технического освидетельствования 5
1004 | Тулэнерго | УРС | Ясногорский РЭС | 6 | ТП | МТП 5153 Денисово АВМ | TP006-2101651 |  |  | 1984-01-01 | 2020 | bar: Месяц проведения технического освидетельствования 5
1005 | Тулэнерго | УРС | Ясногорский РЭС | 6 | ТП | ТП 5133 Бураково поселок | TP006-2101653 |  |  | 2012-01-01 | 2020 | bar: Месяц проведения технического освидетельствования 5
1006 | Тулэнерго | УРС | Ясногорский РЭС | 6 | КТП | КТП-5486 С/Т Дубки ф.9 ПС Ясногорс | TP006-2102226 |  |  | 1979-01-01 | 2020 | bar: Месяц проведения технического освидетельствования 5
1007 | Тулэнерго | УРС | Ясногорский РЭС | 10 | ТП | ЗТП 1024 Ненашево школа | TP010-2100116 |  |  | 1969-01-01 | 2020 | bar: Месяц проведения технического освидетельствования 5
1008 | Тулэнерго | УРС | Ясногорский РЭС | 10 | ТП | ТП 1172 Комхоз контора | TP010-2100137 |  |  | 1971-01-01 | 2020 | bar: Месяц проведения технического освидетельствования 5
1009 | Тулэнерго | УРС | Ясногорский РЭС | 10 | ТП | ЗТП 1259 Зерноочистит к-с | TP010-2100139 |  |  | 1981-01-01 | 2020 | bar: Месяц проведения технического освидетельствования 5
1010 | Тулэнерго | УРС | Ясногорский РЭС | 10 | КТП | КТП 1158 3-й проезд | TP010-2100151 |  |  | 1974-01-01 | 2020 | bar: Месяц проведения технического освидетельствования 6
1011 | Тулэнерго | УРС | Ясногорский РЭС | 10 | КТП | КТП-10кВ №1419 Водозабор | TP010-2100207 |  |  | 2000-01-01 | bar: Месяц проведения технического освидетельствования 6
1012 | Тулэнерго | УРС | Ясногорский РЭС | 10 | КТП | КТП 1359 АБЗ | TP010-2100255 |  |  | 1995-01-01 | 2020 | bar: Месяц проведения технического освидетельствования 6
1013 | Тулэнерго | УРС | Ясногорский РЭС | 10 | ТП | МТП 1023 Ненашево ферма | TP010-2100258 |  |  | 1978-01-01 | 2020 | bar: Месяц проведения технического освидетельствования 6
1014 | Тулэнерго | УРС | Ясногорский РЭС | 10 | ТП | МТП 1147 Ненашево молокозавод | TP010-2100259 |  |  | 1980-01-01 | 2020 | bar: Месяц проведения технического освидетельствования 6
1015 | Тулэнерго | УРС | Ясногорский РЭС | 10 | ТП | МТП 1035 Турино деревня | TP010-2100260 |  |  | 1980-01-01 | 2020 | bar: Месяц проведения технического освидетельствования 6
1016 | Тулэнерго | УРС | Ясногорский РЭС | 10 | ТП | МТП 1036 Занино | TP010-2100261 |  |  | 1981-01-01 | 2020 | bar: Месяц проведения технического освидетельствования 6
1017 | Тулэнерго | УРС | Ясногорский РЭС | 10 | ТП | МТП - 1030 Пахомово (деревня) | TP010-2100286 |  |  | 1964-01-01 | 2020 | bar: Месяц проведения технического освидетельствования 6
1018 | Тулэнерго | УРС | Ясногорский РЭС | 10 | ТП | МТП 1031 Недъяково | TP010-2100287 |  |  | 1960-01-01 | 2020 | bar: Месяц проведения технического освидетельствования 6
1019 | Тулэнерго | УРС | Ясногорский РЭС | 10 | ТП | МТП 1123 Филатово | TP010-2100288 |  |  | 1952-01-01 | 2020 | bar: Месяц проведения технического освидетельствования 6
1020 | Тулэнерго | УРС | Ясногорский РЭС | 10 | ТП | МТП - 1167 Игнатьево | TP010-2100297 |  |  | 1973-01-01 | 2020 | bar: Месяц проведения технического освидетельствования 6
1021 | Тулэнерго | УРС | Ясногорский РЭС | 10 | ТП | МТП 1112 Молчаново | TP010-2100311 |  |  | 1975-01-01 | 2020 | bar: Месяц проведения технического освидетельствования 6
1022 | Тулэнерго | УРС | Ясногорский РЭС | 10 | ТП | МТП 1363 Миротино ферма | TP010-2100318 |  |  | 1995-01-01 | 2020 | bar: Месяц проведения технического освидетельствования 6
1023 | Тулэнерго | УРС | Ясногорский РЭС | 10 | ТП | ТП 5095 Тайдаково | TP010-2100612 |  |  | 1974-01-01 | 2020 | bar: Месяц проведения технического освидетельствования 6
1024 | Тулэнерго | УРС | Ясногорский РЭС | 10 | ТП | ТП 5301 Турбаза Хорошевка | TP010-2100614 |  |  | 1967-12-02 | 2020 | bar: Месяц проведения технического освидетельствования 6
1025 | Тулэнерго | УРС | Ясногорский РЭС | 10 | КТП | КТП 5378 Иваньково жил.сек. | TP010-2100662 |  |  | 1984-01-01 | 2020 | bar: Месяц проведения технического освидетельствования 6
1026 | Тулэнерго | УРС | Ясногорский РЭС | 10 | ТП | МТП 5274 Воскресенки | TP010-2100670 |  |  | 1995-01-01 | 2020 | bar: Месяц проведения технического освидетельствования 6
1027 | Тулэнерго | УРС | Ясногорский РЭС | 10 | ТП | МТП 5285 Хреново | TP010-2100673 |  |  | 1995-01-01 | 2020 | bar: Месяц проведения технического освидетельствования 6
1028 | Тулэнерго | УРС | Ясногорский РЭС | 10 | ТП | МТП 5214 Кукуй | TP010-2100682 |  |  | 1995-01-01 | 2020 | bar: Месяц проведения технического освидетельствования 6
1029 | Тулэнерго | УРС | Ясногорский РЭС | 10 | ТП | МТП 5273 Щепилово | TP010-2100684 |  |  | 1995-01-01 | 2020 | bar: Месяц проведения технического освидетельствования 6
1030 | Тулэнерго | УРС | Ясногорский РЭС | 10 | ТП | МТП 5271 Юрцово | TP010-2100691 |  |  | 1950-01-01 | 2020 | bar: Месяц проведения технического освидетельствования 7
1031 | Тулэнерго | УРС | Ясногорский РЭС | 10 | ТП | МТП 5277 Казариново | TP010-2100695 |  |  | 1959-01-01 | 2020 | bar: Месяц проведения технического освидетельствования 7
1032 | Тулэнерго | УРС | Ясногорский РЭС | 10 | ТП | МТП 5283 Горки 1 | TP010-2100697 |  |  | 1980-01-01 | 2020 | bar: Месяц проведения технического освидетельствования 7
1033 | Тулэнерго | УРС | Ясногорский РЭС | 10 | ТП | МТП 5284 Горки 2 | TP010-2100698 |  |  | 1980-01-01 | 2020 | bar: Месяц проведения технического освидетельствования 7
1034 | Тулэнерго | УРС | Ясногорский РЭС | 10 | ТП | МТП 5286 Михайловское | TP010-2100700 |  |  | 1959-01-01 | 2020 | bar: Месяц проведения технического освидетельствования 7
1035 | Тулэнерго | УРС | Ясногорский РЭС | 10 | ТП | МТП 5287 Копенкино | TP010-2100701 |  |  | 1959-01-01 | 2020 | bar: Месяц проведения технического освидетельствования 7
1036 | Тулэнерго | УРС | Ясногорский РЭС | 10 | ТП | МТП 5288 Байдино | TP010-2100702 |  |  | 1956-01-01 | 2020 | bar: Месяц проведения технического освидетельствования 7
1037 | Тулэнерго | УРС | Ясногорский РЭС | 10 | ТП | МТП 5222 Восьма | TP010-2100704 |  |  | 1986-01-01 | 2020 | bar: Месяц проведения технического освидетельствования 7
1038 | Тулэнерго | УРС | Ясногорский РЭС | 10 | ТП | МТП 5294 Кашино | TP010-2100707 |  |  | 1944-01-01 | 2020 | bar: Месяц проведения технического освидетельствования 7
1039 | Тулэнерго | УРС | Ясногорский РЭС | 10 | ТП | МТП 5295 Аргуново | TP010-2100708 |  |  | 1964-01-01 | 2020 | bar: Месяц проведения технического освидетельствования 7
1040 | Тулэнерго | УРС | Ясногорский РЭС | 10 | ТП | МТП 5215 Григорьевское школа | TP010-2100720 |  |  | 1990-01-01 | 2020 | bar: Месяц проведения технического освидетельствования 7
1041 | Тулэнерго | УРС | Ясногорский РЭС | 10 | ТП | МТП 5297 Есуково | TP010-2100725 |  |  | 1944-01-01 | 2020 | bar: Месяц проведения технического освидетельствования 7
1042 | Тулэнерго | УРС | Ясногорский РЭС | 10 | ТП | МТП 5391 Знаменское | TP010-2100735 |  |  | 1962-01-01 | 2020 | bar: Месяц проведения технического освидетельствования 7
1043 | Тулэнерго | УРС | Ясногорский РЭС | 10 | ТП | МТП 5205 Тормино комплекс | TP010-2100742 |  |  | 1995-01-01 | 2020 | bar: Месяц проведения технического освидетельствования 7
1044 | Тулэнерго | УРС | Ясногорский РЭС | 10 | ТП | ТП 5290 Иваньково школа | TP010-2100745 |  |  | 1965-01-01 | 2020 | bar: Месяц проведения технического освидетельствования 7
1045 | Тулэнерго | УРС | Ясногорский РЭС | 10 | ТП | МТП 5251 Кузмищево | TP010-2100746 |  |  | 1959-01-01 | 2020 | bar: Месяц проведения технического освидетельствования 7
1046 | Тулэнерго | УРС | Ясногорский РЭС | 10 | ТП | МТП 5278 Одинцово | TP010-2100764 |  |  | 1995-01-01 | 2020 | bar: Месяц проведения технического освидетельствования 7
1047 | Тулэнерго | УРС | Ясногорский РЭС | 10 | ТП | МТП 5092 Вашана | TP010-2100771 |  |  | 1982-01-01 | 2020 | bar: Месяц проведения технического освидетельствования 7
1048 | Тулэнерго | УРС | Ясногорский РЭС | 10 | ТП | МТП 5105 Тележенка | TP010-2100772 |  |  | 1946-01-01 | 2020 | bar: Месяц проведения технического освидетельствования 7
1049 | Тулэнерго | УРС | Ясногорский РЭС | 10 | ТП | МТП 5185 Малахово | TP010-2100780 |  |  | 1944-01-01 | 2020 | bar: Месяц проведения технического освидетельствования 7
1050 | Тулэнерго | УРС | Ясногорский РЭС | 10 | ТП | МТП 5189 Н.Выселки | TP010-2100781 |  |  | 1977-01-01 | 2020 | bar: Месяц проведения технического освидетельствования 7
1051 | Тулэнерго | УРС | Ясногорский РЭС | 10 | КТП | КТП 1107 Дмитровский зерноток | TP010-2100786 |  |  | 1977-01-01 | 2020 | bar: Месяц проведения технического освидетельствования 7
1052 | Тулэнерго | УРС | Ясногорский РЭС | 10 | КТП | КТП 1113 Поляницы | TP010-2100787 |  |  | 1969-01-01 | 2020 | bar: Месяц проведения технического освидетельствования 7
1053 | Тулэнерго | УРС | Ясногорский РЭС | 10 | КТП | КТП 1205 Шульгино | TP010-2100791 |  |  | 1983-01-01 | 2020 | bar: Месяц проведения технического освидетельствования 7
1054 | Тулэнерго | УРС | Ясногорский РЭС | 10 | КТП | КТП 1271 Пахомово зерноток | TP010-2100796 |  |  | 1980-01-01 | 2020 | bar: Месяц проведения технического освидетельствования 7
1055 | Тулэнерго | УРС | Ясногорский РЭС | 10 | КТП | КТП 1366 Пахомово поселок | TP010-2100807 |  |  | 1995-01-01 | 2020 | bar: Месяц проведения технического освидетельствования 7
1056 | Тулэнерго | УРС | Ясногорский РЭС | 10 | ТП | МТП 1022 Теряево РРЛ | TP010-2100863 |  |  | 1984-01-01 | 2020 | bar: Месяц проведения технического освидетельствования 8
1057 | Тулэнерго | УРС | Ясногорский РЭС | 10 | ТП | МТП 1032 Шеверняево | TP010-2100865 |  |  | 1979-01-01 | 2020 | bar: Месяц проведения технического освидетельствования 8
1058 | Тулэнерго | УРС | Ясногорский РЭС | 10 | ТП | МТП 1033 Венюково | TP010-2100866 |  |  | 1979-01-01 | 2020 | bar: Месяц проведения технического освидетельствования 8
1059 | Тулэнерго | УРС | Ясногорский РЭС | 10 | ТП | МТП 1152 Александровка мастерские | TP010-2100904 |  |  | 1952-01-01 | 2020 | bar: Месяц проведения технического освидетельствования 8
1060 | Тулэнерго | УРС | Ясногорский РЭС | 10 | ТП | МТП 1234 Шульгино з-к | TP010-2100920 |  |  | 1981-01-01 | 2020 | bar: Месяц проведения технического освидетельствования 8
1061 | Тулэнерго | УРС | Ясногорский РЭС | 10 | ТП | МТП 1269 Апасово | TP010-2100922 |  |  | 1982-01-01 | 2020 | bar: Месяц проведения технического освидетельствования 8
1062 | Тулэнерго | УРС | Ясногорский РЭС | 10 | ТП | МТП 1280 Ненашево маш двор | TP010-2100923 |  |  | 1986-01-01 | 2020 | bar: Месяц проведения технического освидетельствования 8
1063 | Тулэнерго | УРС | Ясногорский РЭС | 10 | ТП | МТП 1303 Шульгино ж д | TP010-2100924 |  |  | 1988-01-01 | 2020 | bar: Месяц проведения технического освидетельствования 8
1064 | Тулэнерго | УРС | Ясногорский РЭС | 10 | ТП | МТП-10кВ №1365 Темьянь ж.з. | TP010-2100927 |  |  | 1996-01-01 | 2020 | bar: Месяц проведения технического освидетельствования 8
1065 | Тулэнерго | УРС | Ясногорский РЭС | 10 | ТП | МТП 1380 Шеверняево | TP010-2100929 |  |  | 1971-01-01 | 2020 | bar: Месяц проведения технического освидетельствования 8
1066 | Тулэнерго | УРС | Ясногорский РЭС | 10 | ТП | МТП 1167 Игнатово | TP010-2101616 |  |  | 2019-06-28 | 2020 | bar: Месяц проведения технического освидетельствования 8
1067 | Тулэнерго | УРС | Плавский | 6 | ТП | ЗТП р. Локна | - |  |  | 1967-01-01 | - | bar: Месяц проведения технического освидетельствования 4
1068 | Тулэнерго | УРС | Плавский | 6 | ТП | ЗТП ул. Трудовая, оч. сооруж. | - |  |  | 1967-01-01 | - | bar: Месяц проведения технического освидетельствования 4
1069 | Тулэнерго | УРС | Плавский | 6 | ТП | ЗТП ул. Школьная, 17 | - |  |  | 1967-01-01 | - | bar: Месяц проведения технического освидетельствования 4
1070 | Тулэнерго | УРС | Плавский | 6 | ТП | ТП Пригородный, 70 л. Октября | - |  |  | 1967-01-01 | - | bar: Месяц проведения технического освидетельствования 4
1071 | Тулэнерго | УРС | Плавский | 6 | ТП | ТП Крекшино, ул Новая | - |  |  | 1967-01-01 | - | bar: Месяц проведения технического освидетельствования 4
1072 | Тулэнерго | УРС | Щекинский РЭС | 6 | ТП | КТП-6кВ № 20 Подьем_2 | TP006-2100743 |  |  | 1965-09-01 | 2020 | bar: Месяц проведения технического освидетельствования 5
1073 | Тулэнерго | УРС | Щекинский РЭС | 6 | ТП | КТП-6кВ № 29 Очистные | TP006-2100745 |  |  | 1988-09-01 | 2020 | bar: Месяц проведения технического освидетельствования 5
1074 | Тулэнерго | УРС | Щекинский РЭС | 6 | ТП | КТП-6кВ № 34 Кислородная | TP006-2100750 |  |  | 1956-09-01 | 2020 | bar: Месяц проведения технического освидетельствования 5
1075 | Тулэнерго | УРС | Щекинский РЭС | 6 | ТП | КТП-6кВ № 4098 Житово к-с | TP006-2100753 |  |  | 1978-12-01 | 2020 | bar: Месяц проведения технического освидетельствования 5
1076 | Тулэнерго | УРС | Щекинский РЭС | 6 | ТП | КТП-6кВ № 4099 Хмелевец АВМ | TP006-2100754 |  |  | 1977-05-01 | 2020 | bar: Месяц проведения технического освидетельствования 5
1077 | Тулэнерго | УРС | Щекинский РЭС | 6 | ТП | МТП-6кВ №4082 Беловы Дворы | TP006-2100800 |  |  | 1980-01-01 | 2020 | bar: Месяц проведения технического освидетельствования 5
1078 | Тулэнерго | УРС | Щекинский РЭС | 6 | ТП | МТП-6кВ №4354 Пушкарская сл. Школа | TP006-2100803 |  |  | 1976-01-01 | 2020 | bar: Месяц проведения технического освидетельствования 5
1079 | Тулэнерго | УРС | Щекинский РЭС | 6 | ТП | МТП-6кВ №4390 Подсобное хозяйство | TP006-2100804 |  |  | 1976-01-01 | 2020 | bar: Месяц проведения технического освидетельствования 5
1080 | Тулэнерго | УРС | Щекинский РЭС | 6 | ТП | МТП-6кВ №4391 Ярцево | TP006-2100805 |  |  | 1982-01-01 | 2020 | bar: Месяц проведения технического освидетельствования 5
1081 | Тулэнерго | УРС | Щекинский РЭС | 6 | ТП | МТП-6кВ №4392 Пруды | TP006-2100806 |  |  | 1974-01-01 | 2020 | bar: Месяц проведения технического освидетельствования 5
1082 | Тулэнерго | УРС | Щекинский РЭС | 6 | ТП | МТП-6кВ №4432 Московская сл. | TP006-2100807 |  |  | 1976-01-01 | 2020 | bar: Месяц проведения технического освидетельствования 5
1083 | Тулэнерго | УРС | Щекинский РЭС | 6 | ТП | МТП-6кВ №4433 Жилая сл. | TP006-2100808 |  |  | 1976-01-01 | 2020 | bar: Месяц проведения технического освидетельствования 5
1084 | Тулэнерго | УРС | Щекинский РЭС | 6 | ТП | МТП-6кВ №4434 Пушкарская сл. дер. | TP006-2100809 |  |  | 1976-01-01 | 2020 | bar: Месяц проведения технического освидетельствования 5
1085 | Тулэнерго | УРС | Щекинский РЭС | 6 | ТП | МТП-6кВ №4446 Жилая слобода м.т. | TP006-2100810 |  |  | 1976-01-01 | 2020 | bar: Месяц проведения технического освидетельствования 5
1086 | Тулэнерго | УРС | Щекинский РЭС | 6 | ТП | МТП-6кВ №4411 Ц.У. с-за Крапивенский | TP006-2100811 |  |  | 1972-01-01 | 2020 | bar: Месяц проведения технического освидетельствования 5
1087 | Тулэнерго | УРС | Щекинский РЭС | 6 | ТП | МТП-6кВ №4439 Образцово | TP006-2100829 |  |  | 1981-01-01 | 2020 | bar: Месяц проведения технического освидетельствования 5
1088 | Тулэнерго | УРС | Щекинский РЭС | 6 | ТП | МТП-6кВ №4448 Московская сл. свин. | TP006-2100830 |  |  | 1976-01-01 | 2020 | bar: Месяц проведения технического освидетельствования 5
1089 | Тулэнерго | УРС | Ленинский РЭС | 6 | ТП | МТП-6кВ №3451 Фроловка | TP006-2100485 |  |  | 1965-01-01 | 2020 | bar: Месяц проведения технического освидетельствования 6
1090 | Тулэнерго | УРС | Ленинский РЭС | 6 | ТП | МТП №3099 д. Астафьево | TP006-2100406 |  |  | 1983-01-01 | 2020 | bar: Месяц проведения технического освидетельствования 6
1091 | Тулэнерго | УРС | Ленинский РЭС | 6 | ТП | МТП-6кВ №3020 д. Вечерняя Заря | TP006-2100431 |  |  | 1981-01-01 | 2020 | bar: Месяц проведения технического освидетельствования 6
1092 | Тулэнерго | УРС | Ленинский РЭС | 6 | ТП | МТП-6кВ №3166 Морозовка | TP006-2100462 |  |  | 1984-01-01 | 2020 | bar: Месяц проведения технического освидетельствования 6
1093 | Тулэнерго | УРС | Ленинский РЭС | 6 | ТП | МТП-6кВ №3241 Ивановка | TP006-2100465 |  |  | 1982-01-01 | 2020 | bar: Месяц проведения технического освидетельствования 6
1094 | Тулэнерго | УРС | Ленинский РЭС | 6 | ТП | МТП-6кВ №3307 Ивановка (ферма) | TP006-2100466 |  |  | 1964-01-01 | 2020 | bar: Месяц проведения технического освидетельствования 6
1095 | Тулэнерго | УРС | Ленинский РЭС | 6 | ТП | МТП-6кВ №3681 Ивановка-3 | TP006-2100468 |  |  | 2010-01-01 | 2020 | bar: Месяц проведения технического освидетельствования 6
1096 | Тулэнерго | УРС | Ленинский РЭС | 6 | ТП | МТП-6кВ №3450 М-Стрекаловка | TP006-2100484 |  |  | 1965-01-01 | 2020 | bar: Месяц проведения технического освидетельствования 6
[12 empty] | 0 | 0 | 0 | 360 | 217 | 213 | 223 | 83 | 0

## КЛ 6-10
"ИСПОЛНИТЕЛЬ" | [12 empty] | "ЗАКАЗЧИК"
_____________________ «____» _________________ 202_____г. | [12 empty] | И.о. директора филиала "Тулэнерго" ПАО "Россети "Центр и Приволжье ________________________ Я.И. Юриков «____» _________________ 202_____г.
График проведения технического освидетельствования КЛ 6-10 кВ филиала ПАО "Россети Центр и Приволжье" - "Тулэнерго" на 2025 год
№ п/п | Филиал | Структурное подразделение | Участок (РЭС) | Класс напряжения, кВ | Энергообъект (ПС, ВЛ, КЛ, РУ, ТП, КТП, здание) | Диспетчерское наименование оборудования/ здания | Код ТМ верхнего уровня | Код вышестоящего ТМ | Номер ЕО | Год выпуска | Год предыдущего технического освидетельствования | Месяц проведения технического освидетельствования
[12 empty] | 1 | 2 | 3 | 4 | 5 | 6 | 7 | 8 | 9
1 | Тулэнерго | УРС | Богородицкий РЭС | 6 | КЛ | КЛ-6кВ ЗТП 3-ЗТП 1020 | KS006-2200013 |  |  | 1995-01-01 | 2020 | bar: Месяц проведения технического освидетельствования 4
2 | Тулэнерго | УРС | Богородицкий РЭС | 6 | КЛ | ЗТП №5 – ЗТП №1020 | KS006-2200306 |  |  | 1995-01-01 | 2020 | bar: Месяц проведения технического освидетельствования 4
3 | Тулэнерго | УРС | Богородицкий РЭС | 6 | КЛ | КЛ-6 кВ Мехпекарня | KS006-2400162 |  |  | 1975-01-01 | 2020 | bar: Месяц проведения технического освидетельствования 4
4 | Тулэнерго | УРС | Веневский РЭС | 10 | КЛ | КЛ 10 кВ ввод в ЗТПП № 302 Советская | KS010-2200004 |  |  | 2000-01-01 | bar: Месяц проведения технического освидетельствования 4
5 | Тулэнерго | УРС | Веневский РЭС | 10 | КЛ | КЛ 10 кВ вывод в ЗТПП № 302 Советская | KS010-2200009 |  |  | 2000-01-01 | bar: Месяц проведения технического освидетельствования 4
6 | Тулэнерго | УРС | Веневский РЭС | 10 | КЛ | КЛ-10 кВ Горная №1 | KS010-2200011 |  |  | 1982-01-01 | 2020 | bar: Месяц проведения технического освидетельствования 4
7 | Тулэнерго | УРС | Веневский РЭС | 10 | КЛ | КЛ-10 кВ Горная №2 | KS010-2200012 |  |  | 1982-01-01 | 2020 | bar: Месяц проведения технического освидетельствования 5
8 | Тулэнерго | УРС | Веневский РЭС | 10 | КЛ | КЛ-10 кВ ЗТПП №401-ЗТПП №402 №1 | KS010-2200031 |  |  | 1982-01-01 | 2020 | bar: Месяц проведения технического освидетельствования 5
9 | Тулэнерго | УРС | Веневский РЭС | 10 | КЛ | КЛ-10 кВ ЗТПП №402-ЗТПП №405 | KS010-2200033 |  |  | 1982-01-01 | 2020 | bar: Месяц проведения технического освидетельствования 5
10 | Тулэнерго | УРС | Веневский РЭС | 10 | КЛ | КЛ-10 кВ ЗТПП №403-ЗТПП №404 №1 | KS010-2200034 |  |  | 1982-01-01 | 2020 | bar: Месяц проведения технического освидетельствования 6
11 | Тулэнерго | УРС | Веневский РЭС | 10 | КЛ | КЛ-10 кВ ЗТПП №404-ЗТПП №405 | KS010-2200036 |  |  | 1982-01-01 | 2020 | bar: Месяц проведения технического освидетельствования 6
12 | Тулэнерго | УРС | Веневский РЭС | 10 | КЛ | КЛ-10 кВ ЗТПП №405-ЗТПП №408 | KS010-2200039 |  |  | 1982-01-01 | 2020 | bar: Месяц проведения технического освидетельствования 6
13 | Тулэнерго | УРС | Веневский РЭС | 10 | КЛ | КЛ-10 кВ ЗТПП №407-ЗТПП №408 | KS010-2200041 |  |  | 1982-01-01 | 2020 | bar: Месяц проведения технического освидетельствования 7
14 | Тулэнерго | УРС | Веневский РЭС | 10 | КЛ | КЛ-10 кВ отп.ГРП №1 ф.Военкомат | KS010-2200060 |  |  | 1982-01-01 | 2020 | bar: Месяц проведения технического освидетельствования 7
15 | Тулэнерго | УРС | Веневский РЭС | 10 | КЛ | КЛ-10 кВ отп.ГРП №2 ф.Военкомат | KS010-2200061 |  |  | 1982-01-01 | 2020 | bar: Месяц проведения технического освидетельствования 7
16 | Тулэнерго | УРС | Ефремовский РЭС | 6 | КЛ | ВЛ-6кВ – КТП-38 «1» | KS006-2400003 |  |  | 1980-01-01 | 2020 | bar: Месяц проведения технического освидетельствования 4
17 | Тулэнерго | УРС | Ефремовский РЭС | 6 | КЛ | П/ст-62 РП-19 | KS006-2400007 |  |  | 1965-01-01 | 2020 | bar: Месяц проведения технического освидетельствования 4
18 | Тулэнерго | УРС | Ефремовский РЭС | 6 | КЛ | КЛ-6кВ от ВЛ-6 кВ (ТП-КС-8) до РП-75 в.1 | KS006-2400018 |  |  | 1978-01-01 | 2020 | bar: Месяц проведения технического освидетельствования 4
19 | Тулэнерго | УРС | Ефремовский РЭС | 6 | КЛ | КЛ-6кВ от ВЛ-6 кВ (ТП-КС-8) до РП-75 в.2 | KS006-2400019 |  |  | 1978-01-01 | 2020 | bar: Месяц проведения технического освидетельствования 4
20 | Тулэнерго | УРС | Ефремовский РЭС | 6 | КЛ | КЛ-6кВ от ВЛ-6 кВ №2 до ТП-100 | KS006-2400023 |  |  | 1981-01-01 | 2020 | bar: Месяц проведения технического освидетельствования 4
21 | Тулэнерго | УРС | Ефремовский РЭС | 6 | КЛ | КЛ-6кВ от ВЛ-6 кВ №2 до ТП-101 | KS006-2400024 |  |  | 1981-01-01 | 2020 | bar: Месяц проведения технического освидетельствования 4
22 | Тулэнерго | УРС | Ефремовский РЭС | 6 | КЛ | КЛ-6кВ от ВЛ-6 кВ №2 до ТП-102 | KS006-2400025 |  |  | 1981-01-01 | 2020 | bar: Месяц проведения технического освидетельствования 4
23 | Тулэнерго | УРС | Ефремовский РЭС | 6 | КЛ | КЛ-6кВ от ВЛ-6 кВ №1 до ТП-97 | KS006-2400026 |  |  | 1981-01-01 | 2020 | bar: Месяц проведения технического освидетельствования 4
24 | Тулэнерго | УРС | Ефремовский РЭС | 6 | КЛ | КЛ-6кВ от ВЛ-6 кВ №1 до ТП-98 | KS006-2400027 |  |  | 1981-01-01 | 2020 | bar: Месяц проведения технического освидетельствования 4
25 | Тулэнерго | УРС | Ефремовский РЭС | 6 | КЛ | КЛ-6кВ от ВЛ-6 кВ №1 до ТП-99 | KS006-2400028 |  |  | 1981-01-01 | 2020 | bar: Месяц проведения технического освидетельствования 4
26 | Тулэнерго | УРС | Ефремовский РЭС | 6 | КЛ | КЛ-6кВ от ВЛ-6 кВ №4 до ТП-91 | KS006-2400029 |  |  | 1981-01-01 | 2020 | bar: Месяц проведения технического освидетельствования 4
27 | Тулэнерго | УРС | Ефремовский РЭС | 6 | КЛ | КЛ-6кВ от ВЛ-6 кВ №4 до ТП-92 | KS006-2400030 |  |  | 1981-01-01 | 2020 | bar: Месяц проведения технического освидетельствования 4
28 | Тулэнерго | УРС | Ефремовский РЭС | 6 | КЛ | КЛ-6кВ от ВЛ-6 кВ №4 до ТП-93 | KS006-2400031 |  |  | 1981-01-01 | 2020 | bar: Месяц проведения технического освидетельствования 4
29 | Тулэнерго | УРС | Ефремовский РЭС | 6 | КЛ | КЛ-6кВ от ПС-62 до ТП-114 ф.Насосная | KS006-2400052 |  |  | 1988-01-01 | 2020 | bar: Месяц проведения технического освидетельствования 4
30 | Тулэнерго | УРС | Ефремовский РЭС | 6 | КЛ | КЛ-6кВ от ПС-62 до ТП-114 ф.Ю-З-1 | KS006-2400053 |  |  | 1988-01-01 | 2020 | bar: Месяц проведения технического освидетельствования 5
31 | Тулэнерго | УРС | Ефремовский РЭС | 6 | КЛ | КЛ-6кВ от РП-11 до ВЛ-6 кВ ф.Г-3 | KS006-2400058 |  |  | 1978-01-01 | 2020 | bar: Месяц проведения технического освидетельствования 5
32 | Тулэнерго | УРС | Ефремовский РЭС | 6 | КЛ | КЛ-6кВ от РП-19 до ТП-23 ф.Г-1 | KS006-2400068 |  |  | 1964-01-01 | 2020 | bar: Месяц проведения технического освидетельствования 5
33 | Тулэнерго | УРС | Ефремовский РЭС | 6 | КЛ | КЛ-6кВ от РП-46 до ВЛ-6 кВ ф.Город-4 | KS006-2400072 |  |  | 1965-01-01 | 2020 | bar: Месяц проведения технического освидетельствования 5
34 | Тулэнерго | УРС | Ефремовский РЭС | 6 | КЛ | КЛ-6кВ от РП-75 до ВЛ-6 кВ №2 | KS006-2400082 |  |  | 1981-01-01 | 2020 | bar: Месяц проведения технического освидетельствования 5
35 | Тулэнерго | УРС | Ефремовский РЭС | 6 | КЛ | КЛ-6кВ от РП-75 до ВЛ-6 кВ №4 | KS006-2400084 |  |  | 1981-01-01 | 2020 | bar: Месяц проведения технического освидетельствования 5
36 | Тулэнерго | УРС | Ефремовский РЭС | 6 | КЛ | КЛ-6кВ от РП-110 до ТП-109 ф.Ю-З-1 | KS006-2400086 |  |  | 1988-01-01 | 2020 | bar: Месяц проведения технического освидетельствования 5
37 | Тулэнерго | УРС | Ефремовский РЭС | 6 | КЛ | КЛ-6кВ от РП-110 до ТП-112 ф.Ю-З-1 | KS006-2400088 |  |  | 1988-01-01 | 2020 | bar: Месяц проведения технического освидетельствования 5
38 | Тулэнерго | УРС | Ефремовский РЭС | 6 | КЛ | КЛ-6кВ от ТП-61 до РП-68 ф.Ю-З-1 | KS006-2400130 |  |  | 1964-01-01 | 2020 | bar: Месяц проведения технического освидетельствования 6
39 | Тулэнерго | УРС | Ефремовский РЭС | 6 | КЛ | КЛ-6кВ от ТП-61 до ТП-62 ф.Ю-З-1 | KS006-2400131 |  |  | 1964-01-01 | 2020 | bar: Месяц проведения технического освидетельствования 6
40 | Тулэнерго | УРС | Ефремовский РЭС | 6 | КЛ | КЛ-6кВ от ТП-63 до ТП-62 ф.Г-4 | KS006-2400132 |  |  | 1964-01-01 | 2020 | bar: Месяц проведения технического освидетельствования 6
41 | Тулэнерго | УРС | Ефремовский РЭС | 6 | КЛ | КЛ-6кВ от РП-68 до ТП-63 ф.Г-4 | KS006-2400133 |  |  | 1964-01-01 | 2020 | bar: Месяц проведения технического освидетельствования 6
42 | Тулэнерго | УРС | Ефремовский РЭС | 6 | КЛ | КЛ-6кВ от ТП-63 до ТП-116 ф.Г-4 | KS006-2400134 |  |  | 1989-01-01 | 2020 | bar: Месяц проведения технического освидетельствования 6
43 | Тулэнерго | УРС | Ефремовский РЭС | 6 | КЛ | КЛ-6кВ от ТП-64 до РП-68 ф.Г-4 | KS006-2400135 |  |  | 1967-01-01 | 2020 | bar: Месяц проведения технического освидетельствования 6
44 | Тулэнерго | УРС | Ефремовский РЭС | 6 | КЛ | КЛ-6кВ от ТП-64 до ТП-66 ф.Насосная | KS006-2400136 |  |  | 1966-01-01 | 2020 | bar: Месяц проведения технического освидетельствования 6
45 | Тулэнерго | УРС | Ефремовский РЭС | 6 | КЛ | КЛ-6кВ от ТП-65 до РП-68 ф.Насосная | KS006-2400137 |  |  | 1966-01-01 | 2020 | bar: Месяц проведения технического освидетельствования 6
46 | Тулэнерго | УРС | Ефремовский РЭС | 6 | КЛ | КЛ-6кВ от ТП-66 до ТП-65 ф.Насосная | KS006-2400138 |  |  | 1966-01-01 | 2020 | bar: Месяц проведения технического освидетельствования 6
47 | Тулэнерго | УРС | Ефремовский РЭС | 6 | КЛ | КЛ-6кВ от ТП-112 до ТП-111 ф.Ю-З-1 | KS006-2400151 |  |  | 1988-01-01 | 2020 | bar: Месяц проведения технического освидетельствования 6
48 | Тулэнерго | УРС | Ефремовский РЭС | 6 | КЛ | КЛ-6кВ от ТП-114 до РП-110 ф.Ю-З-1 | KS006-2400152 |  |  | 1988-01-01 | 2020 | bar: Месяц проведения технического освидетельствования 6
49 | Тулэнерго | УРС | Ефремовский РЭС | 6 | КЛ | КЛ-6кВ от ТП-114 до ТП-61 ф.Ю-З-1 | KS006-2400153 |  |  | 1988-01-01 | 2020 | bar: Месяц проведения технического освидетельствования 7
50 | Тулэнерго | УРС | Ефремовский РЭС | 6 | КЛ | КЛ-6кВ от ТП-122 до КТП-94 ф.Ю-З-2 | KS006-2400156 |  |  | 1983-01-01 | 2020 | bar: Месяц проведения технического освидетельствования 7
51 | Тулэнерго | УРС | Ефремовский РЭС | 6 | КЛ | КЛ-6кВ от ВЛ-6 кВ до КТП-36 ф.Ю-З-1 | KS006-2400194 |  |  | 1976-01-01 | 2020 | bar: Месяц проведения технического освидетельствования 7
52 | Тулэнерго | УРС | Кимовский РЭС | 6 | КЛ | КЛ 6кВ ЗТП №8 - ЗТП №27 | KS006-2200185 |  |  | 1954-01-01 | 2020 | bar: Месяц проведения технического освидетельствования 4
53 | Тулэнерго | УРС | Кимовский РЭС | 6 | КЛ | КЛ 6кВ ЗТП №8 - ЗТП №31 | KS006-2200186 |  |  | 1982-01-01 | 2020 | bar: Месяц проведения технического освидетельствования 4
54 | Тулэнерго | УРС | Кимовский РЭС | 6 | КЛ | КЛ 6кВ ЗТП №8-ЗТП №32 №1 | KS006-2200187 |  |  | 1969-01-01 | 2020 | bar: Месяц проведения технического освидетельствования 4
55 | Тулэнерго | УРС | Кимовский РЭС | 6 | КЛ | КЛ 6кВ ЗТП №8-ЗТП №32 №2 | KS006-2200188 |  |  | 1969-01-01 | 2020 | bar: Месяц проведения технического освидетельствования 4
56 | Тулэнерго | УРС | Кимовский РЭС | 6 | КЛ | КЛ 6кВ ЗТП №8 - ЗТП №12 | KS006-2200189 |  |  | 1985-01-01 | 2020 | bar: Месяц проведения технического освидетельствования 4
57 | Тулэнерго | УРС | Кимовский РЭС | 6 | КЛ | КЛ 6кВ ЗТП №16 - ЗТП №19 | KS006-2200198 |  |  | 1962-01-01 | 2020 | bar: Месяц проведения технического освидетельствования 4
58 | Тулэнерго | УРС | Кимовский РЭС | 6 | КЛ | КЛ 6кВ ЗТП №30 - ЗТП №1012 | KS006-2200202 |  |  | 1984-01-01 | 2020 | bar: Месяц проведения технического освидетельствования 5
59 | Тулэнерго | УРС | Кимовский РЭС | 6 | КЛ | КЛ 6кВ ЗТП №30 - ЗТП №31 | KS006-2200203 |  |  | 1982-01-01 | 2020 | bar: Месяц проведения технического освидетельствования 5
60 | Тулэнерго | УРС | Кимовский РЭС | 6 | КЛ | КЛ 6кВ ЗТП №30 - ЗТП №36 | KS006-2200204 |  |  | 1984-01-01 | 2020 | bar: Месяц проведения технического освидетельствования 5
61 | Тулэнерго | УРС | Кимовский РЭС | 6 | КЛ | КЛ 6кВ ЦРП №2 - ЗТП №8 №1 | KS006-2200224 |  |  | 1963-01-01 | 2020 | bar: Месяц проведения технического освидетельствования 6
62 | Тулэнерго | УРС | Кимовский РЭС | 6 | КЛ | КЛ 6кВ ЦРП №2 - ЗТП №8 №2 | KS006-2200225 |  |  | 1963-01-01 | 2020 | bar: Месяц проведения технического освидетельствования 6
63 | Тулэнерго | УРС | Киреевский РЭС | 6 | КЛ | КЛ-6кВ №18 ПС 51 Оболенская | KS006-2100072 |  |  | 1966-01-01 | 2020 | bar: Месяц проведения технического освидетельствования 4
64 | Тулэнерго | УРС | Киреевский РЭС | 6 | КЛ | КЛ-6кВ Шахта 8 ТП 6201,6202 1953г | KS006-2100085 |  |  | 1953-01-01 | 2020 | bar: Месяц проведения технического освидетельствования 4
65 | Тулэнерго | УРС | Киреевский РЭС | 6 | КЛ | КЛ-6кВ ЗРТП 6209 ГПТУ - ЗРТП 6208 | KS006-2100096 |  |  | 1953-01-01 | 2020 | bar: Месяц проведения технического освидетельствования 4
66 | Тулэнерго | УРС | Киреевский РЭС | 6 | КЛ | КЛ-6кВ ЗРТП 6401-ЗРТП 6402 | KS006-2100114 |  |  | 1954-01-01 | 2020 | bar: Месяц проведения технического освидетельствования 4
67 | Тулэнерго | УРС | Киреевский РЭС | 6 | КЛ | КЛ-6кВ Город-2 ТП 6415-6407 1936г | KS006-2100115 |  |  | 1954-01-01 | 2020 | bar: Месяц проведения технического освидетельствования 4
68 | Тулэнерго | УРС | Киреевский РЭС | 6 | КЛ | КЛ-6кВ ЗРТП 6410-ЗРТП 6416 | KS006-2100116 |  |  | 1954-01-01 | 2020 | bar: Месяц проведения технического освидетельствования 4
69 | Тулэнерго | УРС | Киреевский РЭС | 6 | КЛ | КЛ-6кВ ЗРТП 6410-КТП 6409 | KS006-2100117 |  |  | 1954-01-01 | 2020 | bar: Месяц проведения технического освидетельствования 4
70 | Тулэнерго | УРС | Киреевский РЭС | 6 | КЛ | КЛ-6кВ ЗРТП 6416- ЗРТП 6408 | KS006-2100118 |  |  | 1954-01-01 | 2020 | bar: Месяц проведения технического освидетельствования 4
71 | Тулэнерго | УРС | Киреевский РЭС | 6 | КЛ | КЛ-6кВ ЗРТП 6427-ЗРТП 6401 | KS006-2100119 |  |  | 1954-01-01 | 2020 | bar: Месяц проведения технического освидетельствования 4
72 | Тулэнерго | УРС | Киреевский РЭС | 6 | КЛ | КЛ-6кВ ЗРТП 6427-ЗРТП 6410 | KS006-2100120 |  |  | 1954-01-01 | 2020 | bar: Месяц проведения технического освидетельствования 4
73 | Тулэнерго | УРС | Киреевский РЭС | 6 | КЛ | КЛ-6кВ ЗРТП 6427-ЗРТП 6413 | KS006-2100121 |  |  | 1954-01-01 | 2020 | bar: Месяц проведения технического освидетельствования 4
74 | Тулэнерго | УРС | Киреевский РЭС | 6 | КЛ | КЛ-6кВ ЗРТП 6117 Старая больница-РП 6101 | KS006-2100128 |  |  | 1955-01-01 | 2020 | bar: Месяц проведения технического освидетельствования 4
75 | Тулэнерго | УРС | Киреевский РЭС | 6 | КЛ | КЛ-6кВ ЗРТП 6607- ЗРТП 6608 | KS006-2100130 |  |  | 1966-01-01 | 2020 | bar: Месяц проведения технического освидетельствования 4
76 | Тулэнерго | УРС | Киреевский РЭС | 6 | КЛ | КЛ-6кВ ЗРТП 6401- ЗРТП 6413 | KS006-2100143 |  |  | 1967-01-01 | 2020 | bar: Месяц проведения технического освидетельствования 4
77 | Тулэнерго | УРС | Киреевский РЭС | 6 | КЛ | КЛ-6кВ ЗРТП 6402- ЗРТП 6403 | KS006-2100144 |  |  | 1954-01-01 | 2020 | bar: Месяц проведения технического освидетельствования 5
78 | Тулэнерго | УРС | Киреевский РЭС | 6 | КЛ | КЛ-6кВ ЗРТП 6402- ЗРТП 6406 | KS006-2100145 |  |  | 1954-01-01 | 2020 | bar: Месяц проведения технического освидетельствования 5
79 | Тулэнерго | УРС | Киреевский РЭС | 6 | КЛ | КЛ-6кВ ЗРТП 6402- ЗРТП 6408 | KS006-2100146 |  |  | 1954-01-01 | 2020 | bar: Месяц проведения технического освидетельствования 5
80 | Тулэнерго | УРС | Киреевский РЭС | 6 | КЛ | КЛ-6кВ ЗРТП 6403- ЗРТП 6408 | KS006-2100147 |  |  | 1954-01-01 | 2020 | bar: Месяц проведения технического освидетельствования 5
81 | Тулэнерго | УРС | Киреевский РЭС | 6 | КЛ | КЛ-6кВ ЗРТП 6403- ЗРТП 6411 | KS006-2100148 |  |  | 1954-01-01 | 2020 | bar: Месяц проведения технического освидетельствования 5
82 | Тулэнерго | УРС | Киреевский РЭС | 6 | КЛ | КЛ-6кВ ЗРТП 6403- ЗТП 6404 | KS006-2100149 |  |  | 1967-01-01 | 2020 | bar: Месяц проведения технического освидетельствования 5
83 | Тулэнерго | УРС | Киреевский РЭС | 6 | КЛ | КЛ-6кВ ЗРТП 6412- ЗРТП 6414 | KS006-2100150 |  |  | 1967-01-01 | 2020 | bar: Месяц проведения технического освидетельствования 5
84 | Тулэнерго | УРС | Киреевский РЭС | 6 | КЛ | КЛ-6кВ ЗРТП 6412- ЗРТП 6415 | KS006-2100151 |  |  | 1967-01-01 | 2020 | bar: Месяц проведения технического освидетельствования 5
85 | Тулэнерго | УРС | Киреевский РЭС | 6 | КЛ | КЛ-6кВ ЗРТП 6414- ЗРТП 6411 | KS006-2100152 |  |  | 1967-01-01 | 2020 | bar: Месяц проведения технического освидетельствования 6
86 | Тулэнерго | УРС | Киреевский РЭС | 6 | КЛ | КЛ-6кВ ЗРТП 6602- ЗРТП 6604 | KS006-2100153 |  |  | 1975-01-01 | 2020 | bar: Месяц проведения технического освидетельствования 6
87 | Тулэнерго | УРС | Киреевский РЭС | 6 | КЛ | КЛ-6кВ ЗРТП 6928- ЗРТП 6406 | KS006-2100154 |  |  | 1967-01-01 | 2020 | bar: Месяц проведения технического освидетельствования 6
88 | Тулэнерго | УРС | Киреевский РЭС | 6 | КЛ | КЛ-6кВ ЗРТП 6929- ЗРТП 6406 | KS006-2100155 |  |  | 1967-01-01 | 2020 | bar: Месяц проведения технического освидетельствования 6
89 | Тулэнерго | УРС | Киреевский РЭС | 6 | КЛ | КЛ 6 кВ ЗРТП 6412-ЗРТП 6928 | KS006-2100252 |  |  | 1967-01-01 | 2020 | bar: Месяц проведения технического освидетельствования 6
90 | Тулэнерго | УРС | Киреевский РЭС | 6 | КЛ | КЛ 6 кВ ЗРТП 2413-ЗРТП 2416 | KS006-2100253 |  |  | 1961-01-01 | 2020 | bar: Месяц проведения технического освидетельствования 6
91 | Тулэнерго | УРС | Киреевский РЭС | 6 | КЛ | КЛ 6 кВ №1 ЗРТП 2413-ЗРТП 2414 | KS006-2100254 |  |  | 1961-01-01 | 2020 | bar: Месяц проведения технического освидетельствования 6
92 | Тулэнерго | УРС | Киреевский РЭС | 6 | КЛ | КЛ 6 кВ №2 ЗРТП 2413-ЗРТП 2414 | KS006-2100255 |  |  | 1961-01-01 | 2020 | bar: Месяц проведения технического освидетельствования 6
93 | Тулэнерго | УРС | Киреевский РЭС | 6 | КЛ | КЛ 6 кВ ЗРТП 2413-ЗРТП 2415 | KS006-2100256 |  |  | 1961-01-01 | 2020 | bar: Месяц проведения технического освидетельствования 7
94 | Тулэнерго | УРС | Киреевский РЭС | 6 | КЛ | КЛ 6 кВ ЗРТП 2418-ЗРТП 2416 | KS006-2100257 |  |  | 1961-01-01 | 2020 | bar: Месяц проведения технического освидетельствования 7
95 | Тулэнерго | УРС | Киреевский РЭС | 6 | КЛ | КЛ 6 кВ №1 ЗРТП 2417-КТП 2422 | KS006-2100258 |  |  | 1961-01-01 | 2020 | bar: Месяц проведения технического освидетельствования 7
96 | Тулэнерго | УРС | Киреевский РЭС | 6 | КЛ | КЛ 6 кВ №2 ЗРТП 2417-КТП 2422 | KS006-2100259 |  |  | 1961-01-01 | 2020 | bar: Месяц проведения технического освидетельствования 7
97 | Тулэнерго | УРС | Новомосковский РЭС | 6 | КЛ | КЛ 6кВ ЗТП №2А-ЗТП №3 | KS006-2200081 |  |  | 1988-01-01 | 2020 | bar: Месяц проведения технического освидетельствования 4
98 | Тулэнерго | УРС | Новомосковский РЭС | 6 | КЛ | КЛ 6кВ ЗТП №112 - ЗТП №4 | KS006-2200087 |  |  | 1989-01-01 | 2020 | bar: Месяц проведения технического освидетельствования 4
99 | Тулэнерго | УРС | Новомосковский РЭС | 6 | КЛ | КЛ 6кВ ЗТП №28 - ЗТП №29 | KS006-2200104 |  |  | 2000-01-01 | bar: Месяц проведения технического освидетельствования 4
100 | Тулэнерго | УРС | Новомосковский РЭС | 6 | КЛ | КЛ 6кВ ЗТП №45 - ЗТП №46 | KS006-2200115 |  |  | 1960-01-01 | 2020 | bar: Месяц проведения технического освидетельствования 4
101 | Тулэнерго | УРС | Новомосковский РЭС | 6 | КЛ | КЛ 6кВЗТП №47 - ЗТП №48 | KS006-2200117 |  |  | 1988-01-01 | 2020 | bar: Месяц проведения технического освидетельствования 4
102 | Тулэнерго | УРС | Новомосковский РЭС | 6 | КЛ | КЛ 6кВ ЗТП №78 - ЗТП №77 линия 1 | KS006-2200131 |  |  | 1965-01-01 | 2020 | bar: Месяц проведения технического освидетельствования 4
103 | Тулэнерго | УРС | Новомосковский РЭС | 6 | КЛ | КЛ 6кВ ЗТП №90- ЗТП №116 | KS006-2200136 |  |  | 1960-01-01 | 2020 | bar: Месяц проведения технического освидетельствования 4
104 | Тулэнерго | УРС | Новомосковский РЭС | 6 | КЛ | КЛ 6кВ ЗТП №91 - ЗТП №104 | KS006-2200138 |  |  | 1987-01-01 | 2020 | bar: Месяц проведения технического освидетельствования 4
105 | Тулэнерго | УРС | Новомосковский РЭС | 6 | КЛ | КЛ 6кВ ЗТП №91- ЗТП №110 линия 1 | KS006-2200139 |  |  | 1976-01-01 | 2020 | bar: Месяц проведения технического освидетельствования 4
106 | Тулэнерго | УРС | Новомосковский РЭС | 6 | КЛ | КЛ 6кВ РТП №74- ЗТП №79 | KS006-2200157 |  |  | 1960-01-01 | 2020 | bar: Месяц проведения технического освидетельствования 4
107 | Тулэнерго | УРС | Новомосковский РЭС | 6 | КЛ | КЛ 6кВ РТП №74- ЗТП №115 | KS006-2200158 |  |  | 1960-01-01 | 2020 | bar: Месяц проведения технического освидетельствования 5
108 | Тулэнерго | УРС | Новомосковский РЭС | 6 | КЛ | КЛ 6кВ ЦРП №2 - ЗТП №73 | KS006-2200165 |  |  | 1960-01-01 | 2020 | bar: Месяц проведения технического освидетельствования 5
109 | Тулэнерго | УРС | Новомосковский РЭС | 6 | КЛ | КЛ 6кВ ЦРП №2-ЗТП №118 | KS006-2200167 |  |  | 1960-01-01 | 2020 | bar: Месяц проведения технического освидетельствования 5
110 | Тулэнерго | УРС | Новомосковский РЭС | 6 | КЛ | КЛ 6кВ ЦРП №8-ЗТП №1 | KS006-2200175 |  |  | 1960-01-01 | 2020 | bar: Месяц проведения технического освидетельствования 5
111 | Тулэнерго | УРС | Новомосковский РЭС | 6 | КЛ | КЛ 6кВ ЦРП №8- ЗТП №113 | KS006-2200178 |  |  | 1960-01-01 | 2020 | bar: Месяц проведения технического освидетельствования 6
112 | Тулэнерго | УРС | Новомосковский РЭС | 6 | КЛ | КЛ 6кВ ЦРП №9- ЗТП №107 линия 2 | KS006-2200179 |  |  | 1960-01-01 | 2020 | bar: Месяц проведения технического освидетельствования 6
113 | Тулэнерго | УРС | Новомосковский РЭС | 6 | КЛ | КЛ 6кВ ЦРП №9 - ЗТП №116 | KS006-2200181 |  |  | 1960-01-01 | 2020 | bar: Месяц проведения технического освидетельствования 7
114 | Тулэнерго | УРС | Новомосковский РЭС | 6 | КЛ | КЛ 6кВ ЦРП №9 - ЗТП №118 | KS006-2200182 |  |  | 1960-01-01 | 2020 | bar: Месяц проведения технического освидетельствования 7
115 | Тулэнерго | УРС | Новомосковский РЭС | 10 | КЛ | КЛ 10кВ ЦРП – ЗТП №406 | KS010-2200091 |  |  | 1982-01-01 | 2020 | bar: Месяц проведения технического освидетельствования 7
116 | Тулэнерго | УРС | Ясногорский РЭС | 6 | КЛ | КЛ 6 кВ №10 ПС 75 Ясногорск | KS006-2100184 |  |  | 1960-01-01 | 2020 | bar: Месяц проведения технического освидетельствования 5
117 | Тулэнерго | УРС | Ясногорский РЭС | 6 | КЛ | КЛ 6 кВ №1 ПС 75 Ясногорск оп.18-19 | KS006-2100232 |  |  | 2002-03-18 | 2020 | bar: Месяц проведения технического освидетельствования 5
118 | Тулэнерго | УРС | Белевский РЭС | 10 | КЛ | КЛ-10кВ Ф1 ПС Клён до ЗТП-411 Славный | KS010-2300030 |  |  | 1980-01-01 | - | bar: Месяц проведения технического освидетельствования 6
119 | Тулэнерго | УРС | Киреевский РЭС | 6 | КЛ | КЛ-6кВ №1 ПС 51 Оболенская | KS006-2100060 |  |  | 1966-01-01 | 2020 | bar: Месяц проведения технического освидетельствования 5
120 | Тулэнерго | УРС | Киреевский РЭС | 6 | КЛ | КЛ-6кВ №6 ПС 51 Оболенская | KS006-2100070 |  |  | 1966-01-01 | 2020 | bar: Месяц проведения технического освидетельствования 5
121 | Тулэнерго | УРС | Киреевский РЭС | 6 | КЛ | КЛ-6кВ №10 ПС 51 Оболенская | KS006-2100071 |  |  | 1966-01-01 | 2020 | bar: Месяц проведения технического освидетельствования 5
122 | Тулэнерго | УРС | Киреевский РЭС | 6 | КЛ | КЛ-6кВ ЗРТП 6102- ЗРТП 6116 | KS006-2100073 |  |  | 1957-01-01 | 2020 | bar: Месяц проведения технического освидетельствования 5
[12 empty] | 0 | 0 | 0 | 50 | 32 | 27 | 13 | 0 | 0

## ВЛ 6-10
"ИСПОЛНИТЕЛЬ" | [12 empty] | "ЗАКАЗЧИК"
_____________________ «____» _________________ 202_____г. | [12 empty] | И.о. директора филиала "Тулэнерго" ПАО "Россети "Центр и Приволжье ________________________ Я.И. Юриков «____» _________________ 202_____г.
График проведения технического освидетельствования ВЛ 6-10 кВ филиала ПАО "Россети Центр и Приволжье" - "Тулэнерго" на 2025 год
№ п/п | Филиал | Структурное подразделение | Участок (РЭС) | Класс напряжения, кВ | Энергообъект (ПС, ВЛ, КЛ, РУ, ТП, КТП, здание) | Диспетчерское наименование оборудования/ здания | Код ТМ верхнего уровня | Код вышестоящего ТМ | Номер ЕО | Год выпуска | Год предыдущего технического освидетельствования | Месяц проведения технического освидетельствования
[12 empty] | 1 | 2 | 3 | 4 | 5 | 6 | 7 | 8 | 9
1 | Тулэнерго | УРС | Алексинский РЭС | 6 | ВЛ | ВЛ-6кВ Ф9 ПС Гурово 1СШ | VS006-2100172 |  |  | 1980-03-01 | 2020 | bar: Месяц проведения технического освидетельствования 4
2 | Тулэнерго | УРС | Алексинский РЭС | 6 | ВЛ | ВЛ-6 кВ №2 Пушкино РП 7 Пушкино | VS006-2100186 |  |  | 1969-09-01 | 2020 | bar: Месяц проведения технического освидетельствования 4
3 | Тулэнерго | УРС | Алексинский РЭС | 6 | ВЛ | ВЛ-6 кВ №2 Клейменово РП-9 Хатманово | VS006-2100192 |  |  | 1994-01-23 | 2020 | bar: Месяц проведения технического освидетельствования 4
4 | Тулэнерго | УРС | Алексинский РЭС | 10 | ВЛ | ВЛ-10кВ Ф3 ПС Авангард 1сш | VS010-2100007 |  |  | 1979-05-01 | 2020 | bar: Месяц проведения технического освидетельствования 4
5 | Тулэнерго | УРС | Алексинский РЭС | 10 | ВЛ | ВЛ-10кВ Борисово РП Ломинцево | VS010-2100015 |  |  | 1990-12-01 | 2020 | bar: Месяц проведения технического освидетельствования 6
6 | Тулэнерго | УРС | Алексинский РЭС | 10 | ВЛ | ВЛ-10кВ ФЛужки ПС Борисово 2сш | VS010-2100019 |  |  | 1971-05-01 | 2020 | bar: Месяц проведения технического освидетельствования 5
7 | Тулэнерго | УРС | Алексинский РЭС | 10 | ВЛ | ВЛ-10кВ Ф №6 ПС Павшино | VS010-2100027 |  |  | 1968-05-01 | 2020 | bar: Месяц проведения технического освидетельствования 7
8 | Тулэнерго | УРС | Белевский РЭС | 10 | ВЛ | ВЛ 10кВ от РП №2 Нивны | VS010-2300002 |  |  | 1978-01-01 | 2020 | bar: Месяц проведения технического освидетельствования 4
9 | Тулэнерго | УРС | Белевский РЭС | 10 | ВЛ | ВЛ 10кВ №9 п/с Байдино | VS010-2300010 |  |  | 1975-01-01 | 2020 | bar: Месяц проведения технического освидетельствования 4
10 | Тулэнерго | УРС | Белевский РЭС | 10 | ВЛ | ВЛ 10кВ №6 п/с Байдино | VS010-2300014 |  |  | 1979-01-01 | 2020 | bar: Месяц проведения технического освидетельствования 4
11 | Тулэнерго | УРС | Белевский РЭС | 10 | ВЛ | ВЛ 10кВ №5 п/с Манаенки | VS010-2300023 |  |  | 1973-01-01 | 2020 | bar: Месяц проведения технического освидетельствования 4
12 | Тулэнерго | УРС | Белевский РЭС | 10 | ВЛ | ВЛ 10кВ №7 п/с Манаенки | VS010-2300024 |  |  | 1985-01-01 | 2020 | bar: Месяц проведения технического освидетельствования 4
13 | Тулэнерго | УРС | Белевский РЭС | 10 | ВЛ | ВЛ 10кВ от РП №1 Манаенки | VS010-2300026 |  |  | 1979-01-01 | 2020 | bar: Месяц проведения технического освидетельствования 4
14 | Тулэнерго | УРС | Белевский РЭС | 10 | ВЛ | ВЛ 10кВ №1 п/с Прилепы | VS010-2300027 |  |  | 1977-01-01 | 2020 | bar: Месяц проведения технического освидетельствования 4
15 | Тулэнерго | УРС | Белевский РЭС | 10 | ВЛ | ВЛ 10кВ №7 п/с Прилепы | VS010-2300030 |  |  | 1977-01-01 | 2020 | bar: Месяц проведения технического освидетельствования 5
16 | Тулэнерго | УРС | Белевский РЭС | 10 | ВЛ | ВЛ 10кВ №8 п/с Прилепы | VS010-2300032 |  |  | 1975-01-01 | 2020 | bar: Месяц проведения технического освидетельствования 5
17 | Тулэнерго | УРС | Белевский РЭС | 10 | ВЛ | ВЛ 10кВ №10 ПС «Белев» | VS010-2300035 |  |  | 1980-01-01 | 2020 | bar: Месяц проведения технического освидетельствования 5
18 | Тулэнерго | УРС | Белевский РЭС | 10 | ВЛ | ВЛ 10кВ №1 ПС «Велична» | VS010-2300038 |  |  | 1976-01-01 | 2020 | bar: Месяц проведения технического освидетельствования 6
19 | Тулэнерго | УРС | Белевский РЭС | 10 | ВЛ | ВЛ 10кВ №3 ЦРП | VS010-2300181 |  |  | 2010-01-01 | 2020 | bar: Месяц проведения технического освидетельствования 6
20 | Тулэнерго | УРС | Белевский РЭС | 10 | ВЛ | ВЛ 10кВ №6 ПС «Велична» | VS010-2300184 |  |  | 1973-01-01 | 2020 | bar: Месяц проведения технического освидетельствования 6
21 | Тулэнерго | УРС | Белевский РЭС | 10 | ВЛ | ВЛ-10кВ Ф 8 от ПС Клён | VS010-2300246 |  |  | 1963-01-01 | - | bar: Месяц проведения технического освидетельствования 4
22 | Тулэнерго | УРС | Богородицкий РЭС | 6 | ВЛ | ф.Бестужево | VS006-2200083 |  |  | 1964-01-01 | 2020 | bar: Месяц проведения технического освидетельствования 4
23 | Тулэнерго | УРС | Богородицкий РЭС | 6 | ВЛ | ф.Ломовка | VS006-2200084 |  |  | 1980-08-01 | 2020 | bar: Месяц проведения технического освидетельствования 4
24 | Тулэнерго | УРС | Богородицкий РЭС | 6 | ВЛ | ф.Город 4 | VS006-2200131 |  |  | 1948-01-01 | 2020 | bar: Месяц проведения технического освидетельствования 4
25 | Тулэнерго | УРС | Богородицкий РЭС | 6 | ВЛ | ф.пос.Южный | VS006-2200134 |  |  | 1969-01-01 | 2020 | bar: Месяц проведения технического освидетельствования 4
26 | Тулэнерго | УРС | Богородицкий РЭС | 6 | ВЛ | ф. Сельхозколледж | VS006-2200141 |  |  | 1977-01-01 | 2020 | bar: Месяц проведения технического освидетельствования 4
27 | Тулэнерго | УРС | Богородицкий РЭС | 6 | ВЛ | ф.ЗТП №26 - ЗТП №27 | VS006-2200144 |  |  | 1977-01-01 | 2020 | bar: Месяц проведения технического освидетельствования 4
28 | Тулэнерго | УРС | Богородицкий РЭС | 6 | ВЛ | ВЛ-6 кВ Райцентр | VS006-2400009 |  |  | 1979-12-01 | 2020 | bar: Месяц проведения технического освидетельствования 4
29 | Тулэнерго | УРС | Богородицкий РЭС | 10 | ВЛ | ВЛ-6 кВ Рязаново | VS006-2400010 |  |  | 1982-01-01 | 2020 | bar: Месяц проведения технического освидетельствования 4
30 | Тулэнерго | УРС | Богородицкий РЭС | 6 | ВЛ | ВЛ-6 кВ Сельхозтехника | VS006-2400011 |  |  | 1969-01-01 | 2020 | bar: Месяц проведения технического освидетельствования 4
31 | Тулэнерго | УРС | Богородицкий РЭС | 10 | ВЛ | ф.Клиновое | VS010-2200004 |  |  | 1974-01-01 | 2020 | bar: Месяц проведения технического освидетельствования 4
32 | Тулэнерго | УРС | Богородицкий РЭС | 10 | ВЛ | отп. Поповка ф. Кузовка | VS010-2200009 |  |  | 1957-01-01 | 2020 | bar: Месяц проведения технического освидетельствования 5
33 | Тулэнерго | УРС | Богородицкий РЭС | 10 | ВЛ | отп. Кащеевка ф.Восход | VS010-2200010 |  |  | 1992-12-01 | 2020 | bar: Месяц проведения технического освидетельствования 5
34 | Тулэнерго | УРС | Богородицкий РЭС | 10 | ВЛ | Ф. «Шахта – 60» | VS010-2200133 |  |  | 1966-01-01 | 2020 | bar: Месяц проведения технического освидетельствования 5
35 | Тулэнерго | УРС | Богородицкий РЭС | 10 | ВЛ | ВЛ-10 кВ А. Невский | VS010-2400001 |  |  | 1987-10-01 | 2020 | bar: Месяц проведения технического освидетельствования 5
36 | Тулэнерго | УРС | Богородицкий РЭС | 10 | ВЛ | ВЛ-10 кВ Знаменский | VS010-2400005 |  |  | 1961-01-01 | 2020 | bar: Месяц проведения технического освидетельствования 6
37 | Тулэнерго | УРС | Богородицкий РЭС | 10 | ВЛ | ВЛ-10 кВ Коломенка | VS010-2400007 |  |  | 1977-01-01 | 2020 | bar: Месяц проведения технического освидетельствования 6
38 | Тулэнерго | УРС | Богородицкий РЭС | 10 | ВЛ | ВЛ-10 кВ Маслово | VS010-2400011 |  |  | 1974-01-01 | 2020 | bar: Месяц проведения технического освидетельствования 6
39 | Тулэнерго | УРС | Богородицкий РЭС | 10 | ВЛ | ВЛ-10 кВ Моховое | VS010-2400013 |  |  | 1974-01-01 | 2020 | bar: Месяц проведения технического освидетельствования 7
40 | Тулэнерго | УРС | Богородицкий РЭС | 10 | ВЛ | ВЛ-10 кВ Насосная | VS010-2400014 |  |  | 1970-01-01 | 2020 | bar: Месяц проведения технического освидетельствования 7
41 | Тулэнерго | УРС | Богородицкий РЭС | 10 | ВЛ | ВЛ-10 кВ Птань | VS010-2400017 |  |  | 1976-09-01 | 2020 | bar: Месяц проведения технического освидетельствования 8
42 | Тулэнерго | УРС | Богородицкий РЭС | 10 | ВЛ | ВЛ-10 кВ Сабуровский | VS010-2400019 |  |  | 1985-09-01 | 2020 | bar: Месяц проведения технического освидетельствования 8
43 | Тулэнерго | УРС | Воловский РЭС | 10 | ВЛ | ВЛ-10 кВ № 7 пс Крюковка | VS010-2300082 |  |  | 1989-01-25 | 2020 | bar: Месяц проведения технического освидетельствования 4
44 | Тулэнерго | УРС | Воловский РЭС | 10 | ВЛ | ВЛ-10 кВ № 7 ПС ТЕПЛОЕ | VS010-2300088 |  |  | 1981-01-01 | 2020 | bar: Месяц проведения технического освидетельствования 4
45 | Тулэнерго | УРС | Воловский РЭС | 10 | ВЛ | ВЛ-10 кВ №13 пс Тёплое | VS010-2300089 |  |  | 1977-01-01 | 2020 | bar: Месяц проведения технического освидетельствования 4
46 | Тулэнерго | УРС | Воловский РЭС | 10 | ВЛ | ВЛ-10 кВ от РП №5 Красногвардеец | VS010-2300090 |  |  | 1977-01-01 | 2020 | bar: Месяц проведения технического освидетельствования 4
47 | Тулэнерго | УРС | Воловский РЭС | 10 | ВЛ | ВЛ – 10 кВ Архаровка | VS010-2400024 |  |  | 1985-12-01 | 2020 | bar: Месяц проведения технического освидетельствования 4
48 | Тулэнерго | УРС | Воловский РЭС | 10 | ВЛ | ВЛ – 10 кВ Жохово | VS010-2400027 |  |  | 1977-01-01 | 2020 | bar: Месяц проведения технического освидетельствования 4
49 | Тулэнерго | УРС | Воловский РЭС | 10 | ВЛ | ВЛ – 10 кВ Закопы | VS010-2400028 |  |  | 1980-12-01 | 2020 | bar: Месяц проведения технического освидетельствования 4
50 | Тулэнерго | УРС | Воловский РЭС | 10 | ВЛ | ВЛ – 10 кВ Колычево | VS010-2400056 |  |  | 1975-01-01 | 2020 | bar: Месяц проведения технического освидетельствования 4
51 | Тулэнерго | УРС | Воловский РЭС | 10 | ВЛ | ВЛ – 10 кВ Муравка | VS010-2400059 |  |  | 2001-12-01 | 2020 | bar: Месяц проведения технического освидетельствования 4
52 | Тулэнерго | УРС | Воловский РЭС | 10 | ВЛ | ВЛ-10 кВ фид. Верхоупье | VS010-2400070 |  |  | 1963-01-01 | 2020 | bar: Месяц проведения технического освидетельствования 4
53 | Тулэнерго | УРС | Воловский РЭС | 10 | ВЛ | ВЛ-10 кВ фид.Калинина | VS010-2400073 |  |  | 1972-01-01 | bar: Месяц проведения технического освидетельствования 5
54 | Тулэнерго | УРС | Воловский РЭС | 10 | ВЛ | ВЛ-10 Красивая Меча | VS010-2400075 |  |  | 1976-07-01 | 2020 | bar: Месяц проведения технического освидетельствования 5
55 | Тулэнерго | УРС | Воловский РЭС | 10 | ВЛ | ВЛ-10 кВ фид. Мастерские | VS010-2400079 |  |  | 1983-01-01 | 2020 | bar: Месяц проведения технического освидетельствования 5
56 | Тулэнерго | УРС | Воловский РЭС | 10 | ВЛ | ВЛ-10 кВ фид.Победа | VS010-2400085 |  |  | 1976-01-01 | 2020 | bar: Месяц проведения технического освидетельствования 6
57 | Тулэнерго | УРС | Воловский РЭС | 10 | ВЛ | ВЛ-10 кВ фид. Куйбышева | VS010-2400091 |  |  | 1978-01-01 | 2020 | bar: Месяц проведения технического освидетельствования 6
58 | Тулэнерго | УРС | Воловский РЭС | 10 | ВЛ | ВЛ-10кВ Полевой | VS010-2400108 |  |  | 1962-01-01 | 2020 | bar: Месяц проведения технического освидетельствования 6
59 | Тулэнерго | УРС | Воловский РЭС | 10 | ВЛ | ВЛ-10 кВ фид. Школа | VS010-2400114 |  |  | 1963-01-01 | 2020 | bar: Месяц проведения технического освидетельствования 7
60 | Тулэнерго | УРС | Воловский РЭС | 10 | ВЛ | ВЛ-10 кВ фид. Щелкуновка | VS010-2400115 |  |  | 1976-01-01 | 2020 | bar: Месяц проведения технического освидетельствования 7
61 | Тулэнерго | УРС | Воловский РЭС | 10 | ВЛ | ВЛ-10 кВ фид. Полигон | VS010-2400122 |  |  | 1989-01-01 | 2020 | bar: Месяц проведения технического освидетельствования 7
62 | Тулэнерго | УРС | Воловский РЭС | 10 | ВЛ | ВЛ-10кВ ф.Спиртзавод РП-6 Турдейский | VS010-2400137 |  |  | 1989-01-01 | 2020 | bar: Месяц проведения технического освидетельствования 7
63 | Тулэнерго | УРС | Ефремовский РЭС | 6 | ВЛ | ВЛ 6 кВ (ТП КС-8) – РП-75 | VS006-2400016 |  |  | 1978-12-31 | 2020 | bar: Месяц проведения технического освидетельствования 4
64 | Тулэнерго | УРС | Ефремовский РЭС | 6 | ВЛ | РП-75 – ТП-97-99 | VS006-2400019 |  |  | 1981-12-30 | 2020 | bar: Месяц проведения технического освидетельствования 4
65 | Тулэнерго | УРС | Ефремовский РЭС | 6 | ВЛ | РП-75 – ТП-88-90 | VS006-2400020 |  |  | 1981-12-31 | bar: Месяц проведения технического освидетельствования 4
66 | Тулэнерго | УРС | Ефремовский РЭС | 6 | ВЛ | РП-75 – ТП-91-93 | VS006-2400021 |  |  | 1981-12-30 | 2020 | bar: Месяц проведения технического освидетельствования 4
67 | Тулэнерго | УРС | Ефремовский РЭС | 6 | ВЛ | РП-75 – ТП-100-102 | VS006-2400037 |  |  | 1981-12-31 | 2020 | bar: Месяц проведения технического освидетельствования 4
68 | Тулэнерго | УРС | Ефремовский РЭС | 6 | ВЛ | ВЛЗ-6 кВ отпайка на КТП-41 ф.Город-1 | VS006-2400051 |  |  | 1970-12-30 | bar: Месяц проведения технического освидетельствования 4
69 | Тулэнерго | УРС | Ефремовский РЭС | 6 | ВЛ | ВЛ-10 Кукуйский | VS006-2400068 |  |  | 2001-12-01 | bar: Месяц проведения технического освидетельствования 4
70 | Тулэнерго | УРС | Ефремовский РЭС | 10 | ВЛ | ВЛ-10 Луговка | VS010-2400031 |  |  | 1996-03-14 | 2020 | bar: Месяц проведения технического освидетельствования 6
71 | Тулэнерго | УРС | Ефремовский РЭС | 10 | ВЛ | ВЛ-10 Михайловский | VS010-2400032 |  |  | 2007-05-30 | 2020 | bar: Месяц проведения технического освидетельствования 6
72 | Тулэнерго | УРС | Ефремовский РЭС | 10 | ВЛ | ВЛ-10 Плоты | VS010-2400036 |  |  | 1983-12-01 | 2020 | bar: Месяц проведения технического освидетельствования 6
73 | Тулэнерго | УРС | Ефремовский РЭС | 10 | ВЛ | ВЛ-10 Суворова | VS010-2400041 |  |  | 1979-01-01 | 2020 | bar: Месяц проведения технического освидетельствования 6
74 | Тулэнерго | УРС | Ефремовский РЭС | 10 | ВЛ | ВЛ-10 Труд | VS010-2400044 |  |  | 1979-01-01 | 2020 | bar: Месяц проведения технического освидетельствования 7
75 | Тулэнерго | УРС | Ефремовский РЭС | 10 | ВЛ | ВЛ-10 Турбаза | VS010-2400046 |  |  | 2001-12-01 | 2020 | bar: Месяц проведения технического освидетельствования 7
76 | Тулэнерго | УРС | Ефремовский РЭС | 10 | ВЛ | ВЛ-10 Степной Хутор | VS010-2400106 |  |  | 1989-02-01 | 2020 | bar: Месяц проведения технического освидетельствования 7
77 | Тулэнерго | УРС | Кимовский РЭС | 6 | ВЛ | ВЛ 6кВ Зубовка | VS006-2200093 |  |  | 1988-06-01 | 2020 | bar: Месяц проведения технического освидетельствования 4
78 | Тулэнерго | УРС | Кимовский РЭС | 6 | ВЛ | ВЛ 6кВ ф. Шахтёр | VS006-2200095 |  |  | 1994-10-01 | 2020 | bar: Месяц проведения технического освидетельствования 4
79 | Тулэнерго | УРС | Кимовский РЭС | 6 | ВЛ | ВЛ 6кВ Типография | VS006-2200150 |  |  | 1948-01-01 | 2020 | bar: Месяц проведения технического освидетельствования 4
80 | Тулэнерго | УРС | Кимовский РЭС | 6 | ВЛ | ВЛ 6кВ Автостанция | VS006-2200173 |  |  | 1949-01-01 | 2020 | bar: Месяц проведения технического освидетельствования 6
81 | Тулэнерго | УРС | Кимовский РЭС | 10 | ВЛ | ВЛ 10кВ Хитровщина | VS010-2200047 |  |  | 1986-03-21 | 2020 | bar: Месяц проведения технического освидетельствования 6
82 | Тулэнерго | УРС | Кимовский РЭС | 10 | ВЛ | ВЛ 10кВ Весёлый луг | VS010-2200051 |  |  | 1971-01-01 | 2020 | bar: Месяц проведения технического освидетельствования 7
83 | Тулэнерго | УРС | Кимовский РЭС | 10 | ВЛ | ВЛ 10кВ Епифань | VS010-2200054 |  |  | 1985-03-30 | 2020 | bar: Месяц проведения технического освидетельствования 7
84 | Тулэнерго | УРС | Киреевский РЭС | 6 | ВЛ | ЛЭП-6кВ Бородино-2 ПС-26 Липки | VS006-2100194 |  |  | 1953-04-15 | 2020 | bar: Месяц проведения технического освидетельствования 4
85 | Тулэнерго | УРС | Киреевский РЭС | 6 | ВЛ | ВЛ-6кВ ЗРТП-6229 - ЗРТП-6227 | VS006-2100195 |  |  | 1950-03-02 | 2020 | bar: Месяц проведения технического освидетельствования 4
86 | Тулэнерго | УРС | Киреевский РЭС | 6 | ВЛ | ВЛ-6кВ ЗРТП 6506 Шахта 8-КТП 6224 | VS006-2100205 |  |  | 1950-01-01 | 2020 | bar: Месяц проведения технического освидетельствования 4
87 | Тулэнерго | УРС | Киреевский РЭС | 6 | ВЛ | ЛЭП 6 кВ №1ЗРТП 6913 ШАТ-ЗРТП 6612 | VS006-2100210 |  |  | 1958-01-01 | 2020 | bar: Месяц проведения технического освидетельствования 4
88 | Тулэнерго | УРС | Киреевский РЭС | 6 | ВЛ | ЛЭП6кВ №3 ЗРТП 6612"" ""ШАТ""- КТП 6613 | VS006-2100211 |  |  | 1958-01-01 | 2020 | bar: Месяц проведения технического освидетельствования 4
89 | Тулэнерго | УРС | Киреевский РЭС | 6 | ВЛ | ЛЭП 6кВ Ф1 Город 1 ПС 77 Болоховская | VS006-2100212 |  |  | 1944-01-01 | 2020 | bar: Месяц проведения технического освидетельствования 4
90 | Тулэнерго | УРС | Киреевский РЭС | 6 | ВЛ | ВЛ-6кВ ЗТП2207 Фатеево-КТПП 2220 35/6 | VS006-2100214 |  |  | 1975-08-27 | 2020 | bar: Месяц проведения технического освидетельствования 4
91 | Тулэнерго | УРС | Киреевский РЭС | 6 | ВЛ | ВЛ-6кВ Фатеево РП-23 Сергеевское | VS006-2100217 |  |  | 1975-08-27 | 2020 | bar: Месяц проведения технического освидетельствования 4
92 | Тулэнерго | УРС | Киреевский РЭС | 6 | ВЛ | ВЛ-6кВ ""Жилая"" с ЗРТП -2062 | VS006-2100220 |  |  | 1970-01-01 | 2020 | bar: Месяц проведения технического освидетельствования 4
93 | Тулэнерго | УРС | Киреевский РЭС | 6 | ВЛ | ЛЭП 6 кВ ЗРТП 6102-РП 6101 | VS006-2100226 |  |  | 1957-01-01 | 2020 | bar: Месяц проведения технического освидетельствования 4
94 | Тулэнерго | УРС | Киреевский РЭС | 6 | ВЛ | ВЛ 6кВ ЗРТП № 6702-КТП № 6708 | VS006-2100230 |  |  | 1960-01-01 | 2020 | bar: Месяц проведения технического освидетельствования 4
95 | Тулэнерго | УРС | Киреевский РЭС | 6 | ВЛ | ВЛ-6кВ ф. Город-3 ПС №77 болоховская | VS006-2100253 |  |  | 1952-03-10 | 2020 | bar: Месяц проведения технического освидетельствования 4
96 | Тулэнерго | УРС | Киреевский РЭС | 6 | ВЛ | ЛЭП6кВ №2 ЗРТП 6913 ШАТ-ЗРТП 6612 | VS006-2100254 |  |  | 1958-01-01 | 2020 | bar: Месяц проведения технического освидетельствования 4
97 | Тулэнерго | УРС | Киреевский РЭС | 6 | ВЛ | ВЛ-6кВ Мезеневка РП №30 Долгое | VS006-2100256 |  |  | 1977-02-01 | 2020 | bar: Месяц проведения технического освидетельствования 4
98 | Тулэнерго | УРС | Киреевский РЭС | 6 | ВЛ | ВЛ-6кВ Олень ЗРТП №2048 Ч.Грязь-ф | VS006-2100258 |  |  | 1972-03-01 | 2020 | bar: Месяц проведения технического освидетельствования 4
99 | Тулэнерго | УРС | Киреевский РЭС | 6 | ВЛ | ВЛ-6кВ Рассвет РП №21 Дедилово | VS006-2100265 |  |  | 1972-03-01 | 2020 | bar: Месяц проведения технического освидетельствования 5
100 | Тулэнерго | УРС | Киреевский РЭС | 6 | ВЛ | ВЛ-6кВ Сурельникова ЗРТП №2062 | VS006-2100266 |  |  | 1970-07-31 | 2020 | bar: Месяц проведения технического освидетельствования 5
101 | Тулэнерго | УРС | Киреевский РЭС | 6 | ВЛ | ВЛ-6кВ Ф1 ЗРТП 6305-ЗТП 6308 | VS006-2100268 |  |  | 1950-01-01 | 2020 | bar: Месяц проведения технического освидетельствования 5
102 | Тулэнерго | УРС | Киреевский РЭС | 6 | ВЛ | ВЛ 6кВ ЗРТП 6506 Шахта 8-КТП 6919 Арсена | VS006-2100278 |  |  | 1963-01-01 | 2020 | bar: Месяц проведения технического освидетельствования 5
103 | Тулэнерго | УРС | Киреевский РЭС | 6 | ВЛ | ВЛ-6кВ Долгое ПС 26 Липки | VS006-2100291 |  |  | 1972-01-01 | 2020 | bar: Месяц проведения технического освидетельствования 5
104 | Тулэнерго | УРС | Киреевский РЭС | 6 | ВЛ | ВЛ-6кВ КТПП 2220 Сергеевское- КТП 2965 | VS006-2100326 |  |  | 1975-08-27 | 2020 | bar: Месяц проведения технического освидетельствования 5
105 | Тулэнерго | УРС | Киреевский РЭС | 10 | ВЛ | ЛЭП 10 кВ ЗРТП 6133-ЗТП 6139 | VS010-2100133 |  |  | 1974-01-01 | 2020 | bar: Месяц проведения технического освидетельствования 5
106 | Тулэнерго | УРС | Киреевский РЭС | 10 | ВЛ | ВЛ-10кВ №10 ЗРТП 6154 1 у-к-ЗРТП 6133 СХ | VS010-2100136 |  |  | 1974-01-01 | 2020 | bar: Месяц проведения технического освидетельствования 5
107 | Тулэнерго | УРС | Киреевский РЭС | 10 | ВЛ | ВЛ-10кВ № 5 ПС №217 Алексеевская | VS010-2100174 |  |  | 1956-02-01 | 2020 | bar: Месяц проведения технического освидетельствования 5
108 | Тулэнерго | УРС | Киреевский РЭС | 10 | ВЛ | ВЛ-10кВ №2 ПС №295 Калмыки | VS010-2100177 |  |  | 1965-02-01 | 2020 | bar: Месяц проведения технического освидетельствования 6
109 | Тулэнерго | УРС | Киреевский РЭС | 10 | ВЛ | ВЛ-10кВ №11 ПС №240 Красный Яр | VS010-2100181 |  |  | 1974-01-01 | 2020 | bar: Месяц проведения технического освидетельствования 6
110 | Тулэнерго | УРС | Киреевский РЭС | 10 | ВЛ | ВЛ-10кВ №2 ПС №240 Красный Яр | VS010-2100182 |  |  | 1969-01-01 | 2020 | bar: Месяц проведения технического освидетельствования 6
111 | Тулэнерго | УРС | Киреевский РЭС | 10 | ВЛ | ВЛ-10 кВ №16 ПС №240 Красный Яр | VS010-2100183 |  |  | 1974-01-01 | 2020 | bar: Месяц проведения технического освидетельствования 6
112 | Тулэнерго | УРС | Киреевский РЭС | 10 | ВЛ | ВЛ-10кВ №12 ПС №240 Красный Яр | VS010-2100201 |  |  | 1957-01-01 | 2020 | bar: Месяц проведения технического освидетельствования 6
113 | Тулэнерго | УРС | Киреевский РЭС | 10 | ВЛ | ВЛ-10кВ №18 ПС №240 Красный Яр | VS010-2100214 |  |  | 1974-01-01 | 2020 | bar: Месяц проведения технического освидетельствования 6
114 | Тулэнерго | УРС | Киреевский РЭС | 10 | ВЛ | ВЛ-10кВ №11 ПС №295 Калмыки | VS010-2100215 |  |  | 1968-01-01 | 2020 | bar: Месяц проведения технического освидетельствования 6
115 | Тулэнерго | УРС | Киреевский РЭС | 10 | ВЛ | ВЛ-10кВ №13 ПС 240 Красный Яр | VS010-2100233 |  |  | 1971-01-01 | 2020 | bar: Месяц проведения технического освидетельствования 7
116 | Тулэнерго | УРС | Киреевский РЭС | 10 | ВЛ | ВЛ-10кВ Мостовая н.д. ЗРТП 2033 Мостова | VS010-2100235 |  |  | 1984-02-01 | 2020 | bar: Месяц проведения технического освидетельствования 7
117 | Тулэнерго | УРС | Киреевский РЭС | 10 | ВЛ | ВЛ 10кВ Мостовая-д/сад ЗРТП 2033 Мостова | VS010-2100236 |  |  | 1984-01-01 | 2020 | bar: Месяц проведения технического освидетельствования 7
118 | Тулэнерго | УРС | Ленинский РЭС | 6 | ВЛ | ВЛ-6 кВ Оленино с РП 34 Морозовка | VS006-2100006 |  |  | 1985-04-01 | 2020 | bar: Месяц проведения технического освидетельствования 4
119 | Тулэнерго | УРС | Ленинский РЭС | 6 | ВЛ | ВЛ-6 кВ №9 ПС 92 Маслово | VS006-2100012 |  |  | 1977-03-01 | 2020 | bar: Месяц проведения технического освидетельствования 4
120 | Тулэнерго | УРС | Ленинский РЭС | 6 | ВЛ | ВЛ 6 кВ Микрорайон | VS006-2100056 |  |  | 2004-12-31 | bar: Месяц проведения технического освидетельствования 4
121 | Тулэнерго | УРС | Ленинский РЭС | 6 | ВЛ | ВЛ 6 кВ №13 ПС 385 Обидимо | VS006-2100084 |  |  | 2007-07-29 | bar: Месяц проведения технического освидетельствования 4
122 | Тулэнерго | УРС | Ленинский РЭС | 6 | ВЛ | ВЛЗ-6кВ Ф 1 ПС №92 Маслово | VS006-2100235 |  |  | 2013-11-30 | bar: Месяц проведения технического освидетельствования 4
123 | Тулэнерго | УРС | Ленинский РЭС | 6 | ВЛ | ВЛЗ-6кВ Ф 4 ПС №92 Маслово | VS006-2100236 |  |  | 2011-12-31 | bar: Месяц проведения технического освидетельствования 5
124 | Тулэнерго | УРС | Ленинский РЭС | 6 | ВЛ | ВЛ 6 кВ Поселок РП-73 Тулдорстрой | VS006-2100310 |  |  | 2003-08-29 | bar: Месяц проведения технического освидетельствования 5
125 | Тулэнерго | УРС | Ленинский РЭС | 6 | ВЛ | ВЛ-6кВ Ф 1 ПС №278 Алешня | VS006-2100327 |  |  | 1977-05-01 | 2020 | bar: Месяц проведения технического освидетельствования 5
126 | Тулэнерго | УРС | Ленинский РЭС | 6 | ВЛ | ВЛ-6кВ Ф 4 ПС №278 Алешня | VS006-2100328 |  |  | 1977-05-01 | 2020 | bar: Месяц проведения технического освидетельствования 5
127 | Тулэнерго | УРС | Ленинский РЭС | 10 | ВЛ | ВЛ-10кВ Ф 4 ПС №278 Алешня | VS010-2100129 |  |  | 1977-05-01 | 2020 | bar: Месяц проведения технического освидетельствования 6
128 | Тулэнерго | УРС | Новомосковский РЭС | 6 | ВЛ | ВЛ 6 кВ ф.Никольское ПС № 18 | VS006-2200002 |  |  | 1968-01-01 | 2020 | bar: Месяц проведения технического освидетельствования 4
129 | Тулэнерго | УРС | Новомосковский РЭС | 6 | ВЛ | ВЛ 6кВ ф.Кондуки ПС № 60 | VS006-2200005 |  |  | 1988-12-01 | 2020 | bar: Месяц проведения технического освидетельствования 4
130 | Тулэнерго | УРС | Новомосковский РЭС | 6 | ВЛ | ВЛ 6кВ ф. Вельмино ПС № 63 | VS006-2200007 |  |  | 1948-01-01 | bar: Месяц проведения технического освидетельствования 4
131 | Тулэнерго | УРС | Новомосковский РЭС | 6 | ВЛ | ВЛ 6кВ ф.Пашково ПС № 269 | VS006-2200013 |  |  | 1978-02-01 | 2020 | bar: Месяц проведения технического освидетельствования 4
132 | Тулэнерго | УРС | Новомосковский РЭС | 6 | ВЛ | ВЛ 6кВ Птицефабрика –1 | VS006-2200014 |  |  | 1976-12-01 | 2020 | bar: Месяц проведения технического освидетельствования 4
133 | Тулэнерго | УРС | Новомосковский РЭС | 6 | ВЛ | ВЛ 6кВ Птицефабрика –2 | VS006-2200015 |  |  | 1976-12-01 | 2020 | bar: Месяц проведения технического освидетельствования 4
134 | Тулэнерго | УРС | Новомосковский РЭС | 6 | ВЛ | ВЛ-6кВ ф. БИОФУД ПС-194 Рудоремонтная | VS006-2200030 |  |  | 1943-01-01 | 2020 | bar: Месяц проведения технического освидетельствования 4
135 | Тулэнерго | УРС | Новомосковский РЭС | 6 | ВЛ | ВЛ 6кВ ЗТП №37-РП №11 | VS006-2200043 |  |  | 1968-01-01 | bar: Месяц проведения технического освидетельствования 4
136 | Тулэнерго | УРС | Новомосковский РЭС | 6 | ВЛ | ВЛ 6кВ Западный ПС194 | VS006-2200073 |  |  | 1976-01-01 | bar: Месяц проведения технического освидетельствования 4
137 | Тулэнерго | УРС | Новомосковский РЭС | 6 | ВЛ | ВЛ 6кВ Фермы | VS006-2200105 |  |  | 1981-01-01 | 2020 | bar: Месяц проведения технического освидетельствования 5
138 | Тулэнерго | УРС | Новомосковский РЭС | 6 | ВЛ | ВЛ 6кВ Пушкари | VS006-2200118 |  |  | 1987-06-01 | 2020 | bar: Месяц проведения технического освидетельствования 5
139 | Тулэнерго | УРС | Новомосковский РЭС | 6 | ВЛ | ВЛ 6кВ ф.Дубовое-2 ЗТП № 161 | VS006-2200127 |  |  | 1968-01-01 | 2020 | bar: Месяц проведения технического освидетельствования 5
140 | Тулэнерго | УРС | Новомосковский РЭС | 6 | ВЛ | ВЛ 6кВ ф. Поселок от ЗТП №54 | VS006-2200129 |  |  | 1975-03-01 | 2020 | bar: Месяц проведения технического освидетельствования 5
141 | Тулэнерго | УРС | Новомосковский РЭС | 6 | ВЛ | ВЛ 6кВ ф. Аким-Ильинка от ЗТП № 54 | VS006-2200130 |  |  | 1975-03-01 | 2020 | bar: Месяц проведения технического освидетельствования 6
142 | Тулэнерго | УРС | Новомосковский РЭС | 10 | ВЛ | ВЛ 10кВ МТС | VS010-2200090 |  |  | 1978-01-01 | 2020 | bar: Месяц проведения технического освидетельствования 6
143 | Тулэнерго | УРС | Плавский РЭС | 10 | ВЛ | ВЛ-10 кВ № 13 Ботвиньево | VS010-2300049 |  |  | 1982-04-20 | 2020 | bar: Месяц проведения технического освидетельствования 4
144 | Тулэнерго | УРС | Плавский РЭС | 10 | ВЛ | ВЛ-10 кВ № 3 Горбачево | VS010-2300051 |  |  | 1979-01-01 | 2020 | bar: Месяц проведения технического освидетельствования 4
145 | Тулэнерго | УРС | Плавский РЭС | 10 | ВЛ | ВЛ-10 кВ № 11 Смычка | VS010-2300060 |  |  | 2003-09-10 | 2020 | bar: Месяц проведения технического освидетельствования 4
146 | Тулэнерго | УРС | Плавский РЭС | 10 | ВЛ | ВЛ-10 кВ № 3 ПС Тургеневская | VS010-2300141 |  |  | 1976-01-01 | 2020 | bar: Месяц проведения технического освидетельствования 4
147 | Тулэнерго | УРС | Плавский РЭС | 10 | ВЛ | ВЛ-10 кВ № 5 ПС Тургеневская | VS010-2300143 |  |  | 1973-01-01 | 2020 | bar: Месяц проведения технического освидетельствования 4
148 | Тулэнерго | УРС | Плавский РЭС | 10 | ВЛ | ВЛ-10 кВ № 4 ПС Горбачево | VS010-2300148 |  |  | 1986-01-01 | 2020 | bar: Месяц проведения технического освидетельствования 5
149 | Тулэнерго | УРС | Плавский РЭС | 10 | ВЛ | ВЛ-10 кВ № 2 ПС Ержино | VS010-2300150 |  |  | 1986-01-01 | 2020 | bar: Месяц проведения технического освидетельствования 5
150 | Тулэнерго | УРС | Плавский РЭС | 10 | ВЛ | ВЛ-10 кВ № 5 ПС Ержино | VS010-2300152 |  |  | 1985-01-01 | 2020 | bar: Месяц проведения технического освидетельствования 5
151 | Тулэнерго | УРС | Плавский РЭС | 10 | ВЛ | ВЛ-10 кВ № 2 ПС Липицы | VS010-2300156 |  |  | 1974-01-01 | 2020 | bar: Месяц проведения технического освидетельствования 6
152 | Тулэнерго | УРС | Плавский РЭС | 10 | ВЛ | ВЛ-10 кВ № 7 ПС Липицы | VS010-2300158 |  |  | 1978-01-01 | 2020 | bar: Месяц проведения технического освидетельствования 6
153 | Тулэнерго | УРС | Плавский РЭС | 10 | ВЛ | ВЛ-10 кВ № 4 ПС Поповка | VS010-2300167 |  |  | 1982-01-01 | 2020 | bar: Месяц проведения технического освидетельствования 6
154 | Тулэнерго | УРС | Плавский РЭС | 10 | ВЛ | ВЛ-10 кВ № 6 ПС Поповка | VS010-2300169 |  |  | 1982-01-01 | 2020 | bar: Месяц проведения технического освидетельствования 7
155 | Тулэнерго | УРС | Плавский РЭС | 10 | ВЛ | ВЛ-10 кВ № 2 ПС Кальна | VS010-2300214 |  |  | 1985-01-01 | 2020 | bar: Месяц проведения технического освидетельствования 7
156 | Тулэнерго | УРС | Суворовский РЭС | 6 | ВЛ | ВЛ-6 кВ № 5 ПС Дубна | VS006-2300002 |  |  | 1985-01-01 | 2020 | bar: Месяц проведения технического освидетельствования 4
157 | Тулэнерго | УРС | Суворовский РЭС | 6 | ВЛ | ВЛ 6кВ № 3 ПС Кураково | VS006-2300016 |  |  | 1958-01-01 | 2020 | bar: Месяц проведения технического освидетельствования 4
158 | Тулэнерго | УРС | Суворовский РЭС | 6 | ВЛ | ВЛ 6 кВ № 4 ПС Кураково | VS006-2300017 |  |  | 1958-01-01 | 2020 | bar: Месяц проведения технического освидетельствования 4
159 | Тулэнерго | УРС | Суворовский РЭС | 6 | ВЛ | ВЛ 6 кВ №6 ПС Кураково | VS006-2300018 |  |  | 1958-01-01 | 2020 | bar: Месяц проведения технического освидетельствования 4
160 | Тулэнерго | УРС | Суворовский РЭС | 6 | ВЛ | ВЛ 6 кВ №8 ПС Кураково | VS006-2300019 |  |  | 1958-01-01 | 2020 | bar: Месяц проведения технического освидетельствования 4
161 | Тулэнерго | УРС | Суворовский РЭС | 6 | ВЛ | ВЛ-6кВ №1 ПС "Безово" | VS006-2300025 |  |  | 1983-01-01 | 2020 | bar: Месяц проведения технического освидетельствования 4
162 | Тулэнерго | УРС | Суворовский РЭС | 6 | ВЛ | ВЛ-6кВ №12 ПС "Краинка" | VS006-2300027 |  |  | 1980-01-01 | 2020 | bar: Месяц проведения технического освидетельствования 4
163 | Тулэнерго | УРС | Суворовский РЭС | 6 | ВЛ | ВЛ-6кВ №16 ПС "Суворов" | VS006-2300042 |  |  | 1983-10-30 | 2020 | bar: Месяц проведения технического освидетельствования 4
164 | Тулэнерго | УРС | Суворовский РЭС | 6 | ВЛ | ВЛ-6кВ №13 ПС "Ушатово" | VS006-2300048 |  |  | 2002-07-30 | bar: Месяц проведения технического освидетельствования 4
165 | Тулэнерго | УРС | Суворовский РЭС | 6 | ВЛ | ВЛ 6 кВ №7 ПС Дубна | VS006-2300052 |  |  | 1986-01-01 | 2020 | bar: Месяц проведения технического освидетельствования 4
166 | Тулэнерго | УРС | Суворовский РЭС | 10 | ВЛ | ВЛ-10 кВ № 11 ПС110/35/10 "Одоев" | VS010-2300097 |  |  | 1983-08-30 | 2020 | bar: Месяц проведения технического освидетельствования 5
167 | Тулэнерго | УРС | Суворовский РЭС | 10 | ВЛ | ВЛ-10 кВ № 1 Сомово от РП №16 Сомово | VS010-2300102 |  |  | 1983-08-30 | 2020 | bar: Месяц проведения технического освидетельствования 5
168 | Тулэнерго | УРС | Суворовский РЭС | 10 | ВЛ | ВЛ-10 Кв № 3 Горбачево от РП№16 Сомово | VS010-2300103 |  |  | 1983-08-30 | 2020 | bar: Месяц проведения технического освидетельствования 5
169 | Тулэнерго | УРС | Суворовский РЭС | 10 | ВЛ | ВЛ-10кВ №3 ПС/35/10 "Жемчужина | VS010-2300112 |  |  | 1985-08-30 | 2020 | bar: Месяц проведения технического освидетельствования 5
170 | Тулэнерго | УРС | Суворовский РЭС | 10 | ВЛ | ВЛ-10кВ №3 ПС "Краинка" | VS010-2300127 |  |  | 1983-06-30 | 2020 | bar: Месяц проведения технического освидетельствования 6
171 | Тулэнерго | УРС | Суворовский РЭС | 10 | ВЛ | ВЛ-10кВ №4 ПС "Краинка" | VS010-2300128 |  |  | 1982-07-30 | 2020 | bar: Месяц проведения технического освидетельствования 6
172 | Тулэнерго | УРС | Суворовский РЭС | 10 | ВЛ | ВЛ 10кВ №4 п/с Чекалин | VS010-2300133 |  |  | 1985-04-30 | 2020 | bar: Месяц проведения технического освидетельствования 6
173 | Тулэнерго | УРС | Суворовский РЭС | 10 | ВЛ | ВЛ 10кВ №9 п/с Чекалин | VS010-2300136 |  |  | 1973-01-01 | 2020 | bar: Месяц проведения технического освидетельствования 6
174 | Тулэнерго | УРС | Суворовский РЭС | 10 | ВЛ | ВЛ 10 кВ №2 ПС Павшино | VS010-2300170 |  |  | 1958-01-01 | 2020 | bar: Месяц проведения технического освидетельствования 6
175 | Тулэнерго | УРС | Суворовский РЭС | 10 | ВЛ | ВЛ 10 кВ №1 ПС Павшино | VS010-2300171 |  |  | 1958-01-01 | 2020 | bar: Месяц проведения технического освидетельствования 7
176 | Тулэнерго | УРС | Суворовский РЭС | 10 | ВЛ | ВЛ 10 кВ №8 ПС Павшино | VS010-2300226 |  |  | 1972-05-01 | 2020 | bar: Месяц проведения технического освидетельствования 7
177 | Тулэнерго | УРС | Щекинский РЭС | 6 | ВЛ | ВЛ-6кВ Кузьменки РП 42 Супруты | VS006-2100094 |  |  | 1972-08-01 | 2020 | bar: Месяц проведения технического освидетельствования 4
178 | Тулэнерго | УРС | Щекинский РЭС | 6 | ВЛ | ВЛ6кВ № 5 ПС Малахово | VS006-2100096 |  |  | 1975-01-01 | 2020 | bar: Месяц проведения технического освидетельствования 4
179 | Тулэнерго | УРС | Щекинский РЭС | 6 | ВЛ | ВЛ6кВ Ясная Поляна РП Пироговка | VS006-2100102 |  |  | 1997-06-25 | 2020 | bar: Месяц проведения технического освидетельствования 4
180 | Тулэнерго | УРС | Щекинский РЭС | 6 | ВЛ | ВЛ6кВ Сельэлектро-1 ПС Огаревка | VS006-2100104 |  |  | 1974-01-01 | 2020 | bar: Месяц проведения технического освидетельствования 4
181 | Тулэнерго | УРС | Щекинский РЭС | 6 | ВЛ | ВЛ6кВ Сельэлектро-3 ПС Огаревка | VS006-2100106 |  |  | 1974-01-01 | 2020 | bar: Месяц проведения технического освидетельствования 4
182 | Тулэнерго | УРС | Щекинский РЭС | 6 | ВЛ | ВЛ 6 кВ Очистные2 ПС Советск | VS006-2100110 |  |  | 1978-08-16 | 2020 | bar: Месяц проведения технического освидетельствования 4
183 | Тулэнерго | УРС | Щекинский РЭС | 6 | ВЛ | ВЛ6кВ Город 2 ПС Советск | VS006-2100118 |  |  | 1953-03-01 | 2020 | bar: Месяц проведения технического освидетельствования 4
184 | Тулэнерго | УРС | Щекинский РЭС | 6 | ВЛ | ВЛ6кВ №8 ПС Карамышево | VS006-2100130 |  |  | 1973-01-01 | 2020 | bar: Месяц проведения технического освидетельствования 5
185 | Тулэнерго | УРС | Щекинский РЭС | 10 | ВЛ | ВЛ10кВ №1 ПС Гайково | VS010-2100080 |  |  | 1977-07-01 | 2020 | bar: Месяц проведения технического освидетельствования 5
186 | Тулэнерго | УРС | Щекинский РЭС | 10 | ВЛ | ВЛ10кВ №3 ПС Гайково | VS010-2100082 |  |  | 1978-12-01 | 2020 | bar: Месяц проведения технического освидетельствования 5
187 | Тулэнерго | УРС | Щекинский РЭС | 10 | ВЛ | ВЛ10кВ Царево РП хомутовка | VS010-2100088 |  |  | 1979-04-21 | 2020 | bar: Месяц проведения технического освидетельствования 5
188 | Тулэнерго | УРС | Щекинский РЭС | 10 | ВЛ | ВЛ10кВ №4 РП Лазарево | VS010-2100090 |  |  | 1970-05-01 | 2020 | bar: Месяц проведения технического освидетельствования 5
189 | Тулэнерго | УРС | Щекинский РЭС | 10 | ВЛ | ВЛ10кВ №7 ПС Гайково | VS010-2100187 |  |  | 1977-10-04 | 2020 | bar: Месяц проведения технического освидетельствования 6
190 | Тулэнерго | УРС | Щекинский РЭС | 10 | ВЛ | ВЛ10кВ №8 ПС Гайково | VS010-2100188 |  |  | 1977-10-04 | 2020 | bar: Месяц проведения технического освидетельствования 6
191 | Тулэнерго | УРС | Щекинский РЭС | 10 | ВЛ | ВЛ10кВ №9 ПС Гайково | VS010-2100189 |  |  | 1980-11-14 | 2020 | bar: Месяц проведения технического освидетельствования 7
192 | Тулэнерго | УРС | Щекинский РЭС | 10 | ВЛ | ВЛ10кВ №4 ПС Гайково | VS010-2100220 |  |  | 1977-02-01 | 2020 | bar: Месяц проведения технического освидетельствования 7
193 | Тулэнерго | УРС | Ясногорский РЭС | 6 | ВЛ | ВЛ 6 кВ Лесной Комплекс от РП 57 Денисово | VS006-2100133 |  |  | 1978-01-01 | 2020 | bar: Месяц проведения технического освидетельствования 4
194 | Тулэнерго | УРС | Ясногорский РЭС | 6 | ВЛ | ЛЭП 6 кВ №3 ПС 61 Сухотино | VS006-2100134 |  |  | 1966-01-01 | 2020 | bar: Месяц проведения технического освидетельствования 4
195 | Тулэнерго | УРС | Ясногорский РЭС | 6 | ВЛ | ВЛ 6 кВ №14 ПС 75 Ясногорск оп.96-109 | VS006-2100148 |  |  | 2008-01-01 | 2020 | bar: Месяц проведения технического освидетельствования 4
196 | Тулэнерго | УРС | Ясногорский РЭС | 6 | ВЛ | ВЛ-6 кВ №9 ПС Санталово | VS006-2100160 |  |  | 1983-01-01 | 2020 | bar: Месяц проведения технического освидетельствования 4
197 | Тулэнерго | УРС | Ясногорский РЭС | 10 | ВЛ | ВЛ 10 кВ № 2 ПС-262 Дмитриевская | VS010-2100002 |  |  | 1981-01-01 | 2020 | bar: Месяц проведения технического освидетельствования 4
198 | Тулэнерго | УРС | Ясногорский РЭС | 10 | ВЛ | ВЛ 10 кВ № 9 ПС-321 Заокская | VS010-2100012 |  |  | 1980-01-01 | bar: Месяц проведения технического освидетельствования 4
199 | Тулэнерго | УРС | Ясногорский РЭС | 10 | ВЛ | ВЛ 10 кВ Домнино РП-29 Александровка голов.уч-к | VS010-2100035 |  |  | 1977-01-01 | 2020 | bar: Месяц проведения технического освидетельствования 5
200 | Тулэнерго | УРС | Ясногорский РЭС | 10 | ВЛ | ВЛ-10кВ Ф.Нечаево РП Александровка гол. уч-к | VS010-2100036 |  |  | 1972-06-05 | 2020 | bar: Месяц проведения технического освидетельствования 5
201 | Тулэнерго | УРС | Ясногорский РЭС | 10 | ВЛ | ВЛ 10 кВ Пахомово РП-29 Александровка голов.уч-к | VS010-2100037 |  |  | 1975-01-01 | 2020 | bar: Месяц проведения технического освидетельствования 5
202 | Тулэнерго | УРС | Ясногорский РЭС | 10 | ВЛ | ВЛ 10 кВ ф.Велегож | VS010-2100049 |  |  | 1970-01-01 | bar: Месяц проведения технического освидетельствования 5
203 | Тулэнерго | УРС | Ясногорский РЭС | 10 | ВЛ | ВЛ 10 кВ Школа Пахомово РП-14 Пахомово | VS010-2100052 |  |  | 1975-01-01 | 2020 | bar: Месяц проведения технического освидетельствования 5
204 | Тулэнерго | УРС | Ясногорский РЭС | 10 | ВЛ | ВЛ 10 кВ №11 ПС 27 Иваньково | VS010-2100059 |  |  | 1978-01-01 | 2020 | bar: Месяц проведения технического освидетельствования 6
205 | Тулэнерго | УРС | Ясногорский РЭС | 10 | ВЛ | ВЛ 10 кВ №1 ПС 296 Зыбино | VS010-2100061 |  |  | 1979-01-01 | 2020 | bar: Месяц проведения технического освидетельствования 6
206 | Тулэнерго | УРС | Ясногорский РЭС | 10 | ВЛ | ВЛ 10 кВ №7 ПС 296 Зыбино | VS010-2100066 |  |  | 1977-01-01 | 2020 | bar: Месяц проведения технического освидетельствования 6
207 | Тулэнерго | УРС | Ясногорский РЭС | 10 | ВЛ | ВЛ 10 кВ Архангельское от РП 60 Тайдаково | VS010-2100068 |  |  | 1978-01-01 | 2020 | bar: Месяц проведения технического освидетельствования 6
208 | Тулэнерго | УРС | Ясногорский РЭС | 10 | ВЛ | ВЛ 10 кВ Енино от РП 64 Вашана | VS010-2100069 |  |  | 1979-01-01 | 2020 | bar: Месяц проведения технического освидетельствования 6
209 | Тулэнерго | УРС | Ясногорский РЭС | 10 | ВЛ | ВЛ 10 кВ Никольское от РП 60 Тайдаково | VS010-2100071 |  |  | 1978-01-01 | 2020 | bar: Месяц проведения технического освидетельствования 7
210 | Тулэнерго | УРС | Ясногорский РЭС | 10 | ВЛ | ВЛ 10 кВ Тормино от РП 52 Тормино | VS010-2100074 |  |  | 1961-01-01 | 2020 | bar: Месяц проведения технического освидетельствования 7
211 | Тулэнерго | УРС | Ясногорский РЭС | 10 | ВЛ | ВЛ 10 кВ Есуково от РП 59 Белугино | VS010-2100075 |  |  | 1990-01-01 | 2020 | bar: Месяц проведения технического освидетельствования 7
212 | Тулэнерго | УРС | Ясногорский РЭС | 10 | ВЛ | ВЛ Ф.10 кВ Спицино ПС 239 Оленьково | VS010-2100077 |  |  | 1980-01-01 | 2020 | bar: Месяц проведения технического освидетельствования 7
213 | Тулэнерго | УРС | Ясногорский РЭС | 10 | ВЛ | ВЛ 10 кВ ф.4 ПС 321 Заокская | VS010-2100147 |  |  | 2021-12-31 | bar: Месяц проведения технического освидетельствования 7
214 | Тулэнерго | УРС | Ясногорский РЭС | 10 | ВЛ | ВЛ 10 кВ № 7 ПС-321 Заокская | VS010-2100148 |  |  | 1972-01-01 | bar: Месяц проведения технического освидетельствования 7
215 | Тулэнерго | УРС | Ясногорский РЭС | 10 | ВЛ | ВЛ 10 кВ №4 ПС 27 Иваньково | VS010-2100149 |  |  | 1973-01-01 | 2020 | bar: Месяц проведения технического освидетельствования 7
216 | Тулэнерго | УРС | Ясногорский РЭС | 10 | ВЛ | ВЛ 10 кВ № 1 ПС-381 Ненашево | VS010-2100150 |  |  | 1975-01-01 | 2020 | bar: Месяц проведения технического освидетельствования 7
217 | Тулэнерго | УРС | Ясногорский РЭС | 10 | ВЛ | ВЛ 10 кВ № 9 ПС-381 Ненашево | VS010-2100153 |  |  | 1975-01-01 | 2020 | bar: Месяц проведения технического освидетельствования 8
218 | Тулэнерго | УРС | Ясногорский РЭС | 10 | ВЛ | ВЛ 10 кВ М.Корь от РП 54 Спицино | VS010-2100192 |  |  | 1989-01-01 | 2020 | bar: Месяц проведения технического освидетельствования 8
219 | Тулэнерго | УРС | Ясногорский РЭС | 10 | ВЛ | ВЛ 10 кВ Спицино от РП 54 Спицино | VS010-2100197 |  |  | 1989-01-01 | 2020 | bar: Месяц проведения технического освидетельствования 8
220 | Тулэнерго | УРС | Ленинский РЭС | 6 | ВЛ | ВЛ-6кВ Ф 7 ПС № 175 Кураково | VS006-2100008 |  |  | 1977-09-01 | 2021 | bar: Месяц проведения технического освидетельствования 5
221 | Тулэнерго | УРС | Ленинский РЭС | 6 | ВЛ | ВЛ-6кВ Ф Ивановка ПС № 52 Медвенка | VS006-2100015 |  |  | 1981-09-01 | 2021 | bar: Месяц проведения технического освидетельствования 5
222 | Тулэнерго | УРС | Ленинский РЭС | 6 | ВЛ | ВЛ-6кВ Ф Петелино ПС № 24 Рудаково | VS006-2100039 |  |  | 1965-07-01 | 2021 | bar: Месяц проведения технического освидетельствования 5
223 | Тулэнерго | УРС | Ленинский РЭС | 6 | ВЛ | ВЛ-6кВ Ф № 10 ПС Рудаково СШ 2 | VS006-2100041 |  |  | 1976-07-01 | 2021 | bar: Месяц проведения технического освидетельствования 5
224 | Тулэнерго | УРС | Ленинский РЭС | 6 | ВЛ | ВЛ-6кВ Ф № 23 ПС Рудаково СШ 1 | VS006-2100042 |  |  | 1975-05-01 | 2021 | bar: Месяц проведения технического освидетельствования 5
225 | Тулэнерго | УРС | Щекинский РЭС | 6 | ВЛ | ВЛ-6кВ ф.1 ПС №192 Алимкин | VS006-2100088 |  |  | 1972-02-18 | 2021 | bar: Месяц проведения технического освидетельствования 6
226 | Тулэнерго | УРС | Щекинский РЭС | 6 | ВЛ | ВЛ6кВ Очистные 1 ПС Советск | VS006-2100111 |  |  | 1950-07-10 | 2020 | bar: Месяц проведения технического освидетельствования 6
227 | Тулэнерго | УРС | Щекинский РЭС | 6 | ВЛ | ВЛ-6кВ ф.Шевелевка ПС №31 Ломинцево | VS006-2100114 |  |  | 1978-12-01 | 2020 | bar: Месяц проведения технического освидетельствования 6
228 | Тулэнерго | УРС | Щекинский РЭС | 6 | ВЛ | ВЛ-6кВ ф.Панарино ПС №31 Ломинцево | VS006-2100116 |  |  | 1978-01-01 | 2020 | bar: Месяц проведения технического освидетельствования 6
229 | Тулэнерго | УРС | Щекинский РЭС | 6 | ВЛ | ВЛ-6кВ Город 1 ПС №384 Советск | VS006-2100117 |  |  | 1953-05-06 | 2020 | bar: Месяц проведения технического освидетельствования 6
230 | Тулэнерго | УРС | Киреевский РЭС | 6 | ВЛ | ВЛ-6кВ ЛЗМК ПС-26 Липки | VS006-2100193 |  |  | 1975-09-02 | 2020 | bar: Месяц проведения технического освидетельствования 4
[12 empty] | 0 | 0 | 0 | 100 | 50 | 46 | 29 | 5 | 0

## ЗиС
"ИСПОЛНИТЕЛЬ" | [13 empty] | "ЗАКАЗЧИК"
_____________________ «____» _________________ 202_____г. | [13 empty] | И.о. директора филиала "Тулэнерго" ПАО "Россети "Центр и Приволжье ________________________ Я.И. Юриков «____» _________________ 202_____г.
График проведения технического освидетельствования зданий и сооружений производственного характера филиала ПАО "Россети Центр и Приволжье" - "Тулэнерго" в 2025 году
№ п/п | Филиал | Структурное подразделение | Класс напряжения, кВ | Энергообъект (ПС, ВЛ, РП, здание) | Диспетчерское наименование оборудования | Код ТМ верхнего уровня | Код вышестоящего ТМ | Номер ЕО | Год выпуска | Год предыдущего технического освидетельствования | Месяц проведения технического освидетельствования
[11 empty] | 1 | 2 | 3 | 4 | 5 | 6 | 7 | 8 | 9
1 | 2 | 3 | 4 | 5 | 6 | 7 |  |  | 8 |  | 9 | 10 | 11 | 12 | 13 | 14 | 15 | 16 | 17
1 | Тулэнерго | Служба ПС НУ | 35 | Здание | ПС Бучалки Здание ОПУ |  |  |  | 1978 | 2020 | bar: Месяц проведения технического освидетельствования 6 14
2 | Тулэнерго | Служба ПС НУ | 35 | Здание | ПС Дубовская Здание ОПУ |  |  |  | 1944 | 2020 | bar: Месяц проведения технического освидетельствования 5 13
3 | Тулэнерго | Служба ПС НУ | 36 | Здание | ПС Дубовская ЗРУ 6 кВ |  |  |  | 1944 | 2020 | bar: Месяц проведения технического освидетельствования 5 13
4 | Тулэнерго | Служба ПС НУ | 35 | Здание | ПС Осетровская Здание ОПУ |  |  |  | 1977 | 2020 | bar: Месяц проведения технического освидетельствования 5 13
5 | Тулэнерго | Служба ПС НУ | 35 | Здание | ПС Рудоремонтная Здание ОПУ |  |  |  | 1972 | 2020 | bar: Месяц проведения технического освидетельствования 5 13
6 | Тулэнерго | Служба ПС НУ | 110 | Здание | ПС Грызлово ОПУ |  |  |  | 1957 | 2020 | bar: Месяц проведения технического освидетельствования 6 14
7 | Тулэнерго | Служба ПС НУ | 110 | Здание | ПС Грызлово ЗРУ 6-10 кВ |  |  |  | 1957 | 2020 | bar: Месяц проведения технического освидетельствования 6 14
8 | Тулэнерго | Служба ПС СУ | 110 | Здание | ПС ДУБНА Здание ОПУ |  |  |  | 1961 | 2020 | bar: Месяц проведения технического освидетельствования 8 16
9 | Тулэнерго | Служба ПС СУ | 110 | Здание | ПС ДУБНА метал порталы на ж/б фундаменте ОРУ 35-110 кВ |  |  |  | 1961 | - | bar: Месяц проведения технического освидетельствования 8 16
10 | Тулэнерго | Служба ПС ЕУ | 35 | Здание | ПС Павловская Здание ОПУ |  |  |  | 1965 | 2020 | bar: Месяц проведения технического освидетельствования 4 12
11 | Тулэнерго | Служба ПС ТУ | 110 | Здание | Здание при ПС-110кВ Южная-218 |  |  |  | 1979 | 2020 | bar: Месяц проведения технического освидетельствования 4 12
12 | Тулэнерго | Служба ПС ТУ | 35 | Здание | Здание при ПС-35кВ Алексеевская-219 |  |  |  | 1974 | 2020 | bar: Месяц проведения технического освидетельствования 6 14
13 | Тулэнерго | Служба ПС ТУ | 35 | Здание | ПС-35кВ Калмыки-295 |  |  |  | 1978 | 2020 | bar: Месяц проведения технического освидетельствования 4 12
14 | Тулэнерго | Служба ПС ТУ | 110 | Здание | Здание дежурного персонала ПС-110кВ Средняя-344 |  |  |  | 1982 | 2020 | bar: Месяц проведения технического освидетельствования 5 13
15 | Тулэнерго | Алексинский | 6-10/0,4 | Здание | ЗТП 270 Александровка школа |  |  |  | 1976 | 2020 | bar: Месяц проведения технического освидетельствования 4 12
16 | Тулэнерго | Алексинский | 6-10/0,4 | Здание | ЗТП №178 д.Солопенки (ферма) |  |  |  | 1981 | 2020 | bar: Месяц проведения технического освидетельствования 4 12
17 | Тулэнерго | Алексинский | 6-10/0,4 | Здание | ЗТП 329 п/л Солнечный |  |  |  | 2001 | 2020 | bar: Месяц проведения технического освидетельствования 4 12
18 | Тулэнерго | Алексинский | 6-10/0,4 | Здание | ЗТП-90 Хатманово-Поселок |  |  |  | 1959 | 2020 | bar: Месяц проведения технического освидетельствования 4 12
19 | Тулэнерго | Алексинский | 6-10/0,4 | Здание | ЗТП-16 ф.16 ПС Пушкинская |  |  |  | 1958 | 2020 | bar: Месяц проведения технического освидетельствования 5 13
20 | Тулэнерго | Ясногорский | 6-10/0,4 | Здание | ЗТП 1024 Ненашево школа |  |  |  | 1969 | 2020 | bar: Месяц проведения технического освидетельствования 5 13
21 | Тулэнерго | Ясногорский | 6-10/0,4 | Здание | ЗТП 1259 Зерноочистит к-с |  |  |  | 1981 | 2020 | bar: Месяц проведения технического освидетельствования 5 13
22 | Тулэнерго | Киреевский | 6-10/0,4 | Здание | ТП №2120 центр. усадьба Красный Яр №6 |  |  |  | 1961 | 2020 | bar: Месяц проведения технического освидетельствования 8 16
23 | Тулэнерго | Киреевский | 6-10/0,4 | Здание | ТП №2065 д.Большие Калмыки |  |  |  | 1974 | 2020 | bar: Месяц проведения технического освидетельствования 8 16
24 | Тулэнерго | Киреевский | 6-10/0,4 | Здание | ЗТП №6401 Горсоветовская 1967г |  |  |  | 1967 | 2020 | bar: Месяц проведения технического освидетельствования 6 14
25 | Тулэнерго | Киреевский | 6-10/0,4 | Здание | ЗТП №6402 Кинотеатр 1954г |  |  |  | 1954 | 2020 | bar: Месяц проведения технического освидетельствования 6 14
26 | Тулэнерго | Киреевский | 6-10/0,4 | Здание | ЗТП №6403 Н.Советская 1964г |  |  |  | 1946 | 2020 | bar: Месяц проведения технического освидетельствования 5 13
27 | Тулэнерго | Киреевский | 6-10/0,4 | Здание | ЗТП №6404 Ст.Советская 1946г |  |  |  | 1970 | 2020 | bar: Месяц проведения технического освидетельствования 6 14
28 | Тулэнерго | Киреевский | 6-10/0,4 | Здание | ЗТП №6408 Котельная 1964г |  |  |  | 1964 | 2020 | bar: Месяц проведения технического освидетельствования 6 14
29 | Тулэнерго | Киреевский | 6-10/0,4 | Здание | ЗТП №6410 Водоподъем 1969г |  |  |  | 1969 | 2020 | bar: Месяц проведения технического освидетельствования 6 14
30 | Тулэнерго | Киреевский | 6-10/0,4 | Здание | ЗТП №6413 Техникум 1974г |  |  |  | 1974 | 2020 | bar: Месяц проведения технического освидетельствования 6 14
31 | Тулэнерго | Киреевский | 6-10/0,4 | Здание | ЗРТП 6416 Корнеева 1978г |  |  |  | 1978 | 2020 | bar: Месяц проведения технического освидетельствования 6 14
32 | Тулэнерго | Киреевский | 6-10/0,4 | Здание | ЗРТП 6427 Приемная 1978г |  |  |  | 1978 | 2020 | bar: Месяц проведения технического освидетельствования 5 13
33 | Тулэнерго | Киреевский | 6-10/0,4 | Здание | ЗРТП 6407 3-й участок 1938г |  |  |  | 1938 | 2020 | bar: Месяц проведения технического освидетельствования 5 13
34 | Тулэнерго | Киреевский | 6-10/0,4 | Здание | ТП 6411 Быткомбинат 1972г |  |  |  | 1972 | 2020 | bar: Месяц проведения технического освидетельствования 6 14
35 | Тулэнерго | Киреевский | 6-10/0,4 | Здание | ТП 6412 Горняковская 1972г |  |  |  | 1972 | 2020 | bar: Месяц проведения технического освидетельствования 5 13
36 | Тулэнерго | Киреевский | 6-10/0,4 | Здание | ТП 6414 нов.Горняковская 1978г |  |  |  | 1978 | 2020 | bar: Месяц проведения технического освидетельствования 5 13
37 | Тулэнерго | Киреевский | 6-10/0,4 | Здание | ЗТП №6418 Милиция 1978г |  |  |  | 1978 | 2020 | bar: Месяц проведения технического освидетельствования 5 13
38 | Тулэнерго | Киреевский | 6-10/0,4 | Здание | ЗРТП 6612 Шат 1963г |  |  |  | 1963 | 2020 | bar: Месяц проведения технического освидетельствования 5 13
39 | Тулэнерго | Киреевский | 6-10/0,4 | Здание | ЗРТП 6602 Квартал 8/11 1955г |  |  |  | 1955 | 2020 | bar: Месяц проведения технического освидетельствования 5 13
40 | Тулэнерго | Киреевский | 6-10/0,4 | Здание | ЗРТП 6604 Школа 1965г |  |  |  | 1965 | 2020 | bar: Месяц проведения технического освидетельствования 5 13
41 | Тулэнерго | Киреевский | 6-10/0,4 | Здание | ЗРТП 6607 Менделеева 1970г |  |  |  | 1970 | 2020 | bar: Месяц проведения технического освидетельствования 6 14
42 | Тулэнерго | Киреевский | 6-10/0,4 | Здание | ЗРТП 6608 парковая 1974г |  |  |  | 1974 | 2020 | bar: Месяц проведения технического освидетельствования 6 14
43 | Тулэнерго | Киреевский | 6-10/0,4 | Здание | ЗРТП 6202 «Ресторан» 1953г |  |  |  | 1953 | 2020 | bar: Месяц проведения технического освидетельствования 5 13
44 | Тулэнерго | Киреевский | 6-10/0,4 | Здание | ЗРТП 6203 «Кинотеатр» 1981г |  |  |  | 1981 | 2020 | bar: Месяц проведения технического освидетельствования 5 13
45 | Тулэнерго | Киреевский | 6-10/0,4 | Здание | ЗРТП 6209 «ГПТУ» 1973г |  |  |  | 1973 | 2020 | bar: Месяц проведения технического освидетельствования 5 13
46 | Тулэнерго | Киреевский | 6-10/0,4 | Здание | ЗТП 6308 «Пионерская» 1955г |  |  |  | 1955 | 2020 | bar: Месяц проведения технического освидетельствования 5 13
47 | Тулэнерго | Киреевский | 6-10/0,4 | Здание | ЗРТП 6303 «Школьная» 1955г |  |  |  | 1955 | 2020 | bar: Месяц проведения технического освидетельствования 6 14
48 | Тулэнерго | Киреевский | 6-10/0,4 | Здание | ЗРТП 6307 «Больничная» 1955г |  |  |  | 1955 | 2020 | bar: Месяц проведения технического освидетельствования 6 14
49 | Тулэнерго | Киреевский | 6-10/0,4 | Здание | ЗТП 6302 «Гоголя» 1955г. |  |  |  | 1955 | 2020 | bar: Месяц проведения технического освидетельствования 6 14
50 | Тулэнерго | Киреевский | 6-10/0,4 | Здание | ЗРТП 6201 "Пионерская" |  |  |  | 1953 | 2020 | bar: Месяц проведения технического освидетельствования 5 13
51 | Тулэнерго | Киреевский | 6-10/0,4 | Здание | ЗТП 2146 "Болоховский ток" |  |  |  | 1961 | 2020 | bar: Месяц проведения технического освидетельствования 6 14
52 | Тулэнерго | Киреевский | 6-10/0,4 | Здание | ЗРТП 6212 Очистные |  |  |  | 1959 | 2020 | bar: Месяц проведения технического освидетельствования 7 15
53 | Тулэнерго | Киреевский | 6-10/0,4 | Здание | ЗРТП 2213"Подосинки" |  |  |  | 1971 | 2020 | bar: Месяц проведения технического освидетельствования 8 16
54 | Тулэнерго | Киреевский | 6-10/0,4 | Здание | ЗРТП 10 кВ 6133 СХХ |  |  |  | 1968 | 2020 | bar: Месяц проведения технического освидетельствования 8 16
55 | Тулэнерго | Щекинский | 6-10/0,4 | Здание | ЗТП7ул.Парковая, д.14 |  |  |  | 1979 | 2020 | bar: Месяц проведения технического освидетельствования 4 12
56 | Тулэнерго | Ефремовский | 6-10/0,4 | Здание | ЗТП №227Б. Плоты (центр) |  |  |  | 1966 | 2020 | bar: Месяц проведения технического освидетельствования 4 12
57 | Тулэнерго | Ефремовский | 6-10/0,4 | Здание | ЗТП №195Ст.Хутор(х.ц.) |  |  |  | 1958 | 2020 | bar: Месяц проведения технического освидетельствования 4 12
58 | Тулэнерго | Воловский | 6-10/0,4 | Здание | ЗТП №532 Казачка (Воловский уч.) |  |  |  | 1977 | 2020 | bar: Месяц проведения технического освидетельствования 5 13
59 | Тулэнерго | Воловский | 6-10/0,4 | Здание | ЗТП № 520 М С О (Воловский уч.) |  |  |  | 1977 | 2020 | bar: Месяц проведения технического освидетельствования 5 13
60 | Тулэнерго | Воловский | 6-10/0,4 | Здание | ЗТП № 627 Баня (Каменский уч.) |  |  |  | 1967 | 2020 | bar: Месяц проведения технического освидетельствования 5 13
61 | Тулэнерго | Воловский | 6-10/0,4 | Здание | ЗТП № 37 Ломовский (Т-Огаревский уч.) |  |  |  | 1979 | 2020 | bar: Месяц проведения технического освидетельствования 4 12
62 | Тулэнерго | Воловский | 6-10/0,4 | Здание | ЗТП № 281 ДК (Т-Огаревский уч.) |  |  |  | 1985 | 2020 | bar: Месяц проведения технического освидетельствования 4 12
63 | Тулэнерго | Плавский | 6-10/0,4 | Здание | ЗТП № 201 Селезнево КОРК |  |  |  | 1981 | 2020 | bar: Месяц проведения технического освидетельствования 4 12
64 | Тулэнерго | Плавский | 6-10/0,4 | Здание | ЗТП № 58 Селезнево ж-во |  |  |  | 1981 | 2020 | bar: Месяц проведения технического освидетельствования 4 12
65 | Тулэнерго | Плавский | 6-10/0,4 | Здание | ЗТП № 406 Дом пионеров |  |  |  | 1989 | 2020 | bar: Месяц проведения технического освидетельствования 4 12
66 | Тулэнерго | Плавский | 6-10/0,4 | Здание | ЗТП № 623 Баня |  |  |  | 1973 | 2020 | bar: Месяц проведения технического освидетельствования 4 12
67 | Тулэнерго | Плавский | 6-10/0,4 | Здание | ЗТП № 624 Белый дом |  |  |  | 1973 | 2020 | bar: Месяц проведения технического освидетельствования 4 12
68 | Тулэнерго | Плавский | 6-10/0,4 | Здание | ЗТП № 615 Хозмаг |  |  |  | 1973 | 2020 | bar: Месяц проведения технического освидетельствования 4 12
69 | Тулэнерго | Плавский | 6-10/0,4 | Здание | ЗТП № 110 Поповка маст. |  |  |  | 1982 | 2020 | bar: Месяц проведения технического освидетельствования 4 12
70 | Тулэнерго | Плавский | 6-10/0,4 | Здание | ЗТП № 633 ЛТЦ |  |  |  | 1985 | 2020 | bar: Месяц проведения технического освидетельствования 4 12
71 | Тулэнерго | Плавский | 6-10/0,4 | Здание | ЗТП № 631 Космонавтов |  |  |  | 1985 | 2020 | bar: Месяц проведения технического освидетельствования 4 12
72 | Тулэнерго | Плавский | 6-10/0,4 | Здание | ЗТП № 612 Водозабор |  |  |  | 1985 | 2020 | bar: Месяц проведения технического освидетельствования 4 12
73 | Тулэнерго | Плавский | 6-10/0,4 | Здание | ЗТП № 616 Педучилище |  |  |  | 1985 | 2020 | bar: Месяц проведения технического освидетельствования 4 12
74 | Тулэнерго | Плавский | 6-10/0,4 | Здание | ЗТП № 45 Тургенево ц.у. |  |  |  | 1973 | 2020 | bar: Месяц проведения технического освидетельствования 4 12
75 | Тулэнерго | Суворовский | 6-10/0,4 | Здание | ЗТП №428 п.Шахтерский |  |  |  | 1979 | 2020 | bar: Месяц проведения технического освидетельствования 4 12
76 | Тулэнерго | Суворовский | 6-10/0,4 | Здание | ЗТП №80 Воскресенское |  |  |  | 1984 | 2020 | bar: Месяц проведения технического освидетельствования 4 12
77 | Тулэнерго | Суворовский | 6-10/0,4 | Здание | ЗТП №305 ц.котельная |  |  |  | 1983 | 2020 | bar: Месяц проведения технического освидетельствования 6 14
78 | Тулэнерго | Суворовский | 6-10/0,4 | Здание | ЗТП №309 Водоканал |  |  |  | 1984 | 2020 | bar: Месяц проведения технического освидетельствования 6 14
79 | Тулэнерго | Суворовский | 6-10/0,4 | Здание | ЗТП №318 ул.Толстого |  |  |  | 1984 | 2020 | bar: Месяц проведения технического освидетельствования 4 12
80 | Тулэнерго | Суворовский | 6-10/0,4 | Здание | ЗТП №319 Универсам |  |  |  | 1983 | 2020 | bar: Месяц проведения технического освидетельствования 4 12
81 | Тулэнерго | Суворовский | 6-10/0,4 | Здание | ЗТП №310 ул. Первомайская |  |  |  | 1968 | 2020 | bar: Месяц проведения технического освидетельствования 4 12
82 | Тулэнерго | Суворовский | 6-10/0,4 | Здание | ЗТП № 353 Тульская 14 |  |  |  | 2000 | 2020 | bar: Месяц проведения технического освидетельствования 4 12
83 | Тулэнерго | Суворовский | 6-10/0,4 | Здание | ЗТП № 317 Космонавтов |  |  |  |  | 2020 | bar: Месяц проведения технического освидетельствования 4 12
84 | Тулэнерго | Суворовский | 6-10/0,4 | Здание | ЗТП №315дом прстарелых |  |  |  |  | 2020 | bar: Месяц проведения технического освидетельствования 4 12
85 | Тулэнерго | Белевский | 6-10/0,4 | Здание | ЗТП №136 Варварино-4 |  |  |  | 1984 | 2020 | bar: Месяц проведения технического освидетельствования 4 12
86 | Тулэнерго | Белевский | 6-10/0,4 | Здание | ЗТП №307 Арсеньево-19 |  |  |  | 1978 | 2020 | bar: Месяц проведения технического освидетельствования 4 12
87 | Тулэнерго | Белевский | 6-10/0,4 | Здание | ЗТП №130 Консервный завод |  |  |  | 1975 | 2020 | bar: Месяц проведения технического освидетельствования 4 12
88 | Тулэнерго | Белевский | 6-10/0,4 | Здание | ЗТП 315 Новая больница |  |  |  |  | 2020 | bar: Месяц проведения технического освидетельствования 6 14
89 | Тулэнерго | Венёвский | 6-10/0,4 | Здание | ЗТПП №64 Рассвет (школа) |  |  |  | 1972 | 2020 | bar: Месяц проведения технического освидетельствования 7 15
90 | Тулэнерго | Венёвский | 6-10/0,4 | Здание | ЗТПП №146 Мордвесский |  |  |  | 1983 | 2020 | bar: Месяц проведения технического освидетельствования 7 15
91 | Тулэнерго | Кимовский | 6-10/0,4 | Здание | ЗТП №36 Коммунистическая |  |  |  | 1975 | 2020 | bar: Месяц проведения технического освидетельствования 4 12
92 | Тулэнерго | Кимовский | 6-10/0,4 | Здание | ЗТП №39 Молочная кухня |  |  |  | 1984 | 2020 | bar: Месяц проведения технического освидетельствования 4 12
93 | Тулэнерго | Кимовский | 6-10/0,4 | Здание | ЗТП №30 Насосная |  |  |  | 1954 | 2020 | bar: Месяц проведения технического освидетельствования 4 12
94 | Тулэнерго | Кимовский | 6-10/0,4 | Здание | ЗТП №478 Новольвовск (котельная) |  |  |  | 1977 | 2020 | bar: Месяц проведения технического освидетельствования 4 12
95 | Тулэнерго | Кимовский | 6-10/0,4 | Здание | ЗТП №466 Епифань (Центральная) |  |  |  | 1958 | 2020 | bar: Месяц проведения технического освидетельствования 4 12
96 | Тулэнерго | Богородицкий | 6-10/0,4 | Здание | ЗТП №148 Семеноводческая 1977г. |  |  |  | 1977 | 2020 | bar: Месяц проведения технического освидетельствования 8 16
97 | Тулэнерго | Богородицкий | 6-10/0,4 | Здание | ЗТП №330 Сельхозтехника-1 1980г. |  |  |  | 1980 | 2020 | bar: Месяц проведения технического освидетельствования 4 12
98 | Тулэнерго | Богородицкий | 6-10/0,4 | Здание | ЗТП №331 Сельхозтехника-2 1980г. |  |  |  | 1980 | 2020 | bar: Месяц проведения технического освидетельствования 6 14
99 | Тулэнерго | Богородицкий | 6-10/0,4 | Здание | ЗТП №301 Ретранслятор 1985г. |  |  |  | 1985 | 2020 | bar: Месяц проведения технического освидетельствования 6 14
100 | Тулэнерго | Богородицкий | 6-10/0,4 | Здание | ЗТП №309 Школа-1 1975г. |  |  |  | 1975 | 2020 | bar: Месяц проведения технического освидетельствования 6 14
101 | Тулэнерго | Богородицкий | 6-10/0,4 | Здание | ЗТП №321 Мехпекарня 1970г. |  |  |  | 1970 | 2020 | bar: Месяц проведения технического освидетельствования 6 14
102 | Тулэнерго | Новомосковский | 6-10/0,4 | Здание | ЗТП №45 Пашково |  |  |  |  | 2020 | bar: Месяц проведения технического освидетельствования 4 12
103 | Тулэнерго | Новомосковский | 6-10/0,4 | Здание | Здание ТП-121 п.Шахтерский,Комсомольская,д.1а |  |  |  | 1957 | 2020 | bar: Месяц проведения технического освидетельствования 6 14
104 | Тулэнерго | Новомосковский | 6-10/0,4 | Здание | Здание ТП-122 п.Шахтерский,Клубный проезд,1 а |  |  |  | 1956 | 2020 | bar: Месяц проведения технического освидетельствования 6 14
105 | Тулэнерго | Новомосковский | 6-10/0,4 | Здание | Здание ТП-73а г.Донской ул.Кирова,д.27б |  |  |  | 1981 | 2020 | bar: Месяц проведения технического освидетельствования 5 13
106 | Тулэнерго | Новомосковский | 6-10/0,4 | Здание | Здание ТП-73 г.Донской ул.Кирова,д.27 а |  |  |  | 1960 | 2020 | bar: Месяц проведения технического освидетельствования 5 13
107 | Тулэнерго | Новомосковский | 6-10/0,4 | Здание | Зд-ие ТП-87г.Донской,ул.328 Стрелк.див.,1/123 |  |  |  | 1975 | 2020 | bar: Месяц проведения технического освидетельствования 5 13
108 | Тулэнерго | Новомосковский | 6-10/0,4 | Здание | Здание ТП-41 г.Донской ул.Новая,д.26 б |  |  |  | 1957 | 2020 | bar: Месяц проведения технического освидетельствования 5 13
109 | Тулэнерго | Новомосковский | 6-10/0,4 | Здание | Здание ТП-40 г.Донской ул.Новая,д.19 а |  |  |  | 1957 | 2020 | bar: Месяц проведения технического освидетельствования 4 12
110 | Тулэнерго | Новомосковский | 6-10/0,4 | Здание | Здание ТП-80 г.Донской ул.Молодцова,д.1 а |  |  |  | 1973 | 2020 | bar: Месяц проведения технического освидетельствования 5 13
111 | Тулэнерго | Новомосковский | 6-10/0,4 | Здание | Здание ТП-43 г.Донской ул.Заводская,д.25 а |  |  |  | 1954 | 2020 | bar: Месяц проведения технического освидетельствования 5 13
112 | Тулэнерго | Новомосковский | 6-10/0,4 | Здание | Здание ЗТП-99 г.Донской,ул.Заводская,д.5а |  |  |  | 1976 | 2020 | bar: Месяц проведения технического освидетельствования 5 13
113 | Тулэнерго | Новомосковский | 6-10/0,4 | Здание | Здание ТП-78 г.Донской ул.Заводская,д.6а |  |  |  | 1966 | 2020 | bar: Месяц проведения технического освидетельствования 5 13
114 | Тулэнерго | Новомосковский | 6-10/0,4 | Здание | Здание ТП-49 г.Донской ул.Новая,д.62 а |  |  |  | 1967 | 2020 | bar: Месяц проведения технического освидетельствования 5 13
115 | Тулэнерго | Новомосковский | 6-10/0,4 | Здание | Здание ТП-100 г.Донской,ул.Новая,д.45 а |  |  |  | 1976 | 2020 | bar: Месяц проведения технического освидетельствования 5 13
116 | Тулэнерго | Новомосковский | 6-10/0,4 | Здание | Здание ТП-71г.Донской Горноспасательная,д.10а |  |  |  | 1948 | 2020 | bar: Месяц проведения технического освидетельствования 5 13
117 | Тулэнерго | Новомосковский | 6-10/0,4 | Здание | Здание ТП-102 г.Донской,ул.Новая,д.70 а |  |  |  | 1979 | 2020 | bar: Месяц проведения технического освидетельствования 5 13
118 | Тулэнерго | Новомосковский | 6-10/0,4 | Здание | Здание ЦРП-4 г.Донской,ул.30 лет Победы,д.32а |  |  |  | 1962 | 2020 | bar: Месяц проведения технического освидетельствования 4 12
119 | Тулэнерго | Новомосковский | 6-10/0,4 | Здание | Здание ЦРП-5 г.Донской,пл.Советская,д.2 а |  |  |  | 1968 | 2020 | bar: Месяц проведения технического освидетельствования 4 12
120 | Тулэнерго | Новомосковский | 6-10/0,4 | Здание | Здание ТП-1 г.С.-Задонск,ул.Школьная,д.9 а |  |  |  | 1956 | 2020 | bar: Месяц проведения технического освидетельствования 4 12
121 | Тулэнерго | Новомосковский | 6-10/0,4 | Здание | Здание ТП-9 г.С.-Задонск,ул.Горького,д.4а |  |  |  | 1963 | 2020 | bar: Месяц проведения технического освидетельствования 4 12
122 | Тулэнерго | Новомосковский | 6-10/0,4 | Здание | Здание ТП-10 г.С.-Задонск,ул.Стоительная,29 а |  |  |  | 1956 | 2020 | bar: Месяц проведения технического освидетельствования 4 12
123 | Тулэнерго | Новомосковский | 6-10/0,4 | Здание | Здание ТП-112 г.С.-Задонск,Строительная,д.22в |  |  |  | 1980 | 2020 | bar: Месяц проведения технического освидетельствования 6 14
124 | Тулэнерго | Новомосковский | 6-10/0,4 | Здание | Здание ТП-12 г.С.-Задонск,ул.Первомайская,19а |  |  |  | 1957 | 2020 | bar: Месяц проведения технического освидетельствования 4 12
125 | Тулэнерго | Новомосковский | 6-10/0,4 | Здание | Здание ТП-13 г.С.-Задонск,ул.Первомайская,22а |  |  |  | 1956 | 2020 | bar: Месяц проведения технического освидетельствования 4 12
126 | Тулэнерго | Новомосковский | 6-10/0,4 | Здание | Здание ТП-105 г.Донской,ул.Октябрьская,д.43 а |  |  |  | 1989 | 2020 | bar: Месяц проведения технического освидетельствования 5 13
127 | Тулэнерго | Новомосковский | 6-10/0,4 | Здание | Здание ТП-111 г.С.-Задонск,ул.Кирова,д.8 а |  |  |  | 1989 | 2020 | bar: Месяц проведения технического освидетельствования 6 14
128 | Тулэнерго | Новомосковский | 6-10/0,4 | Здание | ЗТП №239 Шахтостроитель(к/цех) |  |  |  | 1972 | 2020 | bar: Месяц проведения технического освидетельствования 8 16
129 | Тулэнерго | Новомосковский | 6-10/0,4 | Здание | ЗТП №176 Грицово |  |  |  | 1952 | 2020 | bar: Месяц проведения технического освидетельствования 7 15
130 | Тулэнерго | Новомосковский | 6-10/0,4 | Здание | ЗТП №114 ц.у-ба Шат |  |  |  | 1974 | 2020 | bar: Месяц проведения технического освидетельствования 7 15
131 | Тулэнерго | Новомосковский | 6-10/0,4 | Здание | ЗТП №32 Гремячее |  |  |  | 1954 | 2020 | bar: Месяц проведения технического освидетельствования 5 13
132 | Тулэнерго | Новомосковский | 6-10/0,4 | Здание | ЗТП №201 Гремячее (контора) |  |  |  | 1974 | 2020 | bar: Месяц проведения технического освидетельствования 4 12
133 | Тулэнерго | Новомосковский | 6-10/0,4 | Здание | ЗТП №189 Гремячее (школа) |  |  |  | 1966 | 2020 | bar: Месяц проведения технического освидетельствования 4 12
134 | Тулэнерго | Новомосковский | 6-10/0,4 | Здание | ЗТП №33 Гремячее(мастерские) |  |  |  | 1956 | 2020 | bar: Месяц проведения технического освидетельствования 4 12
135 | Тулэнерго | Новомосковский | 6-10/0,4 | Здание | ЗТП 224 Большевик (завод сенной муки) |  |  |  | 1957 | 2020 | bar: Месяц проведения технического освидетельствования 4 12
136 | Тулэнерго | Новомосковский | 6-10/0,4 | Здание | ЗТП №406 Грицово (котельная) |  |  |  | 1980 | 2020 | bar: Месяц проведения технического освидетельствования 7 15
137 | Тулэнерго | Новомосковский | 6-10/0,4 | Здание | ЗТП №409 Грицово (АТП) |  |  |  | 1980 | 2020 | bar: Месяц проведения технического освидетельствования 7 15
138 | Тулэнерго | Служба ПС ТУ | 110 | Здание | ПС 110/10 кВ Кирпичная ОПУ |  |  |  | 1995 | - | bar: Месяц проведения технического освидетельствования 4 12
139 | Тулэнерго | Служба ПС ТУ | 110 | Здание | ПС 110/10 кВ Кирпичная ЗРУ |  |  |  | 1995 | - | bar: Месяц проведения технического освидетельствования 4 12
140 | Тулэнерго | Служба ПС НУ | 110 | Здание | ПС Керамик ОПУ |  |  |  | 2000 | - | bar: Месяц проведения технического освидетельствования 4 12
141 | Тулэнерго | Служба ПС НУ | 110 | Здание | ПС Керамик ЗРУ |  |  |  | 2000 | - | bar: Месяц проведения технического освидетельствования 4 12
142 | Тулэнерго | Новомосковский | 6-10/0,4 | Здание | ЗТП №409 Грицово (АТП) |  |  |  | 1980 | 2024 | bar: Месяц проведения технического освидетельствования 7 15
143 | Тулэнерго | Белевский | 6-10/0,4 | Здание | ЗТП-261 (ВЛ-10кВ №3 Пс Арсеньево) ул.Хорева |  |  |  | 1977 | 2024 | bar: Месяц проведения технического освидетельствования 6 14
144 | Тулэнерго | Плавский | 6-10/0,4 | Здание | ЗТП р. Локна |  |  |  | 1980 | - | bar: Месяц проведения технического освидетельствования 4 12
145 | Тулэнерго | Плавский | 6-10/0,4 | Здание | ЗТП ул. Трудовая, оч. сооруж. |  |  |  | 1980 | - | bar: Месяц проведения технического освидетельствования 4 12
146 | Тулэнерго | Плавский | 6-10/0,4 | Здание | ЗТП ул. Школьная, 17 |  |  |  | 1980 | - | bar: Месяц проведения технического освидетельствования 4 12
[11 empty] | 0 | 0 | 0 | 61 | 39 | 30 | 8 | 8 | 0
«УТВЕРЖДАЮ»
Первый заместитель директора - главный инженер
филиала ПАО "МРСК Центра" - "Белгородэнерго
____________С.А. Решетников
" ____"_______________2017