## СМР СО-193 ИТС (Московское шосс
Приложение № 3
Утверждено приказом Минстроя РФ № 421/пр от 4 августа 2020 г. в редакции приказа № 557/пр от 7 июля 2022 г.
УТВЕРЖДАЮ:
[11 empty] | И.о. директора | [5 empty] | Директор | Директор
[11 empty] | ГКУ НО "Центр развития транспортных систем" г.Н.Новгорода | [7 empty] | И.о. директора ГКУ НО "Центр развития транспортных систем" г.Н.Новгорода | МКУ «Центр организации дорожного движения г.Н.Новгорода»
[11 empty] | А.М. Бачурин | [9 empty] | А.М. Бачурин | А.Г. Шекунов
[11 empty] | "____" ________________ 2026 года | [11 empty] | "____" ________________ 2026 года | "____" ________________ 2026 года
Наименование программного продукта |  |  |  |  | ГРАНД-Смета, версия 2026.1
Наименование редакции сметных нормативов |  |  |  |  | Приказ Минстроя России от 30.12.2021 № 1046/пр; Приказ Минстроя России от 04.08.2020 № 421/пр; Приказ Минстроя России от 21.12.2020 № 812/пр; Приказ Минстроя России от 11.12.2020 № 774/пр; Приказ Минстроя России от 02.08.2023 № 551/пр; Приказ Минстроя России от 14.11.2023 № 817/пр; Приказ Минстроя России от 16.02.2024 № 102/пр; Приказ Минстроя России от 13.05.2024 №323/пр; Приказ Минстроя России от 09.08.2024 №524/пр; Приказ Минстроя России от 07.11.2024 №747/пр; Приказ Минстроя России от 23.01.2025 №30/пр; Приказ Минстроя России от 07.02.2025 №69/пр; Приказ Минстроя России от 19.05.2025 №299/пр; Приказ Минстроя России от 14.08.2025 №490/пр; Приказ Минстроя России от 12.11.2025 №696/пр; Приказ Минстроя России от 17.02.2026 №91/пр | [19 empty] | Наименование редакции сметных нормативов | Приказ Минстроя России от 30.12.2021 № 1046/пр; Приказ Минстроя России от 04.08.2020 № 421/пр; Приказ Минстроя России от 21.12.2020 № 812/пр; Приказ Минстроя России от 11.12.2020 № 774/пр; Приказ Минстроя России от 02.08.2023 № 551/пр; Приказ Минстроя России от 14.11.2023 № 817/пр; Приказ Минстроя России от 16.02.2024 № 102/пр; Приказ Минстроя России от 13.05.2024 №323/пр; Приказ Минстроя России от 09.08.2024 №524/пр; Приказ Минстроя России от 07.11.2024 №747/пр; Приказ Минстроя России от 23.01.2025 №30/пр; Приказ Минстроя России от 07.02.2025 №69/пр; Приказ Минстроя России от 19.05.2025 №299/пр; Приказ Минстроя России от 14.08.2025 №490/пр; Приказ Минстроя России от 12.11.2025 №696/пр; Приказ Минстроя России от 17.02.2026 №91/пр
Реквизиты приказа Минстроя России об утверждении дополнений и изменений к сметным нормативам |  |  |  |  | Приказ Минстроя России от 18 мая 2022 г. № 378/пр, Приказ Минстроя России от 26 августа 2022 г. № 703/пр, Приказ Минстроя России от 26 октября 2022 г. № 905/пр, Приказ Минстроя России от 27 декабря 2022 г. № 1133/пр, Приказ Минстроя России от 10 февраля 2023 г. № 84/пр, Приказ Минстроя России от 11.05.2023 №335/пр; Приказ Минстроя России от 07.07.2022 № 557/пр; Приказ Минстроя России от 02.09.2021 № 636/пр, Приказ Минстроя России от 26.07.2022 № 611/пр; Приказ Минстроя России от 22.04.2022 № 317/пр; Приказ Минстроя России от 02.08.2023 № 551/пр; Приказ Минстроя России от 14.11.2023 № 817/пр; Приказ Минстроя России от 30.01.2024 № 55/пр; Приказ Минстроя России от 16.02.2024 № 102/пр; Приказ Минстроя России от 13.05.2024 №323/пр; Приказ Минстроя России от 09.08.2024 №524/пр; Приказ Минстроя России от 07.11.2024 №747/пр; Приказ Минстроя России от 23.01.2025 №30/пр; Приказ Минстроя России от 07.02.2025 №69/пр; Приказ Минстроя России от 19.05.2025 №299/пр; Приказ Минстроя России от 14.08.2025 №490/пр; Приказ Минстроя России от 12.11.2025 №696/пр; Приказ Минстроя России от 17.02.2026 №91/пр | [21 empty] | Реквизиты приказа Минстроя России об утверждении дополнений и изменений к сметным нормативам | Приказ Минстроя России от 18 мая 2022 г. № 378/пр, Приказ Минстроя России от 26 августа 2022 г. № 703/пр, Приказ Минстроя России от 26 октября 2022 г. № 905/пр, Приказ Минстроя России от 27 декабря 2022 г. № 1133/пр, Приказ Минстроя России от 10 февраля 2023 г. № 84/пр, Приказ Минстроя России от 11.05.2023 №335/пр; Приказ Минстроя России от 07.07.2022 № 557/пр; Приказ Минстроя России от 02.09.2021 № 636/пр, Приказ Минстроя России от 26.07.2022 № 611/пр; Приказ Минстроя России от 22.04.2022 № 317/пр; Приказ Минстроя России от 02.08.2023 № 551/пр; Приказ Минстроя России от 14.11.2023 № 817/пр; Приказ Минстроя России от 30.01.2024 № 55/пр; Приказ Минстроя России от 16.02.2024 № 102/пр; Приказ Минстроя России от 13.05.2024 №323/пр; Приказ Минстроя России от 09.08.2024 №524/пр; Приказ Минстроя России от 07.11.2024 №747/пр; Приказ Минстроя России от 23.01.2025 №30/пр; Приказ Минстроя России от 07.02.2025 №69/пр; Приказ Минстроя России от 19.05.2025 №299/пр; Приказ Минстроя России от 14.08.2025 №490/пр; Приказ Минстроя России от 12.11.2025 №696/пр; Приказ Минстроя России от 17.02.2026 №91/пр
Реквизиты письма Минстроя России об индексах изменения сметной стоимости строительства, включаемые в федеральный реестр сметных нормативов и размещаемые в федеральной государственной информационной системе ценообразования в строительстве, подготовленного в соответствии пунктом 85 Методики расчета индексов изменения сметной стоимости строительства, утвержденной приказом Министерства строительства и жилищно-коммунального хозяйства Российской Федерации от 5 июня 2019 г. № 326/пр¹ |  |  |  |  | Письмо Минстроя России от 25.02.2026 № 9859-ИФ/09 | [9 empty] | Реквизиты письма Минстроя России об индексах изменения сметной стоимости строительства, включаемые в федеральный реестр сметных нормативов и размещаемые в федеральной государственной информационной системе ценообразования в строительстве, подготовленного в соответствии пунктом 85 Методики расчета индексов изменения сметной стоимости строительства, утвержденной приказом Министерства строительства и жилищно-коммунального хозяйства Российской Федерации от 5 июня 2019 г. № 326/пр¹ | Письмо Минстроя России от 25.02.2026 № 9859-ИФ/09 | [12 empty] | Реквизиты письма Минстроя России об индексах изменения сметной стоимости строительства, включаемые в федеральный реестр сметных нормативов и размещаемые в федеральной государственной информационной системе ценообразования в строительстве, подготовленного в соответствии пунктом 85 Методики расчета индексов изменения сметной стоимости строительства, утвержденной приказом Министерства строительства и жилищно-коммунального хозяйства Российской Федерации от 5 июня 2019 г. № 326/пр¹ | Письмо Минстроя России от 25.02.2026 № 9859-ИФ/09
Реквизиты нормативного правового акта об утверждении оплаты труда, утверждаемый в соответствии с пунктом 22(1) Правилами мониторинга цен, утвержденными постановлением Правительства Российской Федерации от 23 декабря 2016 г. № 1452 |  |  |  |  | Приказ Министерства градостроительной деятельности и развития агломерации Нижегородской области от 24.02.2025 № 01-02/07 | [9 empty] | Реквизиты нормативного правового акта об утверждении оплаты труда, утверждаемый в соответствии с пунктом 22(1) Правилами мониторинга цен, утвержденными постановлением Правительства Российской Федерации от 23 декабря 2016 г. № 1452 | Приказ Министерства градостроительной деятельности и развития агломерации Нижегородской области от 24.02.2025 № 01-02/07 | [14 empty] | Реквизиты нормативного правового акта об утверждении оплаты труда, утверждаемый в соответствии с пунктом 22(1) Правилами мониторинга цен, утвержденными постановлением Правительства Российской Федерации от 23 декабря 2016 г. № 1452 | Приказ Министерства градостроительной деятельности и развития агломерации Нижегородской области от 24.02.2025 № 01-02/07
Обоснование принятых текущих цен на строительные ресурсы | [32 empty] | Обоснование принятых текущих цен на строительные ресурсы
Наименование субъекта Российской Федерации |  |  |  |  | 52. Нижегородская область | [10 empty] | 52. Нижегородская область | [17 empty] | Наименование субъекта Российской Федерации | 52. Нижегородская область
Наименование зоны субъекта Российской Федерации |  |  |  |  | Нижегородская область | [10 empty] | Нижегородская область | [19 empty] | Наименование зоны субъекта Российской Федерации | Нижегородская область
Светофорный объект: 193. Московское шоссе - Тоннель | [37 empty] | Светофорный объект: 193. Московское шоссе - Тоннель
(наименование стройки)
Модернизация светофорных объектов на улицах города Нижнего Новгорода | [38 empty] | Модернизация светофорных объектов на улицах города Нижнего Новгорода
(наименование объекта капитального строительства)
ЛОКАЛЬНЫЙ СМЕТНЫЙ РАСЧЕТ (СМЕТА) № 02-01-193
Подсистема светофорного управления. Подсистема мониторинга параметров транспортных потоков. Подсистема видеонаблюдения, детектирования ДТП и ЧС на объектах (СО 7 шт.).Светофорный объект: 193. Московское шоссе - Тоннель | [39 empty] | Подсистема светофорного управления. Подсистема мониторинга параметров транспортных потоков. Подсистема видеонаблюдения, детектирования ДТП и ЧС на объектах (СО 7 шт.).Светофорный объект: 193. Московское шоссе - Тоннель
(наименование работ и затрат)
Составлен | ресурсно-индексным | методом
Основание | 0132600032725000316.СО.193.АСУДД | [39 empty] | 0132600032725000316.СО.193.АСУДД
(проектная и (или) иная техническая документация)
Составлен(а) в текущем уровне цен |  | I квартал 2026 года | [39 empty] | I квартал 2026 года
Сметная стоимость |  |  | 4903.72 | тыс.руб.
в том числе:
| строительных работ |  | 0.37 | тыс.руб. |  |  |  |  | Средства на оплату труда рабочих |  |  |  | 118.69 | тыс.руб.
| монтажных работ |  | 554.69 | тыс.руб. |  |  |  |  | Средства на оплату труда машинистов |  |  |  | 4.32 | тыс.руб.
| оборудования |  | 4348.65 | тыс.руб. |  |  |  |  | Нормативные затраты труда рабочих |  |  |  | 235.35 | чел.-ч.
| прочих затрат |  | 0 | тыс.руб. |  |  |  |  | Нормативные затраты труда машинистов |  |  |  | 10.05 | чел.-ч.
№ п/п | Обоснование | Наименование работ и затрат |  |  |  | Единица измерения | Количество |  |  | Сметная стоимость, руб.
[7 empty] | на единицу измерения | коэффициенты | всего с учетом коэффициентов | на единицу измерения в базисном уровне цен | индекс | на единицу измерения в текущем уровне цен | коэффициенты | всего в текущем уровне цен
1 | 2 | 3 |  |  |  | 4 | 5 | 6 | 7 | 8 | 9 | 10 | 11 | 12
Раздел 1. Демонтаж и установка оборудования | [42 empty] | Раздел 1. Демонтаж и установка оборудования
1 | ГЭСНм08-03-573-04 | Шкаф (пульт) управления навесной, высота, ширина и глубина: до 600х600х350 мм (Демонтаж контроллера дорожного для дальнейшего использования) | [41 empty] | Шкаф (пульт) управления навесной, высота, ширина и глубина: до 600х600х350 мм (Демонтаж контроллера дорожного для дальнейшего использования) | bar: 4 to 7
| 421/пр_2020_прил.10_т.1_п.5_гр.4 | Производство работ осуществляется в стесненных условиях населенных пунктов ОЗП=1,15; ЭМ=1,15 к расх.; ЗПМ=1,15; ТЗ=1,15; ТЗМ=1,15 | [42 empty] | Производство работ осуществляется в стесненных условиях населенных пунктов ОЗП=1,15; ЭМ=1,15 к расх.; ЗПМ=1,15; ТЗ=1,15; ТЗМ=1,15
| 571/пр_2022_п.84_т.3_стр.1_стб.3 | Демонтаж оборудования, пригодного для дальнейшего использования, со снятием с места установки, необходимой (частичной) разборкой и консервированием с целью длительного или кратковременного хранения ОЗП=0,7; ЭМ=0,7 к расх.; ЗПМ=0,7; МАТ=0 к расх.; ТЗ=0,7; ТЗМ=0,7 | [42 empty] | Демонтаж оборудования, пригодного для дальнейшего использования, со снятием с места установки, необходимой (частичной) разборкой и консервированием с целью длительного или кратковременного хранения ОЗП=0,7; ЭМ=0,7 к расх.; ЗПМ=0,7; МАТ=0 к расх.; ТЗ=0,7; ТЗМ=0,7
| 1-100-42 | Средний разряд работы 4,2 |  |  |  | чел.-ч | 2.06 | 0,805 (1,15*0,7) | 1.6583 |  |  | 406.44 |  | 674 | [31 empty] | Средний разряд работы 4,2
| 91.04.01-041 | Молотки бурильные легкие при работе от передвижных компрессорных установок |  |  |  | маш.-ч | 0.19 | 0,805 (1,15*0,7) | 0.15295 | 10.23 | 1.44 | 14.73 |  | 2.25 | [31 empty] | Молотки бурильные легкие при работе от передвижных компрессорных установок
| 91.05.05-015 | Краны на автомобильном ходу, грузоподъемность 16 т |  |  |  | маш.-ч | 0.06 | 0,805 (1,15*0,7) | 0.0483 |  |  | 1722.48 |  | 83.2 | [31 empty] | Краны на автомобильном ходу, грузоподъемность 16 т
| 4-100-060 | ОТм(Зтм) Средний разряд машинистов 6 |  |  |  | чел.-ч | 0.06 | 0,805 (1,15*0,7) | 0.0483 |  |  | 530.14 |  | 25.61 | [32 empty] | ОТм(Зтм) Средний разряд машинистов 6
| 91.14.02-001 | Автомобили бортовые, грузоподъемность до 5 т |  |  |  | маш.-ч | 0.06 | 0,805 (1,15*0,7) | 0.0483 |  |  | 681.93 |  | 32.94 | [31 empty] | Автомобили бортовые, грузоподъемность до 5 т
| 4-100-040 | ОТм(Зтм) Средний разряд машинистов 4 |  |  |  | чел.-ч | 0.06 | 0,805 (1,15*0,7) | 0.0483 |  |  | 394.66 |  | 19.06 | [32 empty] | ОТм(Зтм) Средний разряд машинистов 4
| 91.17.04-233 | Аппараты сварочные для ручной дуговой сварки, сварочный ток до 350 А |  |  |  | маш.-ч | 0.61 | 0,805 (1,15*0,7) | 0.49105 |  |  | 41.6 |  | 20.43 | [31 empty] | Аппараты сварочные для ручной дуговой сварки, сварочный ток до 350 А
| 91.18.01-007 | Компрессоры винтовые передвижные с двигателем внутреннего сгорания, давление до 0,7 МПа (7 атм), производительность до 5,4 м3/мин |  |  |  | маш.-ч | 0.19 | 0,805 (1,15*0,7) | 0.15295 |  |  | 427.39 |  | 65.37 | [31 empty] | Компрессоры винтовые передвижные с двигателем внутреннего сгорания, давление до 0,7 МПа (7 атм), производительность до 5,4 м3/мин
| 4-100-040 | ОТм(Зтм) Средний разряд машинистов 4 |  |  |  | чел.-ч | 0.19 | 0,805 (1,15*0,7) | 0.15295 |  |  | 394.66 |  | 60.36 | [32 empty] | ОТм(Зтм) Средний разряд машинистов 4
| 01.7.11.07-0227 | Электроды сварочные для сварки низколегированных и углеродистых сталей УОНИ 13/45, Э42А, диаметр 4-5 мм |  |  |  | кг | 0.1 | 0 | 0 | 155.63 | 0.92 | 143.18 |  | 0 | [31 empty] | Электроды сварочные для сварки низколегированных и углеродистых сталей УОНИ 13/45, Э42А, диаметр 4-5 мм
| 01.7.15.03-0042 | Болты с гайками и шайбами строительные |  |  |  | кг | 0.1 | 0 | 0 | 174.93 | 1.15 | 201.17 |  | 0 | [31 empty] | Болты с гайками и шайбами строительные
| 14.4.02.04-0142 | Краска масляная МА-0115, мумия, сурик железный |  |  |  | кг | 0.02 | 0 | 0 | 79.88 | 1.73 | 138.19 |  | 0 | [31 empty] | Краска масляная МА-0115, мумия, сурик железный
|  | Итого прямые затраты |  |  |  | 12: 983.22 | [33 empty] | Итого прямые затраты
1.1 | 421/пр_2020_п.75_пп.а | Вспомогательные ненормируемые материальные ресурсы |  |  |  | 4: %; 5: 2; 7: 2; 11: 0.7; 12: 11.72 | [34 empty] | Вспомогательные ненормируемые материальные ресурсы
|  | ФОТ |  |  |  | 12: 779.03 | [35 empty] | ФОТ
| Пр/812-049.3-1 | НР Электротехнические установки на других объектах |  |  |  | 4: %; 5: 97; 7: 97; 12: 755.66 | [35 empty] | НР Электротехнические установки на других объектах
| Пр/774-049.3 | СП Электротехнические установки на других объектах |  |  |  | 4: %; 5: 51; 7: 51; 12: 397.31 | [35 empty] | СП Электротехнические установки на других объектах
|  | Всего по позиции |  |  |  | 10: 2147.91; 12: 2147.91 | [36 empty] | Всего по позиции
2 | ГЭСНм08-03-573-04 | Шкаф (пульт) управления навесной, высота, ширина и глубина: до 600х600х350 мм (Монтаж шкафа управления ШУ) | [41 empty] | Шкаф (пульт) управления навесной, высота, ширина и глубина: до 600х600х350 мм (Монтаж шкафа управления ШУ) | bar: 4 to 7
| 421/пр_2020_прил.10_т.1_п.5_гр.4 | Производство работ осуществляется в стесненных условиях населенных пунктов ОЗП=1,15; ЭМ=1,15 к расх.; ЗПМ=1,15; ТЗ=1,15; ТЗМ=1,15 | [42 empty] | Производство работ осуществляется в стесненных условиях населенных пунктов ОЗП=1,15; ЭМ=1,15 к расх.; ЗПМ=1,15; ТЗ=1,15; ТЗМ=1,15
| 1-100-42 | Средний разряд работы 4,2 |  |  |  | чел.-ч | 2.06 | 1.15 | 2.369 |  |  | 406.44 |  | 962.86 | [31 empty] | Средний разряд работы 4,2
| 91.04.01-041 | Молотки бурильные легкие при работе от передвижных компрессорных установок |  |  |  | маш.-ч | 0.19 | 1.15 | 0.2185 | 10.23 | 1.44 | 14.73 |  | 3.22 | [31 empty] | Молотки бурильные легкие при работе от передвижных компрессорных установок
| 91.05.05-015 | Краны на автомобильном ходу, грузоподъемность 16 т |  |  |  | маш.-ч | 0.06 | 1.15 | 0.069 |  |  | 1722.48 |  | 118.85 | [31 empty] | Краны на автомобильном ходу, грузоподъемность 16 т
| 4-100-060 | ОТм(Зтм) Средний разряд машинистов 6 |  |  |  | чел.-ч | 0.06 | 1.15 | 0.069 |  |  | 530.14 |  | 36.58 | [32 empty] | ОТм(Зтм) Средний разряд машинистов 6
| 91.14.02-001 | Автомобили бортовые, грузоподъемность до 5 т |  |  |  | маш.-ч | 0.06 | 1.15 | 0.069 |  |  | 681.93 |  | 47.05 | [31 empty] | Автомобили бортовые, грузоподъемность до 5 т
| 4-100-040 | ОТм(Зтм) Средний разряд машинистов 4 |  |  |  | чел.-ч | 0.06 | 1.15 | 0.069 |  |  | 394.66 |  | 27.23 | [32 empty] | ОТм(Зтм) Средний разряд машинистов 4
| 91.17.04-233 | Аппараты сварочные для ручной дуговой сварки, сварочный ток до 350 А |  |  |  | маш.-ч | 0.61 | 1.15 | 0.7015 |  |  | 41.6 |  | 29.18 | [31 empty] | Аппараты сварочные для ручной дуговой сварки, сварочный ток до 350 А
| 91.18.01-007 | Компрессоры винтовые передвижные с двигателем внутреннего сгорания, давление до 0,7 МПа (7 атм), производительность до 5,4 м3/мин |  |  |  | маш.-ч | 0.19 | 1.15 | 0.2185 |  |  | 427.39 |  | 93.38 | [31 empty] | Компрессоры винтовые передвижные с двигателем внутреннего сгорания, давление до 0,7 МПа (7 атм), производительность до 5,4 м3/мин
| 4-100-040 | ОТм(Зтм) Средний разряд машинистов 4 |  |  |  | чел.-ч | 0.19 | 1.15 | 0.2185 |  |  | 394.66 |  | 86.23 | [32 empty] | ОТм(Зтм) Средний разряд машинистов 4
| 01.7.11.07-0227 | Электроды сварочные для сварки низколегированных и углеродистых сталей УОНИ 13/45, Э42А, диаметр 4-5 мм |  |  |  | кг | 0.1 |  | 0.1 | 155.63 | 0.92 | 143.18 |  | 14.32 | [31 empty] | Электроды сварочные для сварки низколегированных и углеродистых сталей УОНИ 13/45, Э42А, диаметр 4-5 мм
| 01.7.15.03-0042 | Болты с гайками и шайбами строительные |  |  |  | кг | 0.1 |  | 0.1 | 174.93 | 1.15 | 201.17 |  | 20.12 | [31 empty] | Болты с гайками и шайбами строительные
| 14.4.02.04-0142 | Краска масляная МА-0115, мумия, сурик железный |  |  |  | кг | 0.02 |  | 0.02 | 79.88 | 1.73 | 138.19 |  | 2.76 | [31 empty] | Краска масляная МА-0115, мумия, сурик железный
|  | Итого прямые затраты |  |  |  | 12: 1441.78 | [33 empty] | Итого прямые затраты
2.1 | 421/пр_2020_п.75_пп.а | Вспомогательные ненормируемые материальные ресурсы |  |  |  | 4: %; 5: 2; 7: 2; 12: 16.75 | [34 empty] | Вспомогательные ненормируемые материальные ресурсы
|  | ФОТ |  |  |  | 12: 1112.9 | [35 empty] | ФОТ
| Пр/812-049.3-1 | НР Электротехнические установки на других объектах |  |  |  | 4: %; 5: 97; 7: 97; 12: 1079.51 | [35 empty] | НР Электротехнические установки на других объектах
| Пр/774-049.3 | СП Электротехнические установки на других объектах |  |  |  | 4: %; 5: 51; 7: 51; 12: 567.58 | [35 empty] | СП Электротехнические установки на других объектах
|  | Всего по позиции |  |  |  | 10: 3105.62; 12: 3105.62 | [36 empty] | Всего по позиции
3 О | ТЦ_62.1.02.14_52_5262395563_01.11.2025_02_2.1 КА п.2.1 | Шкаф связи коммутационный ШСК1114a 600х500х250 |  |  |  | шт | 1 | 1 | 1 |  |  | 299166.67 |  | 299166.67 | [29 empty] | Шкаф связи коммутационный ШСК1114a 600х500х250
|  | Всего по позиции |  |  |  | 12: 299166.67 | [36 empty] | Всего по позиции
4 | ТЦ_21.2.03.09_52_7810060530_11.11.2025_02_4.2 КА п.4.2 | Патч-корд медный 1 м |  |  |  | шт | 2 | 1 | 2 |  |  | 216.67 |  | 433.34 | [29 empty] | Патч-корд медный 1 м
|  | Всего по позиции |  |  |  | 12: 433.34 | [36 empty] | Всего по позиции
5 | ФСБЦ-25.2.02.11-0021 Сплит-форма Нижегородская область на 1 квартал 2026 года.xlsx | Лента крепления из нержавеющей стали в пластмассовой коробке с кабельной бухтой, ширина 20 мм, толщина 0,7 мм, длина 50 м |  |  |  | шт | 1.05 | 1 | 1.05 | 2940.8 | 1.38 | 4058.3 |  | 4261.22 | [29 empty] | Лента крепления из нержавеющей стали в пластмассовой коробке с кабельной бухтой, ширина 20 мм, толщина 0,7 мм, длина 50 м
|  | Объем=(35*1,5)/50 | [49 empty] | Объем=(35*1,5)/50
|  | Всего по позиции |  |  |  | 12: 4261.22 | [36 empty] | Всего по позиции
6 | ФСБЦ-25.2.02.11-0051 Сплит-форма Нижегородская область на 1 квартал 2026 года.xlsx | Скрепы для фиксации на промежуточных опорах, размер 20 мм |  |  |  | 100 шт | 0.35 | 1 | 0.35 | 1926.82 | 1.2 | 2312.18 |  | 809.26 | [29 empty] | Скрепы для фиксации на промежуточных опорах, размер 20 мм
|  | Объем=35 / 100 | [49 empty] | Объем=35 / 100
|  | Всего по позиции |  |  |  | 12: 809.26 | [36 empty] | Всего по позиции
7 | ГЭСНм11-04-008-01 | Съемные и выдвижные блоки (модули, ячейки, ТЭЗ), масса: до 5 кг (Установка программно-аппаратного комплекса ViPNet) | [41 empty] | Съемные и выдвижные блоки (модули, ячейки, ТЭЗ), масса: до 5 кг (Установка программно-аппаратного комплекса ViPNet) | bar: 4 to 7
| 421/пр_2020_прил.10_т.1_п.5_гр.4 | Производство работ осуществляется в стесненных условиях населенных пунктов ОЗП=1,15; ЭМ=1,15 к расх.; ЗПМ=1,15; ТЗ=1,15; ТЗМ=1,15 | [42 empty] | Производство работ осуществляется в стесненных условиях населенных пунктов ОЗП=1,15; ЭМ=1,15 к расх.; ЗПМ=1,15; ТЗ=1,15; ТЗМ=1,15
| 1-100-31 | Средний разряд работы 3,1 |  |  |  | чел.-ч | 1.03 | 1.15 | 1.1845 |  |  | 354.9 |  | 420.38 | [31 empty] | Средний разряд работы 3,1
| 91.14.02-001 | Автомобили бортовые, грузоподъемность до 5 т |  |  |  | маш.-ч | 0.01 | 1.15 | 0.0115 |  |  | 681.93 |  | 7.84 | [31 empty] | Автомобили бортовые, грузоподъемность до 5 т
| 4-100-040 | ОТм(Зтм) Средний разряд машинистов 4 |  |  |  | чел.-ч | 0.01 | 1.15 | 0.0115 |  |  | 394.66 |  | 4.54 | [32 empty] | ОТм(Зтм) Средний разряд машинистов 4
|  | Итого прямые затраты |  |  |  | 12: 432.76 | [33 empty] | Итого прямые затраты
7.1 | 421/пр_2020_п.75_пп.а | Вспомогательные ненормируемые материальные ресурсы |  |  |  | 4: %; 5: 2; 7: 2; 12: 7.31 | [34 empty] | Вспомогательные ненормируемые материальные ресурсы
|  | ФОТ |  |  |  | 12: 424.92 | [35 empty] | ФОТ
| Пр/812-053.0-1 | НР Приборы, средства автоматизации и вычислительной техники |  |  |  | 4: %; 5: 90; 7: 90; 12: 382.43 | [35 empty] | НР Приборы, средства автоматизации и вычислительной техники
| Пр/774-053.0 | СП Приборы, средства автоматизации и вычислительной техники |  |  |  | 4: %; 5: 46; 7: 46; 12: 195.46 | [35 empty] | СП Приборы, средства автоматизации и вычислительной техники
|  | Всего по позиции |  |  |  | 10: 1017.96; 12: 1017.96 | [36 empty] | Всего по позиции
8 О | ТЦ_103_52_7810060530_11.11.2025_02_5.2 КА п.5.2 | Программно-аппаратный комплекс ViPNet Coordinator IG 100 4 I 1 |  |  |  | шт | 1 | 1 | 1 |  |  | 261766.67 |  | 261766.67 | [29 empty] | Программно-аппаратный комплекс ViPNet Coordinator IG 100 4 I 1
|  | Всего по позиции |  |  |  | 12: 261766.67 | [36 empty] | Всего по позиции
9 О | ТЦ_103_52_7810060530_11.11.2025_02_6.2 КА п.6.2 | Сертификат активации сервиса совместной технической поддержки ПАК ViPNet Coordinator IG 100 4.x (Utun)I1 на срок 1 год, уровень – Расширенный |  |  |  | шт | 1 | 1 | 1 |  |  | 65441.67 |  | 65441.67 | [29 empty] | Сертификат активации сервиса совместной технической поддержки ПАК ViPNet Coordinator IG 100 4.x (Utun)I1 на срок 1 год, уровень – Расширенный
|  | Всего по позиции |  |  |  | 12: 65441.67 | [36 empty] | Всего по позиции
10 | ГЭСНм08-02-364-01 | Кронштейн "Переход" на: опоре (Монтаж кронштейна для ПАК THOR – X3) |  |  |  | 4: шт; 5: 6; 6: 1; 7: 6 | [29 empty] | Кронштейн "Переход" на: опоре (Монтаж кронштейна для ПАК THOR – X3)
|  | Объем=2+1+3 | [49 empty] | Объем=2+1+3
| 421/пр_2020_прил.10_т.1_п.5_гр.4 | Производство работ осуществляется в стесненных условиях населенных пунктов ОЗП=1,15; ЭМ=1,15 к расх.; ЗПМ=1,15; ТЗ=1,15; ТЗМ=1,15 | [42 empty] | Производство работ осуществляется в стесненных условиях населенных пунктов ОЗП=1,15; ЭМ=1,15 к расх.; ЗПМ=1,15; ТЗ=1,15; ТЗМ=1,15
| 1-100-42 | Средний разряд работы 4,2 |  |  |  | чел.-ч | 0.86 | 1.15 | 5.934 |  |  | 406.44 |  | 2411.81 | [31 empty] | Средний разряд работы 4,2
| 91.05.05-015 | Краны на автомобильном ходу, грузоподъемность 16 т |  |  |  | маш.-ч | 0.02 | 1.15 | 0.138 |  |  | 1722.48 |  | 237.7 | [31 empty] | Краны на автомобильном ходу, грузоподъемность 16 т
| 4-100-060 | ОТм(Зтм) Средний разряд машинистов 6 |  |  |  | чел.-ч | 0.02 | 1.15 | 0.138 |  |  | 530.14 |  | 73.16 | [32 empty] | ОТм(Зтм) Средний разряд машинистов 6
| 91.14.02-001 | Автомобили бортовые, грузоподъемность до 5 т |  |  |  | маш.-ч | 0.02 | 1.15 | 0.138 |  |  | 681.93 |  | 94.11 | [31 empty] | Автомобили бортовые, грузоподъемность до 5 т
| 4-100-040 | ОТм(Зтм) Средний разряд машинистов 4 |  |  |  | чел.-ч | 0.02 | 1.15 | 0.138 |  |  | 394.66 |  | 54.46 | [32 empty] | ОТм(Зтм) Средний разряд машинистов 4
| 01.7.06.05-0041 | Ленты изоляционные хлопчатобумажные прорезиненные для электромонтажных и ремонтных работ, цвет черный, ширина 20 мм, толщина 0,35 мм |  |  |  | м | 0.83 |  | 4.98 | 5.87 | 0.87 | 5.11 |  | 25.45 | [31 empty] | Ленты изоляционные хлопчатобумажные прорезиненные для электромонтажных и ремонтных работ, цвет черный, ширина 20 мм, толщина 0,35 мм
| 01.7.15.03-0042 | Болты с гайками и шайбами строительные |  |  |  | кг | 0.1 |  | 0.6 | 174.93 | 1.15 | 201.17 |  | 120.7 | [31 empty] | Болты с гайками и шайбами строительные
| 14.4.02.04-0142 | Краска масляная МА-0115, мумия, сурик железный |  |  |  | кг | 0.05 |  | 0.3 | 79.88 | 1.73 | 138.19 |  | 41.46 | [31 empty] | Краска масляная МА-0115, мумия, сурик железный
|  | Итого прямые затраты |  |  |  | 12: 3058.85 | [33 empty] | Итого прямые затраты
10.1 | 421/пр_2020_п.75_пп.а | Вспомогательные ненормируемые материальные ресурсы |  |  |  | 4: %; 5: 2; 7: 2; 12: 41.94 | [34 empty] | Вспомогательные ненормируемые материальные ресурсы
|  | ФОТ |  |  |  | 12: 2539.43 | [35 empty] | ФОТ
| Пр/812-049.3-1 | НР Электротехнические установки на других объектах |  |  |  | 4: %; 5: 97; 7: 97; 12: 2463.25 | [35 empty] | НР Электротехнические установки на других объектах
| Пр/774-049.3 | СП Электротехнические установки на других объектах |  |  |  | 4: %; 5: 51; 7: 51; 12: 1295.11 | [35 empty] | СП Электротехнические установки на других объектах
|  | Всего по позиции |  |  |  | 10: 1143.19; 12: 6859.15 | [36 empty] | Всего по позиции
11 | ТЦ_20.2.06.05_52_5257076152_12.11.2025_02_18.2 КА п.18.2 | Кронштейн выносной L=1,5 м, левый |  |  |  | шт | 2 | 1 | 2 |  |  | 10125 |  | 20250 | [29 empty] | Кронштейн выносной L=1,5 м, левый
|  | Всего по позиции |  |  |  | 12: 20250 | [36 empty] | Всего по позиции
12 | ТЦ_20.2.06.05_52_5257076152_12.11.2025_02_19.2 КА п.19.2 | Кронштейн вертикальный, H=0,77 м |  |  |  | шт | 1 | 1 | 1 |  |  | 7750 |  | 7750 | [29 empty] | Кронштейн вертикальный, H=0,77 м
|  | Всего по позиции |  |  |  | 12: 7750 | [36 empty] | Всего по позиции
13 | ТЦ_20.2.06.05_52_5262395563_11.11.2025_02_20.1 КА п.20.1 | Настенный кронштейн, алюминиевый сплав, белый, DS-1293ZJ. |  |  |  | шт | 3 | 1 | 3 |  |  | 1833.33 |  | 5499.99 | [29 empty] | Настенный кронштейн, алюминиевый сплав, белый, DS-1293ZJ.
|  | Всего по позиции |  |  |  | 12: 5499.99 | [36 empty] | Всего по позиции
14 | ГЭСНм10-11-001-04 | Установка дорожного видеокомплекса на опору (Монтаж детектора движения и инфракрасного прожектора из состава ПАК THOR – X3) |  |  |  | 4: компл; 5: 3; 6: 1; 7: 3 | [29 empty] | Установка дорожного видеокомплекса на опору (Монтаж детектора движения и инфракрасного прожектора из состава ПАК THOR – X3)
| 421/пр_2020_прил.10_т.1_п.5_гр.4 | Производство работ осуществляется в стесненных условиях населенных пунктов ОЗП=1,15; ЭМ=1,15 к расх.; ЗПМ=1,15; ТЗ=1,15; ТЗМ=1,15 | [42 empty] | Производство работ осуществляется в стесненных условиях населенных пунктов ОЗП=1,15; ЭМ=1,15 к расх.; ЗПМ=1,15; ТЗ=1,15; ТЗМ=1,15
| 1-100-50 | Средний разряд работы 5,0 |  |  |  | чел.-ч | 3.5 | 1.15 | 12.075 |  |  | 453.56 |  | 5476.74 | [31 empty] | Средний разряд работы 5,0
| 91.06.06-011 | Автогидроподъемники, высота подъема 12 м |  |  |  | маш.-ч | 1.12 | 1.15 | 3.864 | 346.73 | 1.54 | 533.96 |  | 2063.22 | [31 empty] | Автогидроподъемники, высота подъема 12 м
| 4-100-040 | ОТм(Зтм) Средний разряд машинистов 4 |  |  |  | чел.-ч | 1.12 | 1.15 | 3.864 |  |  | 394.66 |  | 1524.97 | [32 empty] | ОТм(Зтм) Средний разряд машинистов 4
| 91.14.02-001 | Автомобили бортовые, грузоподъемность до 5 т |  |  |  | маш.-ч | 0.01 | 1.15 | 0.0345 |  |  | 681.93 |  | 23.53 | [31 empty] | Автомобили бортовые, грузоподъемность до 5 т
| 4-100-040 | ОТм(Зтм) Средний разряд машинистов 4 |  |  |  | чел.-ч | 0.01 | 1.15 | 0.0345 |  |  | 394.66 |  | 13.62 | [32 empty] | ОТм(Зтм) Средний разряд машинистов 4
|  | Итого прямые затраты |  |  |  | 12: 9102.08 | [33 empty] | Итого прямые затраты
14.1 | 421/пр_2020_п.75_пп.а | Вспомогательные ненормируемые материальные ресурсы |  |  |  | 4: %; 5: 2; 7: 2; 12: 95.25 | [34 empty] | Вспомогательные ненормируемые материальные ресурсы
|  | ФОТ |  |  |  | 12: 7015.33 | [35 empty] | ФОТ
| Пр/812-051.2-1 | НР Монтаж радиотелевизионного и электронного оборудования |  |  |  | 4: %; 5: 95; 7: 95; 12: 6664.56 | [35 empty] | НР Монтаж радиотелевизионного и электронного оборудования
| Пр/774-051.2 | СП Монтаж радиотелевизионного и электронного оборудования |  |  |  | 4: %; 5: 53; 7: 53; 12: 3718.12 | [35 empty] | СП Монтаж радиотелевизионного и электронного оборудования
|  | Всего по позиции |  |  |  | 10: 6526.67; 12: 19580.01 | [36 empty] | Всего по позиции
15 | ГЭСНм10-10-009-02 | Установка шкафа управления на мачтовую опору (Монтаж модуля связи и управления из состава ПАК THOR – X3) |  |  |  | 4: 10 шт; 5: 0.3; 6: 1; 7: 0.3 | [29 empty] | Установка шкафа управления на мачтовую опору (Монтаж модуля связи и управления из состава ПАК THOR – X3)
|  | Объем=3 / 10 | [49 empty] | Объем=3 / 10
| 421/пр_2020_прил.10_т.1_п.5_гр.4 | Производство работ осуществляется в стесненных условиях населенных пунктов ОЗП=1,15; ЭМ=1,15 к расх.; ЗПМ=1,15; ТЗ=1,15; ТЗМ=1,15 | [42 empty] | Производство работ осуществляется в стесненных условиях населенных пунктов ОЗП=1,15; ЭМ=1,15 к расх.; ЗПМ=1,15; ТЗ=1,15; ТЗМ=1,15
| 2-100-01 | Рабочий 1 разряда |  |  |  | чел.-ч | 0.2 | 1.15 | 0.069 |  |  | 294.52 |  | 20.32 | [31 empty] | Рабочий 1 разряда
| 2-100-05 | Рабочий 5 разряда |  |  |  | чел.-ч | 5.36 | 1.15 | 1.8492 |  |  | 453.56 |  | 838.72 | [31 empty] | Рабочий 5 разряда
| 91.06.06-013 | Автогидроподъемники, высота подъема 22 м |  |  |  | маш.-ч | 5.1 | 1.15 | 1.7595 | 756.44 | 1.54 | 1164.92 |  | 2049.68 | [31 empty] | Автогидроподъемники, высота подъема 22 м
| 4-100-050 | ОТм(Зтм) Средний разряд машинистов 5 |  |  |  | чел.-ч | 5.1 | 1.15 | 1.7595 |  |  | 453.56 |  | 798.04 | [32 empty] | ОТм(Зтм) Средний разряд машинистов 5
| 91.14.02-001 | Автомобили бортовые, грузоподъемность до 5 т |  |  |  | маш.-ч | 0.11 | 1.15 | 0.03795 |  |  | 681.93 |  | 25.88 | [31 empty] | Автомобили бортовые, грузоподъемность до 5 т
| 4-100-040 | ОТм(Зтм) Средний разряд машинистов 4 |  |  |  | чел.-ч | 0.11 | 1.15 | 0.03795 |  |  | 394.66 |  | 14.98 | [32 empty] | ОТм(Зтм) Средний разряд машинистов 4
| 25.2.02.11-0021 | Лента крепления из нержавеющей стали в пластмассовой коробке с кабельной бухтой, ширина 20 мм, толщина 0,7 мм, длина 50 м |  |  |  | шт | 0.48 |  | 0.144 | 2940.8 | 1.38 | 4058.3 |  | 584.4 | [31 empty] | Лента крепления из нержавеющей стали в пластмассовой коробке с кабельной бухтой, ширина 20 мм, толщина 0,7 мм, длина 50 м
| 25.2.02.11-0051 | Скрепы для фиксации на промежуточных опорах, размер 20 мм |  |  |  | 100 шт | 0.2 |  | 0.06 | 1926.82 | 1.2 | 2312.18 |  | 138.73 | [31 empty] | Скрепы для фиксации на промежуточных опорах, размер 20 мм
|  | Итого прямые затраты |  |  |  | 12: 4470.75 | [33 empty] | Итого прямые затраты
15.1 | 421/пр_2020_п.75_пп.а | Вспомогательные ненормируемые материальные ресурсы |  |  |  | 4: %; 5: 2; 7: 2; 12: 14.94 | [34 empty] | Вспомогательные ненормируемые материальные ресурсы
|  | ФОТ |  |  |  | 12: 1672.06 | [35 empty] | ФОТ
| Пр/812-051.1-1 | НР Прокладка и монтаж сетей связи |  |  |  | 4: %; 5: 90; 7: 90; 12: 1504.85 | [35 empty] | НР Прокладка и монтаж сетей связи
| Пр/774-051.1 | СП Прокладка и монтаж сетей связи |  |  |  | 4: %; 5: 46; 7: 46; 12: 769.15 | [35 empty] | СП Прокладка и монтаж сетей связи
|  | Всего по позиции |  |  |  | 10: 22532.3; 12: 6759.69 | [36 empty] | Всего по позиции
16 | ФСБЦ-25.2.02.11-0021 Сплит-форма Нижегородская область на 1 квартал 2026 года.xlsx | Лента крепления из нержавеющей стали в пластмассовой коробке с кабельной бухтой, ширина 20 мм, толщина 0,7 мм, длина 50 м |  |  |  | шт | -0.144 | 1 | -0.144 | 2940.8 | 1.38 | 4058.3 |  | -584.4 | [29 empty] | Лента крепления из нержавеющей стали в пластмассовой коробке с кабельной бухтой, ширина 20 мм, толщина 0,7 мм, длина 50 м
|  | Всего по позиции |  |  |  | 12: -584.4 | [36 empty] | Всего по позиции
17 | ФСБЦ-25.2.02.11-0051 Сплит-форма Нижегородская область на 1 квартал 2026 года.xlsx | Скрепы для фиксации на промежуточных опорах, размер 20 мм |  |  |  | 100 шт | -0.06 | 1 | -0.06 | 1926.82 | 1.2 | 2312.18 |  | -138.73 | [29 empty] | Скрепы для фиксации на промежуточных опорах, размер 20 мм
|  | Всего по позиции |  |  |  | 12: -138.73 | [36 empty] | Всего по позиции
18 О | ТЦ_103_52_7716951948_06.03.2026_02_7.2 КА п.7.2 | Комплекс программно-аппаратный автоматического сбора статистических данных THOR – X3 |  |  |  | шт | 3 | 1 | 3 |  |  | 401639.34 |  | 1204918.02 | [29 empty] | Комплекс программно-аппаратный автоматического сбора статистических данных THOR – X3
|  | Всего по позиции |  |  |  | 12: 1204918.02 | [36 empty] | Всего по позиции
19 О | ТЦ_103_52_7716951948_06.03.2026_02_8.2 КА п.8.2 | Простая (неисключительная) лицензия на право пользования программой для ЭВМ "NETVISION ANALYTICS (НЕТВИЖН АНАЛИТИКИ)" - Пакет аналитики распознавания ТС - Номера ГРЗ, марка, модель, тип, цвет ТС (В соответствии с пп. 26 п. 2 ст. 149 НК РФ не облагается НДС) |  |  |  | шт | 3 | 1 | 3 |  |  | 47250 |  | 141750 | [29 empty] | Простая (неисключительная) лицензия на право пользования программой для ЭВМ "NETVISION ANALYTICS (НЕТВИЖН АНАЛИТИКИ)" - Пакет аналитики распознавания ТС - Номера ГРЗ, марка, модель, тип, цвет ТС (В соответствии с пп. 26 п. 2 ст. 149 НК РФ не облагается НДС)
|  | Всего по позиции |  |  |  | 12: 141750 | [36 empty] | Всего по позиции
20 О | ТЦ_103_52_7716951948_06.03.2026_02_9.2 КА п.9.2 | Простая (неисключительная) лицензия на право пользования программой для ЭВМ "Автоматизированная информационная платформа NETVISION (НЕТВИЖН)" – Лицензия на подключение источника данных (В соответствии с пп. 26 п. 2 ст. 149 НК РФ не облагается НДС) |  |  |  | шт | 3 | 1 | 3 |  |  | 7350 |  | 22050 | [29 empty] | Простая (неисключительная) лицензия на право пользования программой для ЭВМ "Автоматизированная информационная платформа NETVISION (НЕТВИЖН)" – Лицензия на подключение источника данных (В соответствии с пп. 26 п. 2 ст. 149 НК РФ не облагается НДС)
|  | Всего по позиции |  |  |  | 12: 22050 | [36 empty] | Всего по позиции
21 | ГЭСНм10-10-001-02 | Камеры видеонаблюдения: наружная |  |  |  | 4: 10 шт; 5: 0.3; 6: 1; 7: 0.3 | [29 empty] | Камеры видеонаблюдения: наружная
|  | Объем=3 / 10 | [49 empty] | Объем=3 / 10
| 421/пр_2020_прил.10_т.1_п.5_гр.4 | Производство работ осуществляется в стесненных условиях населенных пунктов ОЗП=1,15; ЭМ=1,15 к расх.; ЗПМ=1,15; ТЗ=1,15; ТЗМ=1,15 | [42 empty] | Производство работ осуществляется в стесненных условиях населенных пунктов ОЗП=1,15; ЭМ=1,15 к расх.; ЗПМ=1,15; ТЗ=1,15; ТЗМ=1,15
| 2-100-02 | Рабочий 2 разряда |  |  |  | чел.-ч | 0.06 | 1.15 | 0.0207 |  |  | 321.03 |  | 6.65 | [31 empty] | Рабочий 2 разряда
| 2-100-05 | Рабочий 5 разряда |  |  |  | чел.-ч | 12.29 | 1.15 | 4.2401 |  |  | 453.56 |  | 1923.12 | [31 empty] | Рабочий 5 разряда
| 2-100-06 | Рабочий 6 разряда |  |  |  | чел.-ч | 12.29 | 1.15 | 4.2401 |  |  | 530.14 |  | 2247.82 | [31 empty] | Рабочий 6 разряда
| 91.14.02-001 | Автомобили бортовые, грузоподъемность до 5 т |  |  |  | маш.-ч | 0.02 | 1.15 | 0.0069 |  |  | 681.93 |  | 4.71 | [31 empty] | Автомобили бортовые, грузоподъемность до 5 т
| 4-100-040 | ОТм(Зтм) Средний разряд машинистов 4 |  |  |  | чел.-ч | 0.02 | 1.15 | 0.0069 |  |  | 394.66 |  | 2.72 | [32 empty] | ОТм(Зтм) Средний разряд машинистов 4
| 01.7.03.04-0001 | Электроэнергия |  |  |  | 4: кВт-ч; 5: 0.68; 7: 0.204; 10: 8.89; 12: 1.81 | [31 empty] | Электроэнергия
| 01.7.15.07-0007 | Дюбели пластмассовые, диаметр 14 мм, длина 70 мм |  |  |  | 100 шт | 0.4 |  | 0.12 | 170.67 | 1.16 | 197.98 |  | 23.76 | [31 empty] | Дюбели пластмассовые, диаметр 14 мм, длина 70 мм
| 01.7.15.14-1054 | Шурупы самонарезающие стальные оксидированные с потайной головкой и крестообразным шлицем, наконечник сверло, диаметр 4,2 мм, длина 60 мм |  |  |  | 100 шт | 0.4 |  | 0.12 | 224.8 | 1.16 | 260.77 |  | 31.29 | [31 empty] | Шурупы самонарезающие стальные оксидированные с потайной головкой и крестообразным шлицем, наконечник сверло, диаметр 4,2 мм, длина 60 мм
|  | Итого прямые затраты |  |  |  | 12: 4241.88 | [33 empty] | Итого прямые затраты
21.1 | 421/пр_2020_п.75_пп.а | Вспомогательные ненормируемые материальные ресурсы |  |  |  | 4: %; 5: 2; 7: 2; 12: 72.65 | [34 empty] | Вспомогательные ненормируемые материальные ресурсы
|  | ФОТ |  |  |  | 12: 4180.31 | [35 empty] | ФОТ
| Пр/812-051.1-1 | НР Прокладка и монтаж сетей связи |  |  |  | 4: %; 5: 90; 7: 90; 12: 3762.28 | [35 empty] | НР Прокладка и монтаж сетей связи
| Пр/774-051.1 | СП Прокладка и монтаж сетей связи |  |  |  | 4: %; 5: 46; 7: 46; 12: 1922.94 | [35 empty] | СП Прокладка и монтаж сетей связи
|  | Всего по позиции |  |  |  | 10: 33332.5; 12: 9999.75 | [36 empty] | Всего по позиции
22 | ТЦ_20.2.06.05_52_5262395563_11.11.2025_02_15.1 КА п.15.1 | Кронштейн видеокамеры крепежный 0201. |  |  |  | шт | 3 | 1 | 3 |  |  | 2325 |  | 6975 | [29 empty] | Кронштейн видеокамеры крепежный 0201.
|  | Всего по позиции |  |  |  | 12: 6975 | [36 empty] | Всего по позиции
23 | ТЦ_62.7.01.04_52_7810060530_11.11.2025_02_10.2 КА п.10.2 | Сетевая камера, уличная, NIC-4-BUL-MOTO-RUS-5-U715, с распределительной коробкой |  |  |  | шт | 3 | 1 | 3 |  |  | 52040 |  | 156120 | [29 empty] | Сетевая камера, уличная, NIC-4-BUL-MOTO-RUS-5-U715, с распределительной коробкой
|  | Всего по позиции |  |  |  | 12: 156120 | [36 empty] | Всего по позиции
24 | ФСБЦ-20.5.01.02-1288 Сплит-форма Нижегородская область на 1 квартал 2026 года.xlsx | Ввод кабельный М25 пластик, диаметр кабеля 13-18 мм (применительно Сальник PG9, диаметр проводника 4-8мм, IP54) |  |  |  | шт | 3 | 1 | 3 | 32.93 | 1.38 | 45.44 |  | 136.32 | [29 empty] | Ввод кабельный М25 пластик, диаметр кабеля 13-18 мм (применительно Сальник PG9, диаметр проводника 4-8мм, IP54)
|  | Объем=1*3 | [49 empty] | Объем=1*3
|  | Всего по позиции |  |  |  | 12: 136.32 | [36 empty] | Всего по позиции
25 | ГЭСНм08-02-364-01 | Кронштейн "Переход" на: опоре (Монтаж кронштейна для УЗИП) |  |  |  | 4: шт; 5: 6; 6: 1; 7: 6 | [29 empty] | Кронштейн "Переход" на: опоре (Монтаж кронштейна для УЗИП)
| 421/пр_2020_прил.10_т.1_п.5_гр.4 | Производство работ осуществляется в стесненных условиях населенных пунктов ОЗП=1,15; ЭМ=1,15 к расх.; ЗПМ=1,15; ТЗ=1,15; ТЗМ=1,15 | [42 empty] | Производство работ осуществляется в стесненных условиях населенных пунктов ОЗП=1,15; ЭМ=1,15 к расх.; ЗПМ=1,15; ТЗ=1,15; ТЗМ=1,15
| 1-100-42 | Средний разряд работы 4,2 |  |  |  | чел.-ч | 0.86 | 1.15 | 5.934 |  |  | 406.44 |  | 2411.81 | [31 empty] | Средний разряд работы 4,2
| 91.05.05-015 | Краны на автомобильном ходу, грузоподъемность 16 т |  |  |  | маш.-ч | 0.02 | 1.15 | 0.138 |  |  | 1722.48 |  | 237.7 | [31 empty] | Краны на автомобильном ходу, грузоподъемность 16 т
| 4-100-060 | ОТм(Зтм) Средний разряд машинистов 6 |  |  |  | чел.-ч | 0.02 | 1.15 | 0.138 |  |  | 530.14 |  | 73.16 | [32 empty] | ОТм(Зтм) Средний разряд машинистов 6
| 91.14.02-001 | Автомобили бортовые, грузоподъемность до 5 т |  |  |  | маш.-ч | 0.02 | 1.15 | 0.138 |  |  | 681.93 |  | 94.11 | [31 empty] | Автомобили бортовые, грузоподъемность до 5 т
| 4-100-040 | ОТм(Зтм) Средний разряд машинистов 4 |  |  |  | чел.-ч | 0.02 | 1.15 | 0.138 |  |  | 394.66 |  | 54.46 | [32 empty] | ОТм(Зтм) Средний разряд машинистов 4
| 01.7.06.05-0041 | Ленты изоляционные хлопчатобумажные прорезиненные для электромонтажных и ремонтных работ, цвет черный, ширина 20 мм, толщина 0,35 мм |  |  |  | м | 0.83 |  | 4.98 | 5.87 | 0.87 | 5.11 |  | 25.45 | [31 empty] | Ленты изоляционные хлопчатобумажные прорезиненные для электромонтажных и ремонтных работ, цвет черный, ширина 20 мм, толщина 0,35 мм
| 01.7.15.03-0042 | Болты с гайками и шайбами строительные |  |  |  | кг | 0.1 |  | 0.6 | 174.93 | 1.15 | 201.17 |  | 120.7 | [31 empty] | Болты с гайками и шайбами строительные
| 14.4.02.04-0142 | Краска масляная МА-0115, мумия, сурик железный |  |  |  | кг | 0.05 |  | 0.3 | 79.88 | 1.73 | 138.19 |  | 41.46 | [31 empty] | Краска масляная МА-0115, мумия, сурик железный
|  | Итого прямые затраты |  |  |  | 12: 3058.85 | [33 empty] | Итого прямые затраты
25.1 | 421/пр_2020_п.75_пп.а | Вспомогательные ненормируемые материальные ресурсы |  |  |  | 4: %; 5: 2; 7: 2; 12: 41.94 | [34 empty] | Вспомогательные ненормируемые материальные ресурсы
|  | ФОТ |  |  |  | 12: 2539.43 | [35 empty] | ФОТ
| Пр/812-049.3-1 | НР Электротехнические установки на других объектах |  |  |  | 4: %; 5: 97; 7: 97; 12: 2463.25 | [35 empty] | НР Электротехнические установки на других объектах
| Пр/774-049.3 | СП Электротехнические установки на других объектах |  |  |  | 4: %; 5: 51; 7: 51; 12: 1295.11 | [35 empty] | СП Электротехнические установки на других объектах
|  | Всего по позиции |  |  |  | 10: 1143.19; 12: 6859.15 | [36 empty] | Всего по позиции
26 | ТЦ_20.2.06.05_52_7804526950_05.12.2025_02_21.3 КА п.21.3 | Кронштейн малый универсальный ST-BSS (с хомутом) (версия 4)Space Technology |  |  |  | шт | 6 | 1 | 6 |  |  | 809.4 |  | 4856.4 | [29 empty] | Кронштейн малый универсальный ST-BSS (с хомутом) (версия 4)Space Technology
|  | Всего по позиции |  |  |  | 12: 4856.4 | [36 empty] | Всего по позиции
27 | ГЭСНм11-08-001-01 | Присоединение к приборам концов жил электрических проводок под винт: с оконцеванием наконечником (Установка УЗИП) |  |  |  | 4: 100 шт; 5: 0.06; 6: 1; 7: 0.06 | [29 empty] | Присоединение к приборам концов жил электрических проводок под винт: с оконцеванием наконечником (Установка УЗИП)
|  | Объем=6 / 100 | [49 empty] | Объем=6 / 100
| 421/пр_2020_прил.10_т.1_п.5_гр.4 | Производство работ осуществляется в стесненных условиях населенных пунктов ОЗП=1,15; ЭМ=1,15 к расх.; ЗПМ=1,15; ТЗ=1,15; ТЗМ=1,15 | [42 empty] | Производство работ осуществляется в стесненных условиях населенных пунктов ОЗП=1,15; ЭМ=1,15 к расх.; ЗПМ=1,15; ТЗ=1,15; ТЗМ=1,15
| 1-100-43 | Средний разряд работы 4,3 |  |  |  | чел.-ч | 11.3 | 1.15 | 0.7797 |  |  | 412.33 |  | 321.49 | [31 empty] | Средний разряд работы 4,3
| 01.3.01.07-0009 | Спирт этиловый ректификованный технический, сорт I |  |  |  | кг | 0.029 |  | 0.00174 | 596.81 | 1.56 | 931.02 |  | 1.62 | [31 empty] | Спирт этиловый ректификованный технический, сорт I
| 01.3.05.11-0001 | Дихлорэтан технический, сорт I |  |  |  | т | 2e-05 |  | 1.2e-06 | 134934.21 | 1.56 | 210497.37 |  | 0.25 | [31 empty] | Дихлорэтан технический, сорт I
| 01.3.05.17-0002 | Канифоль сосновая |  |  |  | кг | 0.019 |  | 0.00114 | 284.15 | 1.56 | 443.27 |  | 0.51 | [31 empty] | Канифоль сосновая
| 10.3.02.03-0013 | Припои оловянно-свинцовые бессурьмянистые, марка ПОС61 |  |  |  | кг | 0.08 |  | 0.0048 | 1562.87 | 1.61 | 2516.22 |  | 12.08 | [31 empty] | Припои оловянно-свинцовые бессурьмянистые, марка ПОС61
| 24.3.01.01-0005 | Трубка полихлорвиниловая электромонтажная, толщина стенки 0,6 мм |  |  |  | кг | 0.04 |  | 0.0024 | 196.41 | 1.34 | 263.19 |  | 0.63 | [31 empty] | Трубка полихлорвиниловая электромонтажная, толщина стенки 0,6 мм
| 25.2.01.01-0014 | Бирки кабельные маркировочные пластмассовые У136 |  |  |  | 100 шт | 1 |  | 0.06 | 235.73 | 0.94 | 221.59 |  | 13.3 | [31 empty] | Бирки кабельные маркировочные пластмассовые У136
|  | Итого прямые затраты |  |  |  | 12: 349.88 | [33 empty] | Итого прямые затраты
27.1 | 421/пр_2020_п.75_пп.а | Вспомогательные ненормируемые материальные ресурсы |  |  |  | 4: %; 5: 2; 7: 2; 12: 5.59 | [34 empty] | Вспомогательные ненормируемые материальные ресурсы
|  | ФОТ |  |  |  | 12: 321.49 | [35 empty] | ФОТ
| Пр/812-053.0-1 | НР Приборы, средства автоматизации и вычислительной техники |  |  |  | 4: %; 5: 90; 7: 90; 12: 289.34 | [35 empty] | НР Приборы, средства автоматизации и вычислительной техники
| Пр/774-053.0 | СП Приборы, средства автоматизации и вычислительной техники |  |  |  | 4: %; 5: 46; 7: 46; 12: 147.89 | [35 empty] | СП Приборы, средства автоматизации и вычислительной техники
|  | Всего по позиции |  |  |  | 10: 13211.67; 12: 792.7 | [36 empty] | Всего по позиции
28 | ТЦ_21.2.03.07_52_9721058155_05.12.2025_02_14.2 КА п.14.2 | Устройство защиты сетей Ethernet (УЗИП). Грозозащита 10/100/1000 Мбит/с Gigabit Ethernet PoE в монтажной коробке IP54 РГ4GPOE.1-IP54-220 Info-Sys |  |  |  | шт | 6 | 1 | 6 |  |  | 1260 |  | 7560 | [29 empty] | Устройство защиты сетей Ethernet (УЗИП). Грозозащита 10/100/1000 Мбит/с Gigabit Ethernet PoE в монтажной коробке IP54 РГ4GPOE.1-IP54-220 Info-Sys
|  | Всего по позиции |  |  |  | 12: 7560 | [36 empty] | Всего по позиции
29 | ГЭСНм08-03-573-04 | Шкаф (пульт) управления навесной, высота, ширина и глубина: до 600х600х350 мм (Монтаж контроллера дорожного) | [41 empty] | Шкаф (пульт) управления навесной, высота, ширина и глубина: до 600х600х350 мм (Монтаж контроллера дорожного) | bar: 4 to 7
| 421/пр_2020_прил.10_т.1_п.5_гр.4 | Производство работ осуществляется в стесненных условиях населенных пунктов ОЗП=1,15; ЭМ=1,15 к расх.; ЗПМ=1,15; ТЗ=1,15; ТЗМ=1,15 | [42 empty] | Производство работ осуществляется в стесненных условиях населенных пунктов ОЗП=1,15; ЭМ=1,15 к расх.; ЗПМ=1,15; ТЗ=1,15; ТЗМ=1,15
| 1-100-42 | Средний разряд работы 4,2 |  |  |  | чел.-ч | 2.06 | 1.15 | 2.369 |  |  | 406.44 |  | 962.86 | [31 empty] | Средний разряд работы 4,2
| 91.04.01-041 | Молотки бурильные легкие при работе от передвижных компрессорных установок |  |  |  | маш.-ч | 0.19 | 1.15 | 0.2185 | 10.23 | 1.44 | 14.73 |  | 3.22 | [31 empty] | Молотки бурильные легкие при работе от передвижных компрессорных установок
| 91.05.05-015 | Краны на автомобильном ходу, грузоподъемность 16 т |  |  |  | маш.-ч | 0.06 | 1.15 | 0.069 |  |  | 1722.48 |  | 118.85 | [31 empty] | Краны на автомобильном ходу, грузоподъемность 16 т
| 4-100-060 | ОТм(Зтм) Средний разряд машинистов 6 |  |  |  | чел.-ч | 0.06 | 1.15 | 0.069 |  |  | 530.14 |  | 36.58 | [32 empty] | ОТм(Зтм) Средний разряд машинистов 6
| 91.14.02-001 | Автомобили бортовые, грузоподъемность до 5 т |  |  |  | маш.-ч | 0.06 | 1.15 | 0.069 |  |  | 681.93 |  | 47.05 | [31 empty] | Автомобили бортовые, грузоподъемность до 5 т
| 4-100-040 | ОТм(Зтм) Средний разряд машинистов 4 |  |  |  | чел.-ч | 0.06 | 1.15 | 0.069 |  |  | 394.66 |  | 27.23 | [32 empty] | ОТм(Зтм) Средний разряд машинистов 4
| 91.17.04-233 | Аппараты сварочные для ручной дуговой сварки, сварочный ток до 350 А |  |  |  | маш.-ч | 0.61 | 1.15 | 0.7015 |  |  | 41.6 |  | 29.18 | [31 empty] | Аппараты сварочные для ручной дуговой сварки, сварочный ток до 350 А
| 91.18.01-007 | Компрессоры винтовые передвижные с двигателем внутреннего сгорания, давление до 0,7 МПа (7 атм), производительность до 5,4 м3/мин |  |  |  | маш.-ч | 0.19 | 1.15 | 0.2185 |  |  | 427.39 |  | 93.38 | [31 empty] | Компрессоры винтовые передвижные с двигателем внутреннего сгорания, давление до 0,7 МПа (7 атм), производительность до 5,4 м3/мин
| 4-100-040 | ОТм(Зтм) Средний разряд машинистов 4 |  |  |  | чел.-ч | 0.19 | 1.15 | 0.2185 |  |  | 394.66 |  | 86.23 | [32 empty] | ОТм(Зтм) Средний разряд машинистов 4
| 01.7.11.07-0227 | Электроды сварочные для сварки низколегированных и углеродистых сталей УОНИ 13/45, Э42А, диаметр 4-5 мм |  |  |  | кг | 0.1 |  | 0.1 | 155.63 | 0.92 | 143.18 |  | 14.32 | [31 empty] | Электроды сварочные для сварки низколегированных и углеродистых сталей УОНИ 13/45, Э42А, диаметр 4-5 мм
| 01.7.15.03-0042 | Болты с гайками и шайбами строительные |  |  |  | кг | 0.1 |  | 0.1 | 174.93 | 1.15 | 201.17 |  | 20.12 | [31 empty] | Болты с гайками и шайбами строительные
| 14.4.02.04-0142 | Краска масляная МА-0115, мумия, сурик железный |  |  |  | кг | 0.02 |  | 0.02 | 79.88 | 1.73 | 138.19 |  | 2.76 | [31 empty] | Краска масляная МА-0115, мумия, сурик железный
|  | Итого прямые затраты |  |  |  | 12: 1441.78 | [33 empty] | Итого прямые затраты
29.1 | 421/пр_2020_п.75_пп.а | Вспомогательные ненормируемые материальные ресурсы |  |  |  | 4: %; 5: 2; 7: 2; 12: 16.75 | [34 empty] | Вспомогательные ненормируемые материальные ресурсы
|  | ФОТ |  |  |  | 12: 1112.9 | [35 empty] | ФОТ
| Пр/812-049.3-1 | НР Электротехнические установки на других объектах |  |  |  | 4: %; 5: 97; 7: 97; 12: 1079.51 | [35 empty] | НР Электротехнические установки на других объектах
| Пр/774-049.3 | СП Электротехнические установки на других объектах |  |  |  | 4: %; 5: 51; 7: 51; 12: 567.58 | [35 empty] | СП Электротехнические установки на других объектах
|  | Всего по позиции |  |  |  | 10: 3105.62; 12: 3105.62 | [36 empty] | Всего по позиции
30 О | ТЦ_62.7.01.04_52_7810060530_11.11.2025_02_12.2 КА п.12.2 | Контроллер дорожный УК4.1М-16 |  |  |  | шт | 1 | 1 | 1 |  |  | 247000 |  | 247000 | [29 empty] | Контроллер дорожный УК4.1М-16
|  | Всего по позиции |  |  |  | 12: 247000 | [36 empty] | Всего по позиции
31 | ГЭСН46-03-006-01 | Перфорация трубы (Применительно сверление отверстий в металлоконструкции опор для прокладки кабеля |  |  |  | 4: 100 отверстий; 5: 0.15; 6: 1; 7: 0.15 | [29 empty] | Перфорация трубы (Применительно сверление отверстий в металлоконструкции опор для прокладки кабеля
|  | Объем=15 / 100 | [49 empty] | Объем=15 / 100
| 421/пр_2020_прил.10_т.1_п.5_гр.5 | Производство работ осуществляется в стесненных условиях населенных пунктов ОЗП=1,15; ЭМ=1,15 к расх.; ЗПМ=1,15; ТЗ=1,15; ТЗМ=1,15 | [42 empty] | Производство работ осуществляется в стесненных условиях населенных пунктов ОЗП=1,15; ЭМ=1,15 к расх.; ЗПМ=1,15; ТЗ=1,15; ТЗМ=1,15
| 1-100-50 | Средний разряд работы 5,0 |  |  |  | чел.-ч | 1.81 | 1.15 | 0.31222 |  |  | 453.56 |  | 141.61 | [31 empty] | Средний разряд работы 5,0
| 01.7.03.04-0001 | Электроэнергия |  |  |  | 4: кВт-ч; 5: 2.235; 7: 0.33525; 10: 8.89; 12: 2.98 | [31 empty] | Электроэнергия
|  | Итого прямые затраты |  |  |  | 12: 144.59 | [33 empty] | Итого прямые затраты
|  | ФОТ |  |  |  | 12: 141.61 | [35 empty] | ФОТ
| Пр/812-040.1-1 | НР Работы по реконструкции зданий и сооружений: усиление и замена существующих конструкций, возведение отдельных конструктивных элементов |  |  |  | 4: %; 5: 103; 7: 103; 12: 145.86 | [35 empty] | НР Работы по реконструкции зданий и сооружений: усиление и замена существующих конструкций, возведение отдельных конструктивных элементов
| Пр/774-040.1 | СП Работы по реконструкции зданий и сооружений: усиление и замена существующих конструкций, возведение отдельных конструктивных элементов |  |  |  | 4: %; 5: 59; 7: 59; 12: 83.55 | [35 empty] | СП Работы по реконструкции зданий и сооружений: усиление и замена существующих конструкций, возведение отдельных конструктивных элементов
|  | Всего по позиции |  |  |  | 10: 2493.33; 12: 374 | [36 empty] | Всего по позиции
32 | ФСБЦ-14.5.01.01-0012 Сплит-форма Нижегородская область на 1 квартал 2026 года.xlsx | Герметик акриловый универсальный для заделки швов и трещин, герметизации швов |  |  |  | л | 0.84 | 1 | 0.84 | 316.55 | 1.13 | 357.7 |  | 300.47 | [29 empty] | Герметик акриловый универсальный для заделки швов и трещин, герметизации швов
|  | Объем=0,28*3 | [49 empty] | Объем=0,28*3
|  | Всего по позиции |  |  |  | 12: 300.47 | [36 empty] | Всего по позиции
33 | ГЭСНм08-02-409-09 | Труба гофрированная ПВХ для защиты проводов и кабелей по установленным конструкциям, по стенам, колоннам, потолкам, основанию пола |  |  |  | 4: 100 м; 5: 0.095; 6: 1; 7: 0.095 | [29 empty] | Труба гофрированная ПВХ для защиты проводов и кабелей по установленным конструкциям, по стенам, колоннам, потолкам, основанию пола
|  | Объем=(0,5+0,5+0,5+1+1+0,5+0,5+0,5+0,5+1+1+0,5+0,5+1) / 100 | [49 empty] | Объем=(0,5+0,5+0,5+1+1+0,5+0,5+0,5+0,5+1+1+0,5+0,5+1) / 100
| 421/пр_2020_прил.10_т.1_п.5_гр.4 | Производство работ осуществляется в стесненных условиях населенных пунктов ОЗП=1,15; ЭМ=1,15 к расх.; ЗПМ=1,15; ТЗ=1,15; ТЗМ=1,15 | [42 empty] | Производство работ осуществляется в стесненных условиях населенных пунктов ОЗП=1,15; ЭМ=1,15 к расх.; ЗПМ=1,15; ТЗ=1,15; ТЗМ=1,15
| 2-100-02 | Рабочий 2 разряда |  |  |  | чел.-ч | 0.02 | 1.15 | 0.002185 |  |  | 321.03 |  | 0.7 | [31 empty] | Рабочий 2 разряда
| 2-100-03 | Рабочий 3 разряда |  |  |  | чел.-ч | 10.75 | 1.15 | 1.1744 |  |  | 350.48 |  | 411.62 | [31 empty] | Рабочий 3 разряда
| 2-100-04 | Рабочий 4 разряда |  |  |  | чел.-ч | 4.83 | 1.15 | 0.52768 |  |  | 394.66 |  | 208.25 | [31 empty] | Рабочий 4 разряда
| 91.14.02-001 | Автомобили бортовые, грузоподъемность до 5 т |  |  |  | маш.-ч | 0.01 | 1.15 | 0.0010925 |  |  | 681.93 |  | 0.75 | [31 empty] | Автомобили бортовые, грузоподъемность до 5 т
| 4-100-040 | ОТм(Зтм) Средний разряд машинистов 4 |  |  |  | чел.-ч | 0.01 | 1.15 | 0.0010925 |  |  | 394.66 |  | 0.43 | [32 empty] | ОТм(Зтм) Средний разряд машинистов 4
| 01.7.03.04-0001 | Электроэнергия |  |  |  | 4: кВт-ч; 5: 4.42; 7: 0.4199; 10: 8.89; 12: 3.73 | [31 empty] | Электроэнергия
| 01.7.15.07-0152 | Дюбели пластмассовые с шурупами, диаметр 6 мм, длина 35 мм, диаметр шурупа 3,5 мм, длина шурупа 50 мм |  |  |  | 100 шт | 2.09 |  | 0.19855 | 52.34 | 1.4 | 73.28 |  | 14.55 | [31 empty] | Дюбели пластмассовые с шурупами, диаметр 6 мм, длина 35 мм, диаметр шурупа 3,5 мм, длина шурупа 50 мм
|  | Итого прямые затраты |  |  |  | 12: 640.03 | [33 empty] | Итого прямые затраты
33.1 | 421/пр_2020_п.75_пп.а | Вспомогательные ненормируемые материальные ресурсы |  |  |  | 4: %; 5: 2; 7: 2; 12: 10.79 | [34 empty] | Вспомогательные ненормируемые материальные ресурсы
|  | ФОТ |  |  |  | 12: 621 | [35 empty] | ФОТ
| Пр/812-049.3-1 | НР Электротехнические установки на других объектах |  |  |  | 4: %; 5: 97; 7: 97; 12: 602.37 | [35 empty] | НР Электротехнические установки на других объектах
| Пр/774-049.3 | СП Электротехнические установки на других объектах |  |  |  | 4: %; 5: 51; 7: 51; 12: 316.71 | [35 empty] | СП Электротехнические установки на других объектах
|  | Всего по позиции |  |  |  | 10: 16525.26; 12: 1569.9 | [36 empty] | Всего по позиции
34 | ФСБЦ-24.3.03.05-0013 Сплит-форма Нижегородская область на 1 квартал 2026 года.xlsx | Трубы полиэтиленовые гибкие гофрированные легкие с протяжкой, номинальный внутренний диаметр 25 мм |  |  |  | м | 9.5 | 1 | 9.5 | 19.51 | 1 | 19.51 |  | 185.35 | [29 empty] | Трубы полиэтиленовые гибкие гофрированные легкие с протяжкой, номинальный внутренний диаметр 25 мм
|  | Объем=0,5+0,5+0,5+1+1+0,5+0,5+0,5+0,5+1+1+0,5+0,5+1 | [49 empty] | Объем=0,5+0,5+0,5+1+1+0,5+0,5+0,5+0,5+1+1+0,5+0,5+1
|  | Всего по позиции |  |  |  | 12: 185.35 | [36 empty] | Всего по позиции
35 | ГЭСНм08-02-148-01 | Кабель до 35 кВ в проложенных трубах, блоках и коробах, масса 1 м кабеля: до 1 кг (Кабель в трубе в траншее и в теле опоры) |  |  |  | 4: 100 м; 5: 0.905; 6: 1; 7: 0.905 | [29 empty] | Кабель до 35 кВ в проложенных трубах, блоках и коробах, масса 1 м кабеля: до 1 кг (Кабель в трубе в траншее и в теле опоры)
|  | Объем=(21+11+37+3,5+9+9) / 100 | [49 empty] | Объем=(21+11+37+3,5+9+9) / 100
| 421/пр_2020_прил.10_т.1_п.5_гр.4 | Производство работ осуществляется в стесненных условиях населенных пунктов ОЗП=1,15; ЭМ=1,15 к расх.; ЗПМ=1,15; ТЗ=1,15; ТЗМ=1,15 | [42 empty] | Производство работ осуществляется в стесненных условиях населенных пунктов ОЗП=1,15; ЭМ=1,15 к расх.; ЗПМ=1,15; ТЗ=1,15; ТЗМ=1,15
| 1-100-38 | Средний разряд работы 3,8 |  |  |  | чел.-ч | 9.92 | 1.15 | 10.3242 |  |  | 385.82 |  | 3983.3 | [31 empty] | Средний разряд работы 3,8
| 91.05.05-015 | Краны на автомобильном ходу, грузоподъемность 16 т |  |  |  | маш.-ч | 0.2 | 1.15 | 0.20815 |  |  | 1722.48 |  | 358.53 | [31 empty] | Краны на автомобильном ходу, грузоподъемность 16 т
| 4-100-060 | ОТм(Зтм) Средний разряд машинистов 6 |  |  |  | чел.-ч | 0.2 | 1.15 | 0.20815 |  |  | 530.14 |  | 110.35 | [32 empty] | ОТм(Зтм) Средний разряд машинистов 6
| 91.06.01-003 | Домкраты гидравлические, грузоподъемность 63-100 т |  |  |  | маш.-ч | 2.4 | 1.15 | 2.4978 | 1.75 | 1.65 | 2.89 |  | 7.22 | [31 empty] | Домкраты гидравлические, грузоподъемность 63-100 т
| 91.06.03-061 | Лебедки электрические тяговым усилием до 12,26 кН (1,25 т) |  |  |  | маш.-ч | 2.4 | 1.15 | 2.4978 | 8.84 | 1.57 | 13.88 |  | 34.67 | [31 empty] | Лебедки электрические тяговым усилием до 12,26 кН (1,25 т)
| 91.14.02-001 | Автомобили бортовые, грузоподъемность до 5 т |  |  |  | маш.-ч | 0.2 | 1.15 | 0.20815 |  |  | 681.93 |  | 141.94 | [31 empty] | Автомобили бортовые, грузоподъемность до 5 т
| 4-100-040 | ОТм(Зтм) Средний разряд машинистов 4 |  |  |  | чел.-ч | 0.2 | 1.15 | 0.20815 |  |  | 394.66 |  | 82.15 | [32 empty] | ОТм(Зтм) Средний разряд машинистов 4
| 01.7.06.07-0002 | Ленты монтажные из пластмассы для бандажирования проводов, скрепляются пластмассовыми кнопками, ширина 10 мм |  |  |  | 10 м | 0.096 |  | 0.08688 | 37.71 | 1.55 | 58.45 |  | 5.08 | [31 empty] | Ленты монтажные из пластмассы для бандажирования проводов, скрепляются пластмассовыми кнопками, ширина 10 мм
| 10.3.02.03-0011 | Припои оловянно-свинцовые бессурьмянистые, марка ПОС30 |  |  |  | кг | 0.5 |  | 0.4525 | 931.11 | 1.61 | 1499.09 |  | 678.34 | [31 empty] | Припои оловянно-свинцовые бессурьмянистые, марка ПОС30
| 14.4.03.03-0002 | Лак битумный БТ-123 |  |  |  | т | 6e-05 |  | 5.43e-05 | 82698.14 | 1.4 | 115777.4 |  | 6.29 | [31 empty] | Лак битумный БТ-123
|  | Итого прямые затраты |  |  |  | 12: 5407.87 | [33 empty] | Итого прямые затраты
35.1 | 421/пр_2020_п.75_пп.а | Вспомогательные ненормируемые материальные ресурсы |  |  |  | 4: %; 5: 2; 7: 2; 12: 69.27 | [34 empty] | Вспомогательные ненормируемые материальные ресурсы
|  | ФОТ |  |  |  | 12: 4175.8 | [35 empty] | ФОТ
| Пр/812-049.3-1 | НР Электротехнические установки на других объектах |  |  |  | 4: %; 5: 97; 7: 97; 12: 4050.53 | [35 empty] | НР Электротехнические установки на других объектах
| Пр/774-049.3 | СП Электротехнические установки на других объектах |  |  |  | 4: %; 5: 51; 7: 51; 12: 2129.66 | [35 empty] | СП Электротехнические установки на других объектах
|  | Всего по позиции |  |  |  | 10: 12881.03; 12: 11657.33 | [36 empty] | Всего по позиции
36 | ГЭСНм08-02-412-02 | Затягивание провода в проложенные трубы и металлические рукава первого одножильного или многожильного в общей оплетке, суммарное сечение: до 6 мм2 (кабель в гофр.трубе) |  |  |  | 4: 100 м; 5: 0.025; 6: 1; 7: 0.025 | [29 empty] | Затягивание провода в проложенные трубы и металлические рукава первого одножильного или многожильного в общей оплетке, суммарное сечение: до 6 мм2 (кабель в гофр.трубе)
|  | Объем=(0,5+1+1) / 100 | [49 empty] | Объем=(0,5+1+1) / 100
| 421/пр_2020_прил.10_т.1_п.5_гр.4 | Производство работ осуществляется в стесненных условиях населенных пунктов ОЗП=1,15; ЭМ=1,15 к расх.; ЗПМ=1,15; ТЗ=1,15; ТЗМ=1,15 | [42 empty] | Производство работ осуществляется в стесненных условиях населенных пунктов ОЗП=1,15; ЭМ=1,15 к расх.; ЗПМ=1,15; ТЗ=1,15; ТЗМ=1,15
| 1-100-38 | Средний разряд работы 3,8 |  |  |  | чел.-ч | 5.39 | 1.15 | 0.15496 |  |  | 385.82 |  | 59.79 | [31 empty] | Средний разряд работы 3,8
| 91.05.05-015 | Краны на автомобильном ходу, грузоподъемность 16 т |  |  |  | маш.-ч | 0.02 | 1.15 | 0.000575 |  |  | 1722.48 |  | 0.99 | [31 empty] | Краны на автомобильном ходу, грузоподъемность 16 т
| 4-100-060 | ОТм(Зтм) Средний разряд машинистов 6 |  |  |  | чел.-ч | 0.02 | 1.15 | 0.000575 |  |  | 530.14 |  | 0.3 | [32 empty] | ОТм(Зтм) Средний разряд машинистов 6
| 91.14.02-001 | Автомобили бортовые, грузоподъемность до 5 т |  |  |  | маш.-ч | 0.02 | 1.15 | 0.000575 |  |  | 681.93 |  | 0.39 | [31 empty] | Автомобили бортовые, грузоподъемность до 5 т
| 4-100-040 | ОТм(Зтм) Средний разряд машинистов 4 |  |  |  | чел.-ч | 0.02 | 1.15 | 0.000575 |  |  | 394.66 |  | 0.23 | [32 empty] | ОТм(Зтм) Средний разряд машинистов 4
| 01.7.06.05-0041 | Ленты изоляционные хлопчатобумажные прорезиненные для электромонтажных и ремонтных работ, цвет черный, ширина 20 мм, толщина 0,35 мм |  |  |  | м | 13.33 |  | 0.33325 | 5.87 | 0.87 | 5.11 |  | 1.7 | [31 empty] | Ленты изоляционные хлопчатобумажные прорезиненные для электромонтажных и ремонтных работ, цвет черный, ширина 20 мм, толщина 0,35 мм
| 01.7.07.20-0002 | Тальк молотый, сорт I |  |  |  | т | 0.0006 |  | 1.5e-05 | 43821.53 | 1.36 | 59597.28 |  | 0.89 | [31 empty] | Тальк молотый, сорт I
| 14.4.02.04-0142 | Краска масляная МА-0115, мумия, сурик железный |  |  |  | кг | 0.02 |  | 0.0005 | 79.88 | 1.73 | 138.19 |  | 0.07 | [31 empty] | Краска масляная МА-0115, мумия, сурик железный
| 20.2.01.05-0003 | Гильзы кабельные медные 6 мм |  |  |  | 100 шт | 0.05 |  | 0.00125 | 696.63 | 1.24 | 863.82 |  | 1.08 | [31 empty] | Гильзы кабельные медные 6 мм
| 20.2.02.01-0012 | Втулки полипропиленовые, диаметр 22 мм |  |  |  | 1000 шт | 0.0122 |  | 0.000305 | 1610.33 | 1.38 | 2222.26 |  | 0.68 | [31 empty] | Втулки полипропиленовые, диаметр 22 мм
|  | Итого прямые затраты |  |  |  | 12: 66.12 | [33 empty] | Итого прямые затраты
36.1 | 421/пр_2020_п.75_пп.а | Вспомогательные ненормируемые материальные ресурсы |  |  |  | 4: %; 5: 2; 7: 2; 12: 1.04 | [34 empty] | Вспомогательные ненормируемые материальные ресурсы
|  | ФОТ |  |  |  | 12: 60.32 | [35 empty] | ФОТ
| Пр/812-049.3-1 | НР Электротехнические установки на других объектах |  |  |  | 4: %; 5: 97; 7: 97; 12: 58.51 | [35 empty] | НР Электротехнические установки на других объектах
| Пр/774-049.3 | СП Электротехнические установки на других объектах |  |  |  | 4: %; 5: 51; 7: 51; 12: 30.76 | [35 empty] | СП Электротехнические установки на других объектах
|  | Всего по позиции |  |  |  | 10: 6257.2; 12: 156.43 | [36 empty] | Всего по позиции
37 | ГЭСНм08-02-148-01 | Кабель до 35 кВ в проложенных трубах, блоках и коробах, масса 1 м кабеля: до 1 кг (в кронштейне) |  |  |  | 4: 100 м; 5: 0.06; 6: 1; 7: 0.06 | [29 empty] | Кабель до 35 кВ в проложенных трубах, блоках и коробах, масса 1 м кабеля: до 1 кг (в кронштейне)
|  | Объем=(2+2+2) / 100 | [49 empty] | Объем=(2+2+2) / 100
| 421/пр_2020_прил.10_т.1_п.5_гр.4 | Производство работ осуществляется в стесненных условиях населенных пунктов ОЗП=1,15; ЭМ=1,15 к расх.; ЗПМ=1,15; ТЗ=1,15; ТЗМ=1,15 | [42 empty] | Производство работ осуществляется в стесненных условиях населенных пунктов ОЗП=1,15; ЭМ=1,15 к расх.; ЗПМ=1,15; ТЗ=1,15; ТЗМ=1,15
| 1-100-38 | Средний разряд работы 3,8 |  |  |  | чел.-ч | 9.92 | 1.15 | 0.68448 |  |  | 385.82 |  | 264.09 | [31 empty] | Средний разряд работы 3,8
| 91.05.05-015 | Краны на автомобильном ходу, грузоподъемность 16 т |  |  |  | маш.-ч | 0.2 | 1.15 | 0.0138 |  |  | 1722.48 |  | 23.77 | [31 empty] | Краны на автомобильном ходу, грузоподъемность 16 т
| 4-100-060 | ОТм(Зтм) Средний разряд машинистов 6 |  |  |  | чел.-ч | 0.2 | 1.15 | 0.0138 |  |  | 530.14 |  | 7.32 | [32 empty] | ОТм(Зтм) Средний разряд машинистов 6
| 91.06.01-003 | Домкраты гидравлические, грузоподъемность 63-100 т |  |  |  | маш.-ч | 2.4 | 1.15 | 0.1656 | 1.75 | 1.65 | 2.89 |  | 0.48 | [31 empty] | Домкраты гидравлические, грузоподъемность 63-100 т
| 91.06.03-061 | Лебедки электрические тяговым усилием до 12,26 кН (1,25 т) |  |  |  | маш.-ч | 2.4 | 1.15 | 0.1656 | 8.84 | 1.57 | 13.88 |  | 2.3 | [31 empty] | Лебедки электрические тяговым усилием до 12,26 кН (1,25 т)
| 91.14.02-001 | Автомобили бортовые, грузоподъемность до 5 т |  |  |  | маш.-ч | 0.2 | 1.15 | 0.0138 |  |  | 681.93 |  | 9.41 | [31 empty] | Автомобили бортовые, грузоподъемность до 5 т
| 4-100-040 | ОТм(Зтм) Средний разряд машинистов 4 |  |  |  | чел.-ч | 0.2 | 1.15 | 0.0138 |  |  | 394.66 |  | 5.45 | [32 empty] | ОТм(Зтм) Средний разряд машинистов 4
| 01.7.06.07-0002 | Ленты монтажные из пластмассы для бандажирования проводов, скрепляются пластмассовыми кнопками, ширина 10 мм |  |  |  | 10 м | 0.096 |  | 0.00576 | 37.71 | 1.55 | 58.45 |  | 0.34 | [31 empty] | Ленты монтажные из пластмассы для бандажирования проводов, скрепляются пластмассовыми кнопками, ширина 10 мм
| 10.3.02.03-0011 | Припои оловянно-свинцовые бессурьмянистые, марка ПОС30 |  |  |  | кг | 0.5 |  | 0.03 | 931.11 | 1.61 | 1499.09 |  | 44.97 | [31 empty] | Припои оловянно-свинцовые бессурьмянистые, марка ПОС30
| 14.4.03.03-0002 | Лак битумный БТ-123 |  |  |  | т | 6e-05 |  | 3.6e-06 | 82698.14 | 1.4 | 115777.4 |  | 0.42 | [31 empty] | Лак битумный БТ-123
|  | Итого прямые затраты |  |  |  | 12: 358.55 | [33 empty] | Итого прямые затраты
37.1 | 421/пр_2020_п.75_пп.а | Вспомогательные ненормируемые материальные ресурсы |  |  |  | 4: %; 5: 2; 7: 2; 12: 4.59 | [34 empty] | Вспомогательные ненормируемые материальные ресурсы
|  | ФОТ |  |  |  | 12: 276.86 | [35 empty] | ФОТ
| Пр/812-049.3-1 | НР Электротехнические установки на других объектах |  |  |  | 4: %; 5: 97; 7: 97; 12: 268.55 | [35 empty] | НР Электротехнические установки на других объектах
| Пр/774-049.3 | СП Электротехнические установки на других объектах |  |  |  | 4: %; 5: 51; 7: 51; 12: 141.2 | [35 empty] | СП Электротехнические установки на других объектах
|  | Всего по позиции |  |  |  | 10: 12881.5; 12: 772.89 | [36 empty] | Всего по позиции
38 | ГЭСНм11-06-002-02 | Электрические проводки в щитах и пультах: малогабаритных |  |  |  | 4: 100 м; 5: 0.06; 6: 1; 7: 0.06 | [29 empty] | Электрические проводки в щитах и пультах: малогабаритных
|  | Объем=(2+2+2) / 100 | [49 empty] | Объем=(2+2+2) / 100
| 421/пр_2020_прил.10_т.1_п.5_гр.4 | Производство работ осуществляется в стесненных условиях населенных пунктов ОЗП=1,15; ЭМ=1,15 к расх.; ЗПМ=1,15; ТЗ=1,15; ТЗМ=1,15 | [42 empty] | Производство работ осуществляется в стесненных условиях населенных пунктов ОЗП=1,15; ЭМ=1,15 к расх.; ЗПМ=1,15; ТЗ=1,15; ТЗМ=1,15
| 1-100-50 | Средний разряд работы 5,0 |  |  |  | чел.-ч | 12.4 | 1.15 | 0.8556 |  |  | 453.56 |  | 388.07 | [31 empty] | Средний разряд работы 5,0
| 01.7.19.04-0031 | Прокладки резиновые (пластина техническая прессованная) |  |  |  | кг | 0.1 |  | 0.006 | 138.5 | 1.54 | 213.29 |  | 1.28 | [31 empty] | Прокладки резиновые (пластина техническая прессованная)
| 25.2.01.01-0014 | Бирки кабельные маркировочные пластмассовые У136 |  |  |  | 100 шт | 0.15 |  | 0.009 | 235.73 | 0.94 | 221.59 |  | 1.99 | [31 empty] | Бирки кабельные маркировочные пластмассовые У136
|  | Итого прямые затраты |  |  |  | 12: 391.34 | [33 empty] | Итого прямые затраты
38.1 | 421/пр_2020_п.75_пп.а | Вспомогательные ненормируемые материальные ресурсы |  |  |  | 4: %; 5: 2; 7: 2; 12: 6.75 | [34 empty] | Вспомогательные ненормируемые материальные ресурсы
|  | ФОТ |  |  |  | 12: 388.07 | [35 empty] | ФОТ
| Пр/812-053.0-1 | НР Приборы, средства автоматизации и вычислительной техники |  |  |  | 4: %; 5: 90; 7: 90; 12: 349.26 | [35 empty] | НР Приборы, средства автоматизации и вычислительной техники
| Пр/774-053.0 | СП Приборы, средства автоматизации и вычислительной техники |  |  |  | 4: %; 5: 46; 7: 46; 12: 178.51 | [35 empty] | СП Приборы, средства автоматизации и вычислительной техники
|  | Всего по позиции |  |  |  | 10: 15431; 12: 925.86 | [36 empty] | Всего по позиции
39 | ФСБЦ-21.1.06.09-0151 Сплит-форма Нижегородская область на 1 квартал 2026 года.xlsx | Кабель силовой с медными жилами ВВГнг(A)-LS 3х1,5ок(N, PE)-660 (в т.ч. запас на изгиб ГНБ-1м) |  |  |  | 1000 м | 0.10812 | 1 | 0.10812 | 47048.63 | 1.1 | 51753.49 |  | 5595.59 | [29 empty] | Кабель силовой с медными жилами ВВГнг(A)-LS 3х1,5ок(N, PE)-660 (в т.ч. запас на изгиб ГНБ-1м)
|  | Объем=((90,5+2,5+6+6+1)*1,02) / 1000 | [49 empty] | Объем=((90,5+2,5+6+6+1)*1,02) / 1000
|  | Всего по позиции |  |  |  | 12: 5595.59 | [36 empty] | Всего по позиции
40 | ГЭСНм08-02-148-01 | Кабель до 35 кВ в проложенных трубах, блоках и коробах, масса 1 м кабеля: до 1 кг (Кабель в в теле опоры) |  |  |  | 4: 100 м; 5: 0.01; 6: 1; 7: 0.01 | [29 empty] | Кабель до 35 кВ в проложенных трубах, блоках и коробах, масса 1 м кабеля: до 1 кг (Кабель в в теле опоры)
|  | Объем=(0,5+0,5) / 100 | [49 empty] | Объем=(0,5+0,5) / 100
| 421/пр_2020_прил.10_т.1_п.5_гр.4 | Производство работ осуществляется в стесненных условиях населенных пунктов ОЗП=1,15; ЭМ=1,15 к расх.; ЗПМ=1,15; ТЗ=1,15; ТЗМ=1,15 | [42 empty] | Производство работ осуществляется в стесненных условиях населенных пунктов ОЗП=1,15; ЭМ=1,15 к расх.; ЗПМ=1,15; ТЗ=1,15; ТЗМ=1,15
| 1-100-38 | Средний разряд работы 3,8 |  |  |  | чел.-ч | 9.92 | 1.15 | 0.11408 |  |  | 385.82 |  | 44.01 | [31 empty] | Средний разряд работы 3,8
| 91.05.05-015 | Краны на автомобильном ходу, грузоподъемность 16 т |  |  |  | маш.-ч | 0.2 | 1.15 | 0.0023 |  |  | 1722.48 |  | 3.96 | [31 empty] | Краны на автомобильном ходу, грузоподъемность 16 т
| 4-100-060 | ОТм(Зтм) Средний разряд машинистов 6 |  |  |  | чел.-ч | 0.2 | 1.15 | 0.0023 |  |  | 530.14 |  | 1.22 | [32 empty] | ОТм(Зтм) Средний разряд машинистов 6
| 91.06.01-003 | Домкраты гидравлические, грузоподъемность 63-100 т |  |  |  | маш.-ч | 2.4 | 1.15 | 0.0276 | 1.75 | 1.65 | 2.89 |  | 0.08 | [31 empty] | Домкраты гидравлические, грузоподъемность 63-100 т
| 91.06.03-061 | Лебедки электрические тяговым усилием до 12,26 кН (1,25 т) |  |  |  | маш.-ч | 2.4 | 1.15 | 0.0276 | 8.84 | 1.57 | 13.88 |  | 0.38 | [31 empty] | Лебедки электрические тяговым усилием до 12,26 кН (1,25 т)
| 91.14.02-001 | Автомобили бортовые, грузоподъемность до 5 т |  |  |  | маш.-ч | 0.2 | 1.15 | 0.0023 |  |  | 681.93 |  | 1.57 | [31 empty] | Автомобили бортовые, грузоподъемность до 5 т
| 4-100-040 | ОТм(Зтм) Средний разряд машинистов 4 |  |  |  | чел.-ч | 0.2 | 1.15 | 0.0023 |  |  | 394.66 |  | 0.91 | [32 empty] | ОТм(Зтм) Средний разряд машинистов 4
| 01.7.06.07-0002 | Ленты монтажные из пластмассы для бандажирования проводов, скрепляются пластмассовыми кнопками, ширина 10 мм |  |  |  | 10 м | 0.096 |  | 0.00096 | 37.71 | 1.55 | 58.45 |  | 0.06 | [31 empty] | Ленты монтажные из пластмассы для бандажирования проводов, скрепляются пластмассовыми кнопками, ширина 10 мм
| 10.3.02.03-0011 | Припои оловянно-свинцовые бессурьмянистые, марка ПОС30 |  |  |  | кг | 0.5 |  | 0.005 | 931.11 | 1.61 | 1499.09 |  | 7.5 | [31 empty] | Припои оловянно-свинцовые бессурьмянистые, марка ПОС30
| 14.4.03.03-0002 | Лак битумный БТ-123 |  |  |  | т | 6e-05 |  | 6e-07 | 82698.14 | 1.4 | 115777.4 |  | 0.07 | [31 empty] | Лак битумный БТ-123
|  | Итого прямые затраты |  |  |  | 12: 59.76 | [33 empty] | Итого прямые затраты
40.1 | 421/пр_2020_п.75_пп.а | Вспомогательные ненормируемые материальные ресурсы |  |  |  | 4: %; 5: 2; 7: 2; 12: 0.77 | [34 empty] | Вспомогательные ненормируемые материальные ресурсы
|  | ФОТ |  |  |  | 12: 46.14 | [35 empty] | ФОТ
| Пр/812-049.3-1 | НР Электротехнические установки на других объектах |  |  |  | 4: %; 5: 97; 7: 97; 12: 44.76 | [35 empty] | НР Электротехнические установки на других объектах
| Пр/774-049.3 | СП Электротехнические установки на других объектах |  |  |  | 4: %; 5: 51; 7: 51; 12: 23.53 | [35 empty] | СП Электротехнические установки на других объектах
|  | Всего по позиции |  |  |  | 10: 12882; 12: 128.82 | [36 empty] | Всего по позиции
41 | ГЭСНм08-02-412-02 | Затягивание провода в проложенные трубы и металлические рукава первого одножильного или многожильного в общей оплетке, суммарное сечение: до 6 мм2 (кабель в гофр.трубе) |  |  |  | 4: 100 м; 5: 0.01; 6: 1; 7: 0.01 | [29 empty] | Затягивание провода в проложенные трубы и металлические рукава первого одножильного или многожильного в общей оплетке, суммарное сечение: до 6 мм2 (кабель в гофр.трубе)
|  | Объем=(0,5+0,5) / 100 | [49 empty] | Объем=(0,5+0,5) / 100
| 421/пр_2020_прил.10_т.1_п.5_гр.4 | Производство работ осуществляется в стесненных условиях населенных пунктов ОЗП=1,15; ЭМ=1,15 к расх.; ЗПМ=1,15; ТЗ=1,15; ТЗМ=1,15 | [42 empty] | Производство работ осуществляется в стесненных условиях населенных пунктов ОЗП=1,15; ЭМ=1,15 к расх.; ЗПМ=1,15; ТЗ=1,15; ТЗМ=1,15
| 1-100-38 | Средний разряд работы 3,8 |  |  |  | чел.-ч | 5.39 | 1.15 | 0.061985 |  |  | 385.82 |  | 23.92 | [31 empty] | Средний разряд работы 3,8
| 91.05.05-015 | Краны на автомобильном ходу, грузоподъемность 16 т |  |  |  | маш.-ч | 0.02 | 1.15 | 0.00023 |  |  | 1722.48 |  | 0.4 | [31 empty] | Краны на автомобильном ходу, грузоподъемность 16 т
| 4-100-060 | ОТм(Зтм) Средний разряд машинистов 6 |  |  |  | чел.-ч | 0.02 | 1.15 | 0.00023 |  |  | 530.14 |  | 0.12 | [32 empty] | ОТм(Зтм) Средний разряд машинистов 6
| 91.14.02-001 | Автомобили бортовые, грузоподъемность до 5 т |  |  |  | маш.-ч | 0.02 | 1.15 | 0.00023 |  |  | 681.93 |  | 0.16 | [31 empty] | Автомобили бортовые, грузоподъемность до 5 т
| 4-100-040 | ОТм(Зтм) Средний разряд машинистов 4 |  |  |  | чел.-ч | 0.02 | 1.15 | 0.00023 |  |  | 394.66 |  | 0.09 | [32 empty] | ОТм(Зтм) Средний разряд машинистов 4
| 01.7.06.05-0041 | Ленты изоляционные хлопчатобумажные прорезиненные для электромонтажных и ремонтных работ, цвет черный, ширина 20 мм, толщина 0,35 мм |  |  |  | м | 13.33 |  | 0.1333 | 5.87 | 0.87 | 5.11 |  | 0.68 | [31 empty] | Ленты изоляционные хлопчатобумажные прорезиненные для электромонтажных и ремонтных работ, цвет черный, ширина 20 мм, толщина 0,35 мм
| 01.7.07.20-0002 | Тальк молотый, сорт I |  |  |  | т | 0.0006 |  | 6e-06 | 43821.53 | 1.36 | 59597.28 |  | 0.36 | [31 empty] | Тальк молотый, сорт I
| 14.4.02.04-0142 | Краска масляная МА-0115, мумия, сурик железный |  |  |  | кг | 0.02 |  | 0.0002 | 79.88 | 1.73 | 138.19 |  | 0.03 | [31 empty] | Краска масляная МА-0115, мумия, сурик железный
| 20.2.01.05-0003 | Гильзы кабельные медные 6 мм |  |  |  | 100 шт | 0.05 |  | 0.0005 | 696.63 | 1.24 | 863.82 |  | 0.43 | [31 empty] | Гильзы кабельные медные 6 мм
| 20.2.02.01-0012 | Втулки полипропиленовые, диаметр 22 мм |  |  |  | 1000 шт | 0.0122 |  | 0.000122 | 1610.33 | 1.38 | 2222.26 |  | 0.27 | [31 empty] | Втулки полипропиленовые, диаметр 22 мм
|  | Итого прямые затраты |  |  |  | 12: 26.46 | [33 empty] | Итого прямые затраты
41.1 | 421/пр_2020_п.75_пп.а | Вспомогательные ненормируемые материальные ресурсы |  |  |  | 4: %; 5: 2; 7: 2; 12: 0.42 | [34 empty] | Вспомогательные ненормируемые материальные ресурсы
|  | ФОТ |  |  |  | 12: 24.13 | [35 empty] | ФОТ
| Пр/812-049.3-1 | НР Электротехнические установки на других объектах |  |  |  | 4: %; 5: 97; 7: 97; 12: 23.41 | [35 empty] | НР Электротехнические установки на других объектах
| Пр/774-049.3 | СП Электротехнические установки на других объектах |  |  |  | 4: %; 5: 51; 7: 51; 12: 12.31 | [35 empty] | СП Электротехнические установки на других объектах
|  | Всего по позиции |  |  |  | 10: 6260; 12: 62.6 | [36 empty] | Всего по позиции
42 | ГЭСНм11-06-002-02 | Электрические проводки в щитах и пультах: малогабаритных |  |  |  | 4: 100 м; 5: 0.04; 6: 1; 7: 0.04 | [29 empty] | Электрические проводки в щитах и пультах: малогабаритных
|  | Объем=(2+2) / 100 | [49 empty] | Объем=(2+2) / 100
| 421/пр_2020_прил.10_т.1_п.5_гр.4 | Производство работ осуществляется в стесненных условиях населенных пунктов ОЗП=1,15; ЭМ=1,15 к расх.; ЗПМ=1,15; ТЗ=1,15; ТЗМ=1,15 | [42 empty] | Производство работ осуществляется в стесненных условиях населенных пунктов ОЗП=1,15; ЭМ=1,15 к расх.; ЗПМ=1,15; ТЗ=1,15; ТЗМ=1,15
| 1-100-50 | Средний разряд работы 5,0 |  |  |  | чел.-ч | 12.4 | 1.15 | 0.5704 |  |  | 453.56 |  | 258.71 | [31 empty] | Средний разряд работы 5,0
| 01.7.19.04-0031 | Прокладки резиновые (пластина техническая прессованная) |  |  |  | кг | 0.1 |  | 0.004 | 138.5 | 1.54 | 213.29 |  | 0.85 | [31 empty] | Прокладки резиновые (пластина техническая прессованная)
| 25.2.01.01-0014 | Бирки кабельные маркировочные пластмассовые У136 |  |  |  | 100 шт | 0.15 |  | 0.006 | 235.73 | 0.94 | 221.59 |  | 1.33 | [31 empty] | Бирки кабельные маркировочные пластмассовые У136
|  | Итого прямые затраты |  |  |  | 12: 260.89 | [33 empty] | Итого прямые затраты
42.1 | 421/пр_2020_п.75_пп.а | Вспомогательные ненормируемые материальные ресурсы |  |  |  | 4: %; 5: 2; 7: 2; 12: 4.5 | [34 empty] | Вспомогательные ненормируемые материальные ресурсы
|  | ФОТ |  |  |  | 12: 258.71 | [35 empty] | ФОТ
| Пр/812-053.0-1 | НР Приборы, средства автоматизации и вычислительной техники |  |  |  | 4: %; 5: 90; 7: 90; 12: 232.84 | [35 empty] | НР Приборы, средства автоматизации и вычислительной техники
| Пр/774-053.0 | СП Приборы, средства автоматизации и вычислительной техники |  |  |  | 4: %; 5: 46; 7: 46; 12: 119.01 | [35 empty] | СП Приборы, средства автоматизации и вычислительной техники
|  | Всего по позиции |  |  |  | 10: 15431; 12: 617.24 | [36 empty] | Всего по позиции
43 | ФСБЦ-21.1.06.09-0152 Сплит-форма Нижегородская область на 1 квартал 2026 года.xlsx | Кабель силовой с медными жилами ВВГнг(A)-LS 3х2,5ок(N, PE)-660 |  |  |  | 1000 м | 0.00612 | 1 | 0.00612 |  |  | 74971.9 |  | 458.83 | [29 empty] | Кабель силовой с медными жилами ВВГнг(A)-LS 3х2,5ок(N, PE)-660
|  | Объем=((1+1+4)*1.02) / 1000 | [49 empty] | Объем=((1+1+4)*1.02) / 1000
|  | Всего по позиции |  |  |  | 12: 458.83 | [36 empty] | Всего по позиции
44 | ГЭСНм08-02-148-01 | Кабель до 35 кВ в проложенных трубах, блоках и коробах, масса 1 м кабеля: до 1 кг (Кабель в трубе в траншее и в теле опоры) |  |  |  | 4: 100 м; 5: 1.55; 6: 1; 7: 1.55 | [29 empty] | Кабель до 35 кВ в проложенных трубах, блоках и коробах, масса 1 м кабеля: до 1 кг (Кабель в трубе в траншее и в теле опоры)
|  | Объем=(21+11+11+37+37+0,5+3,5+9+9+3,5+3,5+9) / 100 | [49 empty] | Объем=(21+11+11+37+37+0,5+3,5+9+9+3,5+3,5+9) / 100
| 421/пр_2020_прил.10_т.1_п.5_гр.4 | Производство работ осуществляется в стесненных условиях населенных пунктов ОЗП=1,15; ЭМ=1,15 к расх.; ЗПМ=1,15; ТЗ=1,15; ТЗМ=1,15 | [42 empty] | Производство работ осуществляется в стесненных условиях населенных пунктов ОЗП=1,15; ЭМ=1,15 к расх.; ЗПМ=1,15; ТЗ=1,15; ТЗМ=1,15
| 1-100-38 | Средний разряд работы 3,8 |  |  |  | чел.-ч | 9.92 | 1.15 | 17.6824 |  |  | 385.82 |  | 6822.22 | [31 empty] | Средний разряд работы 3,8
| 91.05.05-015 | Краны на автомобильном ходу, грузоподъемность 16 т |  |  |  | маш.-ч | 0.2 | 1.15 | 0.3565 |  |  | 1722.48 |  | 614.06 | [31 empty] | Краны на автомобильном ходу, грузоподъемность 16 т
| 4-100-060 | ОТм(Зтм) Средний разряд машинистов 6 |  |  |  | чел.-ч | 0.2 | 1.15 | 0.3565 |  |  | 530.14 |  | 188.99 | [32 empty] | ОТм(Зтм) Средний разряд машинистов 6
| 91.06.01-003 | Домкраты гидравлические, грузоподъемность 63-100 т |  |  |  | маш.-ч | 2.4 | 1.15 | 4.278 | 1.75 | 1.65 | 2.89 |  | 12.36 | [31 empty] | Домкраты гидравлические, грузоподъемность 63-100 т
| 91.06.03-061 | Лебедки электрические тяговым усилием до 12,26 кН (1,25 т) |  |  |  | маш.-ч | 2.4 | 1.15 | 4.278 | 8.84 | 1.57 | 13.88 |  | 59.38 | [31 empty] | Лебедки электрические тяговым усилием до 12,26 кН (1,25 т)
| 91.14.02-001 | Автомобили бортовые, грузоподъемность до 5 т |  |  |  | маш.-ч | 0.2 | 1.15 | 0.3565 |  |  | 681.93 |  | 243.11 | [31 empty] | Автомобили бортовые, грузоподъемность до 5 т
| 4-100-040 | ОТм(Зтм) Средний разряд машинистов 4 |  |  |  | чел.-ч | 0.2 | 1.15 | 0.3565 |  |  | 394.66 |  | 140.7 | [32 empty] | ОТм(Зтм) Средний разряд машинистов 4
| 01.7.06.07-0002 | Ленты монтажные из пластмассы для бандажирования проводов, скрепляются пластмассовыми кнопками, ширина 10 мм |  |  |  | 10 м | 0.096 |  | 0.1488 | 37.71 | 1.55 | 58.45 |  | 8.7 | [31 empty] | Ленты монтажные из пластмассы для бандажирования проводов, скрепляются пластмассовыми кнопками, ширина 10 мм
| 10.3.02.03-0011 | Припои оловянно-свинцовые бессурьмянистые, марка ПОС30 |  |  |  | кг | 0.5 |  | 0.775 | 931.11 | 1.61 | 1499.09 |  | 1161.79 | [31 empty] | Припои оловянно-свинцовые бессурьмянистые, марка ПОС30
| 14.4.03.03-0002 | Лак битумный БТ-123 |  |  |  | т | 6e-05 |  | 9.3e-05 | 82698.14 | 1.4 | 115777.4 |  | 10.77 | [31 empty] | Лак битумный БТ-123
|  | Итого прямые затраты |  |  |  | 12: 9262.08 | [33 empty] | Итого прямые затраты
44.1 | 421/пр_2020_п.75_пп.а | Вспомогательные ненормируемые материальные ресурсы |  |  |  | 4: %; 5: 2; 7: 2; 12: 118.65 | [34 empty] | Вспомогательные ненормируемые материальные ресурсы
|  | ФОТ |  |  |  | 12: 7151.91 | [35 empty] | ФОТ
| Пр/812-049.3-1 | НР Электротехнические установки на других объектах |  |  |  | 4: %; 5: 97; 7: 97; 12: 6937.35 | [35 empty] | НР Электротехнические установки на других объектах
| Пр/774-049.3 | СП Электротехнические установки на других объектах |  |  |  | 4: %; 5: 51; 7: 51; 12: 3647.47 | [35 empty] | СП Электротехнические установки на других объектах
|  | Всего по позиции |  |  |  | 10: 12881; 12: 19965.55 | [36 empty] | Всего по позиции
45 | ГЭСНм08-02-412-02 | Затягивание провода в проложенные трубы и металлические рукава первого одножильного или многожильного в общей оплетке, суммарное сечение: до 6 мм2 (кабель в гофр.трубе) |  |  |  | 4: 100 м; 5: 0.05; 6: 1; 7: 0.05 | [29 empty] | Затягивание провода в проложенные трубы и металлические рукава первого одножильного или многожильного в общей оплетке, суммарное сечение: до 6 мм2 (кабель в гофр.трубе)
|  | Объем=(0,5+0,5+1+1+0,5+0,5+1) / 100 | [49 empty] | Объем=(0,5+0,5+1+1+0,5+0,5+1) / 100
| 421/пр_2020_прил.10_т.1_п.5_гр.4 | Производство работ осуществляется в стесненных условиях населенных пунктов ОЗП=1,15; ЭМ=1,15 к расх.; ЗПМ=1,15; ТЗ=1,15; ТЗМ=1,15 | [42 empty] | Производство работ осуществляется в стесненных условиях населенных пунктов ОЗП=1,15; ЭМ=1,15 к расх.; ЗПМ=1,15; ТЗ=1,15; ТЗМ=1,15
| 1-100-38 | Средний разряд работы 3,8 |  |  |  | чел.-ч | 5.39 | 1.15 | 0.30993 |  |  | 385.82 |  | 119.58 | [31 empty] | Средний разряд работы 3,8
| 91.05.05-015 | Краны на автомобильном ходу, грузоподъемность 16 т |  |  |  | маш.-ч | 0.02 | 1.15 | 0.00115 |  |  | 1722.48 |  | 1.98 | [31 empty] | Краны на автомобильном ходу, грузоподъемность 16 т
| 4-100-060 | ОТм(Зтм) Средний разряд машинистов 6 |  |  |  | чел.-ч | 0.02 | 1.15 | 0.00115 |  |  | 530.14 |  | 0.61 | [32 empty] | ОТм(Зтм) Средний разряд машинистов 6
| 91.14.02-001 | Автомобили бортовые, грузоподъемность до 5 т |  |  |  | маш.-ч | 0.02 | 1.15 | 0.00115 |  |  | 681.93 |  | 0.78 | [31 empty] | Автомобили бортовые, грузоподъемность до 5 т
| 4-100-040 | ОТм(Зтм) Средний разряд машинистов 4 |  |  |  | чел.-ч | 0.02 | 1.15 | 0.00115 |  |  | 394.66 |  | 0.45 | [32 empty] | ОТм(Зтм) Средний разряд машинистов 4
| 01.7.06.05-0041 | Ленты изоляционные хлопчатобумажные прорезиненные для электромонтажных и ремонтных работ, цвет черный, ширина 20 мм, толщина 0,35 мм |  |  |  | м | 13.33 |  | 0.6665 | 5.87 | 0.87 | 5.11 |  | 3.41 | [31 empty] | Ленты изоляционные хлопчатобумажные прорезиненные для электромонтажных и ремонтных работ, цвет черный, ширина 20 мм, толщина 0,35 мм
| 01.7.07.20-0002 | Тальк молотый, сорт I |  |  |  | т | 0.0006 |  | 3e-05 | 43821.53 | 1.36 | 59597.28 |  | 1.79 | [31 empty] | Тальк молотый, сорт I
| 14.4.02.04-0142 | Краска масляная МА-0115, мумия, сурик железный |  |  |  | кг | 0.02 |  | 0.001 | 79.88 | 1.73 | 138.19 |  | 0.14 | [31 empty] | Краска масляная МА-0115, мумия, сурик железный
| 20.2.01.05-0003 | Гильзы кабельные медные 6 мм |  |  |  | 100 шт | 0.05 |  | 0.0025 | 696.63 | 1.24 | 863.82 |  | 2.16 | [31 empty] | Гильзы кабельные медные 6 мм
| 20.2.02.01-0012 | Втулки полипропиленовые, диаметр 22 мм |  |  |  | 1000 шт | 0.0122 |  | 0.00061 | 1610.33 | 1.38 | 2222.26 |  | 1.36 | [31 empty] | Втулки полипропиленовые, диаметр 22 мм
|  | Итого прямые затраты |  |  |  | 12: 132.26 | [33 empty] | Итого прямые затраты
45.1 | 421/пр_2020_п.75_пп.а | Вспомогательные ненормируемые материальные ресурсы |  |  |  | 4: %; 5: 2; 7: 2; 12: 2.08 | [34 empty] | Вспомогательные ненормируемые материальные ресурсы
|  | ФОТ |  |  |  | 12: 120.64 | [35 empty] | ФОТ
| Пр/812-049.3-1 | НР Электротехнические установки на других объектах |  |  |  | 4: %; 5: 97; 7: 97; 12: 117.02 | [35 empty] | НР Электротехнические установки на других объектах
| Пр/774-049.3 | СП Электротехнические установки на других объектах |  |  |  | 4: %; 5: 51; 7: 51; 12: 61.53 | [35 empty] | СП Электротехнические установки на других объектах
|  | Всего по позиции |  |  |  | 10: 6257.8; 12: 312.89 | [36 empty] | Всего по позиции
46 | ГЭСНм08-02-148-01 | Кабель до 35 кВ в проложенных трубах, блоках и коробах, масса 1 м кабеля: до 1 кг (в кронштейне) |  |  |  | 4: 100 м; 5: 0.09; 6: 1; 7: 0.09 | [29 empty] | Кабель до 35 кВ в проложенных трубах, блоках и коробах, масса 1 м кабеля: до 1 кг (в кронштейне)
|  | Объем=(2+2+2+1+1+1) / 100 | [49 empty] | Объем=(2+2+2+1+1+1) / 100
| 421/пр_2020_прил.10_т.1_п.5_гр.4 | Производство работ осуществляется в стесненных условиях населенных пунктов ОЗП=1,15; ЭМ=1,15 к расх.; ЗПМ=1,15; ТЗ=1,15; ТЗМ=1,15 | [42 empty] | Производство работ осуществляется в стесненных условиях населенных пунктов ОЗП=1,15; ЭМ=1,15 к расх.; ЗПМ=1,15; ТЗ=1,15; ТЗМ=1,15
| 1-100-38 | Средний разряд работы 3,8 |  |  |  | чел.-ч | 9.92 | 1.15 | 1.0267 |  |  | 385.82 |  | 396.13 | [31 empty] | Средний разряд работы 3,8
| 91.05.05-015 | Краны на автомобильном ходу, грузоподъемность 16 т |  |  |  | маш.-ч | 0.2 | 1.15 | 0.0207 |  |  | 1722.48 |  | 35.66 | [31 empty] | Краны на автомобильном ходу, грузоподъемность 16 т
| 4-100-060 | ОТм(Зтм) Средний разряд машинистов 6 |  |  |  | чел.-ч | 0.2 | 1.15 | 0.0207 |  |  | 530.14 |  | 10.97 | [32 empty] | ОТм(Зтм) Средний разряд машинистов 6
| 91.06.01-003 | Домкраты гидравлические, грузоподъемность 63-100 т |  |  |  | маш.-ч | 2.4 | 1.15 | 0.2484 | 1.75 | 1.65 | 2.89 |  | 0.72 | [31 empty] | Домкраты гидравлические, грузоподъемность 63-100 т
| 91.06.03-061 | Лебедки электрические тяговым усилием до 12,26 кН (1,25 т) |  |  |  | маш.-ч | 2.4 | 1.15 | 0.2484 | 8.84 | 1.57 | 13.88 |  | 3.45 | [31 empty] | Лебедки электрические тяговым усилием до 12,26 кН (1,25 т)
| 91.14.02-001 | Автомобили бортовые, грузоподъемность до 5 т |  |  |  | маш.-ч | 0.2 | 1.15 | 0.0207 |  |  | 681.93 |  | 14.12 | [31 empty] | Автомобили бортовые, грузоподъемность до 5 т
| 4-100-040 | ОТм(Зтм) Средний разряд машинистов 4 |  |  |  | чел.-ч | 0.2 | 1.15 | 0.0207 |  |  | 394.66 |  | 8.17 | [32 empty] | ОТм(Зтм) Средний разряд машинистов 4
| 01.7.06.07-0002 | Ленты монтажные из пластмассы для бандажирования проводов, скрепляются пластмассовыми кнопками, ширина 10 мм |  |  |  | 10 м | 0.096 |  | 0.00864 | 37.71 | 1.55 | 58.45 |  | 0.51 | [31 empty] | Ленты монтажные из пластмассы для бандажирования проводов, скрепляются пластмассовыми кнопками, ширина 10 мм
| 10.3.02.03-0011 | Припои оловянно-свинцовые бессурьмянистые, марка ПОС30 |  |  |  | кг | 0.5 |  | 0.045 | 931.11 | 1.61 | 1499.09 |  | 67.46 | [31 empty] | Припои оловянно-свинцовые бессурьмянистые, марка ПОС30
| 14.4.03.03-0002 | Лак битумный БТ-123 |  |  |  | т | 6e-05 |  | 5.4e-06 | 82698.14 | 1.4 | 115777.4 |  | 0.63 | [31 empty] | Лак битумный БТ-123
|  | Итого прямые затраты |  |  |  | 12: 537.82 | [33 empty] | Итого прямые затраты
46.1 | 421/пр_2020_п.75_пп.а | Вспомогательные ненормируемые материальные ресурсы |  |  |  | 4: %; 5: 2; 7: 2; 12: 6.89 | [34 empty] | Вспомогательные ненормируемые материальные ресурсы
|  | ФОТ |  |  |  | 12: 415.27 | [35 empty] | ФОТ
| Пр/812-049.3-1 | НР Электротехнические установки на других объектах |  |  |  | 4: %; 5: 97; 7: 97; 12: 402.81 | [35 empty] | НР Электротехнические установки на других объектах
| Пр/774-049.3 | СП Электротехнические установки на других объектах |  |  |  | 4: %; 5: 51; 7: 51; 12: 211.79 | [35 empty] | СП Электротехнические установки на других объектах
|  | Всего по позиции |  |  |  | 10: 12881.22; 12: 1159.31 | [36 empty] | Всего по позиции
47 | ГЭСНм11-06-002-02 | Электрические проводки в щитах и пультах: малогабаритных |  |  |  | 4: 100 м; 5: 0.14; 6: 1; 7: 0.14 | [29 empty] | Электрические проводки в щитах и пультах: малогабаритных
|  | Объем=(2+2+2+2+2+2+2) / 100 | [49 empty] | Объем=(2+2+2+2+2+2+2) / 100
| 421/пр_2020_прил.10_т.1_п.5_гр.4 | Производство работ осуществляется в стесненных условиях населенных пунктов ОЗП=1,15; ЭМ=1,15 к расх.; ЗПМ=1,15; ТЗ=1,15; ТЗМ=1,15 | [42 empty] | Производство работ осуществляется в стесненных условиях населенных пунктов ОЗП=1,15; ЭМ=1,15 к расх.; ЗПМ=1,15; ТЗ=1,15; ТЗМ=1,15
| 1-100-50 | Средний разряд работы 5,0 |  |  |  | чел.-ч | 12.4 | 1.15 | 1.9964 |  |  | 453.56 |  | 905.49 | [31 empty] | Средний разряд работы 5,0
| 01.7.19.04-0031 | Прокладки резиновые (пластина техническая прессованная) |  |  |  | кг | 0.1 |  | 0.014 | 138.5 | 1.54 | 213.29 |  | 2.99 | [31 empty] | Прокладки резиновые (пластина техническая прессованная)
| 25.2.01.01-0014 | Бирки кабельные маркировочные пластмассовые У136 |  |  |  | 100 шт | 0.15 |  | 0.021 | 235.73 | 0.94 | 221.59 |  | 4.65 | [31 empty] | Бирки кабельные маркировочные пластмассовые У136
|  | Итого прямые затраты |  |  |  | 12: 913.13 | [33 empty] | Итого прямые затраты
47.1 | 421/пр_2020_п.75_пп.а | Вспомогательные ненормируемые материальные ресурсы |  |  |  | 4: %; 5: 2; 7: 2; 12: 15.75 | [34 empty] | Вспомогательные ненормируемые материальные ресурсы
|  | ФОТ |  |  |  | 12: 905.49 | [35 empty] | ФОТ
| Пр/812-053.0-1 | НР Приборы, средства автоматизации и вычислительной техники |  |  |  | 4: %; 5: 90; 7: 90; 12: 814.94 | [35 empty] | НР Приборы, средства автоматизации и вычислительной техники
| Пр/774-053.0 | СП Приборы, средства автоматизации и вычислительной техники |  |  |  | 4: %; 5: 46; 7: 46; 12: 416.53 | [35 empty] | СП Приборы, средства автоматизации и вычислительной техники
|  | Всего по позиции |  |  |  | 10: 15431.07; 12: 2160.35 | [36 empty] | Всего по позиции
48 | ФСБЦ-21.1.04.01-1024 Сплит-форма Нижегородская область на 1 квартал 2026 года.xlsx | Кабель витая пара F/UTP 4х2х0,52, категория 5e (PVC/PE) (в т.ч. запас на изгиб ГНБ-2м) |  |  |  | 1000 м | 0.1887 | 1 | 0.1887 | 39044.08 | 1.31 | 51147.74 |  | 9651.58 | [29 empty] | Кабель витая пара F/UTP 4х2х0,52, категория 5e (PVC/PE) (в т.ч. запас на изгиб ГНБ-2м)
|  | Объем=((155+5+9+14+2)*1,02) / 1000 | [49 empty] | Объем=((155+5+9+14+2)*1,02) / 1000
|  | Всего по позиции |  |  |  | 12: 9651.58 | [36 empty] | Всего по позиции
49 | ГЭСНм08-02-148-01 | Кабель до 35 кВ в проложенных трубах, блоках и коробах, масса 1 м кабеля: до 1 кг (Кабель в трубе в траншее и в теле опоры) |  |  |  | 4: 100 м; 5: 3.1; 6: 1; 7: 3.1 | [29 empty] | Кабель до 35 кВ в проложенных трубах, блоках и коробах, масса 1 м кабеля: до 1 кг (Кабель в трубе в траншее и в теле опоры)
|  | Объем=(8+21+30+35+29+20+23+60+2+2+11+11+2+2+2+11+2+11+2+2+11+2+11) / 100 | [49 empty] | Объем=(8+21+30+35+29+20+23+60+2+2+11+11+2+2+2+11+2+11+2+2+11+2+11) / 100
| 421/пр_2020_прил.10_т.1_п.5_гр.4 | Производство работ осуществляется в стесненных условиях населенных пунктов ОЗП=1,15; ЭМ=1,15 к расх.; ЗПМ=1,15; ТЗ=1,15; ТЗМ=1,15 | [42 empty] | Производство работ осуществляется в стесненных условиях населенных пунктов ОЗП=1,15; ЭМ=1,15 к расх.; ЗПМ=1,15; ТЗ=1,15; ТЗМ=1,15
| 1-100-38 | Средний разряд работы 3,8 |  |  |  | чел.-ч | 9.92 | 1.15 | 35.3648 |  |  | 385.82 |  | 13644.45 | [31 empty] | Средний разряд работы 3,8
| 91.05.05-015 | Краны на автомобильном ходу, грузоподъемность 16 т |  |  |  | маш.-ч | 0.2 | 1.15 | 0.713 |  |  | 1722.48 |  | 1228.13 | [31 empty] | Краны на автомобильном ходу, грузоподъемность 16 т
| 4-100-060 | ОТм(Зтм) Средний разряд машинистов 6 |  |  |  | чел.-ч | 0.2 | 1.15 | 0.713 |  |  | 530.14 |  | 377.99 | [32 empty] | ОТм(Зтм) Средний разряд машинистов 6
| 91.06.01-003 | Домкраты гидравлические, грузоподъемность 63-100 т |  |  |  | маш.-ч | 2.4 | 1.15 | 8.556 | 1.75 | 1.65 | 2.89 |  | 24.73 | [31 empty] | Домкраты гидравлические, грузоподъемность 63-100 т
| 91.06.03-061 | Лебедки электрические тяговым усилием до 12,26 кН (1,25 т) |  |  |  | маш.-ч | 2.4 | 1.15 | 8.556 | 8.84 | 1.57 | 13.88 |  | 118.76 | [31 empty] | Лебедки электрические тяговым усилием до 12,26 кН (1,25 т)
| 91.14.02-001 | Автомобили бортовые, грузоподъемность до 5 т |  |  |  | маш.-ч | 0.2 | 1.15 | 0.713 |  |  | 681.93 |  | 486.22 | [31 empty] | Автомобили бортовые, грузоподъемность до 5 т
| 4-100-040 | ОТм(Зтм) Средний разряд машинистов 4 |  |  |  | чел.-ч | 0.2 | 1.15 | 0.713 |  |  | 394.66 |  | 281.39 | [32 empty] | ОТм(Зтм) Средний разряд машинистов 4
| 01.7.06.07-0002 | Ленты монтажные из пластмассы для бандажирования проводов, скрепляются пластмассовыми кнопками, ширина 10 мм |  |  |  | 10 м | 0.096 |  | 0.2976 | 37.71 | 1.55 | 58.45 |  | 17.39 | [31 empty] | Ленты монтажные из пластмассы для бандажирования проводов, скрепляются пластмассовыми кнопками, ширина 10 мм
| 10.3.02.03-0011 | Припои оловянно-свинцовые бессурьмянистые, марка ПОС30 |  |  |  | кг | 0.5 |  | 1.55 | 931.11 | 1.61 | 1499.09 |  | 2323.59 | [31 empty] | Припои оловянно-свинцовые бессурьмянистые, марка ПОС30
| 14.4.03.03-0002 | Лак битумный БТ-123 |  |  |  | т | 6e-05 |  | 0.000186 | 82698.14 | 1.4 | 115777.4 |  | 21.53 | [31 empty] | Лак битумный БТ-123
|  | Итого прямые затраты |  |  |  | 12: 18524.18 | [33 empty] | Итого прямые затраты
49.1 | 421/пр_2020_п.75_пп.а | Вспомогательные ненормируемые материальные ресурсы |  |  |  | 4: %; 5: 2; 7: 2; 12: 237.29 | [34 empty] | Вспомогательные ненормируемые материальные ресурсы
|  | ФОТ |  |  |  | 12: 14303.83 | [35 empty] | ФОТ
| Пр/812-049.3-1 | НР Электротехнические установки на других объектах |  |  |  | 4: %; 5: 97; 7: 97; 12: 13874.72 | [35 empty] | НР Электротехнические установки на других объектах
| Пр/774-049.3 | СП Электротехнические установки на других объектах |  |  |  | 4: %; 5: 51; 7: 51; 12: 7294.95 | [35 empty] | СП Электротехнические установки на других объектах
|  | Всего по позиции |  |  |  | 10: 12881.01; 12: 39931.14 | [36 empty] | Всего по позиции
50 | ГЭСНм08-02-148-01 | Кабель до 35 кВ в проложенных трубах, блоках и коробах, масса 1 м кабеля: до 1 кг (в кронштейне) |  |  |  | 4: 100 м; 5: 0.4; 6: 1; 7: 0.4 | [29 empty] | Кабель до 35 кВ в проложенных трубах, блоках и коробах, масса 1 м кабеля: до 1 кг (в кронштейне)
|  | Объем=(6+6+1+6+1+6+6+1+1+6) / 100 | [49 empty] | Объем=(6+6+1+6+1+6+6+1+1+6) / 100
| 421/пр_2020_прил.10_т.1_п.5_гр.4 | Производство работ осуществляется в стесненных условиях населенных пунктов ОЗП=1,15; ЭМ=1,15 к расх.; ЗПМ=1,15; ТЗ=1,15; ТЗМ=1,15 | [42 empty] | Производство работ осуществляется в стесненных условиях населенных пунктов ОЗП=1,15; ЭМ=1,15 к расх.; ЗПМ=1,15; ТЗ=1,15; ТЗМ=1,15
| 1-100-38 | Средний разряд работы 3,8 |  |  |  | чел.-ч | 9.92 | 1.15 | 4.5632 |  |  | 385.82 |  | 1760.57 | [31 empty] | Средний разряд работы 3,8
| 91.05.05-015 | Краны на автомобильном ходу, грузоподъемность 16 т |  |  |  | маш.-ч | 0.2 | 1.15 | 0.092 |  |  | 1722.48 |  | 158.47 | [31 empty] | Краны на автомобильном ходу, грузоподъемность 16 т
| 4-100-060 | ОТм(Зтм) Средний разряд машинистов 6 |  |  |  | чел.-ч | 0.2 | 1.15 | 0.092 |  |  | 530.14 |  | 48.77 | [32 empty] | ОТм(Зтм) Средний разряд машинистов 6
| 91.06.01-003 | Домкраты гидравлические, грузоподъемность 63-100 т |  |  |  | маш.-ч | 2.4 | 1.15 | 1.104 | 1.75 | 1.65 | 2.89 |  | 3.19 | [31 empty] | Домкраты гидравлические, грузоподъемность 63-100 т
| 91.06.03-061 | Лебедки электрические тяговым усилием до 12,26 кН (1,25 т) |  |  |  | маш.-ч | 2.4 | 1.15 | 1.104 | 8.84 | 1.57 | 13.88 |  | 15.32 | [31 empty] | Лебедки электрические тяговым усилием до 12,26 кН (1,25 т)
| 91.14.02-001 | Автомобили бортовые, грузоподъемность до 5 т |  |  |  | маш.-ч | 0.2 | 1.15 | 0.092 |  |  | 681.93 |  | 62.74 | [31 empty] | Автомобили бортовые, грузоподъемность до 5 т
| 4-100-040 | ОТм(Зтм) Средний разряд машинистов 4 |  |  |  | чел.-ч | 0.2 | 1.15 | 0.092 |  |  | 394.66 |  | 36.31 | [32 empty] | ОТм(Зтм) Средний разряд машинистов 4
| 01.7.06.07-0002 | Ленты монтажные из пластмассы для бандажирования проводов, скрепляются пластмассовыми кнопками, ширина 10 мм |  |  |  | 10 м | 0.096 |  | 0.0384 | 37.71 | 1.55 | 58.45 |  | 2.24 | [31 empty] | Ленты монтажные из пластмассы для бандажирования проводов, скрепляются пластмассовыми кнопками, ширина 10 мм
| 10.3.02.03-0011 | Припои оловянно-свинцовые бессурьмянистые, марка ПОС30 |  |  |  | кг | 0.5 |  | 0.2 | 931.11 | 1.61 | 1499.09 |  | 299.82 | [31 empty] | Припои оловянно-свинцовые бессурьмянистые, марка ПОС30
| 14.4.03.03-0002 | Лак битумный БТ-123 |  |  |  | т | 6e-05 |  | 2.4e-05 | 82698.14 | 1.4 | 115777.4 |  | 2.78 | [31 empty] | Лак битумный БТ-123
|  | Итого прямые затраты |  |  |  | 12: 2390.21 | [33 empty] | Итого прямые затраты
50.1 | 421/пр_2020_п.75_пп.а | Вспомогательные ненормируемые материальные ресурсы |  |  |  | 4: %; 5: 2; 7: 2; 12: 30.62 | [34 empty] | Вспомогательные ненормируемые материальные ресурсы
|  | ФОТ |  |  |  | 12: 1845.65 | [35 empty] | ФОТ
| Пр/812-049.3-1 | НР Электротехнические установки на других объектах |  |  |  | 4: %; 5: 97; 7: 97; 12: 1790.28 | [35 empty] | НР Электротехнические установки на других объектах
| Пр/774-049.3 | СП Электротехнические установки на других объектах |  |  |  | 4: %; 5: 51; 7: 51; 12: 941.28 | [35 empty] | СП Электротехнические установки на других объектах
|  | Всего по позиции |  |  |  | 10: 12880.98; 12: 5152.39 | [36 empty] | Всего по позиции
51 | ФСБЦ-21.1.04.01-1022 Сплит-форма Нижегородская область на 1 квартал 2026 года.xlsx | Кабель витая пара F/UTP 2х2х0,52, категория 5e (PVC/PE) (в т.ч. запас на изгиб ГНБ-3шт*1м) |  |  |  | 1000 м | 0.36006 | 1 | 0.36006 | 23944.6 | 1.31 | 31367.43 |  | 11294.16 | [29 empty] | Кабель витая пара F/UTP 2х2х0,52, категория 5e (PVC/PE) (в т.ч. запас на изгиб ГНБ-3шт*1м)
|  | Объем=((8+21+30+35+29+20+23+60+2+2+11+11+2+2+2+11+2+11+2+2+11+2+11+6+6+1+6+1+6+6+1+1+6+3*1)*1,02) / 1000 | [49 empty] | Объем=((8+21+30+35+29+20+23+60+2+2+11+11+2+2+2+11+2+11+2+2+11+2+11+6+6+1+6+1+6+6+1+1+6+3*1)*1,02) / 1000
|  | Всего по позиции |  |  |  | 12: 11294.16 | [36 empty] | Всего по позиции
52 | ГЭСНм08-02-412-02 | Затягивание провода в проложенные трубы и металлические рукава первого одножильного или многожильного в общей оплетке, суммарное сечение: до 6 мм2 (в опоре) |  |  |  | 4: 100 м; 5: 0.09; 6: 1; 7: 0.09 | [29 empty] | Затягивание провода в проложенные трубы и металлические рукава первого одножильного или многожильного в общей оплетке, суммарное сечение: до 6 мм2 (в опоре)
|  | Объем=(4,5+4,5) / 100 | [49 empty] | Объем=(4,5+4,5) / 100
| 421/пр_2020_прил.10_т.1_п.5_гр.4 | Производство работ осуществляется в стесненных условиях населенных пунктов ОЗП=1,15; ЭМ=1,15 к расх.; ЗПМ=1,15; ТЗ=1,15; ТЗМ=1,15 | [42 empty] | Производство работ осуществляется в стесненных условиях населенных пунктов ОЗП=1,15; ЭМ=1,15 к расх.; ЗПМ=1,15; ТЗ=1,15; ТЗМ=1,15
| 1-100-38 | Средний разряд работы 3,8 |  |  |  | чел.-ч | 5.39 | 1.15 | 0.55787 |  |  | 385.82 |  | 215.24 | [31 empty] | Средний разряд работы 3,8
| 91.05.05-015 | Краны на автомобильном ходу, грузоподъемность 16 т |  |  |  | маш.-ч | 0.02 | 1.15 | 0.00207 |  |  | 1722.48 |  | 3.57 | [31 empty] | Краны на автомобильном ходу, грузоподъемность 16 т
| 4-100-060 | ОТм(Зтм) Средний разряд машинистов 6 |  |  |  | чел.-ч | 0.02 | 1.15 | 0.00207 |  |  | 530.14 |  | 1.1 | [32 empty] | ОТм(Зтм) Средний разряд машинистов 6
| 91.14.02-001 | Автомобили бортовые, грузоподъемность до 5 т |  |  |  | маш.-ч | 0.02 | 1.15 | 0.00207 |  |  | 681.93 |  | 1.41 | [31 empty] | Автомобили бортовые, грузоподъемность до 5 т
| 4-100-040 | ОТм(Зтм) Средний разряд машинистов 4 |  |  |  | чел.-ч | 0.02 | 1.15 | 0.00207 |  |  | 394.66 |  | 0.82 | [32 empty] | ОТм(Зтм) Средний разряд машинистов 4
| 01.7.06.05-0041 | Ленты изоляционные хлопчатобумажные прорезиненные для электромонтажных и ремонтных работ, цвет черный, ширина 20 мм, толщина 0,35 мм |  |  |  | м | 13.33 |  | 1.1997 | 5.87 | 0.87 | 5.11 |  | 6.13 | [31 empty] | Ленты изоляционные хлопчатобумажные прорезиненные для электромонтажных и ремонтных работ, цвет черный, ширина 20 мм, толщина 0,35 мм
| 01.7.07.20-0002 | Тальк молотый, сорт I |  |  |  | т | 0.0006 |  | 5.4e-05 | 43821.53 | 1.36 | 59597.28 |  | 3.22 | [31 empty] | Тальк молотый, сорт I
| 14.4.02.04-0142 | Краска масляная МА-0115, мумия, сурик железный |  |  |  | кг | 0.02 |  | 0.0018 | 79.88 | 1.73 | 138.19 |  | 0.25 | [31 empty] | Краска масляная МА-0115, мумия, сурик железный
| 20.2.01.05-0003 | Гильзы кабельные медные 6 мм |  |  |  | 100 шт | 0.05 |  | 0.0045 | 696.63 | 1.24 | 863.82 |  | 3.89 | [31 empty] | Гильзы кабельные медные 6 мм
| 20.2.02.01-0012 | Втулки полипропиленовые, диаметр 22 мм |  |  |  | 1000 шт | 0.0122 |  | 0.001098 | 1610.33 | 1.38 | 2222.26 |  | 2.44 | [31 empty] | Втулки полипропиленовые, диаметр 22 мм
|  | Итого прямые затраты |  |  |  | 12: 238.07 | [33 empty] | Итого прямые затраты
52.1 | 421/пр_2020_п.75_пп.а | Вспомогательные ненормируемые материальные ресурсы |  |  |  | 4: %; 5: 2; 7: 2; 12: 3.74 | [34 empty] | Вспомогательные ненормируемые материальные ресурсы
|  | ФОТ |  |  |  | 12: 217.16 | [35 empty] | ФОТ
| Пр/812-049.3-1 | НР Электротехнические установки на других объектах |  |  |  | 4: %; 5: 97; 7: 97; 12: 210.65 | [35 empty] | НР Электротехнические установки на других объектах
| Пр/774-049.3 | СП Электротехнические установки на других объектах |  |  |  | 4: %; 5: 51; 7: 51; 12: 110.75 | [35 empty] | СП Электротехнические установки на других объектах
|  | Всего по позиции |  |  |  | 10: 6257.89; 12: 563.21 | [36 empty] | Всего по позиции
53 | ГЭСНм08-02-412-02 | Затягивание провода в проложенные трубы и металлические рукава первого одножильного или многожильного в общей оплетке, суммарное сечение: до 6 мм2 (кабель в гофр.трубе) |  |  |  | 4: 100 м; 5: 0.01; 6: 1; 7: 0.01 | [29 empty] | Затягивание провода в проложенные трубы и металлические рукава первого одножильного или многожильного в общей оплетке, суммарное сечение: до 6 мм2 (кабель в гофр.трубе)
|  | Объем=(0,5+0,5) / 100 | [49 empty] | Объем=(0,5+0,5) / 100
| 421/пр_2020_прил.10_т.1_п.5_гр.4 | Производство работ осуществляется в стесненных условиях населенных пунктов ОЗП=1,15; ЭМ=1,15 к расх.; ЗПМ=1,15; ТЗ=1,15; ТЗМ=1,15 | [42 empty] | Производство работ осуществляется в стесненных условиях населенных пунктов ОЗП=1,15; ЭМ=1,15 к расх.; ЗПМ=1,15; ТЗ=1,15; ТЗМ=1,15
| 1-100-38 | Средний разряд работы 3,8 |  |  |  | чел.-ч | 5.39 | 1.15 | 0.061985 |  |  | 385.82 |  | 23.92 | [31 empty] | Средний разряд работы 3,8
| 91.05.05-015 | Краны на автомобильном ходу, грузоподъемность 16 т |  |  |  | маш.-ч | 0.02 | 1.15 | 0.00023 |  |  | 1722.48 |  | 0.4 | [31 empty] | Краны на автомобильном ходу, грузоподъемность 16 т
| 4-100-060 | ОТм(Зтм) Средний разряд машинистов 6 |  |  |  | чел.-ч | 0.02 | 1.15 | 0.00023 |  |  | 530.14 |  | 0.12 | [32 empty] | ОТм(Зтм) Средний разряд машинистов 6
| 91.14.02-001 | Автомобили бортовые, грузоподъемность до 5 т |  |  |  | маш.-ч | 0.02 | 1.15 | 0.00023 |  |  | 681.93 |  | 0.16 | [31 empty] | Автомобили бортовые, грузоподъемность до 5 т
| 4-100-040 | ОТм(Зтм) Средний разряд машинистов 4 |  |  |  | чел.-ч | 0.02 | 1.15 | 0.00023 |  |  | 394.66 |  | 0.09 | [32 empty] | ОТм(Зтм) Средний разряд машинистов 4
| 01.7.06.05-0041 | Ленты изоляционные хлопчатобумажные прорезиненные для электромонтажных и ремонтных работ, цвет черный, ширина 20 мм, толщина 0,35 мм |  |  |  | м | 13.33 |  | 0.1333 | 5.87 | 0.87 | 5.11 |  | 0.68 | [31 empty] | Ленты изоляционные хлопчатобумажные прорезиненные для электромонтажных и ремонтных работ, цвет черный, ширина 20 мм, толщина 0,35 мм
| 01.7.07.20-0002 | Тальк молотый, сорт I |  |  |  | т | 0.0006 |  | 6e-06 | 43821.53 | 1.36 | 59597.28 |  | 0.36 | [31 empty] | Тальк молотый, сорт I
| 14.4.02.04-0142 | Краска масляная МА-0115, мумия, сурик железный |  |  |  | кг | 0.02 |  | 0.0002 | 79.88 | 1.73 | 138.19 |  | 0.03 | [31 empty] | Краска масляная МА-0115, мумия, сурик железный
| 20.2.01.05-0003 | Гильзы кабельные медные 6 мм |  |  |  | 100 шт | 0.05 |  | 0.0005 | 696.63 | 1.24 | 863.82 |  | 0.43 | [31 empty] | Гильзы кабельные медные 6 мм
| 20.2.02.01-0012 | Втулки полипропиленовые, диаметр 22 мм |  |  |  | 1000 шт | 0.0122 |  | 0.000122 | 1610.33 | 1.38 | 2222.26 |  | 0.27 | [31 empty] | Втулки полипропиленовые, диаметр 22 мм
|  | Итого прямые затраты |  |  |  | 12: 26.46 | [33 empty] | Итого прямые затраты
53.1 | 421/пр_2020_п.75_пп.а | Вспомогательные ненормируемые материальные ресурсы |  |  |  | 4: %; 5: 2; 7: 2; 12: 0.42 | [34 empty] | Вспомогательные ненормируемые материальные ресурсы
|  | ФОТ |  |  |  | 12: 24.13 | [35 empty] | ФОТ
| Пр/812-049.3-1 | НР Электротехнические установки на других объектах |  |  |  | 4: %; 5: 97; 7: 97; 12: 23.41 | [35 empty] | НР Электротехнические установки на других объектах
| Пр/774-049.3 | СП Электротехнические установки на других объектах |  |  |  | 4: %; 5: 51; 7: 51; 12: 12.31 | [35 empty] | СП Электротехнические установки на других объектах
|  | Всего по позиции |  |  |  | 10: 6260; 12: 62.6 | [36 empty] | Всего по позиции
54 | ГЭСНм11-06-002-02 | Электрические проводки в щитах и пультах: малогабаритных |  |  |  | 4: 100 м; 5: 0.02; 6: 1; 7: 0.02 | [29 empty] | Электрические проводки в щитах и пультах: малогабаритных
|  | Объем=(1+1) / 100 | [49 empty] | Объем=(1+1) / 100
| 421/пр_2020_прил.10_т.1_п.5_гр.4 | Производство работ осуществляется в стесненных условиях населенных пунктов ОЗП=1,15; ЭМ=1,15 к расх.; ЗПМ=1,15; ТЗ=1,15; ТЗМ=1,15 | [42 empty] | Производство работ осуществляется в стесненных условиях населенных пунктов ОЗП=1,15; ЭМ=1,15 к расх.; ЗПМ=1,15; ТЗ=1,15; ТЗМ=1,15
| 1-100-50 | Средний разряд работы 5,0 |  |  |  | чел.-ч | 12.4 | 1.15 | 0.2852 |  |  | 453.56 |  | 129.36 | [31 empty] | Средний разряд работы 5,0
| 01.7.19.04-0031 | Прокладки резиновые (пластина техническая прессованная) |  |  |  | кг | 0.1 |  | 0.002 | 138.5 | 1.54 | 213.29 |  | 0.43 | [31 empty] | Прокладки резиновые (пластина техническая прессованная)
| 25.2.01.01-0014 | Бирки кабельные маркировочные пластмассовые У136 |  |  |  | 100 шт | 0.15 |  | 0.003 | 235.73 | 0.94 | 221.59 |  | 0.66 | [31 empty] | Бирки кабельные маркировочные пластмассовые У136
|  | Итого прямые затраты |  |  |  | 12: 130.45 | [33 empty] | Итого прямые затраты
54.1 | 421/пр_2020_п.75_пп.а | Вспомогательные ненормируемые материальные ресурсы |  |  |  | 4: %; 5: 2; 7: 2; 12: 2.25 | [34 empty] | Вспомогательные ненормируемые материальные ресурсы
|  | ФОТ |  |  |  | 12: 129.36 | [35 empty] | ФОТ
| Пр/812-053.0-1 | НР Приборы, средства автоматизации и вычислительной техники |  |  |  | 4: %; 5: 90; 7: 90; 12: 116.42 | [35 empty] | НР Приборы, средства автоматизации и вычислительной техники
| Пр/774-053.0 | СП Приборы, средства автоматизации и вычислительной техники |  |  |  | 4: %; 5: 46; 7: 46; 12: 59.51 | [35 empty] | СП Приборы, средства автоматизации и вычислительной техники
|  | Всего по позиции |  |  |  | 10: 15431.5; 12: 308.63 | [36 empty] | Всего по позиции
55 | ФСБЦ-21.2.03.05-0068 Сплит-форма Нижегородская область на 1 квартал 2026 года.xlsx | Провод силовой установочный с медными жилами ПуГВ 1х4-450 (прим. ПуГВнг LS 1х4) |  |  |  | 1000 м | 0.01236 | 1 | 0.01236 |  |  | 35625.62 |  | 440.33 | [29 empty] | Провод силовой установочный с медными жилами ПуГВ 1х4-450 (прим. ПуГВнг LS 1х4)
|  | Объем=((9+1+2)*1,03) / 1000 | [49 empty] | Объем=((9+1+2)*1,03) / 1000
|  | Всего по позиции |  |  |  | 12: 440.33 | [36 empty] | Всего по позиции
56 | ФСБЦ-20.2.10.04-0001 Сплит-форма Нижегородская область на 1 квартал 2026 года.xlsx | Наконечники кабельные медные луженые 4-5-3 (ТМЛ 4-6-3) |  |  |  | 100 шт | 0.01 | 1 | 0.01 | 566.11 | 1.24 | 701.98 |  | 7.02 | [29 empty] | Наконечники кабельные медные луженые 4-5-3 (ТМЛ 4-6-3)
|  | Объем=1 / 100 | [49 empty] | Объем=1 / 100
|  | Всего по позиции |  |  |  | 12: 7.02 | [36 empty] | Всего по позиции
57 | ГЭСНм10-06-068-16 | Настройка простых сетевых трактов: программирование сетевого элемента и отладка его работы (мультиплексор, регенератор) (Программирование дорожного контроллера) |  |  |  | 4: сетевой элемент; 5: 1; 6: 1; 7: 1 | [29 empty] | Настройка простых сетевых трактов: программирование сетевого элемента и отладка его работы (мультиплексор, регенератор) (Программирование дорожного контроллера)
| 3-200-01 | Инженер I категории |  |  |  | 4: чел.-ч; 5: 10; 7: 10; 10: 633.22; 12: 6332.2 | [31 empty] | Инженер I категории
| 3-200-02 | Инженер II категории |  |  |  | 4: чел.-ч; 5: 10; 7: 10; 10: 577.26; 12: 5772.6 | [31 empty] | Инженер II категории
|  | Итого прямые затраты |  |  |  | 12: 12104.8 | [33 empty] | Итого прямые затраты
57.1 | 421/пр_2020_п.75_пп.а | Вспомогательные ненормируемые материальные ресурсы |  |  |  | 4: %; 5: 2; 7: 2; 12: 242.1 | [34 empty] | Вспомогательные ненормируемые материальные ресурсы
|  | ФОТ |  |  |  | 12: 12104.8 | [35 empty] | ФОТ
| Пр/812-051.1-1 | НР Прокладка и монтаж сетей связи |  |  |  | 4: %; 5: 90; 7: 90; 12: 10894.32 | [35 empty] | НР Прокладка и монтаж сетей связи
| Пр/774-051.1 | СП Прокладка и монтаж сетей связи |  |  |  | 4: %; 5: 46; 7: 46; 12: 5568.21 | [35 empty] | СП Прокладка и монтаж сетей связи
|  | Всего по позиции |  |  |  | 10: 28809.43; 12: 28809.43 | [36 empty] | Всего по позиции
58 | ГЭСНм10-06-068-15 | Настройка простых сетевых трактов: конфигурация и настройка сетевых компонентов (мост, маршрутизатор, модем и т.п.) (Настройка коммутационного оборудования: коммутаторы в распределительном шкафу, ПАК ViPNet) |  |  |  | 4: шт; 5: 3; 6: 1; 7: 3 | [29 empty] | Настройка простых сетевых трактов: конфигурация и настройка сетевых компонентов (мост, маршрутизатор, модем и т.п.) (Настройка коммутационного оборудования: коммутаторы в распределительном шкафу, ПАК ViPNet)
|  | Объем=2+1 | [49 empty] | Объем=2+1
| 3-200-01 | Инженер I категории |  |  |  | 4: чел.-ч; 5: 16; 7: 48; 10: 633.22; 12: 30394.56 | [31 empty] | Инженер I категории
| 3-200-02 | Инженер II категории |  |  |  | 4: чел.-ч; 5: 16; 7: 48; 10: 577.26; 12: 27708.48 | [31 empty] | Инженер II категории
|  | Итого прямые затраты |  |  |  | 12: 58103.04 | [33 empty] | Итого прямые затраты
58.1 | 421/пр_2020_п.75_пп.а | Вспомогательные ненормируемые материальные ресурсы |  |  |  | 4: %; 5: 2; 7: 2; 12: 1162.06 | [34 empty] | Вспомогательные ненормируемые материальные ресурсы
|  | ФОТ |  |  |  | 12: 58103.04 | [35 empty] | ФОТ
| Пр/812-051.1-1 | НР Прокладка и монтаж сетей связи |  |  |  | 4: %; 5: 90; 7: 90; 12: 52292.74 | [35 empty] | НР Прокладка и монтаж сетей связи
| Пр/774-051.1 | СП Прокладка и монтаж сетей связи |  |  |  | 4: %; 5: 46; 7: 46; 12: 26727.4 | [35 empty] | СП Прокладка и монтаж сетей связи
|  | Всего по позиции |  |  |  | 10: 46095.08; 12: 138285.24 | [36 empty] | Всего по позиции
59 О | ТЦ_103_59_5903154868_10.03.2026_02_26.1 КА п.26.1 | Интеграция светофорного объекта 193 (Московское шоссе - Тоннель) в единую платформу управления транспортной системой (ЕПУТС) |  |  |  | услуга | 1 | 1 | 1 |  |  | 2106557.38 |  | 2106557.38 | [29 empty] | Интеграция светофорного объекта 193 (Московское шоссе - Тоннель) в единую платформу управления транспортной системой (ЕПУТС)
|  | Всего по позиции |  |  |  | 12: 2106557.38 | [36 empty] | Всего по позиции
|  | Итоги по разделу 1 Демонтаж и установка оборудования : | [50 empty] | Итоги по разделу 1 Демонтаж и установка оборудования :
|  | Всего прямые затраты (справочно) |  |  |  | 12: 382406.49 | [39 empty] | Всего прямые затраты (справочно)
|  | в том числе: | [51 empty] | в том числе:
|  | Оплата труда рабочих |  |  |  | 12: 118687.45 | [39 empty] | Оплата труда рабочих
|  | Эксплуатация машин |  |  |  | 12: 9301.75 | [39 empty] | Эксплуатация машин
|  | Оплата труда машинистов (Отм) |  |  |  | 12: 4324.27 | [39 empty] | Оплата труда машинистов (Отм)
|  | Материалы |  |  |  | 12: 250093.02 | [39 empty] | Материалы
|  | Строительные работы |  |  |  | 12: 374 | [39 empty] | Строительные работы
|  | в том числе: | [51 empty] | в том числе:
|  | оплата труда |  |  |  | 12: 141.61 | [39 empty] | оплата труда
|  | материалы |  |  |  | 12: 2.98 | [39 empty] | материалы
|  | накладные расходы |  |  |  | 12: 145.86 | [39 empty] | накладные расходы
|  | сметная прибыль |  |  |  | 12: 83.55 | [39 empty] | сметная прибыль
|  | Монтажные работы |  |  |  | 12: 554691.1 | [39 empty] | Монтажные работы
|  | в том числе: | [51 empty] | в том числе:
|  | оплата труда |  |  |  | 12: 118545.84 | [39 empty] | оплата труда
|  | эксплуатация машин и механизмов |  |  |  | 12: 9301.75 | [39 empty] | эксплуатация машин и механизмов
|  | оплата труда машинистов (Отм) |  |  |  | 12: 4324.27 | [39 empty] | оплата труда машинистов (Отм)
|  | материалы |  |  |  | 12: 250090.04 | [39 empty] | материалы
|  | накладные расходы |  |  |  | 12: 113549.53 | [39 empty] | накладные расходы
|  | сметная прибыль |  |  |  | 12: 58879.67 | [39 empty] | сметная прибыль
|  | Оборудование |  |  |  | 12: 4348650.41 | [39 empty] | Оборудование
|  | Оборудование |  |  |  | 12: 247000 | [39 empty] | Оборудование
|  | Инженерное оборудование |  |  |  | 12: 4101650.41 | [39 empty] | Инженерное оборудование
|  | Всего ФОТ (справочно) |  |  |  | 12: 123011.72 | [39 empty] | Всего ФОТ (справочно)
|  | Всего накладные расходы (справочно) |  |  |  | 12: 113695.39 | [39 empty] | Всего накладные расходы (справочно)
|  | Всего сметная прибыль (справочно) |  |  |  | 12: 58963.22 | [39 empty] | Всего сметная прибыль (справочно)
|  | Всего по разделу 1 Демонтаж и установка оборудования |  |  |  | 12: 4903715.51 | [40 empty] | Всего по разделу 1 Демонтаж и установка оборудования
|  | справочно: | [51 empty] | справочно:
|  | Материальные ресурсы, отсутствующие в ФРСН |  |  |  | 12: 209444.73 | [39 empty] | Материальные ресурсы, отсутствующие в ФРСН
|  | Оборудование, отсутствующее в ФРСН |  |  |  | 12: 4348650.41 | [39 empty] | Оборудование, отсутствующее в ФРСН
|  | Затраты труда рабочих |  |  |  | 7: 235,3532675 | [41 empty] | Затраты труда рабочих
|  | Затраты труда машинистов |  |  |  | 7: 10,0514025 | [41 empty] | Затраты труда машинистов
|  | Итоги по смете: | [54 empty] | Итоги по смете:
|  | Всего прямые затраты (справочно) |  |  |  | 12: 382406.49 | [43 empty] | Всего прямые затраты (справочно)
|  | в том числе: | [55 empty] | в том числе:
|  | Оплата труда рабочих |  |  |  | 12: 118687.45 | [43 empty] | Оплата труда рабочих
|  | Эксплуатация машин |  |  |  | 12: 9301.75 | [43 empty] | Эксплуатация машин
|  | Оплата труда машинистов (Отм) |  |  |  | 12: 4324.27 | [43 empty] | Оплата труда машинистов (Отм)
|  | Материалы |  |  |  | 12: 250093.02 | [43 empty] | Материалы
|  | Строительные работы |  |  |  | 12: 374 | [43 empty] | Строительные работы
|  | в том числе: | [55 empty] | в том числе:
|  | оплата труда |  |  |  | 12: 141.61 | [43 empty] | оплата труда
|  | материалы |  |  |  | 12: 2.98 | [43 empty] | материалы
|  | накладные расходы |  |  |  | 12: 145.86 | [43 empty] | накладные расходы
|  | сметная прибыль |  |  |  | 12: 83.55 | [43 empty] | сметная прибыль
|  | Монтажные работы |  |  |  | 12: 554691.1 | [43 empty] | Монтажные работы
|  | в том числе: | [55 empty] | в том числе:
|  | оплата труда |  |  |  | 12: 118545.84 | [43 empty] | оплата труда
|  | эксплуатация машин и механизмов |  |  |  | 12: 9301.75 | [43 empty] | эксплуатация машин и механизмов
|  | оплата труда машинистов (Отм) |  |  |  | 12: 4324.27 | [43 empty] | оплата труда машинистов (Отм)
|  | материалы |  |  |  | 12: 250090.04 | [43 empty] | материалы
|  | накладные расходы |  |  |  | 12: 113549.53 | [43 empty] | накладные расходы
|  | сметная прибыль |  |  |  | 12: 58879.67 | [43 empty] | сметная прибыль
|  | Оборудование |  |  |  | 12: 4348650.41 | [43 empty] | Оборудование
|  | Оборудование |  |  |  | 12: 247000 | [43 empty] | Оборудование
|  | Инженерное оборудование |  |  |  | 12: 4101650.41 | [43 empty] | Инженерное оборудование
|  | Всего |  |  |  | 12: 4903715.51 | [44 empty] | Всего
|  | Всего ФОТ (справочно) |  |  |  | 12: 123011.72 | [43 empty] | Всего ФОТ (справочно)
|  | Всего накладные расходы (справочно) |  |  |  | 12: 113695.39 | [43 empty] | Всего накладные расходы (справочно)
|  | Всего сметная прибыль (справочно) |  |  |  | 12: 58963.22 | [43 empty] | Всего сметная прибыль (справочно)
|  | ВСЕГО по смете |  |  |  | 12: 4903715.51 | [44 empty] | ВСЕГО по смете
|  | справочно: | [55 empty] | справочно:
|  | Материальные ресурсы, отсутствующие в ФРСН |  |  |  | 12: 209444.73 | [43 empty] | Материальные ресурсы, отсутствующие в ФРСН
|  | Оборудование, отсутствующее в ФРСН |  |  |  | 12: 4348650.41 | [43 empty] | Оборудование, отсутствующее в ФРСН
|  | Затраты труда рабочих |  |  |  | 7: 235,3532675 | [45 empty] | Затраты труда рабочих
|  | Затраты труда машинистов |  |  |  | 7: 10,0514025 | [45 empty] | Затраты труда машинистов
| Составил: | Инженер-сметчик |  |  |  | 5: (Беседина В.Ю.) | [46 empty] | Инженер-сметчик | (Беседина В.Ю.)
[должность, подпись (инициалы, фамилия)]
| Проверил: | ГИП |  |  |  | 5: (Кузнецов Д.В.) | [48 empty] | ГИП | (Кузнецов Д.В.)
[должность, подпись (инициалы, фамилия)]

## ПНР СО-193 ИТС (Московское шосс
Приложение № 3
Утверждено приказом Минстроя РФ № 421/пр от 4 августа 2020 г. в редакции приказа № 557/пр от 7 июля 2022 г.
СОГЛАСОВАНО: | [10 empty] | УТВЕРЖДАЮ:
[11 empty] | И.о. директора | [5 empty] | Директор | Директор
[11 empty] | ГКУ НО "Центр развития транспортных систем" г.Н.Новгорода | [7 empty] | И.о. директора ГКУ НО "Центр развития транспортных систем" г.Н.Новгорода | МКУ «Центр организации дорожного движения г.Н.Новгорода»
[11 empty] | А.М. Бачурин | [9 empty] | А.М. Бачурин | А.Г. Шекунов
[11 empty] | "____" ________________ 2026 года | [11 empty] | "____" ________________ 2026 года | "____" ________________ 2026 года
Наименование программного продукта |  |  |  |  | ГРАНД-Смета, версия 2026.1
Наименование редакции сметных нормативов |  |  |  |  | Приказ Минстроя России от 30.12.2021 № 1046/пр; Приказ Минстроя России от 04.08.2020 № 421/пр; Приказ Минстроя России от 21.12.2020 № 812/пр; Приказ Минстроя России от 11.12.2020 № 774/пр; Приказ Минстроя России от 02.08.2023 № 551/пр; Приказ Минстроя России от 14.11.2023 № 817/пр; Приказ Минстроя России от 16.02.2024 № 102/пр; Приказ Минстроя России от 13.05.2024 №323/пр; Приказ Минстроя России от 09.08.2024 №524/пр; Приказ Минстроя России от 07.11.2024 №747/пр; Приказ Минстроя России от 23.01.2025 №30/пр; Приказ Минстроя России от 07.02.2025 №69/пр; Приказ Минстроя России от 19.05.2025 №299/пр; Приказ Минстроя России от 14.08.2025 №490/пр; Приказ Минстроя России от 12.11.2025 №696/пр; Приказ Минстроя России от 17.02.2026 №91/пр | [19 empty] | Наименование редакции сметных нормативов | Приказ Минстроя России от 30.12.2021 № 1046/пр; Приказ Минстроя России от 04.08.2020 № 421/пр; Приказ Минстроя России от 21.12.2020 № 812/пр; Приказ Минстроя России от 11.12.2020 № 774/пр; Приказ Минстроя России от 02.08.2023 № 551/пр; Приказ Минстроя России от 14.11.2023 № 817/пр; Приказ Минстроя России от 16.02.2024 № 102/пр; Приказ Минстроя России от 13.05.2024 №323/пр; Приказ Минстроя России от 09.08.2024 №524/пр; Приказ Минстроя России от 07.11.2024 №747/пр; Приказ Минстроя России от 23.01.2025 №30/пр; Приказ Минстроя России от 07.02.2025 №69/пр; Приказ Минстроя России от 19.05.2025 №299/пр; Приказ Минстроя России от 14.08.2025 №490/пр; Приказ Минстроя России от 12.11.2025 №696/пр; Приказ Минстроя России от 17.02.2026 №91/пр
Реквизиты приказа Минстроя России об утверждении дополнений и изменений к сметным нормативам |  |  |  |  | Приказ Минстроя России от 18 мая 2022 г. № 378/пр, Приказ Минстроя России от 26 августа 2022 г. № 703/пр, Приказ Минстроя России от 26 октября 2022 г. № 905/пр, Приказ Минстроя России от 27 декабря 2022 г. № 1133/пр, Приказ Минстроя России от 10 февраля 2023 г. № 84/пр, Приказ Минстроя России от 11.05.2023 №335/пр; Приказ Минстроя России от 07.07.2022 № 557/пр; Приказ Минстроя России от 02.09.2021 № 636/пр, Приказ Минстроя России от 26.07.2022 № 611/пр; Приказ Минстроя России от 22.04.2022 № 317/пр; Приказ Минстроя России от 02.08.2023 № 551/пр; Приказ Минстроя России от 14.11.2023 № 817/пр; Приказ Минстроя России от 30.01.2024 № 55/пр; Приказ Минстроя России от 16.02.2024 № 102/пр; Приказ Минстроя России от 13.05.2024 №323/пр; Приказ Минстроя России от 09.08.2024 №524/пр; Приказ Минстроя России от 07.11.2024 №747/пр; Приказ Минстроя России от 23.01.2025 №30/пр; Приказ Минстроя России от 07.02.2025 №69/пр; Приказ Минстроя России от 19.05.2025 №299/пр; Приказ Минстроя России от 14.08.2025 №490/пр; Приказ Минстроя России от 12.11.2025 №696/пр; Приказ Минстроя России от 17.02.2026 №91/пр | [21 empty] | Реквизиты приказа Минстроя России об утверждении дополнений и изменений к сметным нормативам | Приказ Минстроя России от 18 мая 2022 г. № 378/пр, Приказ Минстроя России от 26 августа 2022 г. № 703/пр, Приказ Минстроя России от 26 октября 2022 г. № 905/пр, Приказ Минстроя России от 27 декабря 2022 г. № 1133/пр, Приказ Минстроя России от 10 февраля 2023 г. № 84/пр, Приказ Минстроя России от 11.05.2023 №335/пр; Приказ Минстроя России от 07.07.2022 № 557/пр; Приказ Минстроя России от 02.09.2021 № 636/пр, Приказ Минстроя России от 26.07.2022 № 611/пр; Приказ Минстроя России от 22.04.2022 № 317/пр; Приказ Минстроя России от 02.08.2023 № 551/пр; Приказ Минстроя России от 14.11.2023 № 817/пр; Приказ Минстроя России от 30.01.2024 № 55/пр; Приказ Минстроя России от 16.02.2024 № 102/пр; Приказ Минстроя России от 13.05.2024 №323/пр; Приказ Минстроя России от 09.08.2024 №524/пр; Приказ Минстроя России от 07.11.2024 №747/пр; Приказ Минстроя России от 23.01.2025 №30/пр; Приказ Минстроя России от 07.02.2025 №69/пр; Приказ Минстроя России от 19.05.2025 №299/пр; Приказ Минстроя России от 14.08.2025 №490/пр; Приказ Минстроя России от 12.11.2025 №696/пр; Приказ Минстроя России от 17.02.2026 №91/пр
Реквизиты письма Минстроя России об индексах изменения сметной стоимости строительства, включаемые в федеральный реестр сметных нормативов и размещаемые в федеральной государственной информационной системе ценообразования в строительстве, подготовленного в соответствии пунктом 85 Методики расчета индексов изменения сметной стоимости строительства, утвержденной приказом Министерства строительства и жилищно-коммунального хозяйства Российской Федерации от 5 июня 2019 г. № 326/пр¹ |  |  |  |  | Письмо Минстроя России от 25.02.2026 № 9859-ИФ/09 | [9 empty] | Реквизиты письма Минстроя России об индексах изменения сметной стоимости строительства, включаемые в федеральный реестр сметных нормативов и размещаемые в федеральной государственной информационной системе ценообразования в строительстве, подготовленного в соответствии пунктом 85 Методики расчета индексов изменения сметной стоимости строительства, утвержденной приказом Министерства строительства и жилищно-коммунального хозяйства Российской Федерации от 5 июня 2019 г. № 326/пр¹ | Письмо Минстроя России от 25.02.2026 № 9859-ИФ/09 | [12 empty] | Реквизиты письма Минстроя России об индексах изменения сметной стоимости строительства, включаемые в федеральный реестр сметных нормативов и размещаемые в федеральной государственной информационной системе ценообразования в строительстве, подготовленного в соответствии пунктом 85 Методики расчета индексов изменения сметной стоимости строительства, утвержденной приказом Министерства строительства и жилищно-коммунального хозяйства Российской Федерации от 5 июня 2019 г. № 326/пр¹ | Письмо Минстроя России от 25.02.2026 № 9859-ИФ/09
Реквизиты нормативного правового акта об утверждении оплаты труда, утверждаемый в соответствии с пунктом 22(1) Правилами мониторинга цен, утвержденными постановлением Правительства Российской Федерации от 23 декабря 2016 г. № 1452 |  |  |  |  | Приказ Министерства градостроительной деятельности и развития агломерации Нижегородской области от 24.02.2025 № 01-02/07 | [9 empty] | Реквизиты нормативного правового акта об утверждении оплаты труда, утверждаемый в соответствии с пунктом 22(1) Правилами мониторинга цен, утвержденными постановлением Правительства Российской Федерации от 23 декабря 2016 г. № 1452 | Приказ Министерства градостроительной деятельности и развития агломерации Нижегородской области от 24.02.2025 № 01-02/07 | [14 empty] | Реквизиты нормативного правового акта об утверждении оплаты труда, утверждаемый в соответствии с пунктом 22(1) Правилами мониторинга цен, утвержденными постановлением Правительства Российской Федерации от 23 декабря 2016 г. № 1452 | Приказ Министерства градостроительной деятельности и развития агломерации Нижегородской области от 24.02.2025 № 01-02/07
Обоснование принятых текущих цен на строительные ресурсы | [32 empty] | Обоснование принятых текущих цен на строительные ресурсы
Наименование субъекта Российской Федерации |  |  |  |  | 52. Нижегородская область | [10 empty] | 52. Нижегородская область | [17 empty] | Наименование субъекта Российской Федерации | 52. Нижегородская область
Наименование зоны субъекта Российской Федерации |  |  |  |  | Нижегородская область | [10 empty] | Нижегородская область | [19 empty] | Наименование зоны субъекта Российской Федерации | Нижегородская область
Светофорный объект: 193. Московское шоссе - Тоннель | [37 empty] | Светофорный объект: 193. Московское шоссе - Тоннель
(наименование стройки)
Модернизация светофорных объектов на улицах города Нижнего Новгорода | [38 empty] | Модернизация светофорных объектов на улицах города Нижнего Новгорода
(наименование объекта капитального строительства)
ЛОКАЛЬНЫЙ СМЕТНЫЙ РАСЧЕТ (СМЕТА) № 09-01-193
Подсистема светофорного управления. Подсистема мониторинга параметров транспортных потоков. Подсистема видеонаблюдения, детектирования ДТП и ЧС на объектах (СО 7 шт.). Светофорный объект: 193. Московское шоссе - Тоннель. Пусконаладочные работы | [39 empty] | Подсистема светофорного управления. Подсистема мониторинга параметров транспортных потоков. Подсистема видеонаблюдения, детектирования ДТП и ЧС на объектах (СО 7 шт.). Светофорный объект: 193. Московское шоссе - Тоннель. Пусконаладочные работы
(наименование работ и затрат)
Составлен | ресурсно-индексным | методом
Основание | 0132600032725000316.СО.193.АСУДД | [39 empty] | 0132600032725000316.СО.193.АСУДД
(проектная и (или) иная техническая документация)
Составлен(а) в текущем уровне цен |  | I квартал 2026 года | [39 empty] | I квартал 2026 года
Сметная стоимость |  |  | 111.46 | тыс.руб.
в том числе:
| строительных работ |  | 0 | тыс.руб. |  |  |  |  | Средства на оплату труда рабочих |  |  |  | 53.08 | тыс.руб.
| монтажных работ |  | 0 | тыс.руб. |  |  |  |  | Средства на оплату труда машинистов |  |  |  | 0 | тыс.руб.
| оборудования |  | 0 | тыс.руб. |  |  |  |  | Нормативные затраты труда рабочих |  |  |  | 84.83 | чел.-ч.
| прочих затрат |  | 111.46 | тыс.руб. |  |  |  |  | Нормативные затраты труда машинистов |  |  |  |  | чел.-ч.
№ п/п | Обоснование | Наименование работ и затрат |  |  |  | Единица измерения | Количество |  |  | Сметная стоимость, руб.
[7 empty] | на единицу измерения | коэффициенты | всего с учетом коэффициентов | на единицу измерения в базисном уровне цен | индекс | на единицу измерения в текущем уровне цен | коэффициенты | всего в текущем уровне цен
1 | 2 | 3 |  |  |  | 4 | 5 | 6 | 7 | 8 | 9 | 10 | 11 | 12
Раздел 1. Пусконаладочные работы | [42 empty] | Раздел 1. Пусконаладочные работы
1 | ГЭСНп01-11-013-01 | Замер полного сопротивления цепи "фаза-нуль" |  |  |  | 4: шт; 5: 5; 6: 1; 7: 5 | [29 empty] | Замер полного сопротивления цепи "фаза-нуль"
| 2-100-06 | Рабочий 6 разряда |  |  |  | 4: чел.-ч; 5: 0.5; 7: 2.5; 10: 530.14; 12: 1325.35 | [30 empty] | Рабочий 6 разряда
| 3-200-03 | Инженер III категории |  |  |  | 4: чел.-ч; 5: 0.5; 7: 2.5; 10: 518.36; 12: 1295.9 | [30 empty] | Инженер III категории
|  | Итого прямые затраты |  |  |  | 12: 2621.25 | [31 empty] | Итого прямые затраты
|  | ФОТ |  |  |  | 12: 2621.25 | [32 empty] | ФОТ
| Пр/812-083.0-1 | НР Пусконаладочные работы: 'вхолостую' - 80%, 'под нагрузкой' - 20% |  |  |  | 4: %; 5: 74; 7: 74; 12: 1939.73 | [32 empty] | НР Пусконаладочные работы: 'вхолостую' - 80%, 'под нагрузкой' - 20%
| Пр/774-083.0 | СП Пусконаладочные работы: 'вхолостую' - 80%, 'под нагрузкой' - 20% |  |  |  | 4: %; 5: 36; 7: 36; 12: 943.65 | [32 empty] | СП Пусконаладочные работы: 'вхолостую' - 80%, 'под нагрузкой' - 20%
|  | Всего по позиции |  |  |  | 10: 1100.93; 12: 5504.63 | [33 empty] | Всего по позиции
Настройка управления электропитанием (GSM-реле) | [48 empty] | Настройка управления электропитанием (GSM-реле)
2 | ГЭСНп02-01-002-01 | Автоматизированная система управления II категории технической сложности с количеством каналов (Кобщ): 2 |  |  |  | 4: система; 5: 1; 6: 1; 7: 1 | [29 empty] | Автоматизированная система управления II категории технической сложности с количеством каналов (Кобщ): 2
| 3-200-01 | Инженер I категории |  |  |  | 4: чел.-ч; 5: 3.52; 7: 3.52; 10: 633.22; 12: 2228.93 | [30 empty] | Инженер I категории
| 3-200-02 | Инженер II категории |  |  |  | 4: чел.-ч; 5: 8.8; 7: 8.8; 10: 577.26; 12: 5079.89 | [30 empty] | Инженер II категории
| 3-200-03 | Инженер III категории |  |  |  | 4: чел.-ч; 5: 1.76; 7: 1.76; 10: 518.36; 12: 912.31 | [30 empty] | Инженер III категории
| 3-300-01 | Ведущий инженер |  |  |  | 4: чел.-ч; 5: 3.52; 7: 3.52; 10: 692.12; 12: 2436.26 | [30 empty] | Ведущий инженер
|  | Итого прямые затраты |  |  |  | 12: 10657.39 | [31 empty] | Итого прямые затраты
|  | ФОТ |  |  |  | 12: 10657.39 | [32 empty] | ФОТ
| Пр/812-083.0-1 | НР Пусконаладочные работы: 'вхолостую' - 80%, 'под нагрузкой' - 20% |  |  |  | 4: %; 5: 74; 7: 74; 12: 7886.47 | [32 empty] | НР Пусконаладочные работы: 'вхолостую' - 80%, 'под нагрузкой' - 20%
| Пр/774-083.0 | СП Пусконаладочные работы: 'вхолостую' - 80%, 'под нагрузкой' - 20% |  |  |  | 4: %; 5: 36; 7: 36; 12: 3836.66 | [32 empty] | СП Пусконаладочные работы: 'вхолостую' - 80%, 'под нагрузкой' - 20%
|  | Всего по позиции |  |  |  | 10: 22380.52; 12: 22380.52 | [33 empty] | Всего по позиции
Общая проверка работы АПК | [48 empty] | Общая проверка работы АПК
3 | ГЭСНп02-02-007-02 | Приемосдаточные испытания АС: II категории сложности |  |  |  | 4: система; 5: 1; 6: 1; 7: 1 | [29 empty] | Приемосдаточные испытания АС: II категории сложности
| 3-200-01 | Инженер I категории |  |  |  | 4: чел.-ч; 5: 19.54; 7: 19.54; 10: 633.22; 12: 12373.12 | [30 empty] | Инженер I категории
| 3-200-02 | Инженер II категории |  |  |  | 4: чел.-ч; 5: 15.74; 7: 15.74; 10: 577.26; 12: 9086.07 | [30 empty] | Инженер II категории
| 3-300-01 | Ведущий инженер |  |  |  | 4: чел.-ч; 5: 25.09; 7: 25.09; 10: 692.12; 12: 17365.29 | [30 empty] | Ведущий инженер
|  | Итого прямые затраты |  |  |  | 12: 38824.48 | [31 empty] | Итого прямые затраты
|  | ФОТ |  |  |  | 12: 38824.48 | [32 empty] | ФОТ
| Пр/812-083.0-1 | НР Пусконаладочные работы: 'вхолостую' - 80%, 'под нагрузкой' - 20% |  |  |  | 4: %; 5: 74; 7: 74; 12: 28730.12 | [32 empty] | НР Пусконаладочные работы: 'вхолостую' - 80%, 'под нагрузкой' - 20%
| Пр/774-083.0 | СП Пусконаладочные работы: 'вхолостую' - 80%, 'под нагрузкой' - 20% |  |  |  | 4: %; 5: 36; 7: 36; 12: 13976.81 | [32 empty] | СП Пусконаладочные работы: 'вхолостую' - 80%, 'под нагрузкой' - 20%
|  | Всего по позиции |  |  |  | 10: 81531.41; 12: 81531.41 | [33 empty] | Всего по позиции
Кабель ВВГнг(А)-LS 3х1,5 – 3 линии и ВВГнг(А)-LS 3х2,5 -2 линии | [48 empty] | Кабель ВВГнг(А)-LS 3х1,5 – 3 линии и ВВГнг(А)-LS 3х2,5 -2 линии
4 | ГЭСНп01-11-028-01 | Измерение сопротивления изоляции (на линию) мегаомметром кабельных и других линий напряжением до 1 кВ, предназначенных для передачи электроэнергии к распределительным устройствам, щитам, шкафам, коммутационным аппаратам и электропотребителям |  |  |  | 4: шт; 5: 5; 6: 1; 7: 5 | [29 empty] | Измерение сопротивления изоляции (на линию) мегаомметром кабельных и других линий напряжением до 1 кВ, предназначенных для передачи электроэнергии к распределительным устройствам, щитам, шкафам, коммутационным аппаратам и электропотребителям
| 2-100-06 | Рабочий 6 разряда |  |  |  | 4: чел.-ч; 5: 0.16; 7: 0.8; 10: 530.14; 12: 424.11 | [30 empty] | Рабочий 6 разряда
| 3-200-03 | Инженер III категории |  |  |  | 4: чел.-ч; 5: 0.16; 7: 0.8; 10: 518.36; 12: 414.69 | [30 empty] | Инженер III категории
|  | Итого прямые затраты |  |  |  | 12: 838.8 | [31 empty] | Итого прямые затраты
|  | ФОТ |  |  |  | 12: 838.8 | [32 empty] | ФОТ
| Пр/812-083.0-1 | НР Пусконаладочные работы: 'вхолостую' - 80%, 'под нагрузкой' - 20% |  |  |  | 4: %; 5: 74; 7: 74; 12: 620.71 | [32 empty] | НР Пусконаладочные работы: 'вхолостую' - 80%, 'под нагрузкой' - 20%
| Пр/774-083.0 | СП Пусконаладочные работы: 'вхолостую' - 80%, 'под нагрузкой' - 20% |  |  |  | 4: %; 5: 36; 7: 36; 12: 301.97 | [32 empty] | СП Пусконаладочные работы: 'вхолостую' - 80%, 'под нагрузкой' - 20%
|  | Всего по позиции |  |  |  | 10: 352.3; 12: 1761.48 | [33 empty] | Всего по позиции
Контур заземления оборудования: 1 существующих контура с 2-мя элементами заземления. | [48 empty] | Контур заземления оборудования: 1 существующих контура с 2-мя элементами заземления.
5 | ГЭСНп01-11-011-01 | Проверка наличия цепи между заземлителями и заземленными элементами |  |  |  | 4: 100 измерений; 5: 0.02; 6: 1; 7: 0.02 | [29 empty] | Проверка наличия цепи между заземлителями и заземленными элементами
|  | Объем=2 / 100 | [47 empty] | Объем=2 / 100
| 2-100-06 | Рабочий 6 разряда |  |  |  | 4: чел.-ч; 5: 6.48; 7: 0.1296; 10: 530.14; 12: 68.71 | [30 empty] | Рабочий 6 разряда
| 3-200-03 | Инженер III категории |  |  |  | 4: чел.-ч; 5: 6.48; 7: 0.1296; 10: 518.36; 12: 67.18 | [30 empty] | Инженер III категории
|  | Итого прямые затраты |  |  |  | 12: 135.89 | [31 empty] | Итого прямые затраты
|  | ФОТ |  |  |  | 12: 135.89 | [32 empty] | ФОТ
| Пр/812-083.0-1 | НР Пусконаладочные работы: 'вхолостую' - 80%, 'под нагрузкой' - 20% |  |  |  | 4: %; 5: 74; 7: 74; 12: 100.56 | [32 empty] | НР Пусконаладочные работы: 'вхолостую' - 80%, 'под нагрузкой' - 20%
| Пр/774-083.0 | СП Пусконаладочные работы: 'вхолостую' - 80%, 'под нагрузкой' - 20% |  |  |  | 4: %; 5: 36; 7: 36; 12: 48.92 | [32 empty] | СП Пусконаладочные работы: 'вхолостую' - 80%, 'под нагрузкой' - 20%
|  | Всего по позиции |  |  |  | 10: 14268.5; 12: 285.37 | [33 empty] | Всего по позиции
|  | Итоги по разделу 1 Пусконаладочные работы : | [48 empty] | Итоги по разделу 1 Пусконаладочные работы :
|  | Всего прямые затраты (справочно) |  |  |  | 12: 53077.81 | [37 empty] | Всего прямые затраты (справочно)
|  | в том числе: | [49 empty] | в том числе:
|  | Оплата труда рабочих |  |  |  | 12: 53077.81 | [37 empty] | Оплата труда рабочих
|  | Прочие затраты |  |  |  | 12: 111463.41 | [37 empty] | Прочие затраты
|  | Пусконаладочные работы |  |  |  | 12: 111463.41 | [37 empty] | Пусконаладочные работы
|  | в том числе: | [49 empty] | в том числе:
|  | оплата труда |  |  |  | 12: 53077.81 | [37 empty] | оплата труда
|  | накладные расходы |  |  |  | 12: 39277.59 | [37 empty] | накладные расходы
|  | сметная прибыль |  |  |  | 12: 19108.01 | [37 empty] | сметная прибыль
|  | Всего ФОТ (справочно) |  |  |  | 12: 53077.81 | [37 empty] | Всего ФОТ (справочно)
|  | Всего накладные расходы (справочно) |  |  |  | 12: 39277.59 | [37 empty] | Всего накладные расходы (справочно)
|  | Всего сметная прибыль (справочно) |  |  |  | 12: 19108.01 | [37 empty] | Всего сметная прибыль (справочно)
|  | Всего по разделу 1 Пусконаладочные работы |  |  |  | 12: 111463.41 | [38 empty] | Всего по разделу 1 Пусконаладочные работы
|  | справочно: | [49 empty] | справочно:
|  | Затраты труда рабочих |  |  |  | 7: 84,8292 | [39 empty] | Затраты труда рабочих
|  | ПНР "вхолостую" |  |  |  | 12: 89170.72 | [40 empty] | ПНР "вхолостую"
|  | в том числе: | [49 empty] | в том числе:
| 421/пр_2020_прил.8_п.1_гр.6 | Электротехнические устройства |  |  |  | 4: %; 7: 80; 12: 6041.18 | [41 empty] | Электротехнические устройства
| 421/пр_2020_прил.8_п.2_гр.6 | Автоматизированные системы управления |  |  |  | 4: %; 7: 80; 12: 83129.54 | [41 empty] | Автоматизированные системы управления
|  | ПНР "под нагрузкой" |  |  |  | 12: 22292.69 | [40 empty] | ПНР "под нагрузкой"
|  | в том числе: | [49 empty] | в том числе:
| 421/пр_2020_прил.8_п.1_гр.7 | Электротехнические устройства |  |  |  | 4: %; 7: 20; 12: 1510.3 | [41 empty] | Электротехнические устройства
| 421/пр_2020_прил.8_п.2_гр.7 | Автоматизированные системы управления |  |  |  | 4: %; 7: 20; 12: 20782.39 | [41 empty] | Автоматизированные системы управления
|  | Итоги по смете: | [54 empty] | Итоги по смете:
|  | Всего прямые затраты (справочно) |  |  |  | 12: 53077.81 | [43 empty] | Всего прямые затраты (справочно)
|  | в том числе: | [55 empty] | в том числе:
|  | Оплата труда рабочих |  |  |  | 12: 53077.81 | [43 empty] | Оплата труда рабочих
|  | Прочие затраты |  |  |  | 12: 111463.41 | [43 empty] | Прочие затраты
|  | Пусконаладочные работы |  |  |  | 12: 111463.41 | [43 empty] | Пусконаладочные работы
|  | в том числе: | [55 empty] | в том числе:
|  | оплата труда |  |  |  | 12: 53077.81 | [43 empty] | оплата труда
|  | накладные расходы |  |  |  | 12: 39277.59 | [43 empty] | накладные расходы
|  | сметная прибыль |  |  |  | 12: 19108.01 | [43 empty] | сметная прибыль
|  | Всего ФОТ (справочно) |  |  |  | 12: 53077.81 | [43 empty] | Всего ФОТ (справочно)
|  | Всего накладные расходы (справочно) |  |  |  | 12: 39277.59 | [43 empty] | Всего накладные расходы (справочно)
|  | Всего сметная прибыль (справочно) |  |  |  | 12: 19108.01 | [43 empty] | Всего сметная прибыль (справочно)
|  | ВСЕГО по смете |  |  |  | 12: 111463.41 | [44 empty] | ВСЕГО по смете
|  | справочно: | [55 empty] | справочно:
|  | Затраты труда рабочих |  |  |  | 7: 84,8292 | [45 empty] | Затраты труда рабочих
|  | ПНР "вхолостую" |  |  |  | 12: 89170.72 | [46 empty] | ПНР "вхолостую"
|  | в том числе: | [55 empty] | в том числе:
| 421/пр_2020_прил.8_п.1_гр.6 | Электротехнические устройства |  |  |  | 4: %; 7: 80; 12: 6041.18 | [47 empty] | Электротехнические устройства
| 421/пр_2020_прил.8_п.2_гр.6 | Автоматизированные системы управления |  |  |  | 4: %; 7: 80; 12: 83129.54 | [47 empty] | Автоматизированные системы управления
|  | ПНР "под нагрузкой" |  |  |  | 12: 22292.69 | [46 empty] | ПНР "под нагрузкой"
|  | в том числе: | [55 empty] | в том числе:
| 421/пр_2020_прил.8_п.1_гр.7 | Электротехнические устройства |  |  |  | 4: %; 7: 20; 12: 1510.3 | [47 empty] | Электротехнические устройства
| 421/пр_2020_прил.8_п.2_гр.7 | Автоматизированные системы управления |  |  |  | 4: %; 7: 20; 12: 20782.39 | [47 empty] | Автоматизированные системы управления
| Составил: | Инженер-сметчик |  |  |  | 5: (Беседина В.Ю.) | [48 empty] | Инженер-сметчик | (Беседина В.Ю.)
[должность, подпись (инициалы, фамилия)]
| Проверил: | ГИП |  |  |  | 5: (Кузнецов Д.В.) | [50 empty] | ГИП | (Кузнецов Д.В.)
[должность, подпись (инициалы, фамилия)]