## СМР СО-452 ИТС (Московское шосс
Приложение № 3
Утверждено приказом Минстроя РФ № 421/пр от 4 августа 2020 г. в редакции приказа № 557/пр от 7 июля 2022 г.
УТВЕРЖДАЮ:
[11 empty] | И.о. директора | [5 empty] | Директор | Директор
[11 empty] | ГКУ НО "Центр развития транспортных систем" г.Н.Новгорода | [7 empty] | И.о. директора ГКУ НО "Центр развития транспортных систем" г.Н.Новгорода | МКУ «Центр организации дорожного движения г.Н.Новгорода»
[11 empty] | А.М. Бачурин | [9 empty] | А.М. Бачурин | А.Г. Шекунов
[11 empty] | "____" ________________ 2026 года | [11 empty] | "____" ________________ 2026 года | "____" ________________ 2026 года
Наименование программного продукта |  |  |  |  | ГРАНД-Смета, версия 2026.1
Наименование редакции сметных нормативов |  |  |  |  | Приказ Минстроя России от 30.12.2021 № 1046/пр; Приказ Минстроя России от 04.08.2020 № 421/пр; Приказ Минстроя России от 21.12.2020 № 812/пр; Приказ Минстроя России от 11.12.2020 № 774/пр; Приказ Минстроя России от 02.08.2023 № 551/пр; Приказ Минстроя России от 14.11.2023 № 817/пр; Приказ Минстроя России от 16.02.2024 № 102/пр; Приказ Минстроя России от 13.05.2024 №323/пр; Приказ Минстроя России от 09.08.2024 №524/пр; Приказ Минстроя России от 07.11.2024 №747/пр; Приказ Минстроя России от 23.01.2025 №30/пр; Приказ Минстроя России от 07.02.2025 №69/пр; Приказ Минстроя России от 19.05.2025 №299/пр; Приказ Минстроя России от 14.08.2025 №490/пр; Приказ Минстроя России от 12.11.2025 №696/пр; Приказ Минстроя России от 17.02.2026 №91/пр | [19 empty] | Наименование редакции сметных нормативов | Приказ Минстроя России от 30.12.2021 № 1046/пр; Приказ Минстроя России от 04.08.2020 № 421/пр; Приказ Минстроя России от 21.12.2020 № 812/пр; Приказ Минстроя России от 11.12.2020 № 774/пр; Приказ Минстроя России от 02.08.2023 № 551/пр; Приказ Минстроя России от 14.11.2023 № 817/пр; Приказ Минстроя России от 16.02.2024 № 102/пр; Приказ Минстроя России от 13.05.2024 №323/пр; Приказ Минстроя России от 09.08.2024 №524/пр; Приказ Минстроя России от 07.11.2024 №747/пр; Приказ Минстроя России от 23.01.2025 №30/пр; Приказ Минстроя России от 07.02.2025 №69/пр; Приказ Минстроя России от 19.05.2025 №299/пр; Приказ Минстроя России от 14.08.2025 №490/пр; Приказ Минстроя России от 12.11.2025 №696/пр; Приказ Минстроя России от 17.02.2026 №91/пр
Реквизиты приказа Минстроя России об утверждении дополнений и изменений к сметным нормативам |  |  |  |  | Приказ Минстроя России от 18 мая 2022 г. № 378/пр, Приказ Минстроя России от 26 августа 2022 г. № 703/пр, Приказ Минстроя России от 26 октября 2022 г. № 905/пр, Приказ Минстроя России от 27 декабря 2022 г. № 1133/пр, Приказ Минстроя России от 10 февраля 2023 г. № 84/пр, Приказ Минстроя России от 11.05.2023 №335/пр; Приказ Минстроя России от 07.07.2022 № 557/пр; Приказ Минстроя России от 02.09.2021 № 636/пр, Приказ Минстроя России от 26.07.2022 № 611/пр; Приказ Минстроя России от 22.04.2022 № 317/пр; Приказ Минстроя России от 02.08.2023 № 551/пр; Приказ Минстроя России от 14.11.2023 № 817/пр; Приказ Минстроя России от 30.01.2024 № 55/пр; Приказ Минстроя России от 16.02.2024 № 102/пр; Приказ Минстроя России от 13.05.2024 №323/пр; Приказ Минстроя России от 09.08.2024 №524/пр; Приказ Минстроя России от 07.11.2024 №747/пр; Приказ Минстроя России от 23.01.2025 №30/пр; Приказ Минстроя России от 07.02.2025 №69/пр; Приказ Минстроя России от 19.05.2025 №299/пр; Приказ Минстроя России от 14.08.2025 №490/пр; Приказ Минстроя России от 12.11.2025 №696/пр; Приказ Минстроя России от 17.02.2026 №91/пр | [21 empty] | Реквизиты приказа Минстроя России об утверждении дополнений и изменений к сметным нормативам | Приказ Минстроя России от 18 мая 2022 г. № 378/пр, Приказ Минстроя России от 26 августа 2022 г. № 703/пр, Приказ Минстроя России от 26 октября 2022 г. № 905/пр, Приказ Минстроя России от 27 декабря 2022 г. № 1133/пр, Приказ Минстроя России от 10 февраля 2023 г. № 84/пр, Приказ Минстроя России от 11.05.2023 №335/пр; Приказ Минстроя России от 07.07.2022 № 557/пр; Приказ Минстроя России от 02.09.2021 № 636/пр, Приказ Минстроя России от 26.07.2022 № 611/пр; Приказ Минстроя России от 22.04.2022 № 317/пр; Приказ Минстроя России от 02.08.2023 № 551/пр; Приказ Минстроя России от 14.11.2023 № 817/пр; Приказ Минстроя России от 30.01.2024 № 55/пр; Приказ Минстроя России от 16.02.2024 № 102/пр; Приказ Минстроя России от 13.05.2024 №323/пр; Приказ Минстроя России от 09.08.2024 №524/пр; Приказ Минстроя России от 07.11.2024 №747/пр; Приказ Минстроя России от 23.01.2025 №30/пр; Приказ Минстроя России от 07.02.2025 №69/пр; Приказ Минстроя России от 19.05.2025 №299/пр; Приказ Минстроя России от 14.08.2025 №490/пр; Приказ Минстроя России от 12.11.2025 №696/пр; Приказ Минстроя России от 17.02.2026 №91/пр
Реквизиты письма Минстроя России об индексах изменения сметной стоимости строительства, включаемые в федеральный реестр сметных нормативов и размещаемые в федеральной государственной информационной системе ценообразования в строительстве, подготовленного в соответствии пунктом 85 Методики расчета индексов изменения сметной стоимости строительства, утвержденной приказом Министерства строительства и жилищно-коммунального хозяйства Российской Федерации от 5 июня 2019 г. № 326/пр¹ |  |  |  |  | Письмо Минстроя России от 25.02.2026 № 9859-ИФ/09 | [9 empty] | Реквизиты письма Минстроя России об индексах изменения сметной стоимости строительства, включаемые в федеральный реестр сметных нормативов и размещаемые в федеральной государственной информационной системе ценообразования в строительстве, подготовленного в соответствии пунктом 85 Методики расчета индексов изменения сметной стоимости строительства, утвержденной приказом Министерства строительства и жилищно-коммунального хозяйства Российской Федерации от 5 июня 2019 г. № 326/пр¹ | Письмо Минстроя России от 25.02.2026 № 9859-ИФ/09 | [12 empty] | Реквизиты письма Минстроя России об индексах изменения сметной стоимости строительства, включаемые в федеральный реестр сметных нормативов и размещаемые в федеральной государственной информационной системе ценообразования в строительстве, подготовленного в соответствии пунктом 85 Методики расчета индексов изменения сметной стоимости строительства, утвержденной приказом Министерства строительства и жилищно-коммунального хозяйства Российской Федерации от 5 июня 2019 г. № 326/пр¹ | Письмо Минстроя России от 25.02.2026 № 9859-ИФ/09
Реквизиты нормативного правового акта об утверждении оплаты труда, утверждаемый в соответствии с пунктом 22(1) Правилами мониторинга цен, утвержденными постановлением Правительства Российской Федерации от 23 декабря 2016 г. № 1452 |  |  |  |  | Приказ Министерства градостроительной деятельности и развития агломерации Нижегородской области от 24.02.2025 № 01-02/07 | [9 empty] | Реквизиты нормативного правового акта об утверждении оплаты труда, утверждаемый в соответствии с пунктом 22(1) Правилами мониторинга цен, утвержденными постановлением Правительства Российской Федерации от 23 декабря 2016 г. № 1452 | Приказ Министерства градостроительной деятельности и развития агломерации Нижегородской области от 24.02.2025 № 01-02/07 | [14 empty] | Реквизиты нормативного правового акта об утверждении оплаты труда, утверждаемый в соответствии с пунктом 22(1) Правилами мониторинга цен, утвержденными постановлением Правительства Российской Федерации от 23 декабря 2016 г. № 1452 | Приказ Министерства градостроительной деятельности и развития агломерации Нижегородской области от 24.02.2025 № 01-02/07
Обоснование принятых текущих цен на строительные ресурсы | [32 empty] | Обоснование принятых текущих цен на строительные ресурсы
Наименование субъекта Российской Федерации |  |  |  |  | 52. Нижегородская область | [10 empty] | 52. Нижегородская область | [17 empty] | Наименование субъекта Российской Федерации | 52. Нижегородская область
Наименование зоны субъекта Российской Федерации |  |  |  |  | Нижегородская область | [10 empty] | Нижегородская область | [19 empty] | Наименование зоны субъекта Российской Федерации | Нижегородская область
Светофорный объект: 452. Московское шоссе - пер. Спортсменский | [37 empty] | Светофорный объект: 452. Московское шоссе - пер. Спортсменский
(наименование стройки)
Модернизация светофорных объектов на улицах города Нижнего Новгорода | [38 empty] | Модернизация светофорных объектов на улицах города Нижнего Новгорода
(наименование объекта капитального строительства)
ЛОКАЛЬНЫЙ СМЕТНЫЙ РАСЧЕТ (СМЕТА) № 02-01-452
Подсистема светофорного управления. Подсистема мониторинга параметров транспортных потоков. Подсистема видеонаблюдения, детектирования ДТП и ЧС на объектах (СО 7 шт.). Светофорный объект: 452. Московское шоссе - пер. Спортсменский | [39 empty] | Подсистема светофорного управления. Подсистема мониторинга параметров транспортных потоков. Подсистема видеонаблюдения, детектирования ДТП и ЧС на объектах (СО 7 шт.). Светофорный объект: 452. Московское шоссе - пер. Спортсменский
(наименование работ и затрат)
Составлен | ресурсно-индексным | методом
Основание | 0132600032725000316.СО.452.АСУДД | [39 empty] | 0132600032725000316.СО.452.АСУДД
(проектная и (или) иная техническая документация)
Составлен(а) в текущем уровне цен |  | I квартал 2026 года | [39 empty] | I квартал 2026 года
Сметная стоимость |  |  | 4648.51 | тыс.руб.
в том числе:
| строительных работ |  | 1.2 | тыс.руб. |  |  |  |  | Средства на оплату труда рабочих |  |  |  | 129.1 | тыс.руб.
| монтажных работ |  | 437.69 | тыс.руб. |  |  |  |  | Средства на оплату труда машинистов |  |  |  | 4.15 | тыс.руб.
| оборудования |  | 4209.63 | тыс.руб. |  |  |  |  | Нормативные затраты труда рабочих |  |  |  | 262.29 | чел.-ч.
| прочих затрат |  | 0 | тыс.руб. |  |  |  |  | Нормативные затраты труда машинистов |  |  |  | 9.51 | чел.-ч.
№ п/п | Обоснование | Наименование работ и затрат |  |  |  | Единица измерения | Количество |  |  | Сметная стоимость, руб.
[7 empty] | на единицу измерения | коэффициенты | всего с учетом коэффициентов | на единицу измерения в базисном уровне цен | индекс | на единицу измерения в текущем уровне цен | коэффициенты | всего в текущем уровне цен
1 | 2 | 3 |  |  |  | 4 | 5 | 6 | 7 | 8 | 9 | 10 | 11 | 12
Раздел 1. Демонтаж и установка оборудования | [42 empty] | Раздел 1. Демонтаж и установка оборудования
1 | ГЭСНм08-03-573-04 | Шкаф (пульт) управления навесной, высота, ширина и глубина: до 600х600х350 мм (Демонтаж контроллера дорожного для дальнейшего использования) | [41 empty] | Шкаф (пульт) управления навесной, высота, ширина и глубина: до 600х600х350 мм (Демонтаж контроллера дорожного для дальнейшего использования) | bar: 4 to 7
| 421/пр_2020_прил.10_т.1_п.5_гр.4 | Производство работ осуществляется в стесненных условиях населенных пунктов ОЗП=1,15; ЭМ=1,15 к расх.; ЗПМ=1,15; ТЗ=1,15; ТЗМ=1,15 | [42 empty] | Производство работ осуществляется в стесненных условиях населенных пунктов ОЗП=1,15; ЭМ=1,15 к расх.; ЗПМ=1,15; ТЗ=1,15; ТЗМ=1,15
| 571/пр_2022_п.84_т.3_стр.1_стб.3 | Демонтаж оборудования, пригодного для дальнейшего использования, со снятием с места установки, необходимой (частичной) разборкой и консервированием с целью длительного или кратковременного хранения ОЗП=0,7; ЭМ=0,7 к расх.; ЗПМ=0,7; МАТ=0 к расх.; ТЗ=0,7; ТЗМ=0,7 | [42 empty] | Демонтаж оборудования, пригодного для дальнейшего использования, со снятием с места установки, необходимой (частичной) разборкой и консервированием с целью длительного или кратковременного хранения ОЗП=0,7; ЭМ=0,7 к расх.; ЗПМ=0,7; МАТ=0 к расх.; ТЗ=0,7; ТЗМ=0,7
| 1-100-42 | Средний разряд работы 4,2 |  |  |  | чел.-ч | 2.06 | 0,805 (1,15*0,7) | 1.6583 |  |  | 406.44 |  | 674 | [31 empty] | Средний разряд работы 4,2
| 91.04.01-041 | Молотки бурильные легкие при работе от передвижных компрессорных установок |  |  |  | маш.-ч | 0.19 | 0,805 (1,15*0,7) | 0.15295 | 10.23 | 1.44 | 14.73 |  | 2.25 | [31 empty] | Молотки бурильные легкие при работе от передвижных компрессорных установок
| 91.05.05-015 | Краны на автомобильном ходу, грузоподъемность 16 т |  |  |  | маш.-ч | 0.06 | 0,805 (1,15*0,7) | 0.0483 |  |  | 1722.48 |  | 83.2 | [31 empty] | Краны на автомобильном ходу, грузоподъемность 16 т
| 4-100-060 | ОТм(Зтм) Средний разряд машинистов 6 |  |  |  | чел.-ч | 0.06 | 0,805 (1,15*0,7) | 0.0483 |  |  | 530.14 |  | 25.61 | [32 empty] | ОТм(Зтм) Средний разряд машинистов 6
| 91.14.02-001 | Автомобили бортовые, грузоподъемность до 5 т |  |  |  | маш.-ч | 0.06 | 0,805 (1,15*0,7) | 0.0483 |  |  | 681.93 |  | 32.94 | [31 empty] | Автомобили бортовые, грузоподъемность до 5 т
| 4-100-040 | ОТм(Зтм) Средний разряд машинистов 4 |  |  |  | чел.-ч | 0.06 | 0,805 (1,15*0,7) | 0.0483 |  |  | 394.66 |  | 19.06 | [32 empty] | ОТм(Зтм) Средний разряд машинистов 4
| 91.17.04-233 | Аппараты сварочные для ручной дуговой сварки, сварочный ток до 350 А |  |  |  | маш.-ч | 0.61 | 0,805 (1,15*0,7) | 0.49105 |  |  | 41.6 |  | 20.43 | [31 empty] | Аппараты сварочные для ручной дуговой сварки, сварочный ток до 350 А
| 91.18.01-007 | Компрессоры винтовые передвижные с двигателем внутреннего сгорания, давление до 0,7 МПа (7 атм), производительность до 5,4 м3/мин |  |  |  | маш.-ч | 0.19 | 0,805 (1,15*0,7) | 0.15295 |  |  | 427.39 |  | 65.37 | [31 empty] | Компрессоры винтовые передвижные с двигателем внутреннего сгорания, давление до 0,7 МПа (7 атм), производительность до 5,4 м3/мин
| 4-100-040 | ОТм(Зтм) Средний разряд машинистов 4 |  |  |  | чел.-ч | 0.19 | 0,805 (1,15*0,7) | 0.15295 |  |  | 394.66 |  | 60.36 | [32 empty] | ОТм(Зтм) Средний разряд машинистов 4
| 01.7.11.07-0227 | Электроды сварочные для сварки низколегированных и углеродистых сталей УОНИ 13/45, Э42А, диаметр 4-5 мм |  |  |  | кг | 0.1 | 0 | 0 | 155.63 | 0.92 | 143.18 |  | 0 | [31 empty] | Электроды сварочные для сварки низколегированных и углеродистых сталей УОНИ 13/45, Э42А, диаметр 4-5 мм
| 01.7.15.03-0042 | Болты с гайками и шайбами строительные |  |  |  | кг | 0.1 | 0 | 0 | 174.93 | 1.15 | 201.17 |  | 0 | [31 empty] | Болты с гайками и шайбами строительные
| 14.4.02.04-0142 | Краска масляная МА-0115, мумия, сурик железный |  |  |  | кг | 0.02 | 0 | 0 | 79.88 | 1.73 | 138.19 |  | 0 | [31 empty] | Краска масляная МА-0115, мумия, сурик железный
|  | Итого прямые затраты |  |  |  | 12: 983.22 | [33 empty] | Итого прямые затраты
1.1 | 421/пр_2020_п.75_пп.а | Вспомогательные ненормируемые материальные ресурсы |  |  |  | 4: %; 5: 2; 7: 2; 11: 0.7; 12: 11.72 | [34 empty] | Вспомогательные ненормируемые материальные ресурсы
|  | ФОТ |  |  |  | 12: 779.03 | [35 empty] | ФОТ
| Пр/812-049.3-1 | НР Электротехнические установки на других объектах |  |  |  | 4: %; 5: 97; 7: 97; 12: 755.66 | [35 empty] | НР Электротехнические установки на других объектах
| Пр/774-049.3 | СП Электротехнические установки на других объектах |  |  |  | 4: %; 5: 51; 7: 51; 12: 397.31 | [35 empty] | СП Электротехнические установки на других объектах
|  | Всего по позиции |  |  |  | 10: 2147.91; 12: 2147.91 | [36 empty] | Всего по позиции
2 | ГЭСНм08-03-573-04 | Шкаф (пульт) управления навесной, высота, ширина и глубина: до 600х600х350 мм (Монтаж шкафа управления ШУ) |  |  |  | 4: шт; 5: 2; 6: 1; 7: 2 | [29 empty] | Шкаф (пульт) управления навесной, высота, ширина и глубина: до 600х600х350 мм (Монтаж шкафа управления ШУ)
|  | Объем=1+1 | [49 empty] | Объем=1+1
| 421/пр_2020_прил.10_т.1_п.5_гр.4 | Производство работ осуществляется в стесненных условиях населенных пунктов ОЗП=1,15; ЭМ=1,15 к расх.; ЗПМ=1,15; ТЗ=1,15; ТЗМ=1,15 | [42 empty] | Производство работ осуществляется в стесненных условиях населенных пунктов ОЗП=1,15; ЭМ=1,15 к расх.; ЗПМ=1,15; ТЗ=1,15; ТЗМ=1,15
| 1-100-42 | Средний разряд работы 4,2 |  |  |  | чел.-ч | 2.06 | 1.15 | 4.738 |  |  | 406.44 |  | 1925.71 | [31 empty] | Средний разряд работы 4,2
| 91.04.01-041 | Молотки бурильные легкие при работе от передвижных компрессорных установок |  |  |  | маш.-ч | 0.19 | 1.15 | 0.437 | 10.23 | 1.44 | 14.73 |  | 6.44 | [31 empty] | Молотки бурильные легкие при работе от передвижных компрессорных установок
| 91.05.05-015 | Краны на автомобильном ходу, грузоподъемность 16 т |  |  |  | маш.-ч | 0.06 | 1.15 | 0.138 |  |  | 1722.48 |  | 237.7 | [31 empty] | Краны на автомобильном ходу, грузоподъемность 16 т
| 4-100-060 | ОТм(Зтм) Средний разряд машинистов 6 |  |  |  | чел.-ч | 0.06 | 1.15 | 0.138 |  |  | 530.14 |  | 73.16 | [32 empty] | ОТм(Зтм) Средний разряд машинистов 6
| 91.14.02-001 | Автомобили бортовые, грузоподъемность до 5 т |  |  |  | маш.-ч | 0.06 | 1.15 | 0.138 |  |  | 681.93 |  | 94.11 | [31 empty] | Автомобили бортовые, грузоподъемность до 5 т
| 4-100-040 | ОТм(Зтм) Средний разряд машинистов 4 |  |  |  | чел.-ч | 0.06 | 1.15 | 0.138 |  |  | 394.66 |  | 54.46 | [32 empty] | ОТм(Зтм) Средний разряд машинистов 4
| 91.17.04-233 | Аппараты сварочные для ручной дуговой сварки, сварочный ток до 350 А |  |  |  | маш.-ч | 0.61 | 1.15 | 1.403 |  |  | 41.6 |  | 58.36 | [31 empty] | Аппараты сварочные для ручной дуговой сварки, сварочный ток до 350 А
| 91.18.01-007 | Компрессоры винтовые передвижные с двигателем внутреннего сгорания, давление до 0,7 МПа (7 атм), производительность до 5,4 м3/мин |  |  |  | маш.-ч | 0.19 | 1.15 | 0.437 |  |  | 427.39 |  | 186.77 | [31 empty] | Компрессоры винтовые передвижные с двигателем внутреннего сгорания, давление до 0,7 МПа (7 атм), производительность до 5,4 м3/мин
| 4-100-040 | ОТм(Зтм) Средний разряд машинистов 4 |  |  |  | чел.-ч | 0.19 | 1.15 | 0.437 |  |  | 394.66 |  | 172.47 | [32 empty] | ОТм(Зтм) Средний разряд машинистов 4
| 01.7.11.07-0227 | Электроды сварочные для сварки низколегированных и углеродистых сталей УОНИ 13/45, Э42А, диаметр 4-5 мм |  |  |  | кг | 0.1 |  | 0.2 | 155.63 | 0.92 | 143.18 |  | 28.64 | [31 empty] | Электроды сварочные для сварки низколегированных и углеродистых сталей УОНИ 13/45, Э42А, диаметр 4-5 мм
| 01.7.15.03-0042 | Болты с гайками и шайбами строительные |  |  |  | кг | 0.1 |  | 0.2 | 174.93 | 1.15 | 201.17 |  | 40.23 | [31 empty] | Болты с гайками и шайбами строительные
| 14.4.02.04-0142 | Краска масляная МА-0115, мумия, сурик железный |  |  |  | кг | 0.02 |  | 0.04 | 79.88 | 1.73 | 138.19 |  | 5.53 | [31 empty] | Краска масляная МА-0115, мумия, сурик железный
|  | Итого прямые затраты |  |  |  | 12: 2883.58 | [33 empty] | Итого прямые затраты
2.1 | 421/пр_2020_п.75_пп.а | Вспомогательные ненормируемые материальные ресурсы |  |  |  | 4: %; 5: 2; 7: 2; 12: 33.49 | [34 empty] | Вспомогательные ненормируемые материальные ресурсы
|  | ФОТ |  |  |  | 12: 2225.8 | [35 empty] | ФОТ
| Пр/812-049.3-1 | НР Электротехнические установки на других объектах |  |  |  | 4: %; 5: 97; 7: 97; 12: 2159.03 | [35 empty] | НР Электротехнические установки на других объектах
| Пр/774-049.3 | СП Электротехнические установки на других объектах |  |  |  | 4: %; 5: 51; 7: 51; 12: 1135.16 | [35 empty] | СП Электротехнические установки на других объектах
|  | Всего по позиции |  |  |  | 10: 3105.63; 12: 6211.26 | [36 empty] | Всего по позиции
3 О | ТЦ_62.1.02.14_52_5262395563_01.11.2025_02_1.1 КА п.1.1 | Шкаф связи коммутационный ШСК116a 600х500х250 |  |  |  | шт | 1 | 1 | 1 |  |  | 258333.33 |  | 258333.33 | [29 empty] | Шкаф связи коммутационный ШСК116a 600х500х250
|  | Всего по позиции |  |  |  | 12: 258333.33 | [36 empty] | Всего по позиции
4 О | ТЦ_62.1.02.14_52_5262395563_01.11.2025_02_3.1 КА п.3.1 | Шкаф связи коммутационный ШСК216a 500х400х240 |  |  |  | шт | 1 | 1 | 1 |  |  | 243333.33 |  | 243333.33 | [29 empty] | Шкаф связи коммутационный ШСК216a 500х400х240
|  | Всего по позиции |  |  |  | 12: 243333.33 | [36 empty] | Всего по позиции
5 | ТЦ_21.2.03.09_52_7810060530_11.11.2025_02_4.2 КА п.4.2 | Патч-корд медный 1 м |  |  |  | шт | 2 | 1 | 2 |  |  | 216.67 |  | 433.34 | [29 empty] | Патч-корд медный 1 м
|  | Всего по позиции |  |  |  | 12: 433.34 | [36 empty] | Всего по позиции
6 | ФСБЦ-25.2.02.11-0021 Сплит-форма Нижегородская область на 1 квартал 2026 года.xlsx | Лента крепления из нержавеющей стали в пластмассовой коробке с кабельной бухтой, ширина 20 мм, толщина 0,7 мм, длина 50 м |  |  |  | шт | 1.08 | 1 | 1.08 | 2940.8 | 1.38 | 4058.3 |  | 4382.96 | [29 empty] | Лента крепления из нержавеющей стали в пластмассовой коробке с кабельной бухтой, ширина 20 мм, толщина 0,7 мм, длина 50 м
|  | Объем=(36*1,5)/50 | [49 empty] | Объем=(36*1,5)/50
|  | Всего по позиции |  |  |  | 12: 4382.96 | [36 empty] | Всего по позиции
7 | ФСБЦ-25.2.02.11-0051 Сплит-форма Нижегородская область на 1 квартал 2026 года.xlsx | Скрепы для фиксации на промежуточных опорах, размер 20 мм |  |  |  | 100 шт | 0.36 | 1 | 0.36 | 1926.82 | 1.2 | 2312.18 |  | 832.38 | [29 empty] | Скрепы для фиксации на промежуточных опорах, размер 20 мм
|  | Объем=36 / 100 | [49 empty] | Объем=36 / 100
|  | Всего по позиции |  |  |  | 12: 832.38 | [36 empty] | Всего по позиции
8 | ГЭСНм11-04-008-01 | Съемные и выдвижные блоки (модули, ячейки, ТЭЗ), масса: до 5 кг (Установка программно-аппаратного комплекса ViPNet) | [41 empty] | Съемные и выдвижные блоки (модули, ячейки, ТЭЗ), масса: до 5 кг (Установка программно-аппаратного комплекса ViPNet) | bar: 4 to 7
| 421/пр_2020_прил.10_т.1_п.5_гр.4 | Производство работ осуществляется в стесненных условиях населенных пунктов ОЗП=1,15; ЭМ=1,15 к расх.; ЗПМ=1,15; ТЗ=1,15; ТЗМ=1,15 | [42 empty] | Производство работ осуществляется в стесненных условиях населенных пунктов ОЗП=1,15; ЭМ=1,15 к расх.; ЗПМ=1,15; ТЗ=1,15; ТЗМ=1,15
| 1-100-31 | Средний разряд работы 3,1 |  |  |  | чел.-ч | 1.03 | 1.15 | 1.1845 |  |  | 354.9 |  | 420.38 | [31 empty] | Средний разряд работы 3,1
| 91.14.02-001 | Автомобили бортовые, грузоподъемность до 5 т |  |  |  | маш.-ч | 0.01 | 1.15 | 0.0115 |  |  | 681.93 |  | 7.84 | [31 empty] | Автомобили бортовые, грузоподъемность до 5 т
| 4-100-040 | ОТм(Зтм) Средний разряд машинистов 4 |  |  |  | чел.-ч | 0.01 | 1.15 | 0.0115 |  |  | 394.66 |  | 4.54 | [32 empty] | ОТм(Зтм) Средний разряд машинистов 4
|  | Итого прямые затраты |  |  |  | 12: 432.76 | [33 empty] | Итого прямые затраты
8.1 | 421/пр_2020_п.75_пп.а | Вспомогательные ненормируемые материальные ресурсы |  |  |  | 4: %; 5: 2; 7: 2; 12: 7.31 | [34 empty] | Вспомогательные ненормируемые материальные ресурсы
|  | ФОТ |  |  |  | 12: 424.92 | [35 empty] | ФОТ
| Пр/812-053.0-1 | НР Приборы, средства автоматизации и вычислительной техники |  |  |  | 4: %; 5: 90; 7: 90; 12: 382.43 | [35 empty] | НР Приборы, средства автоматизации и вычислительной техники
| Пр/774-053.0 | СП Приборы, средства автоматизации и вычислительной техники |  |  |  | 4: %; 5: 46; 7: 46; 12: 195.46 | [35 empty] | СП Приборы, средства автоматизации и вычислительной техники
|  | Всего по позиции |  |  |  | 10: 1017.96; 12: 1017.96 | [36 empty] | Всего по позиции
9 О | ТЦ_103_52_7810060530_11.11.2025_02_5.2 КА п.5.2 | Программно-аппаратный комплекс ViPNet Coordinator IG 100 4 I 1 |  |  |  | шт | 1 | 1 | 1 |  |  | 261766.67 |  | 261766.67 | [29 empty] | Программно-аппаратный комплекс ViPNet Coordinator IG 100 4 I 1
|  | Всего по позиции |  |  |  | 12: 261766.67 | [36 empty] | Всего по позиции
10 О | ТЦ_103_52_7810060530_11.11.2025_02_6.2 КА п.6.2 | Сертификат активации сервиса совместной технической поддержки ПАК ViPNet Coordinator IG 100 4.x (Utun)I1 на срок 1 год, уровень – Расширенный |  |  |  | шт | 1 | 1 | 1 |  |  | 65441.67 |  | 65441.67 | [29 empty] | Сертификат активации сервиса совместной технической поддержки ПАК ViPNet Coordinator IG 100 4.x (Utun)I1 на срок 1 год, уровень – Расширенный
|  | Всего по позиции |  |  |  | 12: 65441.67 | [36 empty] | Всего по позиции
11 | ГЭСНм08-02-364-01 | Кронштейн "Переход" на: опоре (Монтаж кронштейна для ПАК THOR – X3) |  |  |  | 4: шт; 5: 4; 6: 1; 7: 4 | [29 empty] | Кронштейн "Переход" на: опоре (Монтаж кронштейна для ПАК THOR – X3)
|  | Объем=2+2 | [49 empty] | Объем=2+2
| 421/пр_2020_прил.10_т.1_п.5_гр.4 | Производство работ осуществляется в стесненных условиях населенных пунктов ОЗП=1,15; ЭМ=1,15 к расх.; ЗПМ=1,15; ТЗ=1,15; ТЗМ=1,15 | [42 empty] | Производство работ осуществляется в стесненных условиях населенных пунктов ОЗП=1,15; ЭМ=1,15 к расх.; ЗПМ=1,15; ТЗ=1,15; ТЗМ=1,15
| 1-100-42 | Средний разряд работы 4,2 |  |  |  | чел.-ч | 0.86 | 1.15 | 3.956 |  |  | 406.44 |  | 1607.88 | [31 empty] | Средний разряд работы 4,2
| 91.05.05-015 | Краны на автомобильном ходу, грузоподъемность 16 т |  |  |  | маш.-ч | 0.02 | 1.15 | 0.092 |  |  | 1722.48 |  | 158.47 | [31 empty] | Краны на автомобильном ходу, грузоподъемность 16 т
| 4-100-060 | ОТм(Зтм) Средний разряд машинистов 6 |  |  |  | чел.-ч | 0.02 | 1.15 | 0.092 |  |  | 530.14 |  | 48.77 | [32 empty] | ОТм(Зтм) Средний разряд машинистов 6
| 91.14.02-001 | Автомобили бортовые, грузоподъемность до 5 т |  |  |  | маш.-ч | 0.02 | 1.15 | 0.092 |  |  | 681.93 |  | 62.74 | [31 empty] | Автомобили бортовые, грузоподъемность до 5 т
| 4-100-040 | ОТм(Зтм) Средний разряд машинистов 4 |  |  |  | чел.-ч | 0.02 | 1.15 | 0.092 |  |  | 394.66 |  | 36.31 | [32 empty] | ОТм(Зтм) Средний разряд машинистов 4
| 01.7.06.05-0041 | Ленты изоляционные хлопчатобумажные прорезиненные для электромонтажных и ремонтных работ, цвет черный, ширина 20 мм, толщина 0,35 мм |  |  |  | м | 0.83 |  | 3.32 | 5.87 | 0.87 | 5.11 |  | 16.97 | [31 empty] | Ленты изоляционные хлопчатобумажные прорезиненные для электромонтажных и ремонтных работ, цвет черный, ширина 20 мм, толщина 0,35 мм
| 01.7.15.03-0042 | Болты с гайками и шайбами строительные |  |  |  | кг | 0.1 |  | 0.4 | 174.93 | 1.15 | 201.17 |  | 80.47 | [31 empty] | Болты с гайками и шайбами строительные
| 14.4.02.04-0142 | Краска масляная МА-0115, мумия, сурик железный |  |  |  | кг | 0.05 |  | 0.2 | 79.88 | 1.73 | 138.19 |  | 27.64 | [31 empty] | Краска масляная МА-0115, мумия, сурик железный
|  | Итого прямые затраты |  |  |  | 12: 2039.25 | [33 empty] | Итого прямые затраты
11.1 | 421/пр_2020_п.75_пп.а | Вспомогательные ненормируемые материальные ресурсы |  |  |  | 4: %; 5: 2; 7: 2; 12: 27.96 | [34 empty] | Вспомогательные ненормируемые материальные ресурсы
|  | ФОТ |  |  |  | 12: 1692.96 | [35 empty] | ФОТ
| Пр/812-049.3-1 | НР Электротехнические установки на других объектах |  |  |  | 4: %; 5: 97; 7: 97; 12: 1642.17 | [35 empty] | НР Электротехнические установки на других объектах
| Пр/774-049.3 | СП Электротехнические установки на других объектах |  |  |  | 4: %; 5: 51; 7: 51; 12: 863.41 | [35 empty] | СП Электротехнические установки на других объектах
|  | Всего по позиции |  |  |  | 10: 1143.2; 12: 4572.79 | [36 empty] | Всего по позиции
12 | ТЦ_20.2.06.05_52_5257076152_12.11.2025_02_16.2 КА п.16.2 | Кронштейн выносной L=0,75 м, левый |  |  |  | шт | 2 | 1 | 2 |  |  | 6750 |  | 13500 | [29 empty] | Кронштейн выносной L=0,75 м, левый
|  | Всего по позиции |  |  |  | 12: 13500 | [36 empty] | Всего по позиции
13 | ТЦ_20.2.06.05_52_5262395563_11.11.2025_02_20.1 КА п.20.1 | Настенный кронштейн, алюминиевый сплав, белый, DS-1293ZJ. |  |  |  | шт | 2 | 1 | 2 |  |  | 1833.33 |  | 3666.66 | [29 empty] | Настенный кронштейн, алюминиевый сплав, белый, DS-1293ZJ.
|  | Всего по позиции |  |  |  | 12: 3666.66 | [36 empty] | Всего по позиции
14 | ГЭСНм10-11-001-04 | Установка дорожного видеокомплекса на опору (Монтаж детектора движения и инфракрасного прожектора из состава ПАК THOR – X3) |  |  |  | 4: компл; 5: 2; 6: 1; 7: 2 | [29 empty] | Установка дорожного видеокомплекса на опору (Монтаж детектора движения и инфракрасного прожектора из состава ПАК THOR – X3)
| 421/пр_2020_прил.10_т.1_п.5_гр.4 | Производство работ осуществляется в стесненных условиях населенных пунктов ОЗП=1,15; ЭМ=1,15 к расх.; ЗПМ=1,15; ТЗ=1,15; ТЗМ=1,15 | [42 empty] | Производство работ осуществляется в стесненных условиях населенных пунктов ОЗП=1,15; ЭМ=1,15 к расх.; ЗПМ=1,15; ТЗ=1,15; ТЗМ=1,15
| 1-100-50 | Средний разряд работы 5,0 |  |  |  | чел.-ч | 3.5 | 1.15 | 8.05 |  |  | 453.56 |  | 3651.16 | [31 empty] | Средний разряд работы 5,0
| 91.06.06-011 | Автогидроподъемники, высота подъема 12 м |  |  |  | маш.-ч | 1.12 | 1.15 | 2.576 | 346.73 | 1.54 | 533.96 |  | 1375.48 | [31 empty] | Автогидроподъемники, высота подъема 12 м
| 4-100-040 | ОТм(Зтм) Средний разряд машинистов 4 |  |  |  | чел.-ч | 1.12 | 1.15 | 2.576 |  |  | 394.66 |  | 1016.64 | [32 empty] | ОТм(Зтм) Средний разряд машинистов 4
| 91.14.02-001 | Автомобили бортовые, грузоподъемность до 5 т |  |  |  | маш.-ч | 0.01 | 1.15 | 0.023 |  |  | 681.93 |  | 15.68 | [31 empty] | Автомобили бортовые, грузоподъемность до 5 т
| 4-100-040 | ОТм(Зтм) Средний разряд машинистов 4 |  |  |  | чел.-ч | 0.01 | 1.15 | 0.023 |  |  | 394.66 |  | 9.08 | [32 empty] | ОТм(Зтм) Средний разряд машинистов 4
|  | Итого прямые затраты |  |  |  | 12: 6068.04 | [33 empty] | Итого прямые затраты
14.1 | 421/пр_2020_п.75_пп.а | Вспомогательные ненормируемые материальные ресурсы |  |  |  | 4: %; 5: 2; 7: 2; 12: 63.5 | [34 empty] | Вспомогательные ненормируемые материальные ресурсы
|  | ФОТ |  |  |  | 12: 4676.88 | [35 empty] | ФОТ
| Пр/812-051.2-1 | НР Монтаж радиотелевизионного и электронного оборудования |  |  |  | 4: %; 5: 95; 7: 95; 12: 4443.04 | [35 empty] | НР Монтаж радиотелевизионного и электронного оборудования
| Пр/774-051.2 | СП Монтаж радиотелевизионного и электронного оборудования |  |  |  | 4: %; 5: 53; 7: 53; 12: 2478.75 | [35 empty] | СП Монтаж радиотелевизионного и электронного оборудования
|  | Всего по позиции |  |  |  | 10: 6526.67; 12: 13053.33 | [36 empty] | Всего по позиции
15 | ГЭСНм10-10-009-02 | Установка шкафа управления на мачтовую опору (Монтаж модуля связи и управления из состава ПАК THOR – X3) |  |  |  | 4: 10 шт; 5: 0.2; 6: 1; 7: 0.2 | [29 empty] | Установка шкафа управления на мачтовую опору (Монтаж модуля связи и управления из состава ПАК THOR – X3)
|  | Объем=2 / 10 | [49 empty] | Объем=2 / 10
| 421/пр_2020_прил.10_т.1_п.5_гр.4 | Производство работ осуществляется в стесненных условиях населенных пунктов ОЗП=1,15; ЭМ=1,15 к расх.; ЗПМ=1,15; ТЗ=1,15; ТЗМ=1,15 | [42 empty] | Производство работ осуществляется в стесненных условиях населенных пунктов ОЗП=1,15; ЭМ=1,15 к расх.; ЗПМ=1,15; ТЗ=1,15; ТЗМ=1,15
| 2-100-01 | Рабочий 1 разряда |  |  |  | чел.-ч | 0.2 | 1.15 | 0.046 |  |  | 294.52 |  | 13.55 | [31 empty] | Рабочий 1 разряда
| 2-100-05 | Рабочий 5 разряда |  |  |  | чел.-ч | 5.36 | 1.15 | 1.2328 |  |  | 453.56 |  | 559.15 | [31 empty] | Рабочий 5 разряда
| 91.06.06-013 | Автогидроподъемники, высота подъема 22 м |  |  |  | маш.-ч | 5.1 | 1.15 | 1.173 | 756.44 | 1.54 | 1164.92 |  | 1366.45 | [31 empty] | Автогидроподъемники, высота подъема 22 м
| 4-100-050 | ОТм(Зтм) Средний разряд машинистов 5 |  |  |  | чел.-ч | 5.1 | 1.15 | 1.173 |  |  | 453.56 |  | 532.03 | [32 empty] | ОТм(Зтм) Средний разряд машинистов 5
| 91.14.02-001 | Автомобили бортовые, грузоподъемность до 5 т |  |  |  | маш.-ч | 0.11 | 1.15 | 0.0253 |  |  | 681.93 |  | 17.25 | [31 empty] | Автомобили бортовые, грузоподъемность до 5 т
| 4-100-040 | ОТм(Зтм) Средний разряд машинистов 4 |  |  |  | чел.-ч | 0.11 | 1.15 | 0.0253 |  |  | 394.66 |  | 9.98 | [32 empty] | ОТм(Зтм) Средний разряд машинистов 4
| 25.2.02.11-0021 | Лента крепления из нержавеющей стали в пластмассовой коробке с кабельной бухтой, ширина 20 мм, толщина 0,7 мм, длина 50 м |  |  |  | шт | 0.48 |  | 0.096 | 2940.8 | 1.38 | 4058.3 |  | 389.6 | [31 empty] | Лента крепления из нержавеющей стали в пластмассовой коробке с кабельной бухтой, ширина 20 мм, толщина 0,7 мм, длина 50 м
| 25.2.02.11-0051 | Скрепы для фиксации на промежуточных опорах, размер 20 мм |  |  |  | 100 шт | 0.2 |  | 0.04 | 1926.82 | 1.2 | 2312.18 |  | 92.49 | [31 empty] | Скрепы для фиксации на промежуточных опорах, размер 20 мм
|  | Итого прямые затраты |  |  |  | 12: 2980.5 | [33 empty] | Итого прямые затраты
15.1 | 421/пр_2020_п.75_пп.а | Вспомогательные ненормируемые материальные ресурсы |  |  |  | 4: %; 5: 2; 7: 2; 12: 9.96 | [34 empty] | Вспомогательные ненормируемые материальные ресурсы
|  | ФОТ |  |  |  | 12: 1114.71 | [35 empty] | ФОТ
| Пр/812-051.1-1 | НР Прокладка и монтаж сетей связи |  |  |  | 4: %; 5: 90; 7: 90; 12: 1003.24 | [35 empty] | НР Прокладка и монтаж сетей связи
| Пр/774-051.1 | СП Прокладка и монтаж сетей связи |  |  |  | 4: %; 5: 46; 7: 46; 12: 512.77 | [35 empty] | СП Прокладка и монтаж сетей связи
|  | Всего по позиции |  |  |  | 10: 22532.35; 12: 4506.47 | [36 empty] | Всего по позиции
16 | ФСБЦ-25.2.02.11-0021 Сплит-форма Нижегородская область на 1 квартал 2026 года.xlsx | Лента крепления из нержавеющей стали в пластмассовой коробке с кабельной бухтой, ширина 20 мм, толщина 0,7 мм, длина 50 м |  |  |  | шт | -0.096 | 1 | -0.096 | 2940.8 | 1.38 | 4058.3 |  | -389.6 | [29 empty] | Лента крепления из нержавеющей стали в пластмассовой коробке с кабельной бухтой, ширина 20 мм, толщина 0,7 мм, длина 50 м
|  | Всего по позиции |  |  |  | 12: -389.6 | [36 empty] | Всего по позиции
17 | ФСБЦ-25.2.02.11-0051 Сплит-форма Нижегородская область на 1 квартал 2026 года.xlsx | Скрепы для фиксации на промежуточных опорах, размер 20 мм |  |  |  | 100 шт | -0.04 | 1 | -0.04 | 1926.82 | 1.2 | 2312.18 |  | -92.49 | [29 empty] | Скрепы для фиксации на промежуточных опорах, размер 20 мм
|  | Всего по позиции |  |  |  | 12: -92.49 | [36 empty] | Всего по позиции
18 О | ТЦ_103_52_7716951948_06.03.2026_02_7.2 КА п.7.2 | Комплекс программно-аппаратный автоматического сбора статистических данных THOR – X3 |  |  |  | шт | 2 | 1 | 2 |  |  | 401639.34 |  | 803278.68 | [29 empty] | Комплекс программно-аппаратный автоматического сбора статистических данных THOR – X3
|  | Всего по позиции |  |  |  | 12: 803278.68 | [36 empty] | Всего по позиции
19 О | ТЦ_103_52_7716951948_06.03.2026_02_8.2 КА п.8.2 | Простая (неисключительная) лицензия на право пользования программой для ЭВМ "NETVISION ANALYTICS (НЕТВИЖН АНАЛИТИКИ)" - Пакет аналитики распознавания ТС - Номера ГРЗ, марка, модель, тип, цвет ТС (В соответствии с пп. 26 п. 2 ст. 149 НК РФ не облагается НДС) |  |  |  | шт | 2 | 1 | 2 |  |  | 47250 |  | 94500 | [29 empty] | Простая (неисключительная) лицензия на право пользования программой для ЭВМ "NETVISION ANALYTICS (НЕТВИЖН АНАЛИТИКИ)" - Пакет аналитики распознавания ТС - Номера ГРЗ, марка, модель, тип, цвет ТС (В соответствии с пп. 26 п. 2 ст. 149 НК РФ не облагается НДС)
|  | Всего по позиции |  |  |  | 12: 94500 | [36 empty] | Всего по позиции
20 О | ТЦ_103_52_7716951948_06.03.2026_02_9.2 КА п.9.2 | Простая (неисключительная) лицензия на право пользования программой для ЭВМ "Автоматизированная информационная платформа NETVISION (НЕТВИЖН)" – Лицензия на подключение источника данных (В соответствии с пп. 26 п. 2 ст. 149 НК РФ не облагается НДС) |  |  |  | шт | 2 | 1 | 2 |  |  | 7350 |  | 14700 | [29 empty] | Простая (неисключительная) лицензия на право пользования программой для ЭВМ "Автоматизированная информационная платформа NETVISION (НЕТВИЖН)" – Лицензия на подключение источника данных (В соответствии с пп. 26 п. 2 ст. 149 НК РФ не облагается НДС)
|  | Всего по позиции |  |  |  | 12: 14700 | [36 empty] | Всего по позиции
21 | ГЭСНм10-10-001-02 | Камеры видеонаблюдения: наружная |  |  |  | 4: 10 шт; 5: 0.4; 6: 1; 7: 0.4 | [29 empty] | Камеры видеонаблюдения: наружная
|  | Объем=4 / 10 | [49 empty] | Объем=4 / 10
| 421/пр_2020_прил.10_т.1_п.5_гр.4 | Производство работ осуществляется в стесненных условиях населенных пунктов ОЗП=1,15; ЭМ=1,15 к расх.; ЗПМ=1,15; ТЗ=1,15; ТЗМ=1,15 | [42 empty] | Производство работ осуществляется в стесненных условиях населенных пунктов ОЗП=1,15; ЭМ=1,15 к расх.; ЗПМ=1,15; ТЗ=1,15; ТЗМ=1,15
| 2-100-02 | Рабочий 2 разряда |  |  |  | чел.-ч | 0.06 | 1.15 | 0.0276 |  |  | 321.03 |  | 8.86 | [31 empty] | Рабочий 2 разряда
| 2-100-05 | Рабочий 5 разряда |  |  |  | чел.-ч | 12.29 | 1.15 | 5.6534 |  |  | 453.56 |  | 2564.16 | [31 empty] | Рабочий 5 разряда
| 2-100-06 | Рабочий 6 разряда |  |  |  | чел.-ч | 12.29 | 1.15 | 5.6534 |  |  | 530.14 |  | 2997.09 | [31 empty] | Рабочий 6 разряда
| 91.14.02-001 | Автомобили бортовые, грузоподъемность до 5 т |  |  |  | маш.-ч | 0.02 | 1.15 | 0.0092 |  |  | 681.93 |  | 6.27 | [31 empty] | Автомобили бортовые, грузоподъемность до 5 т
| 4-100-040 | ОТм(Зтм) Средний разряд машинистов 4 |  |  |  | чел.-ч | 0.02 | 1.15 | 0.0092 |  |  | 394.66 |  | 3.63 | [32 empty] | ОТм(Зтм) Средний разряд машинистов 4
| 01.7.03.04-0001 | Электроэнергия |  |  |  | 4: кВт-ч; 5: 0.68; 7: 0.272; 10: 8.89; 12: 2.42 | [31 empty] | Электроэнергия
| 01.7.15.07-0007 | Дюбели пластмассовые, диаметр 14 мм, длина 70 мм |  |  |  | 100 шт | 0.4 |  | 0.16 | 170.67 | 1.16 | 197.98 |  | 31.68 | [31 empty] | Дюбели пластмассовые, диаметр 14 мм, длина 70 мм
| 01.7.15.14-1054 | Шурупы самонарезающие стальные оксидированные с потайной головкой и крестообразным шлицем, наконечник сверло, диаметр 4,2 мм, длина 60 мм |  |  |  | 100 шт | 0.4 |  | 0.16 | 224.8 | 1.16 | 260.77 |  | 41.72 | [31 empty] | Шурупы самонарезающие стальные оксидированные с потайной головкой и крестообразным шлицем, наконечник сверло, диаметр 4,2 мм, длина 60 мм
|  | Итого прямые затраты |  |  |  | 12: 5655.83 | [33 empty] | Итого прямые затраты
21.1 | 421/пр_2020_п.75_пп.а | Вспомогательные ненормируемые материальные ресурсы |  |  |  | 4: %; 5: 2; 7: 2; 12: 96.87 | [34 empty] | Вспомогательные ненормируемые материальные ресурсы
|  | ФОТ |  |  |  | 12: 5573.74 | [35 empty] | ФОТ
| Пр/812-051.1-1 | НР Прокладка и монтаж сетей связи |  |  |  | 4: %; 5: 90; 7: 90; 12: 5016.37 | [35 empty] | НР Прокладка и монтаж сетей связи
| Пр/774-051.1 | СП Прокладка и монтаж сетей связи |  |  |  | 4: %; 5: 46; 7: 46; 12: 2563.92 | [35 empty] | СП Прокладка и монтаж сетей связи
|  | Всего по позиции |  |  |  | 10: 33332.48; 12: 13332.99 | [36 empty] | Всего по позиции
22 | ТЦ_20.2.06.05_52_5262395563_11.11.2025_02_15.1 КА п.15.1 | Кронштейн видеокамеры крепежный 0201. |  |  |  | шт | 4 | 1 | 4 |  |  | 2325 |  | 9300 | [29 empty] | Кронштейн видеокамеры крепежный 0201.
|  | Всего по позиции |  |  |  | 12: 9300 | [36 empty] | Всего по позиции
23 О | ТЦ_62.7.01.04_52_7810060530_11.11.2025_02_10.2 КА п.10.2 | Сетевая камера, уличная, NIC-4-BUL-MOTO-RUS-5-U715, с распределительной коробкой |  |  |  | шт | 4 | 1 | 4 |  |  | 52040 |  | 208160 | [29 empty] | Сетевая камера, уличная, NIC-4-BUL-MOTO-RUS-5-U715, с распределительной коробкой
|  | Всего по позиции |  |  |  | 12: 208160 | [36 empty] | Всего по позиции
24 | ФСБЦ-20.5.01.02-1288 Сплит-форма Нижегородская область на 1 квартал 2026 года.xlsx | Ввод кабельный М25 пластик, диаметр кабеля 13-18 мм (применительно Сальник PG9, диаметр проводника 4-8мм, IP54) |  |  |  | шт | 4 | 1 | 4 | 32.93 | 1.38 | 45.44 |  | 181.76 | [29 empty] | Ввод кабельный М25 пластик, диаметр кабеля 13-18 мм (применительно Сальник PG9, диаметр проводника 4-8мм, IP54)
|  | Объем=1*4 | [49 empty] | Объем=1*4
|  | Всего по позиции |  |  |  | 12: 181.76 | [36 empty] | Всего по позиции
25 | ГЭСНм08-02-364-01 | Кронштейн "Переход" на: опоре (Монтаж кронштейна для УЗИП) |  |  |  | 4: шт; 5: 6; 6: 1; 7: 6 | [29 empty] | Кронштейн "Переход" на: опоре (Монтаж кронштейна для УЗИП)
| 421/пр_2020_прил.10_т.1_п.5_гр.4 | Производство работ осуществляется в стесненных условиях населенных пунктов ОЗП=1,15; ЭМ=1,15 к расх.; ЗПМ=1,15; ТЗ=1,15; ТЗМ=1,15 | [42 empty] | Производство работ осуществляется в стесненных условиях населенных пунктов ОЗП=1,15; ЭМ=1,15 к расх.; ЗПМ=1,15; ТЗ=1,15; ТЗМ=1,15
| 1-100-42 | Средний разряд работы 4,2 |  |  |  | чел.-ч | 0.86 | 1.15 | 5.934 |  |  | 406.44 |  | 2411.81 | [31 empty] | Средний разряд работы 4,2
| 91.05.05-015 | Краны на автомобильном ходу, грузоподъемность 16 т |  |  |  | маш.-ч | 0.02 | 1.15 | 0.138 |  |  | 1722.48 |  | 237.7 | [31 empty] | Краны на автомобильном ходу, грузоподъемность 16 т
| 4-100-060 | ОТм(Зтм) Средний разряд машинистов 6 |  |  |  | чел.-ч | 0.02 | 1.15 | 0.138 |  |  | 530.14 |  | 73.16 | [32 empty] | ОТм(Зтм) Средний разряд машинистов 6
| 91.14.02-001 | Автомобили бортовые, грузоподъемность до 5 т |  |  |  | маш.-ч | 0.02 | 1.15 | 0.138 |  |  | 681.93 |  | 94.11 | [31 empty] | Автомобили бортовые, грузоподъемность до 5 т
| 4-100-040 | ОТм(Зтм) Средний разряд машинистов 4 |  |  |  | чел.-ч | 0.02 | 1.15 | 0.138 |  |  | 394.66 |  | 54.46 | [32 empty] | ОТм(Зтм) Средний разряд машинистов 4
| 01.7.06.05-0041 | Ленты изоляционные хлопчатобумажные прорезиненные для электромонтажных и ремонтных работ, цвет черный, ширина 20 мм, толщина 0,35 мм |  |  |  | м | 0.83 |  | 4.98 | 5.87 | 0.87 | 5.11 |  | 25.45 | [31 empty] | Ленты изоляционные хлопчатобумажные прорезиненные для электромонтажных и ремонтных работ, цвет черный, ширина 20 мм, толщина 0,35 мм
| 01.7.15.03-0042 | Болты с гайками и шайбами строительные |  |  |  | кг | 0.1 |  | 0.6 | 174.93 | 1.15 | 201.17 |  | 120.7 | [31 empty] | Болты с гайками и шайбами строительные
| 14.4.02.04-0142 | Краска масляная МА-0115, мумия, сурик железный |  |  |  | кг | 0.05 |  | 0.3 | 79.88 | 1.73 | 138.19 |  | 41.46 | [31 empty] | Краска масляная МА-0115, мумия, сурик железный
|  | Итого прямые затраты |  |  |  | 12: 3058.85 | [33 empty] | Итого прямые затраты
25.1 | 421/пр_2020_п.75_пп.а | Вспомогательные ненормируемые материальные ресурсы |  |  |  | 4: %; 5: 2; 7: 2; 12: 41.94 | [34 empty] | Вспомогательные ненормируемые материальные ресурсы
|  | ФОТ |  |  |  | 12: 2539.43 | [35 empty] | ФОТ
| Пр/812-049.3-1 | НР Электротехнические установки на других объектах |  |  |  | 4: %; 5: 97; 7: 97; 12: 2463.25 | [35 empty] | НР Электротехнические установки на других объектах
| Пр/774-049.3 | СП Электротехнические установки на других объектах |  |  |  | 4: %; 5: 51; 7: 51; 12: 1295.11 | [35 empty] | СП Электротехнические установки на других объектах
|  | Всего по позиции |  |  |  | 10: 1143.19; 12: 6859.15 | [36 empty] | Всего по позиции
26 | ТЦ_20.2.06.05_52_7804526950_05.12.2025_02_21.3 КА п.21.3 | Кронштейн малый универсальный ST-BSS (с хомутом) (версия 4)Space Technology |  |  |  | шт | 6 | 1 | 6 |  |  | 809.4 |  | 4856.4 | [29 empty] | Кронштейн малый универсальный ST-BSS (с хомутом) (версия 4)Space Technology
|  | Всего по позиции |  |  |  | 12: 4856.4 | [36 empty] | Всего по позиции
27 | ГЭСНм11-08-001-01 | Присоединение к приборам концов жил электрических проводок под винт: с оконцеванием наконечником (Установка УЗИП) |  |  |  | 4: 100 шт; 5: 0.06; 6: 1; 7: 0.06 | [29 empty] | Присоединение к приборам концов жил электрических проводок под винт: с оконцеванием наконечником (Установка УЗИП)
|  | Объем=6 / 100 | [49 empty] | Объем=6 / 100
| 421/пр_2020_прил.10_т.1_п.5_гр.4 | Производство работ осуществляется в стесненных условиях населенных пунктов ОЗП=1,15; ЭМ=1,15 к расх.; ЗПМ=1,15; ТЗ=1,15; ТЗМ=1,15 | [42 empty] | Производство работ осуществляется в стесненных условиях населенных пунктов ОЗП=1,15; ЭМ=1,15 к расх.; ЗПМ=1,15; ТЗ=1,15; ТЗМ=1,15
| 1-100-43 | Средний разряд работы 4,3 |  |  |  | чел.-ч | 11.3 | 1.15 | 0.7797 |  |  | 412.33 |  | 321.49 | [31 empty] | Средний разряд работы 4,3
| 01.3.01.07-0009 | Спирт этиловый ректификованный технический, сорт I |  |  |  | кг | 0.029 |  | 0.00174 | 596.81 | 1.56 | 931.02 |  | 1.62 | [31 empty] | Спирт этиловый ректификованный технический, сорт I
| 01.3.05.11-0001 | Дихлорэтан технический, сорт I |  |  |  | т | 2e-05 |  | 1.2e-06 | 134934.21 | 1.56 | 210497.37 |  | 0.25 | [31 empty] | Дихлорэтан технический, сорт I
| 01.3.05.17-0002 | Канифоль сосновая |  |  |  | кг | 0.019 |  | 0.00114 | 284.15 | 1.56 | 443.27 |  | 0.51 | [31 empty] | Канифоль сосновая
| 10.3.02.03-0013 | Припои оловянно-свинцовые бессурьмянистые, марка ПОС61 |  |  |  | кг | 0.08 |  | 0.0048 | 1562.87 | 1.61 | 2516.22 |  | 12.08 | [31 empty] | Припои оловянно-свинцовые бессурьмянистые, марка ПОС61
| 24.3.01.01-0005 | Трубка полихлорвиниловая электромонтажная, толщина стенки 0,6 мм |  |  |  | кг | 0.04 |  | 0.0024 | 196.41 | 1.34 | 263.19 |  | 0.63 | [31 empty] | Трубка полихлорвиниловая электромонтажная, толщина стенки 0,6 мм
| 25.2.01.01-0014 | Бирки кабельные маркировочные пластмассовые У136 |  |  |  | 100 шт | 1 |  | 0.06 | 235.73 | 0.94 | 221.59 |  | 13.3 | [31 empty] | Бирки кабельные маркировочные пластмассовые У136
|  | Итого прямые затраты |  |  |  | 12: 349.88 | [33 empty] | Итого прямые затраты
27.1 | 421/пр_2020_п.75_пп.а | Вспомогательные ненормируемые материальные ресурсы |  |  |  | 4: %; 5: 2; 7: 2; 12: 5.59 | [34 empty] | Вспомогательные ненормируемые материальные ресурсы
|  | ФОТ |  |  |  | 12: 321.49 | [35 empty] | ФОТ
| Пр/812-053.0-1 | НР Приборы, средства автоматизации и вычислительной техники |  |  |  | 4: %; 5: 90; 7: 90; 12: 289.34 | [35 empty] | НР Приборы, средства автоматизации и вычислительной техники
| Пр/774-053.0 | СП Приборы, средства автоматизации и вычислительной техники |  |  |  | 4: %; 5: 46; 7: 46; 12: 147.89 | [35 empty] | СП Приборы, средства автоматизации и вычислительной техники
|  | Всего по позиции |  |  |  | 10: 13211.67; 12: 792.7 | [36 empty] | Всего по позиции
28 | ТЦ_21.2.03.07_52_9721058155_05.12.2025_02_14.2 КА п.14.2 | Устройство защиты сетей Ethernet (УЗИП). Грозозащита 10/100/1000 Мбит/с Gigabit Ethernet PoE в монтажной коробке IP54 РГ4GPOE.1-IP54-220 Info-Sys |  |  |  | шт | 6 | 1 | 6 |  |  | 1260 |  | 7560 | [29 empty] | Устройство защиты сетей Ethernet (УЗИП). Грозозащита 10/100/1000 Мбит/с Gigabit Ethernet PoE в монтажной коробке IP54 РГ4GPOE.1-IP54-220 Info-Sys
|  | Всего по позиции |  |  |  | 12: 7560 | [36 empty] | Всего по позиции
29 | ГЭСНм08-03-573-04 | Шкаф (пульт) управления навесной, высота, ширина и глубина: до 600х600х350 мм (Монтаж контроллера дорожного) | [41 empty] | Шкаф (пульт) управления навесной, высота, ширина и глубина: до 600х600х350 мм (Монтаж контроллера дорожного) | bar: 4 to 7
| 421/пр_2020_прил.10_т.1_п.5_гр.4 | Производство работ осуществляется в стесненных условиях населенных пунктов ОЗП=1,15; ЭМ=1,15 к расх.; ЗПМ=1,15; ТЗ=1,15; ТЗМ=1,15 | [42 empty] | Производство работ осуществляется в стесненных условиях населенных пунктов ОЗП=1,15; ЭМ=1,15 к расх.; ЗПМ=1,15; ТЗ=1,15; ТЗМ=1,15
| 1-100-42 | Средний разряд работы 4,2 |  |  |  | чел.-ч | 2.06 | 1.15 | 2.369 |  |  | 406.44 |  | 962.86 | [31 empty] | Средний разряд работы 4,2
| 91.04.01-041 | Молотки бурильные легкие при работе от передвижных компрессорных установок |  |  |  | маш.-ч | 0.19 | 1.15 | 0.2185 | 10.23 | 1.44 | 14.73 |  | 3.22 | [31 empty] | Молотки бурильные легкие при работе от передвижных компрессорных установок
| 91.05.05-015 | Краны на автомобильном ходу, грузоподъемность 16 т |  |  |  | маш.-ч | 0.06 | 1.15 | 0.069 |  |  | 1722.48 |  | 118.85 | [31 empty] | Краны на автомобильном ходу, грузоподъемность 16 т
| 4-100-060 | ОТм(Зтм) Средний разряд машинистов 6 |  |  |  | чел.-ч | 0.06 | 1.15 | 0.069 |  |  | 530.14 |  | 36.58 | [32 empty] | ОТм(Зтм) Средний разряд машинистов 6
| 91.14.02-001 | Автомобили бортовые, грузоподъемность до 5 т |  |  |  | маш.-ч | 0.06 | 1.15 | 0.069 |  |  | 681.93 |  | 47.05 | [31 empty] | Автомобили бортовые, грузоподъемность до 5 т
| 4-100-040 | ОТм(Зтм) Средний разряд машинистов 4 |  |  |  | чел.-ч | 0.06 | 1.15 | 0.069 |  |  | 394.66 |  | 27.23 | [32 empty] | ОТм(Зтм) Средний разряд машинистов 4
| 91.17.04-233 | Аппараты сварочные для ручной дуговой сварки, сварочный ток до 350 А |  |  |  | маш.-ч | 0.61 | 1.15 | 0.7015 |  |  | 41.6 |  | 29.18 | [31 empty] | Аппараты сварочные для ручной дуговой сварки, сварочный ток до 350 А
| 91.18.01-007 | Компрессоры винтовые передвижные с двигателем внутреннего сгорания, давление до 0,7 МПа (7 атм), производительность до 5,4 м3/мин |  |  |  | маш.-ч | 0.19 | 1.15 | 0.2185 |  |  | 427.39 |  | 93.38 | [31 empty] | Компрессоры винтовые передвижные с двигателем внутреннего сгорания, давление до 0,7 МПа (7 атм), производительность до 5,4 м3/мин
| 4-100-040 | ОТм(Зтм) Средний разряд машинистов 4 |  |  |  | чел.-ч | 0.19 | 1.15 | 0.2185 |  |  | 394.66 |  | 86.23 | [32 empty] | ОТм(Зтм) Средний разряд машинистов 4
| 01.7.11.07-0227 | Электроды сварочные для сварки низколегированных и углеродистых сталей УОНИ 13/45, Э42А, диаметр 4-5 мм |  |  |  | кг | 0.1 |  | 0.1 | 155.63 | 0.92 | 143.18 |  | 14.32 | [31 empty] | Электроды сварочные для сварки низколегированных и углеродистых сталей УОНИ 13/45, Э42А, диаметр 4-5 мм
| 01.7.15.03-0042 | Болты с гайками и шайбами строительные |  |  |  | кг | 0.1 |  | 0.1 | 174.93 | 1.15 | 201.17 |  | 20.12 | [31 empty] | Болты с гайками и шайбами строительные
| 14.4.02.04-0142 | Краска масляная МА-0115, мумия, сурик железный |  |  |  | кг | 0.02 |  | 0.02 | 79.88 | 1.73 | 138.19 |  | 2.76 | [31 empty] | Краска масляная МА-0115, мумия, сурик железный
|  | Итого прямые затраты |  |  |  | 12: 1441.78 | [33 empty] | Итого прямые затраты
29.1 | 421/пр_2020_п.75_пп.а | Вспомогательные ненормируемые материальные ресурсы |  |  |  | 4: %; 5: 2; 7: 2; 12: 16.75 | [34 empty] | Вспомогательные ненормируемые материальные ресурсы
|  | ФОТ |  |  |  | 12: 1112.9 | [35 empty] | ФОТ
| Пр/812-049.3-1 | НР Электротехнические установки на других объектах |  |  |  | 4: %; 5: 97; 7: 97; 12: 1079.51 | [35 empty] | НР Электротехнические установки на других объектах
| Пр/774-049.3 | СП Электротехнические установки на других объектах |  |  |  | 4: %; 5: 51; 7: 51; 12: 567.58 | [35 empty] | СП Электротехнические установки на других объектах
|  | Всего по позиции |  |  |  | 10: 3105.62; 12: 3105.62 | [36 empty] | Всего по позиции
30 О | ТЦ_62.7.01.04_52_7810060530_11.11.2025_02_13.2 КА п.13.2 | Контроллер дорожный УК4.1М-24 |  |  |  | шт | 1 | 1 | 1 |  |  | 247000 |  | 247000 | [29 empty] | Контроллер дорожный УК4.1М-24
|  | Всего по позиции |  |  |  | 12: 247000 | [36 empty] | Всего по позиции
31 | ГЭСН46-03-006-01 | Перфорация трубы (Применительно сверление отверстий в металлоконструкции опор для прокладки кабеля |  |  |  | 4: 100 отверстий; 5: 0.16; 6: 1; 7: 0.16 | [29 empty] | Перфорация трубы (Применительно сверление отверстий в металлоконструкции опор для прокладки кабеля
|  | Объем=16 / 100 | [49 empty] | Объем=16 / 100
| 421/пр_2020_прил.10_т.1_п.5_гр.5 | Производство работ осуществляется в стесненных условиях населенных пунктов ОЗП=1,15; ЭМ=1,15 к расх.; ЗПМ=1,15; ТЗ=1,15; ТЗМ=1,15 | [42 empty] | Производство работ осуществляется в стесненных условиях населенных пунктов ОЗП=1,15; ЭМ=1,15 к расх.; ЗПМ=1,15; ТЗ=1,15; ТЗМ=1,15
| 1-100-50 | Средний разряд работы 5,0 |  |  |  | чел.-ч | 1.81 | 1.15 | 0.33304 |  |  | 453.56 |  | 151.05 | [31 empty] | Средний разряд работы 5,0
| 01.7.03.04-0001 | Электроэнергия |  |  |  | 4: кВт-ч; 5: 2.235; 7: 0.3576; 10: 8.89; 12: 3.18 | [31 empty] | Электроэнергия
|  | Итого прямые затраты |  |  |  | 12: 154.23 | [33 empty] | Итого прямые затраты
|  | ФОТ |  |  |  | 12: 151.05 | [35 empty] | ФОТ
| Пр/812-040.1-1 | НР Работы по реконструкции зданий и сооружений: усиление и замена существующих конструкций, возведение отдельных конструктивных элементов |  |  |  | 4: %; 5: 103; 7: 103; 12: 155.58 | [35 empty] | НР Работы по реконструкции зданий и сооружений: усиление и замена существующих конструкций, возведение отдельных конструктивных элементов
| Пр/774-040.1 | СП Работы по реконструкции зданий и сооружений: усиление и замена существующих конструкций, возведение отдельных конструктивных элементов |  |  |  | 4: %; 5: 59; 7: 59; 12: 89.12 | [35 empty] | СП Работы по реконструкции зданий и сооружений: усиление и замена существующих конструкций, возведение отдельных конструктивных элементов
|  | Всего по позиции |  |  |  | 10: 2493.31; 12: 398.93 | [36 empty] | Всего по позиции
32 | ФСБЦ-14.5.01.01-0012 Сплит-форма Нижегородская область на 1 квартал 2026 года.xlsx | Герметик акриловый универсальный для заделки швов и трещин, герметизации швов |  |  |  | л | 0.84 | 1 | 0.84 | 316.55 | 1.13 | 357.7 |  | 300.47 | [29 empty] | Герметик акриловый универсальный для заделки швов и трещин, герметизации швов
|  | Объем=0,28*3 | [49 empty] | Объем=0,28*3
|  | Всего по позиции |  |  |  | 12: 300.47 | [36 empty] | Всего по позиции
33 | ГЭСНм08-02-409-09 | Труба гофрированная ПВХ для защиты проводов и кабелей по установленным конструкциям, по стенам, колоннам, потолкам, основанию пола |  |  |  | 4: 100 м; 5: 0.105; 6: 1; 7: 0.105 | [29 empty] | Труба гофрированная ПВХ для защиты проводов и кабелей по установленным конструкциям, по стенам, колоннам, потолкам, основанию пола
|  | Объем=(0,5+0,5+1+0,5+0,5+0,5+0,5+0,5+1+0,5+0,5+0,5+0,5+1+1+1) / 100 | [49 empty] | Объем=(0,5+0,5+1+0,5+0,5+0,5+0,5+0,5+1+0,5+0,5+0,5+0,5+1+1+1) / 100
| 421/пр_2020_прил.10_т.1_п.5_гр.4 | Производство работ осуществляется в стесненных условиях населенных пунктов ОЗП=1,15; ЭМ=1,15 к расх.; ЗПМ=1,15; ТЗ=1,15; ТЗМ=1,15 | [42 empty] | Производство работ осуществляется в стесненных условиях населенных пунктов ОЗП=1,15; ЭМ=1,15 к расх.; ЗПМ=1,15; ТЗ=1,15; ТЗМ=1,15
| 2-100-02 | Рабочий 2 разряда |  |  |  | чел.-ч | 0.02 | 1.15 | 0.002415 |  |  | 321.03 |  | 0.78 | [31 empty] | Рабочий 2 разряда
| 2-100-03 | Рабочий 3 разряда |  |  |  | чел.-ч | 10.75 | 1.15 | 1.2981 |  |  | 350.48 |  | 454.94 | [31 empty] | Рабочий 3 разряда
| 2-100-04 | Рабочий 4 разряда |  |  |  | чел.-ч | 4.83 | 1.15 | 0.58322 |  |  | 394.66 |  | 230.17 | [31 empty] | Рабочий 4 разряда
| 91.14.02-001 | Автомобили бортовые, грузоподъемность до 5 т |  |  |  | маш.-ч | 0.01 | 1.15 | 0.0012075 |  |  | 681.93 |  | 0.82 | [31 empty] | Автомобили бортовые, грузоподъемность до 5 т
| 4-100-040 | ОТм(Зтм) Средний разряд машинистов 4 |  |  |  | чел.-ч | 0.01 | 1.15 | 0.0012075 |  |  | 394.66 |  | 0.48 | [32 empty] | ОТм(Зтм) Средний разряд машинистов 4
| 01.7.03.04-0001 | Электроэнергия |  |  |  | 4: кВт-ч; 5: 4.42; 7: 0.4641; 10: 8.89; 12: 4.13 | [31 empty] | Электроэнергия
| 01.7.15.07-0152 | Дюбели пластмассовые с шурупами, диаметр 6 мм, длина 35 мм, диаметр шурупа 3,5 мм, длина шурупа 50 мм |  |  |  | 100 шт | 2.09 |  | 0.21945 | 52.34 | 1.4 | 73.28 |  | 16.08 | [31 empty] | Дюбели пластмассовые с шурупами, диаметр 6 мм, длина 35 мм, диаметр шурупа 3,5 мм, длина шурупа 50 мм
|  | Итого прямые затраты |  |  |  | 12: 707.4 | [33 empty] | Итого прямые затраты
33.1 | 421/пр_2020_п.75_пп.а | Вспомогательные ненормируемые материальные ресурсы |  |  |  | 4: %; 5: 2; 7: 2; 12: 11.93 | [34 empty] | Вспомогательные ненормируемые материальные ресурсы
|  | ФОТ |  |  |  | 12: 686.37 | [35 empty] | ФОТ
| Пр/812-049.3-1 | НР Электротехнические установки на других объектах |  |  |  | 4: %; 5: 97; 7: 97; 12: 665.78 | [35 empty] | НР Электротехнические установки на других объектах
| Пр/774-049.3 | СП Электротехнические установки на других объектах |  |  |  | 4: %; 5: 51; 7: 51; 12: 350.05 | [35 empty] | СП Электротехнические установки на других объектах
|  | Всего по позиции |  |  |  | 10: 16525.33; 12: 1735.16 | [36 empty] | Всего по позиции
34 | ФСБЦ-24.3.03.05-0013 Сплит-форма Нижегородская область на 1 квартал 2026 года.xlsx | Трубы полиэтиленовые гибкие гофрированные легкие с протяжкой, номинальный внутренний диаметр 25 мм |  |  |  | м | 10.5 | 1 | 10.5 | 19.51 | 1 | 19.51 |  | 204.86 | [29 empty] | Трубы полиэтиленовые гибкие гофрированные легкие с протяжкой, номинальный внутренний диаметр 25 мм
|  | Объем=0,5+0,5+1+0,5+0,5+0,5+0,5+0,5+1+0,5+0,5+0,5+0,5+1+1+1 | [49 empty] | Объем=0,5+0,5+1+0,5+0,5+0,5+0,5+0,5+1+0,5+0,5+0,5+0,5+1+1+1
|  | Всего по позиции |  |  |  | 12: 204.86 | [36 empty] | Всего по позиции
35 | ГЭСНм08-02-148-01 | Кабель до 35 кВ в проложенных трубах, блоках и коробах, масса 1 м кабеля: до 1 кг (Кабель в теле опоры) |  |  |  | 4: 100 м; 5: 0.07; 6: 1; 7: 0.07 | [29 empty] | Кабель до 35 кВ в проложенных трубах, блоках и коробах, масса 1 м кабеля: до 1 кг (Кабель в теле опоры)
|  | Объем=(3,5+3,5) / 100 | [49 empty] | Объем=(3,5+3,5) / 100
| 421/пр_2020_прил.10_т.1_п.5_гр.4 | Производство работ осуществляется в стесненных условиях населенных пунктов ОЗП=1,15; ЭМ=1,15 к расх.; ЗПМ=1,15; ТЗ=1,15; ТЗМ=1,15 | [42 empty] | Производство работ осуществляется в стесненных условиях населенных пунктов ОЗП=1,15; ЭМ=1,15 к расх.; ЗПМ=1,15; ТЗ=1,15; ТЗМ=1,15
| 1-100-38 | Средний разряд работы 3,8 |  |  |  | чел.-ч | 9.92 | 1.15 | 0.79856 |  |  | 385.82 |  | 308.1 | [31 empty] | Средний разряд работы 3,8
| 91.05.05-015 | Краны на автомобильном ходу, грузоподъемность 16 т |  |  |  | маш.-ч | 0.2 | 1.15 | 0.0161 |  |  | 1722.48 |  | 27.73 | [31 empty] | Краны на автомобильном ходу, грузоподъемность 16 т
| 4-100-060 | ОТм(Зтм) Средний разряд машинистов 6 |  |  |  | чел.-ч | 0.2 | 1.15 | 0.0161 |  |  | 530.14 |  | 8.54 | [32 empty] | ОТм(Зтм) Средний разряд машинистов 6
| 91.06.01-003 | Домкраты гидравлические, грузоподъемность 63-100 т |  |  |  | маш.-ч | 2.4 | 1.15 | 0.1932 | 1.75 | 1.65 | 2.89 |  | 0.56 | [31 empty] | Домкраты гидравлические, грузоподъемность 63-100 т
| 91.06.03-061 | Лебедки электрические тяговым усилием до 12,26 кН (1,25 т) |  |  |  | маш.-ч | 2.4 | 1.15 | 0.1932 | 8.84 | 1.57 | 13.88 |  | 2.68 | [31 empty] | Лебедки электрические тяговым усилием до 12,26 кН (1,25 т)
| 91.14.02-001 | Автомобили бортовые, грузоподъемность до 5 т |  |  |  | маш.-ч | 0.2 | 1.15 | 0.0161 |  |  | 681.93 |  | 10.98 | [31 empty] | Автомобили бортовые, грузоподъемность до 5 т
| 4-100-040 | ОТм(Зтм) Средний разряд машинистов 4 |  |  |  | чел.-ч | 0.2 | 1.15 | 0.0161 |  |  | 394.66 |  | 6.35 | [32 empty] | ОТм(Зтм) Средний разряд машинистов 4
| 01.7.06.07-0002 | Ленты монтажные из пластмассы для бандажирования проводов, скрепляются пластмассовыми кнопками, ширина 10 мм |  |  |  | 10 м | 0.096 |  | 0.00672 | 37.71 | 1.55 | 58.45 |  | 0.39 | [31 empty] | Ленты монтажные из пластмассы для бандажирования проводов, скрепляются пластмассовыми кнопками, ширина 10 мм
| 10.3.02.03-0011 | Припои оловянно-свинцовые бессурьмянистые, марка ПОС30 |  |  |  | кг | 0.5 |  | 0.035 | 931.11 | 1.61 | 1499.09 |  | 52.47 | [31 empty] | Припои оловянно-свинцовые бессурьмянистые, марка ПОС30
| 14.4.03.03-0002 | Лак битумный БТ-123 |  |  |  | т | 6e-05 |  | 4.2e-06 | 82698.14 | 1.4 | 115777.4 |  | 0.49 | [31 empty] | Лак битумный БТ-123
|  | Итого прямые затраты |  |  |  | 12: 418.29 | [33 empty] | Итого прямые затраты
35.1 | 421/пр_2020_п.75_пп.а | Вспомогательные ненормируемые материальные ресурсы |  |  |  | 4: %; 5: 2; 7: 2; 12: 5.36 | [34 empty] | Вспомогательные ненормируемые материальные ресурсы
|  | ФОТ |  |  |  | 12: 322.99 | [35 empty] | ФОТ
| Пр/812-049.3-1 | НР Электротехнические установки на других объектах |  |  |  | 4: %; 5: 97; 7: 97; 12: 313.3 | [35 empty] | НР Электротехнические установки на других объектах
| Пр/774-049.3 | СП Электротехнические установки на других объектах |  |  |  | 4: %; 5: 51; 7: 51; 12: 164.72 | [35 empty] | СП Электротехнические установки на других объектах
|  | Всего по позиции |  |  |  | 10: 12881; 12: 901.67 | [36 empty] | Всего по позиции
36 | ГЭСНм08-02-412-02 | Затягивание провода в проложенные трубы и металлические рукава первого одножильного или многожильного в общей оплетке, суммарное сечение: до 6 мм2 (кабель в гофр.трубе) |  |  |  | 4: 100 м; 5: 0.01; 6: 1; 7: 0.01 | [29 empty] | Затягивание провода в проложенные трубы и металлические рукава первого одножильного или многожильного в общей оплетке, суммарное сечение: до 6 мм2 (кабель в гофр.трубе)
|  | Объем=(0,5+0,5) / 100 | [49 empty] | Объем=(0,5+0,5) / 100
| 421/пр_2020_прил.10_т.1_п.5_гр.4 | Производство работ осуществляется в стесненных условиях населенных пунктов ОЗП=1,15; ЭМ=1,15 к расх.; ЗПМ=1,15; ТЗ=1,15; ТЗМ=1,15 | [42 empty] | Производство работ осуществляется в стесненных условиях населенных пунктов ОЗП=1,15; ЭМ=1,15 к расх.; ЗПМ=1,15; ТЗ=1,15; ТЗМ=1,15
| 1-100-38 | Средний разряд работы 3,8 |  |  |  | чел.-ч | 5.39 | 1.15 | 0.061985 |  |  | 385.82 |  | 23.92 | [31 empty] | Средний разряд работы 3,8
| 91.05.05-015 | Краны на автомобильном ходу, грузоподъемность 16 т |  |  |  | маш.-ч | 0.02 | 1.15 | 0.00023 |  |  | 1722.48 |  | 0.4 | [31 empty] | Краны на автомобильном ходу, грузоподъемность 16 т
| 4-100-060 | ОТм(Зтм) Средний разряд машинистов 6 |  |  |  | чел.-ч | 0.02 | 1.15 | 0.00023 |  |  | 530.14 |  | 0.12 | [32 empty] | ОТм(Зтм) Средний разряд машинистов 6
| 91.14.02-001 | Автомобили бортовые, грузоподъемность до 5 т |  |  |  | маш.-ч | 0.02 | 1.15 | 0.00023 |  |  | 681.93 |  | 0.16 | [31 empty] | Автомобили бортовые, грузоподъемность до 5 т
| 4-100-040 | ОТм(Зтм) Средний разряд машинистов 4 |  |  |  | чел.-ч | 0.02 | 1.15 | 0.00023 |  |  | 394.66 |  | 0.09 | [32 empty] | ОТм(Зтм) Средний разряд машинистов 4
| 01.7.06.05-0041 | Ленты изоляционные хлопчатобумажные прорезиненные для электромонтажных и ремонтных работ, цвет черный, ширина 20 мм, толщина 0,35 мм |  |  |  | м | 13.33 |  | 0.1333 | 5.87 | 0.87 | 5.11 |  | 0.68 | [31 empty] | Ленты изоляционные хлопчатобумажные прорезиненные для электромонтажных и ремонтных работ, цвет черный, ширина 20 мм, толщина 0,35 мм
| 01.7.07.20-0002 | Тальк молотый, сорт I |  |  |  | т | 0.0006 |  | 6e-06 | 43821.53 | 1.36 | 59597.28 |  | 0.36 | [31 empty] | Тальк молотый, сорт I
| 14.4.02.04-0142 | Краска масляная МА-0115, мумия, сурик железный |  |  |  | кг | 0.02 |  | 0.0002 | 79.88 | 1.73 | 138.19 |  | 0.03 | [31 empty] | Краска масляная МА-0115, мумия, сурик железный
| 20.2.01.05-0003 | Гильзы кабельные медные 6 мм |  |  |  | 100 шт | 0.05 |  | 0.0005 | 696.63 | 1.24 | 863.82 |  | 0.43 | [31 empty] | Гильзы кабельные медные 6 мм
| 20.2.02.01-0012 | Втулки полипропиленовые, диаметр 22 мм |  |  |  | 1000 шт | 0.0122 |  | 0.000122 | 1610.33 | 1.38 | 2222.26 |  | 0.27 | [31 empty] | Втулки полипропиленовые, диаметр 22 мм
|  | Итого прямые затраты |  |  |  | 12: 26.46 | [33 empty] | Итого прямые затраты
36.1 | 421/пр_2020_п.75_пп.а | Вспомогательные ненормируемые материальные ресурсы |  |  |  | 4: %; 5: 2; 7: 2; 12: 0.42 | [34 empty] | Вспомогательные ненормируемые материальные ресурсы
|  | ФОТ |  |  |  | 12: 24.13 | [35 empty] | ФОТ
| Пр/812-049.3-1 | НР Электротехнические установки на других объектах |  |  |  | 4: %; 5: 97; 7: 97; 12: 23.41 | [35 empty] | НР Электротехнические установки на других объектах
| Пр/774-049.3 | СП Электротехнические установки на других объектах |  |  |  | 4: %; 5: 51; 7: 51; 12: 12.31 | [35 empty] | СП Электротехнические установки на других объектах
|  | Всего по позиции |  |  |  | 10: 6260; 12: 62.6 | [36 empty] | Всего по позиции
37 | ГЭСНм08-02-148-01 | Кабель до 35 кВ в проложенных трубах, блоках и коробах, масса 1 м кабеля: до 1 кг (в кронштейне) |  |  |  | 4: 100 м; 5: 0.04; 6: 1; 7: 0.04 | [29 empty] | Кабель до 35 кВ в проложенных трубах, блоках и коробах, масса 1 м кабеля: до 1 кг (в кронштейне)
|  | Объем=(2+2) / 100 | [49 empty] | Объем=(2+2) / 100
| 421/пр_2020_прил.10_т.1_п.5_гр.4 | Производство работ осуществляется в стесненных условиях населенных пунктов ОЗП=1,15; ЭМ=1,15 к расх.; ЗПМ=1,15; ТЗ=1,15; ТЗМ=1,15 | [42 empty] | Производство работ осуществляется в стесненных условиях населенных пунктов ОЗП=1,15; ЭМ=1,15 к расх.; ЗПМ=1,15; ТЗ=1,15; ТЗМ=1,15
| 1-100-38 | Средний разряд работы 3,8 |  |  |  | чел.-ч | 9.92 | 1.15 | 0.45632 |  |  | 385.82 |  | 176.06 | [31 empty] | Средний разряд работы 3,8
| 91.05.05-015 | Краны на автомобильном ходу, грузоподъемность 16 т |  |  |  | маш.-ч | 0.2 | 1.15 | 0.0092 |  |  | 1722.48 |  | 15.85 | [31 empty] | Краны на автомобильном ходу, грузоподъемность 16 т
| 4-100-060 | ОТм(Зтм) Средний разряд машинистов 6 |  |  |  | чел.-ч | 0.2 | 1.15 | 0.0092 |  |  | 530.14 |  | 4.88 | [32 empty] | ОТм(Зтм) Средний разряд машинистов 6
| 91.06.01-003 | Домкраты гидравлические, грузоподъемность 63-100 т |  |  |  | маш.-ч | 2.4 | 1.15 | 0.1104 | 1.75 | 1.65 | 2.89 |  | 0.32 | [31 empty] | Домкраты гидравлические, грузоподъемность 63-100 т
| 91.06.03-061 | Лебедки электрические тяговым усилием до 12,26 кН (1,25 т) |  |  |  | маш.-ч | 2.4 | 1.15 | 0.1104 | 8.84 | 1.57 | 13.88 |  | 1.53 | [31 empty] | Лебедки электрические тяговым усилием до 12,26 кН (1,25 т)
| 91.14.02-001 | Автомобили бортовые, грузоподъемность до 5 т |  |  |  | маш.-ч | 0.2 | 1.15 | 0.0092 |  |  | 681.93 |  | 6.27 | [31 empty] | Автомобили бортовые, грузоподъемность до 5 т
| 4-100-040 | ОТм(Зтм) Средний разряд машинистов 4 |  |  |  | чел.-ч | 0.2 | 1.15 | 0.0092 |  |  | 394.66 |  | 3.63 | [32 empty] | ОТм(Зтм) Средний разряд машинистов 4
| 01.7.06.07-0002 | Ленты монтажные из пластмассы для бандажирования проводов, скрепляются пластмассовыми кнопками, ширина 10 мм |  |  |  | 10 м | 0.096 |  | 0.00384 | 37.71 | 1.55 | 58.45 |  | 0.22 | [31 empty] | Ленты монтажные из пластмассы для бандажирования проводов, скрепляются пластмассовыми кнопками, ширина 10 мм
| 10.3.02.03-0011 | Припои оловянно-свинцовые бессурьмянистые, марка ПОС30 |  |  |  | кг | 0.5 |  | 0.02 | 931.11 | 1.61 | 1499.09 |  | 29.98 | [31 empty] | Припои оловянно-свинцовые бессурьмянистые, марка ПОС30
| 14.4.03.03-0002 | Лак битумный БТ-123 |  |  |  | т | 6e-05 |  | 2.4e-06 | 82698.14 | 1.4 | 115777.4 |  | 0.28 | [31 empty] | Лак битумный БТ-123
|  | Итого прямые затраты |  |  |  | 12: 239.02 | [33 empty] | Итого прямые затраты
37.1 | 421/пр_2020_п.75_пп.а | Вспомогательные ненормируемые материальные ресурсы |  |  |  | 4: %; 5: 2; 7: 2; 12: 3.06 | [34 empty] | Вспомогательные ненормируемые материальные ресурсы
|  | ФОТ |  |  |  | 12: 184.57 | [35 empty] | ФОТ
| Пр/812-049.3-1 | НР Электротехнические установки на других объектах |  |  |  | 4: %; 5: 97; 7: 97; 12: 179.03 | [35 empty] | НР Электротехнические установки на других объектах
| Пр/774-049.3 | СП Электротехнические установки на других объектах |  |  |  | 4: %; 5: 51; 7: 51; 12: 94.13 | [35 empty] | СП Электротехнические установки на других объектах
|  | Всего по позиции |  |  |  | 10: 12881; 12: 515.24 | [36 empty] | Всего по позиции
38 | ГЭСНм11-06-002-02 | Электрические проводки в щитах и пультах: малогабаритных |  |  |  | 4: 100 м; 5: 0.04; 6: 1; 7: 0.04 | [29 empty] | Электрические проводки в щитах и пультах: малогабаритных
|  | Объем=(2+2) / 100 | [49 empty] | Объем=(2+2) / 100
| 421/пр_2020_прил.10_т.1_п.5_гр.4 | Производство работ осуществляется в стесненных условиях населенных пунктов ОЗП=1,15; ЭМ=1,15 к расх.; ЗПМ=1,15; ТЗ=1,15; ТЗМ=1,15 | [42 empty] | Производство работ осуществляется в стесненных условиях населенных пунктов ОЗП=1,15; ЭМ=1,15 к расх.; ЗПМ=1,15; ТЗ=1,15; ТЗМ=1,15
| 1-100-50 | Средний разряд работы 5,0 |  |  |  | чел.-ч | 12.4 | 1.15 | 0.5704 |  |  | 453.56 |  | 258.71 | [31 empty] | Средний разряд работы 5,0
| 01.7.19.04-0031 | Прокладки резиновые (пластина техническая прессованная) |  |  |  | кг | 0.1 |  | 0.004 | 138.5 | 1.54 | 213.29 |  | 0.85 | [31 empty] | Прокладки резиновые (пластина техническая прессованная)
| 25.2.01.01-0014 | Бирки кабельные маркировочные пластмассовые У136 |  |  |  | 100 шт | 0.15 |  | 0.006 | 235.73 | 0.94 | 221.59 |  | 1.33 | [31 empty] | Бирки кабельные маркировочные пластмассовые У136
|  | Итого прямые затраты |  |  |  | 12: 260.89 | [33 empty] | Итого прямые затраты
38.1 | 421/пр_2020_п.75_пп.а | Вспомогательные ненормируемые материальные ресурсы |  |  |  | 4: %; 5: 2; 7: 2; 12: 4.5 | [34 empty] | Вспомогательные ненормируемые материальные ресурсы
|  | ФОТ |  |  |  | 12: 258.71 | [35 empty] | ФОТ
| Пр/812-053.0-1 | НР Приборы, средства автоматизации и вычислительной техники |  |  |  | 4: %; 5: 90; 7: 90; 12: 232.84 | [35 empty] | НР Приборы, средства автоматизации и вычислительной техники
| Пр/774-053.0 | СП Приборы, средства автоматизации и вычислительной техники |  |  |  | 4: %; 5: 46; 7: 46; 12: 119.01 | [35 empty] | СП Приборы, средства автоматизации и вычислительной техники
|  | Всего по позиции |  |  |  | 10: 15431; 12: 617.24 | [36 empty] | Всего по позиции
39 | ФСБЦ-21.1.06.09-0151 Сплит-форма Нижегородская область на 1 квартал 2026 года.xlsx | Кабель силовой с медными жилами ВВГнг(A)-LS 3х1,5ок(N, PE)-660 |  |  |  | 1000 м | 0.01632 | 1 | 0.01632 | 47048.63 | 1.1 | 51753.49 |  | 844.62 | [29 empty] | Кабель силовой с медными жилами ВВГнг(A)-LS 3х1,5ок(N, PE)-660
|  | Объем=((7+1+4+4)*1,02) / 1000 | [49 empty] | Объем=((7+1+4+4)*1,02) / 1000
|  | Всего по позиции |  |  |  | 12: 844.62 | [36 empty] | Всего по позиции
40 | ГЭСНм08-02-148-01 | Кабель до 35 кВ в проложенных трубах, блоках и коробах, масса 1 м кабеля: до 1 кг (Кабель в теле опоры) |  |  |  | 4: 100 м; 5: 0.01; 6: 1; 7: 0.01 | [29 empty] | Кабель до 35 кВ в проложенных трубах, блоках и коробах, масса 1 м кабеля: до 1 кг (Кабель в теле опоры)
|  | Объем=(0,5+0,5) / 100 | [49 empty] | Объем=(0,5+0,5) / 100
| 421/пр_2020_прил.10_т.1_п.5_гр.4 | Производство работ осуществляется в стесненных условиях населенных пунктов ОЗП=1,15; ЭМ=1,15 к расх.; ЗПМ=1,15; ТЗ=1,15; ТЗМ=1,15 | [42 empty] | Производство работ осуществляется в стесненных условиях населенных пунктов ОЗП=1,15; ЭМ=1,15 к расх.; ЗПМ=1,15; ТЗ=1,15; ТЗМ=1,15
| 1-100-38 | Средний разряд работы 3,8 |  |  |  | чел.-ч | 9.92 | 1.15 | 0.11408 |  |  | 385.82 |  | 44.01 | [31 empty] | Средний разряд работы 3,8
| 91.05.05-015 | Краны на автомобильном ходу, грузоподъемность 16 т |  |  |  | маш.-ч | 0.2 | 1.15 | 0.0023 |  |  | 1722.48 |  | 3.96 | [31 empty] | Краны на автомобильном ходу, грузоподъемность 16 т
| 4-100-060 | ОТм(Зтм) Средний разряд машинистов 6 |  |  |  | чел.-ч | 0.2 | 1.15 | 0.0023 |  |  | 530.14 |  | 1.22 | [32 empty] | ОТм(Зтм) Средний разряд машинистов 6
| 91.06.01-003 | Домкраты гидравлические, грузоподъемность 63-100 т |  |  |  | маш.-ч | 2.4 | 1.15 | 0.0276 | 1.75 | 1.65 | 2.89 |  | 0.08 | [31 empty] | Домкраты гидравлические, грузоподъемность 63-100 т
| 91.06.03-061 | Лебедки электрические тяговым усилием до 12,26 кН (1,25 т) |  |  |  | маш.-ч | 2.4 | 1.15 | 0.0276 | 8.84 | 1.57 | 13.88 |  | 0.38 | [31 empty] | Лебедки электрические тяговым усилием до 12,26 кН (1,25 т)
| 91.14.02-001 | Автомобили бортовые, грузоподъемность до 5 т |  |  |  | маш.-ч | 0.2 | 1.15 | 0.0023 |  |  | 681.93 |  | 1.57 | [31 empty] | Автомобили бортовые, грузоподъемность до 5 т
| 4-100-040 | ОТм(Зтм) Средний разряд машинистов 4 |  |  |  | чел.-ч | 0.2 | 1.15 | 0.0023 |  |  | 394.66 |  | 0.91 | [32 empty] | ОТм(Зтм) Средний разряд машинистов 4
| 01.7.06.07-0002 | Ленты монтажные из пластмассы для бандажирования проводов, скрепляются пластмассовыми кнопками, ширина 10 мм |  |  |  | 10 м | 0.096 |  | 0.00096 | 37.71 | 1.55 | 58.45 |  | 0.06 | [31 empty] | Ленты монтажные из пластмассы для бандажирования проводов, скрепляются пластмассовыми кнопками, ширина 10 мм
| 10.3.02.03-0011 | Припои оловянно-свинцовые бессурьмянистые, марка ПОС30 |  |  |  | кг | 0.5 |  | 0.005 | 931.11 | 1.61 | 1499.09 |  | 7.5 | [31 empty] | Припои оловянно-свинцовые бессурьмянистые, марка ПОС30
| 14.4.03.03-0002 | Лак битумный БТ-123 |  |  |  | т | 6e-05 |  | 6e-07 | 82698.14 | 1.4 | 115777.4 |  | 0.07 | [31 empty] | Лак битумный БТ-123
|  | Итого прямые затраты |  |  |  | 12: 59.76 | [33 empty] | Итого прямые затраты
40.1 | 421/пр_2020_п.75_пп.а | Вспомогательные ненормируемые материальные ресурсы |  |  |  | 4: %; 5: 2; 7: 2; 12: 0.77 | [34 empty] | Вспомогательные ненормируемые материальные ресурсы
|  | ФОТ |  |  |  | 12: 46.14 | [35 empty] | ФОТ
| Пр/812-049.3-1 | НР Электротехнические установки на других объектах |  |  |  | 4: %; 5: 97; 7: 97; 12: 44.76 | [35 empty] | НР Электротехнические установки на других объектах
| Пр/774-049.3 | СП Электротехнические установки на других объектах |  |  |  | 4: %; 5: 51; 7: 51; 12: 23.53 | [35 empty] | СП Электротехнические установки на других объектах
|  | Всего по позиции |  |  |  | 10: 12882; 12: 128.82 | [36 empty] | Всего по позиции
41 | ГЭСНм08-02-412-02 | Затягивание провода в проложенные трубы и металлические рукава первого одножильного или многожильного в общей оплетке, суммарное сечение: до 6 мм2 (кабель в гофр.трубе) |  |  |  | 4: 100 м; 5: 0.01; 6: 1; 7: 0.01 | [29 empty] | Затягивание провода в проложенные трубы и металлические рукава первого одножильного или многожильного в общей оплетке, суммарное сечение: до 6 мм2 (кабель в гофр.трубе)
|  | Объем=(0,5+0,5) / 100 | [49 empty] | Объем=(0,5+0,5) / 100
| 421/пр_2020_прил.10_т.1_п.5_гр.4 | Производство работ осуществляется в стесненных условиях населенных пунктов ОЗП=1,15; ЭМ=1,15 к расх.; ЗПМ=1,15; ТЗ=1,15; ТЗМ=1,15 | [42 empty] | Производство работ осуществляется в стесненных условиях населенных пунктов ОЗП=1,15; ЭМ=1,15 к расх.; ЗПМ=1,15; ТЗ=1,15; ТЗМ=1,15
| 1-100-38 | Средний разряд работы 3,8 |  |  |  | чел.-ч | 5.39 | 1.15 | 0.061985 |  |  | 385.82 |  | 23.92 | [31 empty] | Средний разряд работы 3,8
| 91.05.05-015 | Краны на автомобильном ходу, грузоподъемность 16 т |  |  |  | маш.-ч | 0.02 | 1.15 | 0.00023 |  |  | 1722.48 |  | 0.4 | [31 empty] | Краны на автомобильном ходу, грузоподъемность 16 т
| 4-100-060 | ОТм(Зтм) Средний разряд машинистов 6 |  |  |  | чел.-ч | 0.02 | 1.15 | 0.00023 |  |  | 530.14 |  | 0.12 | [32 empty] | ОТм(Зтм) Средний разряд машинистов 6
| 91.14.02-001 | Автомобили бортовые, грузоподъемность до 5 т |  |  |  | маш.-ч | 0.02 | 1.15 | 0.00023 |  |  | 681.93 |  | 0.16 | [31 empty] | Автомобили бортовые, грузоподъемность до 5 т
| 4-100-040 | ОТм(Зтм) Средний разряд машинистов 4 |  |  |  | чел.-ч | 0.02 | 1.15 | 0.00023 |  |  | 394.66 |  | 0.09 | [32 empty] | ОТм(Зтм) Средний разряд машинистов 4
| 01.7.06.05-0041 | Ленты изоляционные хлопчатобумажные прорезиненные для электромонтажных и ремонтных работ, цвет черный, ширина 20 мм, толщина 0,35 мм |  |  |  | м | 13.33 |  | 0.1333 | 5.87 | 0.87 | 5.11 |  | 0.68 | [31 empty] | Ленты изоляционные хлопчатобумажные прорезиненные для электромонтажных и ремонтных работ, цвет черный, ширина 20 мм, толщина 0,35 мм
| 01.7.07.20-0002 | Тальк молотый, сорт I |  |  |  | т | 0.0006 |  | 6e-06 | 43821.53 | 1.36 | 59597.28 |  | 0.36 | [31 empty] | Тальк молотый, сорт I
| 14.4.02.04-0142 | Краска масляная МА-0115, мумия, сурик железный |  |  |  | кг | 0.02 |  | 0.0002 | 79.88 | 1.73 | 138.19 |  | 0.03 | [31 empty] | Краска масляная МА-0115, мумия, сурик железный
| 20.2.01.05-0003 | Гильзы кабельные медные 6 мм |  |  |  | 100 шт | 0.05 |  | 0.0005 | 696.63 | 1.24 | 863.82 |  | 0.43 | [31 empty] | Гильзы кабельные медные 6 мм
| 20.2.02.01-0012 | Втулки полипропиленовые, диаметр 22 мм |  |  |  | 1000 шт | 0.0122 |  | 0.000122 | 1610.33 | 1.38 | 2222.26 |  | 0.27 | [31 empty] | Втулки полипропиленовые, диаметр 22 мм
|  | Итого прямые затраты |  |  |  | 12: 26.46 | [33 empty] | Итого прямые затраты
41.1 | 421/пр_2020_п.75_пп.а | Вспомогательные ненормируемые материальные ресурсы |  |  |  | 4: %; 5: 2; 7: 2; 12: 0.42 | [34 empty] | Вспомогательные ненормируемые материальные ресурсы
|  | ФОТ |  |  |  | 12: 24.13 | [35 empty] | ФОТ
| Пр/812-049.3-1 | НР Электротехнические установки на других объектах |  |  |  | 4: %; 5: 97; 7: 97; 12: 23.41 | [35 empty] | НР Электротехнические установки на других объектах
| Пр/774-049.3 | СП Электротехнические установки на других объектах |  |  |  | 4: %; 5: 51; 7: 51; 12: 12.31 | [35 empty] | СП Электротехнические установки на других объектах
|  | Всего по позиции |  |  |  | 10: 6260; 12: 62.6 | [36 empty] | Всего по позиции
42 | ГЭСНм11-06-002-02 | Электрические проводки в щитах и пультах: малогабаритных |  |  |  | 4: 100 м; 5: 0.04; 6: 1; 7: 0.04 | [29 empty] | Электрические проводки в щитах и пультах: малогабаритных
|  | Объем=(2+2) / 100 | [49 empty] | Объем=(2+2) / 100
| 421/пр_2020_прил.10_т.1_п.5_гр.4 | Производство работ осуществляется в стесненных условиях населенных пунктов ОЗП=1,15; ЭМ=1,15 к расх.; ЗПМ=1,15; ТЗ=1,15; ТЗМ=1,15 | [42 empty] | Производство работ осуществляется в стесненных условиях населенных пунктов ОЗП=1,15; ЭМ=1,15 к расх.; ЗПМ=1,15; ТЗ=1,15; ТЗМ=1,15
| 1-100-50 | Средний разряд работы 5,0 |  |  |  | чел.-ч | 12.4 | 1.15 | 0.5704 |  |  | 453.56 |  | 258.71 | [31 empty] | Средний разряд работы 5,0
| 01.7.19.04-0031 | Прокладки резиновые (пластина техническая прессованная) |  |  |  | кг | 0.1 |  | 0.004 | 138.5 | 1.54 | 213.29 |  | 0.85 | [31 empty] | Прокладки резиновые (пластина техническая прессованная)
| 25.2.01.01-0014 | Бирки кабельные маркировочные пластмассовые У136 |  |  |  | 100 шт | 0.15 |  | 0.006 | 235.73 | 0.94 | 221.59 |  | 1.33 | [31 empty] | Бирки кабельные маркировочные пластмассовые У136
|  | Итого прямые затраты |  |  |  | 12: 260.89 | [33 empty] | Итого прямые затраты
42.1 | 421/пр_2020_п.75_пп.а | Вспомогательные ненормируемые материальные ресурсы |  |  |  | 4: %; 5: 2; 7: 2; 12: 4.5 | [34 empty] | Вспомогательные ненормируемые материальные ресурсы
|  | ФОТ |  |  |  | 12: 258.71 | [35 empty] | ФОТ
| Пр/812-053.0-1 | НР Приборы, средства автоматизации и вычислительной техники |  |  |  | 4: %; 5: 90; 7: 90; 12: 232.84 | [35 empty] | НР Приборы, средства автоматизации и вычислительной техники
| Пр/774-053.0 | СП Приборы, средства автоматизации и вычислительной техники |  |  |  | 4: %; 5: 46; 7: 46; 12: 119.01 | [35 empty] | СП Приборы, средства автоматизации и вычислительной техники
|  | Всего по позиции |  |  |  | 10: 15431; 12: 617.24 | [36 empty] | Всего по позиции
43 | ФСБЦ-21.1.06.09-0152 Сплит-форма Нижегородская область на 1 квартал 2026 года.xlsx | Кабель силовой с медными жилами ВВГнг(A)-LS 3х2,5ок(N, PE)-660 |  |  |  | 1000 м | 0.00612 | 1 | 0.00612 |  |  | 74971.9 |  | 458.83 | [29 empty] | Кабель силовой с медными жилами ВВГнг(A)-LS 3х2,5ок(N, PE)-660
|  | Объем=((1+1+4)*1.02) / 1000 | [49 empty] | Объем=((1+1+4)*1.02) / 1000
|  | Всего по позиции |  |  |  | 12: 458.83 | [36 empty] | Всего по позиции
44 | ГЭСНм08-02-148-01 | Кабель до 35 кВ в проложенных трубах, блоках и коробах, масса 1 м кабеля: до 1 кг (Кабель в трубе в траншее и в теле опоры) |  |  |  | 4: 100 м; 5: 0.86; 6: 1; 7: 0.86 | [29 empty] | Кабель до 35 кВ в проложенных трубах, блоках и коробах, масса 1 м кабеля: до 1 кг (Кабель в трубе в траншее и в теле опоры)
|  | Объем=(11+70+5) / 100 | [49 empty] | Объем=(11+70+5) / 100
| 421/пр_2020_прил.10_т.1_п.5_гр.4 | Производство работ осуществляется в стесненных условиях населенных пунктов ОЗП=1,15; ЭМ=1,15 к расх.; ЗПМ=1,15; ТЗ=1,15; ТЗМ=1,15 | [42 empty] | Производство работ осуществляется в стесненных условиях населенных пунктов ОЗП=1,15; ЭМ=1,15 к расх.; ЗПМ=1,15; ТЗ=1,15; ТЗМ=1,15
| 1-100-38 | Средний разряд работы 3,8 |  |  |  | чел.-ч | 9.92 | 1.15 | 9.8109 |  |  | 385.82 |  | 3785.23 | [31 empty] | Средний разряд работы 3,8
| 91.05.05-015 | Краны на автомобильном ходу, грузоподъемность 16 т |  |  |  | маш.-ч | 0.2 | 1.15 | 0.1978 |  |  | 1722.48 |  | 340.71 | [31 empty] | Краны на автомобильном ходу, грузоподъемность 16 т
| 4-100-060 | ОТм(Зтм) Средний разряд машинистов 6 |  |  |  | чел.-ч | 0.2 | 1.15 | 0.1978 |  |  | 530.14 |  | 104.86 | [32 empty] | ОТм(Зтм) Средний разряд машинистов 6
| 91.06.01-003 | Домкраты гидравлические, грузоподъемность 63-100 т |  |  |  | маш.-ч | 2.4 | 1.15 | 2.3736 | 1.75 | 1.65 | 2.89 |  | 6.86 | [31 empty] | Домкраты гидравлические, грузоподъемность 63-100 т
| 91.06.03-061 | Лебедки электрические тяговым усилием до 12,26 кН (1,25 т) |  |  |  | маш.-ч | 2.4 | 1.15 | 2.3736 | 8.84 | 1.57 | 13.88 |  | 32.95 | [31 empty] | Лебедки электрические тяговым усилием до 12,26 кН (1,25 т)
| 91.14.02-001 | Автомобили бортовые, грузоподъемность до 5 т |  |  |  | маш.-ч | 0.2 | 1.15 | 0.1978 |  |  | 681.93 |  | 134.89 | [31 empty] | Автомобили бортовые, грузоподъемность до 5 т
| 4-100-040 | ОТм(Зтм) Средний разряд машинистов 4 |  |  |  | чел.-ч | 0.2 | 1.15 | 0.1978 |  |  | 394.66 |  | 78.06 | [32 empty] | ОТм(Зтм) Средний разряд машинистов 4
| 01.7.06.07-0002 | Ленты монтажные из пластмассы для бандажирования проводов, скрепляются пластмассовыми кнопками, ширина 10 мм |  |  |  | 10 м | 0.096 |  | 0.08256 | 37.71 | 1.55 | 58.45 |  | 4.83 | [31 empty] | Ленты монтажные из пластмассы для бандажирования проводов, скрепляются пластмассовыми кнопками, ширина 10 мм
| 10.3.02.03-0011 | Припои оловянно-свинцовые бессурьмянистые, марка ПОС30 |  |  |  | кг | 0.5 |  | 0.43 | 931.11 | 1.61 | 1499.09 |  | 644.61 | [31 empty] | Припои оловянно-свинцовые бессурьмянистые, марка ПОС30
| 14.4.03.03-0002 | Лак битумный БТ-123 |  |  |  | т | 6e-05 |  | 5.16e-05 | 82698.14 | 1.4 | 115777.4 |  | 5.97 | [31 empty] | Лак битумный БТ-123
|  | Итого прямые затраты |  |  |  | 12: 5138.97 | [33 empty] | Итого прямые затраты
44.1 | 421/пр_2020_п.75_пп.а | Вспомогательные ненормируемые материальные ресурсы |  |  |  | 4: %; 5: 2; 7: 2; 12: 65.83 | [34 empty] | Вспомогательные ненормируемые материальные ресурсы
|  | ФОТ |  |  |  | 12: 3968.15 | [35 empty] | ФОТ
| Пр/812-049.3-1 | НР Электротехнические установки на других объектах |  |  |  | 4: %; 5: 97; 7: 97; 12: 3849.11 | [35 empty] | НР Электротехнические установки на других объектах
| Пр/774-049.3 | СП Электротехнические установки на других объектах |  |  |  | 4: %; 5: 51; 7: 51; 12: 2023.76 | [35 empty] | СП Электротехнические установки на других объектах
|  | Всего по позиции |  |  |  | 10: 12881.01; 12: 11077.67 | [36 empty] | Всего по позиции
45 | ГЭСНм08-02-412-02 | Затягивание провода в проложенные трубы и металлические рукава первого одножильного или многожильного в общей оплетке, суммарное сечение: до 6 мм2 (кабель в гофр.трубе) |  |  |  | 4: 100 м; 5: 0.01; 6: 1; 7: 0.01 | [29 empty] | Затягивание провода в проложенные трубы и металлические рукава первого одножильного или многожильного в общей оплетке, суммарное сечение: до 6 мм2 (кабель в гофр.трубе)
|  | Объем=1 / 100 | [49 empty] | Объем=1 / 100
| 421/пр_2020_прил.10_т.1_п.5_гр.4 | Производство работ осуществляется в стесненных условиях населенных пунктов ОЗП=1,15; ЭМ=1,15 к расх.; ЗПМ=1,15; ТЗ=1,15; ТЗМ=1,15 | [42 empty] | Производство работ осуществляется в стесненных условиях населенных пунктов ОЗП=1,15; ЭМ=1,15 к расх.; ЗПМ=1,15; ТЗ=1,15; ТЗМ=1,15
| 1-100-38 | Средний разряд работы 3,8 |  |  |  | чел.-ч | 5.39 | 1.15 | 0.061985 |  |  | 385.82 |  | 23.92 | [31 empty] | Средний разряд работы 3,8
| 91.05.05-015 | Краны на автомобильном ходу, грузоподъемность 16 т |  |  |  | маш.-ч | 0.02 | 1.15 | 0.00023 |  |  | 1722.48 |  | 0.4 | [31 empty] | Краны на автомобильном ходу, грузоподъемность 16 т
| 4-100-060 | ОТм(Зтм) Средний разряд машинистов 6 |  |  |  | чел.-ч | 0.02 | 1.15 | 0.00023 |  |  | 530.14 |  | 0.12 | [32 empty] | ОТм(Зтм) Средний разряд машинистов 6
| 91.14.02-001 | Автомобили бортовые, грузоподъемность до 5 т |  |  |  | маш.-ч | 0.02 | 1.15 | 0.00023 |  |  | 681.93 |  | 0.16 | [31 empty] | Автомобили бортовые, грузоподъемность до 5 т
| 4-100-040 | ОТм(Зтм) Средний разряд машинистов 4 |  |  |  | чел.-ч | 0.02 | 1.15 | 0.00023 |  |  | 394.66 |  | 0.09 | [32 empty] | ОТм(Зтм) Средний разряд машинистов 4
| 01.7.06.05-0041 | Ленты изоляционные хлопчатобумажные прорезиненные для электромонтажных и ремонтных работ, цвет черный, ширина 20 мм, толщина 0,35 мм |  |  |  | м | 13.33 |  | 0.1333 | 5.87 | 0.87 | 5.11 |  | 0.68 | [31 empty] | Ленты изоляционные хлопчатобумажные прорезиненные для электромонтажных и ремонтных работ, цвет черный, ширина 20 мм, толщина 0,35 мм
| 01.7.07.20-0002 | Тальк молотый, сорт I |  |  |  | т | 0.0006 |  | 6e-06 | 43821.53 | 1.36 | 59597.28 |  | 0.36 | [31 empty] | Тальк молотый, сорт I
| 14.4.02.04-0142 | Краска масляная МА-0115, мумия, сурик железный |  |  |  | кг | 0.02 |  | 0.0002 | 79.88 | 1.73 | 138.19 |  | 0.03 | [31 empty] | Краска масляная МА-0115, мумия, сурик железный
| 20.2.01.05-0003 | Гильзы кабельные медные 6 мм |  |  |  | 100 шт | 0.05 |  | 0.0005 | 696.63 | 1.24 | 863.82 |  | 0.43 | [31 empty] | Гильзы кабельные медные 6 мм
| 20.2.02.01-0012 | Втулки полипропиленовые, диаметр 22 мм |  |  |  | 1000 шт | 0.0122 |  | 0.000122 | 1610.33 | 1.38 | 2222.26 |  | 0.27 | [31 empty] | Втулки полипропиленовые, диаметр 22 мм
|  | Итого прямые затраты |  |  |  | 12: 26.46 | [33 empty] | Итого прямые затраты
45.1 | 421/пр_2020_п.75_пп.а | Вспомогательные ненормируемые материальные ресурсы |  |  |  | 4: %; 5: 2; 7: 2; 12: 0.42 | [34 empty] | Вспомогательные ненормируемые материальные ресурсы
|  | ФОТ |  |  |  | 12: 24.13 | [35 empty] | ФОТ
| Пр/812-049.3-1 | НР Электротехнические установки на других объектах |  |  |  | 4: %; 5: 97; 7: 97; 12: 23.41 | [35 empty] | НР Электротехнические установки на других объектах
| Пр/774-049.3 | СП Электротехнические установки на других объектах |  |  |  | 4: %; 5: 51; 7: 51; 12: 12.31 | [35 empty] | СП Электротехнические установки на других объектах
|  | Всего по позиции |  |  |  | 10: 6260; 12: 62.6 | [36 empty] | Всего по позиции
46 | ГЭСНм11-06-002-02 | Электрические проводки в щитах и пультах: малогабаритных |  |  |  | 4: 100 м; 5: 0.02; 6: 1; 7: 0.02 | [29 empty] | Электрические проводки в щитах и пультах: малогабаритных
|  | Объем=2 / 100 | [49 empty] | Объем=2 / 100
| 421/пр_2020_прил.10_т.1_п.5_гр.4 | Производство работ осуществляется в стесненных условиях населенных пунктов ОЗП=1,15; ЭМ=1,15 к расх.; ЗПМ=1,15; ТЗ=1,15; ТЗМ=1,15 | [42 empty] | Производство работ осуществляется в стесненных условиях населенных пунктов ОЗП=1,15; ЭМ=1,15 к расх.; ЗПМ=1,15; ТЗ=1,15; ТЗМ=1,15
| 1-100-50 | Средний разряд работы 5,0 |  |  |  | чел.-ч | 12.4 | 1.15 | 0.2852 |  |  | 453.56 |  | 129.36 | [31 empty] | Средний разряд работы 5,0
| 01.7.19.04-0031 | Прокладки резиновые (пластина техническая прессованная) |  |  |  | кг | 0.1 |  | 0.002 | 138.5 | 1.54 | 213.29 |  | 0.43 | [31 empty] | Прокладки резиновые (пластина техническая прессованная)
| 25.2.01.01-0014 | Бирки кабельные маркировочные пластмассовые У136 |  |  |  | 100 шт | 0.15 |  | 0.003 | 235.73 | 0.94 | 221.59 |  | 0.66 | [31 empty] | Бирки кабельные маркировочные пластмассовые У136
|  | Итого прямые затраты |  |  |  | 12: 130.45 | [33 empty] | Итого прямые затраты
46.1 | 421/пр_2020_п.75_пп.а | Вспомогательные ненормируемые материальные ресурсы |  |  |  | 4: %; 5: 2; 7: 2; 12: 2.25 | [34 empty] | Вспомогательные ненормируемые материальные ресурсы
|  | ФОТ |  |  |  | 12: 129.36 | [35 empty] | ФОТ
| Пр/812-053.0-1 | НР Приборы, средства автоматизации и вычислительной техники |  |  |  | 4: %; 5: 90; 7: 90; 12: 116.42 | [35 empty] | НР Приборы, средства автоматизации и вычислительной техники
| Пр/774-053.0 | СП Приборы, средства автоматизации и вычислительной техники |  |  |  | 4: %; 5: 46; 7: 46; 12: 59.51 | [35 empty] | СП Приборы, средства автоматизации и вычислительной техники
|  | Всего по позиции |  |  |  | 10: 15431.5; 12: 308.63 | [36 empty] | Всего по позиции
47 | ФСБЦ-21.1.06.09-0222 Сплит-форма Нижегородская область на 1 квартал 2026 года.xlsx | Кабель силовой с медными жилами ВВГнг(A)-LS 4х2,5ок(N)-660 (в т.ч. запас на изгиб ГНБ-2м) |  |  |  | 1000 м | 0.09282 | 1 | 0.09282 | 96413.86 | 1.1 | 106055.25 |  | 9844.05 | [29 empty] | Кабель силовой с медными жилами ВВГнг(A)-LS 4х2,5ок(N)-660 (в т.ч. запас на изгиб ГНБ-2м)
|  | Объем=((86+1+2+2)*1,02) / 1000 | [49 empty] | Объем=((86+1+2+2)*1,02) / 1000
|  | Всего по позиции |  |  |  | 12: 9844.05 | [36 empty] | Всего по позиции
48 | ГЭСНм08-02-148-01 | Кабель до 35 кВ в проложенных трубах, блоках и коробах, масса 1 м кабеля: до 1 кг (Кабель в трубе в траншее и в теле опоры) |  |  |  | 4: 100 м; 5: 1.74; 6: 1; 7: 1.74 | [29 empty] | Кабель до 35 кВ в проложенных трубах, блоках и коробах, масса 1 м кабеля: до 1 кг (Кабель в трубе в траншее и в теле опоры)
|  | Объем=(13+13+33+23+23+31+0,5+3,5+3,5+3,5+9+9+9) / 100 | [49 empty] | Объем=(13+13+33+23+23+31+0,5+3,5+3,5+3,5+9+9+9) / 100
| 421/пр_2020_прил.10_т.1_п.5_гр.4 | Производство работ осуществляется в стесненных условиях населенных пунктов ОЗП=1,15; ЭМ=1,15 к расх.; ЗПМ=1,15; ТЗ=1,15; ТЗМ=1,15 | [42 empty] | Производство работ осуществляется в стесненных условиях населенных пунктов ОЗП=1,15; ЭМ=1,15 к расх.; ЗПМ=1,15; ТЗ=1,15; ТЗМ=1,15
| 1-100-38 | Средний разряд работы 3,8 |  |  |  | чел.-ч | 9.92 | 1.15 | 19.8499 |  |  | 385.82 |  | 7658.5 | [31 empty] | Средний разряд работы 3,8
| 91.05.05-015 | Краны на автомобильном ходу, грузоподъемность 16 т |  |  |  | маш.-ч | 0.2 | 1.15 | 0.4002 |  |  | 1722.48 |  | 689.34 | [31 empty] | Краны на автомобильном ходу, грузоподъемность 16 т
| 4-100-060 | ОТм(Зтм) Средний разряд машинистов 6 |  |  |  | чел.-ч | 0.2 | 1.15 | 0.4002 |  |  | 530.14 |  | 212.16 | [32 empty] | ОТм(Зтм) Средний разряд машинистов 6
| 91.06.01-003 | Домкраты гидравлические, грузоподъемность 63-100 т |  |  |  | маш.-ч | 2.4 | 1.15 | 4.8024 | 1.75 | 1.65 | 2.89 |  | 13.88 | [31 empty] | Домкраты гидравлические, грузоподъемность 63-100 т
| 91.06.03-061 | Лебедки электрические тяговым усилием до 12,26 кН (1,25 т) |  |  |  | маш.-ч | 2.4 | 1.15 | 4.8024 | 8.84 | 1.57 | 13.88 |  | 66.66 | [31 empty] | Лебедки электрические тяговым усилием до 12,26 кН (1,25 т)
| 91.14.02-001 | Автомобили бортовые, грузоподъемность до 5 т |  |  |  | маш.-ч | 0.2 | 1.15 | 0.4002 |  |  | 681.93 |  | 272.91 | [31 empty] | Автомобили бортовые, грузоподъемность до 5 т
| 4-100-040 | ОТм(Зтм) Средний разряд машинистов 4 |  |  |  | чел.-ч | 0.2 | 1.15 | 0.4002 |  |  | 394.66 |  | 157.94 | [32 empty] | ОТм(Зтм) Средний разряд машинистов 4
| 01.7.06.07-0002 | Ленты монтажные из пластмассы для бандажирования проводов, скрепляются пластмассовыми кнопками, ширина 10 мм |  |  |  | 10 м | 0.096 |  | 0.16704 | 37.71 | 1.55 | 58.45 |  | 9.76 | [31 empty] | Ленты монтажные из пластмассы для бандажирования проводов, скрепляются пластмассовыми кнопками, ширина 10 мм
| 10.3.02.03-0011 | Припои оловянно-свинцовые бессурьмянистые, марка ПОС30 |  |  |  | кг | 0.5 |  | 0.87 | 931.11 | 1.61 | 1499.09 |  | 1304.21 | [31 empty] | Припои оловянно-свинцовые бессурьмянистые, марка ПОС30
| 14.4.03.03-0002 | Лак битумный БТ-123 |  |  |  | т | 6e-05 |  | 0.0001044 | 82698.14 | 1.4 | 115777.4 |  | 12.09 | [31 empty] | Лак битумный БТ-123
|  | Итого прямые затраты |  |  |  | 12: 10397.45 | [33 empty] | Итого прямые затраты
48.1 | 421/пр_2020_п.75_пп.а | Вспомогательные ненормируемые материальные ресурсы |  |  |  | 4: %; 5: 2; 7: 2; 12: 133.19 | [34 empty] | Вспомогательные ненормируемые материальные ресурсы
|  | ФОТ |  |  |  | 12: 8028.6 | [35 empty] | ФОТ
| Пр/812-049.3-1 | НР Электротехнические установки на других объектах |  |  |  | 4: %; 5: 97; 7: 97; 12: 7787.74 | [35 empty] | НР Электротехнические установки на других объектах
| Пр/774-049.3 | СП Электротехнические установки на других объектах |  |  |  | 4: %; 5: 51; 7: 51; 12: 4094.59 | [35 empty] | СП Электротехнические установки на других объектах
|  | Всего по позиции |  |  |  | 10: 12881.02; 12: 22412.97 | [36 empty] | Всего по позиции
49 | ГЭСНм08-02-412-02 | Затягивание провода в проложенные трубы и металлические рукава первого одножильного или многожильного в общей оплетке, суммарное сечение: до 6 мм2 (кабель в гофр.трубе) |  |  |  | 4: 100 м; 5: 0.05; 6: 1; 7: 0.05 | [29 empty] | Затягивание провода в проложенные трубы и металлические рукава первого одножильного или многожильного в общей оплетке, суммарное сечение: до 6 мм2 (кабель в гофр.трубе)
|  | Объем=(0,5+0,5+0,5+0,5+1+1+1) / 100 | [49 empty] | Объем=(0,5+0,5+0,5+0,5+1+1+1) / 100
| 421/пр_2020_прил.10_т.1_п.5_гр.4 | Производство работ осуществляется в стесненных условиях населенных пунктов ОЗП=1,15; ЭМ=1,15 к расх.; ЗПМ=1,15; ТЗ=1,15; ТЗМ=1,15 | [42 empty] | Производство работ осуществляется в стесненных условиях населенных пунктов ОЗП=1,15; ЭМ=1,15 к расх.; ЗПМ=1,15; ТЗ=1,15; ТЗМ=1,15
| 1-100-38 | Средний разряд работы 3,8 |  |  |  | чел.-ч | 5.39 | 1.15 | 0.30993 |  |  | 385.82 |  | 119.58 | [31 empty] | Средний разряд работы 3,8
| 91.05.05-015 | Краны на автомобильном ходу, грузоподъемность 16 т |  |  |  | маш.-ч | 0.02 | 1.15 | 0.00115 |  |  | 1722.48 |  | 1.98 | [31 empty] | Краны на автомобильном ходу, грузоподъемность 16 т
| 4-100-060 | ОТм(Зтм) Средний разряд машинистов 6 |  |  |  | чел.-ч | 0.02 | 1.15 | 0.00115 |  |  | 530.14 |  | 0.61 | [32 empty] | ОТм(Зтм) Средний разряд машинистов 6
| 91.14.02-001 | Автомобили бортовые, грузоподъемность до 5 т |  |  |  | маш.-ч | 0.02 | 1.15 | 0.00115 |  |  | 681.93 |  | 0.78 | [31 empty] | Автомобили бортовые, грузоподъемность до 5 т
| 4-100-040 | ОТм(Зтм) Средний разряд машинистов 4 |  |  |  | чел.-ч | 0.02 | 1.15 | 0.00115 |  |  | 394.66 |  | 0.45 | [32 empty] | ОТм(Зтм) Средний разряд машинистов 4
| 01.7.06.05-0041 | Ленты изоляционные хлопчатобумажные прорезиненные для электромонтажных и ремонтных работ, цвет черный, ширина 20 мм, толщина 0,35 мм |  |  |  | м | 13.33 |  | 0.6665 | 5.87 | 0.87 | 5.11 |  | 3.41 | [31 empty] | Ленты изоляционные хлопчатобумажные прорезиненные для электромонтажных и ремонтных работ, цвет черный, ширина 20 мм, толщина 0,35 мм
| 01.7.07.20-0002 | Тальк молотый, сорт I |  |  |  | т | 0.0006 |  | 3e-05 | 43821.53 | 1.36 | 59597.28 |  | 1.79 | [31 empty] | Тальк молотый, сорт I
| 14.4.02.04-0142 | Краска масляная МА-0115, мумия, сурик железный |  |  |  | кг | 0.02 |  | 0.001 | 79.88 | 1.73 | 138.19 |  | 0.14 | [31 empty] | Краска масляная МА-0115, мумия, сурик железный
| 20.2.01.05-0003 | Гильзы кабельные медные 6 мм |  |  |  | 100 шт | 0.05 |  | 0.0025 | 696.63 | 1.24 | 863.82 |  | 2.16 | [31 empty] | Гильзы кабельные медные 6 мм
| 20.2.02.01-0012 | Втулки полипропиленовые, диаметр 22 мм |  |  |  | 1000 шт | 0.0122 |  | 0.00061 | 1610.33 | 1.38 | 2222.26 |  | 1.36 | [31 empty] | Втулки полипропиленовые, диаметр 22 мм
|  | Итого прямые затраты |  |  |  | 12: 132.26 | [33 empty] | Итого прямые затраты
49.1 | 421/пр_2020_п.75_пп.а | Вспомогательные ненормируемые материальные ресурсы |  |  |  | 4: %; 5: 2; 7: 2; 12: 2.08 | [34 empty] | Вспомогательные ненормируемые материальные ресурсы
|  | ФОТ |  |  |  | 12: 120.64 | [35 empty] | ФОТ
| Пр/812-049.3-1 | НР Электротехнические установки на других объектах |  |  |  | 4: %; 5: 97; 7: 97; 12: 117.02 | [35 empty] | НР Электротехнические установки на других объектах
| Пр/774-049.3 | СП Электротехнические установки на других объектах |  |  |  | 4: %; 5: 51; 7: 51; 12: 61.53 | [35 empty] | СП Электротехнические установки на других объектах
|  | Всего по позиции |  |  |  | 10: 6257.8; 12: 312.89 | [36 empty] | Всего по позиции
50 | ГЭСНм08-02-148-01 | Кабель до 35 кВ в проложенных трубах, блоках и коробах, масса 1 м кабеля: до 1 кг (в кронштейне) |  |  |  | 4: 100 м; 5: 0.11; 6: 1; 7: 0.11 | [29 empty] | Кабель до 35 кВ в проложенных трубах, блоках и коробах, масса 1 м кабеля: до 1 кг (в кронштейне)
|  | Объем=(2+2+1+2+2+2) / 100 | [49 empty] | Объем=(2+2+1+2+2+2) / 100
| 421/пр_2020_прил.10_т.1_п.5_гр.4 | Производство работ осуществляется в стесненных условиях населенных пунктов ОЗП=1,15; ЭМ=1,15 к расх.; ЗПМ=1,15; ТЗ=1,15; ТЗМ=1,15 | [42 empty] | Производство работ осуществляется в стесненных условиях населенных пунктов ОЗП=1,15; ЭМ=1,15 к расх.; ЗПМ=1,15; ТЗ=1,15; ТЗМ=1,15
| 1-100-38 | Средний разряд работы 3,8 |  |  |  | чел.-ч | 9.92 | 1.15 | 1.2549 |  |  | 385.82 |  | 484.16 | [31 empty] | Средний разряд работы 3,8
| 91.05.05-015 | Краны на автомобильном ходу, грузоподъемность 16 т |  |  |  | маш.-ч | 0.2 | 1.15 | 0.0253 |  |  | 1722.48 |  | 43.58 | [31 empty] | Краны на автомобильном ходу, грузоподъемность 16 т
| 4-100-060 | ОТм(Зтм) Средний разряд машинистов 6 |  |  |  | чел.-ч | 0.2 | 1.15 | 0.0253 |  |  | 530.14 |  | 13.41 | [32 empty] | ОТм(Зтм) Средний разряд машинистов 6
| 91.06.01-003 | Домкраты гидравлические, грузоподъемность 63-100 т |  |  |  | маш.-ч | 2.4 | 1.15 | 0.3036 | 1.75 | 1.65 | 2.89 |  | 0.88 | [31 empty] | Домкраты гидравлические, грузоподъемность 63-100 т
| 91.06.03-061 | Лебедки электрические тяговым усилием до 12,26 кН (1,25 т) |  |  |  | маш.-ч | 2.4 | 1.15 | 0.3036 | 8.84 | 1.57 | 13.88 |  | 4.21 | [31 empty] | Лебедки электрические тяговым усилием до 12,26 кН (1,25 т)
| 91.14.02-001 | Автомобили бортовые, грузоподъемность до 5 т |  |  |  | маш.-ч | 0.2 | 1.15 | 0.0253 |  |  | 681.93 |  | 17.25 | [31 empty] | Автомобили бортовые, грузоподъемность до 5 т
| 4-100-040 | ОТм(Зтм) Средний разряд машинистов 4 |  |  |  | чел.-ч | 0.2 | 1.15 | 0.0253 |  |  | 394.66 |  | 9.98 | [32 empty] | ОТм(Зтм) Средний разряд машинистов 4
| 01.7.06.07-0002 | Ленты монтажные из пластмассы для бандажирования проводов, скрепляются пластмассовыми кнопками, ширина 10 мм |  |  |  | 10 м | 0.096 |  | 0.01056 | 37.71 | 1.55 | 58.45 |  | 0.62 | [31 empty] | Ленты монтажные из пластмассы для бандажирования проводов, скрепляются пластмассовыми кнопками, ширина 10 мм
| 10.3.02.03-0011 | Припои оловянно-свинцовые бессурьмянистые, марка ПОС30 |  |  |  | кг | 0.5 |  | 0.055 | 931.11 | 1.61 | 1499.09 |  | 82.45 | [31 empty] | Припои оловянно-свинцовые бессурьмянистые, марка ПОС30
| 14.4.03.03-0002 | Лак битумный БТ-123 |  |  |  | т | 6e-05 |  | 6.6e-06 | 82698.14 | 1.4 | 115777.4 |  | 0.76 | [31 empty] | Лак битумный БТ-123
|  | Итого прямые затраты |  |  |  | 12: 657.3 | [33 empty] | Итого прямые затраты
50.1 | 421/пр_2020_п.75_пп.а | Вспомогательные ненормируемые материальные ресурсы |  |  |  | 4: %; 5: 2; 7: 2; 12: 8.42 | [34 empty] | Вспомогательные ненормируемые материальные ресурсы
|  | ФОТ |  |  |  | 12: 507.55 | [35 empty] | ФОТ
| Пр/812-049.3-1 | НР Электротехнические установки на других объектах |  |  |  | 4: %; 5: 97; 7: 97; 12: 492.32 | [35 empty] | НР Электротехнические установки на других объектах
| Пр/774-049.3 | СП Электротехнические установки на других объектах |  |  |  | 4: %; 5: 51; 7: 51; 12: 258.85 | [35 empty] | СП Электротехнические установки на других объектах
|  | Всего по позиции |  |  |  | 10: 12880.82; 12: 1416.89 | [36 empty] | Всего по позиции
51 | ГЭСНм11-06-002-02 | Электрические проводки в щитах и пультах: малогабаритных |  |  |  | 4: 100 м; 5: 0.14; 6: 1; 7: 0.14 | [29 empty] | Электрические проводки в щитах и пультах: малогабаритных
|  | Объем=(2+2+2+2+2+2+2) / 100 | [49 empty] | Объем=(2+2+2+2+2+2+2) / 100
| 421/пр_2020_прил.10_т.1_п.5_гр.4 | Производство работ осуществляется в стесненных условиях населенных пунктов ОЗП=1,15; ЭМ=1,15 к расх.; ЗПМ=1,15; ТЗ=1,15; ТЗМ=1,15 | [42 empty] | Производство работ осуществляется в стесненных условиях населенных пунктов ОЗП=1,15; ЭМ=1,15 к расх.; ЗПМ=1,15; ТЗ=1,15; ТЗМ=1,15
| 1-100-50 | Средний разряд работы 5,0 |  |  |  | чел.-ч | 12.4 | 1.15 | 1.9964 |  |  | 453.56 |  | 905.49 | [31 empty] | Средний разряд работы 5,0
| 01.7.19.04-0031 | Прокладки резиновые (пластина техническая прессованная) |  |  |  | кг | 0.1 |  | 0.014 | 138.5 | 1.54 | 213.29 |  | 2.99 | [31 empty] | Прокладки резиновые (пластина техническая прессованная)
| 25.2.01.01-0014 | Бирки кабельные маркировочные пластмассовые У136 |  |  |  | 100 шт | 0.15 |  | 0.021 | 235.73 | 0.94 | 221.59 |  | 4.65 | [31 empty] | Бирки кабельные маркировочные пластмассовые У136
|  | Итого прямые затраты |  |  |  | 12: 913.13 | [33 empty] | Итого прямые затраты
51.1 | 421/пр_2020_п.75_пп.а | Вспомогательные ненормируемые материальные ресурсы |  |  |  | 4: %; 5: 2; 7: 2; 12: 15.75 | [34 empty] | Вспомогательные ненормируемые материальные ресурсы
|  | ФОТ |  |  |  | 12: 905.49 | [35 empty] | ФОТ
| Пр/812-053.0-1 | НР Приборы, средства автоматизации и вычислительной техники |  |  |  | 4: %; 5: 90; 7: 90; 12: 814.94 | [35 empty] | НР Приборы, средства автоматизации и вычислительной техники
| Пр/774-053.0 | СП Приборы, средства автоматизации и вычислительной техники |  |  |  | 4: %; 5: 46; 7: 46; 12: 416.53 | [35 empty] | СП Приборы, средства автоматизации и вычислительной техники
|  | Всего по позиции |  |  |  | 10: 15431.07; 12: 2160.35 | [36 empty] | Всего по позиции
52 | ФСБЦ-21.1.04.01-1024 Сплит-форма Нижегородская область на 1 квартал 2026 года.xlsx | Кабель витая пара F/UTP 4х2х0,52, категория 5e (PVC/PE) (в т.ч. запас на изгиб ГНБ-3м) |  |  |  | 1000 м | 0.21114 | 1 | 0.21114 | 39044.08 | 1.31 | 51147.74 |  | 10799.33 | [29 empty] | Кабель витая пара F/UTP 4х2х0,52, категория 5e (PVC/PE) (в т.ч. запас на изгиб ГНБ-3м)
|  | Объем=((174+5+11+14+3)*1,02) / 1000 | [49 empty] | Объем=((174+5+11+14+3)*1,02) / 1000
|  | Всего по позиции |  |  |  | 12: 10799.33 | [36 empty] | Всего по позиции
53 | ГЭСНм08-02-148-01 | Кабель до 35 кВ в проложенных трубах, блоках и коробах, масса 1 м кабеля: до 1 кг (Кабель в трубе в траншее и в теле опоры) |  |  |  | 4: 100 м; 5: 4.12; 6: 1; 7: 4.12 | [29 empty] | Кабель до 35 кВ в проложенных трубах, блоках и коробах, масса 1 м кабеля: до 1 кг (Кабель в трубе в траншее и в теле опоры)
|  | Объем=(6+13+24+11+2+2+2+2+10+6+2+6+2+27+27+25+30+47+34+47+31+2+6+6+2+2+2+10+2+10+2+6+2+2+2) / 100 | [49 empty] | Объем=(6+13+24+11+2+2+2+2+10+6+2+6+2+27+27+25+30+47+34+47+31+2+6+6+2+2+2+10+2+10+2+6+2+2+2) / 100
| 421/пр_2020_прил.10_т.1_п.5_гр.4 | Производство работ осуществляется в стесненных условиях населенных пунктов ОЗП=1,15; ЭМ=1,15 к расх.; ЗПМ=1,15; ТЗ=1,15; ТЗМ=1,15 | [42 empty] | Производство работ осуществляется в стесненных условиях населенных пунктов ОЗП=1,15; ЭМ=1,15 к расх.; ЗПМ=1,15; ТЗ=1,15; ТЗМ=1,15
| 1-100-38 | Средний разряд работы 3,8 |  |  |  | чел.-ч | 9.92 | 1.15 | 47.001 |  |  | 385.82 |  | 18133.91 | [31 empty] | Средний разряд работы 3,8
| 91.05.05-015 | Краны на автомобильном ходу, грузоподъемность 16 т |  |  |  | маш.-ч | 0.2 | 1.15 | 0.9476 |  |  | 1722.48 |  | 1632.22 | [31 empty] | Краны на автомобильном ходу, грузоподъемность 16 т
| 4-100-060 | ОТм(Зтм) Средний разряд машинистов 6 |  |  |  | чел.-ч | 0.2 | 1.15 | 0.9476 |  |  | 530.14 |  | 502.36 | [32 empty] | ОТм(Зтм) Средний разряд машинистов 6
| 91.06.01-003 | Домкраты гидравлические, грузоподъемность 63-100 т |  |  |  | маш.-ч | 2.4 | 1.15 | 11.3712 | 1.75 | 1.65 | 2.89 |  | 32.86 | [31 empty] | Домкраты гидравлические, грузоподъемность 63-100 т
| 91.06.03-061 | Лебедки электрические тяговым усилием до 12,26 кН (1,25 т) |  |  |  | маш.-ч | 2.4 | 1.15 | 11.3712 | 8.84 | 1.57 | 13.88 |  | 157.83 | [31 empty] | Лебедки электрические тяговым усилием до 12,26 кН (1,25 т)
| 91.14.02-001 | Автомобили бортовые, грузоподъемность до 5 т |  |  |  | маш.-ч | 0.2 | 1.15 | 0.9476 |  |  | 681.93 |  | 646.2 | [31 empty] | Автомобили бортовые, грузоподъемность до 5 т
| 4-100-040 | ОТм(Зтм) Средний разряд машинистов 4 |  |  |  | чел.-ч | 0.2 | 1.15 | 0.9476 |  |  | 394.66 |  | 373.98 | [32 empty] | ОТм(Зтм) Средний разряд машинистов 4
| 01.7.06.07-0002 | Ленты монтажные из пластмассы для бандажирования проводов, скрепляются пластмассовыми кнопками, ширина 10 мм |  |  |  | 10 м | 0.096 |  | 0.39552 | 37.71 | 1.55 | 58.45 |  | 23.12 | [31 empty] | Ленты монтажные из пластмассы для бандажирования проводов, скрепляются пластмассовыми кнопками, ширина 10 мм
| 10.3.02.03-0011 | Припои оловянно-свинцовые бессурьмянистые, марка ПОС30 |  |  |  | кг | 0.5 |  | 2.06 | 931.11 | 1.61 | 1499.09 |  | 3088.13 | [31 empty] | Припои оловянно-свинцовые бессурьмянистые, марка ПОС30
| 14.4.03.03-0002 | Лак битумный БТ-123 |  |  |  | т | 6e-05 |  | 0.0002472 | 82698.14 | 1.4 | 115777.4 |  | 28.62 | [31 empty] | Лак битумный БТ-123
|  | Итого прямые затраты |  |  |  | 12: 24619.23 | [33 empty] | Итого прямые затраты
53.1 | 421/пр_2020_п.75_пп.а | Вспомогательные ненормируемые материальные ресурсы |  |  |  | 4: %; 5: 2; 7: 2; 12: 315.37 | [34 empty] | Вспомогательные ненормируемые материальные ресурсы
|  | ФОТ |  |  |  | 12: 19010.25 | [35 empty] | ФОТ
| Пр/812-049.3-1 | НР Электротехнические установки на других объектах |  |  |  | 4: %; 5: 97; 7: 97; 12: 18439.94 | [35 empty] | НР Электротехнические установки на других объектах
| Пр/774-049.3 | СП Электротехнические установки на других объектах |  |  |  | 4: %; 5: 51; 7: 51; 12: 9695.23 | [35 empty] | СП Электротехнические установки на других объектах
|  | Всего по позиции |  |  |  | 10: 12881.01; 12: 53069.77 | [36 empty] | Всего по позиции
54 | ГЭСНм08-02-148-01 | Кабель до 35 кВ в проложенных трубах, блоках и коробах, масса 1 м кабеля: до 1 кг (в кронштейне) |  |  |  | 4: 100 м; 5: 0.48; 6: 1; 7: 0.48 | [29 empty] | Кабель до 35 кВ в проложенных трубах, блоках и коробах, масса 1 м кабеля: до 1 кг (в кронштейне)
|  | Объем=(6+1+1+6+6+1+6+6+1+1+6+6+1) / 100 | [49 empty] | Объем=(6+1+1+6+6+1+6+6+1+1+6+6+1) / 100
| 421/пр_2020_прил.10_т.1_п.5_гр.4 | Производство работ осуществляется в стесненных условиях населенных пунктов ОЗП=1,15; ЭМ=1,15 к расх.; ЗПМ=1,15; ТЗ=1,15; ТЗМ=1,15 | [42 empty] | Производство работ осуществляется в стесненных условиях населенных пунктов ОЗП=1,15; ЭМ=1,15 к расх.; ЗПМ=1,15; ТЗ=1,15; ТЗМ=1,15
| 1-100-38 | Средний разряд работы 3,8 |  |  |  | чел.-ч | 9.92 | 1.15 | 5.4758 |  |  | 385.82 |  | 2112.69 | [31 empty] | Средний разряд работы 3,8
| 91.05.05-015 | Краны на автомобильном ходу, грузоподъемность 16 т |  |  |  | маш.-ч | 0.2 | 1.15 | 0.1104 |  |  | 1722.48 |  | 190.16 | [31 empty] | Краны на автомобильном ходу, грузоподъемность 16 т
| 4-100-060 | ОТм(Зтм) Средний разряд машинистов 6 |  |  |  | чел.-ч | 0.2 | 1.15 | 0.1104 |  |  | 530.14 |  | 58.53 | [32 empty] | ОТм(Зтм) Средний разряд машинистов 6
| 91.06.01-003 | Домкраты гидравлические, грузоподъемность 63-100 т |  |  |  | маш.-ч | 2.4 | 1.15 | 1.3248 | 1.75 | 1.65 | 2.89 |  | 3.83 | [31 empty] | Домкраты гидравлические, грузоподъемность 63-100 т
| 91.06.03-061 | Лебедки электрические тяговым усилием до 12,26 кН (1,25 т) |  |  |  | маш.-ч | 2.4 | 1.15 | 1.3248 | 8.84 | 1.57 | 13.88 |  | 18.39 | [31 empty] | Лебедки электрические тяговым усилием до 12,26 кН (1,25 т)
| 91.14.02-001 | Автомобили бортовые, грузоподъемность до 5 т |  |  |  | маш.-ч | 0.2 | 1.15 | 0.1104 |  |  | 681.93 |  | 75.29 | [31 empty] | Автомобили бортовые, грузоподъемность до 5 т
| 4-100-040 | ОТм(Зтм) Средний разряд машинистов 4 |  |  |  | чел.-ч | 0.2 | 1.15 | 0.1104 |  |  | 394.66 |  | 43.57 | [32 empty] | ОТм(Зтм) Средний разряд машинистов 4
| 01.7.06.07-0002 | Ленты монтажные из пластмассы для бандажирования проводов, скрепляются пластмассовыми кнопками, ширина 10 мм |  |  |  | 10 м | 0.096 |  | 0.04608 | 37.71 | 1.55 | 58.45 |  | 2.69 | [31 empty] | Ленты монтажные из пластмассы для бандажирования проводов, скрепляются пластмассовыми кнопками, ширина 10 мм
| 10.3.02.03-0011 | Припои оловянно-свинцовые бессурьмянистые, марка ПОС30 |  |  |  | кг | 0.5 |  | 0.24 | 931.11 | 1.61 | 1499.09 |  | 359.78 | [31 empty] | Припои оловянно-свинцовые бессурьмянистые, марка ПОС30
| 14.4.03.03-0002 | Лак битумный БТ-123 |  |  |  | т | 6e-05 |  | 2.88e-05 | 82698.14 | 1.4 | 115777.4 |  | 3.33 | [31 empty] | Лак битумный БТ-123
|  | Итого прямые затраты |  |  |  | 12: 2868.26 | [33 empty] | Итого прямые затраты
54.1 | 421/пр_2020_п.75_пп.а | Вспомогательные ненормируемые материальные ресурсы |  |  |  | 4: %; 5: 2; 7: 2; 12: 36.74 | [34 empty] | Вспомогательные ненормируемые материальные ресурсы
|  | ФОТ |  |  |  | 12: 2214.79 | [35 empty] | ФОТ
| Пр/812-049.3-1 | НР Электротехнические установки на других объектах |  |  |  | 4: %; 5: 97; 7: 97; 12: 2148.35 | [35 empty] | НР Электротехнические установки на других объектах
| Пр/774-049.3 | СП Электротехнические установки на других объектах |  |  |  | 4: %; 5: 51; 7: 51; 12: 1129.54 | [35 empty] | СП Электротехнические установки на других объектах
|  | Всего по позиции |  |  |  | 10: 12881.02; 12: 6182.89 | [36 empty] | Всего по позиции
55 | ФСБЦ-21.1.04.01-1022 Сплит-форма Нижегородская область на 1 квартал 2026 года.xlsx | Кабель витая пара F/UTP 2х2х0,52, категория 5e (PVC/PE) (в т.ч. запас на изгиб ГНБ-5м) |  |  |  | 1000 м | 0.4743 | 1 | 0.4743 | 23944.6 | 1.31 | 31367.43 |  | 14877.57 | [29 empty] | Кабель витая пара F/UTP 2х2х0,52, категория 5e (PVC/PE) (в т.ч. запас на изгиб ГНБ-5м)
|  | Объем=((412+48+5)*1,02) / 1000 | [49 empty] | Объем=((412+48+5)*1,02) / 1000
|  | Всего по позиции |  |  |  | 12: 14877.57 | [36 empty] | Всего по позиции
56 | ГЭСНм08-02-148-01 | Кабель до 35 кВ в проложенных трубах, блоках и коробах, масса 1 м кабеля: до 1 кг (Кабель в трубе в траншее и в теле опоры) |  |  |  | 4: 100 м; 5: 0.86; 6: 1; 7: 0.86 | [29 empty] | Кабель до 35 кВ в проложенных трубах, блоках и коробах, масса 1 м кабеля: до 1 кг (Кабель в трубе в траншее и в теле опоры)
|  | Объем=(11+70+5) / 100 | [49 empty] | Объем=(11+70+5) / 100
| 421/пр_2020_прил.10_т.1_п.5_гр.4 | Производство работ осуществляется в стесненных условиях населенных пунктов ОЗП=1,15; ЭМ=1,15 к расх.; ЗПМ=1,15; ТЗ=1,15; ТЗМ=1,15 | [42 empty] | Производство работ осуществляется в стесненных условиях населенных пунктов ОЗП=1,15; ЭМ=1,15 к расх.; ЗПМ=1,15; ТЗ=1,15; ТЗМ=1,15
| 1-100-38 | Средний разряд работы 3,8 |  |  |  | чел.-ч | 9.92 | 1.15 | 9.8109 |  |  | 385.82 |  | 3785.23 | [31 empty] | Средний разряд работы 3,8
| 91.05.05-015 | Краны на автомобильном ходу, грузоподъемность 16 т |  |  |  | маш.-ч | 0.2 | 1.15 | 0.1978 |  |  | 1722.48 |  | 340.71 | [31 empty] | Краны на автомобильном ходу, грузоподъемность 16 т
| 4-100-060 | ОТм(Зтм) Средний разряд машинистов 6 |  |  |  | чел.-ч | 0.2 | 1.15 | 0.1978 |  |  | 530.14 |  | 104.86 | [32 empty] | ОТм(Зтм) Средний разряд машинистов 6
| 91.06.01-003 | Домкраты гидравлические, грузоподъемность 63-100 т |  |  |  | маш.-ч | 2.4 | 1.15 | 2.3736 | 1.75 | 1.65 | 2.89 |  | 6.86 | [31 empty] | Домкраты гидравлические, грузоподъемность 63-100 т
| 91.06.03-061 | Лебедки электрические тяговым усилием до 12,26 кН (1,25 т) |  |  |  | маш.-ч | 2.4 | 1.15 | 2.3736 | 8.84 | 1.57 | 13.88 |  | 32.95 | [31 empty] | Лебедки электрические тяговым усилием до 12,26 кН (1,25 т)
| 91.14.02-001 | Автомобили бортовые, грузоподъемность до 5 т |  |  |  | маш.-ч | 0.2 | 1.15 | 0.1978 |  |  | 681.93 |  | 134.89 | [31 empty] | Автомобили бортовые, грузоподъемность до 5 т
| 4-100-040 | ОТм(Зтм) Средний разряд машинистов 4 |  |  |  | чел.-ч | 0.2 | 1.15 | 0.1978 |  |  | 394.66 |  | 78.06 | [32 empty] | ОТм(Зтм) Средний разряд машинистов 4
| 01.7.06.07-0002 | Ленты монтажные из пластмассы для бандажирования проводов, скрепляются пластмассовыми кнопками, ширина 10 мм |  |  |  | 10 м | 0.096 |  | 0.08256 | 37.71 | 1.55 | 58.45 |  | 4.83 | [31 empty] | Ленты монтажные из пластмассы для бандажирования проводов, скрепляются пластмассовыми кнопками, ширина 10 мм
| 10.3.02.03-0011 | Припои оловянно-свинцовые бессурьмянистые, марка ПОС30 |  |  |  | кг | 0.5 |  | 0.43 | 931.11 | 1.61 | 1499.09 |  | 644.61 | [31 empty] | Припои оловянно-свинцовые бессурьмянистые, марка ПОС30
| 14.4.03.03-0002 | Лак битумный БТ-123 |  |  |  | т | 6e-05 |  | 5.16e-05 | 82698.14 | 1.4 | 115777.4 |  | 5.97 | [31 empty] | Лак битумный БТ-123
|  | Итого прямые затраты |  |  |  | 12: 5138.97 | [33 empty] | Итого прямые затраты
56.1 | 421/пр_2020_п.75_пп.а | Вспомогательные ненормируемые материальные ресурсы |  |  |  | 4: %; 5: 2; 7: 2; 12: 65.83 | [34 empty] | Вспомогательные ненормируемые материальные ресурсы
|  | ФОТ |  |  |  | 12: 3968.15 | [35 empty] | ФОТ
| Пр/812-049.3-1 | НР Электротехнические установки на других объектах |  |  |  | 4: %; 5: 97; 7: 97; 12: 3849.11 | [35 empty] | НР Электротехнические установки на других объектах
| Пр/774-049.3 | СП Электротехнические установки на других объектах |  |  |  | 4: %; 5: 51; 7: 51; 12: 2023.76 | [35 empty] | СП Электротехнические установки на других объектах
|  | Всего по позиции |  |  |  | 10: 12881.01; 12: 11077.67 | [36 empty] | Всего по позиции
57 | ГЭСНм08-02-412-02 | Затягивание провода в проложенные трубы и металлические рукава первого одножильного или многожильного в общей оплетке, суммарное сечение: до 6 мм2 (кабель в гофр.трубе) |  |  |  | 4: 100 м; 5: 0.01; 6: 1; 7: 0.01 | [29 empty] | Затягивание провода в проложенные трубы и металлические рукава первого одножильного или многожильного в общей оплетке, суммарное сечение: до 6 мм2 (кабель в гофр.трубе)
|  | Объем=1 / 100 | [49 empty] | Объем=1 / 100
| 421/пр_2020_прил.10_т.1_п.5_гр.4 | Производство работ осуществляется в стесненных условиях населенных пунктов ОЗП=1,15; ЭМ=1,15 к расх.; ЗПМ=1,15; ТЗ=1,15; ТЗМ=1,15 | [42 empty] | Производство работ осуществляется в стесненных условиях населенных пунктов ОЗП=1,15; ЭМ=1,15 к расх.; ЗПМ=1,15; ТЗ=1,15; ТЗМ=1,15
| 1-100-38 | Средний разряд работы 3,8 |  |  |  | чел.-ч | 5.39 | 1.15 | 0.061985 |  |  | 385.82 |  | 23.92 | [31 empty] | Средний разряд работы 3,8
| 91.05.05-015 | Краны на автомобильном ходу, грузоподъемность 16 т |  |  |  | маш.-ч | 0.02 | 1.15 | 0.00023 |  |  | 1722.48 |  | 0.4 | [31 empty] | Краны на автомобильном ходу, грузоподъемность 16 т
| 4-100-060 | ОТм(Зтм) Средний разряд машинистов 6 |  |  |  | чел.-ч | 0.02 | 1.15 | 0.00023 |  |  | 530.14 |  | 0.12 | [32 empty] | ОТм(Зтм) Средний разряд машинистов 6
| 91.14.02-001 | Автомобили бортовые, грузоподъемность до 5 т |  |  |  | маш.-ч | 0.02 | 1.15 | 0.00023 |  |  | 681.93 |  | 0.16 | [31 empty] | Автомобили бортовые, грузоподъемность до 5 т
| 4-100-040 | ОТм(Зтм) Средний разряд машинистов 4 |  |  |  | чел.-ч | 0.02 | 1.15 | 0.00023 |  |  | 394.66 |  | 0.09 | [32 empty] | ОТм(Зтм) Средний разряд машинистов 4
| 01.7.06.05-0041 | Ленты изоляционные хлопчатобумажные прорезиненные для электромонтажных и ремонтных работ, цвет черный, ширина 20 мм, толщина 0,35 мм |  |  |  | м | 13.33 |  | 0.1333 | 5.87 | 0.87 | 5.11 |  | 0.68 | [31 empty] | Ленты изоляционные хлопчатобумажные прорезиненные для электромонтажных и ремонтных работ, цвет черный, ширина 20 мм, толщина 0,35 мм
| 01.7.07.20-0002 | Тальк молотый, сорт I |  |  |  | т | 0.0006 |  | 6e-06 | 43821.53 | 1.36 | 59597.28 |  | 0.36 | [31 empty] | Тальк молотый, сорт I
| 14.4.02.04-0142 | Краска масляная МА-0115, мумия, сурик железный |  |  |  | кг | 0.02 |  | 0.0002 | 79.88 | 1.73 | 138.19 |  | 0.03 | [31 empty] | Краска масляная МА-0115, мумия, сурик железный
| 20.2.01.05-0003 | Гильзы кабельные медные 6 мм |  |  |  | 100 шт | 0.05 |  | 0.0005 | 696.63 | 1.24 | 863.82 |  | 0.43 | [31 empty] | Гильзы кабельные медные 6 мм
| 20.2.02.01-0012 | Втулки полипропиленовые, диаметр 22 мм |  |  |  | 1000 шт | 0.0122 |  | 0.000122 | 1610.33 | 1.38 | 2222.26 |  | 0.27 | [31 empty] | Втулки полипропиленовые, диаметр 22 мм
|  | Итого прямые затраты |  |  |  | 12: 26.46 | [33 empty] | Итого прямые затраты
57.1 | 421/пр_2020_п.75_пп.а | Вспомогательные ненормируемые материальные ресурсы |  |  |  | 4: %; 5: 2; 7: 2; 12: 0.42 | [34 empty] | Вспомогательные ненормируемые материальные ресурсы
|  | ФОТ |  |  |  | 12: 24.13 | [35 empty] | ФОТ
| Пр/812-049.3-1 | НР Электротехнические установки на других объектах |  |  |  | 4: %; 5: 97; 7: 97; 12: 23.41 | [35 empty] | НР Электротехнические установки на других объектах
| Пр/774-049.3 | СП Электротехнические установки на других объектах |  |  |  | 4: %; 5: 51; 7: 51; 12: 12.31 | [35 empty] | СП Электротехнические установки на других объектах
|  | Всего по позиции |  |  |  | 10: 6260; 12: 62.6 | [36 empty] | Всего по позиции
58 | ГЭСНм11-06-002-02 | Электрические проводки в щитах и пультах: малогабаритных |  |  |  | 4: 100 м; 5: 0.02; 6: 1; 7: 0.02 | [29 empty] | Электрические проводки в щитах и пультах: малогабаритных
|  | Объем=2 / 100 | [49 empty] | Объем=2 / 100
| 421/пр_2020_прил.10_т.1_п.5_гр.4 | Производство работ осуществляется в стесненных условиях населенных пунктов ОЗП=1,15; ЭМ=1,15 к расх.; ЗПМ=1,15; ТЗ=1,15; ТЗМ=1,15 | [42 empty] | Производство работ осуществляется в стесненных условиях населенных пунктов ОЗП=1,15; ЭМ=1,15 к расх.; ЗПМ=1,15; ТЗ=1,15; ТЗМ=1,15
| 1-100-50 | Средний разряд работы 5,0 |  |  |  | чел.-ч | 12.4 | 1.15 | 0.2852 |  |  | 453.56 |  | 129.36 | [31 empty] | Средний разряд работы 5,0
| 01.7.19.04-0031 | Прокладки резиновые (пластина техническая прессованная) |  |  |  | кг | 0.1 |  | 0.002 | 138.5 | 1.54 | 213.29 |  | 0.43 | [31 empty] | Прокладки резиновые (пластина техническая прессованная)
| 25.2.01.01-0014 | Бирки кабельные маркировочные пластмассовые У136 |  |  |  | 100 шт | 0.15 |  | 0.003 | 235.73 | 0.94 | 221.59 |  | 0.66 | [31 empty] | Бирки кабельные маркировочные пластмассовые У136
|  | Итого прямые затраты |  |  |  | 12: 130.45 | [33 empty] | Итого прямые затраты
58.1 | 421/пр_2020_п.75_пп.а | Вспомогательные ненормируемые материальные ресурсы |  |  |  | 4: %; 5: 2; 7: 2; 12: 2.25 | [34 empty] | Вспомогательные ненормируемые материальные ресурсы
|  | ФОТ |  |  |  | 12: 129.36 | [35 empty] | ФОТ
| Пр/812-053.0-1 | НР Приборы, средства автоматизации и вычислительной техники |  |  |  | 4: %; 5: 90; 7: 90; 12: 116.42 | [35 empty] | НР Приборы, средства автоматизации и вычислительной техники
| Пр/774-053.0 | СП Приборы, средства автоматизации и вычислительной техники |  |  |  | 4: %; 5: 46; 7: 46; 12: 59.51 | [35 empty] | СП Приборы, средства автоматизации и вычислительной техники
|  | Всего по позиции |  |  |  | 10: 15431.5; 12: 308.63 | [36 empty] | Всего по позиции
59 | ТЦ_62.1.02.12_52_9705198797_10.12.2025_02_25.1 КА п.25.1 | Кабель волоконно-оптический 9/125 (G.652D) одномодовый, 2 волокна, одномодульный, FO-STFR-OUT-9-2-PE-BK,Hyperline |  |  |  | м | 92.82 | 1 | 92.82 |  |  | 44.63 |  | 4142.56 | [29 empty] | Кабель волоконно-оптический 9/125 (G.652D) одномодовый, 2 волокна, одномодульный, FO-STFR-OUT-9-2-PE-BK,Hyperline
|  | Объем=(86+1+2+2)*1,02 | [49 empty] | Объем=(86+1+2+2)*1,02
|  | Всего по позиции |  |  |  | 12: 4142.56 | [36 empty] | Всего по позиции
60 | ГЭСНм08-02-412-02 | Затягивание провода в проложенные трубы и металлические рукава первого одножильного или многожильного в общей оплетке, суммарное сечение: до 6 мм2 (в опоре) |  |  |  | 4: 100 м; 5: 0.09; 6: 1; 7: 0.09 | [29 empty] | Затягивание провода в проложенные трубы и металлические рукава первого одножильного или многожильного в общей оплетке, суммарное сечение: до 6 мм2 (в опоре)
|  | Объем=(4,5+4,5) / 100 | [49 empty] | Объем=(4,5+4,5) / 100
| 421/пр_2020_прил.10_т.1_п.5_гр.4 | Производство работ осуществляется в стесненных условиях населенных пунктов ОЗП=1,15; ЭМ=1,15 к расх.; ЗПМ=1,15; ТЗ=1,15; ТЗМ=1,15 | [42 empty] | Производство работ осуществляется в стесненных условиях населенных пунктов ОЗП=1,15; ЭМ=1,15 к расх.; ЗПМ=1,15; ТЗ=1,15; ТЗМ=1,15
| 1-100-38 | Средний разряд работы 3,8 |  |  |  | чел.-ч | 5.39 | 1.15 | 0.55787 |  |  | 385.82 |  | 215.24 | [31 empty] | Средний разряд работы 3,8
| 91.05.05-015 | Краны на автомобильном ходу, грузоподъемность 16 т |  |  |  | маш.-ч | 0.02 | 1.15 | 0.00207 |  |  | 1722.48 |  | 3.57 | [31 empty] | Краны на автомобильном ходу, грузоподъемность 16 т
| 4-100-060 | ОТм(Зтм) Средний разряд машинистов 6 |  |  |  | чел.-ч | 0.02 | 1.15 | 0.00207 |  |  | 530.14 |  | 1.1 | [32 empty] | ОТм(Зтм) Средний разряд машинистов 6
| 91.14.02-001 | Автомобили бортовые, грузоподъемность до 5 т |  |  |  | маш.-ч | 0.02 | 1.15 | 0.00207 |  |  | 681.93 |  | 1.41 | [31 empty] | Автомобили бортовые, грузоподъемность до 5 т
| 4-100-040 | ОТм(Зтм) Средний разряд машинистов 4 |  |  |  | чел.-ч | 0.02 | 1.15 | 0.00207 |  |  | 394.66 |  | 0.82 | [32 empty] | ОТм(Зтм) Средний разряд машинистов 4
| 01.7.06.05-0041 | Ленты изоляционные хлопчатобумажные прорезиненные для электромонтажных и ремонтных работ, цвет черный, ширина 20 мм, толщина 0,35 мм |  |  |  | м | 13.33 |  | 1.1997 | 5.87 | 0.87 | 5.11 |  | 6.13 | [31 empty] | Ленты изоляционные хлопчатобумажные прорезиненные для электромонтажных и ремонтных работ, цвет черный, ширина 20 мм, толщина 0,35 мм
| 01.7.07.20-0002 | Тальк молотый, сорт I |  |  |  | т | 0.0006 |  | 5.4e-05 | 43821.53 | 1.36 | 59597.28 |  | 3.22 | [31 empty] | Тальк молотый, сорт I
| 14.4.02.04-0142 | Краска масляная МА-0115, мумия, сурик железный |  |  |  | кг | 0.02 |  | 0.0018 | 79.88 | 1.73 | 138.19 |  | 0.25 | [31 empty] | Краска масляная МА-0115, мумия, сурик железный
| 20.2.01.05-0003 | Гильзы кабельные медные 6 мм |  |  |  | 100 шт | 0.05 |  | 0.0045 | 696.63 | 1.24 | 863.82 |  | 3.89 | [31 empty] | Гильзы кабельные медные 6 мм
| 20.2.02.01-0012 | Втулки полипропиленовые, диаметр 22 мм |  |  |  | 1000 шт | 0.0122 |  | 0.001098 | 1610.33 | 1.38 | 2222.26 |  | 2.44 | [31 empty] | Втулки полипропиленовые, диаметр 22 мм
|  | Итого прямые затраты |  |  |  | 12: 238.07 | [33 empty] | Итого прямые затраты
60.1 | 421/пр_2020_п.75_пп.а | Вспомогательные ненормируемые материальные ресурсы |  |  |  | 4: %; 5: 2; 7: 2; 12: 3.74 | [34 empty] | Вспомогательные ненормируемые материальные ресурсы
|  | ФОТ |  |  |  | 12: 217.16 | [35 empty] | ФОТ
| Пр/812-049.3-1 | НР Электротехнические установки на других объектах |  |  |  | 4: %; 5: 97; 7: 97; 12: 210.65 | [35 empty] | НР Электротехнические установки на других объектах
| Пр/774-049.3 | СП Электротехнические установки на других объектах |  |  |  | 4: %; 5: 51; 7: 51; 12: 110.75 | [35 empty] | СП Электротехнические установки на других объектах
|  | Всего по позиции |  |  |  | 10: 6257.89; 12: 563.21 | [36 empty] | Всего по позиции
61 | ГЭСНм08-02-412-02 | Затягивание провода в проложенные трубы и металлические рукава первого одножильного или многожильного в общей оплетке, суммарное сечение: до 6 мм2 (кабель в гофр.трубе) |  |  |  | 4: 100 м; 5: 0.01; 6: 1; 7: 0.01 | [29 empty] | Затягивание провода в проложенные трубы и металлические рукава первого одножильного или многожильного в общей оплетке, суммарное сечение: до 6 мм2 (кабель в гофр.трубе)
|  | Объем=(0,5+0,5) / 100 | [49 empty] | Объем=(0,5+0,5) / 100
| 421/пр_2020_прил.10_т.1_п.5_гр.4 | Производство работ осуществляется в стесненных условиях населенных пунктов ОЗП=1,15; ЭМ=1,15 к расх.; ЗПМ=1,15; ТЗ=1,15; ТЗМ=1,15 | [42 empty] | Производство работ осуществляется в стесненных условиях населенных пунктов ОЗП=1,15; ЭМ=1,15 к расх.; ЗПМ=1,15; ТЗ=1,15; ТЗМ=1,15
| 1-100-38 | Средний разряд работы 3,8 |  |  |  | чел.-ч | 5.39 | 1.15 | 0.061985 |  |  | 385.82 |  | 23.92 | [31 empty] | Средний разряд работы 3,8
| 91.05.05-015 | Краны на автомобильном ходу, грузоподъемность 16 т |  |  |  | маш.-ч | 0.02 | 1.15 | 0.00023 |  |  | 1722.48 |  | 0.4 | [31 empty] | Краны на автомобильном ходу, грузоподъемность 16 т
| 4-100-060 | ОТм(Зтм) Средний разряд машинистов 6 |  |  |  | чел.-ч | 0.02 | 1.15 | 0.00023 |  |  | 530.14 |  | 0.12 | [32 empty] | ОТм(Зтм) Средний разряд машинистов 6
| 91.14.02-001 | Автомобили бортовые, грузоподъемность до 5 т |  |  |  | маш.-ч | 0.02 | 1.15 | 0.00023 |  |  | 681.93 |  | 0.16 | [31 empty] | Автомобили бортовые, грузоподъемность до 5 т
| 4-100-040 | ОТм(Зтм) Средний разряд машинистов 4 |  |  |  | чел.-ч | 0.02 | 1.15 | 0.00023 |  |  | 394.66 |  | 0.09 | [32 empty] | ОТм(Зтм) Средний разряд машинистов 4
| 01.7.06.05-0041 | Ленты изоляционные хлопчатобумажные прорезиненные для электромонтажных и ремонтных работ, цвет черный, ширина 20 мм, толщина 0,35 мм |  |  |  | м | 13.33 |  | 0.1333 | 5.87 | 0.87 | 5.11 |  | 0.68 | [31 empty] | Ленты изоляционные хлопчатобумажные прорезиненные для электромонтажных и ремонтных работ, цвет черный, ширина 20 мм, толщина 0,35 мм
| 01.7.07.20-0002 | Тальк молотый, сорт I |  |  |  | т | 0.0006 |  | 6e-06 | 43821.53 | 1.36 | 59597.28 |  | 0.36 | [31 empty] | Тальк молотый, сорт I
| 14.4.02.04-0142 | Краска масляная МА-0115, мумия, сурик железный |  |  |  | кг | 0.02 |  | 0.0002 | 79.88 | 1.73 | 138.19 |  | 0.03 | [31 empty] | Краска масляная МА-0115, мумия, сурик железный
| 20.2.01.05-0003 | Гильзы кабельные медные 6 мм |  |  |  | 100 шт | 0.05 |  | 0.0005 | 696.63 | 1.24 | 863.82 |  | 0.43 | [31 empty] | Гильзы кабельные медные 6 мм
| 20.2.02.01-0012 | Втулки полипропиленовые, диаметр 22 мм |  |  |  | 1000 шт | 0.0122 |  | 0.000122 | 1610.33 | 1.38 | 2222.26 |  | 0.27 | [31 empty] | Втулки полипропиленовые, диаметр 22 мм
|  | Итого прямые затраты |  |  |  | 12: 26.46 | [33 empty] | Итого прямые затраты
61.1 | 421/пр_2020_п.75_пп.а | Вспомогательные ненормируемые материальные ресурсы |  |  |  | 4: %; 5: 2; 7: 2; 12: 0.42 | [34 empty] | Вспомогательные ненормируемые материальные ресурсы
|  | ФОТ |  |  |  | 12: 24.13 | [35 empty] | ФОТ
| Пр/812-049.3-1 | НР Электротехнические установки на других объектах |  |  |  | 4: %; 5: 97; 7: 97; 12: 23.41 | [35 empty] | НР Электротехнические установки на других объектах
| Пр/774-049.3 | СП Электротехнические установки на других объектах |  |  |  | 4: %; 5: 51; 7: 51; 12: 12.31 | [35 empty] | СП Электротехнические установки на других объектах
|  | Всего по позиции |  |  |  | 10: 6260; 12: 62.6 | [36 empty] | Всего по позиции
62 | ГЭСНм11-06-002-02 | Электрические проводки в щитах и пультах: малогабаритных |  |  |  | 4: 100 м; 5: 0.02; 6: 1; 7: 0.02 | [29 empty] | Электрические проводки в щитах и пультах: малогабаритных
|  | Объем=(1+1) / 100 | [49 empty] | Объем=(1+1) / 100
| 421/пр_2020_прил.10_т.1_п.5_гр.4 | Производство работ осуществляется в стесненных условиях населенных пунктов ОЗП=1,15; ЭМ=1,15 к расх.; ЗПМ=1,15; ТЗ=1,15; ТЗМ=1,15 | [42 empty] | Производство работ осуществляется в стесненных условиях населенных пунктов ОЗП=1,15; ЭМ=1,15 к расх.; ЗПМ=1,15; ТЗ=1,15; ТЗМ=1,15
| 1-100-50 | Средний разряд работы 5,0 |  |  |  | чел.-ч | 12.4 | 1.15 | 0.2852 |  |  | 453.56 |  | 129.36 | [31 empty] | Средний разряд работы 5,0
| 01.7.19.04-0031 | Прокладки резиновые (пластина техническая прессованная) |  |  |  | кг | 0.1 |  | 0.002 | 138.5 | 1.54 | 213.29 |  | 0.43 | [31 empty] | Прокладки резиновые (пластина техническая прессованная)
| 25.2.01.01-0014 | Бирки кабельные маркировочные пластмассовые У136 |  |  |  | 100 шт | 0.15 |  | 0.003 | 235.73 | 0.94 | 221.59 |  | 0.66 | [31 empty] | Бирки кабельные маркировочные пластмассовые У136
|  | Итого прямые затраты |  |  |  | 12: 130.45 | [33 empty] | Итого прямые затраты
62.1 | 421/пр_2020_п.75_пп.а | Вспомогательные ненормируемые материальные ресурсы |  |  |  | 4: %; 5: 2; 7: 2; 12: 2.25 | [34 empty] | Вспомогательные ненормируемые материальные ресурсы
|  | ФОТ |  |  |  | 12: 129.36 | [35 empty] | ФОТ
| Пр/812-053.0-1 | НР Приборы, средства автоматизации и вычислительной техники |  |  |  | 4: %; 5: 90; 7: 90; 12: 116.42 | [35 empty] | НР Приборы, средства автоматизации и вычислительной техники
| Пр/774-053.0 | СП Приборы, средства автоматизации и вычислительной техники |  |  |  | 4: %; 5: 46; 7: 46; 12: 59.51 | [35 empty] | СП Приборы, средства автоматизации и вычислительной техники
|  | Всего по позиции |  |  |  | 10: 15431.5; 12: 308.63 | [36 empty] | Всего по позиции
63 | ФСБЦ-21.2.03.05-0068 Сплит-форма Нижегородская область на 1 квартал 2026 года.xlsx | Провод силовой установочный с медными жилами ПуГВ 1х4-450 (прим. ПуГВнг LS 1х4) |  |  |  | 1000 м | 0.01236 | 1 | 0.01236 |  |  | 35625.62 |  | 440.33 | [29 empty] | Провод силовой установочный с медными жилами ПуГВ 1х4-450 (прим. ПуГВнг LS 1х4)
|  | Объем=((9+1+2)*1,03) / 1000 | [49 empty] | Объем=((9+1+2)*1,03) / 1000
|  | Всего по позиции |  |  |  | 12: 440.33 | [36 empty] | Всего по позиции
64 | ФСБЦ-20.2.10.04-0001 Сплит-форма Нижегородская область на 1 квартал 2026 года.xlsx | Наконечники кабельные медные луженые 4-5-3 (ТМЛ 4-6-3) |  |  |  | 100 шт | 0.01 | 1 | 0.01 | 566.11 | 1.24 | 701.98 |  | 7.02 | [29 empty] | Наконечники кабельные медные луженые 4-5-3 (ТМЛ 4-6-3)
|  | Объем=1 / 100 | [49 empty] | Объем=1 / 100
|  | Всего по позиции |  |  |  | 12: 7.02 | [36 empty] | Всего по позиции
65 | ФСБЦ-20.2.10.04-0003 Сплит-форма Нижегородская область на 1 квартал 2026 года.xlsx | Наконечники кабельные медные луженые 10-8-5 (ТМЛ 10-6-5) |  |  |  | 100 шт | 0.01 | 1 | 0.01 | 1415.71 | 1.24 | 1755.48 |  | 17.55 | [29 empty] | Наконечники кабельные медные луженые 10-8-5 (ТМЛ 10-6-5)
|  | Объем=1 / 100 | [49 empty] | Объем=1 / 100
|  | Всего по позиции |  |  |  | 12: 17.55 | [36 empty] | Всего по позиции
66 | ГЭСНм08-02-471-04 | Заземлитель вертикальный из круглой стали диаметром: 16 мм |  |  |  | 4: 10 шт; 5: 0.2; 6: 1; 7: 0.2 | [29 empty] | Заземлитель вертикальный из круглой стали диаметром: 16 мм
|  | Объем=(2*1) / 10 | [49 empty] | Объем=(2*1) / 10
| 421/пр_2020_прил.10_т.1_п.5_гр.4 | Производство работ осуществляется в стесненных условиях населенных пунктов ОЗП=1,15; ЭМ=1,15 к расх.; ЗПМ=1,15; ТЗ=1,15; ТЗМ=1,15 | [42 empty] | Производство работ осуществляется в стесненных условиях населенных пунктов ОЗП=1,15; ЭМ=1,15 к расх.; ЗПМ=1,15; ТЗ=1,15; ТЗМ=1,15
| 1-100-38 | Средний разряд работы 3,8 |  |  |  | чел.-ч | 7.21 | 1.15 | 1.6583 |  |  | 385.82 |  | 639.81 | [31 empty] | Средний разряд работы 3,8
| 91.05.05-015 | Краны на автомобильном ходу, грузоподъемность 16 т |  |  |  | маш.-ч | 0.13 | 1.15 | 0.0299 |  |  | 1722.48 |  | 51.5 | [31 empty] | Краны на автомобильном ходу, грузоподъемность 16 т
| 4-100-060 | ОТм(Зтм) Средний разряд машинистов 6 |  |  |  | чел.-ч | 0.13 | 1.15 | 0.0299 |  |  | 530.14 |  | 15.85 | [32 empty] | ОТм(Зтм) Средний разряд машинистов 6
| 91.14.02-001 | Автомобили бортовые, грузоподъемность до 5 т |  |  |  | маш.-ч | 0.13 | 1.15 | 0.0299 |  |  | 681.93 |  | 20.39 | [31 empty] | Автомобили бортовые, грузоподъемность до 5 т
| 4-100-040 | ОТм(Зтм) Средний разряд машинистов 4 |  |  |  | чел.-ч | 0.13 | 1.15 | 0.0299 |  |  | 394.66 |  | 11.8 | [32 empty] | ОТм(Зтм) Средний разряд машинистов 4
| 91.17.04-233 | Аппараты сварочные для ручной дуговой сварки, сварочный ток до 350 А |  |  |  | маш.-ч | 2.19 | 1.15 | 0.5037 |  |  | 41.6 |  | 20.95 | [31 empty] | Аппараты сварочные для ручной дуговой сварки, сварочный ток до 350 А
| 01.7.11.07-0227 | Электроды сварочные для сварки низколегированных и углеродистых сталей УОНИ 13/45, Э42А, диаметр 4-5 мм |  |  |  | кг | 0.78 |  | 0.156 | 155.63 | 0.92 | 143.18 |  | 22.34 | [31 empty] | Электроды сварочные для сварки низколегированных и углеродистых сталей УОНИ 13/45, Э42А, диаметр 4-5 мм
| 14.4.01.09-0427 | Грунтовка эпоксидная антикоррозионная с содержанием цинка для защиты металлических поверхностей, расход 0,20-0,39 кг/м2 |  |  |  | кг | 2 |  | 0.4 | 911.56 | 1.4 | 1276.18 |  | 510.47 | [31 empty] | Грунтовка эпоксидная антикоррозионная с содержанием цинка для защиты металлических поверхностей, расход 0,20-0,39 кг/м2
|  | Итого прямые затраты |  |  |  | 12: 1293.11 | [33 empty] | Итого прямые затраты
66.1 | 421/пр_2020_п.75_пп.а | Вспомогательные ненормируемые материальные ресурсы |  |  |  | 4: %; 5: 2; 7: 2; 12: 11.13 | [34 empty] | Вспомогательные ненормируемые материальные ресурсы
|  | ФОТ |  |  |  | 12: 667.46 | [35 empty] | ФОТ
| Пр/812-049.3-1 | НР Электротехнические установки на других объектах |  |  |  | 4: %; 5: 97; 7: 97; 12: 647.44 | [35 empty] | НР Электротехнические установки на других объектах
| Пр/774-049.3 | СП Электротехнические установки на других объектах |  |  |  | 4: %; 5: 51; 7: 51; 12: 340.4 | [35 empty] | СП Электротехнические установки на других объектах
|  | Всего по позиции |  |  |  | 10: 11460.4; 12: 2292.08 | [36 empty] | Всего по позиции
67 | ФСБЦ-01.7.11.07-0227 Сплит-форма Нижегородская область на 1 квартал 2026 года.xlsx | Электроды сварочные для сварки низколегированных и углеродистых сталей УОНИ 13/45, Э42А, диаметр 4-5 мм |  |  |  | кг | -0.156 | 1 | -0.156 | 155.63 | 0.92 | 143.18 |  | -22.34 | [29 empty] | Электроды сварочные для сварки низколегированных и углеродистых сталей УОНИ 13/45, Э42А, диаметр 4-5 мм
|  | Всего по позиции |  |  |  | 12: -22.34 | [36 empty] | Всего по позиции
68 | ТЦ_22.2.02.19_52_7842224734_24.10.2025_02_22.2 КА п.22.2 | Стержень заземления 14х1500мм ZZ-001-065 ZANDZ |  |  |  | шт | 4 | 1 | 4 |  |  | 1624.46 |  | 6497.84 | [29 empty] | Стержень заземления 14х1500мм ZZ-001-065 ZANDZ
|  | Объем=4*1 | [49 empty] | Объем=4*1
|  | Всего по позиции |  |  |  | 12: 6497.84 | [36 empty] | Всего по позиции
69 | ТЦ_20.2.09.12_52_7842224734_24.10.2025_02_23.1 КА п.23.1 | Муфта соединительная d=14мм оцинкованная сталь ZZ-002-061 ZANDZ |  |  |  | шт | 2 | 1 | 2 |  |  | 432.32 |  | 864.64 | [29 empty] | Муфта соединительная d=14мм оцинкованная сталь ZZ-002-061 ZANDZ
|  | Объем=2*1 | [49 empty] | Объем=2*1
|  | Всего по позиции |  |  |  | 12: 864.64 | [36 empty] | Всего по позиции
70 | ТЦ_22.2.02.19_52_7842224734_24.10.2025_02_24.2 КА п.24.2 | Наконечник заземления d=14мм сталь ZZ-003-061 ZANDZ |  |  |  | шт | 2 | 1 | 2 |  |  | 279.83 |  | 559.66 | [29 empty] | Наконечник заземления d=14мм сталь ZZ-003-061 ZANDZ
|  | Объем=2*1 | [49 empty] | Объем=2*1
|  | Всего по позиции |  |  |  | 12: 559.66 | [36 empty] | Всего по позиции
71 | ФСБЦ-20.1.02.15-0018 Сплит-форма Нижегородская область на 1 квартал 2026 года.xlsx | Соединители стальные крестовые, проволока-полоса, ширина 10 мм, высота 10 мм |  |  |  | 100 шт | 0.02 | 1 | 0.02 | 28886.21 | 1.38 | 39862.97 |  | 797.26 | [29 empty] | Соединители стальные крестовые, проволока-полоса, ширина 10 мм, высота 10 мм
|  | Объем=(2*1) / 100 | [49 empty] | Объем=(2*1) / 100
|  | Всего по позиции |  |  |  | 12: 797.26 | [36 empty] | Всего по позиции
72 | ГЭСНм08-02-472-02 | Заземлитель горизонтальный из стали: полосовой сечением 160 мм2 |  |  |  | 4: 100 м; 5: 0.035; 6: 1; 7: 0.035 | [29 empty] | Заземлитель горизонтальный из стали: полосовой сечением 160 мм2
|  | Объем=(3,5*1) / 100 | [49 empty] | Объем=(3,5*1) / 100
| 421/пр_2020_прил.10_т.1_п.5_гр.4 | Производство работ осуществляется в стесненных условиях населенных пунктов ОЗП=1,15; ЭМ=1,15 к расх.; ЗПМ=1,15; ТЗ=1,15; ТЗМ=1,15 | [42 empty] | Производство работ осуществляется в стесненных условиях населенных пунктов ОЗП=1,15; ЭМ=1,15 к расх.; ЗПМ=1,15; ТЗ=1,15; ТЗМ=1,15
| 1-100-38 | Средний разряд работы 3,8 |  |  |  | чел.-ч | 14.4 | 1.15 | 0.5796 |  |  | 385.82 |  | 223.62 | [31 empty] | Средний разряд работы 3,8
| 91.05.05-015 | Краны на автомобильном ходу, грузоподъемность 16 т |  |  |  | маш.-ч | 0.2 | 1.15 | 0.00805 |  |  | 1722.48 |  | 13.87 | [31 empty] | Краны на автомобильном ходу, грузоподъемность 16 т
| 4-100-060 | ОТм(Зтм) Средний разряд машинистов 6 |  |  |  | чел.-ч | 0.2 | 1.15 | 0.00805 |  |  | 530.14 |  | 4.27 | [32 empty] | ОТм(Зтм) Средний разряд машинистов 6
| 91.14.02-001 | Автомобили бортовые, грузоподъемность до 5 т |  |  |  | маш.-ч | 0.2 | 1.15 | 0.00805 |  |  | 681.93 |  | 5.49 | [31 empty] | Автомобили бортовые, грузоподъемность до 5 т
| 4-100-040 | ОТм(Зтм) Средний разряд машинистов 4 |  |  |  | чел.-ч | 0.2 | 1.15 | 0.00805 |  |  | 394.66 |  | 3.18 | [32 empty] | ОТм(Зтм) Средний разряд машинистов 4
| 91.17.04-233 | Аппараты сварочные для ручной дуговой сварки, сварочный ток до 350 А |  |  |  | маш.-ч | 2.7 | 1.15 | 0.10867 |  |  | 41.6 |  | 4.52 | [31 empty] | Аппараты сварочные для ручной дуговой сварки, сварочный ток до 350 А
| 01.7.11.07-0227 | Электроды сварочные для сварки низколегированных и углеродистых сталей УОНИ 13/45, Э42А, диаметр 4-5 мм |  |  |  | кг | 0.9 |  | 0.0315 | 155.63 | 0.92 | 143.18 |  | 4.51 | [31 empty] | Электроды сварочные для сварки низколегированных и углеродистых сталей УОНИ 13/45, Э42А, диаметр 4-5 мм
| 14.4.01.09-0427 | Грунтовка эпоксидная антикоррозионная с содержанием цинка для защиты металлических поверхностей, расход 0,20-0,39 кг/м2 |  |  |  | кг | 3.7 |  | 0.1295 | 911.56 | 1.4 | 1276.18 |  | 165.27 | [31 empty] | Грунтовка эпоксидная антикоррозионная с содержанием цинка для защиты металлических поверхностей, расход 0,20-0,39 кг/м2
|  | Итого прямые затраты |  |  |  | 12: 424.73 | [33 empty] | Итого прямые затраты
72.1 | 421/пр_2020_п.75_пп.а | Вспомогательные ненормируемые материальные ресурсы |  |  |  | 4: %; 5: 2; 7: 2; 12: 3.89 | [34 empty] | Вспомогательные ненормируемые материальные ресурсы
|  | ФОТ |  |  |  | 12: 231.07 | [35 empty] | ФОТ
| Пр/812-049.3-1 | НР Электротехнические установки на других объектах |  |  |  | 4: %; 5: 97; 7: 97; 12: 224.14 | [35 empty] | НР Электротехнические установки на других объектах
| Пр/774-049.3 | СП Электротехнические установки на других объектах |  |  |  | 4: %; 5: 51; 7: 51; 12: 117.85 | [35 empty] | СП Электротехнические установки на других объектах
|  | Всего по позиции |  |  |  | 10: 22017.43; 12: 770.61 | [36 empty] | Всего по позиции
73 | ФСБЦ-01.7.11.07-0227 Сплит-форма Нижегородская область на 1 квартал 2026 года.xlsx | Электроды сварочные для сварки низколегированных и углеродистых сталей УОНИ 13/45, Э42А, диаметр 4-5 мм |  |  |  | кг | -0.0315 | 1 | -0.0315 | 155.63 | 0.92 | 143.18 |  | -4.51 | [29 empty] | Электроды сварочные для сварки низколегированных и углеродистых сталей УОНИ 13/45, Э42А, диаметр 4-5 мм
|  | Всего по позиции |  |  |  | 12: -4.51 | [36 empty] | Всего по позиции
74 | ФСБЦ-20.1.02.23-0111 Сплит-форма Нижегородская область на 1 квартал 2026 года.xlsx | Полоса горячеоцинкованная для заземления, толщина 4 мм, ширина 40 мм, длина 850 мм |  |  |  | шт | 4.12 | 1 | 4.12 | 322.86 | 1.38 | 445.55 |  | 1835.67 | [29 empty] | Полоса горячеоцинкованная для заземления, толщина 4 мм, ширина 40 мм, длина 850 мм
|  | Объем=3,5*1/0,85 | [49 empty] | Объем=3,5*1/0,85
|  | Всего по позиции |  |  |  | 12: 1835.67 | [36 empty] | Всего по позиции
75 | ГЭСНм08-02-472-07 | Проводник заземляющий открыто по строительным основаниям: из полосовой стали сечением 160 мм2 |  |  |  | 4: 100 м; 5: 0.017; 6: 1; 7: 0.017 | [29 empty] | Проводник заземляющий открыто по строительным основаниям: из полосовой стали сечением 160 мм2
|  | Объем=(1,7*1) / 100 | [49 empty] | Объем=(1,7*1) / 100
| 421/пр_2020_прил.10_т.1_п.5_гр.4 | Производство работ осуществляется в стесненных условиях населенных пунктов ОЗП=1,15; ЭМ=1,15 к расх.; ЗПМ=1,15; ТЗ=1,15; ТЗМ=1,15 | [42 empty] | Производство работ осуществляется в стесненных условиях населенных пунктов ОЗП=1,15; ЭМ=1,15 к расх.; ЗПМ=1,15; ТЗ=1,15; ТЗМ=1,15
| 1-100-38 | Средний разряд работы 3,8 |  |  |  | чел.-ч | 18.5 | 1.15 | 0.36168 |  |  | 385.82 |  | 139.54 | [31 empty] | Средний разряд работы 3,8
| 91.05.05-015 | Краны на автомобильном ходу, грузоподъемность 16 т |  |  |  | маш.-ч | 0.23 | 1.15 | 0.0044965 |  |  | 1722.48 |  | 7.75 | [31 empty] | Краны на автомобильном ходу, грузоподъемность 16 т
| 4-100-060 | ОТм(Зтм) Средний разряд машинистов 6 |  |  |  | чел.-ч | 0.23 | 1.15 | 0.0044965 |  |  | 530.14 |  | 2.38 | [32 empty] | ОТм(Зтм) Средний разряд машинистов 6
| 91.14.02-001 | Автомобили бортовые, грузоподъемность до 5 т |  |  |  | маш.-ч | 0.23 | 1.15 | 0.0044965 |  |  | 681.93 |  | 3.07 | [31 empty] | Автомобили бортовые, грузоподъемность до 5 т
| 4-100-040 | ОТм(Зтм) Средний разряд машинистов 4 |  |  |  | чел.-ч | 0.23 | 1.15 | 0.0044965 |  |  | 394.66 |  | 1.77 | [32 empty] | ОТм(Зтм) Средний разряд машинистов 4
| 91.17.04-233 | Аппараты сварочные для ручной дуговой сварки, сварочный ток до 350 А |  |  |  | маш.-ч | 2.9 | 1.15 | 0.056695 |  |  | 41.6 |  | 2.36 | [31 empty] | Аппараты сварочные для ручной дуговой сварки, сварочный ток до 350 А
| 01.7.11.07-0227 | Электроды сварочные для сварки низколегированных и углеродистых сталей УОНИ 13/45, Э42А, диаметр 4-5 мм |  |  |  | кг | 1.3 |  | 0.0221 | 155.63 | 0.92 | 143.18 |  | 3.16 | [31 empty] | Электроды сварочные для сварки низколегированных и углеродистых сталей УОНИ 13/45, Э42А, диаметр 4-5 мм
| 08.3.05.02-0021 | Прокат листовой горячекатаный, марки стали Ст3сп, Ст3пс, ширина 1200-3000 мм, толщина 1-8 мм |  |  |  | т | 0.004 |  | 6.8e-05 | 71131.5 | 0.82 | 58327.83 |  | 3.97 | [31 empty] | Прокат листовой горячекатаный, марки стали Ст3сп, Ст3пс, ширина 1200-3000 мм, толщина 1-8 мм
| 14.4.01.09-0427 | Грунтовка эпоксидная антикоррозионная с содержанием цинка для защиты металлических поверхностей, расход 0,20-0,39 кг/м2 |  |  |  | кг | 2.3 |  | 0.0391 | 911.56 | 1.4 | 1276.18 |  | 49.9 | [31 empty] | Грунтовка эпоксидная антикоррозионная с содержанием цинка для защиты металлических поверхностей, расход 0,20-0,39 кг/м2
|  | Итого прямые затраты |  |  |  | 12: 213.9 | [33 empty] | Итого прямые затраты
75.1 | 421/пр_2020_п.75_пп.а | Вспомогательные ненормируемые материальные ресурсы |  |  |  | 4: %; 5: 2; 7: 2; 12: 2.43 | [34 empty] | Вспомогательные ненормируемые материальные ресурсы
|  | ФОТ |  |  |  | 12: 143.69 | [35 empty] | ФОТ
| Пр/812-049.3-1 | НР Электротехнические установки на других объектах |  |  |  | 4: %; 5: 97; 7: 97; 12: 139.38 | [35 empty] | НР Электротехнические установки на других объектах
| Пр/774-049.3 | СП Электротехнические установки на других объектах |  |  |  | 4: %; 5: 51; 7: 51; 12: 73.28 | [35 empty] | СП Электротехнические установки на других объектах
|  | Всего по позиции |  |  |  | 10: 25234.71; 12: 428.99 | [36 empty] | Всего по позиции
76 | ФСБЦ-08.3.05.02-0021 Сплит-форма Нижегородская область на 1 квартал 2026 года.xlsx | Прокат листовой горячекатаный, марки стали Ст3сп, Ст3пс, ширина 1200-3000 мм, толщина 1-8 мм |  |  |  | т | -6.8e-05 | 1 | -6.8e-05 | 71131.5 | 0.82 | 58327.83 |  | -3.97 | [29 empty] | Прокат листовой горячекатаный, марки стали Ст3сп, Ст3пс, ширина 1200-3000 мм, толщина 1-8 мм
|  | Всего по позиции |  |  |  | 12: -3.97 | [36 empty] | Всего по позиции
77 | ФСБЦ-20.1.02.23-0111 Сплит-форма Нижегородская область на 1 квартал 2026 года.xlsx | Полоса горячеоцинкованная для заземления, толщина 4 мм, ширина 40 мм, длина 850 мм |  |  |  | шт | 2 | 1 | 2 | 322.86 | 1.38 | 445.55 |  | 891.1 | [29 empty] | Полоса горячеоцинкованная для заземления, толщина 4 мм, ширина 40 мм, длина 850 мм
|  | Объем=1,7*1/0,85 | [49 empty] | Объем=1,7*1/0,85
|  | Всего по позиции |  |  |  | 12: 891.1 | [36 empty] | Всего по позиции
78 | ГЭСНм08-02-412-02 | Затягивание провода в проложенные трубы и металлические рукава первого одножильного или многожильного в общей оплетке, суммарное сечение: до 6 мм2 (в опоре) |  |  |  | 4: 100 м; 5: 0.045; 6: 1; 7: 0.045 | [29 empty] | Затягивание провода в проложенные трубы и металлические рукава первого одножильного или многожильного в общей оплетке, суммарное сечение: до 6 мм2 (в опоре)
|  | Объем=4,5 / 100 | [49 empty] | Объем=4,5 / 100
| 421/пр_2020_прил.10_т.1_п.5_гр.4 | Производство работ осуществляется в стесненных условиях населенных пунктов ОЗП=1,15; ЭМ=1,15 к расх.; ЗПМ=1,15; ТЗ=1,15; ТЗМ=1,15 | [42 empty] | Производство работ осуществляется в стесненных условиях населенных пунктов ОЗП=1,15; ЭМ=1,15 к расх.; ЗПМ=1,15; ТЗ=1,15; ТЗМ=1,15
| 1-100-38 | Средний разряд работы 3,8 |  |  |  | чел.-ч | 5.39 | 1.15 | 0.27893 |  |  | 385.82 |  | 107.62 | [31 empty] | Средний разряд работы 3,8
| 91.05.05-015 | Краны на автомобильном ходу, грузоподъемность 16 т |  |  |  | маш.-ч | 0.02 | 1.15 | 0.001035 |  |  | 1722.48 |  | 1.78 | [31 empty] | Краны на автомобильном ходу, грузоподъемность 16 т
| 4-100-060 | ОТм(Зтм) Средний разряд машинистов 6 |  |  |  | чел.-ч | 0.02 | 1.15 | 0.001035 |  |  | 530.14 |  | 0.55 | [32 empty] | ОТм(Зтм) Средний разряд машинистов 6
| 91.14.02-001 | Автомобили бортовые, грузоподъемность до 5 т |  |  |  | маш.-ч | 0.02 | 1.15 | 0.001035 |  |  | 681.93 |  | 0.71 | [31 empty] | Автомобили бортовые, грузоподъемность до 5 т
| 4-100-040 | ОТм(Зтм) Средний разряд машинистов 4 |  |  |  | чел.-ч | 0.02 | 1.15 | 0.001035 |  |  | 394.66 |  | 0.41 | [32 empty] | ОТм(Зтм) Средний разряд машинистов 4
| 01.7.06.05-0041 | Ленты изоляционные хлопчатобумажные прорезиненные для электромонтажных и ремонтных работ, цвет черный, ширина 20 мм, толщина 0,35 мм |  |  |  | м | 13.33 |  | 0.59985 | 5.87 | 0.87 | 5.11 |  | 3.07 | [31 empty] | Ленты изоляционные хлопчатобумажные прорезиненные для электромонтажных и ремонтных работ, цвет черный, ширина 20 мм, толщина 0,35 мм
| 01.7.07.20-0002 | Тальк молотый, сорт I |  |  |  | т | 0.0006 |  | 2.7e-05 | 43821.53 | 1.36 | 59597.28 |  | 1.61 | [31 empty] | Тальк молотый, сорт I
| 14.4.02.04-0142 | Краска масляная МА-0115, мумия, сурик железный |  |  |  | кг | 0.02 |  | 0.0009 | 79.88 | 1.73 | 138.19 |  | 0.12 | [31 empty] | Краска масляная МА-0115, мумия, сурик железный
| 20.2.01.05-0003 | Гильзы кабельные медные 6 мм |  |  |  | 100 шт | 0.05 |  | 0.00225 | 696.63 | 1.24 | 863.82 |  | 1.94 | [31 empty] | Гильзы кабельные медные 6 мм
| 20.2.02.01-0012 | Втулки полипропиленовые, диаметр 22 мм |  |  |  | 1000 шт | 0.0122 |  | 0.000549 | 1610.33 | 1.38 | 2222.26 |  | 1.22 | [31 empty] | Втулки полипропиленовые, диаметр 22 мм
|  | Итого прямые затраты |  |  |  | 12: 119.03 | [33 empty] | Итого прямые затраты
78.1 | 421/пр_2020_п.75_пп.а | Вспомогательные ненормируемые материальные ресурсы |  |  |  | 4: %; 5: 2; 7: 2; 12: 1.87 | [34 empty] | Вспомогательные ненормируемые материальные ресурсы
|  | ФОТ |  |  |  | 12: 108.58 | [35 empty] | ФОТ
| Пр/812-049.3-1 | НР Электротехнические установки на других объектах |  |  |  | 4: %; 5: 97; 7: 97; 12: 105.32 | [35 empty] | НР Электротехнические установки на других объектах
| Пр/774-049.3 | СП Электротехнические установки на других объектах |  |  |  | 4: %; 5: 51; 7: 51; 12: 55.38 | [35 empty] | СП Электротехнические установки на других объектах
|  | Всего по позиции |  |  |  | 10: 6257.78; 12: 281.6 | [36 empty] | Всего по позиции
79 | ГЭСНм08-02-412-02 | Затягивание провода в проложенные трубы и металлические рукава первого одножильного или многожильного в общей оплетке, суммарное сечение: до 6 мм2 (кабель в гофр.трубе) |  |  |  | 4: 100 м; 5: 0.005; 6: 1; 7: 0.005 | [29 empty] | Затягивание провода в проложенные трубы и металлические рукава первого одножильного или многожильного в общей оплетке, суммарное сечение: до 6 мм2 (кабель в гофр.трубе)
|  | Объем=0,5 / 100 | [49 empty] | Объем=0,5 / 100
| 421/пр_2020_прил.10_т.1_п.5_гр.4 | Производство работ осуществляется в стесненных условиях населенных пунктов ОЗП=1,15; ЭМ=1,15 к расх.; ЗПМ=1,15; ТЗ=1,15; ТЗМ=1,15 | [42 empty] | Производство работ осуществляется в стесненных условиях населенных пунктов ОЗП=1,15; ЭМ=1,15 к расх.; ЗПМ=1,15; ТЗ=1,15; ТЗМ=1,15
| 1-100-38 | Средний разряд работы 3,8 |  |  |  | чел.-ч | 5.39 | 1.15 | 0.030992 |  |  | 385.82 |  | 11.96 | [31 empty] | Средний разряд работы 3,8
| 91.05.05-015 | Краны на автомобильном ходу, грузоподъемность 16 т |  |  |  | маш.-ч | 0.02 | 1.15 | 0.000115 |  |  | 1722.48 |  | 0.2 | [31 empty] | Краны на автомобильном ходу, грузоподъемность 16 т
| 4-100-060 | ОТм(Зтм) Средний разряд машинистов 6 |  |  |  | чел.-ч | 0.02 | 1.15 | 0.000115 |  |  | 530.14 |  | 0.06 | [32 empty] | ОТм(Зтм) Средний разряд машинистов 6
| 91.14.02-001 | Автомобили бортовые, грузоподъемность до 5 т |  |  |  | маш.-ч | 0.02 | 1.15 | 0.000115 |  |  | 681.93 |  | 0.08 | [31 empty] | Автомобили бортовые, грузоподъемность до 5 т
| 4-100-040 | ОТм(Зтм) Средний разряд машинистов 4 |  |  |  | чел.-ч | 0.02 | 1.15 | 0.000115 |  |  | 394.66 |  | 0.05 | [32 empty] | ОТм(Зтм) Средний разряд машинистов 4
| 01.7.06.05-0041 | Ленты изоляционные хлопчатобумажные прорезиненные для электромонтажных и ремонтных работ, цвет черный, ширина 20 мм, толщина 0,35 мм |  |  |  | м | 13.33 |  | 0.06665 | 5.87 | 0.87 | 5.11 |  | 0.34 | [31 empty] | Ленты изоляционные хлопчатобумажные прорезиненные для электромонтажных и ремонтных работ, цвет черный, ширина 20 мм, толщина 0,35 мм
| 01.7.07.20-0002 | Тальк молотый, сорт I |  |  |  | т | 0.0006 |  | 3e-06 | 43821.53 | 1.36 | 59597.28 |  | 0.18 | [31 empty] | Тальк молотый, сорт I
| 14.4.02.04-0142 | Краска масляная МА-0115, мумия, сурик железный |  |  |  | кг | 0.02 |  | 0.0001 | 79.88 | 1.73 | 138.19 |  | 0.01 | [31 empty] | Краска масляная МА-0115, мумия, сурик железный
| 20.2.01.05-0003 | Гильзы кабельные медные 6 мм |  |  |  | 100 шт | 0.05 |  | 0.00025 | 696.63 | 1.24 | 863.82 |  | 0.22 | [31 empty] | Гильзы кабельные медные 6 мм
| 20.2.02.01-0012 | Втулки полипропиленовые, диаметр 22 мм |  |  |  | 1000 шт | 0.0122 |  | 6.1e-05 | 1610.33 | 1.38 | 2222.26 |  | 0.14 | [31 empty] | Втулки полипропиленовые, диаметр 22 мм
|  | Итого прямые затраты |  |  |  | 12: 13.24 | [33 empty] | Итого прямые затраты
79.1 | 421/пр_2020_п.75_пп.а | Вспомогательные ненормируемые материальные ресурсы |  |  |  | 4: %; 5: 2; 7: 2; 12: 0.21 | [34 empty] | Вспомогательные ненормируемые материальные ресурсы
|  | ФОТ |  |  |  | 12: 12.07 | [35 empty] | ФОТ
| Пр/812-049.3-1 | НР Электротехнические установки на других объектах |  |  |  | 4: %; 5: 97; 7: 97; 12: 11.71 | [35 empty] | НР Электротехнические установки на других объектах
| Пр/774-049.3 | СП Электротехнические установки на других объектах |  |  |  | 4: %; 5: 51; 7: 51; 12: 6.16 | [35 empty] | СП Электротехнические установки на других объектах
|  | Всего по позиции |  |  |  | 10: 6264; 12: 31.32 | [36 empty] | Всего по позиции
80 | ГЭСНм11-06-002-02 | Электрические проводки в щитах и пультах: малогабаритных |  |  |  | 4: 100 м; 5: 0.01; 6: 1; 7: 0.01 | [29 empty] | Электрические проводки в щитах и пультах: малогабаритных
|  | Объем=1 / 100 | [49 empty] | Объем=1 / 100
| 421/пр_2020_прил.10_т.1_п.5_гр.4 | Производство работ осуществляется в стесненных условиях населенных пунктов ОЗП=1,15; ЭМ=1,15 к расх.; ЗПМ=1,15; ТЗ=1,15; ТЗМ=1,15 | [42 empty] | Производство работ осуществляется в стесненных условиях населенных пунктов ОЗП=1,15; ЭМ=1,15 к расх.; ЗПМ=1,15; ТЗ=1,15; ТЗМ=1,15
| 1-100-50 | Средний разряд работы 5,0 |  |  |  | чел.-ч | 12.4 | 1.15 | 0.1426 |  |  | 453.56 |  | 64.68 | [31 empty] | Средний разряд работы 5,0
| 01.7.19.04-0031 | Прокладки резиновые (пластина техническая прессованная) |  |  |  | кг | 0.1 |  | 0.001 | 138.5 | 1.54 | 213.29 |  | 0.21 | [31 empty] | Прокладки резиновые (пластина техническая прессованная)
| 25.2.01.01-0014 | Бирки кабельные маркировочные пластмассовые У136 |  |  |  | 100 шт | 0.15 |  | 0.0015 | 235.73 | 0.94 | 221.59 |  | 0.33 | [31 empty] | Бирки кабельные маркировочные пластмассовые У136
|  | Итого прямые затраты |  |  |  | 12: 65.22 | [33 empty] | Итого прямые затраты
80.1 | 421/пр_2020_п.75_пп.а | Вспомогательные ненормируемые материальные ресурсы |  |  |  | 4: %; 5: 2; 7: 2; 12: 1.12 | [34 empty] | Вспомогательные ненормируемые материальные ресурсы
|  | ФОТ |  |  |  | 12: 64.68 | [35 empty] | ФОТ
| Пр/812-053.0-1 | НР Приборы, средства автоматизации и вычислительной техники |  |  |  | 4: %; 5: 90; 7: 90; 12: 58.21 | [35 empty] | НР Приборы, средства автоматизации и вычислительной техники
| Пр/774-053.0 | СП Приборы, средства автоматизации и вычислительной техники |  |  |  | 4: %; 5: 46; 7: 46; 12: 29.75 | [35 empty] | СП Приборы, средства автоматизации и вычислительной техники
|  | Всего по позиции |  |  |  | 10: 15430; 12: 154.3 | [36 empty] | Всего по позиции
81 | ФСБЦ-21.2.03.05-0068 Сплит-форма Нижегородская область на 1 квартал 2026 года.xlsx | Провод силовой установочный с медными жилами ПуГВ 1х4-450 (прим. ПуГВнг LS 1х4) |  |  |  | 1000 м | 0.00618 | 1 | 0.00618 |  |  | 35625.62 |  | 220.17 | [29 empty] | Провод силовой установочный с медными жилами ПуГВ 1х4-450 (прим. ПуГВнг LS 1х4)
|  | Объем=((4,5+0,5+1)*1,03) / 1000 | [49 empty] | Объем=((4,5+0,5+1)*1,03) / 1000
|  | Всего по позиции |  |  |  | 12: 220.17 | [36 empty] | Всего по позиции
82 | ГЭСНм10-06-068-16 | Настройка простых сетевых трактов: программирование сетевого элемента и отладка его работы (мультиплексор, регенератор) (Программирование дорожного контроллера) |  |  |  | 4: сетевой элемент; 5: 1; 6: 1; 7: 1 | [29 empty] | Настройка простых сетевых трактов: программирование сетевого элемента и отладка его работы (мультиплексор, регенератор) (Программирование дорожного контроллера)
| 3-200-01 | Инженер I категории |  |  |  | 4: чел.-ч; 5: 10; 7: 10; 10: 633.22; 12: 6332.2 | [31 empty] | Инженер I категории
| 3-200-02 | Инженер II категории |  |  |  | 4: чел.-ч; 5: 10; 7: 10; 10: 577.26; 12: 5772.6 | [31 empty] | Инженер II категории
|  | Итого прямые затраты |  |  |  | 12: 12104.8 | [33 empty] | Итого прямые затраты
82.1 | 421/пр_2020_п.75_пп.а | Вспомогательные ненормируемые материальные ресурсы |  |  |  | 4: %; 5: 2; 7: 2; 12: 242.1 | [34 empty] | Вспомогательные ненормируемые материальные ресурсы
|  | ФОТ |  |  |  | 12: 12104.8 | [35 empty] | ФОТ
| Пр/812-051.1-1 | НР Прокладка и монтаж сетей связи |  |  |  | 4: %; 5: 90; 7: 90; 12: 10894.32 | [35 empty] | НР Прокладка и монтаж сетей связи
| Пр/774-051.1 | СП Прокладка и монтаж сетей связи |  |  |  | 4: %; 5: 46; 7: 46; 12: 5568.21 | [35 empty] | СП Прокладка и монтаж сетей связи
|  | Всего по позиции |  |  |  | 10: 28809.43; 12: 28809.43 | [36 empty] | Всего по позиции
83 | ГЭСНм10-06-068-15 | Настройка простых сетевых трактов: конфигурация и настройка сетевых компонентов (мост, маршрутизатор, модем и т.п.) (Настройка коммутационного оборудования: коммутаторы в распределительном шкафу, ПАК ViPNet) |  |  |  | 4: шт; 5: 3; 6: 1; 7: 3 | [29 empty] | Настройка простых сетевых трактов: конфигурация и настройка сетевых компонентов (мост, маршрутизатор, модем и т.п.) (Настройка коммутационного оборудования: коммутаторы в распределительном шкафу, ПАК ViPNet)
|  | Объем=1+1+1 | [49 empty] | Объем=1+1+1
| 3-200-01 | Инженер I категории |  |  |  | 4: чел.-ч; 5: 16; 7: 48; 10: 633.22; 12: 30394.56 | [31 empty] | Инженер I категории
| 3-200-02 | Инженер II категории |  |  |  | 4: чел.-ч; 5: 16; 7: 48; 10: 577.26; 12: 27708.48 | [31 empty] | Инженер II категории
|  | Итого прямые затраты |  |  |  | 12: 58103.04 | [33 empty] | Итого прямые затраты
83.1 | 421/пр_2020_п.75_пп.а | Вспомогательные ненормируемые материальные ресурсы |  |  |  | 4: %; 5: 2; 7: 2; 12: 1162.06 | [34 empty] | Вспомогательные ненормируемые материальные ресурсы
|  | ФОТ |  |  |  | 12: 58103.04 | [35 empty] | ФОТ
| Пр/812-051.1-1 | НР Прокладка и монтаж сетей связи |  |  |  | 4: %; 5: 90; 7: 90; 12: 52292.74 | [35 empty] | НР Прокладка и монтаж сетей связи
| Пр/774-051.1 | СП Прокладка и монтаж сетей связи |  |  |  | 4: %; 5: 46; 7: 46; 12: 26727.4 | [35 empty] | СП Прокладка и монтаж сетей связи
|  | Всего по позиции |  |  |  | 10: 46095.08; 12: 138285.24 | [36 empty] | Всего по позиции
84 О | ТЦ_103_59_5903154868_10.03.2026_02_32.1 КА п.32.1 | Интеграция светофорного объекта 452 (Московское шоссе - пер. Спортсменский) в единую платформу управления транспортной системой (ЕПУТС) |  |  |  | услуга | 1 | 1 | 1 |  |  | 2013114.75 |  | 2013114.75 | [29 empty] | Интеграция светофорного объекта 452 (Московское шоссе - пер. Спортсменский) в единую платформу управления транспортной системой (ЕПУТС)
|  | Всего по позиции |  |  |  | 12: 2013114.75 | [36 empty] | Всего по позиции
|  | Итоги по разделу 1 Демонтаж и установка оборудования : | [50 empty] | Итоги по разделу 1 Демонтаж и установка оборудования :
|  | Всего прямые затраты (справочно) |  |  |  | 12: 251188.47 | [39 empty] | Всего прямые затраты (справочно)
|  | в том числе: | [51 empty] | в том числе:
|  | Оплата труда рабочих |  |  |  | 12: 129103.41 | [39 empty] | Оплата труда рабочих
|  | Эксплуатация машин |  |  |  | 12: 9533.49 | [39 empty] | Эксплуатация машин
|  | Оплата труда машинистов (Отм) |  |  |  | 12: 4151.89 | [39 empty] | Оплата труда машинистов (Отм)
|  | Материалы |  |  |  | 12: 108399.68 | [39 empty] | Материалы
|  | Строительные работы |  |  |  | 12: 1196.19 | [39 empty] | Строительные работы
|  | в том числе: | [51 empty] | в том числе:
|  | оплата труда |  |  |  | 12: 151.05 | [39 empty] | оплата труда
|  | материалы |  |  |  | 12: 800.44 | [39 empty] | материалы
|  | накладные расходы |  |  |  | 12: 155.58 | [39 empty] | накладные расходы
|  | сметная прибыль |  |  |  | 12: 89.12 | [39 empty] | сметная прибыль
|  | Монтажные работы |  |  |  | 12: 437689.18 | [39 empty] | Монтажные работы
|  | в том числе: | [51 empty] | в том числе:
|  | оплата труда |  |  |  | 12: 128952.36 | [39 empty] | оплата труда
|  | эксплуатация машин и механизмов |  |  |  | 12: 9533.49 | [39 empty] | эксплуатация машин и механизмов
|  | оплата труда машинистов (Отм) |  |  |  | 12: 4151.89 | [39 empty] | оплата труда машинистов (Отм)
|  | материалы |  |  |  | 12: 107599.24 | [39 empty] | материалы
|  | накладные расходы |  |  |  | 12: 123451.34 | [39 empty] | накладные расходы
|  | сметная прибыль |  |  |  | 12: 64000.86 | [39 empty] | сметная прибыль
|  | Оборудование |  |  |  | 12: 4209628.43 | [39 empty] | Оборудование
|  | Оборудование |  |  |  | 12: 501666.66 | [39 empty] | Оборудование
|  | Инженерное оборудование |  |  |  | 12: 3707961.77 | [39 empty] | Инженерное оборудование
|  | Всего ФОТ (справочно) |  |  |  | 12: 133255.3 | [39 empty] | Всего ФОТ (справочно)
|  | Всего накладные расходы (справочно) |  |  |  | 12: 123606.92 | [39 empty] | Всего накладные расходы (справочно)
|  | Всего сметная прибыль (справочно) |  |  |  | 12: 64089.98 | [39 empty] | Всего сметная прибыль (справочно)
|  | Всего по разделу 1 Демонтаж и установка оборудования |  |  |  | 12: 4648513.8 | [40 empty] | Всего по разделу 1 Демонтаж и установка оборудования
|  | справочно: | [51 empty] | справочно:
|  | Материальные ресурсы, отсутствующие в ФРСН |  |  |  | 12: 51381.1 | [39 empty] | Материальные ресурсы, отсутствующие в ФРСН
|  | Оборудование, отсутствующее в ФРСН |  |  |  | 12: 4209628.43 | [39 empty] | Оборудование, отсутствующее в ФРСН
|  | Затраты труда рабочих |  |  |  | 7: 262,294375 | [41 empty] | Затраты труда рабочих
|  | Затраты труда машинистов |  |  |  | 7: 9,5075905 | [41 empty] | Затраты труда машинистов
|  | Итоги по смете: | [54 empty] | Итоги по смете:
|  | Всего прямые затраты (справочно) |  |  |  | 12: 251188.47 | [43 empty] | Всего прямые затраты (справочно)
|  | в том числе: | [55 empty] | в том числе:
|  | Оплата труда рабочих |  |  |  | 12: 129103.41 | [43 empty] | Оплата труда рабочих
|  | Эксплуатация машин |  |  |  | 12: 9533.49 | [43 empty] | Эксплуатация машин
|  | Оплата труда машинистов (Отм) |  |  |  | 12: 4151.89 | [43 empty] | Оплата труда машинистов (Отм)
|  | Материалы |  |  |  | 12: 108399.68 | [43 empty] | Материалы
|  | Строительные работы |  |  |  | 12: 1196.19 | [43 empty] | Строительные работы
|  | в том числе: | [55 empty] | в том числе:
|  | оплата труда |  |  |  | 12: 151.05 | [43 empty] | оплата труда
|  | материалы |  |  |  | 12: 800.44 | [43 empty] | материалы
|  | накладные расходы |  |  |  | 12: 155.58 | [43 empty] | накладные расходы
|  | сметная прибыль |  |  |  | 12: 89.12 | [43 empty] | сметная прибыль
|  | Монтажные работы |  |  |  | 12: 437689.18 | [43 empty] | Монтажные работы
|  | в том числе: | [55 empty] | в том числе:
|  | оплата труда |  |  |  | 12: 128952.36 | [43 empty] | оплата труда
|  | эксплуатация машин и механизмов |  |  |  | 12: 9533.49 | [43 empty] | эксплуатация машин и механизмов
|  | оплата труда машинистов (Отм) |  |  |  | 12: 4151.89 | [43 empty] | оплата труда машинистов (Отм)
|  | материалы |  |  |  | 12: 107599.24 | [43 empty] | материалы
|  | накладные расходы |  |  |  | 12: 123451.34 | [43 empty] | накладные расходы
|  | сметная прибыль |  |  |  | 12: 64000.86 | [43 empty] | сметная прибыль
|  | Оборудование |  |  |  | 12: 4209628.43 | [43 empty] | Оборудование
|  | Оборудование |  |  |  | 12: 501666.66 | [43 empty] | Оборудование
|  | Инженерное оборудование |  |  |  | 12: 3707961.77 | [43 empty] | Инженерное оборудование
|  | Всего |  |  |  | 12: 4648513.8 | [44 empty] | Всего
|  | Всего ФОТ (справочно) |  |  |  | 12: 133255.3 | [43 empty] | Всего ФОТ (справочно)
|  | Всего накладные расходы (справочно) |  |  |  | 12: 123606.92 | [43 empty] | Всего накладные расходы (справочно)
|  | Всего сметная прибыль (справочно) |  |  |  | 12: 64089.98 | [43 empty] | Всего сметная прибыль (справочно)
|  | ВСЕГО по смете |  |  |  | 12: 4648513.8 | [44 empty] | ВСЕГО по смете
|  | справочно: | [55 empty] | справочно:
|  | Материальные ресурсы, отсутствующие в ФРСН |  |  |  | 12: 51381.1 | [43 empty] | Материальные ресурсы, отсутствующие в ФРСН
|  | Оборудование, отсутствующее в ФРСН |  |  |  | 12: 4209628.43 | [43 empty] | Оборудование, отсутствующее в ФРСН
|  | Затраты труда рабочих |  |  |  | 7: 262,294375 | [45 empty] | Затраты труда рабочих
|  | Затраты труда машинистов |  |  |  | 7: 9,5075905 | [45 empty] | Затраты труда машинистов
| Составил: | Инженер-сметчик |  |  |  | 5: (Беседина В.Ю.) | [46 empty] | Инженер-сметчик | (Беседина В.Ю.)
[должность, подпись (инициалы, фамилия)]
| Проверил: | ГИП |  |  |  | 5: (Кузнецов Д.В.) | [48 empty] | ГИП | (Кузнецов Д.В.)
[должность, подпись (инициалы, фамилия)]

## ПНР СО-452 ИТС (Московское шосс
Приложение № 3
Утверждено приказом Минстроя РФ № 421/пр от 4 августа 2020 г. в редакции приказа № 557/пр от 7 июля 2022 г.
УТВЕРЖДАЮ:
[11 empty] | И.о. директора | [5 empty] | Директор | Директор
[11 empty] | ГКУ НО "Центр развития транспортных систем" г.Н.Новгорода | [7 empty] | И.о. директора ГКУ НО "Центр развития транспортных систем" г.Н.Новгорода | МКУ «Центр организации дорожного движения г.Н.Новгорода»
[11 empty] | А.М. Бачурин | [9 empty] | А.М. Бачурин | А.Г. Шекунов
[11 empty] | "____" ________________ 2026 года | [11 empty] | "____" ________________ 2026 года | "____" ________________ 2026 года
Наименование программного продукта |  |  |  |  | ГРАНД-Смета, версия 2026.1
Наименование редакции сметных нормативов |  |  |  |  | Приказ Минстроя России от 30.12.2021 № 1046/пр; Приказ Минстроя России от 04.08.2020 № 421/пр; Приказ Минстроя России от 21.12.2020 № 812/пр; Приказ Минстроя России от 11.12.2020 № 774/пр; Приказ Минстроя России от 02.08.2023 № 551/пр; Приказ Минстроя России от 14.11.2023 № 817/пр; Приказ Минстроя России от 16.02.2024 № 102/пр; Приказ Минстроя России от 13.05.2024 №323/пр; Приказ Минстроя России от 09.08.2024 №524/пр; Приказ Минстроя России от 07.11.2024 №747/пр; Приказ Минстроя России от 23.01.2025 №30/пр; Приказ Минстроя России от 07.02.2025 №69/пр; Приказ Минстроя России от 19.05.2025 №299/пр; Приказ Минстроя России от 14.08.2025 №490/пр; Приказ Минстроя России от 12.11.2025 №696/пр; Приказ Минстроя России от 17.02.2026 №91/пр | [19 empty] | Наименование редакции сметных нормативов | Приказ Минстроя России от 30.12.2021 № 1046/пр; Приказ Минстроя России от 04.08.2020 № 421/пр; Приказ Минстроя России от 21.12.2020 № 812/пр; Приказ Минстроя России от 11.12.2020 № 774/пр; Приказ Минстроя России от 02.08.2023 № 551/пр; Приказ Минстроя России от 14.11.2023 № 817/пр; Приказ Минстроя России от 16.02.2024 № 102/пр; Приказ Минстроя России от 13.05.2024 №323/пр; Приказ Минстроя России от 09.08.2024 №524/пр; Приказ Минстроя России от 07.11.2024 №747/пр; Приказ Минстроя России от 23.01.2025 №30/пр; Приказ Минстроя России от 07.02.2025 №69/пр; Приказ Минстроя России от 19.05.2025 №299/пр; Приказ Минстроя России от 14.08.2025 №490/пр; Приказ Минстроя России от 12.11.2025 №696/пр; Приказ Минстроя России от 17.02.2026 №91/пр
Реквизиты приказа Минстроя России об утверждении дополнений и изменений к сметным нормативам |  |  |  |  | Приказ Минстроя России от 18 мая 2022 г. № 378/пр, Приказ Минстроя России от 26 августа 2022 г. № 703/пр, Приказ Минстроя России от 26 октября 2022 г. № 905/пр, Приказ Минстроя России от 27 декабря 2022 г. № 1133/пр, Приказ Минстроя России от 10 февраля 2023 г. № 84/пр, Приказ Минстроя России от 11.05.2023 №335/пр; Приказ Минстроя России от 07.07.2022 № 557/пр; Приказ Минстроя России от 02.09.2021 № 636/пр, Приказ Минстроя России от 26.07.2022 № 611/пр; Приказ Минстроя России от 22.04.2022 № 317/пр; Приказ Минстроя России от 02.08.2023 № 551/пр; Приказ Минстроя России от 14.11.2023 № 817/пр; Приказ Минстроя России от 30.01.2024 № 55/пр; Приказ Минстроя России от 16.02.2024 № 102/пр; Приказ Минстроя России от 13.05.2024 №323/пр; Приказ Минстроя России от 09.08.2024 №524/пр; Приказ Минстроя России от 07.11.2024 №747/пр; Приказ Минстроя России от 23.01.2025 №30/пр; Приказ Минстроя России от 07.02.2025 №69/пр; Приказ Минстроя России от 19.05.2025 №299/пр; Приказ Минстроя России от 14.08.2025 №490/пр; Приказ Минстроя России от 12.11.2025 №696/пр; Приказ Минстроя России от 17.02.2026 №91/пр | [21 empty] | Реквизиты приказа Минстроя России об утверждении дополнений и изменений к сметным нормативам | Приказ Минстроя России от 18 мая 2022 г. № 378/пр, Приказ Минстроя России от 26 августа 2022 г. № 703/пр, Приказ Минстроя России от 26 октября 2022 г. № 905/пр, Приказ Минстроя России от 27 декабря 2022 г. № 1133/пр, Приказ Минстроя России от 10 февраля 2023 г. № 84/пр, Приказ Минстроя России от 11.05.2023 №335/пр; Приказ Минстроя России от 07.07.2022 № 557/пр; Приказ Минстроя России от 02.09.2021 № 636/пр, Приказ Минстроя России от 26.07.2022 № 611/пр; Приказ Минстроя России от 22.04.2022 № 317/пр; Приказ Минстроя России от 02.08.2023 № 551/пр; Приказ Минстроя России от 14.11.2023 № 817/пр; Приказ Минстроя России от 30.01.2024 № 55/пр; Приказ Минстроя России от 16.02.2024 № 102/пр; Приказ Минстроя России от 13.05.2024 №323/пр; Приказ Минстроя России от 09.08.2024 №524/пр; Приказ Минстроя России от 07.11.2024 №747/пр; Приказ Минстроя России от 23.01.2025 №30/пр; Приказ Минстроя России от 07.02.2025 №69/пр; Приказ Минстроя России от 19.05.2025 №299/пр; Приказ Минстроя России от 14.08.2025 №490/пр; Приказ Минстроя России от 12.11.2025 №696/пр; Приказ Минстроя России от 17.02.2026 №91/пр
Реквизиты письма Минстроя России об индексах изменения сметной стоимости строительства, включаемые в федеральный реестр сметных нормативов и размещаемые в федеральной государственной информационной системе ценообразования в строительстве, подготовленного в соответствии пунктом 85 Методики расчета индексов изменения сметной стоимости строительства, утвержденной приказом Министерства строительства и жилищно-коммунального хозяйства Российской Федерации от 5 июня 2019 г. № 326/пр¹ |  |  |  |  | Письмо Минстроя России от 25.02.2026 № 9859-ИФ/09 | [9 empty] | Реквизиты письма Минстроя России об индексах изменения сметной стоимости строительства, включаемые в федеральный реестр сметных нормативов и размещаемые в федеральной государственной информационной системе ценообразования в строительстве, подготовленного в соответствии пунктом 85 Методики расчета индексов изменения сметной стоимости строительства, утвержденной приказом Министерства строительства и жилищно-коммунального хозяйства Российской Федерации от 5 июня 2019 г. № 326/пр¹ | Письмо Минстроя России от 25.02.2026 № 9859-ИФ/09 | [12 empty] | Реквизиты письма Минстроя России об индексах изменения сметной стоимости строительства, включаемые в федеральный реестр сметных нормативов и размещаемые в федеральной государственной информационной системе ценообразования в строительстве, подготовленного в соответствии пунктом 85 Методики расчета индексов изменения сметной стоимости строительства, утвержденной приказом Министерства строительства и жилищно-коммунального хозяйства Российской Федерации от 5 июня 2019 г. № 326/пр¹ | Письмо Минстроя России от 25.02.2026 № 9859-ИФ/09
Реквизиты нормативного правового акта об утверждении оплаты труда, утверждаемый в соответствии с пунктом 22(1) Правилами мониторинга цен, утвержденными постановлением Правительства Российской Федерации от 23 декабря 2016 г. № 1452 |  |  |  |  | Приказ Министерства градостроительной деятельности и развития агломерации Нижегородской области от 24.02.2025 № 01-02/07 | [9 empty] | Реквизиты нормативного правового акта об утверждении оплаты труда, утверждаемый в соответствии с пунктом 22(1) Правилами мониторинга цен, утвержденными постановлением Правительства Российской Федерации от 23 декабря 2016 г. № 1452 | Приказ Министерства градостроительной деятельности и развития агломерации Нижегородской области от 24.02.2025 № 01-02/07 | [14 empty] | Реквизиты нормативного правового акта об утверждении оплаты труда, утверждаемый в соответствии с пунктом 22(1) Правилами мониторинга цен, утвержденными постановлением Правительства Российской Федерации от 23 декабря 2016 г. № 1452 | Приказ Министерства градостроительной деятельности и развития агломерации Нижегородской области от 24.02.2025 № 01-02/07
Обоснование принятых текущих цен на строительные ресурсы | [32 empty] | Обоснование принятых текущих цен на строительные ресурсы
Наименование субъекта Российской Федерации |  |  |  |  | 52. Нижегородская область | [10 empty] | 52. Нижегородская область | [17 empty] | Наименование субъекта Российской Федерации | 52. Нижегородская область
Наименование зоны субъекта Российской Федерации |  |  |  |  | Нижегородская область | [10 empty] | Нижегородская область | [19 empty] | Наименование зоны субъекта Российской Федерации | Нижегородская область
Светофорный объект: 452. Московское шоссе - пер. Спортсменский | [37 empty] | Светофорный объект: 452. Московское шоссе - пер. Спортсменский
(наименование стройки)
Модернизация светофорных объектов на улицах города Нижнего Новгорода | [38 empty] | Модернизация светофорных объектов на улицах города Нижнего Новгорода
(наименование объекта капитального строительства)
ЛОКАЛЬНЫЙ СМЕТНЫЙ РАСЧЕТ (СМЕТА) № 09-01-452
Подсистема светофорного управления. Подсистема мониторинга параметров транспортных потоков. Подсистема видеонаблюдения, детектирования ДТП и ЧС на объектах (СО 7 шт.). Светофорный объект: 452. Московское шоссе - пер. Спортсменский. Пусконаладочные работы | [39 empty] | Подсистема светофорного управления. Подсистема мониторинга параметров транспортных потоков. Подсистема видеонаблюдения, детектирования ДТП и ЧС на объектах (СО 7 шт.). Светофорный объект: 452. Московское шоссе - пер. Спортсменский. Пусконаладочные работы
(наименование работ и затрат)
Составлен | ресурсно-индексным | методом
Основание | 0132600032725000316.СО.452.АСУДД | [39 empty] | 0132600032725000316.СО.452.АСУДД
(проектная и (или) иная техническая документация)
Составлен(а) в текущем уровне цен |  | I квартал 2026 года | [39 empty] | I квартал 2026 года
Сметная стоимость |  |  | 113.35 | тыс.руб.
в том числе:
| строительных работ |  | 0 | тыс.руб. |  |  |  |  | Средства на оплату труда рабочих |  |  |  | 53.98 | тыс.руб.
| монтажных работ |  | 0 | тыс.руб. |  |  |  |  | Средства на оплату труда машинистов |  |  |  | 0 | тыс.руб.
| оборудования |  | 0 | тыс.руб. |  |  |  |  | Нормативные затраты труда рабочих |  |  |  | 86.55 | чел.-ч.
| прочих затрат |  | 113.35 | тыс.руб. |  |  |  |  | Нормативные затраты труда машинистов |  |  |  |  | чел.-ч.
№ п/п | Обоснование | Наименование работ и затрат |  |  |  | Единица измерения | Количество |  |  | Сметная стоимость, руб.
[7 empty] | на единицу измерения | коэффициенты | всего с учетом коэффициентов | на единицу измерения в базисном уровне цен | индекс | на единицу измерения в текущем уровне цен | коэффициенты | всего в текущем уровне цен
1 | 2 | 3 |  |  |  | 4 | 5 | 6 | 7 | 8 | 9 | 10 | 11 | 12
Раздел 1. Пусконаладочные работы | [42 empty] | Раздел 1. Пусконаладочные работы
Электротехнические измерения и испытания | [43 empty] | Электротехнические измерения и испытания
1 | ГЭСНп01-11-013-01 | Замер полного сопротивления цепи "фаза-нуль" |  |  |  | 4: шт; 5: 5; 6: 1; 7: 5 | [30 empty] | Замер полного сопротивления цепи "фаза-нуль"
| 2-100-06 | Рабочий 6 разряда |  |  |  | 4: чел.-ч; 5: 0.5; 7: 2.5; 10: 530.14; 12: 1325.35 | [31 empty] | Рабочий 6 разряда
| 3-200-03 | Инженер III категории |  |  |  | 4: чел.-ч; 5: 0.5; 7: 2.5; 10: 518.36; 12: 1295.9 | [31 empty] | Инженер III категории
|  | Итого прямые затраты |  |  |  | 12: 2621.25 | [32 empty] | Итого прямые затраты
|  | ФОТ |  |  |  | 12: 2621.25 | [33 empty] | ФОТ
| Пр/812-083.0-1 | НР Пусконаладочные работы: 'вхолостую' - 80%, 'под нагрузкой' - 20% |  |  |  | 4: %; 5: 74; 7: 74; 12: 1939.73 | [33 empty] | НР Пусконаладочные работы: 'вхолостую' - 80%, 'под нагрузкой' - 20%
| Пр/774-083.0 | СП Пусконаладочные работы: 'вхолостую' - 80%, 'под нагрузкой' - 20% |  |  |  | 4: %; 5: 36; 7: 36; 12: 943.65 | [33 empty] | СП Пусконаладочные работы: 'вхолостую' - 80%, 'под нагрузкой' - 20%
|  | Всего по позиции |  |  |  | 10: 1100.93; 12: 5504.63 | [34 empty] | Всего по позиции
2 | ГЭСНп02-02-007-02 | Приемосдаточные испытания АС: II категории сложности |  |  |  | 4: система; 5: 1; 6: 1; 7: 1 | [30 empty] | Приемосдаточные испытания АС: II категории сложности
| 3-200-01 | Инженер I категории |  |  |  | 4: чел.-ч; 5: 19.54; 7: 19.54; 10: 633.22; 12: 12373.12 | [31 empty] | Инженер I категории
| 3-200-02 | Инженер II категории |  |  |  | 4: чел.-ч; 5: 15.74; 7: 15.74; 10: 577.26; 12: 9086.07 | [31 empty] | Инженер II категории
| 3-300-01 | Ведущий инженер |  |  |  | 4: чел.-ч; 5: 25.09; 7: 25.09; 10: 692.12; 12: 17365.29 | [31 empty] | Ведущий инженер
|  | Итого прямые затраты |  |  |  | 12: 38824.48 | [32 empty] | Итого прямые затраты
|  | ФОТ |  |  |  | 12: 38824.48 | [33 empty] | ФОТ
| Пр/812-083.0-1 | НР Пусконаладочные работы: 'вхолостую' - 80%, 'под нагрузкой' - 20% |  |  |  | 4: %; 5: 74; 7: 74; 12: 28730.12 | [33 empty] | НР Пусконаладочные работы: 'вхолостую' - 80%, 'под нагрузкой' - 20%
| Пр/774-083.0 | СП Пусконаладочные работы: 'вхолостую' - 80%, 'под нагрузкой' - 20% |  |  |  | 4: %; 5: 36; 7: 36; 12: 13976.81 | [33 empty] | СП Пусконаладочные работы: 'вхолостую' - 80%, 'под нагрузкой' - 20%
|  | Всего по позиции |  |  |  | 10: 81531.41; 12: 81531.41 | [34 empty] | Всего по позиции
Кабель ВВГнг(А)-LS 3х1,5 – 2 линии,ВВГнг(А)-LS 3х2,5 - 2 линии и ВВГнг( А)-LS 4х2,5 – 1 линия | [43 empty] | Кабель ВВГнг(А)-LS 3х1,5 – 2 линии,ВВГнг(А)-LS 3х2,5 - 2 линии и ВВГнг( А)-LS 4х2,5 – 1 линия
3 | ГЭСНп01-11-028-01 | Измерение сопротивления изоляции (на линию) мегаомметром кабельных и других линий напряжением до 1 кВ, предназначенных для передачи электроэнергии к распределительным устройствам, щитам, шкафам, коммутационным аппаратам и электропотребителям |  |  |  | 4: шт; 5: 4; 6: 1; 7: 4 | [30 empty] | Измерение сопротивления изоляции (на линию) мегаомметром кабельных и других линий напряжением до 1 кВ, предназначенных для передачи электроэнергии к распределительным устройствам, щитам, шкафам, коммутационным аппаратам и электропотребителям
|  | Объем=2+2 | [47 empty] | Объем=2+2
| 2-100-06 | Рабочий 6 разряда |  |  |  | 4: чел.-ч; 5: 0.16; 7: 0.64; 10: 530.14; 12: 339.29 | [31 empty] | Рабочий 6 разряда
| 3-200-03 | Инженер III категории |  |  |  | 4: чел.-ч; 5: 0.16; 7: 0.64; 10: 518.36; 12: 331.75 | [31 empty] | Инженер III категории
|  | Итого прямые затраты |  |  |  | 12: 671.04 | [32 empty] | Итого прямые затраты
|  | ФОТ |  |  |  | 12: 671.04 | [33 empty] | ФОТ
| Пр/812-083.0-1 | НР Пусконаладочные работы: 'вхолостую' - 80%, 'под нагрузкой' - 20% |  |  |  | 4: %; 5: 74; 7: 74; 12: 496.57 | [33 empty] | НР Пусконаладочные работы: 'вхолостую' - 80%, 'под нагрузкой' - 20%
| Пр/774-083.0 | СП Пусконаладочные работы: 'вхолостую' - 80%, 'под нагрузкой' - 20% |  |  |  | 4: %; 5: 36; 7: 36; 12: 241.57 | [33 empty] | СП Пусконаладочные работы: 'вхолостую' - 80%, 'под нагрузкой' - 20%
|  | Всего по позиции |  |  |  | 10: 352.3; 12: 1409.18 | [34 empty] | Всего по позиции
4 | ГЭСНп01-11-028-01 | Измерение сопротивления изоляции (на линию) мегаомметром кабельных и других линий напряжением до 1 кВ, предназначенных для передачи электроэнергии к распределительным устройствам, щитам, шкафам, коммутационным аппаратам и электропотребителям (Для четырехпроводной линии) | [42 empty] | Измерение сопротивления изоляции (на линию) мегаомметром кабельных и других линий напряжением до 1 кВ, предназначенных для передачи электроэнергии к распределительным устройствам, щитам, шкафам, коммутационным аппаратам и электропотребителям (Для четырехпроводной линии) | bar: 4 to 7
| ОП п.1.1.94 | Для четырехпроводной линии ОЗП=1,3; ТЗ=1,3 | [48 empty] | Для четырехпроводной линии ОЗП=1,3; ТЗ=1,3
| 2-100-06 | Рабочий 6 разряда |  |  |  | чел.-ч | 0.16 | 1.3 | 0.208 |  |  | 530.14 |  | 110.27 | [31 empty] | Рабочий 6 разряда
| 3-200-03 | Инженер III категории |  |  |  | чел.-ч | 0.16 | 1.3 | 0.208 |  |  | 518.36 |  | 107.82 | [31 empty] | Инженер III категории
|  | Итого прямые затраты |  |  |  | 12: 218.09 | [32 empty] | Итого прямые затраты
|  | ФОТ |  |  |  | 12: 218.09 | [33 empty] | ФОТ
| Пр/812-083.0-1 | НР Пусконаладочные работы: 'вхолостую' - 80%, 'под нагрузкой' - 20% |  |  |  | 4: %; 5: 74; 7: 74; 12: 161.39 | [33 empty] | НР Пусконаладочные работы: 'вхолостую' - 80%, 'под нагрузкой' - 20%
| Пр/774-083.0 | СП Пусконаладочные работы: 'вхолостую' - 80%, 'под нагрузкой' - 20% |  |  |  | 4: %; 5: 36; 7: 36; 12: 78.51 | [33 empty] | СП Пусконаладочные работы: 'вхолостую' - 80%, 'под нагрузкой' - 20%
|  | Всего по позиции |  |  |  | 10: 457.99; 12: 457.99 | [34 empty] | Всего по позиции
Контур заземления оборудования: 1 существующий контур с 2-мя элементами заземления | [43 empty] | Контур заземления оборудования: 1 существующий контур с 2-мя элементами заземления
5 | ГЭСНп01-11-011-01 | Проверка наличия цепи между заземлителями и заземленными элементами |  |  |  | 4: 100 измерений; 5: 0.02; 6: 1; 7: 0.02 | [30 empty] | Проверка наличия цепи между заземлителями и заземленными элементами
|  | Объем=2 / 100 | [47 empty] | Объем=2 / 100
| 2-100-06 | Рабочий 6 разряда |  |  |  | 4: чел.-ч; 5: 6.48; 7: 0.1296; 10: 530.14; 12: 68.71 | [31 empty] | Рабочий 6 разряда
| 3-200-03 | Инженер III категории |  |  |  | 4: чел.-ч; 5: 6.48; 7: 0.1296; 10: 518.36; 12: 67.18 | [31 empty] | Инженер III категории
|  | Итого прямые затраты |  |  |  | 12: 135.89 | [32 empty] | Итого прямые затраты
|  | ФОТ |  |  |  | 12: 135.89 | [33 empty] | ФОТ
| Пр/812-083.0-1 | НР Пусконаладочные работы: 'вхолостую' - 80%, 'под нагрузкой' - 20% |  |  |  | 4: %; 5: 74; 7: 74; 12: 100.56 | [33 empty] | НР Пусконаладочные работы: 'вхолостую' - 80%, 'под нагрузкой' - 20%
| Пр/774-083.0 | СП Пусконаладочные работы: 'вхолостую' - 80%, 'под нагрузкой' - 20% |  |  |  | 4: %; 5: 36; 7: 36; 12: 48.92 | [33 empty] | СП Пусконаладочные работы: 'вхолостую' - 80%, 'под нагрузкой' - 20%
|  | Всего по позиции |  |  |  | 10: 14268.5; 12: 285.37 | [34 empty] | Всего по позиции
Контур заземления оборудования: 1 проектируемый контур с 2-мя элементами заземления | [43 empty] | Контур заземления оборудования: 1 проектируемый контур с 2-мя элементами заземления
6 | ГЭСНп01-11-010-02 | Измерение сопротивления растеканию тока: контура с диагональю до 20 м (только для вновь установленных контуров) |  |  |  | 4: измерение; 5: 1; 6: 1; 7: 1 | [30 empty] | Измерение сопротивления растеканию тока: контура с диагональю до 20 м (только для вновь установленных контуров)
| 2-100-06 | Рабочий 6 разряда |  |  |  | 4: чел.-ч; 5: 0.81; 7: 0.81; 10: 530.14; 12: 429.41 | [31 empty] | Рабочий 6 разряда
| 3-200-03 | Инженер III категории |  |  |  | 4: чел.-ч; 5: 0.81; 7: 0.81; 10: 518.36; 12: 419.87 | [31 empty] | Инженер III категории
|  | Итого прямые затраты |  |  |  | 12: 849.28 | [32 empty] | Итого прямые затраты
|  | ФОТ |  |  |  | 12: 849.28 | [33 empty] | ФОТ
| Пр/812-083.0-1 | НР Пусконаладочные работы: 'вхолостую' - 80%, 'под нагрузкой' - 20% |  |  |  | 4: %; 5: 74; 7: 74; 12: 628.47 | [33 empty] | НР Пусконаладочные работы: 'вхолостую' - 80%, 'под нагрузкой' - 20%
| Пр/774-083.0 | СП Пусконаладочные работы: 'вхолостую' - 80%, 'под нагрузкой' - 20% |  |  |  | 4: %; 5: 36; 7: 36; 12: 305.74 | [33 empty] | СП Пусконаладочные работы: 'вхолостую' - 80%, 'под нагрузкой' - 20%
|  | Всего по позиции |  |  |  | 10: 1783.49; 12: 1783.49 | [34 empty] | Всего по позиции
Настройка управления электропитанием (GSM-реле) | [43 empty] | Настройка управления электропитанием (GSM-реле)
7 | ГЭСНп02-01-002-01 | Автоматизированная система управления II категории технической сложности с количеством каналов (Кобщ): 2 |  |  |  | 4: система; 5: 1; 6: 1; 7: 1 | [30 empty] | Автоматизированная система управления II категории технической сложности с количеством каналов (Кобщ): 2
| 3-200-01 | Инженер I категории |  |  |  | 4: чел.-ч; 5: 3.52; 7: 3.52; 10: 633.22; 12: 2228.93 | [31 empty] | Инженер I категории
| 3-200-02 | Инженер II категории |  |  |  | 4: чел.-ч; 5: 8.8; 7: 8.8; 10: 577.26; 12: 5079.89 | [31 empty] | Инженер II категории
| 3-200-03 | Инженер III категории |  |  |  | 4: чел.-ч; 5: 1.76; 7: 1.76; 10: 518.36; 12: 912.31 | [31 empty] | Инженер III категории
| 3-300-01 | Ведущий инженер |  |  |  | 4: чел.-ч; 5: 3.52; 7: 3.52; 10: 692.12; 12: 2436.26 | [31 empty] | Ведущий инженер
|  | Итого прямые затраты |  |  |  | 12: 10657.39 | [32 empty] | Итого прямые затраты
|  | ФОТ |  |  |  | 12: 10657.39 | [33 empty] | ФОТ
| Пр/812-083.0-1 | НР Пусконаладочные работы: 'вхолостую' - 80%, 'под нагрузкой' - 20% |  |  |  | 4: %; 5: 74; 7: 74; 12: 7886.47 | [33 empty] | НР Пусконаладочные работы: 'вхолостую' - 80%, 'под нагрузкой' - 20%
| Пр/774-083.0 | СП Пусконаладочные работы: 'вхолостую' - 80%, 'под нагрузкой' - 20% |  |  |  | 4: %; 5: 36; 7: 36; 12: 3836.66 | [33 empty] | СП Пусконаладочные работы: 'вхолостую' - 80%, 'под нагрузкой' - 20%
|  | Всего по позиции |  |  |  | 10: 22380.52; 12: 22380.52 | [34 empty] | Всего по позиции
|  | Итоги по разделу 1 Пусконаладочные работы : | [49 empty] | Итоги по разделу 1 Пусконаладочные работы :
|  | Всего прямые затраты (справочно) |  |  |  | 12: 53977.42 | [38 empty] | Всего прямые затраты (справочно)
|  | в том числе: | [50 empty] | в том числе:
|  | Оплата труда рабочих |  |  |  | 12: 53977.42 | [38 empty] | Оплата труда рабочих
|  | Прочие затраты |  |  |  | 12: 113352.59 | [38 empty] | Прочие затраты
|  | Пусконаладочные работы |  |  |  | 12: 113352.59 | [38 empty] | Пусконаладочные работы
|  | в том числе: | [50 empty] | в том числе:
|  | оплата труда |  |  |  | 12: 53977.42 | [38 empty] | оплата труда
|  | накладные расходы |  |  |  | 12: 39943.31 | [38 empty] | накладные расходы
|  | сметная прибыль |  |  |  | 12: 19431.86 | [38 empty] | сметная прибыль
|  | Всего ФОТ (справочно) |  |  |  | 12: 53977.42 | [38 empty] | Всего ФОТ (справочно)
|  | Всего накладные расходы (справочно) |  |  |  | 12: 39943.31 | [38 empty] | Всего накладные расходы (справочно)
|  | Всего сметная прибыль (справочно) |  |  |  | 12: 19431.86 | [38 empty] | Всего сметная прибыль (справочно)
|  | Всего по разделу 1 Пусконаладочные работы |  |  |  | 12: 113352.59 | [39 empty] | Всего по разделу 1 Пусконаладочные работы
|  | справочно: | [50 empty] | справочно:
|  | Затраты труда рабочих |  |  |  | 7: 86,5452 | [40 empty] | Затраты труда рабочих
|  | ПНР "вхолостую" |  |  |  | 12: 90682.07 | [41 empty] | ПНР "вхолостую"
|  | в том числе: | [50 empty] | в том числе:
| 421/пр_2020_прил.8_п.1_гр.6 | Электротехнические устройства |  |  |  | 4: %; 7: 80; 12: 7552.53 | [42 empty] | Электротехнические устройства
| 421/пр_2020_прил.8_п.2_гр.6 | Автоматизированные системы управления |  |  |  | 4: %; 7: 80; 12: 83129.54 | [42 empty] | Автоматизированные системы управления
|  | ПНР "под нагрузкой" |  |  |  | 12: 22670.52 | [41 empty] | ПНР "под нагрузкой"
|  | в том числе: | [50 empty] | в том числе:
| 421/пр_2020_прил.8_п.1_гр.7 | Электротехнические устройства |  |  |  | 4: %; 7: 20; 12: 1888.13 | [42 empty] | Электротехнические устройства
| 421/пр_2020_прил.8_п.2_гр.7 | Автоматизированные системы управления |  |  |  | 4: %; 7: 20; 12: 20782.39 | [42 empty] | Автоматизированные системы управления
|  | Итоги по смете: | [55 empty] | Итоги по смете:
|  | Всего прямые затраты (справочно) |  |  |  | 12: 53977.42 | [44 empty] | Всего прямые затраты (справочно)
|  | в том числе: | [56 empty] | в том числе:
|  | Оплата труда рабочих |  |  |  | 12: 53977.42 | [44 empty] | Оплата труда рабочих
|  | Прочие затраты |  |  |  | 12: 113352.59 | [44 empty] | Прочие затраты
|  | Пусконаладочные работы |  |  |  | 12: 113352.59 | [44 empty] | Пусконаладочные работы
|  | в том числе: | [56 empty] | в том числе:
|  | оплата труда |  |  |  | 12: 53977.42 | [44 empty] | оплата труда
|  | накладные расходы |  |  |  | 12: 39943.31 | [44 empty] | накладные расходы
|  | сметная прибыль |  |  |  | 12: 19431.86 | [44 empty] | сметная прибыль
|  | Всего ФОТ (справочно) |  |  |  | 12: 53977.42 | [44 empty] | Всего ФОТ (справочно)
|  | Всего накладные расходы (справочно) |  |  |  | 12: 39943.31 | [44 empty] | Всего накладные расходы (справочно)
|  | Всего сметная прибыль (справочно) |  |  |  | 12: 19431.86 | [44 empty] | Всего сметная прибыль (справочно)
|  | ВСЕГО по смете |  |  |  | 12: 113352.59 | [45 empty] | ВСЕГО по смете
|  | справочно: | [56 empty] | справочно:
|  | Затраты труда рабочих |  |  |  | 7: 86,5452 | [46 empty] | Затраты труда рабочих
|  | ПНР "вхолостую" |  |  |  | 12: 90682.07 | [47 empty] | ПНР "вхолостую"
|  | в том числе: | [56 empty] | в том числе:
| 421/пр_2020_прил.8_п.1_гр.6 | Электротехнические устройства |  |  |  | 4: %; 7: 80; 12: 7552.53 | [48 empty] | Электротехнические устройства
| 421/пр_2020_прил.8_п.2_гр.6 | Автоматизированные системы управления |  |  |  | 4: %; 7: 80; 12: 83129.54 | [48 empty] | Автоматизированные системы управления
|  | ПНР "под нагрузкой" |  |  |  | 12: 22670.52 | [47 empty] | ПНР "под нагрузкой"
|  | в том числе: | [56 empty] | в том числе:
| 421/пр_2020_прил.8_п.1_гр.7 | Электротехнические устройства |  |  |  | 4: %; 7: 20; 12: 1888.13 | [48 empty] | Электротехнические устройства
| 421/пр_2020_прил.8_п.2_гр.7 | Автоматизированные системы управления |  |  |  | 4: %; 7: 20; 12: 20782.39 | [48 empty] | Автоматизированные системы управления
| Составил: | Инженер-сметчик |  |  |  | 5: (Беседина В.Ю.) | [49 empty] | Инженер-сметчик | (Беседина В.Ю.)
[должность, подпись (инициалы, фамилия)]
| Проверил: | ГИП |  |  |  | 5: (Кузнецов Д.В.) | [51 empty] | ГИП | (Кузнецов Д.В.)
[должность, подпись (инициалы, фамилия)]