## 01-01-01
Наименование программного продукта |  |  |  |  | ПК РИК (вер. 1.3.250331) | [6 empty] | Наименование программного продукта | ПК РИК (вер. 1.3.250331)
Наименование редакции сметных нормативов |  |  |  |  | ФСНБ-2022 с доп. и изм. 13 (приказ Минстроя России № 69/пр) | [6 empty] | Наименование редакции сметных нормативов | ФСНБ-2022 с доп. и изм. 13 (приказ Минстроя России № 69/пр)
Реквизиты приказа Минстроя России об утверждении дополнений и изменений к сметным нормативам |  |  |  |  | Приказ Минстроя России № 69/пр от 07.02.2025 | [6 empty] | Реквизиты приказа Минстроя России об утверждении дополнений и изменений к сметным нормативам | Приказ Минстроя России № 69/пр от 07.02.2025
Реквизиты письма Минстроя России об индексах изменения сметной стоимости строительства, включаемые в федеральный реестр сметных нормативов и размещаемые в федеральной государственной информационной системе ценообразования в строительстве, подготовленного в соответствии пунктом 85 Методики расчета индексов изменения сметной стоимости строительства, утвержденной приказом Министерства строительства и жилищно-коммунального хозяйства Российской Федерации от 5 июня 2019 г. № 326/пр |  |  |  |  | Письмо Минстроя России от 25.02.2025 № 10314-ИФ/09 «О расчете индексов изменения сметной стоимости строительства по группам однородных строительных ресурсов на I квартал 2025 года, предназначенных для определения сметной стоимости строительства ресурсно-индексным методом» | [6 empty] | Реквизиты письма Минстроя России об индексах изменения сметной стоимости строительства, включаемые в федеральный реестр сметных нормативов и размещаемые в федеральной государственной информационной системе ценообразования в строительстве, подготовленного в соответствии пунктом 85 Методики расчета индексов изменения сметной стоимости строительства, утвержденной приказом Министерства строительства и жилищно-коммунального хозяйства Российской Федерации от 5 июня 2019 г. № 326/пр | Письмо Минстроя России от 25.02.2025 № 10314-ИФ/09 «О расчете индексов изменения сметной стоимости строительства по группам однородных строительных ресурсов на I квартал 2025 года, предназначенных для определения сметной стоимости строительства ресурсно-индексным методом»
Реквизиты нормативного правового акта об утверждении оплаты труда, утверждаемый в соответствии с пунктом 22(1) Правилами мониторинга цен, утвержденными постановлением Правительства Российской Федерации от 23 декабря 2016 г. № 1452 |  |  |  |  | Приказ Министерства архитектуры и строительства Владимировской области от 21.04.2024 № 68 | [6 empty] | Реквизиты нормативного правового акта об утверждении оплаты труда, утверждаемый в соответствии с пунктом 22(1) Правилами мониторинга цен, утвержденными постановлением Правительства Российской Федерации от 23 декабря 2016 г. № 1452 | Приказ Министерства архитектуры и строительства Владимировской области от 21.04.2024 № 68
Обоснование принятых текущих цен на строительные ресурсы |  |  |  |  | Сплит-форма ФГИС ЦС, Владимирская область, I квартал 2025 | [6 empty] | Обоснование принятых текущих цен на строительные ресурсы | Сплит-форма ФГИС ЦС, Владимирская область, I квартал 2025
Наименование субъекта Российской Федерации |  |  |  |  | Владимирская область | [6 empty] | Наименование субъекта Российской Федерации | Владимирская область
Наименование зоны субъекта Российской Федерации |  |  |  |  | Владимирская область | [6 empty] | Наименование зоны субъекта Российской Федерации | Владимирская область
Устройство искусственного освещения в д. Октябрьская, д. Климовская на автомобильной дороге Никологоры - Бурково - Октябрьская в Вязниковском районе Владимирской области | [13 empty] | Устройство искусственного освещения в д. Октябрьская, д. Климовская на автомобильной дороге Никологоры - Бурково - Октябрьская в Вязниковском районе Владимирской области
(наименование стройки)
Подготовительные работы | [13 empty] | Подготовительные работы
(наименование объекта капитального строительства)
ЛОКАЛЬНЫЙ СМЕТНЫЙ РАСЧЁТ (СМЕТА) № ЛС-01-01-01 | [13 empty] | ЛОКАЛЬНЫЙ СМЕТНЫЙ РАСЧЁТ (СМЕТА) № ЛС-01-01-01
Подготовительные работы | [13 empty] | Подготовительные работы
(наименование работ и затрат)
Составлен |  | ресурсно-индексным | методом
Основание |  | ведомость объемов работ
(проектная и (или) иная техническая документация)
Составлен(а) в текущем уровне цен |  |  | I квартал 2025
Сметная стоимость |  | 437,36 | тыс. руб. | Средства на оплату труда рабочих |  |  |  | 132,62 |  |  | тыс. руб.
|  |  |  | Средства на оплату труда машинистов |  |  |  | 5,53 |  |  | тыс. руб.
в том числе
строительных работ |  | 437,36 | тыс. руб. | Нормативные затраты труда рабочих |  |  |  | 457.2871 |  |  | чел.-ч.
монтажных работ |  |  |  | Нормативные затраты труда машинистов |  |  |  | 14.3727 |  |  | чел.-ч.
оборудования
прочих затрат
№ п/п | Обоснование | Наименование работ и затрат | Единица измерения | Количество |  |  | Сметная стоимость, руб. | [7 empty] | № п/п | Обоснование | Наименование работ и затрат | Единица измерения | Количество | Сметная стоимость, руб.
|  |  |  | на единицу измерения | коэффициенты | всего с учётом коэффициентов | на единицу измерения в базисном уровне цен | индекс | на единицу измерения в текущем уровне цен | коэффициенты | всего в текущем уровне цен
1 | 2 | 3 | 4 | 5 | 6 | 7 | 8 | 9 | 10 | 11 | 12
Раздел 1. Подготовительные работы (наружное освещение) | [13 empty] | Раздел 1. Подготовительные работы (наружное освещение)
1 | ГЭСН 01-02-119-01 (Приказ № 378/пр от 18.05.2022) | Расчистка площадей от кустарника и мелколесья вручную: при редкой поросли | 100 м2 | 89.36 |  | 89.36
| 1 | ОТ | чел.-ч |  |  | 276.1224 |  |  |  |  | 81064.01
| 1-100-30 (Приказ № 1046/пр от 30.12.2021) | Средний разряд работы 3,0 | чел.-ч | 3.09 |  | 276.1224 |  |  | 293.58 |  | 81064.01
Объём: (89,36)*3,09
|  | Итого прямые затраты | [8 empty] | 81064.01
|  | ФОТ | [8 empty] | 81064.01
| Пр/812-001.4-1 | НР Земляные работы, выполняемые другим видом работ (подготовительным, сопутствующим, укрепительным) | % | 89 |  | 89 |  |  |  |  | 72146.97
| Пр/774-001.4 | СП Земляные работы, выполняемые другим видом работ (подготовительным, сопутствующим, укрепительным) | % | 41 |  | 41 |  |  |  |  | 33236.24
|  | Всего по позиции | [6 empty] | 2086.47 |  | 186447.22
2 | 47-1 | Погрузка группы грузов: Мусор строительный с погрузкой вручную | т | 8.52 |  | 8.52 |  |  | 840.64 |  | 7162.25
|  | Всего по позиции | [6 empty] | 840.64 |  | 7162.25
3 | 02-15-1-01-0096 | Перевозка грузов I класса автомобилями-самосвалами грузоподъемностью до 15 т по дорогам с усовершенствованным (асфальтобетонным, цементобетонным, железобетонным, обработанным органическим вяжущим) дорожным покрытием на расстояние: 96 км | 1 т груза | 8.52 |  | 8.52 |  |  | 560.53 |  | 4775.72
|  | Всего по позиции | [6 empty] | 560.53 |  | 4775.72
4 | ГЭСНр 68-01-010-01 кронирование, опиловка макушки дерева (Приказ № 378/пр от 18.05.2022) | Валка деревьев с применением автогидроподъемника без корчевки пня мягколиственных, твердолиственных (кроме породы тополь) при диаметре ствола: до 36 см | м3 | 4.5 |  | 4.5
| 1 | ОТ | чел.-ч |  |  | 17.235 |  |  |  |  | 5378.87
| 1-100-35 (Приказ № 1046/пр от 30.12.2021) | Средний разряд работы 3,5 | чел.-ч | 3.83 |  | 17.235 |  |  | 312.09 |  | 5378.87
Объём: (4,5)*3,83
| 2 | ЭМ | [8 empty] | 8990.55
|  | ОТм(ЗТм) | чел.-ч |  |  | 8.37 |  |  |  |  | 3180.01
| 91.06.06-013 (Приказ № 378/пр от 18.05.2022) | Автогидроподъемники, высота подъема 22 м | маш.-ч | 1.86 |  | 8.37 | 756.44 | 1.42 | 1074.14 |  | 8990.55
Объём: (4,5)*1,86
| 4-100-050 (Приказ № 1046/пр от 30.12.2021) | Средний разряд машиниста 5,0 | чел.-ч | 1.86 |  | 8.37 |  |  | 379.93 |  | 3180.01
Объём: (8,37)*1
| 4 | М | [8 empty] | 168.08
| 01.3.01.01-0002 (Приказ № 335/пр от 11.05.2023) | Бензин автомобильный АИ-98, АИ-95 | т | 0.00067 |  | 0.003015 |  |  | 55748.21 |  | 168.08
Объём: (4,5)*0,00067
|  | Итого прямые затраты | [8 empty] | 17717.51
|  | ФОТ | [8 empty] | 8558.88
| Пр/812-102.0-1 | НР Благоустройство | % | 102 |  | 102 |  |  |  |  | 8730.06
| Пр/774-102.0 | СП Благоустройство | % | 54 |  | 54 |  |  |  |  | 4621.8
|  | Всего по позиции | [6 empty] | 6904.3 |  | 31069.37
5 | 47-1 | Погрузка группы грузов: Мусор строительный с погрузкой вручную | т | 2.7 |  | 2.7 |  |  | 840.64 |  | 2269.73
|  | Всего по позиции | [6 empty] | 840.64 |  | 2269.73
6 | 02-15-1-01-0096 | Перевозка грузов I класса автомобилями-самосвалами грузоподъемностью до 15 т по дорогам с усовершенствованным (асфальтобетонным, цементобетонным, железобетонным, обработанным органическим вяжущим) дорожным покрытием на расстояние: 96 км | 1 т груза | 2.7 |  | 2.7 |  |  | 560.53 |  | 1513.43
|  | Всего по позиции | [6 empty] | 560.53 |  | 1513.43
7 | ГЭСН 27-09-009-01 (Приказ № 378/пр от 18.05.2022) | Установка дорожных знаков на сборных железобетонных фундаментах и металлических стойках массой: до 25 кг | т стоек | 0.0888 |  | 0.0888
Объём: 88,8/1000
| 571/пр_2022_п.83_т.2_стр.4_стб.3 | Демонтаж (разборка) металлических, металлокомпозитных, композитных конструкций, ЗТ: 0.7, ЗТм: 0.7, ЭМ: 0.7, М: 0 | [18 empty] | Демонтаж (разборка) металлических, металлокомпозитных, композитных конструкций, ЗТ: 0.7, ЗТм: 0.7, ЭМ: 0.7, М: 0
Результирующие коэффициенты:
|  | ЗТ | 0.7
|  | ЭМ | 0.7
|  | М | 0
|  | ЗТм | 0.7
| 1 | ОТ | чел.-ч |  |  | 25.3221 |  |  |  |  | 7371.78
| 1-100-29 (Приказ № 1046/пр от 30.12.2021) | Средний разряд работы 2,9 | чел.-ч | 407.37 | 0.7 | 25.3221 |  |  | 291.12 |  | 7371.78
Объём: (0,0888)*407,37
| 2 | ЭМ | [8 empty] | 4887.86
|  | ОТм(ЗТм) | чел.-ч |  |  | 2.7239 |  |  |  |  | 1129.18
| 91.04.01-031 (Приказ № 747/пр от 07.11.2024) | Машины бурильно-крановые на автомобильном ходу, диаметр бурения до 800 мм, глубина бурения до 5 м | маш.-ч | 11.83 | 0.7 | 0.73535 | 2088.77 | 1.28 | 2673.63 |  | 1966.06
Объём: (0,0888)*11,83
| 4-100-050 (Приказ № 1046/пр от 30.12.2021) | Средний разряд машиниста 5,0 | чел.-ч | 11.83 | 0.7 | 0.73535 |  |  | 379.93 |  | 279.38
Объём: (1,050504)*1
| 91.05.05-015 (Приказ № 378/пр от 18.05.2022) | Краны на автомобильном ходу, грузоподъемность 16 т | маш.-ч | 26.82 | 0.7 | 1.6671 |  |  | 1594.82 |  | 2658.77
Объём: (0,0888)*26,82
| 4-100-060 (Приказ № 1046/пр от 30.12.2021) | Средний разряд машиниста 6,0 | чел.-ч | 26.82 | 0.7 | 1.6671 |  |  | 444.08 |  | 740.34
Объём: (2,381616)*1
| 91.06.05-011 (Приказ № 378/пр от 18.05.2022) | Погрузчики одноковшовые универсальные фронтальные пневмоколесные, номинальная вместимость основного ковша 2,6 м3, грузоподъемность 5 т | маш.-ч | 1.05 | 0.7 | 0.065268 |  |  | 1648.46 |  | 107.59
Объём: (0,0888)*1,05
| 4-100-050 (Приказ № 1046/пр от 30.12.2021) | Средний разряд машиниста 5,0 | чел.-ч | 1.05 | 0.7 | 0.065268 |  |  | 379.93 |  | 24.8
Объём: (0,09324)*1
| 91.14.02-001 (Приказ № 551/пр от 02.08.2023) | Автомобили бортовые, грузоподъемность до 5 т | маш.-ч | 4.12 | 0.7 | 0.2561 | 477.92 | 1.27 | 606.96 |  | 155.44
Объём: (0,0888)*4,12
| 4-100-040 (Приказ № 1046/пр от 30.12.2021) | Средний разряд машиниста 4,0 | чел.-ч | 4.12 | 0.7 | 0.2561 |  |  | 330.59 |  | 84.66
Объём: (0,365856)*1
| 4 | М
| 02.3.01.02-1118 (Приказ № 378/пр от 18.05.2022) | Песок природный для строительных работ II класс, средний | м3 | 15.95 | 0 | 0 |  |  | 740.15
Объём: (0,0888)*15,95
| 04.1.02.05-0003 (Приказ № 378/пр от 18.05.2022) | Смеси бетонные тяжелого бетона (БСТ), класс В7,5 (М100) | м3 | 5.66 | 0 | 0 | 4470.66 | 0.97 | 4336.54
Объём: (0,0888)*5,66
| 08.1.02.11-0001 (Приказ № 378/пр от 18.05.2022) | Поковки из квадратных заготовок, масса 1,5-4,5 кг | т | 0.116 | 0 | 0 | 55898.18 | 1.23 | 68754.76
Объём: (0,0888)*0,116
| 14.4.01.01-0003 (Приказ № 378/пр от 18.05.2022) | Грунтовка ГФ-021 | т | 0.0032 | 0 | 0 |  |  | 92996.85
Объём: (0,0888)*0,0032
| 14.4.02.04-0142 (Приказ № 378/пр от 18.05.2022) | Краска масляная МА-0115, мумия, сурик железный | кг | 0.94 | 0 | 0 | 79.88 | 1.51 | 120.62
Объём: (0,0888)*0,94
| 14.5.05.01-0011 (Приказ № 378/пр от 18.05.2022) | Олифа комбинированная для отделочных работ внутри помещений | т | 0.00396 | 0 | 0 | 65007.69 | 1.25 | 81259.61
Объём: (0,0888)*0,00396
| 14.5.09.07-0022 (Приказ № 378/пр от 18.05.2022) | Растворитель № 646 | т | 0.00056 | 0 | 0 | 67231.42 | 1.48 | 99502.5
Объём: (0,0888)*0,00056
| 01.5.03.03 | Знаки дорожные | шт | П |  | П
| 01.5.03.05 | Стойки для дорожных знаков | т | 1 |  | 0.0888
| 05.1.05.16 | Фундаменты железобетонные | м3 | П |  | П
|  | Итого прямые затраты | [8 empty] | 13388.82
|  | ФОТ | [8 empty] | 8500.96
| Пр/812-021.0-1 | НР Автомобильные дороги | % | 147 |  | 147 |  |  |  |  | 12496.41
| Пр/774-021.0 | СП Автомобильные дороги | % | 134 |  | 134 |  |  |  |  | 11391.29
|  | Всего по позиции | [6 empty] | 419780.63 |  | 37276.52
8 | ГЭСН 27-09-012-01 (Приказ № 378/пр от 18.05.2022) | При установке дополнительных щитков добавлять к нормам таблиц с 27-09-008 по 27-09-011 | 100 шт | 0.06 |  | 0.06
Объём: 12-6
| 571/пр_2022_п.83_т.2_стр.4_стб.3 | Демонтаж (разборка) металлических, металлокомпозитных, композитных конструкций, ЗТ: 0.7, ЗТм: 0.7, ЭМ: 0.7, М: 0 | [18 empty] | Демонтаж (разборка) металлических, металлокомпозитных, композитных конструкций, ЗТ: 0.7, ЗТм: 0.7, ЭМ: 0.7, М: 0
Результирующие коэффициенты:
|  | ЗТ | 0.7
|  | ЭМ | 0.7
|  | М | 0
|  | ЗТм | 0.7
| 1 | ОТ | чел.-ч |  |  | 2.898 |  |  |  |  | 850.79
| 1-100-30 (Приказ № 1046/пр от 30.12.2021) | Средний разряд работы 3,0 | чел.-ч | 69 | 0.7 | 2.898 |  |  | 293.58 |  | 850.79
Объём: (0,06)*69
| 4 | М
| 08.1.02.11-0001 (Приказ № 378/пр от 18.05.2022) | Поковки из квадратных заготовок, масса 1,5-4,5 кг | т | 0.048 | 0 | 0 | 55898.18 | 1.23 | 68754.76
Объём: (0,06)*0,048
| 01.5.03.03 | Знаки дорожные | шт | 100 |  | 6
|  | Итого прямые затраты | [8 empty] | 850.79
|  | ФОТ | [8 empty] | 850.79
| Пр/812-021.0-1 | НР Автомобильные дороги | % | 147 |  | 147 |  |  |  |  | 1250.66
| Пр/774-021.0 | СП Автомобильные дороги | % | 134 |  | 134 |  |  |  |  | 1140.06
|  | Всего по позиции | [6 empty] | 54025.17 |  | 3241.51
9 | 02-15-1-01-0026 | Перевозка грузов I класса автомобилями-самосвалами грузоподъемностью до 15 т по дорогам с усовершенствованным (асфальтобетонным, цементобетонным, железобетонным, обработанным органическим вяжущим) дорожным покрытием на расстояние: 26 км | 1 т груза | 0.178 |  | 0.178 |  |  | 243.39 |  | 43.32
|  | Всего по позиции | [6 empty] | 243.39 |  | 43.32
10 | ТЦ_102_77_7716840780_28.03.2025_02_30.1 (возврат) | Металлолом | т | 0.178 |  | 0.178 |  |  | 10833.33 |  | 1928.33
|  | Всего по позиции | [8 empty] | 1928.33
| перевозка мусора от демонтажа фундаментных блоков на полигон ТБО 96 км | [20 empty] | перевозка мусора от демонтажа фундаментных блоков на полигон ТБО 96 км
11 | 02-15-1-01-0096 | Перевозка грузов I класса автомобилями-самосвалами грузоподъемностью до 15 т по дорогам с усовершенствованным (асфальтобетонным, цементобетонным, железобетонным, обработанным органическим вяжущим) дорожным покрытием на расстояние: 96 км | 1 т груза | 1.08 |  | 1.08 |  |  | 560.53 |  | 605.37
|  | Всего по позиции | [6 empty] | 560.53 |  | 605.37
|  | Итого прямые по всем-всем позициям | [6 empty] | 10170.89 |  | 129390.95 | [11 empty] | Итого прямые по всем-всем позициям
|  | Итого прямые затраты по разделу 1. Подготовительные работы (наружное освещение) | [8 empty] | 129390.95 | [11 empty] | Итого прямые затраты по разделу 1. Подготовительные работы (наружное освещение)
|  | в том числе | [20 empty] | в том числе
|  | оплата труда (ОТ) | [8 empty] | 94665.45 | [11 empty] | оплата труда (ОТ)
|  | эксплуатация машин и механизмов | [8 empty] | 13878.41 | [11 empty] | эксплуатация машин и механизмов
|  | оплата труда машинистов (ОТм) | [8 empty] | 4309.19 | [11 empty] | оплата труда машинистов (ОТм)
|  | материальные ресурсы | [8 empty] | 168.08 | [11 empty] | материальные ресурсы
|  | перевозка | [8 empty] | 16369.82 | [11 empty] | перевозка
|  | Итого ФОТ | [8 empty] | 98974.64 | [11 empty] | Итого ФОТ
|  | Итого накладные расходы | [8 empty] | 94624.1 | [11 empty] | Итого накладные расходы
|  | Итого сметная прибыль | [8 empty] | 50389.39 | [11 empty] | Итого сметная прибыль
|  | Итого по разделу 1. Подготовительные работы (наружное освещение) | [8 empty] | 274404.44 | [11 empty] | Итого по разделу 1. Подготовительные работы (наружное освещение)
|  | Справочно | [20 empty] | Справочно
|  | затраты труда рабочих |  |  |  | 321.5775 | [16 empty] | затраты труда рабочих
|  | затраты труда машинистов |  |  |  | 11.0939 | [16 empty] | затраты труда машинистов
|  | ИТОГИ ПО РАЗДЕЛУ | [20 empty] | ИТОГИ ПО РАЗДЕЛУ
|  | ВСЕГО строительные работы | [8 empty] | 274404.44 | [11 empty] | ВСЕГО строительные работы
|  | строительные работы без учета перевозки | [8 empty] | 258034.62 | [11 empty] | строительные работы без учета перевозки
|  | в том числе | [20 empty] | в том числе
|  | прямые затраты | [8 empty] | 129390.95 | [11 empty] | прямые затраты
|  | в том числе | [20 empty] | в том числе
|  | оплата труда (ОТ) | [8 empty] | 94665.45 | [11 empty] | оплата труда (ОТ)
|  | эксплуатация машин и механизмов | [8 empty] | 13878.41 | [11 empty] | эксплуатация машин и механизмов
|  | оплата труда машинистов (ОТм) | [8 empty] | 4309.19 | [11 empty] | оплата труда машинистов (ОТм)
|  | материальные ресурсы | [8 empty] | 168.08 | [11 empty] | материальные ресурсы
|  | перевозка | [8 empty] | 16369.82 | [11 empty] | перевозка
|  | ФОТ | [8 empty] | 98974.64 | [11 empty] | ФОТ
|  | накладные расходы | [8 empty] | 94624.1 | [11 empty] | накладные расходы
|  | сметная прибыль | [8 empty] | 50389.39 | [11 empty] | сметная прибыль
|  | ВСЕГО монтажные работы | [20 empty] | ВСЕГО монтажные работы
|  | монтажные работы без учета перевозки | [20 empty] | монтажные работы без учета перевозки
|  | прямые затраты | [20 empty] | прямые затраты
|  | оплата труда (ОТ) | [20 empty] | оплата труда (ОТ)
|  | эксплуатация машин и механизмов | [20 empty] | эксплуатация машин и механизмов
|  | оплата труда машинистов (ОТм) | [20 empty] | оплата труда машинистов (ОТм)
|  | материальные ресурсы | [20 empty] | материальные ресурсы
|  | перевозка | [20 empty] | перевозка
|  | ФОТ | [20 empty] | ФОТ
|  | накладные расходы | [20 empty] | накладные расходы
|  | сметная прибыль | [20 empty] | сметная прибыль
|  | ВСЕГО оборудование | [20 empty] | ВСЕГО оборудование
|  | оборудование без учета дополнительной перевозки | [20 empty] | оборудование без учета дополнительной перевозки
|  | дополнительная перевозка оборудования | [20 empty] | дополнительная перевозка оборудования
|  | ВСЕГО прочие затраты | [20 empty] | ВСЕГО прочие затраты
|  | прочие затраты | [20 empty] | прочие затраты
|  | прочие работы | [20 empty] | прочие работы
|  | пусконаладочные работы без учета перевозки | [20 empty] | пусконаладочные работы без учета перевозки
|  | прямые затраты | [20 empty] | прямые затраты
|  | оплата труда (ОТ) | [20 empty] | оплата труда (ОТ)
|  | эксплуатация машин и механизмов | [20 empty] | эксплуатация машин и механизмов
|  | оплата труда машинистов (ОТм) | [20 empty] | оплата труда машинистов (ОТм)
|  | материальные ресурсы | [20 empty] | материальные ресурсы
|  | перевозка | [20 empty] | перевозка
|  | ФОТ | [20 empty] | ФОТ
|  | накладные расходы | [20 empty] | накладные расходы
|  | сметная прибыль | [20 empty] | сметная прибыль
|  | ВСЕГО по РАЗДЕЛУ | [8 empty] | 274404.44 | [11 empty] | ВСЕГО по РАЗДЕЛУ
|  | Всего по РАЗДЕЛУ СМР+ПНР+перевозка | [8 empty] | 274404.44 | [11 empty] | Всего по РАЗДЕЛУ СМР+ПНР+перевозка
|  | в том числе | [20 empty] | в том числе
|  | Всего прямые затраты | [8 empty] | 129390.95 | [11 empty] | Всего прямые затраты
|  | в том числе | [20 empty] | в том числе
|  | оплата труда (ОТ) | [8 empty] | 94665.45 | [11 empty] | оплата труда (ОТ)
|  | эксплуатация машин и механизмов | [8 empty] | 13878.41 | [11 empty] | эксплуатация машин и механизмов
|  | оплата труда машинистов (ОТм) | [8 empty] | 4309.19 | [11 empty] | оплата труда машинистов (ОТм)
|  | материальные ресурсы | [8 empty] | 168.08 | [11 empty] | материальные ресурсы
|  | перевозка | [8 empty] | 16369.82 | [11 empty] | перевозка
|  | Всего ФОТ | [8 empty] | 98974.64 | [11 empty] | Всего ФОТ
|  | Всего накладные расходы | [8 empty] | 94624.1 | [11 empty] | Всего накладные расходы
|  | Всего сметная прибыль | [8 empty] | 50389.39 | [11 empty] | Всего сметная прибыль
|  | Всего оборудование | [20 empty] | Всего оборудование
|  | Всего прочие затраты | [20 empty] | Всего прочие затраты
|  | Справочно | [20 empty] | Справочно
|  | материальные ресурсы из текущей СНБ (проверка) | [8 empty] | 168.08 | [11 empty] | материальные ресурсы из текущей СНБ (проверка)
|  | материальные ресурсы, отсутствующие в ФРСН | [20 empty] | материальные ресурсы, отсутствующие в ФРСН
|  | оборудование из текущей СНБ (проверка) | [20 empty] | оборудование из текущей СНБ (проверка)
|  | оборудование, отсутствующее в ФРСН | [20 empty] | оборудование, отсутствующее в ФРСН
|  | затраты труда рабочих |  |  |  | 321.5775 | [16 empty] | затраты труда рабочих
|  | затраты труда машинистов |  |  |  | 11.0939 | [16 empty] | затраты труда машинистов
|  | Нормативные затраты труда | [8 empty] | 332.6714 | [11 empty] | Нормативные затраты труда
|  | стоимость пусконаладочных работ "вхолостую" | [20 empty] | стоимость пусконаладочных работ "вхолостую"
|  | стоимость пусконаладочных работ "под нагрузкой" | [20 empty] | стоимость пусконаладочных работ "под нагрузкой"
|  | Строительные работы - ОТ | [8 empty] | 94665.45 | [11 empty] | Строительные работы - ОТ
|  | Строительные работы - ЭМ | [8 empty] | 13878.41 | [11 empty] | Строительные работы - ЭМ
|  | Строительные работы - ОТм | [8 empty] | 4309.19 | [11 empty] | Строительные работы - ОТм
|  | Строительные работы - МР | [8 empty] | 168.08 | [11 empty] | Строительные работы - МР
|  | Строительные работы - ФОТ | [8 empty] | 98974.64 | [11 empty] | Строительные работы - ФОТ
|  | Строительные работы - НР | [8 empty] | 94624.1 | [11 empty] | Строительные работы - НР
|  | Строительные работы - СП | [8 empty] | 50389.39 | [11 empty] | Строительные работы - СП
|  | Строительные работы - Материальные ресурсы, отсутствующие в ФРСН (прайсовые) | [20 empty] | Строительные работы - Материальные ресурсы, отсутствующие в ФРСН (прайсовые)
|  | Строительные работы - Независимая перевозка | [8 empty] | 16369.82 | [11 empty] | Строительные работы - Независимая перевозка
|  | Строительные работы - Прямые затраты | [8 empty] | 129390.95 | [11 empty] | Строительные работы - Прямые затраты
|  | Строительные работы - Затраты труда рабочих | [8 empty] | 321.5775 | [11 empty] | Строительные работы - Затраты труда рабочих
|  | Строительные работы - Затраты труда машинистов | [8 empty] | 11.0939 | [11 empty] | Строительные работы - Затраты труда машинистов
|  | Строительные работы - Затраты труда всего (рабочих и машинистов) | [8 empty] | 332.6714 | [11 empty] | Строительные работы - Затраты труда всего (рабочих и машинистов)
|  | Монтажные работы - ОТ | [20 empty] | Монтажные работы - ОТ
|  | Монтажные работы - ЭМ | [20 empty] | Монтажные работы - ЭМ
|  | Монтажные работы - ОТм | [20 empty] | Монтажные работы - ОТм
|  | Монтажные работы - МР | [20 empty] | Монтажные работы - МР
|  | Монтажные работы - ФОТ | [20 empty] | Монтажные работы - ФОТ
|  | Монтажные работы - НР | [20 empty] | Монтажные работы - НР
|  | Монтажные работы - СП | [20 empty] | Монтажные работы - СП
|  | Монтажные работы - Материальные ресурсы, отсутствующие в ФРСН (прайсовые) | [20 empty] | Монтажные работы - Материальные ресурсы, отсутствующие в ФРСН (прайсовые)
|  | Монтажные работы - Независимая перевозка | [20 empty] | Монтажные работы - Независимая перевозка
|  | Монтажные работы - Прямые затраты | [20 empty] | Монтажные работы - Прямые затраты
|  | Монтажные работы - Затраты труда рабочих | [20 empty] | Монтажные работы - Затраты труда рабочих
|  | Монтажные работы - Затраты труда машинистов | [20 empty] | Монтажные работы - Затраты труда машинистов
|  | Монтажные работы - Затраты труда всего (рабочих и машинистов) | [20 empty] | Монтажные работы - Затраты труда всего (рабочих и машинистов)
|  | Пусконаладочные работы - ОТ | [20 empty] | Пусконаладочные работы - ОТ
|  | Пусконаладочные работы - ЭМ | [20 empty] | Пусконаладочные работы - ЭМ
|  | Пусконаладочные работы - ОТм | [20 empty] | Пусконаладочные работы - ОТм
|  | Пусконаладочные работы - МР | [20 empty] | Пусконаладочные работы - МР
|  | Пусконаладочные работы - ФОТ | [20 empty] | Пусконаладочные работы - ФОТ
|  | Пусконаладочные работы - НР | [20 empty] | Пусконаладочные работы - НР
|  | Пусконаладочные работы - СП | [20 empty] | Пусконаладочные работы - СП
|  | Пусконаладочные работы - Материальные ресурсы, отсутствующие в ФРСН (прайсовые) | [20 empty] | Пусконаладочные работы - Материальные ресурсы, отсутствующие в ФРСН (прайсовые)
|  | Пусконаладочные работы - Независимая перевозка | [20 empty] | Пусконаладочные работы - Независимая перевозка
|  | Пусконаладочные работы - Прямые затраты | [20 empty] | Пусконаладочные работы - Прямые затраты
|  | Пусконаладочные работы - Затраты труда рабочих | [20 empty] | Пусконаладочные работы - Затраты труда рабочих
|  | Пусконаладочные работы - Затраты труда машинистов | [20 empty] | Пусконаладочные работы - Затраты труда машинистов
|  | Пусконаладочные работы - Затраты труда всего (рабочих и машинистов) | [20 empty] | Пусконаладочные работы - Затраты труда всего (рабочих и машинистов)
|  | Всего - ОТ | [8 empty] | 94665.45 | [11 empty] | Всего - ОТ
|  | Всего - ЭМ | [8 empty] | 13878.41 | [11 empty] | Всего - ЭМ
|  | Всего - ОТм | [8 empty] | 4309.19 | [11 empty] | Всего - ОТм
|  | Всего - МР | [8 empty] | 168.08 | [11 empty] | Всего - МР
|  | Всего - Независимая перевозка | [8 empty] | 16369.82 | [11 empty] | Всего - Независимая перевозка
|  | Всего - НР | [8 empty] | 94624.1 | [11 empty] | Всего - НР
|  | Всего - СП | [8 empty] | 50389.39 | [11 empty] | Всего - СП
|  | Всего - ФОТ | [8 empty] | 98974.64 | [11 empty] | Всего - ФОТ
|  | Всего - Прямые затраты | [8 empty] | 129390.95 | [11 empty] | Всего - Прямые затраты
|  | Всего - Итоговая сметная стоимость (без учета перевозки) | [8 empty] | 258034.62 | [11 empty] | Всего - Итоговая сметная стоимость (без учета перевозки)
|  | 3 | [20 empty] | 3
|  | Материалы заказчика из текущей СНБ | [20 empty] | Материалы заказчика из текущей СНБ
|  | материалы заказчика из текущей СНБ без учета дополнительной перевозки | [20 empty] | материалы заказчика из текущей СНБ без учета дополнительной перевозки
|  | дополнительная перевозка материалов заказчика из текущей СНБ | [20 empty] | дополнительная перевозка материалов заказчика из текущей СНБ
|  | Материалы заказчика, отсутствующие в СНБ | [20 empty] | Материалы заказчика, отсутствующие в СНБ
|  | материалы заказчика, отсутствующие в СНБ без учета дополнительной перевозки | [20 empty] | материалы заказчика, отсутствующие в СНБ без учета дополнительной перевозки
|  | дополнительная перевозка материалов заказчика, отсутствующих в СНБ | [20 empty] | дополнительная перевозка материалов заказчика, отсутствующих в СНБ
|  | Материалы подрядчика из текущей СНБ | [20 empty] | Материалы подрядчика из текущей СНБ
|  | материалы подрядчика из текущей СНБ без учета дополнительной перевозки | [20 empty] | материалы подрядчика из текущей СНБ без учета дополнительной перевозки
|  | дополнительная перевозка материалов подрядчика из текущей СНБ | [20 empty] | дополнительная перевозка материалов подрядчика из текущей СНБ
|  | Материалы подрядчика, отсутствующие в СНБ | [20 empty] | Материалы подрядчика, отсутствующие в СНБ
|  | материалы подрядчика, отсутствующие в СНБ без учета дополнительной перевозки | [20 empty] | материалы подрядчика, отсутствующие в СНБ без учета дополнительной перевозки
|  | дополнительная перевозка материалов подрядчика, отсутствующих в СНБ | [20 empty] | дополнительная перевозка материалов подрядчика, отсутствующих в СНБ
|  | Оборудование заказчика из текущей СНБ | [20 empty] | Оборудование заказчика из текущей СНБ
|  | оборудование заказчика из текущей СНБ без учета дополнительной перевозки | [20 empty] | оборудование заказчика из текущей СНБ без учета дополнительной перевозки
|  | дополнительная перевозка оборудования заказчика из текущей СНБ | [20 empty] | дополнительная перевозка оборудования заказчика из текущей СНБ
|  | Оборудование заказчика, отсутствующее в СНБ | [20 empty] | Оборудование заказчика, отсутствующее в СНБ
|  | оборудование заказчика, отсутствующее в СНБ без учета дополнительной перевозки | [20 empty] | оборудование заказчика, отсутствующее в СНБ без учета дополнительной перевозки
|  | дополнительная перевозка оборудования заказчика, отсутствующего в СНБ | [20 empty] | дополнительная перевозка оборудования заказчика, отсутствующего в СНБ
|  | Оборудование подрядчика из текущей СНБ | [20 empty] | Оборудование подрядчика из текущей СНБ
|  | оборудование подрядчика из текущей СНБ без учета дополнительной перевозки | [20 empty] | оборудование подрядчика из текущей СНБ без учета дополнительной перевозки
|  | дополнительная перевозка оборудования подрядчика из текущей СНБ | [20 empty] | дополнительная перевозка оборудования подрядчика из текущей СНБ
|  | Оборудование подрядчика, отсутствующее в СНБ | [20 empty] | Оборудование подрядчика, отсутствующее в СНБ
|  | оборудование подрядчика, отсутствующее в СНБ без учета дополнительной перевозки | [20 empty] | оборудование подрядчика, отсутствующее в СНБ без учета дополнительной перевозки
|  | дополнительная перевозка оборудования подрядчика, отсутствующего в СНБ | [20 empty] | дополнительная перевозка оборудования подрядчика, отсутствующего в СНБ
|  | Возврат материалов из текущей СНБ | [20 empty] | Возврат материалов из текущей СНБ
|  | возврат материалов из текущей СНБ без учета дополнительной перевозки | [20 empty] | возврат материалов из текущей СНБ без учета дополнительной перевозки
|  | возврат дополнительной перевозки материалов из текущей СНБ | [20 empty] | возврат дополнительной перевозки материалов из текущей СНБ
|  | Возврат материалов, отсутствующих в СНБ | [8 empty] | 1928.33 | [11 empty] | Возврат материалов, отсутствующих в СНБ
|  | в том числе | [20 empty] | в том числе
|  | возврат материалов, отсутствующих в СНБ без учета дополнительной перевозки | [8 empty] | 1928.33 | [11 empty] | возврат материалов, отсутствующих в СНБ без учета дополнительной перевозки
|  | возврат дополнительной перевозки материалов, отсутствующих в СНБ | [20 empty] | возврат дополнительной перевозки материалов, отсутствующих в СНБ
|  | Всего возврат материалов | [8 empty] | 1928.33 | [11 empty] | Всего возврат материалов
|  | Возврат оборудования из текущей СНБ | [20 empty] | Возврат оборудования из текущей СНБ
|  | возврат оборудования из текущей СНБ без учета дополнительной перевозки | [20 empty] | возврат оборудования из текущей СНБ без учета дополнительной перевозки
|  | возврат дополнительной перевозки оборудования из текущей СНБ | [20 empty] | возврат дополнительной перевозки оборудования из текущей СНБ
|  | Возврат оборудования, отсутствующего в СНБ | [20 empty] | Возврат оборудования, отсутствующего в СНБ
|  | возврат оборудования, отсутствующего в СНБ без учета дополнительной перевозки | [20 empty] | возврат оборудования, отсутствующего в СНБ без учета дополнительной перевозки
|  | возврат дополнительной перевозки оборудования, отсутствующего в СНБ | [20 empty] | возврат дополнительной перевозки оборудования, отсутствующего в СНБ
|  | Всего возврат оборудования | [20 empty] | Всего возврат оборудования
|  | ВСЕГО возврат | [8 empty] | 1928.33 | [11 empty] | ВСЕГО возврат
Раздел 2. Подготовительные работы (тротуары) | [13 empty] | Раздел 2. Подготовительные работы (тротуары)
| Демонтаж дорожных знаков | [20 empty] | Демонтаж дорожных знаков
12 | ГЭСН 27-09-008-01 (Приказ № ХХ/пр от ХХ.02.2025) | Установка дорожных знаков бесфундаментных: на металлических стойках | 100 шт | 0.04 |  | 0.04
| 571/пр_2022_п.83_т.2_стр.4_стб.3 | Демонтаж (разборка) металлических, металлокомпозитных, композитных конструкций, ЗТ: 0.7, ЗТм: 0.7, ЭМ: 0.7, М: 0 | [18 empty] | Демонтаж (разборка) металлических, металлокомпозитных, композитных конструкций, ЗТ: 0.7, ЗТм: 0.7, ЭМ: 0.7, М: 0
Результирующие коэффициенты:
|  | ЗТ | 0.7
|  | ЭМ | 0.7
|  | М | 0
|  | ЗТм | 0.7
| 1 | ОТ | чел.-ч |  |  | 8.96 |  |  |  |  | 2630.48
| 1-100-30 (Приказ № 1046/пр от 30.12.2021) | Средний разряд работы 3,0 | чел.-ч | 320 | 0.7 | 8.96 |  |  | 293.58 |  | 2630.48
Объём: (0,04)*320
| 2 | ЭМ | [8 empty] | 498.72
|  | ОТм(ЗТм) | чел.-ч |  |  | 0.40684 |  |  |  |  | 154.53
| 91.04.01-033 (Приказ № 378/пр от 18.05.2022) | Машины бурильно-крановые на базе трактора на гусеничном ходу мощностью 93 кВт (126 л.с.), глубина бурения до 5 м, диаметр скважин до 800 мм | маш.-ч | 11 | 0.7 | 0.308 | 998.38 | 1.29 | 1287.91 |  | 396.68
Объём: (0,04)*11
| 4-100-050 (Приказ № 1046/пр от 30.12.2021) | Средний разряд машиниста 5,0 | чел.-ч | 11 | 0.7 | 0.308 |  |  | 379.93 |  | 117.02
Объём: (0,44)*1
| 91.05.05-015 (Приказ № 378/пр от 18.05.2022) | Краны на автомобильном ходу, грузоподъемность 16 т | маш.-ч | 1.52 | 0.7 | 0.04256 |  |  | 1594.82 |  | 67.88
Объём: (0,04)*1,52
| 4-100-060 (Приказ № 1046/пр от 30.12.2021) | Средний разряд машиниста 6,0 | чел.-ч | 1.52 | 0.7 | 0.04256 |  |  | 444.08 |  | 18.9
Объём: (0,0608)*1
| 91.14.02-001 (Приказ № 551/пр от 02.08.2023) | Автомобили бортовые, грузоподъемность до 5 т | маш.-ч | 2.01 | 0.7 | 0.05628 | 477.92 | 1.27 | 606.96 |  | 34.16
Объём: (0,04)*2,01
| 4-100-040 (Приказ № 1046/пр от 30.12.2021) | Средний разряд машиниста 4,0 | чел.-ч | 2.01 | 0.7 | 0.05628 |  |  | 330.59 |  | 18.61
Объём: (0,0804)*1
| 4 | М
| 01.7.15.02-0082 (Приказ № 378/пр от 18.05.2022) | Болты стальные с шестигранной головкой, диаметр резьбы М8 (М10, М12, М14), длина 16-160 мм | т | 0.048 | 0 | 0 | 106965.2 | 1.13 | 120870.68
Объём: (0,04)*0,048
| 14.4.01.08-0001 (Приказ № 378/пр от 18.05.2022) | Грунтовка В-КФ-093 | т | 0.01935 | 0 | 0 | 170358.45 | 1.35 | 229983.91
Объём: (0,04)*0,01935
| 14.4.04.08-0001 (Приказ № ХХ/пр от ХХ.02.2025) | Эмаль ПФ-115 | т | 0.00562 | 0 | 0 | 80322.25 | 1.29 | 103615.7
Объём: (0,04)*0,00562
| 14.5.09.07-0031 (Приказ № 378/пр от 18.05.2022) | Растворитель Р-4А | т | 0.00338 | 0 | 0 | 105971.44 | 1.48 | 156837.73
Объём: (0,04)*0,00338
| 01.5.03.03 | Знаки дорожные | шт | 100 |  | 4
| 01.5.03.05 | Стойки для дорожных знаков | шт | 100 |  | 4
|  | Итого прямые затраты | [8 empty] | 3283.73
|  | ФОТ | [8 empty] | 2785.01
| Пр/812-021.0-1 | НР Автомобильные дороги | % | 147 |  | 147 |  |  |  |  | 4093.96
| Пр/774-021.0 | СП Автомобильные дороги | % | 134 |  | 134 |  |  |  |  | 3731.91
|  | Всего по позиции | [6 empty] | 277740 |  | 11109.6
13 | ГЭСН 27-09-012-01 (Приказ № 378/пр от 18.05.2022) | При установке дополнительных щитков добавлять к нормам таблиц с 27-09-008 по 27-09-011 | 100 шт | 0.04 |  | 0.04
Объём: 8-4
| 571/пр_2022_п.83_т.2_стр.4_стб.3 | Демонтаж (разборка) металлических, металлокомпозитных, композитных конструкций, ЗТ: 0.7, ЗТм: 0.7, ЭМ: 0.7, М: 0 | [18 empty] | Демонтаж (разборка) металлических, металлокомпозитных, композитных конструкций, ЗТ: 0.7, ЗТм: 0.7, ЭМ: 0.7, М: 0
Результирующие коэффициенты:
|  | ЗТ | 0.7
|  | ЭМ | 0.7
|  | М | 0
|  | ЗТм | 0.7
| 1 | ОТ | чел.-ч |  |  | 1.932 |  |  |  |  | 567.2
| 1-100-30 (Приказ № 1046/пр от 30.12.2021) | Средний разряд работы 3,0 | чел.-ч | 69 | 0.7 | 1.932 |  |  | 293.58 |  | 567.2
Объём: (0,04)*69
| 4 | М
| 08.1.02.11-0001 (Приказ № 378/пр от 18.05.2022) | Поковки из квадратных заготовок, масса 1,5-4,5 кг | т | 0.048 | 0 | 0 | 55898.18 | 1.23 | 68754.76
Объём: (0,04)*0,048
| 01.5.03.03 | Знаки дорожные | шт | 100 |  | 4
|  | Итого прямые затраты | [8 empty] | 567.2
|  | ФОТ | [8 empty] | 567.2
| Пр/812-021.0-1 | НР Автомобильные дороги | % | 147 |  | 147 |  |  |  |  | 833.78
| Пр/774-021.0 | СП Автомобильные дороги | % | 134 |  | 134 |  |  |  |  | 760.05
|  | Всего по позиции | [6 empty] | 54025.75 |  | 2161.03
14 | 02-15-1-01-0026 | Перевозка грузов I класса автомобилями-самосвалами грузоподъемностью до 15 т по дорогам с усовершенствованным (асфальтобетонным, цементобетонным, железобетонным, обработанным органическим вяжущим) дорожным покрытием на расстояние: 26 км | 1 т груза | 0.081 |  | 0.081 |  |  | 243.39 |  | 19.71
Объём: 0,022+0,059
|  | Всего по позиции | [6 empty] | 243.39 |  | 19.71
15 | ТЦ_102_77_7716840780_28.03.2025_02_30.1 (возврат) | Металлолом | т | 0.081 |  | 0.081 |  |  | 10833.33 |  | 877.5
Объём: 0,022+0,059
|  | Всего по позиции | [8 empty] | 877.5
16 | ГЭСН 01-02-099-05 (Приказ № 335/пр от 11.05.2023) | Валка деревьев мягких пород с корня, диаметр стволов: свыше 28 до 32 см | 100 шт | 0.12 |  | 0.12
| 1 | ОТ | чел.-ч |  |  | 1.608 |  |  |  |  | 519.69
| 1-100-38 (Приказ № 1046/пр от 30.12.2021) | Средний разряд работы 3,8 | чел.-ч | 13.4 |  | 1.608 |  |  | 323.19 |  | 519.69
Объём: (0,12)*13,4
| 4 | М | [8 empty] | 14.05
| 01.3.01.01-0002 (Приказ № 335/пр от 11.05.2023) | Бензин автомобильный АИ-98, АИ-95 | т | 0.0021 |  | 0.000252 |  |  | 55748.21 |  | 14.05
Объём: (0,12)*0,0021
|  | Итого прямые затраты | [8 empty] | 533.74
|  | ФОТ | [8 empty] | 519.69
| Пр/812-001.4-1 | НР Земляные работы, выполняемые другим видом работ (подготовительным, сопутствующим, укрепительным) | % | 89 |  | 89 |  |  |  |  | 462.52
| Пр/774-001.4 | СП Земляные работы, выполняемые другим видом работ (подготовительным, сопутствующим, укрепительным) | % | 41 |  | 41 |  |  |  |  | 213.07
|  | Всего по позиции | [6 empty] | 10077.75 |  | 1209.33
17 | ГЭСН 01-02-100-06 (Приказ № 378/пр от 18.05.2022) | Трелевка хлыстов древесины на расстояние до 300 м тракторами мощностью: 79 кВт (108 л.с.), диаметр стволов свыше 30 см | 100 шт | 0.12 |  | 0.12
| 1 | ОТ | чел.-ч |  |  | 2.196 |  |  |  |  | 590.53
| 1-100-20 (Приказ № 1046/пр от 30.12.2021) | Средний разряд работы 2,0 | чел.-ч | 18.3 |  | 2.196 |  |  | 268.91 |  | 590.53
Объём: (0,12)*18,3
| 2 | ЭМ | [8 empty] | 1196.27
|  | ОТм(ЗТм) | чел.-ч |  |  | 1.26 |  |  |  |  | 478.71
| 91.15.02-024 (Приказ № 378/пр от 18.05.2022) | Тракторы на гусеничном ходу, мощность 79 кВт (108 л.с.) | маш.-ч | 10.5 |  | 1.26 | 724.75 | 1.31 | 949.42 |  | 1196.27
Объём: (0,12)*10,5
| 4-100-050 (Приказ № 1046/пр от 30.12.2021) | Средний разряд машиниста 5,0 | чел.-ч | 10.5 |  | 1.26 |  |  | 379.93 |  | 478.71
Объём: (1,26)*1
|  | Итого прямые затраты | [8 empty] | 2265.51
|  | ФОТ | [8 empty] | 1069.24
| Пр/812-001.4-1 | НР Земляные работы, выполняемые другим видом работ (подготовительным, сопутствующим, укрепительным) | % | 89 |  | 89 |  |  |  |  | 951.62
| Пр/774-001.4 | СП Земляные работы, выполняемые другим видом работ (подготовительным, сопутствующим, укрепительным) | % | 41 |  | 41 |  |  |  |  | 438.39
|  | Всего по позиции | [6 empty] | 30462.67 |  | 3655.52
18 | ГЭСН 01-02-101-07 (Приказ № 378/пр от 18.05.2022) | Разделка древесины мягких пород, полученной от валки леса, диаметр стволов: более 32 см | 100 деревьев | 0.12 |  | 0.12
| 1 | ОТ | чел.-ч |  |  | 9.66 |  |  |  |  | 2835.98
| 1-100-30 (Приказ № 1046/пр от 30.12.2021) | Средний разряд работы 3,0 | чел.-ч | 80.5 |  | 9.66 |  |  | 293.58 |  | 2835.98
Объём: (0,12)*80,5
| 4 | М | [8 empty] | 80.75
| 01.3.01.01-0002 (Приказ № 335/пр от 11.05.2023) | Бензин автомобильный АИ-98, АИ-95 | т | 0.01207 |  | 0.0014484 |  |  | 55748.21 |  | 80.75
Объём: (0,12)*0,01207
|  | Итого прямые затраты | [8 empty] | 2916.73
|  | ФОТ | [8 empty] | 2835.98
| Пр/812-001.4-1 | НР Земляные работы, выполняемые другим видом работ (подготовительным, сопутствующим, укрепительным) | % | 89 |  | 89 |  |  |  |  | 2524.02
| Пр/774-001.4 | СП Земляные работы, выполняемые другим видом работ (подготовительным, сопутствующим, укрепительным) | % | 41 |  | 41 |  |  |  |  | 1162.75
|  | Всего по позиции | [6 empty] | 55029.17 |  | 6603.5
19 | ГЭСН 01-02-105-01 (Приказ № 335/пр от 11.05.2023) | Корчевка пней в грунтах естественного залегания корчевателями-собирателями на тракторе мощностью 79 кВт (108 л.с.) с перемещением пней до 5 м, диаметр пней: до 24 см | 100 шт | 0.12 |  | 0.12
| 1 | ОТ | чел.-ч
| 2 | ЭМ | [8 empty] | 325.48
|  | ОТм(ЗТм) | чел.-ч |  |  | 0.2664 |  |  |  |  | 101.21
| 91.12.02-002 (Приказ № 378/пр от 18.05.2022) | Корчеватели-собиратели с трактором, мощность 79 кВт (108 л.с.) | маш.-ч | 2.22 |  | 0.2664 | 962.02 | 1.27 | 1221.77 |  | 325.48
Объём: (0,12)*2,22
| 4-100-050 (Приказ № 1046/пр от 30.12.2021) | Средний разряд машиниста 5,0 | чел.-ч | 2.22 |  | 0.2664 |  |  | 379.93 |  | 101.21
Объём: (0,2664)*1
|  | Итого прямые затраты | [8 empty] | 426.69
|  | ФОТ | [8 empty] | 101.21
| Пр/812-001.4-1 | НР Земляные работы, выполняемые другим видом работ (подготовительным, сопутствующим, укрепительным) | % | 89 |  | 89 |  |  |  |  | 90.08
| Пр/774-001.4 | СП Земляные работы, выполняемые другим видом работ (подготовительным, сопутствующим, укрепительным) | % | 41 |  | 41 |  |  |  |  | 41.5
|  | Всего по позиции | [6 empty] | 4652.25 |  | 558.27
20 | ГЭСН 01-02-108-01 (Приказ № 378/пр от 18.05.2022) | Обивка земли с выкорчеванных пней корчевателями-собирателями на тракторе мощностью 79 кВт (108 л.с.), диаметр пней: до 24 см | 100 шт | 0.12 |  | 0.12
| 1 | ОТ | чел.-ч
| 2 | ЭМ | [8 empty] | 101.16
|  | ОТм(ЗТм) | чел.-ч |  |  | 0.0828 |  |  |  |  | 31.46
| 91.12.02-002 (Приказ № 378/пр от 18.05.2022) | Корчеватели-собиратели с трактором, мощность 79 кВт (108 л.с.) | маш.-ч | 0.69 |  | 0.0828 | 962.02 | 1.27 | 1221.77 |  | 101.16
Объём: (0,12)*0,69
| 4-100-050 (Приказ № 1046/пр от 30.12.2021) | Средний разряд машиниста 5,0 | чел.-ч | 0.69 |  | 0.0828 |  |  | 379.93 |  | 31.46
Объём: (0,0828)*1
|  | Итого прямые затраты | [8 empty] | 132.62
|  | ФОТ | [8 empty] | 31.46
| Пр/812-001.4-1 | НР Земляные работы, выполняемые другим видом работ (подготовительным, сопутствующим, укрепительным) | % | 89 |  | 89 |  |  |  |  | 28
| Пр/774-001.4 | СП Земляные работы, выполняемые другим видом работ (подготовительным, сопутствующим, укрепительным) | % | 41 |  | 41 |  |  |  |  | 12.9
|  | Всего по позиции | [6 empty] | 1446 |  | 173.52
21 | 49-1 | Погрузка группы грузов: Мусор строительный с погрузкой экскаваторами емкостью ковша до 0,5 м3 | т | 4.619 |  | 4.619 |  |  | 65.3 |  | 301.62
Объём: 2,89+1,729
|  | Всего по позиции | [6 empty] | 65.3 |  | 301.62
22 | 02-15-1-01-0094 | Перевозка грузов I класса автомобилями-самосвалами грузоподъемностью до 15 т по дорогам с усовершенствованным (асфальтобетонным, цементобетонным, железобетонным, обработанным органическим вяжущим) дорожным покрытием на расстояние: 94 км | 1 т груза | 4.619 |  | 4.619 |  |  | 551.68 |  | 2548.21
Объём: 2,89+1,729
|  | Всего по позиции | [6 empty] | 551.68 |  | 2548.21
23 | ГЭСН 01-02-107-01 (Приказ № 378/пр от 18.05.2022) | Засыпка ям подкоренных бульдозерами мощностью: 79 кВт (108 л.с.) | 100 шт | 0.12 |  | 0.12
| 1 | ОТ | чел.-ч
| 2 | ЭМ | [8 empty] | 311.59
|  | ОТм(ЗТм) | чел.-ч |  |  | 0.2544 |  |  |  |  | 112.97
| 91.01.01-035 (Приказ № 378/пр от 18.05.2022) | Бульдозеры, мощность 79 кВт (108 л.с.) | маш.-ч | 2.12 |  | 0.2544 | 887.54 | 1.38 | 1224.81 |  | 311.59
Объём: (0,12)*2,12
| 4-100-060 (Приказ № 1046/пр от 30.12.2021) | Средний разряд машиниста 6,0 | чел.-ч | 2.12 |  | 0.2544 |  |  | 444.08 |  | 112.97
Объём: (0,2544)*1
|  | Итого прямые затраты | [8 empty] | 424.56
|  | ФОТ | [8 empty] | 112.97
| Пр/812-001.4-1 | НР Земляные работы, выполняемые другим видом работ (подготовительным, сопутствующим, укрепительным) | % | 89 |  | 89 |  |  |  |  | 100.54
| Пр/774-001.4 | СП Земляные работы, выполняемые другим видом работ (подготовительным, сопутствующим, укрепительным) | % | 41 |  | 41 |  |  |  |  | 46.32
|  | Всего по позиции | [6 empty] | 4761.83 |  | 571.42
24 | 02.3.01.02-1116 (Приказ № 378/пр от 18.05.2022) | Песок природный для строительных работ II класс, мелкий | м3 | 2.66 |  | 2.66 | 616.2 | 1.16 | 714.79 |  | 1901.34
24.1 | 02.3.01.02-1116_02-15-1-01-0030 | Перевозка грузов I класса автомобилями-самосвалами грузоподъемностью до 15 т по дорогам с усовершенствованным (асфальтобетонным, цементобетонным, железобетонным, обработанным органическим вяжущим) дорожным покрытием на расстояние: 30 км | 1 т груза | -1.5 |  | -3.99 |  |  | 261.09 |  | -1041.75
Объём: (2,66)*(-1500/1000)
24.2 | 02.3.01.02-1116_02-15-1-01-0108 | Перевозка грузов I класса автомобилями-самосвалами грузоподъемностью до 15 т по дорогам с усовершенствованным (асфальтобетонным, цементобетонным, железобетонным, обработанным органическим вяжущим) дорожным покрытием на расстояние: 108 км | 1 т груза | 1.5 |  | 3.99 |  |  | 615.11 |  | 2454.29
Объём: (2,66)*(1500/1000)
|  | Всего по позиции | [6 empty] | 1245.82 |  | 3313.88
25 | ГЭСН 27-03-008-04 (Приказ № 378/пр от 18.05.2022) | Разборка покрытий и оснований: асфальтобетонных | 100 м3 | 0.0221 |  | 0.0221
| 1 | ОТ | чел.-ч |  |  | 3.9736 |  |  |  |  | 1137.16
| 1-100-27 (Приказ № 1046/пр от 30.12.2021) | Средний разряд работы 2,7 | чел.-ч | 179.8 |  | 3.9736 |  |  | 286.18 |  | 1137.16
Объём: (0,0221)*179,8
| 2 | ЭМ | [8 empty] | 483.49
|  | ОТм(ЗТм) | чел.-ч |  |  | 1.0084 |  |  |  |  | 337.26
| 91.01.02-004 (Приказ № 524/пр от 09.08.2024) | Автогрейдеры среднего типа, мощность 99 кВт (135 л.с.) | маш.-ч | 1.55 |  | 0.034255 | 1933 | 1.32 | 2551.56 |  | 87.4
Объём: (0,0221)*1,55
| 4-100-060 (Приказ № 1046/пр от 30.12.2021) | Средний разряд машиниста 6,0 | чел.-ч | 1.55 |  | 0.034255 |  |  | 444.08 |  | 15.21
Объём: (0,034255)*1
| 91.18.01-007 (Приказ № ХХ/пр от ХХ.02.2025) | Компрессоры винтовые передвижные с двигателем внутреннего сгорания, давление до 0,7 МПа (7 атм), производительность до 5,4 м3/мин | маш.-ч | 44.08 |  | 0.97417 |  |  | 401.09 |  | 390.73
Объём: (0,0221)*44,08
| 4-100-040 (Приказ № 1046/пр от 30.12.2021) | Средний разряд машиниста 4,0 | чел.-ч | 44.08 |  | 0.97417 |  |  | 330.59 |  | 322.05
Объём: (0,974168)*1
| 91.21.10-002 (Приказ № 378/пр от 18.05.2022) | Молотки отбойные пневматические при работе от передвижных компрессоров | маш.-ч | 88.16 |  | 1.9483 |  |  | 2.75 |  | 5.36
Объём: (0,0221)*88,16
|  | Итого прямые затраты | [8 empty] | 1957.91
|  | ФОТ | [8 empty] | 1474.42
| Пр/812-021.0-1 | НР Автомобильные дороги | % | 147 |  | 147 |  |  |  |  | 2167.4
| Пр/774-021.0 | СП Автомобильные дороги | % | 134 |  | 134 |  |  |  |  | 1975.72
|  | Всего по позиции | [6 empty] | 276064.71 |  | 6101.03
26 | 49-1 | Погрузка группы грузов: Мусор строительный с погрузкой экскаваторами емкостью ковша до 0,5 м3 | т | 4.199 |  | 4.199 |  |  | 65.3 |  | 274.19
|  | Всего по позиции | [6 empty] | 65.3 |  | 274.19
27 | 02-15-1-01-0096 | Перевозка грузов I класса автомобилями-самосвалами грузоподъемностью до 15 т по дорогам с усовершенствованным (асфальтобетонным, цементобетонным, железобетонным, обработанным органическим вяжущим) дорожным покрытием на расстояние: 96 км | 1 т груза | 4.199 |  | 4.199 |  |  | 560.53 |  | 2353.67
|  | Всего по позиции | [6 empty] | 560.53 |  | 2353.67
28 | ГЭСН 27-03-010-01 (Приказ № 378/пр от 18.05.2022) | Разборка бортовых камней: на бетонном основании | 100 м | 1.4 |  | 1.4
Объём: 70+70
| 1 | ОТ | чел.-ч |  |  | 107.38 |  |  |  |  | 29671.24
| 1-100-23 (Приказ № 1046/пр от 30.12.2021) | Средний разряд работы 2,3 | чел.-ч | 76.7 |  | 107.38 |  |  | 276.32 |  | 29671.24
Объём: (1,4)*76,7
|  | Итого прямые затраты | [8 empty] | 29671.24
|  | ФОТ | [8 empty] | 29671.24
| Пр/812-021.0-1 | НР Автомобильные дороги | % | 147 |  | 147 |  |  |  |  | 43616.72
| Пр/774-021.0 | СП Автомобильные дороги | % | 134 |  | 134 |  |  |  |  | 39759.46
|  | Всего по позиции | [6 empty] | 80748.16 |  | 113047.42
29 | 49-1 | Погрузка группы грузов: Мусор строительный с погрузкой экскаваторами емкостью ковша до 0,5 м3 | т | 14.3 |  | 14.3 |  |  | 65.3 |  | 933.79
Объём: 5,06+9,24
|  | Всего по позиции | [6 empty] | 65.3 |  | 933.79
30 | 02-15-1-01-0096 | Перевозка грузов I класса автомобилями-самосвалами грузоподъемностью до 15 т по дорогам с усовершенствованным (асфальтобетонным, цементобетонным, железобетонным, обработанным органическим вяжущим) дорожным покрытием на расстояние: 96 км | 1 т груза | 14.3 |  | 14.3 |  |  | 560.53 |  | 8015.58
Объём: 5,06+9,24
|  | Всего по позиции | [6 empty] | 560.53 |  | 8015.58
|  | Итого прямые по всем-всем позициям | [6 empty] | 3955.45 |  | 59940.58 | [11 empty] | Итого прямые по всем-всем позициям
|  | Итого прямые затраты по разделу 2. Подготовительные работы (тротуары) | [8 empty] | 59940.58 | [11 empty] | Итого прямые затраты по разделу 2. Подготовительные работы (тротуары)
|  | в том числе | [20 empty] | в том числе
|  | оплата труда (ОТ) | [8 empty] | 37952.28 | [11 empty] | оплата труда (ОТ)
|  | эксплуатация машин и механизмов | [8 empty] | 2916.71 | [11 empty] | эксплуатация машин и механизмов
|  | оплата труда машинистов (ОТм) | [8 empty] | 1216.14 | [11 empty] | оплата труда машинистов (ОТм)
|  | материальные ресурсы | [8 empty] | 3408.68 | [11 empty] | материальные ресурсы
|  | перевозка | [8 empty] | 14446.77 | [11 empty] | перевозка
|  | Итого ФОТ | [8 empty] | 39168.42 | [11 empty] | Итого ФОТ
|  | Итого накладные расходы | [8 empty] | 54868.64 | [11 empty] | Итого накладные расходы
|  | Итого сметная прибыль | [8 empty] | 48142.07 | [11 empty] | Итого сметная прибыль
|  | Итого по разделу 2. Подготовительные работы (тротуары) | [8 empty] | 162951.29 | [11 empty] | Итого по разделу 2. Подготовительные работы (тротуары)
|  | Справочно | [20 empty] | Справочно
|  | затраты труда рабочих |  |  |  | 135.7096 | [16 empty] | затраты труда рабочих
|  | затраты труда машинистов |  |  |  | 3.2789 | [16 empty] | затраты труда машинистов
|  | ИТОГИ ПО РАЗДЕЛУ | [20 empty] | ИТОГИ ПО РАЗДЕЛУ
|  | ВСЕГО строительные работы | [8 empty] | 162951.29 | [11 empty] | ВСЕГО строительные работы
|  | строительные работы без учета перевозки | [8 empty] | 148504.52 | [11 empty] | строительные работы без учета перевозки
|  | в том числе | [20 empty] | в том числе
|  | прямые затраты | [8 empty] | 59940.58 | [11 empty] | прямые затраты
|  | в том числе | [20 empty] | в том числе
|  | оплата труда (ОТ) | [8 empty] | 37952.28 | [11 empty] | оплата труда (ОТ)
|  | эксплуатация машин и механизмов | [8 empty] | 2916.71 | [11 empty] | эксплуатация машин и механизмов
|  | оплата труда машинистов (ОТм) | [8 empty] | 1216.14 | [11 empty] | оплата труда машинистов (ОТм)
|  | материальные ресурсы | [8 empty] | 3408.68 | [11 empty] | материальные ресурсы
|  | перевозка | [8 empty] | 14446.77 | [11 empty] | перевозка
|  | ФОТ | [8 empty] | 39168.42 | [11 empty] | ФОТ
|  | накладные расходы | [8 empty] | 54868.64 | [11 empty] | накладные расходы
|  | сметная прибыль | [8 empty] | 48142.07 | [11 empty] | сметная прибыль
|  | ВСЕГО монтажные работы | [20 empty] | ВСЕГО монтажные работы
|  | монтажные работы без учета перевозки | [20 empty] | монтажные работы без учета перевозки
|  | прямые затраты | [20 empty] | прямые затраты
|  | оплата труда (ОТ) | [20 empty] | оплата труда (ОТ)
|  | эксплуатация машин и механизмов | [20 empty] | эксплуатация машин и механизмов
|  | оплата труда машинистов (ОТм) | [20 empty] | оплата труда машинистов (ОТм)
|  | материальные ресурсы | [20 empty] | материальные ресурсы
|  | перевозка | [20 empty] | перевозка
|  | ФОТ | [20 empty] | ФОТ
|  | накладные расходы | [20 empty] | накладные расходы
|  | сметная прибыль | [20 empty] | сметная прибыль
|  | ВСЕГО оборудование | [20 empty] | ВСЕГО оборудование
|  | оборудование без учета дополнительной перевозки | [20 empty] | оборудование без учета дополнительной перевозки
|  | дополнительная перевозка оборудования | [20 empty] | дополнительная перевозка оборудования
|  | ВСЕГО прочие затраты | [20 empty] | ВСЕГО прочие затраты
|  | прочие затраты | [20 empty] | прочие затраты
|  | прочие работы | [20 empty] | прочие работы
|  | пусконаладочные работы без учета перевозки | [20 empty] | пусконаладочные работы без учета перевозки
|  | прямые затраты | [20 empty] | прямые затраты
|  | оплата труда (ОТ) | [20 empty] | оплата труда (ОТ)
|  | эксплуатация машин и механизмов | [20 empty] | эксплуатация машин и механизмов
|  | оплата труда машинистов (ОТм) | [20 empty] | оплата труда машинистов (ОТм)
|  | материальные ресурсы | [20 empty] | материальные ресурсы
|  | перевозка | [20 empty] | перевозка
|  | ФОТ | [20 empty] | ФОТ
|  | накладные расходы | [20 empty] | накладные расходы
|  | сметная прибыль | [20 empty] | сметная прибыль
|  | ВСЕГО по РАЗДЕЛУ | [8 empty] | 162951.29 | [11 empty] | ВСЕГО по РАЗДЕЛУ
|  | Всего по РАЗДЕЛУ СМР+ПНР+перевозка | [8 empty] | 162951.29 | [11 empty] | Всего по РАЗДЕЛУ СМР+ПНР+перевозка
|  | в том числе | [20 empty] | в том числе
|  | Всего прямые затраты | [8 empty] | 59940.58 | [11 empty] | Всего прямые затраты
|  | в том числе | [20 empty] | в том числе
|  | оплата труда (ОТ) | [8 empty] | 37952.28 | [11 empty] | оплата труда (ОТ)
|  | эксплуатация машин и механизмов | [8 empty] | 2916.71 | [11 empty] | эксплуатация машин и механизмов
|  | оплата труда машинистов (ОТм) | [8 empty] | 1216.14 | [11 empty] | оплата труда машинистов (ОТм)
|  | материальные ресурсы | [8 empty] | 3408.68 | [11 empty] | материальные ресурсы
|  | перевозка | [8 empty] | 14446.77 | [11 empty] | перевозка
|  | Всего ФОТ | [8 empty] | 39168.42 | [11 empty] | Всего ФОТ
|  | Всего накладные расходы | [8 empty] | 54868.64 | [11 empty] | Всего накладные расходы
|  | Всего сметная прибыль | [8 empty] | 48142.07 | [11 empty] | Всего сметная прибыль
|  | Всего оборудование | [20 empty] | Всего оборудование
|  | Всего прочие затраты | [20 empty] | Всего прочие затраты
|  | Справочно | [20 empty] | Справочно
|  | материальные ресурсы из текущей СНБ (проверка) | [8 empty] | 3408.68 | [11 empty] | материальные ресурсы из текущей СНБ (проверка)
|  | материальные ресурсы, отсутствующие в ФРСН | [20 empty] | материальные ресурсы, отсутствующие в ФРСН
|  | оборудование из текущей СНБ (проверка) | [20 empty] | оборудование из текущей СНБ (проверка)
|  | оборудование, отсутствующее в ФРСН | [20 empty] | оборудование, отсутствующее в ФРСН
|  | затраты труда рабочих |  |  |  | 135.7096 | [16 empty] | затраты труда рабочих
|  | затраты труда машинистов |  |  |  | 3.2789 | [16 empty] | затраты труда машинистов
|  | Нормативные затраты труда | [8 empty] | 138.9884 | [11 empty] | Нормативные затраты труда
|  | стоимость пусконаладочных работ "вхолостую" | [20 empty] | стоимость пусконаладочных работ "вхолостую"
|  | стоимость пусконаладочных работ "под нагрузкой" | [20 empty] | стоимость пусконаладочных работ "под нагрузкой"
|  | Строительные работы - ОТ | [8 empty] | 37952.28 | [11 empty] | Строительные работы - ОТ
|  | Строительные работы - ЭМ | [8 empty] | 2916.71 | [11 empty] | Строительные работы - ЭМ
|  | Строительные работы - ОТм | [8 empty] | 1216.14 | [11 empty] | Строительные работы - ОТм
|  | Строительные работы - МР | [8 empty] | 3408.68 | [11 empty] | Строительные работы - МР
|  | Строительные работы - ФОТ | [8 empty] | 39168.42 | [11 empty] | Строительные работы - ФОТ
|  | Строительные работы - НР | [8 empty] | 54868.64 | [11 empty] | Строительные работы - НР
|  | Строительные работы - СП | [8 empty] | 48142.07 | [11 empty] | Строительные работы - СП
|  | Строительные работы - Материальные ресурсы, отсутствующие в ФРСН (прайсовые) | [20 empty] | Строительные работы - Материальные ресурсы, отсутствующие в ФРСН (прайсовые)
|  | Строительные работы - Независимая перевозка | [8 empty] | 14446.77 | [11 empty] | Строительные работы - Независимая перевозка
|  | Строительные работы - Прямые затраты | [8 empty] | 59940.58 | [11 empty] | Строительные работы - Прямые затраты
|  | Строительные работы - Затраты труда рабочих | [8 empty] | 135.7096 | [11 empty] | Строительные работы - Затраты труда рабочих
|  | Строительные работы - Затраты труда машинистов | [8 empty] | 3.2789 | [11 empty] | Строительные работы - Затраты труда машинистов
|  | Строительные работы - Затраты труда всего (рабочих и машинистов) | [8 empty] | 138.9884 | [11 empty] | Строительные работы - Затраты труда всего (рабочих и машинистов)
|  | Монтажные работы - ОТ | [20 empty] | Монтажные работы - ОТ
|  | Монтажные работы - ЭМ | [20 empty] | Монтажные работы - ЭМ
|  | Монтажные работы - ОТм | [20 empty] | Монтажные работы - ОТм
|  | Монтажные работы - МР | [20 empty] | Монтажные работы - МР
|  | Монтажные работы - ФОТ | [20 empty] | Монтажные работы - ФОТ
|  | Монтажные работы - НР | [20 empty] | Монтажные работы - НР
|  | Монтажные работы - СП | [20 empty] | Монтажные работы - СП
|  | Монтажные работы - Материальные ресурсы, отсутствующие в ФРСН (прайсовые) | [20 empty] | Монтажные работы - Материальные ресурсы, отсутствующие в ФРСН (прайсовые)
|  | Монтажные работы - Независимая перевозка | [20 empty] | Монтажные работы - Независимая перевозка
|  | Монтажные работы - Прямые затраты | [20 empty] | Монтажные работы - Прямые затраты
|  | Монтажные работы - Затраты труда рабочих | [20 empty] | Монтажные работы - Затраты труда рабочих
|  | Монтажные работы - Затраты труда машинистов | [20 empty] | Монтажные работы - Затраты труда машинистов
|  | Монтажные работы - Затраты труда всего (рабочих и машинистов) | [20 empty] | Монтажные работы - Затраты труда всего (рабочих и машинистов)
|  | Пусконаладочные работы - ОТ | [20 empty] | Пусконаладочные работы - ОТ
|  | Пусконаладочные работы - ЭМ | [20 empty] | Пусконаладочные работы - ЭМ
|  | Пусконаладочные работы - ОТм | [20 empty] | Пусконаладочные работы - ОТм
|  | Пусконаладочные работы - МР | [20 empty] | Пусконаладочные работы - МР
|  | Пусконаладочные работы - ФОТ | [20 empty] | Пусконаладочные работы - ФОТ
|  | Пусконаладочные работы - НР | [20 empty] | Пусконаладочные работы - НР
|  | Пусконаладочные работы - СП | [20 empty] | Пусконаладочные работы - СП
|  | Пусконаладочные работы - Материальные ресурсы, отсутствующие в ФРСН (прайсовые) | [20 empty] | Пусконаладочные работы - Материальные ресурсы, отсутствующие в ФРСН (прайсовые)
|  | Пусконаладочные работы - Независимая перевозка | [20 empty] | Пусконаладочные работы - Независимая перевозка
|  | Пусконаладочные работы - Прямые затраты | [20 empty] | Пусконаладочные работы - Прямые затраты
|  | Пусконаладочные работы - Затраты труда рабочих | [20 empty] | Пусконаладочные работы - Затраты труда рабочих
|  | Пусконаладочные работы - Затраты труда машинистов | [20 empty] | Пусконаладочные работы - Затраты труда машинистов
|  | Пусконаладочные работы - Затраты труда всего (рабочих и машинистов) | [20 empty] | Пусконаладочные работы - Затраты труда всего (рабочих и машинистов)
|  | Всего - ОТ | [8 empty] | 37952.28 | [11 empty] | Всего - ОТ
|  | Всего - ЭМ | [8 empty] | 2916.71 | [11 empty] | Всего - ЭМ
|  | Всего - ОТм | [8 empty] | 1216.14 | [11 empty] | Всего - ОТм
|  | Всего - МР | [8 empty] | 3408.68 | [11 empty] | Всего - МР
|  | Всего - Независимая перевозка | [8 empty] | 14446.77 | [11 empty] | Всего - Независимая перевозка
|  | Всего - НР | [8 empty] | 54868.64 | [11 empty] | Всего - НР
|  | Всего - СП | [8 empty] | 48142.07 | [11 empty] | Всего - СП
|  | Всего - ФОТ | [8 empty] | 39168.42 | [11 empty] | Всего - ФОТ
|  | Всего - Прямые затраты | [8 empty] | 59940.58 | [11 empty] | Всего - Прямые затраты
|  | Всего - Итоговая сметная стоимость (без учета перевозки) | [8 empty] | 148504.52 | [11 empty] | Всего - Итоговая сметная стоимость (без учета перевозки)
|  | 3 | [20 empty] | 3
|  | Материалы заказчика из текущей СНБ | [20 empty] | Материалы заказчика из текущей СНБ
|  | материалы заказчика из текущей СНБ без учета дополнительной перевозки | [20 empty] | материалы заказчика из текущей СНБ без учета дополнительной перевозки
|  | дополнительная перевозка материалов заказчика из текущей СНБ | [20 empty] | дополнительная перевозка материалов заказчика из текущей СНБ
|  | Материалы заказчика, отсутствующие в СНБ | [20 empty] | Материалы заказчика, отсутствующие в СНБ
|  | материалы заказчика, отсутствующие в СНБ без учета дополнительной перевозки | [20 empty] | материалы заказчика, отсутствующие в СНБ без учета дополнительной перевозки
|  | дополнительная перевозка материалов заказчика, отсутствующих в СНБ | [20 empty] | дополнительная перевозка материалов заказчика, отсутствующих в СНБ
|  | Материалы подрядчика из текущей СНБ | [20 empty] | Материалы подрядчика из текущей СНБ
|  | материалы подрядчика из текущей СНБ без учета дополнительной перевозки | [20 empty] | материалы подрядчика из текущей СНБ без учета дополнительной перевозки
|  | дополнительная перевозка материалов подрядчика из текущей СНБ | [20 empty] | дополнительная перевозка материалов подрядчика из текущей СНБ
|  | Материалы подрядчика, отсутствующие в СНБ | [20 empty] | Материалы подрядчика, отсутствующие в СНБ
|  | материалы подрядчика, отсутствующие в СНБ без учета дополнительной перевозки | [20 empty] | материалы подрядчика, отсутствующие в СНБ без учета дополнительной перевозки
|  | дополнительная перевозка материалов подрядчика, отсутствующих в СНБ | [20 empty] | дополнительная перевозка материалов подрядчика, отсутствующих в СНБ
|  | Оборудование заказчика из текущей СНБ | [20 empty] | Оборудование заказчика из текущей СНБ
|  | оборудование заказчика из текущей СНБ без учета дополнительной перевозки | [20 empty] | оборудование заказчика из текущей СНБ без учета дополнительной перевозки
|  | дополнительная перевозка оборудования заказчика из текущей СНБ | [20 empty] | дополнительная перевозка оборудования заказчика из текущей СНБ
|  | Оборудование заказчика, отсутствующее в СНБ | [20 empty] | Оборудование заказчика, отсутствующее в СНБ
|  | оборудование заказчика, отсутствующее в СНБ без учета дополнительной перевозки | [20 empty] | оборудование заказчика, отсутствующее в СНБ без учета дополнительной перевозки
|  | дополнительная перевозка оборудования заказчика, отсутствующего в СНБ | [20 empty] | дополнительная перевозка оборудования заказчика, отсутствующего в СНБ
|  | Оборудование подрядчика из текущей СНБ | [20 empty] | Оборудование подрядчика из текущей СНБ
|  | оборудование подрядчика из текущей СНБ без учета дополнительной перевозки | [20 empty] | оборудование подрядчика из текущей СНБ без учета дополнительной перевозки
|  | дополнительная перевозка оборудования подрядчика из текущей СНБ | [20 empty] | дополнительная перевозка оборудования подрядчика из текущей СНБ
|  | Оборудование подрядчика, отсутствующее в СНБ | [20 empty] | Оборудование подрядчика, отсутствующее в СНБ
|  | оборудование подрядчика, отсутствующее в СНБ без учета дополнительной перевозки | [20 empty] | оборудование подрядчика, отсутствующее в СНБ без учета дополнительной перевозки
|  | дополнительная перевозка оборудования подрядчика, отсутствующего в СНБ | [20 empty] | дополнительная перевозка оборудования подрядчика, отсутствующего в СНБ
|  | Возврат материалов из текущей СНБ | [20 empty] | Возврат материалов из текущей СНБ
|  | возврат материалов из текущей СНБ без учета дополнительной перевозки | [20 empty] | возврат материалов из текущей СНБ без учета дополнительной перевозки
|  | возврат дополнительной перевозки материалов из текущей СНБ | [20 empty] | возврат дополнительной перевозки материалов из текущей СНБ
|  | Возврат материалов, отсутствующих в СНБ | [8 empty] | 877.5 | [11 empty] | Возврат материалов, отсутствующих в СНБ
|  | в том числе | [20 empty] | в том числе
|  | возврат материалов, отсутствующих в СНБ без учета дополнительной перевозки | [8 empty] | 877.5 | [11 empty] | возврат материалов, отсутствующих в СНБ без учета дополнительной перевозки
|  | возврат дополнительной перевозки материалов, отсутствующих в СНБ | [20 empty] | возврат дополнительной перевозки материалов, отсутствующих в СНБ
|  | Всего возврат материалов | [8 empty] | 877.5 | [11 empty] | Всего возврат материалов
|  | Возврат оборудования из текущей СНБ | [20 empty] | Возврат оборудования из текущей СНБ
|  | возврат оборудования из текущей СНБ без учета дополнительной перевозки | [20 empty] | возврат оборудования из текущей СНБ без учета дополнительной перевозки
|  | возврат дополнительной перевозки оборудования из текущей СНБ | [20 empty] | возврат дополнительной перевозки оборудования из текущей СНБ
|  | Возврат оборудования, отсутствующего в СНБ | [20 empty] | Возврат оборудования, отсутствующего в СНБ
|  | возврат оборудования, отсутствующего в СНБ без учета дополнительной перевозки | [20 empty] | возврат оборудования, отсутствующего в СНБ без учета дополнительной перевозки
|  | возврат дополнительной перевозки оборудования, отсутствующего в СНБ | [20 empty] | возврат дополнительной перевозки оборудования, отсутствующего в СНБ
|  | Всего возврат оборудования | [20 empty] | Всего возврат оборудования
|  | ВСЕГО возврат | [8 empty] | 877.5 | [11 empty] | ВСЕГО возврат
|  | Итого прямые по всем-всем позициям | [6 empty] | 14126.34 |  | 189331.53 | [11 empty] | Итого прямые по всем-всем позициям
|  | Итого прямые затраты по разделу . | [8 empty] | 189331.53 | [11 empty] | Итого прямые затраты по разделу .
|  | в том числе | [20 empty] | в том числе
|  | оплата труда (ОТ) | [8 empty] | 132617.73 | [11 empty] | оплата труда (ОТ)
|  | эксплуатация машин и механизмов | [8 empty] | 16795.12 | [11 empty] | эксплуатация машин и механизмов
|  | оплата труда машинистов (ОТм) | [8 empty] | 5525.33 | [11 empty] | оплата труда машинистов (ОТм)
|  | материальные ресурсы | [8 empty] | 3576.76 | [11 empty] | материальные ресурсы
|  | перевозка | [8 empty] | 30816.59 | [11 empty] | перевозка
|  | Итого ФОТ | [8 empty] | 138143.06 | [11 empty] | Итого ФОТ
|  | Итого накладные расходы | [8 empty] | 149492.74 | [11 empty] | Итого накладные расходы
|  | Итого сметная прибыль | [8 empty] | 98531.46 | [11 empty] | Итого сметная прибыль
|  | Итого оборудование | [20 empty] | Итого оборудование
|  | Итого прочие затраты | [20 empty] | Итого прочие затраты
|  | Итого по разделу . | [8 empty] | 437355.73 | [11 empty] | Итого по разделу .
|  | Справочно | [20 empty] | Справочно
|  | материальные ресурсы, отсутствующие в ФРСН | [20 empty] | материальные ресурсы, отсутствующие в ФРСН
|  | оборудование, отсутствующее в ФРСН | [20 empty] | оборудование, отсутствующее в ФРСН
|  | затраты труда рабочих |  |  |  | 457.2871 | [16 empty] | затраты труда рабочих
|  | затраты труда машинистов |  |  |  | 14.3727 | [16 empty] | затраты труда машинистов
|  | ИТОГИ ПО СМЕТЕ | [20 empty] | ИТОГИ ПО СМЕТЕ
|  | ВСЕГО строительные работы | [8 empty] | 437355.73 | [11 empty] | ВСЕГО строительные работы
|  | строительные работы без учета перевозки | [8 empty] | 406539.14 | [11 empty] | строительные работы без учета перевозки
|  | в том числе | [20 empty] | в том числе
|  | прямые затраты | [8 empty] | 189331.53 | [11 empty] | прямые затраты
|  | в том числе | [20 empty] | в том числе
|  | оплата труда (ОТ) | [8 empty] | 132617.73 | [11 empty] | оплата труда (ОТ)
|  | эксплуатация машин и механизмов | [8 empty] | 16795.12 | [11 empty] | эксплуатация машин и механизмов
|  | оплата труда машинистов (ОТм) | [8 empty] | 5525.33 | [11 empty] | оплата труда машинистов (ОТм)
|  | материальные ресурсы | [8 empty] | 3576.76 | [11 empty] | материальные ресурсы
|  | перевозка | [8 empty] | 30816.59 | [11 empty] | перевозка
|  | ФОТ | [8 empty] | 138143.06 | [11 empty] | ФОТ
|  | накладные расходы | [8 empty] | 149492.74 | [11 empty] | накладные расходы
|  | сметная прибыль | [8 empty] | 98531.46 | [11 empty] | сметная прибыль
|  | монтажные работы без учета перевозки | [20 empty] | монтажные работы без учета перевозки
|  | оборудование без учета дополнительной перевозки | [20 empty] | оборудование без учета дополнительной перевозки
|  | дополнительная перевозка оборудования | [20 empty] | дополнительная перевозка оборудования
|  | пусконаладочные работы без учета перевозки | [20 empty] | пусконаладочные работы без учета перевозки
|  | ВСЕГО по смете | [8 empty] | 437355.73 | [11 empty] | ВСЕГО по смете
|  | Всего по смете СМР+ПНР+перевозка | [8 empty] | 437355.73 | [11 empty] | Всего по смете СМР+ПНР+перевозка
|  | в том числе | [20 empty] | в том числе
|  | Всего прямые затраты | [8 empty] | 189331.53 | [11 empty] | Всего прямые затраты
|  | в том числе | [20 empty] | в том числе
|  | оплата труда (ОТ) | [8 empty] | 132617.73 | [11 empty] | оплата труда (ОТ)
|  | эксплуатация машин и механизмов | [8 empty] | 16795.12 | [11 empty] | эксплуатация машин и механизмов
|  | оплата труда машинистов (ОТм) | [8 empty] | 5525.33 | [11 empty] | оплата труда машинистов (ОТм)
|  | материальные ресурсы | [8 empty] | 3576.76 | [11 empty] | материальные ресурсы
|  | перевозка | [8 empty] | 30816.59 | [11 empty] | перевозка
|  | Всего ФОТ | [8 empty] | 138143.06 | [11 empty] | Всего ФОТ
|  | Всего накладные расходы | [8 empty] | 149492.74 | [11 empty] | Всего накладные расходы
|  | Всего сметная прибыль | [8 empty] | 98531.46 | [11 empty] | Всего сметная прибыль
|  | Справочно | [20 empty] | Справочно
|  | материальные ресурсы из текущей СНБ (проверка) | [8 empty] | 3576.76 | [11 empty] | материальные ресурсы из текущей СНБ (проверка)
|  | оборудование из текущей СНБ (проверка) | [20 empty] | оборудование из текущей СНБ (проверка)
|  | затраты труда рабочих |  |  |  | 457.2871 | [16 empty] | затраты труда рабочих
|  | затраты труда машинистов |  |  |  | 14.3727 | [16 empty] | затраты труда машинистов
|  | Нормативные затраты труда | [8 empty] | 471.6598 | [11 empty] | Нормативные затраты труда
|  | Строительные работы - ОТ | [8 empty] | 132617.73 | [11 empty] | Строительные работы - ОТ
|  | Строительные работы - ЭМ | [8 empty] | 16795.12 | [11 empty] | Строительные работы - ЭМ
|  | Строительные работы - ОТм | [8 empty] | 5525.33 | [11 empty] | Строительные работы - ОТм
|  | Строительные работы - МР | [8 empty] | 3576.76 | [11 empty] | Строительные работы - МР
|  | Строительные работы - ФОТ | [8 empty] | 138143.06 | [11 empty] | Строительные работы - ФОТ
|  | Строительные работы - НР | [8 empty] | 149492.74 | [11 empty] | Строительные работы - НР
|  | Строительные работы - СП | [8 empty] | 98531.46 | [11 empty] | Строительные работы - СП
|  | Строительные работы - Материальные ресурсы, отсутствующие в ФРСН (прайсовые) | [20 empty] | Строительные работы - Материальные ресурсы, отсутствующие в ФРСН (прайсовые)
|  | Строительные работы - Независимая перевозка | [8 empty] | 30816.59 | [11 empty] | Строительные работы - Независимая перевозка
|  | Строительные работы - Прямые затраты | [8 empty] | 189331.53 | [11 empty] | Строительные работы - Прямые затраты
|  | Строительные работы - Затраты труда рабочих | [8 empty] | 457.2871 | [11 empty] | Строительные работы - Затраты труда рабочих
|  | Строительные работы - Затраты труда машинистов | [8 empty] | 14.3727 | [11 empty] | Строительные работы - Затраты труда машинистов
|  | Строительные работы - Затраты труда всего (рабочих и машинистов) | [8 empty] | 471.6598 | [11 empty] | Строительные работы - Затраты труда всего (рабочих и машинистов)
|  | Монтажные работы - ОТ | [20 empty] | Монтажные работы - ОТ
|  | Монтажные работы - ЭМ | [20 empty] | Монтажные работы - ЭМ
|  | Монтажные работы - ОТм | [20 empty] | Монтажные работы - ОТм
|  | Монтажные работы - МР | [20 empty] | Монтажные работы - МР
|  | Монтажные работы - ФОТ | [20 empty] | Монтажные работы - ФОТ
|  | Монтажные работы - НР | [20 empty] | Монтажные работы - НР
|  | Монтажные работы - СП | [20 empty] | Монтажные работы - СП
|  | Монтажные работы - Материальные ресурсы, отсутствующие в ФРСН (прайсовые) | [20 empty] | Монтажные работы - Материальные ресурсы, отсутствующие в ФРСН (прайсовые)
|  | Монтажные работы - Независимая перевозка | [20 empty] | Монтажные работы - Независимая перевозка
|  | Монтажные работы - Прямые затраты | [20 empty] | Монтажные работы - Прямые затраты
|  | Монтажные работы - Затраты труда рабочих | [20 empty] | Монтажные работы - Затраты труда рабочих
|  | Монтажные работы - Затраты труда машинистов | [20 empty] | Монтажные работы - Затраты труда машинистов
|  | Монтажные работы - Затраты труда всего (рабочих и машинистов) | [20 empty] | Монтажные работы - Затраты труда всего (рабочих и машинистов)
|  | Пусконаладочные работы - ОТ | [20 empty] | Пусконаладочные работы - ОТ
|  | Пусконаладочные работы - ЭМ | [20 empty] | Пусконаладочные работы - ЭМ
|  | Пусконаладочные работы - ОТм | [20 empty] | Пусконаладочные работы - ОТм
|  | Пусконаладочные работы - МР | [20 empty] | Пусконаладочные работы - МР
|  | Пусконаладочные работы - ФОТ | [20 empty] | Пусконаладочные работы - ФОТ
|  | Пусконаладочные работы - НР | [20 empty] | Пусконаладочные работы - НР
|  | Пусконаладочные работы - СП | [20 empty] | Пусконаладочные работы - СП
|  | Пусконаладочные работы - Материальные ресурсы, отсутствующие в ФРСН (прайсовые) | [20 empty] | Пусконаладочные работы - Материальные ресурсы, отсутствующие в ФРСН (прайсовые)
|  | Пусконаладочные работы - Независимая перевозка | [20 empty] | Пусконаладочные работы - Независимая перевозка
|  | Пусконаладочные работы - Прямые затраты | [20 empty] | Пусконаладочные работы - Прямые затраты
|  | Пусконаладочные работы - Затраты труда рабочих | [20 empty] | Пусконаладочные работы - Затраты труда рабочих
|  | Пусконаладочные работы - Затраты труда машинистов | [20 empty] | Пусконаладочные работы - Затраты труда машинистов
|  | Пусконаладочные работы - Затраты труда всего (рабочих и машинистов) | [20 empty] | Пусконаладочные работы - Затраты труда всего (рабочих и машинистов)
|  | Всего - ОТ | [8 empty] | 132617.73 | [11 empty] | Всего - ОТ
|  | Всего - ЭМ | [8 empty] | 16795.12 | [11 empty] | Всего - ЭМ
|  | Всего - ОТм | [8 empty] | 5525.33 | [11 empty] | Всего - ОТм
|  | Всего - МР | [8 empty] | 3576.76 | [11 empty] | Всего - МР
|  | Всего - Независимая перевозка | [8 empty] | 30816.59 | [11 empty] | Всего - Независимая перевозка
|  | Всего - НР | [8 empty] | 149492.74 | [11 empty] | Всего - НР
|  | Всего - СП | [8 empty] | 98531.46 | [11 empty] | Всего - СП
|  | Всего - ФОТ | [8 empty] | 138143.06 | [11 empty] | Всего - ФОТ
|  | Всего - Прямые затраты | [8 empty] | 189331.53 | [11 empty] | Всего - Прямые затраты
|  | Всего - Итоговая сметная стоимость (без учета перевозки) | [8 empty] | 406539.14 | [11 empty] | Всего - Итоговая сметная стоимость (без учета перевозки)
|  | 3 | [20 empty] | 3
|  | материалы заказчика из текущей СНБ без учета дополнительной перевозки | [20 empty] | материалы заказчика из текущей СНБ без учета дополнительной перевозки
|  | дополнительная перевозка материалов заказчика из текущей СНБ | [20 empty] | дополнительная перевозка материалов заказчика из текущей СНБ
|  | материалы заказчика, отсутствующие в СНБ без учета дополнительной перевозки | [20 empty] | материалы заказчика, отсутствующие в СНБ без учета дополнительной перевозки
|  | дополнительная перевозка материалов заказчика, отсутствующих в СНБ | [20 empty] | дополнительная перевозка материалов заказчика, отсутствующих в СНБ
|  | материалы подрядчика из текущей СНБ без учета дополнительной перевозки | [20 empty] | материалы подрядчика из текущей СНБ без учета дополнительной перевозки
|  | дополнительная перевозка материалов подрядчика из текущей СНБ | [20 empty] | дополнительная перевозка материалов подрядчика из текущей СНБ
|  | материалы подрядчика, отсутствующие в СНБ без учета дополнительной перевозки | [20 empty] | материалы подрядчика, отсутствующие в СНБ без учета дополнительной перевозки
|  | дополнительная перевозка материалов подрядчика, отсутствующих в СНБ | [20 empty] | дополнительная перевозка материалов подрядчика, отсутствующих в СНБ
|  | оборудование заказчика из текущей СНБ без учета дополнительной перевозки | [20 empty] | оборудование заказчика из текущей СНБ без учета дополнительной перевозки
|  | дополнительная перевозка оборудования заказчика из текущей СНБ | [20 empty] | дополнительная перевозка оборудования заказчика из текущей СНБ
|  | оборудование заказчика, отсутствующее в СНБ без учета дополнительной перевозки | [20 empty] | оборудование заказчика, отсутствующее в СНБ без учета дополнительной перевозки
|  | дополнительная перевозка оборудования заказчика, отсутствующего в СНБ | [20 empty] | дополнительная перевозка оборудования заказчика, отсутствующего в СНБ
|  | оборудование подрядчика из текущей СНБ без учета дополнительной перевозки | [20 empty] | оборудование подрядчика из текущей СНБ без учета дополнительной перевозки
|  | дополнительная перевозка оборудования подрядчика из текущей СНБ | [20 empty] | дополнительная перевозка оборудования подрядчика из текущей СНБ
|  | оборудование подрядчика, отсутствующее в СНБ без учета дополнительной перевозки | [20 empty] | оборудование подрядчика, отсутствующее в СНБ без учета дополнительной перевозки
|  | дополнительная перевозка оборудования подрядчика, отсутствующего в СНБ | [20 empty] | дополнительная перевозка оборудования подрядчика, отсутствующего в СНБ
|  | возврат материалов из текущей СНБ без учета дополнительной перевозки | [20 empty] | возврат материалов из текущей СНБ без учета дополнительной перевозки
|  | возврат дополнительной перевозки материалов из текущей СНБ | [20 empty] | возврат дополнительной перевозки материалов из текущей СНБ
|  | Возврат материалов, отсутствующих в СНБ | [8 empty] | 2805.83 | [11 empty] | Возврат материалов, отсутствующих в СНБ
|  | в том числе | [20 empty] | в том числе
|  | возврат материалов, отсутствующих в СНБ без учета дополнительной перевозки | [8 empty] | 2805.83 | [11 empty] | возврат материалов, отсутствующих в СНБ без учета дополнительной перевозки
|  | возврат дополнительной перевозки материалов, отсутствующих в СНБ | [20 empty] | возврат дополнительной перевозки материалов, отсутствующих в СНБ
|  | Всего возврат материалов | [8 empty] | 2805.83 | [11 empty] | Всего возврат материалов
|  | возврат оборудования из текущей СНБ без учета дополнительной перевозки | [20 empty] | возврат оборудования из текущей СНБ без учета дополнительной перевозки
|  | возврат дополнительной перевозки оборудования из текущей СНБ | [20 empty] | возврат дополнительной перевозки оборудования из текущей СНБ
|  | возврат оборудования, отсутствующего в СНБ без учета дополнительной перевозки | [20 empty] | возврат оборудования, отсутствующего в СНБ без учета дополнительной перевозки
|  | возврат дополнительной перевозки оборудования, отсутствующего в СНБ | [20 empty] | возврат дополнительной перевозки оборудования, отсутствующего в СНБ
|  | ВСЕГО возврат | [8 empty] | 2805.83 | [11 empty] | ВСЕГО возврат
Составил |  | ведущий инженер, Ю.Б. Найденова
[должность, подпись (инициалы, фамилия)]
Проверил |  | руководитель группы смет, Н.А.Смирнова
[должность, подпись (инициалы, фамилия)]

## 01-01-02
Наименование программного продукта |  |  |  |  | ПК РИК (вер. 1.3.250331) | [6 empty] | Наименование программного продукта | ПК РИК (вер. 1.3.250331)
Наименование редакции сметных нормативов |  |  |  |  | ФСНБ-2022 с доп. и изм. 13 (приказ Минстроя России № 69/пр) | [6 empty] | Наименование редакции сметных нормативов | ФСНБ-2022 с доп. и изм. 13 (приказ Минстроя России № 69/пр)
Реквизиты приказа Минстроя России об утверждении дополнений и изменений к сметным нормативам |  |  |  |  | Приказ Минстроя России № 69/пр от 07.02.2025 | [6 empty] | Реквизиты приказа Минстроя России об утверждении дополнений и изменений к сметным нормативам | Приказ Минстроя России № 69/пр от 07.02.2025
Реквизиты письма Минстроя России об индексах изменения сметной стоимости строительства, включаемые в федеральный реестр сметных нормативов и размещаемые в федеральной государственной информационной системе ценообразования в строительстве, подготовленного в соответствии пунктом 85 Методики расчета индексов изменения сметной стоимости строительства, утвержденной приказом Министерства строительства и жилищно-коммунального хозяйства Российской Федерации от 5 июня 2019 г. № 326/пр |  |  |  |  | Письмо Минстроя России от 25.02.2025 № 10314-ИФ/09 «О расчете индексов изменения сметной стоимости строительства по группам однородных строительных ресурсов на I квартал 2025 года, предназначенных для определения сметной стоимости строительства ресурсно-индексным методом» | [6 empty] | Реквизиты письма Минстроя России об индексах изменения сметной стоимости строительства, включаемые в федеральный реестр сметных нормативов и размещаемые в федеральной государственной информационной системе ценообразования в строительстве, подготовленного в соответствии пунктом 85 Методики расчета индексов изменения сметной стоимости строительства, утвержденной приказом Министерства строительства и жилищно-коммунального хозяйства Российской Федерации от 5 июня 2019 г. № 326/пр | Письмо Минстроя России от 25.02.2025 № 10314-ИФ/09 «О расчете индексов изменения сметной стоимости строительства по группам однородных строительных ресурсов на I квартал 2025 года, предназначенных для определения сметной стоимости строительства ресурсно-индексным методом»
Реквизиты нормативного правового акта об утверждении оплаты труда, утверждаемый в соответствии с пунктом 22(1) Правилами мониторинга цен, утвержденными постановлением Правительства Российской Федерации от 23 декабря 2016 г. № 1452 |  |  |  |  | Приказ Министерства архитектуры и строительства Владимировской области от 21.04.2024 № 68 | [6 empty] | Реквизиты нормативного правового акта об утверждении оплаты труда, утверждаемый в соответствии с пунктом 22(1) Правилами мониторинга цен, утвержденными постановлением Правительства Российской Федерации от 23 декабря 2016 г. № 1452 | Приказ Министерства архитектуры и строительства Владимировской области от 21.04.2024 № 68
Обоснование принятых текущих цен на строительные ресурсы |  |  |  |  | Сплит-форма ФГИС ЦС, Владимирская область, I квартал 2025 | [6 empty] | Обоснование принятых текущих цен на строительные ресурсы | Сплит-форма ФГИС ЦС, Владимирская область, I квартал 2025
Наименование субъекта Российской Федерации |  |  |  |  | Владимирская область | [6 empty] | Наименование субъекта Российской Федерации | Владимирская область
Наименование зоны субъекта Российской Федерации |  |  |  |  | Владимирская область | [6 empty] | Наименование зоны субъекта Российской Федерации | Владимирская область
Устройство искусственного освещения в д. Октябрьская, д. Климовская на автомобильной дороге Никологоры - Бурково - Октябрьская в Вязниковском районе Владимирской области | [13 empty] | Устройство искусственного освещения в д. Октябрьская, д. Климовская на автомобильной дороге Никологоры - Бурково - Октябрьская в Вязниковском районе Владимирской области
(наименование стройки)
Подготовительные работы | [13 empty] | Подготовительные работы
(наименование объекта капитального строительства)
ЛОКАЛЬНЫЙ СМЕТНЫЙ РАСЧЁТ (СМЕТА) № ЛС-01-01-02 | [13 empty] | ЛОКАЛЬНЫЙ СМЕТНЫЙ РАСЧЁТ (СМЕТА) № ЛС-01-01-02
Организация движения при производстве работ | [13 empty] | Организация движения при производстве работ
(наименование работ и затрат)
Составлен |  | ресурсно-индексным | методом
Основание |  | ведомость объемов работ
(проектная и (или) иная техническая документация)
Составлен(а) в текущем уровне цен |  |  | I квартал 2025
Сметная стоимость |  | 1 823,52 | тыс. руб. | Средства на оплату труда рабочих |  |  |  | 425,03 |  |  | тыс. руб.
|  |  |  | Средства на оплату труда машинистов |  |  |  | 24,77 |  |  | тыс. руб.
в том числе
строительных работ |  | 1 823,52 | тыс. руб. | Нормативные затраты труда рабочих |  |  |  | 1447.752 |  |  | чел.-ч.
монтажных работ |  |  |  | Нормативные затраты труда машинистов |  |  |  | 65.2106 |  |  | чел.-ч.
оборудования
прочих затрат
№ п/п | Обоснование | Наименование работ и затрат | Единица измерения | Количество |  |  | Сметная стоимость, руб. | [7 empty] | № п/п | Обоснование | Наименование работ и затрат | Единица измерения | Количество | Сметная стоимость, руб.
|  |  |  | на единицу измерения | коэффициенты | всего с учётом коэффициентов | на единицу измерения в базисном уровне цен | индекс | на единицу измерения в текущем уровне цен | коэффициенты | всего в текущем уровне цен
1 | 2 | 3 | 4 | 5 | 6 | 7 | 8 | 9 | 10 | 11 | 12
1 | ГЭСН 27-09-008-01 (Приказ № ХХ/пр от ХХ.02.2025) | Установка дорожных знаков бесфундаментных: на металлических стойках | 100 шт | 2.2 |  | 2.2
Объём: 10*(1+21)
| ГЭСН27_прил.27.3_п.3.1 | Производство работ на одной половине проезжей части при систематическом движении транспорта на другой., ЗТ: 1.2, ЗТм: 1.2, ЭМ: 1.2 | [18 empty] | Производство работ на одной половине проезжей части при систематическом движении транспорта на другой., ЗТ: 1.2, ЗТм: 1.2, ЭМ: 1.2
Результирующие коэффициенты:
|  | ЗТ | 1.2
|  | ЭМ | 1.2
|  | ЗТм | 1.2
| 1 | ОТ | чел.-ч |  |  | 844.8 |  |  |  |  | 248016.38
| 1-100-30 (Приказ № 1046/пр от 30.12.2021) | Средний разряд работы 3,0 | чел.-ч | 320 | 1.2 | 844.8 |  |  | 293.58 |  | 248016.38
Объём: (2,2)*320
| 2 | ЭМ | [8 empty] | 47021.37
|  | ОТм(ЗТм) | чел.-ч |  |  | 38.3592 |  |  |  |  | 14569.41
| 91.04.01-033 (Приказ № 378/пр от 18.05.2022) | Машины бурильно-крановые на базе трактора на гусеничном ходу мощностью 93 кВт (126 л.с.), глубина бурения до 5 м, диаметр скважин до 800 мм | маш.-ч | 11 | 1.2 | 29.04 | 998.38 | 1.29 | 1287.91 |  | 37400.91
Объём: (2,2)*11
| 4-100-050 (Приказ № 1046/пр от 30.12.2021) | Средний разряд машиниста 5,0 | чел.-ч | 11 | 1.2 | 29.04 |  |  | 379.93 |  | 11033.17
Объём: (24,2)*1
| 91.05.05-015 (Приказ № 378/пр от 18.05.2022) | Краны на автомобильном ходу, грузоподъемность 16 т | маш.-ч | 1.52 | 1.2 | 4.0128 |  |  | 1594.82 |  | 6399.69
Объём: (2,2)*1,52
| 4-100-060 (Приказ № 1046/пр от 30.12.2021) | Средний разряд машиниста 6,0 | чел.-ч | 1.52 | 1.2 | 4.0128 |  |  | 444.08 |  | 1782
Объём: (3,344)*1
| 91.14.02-001 (Приказ № 551/пр от 02.08.2023) | Автомобили бортовые, грузоподъемность до 5 т | маш.-ч | 2.01 | 1.2 | 5.3064 | 477.92 | 1.27 | 606.96 |  | 3220.77
Объём: (2,2)*2,01
| 4-100-040 (Приказ № 1046/пр от 30.12.2021) | Средний разряд машиниста 4,0 | чел.-ч | 2.01 | 1.2 | 5.3064 |  |  | 330.59 |  | 1754.24
Объём: (4,422)*1
| 4 | М | [8 empty] | 25001.71
| 01.7.15.02-0082 (Приказ № 378/пр от 18.05.2022) | Болты стальные с шестигранной головкой, диаметр резьбы М8 (М10, М12, М14), длина 16-160 мм | т | 0.048 |  | 0.1056 | 106965.2 | 1.13 | 120870.68 |  | 12763.94
Объём: (2,2)*0,048
| 14.4.01.08-0001 (Приказ № 378/пр от 18.05.2022) | Грунтовка В-КФ-093 | т | 0.01935 |  | 0.04257 | 170358.45 | 1.35 | 229983.91 |  | 9790.42
Объём: (2,2)*0,01935
| 14.4.04.08-0001 (Приказ № ХХ/пр от ХХ.02.2025) | Эмаль ПФ-115 | т | 0.00562 |  | 0.012364 | 80322.25 | 1.29 | 103615.7 |  | 1281.1
Объём: (2,2)*0,00562
| 14.5.09.07-0031 (Приказ № 378/пр от 18.05.2022) | Растворитель Р-4А | т | 0.00338 |  | 0.007436 | 105971.44 | 1.48 | 156837.73 |  | 1166.25
Объём: (2,2)*0,00338
| 01.5.03.03 | Знаки дорожные | шт | 100 |  | 220
| 01.5.03.05 | Стойки для дорожных знаков | шт | 100 |  | 220
|  | Итого прямые затраты | [8 empty] | 334608.87
|  | ФОТ | [8 empty] | 262585.79
| Пр/812-021.0-1 | НР Автомобильные дороги | % | 147 |  | 147 |  |  |  |  | 386001.11
| Пр/774-021.0 | СП Автомобильные дороги | % | 134 |  | 134 |  |  |  |  | 351864.96
|  | Всего по позиции | [6 empty] | 487488.61 |  | 1072474.94
2 | 23.5.02.02-0034 (Приказ № 378/пр от 18.05.2022) | Трубы стальные электросварные прямошовные из стали марок Ст2, 10, наружный диаметр 57 мм, толщина стенки 3,5 мм | м | 35 | 0.066667 | 2.3333 | 264.87 | 0.98 | 259.57 |  | 605.66
Объём: 3,5*10
|  | Всего по позиции | [6 empty] | 259.57 |  | 605.66
3 | ГЭСН 27-09-012-01 (Приказ № 378/пр от 18.05.2022) | При установке дополнительных щитков добавлять к нормам таблиц с 27-09-008 по 27-09-011 | 100 шт | 0.1 |  | 0.1
Объём: 20-10
| 1 | ОТ | чел.-ч |  |  | 6.9 |  |  |  |  | 2025.7
| 1-100-30 (Приказ № 1046/пр от 30.12.2021) | Средний разряд работы 3,0 | чел.-ч | 69 |  | 6.9 |  |  | 293.58 |  | 2025.7
Объём: (0,1)*69
| 4 | М | [8 empty] | 330.02
| 08.1.02.11-0001 (Приказ № 378/пр от 18.05.2022) | Поковки из квадратных заготовок, масса 1,5-4,5 кг | т | 0.048 |  | 0.0048 | 55898.18 | 1.23 | 68754.76 |  | 330.02
Объём: (0,1)*0,048
| 01.5.03.03 | Знаки дорожные | шт | 100 |  | 10
|  | Итого прямые затраты | [8 empty] | 2355.72
|  | ФОТ | [8 empty] | 2025.7
| Пр/812-021.0-1 | НР Автомобильные дороги | % | 147 |  | 147 |  |  |  |  | 2977.78
| Пр/774-021.0 | СП Автомобильные дороги | % | 134 |  | 134 |  |  |  |  | 2714.44
|  | Всего по позиции | [6 empty] | 80479.4 |  | 8047.94
4 | 08.1.02.11-0001 (Приказ № 378/пр от 18.05.2022) | Поковки из квадратных заготовок, масса 1,5-4,5 кг | т | -0.0048 |  | -0.0048 | 55898.18 | 1.23 | 68754.76 |  | -330.02
Объём: (0,1)*-0,048
|  | Всего по позиции | [6 empty] | 68754.76 |  | -330.02
5 | 01.5.03.03-0053 (Приказ № 335/пр от 11.05.2023) | Знак дорожный на оцинкованной подоснове со световозвращающей пленкой типа А, размеры 900х900х900 мм, тип 1.1, 1.2, 1.5-1.33, 2.3.1-2.3.7, 2.4 | шт | 6 | 0.066667 | 0.4 | 977.48 | 1.12 | 1094.78 |  | 437.91
Объём: 4+1+1
5.1 | 01.5.03.03-0053_01-20-1-01-0030 | Перевозка грузов I класса автомобилями бортовыми грузоподъемностью до 20 т по дорогам с усовершенствованным (асфальтобетонным, цементобетонным, железобетонным, обработанным органическим вяжущим) дорожным покрытием на расстояние: 30 км | 1 т груза | -0.00536 | 0.066667 | -0.002144 |  |  | 400.73 |  | -0.86
Объём: (6,0)*(-5,36/1000)
5.2 | 01.5.03.03-0053_01-20-1-01-0137 | Перевозка грузов I класса автомобилями бортовыми грузоподъемностью до 20 т по дорогам с усовершенствованным (асфальтобетонным, цементобетонным, железобетонным, обработанным органическим вяжущим) дорожным покрытием на расстояние: 137 км | 1 т груза | 0.00536 | 0.066667 | 0.002144 |  |  | 801.46 |  | 1.72
Объём: (6,0)*(5,36/1000)
|  | Всего по позиции | [6 empty] | 73.13 |  | 438.77
6 | 01.5.03.03-0026 (Приказ № 335/пр от 11.05.2023) | Знак дорожный на оцинкованной подоснове со световозвращающей пленкой типа А, диаметр круга 700 мм, тип 3.1-3.33 | шт | 8 | 0.066667 | 0.53333 | 1108.48 | 1.12 | 1241.5 |  | 662.13
Объём: 4+2+2
6.1 | 01.5.03.03-0026_01-20-1-01-0030 | Перевозка грузов I класса автомобилями бортовыми грузоподъемностью до 20 т по дорогам с усовершенствованным (асфальтобетонным, цементобетонным, железобетонным, обработанным органическим вяжущим) дорожным покрытием на расстояние: 30 км | 1 т груза | -0.0057 | 0.066667 | -0.00304 |  |  | 400.73 |  | -1.22
Объём: (8,0)*(-5,7/1000)
6.2 | 01.5.03.03-0026_01-20-1-01-0137 | Перевозка грузов I класса автомобилями бортовыми грузоподъемностью до 20 т по дорогам с усовершенствованным (асфальтобетонным, цементобетонным, железобетонным, обработанным органическим вяжущим) дорожным покрытием на расстояние: 137 км | 1 т груза | 0.0057 | 0.066667 | 0.00304 |  |  | 801.46 |  | 2.44
Объём: (8,0)*(5,7/1000)
|  | Всего по позиции | [6 empty] | 82.92 |  | 663.35
7 | 01.5.03.03-1056 (Приказ № 378/пр от 18.05.2022) | Знак дорожный светодиодный импульсный на щите, тип 4.2.1, 4.2.2, четыре стробоскопа, диаметр 700 мм, размеры щита 800х800 мм | шт | 1 | 0.066667 | 0.066667 | 6379.02 | 1.12 | 7144.5 |  | 476.3
7.1 | 01.5.03.03-1056_01-20-1-01-0030 | Перевозка грузов I класса автомобилями бортовыми грузоподъемностью до 20 т по дорогам с усовершенствованным (асфальтобетонным, цементобетонным, железобетонным, обработанным органическим вяжущим) дорожным покрытием на расстояние: 30 км | 1 т груза | -0.024 | 0.066667 | -0.0016 |  |  | 400.73 |  | -0.64
Объём: (1,0)*(-24/1000)
7.2 | 01.5.03.03-1056_01-20-1-01-0137 | Перевозка грузов I класса автомобилями бортовыми грузоподъемностью до 20 т по дорогам с усовершенствованным (асфальтобетонным, цементобетонным, железобетонным, обработанным органическим вяжущим) дорожным покрытием на расстояние: 137 км | 1 т груза | 0.024 | 0.066667 | 0.0016 |  |  | 801.46 |  | 1.28
Объём: (1,0)*(24/1000)
|  | Всего по позиции | [6 empty] | 476.94 |  | 476.94
8 | 01.5.03.03-0046 (Приказ № 335/пр от 11.05.2023) | Знак дорожный на оцинкованной подоснове со световозвращающей пленкой типа А, диаметр круга 700 мм, тип 2.6, 4.1.1-4.7 | шт | 2 | 0.066667 | 0.13333 | 1108.48 | 1.12 | 1241.5 |  | 165.53
8.1 | 01.5.03.03-0046_01-20-1-01-0030 | Перевозка грузов I класса автомобилями бортовыми грузоподъемностью до 20 т по дорогам с усовершенствованным (асфальтобетонным, цементобетонным, железобетонным, обработанным органическим вяжущим) дорожным покрытием на расстояние: 30 км | 1 т груза | -0.0057 | 0.066667 | -0.00076 |  |  | 400.73 |  | -0.3
Объём: (2,0)*(-5,7/1000)
8.2 | 01.5.03.03-0046_01-20-1-01-0137 | Перевозка грузов I класса автомобилями бортовыми грузоподъемностью до 20 т по дорогам с усовершенствованным (асфальтобетонным, цементобетонным, железобетонным, обработанным органическим вяжущим) дорожным покрытием на расстояние: 137 км | 1 т груза | 0.0057 | 0.066667 | 0.00076 |  |  | 801.46 |  | 0.61
Объём: (2,0)*(5,7/1000)
|  | Всего по позиции | [6 empty] | 82.92 |  | 165.84
9 | 01.5.03.03-0062 (Приказ № 335/пр от 11.05.2023) | Знак дорожный на оцинкованной подоснове со световозвращающей пленкой типа А, размеры 900х900 мм, тип 2.1, 2.2, 2.7 | шт | 1 | 0.066667 | 0.066667 | 1816.25 | 1.12 | 2034.2 |  | 135.61
9.1 | 01.5.03.03-0062_01-20-1-01-0030 | Перевозка грузов I класса автомобилями бортовыми грузоподъемностью до 20 т по дорогам с усовершенствованным (асфальтобетонным, цементобетонным, железобетонным, обработанным органическим вяжущим) дорожным покрытием на расстояние: 30 км | 1 т груза | -0.00744 | 0.066667 | -0.000496 |  |  | 400.73 |  | -0.2
Объём: (1,0)*(-7,44/1000)
9.2 | 01.5.03.03-0062_01-20-1-01-0137 | Перевозка грузов I класса автомобилями бортовыми грузоподъемностью до 20 т по дорогам с усовершенствованным (асфальтобетонным, цементобетонным, железобетонным, обработанным органическим вяжущим) дорожным покрытием на расстояние: 137 км | 1 т груза | 0.00744 | 0.066667 | 0.000496 |  |  | 801.46 |  | 0.4
Объём: (1,0)*(7,44/1000)
|  | Всего по позиции | [6 empty] | 135.81 |  | 135.81
10 | 01.5.03.03-0021 (Приказ № 335/пр от 11.05.2023) | Знак дорожный на оцинкованной подоснове со световозвращающей пленкой типа А, размеры 350х700 мм, тип 8.1.1, 8.1.3-8.12, 8.14-8.21.3 | шт | 2 | 0.066667 | 0.13333 | 661.85 | 1.12 | 741.27 |  | 98.84
10.1 | 01.5.03.03-0021_01-20-1-01-0030 | Перевозка грузов I класса автомобилями бортовыми грузоподъемностью до 20 т по дорогам с усовершенствованным (асфальтобетонным, цементобетонным, железобетонным, обработанным органическим вяжущим) дорожным покрытием на расстояние: 30 км | 1 т груза | -0.00372 | 0.066667 | -0.000496 |  |  | 400.73 |  | -0.2
Объём: (2,0)*(-3,72/1000)
10.2 | 01.5.03.03-0021_01-20-1-01-0137 | Перевозка грузов I класса автомобилями бортовыми грузоподъемностью до 20 т по дорогам с усовершенствованным (асфальтобетонным, цементобетонным, железобетонным, обработанным органическим вяжущим) дорожным покрытием на расстояние: 137 км | 1 т груза | 0.00372 | 0.066667 | 0.000496 |  |  | 801.46 |  | 0.4
Объём: (2,0)*(3,72/1000)
|  | Всего по позиции | [6 empty] | 49.52 |  | 99.04
11 | 01.7.15.10-0054 (Приказ № 378/пр от 18.05.2022) | Скобы металлические для монтажа | кг | 6 |  | 6 | 176.16 | 1.4 | 246.62 |  | 1479.72
Объём: 40*0,15
11.1 | 01.7.15.10-0054_01-20-1-01-0030 | Перевозка грузов I класса автомобилями бортовыми грузоподъемностью до 20 т по дорогам с усовершенствованным (асфальтобетонным, цементобетонным, железобетонным, обработанным органическим вяжущим) дорожным покрытием на расстояние: 30 км | 1 т груза | -0.001 |  | -0.006 |  |  | 400.73 |  | -2.4
Объём: (6,0)*(-1/1000)
11.2 | 01.7.15.10-0054_01-20-1-01-0137 | Перевозка грузов I класса автомобилями бортовыми грузоподъемностью до 20 т по дорогам с усовершенствованным (асфальтобетонным, цементобетонным, железобетонным, обработанным органическим вяжущим) дорожным покрытием на расстояние: 137 км | 1 т груза | 0.001 |  | 0.006 |  |  | 801.46 |  | 4.81
Объём: (6,0)*(1/1000)
|  | Всего по позиции | [6 empty] | 247.02 |  | 1482.13
12 | ГЭСН 27-09-008-01 (Приказ № ХХ/пр от ХХ.02.2025) | Установка дорожных знаков бесфундаментных: на металлических стойках | 100 шт | 2.2 |  | 2.2
Объём: 10*(1+21)
| ГЭСН27_прил.27.3_п.3.1 | Производство работ на одной половине проезжей части при систематическом движении транспорта на другой., ЗТ: 1.2, ЗТм: 1.2, ЭМ: 1.2 | [18 empty] | Производство работ на одной половине проезжей части при систематическом движении транспорта на другой., ЗТ: 1.2, ЗТм: 1.2, ЭМ: 1.2
| 571/пр_2022_п.83_т.2_стр.4_стб.3 | Демонтаж (разборка) металлических, металлокомпозитных, композитных конструкций, ЗТ: 0.7, ЗТм: 0.7, ЭМ: 0.7, М: 0 | [18 empty] | Демонтаж (разборка) металлических, металлокомпозитных, композитных конструкций, ЗТ: 0.7, ЗТм: 0.7, ЭМ: 0.7, М: 0
Результирующие коэффициенты:
|  | ЗТ | 1.2*0.7=0.84
|  | ЭМ | 1.2*0.7=0.84
|  | М | 0
|  | ЗТм | 1.2*0.7=0.84
| 1 | ОТ | чел.-ч |  |  | 591.36 |  |  |  |  | 173611.47
| 1-100-30 (Приказ № 1046/пр от 30.12.2021) | Средний разряд работы 3,0 | чел.-ч | 320 | 0.84 | 591.36 |  |  | 293.58 |  | 173611.47
Объём: (2,2)*320
| 2 | ЭМ | [8 empty] | 32914.96
|  | ОТм(ЗТм) | чел.-ч |  |  | 26.8514 |  |  |  |  | 10198.59
| 91.04.01-033 (Приказ № 378/пр от 18.05.2022) | Машины бурильно-крановые на базе трактора на гусеничном ходу мощностью 93 кВт (126 л.с.), глубина бурения до 5 м, диаметр скважин до 800 мм | маш.-ч | 11 | 0.84 | 20.328 | 998.38 | 1.29 | 1287.91 |  | 26180.63
Объём: (2,2)*11
| 4-100-050 (Приказ № 1046/пр от 30.12.2021) | Средний разряд машиниста 5,0 | чел.-ч | 11 | 0.84 | 20.328 |  |  | 379.93 |  | 7723.22
Объём: (24,2)*1
| 91.05.05-015 (Приказ № 378/пр от 18.05.2022) | Краны на автомобильном ходу, грузоподъемность 16 т | маш.-ч | 1.52 | 0.84 | 2.809 |  |  | 1594.82 |  | 4479.79
Объём: (2,2)*1,52
| 4-100-060 (Приказ № 1046/пр от 30.12.2021) | Средний разряд машиниста 6,0 | чел.-ч | 1.52 | 0.84 | 2.809 |  |  | 444.08 |  | 1247.4
Объём: (3,344)*1
| 91.14.02-001 (Приказ № 551/пр от 02.08.2023) | Автомобили бортовые, грузоподъемность до 5 т | маш.-ч | 2.01 | 0.84 | 3.7145 | 477.92 | 1.27 | 606.96 |  | 2254.54
Объём: (2,2)*2,01
| 4-100-040 (Приказ № 1046/пр от 30.12.2021) | Средний разряд машиниста 4,0 | чел.-ч | 2.01 | 0.84 | 3.7145 |  |  | 330.59 |  | 1227.97
Объём: (4,422)*1
| 4 | М
| 01.7.15.02-0082 (Приказ № 378/пр от 18.05.2022) | Болты стальные с шестигранной головкой, диаметр резьбы М8 (М10, М12, М14), длина 16-160 мм | т | 0.048 | 0 | 0 | 106965.2 | 1.13 | 120870.68
Объём: (2,2)*0,048
| 14.4.01.08-0001 (Приказ № 378/пр от 18.05.2022) | Грунтовка В-КФ-093 | т | 0.01935 | 0 | 0 | 170358.45 | 1.35 | 229983.91
Объём: (2,2)*0,01935
| 14.4.04.08-0001 (Приказ № ХХ/пр от ХХ.02.2025) | Эмаль ПФ-115 | т | 0.00562 | 0 | 0 | 80322.25 | 1.29 | 103615.7
Объём: (2,2)*0,00562
| 14.5.09.07-0031 (Приказ № 378/пр от 18.05.2022) | Растворитель Р-4А | т | 0.00338 | 0 | 0 | 105971.44 | 1.48 | 156837.73
Объём: (2,2)*0,00338
| 01.5.03.03 | Знаки дорожные | шт | 100 |  | 220
| 01.5.03.05 | Стойки для дорожных знаков | шт | 100 |  | 220
|  | Итого прямые затраты | [8 empty] | 216725.02
|  | ФОТ | [8 empty] | 183810.06
| Пр/812-021.0-1 | НР Автомобильные дороги | % | 147 |  | 147 |  |  |  |  | 270200.79
| Пр/774-021.0 | СП Автомобильные дороги | % | 134 |  | 134 |  |  |  |  | 246305.48
|  | Всего по позиции | [6 empty] | 333286.95 |  | 733231.29
| Комплекс переносной | [20 empty] | Комплекс переносной
13 | ГЭСН 27-09-012-01 (Приказ № 378/пр от 18.05.2022) | При установке дополнительных щитков добавлять к нормам таблиц с 27-09-008 по 27-09-011 | 100 шт | 0.04 |  | 0.04
| 1 | ОТ | чел.-ч |  |  | 2.76 |  |  |  |  | 810.28
| 1-100-30 (Приказ № 1046/пр от 30.12.2021) | Средний разряд работы 3,0 | чел.-ч | 69 |  | 2.76 |  |  | 293.58 |  | 810.28
Объём: (0,04)*69
| 4 | М | [8 empty] | 132.01
| 08.1.02.11-0001 (Приказ № 378/пр от 18.05.2022) | Поковки из квадратных заготовок, масса 1,5-4,5 кг | т | 0.048 |  | 0.00192 | 55898.18 | 1.23 | 68754.76 |  | 132.01
Объём: (0,04)*0,048
| 01.5.03.03 | Знаки дорожные | шт | 100 |  | 4
|  | Итого прямые затраты | [8 empty] | 942.29
|  | ФОТ | [8 empty] | 810.28
| Пр/812-021.0-1 | НР Автомобильные дороги | % | 147 |  | 147 |  |  |  |  | 1191.11
| Пр/774-021.0 | СП Автомобильные дороги | % | 134 |  | 134 |  |  |  |  | 1085.78
|  | Всего по позиции | [6 empty] | 80479.5 |  | 3219.18
14 | 01.5.03.03-0053 (Приказ № 335/пр от 11.05.2023) | Знак дорожный на оцинкованной подоснове со световозвращающей пленкой типа А, размеры 900х900х900 мм, тип 1.1, 1.2, 1.5-1.33, 2.3.1-2.3.7, 2.4 | шт | 2 | 0.066667 | 0.13333 | 977.48 | 1.12 | 1094.78 |  | 145.97
14.1 | 01.5.03.03-0053_01-20-1-01-0030 | Перевозка грузов I класса автомобилями бортовыми грузоподъемностью до 20 т по дорогам с усовершенствованным (асфальтобетонным, цементобетонным, железобетонным, обработанным органическим вяжущим) дорожным покрытием на расстояние: 30 км | 1 т груза | -0.00536 | 0.066667 | -0.0007147 |  |  | 400.73 |  | -0.29
Объём: (2,0)*(-5,36/1000)
14.2 | 01.5.03.03-0053_01-20-1-01-0137 | Перевозка грузов I класса автомобилями бортовыми грузоподъемностью до 20 т по дорогам с усовершенствованным (асфальтобетонным, цементобетонным, железобетонным, обработанным органическим вяжущим) дорожным покрытием на расстояние: 137 км | 1 т груза | 0.00536 | 0.066667 | 0.0007147 |  |  | 801.46 |  | 0.57
Объём: (2,0)*(5,36/1000)
|  | Всего по позиции | [6 empty] | 73.13 |  | 146.25
15 | 01.5.03.03-0046 (Приказ № 335/пр от 11.05.2023) | Знак дорожный на оцинкованной подоснове со световозвращающей пленкой типа А, диаметр круга 700 мм, тип 2.6, 4.1.1-4.7 | шт | 2 | 0.066667 | 0.13333 | 1108.48 | 1.12 | 1241.5 |  | 165.53
15.1 | 01.5.03.03-0046_01-20-1-01-0030 | Перевозка грузов I класса автомобилями бортовыми грузоподъемностью до 20 т по дорогам с усовершенствованным (асфальтобетонным, цементобетонным, железобетонным, обработанным органическим вяжущим) дорожным покрытием на расстояние: 30 км | 1 т груза | -0.0057 | 0.066667 | -0.00076 |  |  | 400.73 |  | -0.3
Объём: (2,0)*(-5,7/1000)
15.2 | 01.5.03.03-0046_01-20-1-01-0137 | Перевозка грузов I класса автомобилями бортовыми грузоподъемностью до 20 т по дорогам с усовершенствованным (асфальтобетонным, цементобетонным, железобетонным, обработанным органическим вяжущим) дорожным покрытием на расстояние: 137 км | 1 т груза | 0.0057 | 0.066667 | 0.00076 |  |  | 801.46 |  | 0.61
Объём: (2,0)*(5,7/1000)
|  | Всего по позиции | [6 empty] | 82.92 |  | 165.84
16 | ГЭСН 27-09-012-01 (Приказ № 378/пр от 18.05.2022) | При установке дополнительных щитков добавлять к нормам таблиц с 27-09-008 по 27-09-011 | 100 шт | 0.04 |  | 0.04
| 571/пр_2022_п.83_т.2_стр.4_стб.3 | Демонтаж (разборка) металлических, металлокомпозитных, композитных конструкций, ЗТ: 0.7, ЗТм: 0.7, ЭМ: 0.7, М: 0 | [18 empty] | Демонтаж (разборка) металлических, металлокомпозитных, композитных конструкций, ЗТ: 0.7, ЗТм: 0.7, ЭМ: 0.7, М: 0
Результирующие коэффициенты:
|  | ЗТ | 0.7
|  | ЭМ | 0.7
|  | М | 0
|  | ЗТм | 0.7
| 1 | ОТ | чел.-ч |  |  | 1.932 |  |  |  |  | 567.2
| 1-100-30 (Приказ № 1046/пр от 30.12.2021) | Средний разряд работы 3,0 | чел.-ч | 69 | 0.7 | 1.932 |  |  | 293.58 |  | 567.2
Объём: (0,04)*69
| 4 | М
| 08.1.02.11-0001 (Приказ № 378/пр от 18.05.2022) | Поковки из квадратных заготовок, масса 1,5-4,5 кг | т | 0.048 | 0 | 0 | 55898.18 | 1.23 | 68754.76
Объём: (0,04)*0,048
| 01.5.03.03 | Знаки дорожные | шт | 100 |  | 4
|  | Итого прямые затраты | [8 empty] | 567.2
|  | ФОТ | [8 empty] | 567.2
| Пр/812-021.0-1 | НР Автомобильные дороги | % | 147 |  | 147 |  |  |  |  | 833.78
| Пр/774-021.0 | СП Автомобильные дороги | % | 134 |  | 134 |  |  |  |  | 760.05
|  | Всего по позиции | [6 empty] | 54025.75 |  | 2161.03
17 | ТЦ_01.5.00.00_77_7743302981_28.03.2025_01_1.1 | Дорожный конус II типоразмера высотой 520мм | шт | 9 | 0.02 | 0.18 |  |  | 391.6 |  | 70.49
|  | Всего по позиции | [6 empty] | 391.6 |  | 70.49
18 | ТЦ_01.5.03.05_77_7743302981_28.03.2025_01_2.1 | Переносная опора для двух дорожных знаков | шт | 2 | 0.066667 | 0.13333 |  |  | 2001.83 |  | 266.91
|  | Всего по позиции | [6 empty] | 2001.83 |  | 266.91
|  | Итого прямые по всем-всем позициям | [6 empty] | 85718.86 |  | 559586.11 | [11 empty] | Итого прямые по всем-всем позициям
|  | Итого прямые затраты по позициям, не вошедшим в разделы. | [8 empty] | 559586.11 | [11 empty] | Итого прямые затраты по позициям, не вошедшим в разделы.
|  | в том числе | [20 empty] | в том числе
|  | оплата труда (ОТ) | [8 empty] | 425031.03 | [11 empty] | оплата труда (ОТ)
|  | эксплуатация машин и механизмов | [8 empty] | 79936.33 | [11 empty] | эксплуатация машин и механизмов
|  | оплата труда машинистов (ОТм) | [8 empty] | 24768 | [11 empty] | оплата труда машинистов (ОТм)
|  | материальные ресурсы | [8 empty] | 29850.75 | [11 empty] | материальные ресурсы
|  | Итого ФОТ | [8 empty] | 449799.03 | [11 empty] | Итого ФОТ
|  | Итого накладные расходы | [8 empty] | 661204.57 | [11 empty] | Итого накладные расходы
|  | Итого сметная прибыль | [8 empty] | 602730.71 | [11 empty] | Итого сметная прибыль
|  | Итого по позициям, не вошедшим в разделы. | [8 empty] | 1823521.39 | [11 empty] | Итого по позициям, не вошедшим в разделы.
|  | Справочно | [20 empty] | Справочно
|  | материальные ресурсы, отсутствующие в ФРСН | [8 empty] | 337.4 | [11 empty] | материальные ресурсы, отсутствующие в ФРСН
|  | затраты труда рабочих |  |  |  | 1447.752 | [16 empty] | затраты труда рабочих
|  | затраты труда машинистов |  |  |  | 65.2106 | [16 empty] | затраты труда машинистов
|  | ИТОГИ по позициям, не вошедшим в разделы | [20 empty] | ИТОГИ по позициям, не вошедшим в разделы
|  | ВСЕГО строительные работы | [8 empty] | 1823521.39 | [11 empty] | ВСЕГО строительные работы
|  | строительные работы без учета перевозки | [8 empty] | 1823521.39 | [11 empty] | строительные работы без учета перевозки
|  | в том числе | [20 empty] | в том числе
|  | прямые затраты | [8 empty] | 559586.11 | [11 empty] | прямые затраты
|  | в том числе | [20 empty] | в том числе
|  | оплата труда (ОТ) | [8 empty] | 425031.03 | [11 empty] | оплата труда (ОТ)
|  | эксплуатация машин и механизмов | [8 empty] | 79936.33 | [11 empty] | эксплуатация машин и механизмов
|  | оплата труда машинистов (ОТм) | [8 empty] | 24768 | [11 empty] | оплата труда машинистов (ОТм)
|  | материальные ресурсы | [8 empty] | 29850.75 | [11 empty] | материальные ресурсы
|  | перевозка | [20 empty] | перевозка
|  | ФОТ | [8 empty] | 449799.03 | [11 empty] | ФОТ
|  | накладные расходы | [8 empty] | 661204.57 | [11 empty] | накладные расходы
|  | сметная прибыль | [8 empty] | 602730.71 | [11 empty] | сметная прибыль
|  | ВСЕГО монтажные работы | [20 empty] | ВСЕГО монтажные работы
|  | монтажные работы без учета перевозки | [20 empty] | монтажные работы без учета перевозки
|  | прямые затраты | [20 empty] | прямые затраты
|  | оплата труда (ОТ) | [20 empty] | оплата труда (ОТ)
|  | эксплуатация машин и механизмов | [20 empty] | эксплуатация машин и механизмов
|  | оплата труда машинистов (ОТм) | [20 empty] | оплата труда машинистов (ОТм)
|  | материальные ресурсы | [20 empty] | материальные ресурсы
|  | перевозка | [20 empty] | перевозка
|  | ФОТ | [20 empty] | ФОТ
|  | накладные расходы | [20 empty] | накладные расходы
|  | сметная прибыль | [20 empty] | сметная прибыль
|  | ВСЕГО оборудование | [20 empty] | ВСЕГО оборудование
|  | оборудование без учета дополнительной перевозки | [20 empty] | оборудование без учета дополнительной перевозки
|  | дополнительная перевозка оборудования | [20 empty] | дополнительная перевозка оборудования
|  | ВСЕГО прочие затраты | [20 empty] | ВСЕГО прочие затраты
|  | прочие затраты | [20 empty] | прочие затраты
|  | прочие работы | [20 empty] | прочие работы
|  | пусконаладочные работы без учета перевозки | [20 empty] | пусконаладочные работы без учета перевозки
|  | прямые затраты | [20 empty] | прямые затраты
|  | оплата труда (ОТ) | [20 empty] | оплата труда (ОТ)
|  | эксплуатация машин и механизмов | [20 empty] | эксплуатация машин и механизмов
|  | оплата труда машинистов (ОТм) | [20 empty] | оплата труда машинистов (ОТм)
|  | материальные ресурсы | [20 empty] | материальные ресурсы
|  | перевозка | [20 empty] | перевозка
|  | ФОТ | [20 empty] | ФОТ
|  | накладные расходы | [20 empty] | накладные расходы
|  | сметная прибыль | [20 empty] | сметная прибыль
|  | ВСЕГО по позициям, не вошедшим в разделы | [8 empty] | 1823521.39 | [11 empty] | ВСЕГО по позициям, не вошедшим в разделы
|  | Всего по позициям, не вошедшим в разделыСМР+ПНР+перевозка | [8 empty] | 1823521.39 | [11 empty] | Всего по позициям, не вошедшим в разделыСМР+ПНР+перевозка
|  | в том числе | [20 empty] | в том числе
|  | Всего прямые затраты | [8 empty] | 559586.11 | [11 empty] | Всего прямые затраты
|  | в том числе | [20 empty] | в том числе
|  | оплата труда (ОТ) | [8 empty] | 425031.03 | [11 empty] | оплата труда (ОТ)
|  | эксплуатация машин и механизмов | [8 empty] | 79936.33 | [11 empty] | эксплуатация машин и механизмов
|  | оплата труда машинистов (ОТм) | [8 empty] | 24768 | [11 empty] | оплата труда машинистов (ОТм)
|  | материальные ресурсы | [8 empty] | 29850.75 | [11 empty] | материальные ресурсы
|  | перевозка | [20 empty] | перевозка
|  | Всего ФОТ | [8 empty] | 449799.03 | [11 empty] | Всего ФОТ
|  | Всего накладные расходы | [8 empty] | 661204.57 | [11 empty] | Всего накладные расходы
|  | Всего сметная прибыль | [8 empty] | 602730.71 | [11 empty] | Всего сметная прибыль
|  | Всего оборудование | [20 empty] | Всего оборудование
|  | Всего прочие затраты | [20 empty] | Всего прочие затраты
|  | Справочно | [20 empty] | Справочно
|  | материальные ресурсы из текущей СНБ (проверка) | [8 empty] | 29513.35 | [11 empty] | материальные ресурсы из текущей СНБ (проверка)
|  | материальные ресурсы, отсутствующие в ФРСН | [8 empty] | 337.4 | [11 empty] | материальные ресурсы, отсутствующие в ФРСН
|  | оборудование из текущей СНБ (проверка) | [20 empty] | оборудование из текущей СНБ (проверка)
|  | оборудование, отсутствующее в ФРСН | [20 empty] | оборудование, отсутствующее в ФРСН
|  | затраты труда рабочих |  |  |  | 1447.752 | [16 empty] | затраты труда рабочих
|  | затраты труда машинистов |  |  |  | 65.2106 | [16 empty] | затраты труда машинистов
|  | Нормативные затраты труда | [8 empty] | 1512.9626 | [11 empty] | Нормативные затраты труда
|  | стоимость пусконаладочных работ "вхолостую" | [20 empty] | стоимость пусконаладочных работ "вхолостую"
|  | стоимость пусконаладочных работ "под нагрузкой" | [20 empty] | стоимость пусконаладочных работ "под нагрузкой"
|  | Строительные работы - ОТ | [8 empty] | 425031.03 | [11 empty] | Строительные работы - ОТ
|  | Строительные работы - ЭМ | [8 empty] | 79936.33 | [11 empty] | Строительные работы - ЭМ
|  | Строительные работы - ОТм | [8 empty] | 24768 | [11 empty] | Строительные работы - ОТм
|  | Строительные работы - МР | [8 empty] | 29850.75 | [11 empty] | Строительные работы - МР
|  | Строительные работы - ФОТ | [8 empty] | 449799.03 | [11 empty] | Строительные работы - ФОТ
|  | Строительные работы - НР | [8 empty] | 661204.57 | [11 empty] | Строительные работы - НР
|  | Строительные работы - СП | [8 empty] | 602730.71 | [11 empty] | Строительные работы - СП
|  | Строительные работы - Материальные ресурсы, отсутствующие в ФРСН (прайсовые) | [8 empty] | 337.4 | [11 empty] | Строительные работы - Материальные ресурсы, отсутствующие в ФРСН (прайсовые)
|  | Строительные работы - Независимая перевозка | [20 empty] | Строительные работы - Независимая перевозка
|  | Строительные работы - Прямые затраты | [8 empty] | 559586.11 | [11 empty] | Строительные работы - Прямые затраты
|  | Строительные работы - Затраты труда рабочих | [8 empty] | 1447.752 | [11 empty] | Строительные работы - Затраты труда рабочих
|  | Строительные работы - Затраты труда машинистов | [8 empty] | 65.2106 | [11 empty] | Строительные работы - Затраты труда машинистов
|  | Строительные работы - Затраты труда всего (рабочих и машинистов) | [8 empty] | 1512.9626 | [11 empty] | Строительные работы - Затраты труда всего (рабочих и машинистов)
|  | Монтажные работы - ОТ | [20 empty] | Монтажные работы - ОТ
|  | Монтажные работы - ЭМ | [20 empty] | Монтажные работы - ЭМ
|  | Монтажные работы - ОТм | [20 empty] | Монтажные работы - ОТм
|  | Монтажные работы - МР | [20 empty] | Монтажные работы - МР
|  | Монтажные работы - ФОТ | [20 empty] | Монтажные работы - ФОТ
|  | Монтажные работы - НР | [20 empty] | Монтажные работы - НР
|  | Монтажные работы - СП | [20 empty] | Монтажные работы - СП
|  | Монтажные работы - Материальные ресурсы, отсутствующие в ФРСН (прайсовые) | [20 empty] | Монтажные работы - Материальные ресурсы, отсутствующие в ФРСН (прайсовые)
|  | Монтажные работы - Независимая перевозка | [20 empty] | Монтажные работы - Независимая перевозка
|  | Монтажные работы - Прямые затраты | [20 empty] | Монтажные работы - Прямые затраты
|  | Монтажные работы - Затраты труда рабочих | [20 empty] | Монтажные работы - Затраты труда рабочих
|  | Монтажные работы - Затраты труда машинистов | [20 empty] | Монтажные работы - Затраты труда машинистов
|  | Монтажные работы - Затраты труда всего (рабочих и машинистов) | [20 empty] | Монтажные работы - Затраты труда всего (рабочих и машинистов)
|  | Пусконаладочные работы - ОТ | [20 empty] | Пусконаладочные работы - ОТ
|  | Пусконаладочные работы - ЭМ | [20 empty] | Пусконаладочные работы - ЭМ
|  | Пусконаладочные работы - ОТм | [20 empty] | Пусконаладочные работы - ОТм
|  | Пусконаладочные работы - МР | [20 empty] | Пусконаладочные работы - МР
|  | Пусконаладочные работы - ФОТ | [20 empty] | Пусконаладочные работы - ФОТ
|  | Пусконаладочные работы - НР | [20 empty] | Пусконаладочные работы - НР
|  | Пусконаладочные работы - СП | [20 empty] | Пусконаладочные работы - СП
|  | Пусконаладочные работы - Материальные ресурсы, отсутствующие в ФРСН (прайсовые) | [20 empty] | Пусконаладочные работы - Материальные ресурсы, отсутствующие в ФРСН (прайсовые)
|  | Пусконаладочные работы - Независимая перевозка | [20 empty] | Пусконаладочные работы - Независимая перевозка
|  | Пусконаладочные работы - Прямые затраты | [20 empty] | Пусконаладочные работы - Прямые затраты
|  | Пусконаладочные работы - Затраты труда рабочих | [20 empty] | Пусконаладочные работы - Затраты труда рабочих
|  | Пусконаладочные работы - Затраты труда машинистов | [20 empty] | Пусконаладочные работы - Затраты труда машинистов
|  | Пусконаладочные работы - Затраты труда всего (рабочих и машинистов) | [20 empty] | Пусконаладочные работы - Затраты труда всего (рабочих и машинистов)
|  | Всего - ОТ | [8 empty] | 425031.03 | [11 empty] | Всего - ОТ
|  | Всего - ЭМ | [8 empty] | 79936.33 | [11 empty] | Всего - ЭМ
|  | Всего - ОТм | [8 empty] | 24768 | [11 empty] | Всего - ОТм
|  | Всего - МР | [8 empty] | 29850.75 | [11 empty] | Всего - МР
|  | Всего - Независимая перевозка | [20 empty] | Всего - Независимая перевозка
|  | Всего - НР | [8 empty] | 661204.57 | [11 empty] | Всего - НР
|  | Всего - СП | [8 empty] | 602730.71 | [11 empty] | Всего - СП
|  | Всего - ФОТ | [8 empty] | 449799.03 | [11 empty] | Всего - ФОТ
|  | Всего - Прямые затраты | [8 empty] | 559586.11 | [11 empty] | Всего - Прямые затраты
|  | Всего - Итоговая сметная стоимость (без учета перевозки) | [8 empty] | 1823521.39 | [11 empty] | Всего - Итоговая сметная стоимость (без учета перевозки)
|  | 3 | [20 empty] | 3
|  | Материалы заказчика из текущей СНБ | [20 empty] | Материалы заказчика из текущей СНБ
|  | материалы заказчика из текущей СНБ без учета дополнительной перевозки | [20 empty] | материалы заказчика из текущей СНБ без учета дополнительной перевозки
|  | дополнительная перевозка материалов заказчика из текущей СНБ | [20 empty] | дополнительная перевозка материалов заказчика из текущей СНБ
|  | Материалы заказчика, отсутствующие в СНБ | [20 empty] | Материалы заказчика, отсутствующие в СНБ
|  | материалы заказчика, отсутствующие в СНБ без учета дополнительной перевозки | [20 empty] | материалы заказчика, отсутствующие в СНБ без учета дополнительной перевозки
|  | дополнительная перевозка материалов заказчика, отсутствующих в СНБ | [20 empty] | дополнительная перевозка материалов заказчика, отсутствующих в СНБ
|  | Материалы подрядчика из текущей СНБ | [20 empty] | Материалы подрядчика из текущей СНБ
|  | материалы подрядчика из текущей СНБ без учета дополнительной перевозки | [20 empty] | материалы подрядчика из текущей СНБ без учета дополнительной перевозки
|  | дополнительная перевозка материалов подрядчика из текущей СНБ | [20 empty] | дополнительная перевозка материалов подрядчика из текущей СНБ
|  | Материалы подрядчика, отсутствующие в СНБ | [20 empty] | Материалы подрядчика, отсутствующие в СНБ
|  | материалы подрядчика, отсутствующие в СНБ без учета дополнительной перевозки | [20 empty] | материалы подрядчика, отсутствующие в СНБ без учета дополнительной перевозки
|  | дополнительная перевозка материалов подрядчика, отсутствующих в СНБ | [20 empty] | дополнительная перевозка материалов подрядчика, отсутствующих в СНБ
|  | Оборудование заказчика из текущей СНБ | [20 empty] | Оборудование заказчика из текущей СНБ
|  | оборудование заказчика из текущей СНБ без учета дополнительной перевозки | [20 empty] | оборудование заказчика из текущей СНБ без учета дополнительной перевозки
|  | дополнительная перевозка оборудования заказчика из текущей СНБ | [20 empty] | дополнительная перевозка оборудования заказчика из текущей СНБ
|  | Оборудование заказчика, отсутствующее в СНБ | [20 empty] | Оборудование заказчика, отсутствующее в СНБ
|  | оборудование заказчика, отсутствующее в СНБ без учета дополнительной перевозки | [20 empty] | оборудование заказчика, отсутствующее в СНБ без учета дополнительной перевозки
|  | дополнительная перевозка оборудования заказчика, отсутствующего в СНБ | [20 empty] | дополнительная перевозка оборудования заказчика, отсутствующего в СНБ
|  | Оборудование подрядчика из текущей СНБ | [20 empty] | Оборудование подрядчика из текущей СНБ
|  | оборудование подрядчика из текущей СНБ без учета дополнительной перевозки | [20 empty] | оборудование подрядчика из текущей СНБ без учета дополнительной перевозки
|  | дополнительная перевозка оборудования подрядчика из текущей СНБ | [20 empty] | дополнительная перевозка оборудования подрядчика из текущей СНБ
|  | Оборудование подрядчика, отсутствующее в СНБ | [20 empty] | Оборудование подрядчика, отсутствующее в СНБ
|  | оборудование подрядчика, отсутствующее в СНБ без учета дополнительной перевозки | [20 empty] | оборудование подрядчика, отсутствующее в СНБ без учета дополнительной перевозки
|  | дополнительная перевозка оборудования подрядчика, отсутствующего в СНБ | [20 empty] | дополнительная перевозка оборудования подрядчика, отсутствующего в СНБ
|  | Возврат материалов из текущей СНБ | [20 empty] | Возврат материалов из текущей СНБ
|  | возврат материалов из текущей СНБ без учета дополнительной перевозки | [20 empty] | возврат материалов из текущей СНБ без учета дополнительной перевозки
|  | возврат дополнительной перевозки материалов из текущей СНБ | [20 empty] | возврат дополнительной перевозки материалов из текущей СНБ
|  | Возврат материалов, отсутствующих в СНБ | [20 empty] | Возврат материалов, отсутствующих в СНБ
|  | возврат материалов, отсутствующих в СНБ без учета дополнительной перевозки | [20 empty] | возврат материалов, отсутствующих в СНБ без учета дополнительной перевозки
|  | возврат дополнительной перевозки материалов, отсутствующих в СНБ | [20 empty] | возврат дополнительной перевозки материалов, отсутствующих в СНБ
|  | Всего возврат материалов | [20 empty] | Всего возврат материалов
|  | Возврат оборудования из текущей СНБ | [20 empty] | Возврат оборудования из текущей СНБ
|  | возврат оборудования из текущей СНБ без учета дополнительной перевозки | [20 empty] | возврат оборудования из текущей СНБ без учета дополнительной перевозки
|  | возврат дополнительной перевозки оборудования из текущей СНБ | [20 empty] | возврат дополнительной перевозки оборудования из текущей СНБ
|  | Возврат оборудования, отсутствующего в СНБ | [20 empty] | Возврат оборудования, отсутствующего в СНБ
|  | возврат оборудования, отсутствующего в СНБ без учета дополнительной перевозки | [20 empty] | возврат оборудования, отсутствующего в СНБ без учета дополнительной перевозки
|  | возврат дополнительной перевозки оборудования, отсутствующего в СНБ | [20 empty] | возврат дополнительной перевозки оборудования, отсутствующего в СНБ
|  | Всего возврат оборудования | [20 empty] | Всего возврат оборудования
|  | Итого прямые по всем-всем позициям | [6 empty] | 85718.86 |  | 559586.11 | [11 empty] | Итого прямые по всем-всем позициям
|  | Итого прямые затраты по разделу . | [8 empty] | 559586.11 | [11 empty] | Итого прямые затраты по разделу .
|  | в том числе | [20 empty] | в том числе
|  | оплата труда (ОТ) | [8 empty] | 425031.03 | [11 empty] | оплата труда (ОТ)
|  | эксплуатация машин и механизмов | [8 empty] | 79936.33 | [11 empty] | эксплуатация машин и механизмов
|  | оплата труда машинистов (ОТм) | [8 empty] | 24768 | [11 empty] | оплата труда машинистов (ОТм)
|  | материальные ресурсы | [8 empty] | 29850.75 | [11 empty] | материальные ресурсы
|  | перевозка | [20 empty] | перевозка
|  | Итого ФОТ | [8 empty] | 449799.03 | [11 empty] | Итого ФОТ
|  | Итого накладные расходы | [8 empty] | 661204.57 | [11 empty] | Итого накладные расходы
|  | Итого сметная прибыль | [8 empty] | 602730.71 | [11 empty] | Итого сметная прибыль
|  | Итого оборудование | [20 empty] | Итого оборудование
|  | Итого прочие затраты | [20 empty] | Итого прочие затраты
|  | Итого по разделу . | [8 empty] | 1823521.39 | [11 empty] | Итого по разделу .
|  | Справочно | [20 empty] | Справочно
|  | материальные ресурсы, отсутствующие в ФРСН | [8 empty] | 337.4 | [11 empty] | материальные ресурсы, отсутствующие в ФРСН
|  | оборудование, отсутствующее в ФРСН | [20 empty] | оборудование, отсутствующее в ФРСН
|  | затраты труда рабочих |  |  |  | 1447.752 | [16 empty] | затраты труда рабочих
|  | затраты труда машинистов |  |  |  | 65.2106 | [16 empty] | затраты труда машинистов
|  | ИТОГИ ПО СМЕТЕ | [20 empty] | ИТОГИ ПО СМЕТЕ
|  | ВСЕГО строительные работы | [8 empty] | 1823521.39 | [11 empty] | ВСЕГО строительные работы
|  | строительные работы без учета перевозки | [8 empty] | 1823521.39 | [11 empty] | строительные работы без учета перевозки
|  | в том числе | [20 empty] | в том числе
|  | прямые затраты | [8 empty] | 559586.11 | [11 empty] | прямые затраты
|  | в том числе | [20 empty] | в том числе
|  | оплата труда (ОТ) | [8 empty] | 425031.03 | [11 empty] | оплата труда (ОТ)
|  | эксплуатация машин и механизмов | [8 empty] | 79936.33 | [11 empty] | эксплуатация машин и механизмов
|  | оплата труда машинистов (ОТм) | [8 empty] | 24768 | [11 empty] | оплата труда машинистов (ОТм)
|  | материальные ресурсы | [8 empty] | 29850.75 | [11 empty] | материальные ресурсы
|  | ФОТ | [8 empty] | 449799.03 | [11 empty] | ФОТ
|  | накладные расходы | [8 empty] | 661204.57 | [11 empty] | накладные расходы
|  | сметная прибыль | [8 empty] | 602730.71 | [11 empty] | сметная прибыль
|  | монтажные работы без учета перевозки | [20 empty] | монтажные работы без учета перевозки
|  | оборудование без учета дополнительной перевозки | [20 empty] | оборудование без учета дополнительной перевозки
|  | дополнительная перевозка оборудования | [20 empty] | дополнительная перевозка оборудования
|  | пусконаладочные работы без учета перевозки | [20 empty] | пусконаладочные работы без учета перевозки
|  | ВСЕГО по смете | [8 empty] | 1823521.39 | [11 empty] | ВСЕГО по смете
|  | Всего по смете СМР+ПНР+перевозка | [8 empty] | 1823521.39 | [11 empty] | Всего по смете СМР+ПНР+перевозка
|  | в том числе | [20 empty] | в том числе
|  | Всего прямые затраты | [8 empty] | 559586.11 | [11 empty] | Всего прямые затраты
|  | в том числе | [20 empty] | в том числе
|  | оплата труда (ОТ) | [8 empty] | 425031.03 | [11 empty] | оплата труда (ОТ)
|  | эксплуатация машин и механизмов | [8 empty] | 79936.33 | [11 empty] | эксплуатация машин и механизмов
|  | оплата труда машинистов (ОТм) | [8 empty] | 24768 | [11 empty] | оплата труда машинистов (ОТм)
|  | материальные ресурсы | [8 empty] | 29850.75 | [11 empty] | материальные ресурсы
|  | Всего ФОТ | [8 empty] | 449799.03 | [11 empty] | Всего ФОТ
|  | Всего накладные расходы | [8 empty] | 661204.57 | [11 empty] | Всего накладные расходы
|  | Всего сметная прибыль | [8 empty] | 602730.71 | [11 empty] | Всего сметная прибыль
|  | Справочно | [20 empty] | Справочно
|  | материальные ресурсы из текущей СНБ (проверка) | [8 empty] | 29513.35 | [11 empty] | материальные ресурсы из текущей СНБ (проверка)
|  | материальные ресурсы, отсутствующие в ФРСН | [8 empty] | 337.4 | [11 empty] | материальные ресурсы, отсутствующие в ФРСН
|  | оборудование из текущей СНБ (проверка) | [20 empty] | оборудование из текущей СНБ (проверка)
|  | затраты труда рабочих |  |  |  | 1447.752 | [16 empty] | затраты труда рабочих
|  | затраты труда машинистов |  |  |  | 65.2106 | [16 empty] | затраты труда машинистов
|  | Нормативные затраты труда | [8 empty] | 1512.9626 | [11 empty] | Нормативные затраты труда
|  | Строительные работы - ОТ | [8 empty] | 425031.03 | [11 empty] | Строительные работы - ОТ
|  | Строительные работы - ЭМ | [8 empty] | 79936.33 | [11 empty] | Строительные работы - ЭМ
|  | Строительные работы - ОТм | [8 empty] | 24768 | [11 empty] | Строительные работы - ОТм
|  | Строительные работы - МР | [8 empty] | 29850.75 | [11 empty] | Строительные работы - МР
|  | Строительные работы - ФОТ | [8 empty] | 449799.03 | [11 empty] | Строительные работы - ФОТ
|  | Строительные работы - НР | [8 empty] | 661204.57 | [11 empty] | Строительные работы - НР
|  | Строительные работы - СП | [8 empty] | 602730.71 | [11 empty] | Строительные работы - СП
|  | Строительные работы - Материальные ресурсы, отсутствующие в ФРСН (прайсовые) | [8 empty] | 337.4 | [11 empty] | Строительные работы - Материальные ресурсы, отсутствующие в ФРСН (прайсовые)
|  | Строительные работы - Независимая перевозка | [20 empty] | Строительные работы - Независимая перевозка
|  | Строительные работы - Прямые затраты | [8 empty] | 559586.11 | [11 empty] | Строительные работы - Прямые затраты
|  | Строительные работы - Затраты труда рабочих | [8 empty] | 1447.752 | [11 empty] | Строительные работы - Затраты труда рабочих
|  | Строительные работы - Затраты труда машинистов | [8 empty] | 65.2106 | [11 empty] | Строительные работы - Затраты труда машинистов
|  | Строительные работы - Затраты труда всего (рабочих и машинистов) | [8 empty] | 1512.9626 | [11 empty] | Строительные работы - Затраты труда всего (рабочих и машинистов)
|  | Монтажные работы - ОТ | [20 empty] | Монтажные работы - ОТ
|  | Монтажные работы - ЭМ | [20 empty] | Монтажные работы - ЭМ
|  | Монтажные работы - ОТм | [20 empty] | Монтажные работы - ОТм
|  | Монтажные работы - МР | [20 empty] | Монтажные работы - МР
|  | Монтажные работы - ФОТ | [20 empty] | Монтажные работы - ФОТ
|  | Монтажные работы - НР | [20 empty] | Монтажные работы - НР
|  | Монтажные работы - СП | [20 empty] | Монтажные работы - СП
|  | Монтажные работы - Материальные ресурсы, отсутствующие в ФРСН (прайсовые) | [20 empty] | Монтажные работы - Материальные ресурсы, отсутствующие в ФРСН (прайсовые)
|  | Монтажные работы - Независимая перевозка | [20 empty] | Монтажные работы - Независимая перевозка
|  | Монтажные работы - Прямые затраты | [20 empty] | Монтажные работы - Прямые затраты
|  | Монтажные работы - Затраты труда рабочих | [20 empty] | Монтажные работы - Затраты труда рабочих
|  | Монтажные работы - Затраты труда машинистов | [20 empty] | Монтажные работы - Затраты труда машинистов
|  | Монтажные работы - Затраты труда всего (рабочих и машинистов) | [20 empty] | Монтажные работы - Затраты труда всего (рабочих и машинистов)
|  | Пусконаладочные работы - ОТ | [20 empty] | Пусконаладочные работы - ОТ
|  | Пусконаладочные работы - ЭМ | [20 empty] | Пусконаладочные работы - ЭМ
|  | Пусконаладочные работы - ОТм | [20 empty] | Пусконаладочные работы - ОТм
|  | Пусконаладочные работы - МР | [20 empty] | Пусконаладочные работы - МР
|  | Пусконаладочные работы - ФОТ | [20 empty] | Пусконаладочные работы - ФОТ
|  | Пусконаладочные работы - НР | [20 empty] | Пусконаладочные работы - НР
|  | Пусконаладочные работы - СП | [20 empty] | Пусконаладочные работы - СП
|  | Пусконаладочные работы - Материальные ресурсы, отсутствующие в ФРСН (прайсовые) | [20 empty] | Пусконаладочные работы - Материальные ресурсы, отсутствующие в ФРСН (прайсовые)
|  | Пусконаладочные работы - Независимая перевозка | [20 empty] | Пусконаладочные работы - Независимая перевозка
|  | Пусконаладочные работы - Прямые затраты | [20 empty] | Пусконаладочные работы - Прямые затраты
|  | Пусконаладочные работы - Затраты труда рабочих | [20 empty] | Пусконаладочные работы - Затраты труда рабочих
|  | Пусконаладочные работы - Затраты труда машинистов | [20 empty] | Пусконаладочные работы - Затраты труда машинистов
|  | Пусконаладочные работы - Затраты труда всего (рабочих и машинистов) | [20 empty] | Пусконаладочные работы - Затраты труда всего (рабочих и машинистов)
|  | Всего - ОТ | [8 empty] | 425031.03 | [11 empty] | Всего - ОТ
|  | Всего - ЭМ | [8 empty] | 79936.33 | [11 empty] | Всего - ЭМ
|  | Всего - ОТм | [8 empty] | 24768 | [11 empty] | Всего - ОТм
|  | Всего - МР | [8 empty] | 29850.75 | [11 empty] | Всего - МР
|  | Всего - Независимая перевозка | [20 empty] | Всего - Независимая перевозка
|  | Всего - НР | [8 empty] | 661204.57 | [11 empty] | Всего - НР
|  | Всего - СП | [8 empty] | 602730.71 | [11 empty] | Всего - СП
|  | Всего - ФОТ | [8 empty] | 449799.03 | [11 empty] | Всего - ФОТ
|  | Всего - Прямые затраты | [8 empty] | 559586.11 | [11 empty] | Всего - Прямые затраты
|  | Всего - Итоговая сметная стоимость (без учета перевозки) | [8 empty] | 1823521.39 | [11 empty] | Всего - Итоговая сметная стоимость (без учета перевозки)
|  | 3 | [20 empty] | 3
|  | материалы заказчика из текущей СНБ без учета дополнительной перевозки | [20 empty] | материалы заказчика из текущей СНБ без учета дополнительной перевозки
|  | дополнительная перевозка материалов заказчика из текущей СНБ | [20 empty] | дополнительная перевозка материалов заказчика из текущей СНБ
|  | материалы заказчика, отсутствующие в СНБ без учета дополнительной перевозки | [20 empty] | материалы заказчика, отсутствующие в СНБ без учета дополнительной перевозки
|  | дополнительная перевозка материалов заказчика, отсутствующих в СНБ | [20 empty] | дополнительная перевозка материалов заказчика, отсутствующих в СНБ
|  | материалы подрядчика из текущей СНБ без учета дополнительной перевозки | [20 empty] | материалы подрядчика из текущей СНБ без учета дополнительной перевозки
|  | дополнительная перевозка материалов подрядчика из текущей СНБ | [20 empty] | дополнительная перевозка материалов подрядчика из текущей СНБ
|  | материалы подрядчика, отсутствующие в СНБ без учета дополнительной перевозки | [20 empty] | материалы подрядчика, отсутствующие в СНБ без учета дополнительной перевозки
|  | дополнительная перевозка материалов подрядчика, отсутствующих в СНБ | [20 empty] | дополнительная перевозка материалов подрядчика, отсутствующих в СНБ
|  | оборудование заказчика из текущей СНБ без учета дополнительной перевозки | [20 empty] | оборудование заказчика из текущей СНБ без учета дополнительной перевозки
|  | дополнительная перевозка оборудования заказчика из текущей СНБ | [20 empty] | дополнительная перевозка оборудования заказчика из текущей СНБ
|  | оборудование заказчика, отсутствующее в СНБ без учета дополнительной перевозки | [20 empty] | оборудование заказчика, отсутствующее в СНБ без учета дополнительной перевозки
|  | дополнительная перевозка оборудования заказчика, отсутствующего в СНБ | [20 empty] | дополнительная перевозка оборудования заказчика, отсутствующего в СНБ
|  | оборудование подрядчика из текущей СНБ без учета дополнительной перевозки | [20 empty] | оборудование подрядчика из текущей СНБ без учета дополнительной перевозки
|  | дополнительная перевозка оборудования подрядчика из текущей СНБ | [20 empty] | дополнительная перевозка оборудования подрядчика из текущей СНБ
|  | оборудование подрядчика, отсутствующее в СНБ без учета дополнительной перевозки | [20 empty] | оборудование подрядчика, отсутствующее в СНБ без учета дополнительной перевозки
|  | дополнительная перевозка оборудования подрядчика, отсутствующего в СНБ | [20 empty] | дополнительная перевозка оборудования подрядчика, отсутствующего в СНБ
|  | возврат материалов из текущей СНБ без учета дополнительной перевозки | [20 empty] | возврат материалов из текущей СНБ без учета дополнительной перевозки
|  | возврат дополнительной перевозки материалов из текущей СНБ | [20 empty] | возврат дополнительной перевозки материалов из текущей СНБ
|  | возврат материалов, отсутствующих в СНБ без учета дополнительной перевозки | [20 empty] | возврат материалов, отсутствующих в СНБ без учета дополнительной перевозки
|  | возврат дополнительной перевозки материалов, отсутствующих в СНБ | [20 empty] | возврат дополнительной перевозки материалов, отсутствующих в СНБ
|  | возврат оборудования из текущей СНБ без учета дополнительной перевозки | [20 empty] | возврат оборудования из текущей СНБ без учета дополнительной перевозки
|  | возврат дополнительной перевозки оборудования из текущей СНБ | [20 empty] | возврат дополнительной перевозки оборудования из текущей СНБ
|  | возврат оборудования, отсутствующего в СНБ без учета дополнительной перевозки | [20 empty] | возврат оборудования, отсутствующего в СНБ без учета дополнительной перевозки
|  | возврат дополнительной перевозки оборудования, отсутствующего в СНБ | [20 empty] | возврат дополнительной перевозки оборудования, отсутствующего в СНБ
Составил |  | ведущий инженер, Ю.Б. Найденова
[должность, подпись (инициалы, фамилия)]
Проверил |  | руководитель группы смет, Н.А.Смирнова
[должность, подпись (инициалы, фамилия)]

## 01-01-03
Наименование программного продукта |  |  |  |  | ПК РИК (вер. 1.3.250331) | [6 empty] | Наименование программного продукта | ПК РИК (вер. 1.3.250331)
Наименование редакции сметных нормативов |  |  |  |  | ФСНБ-2022 с доп. и изм. 13 (приказ Минстроя России № 69/пр) | [6 empty] | Наименование редакции сметных нормативов | ФСНБ-2022 с доп. и изм. 13 (приказ Минстроя России № 69/пр)
Реквизиты приказа Минстроя России об утверждении дополнений и изменений к сметным нормативам |  |  |  |  | Приказ Минстроя России № 69/пр от 07.02.2025 | [6 empty] | Реквизиты приказа Минстроя России об утверждении дополнений и изменений к сметным нормативам | Приказ Минстроя России № 69/пр от 07.02.2025
Реквизиты письма Минстроя России об индексах изменения сметной стоимости строительства, включаемые в федеральный реестр сметных нормативов и размещаемые в федеральной государственной информационной системе ценообразования в строительстве, подготовленного в соответствии пунктом 85 Методики расчета индексов изменения сметной стоимости строительства, утвержденной приказом Министерства строительства и жилищно-коммунального хозяйства Российской Федерации от 5 июня 2019 г. № 326/пр |  |  |  |  | Письмо Минстроя России от 25.02.2025 № 10314-ИФ/09 «О расчете индексов изменения сметной стоимости строительства по группам однородных строительных ресурсов на I квартал 2025 года, предназначенных для определения сметной стоимости строительства ресурсно-индексным методом» | [6 empty] | Реквизиты письма Минстроя России об индексах изменения сметной стоимости строительства, включаемые в федеральный реестр сметных нормативов и размещаемые в федеральной государственной информационной системе ценообразования в строительстве, подготовленного в соответствии пунктом 85 Методики расчета индексов изменения сметной стоимости строительства, утвержденной приказом Министерства строительства и жилищно-коммунального хозяйства Российской Федерации от 5 июня 2019 г. № 326/пр | Письмо Минстроя России от 25.02.2025 № 10314-ИФ/09 «О расчете индексов изменения сметной стоимости строительства по группам однородных строительных ресурсов на I квартал 2025 года, предназначенных для определения сметной стоимости строительства ресурсно-индексным методом»
Реквизиты нормативного правового акта об утверждении оплаты труда, утверждаемый в соответствии с пунктом 22(1) Правилами мониторинга цен, утвержденными постановлением Правительства Российской Федерации от 23 декабря 2016 г. № 1452 |  |  |  |  | Приказ Министерства архитектуры и строительства Владимировской области от 21.04.2024 № 68 | [6 empty] | Реквизиты нормативного правового акта об утверждении оплаты труда, утверждаемый в соответствии с пунктом 22(1) Правилами мониторинга цен, утвержденными постановлением Правительства Российской Федерации от 23 декабря 2016 г. № 1452 | Приказ Министерства архитектуры и строительства Владимировской области от 21.04.2024 № 68
Обоснование принятых текущих цен на строительные ресурсы |  |  |  |  | Сплит-форма ФГИС ЦС, Владимирская область, I квартал 2025 | [6 empty] | Обоснование принятых текущих цен на строительные ресурсы | Сплит-форма ФГИС ЦС, Владимирская область, I квартал 2025
Наименование субъекта Российской Федерации |  |  |  |  | Владимирская область | [6 empty] | Наименование субъекта Российской Федерации | Владимирская область
Наименование зоны субъекта Российской Федерации |  |  |  |  | Владимирская область | [6 empty] | Наименование зоны субъекта Российской Федерации | Владимирская область
Устройство искусственного освещения в д. Октябрьская, д. Климовская на автомобильной дороге Никологоры - Бурково - Октябрьская в Вязниковском районе Владимирской области | [13 empty] | Устройство искусственного освещения в д. Октябрьская, д. Климовская на автомобильной дороге Никологоры - Бурково - Октябрьская в Вязниковском районе Владимирской области
(наименование стройки)
Подготовительные работы | [13 empty] | Подготовительные работы
(наименование объекта капитального строительства)
ЛОКАЛЬНЫЙ СМЕТНЫЙ РАСЧЁТ (СМЕТА) № ЛС-01-01-03 | [13 empty] | ЛОКАЛЬНЫЙ СМЕТНЫЙ РАСЧЁТ (СМЕТА) № ЛС-01-01-03
Рекультивация | [13 empty] | Рекультивация
(наименование работ и затрат)
Составлен |  | ресурсно-индексным | методом
Основание |  | ведомость объемов работ
(проектная и (или) иная техническая документация)
Составлен(а) в текущем уровне цен |  |  | I квартал 2025
Сметная стоимость |  | 536,26 | тыс. руб. | Средства на оплату труда рабочих |  |  |  | 3,62 |  |  | тыс. руб.
|  |  |  | Средства на оплату труда машинистов |  |  |  | 23,74 |  |  | тыс. руб.
в том числе
строительных работ |  | 536,26 | тыс. руб. | Нормативные затраты труда рабочих |  |  |  | 13.472 |  |  | чел.-ч.
монтажных работ |  |  |  | Нормативные затраты труда машинистов |  |  |  | 53.4488 |  |  | чел.-ч.
оборудования
прочих затрат
№ п/п | Обоснование | Наименование работ и затрат | Единица измерения | Количество |  |  | Сметная стоимость, руб. | [7 empty] | № п/п | Обоснование | Наименование работ и затрат | Единица измерения | Количество | Сметная стоимость, руб.
|  |  |  | на единицу измерения | коэффициенты | всего с учётом коэффициентов | на единицу измерения в базисном уровне цен | индекс | на единицу измерения в текущем уровне цен | коэффициенты | всего в текущем уровне цен
1 | 2 | 3 | 4 | 5 | 6 | 7 | 8 | 9 | 10 | 11 | 12
| Устройства тротурав | [19 empty] | Устройства тротурав
| Снятие почвенно-растительного слоя | [19 empty] | Снятие почвенно-растительного слоя
1 | ГЭСН 01-01-031-02 (Приказ № 378/пр от 18.05.2022) | Разработка грунта с перемещением до 10 м бульдозерами мощностью: 96 кВт (130 л.с.), группа грунтов 2 | 1000 м3 | 1.181 |  | 1.181
| 1 | ОТ | чел.-ч
| 2 | ЭМ | [8 empty] | 17308.15
|  | ОТм(ЗТм) | чел.-ч |  |  | 11.81 |  |  |  |  | 5244.58
| 91.01.01-036 (Приказ № 378/пр от 18.05.2022) | Бульдозеры, мощность 96 кВт (130 л.с.) | маш.-ч | 10 |  | 11.81 | 1061.99 | 1.38 | 1465.55 |  | 17308.15
Объём: (1,181)*10
| 4-100-060 (Приказ № 1046/пр от 30.12.2021) | Средний разряд машиниста 6,0 | чел.-ч | 10 |  | 11.81 |  |  | 444.08 |  | 5244.58
Объём: (11,81)*1
|  | Итого прямые затраты | [8 empty] | 22552.73
|  | ФОТ | [8 empty] | 5244.58
| Пр/812-001.1-1 | НР Земляные работы, выполняемые механизированным способом | % | 92 |  | 92 |  |  |  |  | 4825.01
| Пр/774-001.1 | СП Земляные работы, выполняемые механизированным способом | % | 46 |  | 46 |  |  |  |  | 2412.51
|  | Всего по позиции | [6 empty] | 25224.6 |  | 29790.25
2 | ГЭСН 01-01-012-25 (Приказ № 378/пр от 18.05.2022) | Разработка грунта экскаваторами с погрузкой на автомобили-самосвалы, вместимость ковша 0,65 (0,5-1) м3, группа грунтов: 1 | 1000 м3 | 1.181 |  | 1.181
Объём: 935+246
| 1 | ОТ | чел.-ч |  |  | 9.448 |  |  |  |  | 2540.66
| 1-100-20 (Приказ № 1046/пр от 30.12.2021) | Средний разряд работы 2,0 | чел.-ч | 8 |  | 9.448 |  |  | 268.91 |  | 2540.66
Объём: (1,181)*8
| 2 | ЭМ | [8 empty] | 43129.49
|  | ОТм(ЗТм) | чел.-ч |  |  | 27.3992 |  |  |  |  | 12167.44
| 91.01.01-035 (Приказ № 378/пр от 18.05.2022) | Бульдозеры, мощность 79 кВт (108 л.с.) | маш.-ч | 5.8 |  | 6.8498 | 887.54 | 1.38 | 1224.81 |  | 8389.7
Объём: (1,181)*5,8
| 4-100-060 (Приказ № 1046/пр от 30.12.2021) | Средний разряд машиниста 6,0 | чел.-ч | 5.8 |  | 6.8498 |  |  | 444.08 |  | 3041.86
Объём: (6,8498)*1
| 91.01.05-086 (Приказ № 1133/пр от 27.12.2022) | Экскаваторы одноковшовые дизельные на гусеничном ходу, объем ковша 0,65 м3 | маш.-ч | 17.4 |  | 20.5494 |  |  | 1690.55 |  | 34739.79
Объём: (1,181)*17,4
| 4-100-060 (Приказ № 1046/пр от 30.12.2021) | Средний разряд машиниста 6,0 | чел.-ч | 17.4 |  | 20.5494 |  |  | 444.08 |  | 9125.58
Объём: (20,5494)*1
| 4 | М | [8 empty] | 81.26
| 02.2.05.04-2090 (Приказ № 378/пр от 18.05.2022) | Щебень из плотных горных пород для строительных работ М 800, фракция 20-40 мм | м3 | 0.03 |  | 0.03543 | 2184.44 | 1.05 | 2293.66 |  | 81.26
Объём: (1,181)*0,03
|  | Итого прямые затраты | [8 empty] | 57918.85
|  | ФОТ | [8 empty] | 14708.1
| Пр/812-001.1-1 | НР Земляные работы, выполняемые механизированным способом | % | 92 |  | 92 |  |  |  |  | 13531.45
| Пр/774-001.1 | СП Земляные работы, выполняемые механизированным способом | % | 46 |  | 46 |  |  |  |  | 6765.73
|  | Всего по позиции | [6 empty] | 66228.65 |  | 78216.03
3 | 02-15-1-01-0010 | Перевозка грузов I класса автомобилями-самосвалами грузоподъемностью до 15 т по дорогам с усовершенствованным (асфальтобетонным, цементобетонным, железобетонным, обработанным органическим вяжущим) дорожным покрытием на расстояние: 10 км | 1 т груза | 1122 |  | 1122 |  |  | 171.11 |  | 191985.42
|  | Всего по позиции | [6 empty] | 171.11 |  | 191985.42
4 | 02-15-1-01-0026 | Перевозка грузов I класса автомобилями-самосвалами грузоподъемностью до 15 т по дорогам с усовершенствованным (асфальтобетонным, цементобетонным, железобетонным, обработанным органическим вяжущим) дорожным покрытием на расстояние: 26 км | 1 т груза | 295.2 |  | 295.2 |  |  | 243.39 |  | 71848.73
|  | Всего по позиции | [6 empty] | 243.39 |  | 71848.73
| Обратное перемещение почвенно-растительного слоя | [19 empty] | Обратное перемещение почвенно-растительного слоя
5 | ГЭСН 01-01-012-25 (Приказ № 378/пр от 18.05.2022) | Разработка грунта экскаваторами с погрузкой на автомобили-самосвалы, вместимость ковша 0,65 (0,5-1) м3, группа грунтов: 1 | 1000 м3 | 0.246 |  | 0.246
| 1 | ОТ | чел.-ч |  |  | 1.968 |  |  |  |  | 529.21
| 1-100-20 (Приказ № 1046/пр от 30.12.2021) | Средний разряд работы 2,0 | чел.-ч | 8 |  | 1.968 |  |  | 268.91 |  | 529.21
Объём: (0,246)*8
| 2 | ЭМ | [8 empty] | 8983.79
|  | ОТм(ЗТм) | чел.-ч |  |  | 5.7072 |  |  |  |  | 2534.45
| 91.01.01-035 (Приказ № 378/пр от 18.05.2022) | Бульдозеры, мощность 79 кВт (108 л.с.) | маш.-ч | 5.8 |  | 1.4268 | 887.54 | 1.38 | 1224.81 |  | 1747.56
Объём: (0,246)*5,8
| 4-100-060 (Приказ № 1046/пр от 30.12.2021) | Средний разряд машиниста 6,0 | чел.-ч | 5.8 |  | 1.4268 |  |  | 444.08 |  | 633.61
Объём: (1,4268)*1
| 91.01.05-086 (Приказ № 1133/пр от 27.12.2022) | Экскаваторы одноковшовые дизельные на гусеничном ходу, объем ковша 0,65 м3 | маш.-ч | 17.4 |  | 4.2804 |  |  | 1690.55 |  | 7236.23
Объём: (0,246)*17,4
| 4-100-060 (Приказ № 1046/пр от 30.12.2021) | Средний разряд машиниста 6,0 | чел.-ч | 17.4 |  | 4.2804 |  |  | 444.08 |  | 1900.84
Объём: (4,2804)*1
| 4 | М | [8 empty] | 16.93
| 02.2.05.04-2090 (Приказ № 378/пр от 18.05.2022) | Щебень из плотных горных пород для строительных работ М 800, фракция 20-40 мм | м3 | 0.03 |  | 0.00738 | 2184.44 | 1.05 | 2293.66 |  | 16.93
Объём: (0,246)*0,03
|  | Итого прямые затраты | [8 empty] | 12064.38
|  | ФОТ | [8 empty] | 3063.66
| Пр/812-001.1-1 | НР Земляные работы, выполняемые механизированным способом | % | 92 |  | 92 |  |  |  |  | 2818.57
| Пр/774-001.1 | СП Земляные работы, выполняемые механизированным способом | % | 46 |  | 46 |  |  |  |  | 1409.28
|  | Всего по позиции | [6 empty] | 66228.58 |  | 16292.23
6 | 02-15-1-01-0026 | Перевозка грузов I класса автомобилями-самосвалами грузоподъемностью до 15 т по дорогам с усовершенствованным (асфальтобетонным, цементобетонным, железобетонным, обработанным органическим вяжущим) дорожным покрытием на расстояние: 26 км | 1 т груза | 295.2 |  | 295.2 |  |  | 243.39 |  | 71848.73
|  | Всего по позиции | [6 empty] | 243.39 |  | 71848.73
| Устройство укрепленной полосы | [19 empty] | Устройство укрепленной полосы
7 | ГЭСН 01-01-031-02 (Приказ № 378/пр от 18.05.2022) | Разработка грунта с перемещением до 10 м бульдозерами мощностью: 96 кВт (130 л.с.), группа грунтов 2 | 1000 м3 | 0.257 |  | 0.257
| 1 | ОТ | чел.-ч
| 2 | ЭМ | [8 empty] | 3766.46
|  | ОТм(ЗТм) | чел.-ч |  |  | 2.57 |  |  |  |  | 1141.29
| 91.01.01-036 (Приказ № 378/пр от 18.05.2022) | Бульдозеры, мощность 96 кВт (130 л.с.) | маш.-ч | 10 |  | 2.57 | 1061.99 | 1.38 | 1465.55 |  | 3766.46
Объём: (0,257)*10
| 4-100-060 (Приказ № 1046/пр от 30.12.2021) | Средний разряд машиниста 6,0 | чел.-ч | 10 |  | 2.57 |  |  | 444.08 |  | 1141.29
Объём: (2,57)*1
|  | Итого прямые затраты | [8 empty] | 4907.75
|  | ФОТ | [8 empty] | 1141.29
| Пр/812-001.1-1 | НР Земляные работы, выполняемые механизированным способом | % | 92 |  | 92 |  |  |  |  | 1049.99
| Пр/774-001.1 | СП Земляные работы, выполняемые механизированным способом | % | 46 |  | 46 |  |  |  |  | 524.99
|  | Всего по позиции | [6 empty] | 25224.63 |  | 6482.73
8 | ГЭСН 01-01-012-25 (Приказ № 378/пр от 18.05.2022) | Разработка грунта экскаваторами с погрузкой на автомобили-самосвалы, вместимость ковша 0,65 (0,5-1) м3, группа грунтов: 1 | 1000 м3 | 0.257 |  | 0.257
| 1 | ОТ | чел.-ч |  |  | 2.056 |  |  |  |  | 552.88
| 1-100-20 (Приказ № 1046/пр от 30.12.2021) | Средний разряд работы 2,0 | чел.-ч | 8 |  | 2.056 |  |  | 268.91 |  | 552.88
Объём: (0,257)*8
| 2 | ЭМ | [8 empty] | 9385.5
|  | ОТм(ЗТм) | чел.-ч |  |  | 5.9624 |  |  |  |  | 2647.79
| 91.01.01-035 (Приказ № 378/пр от 18.05.2022) | Бульдозеры, мощность 79 кВт (108 л.с.) | маш.-ч | 5.8 |  | 1.4906 | 887.54 | 1.38 | 1224.81 |  | 1825.7
Объём: (0,257)*5,8
| 4-100-060 (Приказ № 1046/пр от 30.12.2021) | Средний разряд машиниста 6,0 | чел.-ч | 5.8 |  | 1.4906 |  |  | 444.08 |  | 661.95
Объём: (1,4906)*1
| 91.01.05-086 (Приказ № 1133/пр от 27.12.2022) | Экскаваторы одноковшовые дизельные на гусеничном ходу, объем ковша 0,65 м3 | маш.-ч | 17.4 |  | 4.4718 |  |  | 1690.55 |  | 7559.8
Объём: (0,257)*17,4
| 4-100-060 (Приказ № 1046/пр от 30.12.2021) | Средний разряд машиниста 6,0 | чел.-ч | 17.4 |  | 4.4718 |  |  | 444.08 |  | 1985.84
Объём: (4,4718)*1
| 4 | М | [8 empty] | 17.68
| 02.2.05.04-2090 (Приказ № 378/пр от 18.05.2022) | Щебень из плотных горных пород для строительных работ М 800, фракция 20-40 мм | м3 | 0.03 |  | 0.00771 | 2184.44 | 1.05 | 2293.66 |  | 17.68
Объём: (0,257)*0,03
|  | Итого прямые затраты | [8 empty] | 12603.85
|  | ФОТ | [8 empty] | 3200.67
| Пр/812-001.1-1 | НР Земляные работы, выполняемые механизированным способом | % | 92 |  | 92 |  |  |  |  | 2944.62
| Пр/774-001.1 | СП Земляные работы, выполняемые механизированным способом | % | 46 |  | 46 |  |  |  |  | 1472.31
|  | Всего по позиции | [6 empty] | 66228.72 |  | 17020.78
9 | 02-15-1-01-0010 | Перевозка грузов I класса автомобилями-самосвалами грузоподъемностью до 15 т по дорогам с усовершенствованным (асфальтобетонным, цементобетонным, железобетонным, обработанным органическим вяжущим) дорожным покрытием на расстояние: 10 км | 1 т груза | 308.4 |  | 308.4 |  |  | 171.11 |  | 52770.32
|  | Всего по позиции | [6 empty] | 171.11 |  | 52770.32
|  | Итого прямые по всем-всем позициям | [6 empty] | 62946.66 |  | 498500.76 | [10 empty] | Итого прямые по всем-всем позициям
|  | Итого прямые затраты по позициям, не вошедшим в разделы. | [8 empty] | 498500.76 | [10 empty] | Итого прямые затраты по позициям, не вошедшим в разделы.
|  | в том числе | [19 empty] | в том числе
|  | оплата труда (ОТ) | [8 empty] | 3622.75 | [10 empty] | оплата труда (ОТ)
|  | эксплуатация машин и механизмов | [8 empty] | 82573.39 | [10 empty] | эксплуатация машин и механизмов
|  | оплата труда машинистов (ОТм) | [8 empty] | 23735.55 | [10 empty] | оплата труда машинистов (ОТм)
|  | материальные ресурсы | [8 empty] | 115.87 | [10 empty] | материальные ресурсы
|  | перевозка | [8 empty] | 388453.2 | [10 empty] | перевозка
|  | Итого ФОТ | [8 empty] | 27358.3 | [10 empty] | Итого ФОТ
|  | Итого накладные расходы | [8 empty] | 25169.64 | [10 empty] | Итого накладные расходы
|  | Итого сметная прибыль | [8 empty] | 12584.82 | [10 empty] | Итого сметная прибыль
|  | Итого по позициям, не вошедшим в разделы. | [8 empty] | 536255.22 | [10 empty] | Итого по позициям, не вошедшим в разделы.
|  | Справочно | [19 empty] | Справочно
|  | затраты труда рабочих |  |  |  | 13.472 | [15 empty] | затраты труда рабочих
|  | затраты труда машинистов |  |  |  | 53.4488 | [15 empty] | затраты труда машинистов
|  | ИТОГИ по позициям, не вошедшим в разделы | [19 empty] | ИТОГИ по позициям, не вошедшим в разделы
|  | ВСЕГО строительные работы | [8 empty] | 536255.22 | [10 empty] | ВСЕГО строительные работы
|  | строительные работы без учета перевозки | [8 empty] | 147802.02 | [10 empty] | строительные работы без учета перевозки
|  | в том числе | [19 empty] | в том числе
|  | прямые затраты | [8 empty] | 498500.76 | [10 empty] | прямые затраты
|  | в том числе | [19 empty] | в том числе
|  | оплата труда (ОТ) | [8 empty] | 3622.75 | [10 empty] | оплата труда (ОТ)
|  | эксплуатация машин и механизмов | [8 empty] | 82573.39 | [10 empty] | эксплуатация машин и механизмов
|  | оплата труда машинистов (ОТм) | [8 empty] | 23735.55 | [10 empty] | оплата труда машинистов (ОТм)
|  | материальные ресурсы | [8 empty] | 115.87 | [10 empty] | материальные ресурсы
|  | перевозка | [8 empty] | 388453.2 | [10 empty] | перевозка
|  | ФОТ | [8 empty] | 27358.3 | [10 empty] | ФОТ
|  | накладные расходы | [8 empty] | 25169.64 | [10 empty] | накладные расходы
|  | сметная прибыль | [8 empty] | 12584.82 | [10 empty] | сметная прибыль
|  | ВСЕГО монтажные работы | [19 empty] | ВСЕГО монтажные работы
|  | монтажные работы без учета перевозки | [19 empty] | монтажные работы без учета перевозки
|  | прямые затраты | [19 empty] | прямые затраты
|  | оплата труда (ОТ) | [19 empty] | оплата труда (ОТ)
|  | эксплуатация машин и механизмов | [19 empty] | эксплуатация машин и механизмов
|  | оплата труда машинистов (ОТм) | [19 empty] | оплата труда машинистов (ОТм)
|  | материальные ресурсы | [19 empty] | материальные ресурсы
|  | перевозка | [19 empty] | перевозка
|  | ФОТ | [19 empty] | ФОТ
|  | накладные расходы | [19 empty] | накладные расходы
|  | сметная прибыль | [19 empty] | сметная прибыль
|  | ВСЕГО оборудование | [19 empty] | ВСЕГО оборудование
|  | оборудование без учета дополнительной перевозки | [19 empty] | оборудование без учета дополнительной перевозки
|  | дополнительная перевозка оборудования | [19 empty] | дополнительная перевозка оборудования
|  | ВСЕГО прочие затраты | [19 empty] | ВСЕГО прочие затраты
|  | прочие затраты | [19 empty] | прочие затраты
|  | прочие работы | [19 empty] | прочие работы
|  | пусконаладочные работы без учета перевозки | [19 empty] | пусконаладочные работы без учета перевозки
|  | прямые затраты | [19 empty] | прямые затраты
|  | оплата труда (ОТ) | [19 empty] | оплата труда (ОТ)
|  | эксплуатация машин и механизмов | [19 empty] | эксплуатация машин и механизмов
|  | оплата труда машинистов (ОТм) | [19 empty] | оплата труда машинистов (ОТм)
|  | материальные ресурсы | [19 empty] | материальные ресурсы
|  | перевозка | [19 empty] | перевозка
|  | ФОТ | [19 empty] | ФОТ
|  | накладные расходы | [19 empty] | накладные расходы
|  | сметная прибыль | [19 empty] | сметная прибыль
|  | ВСЕГО по позициям, не вошедшим в разделы | [8 empty] | 536255.22 | [10 empty] | ВСЕГО по позициям, не вошедшим в разделы
|  | Всего по позициям, не вошедшим в разделыСМР+ПНР+перевозка | [8 empty] | 536255.22 | [10 empty] | Всего по позициям, не вошедшим в разделыСМР+ПНР+перевозка
|  | в том числе | [19 empty] | в том числе
|  | Всего прямые затраты | [8 empty] | 498500.76 | [10 empty] | Всего прямые затраты
|  | в том числе | [19 empty] | в том числе
|  | оплата труда (ОТ) | [8 empty] | 3622.75 | [10 empty] | оплата труда (ОТ)
|  | эксплуатация машин и механизмов | [8 empty] | 82573.39 | [10 empty] | эксплуатация машин и механизмов
|  | оплата труда машинистов (ОТм) | [8 empty] | 23735.55 | [10 empty] | оплата труда машинистов (ОТм)
|  | материальные ресурсы | [8 empty] | 115.87 | [10 empty] | материальные ресурсы
|  | перевозка | [8 empty] | 388453.2 | [10 empty] | перевозка
|  | Всего ФОТ | [8 empty] | 27358.3 | [10 empty] | Всего ФОТ
|  | Всего накладные расходы | [8 empty] | 25169.64 | [10 empty] | Всего накладные расходы
|  | Всего сметная прибыль | [8 empty] | 12584.82 | [10 empty] | Всего сметная прибыль
|  | Всего оборудование | [19 empty] | Всего оборудование
|  | Всего прочие затраты | [19 empty] | Всего прочие затраты
|  | Справочно | [19 empty] | Справочно
|  | материальные ресурсы из текущей СНБ (проверка) | [8 empty] | 115.87 | [10 empty] | материальные ресурсы из текущей СНБ (проверка)
|  | материальные ресурсы, отсутствующие в ФРСН | [19 empty] | материальные ресурсы, отсутствующие в ФРСН
|  | оборудование из текущей СНБ (проверка) | [19 empty] | оборудование из текущей СНБ (проверка)
|  | оборудование, отсутствующее в ФРСН | [19 empty] | оборудование, отсутствующее в ФРСН
|  | затраты труда рабочих |  |  |  | 13.472 | [15 empty] | затраты труда рабочих
|  | затраты труда машинистов |  |  |  | 53.4488 | [15 empty] | затраты труда машинистов
|  | Нормативные затраты труда | [8 empty] | 66.9208 | [10 empty] | Нормативные затраты труда
|  | стоимость пусконаладочных работ "вхолостую" | [19 empty] | стоимость пусконаладочных работ "вхолостую"
|  | стоимость пусконаладочных работ "под нагрузкой" | [19 empty] | стоимость пусконаладочных работ "под нагрузкой"
|  | Строительные работы - ОТ | [8 empty] | 3622.75 | [10 empty] | Строительные работы - ОТ
|  | Строительные работы - ЭМ | [8 empty] | 82573.39 | [10 empty] | Строительные работы - ЭМ
|  | Строительные работы - ОТм | [8 empty] | 23735.55 | [10 empty] | Строительные работы - ОТм
|  | Строительные работы - МР | [8 empty] | 115.87 | [10 empty] | Строительные работы - МР
|  | Строительные работы - ФОТ | [8 empty] | 27358.3 | [10 empty] | Строительные работы - ФОТ
|  | Строительные работы - НР | [8 empty] | 25169.64 | [10 empty] | Строительные работы - НР
|  | Строительные работы - СП | [8 empty] | 12584.82 | [10 empty] | Строительные работы - СП
|  | Строительные работы - Материальные ресурсы, отсутствующие в ФРСН (прайсовые) | [19 empty] | Строительные работы - Материальные ресурсы, отсутствующие в ФРСН (прайсовые)
|  | Строительные работы - Независимая перевозка | [8 empty] | 388453.2 | [10 empty] | Строительные работы - Независимая перевозка
|  | Строительные работы - Прямые затраты | [8 empty] | 498500.76 | [10 empty] | Строительные работы - Прямые затраты
|  | Строительные работы - Затраты труда рабочих | [8 empty] | 13.472 | [10 empty] | Строительные работы - Затраты труда рабочих
|  | Строительные работы - Затраты труда машинистов | [8 empty] | 53.4488 | [10 empty] | Строительные работы - Затраты труда машинистов
|  | Строительные работы - Затраты труда всего (рабочих и машинистов) | [8 empty] | 66.9208 | [10 empty] | Строительные работы - Затраты труда всего (рабочих и машинистов)
|  | Монтажные работы - ОТ | [19 empty] | Монтажные работы - ОТ
|  | Монтажные работы - ЭМ | [19 empty] | Монтажные работы - ЭМ
|  | Монтажные работы - ОТм | [19 empty] | Монтажные работы - ОТм
|  | Монтажные работы - МР | [19 empty] | Монтажные работы - МР
|  | Монтажные работы - ФОТ | [19 empty] | Монтажные работы - ФОТ
|  | Монтажные работы - НР | [19 empty] | Монтажные работы - НР
|  | Монтажные работы - СП | [19 empty] | Монтажные работы - СП
|  | Монтажные работы - Материальные ресурсы, отсутствующие в ФРСН (прайсовые) | [19 empty] | Монтажные работы - Материальные ресурсы, отсутствующие в ФРСН (прайсовые)
|  | Монтажные работы - Независимая перевозка | [19 empty] | Монтажные работы - Независимая перевозка
|  | Монтажные работы - Прямые затраты | [19 empty] | Монтажные работы - Прямые затраты
|  | Монтажные работы - Затраты труда рабочих | [19 empty] | Монтажные работы - Затраты труда рабочих
|  | Монтажные работы - Затраты труда машинистов | [19 empty] | Монтажные работы - Затраты труда машинистов
|  | Монтажные работы - Затраты труда всего (рабочих и машинистов) | [19 empty] | Монтажные работы - Затраты труда всего (рабочих и машинистов)
|  | Пусконаладочные работы - ОТ | [19 empty] | Пусконаладочные работы - ОТ
|  | Пусконаладочные работы - ЭМ | [19 empty] | Пусконаладочные работы - ЭМ
|  | Пусконаладочные работы - ОТм | [19 empty] | Пусконаладочные работы - ОТм
|  | Пусконаладочные работы - МР | [19 empty] | Пусконаладочные работы - МР
|  | Пусконаладочные работы - ФОТ | [19 empty] | Пусконаладочные работы - ФОТ
|  | Пусконаладочные работы - НР | [19 empty] | Пусконаладочные работы - НР
|  | Пусконаладочные работы - СП | [19 empty] | Пусконаладочные работы - СП
|  | Пусконаладочные работы - Материальные ресурсы, отсутствующие в ФРСН (прайсовые) | [19 empty] | Пусконаладочные работы - Материальные ресурсы, отсутствующие в ФРСН (прайсовые)
|  | Пусконаладочные работы - Независимая перевозка | [19 empty] | Пусконаладочные работы - Независимая перевозка
|  | Пусконаладочные работы - Прямые затраты | [19 empty] | Пусконаладочные работы - Прямые затраты
|  | Пусконаладочные работы - Затраты труда рабочих | [19 empty] | Пусконаладочные работы - Затраты труда рабочих
|  | Пусконаладочные работы - Затраты труда машинистов | [19 empty] | Пусконаладочные работы - Затраты труда машинистов
|  | Пусконаладочные работы - Затраты труда всего (рабочих и машинистов) | [19 empty] | Пусконаладочные работы - Затраты труда всего (рабочих и машинистов)
|  | Всего - ОТ | [8 empty] | 3622.75 | [10 empty] | Всего - ОТ
|  | Всего - ЭМ | [8 empty] | 82573.39 | [10 empty] | Всего - ЭМ
|  | Всего - ОТм | [8 empty] | 23735.55 | [10 empty] | Всего - ОТм
|  | Всего - МР | [8 empty] | 115.87 | [10 empty] | Всего - МР
|  | Всего - Независимая перевозка | [8 empty] | 388453.2 | [10 empty] | Всего - Независимая перевозка
|  | Всего - НР | [8 empty] | 25169.64 | [10 empty] | Всего - НР
|  | Всего - СП | [8 empty] | 12584.82 | [10 empty] | Всего - СП
|  | Всего - ФОТ | [8 empty] | 27358.3 | [10 empty] | Всего - ФОТ
|  | Всего - Прямые затраты | [8 empty] | 498500.76 | [10 empty] | Всего - Прямые затраты
|  | Всего - Итоговая сметная стоимость (без учета перевозки) | [8 empty] | 147802.02 | [10 empty] | Всего - Итоговая сметная стоимость (без учета перевозки)
|  | 3 | [19 empty] | 3
|  | Материалы заказчика из текущей СНБ | [19 empty] | Материалы заказчика из текущей СНБ
|  | материалы заказчика из текущей СНБ без учета дополнительной перевозки | [19 empty] | материалы заказчика из текущей СНБ без учета дополнительной перевозки
|  | дополнительная перевозка материалов заказчика из текущей СНБ | [19 empty] | дополнительная перевозка материалов заказчика из текущей СНБ
|  | Материалы заказчика, отсутствующие в СНБ | [19 empty] | Материалы заказчика, отсутствующие в СНБ
|  | материалы заказчика, отсутствующие в СНБ без учета дополнительной перевозки | [19 empty] | материалы заказчика, отсутствующие в СНБ без учета дополнительной перевозки
|  | дополнительная перевозка материалов заказчика, отсутствующих в СНБ | [19 empty] | дополнительная перевозка материалов заказчика, отсутствующих в СНБ
|  | Материалы подрядчика из текущей СНБ | [19 empty] | Материалы подрядчика из текущей СНБ
|  | материалы подрядчика из текущей СНБ без учета дополнительной перевозки | [19 empty] | материалы подрядчика из текущей СНБ без учета дополнительной перевозки
|  | дополнительная перевозка материалов подрядчика из текущей СНБ | [19 empty] | дополнительная перевозка материалов подрядчика из текущей СНБ
|  | Материалы подрядчика, отсутствующие в СНБ | [19 empty] | Материалы подрядчика, отсутствующие в СНБ
|  | материалы подрядчика, отсутствующие в СНБ без учета дополнительной перевозки | [19 empty] | материалы подрядчика, отсутствующие в СНБ без учета дополнительной перевозки
|  | дополнительная перевозка материалов подрядчика, отсутствующих в СНБ | [19 empty] | дополнительная перевозка материалов подрядчика, отсутствующих в СНБ
|  | Оборудование заказчика из текущей СНБ | [19 empty] | Оборудование заказчика из текущей СНБ
|  | оборудование заказчика из текущей СНБ без учета дополнительной перевозки | [19 empty] | оборудование заказчика из текущей СНБ без учета дополнительной перевозки
|  | дополнительная перевозка оборудования заказчика из текущей СНБ | [19 empty] | дополнительная перевозка оборудования заказчика из текущей СНБ
|  | Оборудование заказчика, отсутствующее в СНБ | [19 empty] | Оборудование заказчика, отсутствующее в СНБ
|  | оборудование заказчика, отсутствующее в СНБ без учета дополнительной перевозки | [19 empty] | оборудование заказчика, отсутствующее в СНБ без учета дополнительной перевозки
|  | дополнительная перевозка оборудования заказчика, отсутствующего в СНБ | [19 empty] | дополнительная перевозка оборудования заказчика, отсутствующего в СНБ
|  | Оборудование подрядчика из текущей СНБ | [19 empty] | Оборудование подрядчика из текущей СНБ
|  | оборудование подрядчика из текущей СНБ без учета дополнительной перевозки | [19 empty] | оборудование подрядчика из текущей СНБ без учета дополнительной перевозки
|  | дополнительная перевозка оборудования подрядчика из текущей СНБ | [19 empty] | дополнительная перевозка оборудования подрядчика из текущей СНБ
|  | Оборудование подрядчика, отсутствующее в СНБ | [19 empty] | Оборудование подрядчика, отсутствующее в СНБ
|  | оборудование подрядчика, отсутствующее в СНБ без учета дополнительной перевозки | [19 empty] | оборудование подрядчика, отсутствующее в СНБ без учета дополнительной перевозки
|  | дополнительная перевозка оборудования подрядчика, отсутствующего в СНБ | [19 empty] | дополнительная перевозка оборудования подрядчика, отсутствующего в СНБ
|  | Возврат материалов из текущей СНБ | [19 empty] | Возврат материалов из текущей СНБ
|  | возврат материалов из текущей СНБ без учета дополнительной перевозки | [19 empty] | возврат материалов из текущей СНБ без учета дополнительной перевозки
|  | возврат дополнительной перевозки материалов из текущей СНБ | [19 empty] | возврат дополнительной перевозки материалов из текущей СНБ
|  | Возврат материалов, отсутствующих в СНБ | [19 empty] | Возврат материалов, отсутствующих в СНБ
|  | возврат материалов, отсутствующих в СНБ без учета дополнительной перевозки | [19 empty] | возврат материалов, отсутствующих в СНБ без учета дополнительной перевозки
|  | возврат дополнительной перевозки материалов, отсутствующих в СНБ | [19 empty] | возврат дополнительной перевозки материалов, отсутствующих в СНБ
|  | Всего возврат материалов | [19 empty] | Всего возврат материалов
|  | Возврат оборудования из текущей СНБ | [19 empty] | Возврат оборудования из текущей СНБ
|  | возврат оборудования из текущей СНБ без учета дополнительной перевозки | [19 empty] | возврат оборудования из текущей СНБ без учета дополнительной перевозки
|  | возврат дополнительной перевозки оборудования из текущей СНБ | [19 empty] | возврат дополнительной перевозки оборудования из текущей СНБ
|  | Возврат оборудования, отсутствующего в СНБ | [19 empty] | Возврат оборудования, отсутствующего в СНБ
|  | возврат оборудования, отсутствующего в СНБ без учета дополнительной перевозки | [19 empty] | возврат оборудования, отсутствующего в СНБ без учета дополнительной перевозки
|  | возврат дополнительной перевозки оборудования, отсутствующего в СНБ | [19 empty] | возврат дополнительной перевозки оборудования, отсутствующего в СНБ
|  | Всего возврат оборудования | [19 empty] | Всего возврат оборудования
|  | Итого прямые по всем-всем позициям | [6 empty] | 62946.66 |  | 498500.76 | [10 empty] | Итого прямые по всем-всем позициям
|  | Итого прямые затраты по разделу . | [8 empty] | 498500.76 | [10 empty] | Итого прямые затраты по разделу .
|  | в том числе | [19 empty] | в том числе
|  | оплата труда (ОТ) | [8 empty] | 3622.75 | [10 empty] | оплата труда (ОТ)
|  | эксплуатация машин и механизмов | [8 empty] | 82573.39 | [10 empty] | эксплуатация машин и механизмов
|  | оплата труда машинистов (ОТм) | [8 empty] | 23735.55 | [10 empty] | оплата труда машинистов (ОТм)
|  | материальные ресурсы | [8 empty] | 115.87 | [10 empty] | материальные ресурсы
|  | перевозка | [8 empty] | 388453.2 | [10 empty] | перевозка
|  | Итого ФОТ | [8 empty] | 27358.3 | [10 empty] | Итого ФОТ
|  | Итого накладные расходы | [8 empty] | 25169.64 | [10 empty] | Итого накладные расходы
|  | Итого сметная прибыль | [8 empty] | 12584.82 | [10 empty] | Итого сметная прибыль
|  | Итого оборудование | [19 empty] | Итого оборудование
|  | Итого прочие затраты | [19 empty] | Итого прочие затраты
|  | Итого по разделу . | [8 empty] | 536255.22 | [10 empty] | Итого по разделу .
|  | Справочно | [19 empty] | Справочно
|  | материальные ресурсы, отсутствующие в ФРСН | [19 empty] | материальные ресурсы, отсутствующие в ФРСН
|  | оборудование, отсутствующее в ФРСН | [19 empty] | оборудование, отсутствующее в ФРСН
|  | затраты труда рабочих |  |  |  | 13.472 | [15 empty] | затраты труда рабочих
|  | затраты труда машинистов |  |  |  | 53.4488 | [15 empty] | затраты труда машинистов
|  | ИТОГИ ПО СМЕТЕ | [19 empty] | ИТОГИ ПО СМЕТЕ
|  | ВСЕГО строительные работы | [8 empty] | 536255.22 | [10 empty] | ВСЕГО строительные работы
|  | строительные работы без учета перевозки | [8 empty] | 147802.02 | [10 empty] | строительные работы без учета перевозки
|  | в том числе | [19 empty] | в том числе
|  | прямые затраты | [8 empty] | 498500.76 | [10 empty] | прямые затраты
|  | в том числе | [19 empty] | в том числе
|  | оплата труда (ОТ) | [8 empty] | 3622.75 | [10 empty] | оплата труда (ОТ)
|  | эксплуатация машин и механизмов | [8 empty] | 82573.39 | [10 empty] | эксплуатация машин и механизмов
|  | оплата труда машинистов (ОТм) | [8 empty] | 23735.55 | [10 empty] | оплата труда машинистов (ОТм)
|  | материальные ресурсы | [8 empty] | 115.87 | [10 empty] | материальные ресурсы
|  | перевозка | [8 empty] | 388453.2 | [10 empty] | перевозка
|  | ФОТ | [8 empty] | 27358.3 | [10 empty] | ФОТ
|  | накладные расходы | [8 empty] | 25169.64 | [10 empty] | накладные расходы
|  | сметная прибыль | [8 empty] | 12584.82 | [10 empty] | сметная прибыль
|  | монтажные работы без учета перевозки | [19 empty] | монтажные работы без учета перевозки
|  | оборудование без учета дополнительной перевозки | [19 empty] | оборудование без учета дополнительной перевозки
|  | дополнительная перевозка оборудования | [19 empty] | дополнительная перевозка оборудования
|  | пусконаладочные работы без учета перевозки | [19 empty] | пусконаладочные работы без учета перевозки
|  | ВСЕГО по смете | [8 empty] | 536255.22 | [10 empty] | ВСЕГО по смете
|  | Всего по смете СМР+ПНР+перевозка | [8 empty] | 536255.22 | [10 empty] | Всего по смете СМР+ПНР+перевозка
|  | в том числе | [19 empty] | в том числе
|  | Всего прямые затраты | [8 empty] | 498500.76 | [10 empty] | Всего прямые затраты
|  | в том числе | [19 empty] | в том числе
|  | оплата труда (ОТ) | [8 empty] | 3622.75 | [10 empty] | оплата труда (ОТ)
|  | эксплуатация машин и механизмов | [8 empty] | 82573.39 | [10 empty] | эксплуатация машин и механизмов
|  | оплата труда машинистов (ОТм) | [8 empty] | 23735.55 | [10 empty] | оплата труда машинистов (ОТм)
|  | материальные ресурсы | [8 empty] | 115.87 | [10 empty] | материальные ресурсы
|  | перевозка | [8 empty] | 388453.2 | [10 empty] | перевозка
|  | Всего ФОТ | [8 empty] | 27358.3 | [10 empty] | Всего ФОТ
|  | Всего накладные расходы | [8 empty] | 25169.64 | [10 empty] | Всего накладные расходы
|  | Всего сметная прибыль | [8 empty] | 12584.82 | [10 empty] | Всего сметная прибыль
|  | Справочно | [19 empty] | Справочно
|  | материальные ресурсы из текущей СНБ (проверка) | [8 empty] | 115.87 | [10 empty] | материальные ресурсы из текущей СНБ (проверка)
|  | оборудование из текущей СНБ (проверка) | [19 empty] | оборудование из текущей СНБ (проверка)
|  | затраты труда рабочих |  |  |  | 13.472 | [15 empty] | затраты труда рабочих
|  | затраты труда машинистов |  |  |  | 53.4488 | [15 empty] | затраты труда машинистов
|  | Нормативные затраты труда | [8 empty] | 66.9208 | [10 empty] | Нормативные затраты труда
|  | Строительные работы - ОТ | [8 empty] | 3622.75 | [10 empty] | Строительные работы - ОТ
|  | Строительные работы - ЭМ | [8 empty] | 82573.39 | [10 empty] | Строительные работы - ЭМ
|  | Строительные работы - ОТм | [8 empty] | 23735.55 | [10 empty] | Строительные работы - ОТм
|  | Строительные работы - МР | [8 empty] | 115.87 | [10 empty] | Строительные работы - МР
|  | Строительные работы - ФОТ | [8 empty] | 27358.3 | [10 empty] | Строительные работы - ФОТ
|  | Строительные работы - НР | [8 empty] | 25169.64 | [10 empty] | Строительные работы - НР
|  | Строительные работы - СП | [8 empty] | 12584.82 | [10 empty] | Строительные работы - СП
|  | Строительные работы - Материальные ресурсы, отсутствующие в ФРСН (прайсовые) | [19 empty] | Строительные работы - Материальные ресурсы, отсутствующие в ФРСН (прайсовые)
|  | Строительные работы - Независимая перевозка | [8 empty] | 388453.2 | [10 empty] | Строительные работы - Независимая перевозка
|  | Строительные работы - Прямые затраты | [8 empty] | 498500.76 | [10 empty] | Строительные работы - Прямые затраты
|  | Строительные работы - Затраты труда рабочих | [8 empty] | 13.472 | [10 empty] | Строительные работы - Затраты труда рабочих
|  | Строительные работы - Затраты труда машинистов | [8 empty] | 53.4488 | [10 empty] | Строительные работы - Затраты труда машинистов
|  | Строительные работы - Затраты труда всего (рабочих и машинистов) | [8 empty] | 66.9208 | [10 empty] | Строительные работы - Затраты труда всего (рабочих и машинистов)
|  | Монтажные работы - ОТ | [19 empty] | Монтажные работы - ОТ
|  | Монтажные работы - ЭМ | [19 empty] | Монтажные работы - ЭМ
|  | Монтажные работы - ОТм | [19 empty] | Монтажные работы - ОТм
|  | Монтажные работы - МР | [19 empty] | Монтажные работы - МР
|  | Монтажные работы - ФОТ | [19 empty] | Монтажные работы - ФОТ
|  | Монтажные работы - НР | [19 empty] | Монтажные работы - НР
|  | Монтажные работы - СП | [19 empty] | Монтажные работы - СП
|  | Монтажные работы - Материальные ресурсы, отсутствующие в ФРСН (прайсовые) | [19 empty] | Монтажные работы - Материальные ресурсы, отсутствующие в ФРСН (прайсовые)
|  | Монтажные работы - Независимая перевозка | [19 empty] | Монтажные работы - Независимая перевозка
|  | Монтажные работы - Прямые затраты | [19 empty] | Монтажные работы - Прямые затраты
|  | Монтажные работы - Затраты труда рабочих | [19 empty] | Монтажные работы - Затраты труда рабочих
|  | Монтажные работы - Затраты труда машинистов | [19 empty] | Монтажные работы - Затраты труда машинистов
|  | Монтажные работы - Затраты труда всего (рабочих и машинистов) | [19 empty] | Монтажные работы - Затраты труда всего (рабочих и машинистов)
|  | Пусконаладочные работы - ОТ | [19 empty] | Пусконаладочные работы - ОТ
|  | Пусконаладочные работы - ЭМ | [19 empty] | Пусконаладочные работы - ЭМ
|  | Пусконаладочные работы - ОТм | [19 empty] | Пусконаладочные работы - ОТм
|  | Пусконаладочные работы - МР | [19 empty] | Пусконаладочные работы - МР
|  | Пусконаладочные работы - ФОТ | [19 empty] | Пусконаладочные работы - ФОТ
|  | Пусконаладочные работы - НР | [19 empty] | Пусконаладочные работы - НР
|  | Пусконаладочные работы - СП | [19 empty] | Пусконаладочные работы - СП
|  | Пусконаладочные работы - Материальные ресурсы, отсутствующие в ФРСН (прайсовые) | [19 empty] | Пусконаладочные работы - Материальные ресурсы, отсутствующие в ФРСН (прайсовые)
|  | Пусконаладочные работы - Независимая перевозка | [19 empty] | Пусконаладочные работы - Независимая перевозка
|  | Пусконаладочные работы - Прямые затраты | [19 empty] | Пусконаладочные работы - Прямые затраты
|  | Пусконаладочные работы - Затраты труда рабочих | [19 empty] | Пусконаладочные работы - Затраты труда рабочих
|  | Пусконаладочные работы - Затраты труда машинистов | [19 empty] | Пусконаладочные работы - Затраты труда машинистов
|  | Пусконаладочные работы - Затраты труда всего (рабочих и машинистов) | [19 empty] | Пусконаладочные работы - Затраты труда всего (рабочих и машинистов)
|  | Всего - ОТ | [8 empty] | 3622.75 | [10 empty] | Всего - ОТ
|  | Всего - ЭМ | [8 empty] | 82573.39 | [10 empty] | Всего - ЭМ
|  | Всего - ОТм | [8 empty] | 23735.55 | [10 empty] | Всего - ОТм
|  | Всего - МР | [8 empty] | 115.87 | [10 empty] | Всего - МР
|  | Всего - Независимая перевозка | [8 empty] | 388453.2 | [10 empty] | Всего - Независимая перевозка
|  | Всего - НР | [8 empty] | 25169.64 | [10 empty] | Всего - НР
|  | Всего - СП | [8 empty] | 12584.82 | [10 empty] | Всего - СП
|  | Всего - ФОТ | [8 empty] | 27358.3 | [10 empty] | Всего - ФОТ
|  | Всего - Прямые затраты | [8 empty] | 498500.76 | [10 empty] | Всего - Прямые затраты
|  | Всего - Итоговая сметная стоимость (без учета перевозки) | [8 empty] | 147802.02 | [10 empty] | Всего - Итоговая сметная стоимость (без учета перевозки)
|  | 3 | [19 empty] | 3
|  | материалы заказчика из текущей СНБ без учета дополнительной перевозки | [19 empty] | материалы заказчика из текущей СНБ без учета дополнительной перевозки
|  | дополнительная перевозка материалов заказчика из текущей СНБ | [19 empty] | дополнительная перевозка материалов заказчика из текущей СНБ
|  | материалы заказчика, отсутствующие в СНБ без учета дополнительной перевозки | [19 empty] | материалы заказчика, отсутствующие в СНБ без учета дополнительной перевозки
|  | дополнительная перевозка материалов заказчика, отсутствующих в СНБ | [19 empty] | дополнительная перевозка материалов заказчика, отсутствующих в СНБ
|  | материалы подрядчика из текущей СНБ без учета дополнительной перевозки | [19 empty] | материалы подрядчика из текущей СНБ без учета дополнительной перевозки
|  | дополнительная перевозка материалов подрядчика из текущей СНБ | [19 empty] | дополнительная перевозка материалов подрядчика из текущей СНБ
|  | материалы подрядчика, отсутствующие в СНБ без учета дополнительной перевозки | [19 empty] | материалы подрядчика, отсутствующие в СНБ без учета дополнительной перевозки
|  | дополнительная перевозка материалов подрядчика, отсутствующих в СНБ | [19 empty] | дополнительная перевозка материалов подрядчика, отсутствующих в СНБ
|  | оборудование заказчика из текущей СНБ без учета дополнительной перевозки | [19 empty] | оборудование заказчика из текущей СНБ без учета дополнительной перевозки
|  | дополнительная перевозка оборудования заказчика из текущей СНБ | [19 empty] | дополнительная перевозка оборудования заказчика из текущей СНБ
|  | оборудование заказчика, отсутствующее в СНБ без учета дополнительной перевозки | [19 empty] | оборудование заказчика, отсутствующее в СНБ без учета дополнительной перевозки
|  | дополнительная перевозка оборудования заказчика, отсутствующего в СНБ | [19 empty] | дополнительная перевозка оборудования заказчика, отсутствующего в СНБ
|  | оборудование подрядчика из текущей СНБ без учета дополнительной перевозки | [19 empty] | оборудование подрядчика из текущей СНБ без учета дополнительной перевозки
|  | дополнительная перевозка оборудования подрядчика из текущей СНБ | [19 empty] | дополнительная перевозка оборудования подрядчика из текущей СНБ
|  | оборудование подрядчика, отсутствующее в СНБ без учета дополнительной перевозки | [19 empty] | оборудование подрядчика, отсутствующее в СНБ без учета дополнительной перевозки
|  | дополнительная перевозка оборудования подрядчика, отсутствующего в СНБ | [19 empty] | дополнительная перевозка оборудования подрядчика, отсутствующего в СНБ
|  | возврат материалов из текущей СНБ без учета дополнительной перевозки | [19 empty] | возврат материалов из текущей СНБ без учета дополнительной перевозки
|  | возврат дополнительной перевозки материалов из текущей СНБ | [19 empty] | возврат дополнительной перевозки материалов из текущей СНБ
|  | возврат материалов, отсутствующих в СНБ без учета дополнительной перевозки | [19 empty] | возврат материалов, отсутствующих в СНБ без учета дополнительной перевозки
|  | возврат дополнительной перевозки материалов, отсутствующих в СНБ | [19 empty] | возврат дополнительной перевозки материалов, отсутствующих в СНБ
|  | возврат оборудования из текущей СНБ без учета дополнительной перевозки | [19 empty] | возврат оборудования из текущей СНБ без учета дополнительной перевозки
|  | возврат дополнительной перевозки оборудования из текущей СНБ | [19 empty] | возврат дополнительной перевозки оборудования из текущей СНБ
|  | возврат оборудования, отсутствующего в СНБ без учета дополнительной перевозки | [19 empty] | возврат оборудования, отсутствующего в СНБ без учета дополнительной перевозки
|  | возврат дополнительной перевозки оборудования, отсутствующего в СНБ | [19 empty] | возврат дополнительной перевозки оборудования, отсутствующего в СНБ
Составил |  | ведущий инженер, Ю.Б. Найденова
[должность, подпись (инициалы, фамилия)]
Проверил |  | руководитель группы смет, Н.А.Смирнова
[должность, подпись (инициалы, фамилия)]

## 02-01-01
Наименование программного продукта |  |  |  |  | ПК РИК (вер. 1.3.250331) | [6 empty] | Наименование программного продукта | ПК РИК (вер. 1.3.250331)
Наименование редакции сметных нормативов |  |  |  |  | ФСНБ-2022 с доп. и изм. 13 (приказ Минстроя России № 69/пр) | [6 empty] | Наименование редакции сметных нормативов | ФСНБ-2022 с доп. и изм. 13 (приказ Минстроя России № 69/пр)
Реквизиты приказа Минстроя России об утверждении дополнений и изменений к сметным нормативам |  |  |  |  | Приказ Минстроя России № 69/пр от 07.02.2025 | [6 empty] | Реквизиты приказа Минстроя России об утверждении дополнений и изменений к сметным нормативам | Приказ Минстроя России № 69/пр от 07.02.2025
Реквизиты письма Минстроя России об индексах изменения сметной стоимости строительства, включаемые в федеральный реестр сметных нормативов и размещаемые в федеральной государственной информационной системе ценообразования в строительстве, подготовленного в соответствии пунктом 85 Методики расчета индексов изменения сметной стоимости строительства, утвержденной приказом Министерства строительства и жилищно-коммунального хозяйства Российской Федерации от 5 июня 2019 г. № 326/пр |  |  |  |  | Письмо Минстроя России от 25.02.2025 № 10314-ИФ/09 «О расчете индексов изменения сметной стоимости строительства по группам однородных строительных ресурсов на I квартал 2025 года, предназначенных для определения сметной стоимости строительства ресурсно-индексным методом» | [6 empty] | Реквизиты письма Минстроя России об индексах изменения сметной стоимости строительства, включаемые в федеральный реестр сметных нормативов и размещаемые в федеральной государственной информационной системе ценообразования в строительстве, подготовленного в соответствии пунктом 85 Методики расчета индексов изменения сметной стоимости строительства, утвержденной приказом Министерства строительства и жилищно-коммунального хозяйства Российской Федерации от 5 июня 2019 г. № 326/пр | Письмо Минстроя России от 25.02.2025 № 10314-ИФ/09 «О расчете индексов изменения сметной стоимости строительства по группам однородных строительных ресурсов на I квартал 2025 года, предназначенных для определения сметной стоимости строительства ресурсно-индексным методом»
Реквизиты нормативного правового акта об утверждении оплаты труда, утверждаемый в соответствии с пунктом 22(1) Правилами мониторинга цен, утвержденными постановлением Правительства Российской Федерации от 23 декабря 2016 г. № 1452 |  |  |  |  | Приказ Министерства архитектуры и строительства Владимировской области от 21.04.2024 № 68 | [6 empty] | Реквизиты нормативного правового акта об утверждении оплаты труда, утверждаемый в соответствии с пунктом 22(1) Правилами мониторинга цен, утвержденными постановлением Правительства Российской Федерации от 23 декабря 2016 г. № 1452 | Приказ Министерства архитектуры и строительства Владимировской области от 21.04.2024 № 68
Обоснование принятых текущих цен на строительные ресурсы |  |  |  |  | Сплит-форма ФГИС ЦС, Владимирская область, I квартал 2025 | [6 empty] | Обоснование принятых текущих цен на строительные ресурсы | Сплит-форма ФГИС ЦС, Владимирская область, I квартал 2025
Наименование субъекта Российской Федерации |  |  |  |  | Владимирская область | [6 empty] | Наименование субъекта Российской Федерации | Владимирская область
Наименование зоны субъекта Российской Федерации |  |  |  |  | Владимирская область | [6 empty] | Наименование зоны субъекта Российской Федерации | Владимирская область
Устройство искусственного освещения в д. Октябрьская, д. Климовская на автомобильной дороге Никологоры - Бурково - Октябрьская в Вязниковском районе Владимирской области | [13 empty] | Устройство искусственного освещения в д. Октябрьская, д. Климовская на автомобильной дороге Никологоры - Бурково - Октябрьская в Вязниковском районе Владимирской области
(наименование стройки)
Наружное освещение. Модернизация нерегулируемого пешеходного перехода. Принадлежности пути. Устройство укрепленной полосы | [13 empty] | Наружное освещение. Модернизация нерегулируемого пешеходного перехода. Принадлежности пути. Устройство укрепленной полосы
(наименование объекта капитального строительства)
ЛОКАЛЬНЫЙ СМЕТНЫЙ РАСЧЁТ (СМЕТА) № ЛС-02-01-01 | [13 empty] | ЛОКАЛЬНЫЙ СМЕТНЫЙ РАСЧЁТ (СМЕТА) № ЛС-02-01-01
Наружное освещение | [13 empty] | Наружное освещение
(наименование работ и затрат)
Составлен |  | ресурсно-индексным | методом
Основание |  | ведомость объемов работ
(проектная и (или) иная техническая документация)
Составлен(а) в текущем уровне цен |  |  | I квартал 2025
Сметная стоимость |  | 6 039,34 | тыс. руб. | Средства на оплату труда рабочих |  |  |  | 312,53 |  |  | тыс. руб.
|  |  |  | Средства на оплату труда машинистов |  |  |  | 98,43 |  |  | тыс. руб.
в том числе
строительных работ |  | 5 432,38 | тыс. руб. | Нормативные затраты труда рабочих |  |  |  | 1013.1292 |  |  | чел.-ч.
монтажных работ |  | 588,09 | тыс. руб. | Нормативные затраты труда машинистов |  |  |  | 269.9655 |  |  | чел.-ч.
оборудования |  | 18,87 | тыс. руб.
прочих затрат
№ п/п | Обоснование | Наименование работ и затрат | Единица измерения | Количество |  |  | Сметная стоимость, руб. | [7 empty] | № п/п | Обоснование | Наименование работ и затрат | Единица измерения | Количество | Сметная стоимость, руб.
|  |  |  | на единицу измерения | коэффициенты | всего с учётом коэффициентов | на единицу измерения в базисном уровне цен | индекс | на единицу измерения в текущем уровне цен | коэффициенты | всего в текущем уровне цен
1 | 2 | 3 | 4 | 5 | 6 | 7 | 8 | 9 | 10 | 11 | 12
| Шурфование | [19 empty] | Шурфование
1 | ГЭСН 01-02-057-01 (Приказ № 378/пр от 18.05.2022) | Разработка грунта вручную в траншеях глубиной до 2 м без креплений с откосами, группа грунтов: 1 | 100 м3 | 0.0615 |  | 0.0615
Объём: 2,75+0,8+2,6
| ГЭСН01_прил.1.12_п.3.189 | Разработка грунта в местах, находящихся на расстоянии до 1 м от кабелей, проложенных в трубопроводах или коробах, а также от водопроводных и канализационных труб, ЗТ: 1.15 | [19 empty] | Разработка грунта в местах, находящихся на расстоянии до 1 м от кабелей, проложенных в трубопроводах или коробах, а также от водопроводных и канализационных труб, ЗТ: 1.15
Результирующие коэффициенты:
|  | ЗТ | 1.15
| 1 | ОТ | чел.-ч |  |  | 7.257 |  |  |  |  | 1951.48
| 1-100-20 (Приказ № 1046/пр от 30.12.2021) | Средний разряд работы 2,0 | чел.-ч | 118 |  | 7.257 |  |  | 268.91 |  | 1951.48
Объём: (0,0615)*118
|  | Итого прямые затраты | [8 empty] | 1951.48
|  | ФОТ | [8 empty] | 1951.48
| Пр/812-001.2-1 | НР Земляные работы, выполняемые ручным способом | % | 89 |  | 89 |  |  |  |  | 1736.82
| Пр/774-001.2 | СП Земляные работы, выполняемые ручным способом | % | 40 |  | 40 |  |  |  |  | 780.59
|  | Всего по позиции | [6 empty] | 72664.88 |  | 4468.89
2 | ГЭСН 01-02-061-01 (Приказ № 378/пр от 18.05.2022) | Засыпка вручную траншей, пазух котлованов и ям, группа грунтов: 1 | 100 м3 | 0.0615 |  | 0.0615
Объём: 2,75+0,8+2,6
| 1 | ОТ | чел.-ч |  |  | 5.4428 |  |  |  |  | 1403.2
| 1-100-15 (Приказ № 1046/пр от 30.12.2021) | Средний разряд работы 1,5 | чел.-ч | 88.5 |  | 5.4428 |  |  | 257.81 |  | 1403.2
Объём: (0,0615)*88,5
|  | Итого прямые затраты | [8 empty] | 1403.2
|  | ФОТ | [8 empty] | 1403.2
| Пр/812-001.2-1 | НР Земляные работы, выполняемые ручным способом | % | 89 |  | 89 |  |  |  |  | 1248.85
| Пр/774-001.2 | СП Земляные работы, выполняемые ручным способом | % | 40 |  | 40 |  |  |  |  | 561.28
|  | Всего по позиции | [6 empty] | 52249.27 |  | 3213.33
| Развозка опор | [19 empty] | Развозка опор
3 | ГЭСН 33-04-016-02 (Приказ № 378/пр от 18.05.2022) | Развозка конструкций и материалов опор ВЛ 0,38-10 кВ по трассе: одностоечных железобетонных опор | шт | 94 |  | 94
Объём: 50+2+42
| 1 | ОТ | чел.-ч |  |  | 41.36 |  |  |  |  | 11632.5
| 1-100-25 (Приказ № 1046/пр от 30.12.2021) | Средний разряд работы 2,5 | чел.-ч | 0.44 |  | 41.36 |  |  | 281.25 |  | 11632.5
Объём: (94,0)*0,44
| 2 | ЭМ | [8 empty] | 49949.65
|  | ОТм(ЗТм) | чел.-ч |  |  | 45.12 |  |  |  |  | 17476.55
| 91.05.05-015 (Приказ № 378/пр от 18.05.2022) | Краны на автомобильном ходу, грузоподъемность 16 т | маш.-ч | 0.24 |  | 22.56 |  |  | 1594.82 |  | 35979.14
Объём: (94,0)*0,24
| 4-100-060 (Приказ № 1046/пр от 30.12.2021) | Средний разряд машиниста 6,0 | чел.-ч | 0.24 |  | 22.56 |  |  | 444.08 |  | 10018.44
Объём: (22,56)*1
| 91.15.01-001 (Приказ № 378/пр от 18.05.2022) | Прицепы тракторные, грузоподъемность до 2 т | маш.-ч | 0.24 |  | 22.56 |  |  | 14.21 |  | 320.58
Объём: (94,0)*0,24
| 91.15.03-014 (Приказ № 524/пр от 09.08.2024) | Тракторы на пневмоколесном ходу, мощность 59 кВт (80 л.с.) | маш.-ч | 0.24 |  | 22.56 | 487.94 | 1.24 | 605.05 |  | 13649.93
Объём: (94,0)*0,24
| 4-100-040 (Приказ № 1046/пр от 30.12.2021) | Средний разряд машиниста 4,0 | чел.-ч | 0.24 |  | 22.56 |  |  | 330.59 |  | 7458.11
Объём: (22,56)*1
|  | Итого прямые затраты | [8 empty] | 79058.7
|  | ФОТ | [8 empty] | 29109.05
| Пр/812-027.0-1 | НР Линии электропередачи | % | 103 |  | 103 |  |  |  |  | 29982.32
| Пр/774-027.0 | СП Линии электропередачи | % | 60 |  | 60 |  |  |  |  | 17465.43
|  | Всего по позиции | [6 empty] | 1345.81 |  | 126506.45
4 | ГЭСН 33-04-016-05 (Приказ № 378/пр от 18.05.2022) | Развозка конструкций и материалов опор ВЛ 0,38-10 кВ по трассе: материалов оснастки одностоечных опор | шт | 50 |  | 50
| 1 | ОТ | чел.-ч |  |  | 12.5 |  |  |  |  | 3515.63
| 1-100-25 (Приказ № 1046/пр от 30.12.2021) | Средний разряд работы 2,5 | чел.-ч | 0.25 |  | 12.5 |  |  | 281.25 |  | 3515.63
Объём: (50,0)*0,25
| 2 | ЭМ | [8 empty] | 4334.82
|  | ОТм(ЗТм) | чел.-ч |  |  | 7 |  |  |  |  | 2314.13
| 91.15.01-001 (Приказ № 378/пр от 18.05.2022) | Прицепы тракторные, грузоподъемность до 2 т | маш.-ч | 0.14 |  | 7 |  |  | 14.21 |  | 99.47
Объём: (50,0)*0,14
| 91.15.03-014 (Приказ № 524/пр от 09.08.2024) | Тракторы на пневмоколесном ходу, мощность 59 кВт (80 л.с.) | маш.-ч | 0.14 |  | 7 | 487.94 | 1.24 | 605.05 |  | 4235.35
Объём: (50,0)*0,14
| 4-100-040 (Приказ № 1046/пр от 30.12.2021) | Средний разряд машиниста 4,0 | чел.-ч | 0.14 |  | 7 |  |  | 330.59 |  | 2314.13
Объём: (7,0)*1
|  | Итого прямые затраты | [8 empty] | 10164.58
|  | ФОТ | [8 empty] | 5829.76
| Пр/812-027.0-1 | НР Линии электропередачи | % | 103 |  | 103 |  |  |  |  | 6004.65
| Пр/774-027.0 | СП Линии электропередачи | % | 60 |  | 60 |  |  |  |  | 3497.86
|  | Всего по позиции | [6 empty] | 393.34 |  | 19667.09
5 | ГЭСН 33-04-016-06 (Приказ № 378/пр от 18.05.2022) | Развозка конструкций и материалов опор ВЛ 0,38-10 кВ по трассе: материалов оснастки сложных опор | шт | 22 |  | 22
Объём: 1+21
| 1 | ОТ | чел.-ч |  |  | 6.6 |  |  |  |  | 1856.25
| 1-100-25 (Приказ № 1046/пр от 30.12.2021) | Средний разряд работы 2,5 | чел.-ч | 0.3 |  | 6.6 |  |  | 281.25 |  | 1856.25
Объём: (22,0)*0,3
| 2 | ЭМ | [8 empty] | 2179.8
|  | ОТм(ЗТм) | чел.-ч |  |  | 3.52 |  |  |  |  | 1163.68
| 91.15.01-001 (Приказ № 378/пр от 18.05.2022) | Прицепы тракторные, грузоподъемность до 2 т | маш.-ч | 0.16 |  | 3.52 |  |  | 14.21 |  | 50.02
Объём: (22,0)*0,16
| 91.15.03-014 (Приказ № 524/пр от 09.08.2024) | Тракторы на пневмоколесном ходу, мощность 59 кВт (80 л.с.) | маш.-ч | 0.16 |  | 3.52 | 487.94 | 1.24 | 605.05 |  | 2129.78
Объём: (22,0)*0,16
| 4-100-040 (Приказ № 1046/пр от 30.12.2021) | Средний разряд машиниста 4,0 | чел.-ч | 0.16 |  | 3.52 |  |  | 330.59 |  | 1163.68
Объём: (3,52)*1
|  | Итого прямые затраты | [8 empty] | 5199.73
|  | ФОТ | [8 empty] | 3019.93
| Пр/812-027.0-1 | НР Линии электропередачи | % | 103 |  | 103 |  |  |  |  | 3110.53
| Пр/774-027.0 | СП Линии электропередачи | % | 60 |  | 60 |  |  |  |  | 1811.96
|  | Всего по позиции | [6 empty] | 460.1 |  | 10122.22
| Установка одностоечных опор | [19 empty] | Установка одностоечных опор
6 | ГЭСН 33-04-003-01 (Приказ № 524/пр от 09.08.2024) | Установка железобетонных опор ВЛ 0,38; 6-10 кВ с траверсами без приставок: одностоечных | шт | 38 |  | 38
Объём: 50-12
| 1 | ОТ | чел.-ч |  |  | 116.28 |  |  |  |  | 35429.35
| 1-100-33 (Приказ № 1046/пр от 30.12.2021) | Средний разряд работы 3,3 | чел.-ч | 3.06 |  | 116.28 |  |  | 304.69 |  | 35429.35
Объём: (38,0)*3,06
| 2 | ЭМ | [8 empty] | 73468.85
|  | ОТм(ЗТм) | чел.-ч |  |  | 33.06 |  |  |  |  | 12204.25
| 91.04.01-031 (Приказ № 747/пр от 07.11.2024) | Машины бурильно-крановые на автомобильном ходу, диаметр бурения до 800 мм, глубина бурения до 5 м | маш.-ч | 0.68 |  | 25.84 | 2088.77 | 1.28 | 2673.63 |  | 69086.6
Объём: (38,0)*0,68
| 4-100-050 (Приказ № 1046/пр от 30.12.2021) | Средний разряд машиниста 5,0 | чел.-ч | 0.68 |  | 25.84 |  |  | 379.93 |  | 9817.39
Объём: (25,84)*1
| 91.14.02-001 (Приказ № 551/пр от 02.08.2023) | Автомобили бортовые, грузоподъемность до 5 т | маш.-ч | 0.19 |  | 7.22 | 477.92 | 1.27 | 606.96 |  | 4382.25
Объём: (38,0)*0,19
| 4-100-040 (Приказ № 1046/пр от 30.12.2021) | Средний разряд машиниста 4,0 | чел.-ч | 0.19 |  | 7.22 |  |  | 330.59 |  | 2386.86
Объём: (7,22)*1
| 4 | М | [8 empty] | 6377.39
| 01.3.01.06-0038 (Приказ № 378/пр от 18.05.2022) | Смазка защитная электросетевая | кг | 0.1 |  | 3.8 | 238.29 | 1.71 | 407.48 |  | 1548.42
Объём: (38,0)*0,1
| 01.3.01.06-0051 (Приказ № 747/пр от 07.11.2024) | Смазка солидол жировой Ж | кг | 0.03 |  | 1.14 | 58.53 | 1.71 | 100.09 |  | 114.1
Объём: (38,0)*0,03
| 01.7.15.03-0042 (Приказ № 378/пр от 18.05.2022) | Болты с гайками и шайбами строительные | кг | 0 |  | 0 | 174.93 | 1.13 | 197.67
Объём: (38,0)*0,0
| 01.7.20.08-0051 (Приказ № 817/пр от 14.11.2023) | Ветошь хлопчатобумажная цветная | кг | 0.02 |  | 0.76 | 56.11 | 1.43 | 80.24 |  | 60.98
Объём: (38,0)*0,02
| 14.4.02.04-0182 (Приказ № 378/пр от 18.05.2022) | Краска масляная МА-15, цветная | т | 0.0004 |  | 0.0152 | 61265.39 | 1.51 | 92510.74 |  | 1406.16
Объём: (38,0)*0,0004
| 14.4.03.03-0102 (Приказ № 1133/пр от 27.12.2022) | Лак битумный БТ-577 | т | 0.0001 |  | 0.0038 |  |  | 111818.71 |  | 424.91
Объём: (38,0)*0,0001
| 20.2.02.04-0006 (Приказ № 378/пр от 18.05.2022) | Колпачки полиэтиленовые К-6 | 100 шт | 0.06 |  | 2.28 | 1031.73 | 1.2 | 1238.08 |  | 2822.82
Объём: (38,0)*0,06
| 05.1.02.07 | Стойка железобетонная вибрированная для опор | шт | П |  | П
| 07.2.02.05 | Траверсы стальные | т | П |  | П
| 07.2.07.13 | Хомуты стальные | кг | П |  | П
| 08.3.04.02 | Сталь стержневая диаметром до 10 мм | т | П |  | П
| 22.2.01.04 | Изоляторы штыревые | шт | П |  | П
| 22.2.02.21 | Штыри | шт | П |  | П
| 22.2.02.23 | Металлические плакаты | шт | П |  | П
|  | Итого прямые затраты | [8 empty] | 127479.84
|  | ФОТ | [8 empty] | 47633.6
| Пр/812-027.0-1 | НР Линии электропередачи | % | 103 |  | 103 |  |  |  |  | 49062.61
| Пр/774-027.0 | СП Линии электропередачи | % | 60 |  | 60 |  |  |  |  | 28580.16
|  | Всего по позиции | [6 empty] | 5397.96 |  | 205122.61
7 | ГЭСН 33-04-019-01 (Приказ № 524/пр от 09.08.2024) | Затраты на бурение котлованов, учтенные нормами: 33-04-001-01, 33-04-003-01 | шт | -38 |  | -38
| 1 | ОТ | чел.-ч |  |  | -8.36 |  |  |  |  | -2547.21
| 1-100-33 (Приказ № 1046/пр от 30.12.2021) | Средний разряд работы 3,3 | чел.-ч | 0.22 |  | -8.36 |  |  | 304.69 |  | -2547.21
Объём: (-38,0)*0,22
| 2 | ЭМ | [8 empty] | -23367.53
|  | ОТм(ЗТм) | чел.-ч |  |  | -8.74 |  |  |  |  | -3320.59
| 91.04.01-031 (Приказ № 747/пр от 07.11.2024) | Машины бурильно-крановые на автомобильном ходу, диаметр бурения до 800 мм, глубина бурения до 5 м | маш.-ч | 0.23 |  | -8.74 | 2088.77 | 1.28 | 2673.63 |  | -23367.53
Объём: (-38,0)*0,23
| 4-100-050 (Приказ № 1046/пр от 30.12.2021) | Средний разряд машиниста 5,0 | чел.-ч | 0.23 |  | -8.74 |  |  | 379.93 |  | -3320.59
Объём: (-8,74)*1
|  | Итого прямые затраты | [8 empty] | -29235.33
|  | ФОТ | [8 empty] | -5867.8
| Пр/812-027.0-1 | НР Линии электропередачи | % | 103 |  | 103 |  |  |  |  | -6043.83
| Пр/774-027.0 | СП Линии электропередачи | % | 60 |  | 60 |  |  |  |  | -3520.68
|  | Всего по позиции | [6 empty] | 1021.05 |  | -38799.84
8 | ГЭСН 33-04-019-01 (Приказ № 524/пр от 09.08.2024) | Затраты на бурение котлованов, учтенные нормами: 33-04-001-01, 33-04-003-01 | шт | 38 |  | 38
| ГЭСН33_ОП_п.1.33.29_прил.33.4_п.3.6 | При изменении технических решений: при бурении котлованов для опор ВЛ 0,38-10 кВ на глубину более 2-х м к затратам на бурение (с последующим уточнением норм), ЗТ: 1.25, ЗТм: 1.25, ЭМ: 1.25 | [19 empty] | При изменении технических решений: при бурении котлованов для опор ВЛ 0,38-10 кВ на глубину более 2-х м к затратам на бурение (с последующим уточнением норм), ЗТ: 1.25, ЗТм: 1.25, ЭМ: 1.25
Результирующие коэффициенты:
|  | ЗТ | 1.25
|  | ЭМ | 1.25
|  | ЗТм | 1.25
| 1 | ОТ | чел.-ч |  |  | 10.45 |  |  |  |  | 3184.01
| 1-100-33 (Приказ № 1046/пр от 30.12.2021) | Средний разряд работы 3,3 | чел.-ч | 0.22 | 1.25 | 10.45 |  |  | 304.69 |  | 3184.01
Объём: (38,0)*0,22
| 2 | ЭМ | [8 empty] | 29209.41
|  | ОТм(ЗТм) | чел.-ч |  |  | 10.925 |  |  |  |  | 4150.74
| 91.04.01-031 (Приказ № 747/пр от 07.11.2024) | Машины бурильно-крановые на автомобильном ходу, диаметр бурения до 800 мм, глубина бурения до 5 м | маш.-ч | 0.23 | 1.25 | 10.925 | 2088.77 | 1.28 | 2673.63 |  | 29209.41
Объём: (38,0)*0,23
| 4-100-050 (Приказ № 1046/пр от 30.12.2021) | Средний разряд машиниста 5,0 | чел.-ч | 0.23 | 1.25 | 10.925 |  |  | 379.93 |  | 4150.74
Объём: (8,74)*1
|  | Итого прямые затраты | [8 empty] | 36544.16
|  | ФОТ | [8 empty] | 7334.75
| Пр/812-027.0-1 | НР Линии электропередачи | % | 103 |  | 103 |  |  |  |  | 7554.79
| Пр/774-027.0 | СП Линии электропередачи | % | 60 |  | 60 |  |  |  |  | 4400.85
|  | Всего по позиции | [6 empty] | 1276.31 |  | 48499.8
9 | ГЭСН 33-04-003-01 (Приказ № 524/пр от 09.08.2024) | Установка железобетонных опор ВЛ 0,38; 6-10 кВ с траверсами без приставок: одностоечных | шт | 12 |  | 12
| 421/пр_2020_прил.10_т.1_п.4_гр.3 | Производство работ осуществляется в охранной зоне действующей воздушной линии электропередачи, вблизи объектов, находящихся под напряжением, внутри объектов капитального строительства, внутренняя проводка в которых не обесточена, если это приведет к ограничению действий рабочих в соответствии с требованиями техники безопасности, ЗТ: 1.2, ЗТм: 1.2, ЭМ: 1.2 | [19 empty] | Производство работ осуществляется в охранной зоне действующей воздушной линии электропередачи, вблизи объектов, находящихся под напряжением, внутри объектов капитального строительства, внутренняя проводка в которых не обесточена, если это приведет к ограничению действий рабочих в соответствии с требованиями техники безопасности, ЗТ: 1.2, ЗТм: 1.2, ЭМ: 1.2
Результирующие коэффициенты:
|  | ЗТ | 1.2
|  | ЭМ | 1.2
|  | ЗТм | 1.2
| 1 | ОТ | чел.-ч |  |  | 44.064 |  |  |  |  | 13425.86
| 1-100-33 (Приказ № 1046/пр от 30.12.2021) | Средний разряд работы 3,3 | чел.-ч | 3.06 | 1.2 | 44.064 |  |  | 304.69 |  | 13425.86
Объём: (12,0)*3,06
| 2 | ЭМ | [8 empty] | 27840.82
|  | ОТм(ЗТм) | чел.-ч |  |  | 12.528 |  |  |  |  | 4624.76
| 91.04.01-031 (Приказ № 747/пр от 07.11.2024) | Машины бурильно-крановые на автомобильном ходу, диаметр бурения до 800 мм, глубина бурения до 5 м | маш.-ч | 0.68 | 1.2 | 9.792 | 2088.77 | 1.28 | 2673.63 |  | 26180.18
Объём: (12,0)*0,68
| 4-100-050 (Приказ № 1046/пр от 30.12.2021) | Средний разряд машиниста 5,0 | чел.-ч | 0.68 | 1.2 | 9.792 |  |  | 379.93 |  | 3720.27
Объём: (8,16)*1
| 91.14.02-001 (Приказ № 551/пр от 02.08.2023) | Автомобили бортовые, грузоподъемность до 5 т | маш.-ч | 0.19 | 1.2 | 2.736 | 477.92 | 1.27 | 606.96 |  | 1660.64
Объём: (12,0)*0,19
| 4-100-040 (Приказ № 1046/пр от 30.12.2021) | Средний разряд машиниста 4,0 | чел.-ч | 0.19 | 1.2 | 2.736 |  |  | 330.59 |  | 904.49
Объём: (2,28)*1
| 4 | М | [8 empty] | 2013.92
| 01.3.01.06-0038 (Приказ № 378/пр от 18.05.2022) | Смазка защитная электросетевая | кг | 0.1 |  | 1.2 | 238.29 | 1.71 | 407.48 |  | 488.98
Объём: (12,0)*0,1
| 01.3.01.06-0051 (Приказ № 747/пр от 07.11.2024) | Смазка солидол жировой Ж | кг | 0.03 |  | 0.36 | 58.53 | 1.71 | 100.09 |  | 36.03
Объём: (12,0)*0,03
| 01.7.15.03-0042 (Приказ № 378/пр от 18.05.2022) | Болты с гайками и шайбами строительные | кг | 0 |  | 0 | 174.93 | 1.13 | 197.67
Объём: (12,0)*0,0
| 01.7.20.08-0051 (Приказ № 817/пр от 14.11.2023) | Ветошь хлопчатобумажная цветная | кг | 0.02 |  | 0.24 | 56.11 | 1.43 | 80.24 |  | 19.26
Объём: (12,0)*0,02
| 14.4.02.04-0182 (Приказ № 378/пр от 18.05.2022) | Краска масляная МА-15, цветная | т | 0.0004 |  | 0.0048 | 61265.39 | 1.51 | 92510.74 |  | 444.05
Объём: (12,0)*0,0004
| 14.4.03.03-0102 (Приказ № 1133/пр от 27.12.2022) | Лак битумный БТ-577 | т | 0.0001 |  | 0.0012 |  |  | 111818.71 |  | 134.18
Объём: (12,0)*0,0001
| 20.2.02.04-0006 (Приказ № 378/пр от 18.05.2022) | Колпачки полиэтиленовые К-6 | 100 шт | 0.06 |  | 0.72 | 1031.73 | 1.2 | 1238.08 |  | 891.42
Объём: (12,0)*0,06
| 05.1.02.07 | Стойка железобетонная вибрированная для опор | шт | П |  | П
| 07.2.02.05 | Траверсы стальные | т | П |  | П
| 07.2.07.13 | Хомуты стальные | кг | П |  | П
| 08.3.04.02 | Сталь стержневая диаметром до 10 мм | т | П |  | П
| 22.2.01.04 | Изоляторы штыревые | шт | П |  | П
| 22.2.02.21 | Штыри | шт | П |  | П
| 22.2.02.23 | Металлические плакаты | шт | П |  | П
|  | Итого прямые затраты | [8 empty] | 47905.36
|  | ФОТ | [8 empty] | 18050.62
| Пр/812-027.0-1 | НР Линии электропередачи | % | 103 |  | 103 |  |  |  |  | 18592.14
| Пр/774-027.0 | СП Линии электропередачи | % | 60 |  | 60 |  |  |  |  | 10830.37
|  | Всего по позиции | [6 empty] | 6443.99 |  | 77327.87
10 | ГЭСН 33-04-019-01 (Приказ № 524/пр от 09.08.2024) | Затраты на бурение котлованов, учтенные нормами: 33-04-001-01, 33-04-003-01 | шт | -12 |  | -12
| 421/пр_2020_прил.10_т.1_п.4_гр.3 | Производство работ осуществляется в охранной зоне действующей воздушной линии электропередачи, вблизи объектов, находящихся под напряжением, внутри объектов капитального строительства, внутренняя проводка в которых не обесточена, если это приведет к ограничению действий рабочих в соответствии с требованиями техники безопасности, ЗТ: 1.2, ЗТм: 1.2, ЭМ: 1.2 | [19 empty] | Производство работ осуществляется в охранной зоне действующей воздушной линии электропередачи, вблизи объектов, находящихся под напряжением, внутри объектов капитального строительства, внутренняя проводка в которых не обесточена, если это приведет к ограничению действий рабочих в соответствии с требованиями техники безопасности, ЗТ: 1.2, ЗТм: 1.2, ЭМ: 1.2
Результирующие коэффициенты:
|  | ЗТ | 1.2
|  | ЭМ | 1.2
|  | ЗТм | 1.2
| 1 | ОТ | чел.-ч |  |  | -3.168 |  |  |  |  | -965.26
| 1-100-33 (Приказ № 1046/пр от 30.12.2021) | Средний разряд работы 3,3 | чел.-ч | 0.22 | 1.2 | -3.168 |  |  | 304.69 |  | -965.26
Объём: (-12,0)*0,22
| 2 | ЭМ | [8 empty] | -8855.06
|  | ОТм(ЗТм) | чел.-ч |  |  | -3.312 |  |  |  |  | -1258.33
| 91.04.01-031 (Приказ № 747/пр от 07.11.2024) | Машины бурильно-крановые на автомобильном ходу, диаметр бурения до 800 мм, глубина бурения до 5 м | маш.-ч | 0.23 | 1.2 | -3.312 | 2088.77 | 1.28 | 2673.63 |  | -8855.06
Объём: (-12,0)*0,23
| 4-100-050 (Приказ № 1046/пр от 30.12.2021) | Средний разряд машиниста 5,0 | чел.-ч | 0.23 | 1.2 | -3.312 |  |  | 379.93 |  | -1258.33
Объём: (-2,76)*1
|  | Итого прямые затраты | [8 empty] | -11078.65
|  | ФОТ | [8 empty] | -2223.59
| Пр/812-027.0-1 | НР Линии электропередачи | % | 103 |  | 103 |  |  |  |  | -2290.3
| Пр/774-027.0 | СП Линии электропередачи | % | 60 |  | 60 |  |  |  |  | -1334.15
|  | Всего по позиции | [6 empty] | 1225.26 |  | -14703.1
11 | ГЭСН 33-04-019-01 (Приказ № 524/пр от 09.08.2024) | Затраты на бурение котлованов, учтенные нормами: 33-04-001-01, 33-04-003-01 | шт | 12 |  | 12
| ГЭСН33_ОП_п.1.33.29_прил.33.4_п.3.6 | При изменении технических решений: при бурении котлованов для опор ВЛ 0,38-10 кВ на глубину более 2-х м к затратам на бурение (с последующим уточнением норм), ЗТ: 1.25, ЗТм: 1.25, ЭМ: 1.25 | [19 empty] | При изменении технических решений: при бурении котлованов для опор ВЛ 0,38-10 кВ на глубину более 2-х м к затратам на бурение (с последующим уточнением норм), ЗТ: 1.25, ЗТм: 1.25, ЭМ: 1.25
| 421/пр_2020_прил.10_т.1_п.4_гр.3 | Производство работ осуществляется в охранной зоне действующей воздушной линии электропередачи, вблизи объектов, находящихся под напряжением, внутри объектов капитального строительства, внутренняя проводка в которых не обесточена, если это приведет к ограничению действий рабочих в соответствии с требованиями техники безопасности, ЗТ: 1.2, ЗТм: 1.2, ЭМ: 1.2 | [19 empty] | Производство работ осуществляется в охранной зоне действующей воздушной линии электропередачи, вблизи объектов, находящихся под напряжением, внутри объектов капитального строительства, внутренняя проводка в которых не обесточена, если это приведет к ограничению действий рабочих в соответствии с требованиями техники безопасности, ЗТ: 1.2, ЗТм: 1.2, ЭМ: 1.2
Результирующие коэффициенты:
|  | ЗТ | 1.25*1.2=1.5
|  | ЭМ | 1.25*1.2=1.5
|  | ЗТм | 1.25*1.2=1.5
| 1 | ОТ | чел.-ч |  |  | 3.96 |  |  |  |  | 1206.57
| 1-100-33 (Приказ № 1046/пр от 30.12.2021) | Средний разряд работы 3,3 | чел.-ч | 0.22 | 1.5 | 3.96 |  |  | 304.69 |  | 1206.57
Объём: (12,0)*0,22
| 2 | ЭМ | [8 empty] | 11068.83
|  | ОТм(ЗТм) | чел.-ч |  |  | 4.14 |  |  |  |  | 1572.91
| 91.04.01-031 (Приказ № 747/пр от 07.11.2024) | Машины бурильно-крановые на автомобильном ходу, диаметр бурения до 800 мм, глубина бурения до 5 м | маш.-ч | 0.23 | 1.5 | 4.14 | 2088.77 | 1.28 | 2673.63 |  | 11068.83
Объём: (12,0)*0,23
| 4-100-050 (Приказ № 1046/пр от 30.12.2021) | Средний разряд машиниста 5,0 | чел.-ч | 0.23 | 1.5 | 4.14 |  |  | 379.93 |  | 1572.91
Объём: (2,76)*1
|  | Итого прямые затраты | [8 empty] | 13848.31
|  | ФОТ | [8 empty] | 2779.48
| Пр/812-027.0-1 | НР Линии электропередачи | % | 103 |  | 103 |  |  |  |  | 2862.86
| Пр/774-027.0 | СП Линии электропередачи | % | 60 |  | 60 |  |  |  |  | 1667.69
|  | Всего по позиции | [6 empty] | 1531.57 |  | 18378.86
12 | 05.1.02.07-0070 (Приказ № 378/пр от 18.05.2022) | Стойки опор железобетонные, объем до 0,5 м3, бетон В30, расход арматуры от 150 до 200 кг/м3 | м3 | 22.5 |  | 22.5 |  |  | 25577.42 |  | 575491.95
Объём: 50*0,45
12.1 | 05.1.02.07-0070_01-20-1-01-0030 | Перевозка грузов I класса автомобилями бортовыми грузоподъемностью до 20 т по дорогам с усовершенствованным (асфальтобетонным, цементобетонным, железобетонным, обработанным органическим вяжущим) дорожным покрытием на расстояние: 30 км | 1 т груза | -2.5 |  | -56.25 |  |  | 400.73 |  | -22541.06
Объём: (22,5)*(-2500/1000)
12.2 | 05.1.02.07-0070_01-20-1-01-0137 | Перевозка грузов I класса автомобилями бортовыми грузоподъемностью до 20 т по дорогам с усовершенствованным (асфальтобетонным, цементобетонным, железобетонным, обработанным органическим вяжущим) дорожным покрытием на расстояние: 137 км | 1 т груза | 2.5 |  | 56.25 |  |  | 801.46 |  | 45082.13
Объём: (22,5)*(2500/1000)
|  | Всего по позиции | [6 empty] | 26579.25 |  | 598033.02
| Установка двухстоечных опор | [19 empty] | Установка двухстоечных опор
13 | ГЭСН 33-04-003-02 (Приказ № 524/пр от 09.08.2024) | Установка железобетонных опор ВЛ 0,38; 6-10 кВ с траверсами без приставок: одностоечных с одним подкосом | шт | 1 |  | 1
| 1 | ОТ | чел.-ч |  |  | 5.98 |  |  |  |  | 1822.05
| 1-100-33 (Приказ № 1046/пр от 30.12.2021) | Средний разряд работы 3,3 | чел.-ч | 5.98 |  | 5.98 |  |  | 304.69 |  | 1822.05
Объём: (1,0)*5,98
| 2 | ЭМ | [8 empty] | 4520.59
|  | ОТм(ЗТм) | чел.-ч |  |  | 2 |  |  |  |  | 740.13
| 91.04.01-031 (Приказ № 747/пр от 07.11.2024) | Машины бурильно-крановые на автомобильном ходу, диаметр бурения до 800 мм, глубина бурения до 5 м | маш.-ч | 1.6 |  | 1.6 | 2088.77 | 1.28 | 2673.63 |  | 4277.81
Объём: (1,0)*1,6
| 4-100-050 (Приказ № 1046/пр от 30.12.2021) | Средний разряд машиниста 5,0 | чел.-ч | 1.6 |  | 1.6 |  |  | 379.93 |  | 607.89
Объём: (1,6)*1
| 91.14.02-001 (Приказ № 551/пр от 02.08.2023) | Автомобили бортовые, грузоподъемность до 5 т | маш.-ч | 0.4 |  | 0.4 | 477.92 | 1.27 | 606.96 |  | 242.78
Объём: (1,0)*0,4
| 4-100-040 (Приказ № 1046/пр от 30.12.2021) | Средний разряд машиниста 4,0 | чел.-ч | 0.4 |  | 0.4 |  |  | 330.59 |  | 132.24
Объём: (0,4)*1
| 4 | М | [8 empty] | 167.81
| 01.3.01.06-0038 (Приказ № 378/пр от 18.05.2022) | Смазка защитная электросетевая | кг | 0.1 |  | 0.1 | 238.29 | 1.71 | 407.48 |  | 40.75
Объём: (1,0)*0,1
| 01.3.01.06-0051 (Приказ № 747/пр от 07.11.2024) | Смазка солидол жировой Ж | кг | 0.03 |  | 0.03 | 58.53 | 1.71 | 100.09 |  | 3
Объём: (1,0)*0,03
| 01.7.15.03-0042 (Приказ № 378/пр от 18.05.2022) | Болты с гайками и шайбами строительные | кг | 0 |  | 0 | 174.93 | 1.13 | 197.67
Объём: (1,0)*0,0
| 01.7.20.08-0051 (Приказ № 817/пр от 14.11.2023) | Ветошь хлопчатобумажная цветная | кг | 0.02 |  | 0.02 | 56.11 | 1.43 | 80.24 |  | 1.6
Объём: (1,0)*0,02
| 14.4.02.04-0182 (Приказ № 378/пр от 18.05.2022) | Краска масляная МА-15, цветная | т | 0.0004 |  | 0.0004 | 61265.39 | 1.51 | 92510.74 |  | 37
Объём: (1,0)*0,0004
| 14.4.03.03-0102 (Приказ № 1133/пр от 27.12.2022) | Лак битумный БТ-577 | т | 0.0001 |  | 0.0001 |  |  | 111818.71 |  | 11.18
Объём: (1,0)*0,0001
| 20.2.02.04-0006 (Приказ № 378/пр от 18.05.2022) | Колпачки полиэтиленовые К-6 | 100 шт | 0.06 |  | 0.06 | 1031.73 | 1.2 | 1238.08 |  | 74.28
Объём: (1,0)*0,06
| 05.1.02.07 | Стойка железобетонная вибрированная для опор | шт | П |  | П
| 07.2.02.05 | Траверсы стальные | т | П |  | П
| 07.2.07.13 | Хомуты стальные | кг | П |  | П
| 08.3.04.02 | Сталь стержневая диаметром до 10 мм | т | П |  | П
| 22.2.01.04 | Изоляторы штыревые | шт | П |  | П
| 22.2.02.07 | Детали крепления стальные | кг | П |  | П
| 22.2.02.09 | Детали крепления стальные | кг | П |  | П
| 22.2.02.21 | Штыри | шт | П |  | П
| 22.2.02.23 | Металлические плакаты | шт | П |  | П
|  | Итого прямые затраты | [8 empty] | 7250.58
|  | ФОТ | [8 empty] | 2562.18
| Пр/812-027.0-1 | НР Линии электропередачи | % | 103 |  | 103 |  |  |  |  | 2639.05
| Пр/774-027.0 | СП Линии электропередачи | % | 60 |  | 60 |  |  |  |  | 1537.31
|  | Всего по позиции | [6 empty] | 11426.94 |  | 11426.94
14 | ГЭСН 33-04-019-19 (Приказ № 524/пр от 09.08.2024) | Затраты на бурение котлованов, учтенные нормой: 33-04-003-02 | шт | -1 |  | -1
| 1 | ОТ | чел.-ч |  |  | -0.83 |  |  |  |  | -252.89
| 1-100-33 (Приказ № 1046/пр от 30.12.2021) | Средний разряд работы 3,3 | чел.-ч | 0.83 |  | -0.83 |  |  | 304.69 |  | -252.89
Объём: (-1,0)*0,83
| 2 | ЭМ | [8 empty] | -1898.28
|  | ОТм(ЗТм) | чел.-ч |  |  | -0.71 |  |  |  |  | -269.75
| 91.04.01-031 (Приказ № 747/пр от 07.11.2024) | Машины бурильно-крановые на автомобильном ходу, диаметр бурения до 800 мм, глубина бурения до 5 м | маш.-ч | 0.71 |  | -0.71 | 2088.77 | 1.28 | 2673.63 |  | -1898.28
Объём: (-1,0)*0,71
| 4-100-050 (Приказ № 1046/пр от 30.12.2021) | Средний разряд машиниста 5,0 | чел.-ч | 0.71 |  | -0.71 |  |  | 379.93 |  | -269.75
Объём: (-0,71)*1
|  | Итого прямые затраты | [8 empty] | -2420.92
|  | ФОТ | [8 empty] | -522.64
| Пр/812-027.0-1 | НР Линии электропередачи | % | 103 |  | 103 |  |  |  |  | -538.32
| Пр/774-027.0 | СП Линии электропередачи | % | 60 |  | 60 |  |  |  |  | -313.58
|  | Всего по позиции | [6 empty] | 3272.82 |  | -3272.82
15 | ГЭСН 33-04-019-19 (Приказ № 524/пр от 09.08.2024) | Затраты на бурение котлованов, учтенные нормой: 33-04-003-02 | шт | 1 |  | 1
| ГЭСН33_ОП_п.1.33.29_прил.33.4_п.3.6 | При изменении технических решений: при бурении котлованов для опор ВЛ 0,38-10 кВ на глубину более 2-х м к затратам на бурение (с последующим уточнением норм), ЗТ: 1.25, ЗТм: 1.25, ЭМ: 1.25 | [19 empty] | При изменении технических решений: при бурении котлованов для опор ВЛ 0,38-10 кВ на глубину более 2-х м к затратам на бурение (с последующим уточнением норм), ЗТ: 1.25, ЗТм: 1.25, ЭМ: 1.25
Результирующие коэффициенты:
|  | ЗТ | 1.25
|  | ЭМ | 1.25
|  | ЗТм | 1.25
| 1 | ОТ | чел.-ч |  |  | 1.0375 |  |  |  |  | 316.12
| 1-100-33 (Приказ № 1046/пр от 30.12.2021) | Средний разряд работы 3,3 | чел.-ч | 0.83 | 1.25 | 1.0375 |  |  | 304.69 |  | 316.12
Объём: (1,0)*0,83
| 2 | ЭМ | [8 empty] | 2372.85
|  | ОТм(ЗТм) | чел.-ч |  |  | 0.8875 |  |  |  |  | 337.19
| 91.04.01-031 (Приказ № 747/пр от 07.11.2024) | Машины бурильно-крановые на автомобильном ходу, диаметр бурения до 800 мм, глубина бурения до 5 м | маш.-ч | 0.71 | 1.25 | 0.8875 | 2088.77 | 1.28 | 2673.63 |  | 2372.85
Объём: (1,0)*0,71
| 4-100-050 (Приказ № 1046/пр от 30.12.2021) | Средний разряд машиниста 5,0 | чел.-ч | 0.71 | 1.25 | 0.8875 |  |  | 379.93 |  | 337.19
Объём: (0,71)*1
|  | Итого прямые затраты | [8 empty] | 3026.16
|  | ФОТ | [8 empty] | 653.31
| Пр/812-027.0-1 | НР Линии электропередачи | % | 103 |  | 103 |  |  |  |  | 672.91
| Пр/774-027.0 | СП Линии электропередачи | % | 60 |  | 60 |  |  |  |  | 391.99
|  | Всего по позиции | [6 empty] | 4091.06 |  | 4091.06
16 | 05.1.02.07-0070 (Приказ № 378/пр от 18.05.2022) | Стойки опор железобетонные, объем до 0,5 м3, бетон В30, расход арматуры от 150 до 200 кг/м3 | м3 | 0.9 |  | 0.9 |  |  | 25577.42 |  | 23019.68
Объём: 2*0,45
16.1 | 05.1.02.07-0070_01-20-1-01-0030 | Перевозка грузов I класса автомобилями бортовыми грузоподъемностью до 20 т по дорогам с усовершенствованным (асфальтобетонным, цементобетонным, железобетонным, обработанным органическим вяжущим) дорожным покрытием на расстояние: 30 км | 1 т груза | -2.5 |  | -2.25 |  |  | 400.73 |  | -901.64
Объём: (0,9)*(-2500/1000)
16.2 | 05.1.02.07-0070_01-20-1-01-0137 | Перевозка грузов I класса автомобилями бортовыми грузоподъемностью до 20 т по дорогам с усовершенствованным (асфальтобетонным, цементобетонным, железобетонным, обработанным органическим вяжущим) дорожным покрытием на расстояние: 137 км | 1 т груза | 2.5 |  | 2.25 |  |  | 801.46 |  | 1803.29
Объём: (0,9)*(2500/1000)
|  | Всего по позиции | [6 empty] | 26579.26 |  | 23921.33
17 | 25.2.02.08-0004 (Приказ № 378/пр от 18.05.2022) | Узел стальной оцинкованный крепления кронштейна | шт | 1 |  | 1 | 1488.83 | 1.25 | 1861.04 |  | 1861.04
17.1 | 25.2.02.08-0004_01-20-1-01-0030 | Перевозка грузов I класса автомобилями бортовыми грузоподъемностью до 20 т по дорогам с усовершенствованным (асфальтобетонным, цементобетонным, железобетонным, обработанным органическим вяжущим) дорожным покрытием на расстояние: 30 км | 1 т груза | -0.0065 |  | -0.0065 |  |  | 400.73 |  | -2.6
Объём: (1,0)*(-6,5/1000)
17.2 | 25.2.02.08-0004_01-20-1-01-0137 | Перевозка грузов I класса автомобилями бортовыми грузоподъемностью до 20 т по дорогам с усовершенствованным (асфальтобетонным, цементобетонным, железобетонным, обработанным органическим вяжущим) дорожным покрытием на расстояние: 137 км | 1 т груза | 0.0065 |  | 0.0065 |  |  | 801.46 |  | 5.21
Объём: (1,0)*(6,5/1000)
|  | Всего по позиции | [6 empty] | 1863.65 |  | 1863.65
| Установка опор - 2 стойки рядом | [19 empty] | Установка опор - 2 стойки рядом
18 | ГЭСН 33-04-003-01 (Приказ № 524/пр от 09.08.2024) | Установка железобетонных опор ВЛ 0,38; 6-10 кВ с траверсами без приставок: одностоечных | шт | 22 |  | 22
| 1 | ОТ | чел.-ч |  |  | 67.32 |  |  |  |  | 20511.73
| 1-100-33 (Приказ № 1046/пр от 30.12.2021) | Средний разряд работы 3,3 | чел.-ч | 3.06 |  | 67.32 |  |  | 304.69 |  | 20511.73
Объём: (22,0)*3,06
| 2 | ЭМ | [8 empty] | 42534.59
|  | ОТм(ЗТм) | чел.-ч |  |  | 19.14 |  |  |  |  | 7065.62
| 91.04.01-031 (Приказ № 747/пр от 07.11.2024) | Машины бурильно-крановые на автомобильном ходу, диаметр бурения до 800 мм, глубина бурения до 5 м | маш.-ч | 0.68 |  | 14.96 | 2088.77 | 1.28 | 2673.63 |  | 39997.5
Объём: (22,0)*0,68
| 4-100-050 (Приказ № 1046/пр от 30.12.2021) | Средний разряд машиниста 5,0 | чел.-ч | 0.68 |  | 14.96 |  |  | 379.93 |  | 5683.75
Объём: (14,96)*1
| 91.14.02-001 (Приказ № 551/пр от 02.08.2023) | Автомобили бортовые, грузоподъемность до 5 т | маш.-ч | 0.19 |  | 4.18 | 477.92 | 1.27 | 606.96 |  | 2537.09
Объём: (22,0)*0,19
| 4-100-040 (Приказ № 1046/пр от 30.12.2021) | Средний разряд машиниста 4,0 | чел.-ч | 0.19 |  | 4.18 |  |  | 330.59 |  | 1381.87
Объём: (4,18)*1
| 4 | М | [8 empty] | 3692.19
| 01.3.01.06-0038 (Приказ № 378/пр от 18.05.2022) | Смазка защитная электросетевая | кг | 0.1 |  | 2.2 | 238.29 | 1.71 | 407.48 |  | 896.46
Объём: (22,0)*0,1
| 01.3.01.06-0051 (Приказ № 747/пр от 07.11.2024) | Смазка солидол жировой Ж | кг | 0.03 |  | 0.66 | 58.53 | 1.71 | 100.09 |  | 66.06
Объём: (22,0)*0,03
| 01.7.15.03-0042 (Приказ № 378/пр от 18.05.2022) | Болты с гайками и шайбами строительные | кг | 0 |  | 0 | 174.93 | 1.13 | 197.67
Объём: (22,0)*0,0
| 01.7.20.08-0051 (Приказ № 817/пр от 14.11.2023) | Ветошь хлопчатобумажная цветная | кг | 0.02 |  | 0.44 | 56.11 | 1.43 | 80.24 |  | 35.31
Объём: (22,0)*0,02
| 14.4.02.04-0182 (Приказ № 378/пр от 18.05.2022) | Краска масляная МА-15, цветная | т | 0.0004 |  | 0.0088 | 61265.39 | 1.51 | 92510.74 |  | 814.09
Объём: (22,0)*0,0004
| 14.4.03.03-0102 (Приказ № 1133/пр от 27.12.2022) | Лак битумный БТ-577 | т | 0.0001 |  | 0.0022 |  |  | 111818.71 |  | 246
Объём: (22,0)*0,0001
| 20.2.02.04-0006 (Приказ № 378/пр от 18.05.2022) | Колпачки полиэтиленовые К-6 | 100 шт | 0.06 |  | 1.32 | 1031.73 | 1.2 | 1238.08 |  | 1634.27
Объём: (22,0)*0,06
| 05.1.02.07 | Стойка железобетонная вибрированная для опор | шт | П |  | П
| 07.2.02.05 | Траверсы стальные | т | П |  | П
| 07.2.07.13 | Хомуты стальные | кг | П |  | П
| 08.3.04.02 | Сталь стержневая диаметром до 10 мм | т | П |  | П
| 22.2.01.04 | Изоляторы штыревые | шт | П |  | П
| 22.2.02.21 | Штыри | шт | П |  | П
| 22.2.02.23 | Металлические плакаты | шт | П |  | П
|  | Итого прямые затраты | [8 empty] | 73804.13
|  | ФОТ | [8 empty] | 27577.35
| Пр/812-027.0-1 | НР Линии электропередачи | % | 103 |  | 103 |  |  |  |  | 28404.67
| Пр/774-027.0 | СП Линии электропередачи | % | 60 |  | 60 |  |  |  |  | 16546.41
|  | Всего по позиции | [6 empty] | 5397.96 |  | 118755.21
19 | ГЭСН 33-04-019-01 (Приказ № 524/пр от 09.08.2024) | Затраты на бурение котлованов, учтенные нормами: 33-04-001-01, 33-04-003-01 | шт | -22 |  | -22
| 1 | ОТ | чел.-ч |  |  | -4.84 |  |  |  |  | -1474.7
| 1-100-33 (Приказ № 1046/пр от 30.12.2021) | Средний разряд работы 3,3 | чел.-ч | 0.22 |  | -4.84 |  |  | 304.69 |  | -1474.7
Объём: (-22,0)*0,22
| 2 | ЭМ | [8 empty] | -13528.57
|  | ОТм(ЗТм) | чел.-ч |  |  | -5.06 |  |  |  |  | -1922.45
| 91.04.01-031 (Приказ № 747/пр от 07.11.2024) | Машины бурильно-крановые на автомобильном ходу, диаметр бурения до 800 мм, глубина бурения до 5 м | маш.-ч | 0.23 |  | -5.06 | 2088.77 | 1.28 | 2673.63 |  | -13528.57
Объём: (-22,0)*0,23
| 4-100-050 (Приказ № 1046/пр от 30.12.2021) | Средний разряд машиниста 5,0 | чел.-ч | 0.23 |  | -5.06 |  |  | 379.93 |  | -1922.45
Объём: (-5,06)*1
|  | Итого прямые затраты | [8 empty] | -16925.72
|  | ФОТ | [8 empty] | -3397.15
| Пр/812-027.0-1 | НР Линии электропередачи | % | 103 |  | 103 |  |  |  |  | -3499.06
| Пр/774-027.0 | СП Линии электропередачи | % | 60 |  | 60 |  |  |  |  | -2038.29
|  | Всего по позиции | [6 empty] | 1021.05 |  | -22463.07
20 | ГЭСН 33-04-019-01 (Приказ № 524/пр от 09.08.2024) | Затраты на бурение котлованов, учтенные нормами: 33-04-001-01, 33-04-003-01 | шт | 22 |  | 22
| ГЭСН33_ОП_п.1.33.29_прил.33.4_п.3.6 | При изменении технических решений: при бурении котлованов для опор ВЛ 0,38-10 кВ на глубину более 2-х м к затратам на бурение (с последующим уточнением норм), ЗТ: 1.25, ЗТм: 1.25, ЭМ: 1.25 | [19 empty] | При изменении технических решений: при бурении котлованов для опор ВЛ 0,38-10 кВ на глубину более 2-х м к затратам на бурение (с последующим уточнением норм), ЗТ: 1.25, ЗТм: 1.25, ЭМ: 1.25
Результирующие коэффициенты:
|  | ЗТ | 1.25
|  | ЭМ | 1.25
|  | ЗТм | 1.25
| 1 | ОТ | чел.-ч |  |  | 6.05 |  |  |  |  | 1843.37
| 1-100-33 (Приказ № 1046/пр от 30.12.2021) | Средний разряд работы 3,3 | чел.-ч | 0.22 | 1.25 | 6.05 |  |  | 304.69 |  | 1843.37
Объём: (22,0)*0,22
| 2 | ЭМ | [8 empty] | 16910.71
|  | ОТм(ЗТм) | чел.-ч |  |  | 6.325 |  |  |  |  | 2403.06
| 91.04.01-031 (Приказ № 747/пр от 07.11.2024) | Машины бурильно-крановые на автомобильном ходу, диаметр бурения до 800 мм, глубина бурения до 5 м | маш.-ч | 0.23 | 1.25 | 6.325 | 2088.77 | 1.28 | 2673.63 |  | 16910.71
Объём: (22,0)*0,23
| 4-100-050 (Приказ № 1046/пр от 30.12.2021) | Средний разряд машиниста 5,0 | чел.-ч | 0.23 | 1.25 | 6.325 |  |  | 379.93 |  | 2403.06
Объём: (5,06)*1
|  | Итого прямые затраты | [8 empty] | 21157.14
|  | ФОТ | [8 empty] | 4246.43
| Пр/812-027.0-1 | НР Линии электропередачи | % | 103 |  | 103 |  |  |  |  | 4373.82
| Пр/774-027.0 | СП Линии электропередачи | % | 60 |  | 60 |  |  |  |  | 2547.86
|  | Всего по позиции | [6 empty] | 1276.31 |  | 28078.82
21 | ГЭСН 33-04-003-01 (Приказ № 524/пр от 09.08.2024) | Установка железобетонных опор ВЛ 0,38; 6-10 кВ с траверсами без приставок: одностоечных | шт | 6 |  | 6
| 421/пр_2020_прил.10_т.1_п.4_гр.3 | Производство работ осуществляется в охранной зоне действующей воздушной линии электропередачи, вблизи объектов, находящихся под напряжением, внутри объектов капитального строительства, внутренняя проводка в которых не обесточена, если это приведет к ограничению действий рабочих в соответствии с требованиями техники безопасности, ЗТ: 1.2, ЗТм: 1.2, ЭМ: 1.2 | [19 empty] | Производство работ осуществляется в охранной зоне действующей воздушной линии электропередачи, вблизи объектов, находящихся под напряжением, внутри объектов капитального строительства, внутренняя проводка в которых не обесточена, если это приведет к ограничению действий рабочих в соответствии с требованиями техники безопасности, ЗТ: 1.2, ЗТм: 1.2, ЭМ: 1.2
Результирующие коэффициенты:
|  | ЗТ | 1.2
|  | ЭМ | 1.2
|  | ЗТм | 1.2
| 1 | ОТ | чел.-ч |  |  | 22.032 |  |  |  |  | 6712.93
| 1-100-33 (Приказ № 1046/пр от 30.12.2021) | Средний разряд работы 3,3 | чел.-ч | 3.06 | 1.2 | 22.032 |  |  | 304.69 |  | 6712.93
Объём: (6,0)*3,06
| 2 | ЭМ | [8 empty] | 13920.41
|  | ОТм(ЗТм) | чел.-ч |  |  | 6.264 |  |  |  |  | 2312.39
| 91.04.01-031 (Приказ № 747/пр от 07.11.2024) | Машины бурильно-крановые на автомобильном ходу, диаметр бурения до 800 мм, глубина бурения до 5 м | маш.-ч | 0.68 | 1.2 | 4.896 | 2088.77 | 1.28 | 2673.63 |  | 13090.09
Объём: (6,0)*0,68
| 4-100-050 (Приказ № 1046/пр от 30.12.2021) | Средний разряд машиниста 5,0 | чел.-ч | 0.68 | 1.2 | 4.896 |  |  | 379.93 |  | 1860.14
Объём: (4,08)*1
| 91.14.02-001 (Приказ № 551/пр от 02.08.2023) | Автомобили бортовые, грузоподъемность до 5 т | маш.-ч | 0.19 | 1.2 | 1.368 | 477.92 | 1.27 | 606.96 |  | 830.32
Объём: (6,0)*0,19
| 4-100-040 (Приказ № 1046/пр от 30.12.2021) | Средний разряд машиниста 4,0 | чел.-ч | 0.19 | 1.2 | 1.368 |  |  | 330.59 |  | 452.25
Объём: (1,14)*1
| 4 | М | [8 empty] | 1006.97
| 01.3.01.06-0038 (Приказ № 378/пр от 18.05.2022) | Смазка защитная электросетевая | кг | 0.1 |  | 0.6 | 238.29 | 1.71 | 407.48 |  | 244.49
Объём: (6,0)*0,1
| 01.3.01.06-0051 (Приказ № 747/пр от 07.11.2024) | Смазка солидол жировой Ж | кг | 0.03 |  | 0.18 | 58.53 | 1.71 | 100.09 |  | 18.02
Объём: (6,0)*0,03
| 01.7.15.03-0042 (Приказ № 378/пр от 18.05.2022) | Болты с гайками и шайбами строительные | кг | 0 |  | 0 | 174.93 | 1.13 | 197.67
Объём: (6,0)*0,0
| 01.7.20.08-0051 (Приказ № 817/пр от 14.11.2023) | Ветошь хлопчатобумажная цветная | кг | 0.02 |  | 0.12 | 56.11 | 1.43 | 80.24 |  | 9.63
Объём: (6,0)*0,02
| 14.4.02.04-0182 (Приказ № 378/пр от 18.05.2022) | Краска масляная МА-15, цветная | т | 0.0004 |  | 0.0024 | 61265.39 | 1.51 | 92510.74 |  | 222.03
Объём: (6,0)*0,0004
| 14.4.03.03-0102 (Приказ № 1133/пр от 27.12.2022) | Лак битумный БТ-577 | т | 0.0001 |  | 0.0006 |  |  | 111818.71 |  | 67.09
Объём: (6,0)*0,0001
| 20.2.02.04-0006 (Приказ № 378/пр от 18.05.2022) | Колпачки полиэтиленовые К-6 | 100 шт | 0.06 |  | 0.36 | 1031.73 | 1.2 | 1238.08 |  | 445.71
Объём: (6,0)*0,06
| 05.1.02.07 | Стойка железобетонная вибрированная для опор | шт | П |  | П
| 07.2.02.05 | Траверсы стальные | т | П |  | П
| 07.2.07.13 | Хомуты стальные | кг | П |  | П
| 08.3.04.02 | Сталь стержневая диаметром до 10 мм | т | П |  | П
| 22.2.01.04 | Изоляторы штыревые | шт | П |  | П
| 22.2.02.21 | Штыри | шт | П |  | П
| 22.2.02.23 | Металлические плакаты | шт | П |  | П
|  | Итого прямые затраты | [8 empty] | 23952.7
|  | ФОТ | [8 empty] | 9025.32
| Пр/812-027.0-1 | НР Линии электропередачи | % | 103 |  | 103 |  |  |  |  | 9296.08
| Пр/774-027.0 | СП Линии электропередачи | % | 60 |  | 60 |  |  |  |  | 5415.19
|  | Всего по позиции | [6 empty] | 6444 |  | 38663.97
22 | ГЭСН 33-04-019-01 (Приказ № 524/пр от 09.08.2024) | Затраты на бурение котлованов, учтенные нормами: 33-04-001-01, 33-04-003-01 | шт | -6 |  | -6
| 421/пр_2020_прил.10_т.1_п.4_гр.3 | Производство работ осуществляется в охранной зоне действующей воздушной линии электропередачи, вблизи объектов, находящихся под напряжением, внутри объектов капитального строительства, внутренняя проводка в которых не обесточена, если это приведет к ограничению действий рабочих в соответствии с требованиями техники безопасности, ЗТ: 1.2, ЗТм: 1.2, ЭМ: 1.2 | [19 empty] | Производство работ осуществляется в охранной зоне действующей воздушной линии электропередачи, вблизи объектов, находящихся под напряжением, внутри объектов капитального строительства, внутренняя проводка в которых не обесточена, если это приведет к ограничению действий рабочих в соответствии с требованиями техники безопасности, ЗТ: 1.2, ЗТм: 1.2, ЭМ: 1.2
Результирующие коэффициенты:
|  | ЗТ | 1.2
|  | ЭМ | 1.2
|  | ЗТм | 1.2
| 1 | ОТ | чел.-ч |  |  | -1.584 |  |  |  |  | -482.63
| 1-100-33 (Приказ № 1046/пр от 30.12.2021) | Средний разряд работы 3,3 | чел.-ч | 0.22 | 1.2 | -1.584 |  |  | 304.69 |  | -482.63
Объём: (-6,0)*0,22
| 2 | ЭМ | [8 empty] | -4427.53
|  | ОТм(ЗТм) | чел.-ч |  |  | -1.656 |  |  |  |  | -629.16
| 91.04.01-031 (Приказ № 747/пр от 07.11.2024) | Машины бурильно-крановые на автомобильном ходу, диаметр бурения до 800 мм, глубина бурения до 5 м | маш.-ч | 0.23 | 1.2 | -1.656 | 2088.77 | 1.28 | 2673.63 |  | -4427.53
Объём: (-6,0)*0,23
| 4-100-050 (Приказ № 1046/пр от 30.12.2021) | Средний разряд машиниста 5,0 | чел.-ч | 0.23 | 1.2 | -1.656 |  |  | 379.93 |  | -629.16
Объём: (-1,38)*1
|  | Итого прямые затраты | [8 empty] | -5539.32
|  | ФОТ | [8 empty] | -1111.79
| Пр/812-027.0-1 | НР Линии электропередачи | % | 103 |  | 103 |  |  |  |  | -1145.14
| Пр/774-027.0 | СП Линии электропередачи | % | 60 |  | 60 |  |  |  |  | -667.07
|  | Всего по позиции | [6 empty] | 1225.26 |  | -7351.53
23 | ГЭСН 33-04-019-01 (Приказ № 524/пр от 09.08.2024) | Затраты на бурение котлованов, учтенные нормами: 33-04-001-01, 33-04-003-01 | шт | 6 |  | 6
| ГЭСН33_ОП_п.1.33.29_прил.33.4_п.3.6 | При изменении технических решений: при бурении котлованов для опор ВЛ 0,38-10 кВ на глубину более 2-х м к затратам на бурение (с последующим уточнением норм), ЗТ: 1.25, ЗТм: 1.25, ЭМ: 1.25 | [19 empty] | При изменении технических решений: при бурении котлованов для опор ВЛ 0,38-10 кВ на глубину более 2-х м к затратам на бурение (с последующим уточнением норм), ЗТ: 1.25, ЗТм: 1.25, ЭМ: 1.25
| 421/пр_2020_прил.10_т.1_п.4_гр.3 | Производство работ осуществляется в охранной зоне действующей воздушной линии электропередачи, вблизи объектов, находящихся под напряжением, внутри объектов капитального строительства, внутренняя проводка в которых не обесточена, если это приведет к ограничению действий рабочих в соответствии с требованиями техники безопасности, ЗТ: 1.2, ЗТм: 1.2, ЭМ: 1.2 | [19 empty] | Производство работ осуществляется в охранной зоне действующей воздушной линии электропередачи, вблизи объектов, находящихся под напряжением, внутри объектов капитального строительства, внутренняя проводка в которых не обесточена, если это приведет к ограничению действий рабочих в соответствии с требованиями техники безопасности, ЗТ: 1.2, ЗТм: 1.2, ЭМ: 1.2
Результирующие коэффициенты:
|  | ЗТ | 1.25*1.2=1.5
|  | ЭМ | 1.25*1.2=1.5
|  | ЗТм | 1.25*1.2=1.5
| 1 | ОТ | чел.-ч |  |  | 1.98 |  |  |  |  | 603.29
| 1-100-33 (Приказ № 1046/пр от 30.12.2021) | Средний разряд работы 3,3 | чел.-ч | 0.22 | 1.5 | 1.98 |  |  | 304.69 |  | 603.29
Объём: (6,0)*0,22
| 2 | ЭМ | [8 empty] | 5534.41
|  | ОТм(ЗТм) | чел.-ч |  |  | 2.07 |  |  |  |  | 786.46
| 91.04.01-031 (Приказ № 747/пр от 07.11.2024) | Машины бурильно-крановые на автомобильном ходу, диаметр бурения до 800 мм, глубина бурения до 5 м | маш.-ч | 0.23 | 1.5 | 2.07 | 2088.77 | 1.28 | 2673.63 |  | 5534.41
Объём: (6,0)*0,23
| 4-100-050 (Приказ № 1046/пр от 30.12.2021) | Средний разряд машиниста 5,0 | чел.-ч | 0.23 | 1.5 | 2.07 |  |  | 379.93 |  | 786.46
Объём: (1,38)*1
|  | Итого прямые затраты | [8 empty] | 6924.16
|  | ФОТ | [8 empty] | 1389.75
| Пр/812-027.0-1 | НР Линии электропередачи | % | 103 |  | 103 |  |  |  |  | 1431.44
| Пр/774-027.0 | СП Линии электропередачи | % | 60 |  | 60 |  |  |  |  | 833.85
|  | Всего по позиции | [6 empty] | 1531.58 |  | 9189.45
24 | ГЭСН 33-04-003-01 (Приказ № 524/пр от 09.08.2024) | Установка железобетонных опор ВЛ 0,38; 6-10 кВ с траверсами без приставок: одностоечных | шт | 6 |  | 6
| 421/пр_2020_прил.10_т.1_п.4_гр.3 | Производство работ осуществляется в охранной зоне действующей воздушной линии электропередачи, вблизи объектов, находящихся под напряжением, внутри объектов капитального строительства, внутренняя проводка в которых не обесточена, если это приведет к ограничению действий рабочих в соответствии с требованиями техники безопасности, ЗТ: 1.2, ЗТм: 1.2, ЭМ: 1.2 | [19 empty] | Производство работ осуществляется в охранной зоне действующей воздушной линии электропередачи, вблизи объектов, находящихся под напряжением, внутри объектов капитального строительства, внутренняя проводка в которых не обесточена, если это приведет к ограничению действий рабочих в соответствии с требованиями техники безопасности, ЗТ: 1.2, ЗТм: 1.2, ЭМ: 1.2
| ГЭСН33_ОП_п.1.33.3_прил.33.4_п.3.5_стр.1 | При изменении технических решений: при установке опор с металлическими надставками, ЗТ: 1.15 | [19 empty] | При изменении технических решений: при установке опор с металлическими надставками, ЗТ: 1.15
Результирующие коэффициенты:
|  | ЗТ | 1.2*1.15=1.38
|  | ЭМ | 1.2
|  | ЗТм | 1.2
| 1 | ОТ | чел.-ч |  |  | 25.3368 |  |  |  |  | 7719.87
| 1-100-33 (Приказ № 1046/пр от 30.12.2021) | Средний разряд работы 3,3 | чел.-ч | 3.06 | 1.38 | 25.3368 |  |  | 304.69 |  | 7719.87
Объём: (6,0)*3,06
| 2 | ЭМ | [8 empty] | 13920.41
|  | ОТм(ЗТм) | чел.-ч |  |  | 6.264 |  |  |  |  | 2312.39
| 91.04.01-031 (Приказ № 747/пр от 07.11.2024) | Машины бурильно-крановые на автомобильном ходу, диаметр бурения до 800 мм, глубина бурения до 5 м | маш.-ч | 0.68 | 1.2 | 4.896 | 2088.77 | 1.28 | 2673.63 |  | 13090.09
Объём: (6,0)*0,68
| 4-100-050 (Приказ № 1046/пр от 30.12.2021) | Средний разряд машиниста 5,0 | чел.-ч | 0.68 | 1.2 | 4.896 |  |  | 379.93 |  | 1860.14
Объём: (4,08)*1
| 91.14.02-001 (Приказ № 551/пр от 02.08.2023) | Автомобили бортовые, грузоподъемность до 5 т | маш.-ч | 0.19 | 1.2 | 1.368 | 477.92 | 1.27 | 606.96 |  | 830.32
Объём: (6,0)*0,19
| 4-100-040 (Приказ № 1046/пр от 30.12.2021) | Средний разряд машиниста 4,0 | чел.-ч | 0.19 | 1.2 | 1.368 |  |  | 330.59 |  | 452.25
Объём: (1,14)*1
| 4 | М | [8 empty] | 1006.97
| 01.3.01.06-0038 (Приказ № 378/пр от 18.05.2022) | Смазка защитная электросетевая | кг | 0.1 |  | 0.6 | 238.29 | 1.71 | 407.48 |  | 244.49
Объём: (6,0)*0,1
| 01.3.01.06-0051 (Приказ № 747/пр от 07.11.2024) | Смазка солидол жировой Ж | кг | 0.03 |  | 0.18 | 58.53 | 1.71 | 100.09 |  | 18.02
Объём: (6,0)*0,03
| 01.7.15.03-0042 (Приказ № 378/пр от 18.05.2022) | Болты с гайками и шайбами строительные | кг | 0 |  | 0 | 174.93 | 1.13 | 197.67
Объём: (6,0)*0,0
| 01.7.20.08-0051 (Приказ № 817/пр от 14.11.2023) | Ветошь хлопчатобумажная цветная | кг | 0.02 |  | 0.12 | 56.11 | 1.43 | 80.24 |  | 9.63
Объём: (6,0)*0,02
| 14.4.02.04-0182 (Приказ № 378/пр от 18.05.2022) | Краска масляная МА-15, цветная | т | 0.0004 |  | 0.0024 | 61265.39 | 1.51 | 92510.74 |  | 222.03
Объём: (6,0)*0,0004
| 14.4.03.03-0102 (Приказ № 1133/пр от 27.12.2022) | Лак битумный БТ-577 | т | 0.0001 |  | 0.0006 |  |  | 111818.71 |  | 67.09
Объём: (6,0)*0,0001
| 20.2.02.04-0006 (Приказ № 378/пр от 18.05.2022) | Колпачки полиэтиленовые К-6 | 100 шт | 0.06 |  | 0.36 | 1031.73 | 1.2 | 1238.08 |  | 445.71
Объём: (6,0)*0,06
| 05.1.02.07 | Стойка железобетонная вибрированная для опор | шт | П |  | П
| 07.2.02.05 | Траверсы стальные | т | П |  | П
| 07.2.07.13 | Хомуты стальные | кг | П |  | П
| 08.3.04.02 | Сталь стержневая диаметром до 10 мм | т | П |  | П
| 22.2.01.04 | Изоляторы штыревые | шт | П |  | П
| 22.2.02.21 | Штыри | шт | П |  | П
| 22.2.02.23 | Металлические плакаты | шт | П |  | П
|  | Итого прямые затраты | [8 empty] | 24959.64
|  | ФОТ | [8 empty] | 10032.26
| Пр/812-027.0-1 | НР Линии электропередачи | % | 103 |  | 103 |  |  |  |  | 10333.23
| Пр/774-027.0 | СП Линии электропередачи | % | 60 |  | 60 |  |  |  |  | 6019.36
|  | Всего по позиции | [6 empty] | 6885.37 |  | 41312.23
25 | ГЭСН 33-04-019-01 (Приказ № 524/пр от 09.08.2024) | Затраты на бурение котлованов, учтенные нормами: 33-04-001-01, 33-04-003-01 | шт | -6 |  | -6
| 421/пр_2020_прил.10_т.1_п.4_гр.3 | Производство работ осуществляется в охранной зоне действующей воздушной линии электропередачи, вблизи объектов, находящихся под напряжением, внутри объектов капитального строительства, внутренняя проводка в которых не обесточена, если это приведет к ограничению действий рабочих в соответствии с требованиями техники безопасности, ЗТ: 1.2, ЗТм: 1.2, ЭМ: 1.2 | [19 empty] | Производство работ осуществляется в охранной зоне действующей воздушной линии электропередачи, вблизи объектов, находящихся под напряжением, внутри объектов капитального строительства, внутренняя проводка в которых не обесточена, если это приведет к ограничению действий рабочих в соответствии с требованиями техники безопасности, ЗТ: 1.2, ЗТм: 1.2, ЭМ: 1.2
Результирующие коэффициенты:
|  | ЗТ | 1.2
|  | ЭМ | 1.2
|  | ЗТм | 1.2
| 1 | ОТ | чел.-ч |  |  | -1.584 |  |  |  |  | -482.63
| 1-100-33 (Приказ № 1046/пр от 30.12.2021) | Средний разряд работы 3,3 | чел.-ч | 0.22 | 1.2 | -1.584 |  |  | 304.69 |  | -482.63
Объём: (-6,0)*0,22
| 2 | ЭМ | [8 empty] | -4427.53
|  | ОТм(ЗТм) | чел.-ч |  |  | -1.656 |  |  |  |  | -629.16
| 91.04.01-031 (Приказ № 747/пр от 07.11.2024) | Машины бурильно-крановые на автомобильном ходу, диаметр бурения до 800 мм, глубина бурения до 5 м | маш.-ч | 0.23 | 1.2 | -1.656 | 2088.77 | 1.28 | 2673.63 |  | -4427.53
Объём: (-6,0)*0,23
| 4-100-050 (Приказ № 1046/пр от 30.12.2021) | Средний разряд машиниста 5,0 | чел.-ч | 0.23 | 1.2 | -1.656 |  |  | 379.93 |  | -629.16
Объём: (-1,38)*1
|  | Итого прямые затраты | [8 empty] | -5539.32
|  | ФОТ | [8 empty] | -1111.79
| Пр/812-027.0-1 | НР Линии электропередачи | % | 103 |  | 103 |  |  |  |  | -1145.14
| Пр/774-027.0 | СП Линии электропередачи | % | 60 |  | 60 |  |  |  |  | -667.07
|  | Всего по позиции | [6 empty] | 1225.26 |  | -7351.53
26 | ГЭСН 33-04-019-01 (Приказ № 524/пр от 09.08.2024) | Затраты на бурение котлованов, учтенные нормами: 33-04-001-01, 33-04-003-01 | шт | 6 |  | 6
| ГЭСН33_ОП_п.1.33.29_прил.33.4_п.3.6 | При изменении технических решений: при бурении котлованов для опор ВЛ 0,38-10 кВ на глубину более 2-х м к затратам на бурение (с последующим уточнением норм), ЗТ: 1.25, ЗТм: 1.25, ЭМ: 1.25 | [19 empty] | При изменении технических решений: при бурении котлованов для опор ВЛ 0,38-10 кВ на глубину более 2-х м к затратам на бурение (с последующим уточнением норм), ЗТ: 1.25, ЗТм: 1.25, ЭМ: 1.25
| 421/пр_2020_прил.10_т.1_п.4_гр.3 | Производство работ осуществляется в охранной зоне действующей воздушной линии электропередачи, вблизи объектов, находящихся под напряжением, внутри объектов капитального строительства, внутренняя проводка в которых не обесточена, если это приведет к ограничению действий рабочих в соответствии с требованиями техники безопасности, ЗТ: 1.2, ЗТм: 1.2, ЭМ: 1.2 | [19 empty] | Производство работ осуществляется в охранной зоне действующей воздушной линии электропередачи, вблизи объектов, находящихся под напряжением, внутри объектов капитального строительства, внутренняя проводка в которых не обесточена, если это приведет к ограничению действий рабочих в соответствии с требованиями техники безопасности, ЗТ: 1.2, ЗТм: 1.2, ЭМ: 1.2
Результирующие коэффициенты:
|  | ЗТ | 1.25*1.2=1.5
|  | ЭМ | 1.25*1.2=1.5
|  | ЗТм | 1.25*1.2=1.5
| 1 | ОТ | чел.-ч |  |  | 1.98 |  |  |  |  | 603.29
| 1-100-33 (Приказ № 1046/пр от 30.12.2021) | Средний разряд работы 3,3 | чел.-ч | 0.22 | 1.5 | 1.98 |  |  | 304.69 |  | 603.29
Объём: (6,0)*0,22
| 2 | ЭМ | [8 empty] | 5534.41
|  | ОТм(ЗТм) | чел.-ч |  |  | 2.07 |  |  |  |  | 786.46
| 91.04.01-031 (Приказ № 747/пр от 07.11.2024) | Машины бурильно-крановые на автомобильном ходу, диаметр бурения до 800 мм, глубина бурения до 5 м | маш.-ч | 0.23 | 1.5 | 2.07 | 2088.77 | 1.28 | 2673.63 |  | 5534.41
Объём: (6,0)*0,23
| 4-100-050 (Приказ № 1046/пр от 30.12.2021) | Средний разряд машиниста 5,0 | чел.-ч | 0.23 | 1.5 | 2.07 |  |  | 379.93 |  | 786.46
Объём: (1,38)*1
|  | Итого прямые затраты | [8 empty] | 6924.16
|  | ФОТ | [8 empty] | 1389.75
| Пр/812-027.0-1 | НР Линии электропередачи | % | 103 |  | 103 |  |  |  |  | 1431.44
| Пр/774-027.0 | СП Линии электропередачи | % | 60 |  | 60 |  |  |  |  | 833.85
|  | Всего по позиции | [6 empty] | 1531.58 |  | 9189.45
27 | ГЭСН 33-04-003-01 (Приказ № 524/пр от 09.08.2024) | Установка железобетонных опор ВЛ 0,38; 6-10 кВ с траверсами без приставок: одностоечных | шт | 8 |  | 8
Объём: 14-6
| ГЭСН33_ОП_п.1.33.3_прил.33.4_п.3.5_стр.1 | При изменении технических решений: при установке опор с металлическими надставками, ЗТ: 1.15 | [19 empty] | При изменении технических решений: при установке опор с металлическими надставками, ЗТ: 1.15
Результирующие коэффициенты:
|  | ЗТ | 1.15
| 1 | ОТ | чел.-ч |  |  | 28.152 |  |  |  |  | 8577.63
| 1-100-33 (Приказ № 1046/пр от 30.12.2021) | Средний разряд работы 3,3 | чел.-ч | 3.06 | 1.15 | 28.152 |  |  | 304.69 |  | 8577.63
Объём: (8,0)*3,06
| 2 | ЭМ | [8 empty] | 15467.13
|  | ОТм(ЗТм) | чел.-ч |  |  | 6.96 |  |  |  |  | 2569.32
| 91.04.01-031 (Приказ № 747/пр от 07.11.2024) | Машины бурильно-крановые на автомобильном ходу, диаметр бурения до 800 мм, глубина бурения до 5 м | маш.-ч | 0.68 |  | 5.44 | 2088.77 | 1.28 | 2673.63 |  | 14544.55
Объём: (8,0)*0,68
| 4-100-050 (Приказ № 1046/пр от 30.12.2021) | Средний разряд машиниста 5,0 | чел.-ч | 0.68 |  | 5.44 |  |  | 379.93 |  | 2066.82
Объём: (5,44)*1
| 91.14.02-001 (Приказ № 551/пр от 02.08.2023) | Автомобили бортовые, грузоподъемность до 5 т | маш.-ч | 0.19 |  | 1.52 | 477.92 | 1.27 | 606.96 |  | 922.58
Объём: (8,0)*0,19
| 4-100-040 (Приказ № 1046/пр от 30.12.2021) | Средний разряд машиниста 4,0 | чел.-ч | 0.19 |  | 1.52 |  |  | 330.59 |  | 502.5
Объём: (1,52)*1
| 4 | М | [8 empty] | 1342.6
| 01.3.01.06-0038 (Приказ № 378/пр от 18.05.2022) | Смазка защитная электросетевая | кг | 0.1 |  | 0.8 | 238.29 | 1.71 | 407.48 |  | 325.98
Объём: (8,0)*0,1
| 01.3.01.06-0051 (Приказ № 747/пр от 07.11.2024) | Смазка солидол жировой Ж | кг | 0.03 |  | 0.24 | 58.53 | 1.71 | 100.09 |  | 24.02
Объём: (8,0)*0,03
| 01.7.15.03-0042 (Приказ № 378/пр от 18.05.2022) | Болты с гайками и шайбами строительные | кг | 0 |  | 0 | 174.93 | 1.13 | 197.67
Объём: (8,0)*0,0
| 01.7.20.08-0051 (Приказ № 817/пр от 14.11.2023) | Ветошь хлопчатобумажная цветная | кг | 0.02 |  | 0.16 | 56.11 | 1.43 | 80.24 |  | 12.84
Объём: (8,0)*0,02
| 14.4.02.04-0182 (Приказ № 378/пр от 18.05.2022) | Краска масляная МА-15, цветная | т | 0.0004 |  | 0.0032 | 61265.39 | 1.51 | 92510.74 |  | 296.03
Объём: (8,0)*0,0004
| 14.4.03.03-0102 (Приказ № 1133/пр от 27.12.2022) | Лак битумный БТ-577 | т | 0.0001 |  | 0.0008 |  |  | 111818.71 |  | 89.45
Объём: (8,0)*0,0001
| 20.2.02.04-0006 (Приказ № 378/пр от 18.05.2022) | Колпачки полиэтиленовые К-6 | 100 шт | 0.06 |  | 0.48 | 1031.73 | 1.2 | 1238.08 |  | 594.28
Объём: (8,0)*0,06
| 05.1.02.07 | Стойка железобетонная вибрированная для опор | шт | П |  | П
| 07.2.02.05 | Траверсы стальные | т | П |  | П
| 07.2.07.13 | Хомуты стальные | кг | П |  | П
| 08.3.04.02 | Сталь стержневая диаметром до 10 мм | т | П |  | П
| 22.2.01.04 | Изоляторы штыревые | шт | П |  | П
| 22.2.02.21 | Штыри | шт | П |  | П
| 22.2.02.23 | Металлические плакаты | шт | П |  | П
|  | Итого прямые затраты | [8 empty] | 27956.68
27.1 | 01.7.15.03-0042 (Приказ № 378/пр от 18.05.2022) | Болты с гайками и шайбами строительные | кг | 0 |  | 0 | 174.93 | 1.13 | 197.67
Объём: (8,0)*0,0
| ГЭСН33_ОП_п.1.33.3_прил.33.4_п.3.5_стр.1 | При изменении технических решений: при установке опор с металлическими надставками, ЗТ: 1.15 | [19 empty] | При изменении технических решений: при установке опор с металлическими надставками, ЗТ: 1.15
|  | ФОТ | [8 empty] | 11146.95
| Пр/812-027.0-1 | НР Линии электропередачи | % | 103 |  | 103 |  |  |  |  | 11481.36
| Пр/774-027.0 | СП Линии электропередачи | % | 60 |  | 60 |  |  |  |  | 6688.17
|  | Всего по позиции | [6 empty] | 5765.78 |  | 46126.21
28 | ГЭСН 33-04-019-01 (Приказ № 524/пр от 09.08.2024) | Затраты на бурение котлованов, учтенные нормами: 33-04-001-01, 33-04-003-01 | шт | -8 |  | -8
| 1 | ОТ | чел.-ч |  |  | -1.76 |  |  |  |  | -536.25
| 1-100-33 (Приказ № 1046/пр от 30.12.2021) | Средний разряд работы 3,3 | чел.-ч | 0.22 |  | -1.76 |  |  | 304.69 |  | -536.25
Объём: (-8,0)*0,22
| 2 | ЭМ | [8 empty] | -4919.48
|  | ОТм(ЗТм) | чел.-ч |  |  | -1.84 |  |  |  |  | -699.07
| 91.04.01-031 (Приказ № 747/пр от 07.11.2024) | Машины бурильно-крановые на автомобильном ходу, диаметр бурения до 800 мм, глубина бурения до 5 м | маш.-ч | 0.23 |  | -1.84 | 2088.77 | 1.28 | 2673.63 |  | -4919.48
Объём: (-8,0)*0,23
| 4-100-050 (Приказ № 1046/пр от 30.12.2021) | Средний разряд машиниста 5,0 | чел.-ч | 0.23 |  | -1.84 |  |  | 379.93 |  | -699.07
Объём: (-1,84)*1
|  | Итого прямые затраты | [8 empty] | -6154.8
|  | ФОТ | [8 empty] | -1235.32
| Пр/812-027.0-1 | НР Линии электропередачи | % | 103 |  | 103 |  |  |  |  | -1272.38
| Пр/774-027.0 | СП Линии электропередачи | % | 60 |  | 60 |  |  |  |  | -741.19
|  | Всего по позиции | [6 empty] | 1021.05 |  | -8168.37
29 | ГЭСН 33-04-019-01 (Приказ № 524/пр от 09.08.2024) | Затраты на бурение котлованов, учтенные нормами: 33-04-001-01, 33-04-003-01 | шт | 8 |  | 8
| ГЭСН33_ОП_п.1.33.29_прил.33.4_п.3.6 | При изменении технических решений: при бурении котлованов для опор ВЛ 0,38-10 кВ на глубину более 2-х м к затратам на бурение (с последующим уточнением норм), ЗТ: 1.25, ЗТм: 1.25, ЭМ: 1.25 | [19 empty] | При изменении технических решений: при бурении котлованов для опор ВЛ 0,38-10 кВ на глубину более 2-х м к затратам на бурение (с последующим уточнением норм), ЗТ: 1.25, ЗТм: 1.25, ЭМ: 1.25
Результирующие коэффициенты:
|  | ЗТ | 1.25
|  | ЭМ | 1.25
|  | ЗТм | 1.25
| 1 | ОТ | чел.-ч |  |  | 2.2 |  |  |  |  | 670.32
| 1-100-33 (Приказ № 1046/пр от 30.12.2021) | Средний разряд работы 3,3 | чел.-ч | 0.22 | 1.25 | 2.2 |  |  | 304.69 |  | 670.32
Объём: (8,0)*0,22
| 2 | ЭМ | [8 empty] | 6149.35
|  | ОТм(ЗТм) | чел.-ч |  |  | 2.3 |  |  |  |  | 873.84
| 91.04.01-031 (Приказ № 747/пр от 07.11.2024) | Машины бурильно-крановые на автомобильном ходу, диаметр бурения до 800 мм, глубина бурения до 5 м | маш.-ч | 0.23 | 1.25 | 2.3 | 2088.77 | 1.28 | 2673.63 |  | 6149.35
Объём: (8,0)*0,23
| 4-100-050 (Приказ № 1046/пр от 30.12.2021) | Средний разряд машиниста 5,0 | чел.-ч | 0.23 | 1.25 | 2.3 |  |  | 379.93 |  | 873.84
Объём: (1,84)*1
|  | Итого прямые затраты | [8 empty] | 7693.51
|  | ФОТ | [8 empty] | 1544.16
| Пр/812-027.0-1 | НР Линии электропередачи | % | 103 |  | 103 |  |  |  |  | 1590.48
| Пр/774-027.0 | СП Линии электропередачи | % | 60 |  | 60 |  |  |  |  | 926.5
|  | Всего по позиции | [6 empty] | 1276.31 |  | 10210.49
30 | 05.1.02.07-0070 (Приказ № 378/пр от 18.05.2022) | Стойки опор железобетонные, объем до 0,5 м3, бетон В30, расход арматуры от 150 до 200 кг/м3 | м3 | 18.9 |  | 18.9 |  |  | 25577.42 |  | 483413.24
Объём: 42*0,45
30.1 | 05.1.02.07-0070_01-20-1-01-0030 | Перевозка грузов I класса автомобилями бортовыми грузоподъемностью до 20 т по дорогам с усовершенствованным (асфальтобетонным, цементобетонным, железобетонным, обработанным органическим вяжущим) дорожным покрытием на расстояние: 30 км | 1 т груза | -2.5 |  | -47.25 |  |  | 400.73 |  | -18934.49
Объём: (18,9)*(-2500/1000)
30.2 | 05.1.02.07-0070_01-20-1-01-0137 | Перевозка грузов I класса автомобилями бортовыми грузоподъемностью до 20 т по дорогам с усовершенствованным (асфальтобетонным, цементобетонным, железобетонным, обработанным органическим вяжущим) дорожным покрытием на расстояние: 137 км | 1 т груза | 2.5 |  | 47.25 |  |  | 801.46 |  | 37868.99
Объём: (18,9)*(2500/1000)
|  | Всего по позиции | [6 empty] | 26579.25 |  | 502347.74
31 | 07.2.07.12-0001 (Приказ № 378/пр от 18.05.2022) надставки ТС5 | Металлоконструкции вспомогательного назначения с преобладанием толстолистовой стали или профильного проката, с отверстиями и без | т | 0.4942 |  | 0.4942 | 105278.81 | 1.23 | 129492.94 |  | 63995.41
Объём: 14*35,3/1000
31.1 | 07.2.07.12-0001_01-20-1-01-0030 | Перевозка грузов I класса автомобилями бортовыми грузоподъемностью до 20 т по дорогам с усовершенствованным (асфальтобетонным, цементобетонным, железобетонным, обработанным органическим вяжущим) дорожным покрытием на расстояние: 30 км | 1 т груза | -1 |  | -0.4942 |  |  | 400.73 |  | -198.04
Объём: (0,4942)*(-1000/1000)
31.2 | 07.2.07.12-0001_01-20-1-01-0137 | Перевозка грузов I класса автомобилями бортовыми грузоподъемностью до 20 т по дорогам с усовершенствованным (асфальтобетонным, цементобетонным, железобетонным, обработанным органическим вяжущим) дорожным покрытием на расстояние: 137 км | 1 т груза | 1 |  | 0.4942 |  |  | 801.46 |  | 396.08
Объём: (0,4942)*(1000/1000)
|  | Всего по позиции | [6 empty] | 129893.67 |  | 64193.45
32 | 07.2.07.13-0221 (Приказ № 378/пр от 18.05.2022) стяжка Х89 | Хомуты стальные | кг | 212 |  | 212 | 44.55 | 1.4 | 62.37 |  | 13222.44
Объём: 20*10,6
32.1 | 07.2.07.13-0221_01-20-1-01-0030 | Перевозка грузов I класса автомобилями бортовыми грузоподъемностью до 20 т по дорогам с усовершенствованным (асфальтобетонным, цементобетонным, железобетонным, обработанным органическим вяжущим) дорожным покрытием на расстояние: 30 км | 1 т груза | -0.001 |  | -0.212 |  |  | 400.73 |  | -84.95
Объём: (212,0)*(-1/1000)
32.2 | 07.2.07.13-0221_01-20-1-01-0137 | Перевозка грузов I класса автомобилями бортовыми грузоподъемностью до 20 т по дорогам с усовершенствованным (асфальтобетонным, цементобетонным, железобетонным, обработанным органическим вяжущим) дорожным покрытием на расстояние: 137 км | 1 т груза | 0.001 |  | 0.212 |  |  | 801.46 |  | 169.91
Объём: (212,0)*(1/1000)
|  | Всего по позиции | [6 empty] | 62.77 |  | 13307.4
| Разметка на опорах | [19 empty] | Разметка на опорах
33 | ТЦ_01.5.03.00_64_6453143209_28.03.2025_01_3.3 | Вертикальная дорожная разметка 2.1.3 (тип пленки Б) высокоинтенсивная размером 250х1300 мм | шт | 72 |  | 72 |  |  | 1568.55 |  | 112935.6
|  | Всего по позиции | [6 empty] | 1568.55 |  | 112935.6
34 | 25.2.02.11-0021 (Приказ № 747/пр от 07.11.2024) | Лента крепления из нержавеющей стали в пластмассовой коробке с кабельной бухтой, ширина 20 мм, толщина 0,7 мм, длина 50 м | шт | 2.88 |  | 2.88 | 2940.8 | 1.17 | 3440.74 |  | 9909.33
Объём: 144/50
|  | Всего по позиции | [6 empty] | 3440.74 |  | 9909.33
35 | 25.2.02.11-0051 (Приказ № 747/пр от 07.11.2024) | Скрепы для фиксации на промежуточных опорах, размер 20 мм | 100 шт | 1.44 |  | 1.44 | 1926.82 | 1.47 | 2832.43 |  | 4078.7
|  | Всего по позиции | [6 empty] | 2832.43 |  | 4078.7
| Монтаж оборудования | [19 empty] | Монтаж оборудования
36 | ГЭСНм 08-03-572-03 (Приказ № 378/пр от 18.05.2022) | Блок управления шкафного исполнения или распределительный пункт (шкаф), устанавливаемый: на стене, высота и ширина до 600х600 мм | шт | 1 |  | 1
| 1 | ОТ | чел.-ч |  |  | 2.06 |  |  |  |  | 701.35
| 1-100-42 (Приказ № 1046/пр от 30.12.2021) | Средний разряд работы 4,2 | чел.-ч | 2.06 |  | 2.06 |  |  | 340.46 |  | 701.35
Объём: (1,0)*2,06
| 2 | ЭМ | [8 empty] | 221.88
|  | ОТм(ЗТм) | чел.-ч |  |  | 0.18 |  |  |  |  | 69.72
| 91.05.05-015 (Приказ № 378/пр от 18.05.2022) | Краны на автомобильном ходу, грузоподъемность 16 т | маш.-ч | 0.09 |  | 0.09 |  |  | 1594.82 |  | 143.53
Объём: (1,0)*0,09
| 4-100-060 (Приказ № 1046/пр от 30.12.2021) | Средний разряд машиниста 6,0 | чел.-ч | 0.09 |  | 0.09 |  |  | 444.08 |  | 39.97
Объём: (0,09)*1
| 91.14.02-001 (Приказ № 551/пр от 02.08.2023) | Автомобили бортовые, грузоподъемность до 5 т | маш.-ч | 0.09 |  | 0.09 | 477.92 | 1.27 | 606.96 |  | 54.63
Объём: (1,0)*0,09
| 4-100-040 (Приказ № 1046/пр от 30.12.2021) | Средний разряд машиниста 4,0 | чел.-ч | 0.09 |  | 0.09 |  |  | 330.59 |  | 29.75
Объём: (0,09)*1
| 91.17.04-233 (Приказ № 378/пр от 18.05.2022) | Аппараты сварочные для ручной дуговой сварки, сварочный ток до 350 А | маш.-ч | 0.66 |  | 0.66 |  |  | 35.94 |  | 23.72
Объём: (1,0)*0,66
| 4 | М | [8 empty] | 2002.02
| 01.7.11.07-0227 (Приказ № 378/пр от 18.05.2022) | Электроды сварочные для сварки низколегированных и углеродистых сталей УОНИ 13/45, Э42А, диаметр 4-5 мм | кг | 0.15 |  | 0.15 | 155.63 | 0.96 | 149.4 |  | 22.41
Объём: (1,0)*0,15
| 01.7.15.03-0042 (Приказ № 378/пр от 18.05.2022) | Болты с гайками и шайбами строительные | кг | 0.17 |  | 0.17 | 174.93 | 1.13 | 197.67 |  | 33.6
Объём: (1,0)*0,17
| 07.2.07.04-0007 (Приказ № 378/пр от 18.05.2022) | Конструкции стальные индивидуального изготовления из сортового проката | т | 0.015 |  | 0.015 | 105278.81 | 1.23 | 129492.94 |  | 1942.39
Объём: (1,0)*0,015
| 14.4.02.04-0142 (Приказ № 378/пр от 18.05.2022) | Краска масляная МА-0115, мумия, сурик железный | кг | 0.03 |  | 0.03 | 79.88 | 1.51 | 120.62 |  | 3.62
Объём: (1,0)*0,03
|  | Итого прямые затраты | [8 empty] | 2994.97
36.1 | 421/пр_2020_п.75_пп.а (Приказ № 1046/пр от 30.12.2021) | Сметная стоимость вспомогательных ненормируемых материальных ресурсов, не учтенная в сметной норме, 2% | % | 2 |  | 2 |  |  |  |  | 14.03
|  | ФОТ | [8 empty] | 771.07
| Пр/812-049.3-1 | НР Электротехнические установки на других объектах | % | 97 |  | 97 |  |  |  |  | 747.94
| Пр/774-049.3 | СП Электротехнические установки на других объектах | % | 51 |  | 51 |  |  |  |  | 393.25
|  | Всего по позиции | [6 empty] | 4150.19 |  | 4150.19
37 | 07.2.07.04-0007 (Приказ № 378/пр от 18.05.2022) | Конструкции стальные индивидуального изготовления из сортового проката | т | -0.015 |  | -0.015 | 105278.81 | 1.23 | 129492.94 |  | -1942.39
Объём: (1,0)*-0,015
|  | Всего по позиции | [6 empty] | 129492.94 |  | -1942.39
38 | 20.4.04.03-0004 (Приказ № 378/пр от 18.05.2022) | Щит с монтажной панелью, размеры 500х400х220 мм, степень защиты IP54 | шт | 1 |  | 1 | 4303.03 | 1.17 | 5034.55 |  | 5034.55
|  | Всего по позиции | [6 empty] | 5034.55 |  | 5034.55
39 | ТЦ_08.1.02.25_77_7704844420_28.03.2025_01_13.1 | Комплект крепления металлокорпуса к столбу скобой IEK YKK-0-126 | шт | 1 |  | 1 |  |  | 1923.52 |  | 1923.52
|  | Всего по позиции | [6 empty] | 1923.52 |  | 1923.52
| Монтаж оборудования в шкафу управления | [19 empty] | Монтаж оборудования в шкафу управления
40 | ГЭСНм 08-03-575-01 (Приказ № 378/пр от 18.05.2022) | Прибор или аппарат | шт | 8 |  | 8
| 1 | ОТ | чел.-ч |  |  | 8.24 |  |  |  |  | 2805.39
| 1-100-42 (Приказ № 1046/пр от 30.12.2021) | Средний разряд работы 4,2 | чел.-ч | 1.03 |  | 8.24 |  |  | 340.46 |  | 2805.39
Объём: (8,0)*1,03
| 4 | М | [8 empty] | 31.63
| 01.7.15.03-0042 (Приказ № 378/пр от 18.05.2022) | Болты с гайками и шайбами строительные | кг | 0.02 |  | 0.16 | 174.93 | 1.13 | 197.67 |  | 31.63
Объём: (8,0)*0,02
|  | Итого прямые затраты | [8 empty] | 2837.02
40.1 | 421/пр_2020_п.75_пп.а (Приказ № 1046/пр от 30.12.2021) | Сметная стоимость вспомогательных ненормируемых материальных ресурсов, не учтенная в сметной норме, 2% | % | 2 |  | 2 |  |  |  |  | 56.11
|  | ФОТ | [8 empty] | 2805.39
| Пр/812-049.3-1 | НР Электротехнические установки на других объектах | % | 97 |  | 97 |  |  |  |  | 2721.23
| Пр/774-049.3 | СП Электротехнические установки на других объектах | % | 51 |  | 51 |  |  |  |  | 1430.75
|  | Всего по позиции | [6 empty] | 880.64 |  | 7045.11
41 | ТЦ_62.1.01.09_77_7729108750_28.03.2025_01_14.3 Оборудование | Выключатель автоматический 3р. на ток 25 А, типа ВА88-32-3р | шт | 1 |  | 1 |  |  | 4816.29 |  | 4816.29
|  | Всего по позиции | [6 empty] | 4816.29 |  | 4816.29
42 | ТЦ_62.1.01.09_77_7729108750_28.03.2025_01_15.3 Оборудование | Выключатель автоматический 3р. на ток 12,5 А, типа ВА88-32-3р | шт | 2 |  | 2 |  |  | 5043.99 |  | 10087.98
|  | Всего по позиции | [6 empty] | 5043.99 |  | 10087.98
43 | 62.1.01.09-1095 (Приказ № 378/пр от 18.05.2022) Оборудование | Выключатель автоматический 1P, 4 А, 4,5 кА, характеристика C | шт | 1 |  | 1 | 141.27 | 1.18 | 166.7 |  | 166.7
|  | Всего по позиции | [6 empty] | 166.7 |  | 166.7
44 | 62.1.01.09-1093 (Приказ № 378/пр от 18.05.2022) Оборудование | Выключатель автоматический 1P, 2 А, 4,5 кА, характеристика C | шт | 1 |  | 1 | 141.23 | 1.18 | 166.65 |  | 166.65
|  | Всего по позиции | [6 empty] | 166.65 |  | 166.65
45 | 62.1.01.09-1099 (Приказ № 378/пр от 18.05.2022) Оборудование | Выключатель автоматический 1P, 10 А, 4,5 кА, характеристика C | шт | 1 |  | 1 | 112.32 | 1.18 | 132.54 |  | 132.54
|  | Всего по позиции | [6 empty] | 132.54 |  | 132.54
46 | 62.6.02.02-0192 (Приказ № 378/пр от 18.05.2022) Оборудование | Пускатель магнитный 220В, 2р, УХЛ4 | шт | 1 |  | 1 | 973.01 | 1.32 | 1284.37 |  | 1284.37
|  | Всего по позиции | [6 empty] | 1284.37 |  | 1284.37
47 | ТЦ_62.1.04.12_78_7842224734_28.03.2025_01_16.2 Оборудование | Фотореле ФР-МО1-1-15(IP65), АСДС24В/АС230В-УХЛ4, с датчиком ФД-3-1 | шт | 1 |  | 1 |  |  | 1275.22 |  | 1275.22
|  | Всего по позиции | [6 empty] | 1275.22 |  | 1275.22
48 | ГЭСНм 08-01-081-04 (Приказ № 378/пр от 18.05.2022) | Аппарат (кнопка, ключ управления, замок электромагнитной блокировки, звуковой сигнал, сигнальная лампа) управления и сигнализации, количество подключаемых концов до 2: однопроволочного провода (жил кабеля) | 100 шт | 0.01 |  | 0.01
| 1 | ОТ | чел.-ч |  |  | 0.354 |  |  |  |  | 117.03
| 1-100-40 (Приказ № 1046/пр от 30.12.2021) | Средний разряд работы 4,0 | чел.-ч | 35.4 |  | 0.354 |  |  | 330.59 |  | 117.03
Объём: (0,01)*35,4
| 2 | ЭМ | [8 empty] | 0.67
|  | ОТм(ЗТм) | чел.-ч |  |  | 0.0011 |  |  |  |  | 0.36
| 91.14.02-001 (Приказ № 551/пр от 02.08.2023) | Автомобили бортовые, грузоподъемность до 5 т | маш.-ч | 0.11 |  | 0.0011 | 477.92 | 1.27 | 606.96 |  | 0.67
Объём: (0,01)*0,11
| 4-100-040 (Приказ № 1046/пр от 30.12.2021) | Средний разряд машиниста 4,0 | чел.-ч | 0.11 |  | 0.0011 |  |  | 330.59 |  | 0.36
Объём: (0,0011)*1
| 4 | М | [8 empty] | 11.82
| 01.7.15.03-0042 (Приказ № 378/пр от 18.05.2022) | Болты с гайками и шайбами строительные | кг | 5.98 |  | 0.0598 | 174.93 | 1.13 | 197.67 |  | 11.82
Объём: (0,01)*5,98
|  | Итого прямые затраты | [8 empty] | 129.88
48.1 | 421/пр_2020_п.75_пп.а (Приказ № 1046/пр от 30.12.2021) | Сметная стоимость вспомогательных ненормируемых материальных ресурсов, не учтенная в сметной норме, 2% | % | 2 |  | 2 |  |  |  |  | 2.34
|  | ФОТ | [8 empty] | 117.39
| Пр/812-049.3-1 | НР Электротехнические установки на других объектах | % | 97 |  | 97 |  |  |  |  | 113.87
| Пр/774-049.3 | СП Электротехнические установки на других объектах | % | 51 |  | 51 |  |  |  |  | 59.87
|  | Всего по позиции | [6 empty] | 30596 |  | 305.96
49 | ТЦ_62.3.04.00_50_5031132253_28.03.2025_01_31.3 Оборудование | Переключатель OMS021PB 3-х поз. (0-1-2) одноуровневый 10А, U=220В | шт | 1 |  | 1 |  |  | 943.73 |  | 943.73
|  | Всего по позиции | [6 empty] | 943.73 |  | 943.73
50 | ГЭСНм 11-06-002-01 (Приказ № 378/пр от 18.05.2022) | Электрические проводки в щитах и пультах: шкафных и панельных | 100 м | 0.19 |  | 0.19
Объём: 5+12+2
| 1 | ОТ | чел.-ч |  |  | 1.7613 |  |  |  |  | 669.17
| 1-100-50 (Приказ № 1046/пр от 30.12.2021) | Средний разряд работы 5,0 | чел.-ч | 9.27 |  | 1.7613 |  |  | 379.93 |  | 669.17
Объём: (0,19)*9,27
| 4 | М | [8 empty] | 18.62
| 01.7.19.04-0031 (Приказ № 378/пр от 18.05.2022) | Прокладки резиновые (пластина техническая прессованная) | кг | 0.2 |  | 0.038 | 138.5 | 1.56 | 216.06 |  | 8.21
Объём: (0,19)*0,2
| 25.2.01.01-0014 (Приказ № 378/пр от 18.05.2022) | Бирки кабельные маркировочные пластмассовые У136 | 100 шт | 0.25 |  | 0.0475 | 235.73 | 0.93 | 219.23 |  | 10.41
Объём: (0,19)*0,25
|  | Итого прямые затраты | [8 empty] | 687.79
50.1 | 421/пр_2020_п.75_пп.а (Приказ № 1046/пр от 30.12.2021) | Сметная стоимость вспомогательных ненормируемых материальных ресурсов, не учтенная в сметной норме, 2% | % | 2 |  | 2 |  |  |  |  | 13.38
|  | ФОТ | [8 empty] | 669.17
| Пр/812-053.0-1 | НР Приборы, средства автоматизации и вычислительной техники | % | 90 |  | 90 |  |  |  |  | 602.25
| Пр/774-053.0 | СП Приборы, средства автоматизации и вычислительной техники | % | 46 |  | 46 |  |  |  |  | 307.82
|  | Всего по позиции | [6 empty] | 8480.21 |  | 1611.24
51 | 21.2.03.05-0066 (Приказ № 378/пр от 18.05.2022) | Провод силовой установочный с медными жилами ПуГВ 1х2,5-450 | 1000 м | 0.017 |  | 0.017 | 20908.22 | 1.2 | 25089.86 |  | 426.53
Объём: 5+12
|  | Всего по позиции | [6 empty] | 25089.86 |  | 426.53
52 | 21.2.03.05-0072 (Приказ № 378/пр от 18.05.2022) | Провод силовой установочный с медными жилами ПуГВ 1х10-450 | 1000 м | 0.002 |  | 0.002 | 81806.85 | 1.2 | 98168.22 |  | 196.34
|  | Всего по позиции | [6 empty] | 98168.22 |  | 196.34
| Монтаж линейного провода | [19 empty] | Монтаж линейного провода
53 | ГЭСН 33-04-017-01 (Приказ № 102/пр от 16.02.2024) | Подвеска провода СИП-2 напряжением от 0,4 кВ до 1 кВ на опорах, при 32 опорах на км линии: с использованием автогидроподъемника | 1000 м | 1.483 |  | 1.483
Объём: 1111-342/1,05+18+477-196/1,05+596+109+52-9/1,05-35-52-152-120
| 1 | ОТ | чел.-ч |  |  | 141.0675 |  |  |  |  | 45663.03
| 2-100-02 (Приказ № 1046/пр от 30.12.2021) | Рабочий 2 разряда | чел.-ч | 0.99 |  | 1.4682 |  |  | 268.91 |  | 394.82
Объём: (1,483047619)*0,99
| 2-100-03 (Приказ № 1046/пр от 30.12.2021) | Рабочий 3 разряда | чел.-ч | 47.29 |  | 70.1333 |  |  | 293.58 |  | 20589.74
Объём: (1,483047619)*47,29
| 2-100-04 (Приказ № 1046/пр от 30.12.2021) | Рабочий 4 разряда | чел.-ч | 23.42 |  | 34.733 |  |  | 330.59 |  | 11482.37
Объём: (1,483047619)*23,42
| 2-100-05 (Приказ № 1046/пр от 30.12.2021) | Рабочий 5 разряда | чел.-ч | 23.42 |  | 34.733 |  |  | 379.93 |  | 13196.1
Объём: (1,483047619)*23,42
| 2 | ЭМ | [8 empty] | 19145.65
|  | ОТм(ЗТм) | чел.-ч |  |  | 36.9131 |  |  |  |  | 12329.32
| 91.05.05-015 (Приказ № 378/пр от 18.05.2022) | Краны на автомобильном ходу, грузоподъемность 16 т | маш.-ч | 0.75 |  | 1.1123 |  |  | 1594.82 |  | 1773.9
Объём: (1,483047619)*0,75
| 4-100-060 (Приказ № 1046/пр от 30.12.2021) | Средний разряд машиниста 6,0 | чел.-ч | 0.75 |  | 1.1123 |  |  | 444.08 |  | 493.94
Объём: (1,112285714)*1
| 91.06.03-055 (Приказ № 378/пр от 18.05.2022) | Лебедки электрические тяговым усилием 19,62 кН (2 т) | маш.-ч | 0.81 |  | 1.2013 | 11.45 | 1.4 | 16.03 |  | 19.26
Объём: (1,483047619)*0,81
| 91.06.06-011 (Приказ № 378/пр от 18.05.2022) | Автогидроподъемники, высота подъема 12 м | маш.-ч | 22.74 |  | 33.7245 | 346.73 | 1.42 | 492.36 |  | 16604.6
Объём: (1,483047619)*22,74
| 4-100-040 (Приказ № 1046/пр от 30.12.2021) | Средний разряд машиниста 4,0 | чел.-ч | 22.74 |  | 33.7245 |  |  | 330.59 |  | 11148.98
Объём: (33,724502856)*1
| 91.14.02-001 (Приказ № 551/пр от 02.08.2023) | Автомобили бортовые, грузоподъемность до 5 т | маш.-ч | 0.59 |  | 0.875 | 477.92 | 1.27 | 606.96 |  | 531.09
Объём: (1,483047619)*0,59
| 4-100-040 (Приказ № 1046/пр от 30.12.2021) | Средний разряд машиниста 4,0 | чел.-ч | 0.59 |  | 0.875 |  |  | 330.59 |  | 289.27
Объём: (0,874998095)*1
| 91.17.04-544 (Приказ № 378/пр от 18.05.2022) | Генераторы бензиновые портативные, мощность до 6 кВт | маш.-ч | 0.81 |  | 1.2013 |  |  | 180.48 |  | 216.8
Объём: (1,483047619)*0,81
| 4-100-040 (Приказ № 1046/пр от 30.12.2021) | Средний разряд машиниста 4,0 | чел.-ч | 0.81 |  | 1.2013 |  |  | 330.59 |  | 397.13
Объём: (1,201268571)*1
| 4 | М
| 20.1.01.01 | Комплект линейной арматуры для крепления СИП-2 на опоре ВЛИ | шт | П |  | П
| 20.1.01.11 | Комплект линейной арматуры для устройства заземлений на опорах ВЛИ | шт | П |  | П
| 21.2.01.01 | Провода самонесущие изолированные для ВЛИ | 1000 м | П |  | П
|  | Итого прямые затраты | [8 empty] | 77138
|  | ФОТ | [8 empty] | 57992.35
| Пр/812-027.0-1 | НР Линии электропередачи | % | 103 |  | 103 |  |  |  |  | 59732.12
| Пр/774-027.0 | СП Линии электропередачи | % | 60 |  | 60 |  |  |  |  | 34795.41
|  | Всего по позиции | [6 empty] | 115751.87 |  | 171665.53
54 | ГЭСН 33-04-017-01 (Приказ № 102/пр от 16.02.2024) | Подвеска провода СИП-2 напряжением от 0,4 кВ до 1 кВ на опорах, при 32 опорах на км линии: с использованием автогидроподъемника | 1000 м | 0.52095 |  | 0.52095
Объём: 342/1,05+196/1,05+9/1,05
| 421/пр_2020_прил.10_т.1_п.4_гр.3 | Производство работ осуществляется в охранной зоне действующей воздушной линии электропередачи, вблизи объектов, находящихся под напряжением, внутри объектов капитального строительства, внутренняя проводка в которых не обесточена, если это приведет к ограничению действий рабочих в соответствии с требованиями техники безопасности, ЗТ: 1.2, ЗТм: 1.2, ЭМ: 1.2 | [19 empty] | Производство работ осуществляется в охранной зоне действующей воздушной линии электропередачи, вблизи объектов, находящихся под напряжением, внутри объектов капитального строительства, внутренняя проводка в которых не обесточена, если это приведет к ограничению действий рабочих в соответствии с требованиями техники безопасности, ЗТ: 1.2, ЗТм: 1.2, ЭМ: 1.2
Результирующие коэффициенты:
|  | ЗТ | 1.2
|  | ЭМ | 1.2
|  | ЗТм | 1.2
| 1 | ОТ | чел.-ч |  |  | 59.4636 |  |  |  |  | 19248.16
| 2-100-02 (Приказ № 1046/пр от 30.12.2021) | Рабочий 2 разряда | чел.-ч | 0.99 | 1.2 | 0.61889 |  |  | 268.91 |  | 166.43
Объём: (0,520952381)*0,99
| 2-100-03 (Приказ № 1046/пр от 30.12.2021) | Рабочий 3 разряда | чел.-ч | 47.29 | 1.2 | 29.563 |  |  | 293.58 |  | 8679.11
Объём: (0,520952381)*47,29
| 2-100-04 (Приказ № 1046/пр от 30.12.2021) | Рабочий 4 разряда | чел.-ч | 23.42 | 1.2 | 14.6408 |  |  | 330.59 |  | 4840.12
Объём: (0,520952381)*23,42
| 2-100-05 (Приказ № 1046/пр от 30.12.2021) | Рабочий 5 разряда | чел.-ч | 23.42 | 1.2 | 14.6408 |  |  | 379.93 |  | 5562.5
Объём: (0,520952381)*23,42
| 2 | ЭМ | [8 empty] | 8070.39
|  | ОТм(ЗТм) | чел.-ч |  |  | 15.5598 |  |  |  |  | 5197.12
| 91.05.05-015 (Приказ № 378/пр от 18.05.2022) | Краны на автомобильном ходу, грузоподъемность 16 т | маш.-ч | 0.75 | 1.2 | 0.46886 |  |  | 1594.82 |  | 747.74
Объём: (0,520952381)*0,75
| 4-100-060 (Приказ № 1046/пр от 30.12.2021) | Средний разряд машиниста 6,0 | чел.-ч | 0.75 | 1.2 | 0.46886 |  |  | 444.08 |  | 208.21
Объём: (0,390714286)*1
| 91.06.03-055 (Приказ № 378/пр от 18.05.2022) | Лебедки электрические тяговым усилием 19,62 кН (2 т) | маш.-ч | 0.81 | 1.2 | 0.50637 | 11.45 | 1.4 | 16.03 |  | 8.12
Объём: (0,520952381)*0,81
| 91.06.06-011 (Приказ № 378/пр от 18.05.2022) | Автогидроподъемники, высота подъема 12 м | маш.-ч | 22.74 | 1.2 | 14.2157 | 346.73 | 1.42 | 492.36 |  | 6999.27
Объём: (0,520952381)*22,74
| 4-100-040 (Приказ № 1046/пр от 30.12.2021) | Средний разряд машиниста 4,0 | чел.-ч | 22.74 | 1.2 | 14.2157 |  |  | 330.59 |  | 4699.58
Объём: (11,846457143)*1
| 91.14.02-001 (Приказ № 551/пр от 02.08.2023) | Автомобили бортовые, грузоподъемность до 5 т | маш.-ч | 0.59 | 1.2 | 0.36883 | 477.92 | 1.27 | 606.96 |  | 223.87
Объём: (0,520952381)*0,59
| 4-100-040 (Приказ № 1046/пр от 30.12.2021) | Средний разряд машиниста 4,0 | чел.-ч | 0.59 | 1.2 | 0.36883 |  |  | 330.59 |  | 121.93
Объём: (0,307361905)*1
| 91.17.04-544 (Приказ № 378/пр от 18.05.2022) | Генераторы бензиновые портативные, мощность до 6 кВт | маш.-ч | 0.81 | 1.2 | 0.50637 |  |  | 180.48 |  | 91.39
Объём: (0,520952381)*0,81
| 4-100-040 (Приказ № 1046/пр от 30.12.2021) | Средний разряд машиниста 4,0 | чел.-ч | 0.81 | 1.2 | 0.50637 |  |  | 330.59 |  | 167.4
Объём: (0,421971429)*1
| 4 | М
| 20.1.01.01 | Комплект линейной арматуры для крепления СИП-2 на опоре ВЛИ | шт | П |  | П
| 20.1.01.11 | Комплект линейной арматуры для устройства заземлений на опорах ВЛИ | шт | П |  | П
| 21.2.01.01 | Провода самонесущие изолированные для ВЛИ | 1000 м | П |  | П
|  | Итого прямые затраты | [8 empty] | 32515.67
|  | ФОТ | [8 empty] | 24445.28
| Пр/812-027.0-1 | НР Линии электропередачи | % | 103 |  | 103 |  |  |  |  | 25178.64
| Пр/774-027.0 | СП Линии электропередачи | % | 60 |  | 60 |  |  |  |  | 14667.17
|  | Всего по позиции | [6 empty] | 138902.29 |  | 72361.48
55 | ГЭСН 33-04-011-01 35+52+152+120, м (Приказ № 378/пр от 18.05.2022) | Подвеска проводов ВЛ 0,38 кВ на переходах через препятствия: автомобильные дороги 2 и 3 категории с линиями связи, ВЛ 0,38 кВ | переход | 13 |  | 13
| 1 | ОТ | чел.-ч |  |  | 93.73 |  |  |  |  | 29599
| 1-100-36 (Приказ № 1046/пр от 30.12.2021) | Средний разряд работы 3,6 | чел.-ч | 7.21 |  | 93.73 |  |  | 315.79 |  | 29599
Объём: (13,0)*7,21
| 2 | ЭМ | [8 empty] | 2840.57
|  | ОТм(ЗТм) | чел.-ч |  |  | 4.68 |  |  |  |  | 1547.16
| 91.14.02-001 (Приказ № 551/пр от 02.08.2023) | Автомобили бортовые, грузоподъемность до 5 т | маш.-ч | 0.36 |  | 4.68 | 477.92 | 1.27 | 606.96 |  | 2840.57
Объём: (13,0)*0,36
| 4-100-040 (Приказ № 1046/пр от 30.12.2021) | Средний разряд машиниста 4,0 | чел.-ч | 0.36 |  | 4.68 |  |  | 330.59 |  | 1547.16
Объём: (4,68)*1
| 4 | М
| 21.2.01.02 | Провода неизолированные | т | П |  | П
|  | Итого прямые затраты | [8 empty] | 33986.73
|  | ФОТ | [8 empty] | 31146.16
| Пр/812-027.0-1 | НР Линии электропередачи | % | 103 |  | 103 |  |  |  |  | 32080.54
| Пр/774-027.0 | СП Линии электропередачи | % | 60 |  | 60 |  |  |  |  | 18687.7
|  | Всего по позиции | [6 empty] | 6519.61 |  | 84754.97
56 | ГЭСНм 08-02-411-02 (Приказ № 378/пр от 18.05.2022) | Рукав металлический наружным диаметром: до 60 мм | 100 м | 0.18 |  | 0.18
| 1 | ОТ | чел.-ч |  |  | 5.1552 |  |  |  |  | 1666.11
| 1-100-38 (Приказ № 1046/пр от 30.12.2021) | Средний разряд работы 3,8 | чел.-ч | 28.64 |  | 5.1552 |  |  | 323.19 |  | 1666.11
Объём: (0,18)*28,64
| 2 | ЭМ | [8 empty] | 195.69
|  | ОТм(ЗТм) | чел.-ч |  |  | 0.0936 |  |  |  |  | 36.25
| 91.05.05-015 (Приказ № 378/пр от 18.05.2022) | Краны на автомобильном ходу, грузоподъемность 16 т | маш.-ч | 0.26 |  | 0.0468 |  |  | 1594.82 |  | 74.64
Объём: (0,18)*0,26
| 4-100-060 (Приказ № 1046/пр от 30.12.2021) | Средний разряд машиниста 6,0 | чел.-ч | 0.26 |  | 0.0468 |  |  | 444.08 |  | 20.78
Объём: (0,0468)*1
| 91.14.02-001 (Приказ № 551/пр от 02.08.2023) | Автомобили бортовые, грузоподъемность до 5 т | маш.-ч | 0.26 |  | 0.0468 | 477.92 | 1.27 | 606.96 |  | 28.41
Объём: (0,18)*0,26
| 4-100-040 (Приказ № 1046/пр от 30.12.2021) | Средний разряд машиниста 4,0 | чел.-ч | 0.26 |  | 0.0468 |  |  | 330.59 |  | 15.47
Объём: (0,0468)*1
| 91.17.04-233 (Приказ № 378/пр от 18.05.2022) | Аппараты сварочные для ручной дуговой сварки, сварочный ток до 350 А | маш.-ч | 14.32 |  | 2.5776 |  |  | 35.94 |  | 92.64
Объём: (0,18)*14,32
| 4 | М | [8 empty] | 898.41
| 01.7.03.04-0001 (Приказ № 378/пр от 18.05.2022) | Электроэнергия | кВт-ч | 0.5936 |  | 0.10685 |  |  | 7.67 |  | 0.82
Объём: (0,18)*0,5936
| 01.7.11.07-0227 (Приказ № 378/пр от 18.05.2022) | Электроды сварочные для сварки низколегированных и углеродистых сталей УОНИ 13/45, Э42А, диаметр 4-5 мм | кг | 1.05 |  | 0.189 | 155.63 | 0.96 | 149.4 |  | 28.24
Объём: (0,18)*1,05
| 01.7.15.04-0011 (Приказ № 378/пр от 18.05.2022) | Винты стальные с полукруглой головкой, длина 50 мм | т | 0.00218 |  | 0.0003924 | 127406 | 1.25 | 159257.5 |  | 62.49
Объём: (0,18)*0,00218
| 08.3.07.01-0052 (Приказ № 1133/пр от 27.12.2022) | Прокат стальной горячекатаный полосовой, марки стали Ст3сп, Ст3пс, размеры 50х5 мм | т | 0.0515 |  | 0.00927 | 70310.45 | 0.85 | 59763.88 |  | 554.01
Объём: (0,18)*0,0515
| 18.5.08.09-0002 (Приказ № 378/пр от 18.05.2022) | Патрубки стальные | м | 2.5 |  | 0.45 | 272.01 | 1.19 | 323.69 |  | 145.66
Объём: (0,18)*2,5
| 20.1.02.23-0082 (Приказ № 378/пр от 18.05.2022) | Перемычки гибкие, тип ПГС-50 | 10 шт | 0.5 |  | 0.09 | 944.69 | 1.17 | 1105.29 |  | 99.48
Объём: (0,18)*0,5
| 20.2.02.01-0019 (Приказ № 378/пр от 18.05.2022) | Втулки изолирующие, размеры 65х50х18 мм | 1000 шт | 0.01 |  | 0.0018 | 3658.94 | 1.17 | 4280.96 |  | 7.71
Объём: (0,18)*0,01
|  | Итого прямые затраты | [8 empty] | 2796.46
56.1 | 421/пр_2020_п.75_пп.а (Приказ № 1046/пр от 30.12.2021) | Сметная стоимость вспомогательных ненормируемых материальных ресурсов, не учтенная в сметной норме, 2% | % | 2 |  | 2 |  |  |  |  | 33.32
|  | ФОТ | [8 empty] | 1702.36
| Пр/812-049.3-1 | НР Электротехнические установки на других объектах | % | 97 |  | 97 |  |  |  |  | 1651.29
| Пр/774-049.3 | СП Электротехнические установки на других объектах | % | 51 |  | 51 |  |  |  |  | 868.2
|  | Всего по позиции | [6 empty] | 29718.17 |  | 5349.27
57 | 08.1.02.13-0013 (Приказ № 817/пр от 14.11.2023) | Рукав металлический из стальной оцинкованной ленты, негерметичный, простого профиля, РЗ-ЦХ, диаметр условного прохода 50 мм | м | 18.54 |  | 18.54 | 136.9 | 1.11 | 151.96 |  | 2817.34
Объём: 18*1,03
|  | Всего по позиции | [6 empty] | 151.96 |  | 2817.34
58 | ГЭСНм 08-02-412-08 (Приказ № 102/пр от 16.02.2024) | Затягивание провода в проложенные трубы и металлические рукава первого одножильного или многожильного в общей оплетке, суммарное сечение: до 240 мм2 | 100 м | 0.12 |  | 0.12
Объём: 6+6
| 1 | ОТ | чел.-ч |  |  | 3.7728 |  |  |  |  | 1219.33
| 1-100-38 (Приказ № 1046/пр от 30.12.2021) | Средний разряд работы 3,8 | чел.-ч | 31.44 |  | 3.7728 |  |  | 323.19 |  | 1219.33
Объём: (0,12)*31,44
| 2 | ЭМ | [8 empty] | 84.55
|  | ОТм(ЗТм) | чел.-ч |  |  | 0.0768 |  |  |  |  | 29.74
| 91.05.05-015 (Приказ № 378/пр от 18.05.2022) | Краны на автомобильном ходу, грузоподъемность 16 т | маш.-ч | 0.32 |  | 0.0384 |  |  | 1594.82 |  | 61.24
Объём: (0,12)*0,32
| 4-100-060 (Приказ № 1046/пр от 30.12.2021) | Средний разряд машиниста 6,0 | чел.-ч | 0.32 |  | 0.0384 |  |  | 444.08 |  | 17.05
Объём: (0,0384)*1
| 91.14.02-001 (Приказ № 551/пр от 02.08.2023) | Автомобили бортовые, грузоподъемность до 5 т | маш.-ч | 0.32 |  | 0.0384 | 477.92 | 1.27 | 606.96 |  | 23.31
Объём: (0,12)*0,32
| 4-100-040 (Приказ № 1046/пр от 30.12.2021) | Средний разряд машиниста 4,0 | чел.-ч | 0.32 |  | 0.0384 |  |  | 330.59 |  | 12.69
Объём: (0,0384)*1
| 4 | М | [8 empty] | 259.84
| 01.7.06.05-0041 (Приказ № 378/пр от 18.05.2022) | Ленты изоляционные хлопчатобумажные прорезиненные для электромонтажных и ремонтных работ, цвет черный, ширина 20 мм, толщина 0,35 мм | м | 33.33 |  | 3.9996 | 5.87 | 0.94 | 5.52 |  | 22.08
Объём: (0,12)*33,33
| 01.7.07.20-0002 (Приказ № 378/пр от 18.05.2022) | Тальк молотый, сорт I | т | 0.00157 |  | 0.0001884 | 43821.53 | 1.25 | 54776.91 |  | 10.32
Объём: (0,12)*0,00157
| 14.4.02.04-0142 (Приказ № 378/пр от 18.05.2022) | Краска масляная МА-0115, мумия, сурик железный | кг | 0.02 |  | 0.0024 | 79.88 | 1.51 | 120.62 |  | 0.29
Объём: (0,12)*0,02
| 20.2.01.05-0014 (Приказ № 524/пр от 09.08.2024) | Гильзы кабельные медные 240 мм | 100 шт | 0.05 |  | 0.006 | 28612.6 | 1.23 | 35193.5 |  | 211.16
Объём: (0,12)*0,05
| 20.2.02.01-0017 (Приказ № 102/пр от 16.02.2024) | Втулки полипропиленовые, диаметр 82 мм | 1000 шт | 0.0122 |  | 0.001464 | 8337.38 | 1.31 | 10921.97 |  | 15.99
Объём: (0,12)*0,0122
|  | Итого прямые затраты | [8 empty] | 1593.46
58.1 | 421/пр_2020_п.75_пп.а (Приказ № 1046/пр от 30.12.2021) | Сметная стоимость вспомогательных ненормируемых материальных ресурсов, не учтенная в сметной норме, 2% | % | 2 |  | 2 |  |  |  |  | 24.39
|  | ФОТ | [8 empty] | 1249.07
| Пр/812-049.3-1 | НР Электротехнические установки на других объектах | % | 97 |  | 97 |  |  |  |  | 1211.6
| Пр/774-049.3 | СП Электротехнические установки на других объектах | % | 51 |  | 51 |  |  |  |  | 637.03
|  | Всего по позиции | [6 empty] | 28887.33 |  | 3466.48
59 | ГЭСНм 08-02-412-07 (Приказ № 102/пр от 16.02.2024) | Затягивание провода в проложенные трубы и металлические рукава первого одножильного или многожильного в общей оплетке, суммарное сечение: до 150 мм2 | 100 м | 0.06 |  | 0.06
| 1 | ОТ | чел.-ч |  |  | 1.2912 |  |  |  |  | 417.3
| 1-100-38 (Приказ № 1046/пр от 30.12.2021) | Средний разряд работы 3,8 | чел.-ч | 21.52 |  | 1.2912 |  |  | 323.19 |  | 417.3
Объём: (0,06)*21,52
| 2 | ЭМ | [8 empty] | 31.71
|  | ОТм(ЗТм) | чел.-ч |  |  | 0.0288 |  |  |  |  | 11.15
| 91.05.05-015 (Приказ № 378/пр от 18.05.2022) | Краны на автомобильном ходу, грузоподъемность 16 т | маш.-ч | 0.24 |  | 0.0144 |  |  | 1594.82 |  | 22.97
Объём: (0,06)*0,24
| 4-100-060 (Приказ № 1046/пр от 30.12.2021) | Средний разряд машиниста 6,0 | чел.-ч | 0.24 |  | 0.0144 |  |  | 444.08 |  | 6.39
Объём: (0,0144)*1
| 91.14.02-001 (Приказ № 551/пр от 02.08.2023) | Автомобили бортовые, грузоподъемность до 5 т | маш.-ч | 0.24 |  | 0.0144 | 477.92 | 1.27 | 606.96 |  | 8.74
Объём: (0,06)*0,24
| 4-100-040 (Приказ № 1046/пр от 30.12.2021) | Средний разряд машиниста 4,0 | чел.-ч | 0.24 |  | 0.0144 |  |  | 330.59 |  | 4.76
Объём: (0,0144)*1
| 4 | М | [8 empty] | 80.48
| 01.7.06.05-0041 (Приказ № 378/пр от 18.05.2022) | Ленты изоляционные хлопчатобумажные прорезиненные для электромонтажных и ремонтных работ, цвет черный, ширина 20 мм, толщина 0,35 мм | м | 33.33 |  | 1.9998 | 5.87 | 0.94 | 5.52 |  | 11.04
Объём: (0,06)*33,33
| 01.7.07.20-0002 (Приказ № 378/пр от 18.05.2022) | Тальк молотый, сорт I | т | 0.00148 |  | 8.88e-05 | 43821.53 | 1.25 | 54776.91 |  | 4.86
Объём: (0,06)*0,00148
| 14.4.02.04-0142 (Приказ № 378/пр от 18.05.2022) | Краска масляная МА-0115, мумия, сурик железный | кг | 0.02 |  | 0.0012 | 79.88 | 1.51 | 120.62 |  | 0.14
Объём: (0,06)*0,02
| 20.2.01.05-0012 (Приказ № 524/пр от 09.08.2024) | Гильзы кабельные медные 150 мм | 100 шт | 0.05 |  | 0.003 | 15297.37 | 1.23 | 18815.77 |  | 56.45
Объём: (0,06)*0,05
| 20.2.02.01-0017 (Приказ № 102/пр от 16.02.2024) | Втулки полипропиленовые, диаметр 82 мм | 1000 шт | 0.0122 |  | 0.000732 | 8337.38 | 1.31 | 10921.97 |  | 7.99
Объём: (0,06)*0,0122
|  | Итого прямые затраты | [8 empty] | 540.64
59.1 | 421/пр_2020_п.75_пп.а (Приказ № 1046/пр от 30.12.2021) | Сметная стоимость вспомогательных ненормируемых материальных ресурсов, не учтенная в сметной норме, 2% | % | 2 |  | 2 |  |  |  |  | 8.35
|  | ФОТ | [8 empty] | 428.45
| Пр/812-049.3-1 | НР Электротехнические установки на других объектах | % | 97 |  | 97 |  |  |  |  | 415.6
| Пр/774-049.3 | СП Электротехнические установки на других объектах | % | 51 |  | 51 |  |  |  |  | 218.51
|  | Всего по позиции | [6 empty] | 19718.33 |  | 1183.1
60 | ТЦ_21.2.01.01_77_7736313044_28.03.2025_01_17.3 | Провод самонесущий изолированный СИП-2 3х35+1х54,6+2х16-0,6/1 | м | 1173 |  | 1173 |  |  | 311.09 |  | 364908.57
|  | Всего по позиции | [6 empty] | 311.09 |  | 364908.57
61 | 21.2.01.01-0025 (Приказ № 1133/пр от 27.12.2022) | Провод самонесущий изолированный СИП-2 3х35+1х54,6-0,6/1 | 1000 м | 0.525 |  | 0.525 | 118941.13 | 1.38 | 164138.76 |  | 86172.85
61.1 | 21.2.01.01-0025_01-20-1-01-0030 | Перевозка грузов I класса автомобилями бортовыми грузоподъемностью до 20 т по дорогам с усовершенствованным (асфальтобетонным, цементобетонным, железобетонным, обработанным органическим вяжущим) дорожным покрытием на расстояние: 30 км | 1 т груза | -0.641 |  | -0.33653 |  |  | 400.73 |  | -134.86
Объём: (0,525)*(-641/1000)
61.2 | 21.2.01.01-0025_01-20-1-01-0137 | Перевозка грузов I класса автомобилями бортовыми грузоподъемностью до 20 т по дорогам с усовершенствованным (асфальтобетонным, цементобетонным, железобетонным, обработанным органическим вяжущим) дорожным покрытием на расстояние: 137 км | 1 т груза | 0.641 |  | 0.33653 |  |  | 801.46 |  | 269.71
Объём: (0,525)*(641/1000)
|  | Всего по позиции | [6 empty] | 164395.62 |  | 86307.7
62 | 21.2.01.01-0021 (Приказ № 1133/пр от 27.12.2022) | Провод самонесущий изолированный СИП-2 3х25+1х54,6+2х16-0,6/1 | 1000 м | 0.632 |  | 0.632 | 140520.43 | 1.38 | 193918.19 |  | 122556.3
62.1 | 21.2.01.01-0021_01-20-1-01-0030 | Перевозка грузов I класса автомобилями бортовыми грузоподъемностью до 20 т по дорогам с усовершенствованным (асфальтобетонным, цементобетонным, железобетонным, обработанным органическим вяжущим) дорожным покрытием на расстояние: 30 км | 1 т груза | -0.67 |  | -0.42344 |  |  | 400.73 |  | -169.69
Объём: (0,632)*(-670/1000)
62.2 | 21.2.01.01-0021_01-20-1-01-0137 | Перевозка грузов I класса автомобилями бортовыми грузоподъемностью до 20 т по дорогам с усовершенствованным (асфальтобетонным, цементобетонным, железобетонным, обработанным органическим вяжущим) дорожным покрытием на расстояние: 137 км | 1 т груза | 0.67 |  | 0.42344 |  |  | 801.46 |  | 339.37
Объём: (0,632)*(670/1000)
|  | Всего по позиции | [6 empty] | 194186.68 |  | 122725.98
63 | 21.2.01.01-0020 (Приказ № 1133/пр от 27.12.2022) | Провод самонесущий изолированный СИП-2 3х25+1х54,6-0,6/1 | 1000 м | 0.115 |  | 0.115 | 110413.92 | 1.38 | 152371.21 |  | 17522.69
63.1 | 21.2.01.01-0020_01-20-1-01-0030 | Перевозка грузов I класса автомобилями бортовыми грузоподъемностью до 20 т по дорогам с усовершенствованным (асфальтобетонным, цементобетонным, железобетонным, обработанным органическим вяжущим) дорожным покрытием на расстояние: 30 км | 1 т груза | -0.531 |  | -0.061065 |  |  | 400.73 |  | -24.47
Объём: (0,115)*(-531/1000)
63.2 | 21.2.01.01-0020_01-20-1-01-0137 | Перевозка грузов I класса автомобилями бортовыми грузоподъемностью до 20 т по дорогам с усовершенствованным (асфальтобетонным, цементобетонным, железобетонным, обработанным органическим вяжущим) дорожным покрытием на расстояние: 137 км | 1 т груза | 0.531 |  | 0.061065 |  |  | 801.46 |  | 48.94
Объём: (0,115)*(531/1000)
|  | Всего по позиции | [6 empty] | 152584 |  | 17547.16
64 | 21.2.01.01-0065 (Приказ № 1133/пр от 27.12.2022) | Провод самонесущий изолированный СИП-4 4х16-0,6/1 | 1000 м | 0.055 |  | 0.055 | 60345.15 | 1.38 | 83276.31 |  | 4580.2
64.1 | 21.2.01.01-0065_01-20-1-01-0030 | Перевозка грузов I класса автомобилями бортовыми грузоподъемностью до 20 т по дорогам с усовершенствованным (асфальтобетонным, цементобетонным, железобетонным, обработанным органическим вяжущим) дорожным покрытием на расстояние: 30 км | 1 т груза | -0.274 |  | -0.01507 |  |  | 400.73 |  | -6.04
Объём: (0,055)*(-274/1000)
64.2 | 21.2.01.01-0065_01-20-1-01-0137 | Перевозка грузов I класса автомобилями бортовыми грузоподъемностью до 20 т по дорогам с усовершенствованным (асфальтобетонным, цементобетонным, железобетонным, обработанным органическим вяжущим) дорожным покрытием на расстояние: 137 км | 1 т груза | 0.274 |  | 0.01507 |  |  | 801.46 |  | 12.08
Объём: (0,055)*(274/1000)
|  | Всего по позиции | [6 empty] | 83386.18 |  | 4586.24
65 | ТЦ_20.2.06.05_77_7704844420_28.03.2025_01_18.1 | Кронштейн анкерный CS 10.3 | шт | 110 |  | 110 |  |  | 439.76 |  | 48373.6
|  | Всего по позиции | [6 empty] | 439.76 |  | 48373.6
66 | 20.1.01.01-1012 (Приказ № 378/пр от 18.05.2022) зажим анкерный РА 1500 | Зажим анкерный, клиновый, для самонесущих изолированных проводов, диапазон сечений 70-120 мм2 | шт | 110 |  | 110 | 610.09 | 1.07 | 652.8 |  | 71808
|  | Всего по позиции | [6 empty] | 652.8 |  | 71808
67 | 25.2.02.04-0003 (Приказ № 703/пр от 26.08.2022) | Комплект промежуточной подвески для подвешивания самонесущих кабелей сечением 16-95 мм2, предельная нагрузка 12-20 кН в составе кронштейн из высокопрочного коррозионностойкого алюминиевого сплава и пластикового подвеса | компл | 37 |  | 37 | 576.55 | 1.23 | 709.16 |  | 26238.92
|  | Всего по позиции | [6 empty] | 709.16 |  | 26238.92
68 | 25.2.02.11-0021 (Приказ № 747/пр от 07.11.2024) | Лента крепления из нержавеющей стали в пластмассовой коробке с кабельной бухтой, ширина 20 мм, толщина 0,7 мм, длина 50 м | шт | 5.88 |  | 5.88 | 2940.8 | 1.17 | 3440.74 |  | 20231.55
Объём: 294/50
|  | Всего по позиции | [6 empty] | 3440.74 |  | 20231.55
69 | 20.1.02.18-1136 (Приказ № 378/пр от 18.05.2022) | Хомуты-стяжки кабельные нейлоновые, размеры 8,0х200 мм | 100 шт | 2.88 |  | 2.88 | 260.1 | 1.31 | 340.73 |  | 981.3
|  | Всего по позиции | [6 empty] | 340.73 |  | 981.3
70 | 25.2.02.11-0051 (Приказ № 747/пр от 07.11.2024) | Скрепы для фиксации на промежуточных опорах, размер 20 мм | 100 шт | 1.47 |  | 1.47 | 1926.82 | 1.47 | 2832.43 |  | 4163.67
Объём: 110+37
|  | Всего по позиции | [6 empty] | 2832.43 |  | 4163.67
71 | 20.1.01.08-0002 (Приказ № 378/пр от 18.05.2022) зажим CD35 | Зажимы плашечные для соединения неизолированных алюминиевых проводников сечением 10-50 мм2 и медных проводников сечением 1,5-10 мм2, обработанные смазкой антиоксидантом | 100 шт | 0.48 |  | 0.48 | 20843.3 | 1.07 | 22302.33 |  | 10705.12
|  | Всего по позиции | [6 empty] | 22302.33 |  | 10705.12
72 | 20.1.01.08-0019 (Приказ № 102/пр от 16.02.2024) зажим Р 645 | Зажимы ответвительные с проводами ответвлений сечением 16-95 мм2 | 100 шт | 0.24 |  | 0.24 | 17429.98 | 1.07 | 18650.08 |  | 4476.02
|  | Всего по позиции | [6 empty] | 18650.08 |  | 4476.02
73 | ТЦ_20.1.01.08_77_7704844420_28.03.2025_01_19.1 | Зажим для заземления PC 481 | шт | 12 |  | 12 |  |  | 848.84 |  | 10186.08
|  | Всего по позиции | [6 empty] | 848.84 |  | 10186.08
74 | ТЦ_20.1.01.08_77_7704844420_28.03.2025_01_20.1 | Зажим Р 72 (2 направления) | шт | 24 |  | 24 |  |  | 424.44 |  | 10186.56
|  | Всего по позиции | [6 empty] | 424.44 |  | 10186.56
75 | ТЦ_20.1.01.08_77_7704844420_28.03.2025_01_21.1 | Зажим N70 | шт | 4 |  | 4 |  |  | 412.22 |  | 1648.88
|  | Всего по позиции | [6 empty] | 412.22 |  | 1648.88
76 | ТЦ_20.1.01.08_77_7704844420_28.03.2025_01_22.1 | Зажим MJPT 16 | шт | 8 |  | 8 |  |  | 185.7 |  | 1485.6
|  | Всего по позиции | [6 empty] | 185.7 |  | 1485.6
77 | ТЦ_20.1.01.08_77_7704844420_28.03.2025_01_23.1 | Зажим MJPT 25 | шт | 12 |  | 12 |  |  | 185.69 |  | 2228.28
|  | Всего по позиции | [6 empty] | 185.69 |  | 2228.28
78 | ТЦ_20.1.01.08_77_7704844420_28.03.2025_01_24.1 | Зажим MJPT 35 | шт | 12 |  | 12 |  |  | 170.39 |  | 2044.68
|  | Всего по позиции | [6 empty] | 170.39 |  | 2044.68
79 | 20.1.01.15-0012 (Приказ № 378/пр от 18.05.2022) | Зажимы соединительные изолированные, сечение 54,6 мм2 | 100 шт | 0.06 |  | 0.06 | 17758.77 | 1.07 | 19001.88 |  | 1140.11
|  | Всего по позиции | [6 empty] | 19001.88 |  | 1140.11
80 | 07.2.07.04-0007 (Приказ № 378/пр от 18.05.2022) проводник ЗП6 | Конструкции стальные индивидуального изготовления из сортового проката | т | 0.108 |  | 0.108 | 105278.81 | 1.23 | 129492.94 |  | 13985.24
Объём: 72*3*0,5/1000
|  | Всего по позиции | [6 empty] | 129492.94 |  | 13985.24
81 | 20.1.01.11-0021 (Приказ № 378/пр от 18.05.2022) | Зажим плашечный соединительный ПС-1-1 | шт | 288 |  | 288 | 86.68 | 1.07 | 92.75 |  | 26712
|  | Всего по позиции | [6 empty] | 92.75 |  | 26712
| Монтаж светильников | [19 empty] | Монтаж светильников
82 | ГЭСН 33-04-014-02 (Приказ № 378/пр от 18.05.2022) | Установка светильников: с лампами люминесцентными | шт | 55 |  | 55
Объём: 67-18+6
| 1 | ОТ | чел.-ч |  |  | 110.55 |  |  |  |  | 33683.48
| 1-100-33 (Приказ № 1046/пр от 30.12.2021) | Средний разряд работы 3,3 | чел.-ч | 2.01 |  | 110.55 |  |  | 304.69 |  | 33683.48
Объём: (55,0)*2,01
| 2 | ЭМ | [8 empty] | 45026.5
|  | ОТм(ЗТм) | чел.-ч |  |  | 44.55 |  |  |  |  | 16627.38
| 91.06.06-013 (Приказ № 378/пр от 18.05.2022) | Автогидроподъемники, высота подъема 22 м | маш.-ч | 0.7 |  | 38.5 | 756.44 | 1.42 | 1074.14 |  | 41354.39
Объём: (55,0)*0,7
| 4-100-050 (Приказ № 1046/пр от 30.12.2021) | Средний разряд машиниста 5,0 | чел.-ч | 0.7 |  | 38.5 |  |  | 379.93 |  | 14627.31
Объём: (38,5)*1
| 91.14.02-001 (Приказ № 551/пр от 02.08.2023) | Автомобили бортовые, грузоподъемность до 5 т | маш.-ч | 0.11 |  | 6.05 | 477.92 | 1.27 | 606.96 |  | 3672.11
Объём: (55,0)*0,11
| 4-100-040 (Приказ № 1046/пр от 30.12.2021) | Средний разряд машиниста 4,0 | чел.-ч | 0.11 |  | 6.05 |  |  | 330.59 |  | 2000.07
Объём: (6,05)*1
| 4 | М | [8 empty] | 848.21
| 01.3.01.01-0010 (Приказ № 335/пр от 11.05.2023) | Бензин-растворитель | кг | 0.06 |  | 3.3 | 160.27 | 1.18 | 189.12 |  | 624.1
Объём: (55,0)*0,06
| 01.3.01.06-0038 (Приказ № 378/пр от 18.05.2022) | Смазка защитная электросетевая | кг | 0.01 |  | 0.55 | 238.29 | 1.71 | 407.48 |  | 224.11
Объём: (55,0)*0,01
| 01.7.15.03-0042 (Приказ № 378/пр от 18.05.2022) | Болты с гайками и шайбами строительные | кг | 0 |  | 0 | 174.93 | 1.13 | 197.67
Объём: (55,0)*0,0
| 07.2.07.13 | Хомуты стальные | кг | П |  | П
| 20.2.06.05 | Кронштейны | кг | П |  | П
| 20.3.03.04 | Светильники с люминесцентными или ртутными лампами | шт | П |  | П
| 21.2.03.09 | Провода с резиновой изоляцией | т | П |  | П
|  | Итого прямые затраты | [8 empty] | 96185.57
|  | ФОТ | [8 empty] | 50310.86
| Пр/812-027.0-1 | НР Линии электропередачи | % | 103 |  | 103 |  |  |  |  | 51820.19
| Пр/774-027.0 | СП Линии электропередачи | % | 60 |  | 60 |  |  |  |  | 30186.52
|  | Всего по позиции | [6 empty] | 3239.86 |  | 178192.28
83 | ГЭСН 33-04-014-02 (Приказ № 378/пр от 18.05.2022) | Установка светильников: с лампами люминесцентными | шт | 18 |  | 18
| 421/пр_2020_прил.10_т.1_п.4_гр.3 | Производство работ осуществляется в охранной зоне действующей воздушной линии электропередачи, вблизи объектов, находящихся под напряжением, внутри объектов капитального строительства, внутренняя проводка в которых не обесточена, если это приведет к ограничению действий рабочих в соответствии с требованиями техники безопасности, ЗТ: 1.2, ЗТм: 1.2, ЭМ: 1.2 | [19 empty] | Производство работ осуществляется в охранной зоне действующей воздушной линии электропередачи, вблизи объектов, находящихся под напряжением, внутри объектов капитального строительства, внутренняя проводка в которых не обесточена, если это приведет к ограничению действий рабочих в соответствии с требованиями техники безопасности, ЗТ: 1.2, ЗТм: 1.2, ЭМ: 1.2
Результирующие коэффициенты:
|  | ЗТ | 1.2
|  | ЭМ | 1.2
|  | ЗТм | 1.2
| 1 | ОТ | чел.-ч |  |  | 43.416 |  |  |  |  | 13228.42
| 1-100-33 (Приказ № 1046/пр от 30.12.2021) | Средний разряд работы 3,3 | чел.-ч | 2.01 | 1.2 | 43.416 |  |  | 304.69 |  | 13228.42
Объём: (18,0)*2,01
| 2 | ЭМ | [8 empty] | 17683.14
|  | ОТм(ЗТм) | чел.-ч |  |  | 17.496 |  |  |  |  | 6530.02
| 91.06.06-013 (Приказ № 378/пр от 18.05.2022) | Автогидроподъемники, высота подъема 22 м | маш.-ч | 0.7 | 1.2 | 15.12 | 756.44 | 1.42 | 1074.14 |  | 16241
Объём: (18,0)*0,7
| 4-100-050 (Приказ № 1046/пр от 30.12.2021) | Средний разряд машиниста 5,0 | чел.-ч | 0.7 | 1.2 | 15.12 |  |  | 379.93 |  | 5744.54
Объём: (12,6)*1
| 91.14.02-001 (Приказ № 551/пр от 02.08.2023) | Автомобили бортовые, грузоподъемность до 5 т | маш.-ч | 0.11 | 1.2 | 2.376 | 477.92 | 1.27 | 606.96 |  | 1442.14
Объём: (18,0)*0,11
| 4-100-040 (Приказ № 1046/пр от 30.12.2021) | Средний разряд машиниста 4,0 | чел.-ч | 0.11 | 1.2 | 2.376 |  |  | 330.59 |  | 785.48
Объём: (1,98)*1
| 4 | М | [8 empty] | 277.6
| 01.3.01.01-0010 (Приказ № 335/пр от 11.05.2023) | Бензин-растворитель | кг | 0.06 |  | 1.08 | 160.27 | 1.18 | 189.12 |  | 204.25
Объём: (18,0)*0,06
| 01.3.01.06-0038 (Приказ № 378/пр от 18.05.2022) | Смазка защитная электросетевая | кг | 0.01 |  | 0.18 | 238.29 | 1.71 | 407.48 |  | 73.35
Объём: (18,0)*0,01
| 01.7.15.03-0042 (Приказ № 378/пр от 18.05.2022) | Болты с гайками и шайбами строительные | кг | 0 |  | 0 | 174.93 | 1.13 | 197.67
Объём: (18,0)*0,0
| 07.2.07.13 | Хомуты стальные | кг | П |  | П
| 20.2.06.05 | Кронштейны | кг | П |  | П
| 20.3.03.04 | Светильники с люминесцентными или ртутными лампами | шт | П |  | П
| 21.2.03.09 | Провода с резиновой изоляцией | т | П |  | П
|  | Итого прямые затраты | [8 empty] | 37719.18
|  | ФОТ | [8 empty] | 19758.44
| Пр/812-027.0-1 | НР Линии электропередачи | % | 103 |  | 103 |  |  |  |  | 20351.19
| Пр/774-027.0 | СП Линии электропередачи | % | 60 |  | 60 |  |  |  |  | 11855.06
|  | Всего по позиции | [6 empty] | 3884.75 |  | 69925.43
84 | ТЦ_20.3.03.07_76_7604289204_04.03.2025_01_25.2 | Светильник светодиодный консольный Магистраль LP-STREET-М 100-4П-OS, 4000К, мощность 107Вт | шт | 67 |  | 67 |  |  | 20407.87 |  | 1367327.29
|  | Всего по позиции | [6 empty] | 20407.87 |  | 1367327.29
85 | ТЦ_20.3.03.07_76_7604289204_04.03.2025_01_26.2 | Светильник светодиодный консольного типа Магистраль LP-STREET-M 100-4П-OS, 5000К, мощностью 107Вт | шт | 6 |  | 6 |  |  | 20407.87 |  | 122447.22
|  | Всего по позиции | [6 empty] | 20407.87 |  | 122447.22
86 | ТЦ_07.2.02.02_76_7604289204_04.03.2025_01_27.2 | Кронштейн (гальваника) типа К1П-1,5 х 1,5 | шт | 73 |  | 73 |  |  | 7912.87 |  | 577639.51
|  | Всего по позиции | [6 empty] | 7912.87 |  | 577639.51
87 | 07.2.07.13-0221 (Приказ № 378/пр от 18.05.2022) хомут Х15 | Хомуты стальные | кг | 73 |  | 73 | 44.55 | 1.4 | 62.37 |  | 4553.01
Объём: 146*0,5
87.1 | 07.2.07.13-0221_01-20-1-01-0030 | Перевозка грузов I класса автомобилями бортовыми грузоподъемностью до 20 т по дорогам с усовершенствованным (асфальтобетонным, цементобетонным, железобетонным, обработанным органическим вяжущим) дорожным покрытием на расстояние: 30 км | 1 т груза | -0.001 |  | -0.073 |  |  | 400.73 |  | -29.25
Объём: (73,0)*(-1/1000)
87.2 | 07.2.07.13-0221_01-20-1-01-0137 | Перевозка грузов I класса автомобилями бортовыми грузоподъемностью до 20 т по дорогам с усовершенствованным (асфальтобетонным, цементобетонным, железобетонным, обработанным органическим вяжущим) дорожным покрытием на расстояние: 137 км | 1 т груза | 0.001 |  | 0.073 |  |  | 801.46 |  | 58.51
Объём: (73,0)*(1/1000)
|  | Всего по позиции | [6 empty] | 62.77 |  | 4582.27
88 | 21.2.03.03-0101 (Приказ № ХХ/пр от ХХ.02.2025) | Провод силовой гибкий с медными жилами ПВСнг(A)-LS 3х1,5 | 1000 м | 0.365 |  | 0.365 | 54114.97 | 1.2 | 64937.96 |  | 23702.36
|  | Всего по позиции | [6 empty] | 64937.96 |  | 23702.36
89 | 20.1.01.02-1010 (Приказ № 524/пр от 09.08.2024) | Зажим прокалывающий Р4 1,5-10/6-95 | шт | 219 |  | 219 | 177.35 | 1.07 | 189.76 |  | 41557.44
|  | Всего по позиции | [6 empty] | 189.76 |  | 41557.44
| Заземление шкафа вру | [19 empty] | Заземление шкафа вру
90 | ГЭСН 01-02-057-01 (Приказ № 378/пр от 18.05.2022) | Разработка грунта вручную в траншеях глубиной до 2 м без креплений с откосами, группа грунтов: 1 | 100 м3 | 0.0075 |  | 0.0075
| 1 | ОТ | чел.-ч |  |  | 0.885 |  |  |  |  | 237.99
| 1-100-20 (Приказ № 1046/пр от 30.12.2021) | Средний разряд работы 2,0 | чел.-ч | 118 |  | 0.885 |  |  | 268.91 |  | 237.99
Объём: (0,0075)*118
|  | Итого прямые затраты | [8 empty] | 237.99
|  | ФОТ | [8 empty] | 237.99
| Пр/812-001.2-1 | НР Земляные работы, выполняемые ручным способом | % | 89 |  | 89 |  |  |  |  | 211.81
| Пр/774-001.2 | СП Земляные работы, выполняемые ручным способом | % | 40 |  | 40 |  |  |  |  | 95.2
|  | Всего по позиции | [6 empty] | 72666.67 |  | 545
91 | ГЭСН 01-02-061-01 (Приказ № 378/пр от 18.05.2022) | Засыпка вручную траншей, пазух котлованов и ям, группа грунтов: 1 | 100 м3 | 0.0075 |  | 0.0075
| 1 | ОТ | чел.-ч |  |  | 0.66375 |  |  |  |  | 171.12
| 1-100-15 (Приказ № 1046/пр от 30.12.2021) | Средний разряд работы 1,5 | чел.-ч | 88.5 |  | 0.66375 |  |  | 257.81 |  | 171.12
Объём: (0,0075)*88,5
|  | Итого прямые затраты | [8 empty] | 171.12
|  | ФОТ | [8 empty] | 171.12
| Пр/812-001.2-1 | НР Земляные работы, выполняемые ручным способом | % | 89 |  | 89 |  |  |  |  | 152.3
| Пр/774-001.2 | СП Земляные работы, выполняемые ручным способом | % | 40 |  | 40 |  |  |  |  | 68.45
|  | Всего по позиции | [6 empty] | 52249.33 |  | 391.87
92 | ГЭСНм 08-02-472-02 (Приказ № 817/пр от 14.11.2023) | Заземлитель горизонтальный из стали: полосовой сечением 160 мм2 | 100 м | 0.06 |  | 0.06
| 1 | ОТ | чел.-ч |  |  | 0.864 |  |  |  |  | 279.24
| 1-100-38 (Приказ № 1046/пр от 30.12.2021) | Средний разряд работы 3,8 | чел.-ч | 14.4 |  | 0.864 |  |  | 323.19 |  | 279.24
Объём: (0,06)*14,4
| 2 | ЭМ | [8 empty] | 32.24
|  | ОТм(ЗТм) | чел.-ч |  |  | 0.024 |  |  |  |  | 9.3
| 91.05.05-015 (Приказ № 378/пр от 18.05.2022) | Краны на автомобильном ходу, грузоподъемность 16 т | маш.-ч | 0.2 |  | 0.012 |  |  | 1594.82 |  | 19.14
Объём: (0,06)*0,2
| 4-100-060 (Приказ № 1046/пр от 30.12.2021) | Средний разряд машиниста 6,0 | чел.-ч | 0.2 |  | 0.012 |  |  | 444.08 |  | 5.33
Объём: (0,012)*1
| 91.14.02-001 (Приказ № 551/пр от 02.08.2023) | Автомобили бортовые, грузоподъемность до 5 т | маш.-ч | 0.2 |  | 0.012 | 477.92 | 1.27 | 606.96 |  | 7.28
Объём: (0,06)*0,2
| 4-100-040 (Приказ № 1046/пр от 30.12.2021) | Средний разряд машиниста 4,0 | чел.-ч | 0.2 |  | 0.012 |  |  | 330.59 |  | 3.97
Объём: (0,012)*1
| 91.17.04-233 (Приказ № 378/пр от 18.05.2022) | Аппараты сварочные для ручной дуговой сварки, сварочный ток до 350 А | маш.-ч | 2.7 |  | 0.162 |  |  | 35.94 |  | 5.82
Объём: (0,06)*2,7
| 4 | М | [8 empty] | 281.27
| 01.7.11.07-0227 (Приказ № 378/пр от 18.05.2022) | Электроды сварочные для сварки низколегированных и углеродистых сталей УОНИ 13/45, Э42А, диаметр 4-5 мм | кг | 0.9 |  | 0.054 | 155.63 | 0.96 | 149.4 |  | 8.07
Объём: (0,06)*0,9
| 14.4.01.09-0427 (Приказ № 817/пр от 14.11.2023) | Грунтовка эпоксидная антикоррозионная с содержанием цинка для защиты металлических поверхностей, расход 0,20-0,39 кг/м2 | кг | 3.7 |  | 0.222 | 911.56 | 1.35 | 1230.61 |  | 273.2
Объём: (0,06)*3,7
|  | Итого прямые затраты | [8 empty] | 602.05
92.1 | 421/пр_2020_п.75_пп.а (Приказ № 1046/пр от 30.12.2021) | Сметная стоимость вспомогательных ненормируемых материальных ресурсов, не учтенная в сметной норме, 2% | % | 2 |  | 2 |  |  |  |  | 5.58
|  | ФОТ | [8 empty] | 288.54
| Пр/812-049.3-1 | НР Электротехнические установки на других объектах | % | 97 |  | 97 |  |  |  |  | 279.88
| Пр/774-049.3 | СП Электротехнические установки на других объектах | % | 51 |  | 51 |  |  |  |  | 147.16
|  | Всего по позиции | [6 empty] | 17244.5 |  | 1034.67
93 | 14.4.01.09-0427 (Приказ № 817/пр от 14.11.2023) | Грунтовка эпоксидная антикоррозионная с содержанием цинка для защиты металлических поверхностей, расход 0,20-0,39 кг/м2 | кг | -0.222 |  | -0.222 | 911.56 | 1.35 | 1230.61 |  | -273.2
Объём: (0,06)*-3,7
|  | Всего по позиции | [6 empty] | 1230.61 |  | -273.2
94 | ТЦ_08.3.07.01_77_7704844420_28.03.2025_01_28.1 | Сталь полосовая оцинкованная 40х5мм | м | 6 |  | 6 |  |  | 369.51 |  | 2217.06
|  | Всего по позиции | [6 empty] | 369.51 |  | 2217.06
95 | ГЭСНм 08-02-471-01 (Приказ № 817/пр от 14.11.2023) | Заземлитель вертикальный из угловой стали размером: 50х50х5 мм | 10 шт | 0.2 |  | 0.2
| 1 | ОТ | чел.-ч |  |  | 1.854 |  |  |  |  | 599.19
| 1-100-38 (Приказ № 1046/пр от 30.12.2021) | Средний разряд работы 3,8 | чел.-ч | 9.27 |  | 1.854 |  |  | 323.19 |  | 599.19
Объём: (0,2)*9,27
| 2 | ЭМ | [8 empty] | 85.71
|  | ОТм(ЗТм) | чел.-ч |  |  | 0.068 |  |  |  |  | 26.34
| 91.05.05-015 (Приказ № 378/пр от 18.05.2022) | Краны на автомобильном ходу, грузоподъемность 16 т | маш.-ч | 0.17 |  | 0.034 |  |  | 1594.82 |  | 54.22
Объём: (0,2)*0,17
| 4-100-060 (Приказ № 1046/пр от 30.12.2021) | Средний разряд машиниста 6,0 | чел.-ч | 0.17 |  | 0.034 |  |  | 444.08 |  | 15.1
Объём: (0,034)*1
| 91.14.02-001 (Приказ № 551/пр от 02.08.2023) | Автомобили бортовые, грузоподъемность до 5 т | маш.-ч | 0.17 |  | 0.034 | 477.92 | 1.27 | 606.96 |  | 20.64
Объём: (0,2)*0,17
| 4-100-040 (Приказ № 1046/пр от 30.12.2021) | Средний разряд машиниста 4,0 | чел.-ч | 0.17 |  | 0.034 |  |  | 330.59 |  | 11.24
Объём: (0,034)*1
| 91.17.04-233 (Приказ № 378/пр от 18.05.2022) | Аппараты сварочные для ручной дуговой сварки, сварочный ток до 350 А | маш.-ч | 1.51 |  | 0.302 |  |  | 35.94 |  | 10.85
Объём: (0,2)*1,51
| 4 | М | [8 empty] | 511.66
| 01.7.11.07-0227 (Приказ № 378/пр от 18.05.2022) | Электроды сварочные для сварки низколегированных и углеродистых сталей УОНИ 13/45, Э42А, диаметр 4-5 мм | кг | 0.65 |  | 0.13 | 155.63 | 0.96 | 149.4 |  | 19.42
Объём: (0,2)*0,65
| 14.4.01.09-0427 (Приказ № 817/пр от 14.11.2023) | Грунтовка эпоксидная антикоррозионная с содержанием цинка для защиты металлических поверхностей, расход 0,20-0,39 кг/м2 | кг | 2 |  | 0.4 | 911.56 | 1.35 | 1230.61 |  | 492.24
Объём: (0,2)*2
|  | Итого прямые затраты | [8 empty] | 1222.9
95.1 | 421/пр_2020_п.75_пп.а (Приказ № 1046/пр от 30.12.2021) | Сметная стоимость вспомогательных ненормируемых материальных ресурсов, не учтенная в сметной норме, 2% | % | 2 |  | 2 |  |  |  |  | 11.98
|  | ФОТ | [8 empty] | 625.53
| Пр/812-049.3-1 | НР Электротехнические установки на других объектах | % | 97 |  | 97 |  |  |  |  | 606.76
| Пр/774-049.3 | СП Электротехнические установки на других объектах | % | 51 |  | 51 |  |  |  |  | 319.02
|  | Всего по позиции | [6 empty] | 10803.3 |  | 2160.66
96 | 14.4.01.09-0427 (Приказ № 817/пр от 14.11.2023) | Грунтовка эпоксидная антикоррозионная с содержанием цинка для защиты металлических поверхностей, расход 0,20-0,39 кг/м2 | кг | -0.4 |  | -0.4 | 911.56 | 1.35 | 1230.61 |  | -492.24
Объём: (0,2)*-2
|  | Всего по позиции | [6 empty] | 1230.61 |  | -492.24
97 | ТЦ_08.3.08.02_77_7704844420_28.03.2025_01_29.1 | Сталь угловая равнополочная оцинкованная 50х50х5мм толщиной 3 мм, длина 3 м | шт | 2 |  | 2 |  |  | 3679.71 |  | 7359.42
|  | Всего по позиции | [6 empty] | 3679.71 |  | 7359.42
| Заземление опор | [19 empty] | Заземление опор
98 | ГЭСН 01-02-057-01 (Приказ № 378/пр от 18.05.2022) | Разработка грунта вручную в траншеях глубиной до 2 м без креплений с откосами, группа грунтов: 1 | 100 м3 | 0.18 |  | 0.18
| 1 | ОТ | чел.-ч |  |  | 21.24 |  |  |  |  | 5711.65
| 1-100-20 (Приказ № 1046/пр от 30.12.2021) | Средний разряд работы 2,0 | чел.-ч | 118 |  | 21.24 |  |  | 268.91 |  | 5711.65
Объём: (0,18)*118
|  | Итого прямые затраты | [8 empty] | 5711.65
|  | ФОТ | [8 empty] | 5711.65
| Пр/812-001.2-1 | НР Земляные работы, выполняемые ручным способом | % | 89 |  | 89 |  |  |  |  | 5083.37
| Пр/774-001.2 | СП Земляные работы, выполняемые ручным способом | % | 40 |  | 40 |  |  |  |  | 2284.66
|  | Всего по позиции | [6 empty] | 72664.89 |  | 13079.68
99 | ГЭСН 01-02-061-01 (Приказ № 378/пр от 18.05.2022) | Засыпка вручную траншей, пазух котлованов и ям, группа грунтов: 1 | 100 м3 | 0.18 |  | 0.18
| 1 | ОТ | чел.-ч |  |  | 15.93 |  |  |  |  | 4106.91
| 1-100-15 (Приказ № 1046/пр от 30.12.2021) | Средний разряд работы 1,5 | чел.-ч | 88.5 |  | 15.93 |  |  | 257.81 |  | 4106.91
Объём: (0,18)*88,5
|  | Итого прямые затраты | [8 empty] | 4106.91
|  | ФОТ | [8 empty] | 4106.91
| Пр/812-001.2-1 | НР Земляные работы, выполняемые ручным способом | % | 89 |  | 89 |  |  |  |  | 3655.15
| Пр/774-001.2 | СП Земляные работы, выполняемые ручным способом | % | 40 |  | 40 |  |  |  |  | 1642.76
|  | Всего по позиции | [6 empty] | 52249 |  | 9404.82
100 | ГЭСНм 08-02-472-02 (Приказ № 817/пр от 14.11.2023) | Заземлитель горизонтальный из стали: полосовой сечением 160 мм2 | 100 м | 0.96 |  | 0.96
| 1 | ОТ | чел.-ч |  |  | 13.824 |  |  |  |  | 4467.78
| 1-100-38 (Приказ № 1046/пр от 30.12.2021) | Средний разряд работы 3,8 | чел.-ч | 14.4 |  | 13.824 |  |  | 323.19 |  | 4467.78
Объём: (0,96)*14,4
| 2 | ЭМ | [8 empty] | 515.91
|  | ОТм(ЗТм) | чел.-ч |  |  | 0.384 |  |  |  |  | 148.73
| 91.05.05-015 (Приказ № 378/пр от 18.05.2022) | Краны на автомобильном ходу, грузоподъемность 16 т | маш.-ч | 0.2 |  | 0.192 |  |  | 1594.82 |  | 306.21
Объём: (0,96)*0,2
| 4-100-060 (Приказ № 1046/пр от 30.12.2021) | Средний разряд машиниста 6,0 | чел.-ч | 0.2 |  | 0.192 |  |  | 444.08 |  | 85.26
Объём: (0,192)*1
| 91.14.02-001 (Приказ № 551/пр от 02.08.2023) | Автомобили бортовые, грузоподъемность до 5 т | маш.-ч | 0.2 |  | 0.192 | 477.92 | 1.27 | 606.96 |  | 116.54
Объём: (0,96)*0,2
| 4-100-040 (Приказ № 1046/пр от 30.12.2021) | Средний разряд машиниста 4,0 | чел.-ч | 0.2 |  | 0.192 |  |  | 330.59 |  | 63.47
Объём: (0,192)*1
| 91.17.04-233 (Приказ № 378/пр от 18.05.2022) | Аппараты сварочные для ручной дуговой сварки, сварочный ток до 350 А | маш.-ч | 2.7 |  | 2.592 |  |  | 35.94 |  | 93.16
Объём: (0,96)*2,7
| 4 | М | [8 empty] | 4500.21
| 01.7.11.07-0227 (Приказ № 378/пр от 18.05.2022) | Электроды сварочные для сварки низколегированных и углеродистых сталей УОНИ 13/45, Э42А, диаметр 4-5 мм | кг | 0.9 |  | 0.864 | 155.63 | 0.96 | 149.4 |  | 129.08
Объём: (0,96)*0,9
| 14.4.01.09-0427 (Приказ № 817/пр от 14.11.2023) | Грунтовка эпоксидная антикоррозионная с содержанием цинка для защиты металлических поверхностей, расход 0,20-0,39 кг/м2 | кг | 3.7 |  | 3.552 | 911.56 | 1.35 | 1230.61 |  | 4371.13
Объём: (0,96)*3,7
|  | Итого прямые затраты | [8 empty] | 9632.63
100.1 | 421/пр_2020_п.75_пп.а (Приказ № 1046/пр от 30.12.2021) | Сметная стоимость вспомогательных ненормируемых материальных ресурсов, не учтенная в сметной норме, 2% | % | 2 |  | 2 |  |  |  |  | 89.36
|  | ФОТ | [8 empty] | 4616.51
| Пр/812-049.3-1 | НР Электротехнические установки на других объектах | % | 97 |  | 97 |  |  |  |  | 4478.01
| Пр/774-049.3 | СП Электротехнические установки на других объектах | % | 51 |  | 51 |  |  |  |  | 2354.42
|  | Всего по позиции | [6 empty] | 17244.19 |  | 16554.42
101 | 14.4.01.09-0427 (Приказ № 817/пр от 14.11.2023) | Грунтовка эпоксидная антикоррозионная с содержанием цинка для защиты металлических поверхностей, расход 0,20-0,39 кг/м2 | кг | -3.552 |  | -3.552 | 911.56 | 1.35 | 1230.61 |  | -4371.13
Объём: (0,96)*-3,7
|  | Всего по позиции | [6 empty] | 1230.61 |  | -4371.13
102 | ТЦ_08.3.07.01_77_7704844420_28.03.2025_01_28.1 | Сталь полосовая оцинкованная 40х5мм | м | 96 |  | 96 |  |  | 369.51 |  | 35472.96
|  | Всего по позиции | [6 empty] | 369.51 |  | 35472.96
103 | ГЭСНм 08-02-471-01 (Приказ № 817/пр от 14.11.2023) | Заземлитель вертикальный из угловой стали размером: 50х50х5 мм | 10 шт | 4.8 |  | 4.8
| 1 | ОТ | чел.-ч |  |  | 44.496 |  |  |  |  | 14380.66
| 1-100-38 (Приказ № 1046/пр от 30.12.2021) | Средний разряд работы 3,8 | чел.-ч | 9.27 |  | 44.496 |  |  | 323.19 |  | 14380.66
Объём: (4,8)*9,27
| 2 | ЭМ | [8 empty] | 2057.14
|  | ОТм(ЗТм) | чел.-ч |  |  | 1.632 |  |  |  |  | 632.13
| 91.05.05-015 (Приказ № 378/пр от 18.05.2022) | Краны на автомобильном ходу, грузоподъемность 16 т | маш.-ч | 0.17 |  | 0.816 |  |  | 1594.82 |  | 1301.37
Объём: (4,8)*0,17
| 4-100-060 (Приказ № 1046/пр от 30.12.2021) | Средний разряд машиниста 6,0 | чел.-ч | 0.17 |  | 0.816 |  |  | 444.08 |  | 362.37
Объём: (0,816)*1
| 91.14.02-001 (Приказ № 551/пр от 02.08.2023) | Автомобили бортовые, грузоподъемность до 5 т | маш.-ч | 0.17 |  | 0.816 | 477.92 | 1.27 | 606.96 |  | 495.28
Объём: (4,8)*0,17
| 4-100-040 (Приказ № 1046/пр от 30.12.2021) | Средний разряд машиниста 4,0 | чел.-ч | 0.17 |  | 0.816 |  |  | 330.59 |  | 269.76
Объём: (0,816)*1
| 91.17.04-233 (Приказ № 378/пр от 18.05.2022) | Аппараты сварочные для ручной дуговой сварки, сварочный ток до 350 А | маш.-ч | 1.51 |  | 7.248 |  |  | 35.94 |  | 260.49
Объём: (4,8)*1,51
| 4 | М | [8 empty] | 12279.99
| 01.7.11.07-0227 (Приказ № 378/пр от 18.05.2022) | Электроды сварочные для сварки низколегированных и углеродистых сталей УОНИ 13/45, Э42А, диаметр 4-5 мм | кг | 0.65 |  | 3.12 | 155.63 | 0.96 | 149.4 |  | 466.13
Объём: (4,8)*0,65
| 14.4.01.09-0427 (Приказ № 817/пр от 14.11.2023) | Грунтовка эпоксидная антикоррозионная с содержанием цинка для защиты металлических поверхностей, расход 0,20-0,39 кг/м2 | кг | 2 |  | 9.6 | 911.56 | 1.35 | 1230.61 |  | 11813.86
Объём: (4,8)*2
|  | Итого прямые затраты | [8 empty] | 29349.92
103.1 | 421/пр_2020_п.75_пп.а (Приказ № 1046/пр от 30.12.2021) | Сметная стоимость вспомогательных ненормируемых материальных ресурсов, не учтенная в сметной норме, 2% | % | 2 |  | 2 |  |  |  |  | 287.61
|  | ФОТ | [8 empty] | 15012.79
| Пр/812-049.3-1 | НР Электротехнические установки на других объектах | % | 97 |  | 97 |  |  |  |  | 14562.41
| Пр/774-049.3 | СП Электротехнические установки на других объектах | % | 51 |  | 51 |  |  |  |  | 7656.52
|  | Всего по позиции | [6 empty] | 10803.43 |  | 51856.46
104 | 14.4.01.09-0427 (Приказ № 817/пр от 14.11.2023) | Грунтовка эпоксидная антикоррозионная с содержанием цинка для защиты металлических поверхностей, расход 0,20-0,39 кг/м2 | кг | -9.6 |  | -9.6 | 911.56 | 1.35 | 1230.61 |  | -11813.86
Объём: (4,8)*-2
|  | Всего по позиции | [6 empty] | 1230.61 |  | -11813.86
105 | ТЦ_08.3.08.02_77_7704844420_28.03.2025_01_29.1 | Сталь угловая равнополочная оцинкованная 50х50х5мм толщиной 3 мм, длина 3 м | шт | 48 |  | 48 |  |  | 3679.71 |  | 176626.08
|  | Всего по позиции | [6 empty] | 3679.71 |  | 176626.08
106 | ГЭСНм 08-02-472-08 (Приказ № 817/пр от 14.11.2023) | Проводник заземляющий открыто по строительным основаниям: из круглой стали диаметром 8 мм | 100 м | 2.64 |  | 2.64
| 1 | ОТ | чел.-ч |  |  | 46.2 |  |  |  |  | 14931.38
| 1-100-38 (Приказ № 1046/пр от 30.12.2021) | Средний разряд работы 3,8 | чел.-ч | 17.5 |  | 46.2 |  |  | 323.19 |  | 14931.38
Объём: (2,64)*17,5
| 2 | ЭМ | [8 empty] | 856.43
|  | ОТм(ЗТм) | чел.-ч |  |  | 0.528 |  |  |  |  | 204.52
| 91.05.05-015 (Приказ № 378/пр от 18.05.2022) | Краны на автомобильном ходу, грузоподъемность 16 т | маш.-ч | 0.1 |  | 0.264 |  |  | 1594.82 |  | 421.03
Объём: (2,64)*0,1
| 4-100-060 (Приказ № 1046/пр от 30.12.2021) | Средний разряд машиниста 6,0 | чел.-ч | 0.1 |  | 0.264 |  |  | 444.08 |  | 117.24
Объём: (0,264)*1
| 91.14.02-001 (Приказ № 551/пр от 02.08.2023) | Автомобили бортовые, грузоподъемность до 5 т | маш.-ч | 0.1 |  | 0.264 | 477.92 | 1.27 | 606.96 |  | 160.24
Объём: (2,64)*0,1
| 4-100-040 (Приказ № 1046/пр от 30.12.2021) | Средний разряд машиниста 4,0 | чел.-ч | 0.1 |  | 0.264 |  |  | 330.59 |  | 87.28
Объём: (0,264)*1
| 91.17.04-233 (Приказ № 378/пр от 18.05.2022) | Аппараты сварочные для ручной дуговой сварки, сварочный ток до 350 А | маш.-ч | 2.9 |  | 7.656 |  |  | 35.94 |  | 275.16
Объём: (2,64)*2,9
| 4 | М | [8 empty] | 7468.53
| 01.7.11.07-0227 (Приказ № 378/пр от 18.05.2022) | Электроды сварочные для сварки низколегированных и углеродистых сталей УОНИ 13/45, Э42А, диаметр 4-5 мм | кг | 0.9 |  | 2.376 | 155.63 | 0.96 | 149.4 |  | 354.97
Объём: (2,64)*0,9
| 08.3.05.02-0021 (Приказ № 378/пр от 18.05.2022) | Прокат листовой горячекатаный, марки стали Ст3сп, Ст3пс, ширина 1200-3000 мм, толщина 1-8 мм | т | 0.004 |  | 0.01056 | 71131.5 | 0.82 | 58327.83 |  | 615.94
Объём: (2,64)*0,004
| 14.4.01.09-0427 (Приказ № 817/пр от 14.11.2023) | Грунтовка эпоксидная антикоррозионная с содержанием цинка для защиты металлических поверхностей, расход 0,20-0,39 кг/м2 | кг | 2 |  | 5.28 | 911.56 | 1.35 | 1230.61 |  | 6497.62
Объём: (2,64)*2
|  | Итого прямые затраты | [8 empty] | 23460.86
106.1 | 421/пр_2020_п.75_пп.а (Приказ № 1046/пр от 30.12.2021) | Сметная стоимость вспомогательных ненормируемых материальных ресурсов, не учтенная в сметной норме, 2% | % | 2 |  | 2 |  |  |  |  | 298.63
|  | ФОТ | [8 empty] | 15135.9
| Пр/812-049.3-1 | НР Электротехнические установки на других объектах | % | 97 |  | 97 |  |  |  |  | 14681.82
| Пр/774-049.3 | СП Электротехнические установки на других объектах | % | 51 |  | 51 |  |  |  |  | 7719.31
|  | Всего по позиции | [6 empty] | 17485.08 |  | 46160.62
107 | 14.4.01.09-0427 (Приказ № 817/пр от 14.11.2023) | Грунтовка эпоксидная антикоррозионная с содержанием цинка для защиты металлических поверхностей, расход 0,20-0,39 кг/м2 | кг | -5.28 |  | -5.28 | 911.56 | 1.35 | 1230.61 |  | -6497.62
Объём: (2,64)*-2
|  | Всего по позиции | [6 empty] | 1230.61 |  | -6497.62
108 | 08.3.03.05-1068 (Приказ № 378/пр от 18.05.2022) | Проволока стальная низкоуглеродистая оцинкованная общего назначения, диаметр 7,0-10,0 мм | т | 0.10428 |  | 0.10428 | 70834.15 | 1.01 | 71542.49 |  | 7460.45
Объём: 264*0,395/1000
108.1 | 08.3.03.05-1068_01-20-1-01-0030 | Перевозка грузов I класса автомобилями бортовыми грузоподъемностью до 20 т по дорогам с усовершенствованным (асфальтобетонным, цементобетонным, железобетонным, обработанным органическим вяжущим) дорожным покрытием на расстояние: 30 км | 1 т груза | -1 |  | -0.10428 |  |  | 400.73 |  | -41.79
Объём: (0,10428)*(-1000/1000)
108.2 | 08.3.03.05-1068_01-20-1-01-0137 | Перевозка грузов I класса автомобилями бортовыми грузоподъемностью до 20 т по дорогам с усовершенствованным (асфальтобетонным, цементобетонным, железобетонным, обработанным органическим вяжущим) дорожным покрытием на расстояние: 137 км | 1 т груза | 1 |  | 0.10428 |  |  | 801.46 |  | 83.58
Объём: (0,10428)*(1000/1000)
|  | Всего по позиции | [6 empty] | 71943.23 |  | 7502.24
| Ограждение опоры ВЛИ бортовым камнем | [19 empty] | Ограждение опоры ВЛИ бортовым камнем
109 | ГЭСН 01-02-057-01 (Приказ № 378/пр от 18.05.2022) | Разработка грунта вручную в траншеях глубиной до 2 м без креплений с откосами, группа грунтов: 1 | 100 м3 | 0.0134 |  | 0.0134
| 1 | ОТ | чел.-ч |  |  | 1.5812 |  |  |  |  | 425.2
| 1-100-20 (Приказ № 1046/пр от 30.12.2021) | Средний разряд работы 2,0 | чел.-ч | 118 |  | 1.5812 |  |  | 268.91 |  | 425.2
Объём: (0,0134)*118
|  | Итого прямые затраты | [8 empty] | 425.2
|  | ФОТ | [8 empty] | 425.2
| Пр/812-001.2-1 | НР Земляные работы, выполняемые ручным способом | % | 89 |  | 89 |  |  |  |  | 378.43
| Пр/774-001.2 | СП Земляные работы, выполняемые ручным способом | % | 40 |  | 40 |  |  |  |  | 170.08
|  | Всего по позиции | [6 empty] | 72664.93 |  | 973.71
110 | ГЭСН 01-02-061-01 (Приказ № 378/пр от 18.05.2022) | Засыпка вручную траншей, пазух котлованов и ям, группа грунтов: 1 | 100 м3 | 0.0134 |  | 0.0134
| 1 | ОТ | чел.-ч |  |  | 1.1859 |  |  |  |  | 305.74
| 1-100-15 (Приказ № 1046/пр от 30.12.2021) | Средний разряд работы 1,5 | чел.-ч | 88.5 |  | 1.1859 |  |  | 257.81 |  | 305.74
Объём: (0,0134)*88,5
|  | Итого прямые затраты | [8 empty] | 305.74
|  | ФОТ | [8 empty] | 305.74
| Пр/812-001.2-1 | НР Земляные работы, выполняемые ручным способом | % | 89 |  | 89 |  |  |  |  | 272.11
| Пр/774-001.2 | СП Земляные работы, выполняемые ручным способом | % | 40 |  | 40 |  |  |  |  | 122.3
|  | Всего по позиции | [6 empty] | 52250 |  | 700.15
111 | ГЭСН 27-04-001-04 (Приказ № 524/пр от 09.08.2024) | Устройство подстилающих и выравнивающих слоев оснований: из щебня | 100 м3 | 0.0048 |  | 0.0048
| 1 | ОТ | чел.-ч |  |  | 0.10368 |  |  |  |  | 28.65
| 1-100-23 (Приказ № 1046/пр от 30.12.2021) | Средний разряд работы 2,3 | чел.-ч | 21.6 |  | 0.10368 |  |  | 276.32 |  | 28.65
Объём: (0,0048)*21,6
| 2 | ЭМ | [8 empty] | 250.41
|  | ОТм(ЗТм) | чел.-ч |  |  | 0.09888 |  |  |  |  | 42.59
| 91.01.01-035 (Приказ № 378/пр от 18.05.2022) | Бульдозеры, мощность 79 кВт (108 л.с.) | маш.-ч | 2.59 |  | 0.012432 | 887.54 | 1.38 | 1224.81 |  | 15.23
Объём: (0,0048)*2,59
| 4-100-060 (Приказ № 1046/пр от 30.12.2021) | Средний разряд машиниста 6,0 | чел.-ч | 2.59 |  | 0.012432 |  |  | 444.08 |  | 5.52
Объём: (0,012432)*1
| 91.01.02-004 (Приказ № 524/пр от 09.08.2024) | Автогрейдеры среднего типа, мощность 99 кВт (135 л.с.) | маш.-ч | 2.3 |  | 0.01104 | 1933 | 1.32 | 2551.56 |  | 28.17
Объём: (0,0048)*2,3
| 4-100-060 (Приказ № 1046/пр от 30.12.2021) | Средний разряд машиниста 6,0 | чел.-ч | 2.3 |  | 0.01104 |  |  | 444.08 |  | 4.9
Объём: (0,01104)*1
| 91.06.05-011 (Приказ № 378/пр от 18.05.2022) | Погрузчики одноковшовые универсальные фронтальные пневмоколесные, номинальная вместимость основного ковша 2,6 м3, грузоподъемность 5 т | маш.-ч | 2.46 |  | 0.011808 |  |  | 1648.46 |  | 19.47
Объём: (0,0048)*2,46
| 4-100-050 (Приказ № 1046/пр от 30.12.2021) | Средний разряд машиниста 5,0 | чел.-ч | 2.46 |  | 0.011808 |  |  | 379.93 |  | 4.49
Объём: (0,011808)*1
| 91.08.03-030 (Приказ № 378/пр от 18.05.2022) | Катки самоходные пневмоколесные статические, масса 30 т | маш.-ч | 12.21 |  | 0.058608 | 2391.6 | 1.29 | 3085.16 |  | 180.82
Объём: (0,0048)*12,21
| 4-100-060 (Приказ № 1046/пр от 30.12.2021) | Средний разряд машиниста 6,0 | чел.-ч | 12.21 |  | 0.058608 |  |  | 444.08 |  | 26.03
Объём: (0,058608)*1
| 91.13.01-038 (Приказ № 378/пр от 18.05.2022) | Машины поливомоечные, вместимость цистерны 6 м3 | маш.-ч | 1.04 |  | 0.004992 | 1043.14 | 1.29 | 1345.65 |  | 6.72
Объём: (0,0048)*1,04
| 4-100-040 (Приказ № 1046/пр от 30.12.2021) | Средний разряд машиниста 4,0 | чел.-ч | 1.04 |  | 0.004992 |  |  | 330.59 |  | 1.65
Объём: (0,004992)*1
| 4 | М | [8 empty] | 1.14
| 01.7.03.01-0001 (Приказ № 378/пр от 18.05.2022) | Вода | м3 | 7 |  | 0.0336 | 35.71 | 0.95 | 33.92 |  | 1.14
Объём: (0,0048)*7
| 02.2.05.04 | Щебень из плотных горных пород | м3 | П |  | П
|  | Итого прямые затраты | [8 empty] | 322.79
|  | ФОТ | [8 empty] | 71.24
| Пр/812-021.0-1 | НР Автомобильные дороги | % | 147 |  | 147 |  |  |  |  | 104.72
| Пр/774-021.0 | СП Автомобильные дороги | % | 134 |  | 134 |  |  |  |  | 95.46
|  | Всего по позиции | [6 empty] | 108952.08 |  | 522.97
112 | 02.2.05.04-2374 (Приказ № 378/пр от 18.05.2022) | Щебень из плотных горных пород для дорожного строительства М 400, фракция 16-31,5 мм | м3 | 0.6048 |  | 0.6048 | 2151.16 | 0.64 | 1376.74 |  | 832.65
Объём: 0,48*1,26
112.1 | 02.2.05.04-2374_02-15-1-01-0030 | Перевозка грузов I класса автомобилями-самосвалами грузоподъемностью до 15 т по дорогам с усовершенствованным (асфальтобетонным, цементобетонным, железобетонным, обработанным органическим вяжущим) дорожным покрытием на расстояние: 30 км | 1 т груза | -1.3 |  | -0.78624 |  |  | 261.09 |  | -205.28
Объём: (0,6048)*(-1300/1000)
112.2 | 02.2.05.04-2374_02-15-1-01-0070 | Перевозка грузов I класса автомобилями-самосвалами грузоподъемностью до 15 т по дорогам с усовершенствованным (асфальтобетонным, цементобетонным, железобетонным, обработанным органическим вяжущим) дорожным покрытием на расстояние: 70 км | 1 т груза | 1.3 |  | 0.78624 |  |  | 442.53 |  | 347.93
Объём: (0,6048)*(1300/1000)
|  | Всего по позиции | [6 empty] | 1612.6 |  | 975.3
113 | ГЭСН 27-02-010-02 (Приказ № 524/пр от 09.08.2024) | Установка бортовых камней бетонных: при других видах покрытий | 100 м | 0.08 |  | 0.08
| 1 | ОТ | чел.-ч |  |  | 5.584 |  |  |  |  | 1625.61
| 1-100-29 (Приказ № 1046/пр от 30.12.2021) | Средний разряд работы 2,9 | чел.-ч | 69.8 |  | 5.584 |  |  | 291.12 |  | 1625.61
Объём: (0,08)*69,8
| 2 | ЭМ | [8 empty] | 79.77
|  | ОТм(ЗТм) | чел.-ч |  |  | 0.052 |  |  |  |  | 22.73
| 91.05.05-015 (Приказ № 378/пр от 18.05.2022) | Краны на автомобильном ходу, грузоподъемность 16 т | маш.-ч | 0.61 |  | 0.0488 |  |  | 1594.82 |  | 77.83
Объём: (0,08)*0,61
| 4-100-060 (Приказ № 1046/пр от 30.12.2021) | Средний разряд машиниста 6,0 | чел.-ч | 0.61 |  | 0.0488 |  |  | 444.08 |  | 21.67
Объём: (0,0488)*1
| 91.14.02-001 (Приказ № 551/пр от 02.08.2023) | Автомобили бортовые, грузоподъемность до 5 т | маш.-ч | 0.04 |  | 0.0032 | 477.92 | 1.27 | 606.96 |  | 1.94
Объём: (0,08)*0,04
| 4-100-040 (Приказ № 1046/пр от 30.12.2021) | Средний разряд машиниста 4,0 | чел.-ч | 0.04 |  | 0.0032 |  |  | 330.59 |  | 1.06
Объём: (0,0032)*1
| 4 | М | [8 empty] | 2571.37
| 01.7.15.06-0111 (Приказ № 378/пр от 18.05.2022) | Гвозди строительные | т | 0.001 |  | 8e-05 | 70296.2 | 1.25 | 87870.25 |  | 7.03
Объём: (0,08)*0,001
| 04.1.02.05-0006 (Приказ № 378/пр от 18.05.2022) | Смеси бетонные тяжелого бетона (БСТ), класс В15 (М200) | м3 | 5.9 |  | 0.472 |  |  | 4967.48 |  | 2344.65
Объём: (0,08)*5,9
| 04.3.01.09-0014 (Приказ № 378/пр от 18.05.2022) | Раствор готовый кладочный, цементный, М100 | м3 | 0.06 |  | 0.0048 | 3778.62 | 1.15 | 4345.41 |  | 20.86
Объём: (0,08)*0,06
| 11.1.03.06-0070 (Приказ № 1133/пр от 27.12.2022) | Доска обрезная хвойных пород, естественной влажности, длина 2-6,5 м, ширина 100-250 мм, толщина 25 мм, сорт II | м3 | 0.17 |  | 0.0136 | 10082.68 | 1.45 | 14619.89 |  | 198.83
Объём: (0,08)*0,17
| 05.2.03.03 | Камни бортовые бетонные | м3 | П |  | П
|  | Итого прямые затраты | [8 empty] | 4299.48
|  | ФОТ | [8 empty] | 1648.34
| Пр/812-021.0-1 | НР Автомобильные дороги | % | 147 |  | 147 |  |  |  |  | 2423.06
| Пр/774-021.0 | СП Автомобильные дороги | % | 134 |  | 134 |  |  |  |  | 2208.78
|  | Всего по позиции | [6 empty] | 111641.5 |  | 8931.32
114 | 04.1.02.05-0006 (Приказ № 378/пр от 18.05.2022) | Смеси бетонные тяжелого бетона (БСТ), класс В15 (М200) | м3 | -0.472 |  | -0.472 |  |  | 4967.48 |  | -2344.65
Объём: (0,08)*-5,9
|  | Всего по позиции | [6 empty] | 4967.48 |  | -2344.65
115 | 04.1.02.05-0006 (Приказ № 378/пр от 18.05.2022) | Смеси бетонные тяжелого бетона (БСТ), класс В15 (М200) | м3 | 0.472 |  | 0.472 |  |  | 4967.48 | 1.07 | 2508.78
Объём: (0,08)*5,9
| ФСБЦ-2022_ОП_п.100_т.7 | Надбавка за 1 м3 бетона в плотном теле по морозостойкости - за каждые 50 циклов попеременного замораживания и оттаивания, М: 1.07 | [19 empty] | Надбавка за 1 м3 бетона в плотном теле по морозостойкости - за каждые 50 циклов попеременного замораживания и оттаивания, М: 1.07
115.1 | 04.1.02.05-0006_05-06-1-01-0030 | Перевозка грузов I класса автобетоносмесителями объемом барабана до 6 м3 по дорогам с усовершенствованным (асфальтобетонным, цементобетонным, железобетонным, обработанным органическим вяжущим) дорожным покрытием на расстояние: 30 км | 1 т груза | -2.432 |  | -1.1479 |  |  | 321.17 |  | -368.67
Объём: (0,472)*(-2432/1000)
115.2 | 04.1.02.05-0006_05-06-1-01-0079 | Перевозка грузов I класса автобетоносмесителями объемом барабана до 6 м3 по дорогам с усовершенствованным (асфальтобетонным, цементобетонным, железобетонным, обработанным органическим вяжущим) дорожным покрытием на расстояние: 79 км | 1 т груза | 2.432 |  | 1.1479 |  |  | 515.94 |  | 592.25
Объём: (0,472)*(2432/1000)
|  | Всего по позиции | [6 empty] | 5788.9 |  | 2732.36
116 | 05.2.03.03-0012 (Приказ № 378/пр от 18.05.2022) | Камни бортовые бетонные марки БР, БВ, бетон В30 (М400) | м3 | 0.344 |  | 0.344 | 5746.75 | 1.78 | 10229.22 |  | 3518.85
Объём: 8*0,043
116.1 | 05.2.03.03-0012_01-20-1-01-0030 | Перевозка грузов I класса автомобилями бортовыми грузоподъемностью до 20 т по дорогам с усовершенствованным (асфальтобетонным, цементобетонным, железобетонным, обработанным органическим вяжущим) дорожным покрытием на расстояние: 30 км | 1 т груза | -2.3256 |  | -0.8 |  |  | 400.73 |  | -320.58
Объём: (0,344)*(-2325,58/1000)
116.2 | 05.2.03.03-0012_01-20-1-01-0137 | Перевозка грузов I класса автомобилями бортовыми грузоподъемностью до 20 т по дорогам с усовершенствованным (асфальтобетонным, цементобетонным, железобетонным, обработанным органическим вяжущим) дорожным покрытием на расстояние: 137 км | 1 т груза | 2.3256 |  | 0.8 |  |  | 801.46 |  | 641.17
Объём: (0,344)*(2325,58/1000)
|  | Всего по позиции | [6 empty] | 11161.16 |  | 3839.44
|  | Итого прямые по всем-всем позициям | [6 empty] | 1875801.57 |  | 5378908.95 | [11 empty] | Итого прямые по всем-всем позициям
|  | Итого прямые затраты по позициям, не вошедшим в разделы. | [8 empty] | 5360035.47 | [11 empty] | Итого прямые затраты по позициям, не вошедшим в разделы.
|  | в том числе | [20 empty] | в том числе
|  | оплата труда (ОТ) | [8 empty] | 312532.77 | [11 empty] | оплата труда (ОТ)
|  | эксплуатация машин и механизмов | [8 empty] | 360671.42 | [11 empty] | эксплуатация машин и механизмов
|  | оплата труда машинистов (ОТм) | [8 empty] | 98429.93 | [11 empty] | оплата труда машинистов (ОТм)
|  | материальные ресурсы | [8 empty] | 4588401.35 | [11 empty] | материальные ресурсы
|  | Итого ФОТ | [8 empty] | 410962.7 | [11 empty] | Итого ФОТ
|  | Итого накладные расходы | [8 empty] | 419392.17 | [11 empty] | Итого накладные расходы
|  | Итого сметная прибыль | [8 empty] | 241046.06 | [11 empty] | Итого сметная прибыль
|  | Итого оборудование | [8 empty] | 18873.48 | [11 empty] | Итого оборудование
|  | Итого по позициям, не вошедшим в разделы. | [8 empty] | 6039347.18 | [11 empty] | Итого по позициям, не вошедшим в разделы.
|  | Справочно | [20 empty] | Справочно
|  | материальные ресурсы, отсутствующие в ФРСН | [8 empty] | 2845010.91 | [11 empty] | материальные ресурсы, отсутствующие в ФРСН
|  | оборудование, отсутствующее в ФРСН | [8 empty] | 17123.22 | [11 empty] | оборудование, отсутствующее в ФРСН
|  | затраты труда рабочих |  |  |  | 1013.1292 | [16 empty] | затраты труда рабочих
|  | затраты труда машинистов |  |  |  | 269.9655 | [16 empty] | затраты труда машинистов
|  | ИТОГИ по позициям, не вошедшим в разделы | [20 empty] | ИТОГИ по позициям, не вошедшим в разделы
|  | ВСЕГО строительные работы | [8 empty] | 5432379.19 | [11 empty] | ВСЕГО строительные работы
|  | строительные работы без учета перевозки | [8 empty] | 5432379.19 | [11 empty] | строительные работы без учета перевозки
|  | в том числе | [20 empty] | в том числе
|  | прямые затраты | [8 empty] | 4836125.48 | [11 empty] | прямые затраты
|  | в том числе | [20 empty] | в том числе
|  | оплата труда (ОТ) | [8 empty] | 270278.84 | [11 empty] | оплата труда (ОТ)
|  | эксплуатация машин и механизмов | [8 empty] | 356589.49 | [11 empty] | эксплуатация машин и механизмов
|  | оплата труда машинистов (ОТм) | [8 empty] | 97261.69 | [11 empty] | оплата труда машинистов (ОТм)
|  | материальные ресурсы | [8 empty] | 4111995.46 | [11 empty] | материальные ресурсы
|  | перевозка | [20 empty] | перевозка
|  | ФОТ | [8 empty] | 367540.53 | [11 empty] | ФОТ
|  | накладные расходы | [8 empty] | 377319.51 | [11 empty] | накладные расходы
|  | сметная прибыль | [8 empty] | 218934.2 | [11 empty] | сметная прибыль
|  | ВСЕГО монтажные работы | [8 empty] | 588094.51 | [11 empty] | ВСЕГО монтажные работы
|  | монтажные работы без учета перевозки | [8 empty] | 588094.51 | [11 empty] | монтажные работы без учета перевозки
|  | в том числе | [20 empty] | в том числе
|  | прямые затраты | [8 empty] | 523909.99 | [11 empty] | прямые затраты
|  | в том числе | [20 empty] | в том числе
|  | оплата труда (ОТ) | [8 empty] | 42253.93 | [11 empty] | оплата труда (ОТ)
|  | эксплуатация машин и механизмов | [8 empty] | 4081.93 | [11 empty] | эксплуатация машин и механизмов
|  | оплата труда машинистов (ОТм) | [8 empty] | 1168.24 | [11 empty] | оплата труда машинистов (ОТм)
|  | материальные ресурсы | [8 empty] | 476405.89 | [11 empty] | материальные ресурсы
|  | перевозка | [20 empty] | перевозка
|  | ФОТ | [8 empty] | 43422.17 | [11 empty] | ФОТ
|  | накладные расходы | [8 empty] | 42072.66 | [11 empty] | накладные расходы
|  | сметная прибыль | [8 empty] | 22111.86 | [11 empty] | сметная прибыль
|  | ВСЕГО оборудование | [8 empty] | 18873.48 | [11 empty] | ВСЕГО оборудование
|  | в том числе | [20 empty] | в том числе
|  | оборудование без учета дополнительной перевозки | [8 empty] | 18873.48 | [11 empty] | оборудование без учета дополнительной перевозки
|  | дополнительная перевозка оборудования | [20 empty] | дополнительная перевозка оборудования
|  | ВСЕГО прочие затраты | [20 empty] | ВСЕГО прочие затраты
|  | прочие затраты | [20 empty] | прочие затраты
|  | прочие работы | [20 empty] | прочие работы
|  | пусконаладочные работы без учета перевозки | [20 empty] | пусконаладочные работы без учета перевозки
|  | прямые затраты | [20 empty] | прямые затраты
|  | оплата труда (ОТ) | [20 empty] | оплата труда (ОТ)
|  | эксплуатация машин и механизмов | [20 empty] | эксплуатация машин и механизмов
|  | оплата труда машинистов (ОТм) | [20 empty] | оплата труда машинистов (ОТм)
|  | материальные ресурсы | [20 empty] | материальные ресурсы
|  | перевозка | [20 empty] | перевозка
|  | ФОТ | [20 empty] | ФОТ
|  | накладные расходы | [20 empty] | накладные расходы
|  | сметная прибыль | [20 empty] | сметная прибыль
|  | ВСЕГО по позициям, не вошедшим в разделы | [8 empty] | 6039347.18 | [11 empty] | ВСЕГО по позициям, не вошедшим в разделы
|  | Всего по позициям, не вошедшим в разделыСМР+ПНР+перевозка | [8 empty] | 6020473.7 | [11 empty] | Всего по позициям, не вошедшим в разделыСМР+ПНР+перевозка
|  | в том числе | [20 empty] | в том числе
|  | Всего прямые затраты | [8 empty] | 5360035.47 | [11 empty] | Всего прямые затраты
|  | в том числе | [20 empty] | в том числе
|  | оплата труда (ОТ) | [8 empty] | 312532.77 | [11 empty] | оплата труда (ОТ)
|  | эксплуатация машин и механизмов | [8 empty] | 360671.42 | [11 empty] | эксплуатация машин и механизмов
|  | оплата труда машинистов (ОТм) | [8 empty] | 98429.93 | [11 empty] | оплата труда машинистов (ОТм)
|  | материальные ресурсы | [8 empty] | 4588401.35 | [11 empty] | материальные ресурсы
|  | перевозка | [20 empty] | перевозка
|  | Всего ФОТ | [8 empty] | 410962.7 | [11 empty] | Всего ФОТ
|  | Всего накладные расходы | [8 empty] | 419392.17 | [11 empty] | Всего накладные расходы
|  | Всего сметная прибыль | [8 empty] | 241046.06 | [11 empty] | Всего сметная прибыль
|  | Всего оборудование | [8 empty] | 18873.48 | [11 empty] | Всего оборудование
|  | Всего прочие затраты | [20 empty] | Всего прочие затраты
|  | Справочно | [20 empty] | Справочно
|  | материальные ресурсы из текущей СНБ (проверка) | [8 empty] | 1743390.44 | [11 empty] | материальные ресурсы из текущей СНБ (проверка)
|  | материальные ресурсы, отсутствующие в ФРСН | [8 empty] | 2845010.91 | [11 empty] | материальные ресурсы, отсутствующие в ФРСН
|  | оборудование из текущей СНБ (проверка) | [8 empty] | 1750.26 | [11 empty] | оборудование из текущей СНБ (проверка)
|  | оборудование, отсутствующее в ФРСН | [8 empty] | 17123.22 | [11 empty] | оборудование, отсутствующее в ФРСН
|  | затраты труда рабочих |  |  |  | 1013.1292 | [16 empty] | затраты труда рабочих
|  | затраты труда машинистов |  |  |  | 269.9655 | [16 empty] | затраты труда машинистов
|  | Нормативные затраты труда | [8 empty] | 1283.0947 | [11 empty] | Нормативные затраты труда
|  | стоимость пусконаладочных работ "вхолостую" | [20 empty] | стоимость пусконаладочных работ "вхолостую"
|  | стоимость пусконаладочных работ "под нагрузкой" | [20 empty] | стоимость пусконаладочных работ "под нагрузкой"
|  | Строительные работы - ОТ | [8 empty] | 270278.84 | [11 empty] | Строительные работы - ОТ
|  | Строительные работы - ЭМ | [8 empty] | 356589.49 | [11 empty] | Строительные работы - ЭМ
|  | Строительные работы - ОТм | [8 empty] | 97261.69 | [11 empty] | Строительные работы - ОТм
|  | Строительные работы - МР | [8 empty] | 4111995.46 | [11 empty] | Строительные работы - МР
|  | Строительные работы - ФОТ | [8 empty] | 367540.53 | [11 empty] | Строительные работы - ФОТ
|  | Строительные работы - НР | [8 empty] | 377319.51 | [11 empty] | Строительные работы - НР
|  | Строительные работы - СП | [8 empty] | 218934.2 | [11 empty] | Строительные работы - СП
|  | Строительные работы - Материальные ресурсы, отсутствующие в ФРСН (прайсовые) | [8 empty] | 2621411.87 | [11 empty] | Строительные работы - Материальные ресурсы, отсутствующие в ФРСН (прайсовые)
|  | Строительные работы - Независимая перевозка | [20 empty] | Строительные работы - Независимая перевозка
|  | Строительные работы - Прямые затраты | [8 empty] | 4836125.48 | [11 empty] | Строительные работы - Прямые затраты
|  | Строительные работы - Затраты труда рабочих | [8 empty] | 883.2567 | [11 empty] | Строительные работы - Затраты труда рабочих
|  | Строительные работы - Затраты труда машинистов | [8 empty] | 266.9492 | [11 empty] | Строительные работы - Затраты труда машинистов
|  | Строительные работы - Затраты труда всего (рабочих и машинистов) | [8 empty] | 1150.2059 | [11 empty] | Строительные работы - Затраты труда всего (рабочих и машинистов)
|  | Монтажные работы - ОТ | [8 empty] | 42253.93 | [11 empty] | Монтажные работы - ОТ
|  | Монтажные работы - ЭМ | [8 empty] | 4081.93 | [11 empty] | Монтажные работы - ЭМ
|  | Монтажные работы - ОТм | [8 empty] | 1168.24 | [11 empty] | Монтажные работы - ОТм
|  | Монтажные работы - МР | [8 empty] | 476405.89 | [11 empty] | Монтажные работы - МР
|  | Монтажные работы - ФОТ | [8 empty] | 43422.17 | [11 empty] | Монтажные работы - ФОТ
|  | Монтажные работы - НР | [8 empty] | 42072.66 | [11 empty] | Монтажные работы - НР
|  | Монтажные работы - СП | [8 empty] | 22111.86 | [11 empty] | Монтажные работы - СП
|  | Монтажные работы - Материальные ресурсы, отсутствующие в ФРСН (прайсовые) | [8 empty] | 223599.04 | [11 empty] | Монтажные работы - Материальные ресурсы, отсутствующие в ФРСН (прайсовые)
|  | Монтажные работы - Независимая перевозка | [20 empty] | Монтажные работы - Независимая перевозка
|  | Монтажные работы - Прямые затраты | [8 empty] | 523909.99 | [11 empty] | Монтажные работы - Прямые затраты
|  | Монтажные работы - Затраты труда рабочих | [8 empty] | 129.8725 | [11 empty] | Монтажные работы - Затраты труда рабочих
|  | Монтажные работы - Затраты труда машинистов | [8 empty] | 3.0163 | [11 empty] | Монтажные работы - Затраты труда машинистов
|  | Монтажные работы - Затраты труда всего (рабочих и машинистов) | [8 empty] | 132.8888 | [11 empty] | Монтажные работы - Затраты труда всего (рабочих и машинистов)
|  | Пусконаладочные работы - ОТ | [20 empty] | Пусконаладочные работы - ОТ
|  | Пусконаладочные работы - ЭМ | [20 empty] | Пусконаладочные работы - ЭМ
|  | Пусконаладочные работы - ОТм | [20 empty] | Пусконаладочные работы - ОТм
|  | Пусконаладочные работы - МР | [20 empty] | Пусконаладочные работы - МР
|  | Пусконаладочные работы - ФОТ | [20 empty] | Пусконаладочные работы - ФОТ
|  | Пусконаладочные работы - НР | [20 empty] | Пусконаладочные работы - НР
|  | Пусконаладочные работы - СП | [20 empty] | Пусконаладочные работы - СП
|  | Пусконаладочные работы - Материальные ресурсы, отсутствующие в ФРСН (прайсовые) | [20 empty] | Пусконаладочные работы - Материальные ресурсы, отсутствующие в ФРСН (прайсовые)
|  | Пусконаладочные работы - Независимая перевозка | [20 empty] | Пусконаладочные работы - Независимая перевозка
|  | Пусконаладочные работы - Прямые затраты | [20 empty] | Пусконаладочные работы - Прямые затраты
|  | Пусконаладочные работы - Затраты труда рабочих | [20 empty] | Пусконаладочные работы - Затраты труда рабочих
|  | Пусконаладочные работы - Затраты труда машинистов | [20 empty] | Пусконаладочные работы - Затраты труда машинистов
|  | Пусконаладочные работы - Затраты труда всего (рабочих и машинистов) | [20 empty] | Пусконаладочные работы - Затраты труда всего (рабочих и машинистов)
|  | Всего - ОТ | [8 empty] | 312532.77 | [11 empty] | Всего - ОТ
|  | Всего - ЭМ | [8 empty] | 360671.42 | [11 empty] | Всего - ЭМ
|  | Всего - ОТм | [8 empty] | 98429.93 | [11 empty] | Всего - ОТм
|  | Всего - МР | [8 empty] | 4588401.35 | [11 empty] | Всего - МР
|  | Всего - Независимая перевозка | [20 empty] | Всего - Независимая перевозка
|  | Всего - НР | [8 empty] | 419392.17 | [11 empty] | Всего - НР
|  | Всего - СП | [8 empty] | 241046.06 | [11 empty] | Всего - СП
|  | Всего - ФОТ | [8 empty] | 410962.7 | [11 empty] | Всего - ФОТ
|  | Всего - Прямые затраты | [8 empty] | 5360035.47 | [11 empty] | Всего - Прямые затраты
|  | Всего - Итоговая сметная стоимость (без учета перевозки) | [8 empty] | 6020473.7 | [11 empty] | Всего - Итоговая сметная стоимость (без учета перевозки)
|  | 3 | [20 empty] | 3
|  | Материалы заказчика из текущей СНБ | [20 empty] | Материалы заказчика из текущей СНБ
|  | материалы заказчика из текущей СНБ без учета дополнительной перевозки | [20 empty] | материалы заказчика из текущей СНБ без учета дополнительной перевозки
|  | дополнительная перевозка материалов заказчика из текущей СНБ | [20 empty] | дополнительная перевозка материалов заказчика из текущей СНБ
|  | Материалы заказчика, отсутствующие в СНБ | [20 empty] | Материалы заказчика, отсутствующие в СНБ
|  | материалы заказчика, отсутствующие в СНБ без учета дополнительной перевозки | [20 empty] | материалы заказчика, отсутствующие в СНБ без учета дополнительной перевозки
|  | дополнительная перевозка материалов заказчика, отсутствующих в СНБ | [20 empty] | дополнительная перевозка материалов заказчика, отсутствующих в СНБ
|  | Материалы подрядчика из текущей СНБ | [20 empty] | Материалы подрядчика из текущей СНБ
|  | материалы подрядчика из текущей СНБ без учета дополнительной перевозки | [20 empty] | материалы подрядчика из текущей СНБ без учета дополнительной перевозки
|  | дополнительная перевозка материалов подрядчика из текущей СНБ | [20 empty] | дополнительная перевозка материалов подрядчика из текущей СНБ
|  | Материалы подрядчика, отсутствующие в СНБ | [20 empty] | Материалы подрядчика, отсутствующие в СНБ
|  | материалы подрядчика, отсутствующие в СНБ без учета дополнительной перевозки | [20 empty] | материалы подрядчика, отсутствующие в СНБ без учета дополнительной перевозки
|  | дополнительная перевозка материалов подрядчика, отсутствующих в СНБ | [20 empty] | дополнительная перевозка материалов подрядчика, отсутствующих в СНБ
|  | Оборудование заказчика из текущей СНБ | [20 empty] | Оборудование заказчика из текущей СНБ
|  | оборудование заказчика из текущей СНБ без учета дополнительной перевозки | [20 empty] | оборудование заказчика из текущей СНБ без учета дополнительной перевозки
|  | дополнительная перевозка оборудования заказчика из текущей СНБ | [20 empty] | дополнительная перевозка оборудования заказчика из текущей СНБ
|  | Оборудование заказчика, отсутствующее в СНБ | [20 empty] | Оборудование заказчика, отсутствующее в СНБ
|  | оборудование заказчика, отсутствующее в СНБ без учета дополнительной перевозки | [20 empty] | оборудование заказчика, отсутствующее в СНБ без учета дополнительной перевозки
|  | дополнительная перевозка оборудования заказчика, отсутствующего в СНБ | [20 empty] | дополнительная перевозка оборудования заказчика, отсутствующего в СНБ
|  | Оборудование подрядчика из текущей СНБ | [20 empty] | Оборудование подрядчика из текущей СНБ
|  | оборудование подрядчика из текущей СНБ без учета дополнительной перевозки | [20 empty] | оборудование подрядчика из текущей СНБ без учета дополнительной перевозки
|  | дополнительная перевозка оборудования подрядчика из текущей СНБ | [20 empty] | дополнительная перевозка оборудования подрядчика из текущей СНБ
|  | Оборудование подрядчика, отсутствующее в СНБ | [20 empty] | Оборудование подрядчика, отсутствующее в СНБ
|  | оборудование подрядчика, отсутствующее в СНБ без учета дополнительной перевозки | [20 empty] | оборудование подрядчика, отсутствующее в СНБ без учета дополнительной перевозки
|  | дополнительная перевозка оборудования подрядчика, отсутствующего в СНБ | [20 empty] | дополнительная перевозка оборудования подрядчика, отсутствующего в СНБ
|  | Возврат материалов из текущей СНБ | [20 empty] | Возврат материалов из текущей СНБ
|  | возврат материалов из текущей СНБ без учета дополнительной перевозки | [20 empty] | возврат материалов из текущей СНБ без учета дополнительной перевозки
|  | возврат дополнительной перевозки материалов из текущей СНБ | [20 empty] | возврат дополнительной перевозки материалов из текущей СНБ
|  | Возврат материалов, отсутствующих в СНБ | [20 empty] | Возврат материалов, отсутствующих в СНБ
|  | возврат материалов, отсутствующих в СНБ без учета дополнительной перевозки | [20 empty] | возврат материалов, отсутствующих в СНБ без учета дополнительной перевозки
|  | возврат дополнительной перевозки материалов, отсутствующих в СНБ | [20 empty] | возврат дополнительной перевозки материалов, отсутствующих в СНБ
|  | Всего возврат материалов | [20 empty] | Всего возврат материалов
|  | Возврат оборудования из текущей СНБ | [20 empty] | Возврат оборудования из текущей СНБ
|  | возврат оборудования из текущей СНБ без учета дополнительной перевозки | [20 empty] | возврат оборудования из текущей СНБ без учета дополнительной перевозки
|  | возврат дополнительной перевозки оборудования из текущей СНБ | [20 empty] | возврат дополнительной перевозки оборудования из текущей СНБ
|  | Возврат оборудования, отсутствующего в СНБ | [20 empty] | Возврат оборудования, отсутствующего в СНБ
|  | возврат оборудования, отсутствующего в СНБ без учета дополнительной перевозки | [20 empty] | возврат оборудования, отсутствующего в СНБ без учета дополнительной перевозки
|  | возврат дополнительной перевозки оборудования, отсутствующего в СНБ | [20 empty] | возврат дополнительной перевозки оборудования, отсутствующего в СНБ
|  | Всего возврат оборудования | [20 empty] | Всего возврат оборудования
|  | Итого прямые по всем-всем позициям | [6 empty] | 1875801.57 |  | 5378908.95 | [11 empty] | Итого прямые по всем-всем позициям
|  | Итого прямые затраты по разделу . | [8 empty] | 5360035.47 | [11 empty] | Итого прямые затраты по разделу .
|  | в том числе | [20 empty] | в том числе
|  | оплата труда (ОТ) | [8 empty] | 312532.77 | [11 empty] | оплата труда (ОТ)
|  | эксплуатация машин и механизмов | [8 empty] | 360671.42 | [11 empty] | эксплуатация машин и механизмов
|  | оплата труда машинистов (ОТм) | [8 empty] | 98429.93 | [11 empty] | оплата труда машинистов (ОТм)
|  | материальные ресурсы | [8 empty] | 4588401.35 | [11 empty] | материальные ресурсы
|  | перевозка | [20 empty] | перевозка
|  | Итого ФОТ | [8 empty] | 410962.7 | [11 empty] | Итого ФОТ
|  | Итого накладные расходы | [8 empty] | 419392.17 | [11 empty] | Итого накладные расходы
|  | Итого сметная прибыль | [8 empty] | 241046.06 | [11 empty] | Итого сметная прибыль
|  | Итого оборудование | [8 empty] | 18873.48 | [11 empty] | Итого оборудование
|  | Итого прочие затраты | [20 empty] | Итого прочие затраты
|  | Итого по разделу . | [8 empty] | 6039347.18 | [11 empty] | Итого по разделу .
|  | Справочно | [20 empty] | Справочно
|  | материальные ресурсы, отсутствующие в ФРСН | [8 empty] | 2845010.91 | [11 empty] | материальные ресурсы, отсутствующие в ФРСН
|  | оборудование, отсутствующее в ФРСН | [8 empty] | 17123.22 | [11 empty] | оборудование, отсутствующее в ФРСН
|  | затраты труда рабочих |  |  |  | 1013.1292 | [16 empty] | затраты труда рабочих
|  | затраты труда машинистов |  |  |  | 269.9655 | [16 empty] | затраты труда машинистов
|  | ИТОГИ ПО СМЕТЕ | [20 empty] | ИТОГИ ПО СМЕТЕ
|  | ВСЕГО строительные работы | [8 empty] | 5432379.19 | [11 empty] | ВСЕГО строительные работы
|  | строительные работы без учета перевозки | [8 empty] | 5432379.19 | [11 empty] | строительные работы без учета перевозки
|  | в том числе | [20 empty] | в том числе
|  | прямые затраты | [8 empty] | 4836125.48 | [11 empty] | прямые затраты
|  | в том числе | [20 empty] | в том числе
|  | оплата труда (ОТ) | [8 empty] | 270278.84 | [11 empty] | оплата труда (ОТ)
|  | эксплуатация машин и механизмов | [8 empty] | 356589.49 | [11 empty] | эксплуатация машин и механизмов
|  | оплата труда машинистов (ОТм) | [8 empty] | 97261.69 | [11 empty] | оплата труда машинистов (ОТм)
|  | материальные ресурсы | [8 empty] | 4111995.46 | [11 empty] | материальные ресурсы
|  | ФОТ | [8 empty] | 367540.53 | [11 empty] | ФОТ
|  | накладные расходы | [8 empty] | 377319.51 | [11 empty] | накладные расходы
|  | сметная прибыль | [8 empty] | 218934.2 | [11 empty] | сметная прибыль
|  | ВСЕГО монтажные работы | [8 empty] | 588094.51 | [11 empty] | ВСЕГО монтажные работы
|  | монтажные работы без учета перевозки | [8 empty] | 588094.51 | [11 empty] | монтажные работы без учета перевозки
|  | в том числе | [20 empty] | в том числе
|  | прямые затраты | [8 empty] | 523909.99 | [11 empty] | прямые затраты
|  | в том числе | [20 empty] | в том числе
|  | оплата труда (ОТ) | [8 empty] | 42253.93 | [11 empty] | оплата труда (ОТ)
|  | эксплуатация машин и механизмов | [8 empty] | 4081.93 | [11 empty] | эксплуатация машин и механизмов
|  | оплата труда машинистов (ОТм) | [8 empty] | 1168.24 | [11 empty] | оплата труда машинистов (ОТм)
|  | материальные ресурсы | [8 empty] | 476405.89 | [11 empty] | материальные ресурсы
|  | ФОТ | [8 empty] | 43422.17 | [11 empty] | ФОТ
|  | накладные расходы | [8 empty] | 42072.66 | [11 empty] | накладные расходы
|  | сметная прибыль | [8 empty] | 22111.86 | [11 empty] | сметная прибыль
|  | ВСЕГО оборудование | [8 empty] | 18873.48 | [11 empty] | ВСЕГО оборудование
|  | в том числе | [20 empty] | в том числе
|  | оборудование без учета дополнительной перевозки | [8 empty] | 18873.48 | [11 empty] | оборудование без учета дополнительной перевозки
|  | дополнительная перевозка оборудования | [20 empty] | дополнительная перевозка оборудования
|  | пусконаладочные работы без учета перевозки | [20 empty] | пусконаладочные работы без учета перевозки
|  | ВСЕГО по смете | [8 empty] | 6039347.18 | [11 empty] | ВСЕГО по смете
|  | Всего по смете СМР+ПНР+перевозка | [8 empty] | 6020473.7 | [11 empty] | Всего по смете СМР+ПНР+перевозка
|  | в том числе | [20 empty] | в том числе
|  | Всего прямые затраты | [8 empty] | 5360035.47 | [11 empty] | Всего прямые затраты
|  | в том числе | [20 empty] | в том числе
|  | оплата труда (ОТ) | [8 empty] | 312532.77 | [11 empty] | оплата труда (ОТ)
|  | эксплуатация машин и механизмов | [8 empty] | 360671.42 | [11 empty] | эксплуатация машин и механизмов
|  | оплата труда машинистов (ОТм) | [8 empty] | 98429.93 | [11 empty] | оплата труда машинистов (ОТм)
|  | материальные ресурсы | [8 empty] | 4588401.35 | [11 empty] | материальные ресурсы
|  | Всего ФОТ | [8 empty] | 410962.7 | [11 empty] | Всего ФОТ
|  | Всего накладные расходы | [8 empty] | 419392.17 | [11 empty] | Всего накладные расходы
|  | Всего сметная прибыль | [8 empty] | 241046.06 | [11 empty] | Всего сметная прибыль
|  | Всего оборудование | [8 empty] | 18873.48 | [11 empty] | Всего оборудование
|  | Справочно | [20 empty] | Справочно
|  | материальные ресурсы из текущей СНБ (проверка) | [8 empty] | 1743390.44 | [11 empty] | материальные ресурсы из текущей СНБ (проверка)
|  | материальные ресурсы, отсутствующие в ФРСН | [8 empty] | 2845010.91 | [11 empty] | материальные ресурсы, отсутствующие в ФРСН
|  | оборудование из текущей СНБ (проверка) | [8 empty] | 1750.26 | [11 empty] | оборудование из текущей СНБ (проверка)
|  | оборудование, отсутствующее в ФРСН | [8 empty] | 17123.22 | [11 empty] | оборудование, отсутствующее в ФРСН
|  | затраты труда рабочих |  |  |  | 1013.1292 | [16 empty] | затраты труда рабочих
|  | затраты труда машинистов |  |  |  | 269.9655 | [16 empty] | затраты труда машинистов
|  | Нормативные затраты труда | [8 empty] | 1283.0947 | [11 empty] | Нормативные затраты труда
|  | Строительные работы - ОТ | [8 empty] | 270278.84 | [11 empty] | Строительные работы - ОТ
|  | Строительные работы - ЭМ | [8 empty] | 356589.49 | [11 empty] | Строительные работы - ЭМ
|  | Строительные работы - ОТм | [8 empty] | 97261.69 | [11 empty] | Строительные работы - ОТм
|  | Строительные работы - МР | [8 empty] | 4111995.46 | [11 empty] | Строительные работы - МР
|  | Строительные работы - ФОТ | [8 empty] | 367540.53 | [11 empty] | Строительные работы - ФОТ
|  | Строительные работы - НР | [8 empty] | 377319.51 | [11 empty] | Строительные работы - НР
|  | Строительные работы - СП | [8 empty] | 218934.2 | [11 empty] | Строительные работы - СП
|  | Строительные работы - Материальные ресурсы, отсутствующие в ФРСН (прайсовые) | [8 empty] | 2621411.87 | [11 empty] | Строительные работы - Материальные ресурсы, отсутствующие в ФРСН (прайсовые)
|  | Строительные работы - Независимая перевозка | [20 empty] | Строительные работы - Независимая перевозка
|  | Строительные работы - Прямые затраты | [8 empty] | 4836125.48 | [11 empty] | Строительные работы - Прямые затраты
|  | Строительные работы - Затраты труда рабочих | [8 empty] | 883.2567 | [11 empty] | Строительные работы - Затраты труда рабочих
|  | Строительные работы - Затраты труда машинистов | [8 empty] | 266.9492 | [11 empty] | Строительные работы - Затраты труда машинистов
|  | Строительные работы - Затраты труда всего (рабочих и машинистов) | [8 empty] | 1150.2059 | [11 empty] | Строительные работы - Затраты труда всего (рабочих и машинистов)
|  | Монтажные работы - ОТ | [8 empty] | 42253.93 | [11 empty] | Монтажные работы - ОТ
|  | Монтажные работы - ЭМ | [8 empty] | 4081.93 | [11 empty] | Монтажные работы - ЭМ
|  | Монтажные работы - ОТм | [8 empty] | 1168.24 | [11 empty] | Монтажные работы - ОТм
|  | Монтажные работы - МР | [8 empty] | 476405.89 | [11 empty] | Монтажные работы - МР
|  | Монтажные работы - ФОТ | [8 empty] | 43422.17 | [11 empty] | Монтажные работы - ФОТ
|  | Монтажные работы - НР | [8 empty] | 42072.66 | [11 empty] | Монтажные работы - НР
|  | Монтажные работы - СП | [8 empty] | 22111.86 | [11 empty] | Монтажные работы - СП
|  | Монтажные работы - Материальные ресурсы, отсутствующие в ФРСН (прайсовые) | [8 empty] | 223599.04 | [11 empty] | Монтажные работы - Материальные ресурсы, отсутствующие в ФРСН (прайсовые)
|  | Монтажные работы - Независимая перевозка | [20 empty] | Монтажные работы - Независимая перевозка
|  | Монтажные работы - Прямые затраты | [8 empty] | 523909.99 | [11 empty] | Монтажные работы - Прямые затраты
|  | Монтажные работы - Затраты труда рабочих | [8 empty] | 129.8725 | [11 empty] | Монтажные работы - Затраты труда рабочих
|  | Монтажные работы - Затраты труда машинистов | [8 empty] | 3.0163 | [11 empty] | Монтажные работы - Затраты труда машинистов
|  | Монтажные работы - Затраты труда всего (рабочих и машинистов) | [8 empty] | 132.8888 | [11 empty] | Монтажные работы - Затраты труда всего (рабочих и машинистов)
|  | Пусконаладочные работы - ОТ | [20 empty] | Пусконаладочные работы - ОТ
|  | Пусконаладочные работы - ЭМ | [20 empty] | Пусконаладочные работы - ЭМ
|  | Пусконаладочные работы - ОТм | [20 empty] | Пусконаладочные работы - ОТм
|  | Пусконаладочные работы - МР | [20 empty] | Пусконаладочные работы - МР
|  | Пусконаладочные работы - ФОТ | [20 empty] | Пусконаладочные работы - ФОТ
|  | Пусконаладочные работы - НР | [20 empty] | Пусконаладочные работы - НР
|  | Пусконаладочные работы - СП | [20 empty] | Пусконаладочные работы - СП
|  | Пусконаладочные работы - Материальные ресурсы, отсутствующие в ФРСН (прайсовые) | [20 empty] | Пусконаладочные работы - Материальные ресурсы, отсутствующие в ФРСН (прайсовые)
|  | Пусконаладочные работы - Независимая перевозка | [20 empty] | Пусконаладочные работы - Независимая перевозка
|  | Пусконаладочные работы - Прямые затраты | [20 empty] | Пусконаладочные работы - Прямые затраты
|  | Пусконаладочные работы - Затраты труда рабочих | [20 empty] | Пусконаладочные работы - Затраты труда рабочих
|  | Пусконаладочные работы - Затраты труда машинистов | [20 empty] | Пусконаладочные работы - Затраты труда машинистов
|  | Пусконаладочные работы - Затраты труда всего (рабочих и машинистов) | [20 empty] | Пусконаладочные работы - Затраты труда всего (рабочих и машинистов)
|  | Всего - ОТ | [8 empty] | 312532.77 | [11 empty] | Всего - ОТ
|  | Всего - ЭМ | [8 empty] | 360671.42 | [11 empty] | Всего - ЭМ
|  | Всего - ОТм | [8 empty] | 98429.93 | [11 empty] | Всего - ОТм
|  | Всего - МР | [8 empty] | 4588401.35 | [11 empty] | Всего - МР
|  | Всего - Независимая перевозка | [20 empty] | Всего - Независимая перевозка
|  | Всего - НР | [8 empty] | 419392.17 | [11 empty] | Всего - НР
|  | Всего - СП | [8 empty] | 241046.06 | [11 empty] | Всего - СП
|  | Всего - ФОТ | [8 empty] | 410962.7 | [11 empty] | Всего - ФОТ
|  | Всего - Прямые затраты | [8 empty] | 5360035.47 | [11 empty] | Всего - Прямые затраты
|  | Всего - Итоговая сметная стоимость (без учета перевозки) | [8 empty] | 6020473.7 | [11 empty] | Всего - Итоговая сметная стоимость (без учета перевозки)
|  | 3 | [20 empty] | 3
|  | материалы заказчика из текущей СНБ без учета дополнительной перевозки | [20 empty] | материалы заказчика из текущей СНБ без учета дополнительной перевозки
|  | дополнительная перевозка материалов заказчика из текущей СНБ | [20 empty] | дополнительная перевозка материалов заказчика из текущей СНБ
|  | материалы заказчика, отсутствующие в СНБ без учета дополнительной перевозки | [20 empty] | материалы заказчика, отсутствующие в СНБ без учета дополнительной перевозки
|  | дополнительная перевозка материалов заказчика, отсутствующих в СНБ | [20 empty] | дополнительная перевозка материалов заказчика, отсутствующих в СНБ
|  | материалы подрядчика из текущей СНБ без учета дополнительной перевозки | [20 empty] | материалы подрядчика из текущей СНБ без учета дополнительной перевозки
|  | дополнительная перевозка материалов подрядчика из текущей СНБ | [20 empty] | дополнительная перевозка материалов подрядчика из текущей СНБ
|  | материалы подрядчика, отсутствующие в СНБ без учета дополнительной перевозки | [20 empty] | материалы подрядчика, отсутствующие в СНБ без учета дополнительной перевозки
|  | дополнительная перевозка материалов подрядчика, отсутствующих в СНБ | [20 empty] | дополнительная перевозка материалов подрядчика, отсутствующих в СНБ
|  | оборудование заказчика из текущей СНБ без учета дополнительной перевозки | [20 empty] | оборудование заказчика из текущей СНБ без учета дополнительной перевозки
|  | дополнительная перевозка оборудования заказчика из текущей СНБ | [20 empty] | дополнительная перевозка оборудования заказчика из текущей СНБ
|  | оборудование заказчика, отсутствующее в СНБ без учета дополнительной перевозки | [20 empty] | оборудование заказчика, отсутствующее в СНБ без учета дополнительной перевозки
|  | дополнительная перевозка оборудования заказчика, отсутствующего в СНБ | [20 empty] | дополнительная перевозка оборудования заказчика, отсутствующего в СНБ
|  | оборудование подрядчика из текущей СНБ без учета дополнительной перевозки | [20 empty] | оборудование подрядчика из текущей СНБ без учета дополнительной перевозки
|  | дополнительная перевозка оборудования подрядчика из текущей СНБ | [20 empty] | дополнительная перевозка оборудования подрядчика из текущей СНБ
|  | оборудование подрядчика, отсутствующее в СНБ без учета дополнительной перевозки | [20 empty] | оборудование подрядчика, отсутствующее в СНБ без учета дополнительной перевозки
|  | дополнительная перевозка оборудования подрядчика, отсутствующего в СНБ | [20 empty] | дополнительная перевозка оборудования подрядчика, отсутствующего в СНБ
|  | возврат материалов из текущей СНБ без учета дополнительной перевозки | [20 empty] | возврат материалов из текущей СНБ без учета дополнительной перевозки
|  | возврат дополнительной перевозки материалов из текущей СНБ | [20 empty] | возврат дополнительной перевозки материалов из текущей СНБ
|  | возврат материалов, отсутствующих в СНБ без учета дополнительной перевозки | [20 empty] | возврат материалов, отсутствующих в СНБ без учета дополнительной перевозки
|  | возврат дополнительной перевозки материалов, отсутствующих в СНБ | [20 empty] | возврат дополнительной перевозки материалов, отсутствующих в СНБ
|  | возврат оборудования из текущей СНБ без учета дополнительной перевозки | [20 empty] | возврат оборудования из текущей СНБ без учета дополнительной перевозки
|  | возврат дополнительной перевозки оборудования из текущей СНБ | [20 empty] | возврат дополнительной перевозки оборудования из текущей СНБ
|  | возврат оборудования, отсутствующего в СНБ без учета дополнительной перевозки | [20 empty] | возврат оборудования, отсутствующего в СНБ без учета дополнительной перевозки
|  | возврат дополнительной перевозки оборудования, отсутствующего в СНБ | [20 empty] | возврат дополнительной перевозки оборудования, отсутствующего в СНБ
Составил |  | ведущий инженер, Ю.Б. Найденова
[должность, подпись (инициалы, фамилия)]
Проверил |  | руководитель группы смет, Н.А.Смирнова
[должность, подпись (инициалы, фамилия)]

## 02-01-02
Наименование программного продукта |  |  |  |  | ПК РИК (вер. 1.3.250331) | [6 empty] | Наименование программного продукта | ПК РИК (вер. 1.3.250331)
Наименование редакции сметных нормативов |  |  |  |  | ФСНБ-2022 с доп. и изм. 13 (приказ Минстроя России № 69/пр) | [6 empty] | Наименование редакции сметных нормативов | ФСНБ-2022 с доп. и изм. 13 (приказ Минстроя России № 69/пр)
Реквизиты приказа Минстроя России об утверждении дополнений и изменений к сметным нормативам |  |  |  |  | Приказ Минстроя России № 69/пр от 07.02.2025 | [6 empty] | Реквизиты приказа Минстроя России об утверждении дополнений и изменений к сметным нормативам | Приказ Минстроя России № 69/пр от 07.02.2025
Реквизиты письма Минстроя России об индексах изменения сметной стоимости строительства, включаемые в федеральный реестр сметных нормативов и размещаемые в федеральной государственной информационной системе ценообразования в строительстве, подготовленного в соответствии пунктом 85 Методики расчета индексов изменения сметной стоимости строительства, утвержденной приказом Министерства строительства и жилищно-коммунального хозяйства Российской Федерации от 5 июня 2019 г. № 326/пр |  |  |  |  | Письмо Минстроя России от 25.02.2025 № 10314-ИФ/09 «О расчете индексов изменения сметной стоимости строительства по группам однородных строительных ресурсов на I квартал 2025 года, предназначенных для определения сметной стоимости строительства ресурсно-индексным методом» | [6 empty] | Реквизиты письма Минстроя России об индексах изменения сметной стоимости строительства, включаемые в федеральный реестр сметных нормативов и размещаемые в федеральной государственной информационной системе ценообразования в строительстве, подготовленного в соответствии пунктом 85 Методики расчета индексов изменения сметной стоимости строительства, утвержденной приказом Министерства строительства и жилищно-коммунального хозяйства Российской Федерации от 5 июня 2019 г. № 326/пр | Письмо Минстроя России от 25.02.2025 № 10314-ИФ/09 «О расчете индексов изменения сметной стоимости строительства по группам однородных строительных ресурсов на I квартал 2025 года, предназначенных для определения сметной стоимости строительства ресурсно-индексным методом»
Реквизиты нормативного правового акта об утверждении оплаты труда, утверждаемый в соответствии с пунктом 22(1) Правилами мониторинга цен, утвержденными постановлением Правительства Российской Федерации от 23 декабря 2016 г. № 1452 |  |  |  |  | Приказ Министерства архитектуры и строительства Владимировской области от 21.04.2024 № 68 | [6 empty] | Реквизиты нормативного правового акта об утверждении оплаты труда, утверждаемый в соответствии с пунктом 22(1) Правилами мониторинга цен, утвержденными постановлением Правительства Российской Федерации от 23 декабря 2016 г. № 1452 | Приказ Министерства архитектуры и строительства Владимировской области от 21.04.2024 № 68
Обоснование принятых текущих цен на строительные ресурсы |  |  |  |  | Сплит-форма ФГИС ЦС, Владимирская область, I квартал 2025 | [6 empty] | Обоснование принятых текущих цен на строительные ресурсы | Сплит-форма ФГИС ЦС, Владимирская область, I квартал 2025
Наименование субъекта Российской Федерации |  |  |  |  | Владимирская область | [6 empty] | Наименование субъекта Российской Федерации | Владимирская область
Наименование зоны субъекта Российской Федерации |  |  |  |  | Владимирская область | [6 empty] | Наименование зоны субъекта Российской Федерации | Владимирская область
Устройство искусственного освещения в д. Октябрьская, д. Климовская на автомобильной дороге Никологоры - Бурково - Октябрьская в Вязниковском районе Владимирской области | [13 empty] | Устройство искусственного освещения в д. Октябрьская, д. Климовская на автомобильной дороге Никологоры - Бурково - Октябрьская в Вязниковском районе Владимирской области
(наименование стройки)
Наружное освещение. Модернизация нерегулируемого пешеходного перехода. Принадлежности пути. Устройство укрепленной полосы | [13 empty] | Наружное освещение. Модернизация нерегулируемого пешеходного перехода. Принадлежности пути. Устройство укрепленной полосы
(наименование объекта капитального строительства)
ЛОКАЛЬНЫЙ СМЕТНЫЙ РАСЧЁТ (СМЕТА) № ЛС-02-01-02 | [13 empty] | ЛОКАЛЬНЫЙ СМЕТНЫЙ РАСЧЁТ (СМЕТА) № ЛС-02-01-02
Модернизация нерегулируемого пешеходного перехода. Принадлежности пути | [13 empty] | Модернизация нерегулируемого пешеходного перехода. Принадлежности пути
(наименование работ и затрат)
Составлен |  | ресурсно-индексным | методом
Основание |  | ведомость объемов работ
(проектная и (или) иная техническая документация)
Составлен(а) в текущем уровне цен |  |  | I квартал 2025
Сметная стоимость |  | 595,24 | тыс. руб. | Средства на оплату труда рабочих |  |  |  | 53,45 |  |  | тыс. руб.
|  |  |  | Средства на оплату труда машинистов |  |  |  | 10,76 |  |  | тыс. руб.
в том числе
строительных работ |  | 456,01 | тыс. руб. | Нормативные затраты труда рабочих |  |  |  | 167.3519 |  |  | чел.-ч.
монтажных работ |  | 88,91 | тыс. руб. | Нормативные затраты труда машинистов |  |  |  | 25.571 |  |  | чел.-ч.
оборудования |  | 50,32 | тыс. руб.
прочих затрат
№ п/п | Обоснование | Наименование работ и затрат | Единица измерения | Количество |  |  | Сметная стоимость, руб. | [7 empty] | № п/п | Обоснование | Наименование работ и затрат | Единица измерения | Количество | Сметная стоимость, руб.
|  |  |  | на единицу измерения | коэффициенты | всего с учётом коэффициентов | на единицу измерения в базисном уровне цен | индекс | на единицу измерения в текущем уровне цен | коэффициенты | всего в текущем уровне цен
1 | 2 | 3 | 4 | 5 | 6 | 7 | 8 | 9 | 10 | 11 | 12
Раздел 1. Модернизация нерегулируемого пешеходного перехода | [13 empty] | Раздел 1. Модернизация нерегулируемого пешеходного перехода
1 | ГЭСН 27-09-009-02 (Приказ № 378/пр от 18.05.2022) | Установка дорожных знаков на сборных железобетонных фундаментах и металлических стойках массой: от 25 до 50 кг | т стоек | 0.2322 |  | 0.2322
Объём: 6*6*6,45/1000
| 1 | ОТ | чел.-ч |  |  | 38.4036 |  |  |  |  | 11180.04
| 1-100-29 (Приказ № 1046/пр от 30.12.2021) | Средний разряд работы 2,9 | чел.-ч | 165.39 |  | 38.4036 |  |  | 291.12 |  | 11180.04
Объём: (0,2322)*165,39
| 2 | ЭМ | [8 empty] | 6897.77
|  | ОТм(ЗТм) | чел.-ч |  |  | 3.8824 |  |  |  |  | 1605.8
| 91.04.01-031 (Приказ № 747/пр от 07.11.2024) | Машины бурильно-крановые на автомобильном ходу, диаметр бурения до 800 мм, глубина бурения до 5 м | маш.-ч | 4.42 |  | 1.0263 | 2088.77 | 1.28 | 2673.63 |  | 2744.01
Объём: (0,2322)*4,42
| 4-100-050 (Приказ № 1046/пр от 30.12.2021) | Средний разряд машиниста 5,0 | чел.-ч | 4.42 |  | 1.0263 |  |  | 379.93 |  | 389.93
Объём: (1,026324)*1
| 91.05.05-015 (Приказ № 378/пр от 18.05.2022) | Краны на автомобильном ходу, грузоподъемность 16 т | маш.-ч | 10.14 |  | 2.3545 |  |  | 1594.82 |  | 3755.02
Объём: (0,2322)*10,14
| 4-100-060 (Приказ № 1046/пр от 30.12.2021) | Средний разряд машиниста 6,0 | чел.-ч | 10.14 |  | 2.3545 |  |  | 444.08 |  | 1045.59
Объём: (2,354508)*1
| 91.06.05-011 (Приказ № 378/пр от 18.05.2022) | Погрузчики одноковшовые универсальные фронтальные пневмоколесные, номинальная вместимость основного ковша 2,6 м3, грузоподъемность 5 т | маш.-ч | 0.39 |  | 0.090558 |  |  | 1648.46 |  | 149.28
Объём: (0,2322)*0,39
| 4-100-050 (Приказ № 1046/пр от 30.12.2021) | Средний разряд машиниста 5,0 | чел.-ч | 0.39 |  | 0.090558 |  |  | 379.93 |  | 34.41
Объём: (0,090558)*1
| 91.14.02-001 (Приказ № 551/пр от 02.08.2023) | Автомобили бортовые, грузоподъемность до 5 т | маш.-ч | 1.77 |  | 0.41099 | 477.92 | 1.27 | 606.96 |  | 249.46
Объём: (0,2322)*1,77
| 4-100-040 (Приказ № 1046/пр от 30.12.2021) | Средний разряд машиниста 4,0 | чел.-ч | 1.77 |  | 0.41099 |  |  | 330.59 |  | 135.87
Объём: (0,410994)*1
| 4 | М | [8 empty] | 4037.76
| 02.3.01.02-1118 (Приказ № 378/пр от 18.05.2022) | Песок природный для строительных работ II класс, средний | м3 | 5.94 |  | 1.3793 |  |  | 740.15 |  | 1020.87
Объём: (0,2322)*5,94
| 04.1.02.05-0003 (Приказ № 378/пр от 18.05.2022) | Смеси бетонные тяжелого бетона (БСТ), класс В7,5 (М100) | м3 | 2.12 |  | 0.49226 | 4470.66 | 0.97 | 4336.54 |  | 2134.72
Объём: (0,2322)*2,12
| 08.1.02.11-0001 (Приказ № 378/пр от 18.05.2022) | Поковки из квадратных заготовок, масса 1,5-4,5 кг | т | 0.0435 |  | 0.010101 | 55898.18 | 1.23 | 68754.76 |  | 694.47
Объём: (0,2322)*0,0435
| 14.4.01.01-0003 (Приказ № 378/пр от 18.05.2022) | Грунтовка ГФ-021 | т | 0.00329 |  | 0.0007639 |  |  | 92996.85 |  | 71.04
Объём: (0,2322)*0,00329
| 14.4.02.04-0142 (Приказ № 378/пр от 18.05.2022) | Краска масляная МА-0115, мумия, сурик железный | кг | 0.96 |  | 0.22291 | 79.88 | 1.51 | 120.62 |  | 26.89
Объём: (0,2322)*0,96
| 14.5.05.01-0011 (Приказ № 378/пр от 18.05.2022) | Олифа комбинированная для отделочных работ внутри помещений | т | 0.00406 |  | 0.0009427 | 65007.69 | 1.25 | 81259.61 |  | 76.6
Объём: (0,2322)*0,00406
| 14.5.09.07-0022 (Приказ № 378/пр от 18.05.2022) | Растворитель № 646 | т | 0.00057 |  | 0.0001324 | 67231.42 | 1.48 | 99502.5 |  | 13.17
Объём: (0,2322)*0,00057
| 01.5.03.03 | Знаки дорожные | шт | П |  | П
| 01.5.03.05 | Стойки для дорожных знаков | т | 1 |  | 0.2322
| 05.1.05.16 | Фундаменты железобетонные | м3 | П |  | П
|  | Итого прямые затраты | [8 empty] | 23721.37
|  | ФОТ | [8 empty] | 12785.84
| Пр/812-021.0-1 | НР Автомобильные дороги | % | 147 |  | 147 |  |  |  |  | 18795.18
| Пр/774-021.0 | СП Автомобильные дороги | % | 134 |  | 134 |  |  |  |  | 17133.03
|  | Всего по позиции | [6 empty] | 256888.8 |  | 59649.58
2 | 08.1.02.11-0001 (Приказ № 378/пр от 18.05.2022) | Поковки из квадратных заготовок, масса 1,5-4,5 кг | т | -0.010101 |  | -0.010101 | 55898.18 | 1.23 | 68754.76 |  | -694.47
Объём: (0,2322)*-0,0435
|  | Всего по позиции | [6 empty] | 68754.76 |  | -694.47
3 | 02.3.01.02-1118 (Приказ № 378/пр от 18.05.2022) | Песок природный для строительных работ II класс, средний | м3 | -1.3793 |  | -1.3793 |  |  | 740.15 |  | -1020.87
Объём: (0,2322)*-5,94
|  | Всего по позиции | [6 empty] | 740.15 |  | -1020.87
4 | 02.3.01.02-1116 (Приказ № 378/пр от 18.05.2022) | Песок природный для строительных работ II класс, мелкий | м3 | 1.3793 |  | 1.3793 | 616.2 | 1.16 | 714.79 |  | 985.89
Объём: (0,2322)*5,94
4.1 | 02.3.01.02-1116_02-15-1-01-0030 | Перевозка грузов I класса автомобилями-самосвалами грузоподъемностью до 15 т по дорогам с усовершенствованным (асфальтобетонным, цементобетонным, железобетонным, обработанным органическим вяжущим) дорожным покрытием на расстояние: 30 км | 1 т груза | -1.5 |  | -2.0689 |  |  | 261.09 |  | -540.17
Объём: (1,379268)*(-1500/1000)
4.2 | 02.3.01.02-1116_02-15-1-01-0108 | Перевозка грузов I класса автомобилями-самосвалами грузоподъемностью до 15 т по дорогам с усовершенствованным (асфальтобетонным, цементобетонным, железобетонным, обработанным органическим вяжущим) дорожным покрытием на расстояние: 108 км | 1 т груза | 1.5 |  | 2.0689 |  |  | 615.11 |  | 1272.6
Объём: (1,379268)*(1500/1000)
|  | Всего по позиции | [6 empty] | 1245.82 |  | 1718.32
5 | ТЦ_01.5.03.05_97_9724035710_28.03.2025_01_4.2 | Стойка знаков оцинкованная, d=76 мм, h=6 м | шт | 6 |  | 6 |  |  | 4747.24 |  | 28483.44
|  | Всего по позиции | [6 empty] | 4747.24 |  | 28483.44
6 | ТЦ_05.1.05.15_33_3329000602_28.03.2025_01_5.1 | Фундамент под стойку дорожного знака | шт | 6 |  | 6 |  |  | 1564.84 |  | 9389.04
|  | Всего по позиции | [6 empty] | 1564.84 |  | 9389.04
7 | ГЭСН 27-09-012-01 (Приказ № 378/пр от 18.05.2022) | При установке дополнительных щитков добавлять к нормам таблиц с 27-09-008 по 27-09-011 | 100 шт | 0.06 |  | 0.06
Объём: (6+6)-6
| 1 | ОТ | чел.-ч |  |  | 4.14 |  |  |  |  | 1215.42
| 1-100-30 (Приказ № 1046/пр от 30.12.2021) | Средний разряд работы 3,0 | чел.-ч | 69 |  | 4.14 |  |  | 293.58 |  | 1215.42
Объём: (0,06)*69
| 4 | М | [8 empty] | 198.01
| 08.1.02.11-0001 (Приказ № 378/пр от 18.05.2022) | Поковки из квадратных заготовок, масса 1,5-4,5 кг | т | 0.048 |  | 0.00288 | 55898.18 | 1.23 | 68754.76 |  | 198.01
Объём: (0,06)*0,048
| 01.5.03.03 | Знаки дорожные | шт | 100 |  | 6
|  | Итого прямые затраты | [8 empty] | 1413.43
|  | ФОТ | [8 empty] | 1215.42
| Пр/812-021.0-1 | НР Автомобильные дороги | % | 147 |  | 147 |  |  |  |  | 1786.67
| Пр/774-021.0 | СП Автомобильные дороги | % | 134 |  | 134 |  |  |  |  | 1628.66
|  | Всего по позиции | [6 empty] | 80479.33 |  | 4828.76
8 | 08.1.02.11-0001 (Приказ № 378/пр от 18.05.2022) | Поковки из квадратных заготовок, масса 1,5-4,5 кг | т | -0.00096 |  | -0.00096 | 55898.18 | 1.23 | 68754.76 |  | -66
Объём: (0,02)*-0,048
|  | Всего по позиции | [6 empty] | 68754.76 |  | -66
9 | ТЦ_01.5.03.03_76_7602154353_28.03.2025_01_6.3 | Дорожный знак 5.19.1, 5.19.2 (II типоразмер) на щите с флуоресцентной основой, тип пленки "Б" | шт | 12 |  | 12 |  |  | 3886.33 |  | 46635.96
Объём: 6+6
|  | Всего по позиции | [6 empty] | 3886.33 |  | 46635.96
10 | 01.7.15.10-0041 (Приказ № 378/пр от 18.05.2022) | Скобы | 10 шт | 2.4 |  | 2.4 | 149.25 | 1.4 | 208.95 |  | 501.48
10.1 | 01.7.15.10-0041_01-20-1-01-0030 | Перевозка грузов I класса автомобилями бортовыми грузоподъемностью до 20 т по дорогам с усовершенствованным (асфальтобетонным, цементобетонным, железобетонным, обработанным органическим вяжущим) дорожным покрытием на расстояние: 30 км | 1 т груза | -0.0015 |  | -0.0036 |  |  | 400.73 |  | -1.44
Объём: (2,4)*(-1,5/1000)
10.2 | 01.7.15.10-0041_01-20-1-01-0137 | Перевозка грузов I класса автомобилями бортовыми грузоподъемностью до 20 т по дорогам с усовершенствованным (асфальтобетонным, цементобетонным, железобетонным, обработанным органическим вяжущим) дорожным покрытием на расстояние: 137 км | 1 т груза | 0.0015 |  | 0.0036 |  |  | 801.46 |  | 2.89
Объём: (2,4)*(1,5/1000)
|  | Всего по позиции | [6 empty] | 209.55 |  | 502.93
11 | ГЭСНм 08-02-317-03 (Приказ № 378/пр от 18.05.2022) | Светофор сигнальный двухлинзовый | шт | 12 |  | 12
| 1 | ОТ | чел.-ч |  |  | 61.2 |  |  |  |  | 22044.24
| 1-100-46 (Приказ № 1046/пр от 30.12.2021) | Средний разряд работы 4,6 | чел.-ч | 5.1 |  | 61.2 |  |  | 360.2 |  | 22044.24
Объём: (12,0)*5,1
| 2 | ЭМ | [8 empty] | 21577.17
|  | ОТм(ЗТм) | чел.-ч |  |  | 11.184 |  |  |  |  | 4863.09
| 91.05.05-015 (Приказ № 378/пр от 18.05.2022) | Краны на автомобильном ходу, грузоподъемность 16 т | маш.-ч | 0.076 |  | 0.912 |  |  | 1594.82 |  | 1454.48
Объём: (12,0)*0,076
| 4-100-060 (Приказ № 1046/пр от 30.12.2021) | Средний разряд машиниста 6,0 | чел.-ч | 0.076 |  | 0.912 |  |  | 444.08 |  | 405
Объём: (0,912)*1
| 91.06.09-001 (Приказ № 378/пр от 18.05.2022) | Подъемники телескопические самоходные, рабочая высота 26 м, грузоподъемность 250 кг | маш.-ч | 0.78 |  | 9.36 | 1472.34 | 1.42 | 2090.72 |  | 19569.14
Объём: (12,0)*0,78
| 4-100-060 (Приказ № 1046/пр от 30.12.2021) | Средний разряд машиниста 6,0 | чел.-ч | 0.78 |  | 9.36 |  |  | 444.08 |  | 4156.59
Объём: (9,36)*1
| 91.14.02-001 (Приказ № 551/пр от 02.08.2023) | Автомобили бортовые, грузоподъемность до 5 т | маш.-ч | 0.076 |  | 0.912 | 477.92 | 1.27 | 606.96 |  | 553.55
Объём: (12,0)*0,076
| 4-100-040 (Приказ № 1046/пр от 30.12.2021) | Средний разряд машиниста 4,0 | чел.-ч | 0.076 |  | 0.912 |  |  | 330.59 |  | 301.5
Объём: (0,912)*1
| 4 | М | [8 empty] | 165.6
| 01.7.06.05-0041 (Приказ № 378/пр от 18.05.2022) | Ленты изоляционные хлопчатобумажные прорезиненные для электромонтажных и ремонтных работ, цвет черный, ширина 20 мм, толщина 0,35 мм | м | 2.5 |  | 30 | 5.87 | 0.94 | 5.52 |  | 165.6
Объём: (12,0)*2,5
|  | Итого прямые затраты | [8 empty] | 48650.1
11.1 | 421/пр_2020_п.75_пп.а (Приказ № 1046/пр от 30.12.2021) | Сметная стоимость вспомогательных ненормируемых материальных ресурсов, не учтенная в сметной норме, 2% | % | 2 |  | 2 |  |  |  |  | 440.88
|  | ФОТ | [8 empty] | 26907.33
| Пр/812-049.3-1 | НР Электротехнические установки на других объектах | % | 97 |  | 97 |  |  |  |  | 26100.11
| Пр/774-049.3 | СП Электротехнические установки на других объектах | % | 51 |  | 51 |  |  |  |  | 13722.74
|  | Всего по позиции | [6 empty] | 7409.49 |  | 88913.83
12 | ТЦ_62.7.01.03_77_7728207973_28.03.2025_01_12.1 Оборудование | Светофор светодиодный транспортный (1-но секционный) типа Т7.1М (мигающий) с подключением к сети 220В | шт | 12 |  | 12 |  |  | 4193.22 |  | 50318.64
|  | Всего по позиции | [6 empty] | 4193.22 |  | 50318.64
13 | ГЭСН 33-04-017-01 (Приказ № 102/пр от 16.02.2024) | Подвеска провода СИП-2 напряжением от 0,4 кВ до 1 кВ на опорах, при 32 опорах на км линии: с использованием автогидроподъемника | 1000 м | 0.032 |  | 0.032
| 1 | ОТ | чел.-ч |  |  | 3.0438 |  |  |  |  | 985.28
| 2-100-02 (Приказ № 1046/пр от 30.12.2021) | Рабочий 2 разряда | чел.-ч | 0.99 |  | 0.03168 |  |  | 268.91 |  | 8.52
Объём: (0,032)*0,99
| 2-100-03 (Приказ № 1046/пр от 30.12.2021) | Рабочий 3 разряда | чел.-ч | 47.29 |  | 1.5133 |  |  | 293.58 |  | 444.27
Объём: (0,032)*47,29
| 2-100-04 (Приказ № 1046/пр от 30.12.2021) | Рабочий 4 разряда | чел.-ч | 23.42 |  | 0.74944 |  |  | 330.59 |  | 247.76
Объём: (0,032)*23,42
| 2-100-05 (Приказ № 1046/пр от 30.12.2021) | Рабочий 5 разряда | чел.-ч | 23.42 |  | 0.74944 |  |  | 379.93 |  | 284.73
Объём: (0,032)*23,42
| 2 | ЭМ | [8 empty] | 413.12
|  | ОТм(ЗТм) | чел.-ч |  |  | 0.79648 |  |  |  |  | 266.03
| 91.05.05-015 (Приказ № 378/пр от 18.05.2022) | Краны на автомобильном ходу, грузоподъемность 16 т | маш.-ч | 0.75 |  | 0.024 |  |  | 1594.82 |  | 38.28
Объём: (0,032)*0,75
| 4-100-060 (Приказ № 1046/пр от 30.12.2021) | Средний разряд машиниста 6,0 | чел.-ч | 0.75 |  | 0.024 |  |  | 444.08 |  | 10.66
Объём: (0,024)*1
| 91.06.03-055 (Приказ № 378/пр от 18.05.2022) | Лебедки электрические тяговым усилием 19,62 кН (2 т) | маш.-ч | 0.81 |  | 0.02592 | 11.45 | 1.4 | 16.03 |  | 0.42
Объём: (0,032)*0,81
| 91.06.06-011 (Приказ № 378/пр от 18.05.2022) | Автогидроподъемники, высота подъема 12 м | маш.-ч | 22.74 |  | 0.72768 | 346.73 | 1.42 | 492.36 |  | 358.28
Объём: (0,032)*22,74
| 4-100-040 (Приказ № 1046/пр от 30.12.2021) | Средний разряд машиниста 4,0 | чел.-ч | 22.74 |  | 0.72768 |  |  | 330.59 |  | 240.56
Объём: (0,72768)*1
| 91.14.02-001 (Приказ № 551/пр от 02.08.2023) | Автомобили бортовые, грузоподъемность до 5 т | маш.-ч | 0.59 |  | 0.01888 | 477.92 | 1.27 | 606.96 |  | 11.46
Объём: (0,032)*0,59
| 4-100-040 (Приказ № 1046/пр от 30.12.2021) | Средний разряд машиниста 4,0 | чел.-ч | 0.59 |  | 0.01888 |  |  | 330.59 |  | 6.24
Объём: (0,01888)*1
| 91.17.04-544 (Приказ № 378/пр от 18.05.2022) | Генераторы бензиновые портативные, мощность до 6 кВт | маш.-ч | 0.81 |  | 0.02592 |  |  | 180.48 |  | 4.68
Объём: (0,032)*0,81
| 4-100-040 (Приказ № 1046/пр от 30.12.2021) | Средний разряд машиниста 4,0 | чел.-ч | 0.81 |  | 0.02592 |  |  | 330.59 |  | 8.57
Объём: (0,02592)*1
| 4 | М
| 20.1.01.01 | Комплект линейной арматуры для крепления СИП-2 на опоре ВЛИ | шт | П |  | П
| 20.1.01.11 | Комплект линейной арматуры для устройства заземлений на опорах ВЛИ | шт | П |  | П
| 21.2.01.01 | Провода самонесущие изолированные для ВЛИ | 1000 м | П |  | П
|  | Итого прямые затраты | [8 empty] | 1664.43
|  | ФОТ | [8 empty] | 1251.31
| Пр/812-027.0-1 | НР Линии электропередачи | % | 103 |  | 103 |  |  |  |  | 1288.85
| Пр/774-027.0 | СП Линии электропередачи | % | 60 |  | 60 |  |  |  |  | 750.79
|  | Всего по позиции | [6 empty] | 115752.19 |  | 3704.07
14 | 21.2.01.01-0062 (Приказ № 1133/пр от 27.12.2022) | Провод самонесущий изолированный СИП-4 2х16-0,6/1 | 1000 м | 0.034 |  | 0.034 | 31139.61 | 1.38 | 42972.66 |  | 1461.07
14.1 | 21.2.01.01-0062_01-20-1-01-0030 | Перевозка грузов I класса автомобилями бортовыми грузоподъемностью до 20 т по дорогам с усовершенствованным (асфальтобетонным, цементобетонным, железобетонным, обработанным органическим вяжущим) дорожным покрытием на расстояние: 30 км | 1 т груза | -0.137 |  | -0.004658 |  |  | 400.73 |  | -1.87
Объём: (0,034)*(-137/1000)
14.2 | 21.2.01.01-0062_01-20-1-01-0137 | Перевозка грузов I класса автомобилями бортовыми грузоподъемностью до 20 т по дорогам с усовершенствованным (асфальтобетонным, цементобетонным, железобетонным, обработанным органическим вяжущим) дорожным покрытием на расстояние: 137 км | 1 т груза | 0.137 |  | 0.004658 |  |  | 801.46 |  | 3.73
Объём: (0,034)*(137/1000)
|  | Всего по позиции | [6 empty] | 43027.35 |  | 1462.93
15 | ТЦ_20.2.06.05_77_7704844420_28.03.2025_01_18.1 | Кронштейн анкерный CS 10.3 | шт | 12 |  | 12 |  |  | 439.76 |  | 5277.12
|  | Всего по позиции | [6 empty] | 439.76 |  | 5277.12
16 | 22.2.02.08-0001 (Приказ № 378/пр от 18.05.2022) кронштейн CА 16 | Кронштейн крепежный ККУ180 с шайбой, толщина металла 2 мм | шт | 12 |  | 12 | 47.24 | 1.52 | 71.8 |  | 861.6
|  | Всего по позиции | [6 empty] | 71.8 |  | 861.6
17 | 20.1.01.01-1012 (Приказ № 378/пр от 18.05.2022) зажим анкерный РА 1500 | Зажим анкерный, клиновый, для самонесущих изолированных проводов, диапазон сечений 70-120 мм2 | шт | 12 |  | 12 | 610.09 | 1.07 | 652.8 |  | 7833.6
|  | Всего по позиции | [6 empty] | 652.8 |  | 7833.6
18 | 20.1.01.01-0002 (Приказ № 747/пр от 07.11.2024) зажим DN 123 | Зажимы анкерные для самонесущих изолированных проводов, диапазон сечений 16-25 мм2 | 100 шт | 0.12 |  | 0.12 | 7760.73 | 1.07 | 8303.98 |  | 996.48
|  | Всего по позиции | [6 empty] | 8303.98 |  | 996.48
19 | 25.2.02.11-0021 (Приказ № 747/пр от 07.11.2024) | Лента крепления из нержавеющей стали в пластмассовой коробке с кабельной бухтой, ширина 20 мм, толщина 0,7 мм, длина 50 м | шт | 0.96 |  | 0.96 | 2940.8 | 1.17 | 3440.74 |  | 3303.11
Объём: 48/50
|  | Всего по позиции | [6 empty] | 3440.74 |  | 3303.11
20 | 25.2.02.11-0051 (Приказ № 747/пр от 07.11.2024) | Скрепы для фиксации на промежуточных опорах, размер 20 мм | 100 шт | 0.12 |  | 0.12 | 1926.82 | 1.47 | 2832.43 |  | 339.89
|  | Всего по позиции | [6 empty] | 2832.43 |  | 339.89
21 | 20.1.01.08-0019 (Приказ № 102/пр от 16.02.2024) зажим Р 645 | Зажимы ответвительные с проводами ответвлений сечением 16-95 мм2 | 100 шт | 0.12 |  | 0.12 | 17429.98 | 1.07 | 18650.08 |  | 2238.01
|  | Всего по позиции | [6 empty] | 18650.08 |  | 2238.01
|  | Итого прямые по всем-всем позициям | [6 empty] | 39636.41 |  | 233469.94 | [9 empty] | Итого прямые по всем-всем позициям
|  | Итого прямые затраты по разделу 1. Модернизация нерегулируемого пешеходного перехода | [8 empty] | 183151.3 | [9 empty] | Итого прямые затраты по разделу 1. Модернизация нерегулируемого пешеходного перехода
|  | в том числе | [18 empty] | в том числе
|  | оплата труда (ОТ) | [8 empty] | 35424.98 | [9 empty] | оплата труда (ОТ)
|  | эксплуатация машин и механизмов | [8 empty] | 28888.06 | [9 empty] | эксплуатация машин и механизмов
|  | оплата труда машинистов (ОТм) | [8 empty] | 6734.92 | [9 empty] | оплата труда машинистов (ОТм)
|  | материальные ресурсы | [8 empty] | 112103.34 | [9 empty] | материальные ресурсы
|  | Итого ФОТ | [8 empty] | 42159.9 | [9 empty] | Итого ФОТ
|  | Итого накладные расходы | [8 empty] | 47970.81 | [9 empty] | Итого накладные расходы
|  | Итого сметная прибыль | [8 empty] | 33235.22 | [9 empty] | Итого сметная прибыль
|  | Итого оборудование | [8 empty] | 50318.64 | [9 empty] | Итого оборудование
|  | Итого по разделу 1. Модернизация нерегулируемого пешеходного перехода | [8 empty] | 314675.97 | [9 empty] | Итого по разделу 1. Модернизация нерегулируемого пешеходного перехода
|  | Справочно | [18 empty] | Справочно
|  | материальные ресурсы, отсутствующие в ФРСН | [8 empty] | 89785.56 | [9 empty] | материальные ресурсы, отсутствующие в ФРСН
|  | оборудование, отсутствующее в ФРСН | [8 empty] | 50318.64 | [9 empty] | оборудование, отсутствующее в ФРСН
|  | затраты труда рабочих |  |  |  | 106.7874 | [14 empty] | затраты труда рабочих
|  | затраты труда машинистов |  |  |  | 15.8629 | [14 empty] | затраты труда машинистов
|  | ИТОГИ ПО РАЗДЕЛУ | [18 empty] | ИТОГИ ПО РАЗДЕЛУ
|  | ВСЕГО строительные работы | [8 empty] | 175443.5 | [9 empty] | ВСЕГО строительные работы
|  | строительные работы без учета перевозки | [8 empty] | 175443.5 | [9 empty] | строительные работы без учета перевозки
|  | в том числе | [18 empty] | в том числе
|  | прямые затраты | [8 empty] | 134060.32 | [9 empty] | прямые затраты
|  | в том числе | [18 empty] | в том числе
|  | оплата труда (ОТ) | [8 empty] | 13380.74 | [9 empty] | оплата труда (ОТ)
|  | эксплуатация машин и механизмов | [8 empty] | 7310.89 | [9 empty] | эксплуатация машин и механизмов
|  | оплата труда машинистов (ОТм) | [8 empty] | 1871.83 | [9 empty] | оплата труда машинистов (ОТм)
|  | материальные ресурсы | [8 empty] | 111496.86 | [9 empty] | материальные ресурсы
|  | перевозка | [18 empty] | перевозка
|  | ФОТ | [8 empty] | 15252.57 | [9 empty] | ФОТ
|  | накладные расходы | [8 empty] | 21870.7 | [9 empty] | накладные расходы
|  | сметная прибыль | [8 empty] | 19512.48 | [9 empty] | сметная прибыль
|  | ВСЕГО монтажные работы | [8 empty] | 88913.83 | [9 empty] | ВСЕГО монтажные работы
|  | монтажные работы без учета перевозки | [8 empty] | 88913.83 | [9 empty] | монтажные работы без учета перевозки
|  | в том числе | [18 empty] | в том числе
|  | прямые затраты | [8 empty] | 49090.98 | [9 empty] | прямые затраты
|  | в том числе | [18 empty] | в том числе
|  | оплата труда (ОТ) | [8 empty] | 22044.24 | [9 empty] | оплата труда (ОТ)
|  | эксплуатация машин и механизмов | [8 empty] | 21577.17 | [9 empty] | эксплуатация машин и механизмов
|  | оплата труда машинистов (ОТм) | [8 empty] | 4863.09 | [9 empty] | оплата труда машинистов (ОТм)
|  | материальные ресурсы | [8 empty] | 606.48 | [9 empty] | материальные ресурсы
|  | перевозка | [18 empty] | перевозка
|  | ФОТ | [8 empty] | 26907.33 | [9 empty] | ФОТ
|  | накладные расходы | [8 empty] | 26100.11 | [9 empty] | накладные расходы
|  | сметная прибыль | [8 empty] | 13722.74 | [9 empty] | сметная прибыль
|  | ВСЕГО оборудование | [8 empty] | 50318.64 | [9 empty] | ВСЕГО оборудование
|  | в том числе | [18 empty] | в том числе
|  | оборудование без учета дополнительной перевозки | [8 empty] | 50318.64 | [9 empty] | оборудование без учета дополнительной перевозки
|  | дополнительная перевозка оборудования | [18 empty] | дополнительная перевозка оборудования
|  | ВСЕГО прочие затраты | [18 empty] | ВСЕГО прочие затраты
|  | прочие затраты | [18 empty] | прочие затраты
|  | прочие работы | [18 empty] | прочие работы
|  | пусконаладочные работы без учета перевозки | [18 empty] | пусконаладочные работы без учета перевозки
|  | прямые затраты | [18 empty] | прямые затраты
|  | оплата труда (ОТ) | [18 empty] | оплата труда (ОТ)
|  | эксплуатация машин и механизмов | [18 empty] | эксплуатация машин и механизмов
|  | оплата труда машинистов (ОТм) | [18 empty] | оплата труда машинистов (ОТм)
|  | материальные ресурсы | [18 empty] | материальные ресурсы
|  | перевозка | [18 empty] | перевозка
|  | ФОТ | [18 empty] | ФОТ
|  | накладные расходы | [18 empty] | накладные расходы
|  | сметная прибыль | [18 empty] | сметная прибыль
|  | ВСЕГО по РАЗДЕЛУ | [8 empty] | 314675.97 | [9 empty] | ВСЕГО по РАЗДЕЛУ
|  | Всего по РАЗДЕЛУ СМР+ПНР+перевозка | [8 empty] | 264357.33 | [9 empty] | Всего по РАЗДЕЛУ СМР+ПНР+перевозка
|  | в том числе | [18 empty] | в том числе
|  | Всего прямые затраты | [8 empty] | 183151.3 | [9 empty] | Всего прямые затраты
|  | в том числе | [18 empty] | в том числе
|  | оплата труда (ОТ) | [8 empty] | 35424.98 | [9 empty] | оплата труда (ОТ)
|  | эксплуатация машин и механизмов | [8 empty] | 28888.06 | [9 empty] | эксплуатация машин и механизмов
|  | оплата труда машинистов (ОТм) | [8 empty] | 6734.92 | [9 empty] | оплата труда машинистов (ОТм)
|  | материальные ресурсы | [8 empty] | 112103.34 | [9 empty] | материальные ресурсы
|  | перевозка | [18 empty] | перевозка
|  | Всего ФОТ | [8 empty] | 42159.9 | [9 empty] | Всего ФОТ
|  | Всего накладные расходы | [8 empty] | 47970.81 | [9 empty] | Всего накладные расходы
|  | Всего сметная прибыль | [8 empty] | 33235.22 | [9 empty] | Всего сметная прибыль
|  | Всего оборудование | [8 empty] | 50318.64 | [9 empty] | Всего оборудование
|  | Всего прочие затраты | [18 empty] | Всего прочие затраты
|  | Справочно | [18 empty] | Справочно
|  | материальные ресурсы из текущей СНБ (проверка) | [8 empty] | 22317.78 | [9 empty] | материальные ресурсы из текущей СНБ (проверка)
|  | материальные ресурсы, отсутствующие в ФРСН | [8 empty] | 89785.56 | [9 empty] | материальные ресурсы, отсутствующие в ФРСН
|  | оборудование из текущей СНБ (проверка) | [18 empty] | оборудование из текущей СНБ (проверка)
|  | оборудование, отсутствующее в ФРСН | [8 empty] | 50318.64 | [9 empty] | оборудование, отсутствующее в ФРСН
|  | затраты труда рабочих |  |  |  | 106.7874 | [14 empty] | затраты труда рабочих
|  | затраты труда машинистов |  |  |  | 15.8629 | [14 empty] | затраты труда машинистов
|  | Нормативные затраты труда | [8 empty] | 122.6503 | [9 empty] | Нормативные затраты труда
|  | стоимость пусконаладочных работ "вхолостую" | [18 empty] | стоимость пусконаладочных работ "вхолостую"
|  | стоимость пусконаладочных работ "под нагрузкой" | [18 empty] | стоимость пусконаладочных работ "под нагрузкой"
|  | Строительные работы - ОТ | [8 empty] | 13380.74 | [9 empty] | Строительные работы - ОТ
|  | Строительные работы - ЭМ | [8 empty] | 7310.89 | [9 empty] | Строительные работы - ЭМ
|  | Строительные работы - ОТм | [8 empty] | 1871.83 | [9 empty] | Строительные работы - ОТм
|  | Строительные работы - МР | [8 empty] | 111496.86 | [9 empty] | Строительные работы - МР
|  | Строительные работы - ФОТ | [8 empty] | 15252.57 | [9 empty] | Строительные работы - ФОТ
|  | Строительные работы - НР | [8 empty] | 21870.7 | [9 empty] | Строительные работы - НР
|  | Строительные работы - СП | [8 empty] | 19512.48 | [9 empty] | Строительные работы - СП
|  | Строительные работы - Материальные ресурсы, отсутствующие в ФРСН (прайсовые) | [8 empty] | 89785.56 | [9 empty] | Строительные работы - Материальные ресурсы, отсутствующие в ФРСН (прайсовые)
|  | Строительные работы - Независимая перевозка | [18 empty] | Строительные работы - Независимая перевозка
|  | Строительные работы - Прямые затраты | [8 empty] | 134060.32 | [9 empty] | Строительные работы - Прямые затраты
|  | Строительные работы - Затраты труда рабочих | [8 empty] | 45.5874 | [9 empty] | Строительные работы - Затраты труда рабочих
|  | Строительные работы - Затраты труда машинистов | [8 empty] | 4.6789 | [9 empty] | Строительные работы - Затраты труда машинистов
|  | Строительные работы - Затраты труда всего (рабочих и машинистов) | [8 empty] | 50.2663 | [9 empty] | Строительные работы - Затраты труда всего (рабочих и машинистов)
|  | Монтажные работы - ОТ | [8 empty] | 22044.24 | [9 empty] | Монтажные работы - ОТ
|  | Монтажные работы - ЭМ | [8 empty] | 21577.17 | [9 empty] | Монтажные работы - ЭМ
|  | Монтажные работы - ОТм | [8 empty] | 4863.09 | [9 empty] | Монтажные работы - ОТм
|  | Монтажные работы - МР | [8 empty] | 606.48 | [9 empty] | Монтажные работы - МР
|  | Монтажные работы - ФОТ | [8 empty] | 26907.33 | [9 empty] | Монтажные работы - ФОТ
|  | Монтажные работы - НР | [8 empty] | 26100.11 | [9 empty] | Монтажные работы - НР
|  | Монтажные работы - СП | [8 empty] | 13722.74 | [9 empty] | Монтажные работы - СП
|  | Монтажные работы - Материальные ресурсы, отсутствующие в ФРСН (прайсовые) | [18 empty] | Монтажные работы - Материальные ресурсы, отсутствующие в ФРСН (прайсовые)
|  | Монтажные работы - Независимая перевозка | [18 empty] | Монтажные работы - Независимая перевозка
|  | Монтажные работы - Прямые затраты | [8 empty] | 49090.98 | [9 empty] | Монтажные работы - Прямые затраты
|  | Монтажные работы - Затраты труда рабочих | [8 empty] | 61.2 | [9 empty] | Монтажные работы - Затраты труда рабочих
|  | Монтажные работы - Затраты труда машинистов | [8 empty] | 11.184 | [9 empty] | Монтажные работы - Затраты труда машинистов
|  | Монтажные работы - Затраты труда всего (рабочих и машинистов) | [8 empty] | 72.384 | [9 empty] | Монтажные работы - Затраты труда всего (рабочих и машинистов)
|  | Пусконаладочные работы - ОТ | [18 empty] | Пусконаладочные работы - ОТ
|  | Пусконаладочные работы - ЭМ | [18 empty] | Пусконаладочные работы - ЭМ
|  | Пусконаладочные работы - ОТм | [18 empty] | Пусконаладочные работы - ОТм
|  | Пусконаладочные работы - МР | [18 empty] | Пусконаладочные работы - МР
|  | Пусконаладочные работы - ФОТ | [18 empty] | Пусконаладочные работы - ФОТ
|  | Пусконаладочные работы - НР | [18 empty] | Пусконаладочные работы - НР
|  | Пусконаладочные работы - СП | [18 empty] | Пусконаладочные работы - СП
|  | Пусконаладочные работы - Материальные ресурсы, отсутствующие в ФРСН (прайсовые) | [18 empty] | Пусконаладочные работы - Материальные ресурсы, отсутствующие в ФРСН (прайсовые)
|  | Пусконаладочные работы - Независимая перевозка | [18 empty] | Пусконаладочные работы - Независимая перевозка
|  | Пусконаладочные работы - Прямые затраты | [18 empty] | Пусконаладочные работы - Прямые затраты
|  | Пусконаладочные работы - Затраты труда рабочих | [18 empty] | Пусконаладочные работы - Затраты труда рабочих
|  | Пусконаладочные работы - Затраты труда машинистов | [18 empty] | Пусконаладочные работы - Затраты труда машинистов
|  | Пусконаладочные работы - Затраты труда всего (рабочих и машинистов) | [18 empty] | Пусконаладочные работы - Затраты труда всего (рабочих и машинистов)
|  | Всего - ОТ | [8 empty] | 35424.98 | [9 empty] | Всего - ОТ
|  | Всего - ЭМ | [8 empty] | 28888.06 | [9 empty] | Всего - ЭМ
|  | Всего - ОТм | [8 empty] | 6734.92 | [9 empty] | Всего - ОТм
|  | Всего - МР | [8 empty] | 112103.34 | [9 empty] | Всего - МР
|  | Всего - Независимая перевозка | [18 empty] | Всего - Независимая перевозка
|  | Всего - НР | [8 empty] | 47970.81 | [9 empty] | Всего - НР
|  | Всего - СП | [8 empty] | 33235.22 | [9 empty] | Всего - СП
|  | Всего - ФОТ | [8 empty] | 42159.9 | [9 empty] | Всего - ФОТ
|  | Всего - Прямые затраты | [8 empty] | 183151.3 | [9 empty] | Всего - Прямые затраты
|  | Всего - Итоговая сметная стоимость (без учета перевозки) | [8 empty] | 264357.33 | [9 empty] | Всего - Итоговая сметная стоимость (без учета перевозки)
|  | 3 | [18 empty] | 3
|  | Материалы заказчика из текущей СНБ | [18 empty] | Материалы заказчика из текущей СНБ
|  | материалы заказчика из текущей СНБ без учета дополнительной перевозки | [18 empty] | материалы заказчика из текущей СНБ без учета дополнительной перевозки
|  | дополнительная перевозка материалов заказчика из текущей СНБ | [18 empty] | дополнительная перевозка материалов заказчика из текущей СНБ
|  | Материалы заказчика, отсутствующие в СНБ | [18 empty] | Материалы заказчика, отсутствующие в СНБ
|  | материалы заказчика, отсутствующие в СНБ без учета дополнительной перевозки | [18 empty] | материалы заказчика, отсутствующие в СНБ без учета дополнительной перевозки
|  | дополнительная перевозка материалов заказчика, отсутствующих в СНБ | [18 empty] | дополнительная перевозка материалов заказчика, отсутствующих в СНБ
|  | Материалы подрядчика из текущей СНБ | [18 empty] | Материалы подрядчика из текущей СНБ
|  | материалы подрядчика из текущей СНБ без учета дополнительной перевозки | [18 empty] | материалы подрядчика из текущей СНБ без учета дополнительной перевозки
|  | дополнительная перевозка материалов подрядчика из текущей СНБ | [18 empty] | дополнительная перевозка материалов подрядчика из текущей СНБ
|  | Материалы подрядчика, отсутствующие в СНБ | [18 empty] | Материалы подрядчика, отсутствующие в СНБ
|  | материалы подрядчика, отсутствующие в СНБ без учета дополнительной перевозки | [18 empty] | материалы подрядчика, отсутствующие в СНБ без учета дополнительной перевозки
|  | дополнительная перевозка материалов подрядчика, отсутствующих в СНБ | [18 empty] | дополнительная перевозка материалов подрядчика, отсутствующих в СНБ
|  | Оборудование заказчика из текущей СНБ | [18 empty] | Оборудование заказчика из текущей СНБ
|  | оборудование заказчика из текущей СНБ без учета дополнительной перевозки | [18 empty] | оборудование заказчика из текущей СНБ без учета дополнительной перевозки
|  | дополнительная перевозка оборудования заказчика из текущей СНБ | [18 empty] | дополнительная перевозка оборудования заказчика из текущей СНБ
|  | Оборудование заказчика, отсутствующее в СНБ | [18 empty] | Оборудование заказчика, отсутствующее в СНБ
|  | оборудование заказчика, отсутствующее в СНБ без учета дополнительной перевозки | [18 empty] | оборудование заказчика, отсутствующее в СНБ без учета дополнительной перевозки
|  | дополнительная перевозка оборудования заказчика, отсутствующего в СНБ | [18 empty] | дополнительная перевозка оборудования заказчика, отсутствующего в СНБ
|  | Оборудование подрядчика из текущей СНБ | [18 empty] | Оборудование подрядчика из текущей СНБ
|  | оборудование подрядчика из текущей СНБ без учета дополнительной перевозки | [18 empty] | оборудование подрядчика из текущей СНБ без учета дополнительной перевозки
|  | дополнительная перевозка оборудования подрядчика из текущей СНБ | [18 empty] | дополнительная перевозка оборудования подрядчика из текущей СНБ
|  | Оборудование подрядчика, отсутствующее в СНБ | [18 empty] | Оборудование подрядчика, отсутствующее в СНБ
|  | оборудование подрядчика, отсутствующее в СНБ без учета дополнительной перевозки | [18 empty] | оборудование подрядчика, отсутствующее в СНБ без учета дополнительной перевозки
|  | дополнительная перевозка оборудования подрядчика, отсутствующего в СНБ | [18 empty] | дополнительная перевозка оборудования подрядчика, отсутствующего в СНБ
|  | Возврат материалов из текущей СНБ | [18 empty] | Возврат материалов из текущей СНБ
|  | возврат материалов из текущей СНБ без учета дополнительной перевозки | [18 empty] | возврат материалов из текущей СНБ без учета дополнительной перевозки
|  | возврат дополнительной перевозки материалов из текущей СНБ | [18 empty] | возврат дополнительной перевозки материалов из текущей СНБ
|  | Возврат материалов, отсутствующих в СНБ | [18 empty] | Возврат материалов, отсутствующих в СНБ
|  | возврат материалов, отсутствующих в СНБ без учета дополнительной перевозки | [18 empty] | возврат материалов, отсутствующих в СНБ без учета дополнительной перевозки
|  | возврат дополнительной перевозки материалов, отсутствующих в СНБ | [18 empty] | возврат дополнительной перевозки материалов, отсутствующих в СНБ
|  | Всего возврат материалов | [18 empty] | Всего возврат материалов
|  | Возврат оборудования из текущей СНБ | [18 empty] | Возврат оборудования из текущей СНБ
|  | возврат оборудования из текущей СНБ без учета дополнительной перевозки | [18 empty] | возврат оборудования из текущей СНБ без учета дополнительной перевозки
|  | возврат дополнительной перевозки оборудования из текущей СНБ | [18 empty] | возврат дополнительной перевозки оборудования из текущей СНБ
|  | Возврат оборудования, отсутствующего в СНБ | [18 empty] | Возврат оборудования, отсутствующего в СНБ
|  | возврат оборудования, отсутствующего в СНБ без учета дополнительной перевозки | [18 empty] | возврат оборудования, отсутствующего в СНБ без учета дополнительной перевозки
|  | возврат дополнительной перевозки оборудования, отсутствующего в СНБ | [18 empty] | возврат дополнительной перевозки оборудования, отсутствующего в СНБ
|  | Всего возврат оборудования | [18 empty] | Всего возврат оборудования
Раздел 2. Обстановка и принадлежности пути | [13 empty] | Раздел 2. Обстановка и принадлежности пути
| Установка знаков | [20 empty] | Установка знаков
22 | ГЭСН 27-09-009-01 (Приказ № 378/пр от 18.05.2022) | Установка дорожных знаков на сборных железобетонных фундаментах и металлических стойках массой: до 25 кг | т стоек | 0.114 |  | 0.114
| 1 | ОТ | чел.-ч |  |  | 46.4402 |  |  |  |  | 13519.67
| 1-100-29 (Приказ № 1046/пр от 30.12.2021) | Средний разряд работы 2,9 | чел.-ч | 407.37 |  | 46.4402 |  |  | 291.12 |  | 13519.67
Объём: (0,114)*407,37
| 2 | ЭМ | [8 empty] | 8964.24
|  | ОТм(ЗТм) | чел.-ч |  |  | 4.9955 |  |  |  |  | 2070.9
| 91.04.01-031 (Приказ № 747/пр от 07.11.2024) | Машины бурильно-крановые на автомобильном ходу, диаметр бурения до 800 мм, глубина бурения до 5 м | маш.-ч | 11.83 |  | 1.3486 | 2088.77 | 1.28 | 2673.63 |  | 3605.71
Объём: (0,114)*11,83
| 4-100-050 (Приказ № 1046/пр от 30.12.2021) | Средний разряд машиниста 5,0 | чел.-ч | 11.83 |  | 1.3486 |  |  | 379.93 |  | 512.38
Объём: (1,34862)*1
| 91.05.05-015 (Приказ № 378/пр от 18.05.2022) | Краны на автомобильном ходу, грузоподъемность 16 т | маш.-ч | 26.82 |  | 3.0575 |  |  | 1594.82 |  | 4876.13
Объём: (0,114)*26,82
| 4-100-060 (Приказ № 1046/пр от 30.12.2021) | Средний разряд машиниста 6,0 | чел.-ч | 26.82 |  | 3.0575 |  |  | 444.08 |  | 1357.77
Объём: (3,05748)*1
| 91.06.05-011 (Приказ № 378/пр от 18.05.2022) | Погрузчики одноковшовые универсальные фронтальные пневмоколесные, номинальная вместимость основного ковша 2,6 м3, грузоподъемность 5 т | маш.-ч | 1.05 |  | 0.1197 |  |  | 1648.46 |  | 197.32
Объём: (0,114)*1,05
| 4-100-050 (Приказ № 1046/пр от 30.12.2021) | Средний разряд машиниста 5,0 | чел.-ч | 1.05 |  | 0.1197 |  |  | 379.93 |  | 45.48
Объём: (0,1197)*1
| 91.14.02-001 (Приказ № 551/пр от 02.08.2023) | Автомобили бортовые, грузоподъемность до 5 т | маш.-ч | 4.12 |  | 0.46968 | 477.92 | 1.27 | 606.96 |  | 285.08
Объём: (0,114)*4,12
| 4-100-040 (Приказ № 1046/пр от 30.12.2021) | Средний разряд машиниста 4,0 | чел.-ч | 4.12 |  | 0.46968 |  |  | 330.59 |  | 155.27
Объём: (0,46968)*1
| 4 | М | [8 empty] | 5143.02
| 02.3.01.02-1118 (Приказ № 378/пр от 18.05.2022) | Песок природный для строительных работ II класс, средний | м3 | 15.95 |  | 1.8183 |  |  | 740.15 |  | 1345.81
Объём: (0,114)*15,95
| 04.1.02.05-0003 (Приказ № 378/пр от 18.05.2022) | Смеси бетонные тяжелого бетона (БСТ), класс В7,5 (М100) | м3 | 5.66 |  | 0.64524 | 4470.66 | 0.97 | 4336.54 |  | 2798.11
Объём: (0,114)*5,66
| 08.1.02.11-0001 (Приказ № 378/пр от 18.05.2022) | Поковки из квадратных заготовок, масса 1,5-4,5 кг | т | 0.116 |  | 0.013224 | 55898.18 | 1.23 | 68754.76 |  | 909.21
Объём: (0,114)*0,116
| 14.4.01.01-0003 (Приказ № 378/пр от 18.05.2022) | Грунтовка ГФ-021 | т | 0.0032 |  | 0.0003648 |  |  | 92996.85 |  | 33.93
Объём: (0,114)*0,0032
| 14.4.02.04-0142 (Приказ № 378/пр от 18.05.2022) | Краска масляная МА-0115, мумия, сурик железный | кг | 0.94 |  | 0.10716 | 79.88 | 1.51 | 120.62 |  | 12.93
Объём: (0,114)*0,94
| 14.5.05.01-0011 (Приказ № 378/пр от 18.05.2022) | Олифа комбинированная для отделочных работ внутри помещений | т | 0.00396 |  | 0.0004514 | 65007.69 | 1.25 | 81259.61 |  | 36.68
Объём: (0,114)*0,00396
| 14.5.09.07-0022 (Приказ № 378/пр от 18.05.2022) | Растворитель № 646 | т | 0.00056 |  | 6.38e-05 | 67231.42 | 1.48 | 99502.5 |  | 6.35
Объём: (0,114)*0,00056
| 01.5.03.03 | Знаки дорожные | шт | П |  | П
| 01.5.03.05 | Стойки для дорожных знаков | т | 1 |  | 0.114
| 05.1.05.16 | Фундаменты железобетонные | м3 | П |  | П
|  | Итого прямые затраты | [8 empty] | 29697.83
|  | ФОТ | [8 empty] | 15590.57
| Пр/812-021.0-1 | НР Автомобильные дороги | % | 147 |  | 147 |  |  |  |  | 22918.14
| Пр/774-021.0 | СП Автомобильные дороги | % | 134 |  | 134 |  |  |  |  | 20891.36
|  | Всего по позиции | [6 empty] | 644801.14 |  | 73507.33
23 | 08.1.02.11-0001 (Приказ № 378/пр от 18.05.2022) | Поковки из квадратных заготовок, масса 1,5-4,5 кг | т | -0.013224 |  | -0.013224 | 55898.18 | 1.23 | 68754.76 |  | -909.21
Объём: (0,114)*-0,116
|  | Всего по позиции | [6 empty] | 68754.76 |  | -909.21
24 | 02.3.01.02-1118 (Приказ № 378/пр от 18.05.2022) | Песок природный для строительных работ II класс, средний | м3 | -1.8183 |  | -1.8183 |  |  | 740.15 |  | -1345.81
Объём: (0,114)*-15,95
|  | Всего по позиции | [6 empty] | 740.15 |  | -1345.81
25 | 02.3.01.02-1116 (Приказ № 378/пр от 18.05.2022) | Песок природный для строительных работ II класс, мелкий | м3 | 1.8183 |  | 1.8183 | 616.2 | 1.16 | 714.79 |  | 1299.7
Объём: (0,114)*15,95
25.1 | 02.3.01.02-1116_02-15-1-01-0030 | Перевозка грузов I класса автомобилями-самосвалами грузоподъемностью до 15 т по дорогам с усовершенствованным (асфальтобетонным, цементобетонным, железобетонным, обработанным органическим вяжущим) дорожным покрытием на расстояние: 30 км | 1 т груза | -1.5 |  | -2.7275 |  |  | 261.09 |  | -712.11
Объём: (1,8183)*(-1500/1000)
25.2 | 02.3.01.02-1116_02-15-1-01-0108 | Перевозка грузов I класса автомобилями-самосвалами грузоподъемностью до 15 т по дорогам с усовершенствованным (асфальтобетонным, цементобетонным, железобетонным, обработанным органическим вяжущим) дорожным покрытием на расстояние: 108 км | 1 т груза | 1.5 |  | 2.7275 |  |  | 615.11 |  | 1677.68
Объём: (1,8183)*(1500/1000)
|  | Всего по позиции | [6 empty] | 1245.82 |  | 2265.27
26 | 01.5.03.05-0001 (Приказ № 378/пр от 18.05.2022) | Стойка (опора) металлическая для дорожных знаков, с полимерным покрытием, диаметр 63 мм, толщина стенки 5 мм, высота 4000 мм | шт | 6 |  | 6 | 2722.68 | 1.12 | 3049.4 |  | 18296.4
26.1 | 01.5.03.05-0001_01-20-1-01-0030 | Перевозка грузов I класса автомобилями бортовыми грузоподъемностью до 20 т по дорогам с усовершенствованным (асфальтобетонным, цементобетонным, железобетонным, обработанным органическим вяжущим) дорожным покрытием на расстояние: 30 км | 1 т груза | -0.019 |  | -0.114 |  |  | 400.73 |  | -45.68
Объём: (6,0)*(-19/1000)
26.2 | 01.5.03.05-0001_01-20-1-01-0137 | Перевозка грузов I класса автомобилями бортовыми грузоподъемностью до 20 т по дорогам с усовершенствованным (асфальтобетонным, цементобетонным, железобетонным, обработанным органическим вяжущим) дорожным покрытием на расстояние: 137 км | 1 т груза | 0.019 |  | 0.114 |  |  | 801.46 |  | 91.37
Объём: (6,0)*(19/1000)
|  | Всего по позиции | [6 empty] | 3057.02 |  | 18342.09
27 | ТЦ_05.1.05.15_33_3329000602_28.03.2025_01_5.1 | Фундамент под стойку дорожного знака | шт | 6 |  | 6 |  |  | 1564.84 |  | 9389.04
|  | Всего по позиции | [6 empty] | 1564.84 |  | 9389.04
28 | ГЭСН 27-09-012-01 (Приказ № 378/пр от 18.05.2022) | При установке дополнительных щитков добавлять к нормам таблиц с 27-09-008 по 27-09-011 | 100 шт | 0.05 |  | 0.05
Объём: 11-6
| 1 | ОТ | чел.-ч |  |  | 3.45 |  |  |  |  | 1012.85
| 1-100-30 (Приказ № 1046/пр от 30.12.2021) | Средний разряд работы 3,0 | чел.-ч | 69 |  | 3.45 |  |  | 293.58 |  | 1012.85
Объём: (0,05)*69
| 4 | М | [8 empty] | 165.01
| 08.1.02.11-0001 (Приказ № 378/пр от 18.05.2022) | Поковки из квадратных заготовок, масса 1,5-4,5 кг | т | 0.048 |  | 0.0024 | 55898.18 | 1.23 | 68754.76 |  | 165.01
Объём: (0,05)*0,048
| 01.5.03.03 | Знаки дорожные | шт | 100 |  | 5
|  | Итого прямые затраты | [8 empty] | 1177.86
|  | ФОТ | [8 empty] | 1012.85
| Пр/812-021.0-1 | НР Автомобильные дороги | % | 147 |  | 147 |  |  |  |  | 1488.89
| Пр/774-021.0 | СП Автомобильные дороги | % | 134 |  | 134 |  |  |  |  | 1357.22
|  | Всего по позиции | [6 empty] | 80479.4 |  | 4023.97
29 | 08.1.02.11-0001 (Приказ № 378/пр от 18.05.2022) | Поковки из квадратных заготовок, масса 1,5-4,5 кг | т | -0.0024 |  | -0.0024 | 55898.18 | 1.23 | 68754.76 |  | -165.01
Объём: (0,05)*-0,048
|  | Всего по позиции | [6 empty] | 68754.76 |  | -165.01
30 | ТЦ_01.5.03.03_77_7723863940_28.03.2025_01_8.1 | Дорожный знак 1.17 (900х900) "Искусственная неровность" (II типоразмер) на щите с флуоресцентной основой, тип пленки "Б" | шт | 2 |  | 2 |  |  | 3514.32 |  | 7028.64
|  | Всего по позиции | [6 empty] | 3514.32 |  | 7028.64
31 | ТЦ_01.5.03.03_64_6453143209_28.03.2025_01_7.2 | Дорожный знак 1.22 (900х900) "Пешеходный переход" (II типоразмер) на щите с флуоресцентной основой, тип пленки "Б" | шт | 3 |  | 3 |  |  | 3716.61 |  | 11149.83
|  | Всего по позиции | [6 empty] | 3716.61 |  | 11149.83
32 | ТЦ_01.5.03.03_64_6453143209_28.03.2025_01_11.2 | Дорожный знак 1.23 (900х900) "Дети" (II типоразмер) на щите с флуоресцентной основой, тип пленки "Б" | шт | 1 |  | 1 |  |  | 3716.61 |  | 3716.61
|  | Всего по позиции | [6 empty] | 3716.61 |  | 3716.61
33 | ТЦ_01.5.03.03_64_6453143209_28.03.2025_01_9.1 | Дорожный знак 3.24 (II типоразмер) на щите с флуоресцентной основой, тип пленки "Б" | шт | 2 |  | 2 |  |  | 3669.87 |  | 7339.74
|  | Всего по позиции | [6 empty] | 3669.87 |  | 7339.74
34 | ТЦ_01.5.03.03_64_6453143209_28.03.2025_01_10.2 | Дорожный знак 5.20 (II типоразмер) на щите с флуоресцентной основой, тип пленки "Б" | шт | 2 |  | 2 |  |  | 3036.62 |  | 6073.24
|  | Всего по позиции | [6 empty] | 3036.62 |  | 6073.24
35 | 01.5.03.03-0148 (Приказ № 1133/пр от 27.12.2022) | Знак дорожный на оцинкованной подоснове со световозвращающей пленкой типа Б, размеры 350х700 мм, тип 1.4.1-1.4.6, 8.1.3, 8.1.4, 8.2.2-8.11, 8.14-8.21.3, 8.23, 8.24, 8.1.1, 8.1.2, 8.12, 6.14.1, 6.14.2 | шт | 1 |  | 1 |  |  | 1348.76 |  | 1348.76
35.1 | 01.5.03.03-0148_01-20-1-01-0030 | Перевозка грузов I класса автомобилями бортовыми грузоподъемностью до 20 т по дорогам с усовершенствованным (асфальтобетонным, цементобетонным, железобетонным, обработанным органическим вяжущим) дорожным покрытием на расстояние: 30 км | 1 т груза | -0.0016 |  | -0.0016 |  |  | 400.73 |  | -0.64
Объём: (1,0)*(-1,6/1000)
35.2 | 01.5.03.03-0148_01-20-1-01-0137 | Перевозка грузов I класса автомобилями бортовыми грузоподъемностью до 20 т по дорогам с усовершенствованным (асфальтобетонным, цементобетонным, железобетонным, обработанным органическим вяжущим) дорожным покрытием на расстояние: 137 км | 1 т груза | 0.0016 |  | 0.0016 |  |  | 801.46 |  | 1.28
Объём: (1,0)*(1,6/1000)
|  | Всего по позиции | [6 empty] | 1349.4 |  | 1349.4
36 | 01.7.15.10-0041 (Приказ № 378/пр от 18.05.2022) | Скобы | 10 шт | 2.2 |  | 2.2 | 149.25 | 1.4 | 208.95 |  | 459.69
36.1 | 01.7.15.10-0041_01-20-1-01-0030 | Перевозка грузов I класса автомобилями бортовыми грузоподъемностью до 20 т по дорогам с усовершенствованным (асфальтобетонным, цементобетонным, железобетонным, обработанным органическим вяжущим) дорожным покрытием на расстояние: 30 км | 1 т груза | -0.0015 |  | -0.0033 |  |  | 400.73 |  | -1.32
Объём: (2,2)*(-1,5/1000)
36.2 | 01.7.15.10-0041_01-20-1-01-0137 | Перевозка грузов I класса автомобилями бортовыми грузоподъемностью до 20 т по дорогам с усовершенствованным (асфальтобетонным, цементобетонным, железобетонным, обработанным органическим вяжущим) дорожным покрытием на расстояние: 137 км | 1 т груза | 0.0015 |  | 0.0033 |  |  | 801.46 |  | 2.64
Объём: (2,2)*(1,5/1000)
|  | Всего по позиции | [6 empty] | 209.55 |  | 461.01
| Искусственная неровность (Производство работ на одной половине проезжей части при систематическом движении транспорта на другой) | [20 empty] | Искусственная неровность (Производство работ на одной половине проезжей части при систематическом движении транспорта на другой)
37 | ГЭСН 27-03-015-01 (Приказ № 378/пр от 18.05.2022) | Срезка поверхностного слоя асфальтобетонных дорожных покрытий на щебне марки по дробимости до 1000 дорожными фрезами при ширине барабана 1000 мм, толщина слоя: до 5 см | 100 м2 | 0.525 |  | 0.525
| ГЭСН27_прил.27.3_п.3.1 | Производство работ на одной половине проезжей части при систематическом движении транспорта на другой., ЗТ: 1.2, ЗТм: 1.2, ЭМ: 1.2 | [20 empty] | Производство работ на одной половине проезжей части при систематическом движении транспорта на другой., ЗТ: 1.2, ЗТм: 1.2, ЭМ: 1.2
Результирующие коэффициенты:
|  | ЗТ | 1.2
|  | ЭМ | 1.2
|  | ЗТм | 1.2
| 1 | ОТ | чел.-ч |  |  | 0.7938 |  |  |  |  | 227.17
| 1-100-27 (Приказ № 1046/пр от 30.12.2021) | Средний разряд работы 2,7 | чел.-ч | 1.26 | 1.2 | 0.7938 |  |  | 286.18 |  | 227.17
Объём: (0,525)*1,26
| 2 | ЭМ | [8 empty] | 2795.11
|  | ОТм(ЗТм) | чел.-ч |  |  | 1.134 |  |  |  |  | 439.57
| 91.08.10-054 (Приказ № 378/пр от 18.05.2022) | Фрезы дорожные холодные самоходные колесные, максимальная ширина фрезерования 1000 мм | маш.-ч | 0.42 | 1.2 | 0.2646 | 5880.35 | 1.24 | 7291.63 |  | 1929.37
Объём: (0,525)*0,42
| 4-100-080 (Приказ № 1046/пр от 30.12.2021) | Средний разряд машиниста 8,0 | чел.-ч | 0.42 | 1.2 | 0.2646 |  |  | 505.76 |  | 133.82
Объём: (0,2205)*1
| 91.13.01-001 (Приказ № 378/пр от 18.05.2022) | Машины вакуумные подметально-уборочные, вместимость бункера 7 м3 | маш.-ч | 0.01 | 1.2 | 0.0063 | 1857.51 | 1.29 | 2396.19 |  | 15.1
Объём: (0,525)*0,01
| 4-100-040 (Приказ № 1046/пр от 30.12.2021) | Средний разряд машиниста 4,0 | чел.-ч | 0.01 | 1.2 | 0.0063 |  |  | 330.59 |  | 2.08
Объём: (0,00525)*1
| 91.13.01-032 (Приказ № 378/пр от 18.05.2022) | Машины дорожной службы (машина дорожного мастера), мощность двигателя 80 кВт (109 л.с.) | маш.-ч | 0.21 | 1.2 | 0.1323 | 865.46 | 1.26 | 1090.48 |  | 144.27
Объём: (0,525)*0,21
| 4-100-040 (Приказ № 1046/пр от 30.12.2021) | Средний разряд машиниста 4,0 | чел.-ч | 0.21 | 1.2 | 0.1323 |  |  | 330.59 |  | 43.74
Объём: (0,11025)*1
| 91.13.01-038 (Приказ № 378/пр от 18.05.2022) | Машины поливомоечные, вместимость цистерны 6 м3 | маш.-ч | 0.15 | 1.2 | 0.0945 | 1043.14 | 1.29 | 1345.65 |  | 127.16
Объём: (0,525)*0,15
| 4-100-040 (Приказ № 1046/пр от 30.12.2021) | Средний разряд машиниста 4,0 | чел.-ч | 0.15 | 1.2 | 0.0945 |  |  | 330.59 |  | 31.24
Объём: (0,07875)*1
| 91.13.01-051 (Приказ № 378/пр от 18.05.2022) | Тракторы с подметальными дорожными щетками, мощность 60 кВт (82 л.с.) | маш.-ч | 0.42 | 1.2 | 0.2646 | 494.16 | 1.24 | 612.76 |  | 162.14
Объём: (0,525)*0,42
| 4-100-040 (Приказ № 1046/пр от 30.12.2021) | Средний разряд машиниста 4,0 | чел.-ч | 0.42 | 1.2 | 0.2646 |  |  | 330.59 |  | 87.47
Объём: (0,2205)*1
| 91.14.03-003 (Приказ № 378/пр от 18.05.2022) | Автомобили-самосвалы, грузоподъемность до 15 т | маш.-ч | 0.59 | 1.2 | 0.3717 |  |  | 1122.07 |  | 417.07
Объём: (0,525)*0,59
| 4-100-050 (Приказ № 1046/пр от 30.12.2021) | Средний разряд машиниста 5,0 | чел.-ч | 0.59 | 1.2 | 0.3717 |  |  | 379.93 |  | 141.22
Объём: (0,30975)*1
| 4 | М | [8 empty] | 359.3
| 01.4.02.02-1000 (Приказ № 378/пр от 18.05.2022) | Резец поворотный для дорожной фрезы с наконечником из твердого сплава, посадочный диаметр 20 мм, длина 88 мм | шт | 1.435 |  | 0.75338 | 386.14 | 1.21 | 467.23 |  | 352
Объём: (0,525)*1,435
| 01.7.03.01-0001 (Приказ № 378/пр от 18.05.2022) | Вода | м3 | 0.4098 |  | 0.21515 | 35.71 | 0.95 | 33.92 |  | 7.3
Объём: (0,525)*0,4098
|  | Итого прямые затраты | [8 empty] | 3821.15
|  | ФОТ | [8 empty] | 666.74
| Пр/812-021.0-1 | НР Автомобильные дороги | % | 147 |  | 147 |  |  |  |  | 980.11
| Пр/774-021.0 | СП Автомобильные дороги | % | 134 |  | 134 |  |  |  |  | 893.43
|  | Всего по позиции | [6 empty] | 10847.03 |  | 5694.69
38 | 02-15-1-01-0026 | Перевозка грузов I класса автомобилями-самосвалами грузоподъемностью до 15 т по дорогам с усовершенствованным (асфальтобетонным, цементобетонным, железобетонным, обработанным органическим вяжущим) дорожным покрытием на расстояние: 26 км | 1 т груза | 3 |  | 3 |  |  | 243.39 |  | 730.17
|  | Всего по позиции | [6 empty] | 243.39 |  | 730.17
39 | ГЭСН 27-03-004-02 (Приказ № 378/пр от 18.05.2022) | Устройство выравнивающего слоя из асфальтобетонной смеси: вручную | 100 т | 0.13229 |  | 0.13229
| ГЭСН27_прил.27.3_п.3.1 | Производство работ на одной половине проезжей части при систематическом движении транспорта на другой., ЗТ: 1.2, ЗТм: 1.2, ЭМ: 1.2 | [20 empty] | Производство работ на одной половине проезжей части при систематическом движении транспорта на другой., ЗТ: 1.2, ЗТм: 1.2, ЭМ: 1.2
Результирующие коэффициенты:
|  | ЗТ | 1.2
|  | ЭМ | 1.2
|  | ЗТм | 1.2
| 1 | ОТ | чел.-ч |  |  | 9.8805 |  |  |  |  | 3266.39
| 1-100-40 (Приказ № 1046/пр от 30.12.2021) | Средний разряд работы 4,0 | чел.-ч | 62.24 | 1.2 | 9.8805 |  |  | 330.59 |  | 3266.39
Объём: (0,13229)*62,24
| 2 | ЭМ | [8 empty] | 7553.05
|  | ОТм(ЗТм) | чел.-ч |  |  | 3.5655 |  |  |  |  | 1490
| 91.08.03-016 (Приказ № 378/пр от 18.05.2022) | Катки самоходные гладкие вибрационные, масса 8 т | маш.-ч | 8.53 | 1.2 | 1.3541 |  |  | 1872.77 |  | 2535.96
Объём: (0,13229)*8,53
| 4-100-050 (Приказ № 1046/пр от 30.12.2021) | Средний разряд машиниста 5,0 | чел.-ч | 8.53 | 1.2 | 1.3541 |  |  | 379.93 |  | 514.47
Объём: (1,1284337)*1
| 91.08.03-018 (Приказ № 378/пр от 18.05.2022) | Катки самоходные гладкие вибрационные, масса 13 т | маш.-ч | 13.57 | 1.2 | 2.1542 |  |  | 2293.27 |  | 4940.19
Объём: (0,13229)*13,57
| 4-100-060 (Приказ № 1046/пр от 30.12.2021) | Средний разряд машиниста 6,0 | чел.-ч | 13.57 | 1.2 | 2.1542 |  |  | 444.08 |  | 956.64
Объём: (1,7951753)*1
| 91.13.01-038 (Приказ № 378/пр от 18.05.2022) | Машины поливомоечные, вместимость цистерны 6 м3 | маш.-ч | 0.36 | 1.2 | 0.057149 | 1043.14 | 1.29 | 1345.65 |  | 76.9
Объём: (0,13229)*0,36
| 4-100-040 (Приказ № 1046/пр от 30.12.2021) | Средний разряд машиниста 4,0 | чел.-ч | 0.36 | 1.2 | 0.057149 |  |  | 330.59 |  | 18.89
Объём: (0,0476244)*1
| 4 | М | [8 empty] | 359.63
| 01.2.01.01-0001 (Приказ № 378/пр от 18.05.2022) | Битум нефтяной дорожный МГ 40/70, МГ 70/130, МГ 130/200, СГ 40/70, СГ 70/130, СГ 130/200 | т | 0.074 |  | 0.0097895 | 26169.13 | 1.21 | 31664.65 |  | 309.98
Объём: (0,13229)*0,074
| 01.3.01.03-0002 (Приказ № 817/пр от 14.11.2023) | Керосин для технических целей | т | 0.005 |  | 0.0006615 | 62186.75 | 1.16 | 72136.63 |  | 47.72
Объём: (0,13229)*0,005
| 01.7.03.01-0001 (Приказ № 378/пр от 18.05.2022) | Вода | м3 | 0.43 |  | 0.056885 | 35.71 | 0.95 | 33.92 |  | 1.93
Объём: (0,13229)*0,43
| 04.2.01.01 | Смеси асфальтобетонные горячие плотные | т | 101 |  | 13.3613
|  | Итого прямые затраты | [8 empty] | 12669.07
|  | ФОТ | [8 empty] | 4756.39
| Пр/812-021.0-1 | НР Автомобильные дороги | % | 147 |  | 147 |  |  |  |  | 6991.89
| Пр/774-021.0 | СП Автомобильные дороги | % | 134 |  | 134 |  |  |  |  | 6373.56
|  | Всего по позиции | [6 empty] | 196798.85 |  | 26034.52
40 | 04.2.01.01-1154 (Приказ № 378/пр от 18.05.2022) | Смеси асфальтобетонные А 11 ВЛ на БНД | т | 13.3613 |  | 13.3613 |  |  | 7661.31 |  | 102364.98
Объём: 0,13229*101
40.1 | 04.2.01.01-1154_02-15-1-01-0030 | Перевозка грузов I класса автомобилями-самосвалами грузоподъемностью до 15 т по дорогам с усовершенствованным (асфальтобетонным, цементобетонным, железобетонным, обработанным органическим вяжущим) дорожным покрытием на расстояние: 30 км | 1 т груза | -1 |  | -13.3613 |  |  | 261.09 |  | -3488.5
Объём: (13,36129)*(-1000/1000)
40.2 | 04.2.01.01-1154_02-15-1-01-0079 | Перевозка грузов I класса автомобилями-самосвалами грузоподъемностью до 15 т по дорогам с усовершенствованным (асфальтобетонным, цементобетонным, железобетонным, обработанным органическим вяжущим) дорожным покрытием на расстояние: 79 км | 1 т груза | 1 |  | 13.3613 |  |  | 483.83 |  | 6464.59
Объём: (13,36129)*(1000/1000)
|  | Всего по позиции | [6 empty] | 7884.05 |  | 105341.07
41 | ГЭСН 27-06-026-01 (Приказ № 378/пр от 18.05.2022) | Розлив вяжущих материалов | т | 0.01575 |  | 0.01575
Объём: 52,5/1000*0,3
| ГЭСН27_прил.27.3_п.3.1 | Производство работ на одной половине проезжей части при систематическом движении транспорта на другой., ЗТ: 1.2, ЗТм: 1.2, ЭМ: 1.2 | [20 empty] | Производство работ на одной половине проезжей части при систематическом движении транспорта на другой., ЗТ: 1.2, ЗТм: 1.2, ЭМ: 1.2
Результирующие коэффициенты:
|  | ЗТ | 1.2
|  | ЭМ | 1.2
|  | ЗТм | 1.2
| 1 | ОТ | чел.-ч
| 2 | ЭМ | [8 empty] | 6.17
|  | ОТм(ЗТм) | чел.-ч |  |  | 0.012474 |  |  |  |  | 4.43
| 91.08.02-001 (Приказ № 378/пр от 18.05.2022) | Автогудронаторы, емкость цистерны 3500 л | маш.-ч | 0.33 | 1.2 | 0.006237 | 779.28 | 1.27 | 989.69 |  | 6.17
Объём: (0,01575)*0,33
| 4-100-045 (Приказ № 1046/пр от 30.12.2021) | Средний разряд машиниста 4,5 | чел.-ч | 0.66 | 1.2 | 0.012474 |  |  | 355.26 |  | 4.43
Объём: (0,0051975)*2
| 4 | М
| 01.2.01.01 | Битум | т | 1.03 |  | 0.016223
|  | Итого прямые затраты | [8 empty] | 10.6
|  | ФОТ | [8 empty] | 4.43
| Пр/812-021.0-1 | НР Автомобильные дороги | % | 147 |  | 147 |  |  |  |  | 6.51
| Пр/774-021.0 | СП Автомобильные дороги | % | 134 |  | 134 |  |  |  |  | 5.94
|  | Всего по позиции | [6 empty] | 1463.49 |  | 23.05
42 | 01.2.03.07-0024 (Приказ № 378/пр от 18.05.2022) | Эмульсия битумно-катионная ЭБДК Б | т | 0.016223 |  | 0.016223 | 16583.53 | 1.51 | 25041.13 |  | 406.23
Объём: (0,01575)*1,03
|  | Всего по позиции | [6 empty] | 25041.13 |  | 406.23
43 | ГЭСН 27-06-201-01 (Приказ № 551/пр от 02.08.2023) | При доставке к месту работ битума и битумной эмульсии добавлять на каждый 1 км доставки к соответствующим нормам | 100 т | 0.0001622 |  | 0.0001622
Объём: (0,01575)*1,03
|  | до 79 км, ЭМ: 79, ОТм: 79 | [20 empty] | до 79 км, ЭМ: 79, ОТм: 79
Результирующие коэффициенты:
|  | ЭМ | 79
|  | ОТм | 79
| 1 | ОТ | чел.-ч
| 2 | ЭМ | [8 empty] | 29.17
|  | ОТм(ЗТм) | чел.-ч |  |  | 0.0007462 |  |  |  |  | 20.94
| 91.08.02-001 (Приказ № 378/пр от 18.05.2022) | Автогудронаторы, емкость цистерны 3500 л | маш.-ч | 2.3 |  | 0.0003731 | 61563.12 | 1.27 | 989.69 | 79 | 29.17
Объём: (0,000162225)*2,3
| 4-100-045 (Приказ № 1046/пр от 30.12.2021) | Средний разряд машиниста 4,5 | чел.-ч | 4.6 |  | 0.0007462 |  |  | 355.26 | 79 | 20.94
Объём: (0,000373118)*2
|  | Итого прямые затраты | [8 empty] | 50.11
|  | ФОТ | [8 empty] | 20.94
| Пр/812-021.0-1 | НР Автомобильные дороги | % | 147 |  | 147 |  |  |  |  | 30.78
| Пр/774-021.0 | СП Автомобильные дороги | % | 134 |  | 134 |  |  |  |  | 28.06
|  | Всего по позиции | [6 empty] | 671598.09 |  | 108.95
|  | Итого прямые по всем-всем позициям | [6 empty] | 109918.21 |  | 218598.93 | [9 empty] | Итого прямые по всем-всем позициям
|  | Итого прямые затраты по разделу 2. Обстановка и принадлежности пути | [8 empty] | 218598.93 | [9 empty] | Итого прямые затраты по разделу 2. Обстановка и принадлежности пути
|  | в том числе | [18 empty] | в том числе
|  | оплата труда (ОТ) | [8 empty] | 18026.08 | [9 empty] | оплата труда (ОТ)
|  | эксплуатация машин и механизмов | [8 empty] | 19347.74 | [9 empty] | эксплуатация машин и механизмов
|  | оплата труда машинистов (ОТм) | [8 empty] | 4025.84 | [9 empty] | оплата труда машинистов (ОТм)
|  | материальные ресурсы | [8 empty] | 176469.1 | [9 empty] | материальные ресурсы
|  | перевозка | [8 empty] | 730.17 | [9 empty] | перевозка
|  | Итого ФОТ | [8 empty] | 22051.92 | [9 empty] | Итого ФОТ
|  | Итого накладные расходы | [8 empty] | 32416.32 | [9 empty] | Итого накладные расходы
|  | Итого сметная прибыль | [8 empty] | 29549.57 | [9 empty] | Итого сметная прибыль
|  | Итого по разделу 2. Обстановка и принадлежности пути | [8 empty] | 280564.82 | [9 empty] | Итого по разделу 2. Обстановка и принадлежности пути
|  | Справочно | [18 empty] | Справочно
|  | материальные ресурсы, отсутствующие в ФРСН | [8 empty] | 44697.1 | [9 empty] | материальные ресурсы, отсутствующие в ФРСН
|  | затраты труда рабочих |  |  |  | 60.5645 | [14 empty] | затраты труда рабочих
|  | затраты труда машинистов |  |  |  | 9.7082 | [14 empty] | затраты труда машинистов
|  | ИТОГИ ПО РАЗДЕЛУ | [18 empty] | ИТОГИ ПО РАЗДЕЛУ
|  | ВСЕГО строительные работы | [8 empty] | 280564.82 | [9 empty] | ВСЕГО строительные работы
|  | строительные работы без учета перевозки | [8 empty] | 279834.65 | [9 empty] | строительные работы без учета перевозки
|  | в том числе | [18 empty] | в том числе
|  | прямые затраты | [8 empty] | 218598.93 | [9 empty] | прямые затраты
|  | в том числе | [18 empty] | в том числе
|  | оплата труда (ОТ) | [8 empty] | 18026.08 | [9 empty] | оплата труда (ОТ)
|  | эксплуатация машин и механизмов | [8 empty] | 19347.74 | [9 empty] | эксплуатация машин и механизмов
|  | оплата труда машинистов (ОТм) | [8 empty] | 4025.84 | [9 empty] | оплата труда машинистов (ОТм)
|  | материальные ресурсы | [8 empty] | 176469.1 | [9 empty] | материальные ресурсы
|  | перевозка | [8 empty] | 730.17 | [9 empty] | перевозка
|  | ФОТ | [8 empty] | 22051.92 | [9 empty] | ФОТ
|  | накладные расходы | [8 empty] | 32416.32 | [9 empty] | накладные расходы
|  | сметная прибыль | [8 empty] | 29549.57 | [9 empty] | сметная прибыль
|  | ВСЕГО монтажные работы | [18 empty] | ВСЕГО монтажные работы
|  | монтажные работы без учета перевозки | [18 empty] | монтажные работы без учета перевозки
|  | прямые затраты | [18 empty] | прямые затраты
|  | оплата труда (ОТ) | [18 empty] | оплата труда (ОТ)
|  | эксплуатация машин и механизмов | [18 empty] | эксплуатация машин и механизмов
|  | оплата труда машинистов (ОТм) | [18 empty] | оплата труда машинистов (ОТм)
|  | материальные ресурсы | [18 empty] | материальные ресурсы
|  | перевозка | [18 empty] | перевозка
|  | ФОТ | [18 empty] | ФОТ
|  | накладные расходы | [18 empty] | накладные расходы
|  | сметная прибыль | [18 empty] | сметная прибыль
|  | ВСЕГО оборудование | [18 empty] | ВСЕГО оборудование
|  | оборудование без учета дополнительной перевозки | [18 empty] | оборудование без учета дополнительной перевозки
|  | дополнительная перевозка оборудования | [18 empty] | дополнительная перевозка оборудования
|  | ВСЕГО прочие затраты | [18 empty] | ВСЕГО прочие затраты
|  | прочие затраты | [18 empty] | прочие затраты
|  | прочие работы | [18 empty] | прочие работы
|  | пусконаладочные работы без учета перевозки | [18 empty] | пусконаладочные работы без учета перевозки
|  | прямые затраты | [18 empty] | прямые затраты
|  | оплата труда (ОТ) | [18 empty] | оплата труда (ОТ)
|  | эксплуатация машин и механизмов | [18 empty] | эксплуатация машин и механизмов
|  | оплата труда машинистов (ОТм) | [18 empty] | оплата труда машинистов (ОТм)
|  | материальные ресурсы | [18 empty] | материальные ресурсы
|  | перевозка | [18 empty] | перевозка
|  | ФОТ | [18 empty] | ФОТ
|  | накладные расходы | [18 empty] | накладные расходы
|  | сметная прибыль | [18 empty] | сметная прибыль
|  | ВСЕГО по РАЗДЕЛУ | [8 empty] | 280564.82 | [9 empty] | ВСЕГО по РАЗДЕЛУ
|  | Всего по РАЗДЕЛУ СМР+ПНР+перевозка | [8 empty] | 280564.82 | [9 empty] | Всего по РАЗДЕЛУ СМР+ПНР+перевозка
|  | в том числе | [18 empty] | в том числе
|  | Всего прямые затраты | [8 empty] | 218598.93 | [9 empty] | Всего прямые затраты
|  | в том числе | [18 empty] | в том числе
|  | оплата труда (ОТ) | [8 empty] | 18026.08 | [9 empty] | оплата труда (ОТ)
|  | эксплуатация машин и механизмов | [8 empty] | 19347.74 | [9 empty] | эксплуатация машин и механизмов
|  | оплата труда машинистов (ОТм) | [8 empty] | 4025.84 | [9 empty] | оплата труда машинистов (ОТм)
|  | материальные ресурсы | [8 empty] | 176469.1 | [9 empty] | материальные ресурсы
|  | перевозка | [8 empty] | 730.17 | [9 empty] | перевозка
|  | Всего ФОТ | [8 empty] | 22051.92 | [9 empty] | Всего ФОТ
|  | Всего накладные расходы | [8 empty] | 32416.32 | [9 empty] | Всего накладные расходы
|  | Всего сметная прибыль | [8 empty] | 29549.57 | [9 empty] | Всего сметная прибыль
|  | Всего оборудование | [18 empty] | Всего оборудование
|  | Всего прочие затраты | [18 empty] | Всего прочие затраты
|  | Справочно | [18 empty] | Справочно
|  | материальные ресурсы из текущей СНБ (проверка) | [8 empty] | 131772 | [9 empty] | материальные ресурсы из текущей СНБ (проверка)
|  | материальные ресурсы, отсутствующие в ФРСН | [8 empty] | 44697.1 | [9 empty] | материальные ресурсы, отсутствующие в ФРСН
|  | оборудование из текущей СНБ (проверка) | [18 empty] | оборудование из текущей СНБ (проверка)
|  | оборудование, отсутствующее в ФРСН | [18 empty] | оборудование, отсутствующее в ФРСН
|  | затраты труда рабочих |  |  |  | 60.5645 | [14 empty] | затраты труда рабочих
|  | затраты труда машинистов |  |  |  | 9.7082 | [14 empty] | затраты труда машинистов
|  | Нормативные затраты труда | [8 empty] | 70.2726 | [9 empty] | Нормативные затраты труда
|  | стоимость пусконаладочных работ "вхолостую" | [18 empty] | стоимость пусконаладочных работ "вхолостую"
|  | стоимость пусконаладочных работ "под нагрузкой" | [18 empty] | стоимость пусконаладочных работ "под нагрузкой"
|  | Строительные работы - ОТ | [8 empty] | 18026.08 | [9 empty] | Строительные работы - ОТ
|  | Строительные работы - ЭМ | [8 empty] | 19347.74 | [9 empty] | Строительные работы - ЭМ
|  | Строительные работы - ОТм | [8 empty] | 4025.84 | [9 empty] | Строительные работы - ОТм
|  | Строительные работы - МР | [8 empty] | 176469.1 | [9 empty] | Строительные работы - МР
|  | Строительные работы - ФОТ | [8 empty] | 22051.92 | [9 empty] | Строительные работы - ФОТ
|  | Строительные работы - НР | [8 empty] | 32416.32 | [9 empty] | Строительные работы - НР
|  | Строительные работы - СП | [8 empty] | 29549.57 | [9 empty] | Строительные работы - СП
|  | Строительные работы - Материальные ресурсы, отсутствующие в ФРСН (прайсовые) | [8 empty] | 44697.1 | [9 empty] | Строительные работы - Материальные ресурсы, отсутствующие в ФРСН (прайсовые)
|  | Строительные работы - Независимая перевозка | [8 empty] | 730.17 | [9 empty] | Строительные работы - Независимая перевозка
|  | Строительные работы - Прямые затраты | [8 empty] | 218598.93 | [9 empty] | Строительные работы - Прямые затраты
|  | Строительные работы - Затраты труда рабочих | [8 empty] | 60.5645 | [9 empty] | Строительные работы - Затраты труда рабочих
|  | Строительные работы - Затраты труда машинистов | [8 empty] | 9.7082 | [9 empty] | Строительные работы - Затраты труда машинистов
|  | Строительные работы - Затраты труда всего (рабочих и машинистов) | [8 empty] | 70.2726 | [9 empty] | Строительные работы - Затраты труда всего (рабочих и машинистов)
|  | Монтажные работы - ОТ | [18 empty] | Монтажные работы - ОТ
|  | Монтажные работы - ЭМ | [18 empty] | Монтажные работы - ЭМ
|  | Монтажные работы - ОТм | [18 empty] | Монтажные работы - ОТм
|  | Монтажные работы - МР | [18 empty] | Монтажные работы - МР
|  | Монтажные работы - ФОТ | [18 empty] | Монтажные работы - ФОТ
|  | Монтажные работы - НР | [18 empty] | Монтажные работы - НР
|  | Монтажные работы - СП | [18 empty] | Монтажные работы - СП
|  | Монтажные работы - Материальные ресурсы, отсутствующие в ФРСН (прайсовые) | [18 empty] | Монтажные работы - Материальные ресурсы, отсутствующие в ФРСН (прайсовые)
|  | Монтажные работы - Независимая перевозка | [18 empty] | Монтажные работы - Независимая перевозка
|  | Монтажные работы - Прямые затраты | [18 empty] | Монтажные работы - Прямые затраты
|  | Монтажные работы - Затраты труда рабочих | [18 empty] | Монтажные работы - Затраты труда рабочих
|  | Монтажные работы - Затраты труда машинистов | [18 empty] | Монтажные работы - Затраты труда машинистов
|  | Монтажные работы - Затраты труда всего (рабочих и машинистов) | [18 empty] | Монтажные работы - Затраты труда всего (рабочих и машинистов)
|  | Пусконаладочные работы - ОТ | [18 empty] | Пусконаладочные работы - ОТ
|  | Пусконаладочные работы - ЭМ | [18 empty] | Пусконаладочные работы - ЭМ
|  | Пусконаладочные работы - ОТм | [18 empty] | Пусконаладочные работы - ОТм
|  | Пусконаладочные работы - МР | [18 empty] | Пусконаладочные работы - МР
|  | Пусконаладочные работы - ФОТ | [18 empty] | Пусконаладочные работы - ФОТ
|  | Пусконаладочные работы - НР | [18 empty] | Пусконаладочные работы - НР
|  | Пусконаладочные работы - СП | [18 empty] | Пусконаладочные работы - СП
|  | Пусконаладочные работы - Материальные ресурсы, отсутствующие в ФРСН (прайсовые) | [18 empty] | Пусконаладочные работы - Материальные ресурсы, отсутствующие в ФРСН (прайсовые)
|  | Пусконаладочные работы - Независимая перевозка | [18 empty] | Пусконаладочные работы - Независимая перевозка
|  | Пусконаладочные работы - Прямые затраты | [18 empty] | Пусконаладочные работы - Прямые затраты
|  | Пусконаладочные работы - Затраты труда рабочих | [18 empty] | Пусконаладочные работы - Затраты труда рабочих
|  | Пусконаладочные работы - Затраты труда машинистов | [18 empty] | Пусконаладочные работы - Затраты труда машинистов
|  | Пусконаладочные работы - Затраты труда всего (рабочих и машинистов) | [18 empty] | Пусконаладочные работы - Затраты труда всего (рабочих и машинистов)
|  | Всего - ОТ | [8 empty] | 18026.08 | [9 empty] | Всего - ОТ
|  | Всего - ЭМ | [8 empty] | 19347.74 | [9 empty] | Всего - ЭМ
|  | Всего - ОТм | [8 empty] | 4025.84 | [9 empty] | Всего - ОТм
|  | Всего - МР | [8 empty] | 176469.1 | [9 empty] | Всего - МР
|  | Всего - Независимая перевозка | [8 empty] | 730.17 | [9 empty] | Всего - Независимая перевозка
|  | Всего - НР | [8 empty] | 32416.32 | [9 empty] | Всего - НР
|  | Всего - СП | [8 empty] | 29549.57 | [9 empty] | Всего - СП
|  | Всего - ФОТ | [8 empty] | 22051.92 | [9 empty] | Всего - ФОТ
|  | Всего - Прямые затраты | [8 empty] | 218598.93 | [9 empty] | Всего - Прямые затраты
|  | Всего - Итоговая сметная стоимость (без учета перевозки) | [8 empty] | 279834.65 | [9 empty] | Всего - Итоговая сметная стоимость (без учета перевозки)
|  | 3 | [18 empty] | 3
|  | Материалы заказчика из текущей СНБ | [18 empty] | Материалы заказчика из текущей СНБ
|  | материалы заказчика из текущей СНБ без учета дополнительной перевозки | [18 empty] | материалы заказчика из текущей СНБ без учета дополнительной перевозки
|  | дополнительная перевозка материалов заказчика из текущей СНБ | [18 empty] | дополнительная перевозка материалов заказчика из текущей СНБ
|  | Материалы заказчика, отсутствующие в СНБ | [18 empty] | Материалы заказчика, отсутствующие в СНБ
|  | материалы заказчика, отсутствующие в СНБ без учета дополнительной перевозки | [18 empty] | материалы заказчика, отсутствующие в СНБ без учета дополнительной перевозки
|  | дополнительная перевозка материалов заказчика, отсутствующих в СНБ | [18 empty] | дополнительная перевозка материалов заказчика, отсутствующих в СНБ
|  | Материалы подрядчика из текущей СНБ | [18 empty] | Материалы подрядчика из текущей СНБ
|  | материалы подрядчика из текущей СНБ без учета дополнительной перевозки | [18 empty] | материалы подрядчика из текущей СНБ без учета дополнительной перевозки
|  | дополнительная перевозка материалов подрядчика из текущей СНБ | [18 empty] | дополнительная перевозка материалов подрядчика из текущей СНБ
|  | Материалы подрядчика, отсутствующие в СНБ | [18 empty] | Материалы подрядчика, отсутствующие в СНБ
|  | материалы подрядчика, отсутствующие в СНБ без учета дополнительной перевозки | [18 empty] | материалы подрядчика, отсутствующие в СНБ без учета дополнительной перевозки
|  | дополнительная перевозка материалов подрядчика, отсутствующих в СНБ | [18 empty] | дополнительная перевозка материалов подрядчика, отсутствующих в СНБ
|  | Оборудование заказчика из текущей СНБ | [18 empty] | Оборудование заказчика из текущей СНБ
|  | оборудование заказчика из текущей СНБ без учета дополнительной перевозки | [18 empty] | оборудование заказчика из текущей СНБ без учета дополнительной перевозки
|  | дополнительная перевозка оборудования заказчика из текущей СНБ | [18 empty] | дополнительная перевозка оборудования заказчика из текущей СНБ
|  | Оборудование заказчика, отсутствующее в СНБ | [18 empty] | Оборудование заказчика, отсутствующее в СНБ
|  | оборудование заказчика, отсутствующее в СНБ без учета дополнительной перевозки | [18 empty] | оборудование заказчика, отсутствующее в СНБ без учета дополнительной перевозки
|  | дополнительная перевозка оборудования заказчика, отсутствующего в СНБ | [18 empty] | дополнительная перевозка оборудования заказчика, отсутствующего в СНБ
|  | Оборудование подрядчика из текущей СНБ | [18 empty] | Оборудование подрядчика из текущей СНБ
|  | оборудование подрядчика из текущей СНБ без учета дополнительной перевозки | [18 empty] | оборудование подрядчика из текущей СНБ без учета дополнительной перевозки
|  | дополнительная перевозка оборудования подрядчика из текущей СНБ | [18 empty] | дополнительная перевозка оборудования подрядчика из текущей СНБ
|  | Оборудование подрядчика, отсутствующее в СНБ | [18 empty] | Оборудование подрядчика, отсутствующее в СНБ
|  | оборудование подрядчика, отсутствующее в СНБ без учета дополнительной перевозки | [18 empty] | оборудование подрядчика, отсутствующее в СНБ без учета дополнительной перевозки
|  | дополнительная перевозка оборудования подрядчика, отсутствующего в СНБ | [18 empty] | дополнительная перевозка оборудования подрядчика, отсутствующего в СНБ
|  | Возврат материалов из текущей СНБ | [18 empty] | Возврат материалов из текущей СНБ
|  | возврат материалов из текущей СНБ без учета дополнительной перевозки | [18 empty] | возврат материалов из текущей СНБ без учета дополнительной перевозки
|  | возврат дополнительной перевозки материалов из текущей СНБ | [18 empty] | возврат дополнительной перевозки материалов из текущей СНБ
|  | Возврат материалов, отсутствующих в СНБ | [18 empty] | Возврат материалов, отсутствующих в СНБ
|  | возврат материалов, отсутствующих в СНБ без учета дополнительной перевозки | [18 empty] | возврат материалов, отсутствующих в СНБ без учета дополнительной перевозки
|  | возврат дополнительной перевозки материалов, отсутствующих в СНБ | [18 empty] | возврат дополнительной перевозки материалов, отсутствующих в СНБ
|  | Всего возврат материалов | [18 empty] | Всего возврат материалов
|  | Возврат оборудования из текущей СНБ | [18 empty] | Возврат оборудования из текущей СНБ
|  | возврат оборудования из текущей СНБ без учета дополнительной перевозки | [18 empty] | возврат оборудования из текущей СНБ без учета дополнительной перевозки
|  | возврат дополнительной перевозки оборудования из текущей СНБ | [18 empty] | возврат дополнительной перевозки оборудования из текущей СНБ
|  | Возврат оборудования, отсутствующего в СНБ | [18 empty] | Возврат оборудования, отсутствующего в СНБ
|  | возврат оборудования, отсутствующего в СНБ без учета дополнительной перевозки | [18 empty] | возврат оборудования, отсутствующего в СНБ без учета дополнительной перевозки
|  | возврат дополнительной перевозки оборудования, отсутствующего в СНБ | [18 empty] | возврат дополнительной перевозки оборудования, отсутствующего в СНБ
|  | Всего возврат оборудования | [18 empty] | Всего возврат оборудования
|  | Итого прямые по всем-всем позициям | [6 empty] | 149554.62 |  | 452068.87 | [9 empty] | Итого прямые по всем-всем позициям
|  | Итого прямые затраты по разделу . | [8 empty] | 401750.23 | [9 empty] | Итого прямые затраты по разделу .
|  | в том числе | [18 empty] | в том числе
|  | оплата труда (ОТ) | [8 empty] | 53451.06 | [9 empty] | оплата труда (ОТ)
|  | эксплуатация машин и механизмов | [8 empty] | 48235.8 | [9 empty] | эксплуатация машин и механизмов
|  | оплата труда машинистов (ОТм) | [8 empty] | 10760.76 | [9 empty] | оплата труда машинистов (ОТм)
|  | материальные ресурсы | [8 empty] | 288572.44 | [9 empty] | материальные ресурсы
|  | перевозка | [8 empty] | 730.17 | [9 empty] | перевозка
|  | Итого ФОТ | [8 empty] | 64211.82 | [9 empty] | Итого ФОТ
|  | Итого накладные расходы | [8 empty] | 80387.13 | [9 empty] | Итого накладные расходы
|  | Итого сметная прибыль | [8 empty] | 62784.79 | [9 empty] | Итого сметная прибыль
|  | Итого оборудование | [8 empty] | 50318.64 | [9 empty] | Итого оборудование
|  | Итого прочие затраты | [18 empty] | Итого прочие затраты
|  | Итого по разделу . | [8 empty] | 595240.79 | [9 empty] | Итого по разделу .
|  | Справочно | [18 empty] | Справочно
|  | материальные ресурсы, отсутствующие в ФРСН | [8 empty] | 134482.66 | [9 empty] | материальные ресурсы, отсутствующие в ФРСН
|  | оборудование, отсутствующее в ФРСН | [8 empty] | 50318.64 | [9 empty] | оборудование, отсутствующее в ФРСН
|  | затраты труда рабочих |  |  |  | 167.3519 | [14 empty] | затраты труда рабочих
|  | затраты труда машинистов |  |  |  | 25.571 | [14 empty] | затраты труда машинистов
|  | ИТОГИ ПО СМЕТЕ | [18 empty] | ИТОГИ ПО СМЕТЕ
|  | ВСЕГО строительные работы | [8 empty] | 456008.32 | [9 empty] | ВСЕГО строительные работы
|  | строительные работы без учета перевозки | [8 empty] | 455278.15 | [9 empty] | строительные работы без учета перевозки
|  | в том числе | [18 empty] | в том числе
|  | прямые затраты | [8 empty] | 352659.25 | [9 empty] | прямые затраты
|  | в том числе | [18 empty] | в том числе
|  | оплата труда (ОТ) | [8 empty] | 31406.82 | [9 empty] | оплата труда (ОТ)
|  | эксплуатация машин и механизмов | [8 empty] | 26658.63 | [9 empty] | эксплуатация машин и механизмов
|  | оплата труда машинистов (ОТм) | [8 empty] | 5897.67 | [9 empty] | оплата труда машинистов (ОТм)
|  | материальные ресурсы | [8 empty] | 287965.96 | [9 empty] | материальные ресурсы
|  | перевозка | [8 empty] | 730.17 | [9 empty] | перевозка
|  | ФОТ | [8 empty] | 37304.49 | [9 empty] | ФОТ
|  | накладные расходы | [8 empty] | 54287.02 | [9 empty] | накладные расходы
|  | сметная прибыль | [8 empty] | 49062.05 | [9 empty] | сметная прибыль
|  | ВСЕГО монтажные работы | [8 empty] | 88913.83 | [9 empty] | ВСЕГО монтажные работы
|  | монтажные работы без учета перевозки | [8 empty] | 88913.83 | [9 empty] | монтажные работы без учета перевозки
|  | в том числе | [18 empty] | в том числе
|  | прямые затраты | [8 empty] | 49090.98 | [9 empty] | прямые затраты
|  | в том числе | [18 empty] | в том числе
|  | оплата труда (ОТ) | [8 empty] | 22044.24 | [9 empty] | оплата труда (ОТ)
|  | эксплуатация машин и механизмов | [8 empty] | 21577.17 | [9 empty] | эксплуатация машин и механизмов
|  | оплата труда машинистов (ОТм) | [8 empty] | 4863.09 | [9 empty] | оплата труда машинистов (ОТм)
|  | материальные ресурсы | [8 empty] | 606.48 | [9 empty] | материальные ресурсы
|  | ФОТ | [8 empty] | 26907.33 | [9 empty] | ФОТ
|  | накладные расходы | [8 empty] | 26100.11 | [9 empty] | накладные расходы
|  | сметная прибыль | [8 empty] | 13722.74 | [9 empty] | сметная прибыль
|  | ВСЕГО оборудование | [8 empty] | 50318.64 | [9 empty] | ВСЕГО оборудование
|  | в том числе | [18 empty] | в том числе
|  | оборудование без учета дополнительной перевозки | [8 empty] | 50318.64 | [9 empty] | оборудование без учета дополнительной перевозки
|  | дополнительная перевозка оборудования | [18 empty] | дополнительная перевозка оборудования
|  | пусконаладочные работы без учета перевозки | [18 empty] | пусконаладочные работы без учета перевозки
|  | ВСЕГО по смете | [8 empty] | 595240.79 | [9 empty] | ВСЕГО по смете
|  | Всего по смете СМР+ПНР+перевозка | [8 empty] | 544922.15 | [9 empty] | Всего по смете СМР+ПНР+перевозка
|  | в том числе | [18 empty] | в том числе
|  | Всего прямые затраты | [8 empty] | 401750.23 | [9 empty] | Всего прямые затраты
|  | в том числе | [18 empty] | в том числе
|  | оплата труда (ОТ) | [8 empty] | 53451.06 | [9 empty] | оплата труда (ОТ)
|  | эксплуатация машин и механизмов | [8 empty] | 48235.8 | [9 empty] | эксплуатация машин и механизмов
|  | оплата труда машинистов (ОТм) | [8 empty] | 10760.76 | [9 empty] | оплата труда машинистов (ОТм)
|  | материальные ресурсы | [8 empty] | 288572.44 | [9 empty] | материальные ресурсы
|  | перевозка | [8 empty] | 730.17 | [9 empty] | перевозка
|  | Всего ФОТ | [8 empty] | 64211.82 | [9 empty] | Всего ФОТ
|  | Всего накладные расходы | [8 empty] | 80387.13 | [9 empty] | Всего накладные расходы
|  | Всего сметная прибыль | [8 empty] | 62784.79 | [9 empty] | Всего сметная прибыль
|  | Всего оборудование | [8 empty] | 50318.64 | [9 empty] | Всего оборудование
|  | Справочно | [18 empty] | Справочно
|  | материальные ресурсы из текущей СНБ (проверка) | [8 empty] | 154089.78 | [9 empty] | материальные ресурсы из текущей СНБ (проверка)
|  | материальные ресурсы, отсутствующие в ФРСН | [8 empty] | 134482.66 | [9 empty] | материальные ресурсы, отсутствующие в ФРСН
|  | оборудование из текущей СНБ (проверка) | [18 empty] | оборудование из текущей СНБ (проверка)
|  | оборудование, отсутствующее в ФРСН | [8 empty] | 50318.64 | [9 empty] | оборудование, отсутствующее в ФРСН
|  | затраты труда рабочих |  |  |  | 167.3519 | [14 empty] | затраты труда рабочих
|  | затраты труда машинистов |  |  |  | 25.571 | [14 empty] | затраты труда машинистов
|  | Нормативные затраты труда | [8 empty] | 192.9229 | [9 empty] | Нормативные затраты труда
|  | Строительные работы - ОТ | [8 empty] | 31406.82 | [9 empty] | Строительные работы - ОТ
|  | Строительные работы - ЭМ | [8 empty] | 26658.63 | [9 empty] | Строительные работы - ЭМ
|  | Строительные работы - ОТм | [8 empty] | 5897.67 | [9 empty] | Строительные работы - ОТм
|  | Строительные работы - МР | [8 empty] | 287965.96 | [9 empty] | Строительные работы - МР
|  | Строительные работы - ФОТ | [8 empty] | 37304.49 | [9 empty] | Строительные работы - ФОТ
|  | Строительные работы - НР | [8 empty] | 54287.02 | [9 empty] | Строительные работы - НР
|  | Строительные работы - СП | [8 empty] | 49062.05 | [9 empty] | Строительные работы - СП
|  | Строительные работы - Материальные ресурсы, отсутствующие в ФРСН (прайсовые) | [8 empty] | 134482.66 | [9 empty] | Строительные работы - Материальные ресурсы, отсутствующие в ФРСН (прайсовые)
|  | Строительные работы - Независимая перевозка | [8 empty] | 730.17 | [9 empty] | Строительные работы - Независимая перевозка
|  | Строительные работы - Прямые затраты | [8 empty] | 352659.25 | [9 empty] | Строительные работы - Прямые затраты
|  | Строительные работы - Затраты труда рабочих | [8 empty] | 106.1519 | [9 empty] | Строительные работы - Затраты труда рабочих
|  | Строительные работы - Затраты труда машинистов | [8 empty] | 14.387 | [9 empty] | Строительные работы - Затраты труда машинистов
|  | Строительные работы - Затраты труда всего (рабочих и машинистов) | [8 empty] | 120.5389 | [9 empty] | Строительные работы - Затраты труда всего (рабочих и машинистов)
|  | Монтажные работы - ОТ | [8 empty] | 22044.24 | [9 empty] | Монтажные работы - ОТ
|  | Монтажные работы - ЭМ | [8 empty] | 21577.17 | [9 empty] | Монтажные работы - ЭМ
|  | Монтажные работы - ОТм | [8 empty] | 4863.09 | [9 empty] | Монтажные работы - ОТм
|  | Монтажные работы - МР | [8 empty] | 606.48 | [9 empty] | Монтажные работы - МР
|  | Монтажные работы - ФОТ | [8 empty] | 26907.33 | [9 empty] | Монтажные работы - ФОТ
|  | Монтажные работы - НР | [8 empty] | 26100.11 | [9 empty] | Монтажные работы - НР
|  | Монтажные работы - СП | [8 empty] | 13722.74 | [9 empty] | Монтажные работы - СП
|  | Монтажные работы - Материальные ресурсы, отсутствующие в ФРСН (прайсовые) | [18 empty] | Монтажные работы - Материальные ресурсы, отсутствующие в ФРСН (прайсовые)
|  | Монтажные работы - Независимая перевозка | [18 empty] | Монтажные работы - Независимая перевозка
|  | Монтажные работы - Прямые затраты | [8 empty] | 49090.98 | [9 empty] | Монтажные работы - Прямые затраты
|  | Монтажные работы - Затраты труда рабочих | [8 empty] | 61.2 | [9 empty] | Монтажные работы - Затраты труда рабочих
|  | Монтажные работы - Затраты труда машинистов | [8 empty] | 11.184 | [9 empty] | Монтажные работы - Затраты труда машинистов
|  | Монтажные работы - Затраты труда всего (рабочих и машинистов) | [8 empty] | 72.384 | [9 empty] | Монтажные работы - Затраты труда всего (рабочих и машинистов)
|  | Пусконаладочные работы - ОТ | [18 empty] | Пусконаладочные работы - ОТ
|  | Пусконаладочные работы - ЭМ | [18 empty] | Пусконаладочные работы - ЭМ
|  | Пусконаладочные работы - ОТм | [18 empty] | Пусконаладочные работы - ОТм
|  | Пусконаладочные работы - МР | [18 empty] | Пусконаладочные работы - МР
|  | Пусконаладочные работы - ФОТ | [18 empty] | Пусконаладочные работы - ФОТ
|  | Пусконаладочные работы - НР | [18 empty] | Пусконаладочные работы - НР
|  | Пусконаладочные работы - СП | [18 empty] | Пусконаладочные работы - СП
|  | Пусконаладочные работы - Материальные ресурсы, отсутствующие в ФРСН (прайсовые) | [18 empty] | Пусконаладочные работы - Материальные ресурсы, отсутствующие в ФРСН (прайсовые)
|  | Пусконаладочные работы - Независимая перевозка | [18 empty] | Пусконаладочные работы - Независимая перевозка
|  | Пусконаладочные работы - Прямые затраты | [18 empty] | Пусконаладочные работы - Прямые затраты
|  | Пусконаладочные работы - Затраты труда рабочих | [18 empty] | Пусконаладочные работы - Затраты труда рабочих
|  | Пусконаладочные работы - Затраты труда машинистов | [18 empty] | Пусконаладочные работы - Затраты труда машинистов
|  | Пусконаладочные работы - Затраты труда всего (рабочих и машинистов) | [18 empty] | Пусконаладочные работы - Затраты труда всего (рабочих и машинистов)
|  | Всего - ОТ | [8 empty] | 53451.06 | [9 empty] | Всего - ОТ
|  | Всего - ЭМ | [8 empty] | 48235.8 | [9 empty] | Всего - ЭМ
|  | Всего - ОТм | [8 empty] | 10760.76 | [9 empty] | Всего - ОТм
|  | Всего - МР | [8 empty] | 288572.44 | [9 empty] | Всего - МР
|  | Всего - Независимая перевозка | [8 empty] | 730.17 | [9 empty] | Всего - Независимая перевозка
|  | Всего - НР | [8 empty] | 80387.13 | [9 empty] | Всего - НР
|  | Всего - СП | [8 empty] | 62784.79 | [9 empty] | Всего - СП
|  | Всего - ФОТ | [8 empty] | 64211.82 | [9 empty] | Всего - ФОТ
|  | Всего - Прямые затраты | [8 empty] | 401750.23 | [9 empty] | Всего - Прямые затраты
|  | Всего - Итоговая сметная стоимость (без учета перевозки) | [8 empty] | 544191.98 | [9 empty] | Всего - Итоговая сметная стоимость (без учета перевозки)
|  | 3 | [18 empty] | 3
|  | материалы заказчика из текущей СНБ без учета дополнительной перевозки | [18 empty] | материалы заказчика из текущей СНБ без учета дополнительной перевозки
|  | дополнительная перевозка материалов заказчика из текущей СНБ | [18 empty] | дополнительная перевозка материалов заказчика из текущей СНБ
|  | материалы заказчика, отсутствующие в СНБ без учета дополнительной перевозки | [18 empty] | материалы заказчика, отсутствующие в СНБ без учета дополнительной перевозки
|  | дополнительная перевозка материалов заказчика, отсутствующих в СНБ | [18 empty] | дополнительная перевозка материалов заказчика, отсутствующих в СНБ
|  | материалы подрядчика из текущей СНБ без учета дополнительной перевозки | [18 empty] | материалы подрядчика из текущей СНБ без учета дополнительной перевозки
|  | дополнительная перевозка материалов подрядчика из текущей СНБ | [18 empty] | дополнительная перевозка материалов подрядчика из текущей СНБ
|  | материалы подрядчика, отсутствующие в СНБ без учета дополнительной перевозки | [18 empty] | материалы подрядчика, отсутствующие в СНБ без учета дополнительной перевозки
|  | дополнительная перевозка материалов подрядчика, отсутствующих в СНБ | [18 empty] | дополнительная перевозка материалов подрядчика, отсутствующих в СНБ
|  | оборудование заказчика из текущей СНБ без учета дополнительной перевозки | [18 empty] | оборудование заказчика из текущей СНБ без учета дополнительной перевозки
|  | дополнительная перевозка оборудования заказчика из текущей СНБ | [18 empty] | дополнительная перевозка оборудования заказчика из текущей СНБ
|  | оборудование заказчика, отсутствующее в СНБ без учета дополнительной перевозки | [18 empty] | оборудование заказчика, отсутствующее в СНБ без учета дополнительной перевозки
|  | дополнительная перевозка оборудования заказчика, отсутствующего в СНБ | [18 empty] | дополнительная перевозка оборудования заказчика, отсутствующего в СНБ
|  | оборудование подрядчика из текущей СНБ без учета дополнительной перевозки | [18 empty] | оборудование подрядчика из текущей СНБ без учета дополнительной перевозки
|  | дополнительная перевозка оборудования подрядчика из текущей СНБ | [18 empty] | дополнительная перевозка оборудования подрядчика из текущей СНБ
|  | оборудование подрядчика, отсутствующее в СНБ без учета дополнительной перевозки | [18 empty] | оборудование подрядчика, отсутствующее в СНБ без учета дополнительной перевозки
|  | дополнительная перевозка оборудования подрядчика, отсутствующего в СНБ | [18 empty] | дополнительная перевозка оборудования подрядчика, отсутствующего в СНБ
|  | возврат материалов из текущей СНБ без учета дополнительной перевозки | [18 empty] | возврат материалов из текущей СНБ без учета дополнительной перевозки
|  | возврат дополнительной перевозки материалов из текущей СНБ | [18 empty] | возврат дополнительной перевозки материалов из текущей СНБ
|  | возврат материалов, отсутствующих в СНБ без учета дополнительной перевозки | [18 empty] | возврат материалов, отсутствующих в СНБ без учета дополнительной перевозки
|  | возврат дополнительной перевозки материалов, отсутствующих в СНБ | [18 empty] | возврат дополнительной перевозки материалов, отсутствующих в СНБ
|  | возврат оборудования из текущей СНБ без учета дополнительной перевозки | [18 empty] | возврат оборудования из текущей СНБ без учета дополнительной перевозки
|  | возврат дополнительной перевозки оборудования из текущей СНБ | [18 empty] | возврат дополнительной перевозки оборудования из текущей СНБ
|  | возврат оборудования, отсутствующего в СНБ без учета дополнительной перевозки | [18 empty] | возврат оборудования, отсутствующего в СНБ без учета дополнительной перевозки
|  | возврат дополнительной перевозки оборудования, отсутствующего в СНБ | [18 empty] | возврат дополнительной перевозки оборудования, отсутствующего в СНБ
Составил |  | ведущий инженер, Ю.Б. Найденова
[должность, подпись (инициалы, фамилия)]
Проверил |  | руководитель группы смет, Н.А.Смирнова
[должность, подпись (инициалы, фамилия)]

## 02-01-03
Наименование программного продукта |  |  |  |  | ПК РИК (вер. 1.3.250331) | [6 empty] | Наименование программного продукта | ПК РИК (вер. 1.3.250331)
Наименование редакции сметных нормативов |  |  |  |  | ФСНБ-2022 с доп. и изм. 13 (приказ Минстроя России № 69/пр) | [6 empty] | Наименование редакции сметных нормативов | ФСНБ-2022 с доп. и изм. 13 (приказ Минстроя России № 69/пр)
Реквизиты приказа Минстроя России об утверждении дополнений и изменений к сметным нормативам |  |  |  |  | Приказ Минстроя России № 69/пр от 07.02.2025 | [6 empty] | Реквизиты приказа Минстроя России об утверждении дополнений и изменений к сметным нормативам | Приказ Минстроя России № 69/пр от 07.02.2025
Реквизиты письма Минстроя России об индексах изменения сметной стоимости строительства, включаемые в федеральный реестр сметных нормативов и размещаемые в федеральной государственной информационной системе ценообразования в строительстве, подготовленного в соответствии пунктом 85 Методики расчета индексов изменения сметной стоимости строительства, утвержденной приказом Министерства строительства и жилищно-коммунального хозяйства Российской Федерации от 5 июня 2019 г. № 326/пр |  |  |  |  | Письмо Минстроя России от 25.02.2025 № 10314-ИФ/09 «О расчете индексов изменения сметной стоимости строительства по группам однородных строительных ресурсов на I квартал 2025 года, предназначенных для определения сметной стоимости строительства ресурсно-индексным методом» | [6 empty] | Реквизиты письма Минстроя России об индексах изменения сметной стоимости строительства, включаемые в федеральный реестр сметных нормативов и размещаемые в федеральной государственной информационной системе ценообразования в строительстве, подготовленного в соответствии пунктом 85 Методики расчета индексов изменения сметной стоимости строительства, утвержденной приказом Министерства строительства и жилищно-коммунального хозяйства Российской Федерации от 5 июня 2019 г. № 326/пр | Письмо Минстроя России от 25.02.2025 № 10314-ИФ/09 «О расчете индексов изменения сметной стоимости строительства по группам однородных строительных ресурсов на I квартал 2025 года, предназначенных для определения сметной стоимости строительства ресурсно-индексным методом»
Реквизиты нормативного правового акта об утверждении оплаты труда, утверждаемый в соответствии с пунктом 22(1) Правилами мониторинга цен, утвержденными постановлением Правительства Российской Федерации от 23 декабря 2016 г. № 1452 |  |  |  |  | Приказ Министерства архитектуры и строительства Владимировской области от 21.04.2024 № 68 | [6 empty] | Реквизиты нормативного правового акта об утверждении оплаты труда, утверждаемый в соответствии с пунктом 22(1) Правилами мониторинга цен, утвержденными постановлением Правительства Российской Федерации от 23 декабря 2016 г. № 1452 | Приказ Министерства архитектуры и строительства Владимировской области от 21.04.2024 № 68
Обоснование принятых текущих цен на строительные ресурсы |  |  |  |  | Сплит-форма ФГИС ЦС, Владимирская область, I квартал 2025 | [6 empty] | Обоснование принятых текущих цен на строительные ресурсы | Сплит-форма ФГИС ЦС, Владимирская область, I квартал 2025
Наименование субъекта Российской Федерации |  |  |  |  | Владимирская область | [6 empty] | Наименование субъекта Российской Федерации | Владимирская область
Наименование зоны субъекта Российской Федерации |  |  |  |  | Владимирская область | [6 empty] | Наименование зоны субъекта Российской Федерации | Владимирская область
Устройство искусственного освещения в д. Октябрьская, д. Климовская на автомобильной дороге Никологоры - Бурково - Октябрьская в Вязниковском районе Владимирской области | [13 empty] | Устройство искусственного освещения в д. Октябрьская, д. Климовская на автомобильной дороге Никологоры - Бурково - Октябрьская в Вязниковском районе Владимирской области
(наименование стройки)
Наружное освещение. Модернизация нерегулируемого пешеходного перехода. Принадлежности пути. Устройство укрепленной полосы | [13 empty] | Наружное освещение. Модернизация нерегулируемого пешеходного перехода. Принадлежности пути. Устройство укрепленной полосы
(наименование объекта капитального строительства)
ЛОКАЛЬНЫЙ СМЕТНЫЙ РАСЧЁТ (СМЕТА) № ЛС-02-01-03 | [13 empty] | ЛОКАЛЬНЫЙ СМЕТНЫЙ РАСЧЁТ (СМЕТА) № ЛС-02-01-03
Устройство укрепленной полосы | [13 empty] | Устройство укрепленной полосы
(наименование работ и затрат)
Составлен |  | ресурсно-индексным | методом
Основание |  | ведомость объемов работ
(проектная и (или) иная техническая документация)
Составлен(а) в текущем уровне цен |  |  | I квартал 2025
Сметная стоимость |  | 3 033,72 | тыс. руб. | Средства на оплату труда рабочих |  |  |  | 38,80 |  |  | тыс. руб.
|  |  |  | Средства на оплату труда машинистов |  |  |  | 50,05 |  |  | тыс. руб.
в том числе
строительных работ |  | 3 033,72 | тыс. руб. | Нормативные затраты труда рабочих |  |  |  | 133.9116 |  |  | чел.-ч.
монтажных работ |  |  |  | Нормативные затраты труда машинистов |  |  |  | 126.1909 |  |  | чел.-ч.
оборудования
прочих затрат
№ п/п | Обоснование | Наименование работ и затрат | Единица измерения | Количество |  |  | Сметная стоимость, руб. | [7 empty] | № п/п | Обоснование | Наименование работ и затрат | Единица измерения | Количество | Сметная стоимость, руб.
|  |  |  | на единицу измерения | коэффициенты | всего с учётом коэффициентов | на единицу измерения в базисном уровне цен | индекс | на единицу измерения в текущем уровне цен | коэффициенты | всего в текущем уровне цен
1 | 2 | 3 | 4 | 5 | 6 | 7 | 8 | 9 | 10 | 11 | 12
| Земляные работы | [19 empty] | Земляные работы
1 | ГЭСН 01-01-012-40 (Приказ № 378/пр от 18.05.2022) | Разработка грунта экскаваторами с погрузкой на автомобили-самосвалы, вместимость ковша 0,25 м3, группа грунтов: 1 | 1000 м3 | 0.117 |  | 0.117
| 1 | ОТ | чел.-ч |  |  | 2.0276 |  |  |  |  | 545.24
| 1-100-20 (Приказ № 1046/пр от 30.12.2021) | Средний разряд работы 2,0 | чел.-ч | 17.33 |  | 2.0276 |  |  | 268.91 |  | 545.24
Объём: (0,117)*17,33
| 2 | ЭМ | [8 empty] | 5807.75
|  | ОТм(ЗТм) | чел.-ч |  |  | 6.421 |  |  |  |  | 2510.75
| 91.01.01-035 (Приказ № 378/пр от 18.05.2022) | Бульдозеры, мощность 79 кВт (108 л.с.) | маш.-ч | 9.49 |  | 1.1103 | 887.54 | 1.38 | 1224.81 |  | 1359.94
Объём: (0,117)*9,49
| 4-100-060 (Приказ № 1046/пр от 30.12.2021) | Средний разряд машиниста 6,0 | чел.-ч | 9.49 |  | 1.1103 |  |  | 444.08 |  | 493.08
Объём: (1,11033)*1
| 91.01.05-066 (Приказ № 378/пр от 18.05.2022) | Экскаваторы одноковшовые дизельные на гусеничном ходу, объем ковша 0,25 м3 | маш.-ч | 45.39 |  | 5.3106 | 675.43 | 1.24 | 837.53 |  | 4447.81
Объём: (0,117)*45,39
| 4-100-050 (Приказ № 1046/пр от 30.12.2021) | Средний разряд машиниста 5,0 | чел.-ч | 45.39 |  | 5.3106 |  |  | 379.93 |  | 2017.67
Объём: (5,31063)*1
| 4 | М | [8 empty] | 26.84
| 02.2.05.04-2090 (Приказ № 378/пр от 18.05.2022) | Щебень из плотных горных пород для строительных работ М 800, фракция 20-40 мм | м3 | 0.1 |  | 0.0117 | 2184.44 | 1.05 | 2293.66 |  | 26.84
Объём: (0,117)*0,1
|  | Итого прямые затраты | [8 empty] | 8890.58
|  | ФОТ | [8 empty] | 3055.99
| Пр/812-001.1-1 | НР Земляные работы, выполняемые механизированным способом | % | 92 |  | 92 |  |  |  |  | 2811.51
| Пр/774-001.1 | СП Земляные работы, выполняемые механизированным способом | % | 46 |  | 46 |  |  |  |  | 1405.76
|  | Всего по позиции | [6 empty] | 112032.91 |  | 13107.85
2 | 02-15-1-01-0026 | Перевозка грузов I класса автомобилями-самосвалами грузоподъемностью до 15 т по дорогам с усовершенствованным (асфальтобетонным, цементобетонным, железобетонным, обработанным органическим вяжущим) дорожным покрытием на расстояние: 26 км | 1 т груза | 187.2 |  | 187.2 |  |  | 243.39 |  | 45562.61
|  | Всего по позиции | [6 empty] | 243.39 |  | 45562.61
3 | ГЭСН 01-01-010-40 (Приказ № 378/пр от 18.05.2022) | Разработка грунта в отвал экскаваторами, вместимость ковша 0,25 м3, группа грунтов: 1 | 1000 м3 | 0.076 |  | 0.076
| 1 | ОТ | чел.-ч |  |  | 0.54264 |  |  |  |  | 145.92
| 1-100-20 (Приказ № 1046/пр от 30.12.2021) | Средний разряд работы 2,0 | чел.-ч | 7.14 |  | 0.54264 |  |  | 268.91 |  | 145.92
Объём: (0,076)*7,14
| 2 | ЭМ | [8 empty] | 2264.75
|  | ОТм(ЗТм) | чел.-ч |  |  | 2.7041 |  |  |  |  | 1027.36
| 91.01.05-066 (Приказ № 378/пр от 18.05.2022) | Экскаваторы одноковшовые дизельные на гусеничном ходу, объем ковша 0,25 м3 | маш.-ч | 35.58 |  | 2.7041 | 675.43 | 1.24 | 837.53 |  | 2264.75
Объём: (0,076)*35,58
| 4-100-050 (Приказ № 1046/пр от 30.12.2021) | Средний разряд машиниста 5,0 | чел.-ч | 35.58 |  | 2.7041 |  |  | 379.93 |  | 1027.36
Объём: (2,70408)*1
|  | Итого прямые затраты | [8 empty] | 3438.03
|  | ФОТ | [8 empty] | 1173.28
| Пр/812-001.1-1 | НР Земляные работы, выполняемые механизированным способом | % | 92 |  | 92 |  |  |  |  | 1079.42
| Пр/774-001.1 | СП Земляные работы, выполняемые механизированным способом | % | 46 |  | 46 |  |  |  |  | 539.71
|  | Всего по позиции | [6 empty] | 66541.58 |  | 5057.16
4 | ГЭСН 01-02-027-02 (Приказ № 378/пр от 18.05.2022) | Планировка площадей: механизированным способом, группа грунтов 2 | 1000 м2 | 1.544 |  | 1.544
| 1 | ОТ | чел.-ч
| 2 | ЭМ | [8 empty] | 2650.63
|  | ОТм(ЗТм) | чел.-ч |  |  | 1.5286 |  |  |  |  | 678.8
| 91.01.01-035 (Приказ № 378/пр от 18.05.2022) | Бульдозеры, мощность 79 кВт (108 л.с.) | маш.-ч | 0.61 |  | 0.94184 | 887.54 | 1.38 | 1224.81 |  | 1153.58
Объём: (1,544)*0,61
| 4-100-060 (Приказ № 1046/пр от 30.12.2021) | Средний разряд машиниста 6,0 | чел.-ч | 0.61 |  | 0.94184 |  |  | 444.08 |  | 418.25
Объём: (0,94184)*1
| 91.01.02-004 (Приказ № 524/пр от 09.08.2024) | Автогрейдеры среднего типа, мощность 99 кВт (135 л.с.) | маш.-ч | 0.38 |  | 0.58672 | 1933 | 1.32 | 2551.56 |  | 1497.05
Объём: (1,544)*0,38
| 4-100-060 (Приказ № 1046/пр от 30.12.2021) | Средний разряд машиниста 6,0 | чел.-ч | 0.38 |  | 0.58672 |  |  | 444.08 |  | 260.55
Объём: (0,58672)*1
|  | Итого прямые затраты | [8 empty] | 3329.43
|  | ФОТ | [8 empty] | 678.8
| Пр/812-001.4-1 | НР Земляные работы, выполняемые другим видом работ (подготовительным, сопутствующим, укрепительным) | % | 89 |  | 89 |  |  |  |  | 604.13
| Пр/774-001.4 | СП Земляные работы, выполняемые другим видом работ (подготовительным, сопутствующим, укрепительным) | % | 41 |  | 41 |  |  |  |  | 278.31
|  | Всего по позиции | [6 empty] | 2727.9 |  | 4211.87
| Дорожная одежда | [19 empty] | Дорожная одежда
5 | ГЭСН 01-01-012-42 обломка кромок дорожной одежды (Приказ № 378/пр от 18.05.2022) | Разработка грунта экскаваторами с погрузкой на автомобили-самосвалы, вместимость ковша 0,25 м3, группа грунтов: 3 | 1000 м3 | 0.0952 |  | 0.0952
| 1 | ОТ | чел.-ч |  |  | 2.9226 |  |  |  |  | 785.93
| 1-100-20 (Приказ № 1046/пр от 30.12.2021) | Средний разряд работы 2,0 | чел.-ч | 30.7 |  | 2.9226 |  |  | 268.91 |  | 785.93
Объём: (0,0952)*30,7
| 2 | ЭМ | [8 empty] | 8371.4
|  | ОТм(ЗТм) | чел.-ч |  |  | 9.2553 |  |  |  |  | 3619.05
| 91.01.01-035 (Приказ № 378/пр от 18.05.2022) | Бульдозеры, мощность 79 кВт (108 л.с.) | маш.-ч | 16.81 |  | 1.6003 | 887.54 | 1.38 | 1224.81 |  | 1960.08
Объём: (0,0952)*16,81
| 4-100-060 (Приказ № 1046/пр от 30.12.2021) | Средний разряд машиниста 6,0 | чел.-ч | 16.81 |  | 1.6003 |  |  | 444.08 |  | 710.67
Объём: (1,600312)*1
| 91.01.05-066 (Приказ № 378/пр от 18.05.2022) | Экскаваторы одноковшовые дизельные на гусеничном ходу, объем ковша 0,25 м3 | маш.-ч | 80.41 |  | 7.655 | 675.43 | 1.24 | 837.53 |  | 6411.32
Объём: (0,0952)*80,41
| 4-100-050 (Приказ № 1046/пр от 30.12.2021) | Средний разряд машиниста 5,0 | чел.-ч | 80.41 |  | 7.655 |  |  | 379.93 |  | 2908.38
Объём: (7,655032)*1
| 4 | М | [8 empty] | 30.57
| 02.2.05.04-2090 (Приказ № 378/пр от 18.05.2022) | Щебень из плотных горных пород для строительных работ М 800, фракция 20-40 мм | м3 | 0.14 |  | 0.013328 | 2184.44 | 1.05 | 2293.66 |  | 30.57
Объём: (0,0952)*0,14
|  | Итого прямые затраты | [8 empty] | 12806.95
|  | ФОТ | [8 empty] | 4404.98
| Пр/812-001.1-1 | НР Земляные работы, выполняемые механизированным способом | % | 92 |  | 92 |  |  |  |  | 4052.58
| Пр/774-001.1 | СП Земляные работы, выполняемые механизированным способом | % | 46 |  | 46 |  |  |  |  | 2026.29
|  | Всего по позиции | [6 empty] | 198380.46 |  | 18885.82
6 | 02-15-1-01-0096 | Перевозка грузов I класса автомобилями-самосвалами грузоподъемностью до 15 т по дорогам с усовершенствованным (асфальтобетонным, цементобетонным, железобетонным, обработанным органическим вяжущим) дорожным покрытием на расстояние: 96 км | 1 т груза | 180.88 |  | 180.88 |  |  | 560.53 |  | 101388.67
|  | Всего по позиции | [6 empty] | 560.53 |  | 101388.67
7 | ГЭСН 27-04-007-03 (Приказ № 747/пр от 07.11.2024) | Устройство оснований толщиной 15 см из щебня при укатке каменных материалов с пределом прочности на сжатие до 68,6 МПа (700 кгс/см2): нижнего слоя двухслойных | 1000 м2 | 1.287 |  | 1.287
| ГЭСН27_прил.27.3_п.3.1 | Производство работ на одной половине проезжей части при систематическом движении транспорта на другой., ЗТ: 1.2, ЗТм: 1.2, ЭМ: 1.2 | [19 empty] | Производство работ на одной половине проезжей части при систематическом движении транспорта на другой., ЗТ: 1.2, ЗТм: 1.2, ЭМ: 1.2
Результирующие коэффициенты:
|  | ЗТ | 1.2
|  | ЭМ | 1.2
|  | ЗТм | 1.2
| 1 | ОТ | чел.-ч |  |  | 44.1698 |  |  |  |  | 12422.77
| 1-100-25 (Приказ № 1046/пр от 30.12.2021) | Средний разряд работы 2,5 | чел.-ч | 28.6 | 1.2 | 44.1698 |  |  | 281.25 |  | 12422.77
Объём: (1,287)*28,6
| 2 | ЭМ | [8 empty] | 56608.1
|  | ОТм(ЗТм) | чел.-ч |  |  | 35.7374 |  |  |  |  | 13415.26
| 91.01.01-034 (Приказ № 378/пр от 18.05.2022) | Бульдозеры, мощность 59 кВт (80 л.с.) | маш.-ч | 2.35 | 1.2 | 3.6293 | 828.16 | 1.38 | 1142.86 |  | 4147.83
Объём: (1,287)*2,35
| 4-100-050 (Приказ № 1046/пр от 30.12.2021) | Средний разряд машиниста 5,0 | чел.-ч | 2.35 | 1.2 | 3.6293 |  |  | 379.93 |  | 1378.9
Объём: (3,02445)*1
| 91.01.02-004 (Приказ № 524/пр от 09.08.2024) | Автогрейдеры среднего типа, мощность 99 кВт (135 л.с.) | маш.-ч | 0.36 | 1.2 | 0.55598 | 1933 | 1.32 | 2551.56 |  | 1418.63
Объём: (1,287)*0,36
| 4-100-060 (Приказ № 1046/пр от 30.12.2021) | Средний разряд машиниста 6,0 | чел.-ч | 0.36 | 1.2 | 0.55598 |  |  | 444.08 |  | 246.9
Объём: (0,46332)*1
| 91.06.05-011 (Приказ № 378/пр от 18.05.2022) | Погрузчики одноковшовые универсальные фронтальные пневмоколесные, номинальная вместимость основного ковша 2,6 м3, грузоподъемность 5 т | маш.-ч | 3.69 | 1.2 | 5.6988 |  |  | 1648.46 |  | 9394.3
Объём: (1,287)*3,69
| 4-100-050 (Приказ № 1046/пр от 30.12.2021) | Средний разряд машиниста 5,0 | чел.-ч | 3.69 | 1.2 | 5.6988 |  |  | 379.93 |  | 2165.16
Объём: (4,74903)*1
| 91.08.03-013 (Приказ № 378/пр от 18.05.2022) | Катки самоходные гладкие вибрационные, масса 9 т | маш.-ч | 9.49 | 1.2 | 14.6564 |  |  | 1555.28 |  | 22794.74
Объём: (1,287)*9,49
| 4-100-050 (Приказ № 1046/пр от 30.12.2021) | Средний разряд машиниста 5,0 | чел.-ч | 9.49 | 1.2 | 14.6564 |  |  | 379.93 |  | 5568.39
Объём: (12,21363)*1
| 91.08.03-016 (Приказ № 378/пр от 18.05.2022) | Катки самоходные гладкие вибрационные, масса 8 т | маш.-ч | 4.65 | 1.2 | 7.1815 |  |  | 1872.77 |  | 13449.22
Объём: (1,287)*4,65
| 4-100-050 (Приказ № 1046/пр от 30.12.2021) | Средний разряд машиниста 5,0 | чел.-ч | 4.65 | 1.2 | 7.1815 |  |  | 379.93 |  | 2728.45
Объём: (5,98455)*1
| 91.13.01-038 (Приказ № 378/пр от 18.05.2022) | Машины поливомоечные, вместимость цистерны 6 м3 | маш.-ч | 2.6 | 1.2 | 4.0154 | 1043.14 | 1.29 | 1345.65 |  | 5403.38
Объём: (1,287)*2,6
| 4-100-040 (Приказ № 1046/пр от 30.12.2021) | Средний разряд машиниста 4,0 | чел.-ч | 2.6 | 1.2 | 4.0154 |  |  | 330.59 |  | 1327.46
Объём: (3,3462)*1
| 4 | М | [8 empty] | 873.1
| 01.7.03.01-0001 (Приказ № 378/пр от 18.05.2022) | Вода | м3 | 20 |  | 25.74 | 35.71 | 0.95 | 33.92 |  | 873.1
Объём: (1,287)*20
| 02.2.05.04 | Щебень для дорожного строительства М 600, основная фракция 31,5-63 мм | м3 | 189 |  | 243.243
|  | Итого прямые затраты | [8 empty] | 83319.23
|  | ФОТ | [8 empty] | 25838.03
| Пр/812-021.0-1 | НР Автомобильные дороги | % | 147 |  | 147 |  |  |  |  | 37981.9
| Пр/774-021.0 | СП Автомобильные дороги | % | 134 |  | 134 |  |  |  |  | 34622.96
|  | Всего по позиции | [6 empty] | 121153.14 |  | 155924.09
8 | 02.2.05.04-2374 (Приказ № 378/пр от 18.05.2022) | Щебень из плотных горных пород для дорожного строительства М 400, фракция 16-31,5 мм | м3 | 243.243 |  | 243.243 | 2151.16 | 0.64 | 1376.74 |  | 334882.37
Объём: (1,287)*189,0
8.1 | 02.2.05.04-2374_02-15-1-01-0030 | Перевозка грузов I класса автомобилями-самосвалами грузоподъемностью до 15 т по дорогам с усовершенствованным (асфальтобетонным, цементобетонным, железобетонным, обработанным органическим вяжущим) дорожным покрытием на расстояние: 30 км | 1 т груза | -1.3 |  | -316.2159 |  |  | 261.09 |  | -82560.81
Объём: (243,243)*(-1300/1000)
8.2 | 02.2.05.04-2374_02-15-1-01-0070 | Перевозка грузов I класса автомобилями-самосвалами грузоподъемностью до 15 т по дорогам с усовершенствованным (асфальтобетонным, цементобетонным, железобетонным, обработанным органическим вяжущим) дорожным покрытием на расстояние: 70 км | 1 т груза | 1.3 |  | 316.2159 |  |  | 442.53 |  | 139935.02
Объём: (243,243)*(1300/1000)
|  | Всего по позиции | [6 empty] | 1612.61 |  | 392256.58
9 | ГЭСН 27-04-007-04 (Приказ № 747/пр от 07.11.2024) | На каждый 1 см изменения толщины слоя добавлять или исключать к нормам 27-04-007-01, 27-04-007-02, 27-04-007-03 | 1000 м2 | 1.287 |  | 1.287
| ГЭСН27_прил.27.3_п.3.1 | Производство работ на одной половине проезжей части при систематическом движении транспорта на другой., ЗТ: 1.2, ЗТм: 1.2, ЭМ: 1.2 | [19 empty] | Производство работ на одной половине проезжей части при систематическом движении транспорта на другой., ЗТ: 1.2, ЗТм: 1.2, ЭМ: 1.2
|  | до 18 см, ЗТ: 3, ЗТм: 3, ЭМ: 3, М: 3 | [19 empty] | до 18 см, ЗТ: 3, ЗТм: 3, ЭМ: 3, М: 3
Результирующие коэффициенты:
|  | ЗТ | 1.2*3=3.6
|  | ЭМ | 1.2*3=3.6
|  | М | 3
|  | ЗТм | 1.2*3=3.6
| 1 | ОТ | чел.-ч
| 2 | ЭМ | [8 empty] | 19710.26
|  | ОТм(ЗТм) | чел.-ч |  |  | 11.6293 |  |  |  |  | 4418.33
| 91.06.05-011 (Приказ № 378/пр от 18.05.2022) | Погрузчики одноковшовые универсальные фронтальные пневмоколесные, номинальная вместимость основного ковша 2,6 м3, грузоподъемность 5 т | маш.-ч | 0.83 | 3.6 | 3.8456 |  |  | 1648.46 |  | 6339.25
Объём: (1,287)*0,83
| 4-100-050 (Приказ № 1046/пр от 30.12.2021) | Средний разряд машиниста 5,0 | чел.-ч | 0.83 | 3.6 | 3.8456 |  |  | 379.93 |  | 1461.04
Объём: (1,06821)*1
| 91.08.03-013 (Приказ № 378/пр от 18.05.2022) | Катки самоходные гладкие вибрационные, масса 9 т | маш.-ч | 0.82 | 3.6 | 3.7992 |  |  | 1555.28 |  | 5908.86
Объём: (1,287)*0,82
| 4-100-050 (Приказ № 1046/пр от 30.12.2021) | Средний разряд машиниста 5,0 | чел.-ч | 0.82 | 3.6 | 3.7992 |  |  | 379.93 |  | 1443.44
Объём: (1,05534)*1
| 91.08.03-016 (Приказ № 378/пр от 18.05.2022) | Катки самоходные гладкие вибрационные, масса 8 т | маш.-ч | 0.86 | 3.6 | 3.9846 |  |  | 1872.77 |  | 7462.15
Объём: (1,287)*0,86
| 4-100-050 (Приказ № 1046/пр от 30.12.2021) | Средний разряд машиниста 5,0 | чел.-ч | 0.86 | 3.6 | 3.9846 |  |  | 379.93 |  | 1513.85
Объём: (1,10682)*1
| 4 | М
| 02.2.05.04 | Щебень для дорожного строительства М 600, основная фракция 31,5-63 мм | м3 | 12.6 |  | 16.2162
|  | Итого прямые затраты | [8 empty] | 24128.59
|  | ФОТ | [8 empty] | 4418.33
| Пр/812-021.0-1 | НР Автомобильные дороги | % | 147 |  | 147 |  |  |  |  | 6494.95
| Пр/774-021.0 | СП Автомобильные дороги | % | 134 |  | 134 |  |  |  |  | 5920.56
|  | Всего по позиции | [6 empty] | 28394.79 |  | 36544.1
10 | 02.2.05.04-2374 (Приказ № 378/пр от 18.05.2022) | Щебень из плотных горных пород для дорожного строительства М 400, фракция 16-31,5 мм | м3 | 48.6486 |  | 48.6486 | 2151.16 | 0.64 | 1376.74 |  | 66976.47
Объём: (1,287)*12,6*3
10.1 | 02.2.05.04-2374_02-15-1-01-0030 | Перевозка грузов I класса автомобилями-самосвалами грузоподъемностью до 15 т по дорогам с усовершенствованным (асфальтобетонным, цементобетонным, железобетонным, обработанным органическим вяжущим) дорожным покрытием на расстояние: 30 км | 1 т груза | -1.3 |  | -63.2432 |  |  | 261.09 |  | -16512.16
Объём: (48,6486)*(-1300/1000)
10.2 | 02.2.05.04-2374_02-15-1-01-0070 | Перевозка грузов I класса автомобилями-самосвалами грузоподъемностью до 15 т по дорогам с усовершенствованным (асфальтобетонным, цементобетонным, железобетонным, обработанным органическим вяжущим) дорожным покрытием на расстояние: 70 км | 1 т груза | 1.3 |  | 63.2432 |  |  | 442.53 |  | 27987
Объём: (48,6486)*(1300/1000)
|  | Всего по позиции | [6 empty] | 1612.61 |  | 78451.31
11 | ГЭСН 27-04-007-02 (Приказ № 747/пр от 07.11.2024) | Устройство оснований толщиной 15 см из щебня при укатке каменных материалов с пределом прочности на сжатие до 68,6 МПа (700 кгс/см2): верхнего слоя двухслойных | 1000 м2 | 1.287 |  | 1.287
| ГЭСН27_прил.27.3_п.3.1 | Производство работ на одной половине проезжей части при систематическом движении транспорта на другой., ЗТ: 1.2, ЗТм: 1.2, ЭМ: 1.2 | [19 empty] | Производство работ на одной половине проезжей части при систематическом движении транспорта на другой., ЗТ: 1.2, ЗТм: 1.2, ЭМ: 1.2
Результирующие коэффициенты:
|  | ЗТ | 1.2
|  | ЭМ | 1.2
|  | ЗТм | 1.2
| 1 | ОТ | чел.-ч |  |  | 50.9652 |  |  |  |  | 14333.96
| 1-100-25 (Приказ № 1046/пр от 30.12.2021) | Средний разряд работы 2,5 | чел.-ч | 33 | 1.2 | 50.9652 |  |  | 281.25 |  | 14333.96
Объём: (1,287)*33
| 2 | ЭМ | [8 empty] | 91162.9
|  | ОТм(ЗТм) | чел.-ч |  |  | 54.2548 |  |  |  |  | 20573.41
| 91.01.02-004 (Приказ № 524/пр от 09.08.2024) | Автогрейдеры среднего типа, мощность 99 кВт (135 л.с.) | маш.-ч | 1.6 | 1.2 | 2.471 | 1933 | 1.32 | 2551.56 |  | 6305.01
Объём: (1,287)*1,6
| 4-100-060 (Приказ № 1046/пр от 30.12.2021) | Средний разряд машиниста 6,0 | чел.-ч | 1.6 | 1.2 | 2.471 |  |  | 444.08 |  | 1097.34
Объём: (2,0592)*1
| 91.06.05-011 (Приказ № 378/пр от 18.05.2022) | Погрузчики одноковшовые универсальные фронтальные пневмоколесные, номинальная вместимость основного ковша 2,6 м3, грузоподъемность 5 т | маш.-ч | 7.96 | 1.2 | 12.2934 |  |  | 1648.46 |  | 20265.22
Объём: (1,287)*7,96
| 4-100-050 (Приказ № 1046/пр от 30.12.2021) | Средний разряд машиниста 5,0 | чел.-ч | 7.96 | 1.2 | 12.2934 |  |  | 379.93 |  | 4670.64
Объём: (10,24452)*1
| 91.08.03-013 (Приказ № 378/пр от 18.05.2022) | Катки самоходные гладкие вибрационные, масса 9 т | маш.-ч | 15.5 | 1.2 | 23.9382 |  |  | 1555.28 |  | 37230.6
Объём: (1,287)*15,5
| 4-100-050 (Приказ № 1046/пр от 30.12.2021) | Средний разряд машиниста 5,0 | чел.-ч | 15.5 | 1.2 | 23.9382 |  |  | 379.93 |  | 9094.84
Объём: (19,9485)*1
| 91.08.03-016 (Приказ № 378/пр от 18.05.2022) | Катки самоходные гладкие вибрационные, масса 8 т | маш.-ч | 6.9 | 1.2 | 10.6564 |  |  | 1872.77 |  | 19956.91
Объём: (1,287)*6,9
| 4-100-050 (Приказ № 1046/пр от 30.12.2021) | Средний разряд машиниста 5,0 | чел.-ч | 6.9 | 1.2 | 10.6564 |  |  | 379.93 |  | 4048.67
Объём: (8,8803)*1
| 91.08.07-015 (Приказ № 378/пр от 18.05.2022) | Распределители щебня и гравия навесные на базе самосвала, ширина распределения 3000 мм | маш.-ч | 0.57 | 1.2 | 0.88031 | 1790.51 | 1.27 | 2273.95 |  | 2001.78
Объём: (1,287)*0,57
| 4-100-050 (Приказ № 1046/пр от 30.12.2021) | Средний разряд машиниста 5,0 | чел.-ч | 0.57 | 1.2 | 0.88031 |  |  | 379.93 |  | 334.46
Объём: (0,73359)*1
| 91.13.01-038 (Приказ № 378/пр от 18.05.2022) | Машины поливомоечные, вместимость цистерны 6 м3 | маш.-ч | 2.6 | 1.2 | 4.0154 | 1043.14 | 1.29 | 1345.65 |  | 5403.38
Объём: (1,287)*2,6
| 4-100-040 (Приказ № 1046/пр от 30.12.2021) | Средний разряд машиниста 4,0 | чел.-ч | 2.6 | 1.2 | 4.0154 |  |  | 330.59 |  | 1327.46
Объём: (3,3462)*1
| 4 | М | [8 empty] | 1309.65
| 01.7.03.01-0001 (Приказ № 378/пр от 18.05.2022) | Вода | м3 | 30 |  | 38.61 | 35.71 | 0.95 | 33.92 |  | 1309.65
Объём: (1,287)*30
| 02.2.05.04 | Щебень для дорожного строительства М 600, расклинивающая фракция 8-16 мм | м3 | 15 |  | 19.305
| 02.2.05.04 | Щебень для дорожного строительства М 600, основная фракция 31,5-63 мм | м3 | 189 |  | 243.243
|  | Итого прямые затраты | [8 empty] | 127379.92
|  | ФОТ | [8 empty] | 34907.37
| Пр/812-021.0-1 | НР Автомобильные дороги | % | 147 |  | 147 |  |  |  |  | 51313.83
| Пр/774-021.0 | СП Автомобильные дороги | % | 134 |  | 134 |  |  |  |  | 46775.88
|  | Всего по позиции | [6 empty] | 175190.08 |  | 225469.63
12 | 02.2.05.04-2338 (Приказ № 378/пр от 18.05.2022) | Щебень из плотных горных пород для дорожного строительства М 400, фракция 8-16 мм | м3 | 19.305 |  | 19.305 | 2566.71 | 0.64 | 1642.69 |  | 31712.13
Объём: (1,287)*15,0
12.1 | 02.2.05.04-2338_02-15-1-01-0030 | Перевозка грузов I класса автомобилями-самосвалами грузоподъемностью до 15 т по дорогам с усовершенствованным (асфальтобетонным, цементобетонным, железобетонным, обработанным органическим вяжущим) дорожным покрытием на расстояние: 30 км | 1 т груза | -1.3 |  | -25.0965 |  |  | 261.09 |  | -6552.45
Объём: (19,305)*(-1300/1000)
12.2 | 02.2.05.04-2338_02-15-1-01-0070 | Перевозка грузов I класса автомобилями-самосвалами грузоподъемностью до 15 т по дорогам с усовершенствованным (асфальтобетонным, цементобетонным, железобетонным, обработанным органическим вяжущим) дорожным покрытием на расстояние: 70 км | 1 т груза | 1.3 |  | 25.0965 |  |  | 442.53 |  | 11105.95
Объём: (19,305)*(1300/1000)
|  | Всего по позиции | [6 empty] | 1878.56 |  | 36265.63
13 | 02.2.05.04-2374 (Приказ № 378/пр от 18.05.2022) | Щебень из плотных горных пород для дорожного строительства М 400, фракция 16-31,5 мм | м3 | 243.243 |  | 243.243 | 2151.16 | 0.64 | 1376.74 |  | 334882.37
Объём: (1,287)*189,0
13.1 | 02.2.05.04-2374_02-15-1-01-0030 | Перевозка грузов I класса автомобилями-самосвалами грузоподъемностью до 15 т по дорогам с усовершенствованным (асфальтобетонным, цементобетонным, железобетонным, обработанным органическим вяжущим) дорожным покрытием на расстояние: 30 км | 1 т груза | -1.3 |  | -316.2159 |  |  | 261.09 |  | -82560.81
Объём: (243,243)*(-1300/1000)
13.2 | 02.2.05.04-2374_02-15-1-01-0070 | Перевозка грузов I класса автомобилями-самосвалами грузоподъемностью до 15 т по дорогам с усовершенствованным (асфальтобетонным, цементобетонным, железобетонным, обработанным органическим вяжущим) дорожным покрытием на расстояние: 70 км | 1 т груза | 1.3 |  | 316.2159 |  |  | 442.53 |  | 139935.02
Объём: (243,243)*(1300/1000)
|  | Всего по позиции | [6 empty] | 1612.61 |  | 392256.58
14 | ГЭСН 27-04-007-04 (Приказ № 747/пр от 07.11.2024) | На каждый 1 см изменения толщины слоя добавлять или исключать к нормам 27-04-007-01, 27-04-007-02, 27-04-007-03 | 1000 м2 | -1.287 |  | -1.287
| ГЭСН27_прил.27.3_п.3.1 | Производство работ на одной половине проезжей части при систематическом движении транспорта на другой., ЗТ: 1.2, ЗТм: 1.2, ЭМ: 1.2 | [19 empty] | Производство работ на одной половине проезжей части при систематическом движении транспорта на другой., ЗТ: 1.2, ЗТм: 1.2, ЭМ: 1.2
|  | до 12 см, ЗТ: 3, ЗТм: 3, ЭМ: 3, М: 3 | [19 empty] | до 12 см, ЗТ: 3, ЗТм: 3, ЭМ: 3, М: 3
Результирующие коэффициенты:
|  | ЗТ | 1.2*3=3.6
|  | ЭМ | 1.2*3=3.6
|  | М | 3
|  | ЗТм | 1.2*3=3.6
| 1 | ОТ | чел.-ч
| 2 | ЭМ | [8 empty] | -19710.26
|  | ОТм(ЗТм) | чел.-ч |  |  | -11.6293 |  |  |  |  | -4418.33
| 91.06.05-011 (Приказ № 378/пр от 18.05.2022) | Погрузчики одноковшовые универсальные фронтальные пневмоколесные, номинальная вместимость основного ковша 2,6 м3, грузоподъемность 5 т | маш.-ч | 0.83 | 3.6 | -3.8456 |  |  | 1648.46 |  | -6339.25
Объём: (-1,287)*0,83
| 4-100-050 (Приказ № 1046/пр от 30.12.2021) | Средний разряд машиниста 5,0 | чел.-ч | 0.83 | 3.6 | -3.8456 |  |  | 379.93 |  | -1461.04
Объём: (-1,06821)*1
| 91.08.03-013 (Приказ № 378/пр от 18.05.2022) | Катки самоходные гладкие вибрационные, масса 9 т | маш.-ч | 0.82 | 3.6 | -3.7992 |  |  | 1555.28 |  | -5908.86
Объём: (-1,287)*0,82
| 4-100-050 (Приказ № 1046/пр от 30.12.2021) | Средний разряд машиниста 5,0 | чел.-ч | 0.82 | 3.6 | -3.7992 |  |  | 379.93 |  | -1443.44
Объём: (-1,05534)*1
| 91.08.03-016 (Приказ № 378/пр от 18.05.2022) | Катки самоходные гладкие вибрационные, масса 8 т | маш.-ч | 0.86 | 3.6 | -3.9846 |  |  | 1872.77 |  | -7462.15
Объём: (-1,287)*0,86
| 4-100-050 (Приказ № 1046/пр от 30.12.2021) | Средний разряд машиниста 5,0 | чел.-ч | 0.86 | 3.6 | -3.9846 |  |  | 379.93 |  | -1513.85
Объём: (-1,10682)*1
| 4 | М
| 02.2.05.04 | Щебень для дорожного строительства М 600, основная фракция 31,5-63 мм | м3 | 12.6 |  | -16.2162
|  | Итого прямые затраты | [8 empty] | -24128.59
|  | ФОТ | [8 empty] | -4418.33
| Пр/812-021.0-1 | НР Автомобильные дороги | % | 147 |  | 147 |  |  |  |  | -6494.95
| Пр/774-021.0 | СП Автомобильные дороги | % | 134 |  | 134 |  |  |  |  | -5920.56
|  | Всего по позиции | [6 empty] | 28394.79 |  | -36544.1
15 | 02.2.05.04-2374 (Приказ № 378/пр от 18.05.2022) | Щебень из плотных горных пород для дорожного строительства М 400, фракция 16-31,5 мм | м3 | -48.6486 |  | -48.6486 | 2151.16 | 0.64 | 1376.74 |  | -66976.47
Объём: (1,287)*12,6*-3
15.1 | 02.2.05.04-2374_02-15-1-01-0030 | Перевозка грузов I класса автомобилями-самосвалами грузоподъемностью до 15 т по дорогам с усовершенствованным (асфальтобетонным, цементобетонным, железобетонным, обработанным органическим вяжущим) дорожным покрытием на расстояние: 30 км | 1 т груза | -1.3 |  | 63.2432 |  |  | 261.09 |  | 16512.16
Объём: (-48,6486)*(-1300/1000)
15.2 | 02.2.05.04-2374_02-15-1-01-0070 | Перевозка грузов I класса автомобилями-самосвалами грузоподъемностью до 15 т по дорогам с усовершенствованным (асфальтобетонным, цементобетонным, железобетонным, обработанным органическим вяжущим) дорожным покрытием на расстояние: 70 км | 1 т груза | 1.3 |  | -63.2432 |  |  | 442.53 |  | -27987
Объём: (-48,6486)*(1300/1000)
|  | Всего по позиции | [6 empty] | 1612.61 |  | -78451.31
16 | ГЭСН 27-06-031-01 (Приказ № 378/пр от 18.05.2022) | Устройство покрытия из горячих асфальтобетонных смесей асфальтоукладчиками: третьего типоразмера, ширина укладки до 6 м, толщина слоя 4 см | 1000 м2 | 1.5591 |  | 1.5591
| ГЭСН27_прил.27.3_п.3.1 | Производство работ на одной половине проезжей части при систематическом движении транспорта на другой., ЗТ: 1.2, ЗТм: 1.2, ЭМ: 1.2 | [19 empty] | Производство работ на одной половине проезжей части при систематическом движении транспорта на другой., ЗТ: 1.2, ЗТм: 1.2, ЭМ: 1.2
Результирующие коэффициенты:
|  | ЗТ | 1.2
|  | ЭМ | 1.2
|  | ЗТм | 1.2
| 1 | ОТ | чел.-ч |  |  | 31.1134 |  |  |  |  | 9940.42
| 1-100-37 (Приказ № 1046/пр от 30.12.2021) | Средний разряд работы 3,7 | чел.-ч | 16.63 | 1.2 | 31.1134 |  |  | 319.49 |  | 9940.42
Объём: (1,5591)*16,63
| 2 | ЭМ | [8 empty] | 59872.13
|  | ОТм(ЗТм) | чел.-ч |  |  | 14.7054 |  |  |  |  | 6159.63
| 91.08.01-024 (Приказ № 378/пр от 18.05.2022) | Асфальтоукладчики гусеничные, максимальная ширина укладки 7 м, скорость укладки до 24 м/мин, производительность 600 т/ч | маш.-ч | 1.42 | 1.2 | 2.6567 | 3592.09 | 1.44 | 5172.61 |  | 13742.11
Объём: (1,5591)*1,42
| 4-100-080 (Приказ № 1046/пр от 30.12.2021) | Средний разряд машиниста 8,0 | чел.-ч | 1.42 | 1.2 | 2.6567 |  |  | 505.76 |  | 1343.66
Объём: (2,213922)*1
| 91.08.02-002 (Приказ № 378/пр от 18.05.2022) | Автогудронаторы, емкость цистерны 7000 л | маш.-ч | 0.33 | 1.2 | 0.6174 | 1324.58 | 1.27 | 1682.22 |  | 1038.61
Объём: (1,5591)*0,33
| 4-100-045 (Приказ № 1046/пр от 30.12.2021) | Средний разряд машиниста 4,5 | чел.-ч | 0.66 | 1.2 | 1.2348 |  |  | 355.26 |  | 438.68
Объём: (0,514503)*2
| 91.08.02-011 (Приказ № 378/пр от 18.05.2022) | Гудронаторы ручные | маш.-ч | 0.1 | 1.2 | 0.18709 | 8.22 | 1.23 | 10.11 |  | 1.89
Объём: (1,5591)*0,1
| 91.08.03-025 (Приказ № 378/пр от 18.05.2022) | Катки самоходные комбинированные вибрационные, масса 7 т | маш.-ч | 2.05 | 1.2 | 3.8354 | 1328.38 | 1.37 | 1819.88 |  | 6979.94
Объём: (1,5591)*2,05
| 4-100-050 (Приказ № 1046/пр от 30.12.2021) | Средний разряд машиниста 5,0 | чел.-ч | 2.05 | 1.2 | 3.8354 |  |  | 379.93 |  | 1457.18
Объём: (3,196155)*1
| 91.08.03-045 (Приказ № 378/пр от 18.05.2022) | Катки самоходные гладкие вибрационные, масса 7 т | маш.-ч | 1.6 | 1.2 | 2.9935 |  |  | 1568.75 |  | 4696.01
Объём: (1,5591)*1,6
| 4-100-050 (Приказ № 1046/пр от 30.12.2021) | Средний разряд машиниста 5,0 | чел.-ч | 1.6 | 1.2 | 2.9935 |  |  | 379.93 |  | 1137.31
Объём: (2,49456)*1
| 91.08.11-031 (Приказ № 378/пр от 18.05.2022) | Перегружатели асфальтовой смеси, емкость бункера до 25 т | маш.-ч | 1.42 | 1.2 | 2.6567 | 8883.76 | 1.34 | 11904.24 |  | 31626.07
Объём: (1,5591)*1,42
| 4-100-080 (Приказ № 1046/пр от 30.12.2021) | Средний разряд машиниста 8,0 | чел.-ч | 1.42 | 1.2 | 2.6567 |  |  | 505.76 |  | 1343.66
Объём: (2,213922)*1
| 91.13.01-038 (Приказ № 378/пр от 18.05.2022) | Машины поливомоечные, вместимость цистерны 6 м3 | маш.-ч | 0.71 | 1.2 | 1.3284 | 1043.14 | 1.29 | 1345.65 |  | 1787.5
Объём: (1,5591)*0,71
| 4-100-040 (Приказ № 1046/пр от 30.12.2021) | Средний разряд машиниста 4,0 | чел.-ч | 0.71 | 1.2 | 1.3284 |  |  | 330.59 |  | 439.14
Объём: (1,106961)*1
| 4 | М | [8 empty] | 484.14
| 01.3.01.03-0002 (Приказ № 817/пр от 14.11.2023) | Керосин для технических целей | т | 0.0028 |  | 0.0043655 | 62186.75 | 1.16 | 72136.63 |  | 314.91
Объём: (1,5591)*0,0028
| 01.7.03.01-0001 (Приказ № 378/пр от 18.05.2022) | Вода | м3 | 3.2 |  | 4.9891 | 35.71 | 0.95 | 33.92 |  | 169.23
Объём: (1,5591)*3,2
| 01.2.01.01 | Битумы нефтяные дорожные | т | 0.7 |  | 1.0914
| 04.2.01.01 | Смеси асфальтобетонные | т | П |  | П
|  | Итого прямые затраты | [8 empty] | 76456.32
|  | ФОТ | [8 empty] | 16100.05
| Пр/812-021.0-1 | НР Автомобильные дороги | % | 147 |  | 147 |  |  |  |  | 23667.07
| Пр/774-021.0 | СП Автомобильные дороги | % | 134 |  | 134 |  |  |  |  | 21574.07
|  | Всего по позиции | [6 empty] | 78056.22 |  | 121697.46
17 | 01.2.03.07-0024 (Приказ № 378/пр от 18.05.2022) | Эмульсия битумно-катионная ЭБДК Б | т | 1.0914 |  | 1.0914 | 16583.53 | 1.51 | 25041.13 |  | 27329.14
Объём: (1,5591)*0,7
|  | Всего по позиции | [6 empty] | 25041.13 |  | 27329.14
18 | ГЭСН 27-06-201-01 (Приказ № 551/пр от 02.08.2023) | При доставке к месту работ битума и битумной эмульсии добавлять на каждый 1 км доставки к соответствующим нормам | 100 т | 0.010914 |  | 0.010914
Объём: (1,5591)*0,7
|  | до 79 км, ЭМ: 79, ОТм: 79 | [19 empty] | до 79 км, ЭМ: 79, ОТм: 79
Результирующие коэффициенты:
|  | ЭМ | 79
|  | ОТм | 79
| 1 | ОТ | чел.-ч
| 2 | ЭМ | [8 empty] | 1962.57
|  | ОТм(ЗТм) | чел.-ч |  |  | 0.050203 |  |  |  |  | 1408.97
| 91.08.02-001 (Приказ № 378/пр от 18.05.2022) | Автогудронаторы, емкость цистерны 3500 л | маш.-ч | 2.3 |  | 0.025101 | 61563.12 | 1.27 | 989.69 | 79 | 1962.57
Объём: (0,0109137)*2,3
| 4-100-045 (Приказ № 1046/пр от 30.12.2021) | Средний разряд машиниста 4,5 | чел.-ч | 4.6 |  | 0.050203 |  |  | 355.26 | 79 | 1408.97
Объём: (0,02510151)*2
|  | Итого прямые затраты | [8 empty] | 3371.54
|  | ФОТ | [8 empty] | 1408.97
| Пр/812-021.0-1 | НР Автомобильные дороги | % | 147 |  | 147 |  |  |  |  | 2071.19
| Пр/774-021.0 | СП Автомобильные дороги | % | 134 |  | 134 |  |  |  |  | 1888.02
|  | Всего по позиции | [6 empty] | 671701.62 |  | 7330.75
19 | ГЭСН 27-06-032-01 (Приказ № 378/пр от 18.05.2022) | При изменении толщины покрытия на 0,5 см добавлять или исключать: к норме 27-06-031-01 | 1000 м2 | 1.5591 |  | 1.5591
|  | до 5 см, ЗТ: 2, ЗТм: 2, ЭМ: 2, М: 2 | [19 empty] | до 5 см, ЗТ: 2, ЗТм: 2, ЭМ: 2, М: 2
| ГЭСН27_прил.27.3_п.3.1 | Производство работ на одной половине проезжей части при систематическом движении транспорта на другой., ЗТ: 1.2, ЗТм: 1.2, ЭМ: 1.2 | [19 empty] | Производство работ на одной половине проезжей части при систематическом движении транспорта на другой., ЗТ: 1.2, ЗТм: 1.2, ЭМ: 1.2
Результирующие коэффициенты:
|  | ЗТ | 2*1.2=2.4
|  | ЭМ | 2*1.2=2.4
|  | М | 2
|  | ЗТм | 2*1.2=2.4
| 1 | ОТ | чел.-ч |  |  | 2.1703 |  |  |  |  | 621.09
| 1-100-27 (Приказ № 1046/пр от 30.12.2021) | Средний разряд работы 2,7 | чел.-ч | 0.58 | 2.4 | 2.1703 |  |  | 286.18 |  | 621.09
Объём: (1,5591)*0,58
| 2 | ЭМ | [8 empty] | 6692.17
|  | ОТм(ЗТм) | чел.-ч |  |  | 1.5342 |  |  |  |  | 658.21
| 91.08.01-024 (Приказ № 378/пр от 18.05.2022) | Асфальтоукладчики гусеничные, максимальная ширина укладки 7 м, скорость укладки до 24 м/мин, производительность 600 т/ч | маш.-ч | 0.08 | 2.4 | 0.29935 | 3592.09 | 1.44 | 5172.61 |  | 1548.41
Объём: (1,5591)*0,08
| 4-100-080 (Приказ № 1046/пр от 30.12.2021) | Средний разряд машиниста 8,0 | чел.-ч | 0.08 | 2.4 | 0.29935 |  |  | 505.76 |  | 151.4
Объём: (0,124728)*1
| 91.08.03-025 (Приказ № 378/пр от 18.05.2022) | Катки самоходные комбинированные вибрационные, масса 7 т | маш.-ч | 0.12 | 2.4 | 0.44902 | 1328.38 | 1.37 | 1819.88 |  | 817.16
Объём: (1,5591)*0,12
| 4-100-050 (Приказ № 1046/пр от 30.12.2021) | Средний разряд машиниста 5,0 | чел.-ч | 0.12 | 2.4 | 0.44902 |  |  | 379.93 |  | 170.6
Объём: (0,187092)*1
| 91.08.03-045 (Приказ № 378/пр от 18.05.2022) | Катки самоходные гладкие вибрационные, масса 7 т | маш.-ч | 0.13 | 2.4 | 0.48644 |  |  | 1568.75 |  | 763.1
Объём: (1,5591)*0,13
| 4-100-050 (Приказ № 1046/пр от 30.12.2021) | Средний разряд машиниста 5,0 | чел.-ч | 0.13 | 2.4 | 0.48644 |  |  | 379.93 |  | 184.81
Объём: (0,202683)*1
| 91.08.11-031 (Приказ № 378/пр от 18.05.2022) | Перегружатели асфальтовой смеси, емкость бункера до 25 т | маш.-ч | 0.08 | 2.4 | 0.29935 | 8883.76 | 1.34 | 11904.24 |  | 3563.5
Объём: (1,5591)*0,08
| 4-100-080 (Приказ № 1046/пр от 30.12.2021) | Средний разряд машиниста 8,0 | чел.-ч | 0.08 | 2.4 | 0.29935 |  |  | 505.76 |  | 151.4
Объём: (0,124728)*1
| 4 | М
| 04.2.01.01 | Смеси асфальтобетонные | т | П |  | П
|  | Итого прямые затраты | [8 empty] | 7971.47
|  | ФОТ | [8 empty] | 1279.3
| Пр/812-021.0-1 | НР Автомобильные дороги | % | 147 |  | 147 |  |  |  |  | 1880.57
| Пр/774-021.0 | СП Автомобильные дороги | % | 134 |  | 134 |  |  |  |  | 1714.26
|  | Всего по позиции | [6 empty] | 7418.57 |  | 11566.3
20 | 04.2.01.01-1154 (Приказ № 378/пр от 18.05.2022) | Смеси асфальтобетонные А 11 ВЛ на БНД | т | 187.1388 |  | 187.1388 |  |  | 7661.31 |  | 1433728.15
Объём: 1,55910*(96,03+12*2)
20.1 | 04.2.01.01-1154_02-15-1-01-0030 | Перевозка грузов I класса автомобилями-самосвалами грузоподъемностью до 15 т по дорогам с усовершенствованным (асфальтобетонным, цементобетонным, железобетонным, обработанным органическим вяжущим) дорожным покрытием на расстояние: 30 км | 1 т груза | -1 |  | -187.1388 |  |  | 261.09 |  | -48860.06
Объём: (187,138773)*(-1000/1000)
20.2 | 04.2.01.01-1154_02-15-1-01-0079 | Перевозка грузов I класса автомобилями-самосвалами грузоподъемностью до 15 т по дорогам с усовершенствованным (асфальтобетонным, цементобетонным, железобетонным, обработанным органическим вяжущим) дорожным покрытием на расстояние: 79 км | 1 т груза | 1 |  | 187.1388 |  |  | 483.83 |  | 90543.35
Объём: (187,138773)*(1000/1000)
|  | Всего по позиции | [6 empty] | 7884.05 |  | 1475411.44
|  | Итого прямые по всем-всем позициям | [6 empty] | 2317979.65 |  | 2797434.12 | [11 empty] | Итого прямые по всем-всем позициям
|  | Итого прямые затраты по позициям, не вошедшим в разделы. | [8 empty] | 2797434.12 | [11 empty] | Итого прямые затраты по позициям, не вошедшим в разделы.
|  | в том числе | [20 empty] | в том числе
|  | оплата труда (ОТ) | [8 empty] | 38795.33 | [11 empty] | оплата труда (ОТ)
|  | эксплуатация машин и механизмов | [8 empty] | 235392.4 | [11 empty] | эксплуатация машин и механизмов
|  | оплата труда машинистов (ОТм) | [8 empty] | 50051.44 | [11 empty] | оплата труда машинистов (ОТм)
|  | материальные ресурсы | [8 empty] | 2326243.67 | [11 empty] | материальные ресурсы
|  | перевозка | [8 empty] | 146951.28 | [11 empty] | перевозка
|  | Итого ФОТ | [8 empty] | 88846.77 | [11 empty] | Итого ФОТ
|  | Итого накладные расходы | [8 empty] | 125462.2 | [11 empty] | Итого накладные расходы
|  | Итого сметная прибыль | [8 empty] | 110825.26 | [11 empty] | Итого сметная прибыль
|  | Итого по позициям, не вошедшим в разделы. | [8 empty] | 3033721.58 | [11 empty] | Итого по позициям, не вошедшим в разделы.
|  | Справочно | [20 empty] | Справочно
|  | затраты труда рабочих |  |  |  | 133.9116 | [16 empty] | затраты труда рабочих
|  | затраты труда машинистов |  |  |  | 126.1909 | [16 empty] | затраты труда машинистов
|  | ИТОГИ по позициям, не вошедшим в разделы | [20 empty] | ИТОГИ по позициям, не вошедшим в разделы
|  | ВСЕГО строительные работы | [8 empty] | 3033721.58 | [11 empty] | ВСЕГО строительные работы
|  | строительные работы без учета перевозки | [8 empty] | 2886770.3 | [11 empty] | строительные работы без учета перевозки
|  | в том числе | [20 empty] | в том числе
|  | прямые затраты | [8 empty] | 2797434.12 | [11 empty] | прямые затраты
|  | в том числе | [20 empty] | в том числе
|  | оплата труда (ОТ) | [8 empty] | 38795.33 | [11 empty] | оплата труда (ОТ)
|  | эксплуатация машин и механизмов | [8 empty] | 235392.4 | [11 empty] | эксплуатация машин и механизмов
|  | оплата труда машинистов (ОТм) | [8 empty] | 50051.44 | [11 empty] | оплата труда машинистов (ОТм)
|  | материальные ресурсы | [8 empty] | 2326243.67 | [11 empty] | материальные ресурсы
|  | перевозка | [8 empty] | 146951.28 | [11 empty] | перевозка
|  | ФОТ | [8 empty] | 88846.77 | [11 empty] | ФОТ
|  | накладные расходы | [8 empty] | 125462.2 | [11 empty] | накладные расходы
|  | сметная прибыль | [8 empty] | 110825.26 | [11 empty] | сметная прибыль
|  | ВСЕГО монтажные работы | [20 empty] | ВСЕГО монтажные работы
|  | монтажные работы без учета перевозки | [20 empty] | монтажные работы без учета перевозки
|  | прямые затраты | [20 empty] | прямые затраты
|  | оплата труда (ОТ) | [20 empty] | оплата труда (ОТ)
|  | эксплуатация машин и механизмов | [20 empty] | эксплуатация машин и механизмов
|  | оплата труда машинистов (ОТм) | [20 empty] | оплата труда машинистов (ОТм)
|  | материальные ресурсы | [20 empty] | материальные ресурсы
|  | перевозка | [20 empty] | перевозка
|  | ФОТ | [20 empty] | ФОТ
|  | накладные расходы | [20 empty] | накладные расходы
|  | сметная прибыль | [20 empty] | сметная прибыль
|  | ВСЕГО оборудование | [20 empty] | ВСЕГО оборудование
|  | оборудование без учета дополнительной перевозки | [20 empty] | оборудование без учета дополнительной перевозки
|  | дополнительная перевозка оборудования | [20 empty] | дополнительная перевозка оборудования
|  | ВСЕГО прочие затраты | [20 empty] | ВСЕГО прочие затраты
|  | прочие затраты | [20 empty] | прочие затраты
|  | прочие работы | [20 empty] | прочие работы
|  | пусконаладочные работы без учета перевозки | [20 empty] | пусконаладочные работы без учета перевозки
|  | прямые затраты | [20 empty] | прямые затраты
|  | оплата труда (ОТ) | [20 empty] | оплата труда (ОТ)
|  | эксплуатация машин и механизмов | [20 empty] | эксплуатация машин и механизмов
|  | оплата труда машинистов (ОТм) | [20 empty] | оплата труда машинистов (ОТм)
|  | материальные ресурсы | [20 empty] | материальные ресурсы
|  | перевозка | [20 empty] | перевозка
|  | ФОТ | [20 empty] | ФОТ
|  | накладные расходы | [20 empty] | накладные расходы
|  | сметная прибыль | [20 empty] | сметная прибыль
|  | ВСЕГО по позициям, не вошедшим в разделы | [8 empty] | 3033721.58 | [11 empty] | ВСЕГО по позициям, не вошедшим в разделы
|  | Всего по позициям, не вошедшим в разделыСМР+ПНР+перевозка | [8 empty] | 3033721.58 | [11 empty] | Всего по позициям, не вошедшим в разделыСМР+ПНР+перевозка
|  | в том числе | [20 empty] | в том числе
|  | Всего прямые затраты | [8 empty] | 2797434.12 | [11 empty] | Всего прямые затраты
|  | в том числе | [20 empty] | в том числе
|  | оплата труда (ОТ) | [8 empty] | 38795.33 | [11 empty] | оплата труда (ОТ)
|  | эксплуатация машин и механизмов | [8 empty] | 235392.4 | [11 empty] | эксплуатация машин и механизмов
|  | оплата труда машинистов (ОТм) | [8 empty] | 50051.44 | [11 empty] | оплата труда машинистов (ОТм)
|  | материальные ресурсы | [8 empty] | 2326243.67 | [11 empty] | материальные ресурсы
|  | перевозка | [8 empty] | 146951.28 | [11 empty] | перевозка
|  | Всего ФОТ | [8 empty] | 88846.77 | [11 empty] | Всего ФОТ
|  | Всего накладные расходы | [8 empty] | 125462.2 | [11 empty] | Всего накладные расходы
|  | Всего сметная прибыль | [8 empty] | 110825.26 | [11 empty] | Всего сметная прибыль
|  | Всего оборудование | [20 empty] | Всего оборудование
|  | Всего прочие затраты | [20 empty] | Всего прочие затраты
|  | Справочно | [20 empty] | Справочно
|  | материальные ресурсы из текущей СНБ (проверка) | [8 empty] | 2326243.67 | [11 empty] | материальные ресурсы из текущей СНБ (проверка)
|  | материальные ресурсы, отсутствующие в ФРСН | [20 empty] | материальные ресурсы, отсутствующие в ФРСН
|  | оборудование из текущей СНБ (проверка) | [20 empty] | оборудование из текущей СНБ (проверка)
|  | оборудование, отсутствующее в ФРСН | [20 empty] | оборудование, отсутствующее в ФРСН
|  | затраты труда рабочих |  |  |  | 133.9116 | [16 empty] | затраты труда рабочих
|  | затраты труда машинистов |  |  |  | 126.1909 | [16 empty] | затраты труда машинистов
|  | Нормативные затраты труда | [8 empty] | 260.1025 | [11 empty] | Нормативные затраты труда
|  | стоимость пусконаладочных работ "вхолостую" | [20 empty] | стоимость пусконаладочных работ "вхолостую"
|  | стоимость пусконаладочных работ "под нагрузкой" | [20 empty] | стоимость пусконаладочных работ "под нагрузкой"
|  | Строительные работы - ОТ | [8 empty] | 38795.33 | [11 empty] | Строительные работы - ОТ
|  | Строительные работы - ЭМ | [8 empty] | 235392.4 | [11 empty] | Строительные работы - ЭМ
|  | Строительные работы - ОТм | [8 empty] | 50051.44 | [11 empty] | Строительные работы - ОТм
|  | Строительные работы - МР | [8 empty] | 2326243.67 | [11 empty] | Строительные работы - МР
|  | Строительные работы - ФОТ | [8 empty] | 88846.77 | [11 empty] | Строительные работы - ФОТ
|  | Строительные работы - НР | [8 empty] | 125462.2 | [11 empty] | Строительные работы - НР
|  | Строительные работы - СП | [8 empty] | 110825.26 | [11 empty] | Строительные работы - СП
|  | Строительные работы - Материальные ресурсы, отсутствующие в ФРСН (прайсовые) | [20 empty] | Строительные работы - Материальные ресурсы, отсутствующие в ФРСН (прайсовые)
|  | Строительные работы - Независимая перевозка | [8 empty] | 146951.28 | [11 empty] | Строительные работы - Независимая перевозка
|  | Строительные работы - Прямые затраты | [8 empty] | 2797434.12 | [11 empty] | Строительные работы - Прямые затраты
|  | Строительные работы - Затраты труда рабочих | [8 empty] | 133.9116 | [11 empty] | Строительные работы - Затраты труда рабочих
|  | Строительные работы - Затраты труда машинистов | [8 empty] | 126.1909 | [11 empty] | Строительные работы - Затраты труда машинистов
|  | Строительные работы - Затраты труда всего (рабочих и машинистов) | [8 empty] | 260.1025 | [11 empty] | Строительные работы - Затраты труда всего (рабочих и машинистов)
|  | Монтажные работы - ОТ | [20 empty] | Монтажные работы - ОТ
|  | Монтажные работы - ЭМ | [20 empty] | Монтажные работы - ЭМ
|  | Монтажные работы - ОТм | [20 empty] | Монтажные работы - ОТм
|  | Монтажные работы - МР | [20 empty] | Монтажные работы - МР
|  | Монтажные работы - ФОТ | [20 empty] | Монтажные работы - ФОТ
|  | Монтажные работы - НР | [20 empty] | Монтажные работы - НР
|  | Монтажные работы - СП | [20 empty] | Монтажные работы - СП
|  | Монтажные работы - Материальные ресурсы, отсутствующие в ФРСН (прайсовые) | [20 empty] | Монтажные работы - Материальные ресурсы, отсутствующие в ФРСН (прайсовые)
|  | Монтажные работы - Независимая перевозка | [20 empty] | Монтажные работы - Независимая перевозка
|  | Монтажные работы - Прямые затраты | [20 empty] | Монтажные работы - Прямые затраты
|  | Монтажные работы - Затраты труда рабочих | [20 empty] | Монтажные работы - Затраты труда рабочих
|  | Монтажные работы - Затраты труда машинистов | [20 empty] | Монтажные работы - Затраты труда машинистов
|  | Монтажные работы - Затраты труда всего (рабочих и машинистов) | [20 empty] | Монтажные работы - Затраты труда всего (рабочих и машинистов)
|  | Пусконаладочные работы - ОТ | [20 empty] | Пусконаладочные работы - ОТ
|  | Пусконаладочные работы - ЭМ | [20 empty] | Пусконаладочные работы - ЭМ
|  | Пусконаладочные работы - ОТм | [20 empty] | Пусконаладочные работы - ОТм
|  | Пусконаладочные работы - МР | [20 empty] | Пусконаладочные работы - МР
|  | Пусконаладочные работы - ФОТ | [20 empty] | Пусконаладочные работы - ФОТ
|  | Пусконаладочные работы - НР | [20 empty] | Пусконаладочные работы - НР
|  | Пусконаладочные работы - СП | [20 empty] | Пусконаладочные работы - СП
|  | Пусконаладочные работы - Материальные ресурсы, отсутствующие в ФРСН (прайсовые) | [20 empty] | Пусконаладочные работы - Материальные ресурсы, отсутствующие в ФРСН (прайсовые)
|  | Пусконаладочные работы - Независимая перевозка | [20 empty] | Пусконаладочные работы - Независимая перевозка
|  | Пусконаладочные работы - Прямые затраты | [20 empty] | Пусконаладочные работы - Прямые затраты
|  | Пусконаладочные работы - Затраты труда рабочих | [20 empty] | Пусконаладочные работы - Затраты труда рабочих
|  | Пусконаладочные работы - Затраты труда машинистов | [20 empty] | Пусконаладочные работы - Затраты труда машинистов
|  | Пусконаладочные работы - Затраты труда всего (рабочих и машинистов) | [20 empty] | Пусконаладочные работы - Затраты труда всего (рабочих и машинистов)
|  | Всего - ОТ | [8 empty] | 38795.33 | [11 empty] | Всего - ОТ
|  | Всего - ЭМ | [8 empty] | 235392.4 | [11 empty] | Всего - ЭМ
|  | Всего - ОТм | [8 empty] | 50051.44 | [11 empty] | Всего - ОТм
|  | Всего - МР | [8 empty] | 2326243.67 | [11 empty] | Всего - МР
|  | Всего - Независимая перевозка | [8 empty] | 146951.28 | [11 empty] | Всего - Независимая перевозка
|  | Всего - НР | [8 empty] | 125462.2 | [11 empty] | Всего - НР
|  | Всего - СП | [8 empty] | 110825.26 | [11 empty] | Всего - СП
|  | Всего - ФОТ | [8 empty] | 88846.77 | [11 empty] | Всего - ФОТ
|  | Всего - Прямые затраты | [8 empty] | 2797434.12 | [11 empty] | Всего - Прямые затраты
|  | Всего - Итоговая сметная стоимость (без учета перевозки) | [8 empty] | 2886770.3 | [11 empty] | Всего - Итоговая сметная стоимость (без учета перевозки)
|  | 3 | [20 empty] | 3
|  | Материалы заказчика из текущей СНБ | [20 empty] | Материалы заказчика из текущей СНБ
|  | материалы заказчика из текущей СНБ без учета дополнительной перевозки | [20 empty] | материалы заказчика из текущей СНБ без учета дополнительной перевозки
|  | дополнительная перевозка материалов заказчика из текущей СНБ | [20 empty] | дополнительная перевозка материалов заказчика из текущей СНБ
|  | Материалы заказчика, отсутствующие в СНБ | [20 empty] | Материалы заказчика, отсутствующие в СНБ
|  | материалы заказчика, отсутствующие в СНБ без учета дополнительной перевозки | [20 empty] | материалы заказчика, отсутствующие в СНБ без учета дополнительной перевозки
|  | дополнительная перевозка материалов заказчика, отсутствующих в СНБ | [20 empty] | дополнительная перевозка материалов заказчика, отсутствующих в СНБ
|  | Материалы подрядчика из текущей СНБ | [20 empty] | Материалы подрядчика из текущей СНБ
|  | материалы подрядчика из текущей СНБ без учета дополнительной перевозки | [20 empty] | материалы подрядчика из текущей СНБ без учета дополнительной перевозки
|  | дополнительная перевозка материалов подрядчика из текущей СНБ | [20 empty] | дополнительная перевозка материалов подрядчика из текущей СНБ
|  | Материалы подрядчика, отсутствующие в СНБ | [20 empty] | Материалы подрядчика, отсутствующие в СНБ
|  | материалы подрядчика, отсутствующие в СНБ без учета дополнительной перевозки | [20 empty] | материалы подрядчика, отсутствующие в СНБ без учета дополнительной перевозки
|  | дополнительная перевозка материалов подрядчика, отсутствующих в СНБ | [20 empty] | дополнительная перевозка материалов подрядчика, отсутствующих в СНБ
|  | Оборудование заказчика из текущей СНБ | [20 empty] | Оборудование заказчика из текущей СНБ
|  | оборудование заказчика из текущей СНБ без учета дополнительной перевозки | [20 empty] | оборудование заказчика из текущей СНБ без учета дополнительной перевозки
|  | дополнительная перевозка оборудования заказчика из текущей СНБ | [20 empty] | дополнительная перевозка оборудования заказчика из текущей СНБ
|  | Оборудование заказчика, отсутствующее в СНБ | [20 empty] | Оборудование заказчика, отсутствующее в СНБ
|  | оборудование заказчика, отсутствующее в СНБ без учета дополнительной перевозки | [20 empty] | оборудование заказчика, отсутствующее в СНБ без учета дополнительной перевозки
|  | дополнительная перевозка оборудования заказчика, отсутствующего в СНБ | [20 empty] | дополнительная перевозка оборудования заказчика, отсутствующего в СНБ
|  | Оборудование подрядчика из текущей СНБ | [20 empty] | Оборудование подрядчика из текущей СНБ
|  | оборудование подрядчика из текущей СНБ без учета дополнительной перевозки | [20 empty] | оборудование подрядчика из текущей СНБ без учета дополнительной перевозки
|  | дополнительная перевозка оборудования подрядчика из текущей СНБ | [20 empty] | дополнительная перевозка оборудования подрядчика из текущей СНБ
|  | Оборудование подрядчика, отсутствующее в СНБ | [20 empty] | Оборудование подрядчика, отсутствующее в СНБ
|  | оборудование подрядчика, отсутствующее в СНБ без учета дополнительной перевозки | [20 empty] | оборудование подрядчика, отсутствующее в СНБ без учета дополнительной перевозки
|  | дополнительная перевозка оборудования подрядчика, отсутствующего в СНБ | [20 empty] | дополнительная перевозка оборудования подрядчика, отсутствующего в СНБ
|  | Возврат материалов из текущей СНБ | [20 empty] | Возврат материалов из текущей СНБ
|  | возврат материалов из текущей СНБ без учета дополнительной перевозки | [20 empty] | возврат материалов из текущей СНБ без учета дополнительной перевозки
|  | возврат дополнительной перевозки материалов из текущей СНБ | [20 empty] | возврат дополнительной перевозки материалов из текущей СНБ
|  | Возврат материалов, отсутствующих в СНБ | [20 empty] | Возврат материалов, отсутствующих в СНБ
|  | возврат материалов, отсутствующих в СНБ без учета дополнительной перевозки | [20 empty] | возврат материалов, отсутствующих в СНБ без учета дополнительной перевозки
|  | возврат дополнительной перевозки материалов, отсутствующих в СНБ | [20 empty] | возврат дополнительной перевозки материалов, отсутствующих в СНБ
|  | Всего возврат материалов | [20 empty] | Всего возврат материалов
|  | Возврат оборудования из текущей СНБ | [20 empty] | Возврат оборудования из текущей СНБ
|  | возврат оборудования из текущей СНБ без учета дополнительной перевозки | [20 empty] | возврат оборудования из текущей СНБ без учета дополнительной перевозки
|  | возврат дополнительной перевозки оборудования из текущей СНБ | [20 empty] | возврат дополнительной перевозки оборудования из текущей СНБ
|  | Возврат оборудования, отсутствующего в СНБ | [20 empty] | Возврат оборудования, отсутствующего в СНБ
|  | возврат оборудования, отсутствующего в СНБ без учета дополнительной перевозки | [20 empty] | возврат оборудования, отсутствующего в СНБ без учета дополнительной перевозки
|  | возврат дополнительной перевозки оборудования, отсутствующего в СНБ | [20 empty] | возврат дополнительной перевозки оборудования, отсутствующего в СНБ
|  | Всего возврат оборудования | [20 empty] | Всего возврат оборудования
|  | Итого прямые по всем-всем позициям | [6 empty] | 2317979.65 |  | 2797434.12 | [11 empty] | Итого прямые по всем-всем позициям
|  | Итого прямые затраты по разделу . | [8 empty] | 2797434.12 | [11 empty] | Итого прямые затраты по разделу .
|  | в том числе | [20 empty] | в том числе
|  | оплата труда (ОТ) | [8 empty] | 38795.33 | [11 empty] | оплата труда (ОТ)
|  | эксплуатация машин и механизмов | [8 empty] | 235392.4 | [11 empty] | эксплуатация машин и механизмов
|  | оплата труда машинистов (ОТм) | [8 empty] | 50051.44 | [11 empty] | оплата труда машинистов (ОТм)
|  | материальные ресурсы | [8 empty] | 2326243.67 | [11 empty] | материальные ресурсы
|  | перевозка | [8 empty] | 146951.28 | [11 empty] | перевозка
|  | Итого ФОТ | [8 empty] | 88846.77 | [11 empty] | Итого ФОТ
|  | Итого накладные расходы | [8 empty] | 125462.2 | [11 empty] | Итого накладные расходы
|  | Итого сметная прибыль | [8 empty] | 110825.26 | [11 empty] | Итого сметная прибыль
|  | Итого оборудование | [20 empty] | Итого оборудование
|  | Итого прочие затраты | [20 empty] | Итого прочие затраты
|  | Итого по разделу . | [8 empty] | 3033721.58 | [11 empty] | Итого по разделу .
|  | Справочно | [20 empty] | Справочно
|  | материальные ресурсы, отсутствующие в ФРСН | [20 empty] | материальные ресурсы, отсутствующие в ФРСН
|  | оборудование, отсутствующее в ФРСН | [20 empty] | оборудование, отсутствующее в ФРСН
|  | затраты труда рабочих |  |  |  | 133.9116 | [16 empty] | затраты труда рабочих
|  | затраты труда машинистов |  |  |  | 126.1909 | [16 empty] | затраты труда машинистов
|  | ИТОГИ ПО СМЕТЕ | [20 empty] | ИТОГИ ПО СМЕТЕ
|  | ВСЕГО строительные работы | [8 empty] | 3033721.58 | [11 empty] | ВСЕГО строительные работы
|  | строительные работы без учета перевозки | [8 empty] | 2886770.3 | [11 empty] | строительные работы без учета перевозки
|  | в том числе | [20 empty] | в том числе
|  | прямые затраты | [8 empty] | 2797434.12 | [11 empty] | прямые затраты
|  | в том числе | [20 empty] | в том числе
|  | оплата труда (ОТ) | [8 empty] | 38795.33 | [11 empty] | оплата труда (ОТ)
|  | эксплуатация машин и механизмов | [8 empty] | 235392.4 | [11 empty] | эксплуатация машин и механизмов
|  | оплата труда машинистов (ОТм) | [8 empty] | 50051.44 | [11 empty] | оплата труда машинистов (ОТм)
|  | материальные ресурсы | [8 empty] | 2326243.67 | [11 empty] | материальные ресурсы
|  | перевозка | [8 empty] | 146951.28 | [11 empty] | перевозка
|  | ФОТ | [8 empty] | 88846.77 | [11 empty] | ФОТ
|  | накладные расходы | [8 empty] | 125462.2 | [11 empty] | накладные расходы
|  | сметная прибыль | [8 empty] | 110825.26 | [11 empty] | сметная прибыль
|  | монтажные работы без учета перевозки | [20 empty] | монтажные работы без учета перевозки
|  | оборудование без учета дополнительной перевозки | [20 empty] | оборудование без учета дополнительной перевозки
|  | дополнительная перевозка оборудования | [20 empty] | дополнительная перевозка оборудования
|  | пусконаладочные работы без учета перевозки | [20 empty] | пусконаладочные работы без учета перевозки
|  | ВСЕГО по смете | [8 empty] | 3033721.58 | [11 empty] | ВСЕГО по смете
|  | Всего по смете СМР+ПНР+перевозка | [8 empty] | 3033721.58 | [11 empty] | Всего по смете СМР+ПНР+перевозка
|  | в том числе | [20 empty] | в том числе
|  | Всего прямые затраты | [8 empty] | 2797434.12 | [11 empty] | Всего прямые затраты
|  | в том числе | [20 empty] | в том числе
|  | оплата труда (ОТ) | [8 empty] | 38795.33 | [11 empty] | оплата труда (ОТ)
|  | эксплуатация машин и механизмов | [8 empty] | 235392.4 | [11 empty] | эксплуатация машин и механизмов
|  | оплата труда машинистов (ОТм) | [8 empty] | 50051.44 | [11 empty] | оплата труда машинистов (ОТм)
|  | материальные ресурсы | [8 empty] | 2326243.67 | [11 empty] | материальные ресурсы
|  | перевозка | [8 empty] | 146951.28 | [11 empty] | перевозка
|  | Всего ФОТ | [8 empty] | 88846.77 | [11 empty] | Всего ФОТ
|  | Всего накладные расходы | [8 empty] | 125462.2 | [11 empty] | Всего накладные расходы
|  | Всего сметная прибыль | [8 empty] | 110825.26 | [11 empty] | Всего сметная прибыль
|  | Справочно | [20 empty] | Справочно
|  | материальные ресурсы из текущей СНБ (проверка) | [8 empty] | 2326243.67 | [11 empty] | материальные ресурсы из текущей СНБ (проверка)
|  | оборудование из текущей СНБ (проверка) | [20 empty] | оборудование из текущей СНБ (проверка)
|  | затраты труда рабочих |  |  |  | 133.9116 | [16 empty] | затраты труда рабочих
|  | затраты труда машинистов |  |  |  | 126.1909 | [16 empty] | затраты труда машинистов
|  | Нормативные затраты труда | [8 empty] | 260.1025 | [11 empty] | Нормативные затраты труда
|  | Строительные работы - ОТ | [8 empty] | 38795.33 | [11 empty] | Строительные работы - ОТ
|  | Строительные работы - ЭМ | [8 empty] | 235392.4 | [11 empty] | Строительные работы - ЭМ
|  | Строительные работы - ОТм | [8 empty] | 50051.44 | [11 empty] | Строительные работы - ОТм
|  | Строительные работы - МР | [8 empty] | 2326243.67 | [11 empty] | Строительные работы - МР
|  | Строительные работы - ФОТ | [8 empty] | 88846.77 | [11 empty] | Строительные работы - ФОТ
|  | Строительные работы - НР | [8 empty] | 125462.2 | [11 empty] | Строительные работы - НР
|  | Строительные работы - СП | [8 empty] | 110825.26 | [11 empty] | Строительные работы - СП
|  | Строительные работы - Материальные ресурсы, отсутствующие в ФРСН (прайсовые) | [20 empty] | Строительные работы - Материальные ресурсы, отсутствующие в ФРСН (прайсовые)
|  | Строительные работы - Независимая перевозка | [8 empty] | 146951.28 | [11 empty] | Строительные работы - Независимая перевозка
|  | Строительные работы - Прямые затраты | [8 empty] | 2797434.12 | [11 empty] | Строительные работы - Прямые затраты
|  | Строительные работы - Затраты труда рабочих | [8 empty] | 133.9116 | [11 empty] | Строительные работы - Затраты труда рабочих
|  | Строительные работы - Затраты труда машинистов | [8 empty] | 126.1909 | [11 empty] | Строительные работы - Затраты труда машинистов
|  | Строительные работы - Затраты труда всего (рабочих и машинистов) | [8 empty] | 260.1025 | [11 empty] | Строительные работы - Затраты труда всего (рабочих и машинистов)
|  | Монтажные работы - ОТ | [20 empty] | Монтажные работы - ОТ
|  | Монтажные работы - ЭМ | [20 empty] | Монтажные работы - ЭМ
|  | Монтажные работы - ОТм | [20 empty] | Монтажные работы - ОТм
|  | Монтажные работы - МР | [20 empty] | Монтажные работы - МР
|  | Монтажные работы - ФОТ | [20 empty] | Монтажные работы - ФОТ
|  | Монтажные работы - НР | [20 empty] | Монтажные работы - НР
|  | Монтажные работы - СП | [20 empty] | Монтажные работы - СП
|  | Монтажные работы - Материальные ресурсы, отсутствующие в ФРСН (прайсовые) | [20 empty] | Монтажные работы - Материальные ресурсы, отсутствующие в ФРСН (прайсовые)
|  | Монтажные работы - Независимая перевозка | [20 empty] | Монтажные работы - Независимая перевозка
|  | Монтажные работы - Прямые затраты | [20 empty] | Монтажные работы - Прямые затраты
|  | Монтажные работы - Затраты труда рабочих | [20 empty] | Монтажные работы - Затраты труда рабочих
|  | Монтажные работы - Затраты труда машинистов | [20 empty] | Монтажные работы - Затраты труда машинистов
|  | Монтажные работы - Затраты труда всего (рабочих и машинистов) | [20 empty] | Монтажные работы - Затраты труда всего (рабочих и машинистов)
|  | Пусконаладочные работы - ОТ | [20 empty] | Пусконаладочные работы - ОТ
|  | Пусконаладочные работы - ЭМ | [20 empty] | Пусконаладочные работы - ЭМ
|  | Пусконаладочные работы - ОТм | [20 empty] | Пусконаладочные работы - ОТм
|  | Пусконаладочные работы - МР | [20 empty] | Пусконаладочные работы - МР
|  | Пусконаладочные работы - ФОТ | [20 empty] | Пусконаладочные работы - ФОТ
|  | Пусконаладочные работы - НР | [20 empty] | Пусконаладочные работы - НР
|  | Пусконаладочные работы - СП | [20 empty] | Пусконаладочные работы - СП
|  | Пусконаладочные работы - Материальные ресурсы, отсутствующие в ФРСН (прайсовые) | [20 empty] | Пусконаладочные работы - Материальные ресурсы, отсутствующие в ФРСН (прайсовые)
|  | Пусконаладочные работы - Независимая перевозка | [20 empty] | Пусконаладочные работы - Независимая перевозка
|  | Пусконаладочные работы - Прямые затраты | [20 empty] | Пусконаладочные работы - Прямые затраты
|  | Пусконаладочные работы - Затраты труда рабочих | [20 empty] | Пусконаладочные работы - Затраты труда рабочих
|  | Пусконаладочные работы - Затраты труда машинистов | [20 empty] | Пусконаладочные работы - Затраты труда машинистов
|  | Пусконаладочные работы - Затраты труда всего (рабочих и машинистов) | [20 empty] | Пусконаладочные работы - Затраты труда всего (рабочих и машинистов)
|  | Всего - ОТ | [8 empty] | 38795.33 | [11 empty] | Всего - ОТ
|  | Всего - ЭМ | [8 empty] | 235392.4 | [11 empty] | Всего - ЭМ
|  | Всего - ОТм | [8 empty] | 50051.44 | [11 empty] | Всего - ОТм
|  | Всего - МР | [8 empty] | 2326243.67 | [11 empty] | Всего - МР
|  | Всего - Независимая перевозка | [8 empty] | 146951.28 | [11 empty] | Всего - Независимая перевозка
|  | Всего - НР | [8 empty] | 125462.2 | [11 empty] | Всего - НР
|  | Всего - СП | [8 empty] | 110825.26 | [11 empty] | Всего - СП
|  | Всего - ФОТ | [8 empty] | 88846.77 | [11 empty] | Всего - ФОТ
|  | Всего - Прямые затраты | [8 empty] | 2797434.12 | [11 empty] | Всего - Прямые затраты
|  | Всего - Итоговая сметная стоимость (без учета перевозки) | [8 empty] | 2886770.3 | [11 empty] | Всего - Итоговая сметная стоимость (без учета перевозки)
|  | 3 | [20 empty] | 3
|  | материалы заказчика из текущей СНБ без учета дополнительной перевозки | [20 empty] | материалы заказчика из текущей СНБ без учета дополнительной перевозки
|  | дополнительная перевозка материалов заказчика из текущей СНБ | [20 empty] | дополнительная перевозка материалов заказчика из текущей СНБ
|  | материалы заказчика, отсутствующие в СНБ без учета дополнительной перевозки | [20 empty] | материалы заказчика, отсутствующие в СНБ без учета дополнительной перевозки
|  | дополнительная перевозка материалов заказчика, отсутствующих в СНБ | [20 empty] | дополнительная перевозка материалов заказчика, отсутствующих в СНБ
|  | материалы подрядчика из текущей СНБ без учета дополнительной перевозки | [20 empty] | материалы подрядчика из текущей СНБ без учета дополнительной перевозки
|  | дополнительная перевозка материалов подрядчика из текущей СНБ | [20 empty] | дополнительная перевозка материалов подрядчика из текущей СНБ
|  | материалы подрядчика, отсутствующие в СНБ без учета дополнительной перевозки | [20 empty] | материалы подрядчика, отсутствующие в СНБ без учета дополнительной перевозки
|  | дополнительная перевозка материалов подрядчика, отсутствующих в СНБ | [20 empty] | дополнительная перевозка материалов подрядчика, отсутствующих в СНБ
|  | оборудование заказчика из текущей СНБ без учета дополнительной перевозки | [20 empty] | оборудование заказчика из текущей СНБ без учета дополнительной перевозки
|  | дополнительная перевозка оборудования заказчика из текущей СНБ | [20 empty] | дополнительная перевозка оборудования заказчика из текущей СНБ
|  | оборудование заказчика, отсутствующее в СНБ без учета дополнительной перевозки | [20 empty] | оборудование заказчика, отсутствующее в СНБ без учета дополнительной перевозки
|  | дополнительная перевозка оборудования заказчика, отсутствующего в СНБ | [20 empty] | дополнительная перевозка оборудования заказчика, отсутствующего в СНБ
|  | оборудование подрядчика из текущей СНБ без учета дополнительной перевозки | [20 empty] | оборудование подрядчика из текущей СНБ без учета дополнительной перевозки
|  | дополнительная перевозка оборудования подрядчика из текущей СНБ | [20 empty] | дополнительная перевозка оборудования подрядчика из текущей СНБ
|  | оборудование подрядчика, отсутствующее в СНБ без учета дополнительной перевозки | [20 empty] | оборудование подрядчика, отсутствующее в СНБ без учета дополнительной перевозки
|  | дополнительная перевозка оборудования подрядчика, отсутствующего в СНБ | [20 empty] | дополнительная перевозка оборудования подрядчика, отсутствующего в СНБ
|  | возврат материалов из текущей СНБ без учета дополнительной перевозки | [20 empty] | возврат материалов из текущей СНБ без учета дополнительной перевозки
|  | возврат дополнительной перевозки материалов из текущей СНБ | [20 empty] | возврат дополнительной перевозки материалов из текущей СНБ
|  | возврат материалов, отсутствующих в СНБ без учета дополнительной перевозки | [20 empty] | возврат материалов, отсутствующих в СНБ без учета дополнительной перевозки
|  | возврат дополнительной перевозки материалов, отсутствующих в СНБ | [20 empty] | возврат дополнительной перевозки материалов, отсутствующих в СНБ
|  | возврат оборудования из текущей СНБ без учета дополнительной перевозки | [20 empty] | возврат оборудования из текущей СНБ без учета дополнительной перевозки
|  | возврат дополнительной перевозки оборудования из текущей СНБ | [20 empty] | возврат дополнительной перевозки оборудования из текущей СНБ
|  | возврат оборудования, отсутствующего в СНБ без учета дополнительной перевозки | [20 empty] | возврат оборудования, отсутствующего в СНБ без учета дополнительной перевозки
|  | возврат дополнительной перевозки оборудования, отсутствующего в СНБ | [20 empty] | возврат дополнительной перевозки оборудования, отсутствующего в СНБ
Составил |  | ведущий инженер, Ю.Б. Найденова
[должность, подпись (инициалы, фамилия)]
Проверил |  | руководитель группы смет, Н.А.Смирнова
[должность, подпись (инициалы, фамилия)]

## 07-01-01
Наименование программного продукта |  |  |  |  | ПК РИК (вер. 1.3.250331) | [6 empty] | Наименование программного продукта | ПК РИК (вер. 1.3.250331)
Наименование редакции сметных нормативов |  |  |  |  | ФСНБ-2022 с доп. и изм. 13 (приказ Минстроя России № 69/пр) | [6 empty] | Наименование редакции сметных нормативов | ФСНБ-2022 с доп. и изм. 13 (приказ Минстроя России № 69/пр)
Реквизиты приказа Минстроя России об утверждении дополнений и изменений к сметным нормативам |  |  |  |  | Приказ Минстроя России № 69/пр от 07.02.2025 | [6 empty] | Реквизиты приказа Минстроя России об утверждении дополнений и изменений к сметным нормативам | Приказ Минстроя России № 69/пр от 07.02.2025
Реквизиты письма Минстроя России об индексах изменения сметной стоимости строительства, включаемые в федеральный реестр сметных нормативов и размещаемые в федеральной государственной информационной системе ценообразования в строительстве, подготовленного в соответствии пунктом 85 Методики расчета индексов изменения сметной стоимости строительства, утвержденной приказом Министерства строительства и жилищно-коммунального хозяйства Российской Федерации от 5 июня 2019 г. № 326/пр |  |  |  |  | Письмо Минстроя России от 25.02.2025 № 10314-ИФ/09 «О расчете индексов изменения сметной стоимости строительства по группам однородных строительных ресурсов на I квартал 2025 года, предназначенных для определения сметной стоимости строительства ресурсно-индексным методом» | [6 empty] | Реквизиты письма Минстроя России об индексах изменения сметной стоимости строительства, включаемые в федеральный реестр сметных нормативов и размещаемые в федеральной государственной информационной системе ценообразования в строительстве, подготовленного в соответствии пунктом 85 Методики расчета индексов изменения сметной стоимости строительства, утвержденной приказом Министерства строительства и жилищно-коммунального хозяйства Российской Федерации от 5 июня 2019 г. № 326/пр | Письмо Минстроя России от 25.02.2025 № 10314-ИФ/09 «О расчете индексов изменения сметной стоимости строительства по группам однородных строительных ресурсов на I квартал 2025 года, предназначенных для определения сметной стоимости строительства ресурсно-индексным методом»
Реквизиты нормативного правового акта об утверждении оплаты труда, утверждаемый в соответствии с пунктом 22(1) Правилами мониторинга цен, утвержденными постановлением Правительства Российской Федерации от 23 декабря 2016 г. № 1452 |  |  |  |  | Приказ Министерства архитектуры и строительства Владимировской области от 21.04.2024 № 68 | [6 empty] | Реквизиты нормативного правового акта об утверждении оплаты труда, утверждаемый в соответствии с пунктом 22(1) Правилами мониторинга цен, утвержденными постановлением Правительства Российской Федерации от 23 декабря 2016 г. № 1452 | Приказ Министерства архитектуры и строительства Владимировской области от 21.04.2024 № 68
Обоснование принятых текущих цен на строительные ресурсы |  |  |  |  | Сплит-форма ФГИС ЦС, Владимирская область, I квартал 2025 | [6 empty] | Обоснование принятых текущих цен на строительные ресурсы | Сплит-форма ФГИС ЦС, Владимирская область, I квартал 2025
Наименование субъекта Российской Федерации |  |  |  |  | Владимирская область | [6 empty] | Наименование субъекта Российской Федерации | Владимирская область
Наименование зоны субъекта Российской Федерации |  |  |  |  | Владимирская область | [6 empty] | Наименование зоны субъекта Российской Федерации | Владимирская область
Устройство искусственного освещения в д. Октябрьская, д. Климовская на автомобильной дороге Никологоры - Бурково - Октябрьская в Вязниковском районе Владимирской области | [13 empty] | Устройство искусственного освещения в д. Октябрьская, д. Климовская на автомобильной дороге Никологоры - Бурково - Октябрьская в Вязниковском районе Владимирской области
(наименование стройки)
Благоустройство территории | [13 empty] | Благоустройство территории
(наименование объекта капитального строительства)
ЛОКАЛЬНЫЙ СМЕТНЫЙ РАСЧЁТ (СМЕТА) № ЛС-07-01-01 | [13 empty] | ЛОКАЛЬНЫЙ СМЕТНЫЙ РАСЧЁТ (СМЕТА) № ЛС-07-01-01
Устройство тротуаров | [13 empty] | Устройство тротуаров
(наименование работ и затрат)
Составлен |  | ресурсно-индексным | методом
Основание |  | ведомость объемов работ
(проектная и (или) иная техническая документация)
Составлен(а) в текущем уровне цен |  |  | I квартал 2025
Сметная стоимость |  | 15 658,06 | тыс. руб. | Средства на оплату труда рабочих |  |  |  | 1 618,76 |  |  | тыс. руб.
|  |  |  | Средства на оплату труда машинистов |  |  |  | 164,10 |  |  | тыс. руб.
в том числе
строительных работ |  | 15 658,06 | тыс. руб. | Нормативные затраты труда рабочих |  |  |  | 5570.558 |  |  | чел.-ч.
монтажных работ |  |  |  | Нормативные затраты труда машинистов |  |  |  | 390.2157 |  |  | чел.-ч.
оборудования
прочих затрат
№ п/п | Обоснование | Наименование работ и затрат | Единица измерения | Количество |  |  | Сметная стоимость, руб. | [7 empty] | № п/п | Обоснование | Наименование работ и затрат | Единица измерения | Количество | Сметная стоимость, руб.
|  |  |  | на единицу измерения | коэффициенты | всего с учётом коэффициентов | на единицу измерения в базисном уровне цен | индекс | на единицу измерения в текущем уровне цен | коэффициенты | всего в текущем уровне цен
1 | 2 | 3 | 4 | 5 | 6 | 7 | 8 | 9 | 10 | 11 | 12
| Земляные работы | [19 empty] | Земляные работы
1 | ГЭСН 01-01-012-40 (Приказ № 378/пр от 18.05.2022) | Разработка грунта экскаваторами с погрузкой на автомобили-самосвалы, вместимость ковша 0,25 м3, группа грунтов: 1 | 1000 м3 | 0.161 |  | 0.161
| 1 | ОТ | чел.-ч |  |  | 2.7901 |  |  |  |  | 750.29
| 1-100-20 (Приказ № 1046/пр от 30.12.2021) | Средний разряд работы 2,0 | чел.-ч | 17.33 |  | 2.7901 |  |  | 268.91 |  | 750.29
Объём: (0,161)*17,33
| 2 | ЭМ | [8 empty] | 7991.86
|  | ОТм(ЗТм) | чел.-ч |  |  | 8.8357 |  |  |  |  | 3454.96
| 91.01.01-035 (Приказ № 378/пр от 18.05.2022) | Бульдозеры, мощность 79 кВт (108 л.с.) | маш.-ч | 9.49 |  | 1.5279 | 887.54 | 1.38 | 1224.81 |  | 1871.37
Объём: (0,161)*9,49
| 4-100-060 (Приказ № 1046/пр от 30.12.2021) | Средний разряд машиниста 6,0 | чел.-ч | 9.49 |  | 1.5279 |  |  | 444.08 |  | 678.51
Объём: (1,52789)*1
| 91.01.05-066 (Приказ № 378/пр от 18.05.2022) | Экскаваторы одноковшовые дизельные на гусеничном ходу, объем ковша 0,25 м3 | маш.-ч | 45.39 |  | 7.3078 | 675.43 | 1.24 | 837.53 |  | 6120.49
Объём: (0,161)*45,39
| 4-100-050 (Приказ № 1046/пр от 30.12.2021) | Средний разряд машиниста 5,0 | чел.-ч | 45.39 |  | 7.3078 |  |  | 379.93 |  | 2776.45
Объём: (7,30779)*1
| 4 | М | [8 empty] | 36.93
| 02.2.05.04-2090 (Приказ № 378/пр от 18.05.2022) | Щебень из плотных горных пород для строительных работ М 800, фракция 20-40 мм | м3 | 0.1 |  | 0.0161 | 2184.44 | 1.05 | 2293.66 |  | 36.93
Объём: (0,161)*0,1
|  | Итого прямые затраты | [8 empty] | 12234.04
|  | ФОТ | [8 empty] | 4205.25
| Пр/812-001.1-1 | НР Земляные работы, выполняемые механизированным способом | % | 92 |  | 92 |  |  |  |  | 3868.83
| Пр/774-001.1 | СП Земляные работы, выполняемые механизированным способом | % | 46 |  | 46 |  |  |  |  | 1934.42
|  | Всего по позиции | [6 empty] | 112032.86 |  | 18037.29
2 | 02-15-1-01-0026 | Перевозка грузов I класса автомобилями-самосвалами грузоподъемностью до 15 т по дорогам с усовершенствованным (асфальтобетонным, цементобетонным, железобетонным, обработанным органическим вяжущим) дорожным покрытием на расстояние: 26 км | 1 т груза | 257.6 |  | 257.6 |  |  | 243.39 |  | 62697.26
|  | Всего по позиции | [6 empty] | 243.39 |  | 62697.26
3 | ГЭСН 01-01-010-40 (Приказ № 378/пр от 18.05.2022) | Разработка грунта в отвал экскаваторами, вместимость ковша 0,25 м3, группа грунтов: 1 | 1000 м3 | 0.085 |  | 0.085
| 1 | ОТ | чел.-ч |  |  | 0.6069 |  |  |  |  | 163.2
| 1-100-20 (Приказ № 1046/пр от 30.12.2021) | Средний разряд работы 2,0 | чел.-ч | 7.14 |  | 0.6069 |  |  | 268.91 |  | 163.2
Объём: (0,085)*7,14
| 2 | ЭМ | [8 empty] | 2532.94
|  | ОТм(ЗТм) | чел.-ч |  |  | 3.0243 |  |  |  |  | 1149.02
| 91.01.05-066 (Приказ № 378/пр от 18.05.2022) | Экскаваторы одноковшовые дизельные на гусеничном ходу, объем ковша 0,25 м3 | маш.-ч | 35.58 |  | 3.0243 | 675.43 | 1.24 | 837.53 |  | 2532.94
Объём: (0,085)*35,58
| 4-100-050 (Приказ № 1046/пр от 30.12.2021) | Средний разряд машиниста 5,0 | чел.-ч | 35.58 |  | 3.0243 |  |  | 379.93 |  | 1149.02
Объём: (3,0243)*1
|  | Итого прямые затраты | [8 empty] | 3845.16
|  | ФОТ | [8 empty] | 1312.22
| Пр/812-001.1-1 | НР Земляные работы, выполняемые механизированным способом | % | 92 |  | 92 |  |  |  |  | 1207.24
| Пр/774-001.1 | СП Земляные работы, выполняемые механизированным способом | % | 46 |  | 46 |  |  |  |  | 603.62
|  | Всего по позиции | [6 empty] | 66541.41 |  | 5656.02
4 | ГЭСН 01-01-012-25 (Приказ № 378/пр от 18.05.2022) | Разработка грунта экскаваторами с погрузкой на автомобили-самосвалы, вместимость ковша 0,65 (0,5-1) м3, группа грунтов: 1 | 1000 м3 | 0.278 |  | 0.278
| 1 | ОТ | чел.-ч |  |  | 2.224 |  |  |  |  | 598.06
| 1-100-20 (Приказ № 1046/пр от 30.12.2021) | Средний разряд работы 2,0 | чел.-ч | 8 |  | 2.224 |  |  | 268.91 |  | 598.06
Объём: (0,278)*8
| 2 | ЭМ | [8 empty] | 10152.41
|  | ОТм(ЗТм) | чел.-ч |  |  | 6.4496 |  |  |  |  | 2864.13
| 91.01.01-035 (Приказ № 378/пр от 18.05.2022) | Бульдозеры, мощность 79 кВт (108 л.с.) | маш.-ч | 5.8 |  | 1.6124 | 887.54 | 1.38 | 1224.81 |  | 1974.88
Объём: (0,278)*5,8
| 4-100-060 (Приказ № 1046/пр от 30.12.2021) | Средний разряд машиниста 6,0 | чел.-ч | 5.8 |  | 1.6124 |  |  | 444.08 |  | 716.03
Объём: (1,6124)*1
| 91.01.05-086 (Приказ № 1133/пр от 27.12.2022) | Экскаваторы одноковшовые дизельные на гусеничном ходу, объем ковша 0,65 м3 | маш.-ч | 17.4 |  | 4.8372 |  |  | 1690.55 |  | 8177.53
Объём: (0,278)*17,4
| 4-100-060 (Приказ № 1046/пр от 30.12.2021) | Средний разряд машиниста 6,0 | чел.-ч | 17.4 |  | 4.8372 |  |  | 444.08 |  | 2148.1
Объём: (4,8372)*1
| 4 | М | [8 empty] | 19.13
| 02.2.05.04-2090 (Приказ № 378/пр от 18.05.2022) | Щебень из плотных горных пород для строительных работ М 800, фракция 20-40 мм | м3 | 0.03 |  | 0.00834 | 2184.44 | 1.05 | 2293.66 |  | 19.13
Объём: (0,278)*0,03
|  | Итого прямые затраты | [8 empty] | 13633.73
|  | ФОТ | [8 empty] | 3462.19
| Пр/812-001.1-1 | НР Земляные работы, выполняемые механизированным способом | % | 92 |  | 92 |  |  |  |  | 3185.21
| Пр/774-001.1 | СП Земляные работы, выполняемые механизированным способом | % | 46 |  | 46 |  |  |  |  | 1592.61
|  | Всего по позиции | [6 empty] | 66228.6 |  | 18411.55
5 | 02-15-1-01-0026 | Перевозка грузов I класса автомобилями-самосвалами грузоподъемностью до 15 т по дорогам с усовершенствованным (асфальтобетонным, цементобетонным, железобетонным, обработанным органическим вяжущим) дорожным покрытием на расстояние: 26 км | 1 т груза | 444.8 |  | 444.8 |  |  | 243.39 |  | 108259.87
|  | Всего по позиции | [6 empty] | 243.39 |  | 108259.87
6 | ГЭСН 01-01-033-04 (Приказ № 378/пр от 18.05.2022) | Засыпка траншей и котлованов с перемещением грунта до 5 м бульдозерами мощностью: 79 кВт (108 л.с.), группа грунтов 1 | 1000 м3 | 0.156 |  | 0.156
| 1 | ОТ | чел.-ч
| 2 | ЭМ | [8 empty] | 607.6
|  | ОТм(ЗТм) | чел.-ч |  |  | 0.49608 |  |  |  |  | 220.3
| 91.01.01-035 (Приказ № 378/пр от 18.05.2022) | Бульдозеры, мощность 79 кВт (108 л.с.) | маш.-ч | 3.18 |  | 0.49608 | 887.54 | 1.38 | 1224.81 |  | 607.6
Объём: (0,156)*3,18
| 4-100-060 (Приказ № 1046/пр от 30.12.2021) | Средний разряд машиниста 6,0 | чел.-ч | 3.18 |  | 0.49608 |  |  | 444.08 |  | 220.3
Объём: (0,49608)*1
|  | Итого прямые затраты | [8 empty] | 827.9
|  | ФОТ | [8 empty] | 220.3
| Пр/812-001.1-1 | НР Земляные работы, выполняемые механизированным способом | % | 92 |  | 92 |  |  |  |  | 202.68
| Пр/774-001.1 | СП Земляные работы, выполняемые механизированным способом | % | 46 |  | 46 |  |  |  |  | 101.34
|  | Всего по позиции | [6 empty] | 7255.9 |  | 1131.92
7 | 02.3.01.02-1116 (Приказ № 378/пр от 18.05.2022) | Песок природный для строительных работ II класс, мелкий | м3 | 156 |  | 156 | 616.2 | 1.16 | 714.79 |  | 111507.24
7.1 | 02.3.01.02-1116_02-15-1-01-0030 | Перевозка грузов I класса автомобилями-самосвалами грузоподъемностью до 15 т по дорогам с усовершенствованным (асфальтобетонным, цементобетонным, железобетонным, обработанным органическим вяжущим) дорожным покрытием на расстояние: 30 км | 1 т груза | -1.5 |  | -234 |  |  | 261.09 |  | -61095.06
Объём: (156,0)*(-1500/1000)
7.2 | 02.3.01.02-1116_02-15-1-01-0108 | Перевозка грузов I класса автомобилями-самосвалами грузоподъемностью до 15 т по дорогам с усовершенствованным (асфальтобетонным, цементобетонным, железобетонным, обработанным органическим вяжущим) дорожным покрытием на расстояние: 108 км | 1 т груза | 1.5 |  | 234 |  |  | 615.11 |  | 143935.74
Объём: (156,0)*(1500/1000)
|  | Всего по позиции | [6 empty] | 1245.82 |  | 194347.92
8 | ГЭСН 01-02-001-02 (Приказ № 378/пр от 18.05.2022) | Уплотнение грунта прицепными катками на пневмоколесном ходу 25 т на первый проход по одному следу при толщине слоя: 30 см | 1000 м3 | 0.57 |  | 0.57
| 1 | ОТ | чел.-ч
| 2 | ЭМ | [8 empty] | 9913.45
|  | ОТм(ЗТм) | чел.-ч |  |  | 7.9743 |  |  |  |  | 3495.52
| 91.01.01-035 (Приказ № 378/пр от 18.05.2022) | Бульдозеры, мощность 79 кВт (108 л.с.) | маш.-ч | 12.74 |  | 7.2618 | 887.54 | 1.38 | 1224.81 |  | 8894.33
Объём: (0,57)*12,74
| 4-100-060 (Приказ № 1046/пр от 30.12.2021) | Средний разряд машиниста 6,0 | чел.-ч | 12.74 |  | 7.2618 |  |  | 444.08 |  | 3224.82
Объём: (7,2618)*1
| 91.08.03-007 (Приказ № 1133/пр от 27.12.2022) | Катки прицепные пневмоколесные статические, масса 25 т | маш.-ч | 1.25 |  | 0.7125 | 351.04 | 1.37 | 480.92 |  | 342.66
Объём: (0,57)*1,25
| 91.15.02-024 (Приказ № 378/пр от 18.05.2022) | Тракторы на гусеничном ходу, мощность 79 кВт (108 л.с.) | маш.-ч | 1.25 |  | 0.7125 | 724.75 | 1.31 | 949.42 |  | 676.46
Объём: (0,57)*1,25
| 4-100-050 (Приказ № 1046/пр от 30.12.2021) | Средний разряд машиниста 5,0 | чел.-ч | 1.25 |  | 0.7125 |  |  | 379.93 |  | 270.7
Объём: (0,7125)*1
|  | Итого прямые затраты | [8 empty] | 13408.97
|  | ФОТ | [8 empty] | 3495.52
| Пр/812-001.1-1 | НР Земляные работы, выполняемые механизированным способом | % | 92 |  | 92 |  |  |  |  | 3215.88
| Пр/774-001.1 | СП Земляные работы, выполняемые механизированным способом | % | 46 |  | 46 |  |  |  |  | 1607.94
|  | Всего по позиции | [6 empty] | 31987.35 |  | 18232.79
9 | ГЭСН 01-02-001-08 (Приказ № 378/пр от 18.05.2022) | На каждый последующий проход по одному следу добавлять: к норме 01-02-001-02 | 1000 м3 | 0.57 |  | 0.57
|  | до 6 проходов, ЗТ: 5, ЗТм: 5, ЭМ: 5, М: 5 | [19 empty] | до 6 проходов, ЗТ: 5, ЗТм: 5, ЭМ: 5, М: 5
Результирующие коэффициенты:
|  | ЗТ | 5
|  | ЭМ | 5
|  | М | 5
|  | ЗТм | 5
| 1 | ОТ | чел.-ч
| 2 | ЭМ | [8 empty] | 5095.59
|  | ОТм(ЗТм) | чел.-ч |  |  | 3.5625 |  |  |  |  | 1353.5
| 91.08.03-007 (Приказ № 1133/пр от 27.12.2022) | Катки прицепные пневмоколесные статические, масса 25 т | маш.-ч | 1.25 | 5 | 3.5625 | 351.04 | 1.37 | 480.92 |  | 1713.28
Объём: (0,57)*1,25
| 91.15.02-024 (Приказ № 378/пр от 18.05.2022) | Тракторы на гусеничном ходу, мощность 79 кВт (108 л.с.) | маш.-ч | 1.25 | 5 | 3.5625 | 724.75 | 1.31 | 949.42 |  | 3382.31
Объём: (0,57)*1,25
| 4-100-050 (Приказ № 1046/пр от 30.12.2021) | Средний разряд машиниста 5,0 | чел.-ч | 1.25 | 5 | 3.5625 |  |  | 379.93 |  | 1353.5
Объём: (0,7125)*1
|  | Итого прямые затраты | [8 empty] | 6449.09
|  | ФОТ | [8 empty] | 1353.5
| Пр/812-001.1-1 | НР Земляные работы, выполняемые механизированным способом | % | 92 |  | 92 |  |  |  |  | 1245.22
| Пр/774-001.1 | СП Земляные работы, выполняемые механизированным способом | % | 46 |  | 46 |  |  |  |  | 622.61
|  | Всего по позиции | [6 empty] | 14591.09 |  | 8316.92
10 | ГЭСН 01-02-027-12 планировка обочин и откосов (Приказ № 378/пр от 18.05.2022) | Планировка откосов и полотна: насыпей механизированным способом, группа грунтов 2 | 1000 м2 | 2.454 |  | 2.454
Объём: 1143+1311
| 1 | ОТ | чел.-ч |  |  | 68.4666 |  |  |  |  | 18107.36
| 1-100-18 (Приказ № 1046/пр от 30.12.2021) | Средний разряд работы 1,8 | чел.-ч | 27.9 |  | 68.4666 |  |  | 264.47 |  | 18107.36
Объём: (2,454)*27,9
| 2 | ЭМ | [8 empty] | 13002.68
|  | ОТм(ЗТм) | чел.-ч |  |  | 6.135 |  |  |  |  | 2724.43
| 91.01.01-035 (Приказ № 378/пр от 18.05.2022) | Бульдозеры, мощность 79 кВт (108 л.с.) | маш.-ч | 0.36 |  | 0.88344 | 887.54 | 1.38 | 1224.81 |  | 1082.05
Объём: (2,454)*0,36
| 4-100-060 (Приказ № 1046/пр от 30.12.2021) | Средний разряд машиниста 6,0 | чел.-ч | 0.36 |  | 0.88344 |  |  | 444.08 |  | 392.32
Объём: (0,88344)*1
| 91.01.02-004 (Приказ № 524/пр от 09.08.2024) | Автогрейдеры среднего типа, мощность 99 кВт (135 л.с.) | маш.-ч | 1.44 |  | 3.5338 | 1933 | 1.32 | 2551.56 |  | 9016.6
Объём: (2,454)*1,44
| 4-100-060 (Приказ № 1046/пр от 30.12.2021) | Средний разряд машиниста 6,0 | чел.-ч | 1.44 |  | 3.5338 |  |  | 444.08 |  | 1569.27
Объём: (3,53376)*1
| 91.01.05-086 (Приказ № 1133/пр от 27.12.2022) | Экскаваторы одноковшовые дизельные на гусеничном ходу, объем ковша 0,65 м3 | маш.-ч | 0.7 |  | 1.7178 |  |  | 1690.55 |  | 2904.03
Объём: (2,454)*0,7
| 4-100-060 (Приказ № 1046/пр от 30.12.2021) | Средний разряд машиниста 6,0 | чел.-ч | 0.7 |  | 1.7178 |  |  | 444.08 |  | 762.84
Объём: (1,7178)*1
|  | Итого прямые затраты | [8 empty] | 33834.47
|  | ФОТ | [8 empty] | 20831.79
| Пр/812-001.4-1 | НР Земляные работы, выполняемые другим видом работ (подготовительным, сопутствующим, укрепительным) | % | 89 |  | 89 |  |  |  |  | 18540.29
| Пр/774-001.4 | СП Земляные работы, выполняемые другим видом работ (подготовительным, сопутствующим, укрепительным) | % | 41 |  | 41 |  |  |  |  | 8541.03
|  | Всего по позиции | [6 empty] | 24823.06 |  | 60915.79
| Дорожная одежда | [19 empty] | Дорожная одежда
11 | ГЭСН 27-04-001-01 (Приказ № 524/пр от 09.08.2024) | Устройство подстилающих и выравнивающих слоев оснований: из песка | 100 м3 | 5.25 |  | 5.25
| ГЭСН27_прил.27.3_п.3.1 | Производство работ на одной половине проезжей части при систематическом движении транспорта на другой., ЗТ: 1.2, ЗТм: 1.2, ЭМ: 1.2 | [19 empty] | Производство работ на одной половине проезжей части при систематическом движении транспорта на другой., ЗТ: 1.2, ЗТм: 1.2, ЭМ: 1.2
Результирующие коэффициенты:
|  | ЗТ | 1.2
|  | ЭМ | 1.2
|  | ЗТм | 1.2
| 1 | ОТ | чел.-ч |  |  | 90.72 |  |  |  |  | 25067.75
| 1-100-23 (Приказ № 1046/пр от 30.12.2021) | Средний разряд работы 2,3 | чел.-ч | 14.4 | 1.2 | 90.72 |  |  | 276.32 |  | 25067.75
Объём: (5,25)*14,4
| 2 | ЭМ | [8 empty] | 216889.28
|  | ОТм(ЗТм) | чел.-ч |  |  | 87.444 |  |  |  |  | 36569.26
| 91.01.02-004 (Приказ № 524/пр от 09.08.2024) | Автогрейдеры среднего типа, мощность 99 кВт (135 л.с.) | маш.-ч | 1.77 | 1.2 | 11.151 | 1933 | 1.32 | 2551.56 |  | 28452.45
Объём: (5,25)*1,77
| 4-100-060 (Приказ № 1046/пр от 30.12.2021) | Средний разряд машиниста 6,0 | чел.-ч | 1.77 | 1.2 | 11.151 |  |  | 444.08 |  | 4951.94
Объём: (9,2925)*1
| 91.06.05-011 (Приказ № 378/пр от 18.05.2022) | Погрузчики одноковшовые универсальные фронтальные пневмоколесные, номинальная вместимость основного ковша 2,6 м3, грузоподъемность 5 т | маш.-ч | 4.29 | 1.2 | 27.027 |  |  | 1648.46 |  | 44552.93
Объём: (5,25)*4,29
| 4-100-050 (Приказ № 1046/пр от 30.12.2021) | Средний разряд машиниста 5,0 | чел.-ч | 4.29 | 1.2 | 27.027 |  |  | 379.93 |  | 10268.37
Объём: (22,5225)*1
| 91.08.03-030 (Приказ № 378/пр от 18.05.2022) | Катки самоходные пневмоколесные статические, масса 30 т | маш.-ч | 7.08 | 1.2 | 44.604 | 2391.6 | 1.29 | 3085.16 |  | 137610.48
Объём: (5,25)*7,08
| 4-100-060 (Приказ № 1046/пр от 30.12.2021) | Средний разряд машиниста 6,0 | чел.-ч | 7.08 | 1.2 | 44.604 |  |  | 444.08 |  | 19807.74
Объём: (37,17)*1
| 91.13.01-038 (Приказ № 378/пр от 18.05.2022) | Машины поливомоечные, вместимость цистерны 6 м3 | маш.-ч | 0.74 | 1.2 | 4.662 | 1043.14 | 1.29 | 1345.65 |  | 6273.42
Объём: (5,25)*0,74
| 4-100-040 (Приказ № 1046/пр от 30.12.2021) | Средний разряд машиниста 4,0 | чел.-ч | 0.74 | 1.2 | 4.662 |  |  | 330.59 |  | 1541.21
Объём: (3,885)*1
| 4 | М | [8 empty] | 890.4
| 01.7.03.01-0001 (Приказ № 378/пр от 18.05.2022) | Вода | м3 | 5 |  | 26.25 | 35.71 | 0.95 | 33.92 |  | 890.4
Объём: (5,25)*5
| 02.3.01.02 | Песок для строительных работ природный | м3 | П |  | П
|  | Итого прямые затраты | [8 empty] | 279416.69
|  | ФОТ | [8 empty] | 61637.01
| Пр/812-021.0-1 | НР Автомобильные дороги | % | 147 |  | 147 |  |  |  |  | 90606.4
| Пр/774-021.0 | СП Автомобильные дороги | % | 134 |  | 134 |  |  |  |  | 82593.59
|  | Всего по позиции | [6 empty] | 86212.7 |  | 452616.68
12 | 02.3.01.02-1116 (Приказ № 378/пр от 18.05.2022) | Песок природный для строительных работ II класс, мелкий | м3 | 577.5 |  | 577.5 | 616.2 | 1.16 | 714.79 |  | 412791.23
Объём: (5,25)*110
12.1 | 02.3.01.02-1116_02-15-1-01-0030 | Перевозка грузов I класса автомобилями-самосвалами грузоподъемностью до 15 т по дорогам с усовершенствованным (асфальтобетонным, цементобетонным, железобетонным, обработанным органическим вяжущим) дорожным покрытием на расстояние: 30 км | 1 т груза | -1.5 |  | -866.25 |  |  | 261.09 |  | -226169.21
Объём: (577,5)*(-1500/1000)
12.2 | 02.3.01.02-1116_02-15-1-01-0108 | Перевозка грузов I класса автомобилями-самосвалами грузоподъемностью до 15 т по дорогам с усовершенствованным (асфальтобетонным, цементобетонным, железобетонным, обработанным органическим вяжущим) дорожным покрытием на расстояние: 108 км | 1 т груза | 1.5 |  | 866.25 |  |  | 615.11 |  | 532839.04
Объём: (577,5)*(1500/1000)
|  | Всего по позиции | [6 empty] | 1245.82 |  | 719461.06
13 | ГЭСН 27-07-002-01 (Приказ № 378/пр от 18.05.2022) | Устройство оснований толщиной 12 см под тротуары из кирпичного или известнякового щебня | 100 м2 | 28.951 |  | 28.951
| 1 | ОТ | чел.-ч |  |  | 703.5093 |  |  |  |  | 204805.63
| 1-100-29 (Приказ № 1046/пр от 30.12.2021) | Средний разряд работы 2,9 | чел.-ч | 24.3 |  | 703.5093 |  |  | 291.12 |  | 204805.63
Объём: (28,951)*24,3
| 2 | ЭМ | [8 empty] | 143677.6
|  | ОТм(ЗТм) | чел.-ч |  |  | 84.5369 |  |  |  |  | 31446.75
| 91.06.05-011 (Приказ № 378/пр от 18.05.2022) | Погрузчики одноковшовые универсальные фронтальные пневмоколесные, номинальная вместимость основного ковша 2,6 м3, грузоподъемность 5 т | маш.-ч | 1.15 |  | 33.2936 |  |  | 1648.46 |  | 54883.25
Объём: (28,951)*1,15
| 4-100-050 (Приказ № 1046/пр от 30.12.2021) | Средний разряд машиниста 5,0 | чел.-ч | 1.15 |  | 33.2936 |  |  | 379.93 |  | 12649.26
Объём: (33,29365)*1
| 91.08.03-016 (Приказ № 378/пр от 18.05.2022) | Катки самоходные гладкие вибрационные, масса 8 т | маш.-ч | 1.3 |  | 37.6363 |  |  | 1872.77 |  | 70484.13
Объём: (28,951)*1,3
| 4-100-050 (Приказ № 1046/пр от 30.12.2021) | Средний разряд машиниста 5,0 | чел.-ч | 1.3 |  | 37.6363 |  |  | 379.93 |  | 14299.16
Объём: (37,6363)*1
| 91.13.01-038 (Приказ № 378/пр от 18.05.2022) | Машины поливомоечные, вместимость цистерны 6 м3 | маш.-ч | 0.47 |  | 13.607 | 1043.14 | 1.29 | 1345.65 |  | 18310.22
Объём: (28,951)*0,47
| 4-100-040 (Приказ № 1046/пр от 30.12.2021) | Средний разряд машиниста 4,0 | чел.-ч | 0.47 |  | 13.607 |  |  | 330.59 |  | 4498.33
Объём: (13,60697)*1
| 4 | М | [8 empty] | 1964.04
| 01.7.03.01-0001 (Приказ № 378/пр от 18.05.2022) | Вода | м3 | 2 |  | 57.902 | 35.71 | 0.95 | 33.92 |  | 1964.04
Объём: (28,951)*2
| 02.2.05.04 | Щебень известняковый или кирпичный | м3 | 17.4 |  | 503.7474
|  | Итого прямые затраты | [8 empty] | 381894.02
|  | ФОТ | [8 empty] | 236252.38
| Пр/812-021.1-1 | НР Устройство покрытий дорожек, тротуаров, мостовых и площадок и прочее | % | 113 |  | 113 |  |  |  |  | 266965.19
| Пр/774-021.1 | СП Устройство покрытий дорожек, тротуаров, мостовых и площадок и прочее | % | 77 |  | 77 |  |  |  |  | 181914.33
|  | Всего по позиции | [6 empty] | 28695.85 |  | 830773.54
14 | 02.2.05.04-2374 (Приказ № 378/пр от 18.05.2022) | Щебень из плотных горных пород для дорожного строительства М 400, фракция 16-31,5 мм | м3 | 503.7474 |  | 503.7474 | 2151.16 | 0.64 | 1376.74 |  | 693529.2
Объём: (28,951)*17,4
14.1 | 02.2.05.04-2374_02-15-1-01-0030 | Перевозка грузов I класса автомобилями-самосвалами грузоподъемностью до 15 т по дорогам с усовершенствованным (асфальтобетонным, цементобетонным, железобетонным, обработанным органическим вяжущим) дорожным покрытием на расстояние: 30 км | 1 т груза | -1.3 |  | -654.8716 |  |  | 261.09 |  | -170980.43
Объём: (503,7474)*(-1300/1000)
14.2 | 02.2.05.04-2374_02-15-1-01-0070 | Перевозка грузов I класса автомобилями-самосвалами грузоподъемностью до 15 т по дорогам с усовершенствованным (асфальтобетонным, цементобетонным, железобетонным, обработанным органическим вяжущим) дорожным покрытием на расстояние: 70 км | 1 т груза | 1.3 |  | 654.8716 |  |  | 442.53 |  | 289800.34
Объём: (503,7474)*(1300/1000)
|  | Всего по позиции | [6 empty] | 1612.61 |  | 812349.11
15 | ГЭСН 27-07-006-01 (Приказ № 378/пр от 18.05.2022) | Устройство покрытия дорожек и тротуаров из горячих асфальтобетонных смесей асфальтоукладчиками первого типоразмера, толщина слоя 4 см | 1000 м2 | 2.8951 |  | 2.8951
| 1 | ОТ | чел.-ч |  |  | 53.791 |  |  |  |  | 16986.65
| 1-100-36 (Приказ № 1046/пр от 30.12.2021) | Средний разряд работы 3,6 | чел.-ч | 18.58 |  | 53.791 |  |  | 315.79 |  | 16986.65
Объём: (2,8951)*18,58
| 2 | ЭМ | [8 empty] | 84602.58
|  | ОТм(ЗТм) | чел.-ч |  |  | 23.1029 |  |  |  |  | 9208.38
| 91.08.01-021 (Приказ № 378/пр от 18.05.2022) | Асфальтоукладчики гусеничные, ширина укладки от 1,8 до 4,5 м, скорость укладки 30 м/мин, производительность 400 т/ч | маш.-ч | 1.68 |  | 4.8638 | 1817.15 | 1.44 | 2616.7 |  | 12727.02
Объём: (2,8951)*1,68
| 4-100-070 (Приказ № 1046/пр от 30.12.2021) | Средний разряд машиниста 7,0 | чел.-ч | 1.68 |  | 4.8638 |  |  | 473.68 |  | 2303.87
Объём: (4,863768)*1
| 91.08.02-002 (Приказ № 378/пр от 18.05.2022) | Автогудронаторы, емкость цистерны 7000 л | маш.-ч | 0.16 |  | 0.46322 | 1324.58 | 1.27 | 1682.22 |  | 779.23
Объём: (2,8951)*0,16
| 4-100-045 (Приказ № 1046/пр от 30.12.2021) | Средний разряд машиниста 4,5 | чел.-ч | 0.32 |  | 0.92643 |  |  | 355.26 |  | 329.12
Объём: (0,463216)*2
| 91.08.02-011 (Приказ № 378/пр от 18.05.2022) | Гудронаторы ручные | маш.-ч | 0.1 |  | 0.28951 | 8.22 | 1.23 | 10.11 |  | 2.93
Объём: (2,8951)*0,1
| 91.08.03-024 (Приказ № 378/пр от 18.05.2022) | Катки самоходные комбинированные вибрационные, масса 3,5 т | маш.-ч | 1.71 |  | 4.9506 | 893.04 | 1.37 | 1223.46 |  | 6056.89
Объём: (2,8951)*1,71
| 4-100-040 (Приказ № 1046/пр от 30.12.2021) | Средний разряд машиниста 4,0 | чел.-ч | 1.71 |  | 4.9506 |  |  | 330.59 |  | 1636.63
Объём: (4,950621)*1
| 91.08.03-027 (Приказ № 378/пр от 18.05.2022) | Катки самоходные гладкие вибрационные, масса 3,5 т | маш.-ч | 2.12 |  | 6.1376 |  |  | 864.51 |  | 5306.03
Объём: (2,8951)*2,12
| 4-100-040 (Приказ № 1046/пр от 30.12.2021) | Средний разряд машиниста 4,0 | чел.-ч | 2.12 |  | 6.1376 |  |  | 330.59 |  | 2029.03
Объём: (6,137612)*1
| 91.08.11-031 (Приказ № 378/пр от 18.05.2022) | Перегружатели асфальтовой смеси, емкость бункера до 25 т | маш.-ч | 1.68 |  | 4.8638 | 8883.76 | 1.34 | 11904.24 |  | 57899.46
Объём: (2,8951)*1,68
| 4-100-080 (Приказ № 1046/пр от 30.12.2021) | Средний разряд машиниста 8,0 | чел.-ч | 1.68 |  | 4.8638 |  |  | 505.76 |  | 2459.9
Объём: (4,863768)*1
| 91.13.01-038 (Приказ № 378/пр от 18.05.2022) | Машины поливомоечные, вместимость цистерны 6 м3 | маш.-ч | 0.47 |  | 1.3607 | 1043.14 | 1.29 | 1345.65 |  | 1831.02
Объём: (2,8951)*0,47
| 4-100-040 (Приказ № 1046/пр от 30.12.2021) | Средний разряд машиниста 4,0 | чел.-ч | 0.47 |  | 1.3607 |  |  | 330.59 |  | 449.83
Объём: (1,360697)*1
| 4 | М | [8 empty] | 90.35
| 01.7.03.01-0001 (Приказ № 378/пр от 18.05.2022) | Вода | м3 | 0.92 |  | 2.6635 | 35.71 | 0.95 | 33.92 |  | 90.35
Объём: (2,8951)*0,92
| 01.2.01.01 | Битум | т | 0.65 |  | 1.8818
| 04.2.01.01 | Смеси асфальтобетонные | т | П |  | П
|  | Итого прямые затраты | [8 empty] | 110887.96
|  | ФОТ | [8 empty] | 26195.03
| Пр/812-021.1-1 | НР Устройство покрытий дорожек, тротуаров, мостовых и площадок и прочее | % | 113 |  | 113 |  |  |  |  | 29600.38
| Пр/774-021.1 | СП Устройство покрытий дорожек, тротуаров, мостовых и площадок и прочее | % | 77 |  | 77 |  |  |  |  | 20170.17
|  | Всего по позиции | [6 empty] | 55493.25 |  | 160658.51
16 | 01.2.03.07-0024 (Приказ № 378/пр от 18.05.2022) | Эмульсия битумно-катионная ЭБДК Б | т | 1.8818 |  | 1.8818 | 16583.53 | 1.51 | 25041.13 |  | 47122.77
Объём: (2,8951)*0,65
|  | Всего по позиции | [6 empty] | 25041.13 |  | 47122.77
17 | ГЭСН 27-06-201-01 (Приказ № 551/пр от 02.08.2023) | При доставке к месту работ битума и битумной эмульсии добавлять на каждый 1 км доставки к соответствующим нормам | 100 т | 0.018818 |  | 0.018818
Объём: (2,8951)*0,65
|  | до 79 км, ЭМ: 79, ОТм: 79 | [19 empty] | до 79 км, ЭМ: 79, ОТм: 79
Результирующие коэффициенты:
|  | ЭМ | 79
|  | ОТм | 79
| 1 | ОТ | чел.-ч
| 2 | ЭМ | [8 empty] | 3384
|  | ОТм(ЗТм) | чел.-ч |  |  | 0.086564 |  |  |  |  | 2429.45
| 91.08.02-001 (Приказ № 378/пр от 18.05.2022) | Автогудронаторы, емкость цистерны 3500 л | маш.-ч | 2.3 |  | 0.043282 | 61563.12 | 1.27 | 989.69 | 79 | 3384
Объём: (0,01881815)*2,3
| 4-100-045 (Приказ № 1046/пр от 30.12.2021) | Средний разряд машиниста 4,5 | чел.-ч | 4.6 |  | 0.086564 |  |  | 355.26 | 79 | 2429.45
Объём: (0,043281745)*2
|  | Итого прямые затраты | [8 empty] | 5813.45
|  | ФОТ | [8 empty] | 2429.45
| Пр/812-021.0-1 | НР Автомобильные дороги | % | 147 |  | 147 |  |  |  |  | 3571.29
| Пр/774-021.0 | СП Автомобильные дороги | % | 134 |  | 134 |  |  |  |  | 3255.46
|  | Всего по позиции | [6 empty] | 671702.59 |  | 12640.2
18 | 04.2.01.01-1154 (Приказ № 378/пр от 18.05.2022) | Смеси асфальтобетонные А 11 ВЛ на БНД | т | 278.0165 |  | 278.0165 |  |  | 7661.31 |  | 2129970.23
Объём: 2,8951*96,03
18.1 | 04.2.01.01-1154_02-15-1-01-0030 | Перевозка грузов I класса автомобилями-самосвалами грузоподъемностью до 15 т по дорогам с усовершенствованным (асфальтобетонным, цементобетонным, железобетонным, обработанным органическим вяжущим) дорожным покрытием на расстояние: 30 км | 1 т груза | -1 |  | -278.0165 |  |  | 261.09 |  | -72587.32
Объём: (278,016453)*(-1000/1000)
18.2 | 04.2.01.01-1154_02-15-1-01-0079 | Перевозка грузов I класса автомобилями-самосвалами грузоподъемностью до 15 т по дорогам с усовершенствованным (асфальтобетонным, цементобетонным, железобетонным, обработанным органическим вяжущим) дорожным покрытием на расстояние: 79 км | 1 т груза | 1 |  | 278.0165 |  |  | 483.83 |  | 134512.7
Объём: (278,016453)*(1000/1000)
|  | Всего по позиции | [6 empty] | 7884.05 |  | 2191895.61
| Установка бортовых камней | [19 empty] | Установка бортовых камней
| Установка бортового камня БР100.30.15 | [19 empty] | Установка бортового камня БР100.30.15
19 | ГЭСН 27-04-001-04 (Приказ № 524/пр от 09.08.2024) | Устройство подстилающих и выравнивающих слоев оснований: из щебня | 100 м3 | 1.23 |  | 1.23
| ГЭСН27_прил.27.3_п.3.1 | Производство работ на одной половине проезжей части при систематическом движении транспорта на другой., ЗТ: 1.2, ЗТм: 1.2, ЭМ: 1.2 | [19 empty] | Производство работ на одной половине проезжей части при систематическом движении транспорта на другой., ЗТ: 1.2, ЗТм: 1.2, ЭМ: 1.2
Результирующие коэффициенты:
|  | ЗТ | 1.2
|  | ЭМ | 1.2
|  | ЗТм | 1.2
| 1 | ОТ | чел.-ч |  |  | 31.8816 |  |  |  |  | 8809.52
| 1-100-23 (Приказ № 1046/пр от 30.12.2021) | Средний разряд работы 2,3 | чел.-ч | 21.6 | 1.2 | 31.8816 |  |  | 276.32 |  | 8809.52
Объём: (1,23)*21,6
| 2 | ЭМ | [8 empty] | 76996.04
|  | ОТм(ЗТм) | чел.-ч |  |  | 30.4056 |  |  |  |  | 13095.38
| 91.01.01-035 (Приказ № 378/пр от 18.05.2022) | Бульдозеры, мощность 79 кВт (108 л.с.) | маш.-ч | 2.59 | 1.2 | 3.8228 | 887.54 | 1.38 | 1224.81 |  | 4682.25
Объём: (1,23)*2,59
| 4-100-060 (Приказ № 1046/пр от 30.12.2021) | Средний разряд машиниста 6,0 | чел.-ч | 2.59 | 1.2 | 3.8228 |  |  | 444.08 |  | 1697.65
Объём: (3,1857)*1
| 91.01.02-004 (Приказ № 524/пр от 09.08.2024) | Автогрейдеры среднего типа, мощность 99 кВт (135 л.с.) | маш.-ч | 2.3 | 1.2 | 3.3948 | 1933 | 1.32 | 2551.56 |  | 8662.04
Объём: (1,23)*2,3
| 4-100-060 (Приказ № 1046/пр от 30.12.2021) | Средний разряд машиниста 6,0 | чел.-ч | 2.3 | 1.2 | 3.3948 |  |  | 444.08 |  | 1507.56
Объём: (2,829)*1
| 91.06.05-011 (Приказ № 378/пр от 18.05.2022) | Погрузчики одноковшовые универсальные фронтальные пневмоколесные, номинальная вместимость основного ковша 2,6 м3, грузоподъемность 5 т | маш.-ч | 2.46 | 1.2 | 3.631 |  |  | 1648.46 |  | 5985.49
Объём: (1,23)*2,46
| 4-100-050 (Приказ № 1046/пр от 30.12.2021) | Средний разряд машиниста 5,0 | чел.-ч | 2.46 | 1.2 | 3.631 |  |  | 379.93 |  | 1379.51
Объём: (3,0258)*1
| 91.08.03-030 (Приказ № 378/пр от 18.05.2022) | Катки самоходные пневмоколесные статические, масса 30 т | маш.-ч | 12.21 | 1.2 | 18.022 | 2391.6 | 1.29 | 3085.16 |  | 55600.63
Объём: (1,23)*12,21
| 4-100-060 (Приказ № 1046/пр от 30.12.2021) | Средний разряд машиниста 6,0 | чел.-ч | 12.21 | 1.2 | 18.022 |  |  | 444.08 |  | 8003.19
Объём: (15,0183)*1
| 91.13.01-038 (Приказ № 378/пр от 18.05.2022) | Машины поливомоечные, вместимость цистерны 6 м3 | маш.-ч | 1.04 | 1.2 | 1.535 | 1043.14 | 1.29 | 1345.65 |  | 2065.63
Объём: (1,23)*1,04
| 4-100-040 (Приказ № 1046/пр от 30.12.2021) | Средний разряд машиниста 4,0 | чел.-ч | 1.04 | 1.2 | 1.535 |  |  | 330.59 |  | 507.47
Объём: (1,2792)*1
| 4 | М | [8 empty] | 292.05
| 01.7.03.01-0001 (Приказ № 378/пр от 18.05.2022) | Вода | м3 | 7 |  | 8.61 | 35.71 | 0.95 | 33.92 |  | 292.05
Объём: (1,23)*7
| 02.2.05.04 | Щебень из плотных горных пород | м3 | П |  | П
|  | Итого прямые затраты | [8 empty] | 99192.99
|  | ФОТ | [8 empty] | 21904.9
| Пр/812-021.0-1 | НР Автомобильные дороги | % | 147 |  | 147 |  |  |  |  | 32200.2
| Пр/774-021.0 | СП Автомобильные дороги | % | 134 |  | 134 |  |  |  |  | 29352.57
|  | Всего по позиции | [6 empty] | 130687.61 |  | 160745.76
20 | 02.2.05.04-2374 (Приказ № 378/пр от 18.05.2022) | Щебень из плотных горных пород для дорожного строительства М 400, фракция 16-31,5 мм | м3 | 154.98 |  | 154.98 | 2151.16 | 0.64 | 1376.74 |  | 213367.17
Объём: 123*1,26
20.1 | 02.2.05.04-2374_02-15-1-01-0030 | Перевозка грузов I класса автомобилями-самосвалами грузоподъемностью до 15 т по дорогам с усовершенствованным (асфальтобетонным, цементобетонным, железобетонным, обработанным органическим вяжущим) дорожным покрытием на расстояние: 30 км | 1 т груза | -1.3 |  | -201.474 |  |  | 261.09 |  | -52602.85
Объём: (154,98)*(-1300/1000)
20.2 | 02.2.05.04-2374_02-15-1-01-0070 | Перевозка грузов I класса автомобилями-самосвалами грузоподъемностью до 15 т по дорогам с усовершенствованным (асфальтобетонным, цементобетонным, железобетонным, обработанным органическим вяжущим) дорожным покрытием на расстояние: 70 км | 1 т груза | 1.3 |  | 201.474 |  |  | 442.53 |  | 89158.29
Объём: (154,98)*(1300/1000)
|  | Всего по позиции | [6 empty] | 1612.61 |  | 249922.61
21 | ГЭСН 27-02-010-02 (Приказ № 524/пр от 09.08.2024) | Установка бортовых камней бетонных: при других видах покрытий | 100 м | 27.34 |  | 27.34
| ГЭСН27_прил.27.3_п.3.1 | Производство работ на одной половине проезжей части при систематическом движении транспорта на другой., ЗТ: 1.2, ЗТм: 1.2, ЭМ: 1.2 | [19 empty] | Производство работ на одной половине проезжей части при систематическом движении транспорта на другой., ЗТ: 1.2, ЗТм: 1.2, ЭМ: 1.2
Результирующие коэффициенты:
|  | ЗТ | 1.2
|  | ЭМ | 1.2
|  | ЗТм | 1.2
| 1 | ОТ | чел.-ч |  |  | 2289.9984 |  |  |  |  | 666664.33
| 1-100-29 (Приказ № 1046/пр от 30.12.2021) | Средний разряд работы 2,9 | чел.-ч | 69.8 | 1.2 | 2289.9984 |  |  | 291.12 |  | 666664.33
Объём: (27,34)*69,8
| 2 | ЭМ | [8 empty] | 32713.47
|  | ОТм(ЗТм) | чел.-ч |  |  | 21.3252 |  |  |  |  | 9321.16
| 91.05.05-015 (Приказ № 378/пр от 18.05.2022) | Краны на автомобильном ходу, грузоподъемность 16 т | маш.-ч | 0.61 | 1.2 | 20.0129 |  |  | 1594.82 |  | 31916.94
Объём: (27,34)*0,61
| 4-100-060 (Приказ № 1046/пр от 30.12.2021) | Средний разряд машиниста 6,0 | чел.-ч | 0.61 | 1.2 | 20.0129 |  |  | 444.08 |  | 8887.32
Объём: (16,6774)*1
| 91.14.02-001 (Приказ № 551/пр от 02.08.2023) | Автомобили бортовые, грузоподъемность до 5 т | маш.-ч | 0.04 | 1.2 | 1.3123 | 477.92 | 1.27 | 606.96 |  | 796.53
Объём: (27,34)*0,04
| 4-100-040 (Приказ № 1046/пр от 30.12.2021) | Средний разряд машиниста 4,0 | чел.-ч | 0.04 | 1.2 | 1.3123 |  |  | 330.59 |  | 433.84
Объём: (1,0936)*1
| 4 | М | [8 empty] | 878765.23
| 01.7.15.06-0111 (Приказ № 378/пр от 18.05.2022) | Гвозди строительные | т | 0.001 |  | 0.02734 | 70296.2 | 1.25 | 87870.25 |  | 2402.37
Объём: (27,34)*0,001
| 04.1.02.05-0006 (Приказ № 378/пр от 18.05.2022) | Смеси бетонные тяжелого бетона (БСТ), класс В15 (М200) | м3 | 5.9 |  | 161.306 |  |  | 4967.48 |  | 801284.33
Объём: (27,34)*5,9
| 04.3.01.09-0014 (Приказ № 378/пр от 18.05.2022) | Раствор готовый кладочный, цементный, М100 | м3 | 0.06 |  | 1.6404 | 3778.62 | 1.15 | 4345.41 |  | 7128.21
Объём: (27,34)*0,06
| 11.1.03.06-0070 (Приказ № 1133/пр от 27.12.2022) | Доска обрезная хвойных пород, естественной влажности, длина 2-6,5 м, ширина 100-250 мм, толщина 25 мм, сорт II | м3 | 0.17 |  | 4.6478 | 10082.68 | 1.45 | 14619.89 |  | 67950.32
Объём: (27,34)*0,17
| 05.2.03.03 | Камни бортовые бетонные | м3 | П |  | П
|  | Итого прямые затраты | [8 empty] | 1587464.19
|  | ФОТ | [8 empty] | 675985.49
| Пр/812-021.0-1 | НР Автомобильные дороги | % | 147 |  | 147 |  |  |  |  | 993698.67
| Пр/774-021.0 | СП Автомобильные дороги | % | 134 |  | 134 |  |  |  |  | 905820.56
|  | Всего по позиции | [6 empty] | 127541.46 |  | 3486983.42
22 | 04.1.02.05-0006 (Приказ № 378/пр от 18.05.2022) | Смеси бетонные тяжелого бетона (БСТ), класс В15 (М200) | м3 | -161.306 |  | -161.306 |  |  | 4967.48 |  | -801284.33
Объём: (27,34)*-5,9
|  | Всего по позиции | [6 empty] | 4967.48 |  | -801284.33
23 | 04.1.02.05-0006 (Приказ № 378/пр от 18.05.2022) | Смеси бетонные тяжелого бетона (БСТ), класс В15 (М200) | м3 | 161.306 |  | 161.306 |  |  | 4967.48 | 1.07 | 857374.23
Объём: (27,34)*5,9
23.1 | 04.1.02.05-0006_05-06-1-01-0030 | Перевозка грузов I класса автобетоносмесителями объемом барабана до 6 м3 по дорогам с усовершенствованным (асфальтобетонным, цементобетонным, железобетонным, обработанным органическим вяжущим) дорожным покрытием на расстояние: 30 км | 1 т груза | -2.432 |  | -392.2962 |  |  | 321.17 |  | -125993.77
Объём: (161,306)*(-2432/1000)
23.2 | 04.1.02.05-0006_05-06-1-01-0079 | Перевозка грузов I класса автобетоносмесителями объемом барабана до 6 м3 по дорогам с усовершенствованным (асфальтобетонным, цементобетонным, железобетонным, обработанным органическим вяжущим) дорожным покрытием на расстояние: 79 км | 1 т груза | 2.432 |  | 392.2962 |  |  | 515.94 |  | 202401.3
Объём: (161,306)*(2432/1000)
|  | Всего по позиции | [6 empty] | 5788.88 |  | 933781.76
24 | 05.2.03.03-0012 (Приказ № 378/пр от 18.05.2022) | Камни бортовые бетонные марки БР, БВ, бетон В30 (М400) | м3 | 117.562 |  | 117.562 | 5746.75 | 1.78 | 10229.22 |  | 1202567.56
Объём: 2734*0,043
24.1 | 05.2.03.03-0012_01-20-1-01-0030 | Перевозка грузов I класса автомобилями бортовыми грузоподъемностью до 20 т по дорогам с усовершенствованным (асфальтобетонным, цементобетонным, железобетонным, обработанным органическим вяжущим) дорожным покрытием на расстояние: 30 км | 1 т груза | -2.3256 |  | -273.3998 |  |  | 400.73 |  | -109559.52
Объём: (117,562)*(-2325,58/1000)
24.2 | 05.2.03.03-0012_01-20-1-01-0137 | Перевозка грузов I класса автомобилями бортовыми грузоподъемностью до 20 т по дорогам с усовершенствованным (асфальтобетонным, цементобетонным, железобетонным, обработанным органическим вяжущим) дорожным покрытием на расстояние: 137 км | 1 т груза | 2.3256 |  | 273.3998 |  |  | 801.46 |  | 219119.03
Объём: (117,562)*(2325,58/1000)
|  | Всего по позиции | [6 empty] | 11161.15 |  | 1312127.07
| Установка бортового камня БР 100.20.8 | [19 empty] | Установка бортового камня БР 100.20.8
25 | ГЭСН 27-04-001-04 (Приказ № 524/пр от 09.08.2024) | Устройство подстилающих и выравнивающих слоев оснований: из щебня | 100 м3 | 1.314 |  | 1.314
| ГЭСН27_прил.27.3_п.3.1 | Производство работ на одной половине проезжей части при систематическом движении транспорта на другой., ЗТ: 1.2, ЗТм: 1.2, ЭМ: 1.2 | [19 empty] | Производство работ на одной половине проезжей части при систематическом движении транспорта на другой., ЗТ: 1.2, ЗТм: 1.2, ЭМ: 1.2
Результирующие коэффициенты:
|  | ЗТ | 1.2
|  | ЭМ | 1.2
|  | ЗТм | 1.2
| 1 | ОТ | чел.-ч |  |  | 34.0589 |  |  |  |  | 9411.15
| 1-100-23 (Приказ № 1046/пр от 30.12.2021) | Средний разряд работы 2,3 | чел.-ч | 21.6 | 1.2 | 34.0589 |  |  | 276.32 |  | 9411.15
Объём: (1,314)*21,6
| 2 | ЭМ | [8 empty] | 82254.31
|  | ОТм(ЗТм) | чел.-ч |  |  | 32.4821 |  |  |  |  | 13989.7
| 91.01.01-035 (Приказ № 378/пр от 18.05.2022) | Бульдозеры, мощность 79 кВт (108 л.с.) | маш.-ч | 2.59 | 1.2 | 4.0839 | 887.54 | 1.38 | 1224.81 |  | 5002.02
Объём: (1,314)*2,59
| 4-100-060 (Приказ № 1046/пр от 30.12.2021) | Средний разряд машиниста 6,0 | чел.-ч | 2.59 | 1.2 | 4.0839 |  |  | 444.08 |  | 1813.58
Объём: (3,40326)*1
| 91.01.02-004 (Приказ № 524/пр от 09.08.2024) | Автогрейдеры среднего типа, мощность 99 кВт (135 л.с.) | маш.-ч | 2.3 | 1.2 | 3.6266 | 1933 | 1.32 | 2551.56 |  | 9253.59
Объём: (1,314)*2,3
| 4-100-060 (Приказ № 1046/пр от 30.12.2021) | Средний разряд машиниста 6,0 | чел.-ч | 2.3 | 1.2 | 3.6266 |  |  | 444.08 |  | 1610.52
Объём: (3,0222)*1
| 91.06.05-011 (Приказ № 378/пр от 18.05.2022) | Погрузчики одноковшовые универсальные фронтальные пневмоколесные, номинальная вместимость основного ковша 2,6 м3, грузоподъемность 5 т | маш.-ч | 2.46 | 1.2 | 3.8789 |  |  | 1648.46 |  | 6394.26
Объём: (1,314)*2,46
| 4-100-050 (Приказ № 1046/пр от 30.12.2021) | Средний разряд машиниста 5,0 | чел.-ч | 2.46 | 1.2 | 3.8789 |  |  | 379.93 |  | 1473.72
Объём: (3,23244)*1
| 91.08.03-030 (Приказ № 378/пр от 18.05.2022) | Катки самоходные пневмоколесные статические, масса 30 т | маш.-ч | 12.21 | 1.2 | 19.2527 | 2391.6 | 1.29 | 3085.16 |  | 59397.75
Объём: (1,314)*12,21
| 4-100-060 (Приказ № 1046/пр от 30.12.2021) | Средний разряд машиниста 6,0 | чел.-ч | 12.21 | 1.2 | 19.2527 |  |  | 444.08 |  | 8549.75
Объём: (16,04394)*1
| 91.13.01-038 (Приказ № 378/пр от 18.05.2022) | Машины поливомоечные, вместимость цистерны 6 м3 | маш.-ч | 1.04 | 1.2 | 1.6399 | 1043.14 | 1.29 | 1345.65 |  | 2206.69
Объём: (1,314)*1,04
| 4-100-040 (Приказ № 1046/пр от 30.12.2021) | Средний разряд машиниста 4,0 | чел.-ч | 1.04 | 1.2 | 1.6399 |  |  | 330.59 |  | 542.13
Объём: (1,36656)*1
| 4 | М | [8 empty] | 312
| 01.7.03.01-0001 (Приказ № 378/пр от 18.05.2022) | Вода | м3 | 7 |  | 9.198 | 35.71 | 0.95 | 33.92 |  | 312
Объём: (1,314)*7
| 02.2.05.04 | Щебень из плотных горных пород | м3 | П |  | П
|  | Итого прямые затраты | [8 empty] | 105967.16
|  | ФОТ | [8 empty] | 23400.85
| Пр/812-021.0-1 | НР Автомобильные дороги | % | 147 |  | 147 |  |  |  |  | 34399.25
| Пр/774-021.0 | СП Автомобильные дороги | % | 134 |  | 134 |  |  |  |  | 31357.14
|  | Всего по позиции | [6 empty] | 130687.63 |  | 171723.55
26 | 02.2.05.04-2374 (Приказ № 378/пр от 18.05.2022) | Щебень из плотных горных пород для дорожного строительства М 400, фракция 16-31,5 мм | м3 | 165.564 |  | 165.564 | 2151.16 | 0.64 | 1376.74 |  | 227938.58
Объём: 131,40*1,26
26.1 | 02.2.05.04-2374_02-15-1-01-0030 | Перевозка грузов I класса автомобилями-самосвалами грузоподъемностью до 15 т по дорогам с усовершенствованным (асфальтобетонным, цементобетонным, железобетонным, обработанным органическим вяжущим) дорожным покрытием на расстояние: 30 км | 1 т груза | -1.3 |  | -215.2332 |  |  | 261.09 |  | -56195.24
Объём: (165,564)*(-1300/1000)
26.2 | 02.2.05.04-2374_02-15-1-01-0070 | Перевозка грузов I класса автомобилями-самосвалами грузоподъемностью до 15 т по дорогам с усовершенствованным (асфальтобетонным, цементобетонным, железобетонным, обработанным органическим вяжущим) дорожным покрытием на расстояние: 70 км | 1 т груза | 1.3 |  | 215.2332 |  |  | 442.53 |  | 95247.15
Объём: (165,564)*(1300/1000)
|  | Всего по позиции | [6 empty] | 1612.61 |  | 266990.49
27 | ГЭСН 27-02-010-02 (Приказ № 524/пр от 09.08.2024) | Установка бортовых камней бетонных: при других видах покрытий | 100 м | 27.37 |  | 27.37
| ГЭСН27_прил.27.3_п.3.1 | Производство работ на одной половине проезжей части при систематическом движении транспорта на другой., ЗТ: 1.2, ЗТм: 1.2, ЭМ: 1.2 | [19 empty] | Производство работ на одной половине проезжей части при систематическом движении транспорта на другой., ЗТ: 1.2, ЗТм: 1.2, ЭМ: 1.2
Результирующие коэффициенты:
|  | ЗТ | 1.2
|  | ЭМ | 1.2
|  | ЗТм | 1.2
| 1 | ОТ | чел.-ч |  |  | 2292.5112 |  |  |  |  | 667395.86
| 1-100-29 (Приказ № 1046/пр от 30.12.2021) | Средний разряд работы 2,9 | чел.-ч | 69.8 | 1.2 | 2292.5112 |  |  | 291.12 |  | 667395.86
Объём: (27,37)*69,8
| 2 | ЭМ | [8 empty] | 32749.36
|  | ОТм(ЗТм) | чел.-ч |  |  | 21.3486 |  |  |  |  | 9331.39
| 91.05.05-015 (Приказ № 378/пр от 18.05.2022) | Краны на автомобильном ходу, грузоподъемность 16 т | маш.-ч | 0.61 | 1.2 | 20.0348 |  |  | 1594.82 |  | 31951.96
Объём: (27,37)*0,61
| 4-100-060 (Приказ № 1046/пр от 30.12.2021) | Средний разряд машиниста 6,0 | чел.-ч | 0.61 | 1.2 | 20.0348 |  |  | 444.08 |  | 8897.07
Объём: (16,6957)*1
| 91.14.02-001 (Приказ № 551/пр от 02.08.2023) | Автомобили бортовые, грузоподъемность до 5 т | маш.-ч | 0.04 | 1.2 | 1.3138 | 477.92 | 1.27 | 606.96 |  | 797.4
Объём: (27,37)*0,04
| 4-100-040 (Приказ № 1046/пр от 30.12.2021) | Средний разряд машиниста 4,0 | чел.-ч | 0.04 | 1.2 | 1.3138 |  |  | 330.59 |  | 434.32
Объём: (1,0948)*1
| 4 | М | [8 empty] | 879729.5
| 01.7.15.06-0111 (Приказ № 378/пр от 18.05.2022) | Гвозди строительные | т | 0.001 |  | 0.02737 | 70296.2 | 1.25 | 87870.25 |  | 2405.01
Объём: (27,37)*0,001
| 04.1.02.05-0006 (Приказ № 378/пр от 18.05.2022) | Смеси бетонные тяжелого бетона (БСТ), класс В15 (М200) | м3 | 5.9 |  | 161.483 |  |  | 4967.48 |  | 802163.57
Объём: (27,37)*5,9
| 04.3.01.09-0014 (Приказ № 378/пр от 18.05.2022) | Раствор готовый кладочный, цементный, М100 | м3 | 0.06 |  | 1.6422 | 3778.62 | 1.15 | 4345.41 |  | 7136.03
Объём: (27,37)*0,06
| 11.1.03.06-0070 (Приказ № 1133/пр от 27.12.2022) | Доска обрезная хвойных пород, естественной влажности, длина 2-6,5 м, ширина 100-250 мм, толщина 25 мм, сорт II | м3 | 0.17 |  | 4.6529 | 10082.68 | 1.45 | 14619.89 |  | 68024.89
Объём: (27,37)*0,17
| 05.2.03.03 | Камни бортовые бетонные | м3 | П |  | П
|  | Итого прямые затраты | [8 empty] | 1589206.11
|  | ФОТ | [8 empty] | 676727.25
| Пр/812-021.0-1 | НР Автомобильные дороги | % | 147 |  | 147 |  |  |  |  | 994789.06
| Пр/774-021.0 | СП Автомобильные дороги | % | 134 |  | 134 |  |  |  |  | 906814.52
|  | Всего по позиции | [6 empty] | 127541.46 |  | 3490809.69
28 | 04.1.02.05-0006 (Приказ № 378/пр от 18.05.2022) | Смеси бетонные тяжелого бетона (БСТ), класс В15 (М200) | м3 | -161.483 |  | -161.483 |  |  | 4967.48 |  | -802163.57
Объём: (27,37)*-5,9
|  | Всего по позиции | [6 empty] | 4967.48 |  | -802163.57
29 | 04.3.01.09-0014 (Приказ № 378/пр от 18.05.2022) | Раствор готовый кладочный, цементный, М100 | м3 | -1.6422 |  | -1.6422 | 3778.62 | 1.15 | 4345.41 |  | -7136.03
Объём: (27,37)*-0,06
|  | Всего по позиции | [6 empty] | 4345.41 |  | -7136.03
30 | 04.1.02.05-0006 (Приказ № 378/пр от 18.05.2022) | Смеси бетонные тяжелого бетона (БСТ), класс В15 (М200) | м3 | 138.8754 |  | 138.8754 |  |  | 4967.48 | 1.07 | 738150.92
Объём: (27,37)*5,9*0,86
30.1 | 04.1.02.05-0006_05-06-1-01-0030 | Перевозка грузов I класса автобетоносмесителями объемом барабана до 6 м3 по дорогам с усовершенствованным (асфальтобетонным, цементобетонным, железобетонным, обработанным органическим вяжущим) дорожным покрытием на расстояние: 30 км | 1 т груза | -2.432 |  | -337.7449 |  |  | 321.17 |  | -108473.54
Объём: (138,87538)*(-2432/1000)
30.2 | 04.1.02.05-0006_05-06-1-01-0079 | Перевозка грузов I класса автобетоносмесителями объемом барабана до 6 м3 по дорогам с усовершенствованным (асфальтобетонным, цементобетонным, железобетонным, обработанным органическим вяжущим) дорожным покрытием на расстояние: 79 км | 1 т груза | 2.432 |  | 337.7449 |  |  | 515.94 |  | 174256.12
Объём: (138,87538)*(2432/1000)
|  | Всего по позиции | [6 empty] | 5788.88 |  | 803933.5
31 | 04.3.01.09-0014 (Приказ № 378/пр от 18.05.2022) | Раствор готовый кладочный, цементный, М100 | м3 | 0.54193 |  | 0.54193 | 3778.62 | 1.15 | 4345.41 |  | 2354.89
Объём: (27,37)*0,06*0,33
|  | Всего по позиции | [6 empty] | 4345.41 |  | 2354.89
32 | 05.2.03.03-0012 (Приказ № 378/пр от 18.05.2022) | Камни бортовые бетонные марки БР, БВ, бетон В30 (М400) | м3 | 43.792 |  | 43.792 | 5746.75 | 1.78 | 10229.22 |  | 447958
Объём: 2737*0,016
32.1 | 05.2.03.03-0012_01-20-1-01-0030 | Перевозка грузов I класса автомобилями бортовыми грузоподъемностью до 20 т по дорогам с усовершенствованным (асфальтобетонным, цементобетонным, железобетонным, обработанным органическим вяжущим) дорожным покрытием на расстояние: 30 км | 1 т груза | -2.42 |  | -105.9766 |  |  | 400.73 |  | -42468.02
Объём: (43,792)*(-2420/1000)
32.2 | 05.2.03.03-0012_01-20-1-01-0137 | Перевозка грузов I класса автомобилями бортовыми грузоподъемностью до 20 т по дорогам с усовершенствованным (асфальтобетонным, цементобетонным, железобетонным, обработанным органическим вяжущим) дорожным покрытием на расстояние: 137 км | 1 т груза | 2.42 |  | 105.9766 |  |  | 801.46 |  | 84936.04
Объём: (43,792)*(2420/1000)
|  | Всего по позиции | [6 empty] | 11198.99 |  | 490426.02
| Укрепительные работы | [19 empty] | Укрепительные работы
33 | ГЭСН 01-02-040-02 (Приказ № 378/пр от 18.05.2022) | Укрепление откосов земляных сооружений посевом многолетних трав: механизированным способом | 100 м2 | 24.54 |  | 24.54
| 1 | ОТ | чел.-ч
| 2 | ЭМ | [8 empty] | 98607.41
|  | ОТм(ЗТм) | чел.-ч |  |  | 53.0064 |  |  |  |  | 23444.63
| 91.01.01-034 (Приказ № 378/пр от 18.05.2022) | Бульдозеры, мощность 59 кВт (80 л.с.) | маш.-ч | 0.06 |  | 1.4724 | 828.16 | 1.38 | 1142.86 |  | 1682.75
Объём: (24,54)*0,06
| 4-100-050 (Приказ № 1046/пр от 30.12.2021) | Средний разряд машиниста 5,0 | чел.-ч | 0.06 |  | 1.4724 |  |  | 379.93 |  | 559.41
Объём: (1,4724)*1
| 91.01.05-086 (Приказ № 1133/пр от 27.12.2022) | Экскаваторы одноковшовые дизельные на гусеничном ходу, объем ковша 0,65 м3 | маш.-ч | 2.1 |  | 51.534 |  |  | 1690.55 |  | 87120.8
Объём: (24,54)*2,1
| 4-100-060 (Приказ № 1046/пр от 30.12.2021) | Средний разряд машиниста 6,0 | чел.-ч | 2.1 |  | 51.534 |  |  | 444.08 |  | 22885.22
Объём: (51,534)*1
| 91.12.07-001 (Приказ № 378/пр от 18.05.2022) | Агрегаты для травосеяния на откосах автомобильных и железных дорог | маш.-ч | 0.38 |  | 9.3252 | 847.85 | 1.24 | 1051.33 |  | 9803.86
Объём: (24,54)*0,38
| 4 | М | [8 empty] | 4017.36
| 16.3.02.03-0004 (Приказ № 378/пр от 18.05.2022) | Удобрение сложно-смешанное гранулированное, насыпью | т | 0.0034 |  | 0.083436 | 33436.85 | 1.44 | 48149.06 |  | 4017.36
Объём: (24,54)*0,0034
| 16.2.01.02 | Земля растительная | м3 | 15.8 |  | 387.732
| 16.2.02.07 | Семена трав | кг | 2.7 |  | 66.258
|  | Итого прямые затраты | [8 empty] | 126069.4
|  | ФОТ | [8 empty] | 23444.63
| Пр/812-001.4-1 | НР Земляные работы, выполняемые другим видом работ (подготовительным, сопутствующим, укрепительным) | % | 89 |  | 89 |  |  |  |  | 20865.72
| Пр/774-001.4 | СП Земляные работы, выполняемые другим видом работ (подготовительным, сопутствующим, укрепительным) | % | 41 |  | 41 |  |  |  |  | 9612.3
|  | Всего по позиции | [6 empty] | 6379.28 |  | 156547.42
34 | 16.2.02.07-0131 (Приказ № 378/пр от 18.05.2022) | Семена трав, овсяница | кг | 66.258 |  | 66.258 | 187.4 | 1.47 | 275.48 |  | 18252.75
Объём: (24,54)*2,7
|  | Всего по позиции | [6 empty] | 275.48 |  | 18252.75
35 | 16.3.02.03-0004 (Приказ № 378/пр от 18.05.2022) | Удобрение сложно-смешанное гранулированное, насыпью | т | -0.083436 |  | -0.083436 | 33436.85 | 1.44 | 48149.06 |  | -4017.36
Объём: (24,54)*-0,0034
|  | Всего по позиции | [6 empty] | 48149.06 |  | -4017.36
36 | 16.3.02.03-0002 (Приказ № 378/пр от 18.05.2022) | Удобрение бормагниевое | т | 0.083436 |  | 0.083436 | 37795.52 | 1.44 | 54425.55 |  | 4541.05
Объём: (24,54)*0,0034
|  | Всего по позиции | [6 empty] | 54425.55 |  | 4541.05
|  | Итого прямые по всем-всем позициям | [6 empty] | 6974078.06 |  | 10974007.78 | [11 empty] | Итого прямые по всем-всем позициям
|  | Итого прямые затраты по позициям, не вошедшим в разделы. | [8 empty] | 10974007.78 | [11 empty] | Итого прямые затраты по позициям, не вошедшим в разделы.
|  | в том числе | [20 empty] | в том числе
|  | оплата труда (ОТ) | [8 empty] | 1618759.8 | [11 empty] | оплата труда (ОТ)
|  | эксплуатация машин и механизмов | [8 empty] | 821170.58 | [11 empty] | эксплуатация машин и механизмов
|  | оплата труда машинистов (ОТм) | [8 empty] | 164097.96 | [11 empty] | оплата труда машинистов (ОТм)
|  | материальные ресурсы | [8 empty] | 8199022.31 | [11 empty] | материальные ресурсы
|  | перевозка | [8 empty] | 170957.13 | [11 empty] | перевозка
|  | Итого ФОТ | [8 empty] | 1782857.76 | [11 empty] | Итого ФОТ
|  | Итого накладные расходы | [8 empty] | 2498161.51 | [11 empty] | Итого накладные расходы
|  | Итого сметная прибыль | [8 empty] | 2185894.21 | [11 empty] | Итого сметная прибыль
|  | Итого по позициям, не вошедшим в разделы. | [8 empty] | 15658063.5 | [11 empty] | Итого по позициям, не вошедшим в разделы.
|  | Справочно | [20 empty] | Справочно
|  | затраты труда рабочих |  |  |  | 5570.558 | [16 empty] | затраты труда рабочих
|  | затраты труда машинистов |  |  |  | 390.2157 | [16 empty] | затраты труда машинистов
|  | ИТОГИ по позициям, не вошедшим в разделы | [20 empty] | ИТОГИ по позициям, не вошедшим в разделы
|  | ВСЕГО строительные работы | [8 empty] | 15658063.5 | [11 empty] | ВСЕГО строительные работы
|  | строительные работы без учета перевозки | [8 empty] | 15487106.37 | [11 empty] | строительные работы без учета перевозки
|  | в том числе | [20 empty] | в том числе
|  | прямые затраты | [8 empty] | 10974007.78 | [11 empty] | прямые затраты
|  | в том числе | [20 empty] | в том числе
|  | оплата труда (ОТ) | [8 empty] | 1618759.8 | [11 empty] | оплата труда (ОТ)
|  | эксплуатация машин и механизмов | [8 empty] | 821170.58 | [11 empty] | эксплуатация машин и механизмов
|  | оплата труда машинистов (ОТм) | [8 empty] | 164097.96 | [11 empty] | оплата труда машинистов (ОТм)
|  | материальные ресурсы | [8 empty] | 8199022.31 | [11 empty] | материальные ресурсы
|  | перевозка | [8 empty] | 170957.13 | [11 empty] | перевозка
|  | ФОТ | [8 empty] | 1782857.76 | [11 empty] | ФОТ
|  | накладные расходы | [8 empty] | 2498161.51 | [11 empty] | накладные расходы
|  | сметная прибыль | [8 empty] | 2185894.21 | [11 empty] | сметная прибыль
|  | ВСЕГО монтажные работы | [20 empty] | ВСЕГО монтажные работы
|  | монтажные работы без учета перевозки | [20 empty] | монтажные работы без учета перевозки
|  | прямые затраты | [20 empty] | прямые затраты
|  | оплата труда (ОТ) | [20 empty] | оплата труда (ОТ)
|  | эксплуатация машин и механизмов | [20 empty] | эксплуатация машин и механизмов
|  | оплата труда машинистов (ОТм) | [20 empty] | оплата труда машинистов (ОТм)
|  | материальные ресурсы | [20 empty] | материальные ресурсы
|  | перевозка | [20 empty] | перевозка
|  | ФОТ | [20 empty] | ФОТ
|  | накладные расходы | [20 empty] | накладные расходы
|  | сметная прибыль | [20 empty] | сметная прибыль
|  | ВСЕГО оборудование | [20 empty] | ВСЕГО оборудование
|  | оборудование без учета дополнительной перевозки | [20 empty] | оборудование без учета дополнительной перевозки
|  | дополнительная перевозка оборудования | [20 empty] | дополнительная перевозка оборудования
|  | ВСЕГО прочие затраты | [20 empty] | ВСЕГО прочие затраты
|  | прочие затраты | [20 empty] | прочие затраты
|  | прочие работы | [20 empty] | прочие работы
|  | пусконаладочные работы без учета перевозки | [20 empty] | пусконаладочные работы без учета перевозки
|  | прямые затраты | [20 empty] | прямые затраты
|  | оплата труда (ОТ) | [20 empty] | оплата труда (ОТ)
|  | эксплуатация машин и механизмов | [20 empty] | эксплуатация машин и механизмов
|  | оплата труда машинистов (ОТм) | [20 empty] | оплата труда машинистов (ОТм)
|  | материальные ресурсы | [20 empty] | материальные ресурсы
|  | перевозка | [20 empty] | перевозка
|  | ФОТ | [20 empty] | ФОТ
|  | накладные расходы | [20 empty] | накладные расходы
|  | сметная прибыль | [20 empty] | сметная прибыль
|  | ВСЕГО по позициям, не вошедшим в разделы | [8 empty] | 15658063.5 | [11 empty] | ВСЕГО по позициям, не вошедшим в разделы
|  | Всего по позициям, не вошедшим в разделыСМР+ПНР+перевозка | [8 empty] | 15658063.5 | [11 empty] | Всего по позициям, не вошедшим в разделыСМР+ПНР+перевозка
|  | в том числе | [20 empty] | в том числе
|  | Всего прямые затраты | [8 empty] | 10974007.78 | [11 empty] | Всего прямые затраты
|  | в том числе | [20 empty] | в том числе
|  | оплата труда (ОТ) | [8 empty] | 1618759.8 | [11 empty] | оплата труда (ОТ)
|  | эксплуатация машин и механизмов | [8 empty] | 821170.58 | [11 empty] | эксплуатация машин и механизмов
|  | оплата труда машинистов (ОТм) | [8 empty] | 164097.96 | [11 empty] | оплата труда машинистов (ОТм)
|  | материальные ресурсы | [8 empty] | 8199022.31 | [11 empty] | материальные ресурсы
|  | перевозка | [8 empty] | 170957.13 | [11 empty] | перевозка
|  | Всего ФОТ | [8 empty] | 1782857.76 | [11 empty] | Всего ФОТ
|  | Всего накладные расходы | [8 empty] | 2498161.51 | [11 empty] | Всего накладные расходы
|  | Всего сметная прибыль | [8 empty] | 2185894.21 | [11 empty] | Всего сметная прибыль
|  | Всего оборудование | [20 empty] | Всего оборудование
|  | Всего прочие затраты | [20 empty] | Всего прочие затраты
|  | Справочно | [20 empty] | Справочно
|  | материальные ресурсы из текущей СНБ (проверка) | [8 empty] | 8199022.31 | [11 empty] | материальные ресурсы из текущей СНБ (проверка)
|  | материальные ресурсы, отсутствующие в ФРСН | [20 empty] | материальные ресурсы, отсутствующие в ФРСН
|  | оборудование из текущей СНБ (проверка) | [20 empty] | оборудование из текущей СНБ (проверка)
|  | оборудование, отсутствующее в ФРСН | [20 empty] | оборудование, отсутствующее в ФРСН
|  | затраты труда рабочих |  |  |  | 5570.558 | [16 empty] | затраты труда рабочих
|  | затраты труда машинистов |  |  |  | 390.2157 | [16 empty] | затраты труда машинистов
|  | Нормативные затраты труда | [8 empty] | 5960.7737 | [11 empty] | Нормативные затраты труда
|  | стоимость пусконаладочных работ "вхолостую" | [20 empty] | стоимость пусконаладочных работ "вхолостую"
|  | стоимость пусконаладочных работ "под нагрузкой" | [20 empty] | стоимость пусконаладочных работ "под нагрузкой"
|  | Строительные работы - ОТ | [8 empty] | 1618759.8 | [11 empty] | Строительные работы - ОТ
|  | Строительные работы - ЭМ | [8 empty] | 821170.58 | [11 empty] | Строительные работы - ЭМ
|  | Строительные работы - ОТм | [8 empty] | 164097.96 | [11 empty] | Строительные работы - ОТм
|  | Строительные работы - МР | [8 empty] | 8199022.31 | [11 empty] | Строительные работы - МР
|  | Строительные работы - ФОТ | [8 empty] | 1782857.76 | [11 empty] | Строительные работы - ФОТ
|  | Строительные работы - НР | [8 empty] | 2498161.51 | [11 empty] | Строительные работы - НР
|  | Строительные работы - СП | [8 empty] | 2185894.21 | [11 empty] | Строительные работы - СП
|  | Строительные работы - Материальные ресурсы, отсутствующие в ФРСН (прайсовые) | [20 empty] | Строительные работы - Материальные ресурсы, отсутствующие в ФРСН (прайсовые)
|  | Строительные работы - Независимая перевозка | [8 empty] | 170957.13 | [11 empty] | Строительные работы - Независимая перевозка
|  | Строительные работы - Прямые затраты | [8 empty] | 10974007.78 | [11 empty] | Строительные работы - Прямые затраты
|  | Строительные работы - Затраты труда рабочих | [8 empty] | 5570.558 | [11 empty] | Строительные работы - Затраты труда рабочих
|  | Строительные работы - Затраты труда машинистов | [8 empty] | 390.2157 | [11 empty] | Строительные работы - Затраты труда машинистов
|  | Строительные работы - Затраты труда всего (рабочих и машинистов) | [8 empty] | 5960.7737 | [11 empty] | Строительные работы - Затраты труда всего (рабочих и машинистов)
|  | Монтажные работы - ОТ | [20 empty] | Монтажные работы - ОТ
|  | Монтажные работы - ЭМ | [20 empty] | Монтажные работы - ЭМ
|  | Монтажные работы - ОТм | [20 empty] | Монтажные работы - ОТм
|  | Монтажные работы - МР | [20 empty] | Монтажные работы - МР
|  | Монтажные работы - ФОТ | [20 empty] | Монтажные работы - ФОТ
|  | Монтажные работы - НР | [20 empty] | Монтажные работы - НР
|  | Монтажные работы - СП | [20 empty] | Монтажные работы - СП
|  | Монтажные работы - Материальные ресурсы, отсутствующие в ФРСН (прайсовые) | [20 empty] | Монтажные работы - Материальные ресурсы, отсутствующие в ФРСН (прайсовые)
|  | Монтажные работы - Независимая перевозка | [20 empty] | Монтажные работы - Независимая перевозка
|  | Монтажные работы - Прямые затраты | [20 empty] | Монтажные работы - Прямые затраты
|  | Монтажные работы - Затраты труда рабочих | [20 empty] | Монтажные работы - Затраты труда рабочих
|  | Монтажные работы - Затраты труда машинистов | [20 empty] | Монтажные работы - Затраты труда машинистов
|  | Монтажные работы - Затраты труда всего (рабочих и машинистов) | [20 empty] | Монтажные работы - Затраты труда всего (рабочих и машинистов)
|  | Пусконаладочные работы - ОТ | [20 empty] | Пусконаладочные работы - ОТ
|  | Пусконаладочные работы - ЭМ | [20 empty] | Пусконаладочные работы - ЭМ
|  | Пусконаладочные работы - ОТм | [20 empty] | Пусконаладочные работы - ОТм
|  | Пусконаладочные работы - МР | [20 empty] | Пусконаладочные работы - МР
|  | Пусконаладочные работы - ФОТ | [20 empty] | Пусконаладочные работы - ФОТ
|  | Пусконаладочные работы - НР | [20 empty] | Пусконаладочные работы - НР
|  | Пусконаладочные работы - СП | [20 empty] | Пусконаладочные работы - СП
|  | Пусконаладочные работы - Материальные ресурсы, отсутствующие в ФРСН (прайсовые) | [20 empty] | Пусконаладочные работы - Материальные ресурсы, отсутствующие в ФРСН (прайсовые)
|  | Пусконаладочные работы - Независимая перевозка | [20 empty] | Пусконаладочные работы - Независимая перевозка
|  | Пусконаладочные работы - Прямые затраты | [20 empty] | Пусконаладочные работы - Прямые затраты
|  | Пусконаладочные работы - Затраты труда рабочих | [20 empty] | Пусконаладочные работы - Затраты труда рабочих
|  | Пусконаладочные работы - Затраты труда машинистов | [20 empty] | Пусконаладочные работы - Затраты труда машинистов
|  | Пусконаладочные работы - Затраты труда всего (рабочих и машинистов) | [20 empty] | Пусконаладочные работы - Затраты труда всего (рабочих и машинистов)
|  | Всего - ОТ | [8 empty] | 1618759.8 | [11 empty] | Всего - ОТ
|  | Всего - ЭМ | [8 empty] | 821170.58 | [11 empty] | Всего - ЭМ
|  | Всего - ОТм | [8 empty] | 164097.96 | [11 empty] | Всего - ОТм
|  | Всего - МР | [8 empty] | 8199022.31 | [11 empty] | Всего - МР
|  | Всего - Независимая перевозка | [8 empty] | 170957.13 | [11 empty] | Всего - Независимая перевозка
|  | Всего - НР | [8 empty] | 2498161.51 | [11 empty] | Всего - НР
|  | Всего - СП | [8 empty] | 2185894.21 | [11 empty] | Всего - СП
|  | Всего - ФОТ | [8 empty] | 1782857.76 | [11 empty] | Всего - ФОТ
|  | Всего - Прямые затраты | [8 empty] | 10974007.78 | [11 empty] | Всего - Прямые затраты
|  | Всего - Итоговая сметная стоимость (без учета перевозки) | [8 empty] | 15487106.37 | [11 empty] | Всего - Итоговая сметная стоимость (без учета перевозки)
|  | 3 | [20 empty] | 3
|  | Материалы заказчика из текущей СНБ | [20 empty] | Материалы заказчика из текущей СНБ
|  | материалы заказчика из текущей СНБ без учета дополнительной перевозки | [20 empty] | материалы заказчика из текущей СНБ без учета дополнительной перевозки
|  | дополнительная перевозка материалов заказчика из текущей СНБ | [20 empty] | дополнительная перевозка материалов заказчика из текущей СНБ
|  | Материалы заказчика, отсутствующие в СНБ | [20 empty] | Материалы заказчика, отсутствующие в СНБ
|  | материалы заказчика, отсутствующие в СНБ без учета дополнительной перевозки | [20 empty] | материалы заказчика, отсутствующие в СНБ без учета дополнительной перевозки
|  | дополнительная перевозка материалов заказчика, отсутствующих в СНБ | [20 empty] | дополнительная перевозка материалов заказчика, отсутствующих в СНБ
|  | Материалы подрядчика из текущей СНБ | [20 empty] | Материалы подрядчика из текущей СНБ
|  | материалы подрядчика из текущей СНБ без учета дополнительной перевозки | [20 empty] | материалы подрядчика из текущей СНБ без учета дополнительной перевозки
|  | дополнительная перевозка материалов подрядчика из текущей СНБ | [20 empty] | дополнительная перевозка материалов подрядчика из текущей СНБ
|  | Материалы подрядчика, отсутствующие в СНБ | [20 empty] | Материалы подрядчика, отсутствующие в СНБ
|  | материалы подрядчика, отсутствующие в СНБ без учета дополнительной перевозки | [20 empty] | материалы подрядчика, отсутствующие в СНБ без учета дополнительной перевозки
|  | дополнительная перевозка материалов подрядчика, отсутствующих в СНБ | [20 empty] | дополнительная перевозка материалов подрядчика, отсутствующих в СНБ
|  | Оборудование заказчика из текущей СНБ | [20 empty] | Оборудование заказчика из текущей СНБ
|  | оборудование заказчика из текущей СНБ без учета дополнительной перевозки | [20 empty] | оборудование заказчика из текущей СНБ без учета дополнительной перевозки
|  | дополнительная перевозка оборудования заказчика из текущей СНБ | [20 empty] | дополнительная перевозка оборудования заказчика из текущей СНБ
|  | Оборудование заказчика, отсутствующее в СНБ | [20 empty] | Оборудование заказчика, отсутствующее в СНБ
|  | оборудование заказчика, отсутствующее в СНБ без учета дополнительной перевозки | [20 empty] | оборудование заказчика, отсутствующее в СНБ без учета дополнительной перевозки
|  | дополнительная перевозка оборудования заказчика, отсутствующего в СНБ | [20 empty] | дополнительная перевозка оборудования заказчика, отсутствующего в СНБ
|  | Оборудование подрядчика из текущей СНБ | [20 empty] | Оборудование подрядчика из текущей СНБ
|  | оборудование подрядчика из текущей СНБ без учета дополнительной перевозки | [20 empty] | оборудование подрядчика из текущей СНБ без учета дополнительной перевозки
|  | дополнительная перевозка оборудования подрядчика из текущей СНБ | [20 empty] | дополнительная перевозка оборудования подрядчика из текущей СНБ
|  | Оборудование подрядчика, отсутствующее в СНБ | [20 empty] | Оборудование подрядчика, отсутствующее в СНБ
|  | оборудование подрядчика, отсутствующее в СНБ без учета дополнительной перевозки | [20 empty] | оборудование подрядчика, отсутствующее в СНБ без учета дополнительной перевозки
|  | дополнительная перевозка оборудования подрядчика, отсутствующего в СНБ | [20 empty] | дополнительная перевозка оборудования подрядчика, отсутствующего в СНБ
|  | Возврат материалов из текущей СНБ | [20 empty] | Возврат материалов из текущей СНБ
|  | возврат материалов из текущей СНБ без учета дополнительной перевозки | [20 empty] | возврат материалов из текущей СНБ без учета дополнительной перевозки
|  | возврат дополнительной перевозки материалов из текущей СНБ | [20 empty] | возврат дополнительной перевозки материалов из текущей СНБ
|  | Возврат материалов, отсутствующих в СНБ | [20 empty] | Возврат материалов, отсутствующих в СНБ
|  | возврат материалов, отсутствующих в СНБ без учета дополнительной перевозки | [20 empty] | возврат материалов, отсутствующих в СНБ без учета дополнительной перевозки
|  | возврат дополнительной перевозки материалов, отсутствующих в СНБ | [20 empty] | возврат дополнительной перевозки материалов, отсутствующих в СНБ
|  | Всего возврат материалов | [20 empty] | Всего возврат материалов
|  | Возврат оборудования из текущей СНБ | [20 empty] | Возврат оборудования из текущей СНБ
|  | возврат оборудования из текущей СНБ без учета дополнительной перевозки | [20 empty] | возврат оборудования из текущей СНБ без учета дополнительной перевозки
|  | возврат дополнительной перевозки оборудования из текущей СНБ | [20 empty] | возврат дополнительной перевозки оборудования из текущей СНБ
|  | Возврат оборудования, отсутствующего в СНБ | [20 empty] | Возврат оборудования, отсутствующего в СНБ
|  | возврат оборудования, отсутствующего в СНБ без учета дополнительной перевозки | [20 empty] | возврат оборудования, отсутствующего в СНБ без учета дополнительной перевозки
|  | возврат дополнительной перевозки оборудования, отсутствующего в СНБ | [20 empty] | возврат дополнительной перевозки оборудования, отсутствующего в СНБ
|  | Всего возврат оборудования | [20 empty] | Всего возврат оборудования
|  | Итого прямые по всем-всем позициям | [6 empty] | 6974078.06 |  | 10974007.78 | [11 empty] | Итого прямые по всем-всем позициям
|  | Итого прямые затраты по разделу . | [8 empty] | 10974007.78 | [11 empty] | Итого прямые затраты по разделу .
|  | в том числе | [20 empty] | в том числе
|  | оплата труда (ОТ) | [8 empty] | 1618759.8 | [11 empty] | оплата труда (ОТ)
|  | эксплуатация машин и механизмов | [8 empty] | 821170.58 | [11 empty] | эксплуатация машин и механизмов
|  | оплата труда машинистов (ОТм) | [8 empty] | 164097.96 | [11 empty] | оплата труда машинистов (ОТм)
|  | материальные ресурсы | [8 empty] | 8199022.31 | [11 empty] | материальные ресурсы
|  | перевозка | [8 empty] | 170957.13 | [11 empty] | перевозка
|  | Итого ФОТ | [8 empty] | 1782857.76 | [11 empty] | Итого ФОТ
|  | Итого накладные расходы | [8 empty] | 2498161.51 | [11 empty] | Итого накладные расходы
|  | Итого сметная прибыль | [8 empty] | 2185894.21 | [11 empty] | Итого сметная прибыль
|  | Итого оборудование | [20 empty] | Итого оборудование
|  | Итого прочие затраты | [20 empty] | Итого прочие затраты
|  | Итого по разделу . | [8 empty] | 15658063.5 | [11 empty] | Итого по разделу .
|  | Справочно | [20 empty] | Справочно
|  | материальные ресурсы, отсутствующие в ФРСН | [20 empty] | материальные ресурсы, отсутствующие в ФРСН
|  | оборудование, отсутствующее в ФРСН | [20 empty] | оборудование, отсутствующее в ФРСН
|  | затраты труда рабочих |  |  |  | 5570.558 | [16 empty] | затраты труда рабочих
|  | затраты труда машинистов |  |  |  | 390.2157 | [16 empty] | затраты труда машинистов
|  | ИТОГИ ПО СМЕТЕ | [20 empty] | ИТОГИ ПО СМЕТЕ
|  | ВСЕГО строительные работы | [8 empty] | 15658063.5 | [11 empty] | ВСЕГО строительные работы
|  | строительные работы без учета перевозки | [8 empty] | 15487106.37 | [11 empty] | строительные работы без учета перевозки
|  | в том числе | [20 empty] | в том числе
|  | прямые затраты | [8 empty] | 10974007.78 | [11 empty] | прямые затраты
|  | в том числе | [20 empty] | в том числе
|  | оплата труда (ОТ) | [8 empty] | 1618759.8 | [11 empty] | оплата труда (ОТ)
|  | эксплуатация машин и механизмов | [8 empty] | 821170.58 | [11 empty] | эксплуатация машин и механизмов
|  | оплата труда машинистов (ОТм) | [8 empty] | 164097.96 | [11 empty] | оплата труда машинистов (ОТм)
|  | материальные ресурсы | [8 empty] | 8199022.31 | [11 empty] | материальные ресурсы
|  | перевозка | [8 empty] | 170957.13 | [11 empty] | перевозка
|  | ФОТ | [8 empty] | 1782857.76 | [11 empty] | ФОТ
|  | накладные расходы | [8 empty] | 2498161.51 | [11 empty] | накладные расходы
|  | сметная прибыль | [8 empty] | 2185894.21 | [11 empty] | сметная прибыль
|  | монтажные работы без учета перевозки | [20 empty] | монтажные работы без учета перевозки
|  | оборудование без учета дополнительной перевозки | [20 empty] | оборудование без учета дополнительной перевозки
|  | дополнительная перевозка оборудования | [20 empty] | дополнительная перевозка оборудования
|  | пусконаладочные работы без учета перевозки | [20 empty] | пусконаладочные работы без учета перевозки
|  | ВСЕГО по смете | [8 empty] | 15658063.5 | [11 empty] | ВСЕГО по смете
|  | Всего по смете СМР+ПНР+перевозка | [8 empty] | 15658063.5 | [11 empty] | Всего по смете СМР+ПНР+перевозка
|  | в том числе | [20 empty] | в том числе
|  | Всего прямые затраты | [8 empty] | 10974007.78 | [11 empty] | Всего прямые затраты
|  | в том числе | [20 empty] | в том числе
|  | оплата труда (ОТ) | [8 empty] | 1618759.8 | [11 empty] | оплата труда (ОТ)
|  | эксплуатация машин и механизмов | [8 empty] | 821170.58 | [11 empty] | эксплуатация машин и механизмов
|  | оплата труда машинистов (ОТм) | [8 empty] | 164097.96 | [11 empty] | оплата труда машинистов (ОТм)
|  | материальные ресурсы | [8 empty] | 8199022.31 | [11 empty] | материальные ресурсы
|  | перевозка | [8 empty] | 170957.13 | [11 empty] | перевозка
|  | Всего ФОТ | [8 empty] | 1782857.76 | [11 empty] | Всего ФОТ
|  | Всего накладные расходы | [8 empty] | 2498161.51 | [11 empty] | Всего накладные расходы
|  | Всего сметная прибыль | [8 empty] | 2185894.21 | [11 empty] | Всего сметная прибыль
|  | Справочно | [20 empty] | Справочно
|  | материальные ресурсы из текущей СНБ (проверка) | [8 empty] | 8199022.31 | [11 empty] | материальные ресурсы из текущей СНБ (проверка)
|  | оборудование из текущей СНБ (проверка) | [20 empty] | оборудование из текущей СНБ (проверка)
|  | затраты труда рабочих |  |  |  | 5570.558 | [16 empty] | затраты труда рабочих
|  | затраты труда машинистов |  |  |  | 390.2157 | [16 empty] | затраты труда машинистов
|  | Нормативные затраты труда | [8 empty] | 5960.7737 | [11 empty] | Нормативные затраты труда
|  | Строительные работы - ОТ | [8 empty] | 1618759.8 | [11 empty] | Строительные работы - ОТ
|  | Строительные работы - ЭМ | [8 empty] | 821170.58 | [11 empty] | Строительные работы - ЭМ
|  | Строительные работы - ОТм | [8 empty] | 164097.96 | [11 empty] | Строительные работы - ОТм
|  | Строительные работы - МР | [8 empty] | 8199022.31 | [11 empty] | Строительные работы - МР
|  | Строительные работы - ФОТ | [8 empty] | 1782857.76 | [11 empty] | Строительные работы - ФОТ
|  | Строительные работы - НР | [8 empty] | 2498161.51 | [11 empty] | Строительные работы - НР
|  | Строительные работы - СП | [8 empty] | 2185894.21 | [11 empty] | Строительные работы - СП
|  | Строительные работы - Материальные ресурсы, отсутствующие в ФРСН (прайсовые) | [20 empty] | Строительные работы - Материальные ресурсы, отсутствующие в ФРСН (прайсовые)
|  | Строительные работы - Независимая перевозка | [8 empty] | 170957.13 | [11 empty] | Строительные работы - Независимая перевозка
|  | Строительные работы - Прямые затраты | [8 empty] | 10974007.78 | [11 empty] | Строительные работы - Прямые затраты
|  | Строительные работы - Затраты труда рабочих | [8 empty] | 5570.558 | [11 empty] | Строительные работы - Затраты труда рабочих
|  | Строительные работы - Затраты труда машинистов | [8 empty] | 390.2157 | [11 empty] | Строительные работы - Затраты труда машинистов
|  | Строительные работы - Затраты труда всего (рабочих и машинистов) | [8 empty] | 5960.7737 | [11 empty] | Строительные работы - Затраты труда всего (рабочих и машинистов)
|  | Монтажные работы - ОТ | [20 empty] | Монтажные работы - ОТ
|  | Монтажные работы - ЭМ | [20 empty] | Монтажные работы - ЭМ
|  | Монтажные работы - ОТм | [20 empty] | Монтажные работы - ОТм
|  | Монтажные работы - МР | [20 empty] | Монтажные работы - МР
|  | Монтажные работы - ФОТ | [20 empty] | Монтажные работы - ФОТ
|  | Монтажные работы - НР | [20 empty] | Монтажные работы - НР
|  | Монтажные работы - СП | [20 empty] | Монтажные работы - СП
|  | Монтажные работы - Материальные ресурсы, отсутствующие в ФРСН (прайсовые) | [20 empty] | Монтажные работы - Материальные ресурсы, отсутствующие в ФРСН (прайсовые)
|  | Монтажные работы - Независимая перевозка | [20 empty] | Монтажные работы - Независимая перевозка
|  | Монтажные работы - Прямые затраты | [20 empty] | Монтажные работы - Прямые затраты
|  | Монтажные работы - Затраты труда рабочих | [20 empty] | Монтажные работы - Затраты труда рабочих
|  | Монтажные работы - Затраты труда машинистов | [20 empty] | Монтажные работы - Затраты труда машинистов
|  | Монтажные работы - Затраты труда всего (рабочих и машинистов) | [20 empty] | Монтажные работы - Затраты труда всего (рабочих и машинистов)
|  | Пусконаладочные работы - ОТ | [20 empty] | Пусконаладочные работы - ОТ
|  | Пусконаладочные работы - ЭМ | [20 empty] | Пусконаладочные работы - ЭМ
|  | Пусконаладочные работы - ОТм | [20 empty] | Пусконаладочные работы - ОТм
|  | Пусконаладочные работы - МР | [20 empty] | Пусконаладочные работы - МР
|  | Пусконаладочные работы - ФОТ | [20 empty] | Пусконаладочные работы - ФОТ
|  | Пусконаладочные работы - НР | [20 empty] | Пусконаладочные работы - НР
|  | Пусконаладочные работы - СП | [20 empty] | Пусконаладочные работы - СП
|  | Пусконаладочные работы - Материальные ресурсы, отсутствующие в ФРСН (прайсовые) | [20 empty] | Пусконаладочные работы - Материальные ресурсы, отсутствующие в ФРСН (прайсовые)
|  | Пусконаладочные работы - Независимая перевозка | [20 empty] | Пусконаладочные работы - Независимая перевозка
|  | Пусконаладочные работы - Прямые затраты | [20 empty] | Пусконаладочные работы - Прямые затраты
|  | Пусконаладочные работы - Затраты труда рабочих | [20 empty] | Пусконаладочные работы - Затраты труда рабочих
|  | Пусконаладочные работы - Затраты труда машинистов | [20 empty] | Пусконаладочные работы - Затраты труда машинистов
|  | Пусконаладочные работы - Затраты труда всего (рабочих и машинистов) | [20 empty] | Пусконаладочные работы - Затраты труда всего (рабочих и машинистов)
|  | Всего - ОТ | [8 empty] | 1618759.8 | [11 empty] | Всего - ОТ
|  | Всего - ЭМ | [8 empty] | 821170.58 | [11 empty] | Всего - ЭМ
|  | Всего - ОТм | [8 empty] | 164097.96 | [11 empty] | Всего - ОТм
|  | Всего - МР | [8 empty] | 8199022.31 | [11 empty] | Всего - МР
|  | Всего - Независимая перевозка | [8 empty] | 170957.13 | [11 empty] | Всего - Независимая перевозка
|  | Всего - НР | [8 empty] | 2498161.51 | [11 empty] | Всего - НР
|  | Всего - СП | [8 empty] | 2185894.21 | [11 empty] | Всего - СП
|  | Всего - ФОТ | [8 empty] | 1782857.76 | [11 empty] | Всего - ФОТ
|  | Всего - Прямые затраты | [8 empty] | 10974007.78 | [11 empty] | Всего - Прямые затраты
|  | Всего - Итоговая сметная стоимость (без учета перевозки) | [8 empty] | 15487106.37 | [11 empty] | Всего - Итоговая сметная стоимость (без учета перевозки)
|  | 3 | [20 empty] | 3
|  | материалы заказчика из текущей СНБ без учета дополнительной перевозки | [20 empty] | материалы заказчика из текущей СНБ без учета дополнительной перевозки
|  | дополнительная перевозка материалов заказчика из текущей СНБ | [20 empty] | дополнительная перевозка материалов заказчика из текущей СНБ
|  | материалы заказчика, отсутствующие в СНБ без учета дополнительной перевозки | [20 empty] | материалы заказчика, отсутствующие в СНБ без учета дополнительной перевозки
|  | дополнительная перевозка материалов заказчика, отсутствующих в СНБ | [20 empty] | дополнительная перевозка материалов заказчика, отсутствующих в СНБ
|  | материалы подрядчика из текущей СНБ без учета дополнительной перевозки | [20 empty] | материалы подрядчика из текущей СНБ без учета дополнительной перевозки
|  | дополнительная перевозка материалов подрядчика из текущей СНБ | [20 empty] | дополнительная перевозка материалов подрядчика из текущей СНБ
|  | материалы подрядчика, отсутствующие в СНБ без учета дополнительной перевозки | [20 empty] | материалы подрядчика, отсутствующие в СНБ без учета дополнительной перевозки
|  | дополнительная перевозка материалов подрядчика, отсутствующих в СНБ | [20 empty] | дополнительная перевозка материалов подрядчика, отсутствующих в СНБ
|  | оборудование заказчика из текущей СНБ без учета дополнительной перевозки | [20 empty] | оборудование заказчика из текущей СНБ без учета дополнительной перевозки
|  | дополнительная перевозка оборудования заказчика из текущей СНБ | [20 empty] | дополнительная перевозка оборудования заказчика из текущей СНБ
|  | оборудование заказчика, отсутствующее в СНБ без учета дополнительной перевозки | [20 empty] | оборудование заказчика, отсутствующее в СНБ без учета дополнительной перевозки
|  | дополнительная перевозка оборудования заказчика, отсутствующего в СНБ | [20 empty] | дополнительная перевозка оборудования заказчика, отсутствующего в СНБ
|  | оборудование подрядчика из текущей СНБ без учета дополнительной перевозки | [20 empty] | оборудование подрядчика из текущей СНБ без учета дополнительной перевозки
|  | дополнительная перевозка оборудования подрядчика из текущей СНБ | [20 empty] | дополнительная перевозка оборудования подрядчика из текущей СНБ
|  | оборудование подрядчика, отсутствующее в СНБ без учета дополнительной перевозки | [20 empty] | оборудование подрядчика, отсутствующее в СНБ без учета дополнительной перевозки
|  | дополнительная перевозка оборудования подрядчика, отсутствующего в СНБ | [20 empty] | дополнительная перевозка оборудования подрядчика, отсутствующего в СНБ
|  | возврат материалов из текущей СНБ без учета дополнительной перевозки | [20 empty] | возврат материалов из текущей СНБ без учета дополнительной перевозки
|  | возврат дополнительной перевозки материалов из текущей СНБ | [20 empty] | возврат дополнительной перевозки материалов из текущей СНБ
|  | возврат материалов, отсутствующих в СНБ без учета дополнительной перевозки | [20 empty] | возврат материалов, отсутствующих в СНБ без учета дополнительной перевозки
|  | возврат дополнительной перевозки материалов, отсутствующих в СНБ | [20 empty] | возврат дополнительной перевозки материалов, отсутствующих в СНБ
|  | возврат оборудования из текущей СНБ без учета дополнительной перевозки | [20 empty] | возврат оборудования из текущей СНБ без учета дополнительной перевозки
|  | возврат дополнительной перевозки оборудования из текущей СНБ | [20 empty] | возврат дополнительной перевозки оборудования из текущей СНБ
|  | возврат оборудования, отсутствующего в СНБ без учета дополнительной перевозки | [20 empty] | возврат оборудования, отсутствующего в СНБ без учета дополнительной перевозки
|  | возврат дополнительной перевозки оборудования, отсутствующего в СНБ | [20 empty] | возврат дополнительной перевозки оборудования, отсутствующего в СНБ
Составил |  | ведущий инженер, Ю.Б. Найденова
[должность, подпись (инициалы, фамилия)]
Проверил |  | руководитель группы смет, Н.А.Смирнова
[должность, подпись (инициалы, фамилия)]

## 09-01-01
Наименование программного продукта |  |  |  |  | ПК РИК (вер. 1.3.250331) | [6 empty] | Наименование программного продукта | ПК РИК (вер. 1.3.250331)
Наименование редакции сметных нормативов |  |  |  |  | ФСНБ-2022 с доп. и изм. 13 (приказ Минстроя России № 69/пр) | [6 empty] | Наименование редакции сметных нормативов | ФСНБ-2022 с доп. и изм. 13 (приказ Минстроя России № 69/пр)
Реквизиты приказа Минстроя России об утверждении дополнений и изменений к сметным нормативам |  |  |  |  | Приказ Минстроя России № 69/пр от 07.02.2025 | [6 empty] | Реквизиты приказа Минстроя России об утверждении дополнений и изменений к сметным нормативам | Приказ Минстроя России № 69/пр от 07.02.2025
Реквизиты письма Минстроя России об индексах изменения сметной стоимости строительства, включаемые в федеральный реестр сметных нормативов и размещаемые в федеральной государственной информационной системе ценообразования в строительстве, подготовленного в соответствии пунктом 85 Методики расчета индексов изменения сметной стоимости строительства, утвержденной приказом Министерства строительства и жилищно-коммунального хозяйства Российской Федерации от 5 июня 2019 г. № 326/пр |  |  |  |  | Письмо Минстроя России от 25.02.2025 № 10314-ИФ/09 «О расчете индексов изменения сметной стоимости строительства по группам однородных строительных ресурсов на I квартал 2025 года, предназначенных для определения сметной стоимости строительства ресурсно-индексным методом» | [6 empty] | Реквизиты письма Минстроя России об индексах изменения сметной стоимости строительства, включаемые в федеральный реестр сметных нормативов и размещаемые в федеральной государственной информационной системе ценообразования в строительстве, подготовленного в соответствии пунктом 85 Методики расчета индексов изменения сметной стоимости строительства, утвержденной приказом Министерства строительства и жилищно-коммунального хозяйства Российской Федерации от 5 июня 2019 г. № 326/пр | Письмо Минстроя России от 25.02.2025 № 10314-ИФ/09 «О расчете индексов изменения сметной стоимости строительства по группам однородных строительных ресурсов на I квартал 2025 года, предназначенных для определения сметной стоимости строительства ресурсно-индексным методом»
Реквизиты нормативного правового акта об утверждении оплаты труда, утверждаемый в соответствии с пунктом 22(1) Правилами мониторинга цен, утвержденными постановлением Правительства Российской Федерации от 23 декабря 2016 г. № 1452 |  |  |  |  | Приказ Министерства архитектуры и строительства Владимировской области от 21.04.2024 № 68 | [6 empty] | Реквизиты нормативного правового акта об утверждении оплаты труда, утверждаемый в соответствии с пунктом 22(1) Правилами мониторинга цен, утвержденными постановлением Правительства Российской Федерации от 23 декабря 2016 г. № 1452 | Приказ Министерства архитектуры и строительства Владимировской области от 21.04.2024 № 68
Обоснование принятых текущих цен на строительные ресурсы |  |  |  |  | Сплит-форма ФГИС ЦС, Владимирская область, I квартал 2025 | [6 empty] | Обоснование принятых текущих цен на строительные ресурсы | Сплит-форма ФГИС ЦС, Владимирская область, I квартал 2025
Наименование субъекта Российской Федерации |  |  |  |  | Владимирская область | [6 empty] | Наименование субъекта Российской Федерации | Владимирская область
Наименование зоны субъекта Российской Федерации |  |  |  |  | Владимирская область | [6 empty] | Наименование зоны субъекта Российской Федерации | Владимирская область
Устройство искусственного освещения в д. Октябрьская, д. Климовская на автомобильной дороге Никологоры - Бурково - Октябрьская в Вязниковском районе Владимирской области | [13 empty] | Устройство искусственного освещения в д. Октябрьская, д. Климовская на автомобильной дороге Никологоры - Бурково - Октябрьская в Вязниковском районе Владимирской области
(наименование стройки)
Пусконаладочные работы | [13 empty] | Пусконаладочные работы
(наименование объекта капитального строительства)
ЛОКАЛЬНЫЙ СМЕТНЫЙ РАСЧЁТ (СМЕТА) № ЛС-09-01-01 | [13 empty] | ЛОКАЛЬНЫЙ СМЕТНЫЙ РАСЧЁТ (СМЕТА) № ЛС-09-01-01
Пусконаладочные работы | [13 empty] | Пусконаладочные работы
(наименование работ и затрат)
Составлен |  | ресурсно-индексным | методом
Основание |  | СВОР, программа пусконаладочных работ
(проектная и (или) иная техническая документация)
Составлен(а) в текущем уровне цен |  |  | I квартал 2025
Сметная стоимость |  | 24,89 | тыс. руб. | Средства на оплату труда рабочих |  |  |  | 11,85 |  |  | тыс. руб.
Средства на оплату труда машинистов
в том числе
строительных работ |  |  |  | Нормативные затраты труда рабочих |  |  |  | 28.9594 |  |  | чел.-ч.
монтажных работ |  |  |  | Нормативные затраты труда машинистов |  |  |  | 0 |  |  | чел.-ч.
оборудования
прочих затрат |  | 24,89 | тыс. руб.
№ п/п | Обоснование | Наименование работ и затрат | Единица измерения | Количество |  |  | Сметная стоимость, руб. | [7 empty] | № п/п | Обоснование | Наименование работ и затрат | Единица измерения | Количество | Сметная стоимость, руб.
|  |  |  | на единицу измерения | коэффициенты | всего с учётом коэффициентов | на единицу измерения в базисном уровне цен | индекс | на единицу измерения в текущем уровне цен | коэффициенты | всего в текущем уровне цен
1 | 2 | 3 | 4 | 5 | 6 | 7 | 8 | 9 | 10 | 11 | 12
1 | ГЭСНп 01-11-028-01 (Приказ № 378/пр от 18.05.2022) | Измерение сопротивления изоляции (на линию) мегаомметром кабельных и других линий напряжением до 1 кВ, предназначенных для передачи электроэнергии к распределительным устройствам, щитам, шкафам, коммутационным аппаратам и электропотребителям | шт | 2 |  | 2
| п.76 методики, утвержденной приказом Минстроя РФ от 14.07.2022 г. № 571/пр | выполнение пусконаладочных работ звеном (бригадой), которое выполнило монтаж этого же оборудования, ЗТ: 0.8 | [18 empty] | выполнение пусконаладочных работ звеном (бригадой), которое выполнило монтаж этого же оборудования, ЗТ: 0.8
Результирующие коэффициенты:
|  | ЗТ | 0.8
| 1 | ОТ | чел.-ч |  |  | 0.512 |  |  |  |  | 224.84
| 2-100-06 (Приказ № 1046/пр от 30.12.2021) | Рабочий 6 разряда | чел.-ч | 0.16 | 0.8 | 0.256 |  |  | 444.08 |  | 113.68
Объём: (2,0)*0,16
| 3-200-03 (Приказ № 1046/пр от 30.12.2021) | Инженер III категории | чел.-ч | 0.16 | 0.8 | 0.256 |  |  | 434.21 |  | 111.16
Объём: (2,0)*0,16
|  | Итого прямые затраты | [8 empty] | 224.84
|  | ФОТ | [8 empty] | 224.84
| Пр/812-083.0-1 | НР Пусконаладочные работы | % | 74 |  | 74 |  |  |  |  | 166.38
| Пр/774-083.0 | СП Пусконаладочные работы | % | 36 |  | 36 |  |  |  |  | 80.94
|  | Всего по позиции | [6 empty] | 236.08 |  | 472.16
2 | ГЭСНп 01-11-013-01 (Приказ № 378/пр от 18.05.2022) | Замер полного сопротивления цепи "фаза-нуль" | шт | 1 |  | 1
| п.76 методики, утвержденной приказом Минстроя РФ от 14.07.2022 г. № 571/пр | выполнение пусконаладочных работ звеном (бригадой), которое выполнило монтаж этого же оборудования, ЗТ: 0.8 | [18 empty] | выполнение пусконаладочных работ звеном (бригадой), которое выполнило монтаж этого же оборудования, ЗТ: 0.8
Результирующие коэффициенты:
|  | ЗТ | 0.8
| 1 | ОТ | чел.-ч |  |  | 0.8 |  |  |  |  | 351.31
| 2-100-06 (Приказ № 1046/пр от 30.12.2021) | Рабочий 6 разряда | чел.-ч | 0.5 | 0.8 | 0.4 |  |  | 444.08 |  | 177.63
Объём: (1,0)*0,5
| 3-200-03 (Приказ № 1046/пр от 30.12.2021) | Инженер III категории | чел.-ч | 0.5 | 0.8 | 0.4 |  |  | 434.21 |  | 173.68
Объём: (1,0)*0,5
|  | Итого прямые затраты | [8 empty] | 351.31
|  | ФОТ | [8 empty] | 351.31
| Пр/812-083.0-1 | НР Пусконаладочные работы | % | 74 |  | 74 |  |  |  |  | 259.97
| Пр/774-083.0 | СП Пусконаладочные работы | % | 36 |  | 36 |  |  |  |  | 126.47
|  | Всего по позиции | [6 empty] | 737.75 |  | 737.75
3 | ГЭСНп 01-11-011-01 (Приказ № 378/пр от 18.05.2022) | Проверка наличия цепи между заземлителями и заземленными элементами | 100 измерений | 0.02 |  | 0.02
| п.76 методики, утвержденной приказом Минстроя РФ от 14.07.2022 г. № 571/пр | выполнение пусконаладочных работ звеном (бригадой), которое выполнило монтаж этого же оборудования, ЗТ: 0.8 | [18 empty] | выполнение пусконаладочных работ звеном (бригадой), которое выполнило монтаж этого же оборудования, ЗТ: 0.8
Результирующие коэффициенты:
|  | ЗТ | 0.8
| 1 | ОТ | чел.-ч |  |  | 0.20736 |  |  |  |  | 91.06
| 2-100-06 (Приказ № 1046/пр от 30.12.2021) | Рабочий 6 разряда | чел.-ч | 6.48 | 0.8 | 0.10368 |  |  | 444.08 |  | 46.04
Объём: (0,02)*6,48
| 3-200-03 (Приказ № 1046/пр от 30.12.2021) | Инженер III категории | чел.-ч | 6.48 | 0.8 | 0.10368 |  |  | 434.21 |  | 45.02
Объём: (0,02)*6,48
|  | Итого прямые затраты | [8 empty] | 91.06
|  | ФОТ | [8 empty] | 91.06
| Пр/812-083.0-1 | НР Пусконаладочные работы | % | 74 |  | 74 |  |  |  |  | 67.38
| Пр/774-083.0 | СП Пусконаладочные работы | % | 36 |  | 36 |  |  |  |  | 32.78
|  | Всего по позиции | [6 empty] | 9561 |  | 191.22
4 | ГЭСНп 01-03-002-04 (Приказ № 378/пр от 18.05.2022) | Выключатель трехполюсный напряжением до 1 кВ с: электромагнитным, тепловым или комбинированным расцепителем, номинальный ток до 50 А | шт | 3 |  | 3
| п.76 методики, утвержденной приказом Минстроя РФ от 14.07.2022 г. № 571/пр | выполнение пусконаладочных работ звеном (бригадой), которое выполнило монтаж этого же оборудования, ЗТ: 0.8 | [18 empty] | выполнение пусконаладочных работ звеном (бригадой), которое выполнило монтаж этого же оборудования, ЗТ: 0.8
Результирующие коэффициенты:
|  | ЗТ | 0.8
| 1 | ОТ | чел.-ч |  |  | 4.32 |  |  |  |  | 1396.18
| 2-100-04 (Приказ № 1046/пр от 30.12.2021) | Рабочий 4 разряда | чел.-ч | 0.9 | 0.8 | 2.16 |  |  | 330.59 |  | 714.07
Объём: (3,0)*0,9
| 3-100-02 (Приказ № 1046/пр от 30.12.2021) | Техник II категории | чел.-ч | 0.9 | 0.8 | 2.16 |  |  | 315.79 |  | 682.11
Объём: (3,0)*0,9
|  | Итого прямые затраты | [8 empty] | 1396.18
|  | ФОТ | [8 empty] | 1396.18
| Пр/812-083.0-1 | НР Пусконаладочные работы | % | 74 |  | 74 |  |  |  |  | 1033.17
| Пр/774-083.0 | СП Пусконаладочные работы | % | 36 |  | 36 |  |  |  |  | 502.62
|  | Всего по позиции | [6 empty] | 977.32 |  | 2931.97
5 | ГЭСНп 01-03-001-01 (Приказ № 378/пр от 18.05.2022) | Выключатель однополюсный напряжением до 1 кВ: с электромагнитным, тепловым или комбинированным расцепителем | шт | 3 |  | 3
| п.76 методики, утвержденной приказом Минстроя РФ от 14.07.2022 г. № 571/пр | выполнение пусконаладочных работ звеном (бригадой), которое выполнило монтаж этого же оборудования, ЗТ: 0.8 | [18 empty] | выполнение пусконаладочных работ звеном (бригадой), которое выполнило монтаж этого же оборудования, ЗТ: 0.8
Результирующие коэффициенты:
|  | ЗТ | 0.8
| 1 | ОТ | чел.-ч |  |  | 3.12 |  |  |  |  | 1008.35
| 2-100-04 (Приказ № 1046/пр от 30.12.2021) | Рабочий 4 разряда | чел.-ч | 0.65 | 0.8 | 1.56 |  |  | 330.59 |  | 515.72
Объём: (3,0)*0,65
| 3-100-02 (Приказ № 1046/пр от 30.12.2021) | Техник II категории | чел.-ч | 0.65 | 0.8 | 1.56 |  |  | 315.79 |  | 492.63
Объём: (3,0)*0,65
|  | Итого прямые затраты | [8 empty] | 1008.35
|  | ФОТ | [8 empty] | 1008.35
| Пр/812-083.0-1 | НР Пусконаладочные работы | % | 74 |  | 74 |  |  |  |  | 746.18
| Пр/774-083.0 | СП Пусконаладочные работы | % | 36 |  | 36 |  |  |  |  | 363.01
|  | Всего по позиции | [6 empty] | 705.85 |  | 2117.54
6 | ГЭСНп 01-11-010-01 (Приказ № 378/пр от 18.05.2022) | Измерение сопротивления растеканию тока: заземлителя | измерение | 25 |  | 25
| п.76 методики, утвержденной приказом Минстроя РФ от 14.07.2022 г. № 571/пр | выполнение пусконаладочных работ звеном (бригадой), которое выполнило монтаж этого же оборудования, ЗТ: 0.8 | [18 empty] | выполнение пусконаладочных работ звеном (бригадой), которое выполнило монтаж этого же оборудования, ЗТ: 0.8
Результирующие коэффициенты:
|  | ЗТ | 0.8
| 1 | ОТ | чел.-ч |  |  | 20 |  |  |  |  | 8782.9
| 2-100-06 (Приказ № 1046/пр от 30.12.2021) | Рабочий 6 разряда | чел.-ч | 0.5 | 0.8 | 10 |  |  | 444.08 |  | 4440.8
Объём: (25,0)*0,5
| 3-200-03 (Приказ № 1046/пр от 30.12.2021) | Инженер III категории | чел.-ч | 0.5 | 0.8 | 10 |  |  | 434.21 |  | 4342.1
Объём: (25,0)*0,5
|  | Итого прямые затраты | [8 empty] | 8782.9
|  | ФОТ | [8 empty] | 8782.9
| Пр/812-083.0-1 | НР Пусконаладочные работы | % | 74 |  | 74 |  |  |  |  | 6499.35
| Пр/774-083.0 | СП Пусконаладочные работы | % | 36 |  | 36 |  |  |  |  | 3161.84
|  | Всего по позиции | [6 empty] | 737.76 |  | 18444.09
|  | Итого прямые по всем-всем позициям | [8 empty] | 11854.64 | [10 empty] | Итого прямые по всем-всем позициям
|  | Итого прямые затраты по позициям, не вошедшим в разделы. | [8 empty] | 11854.64 | [10 empty] | Итого прямые затраты по позициям, не вошедшим в разделы.
|  | в том числе | [19 empty] | в том числе
|  | оплата труда (ОТ) | [8 empty] | 11854.64 | [10 empty] | оплата труда (ОТ)
|  | Итого ФОТ | [8 empty] | 11854.64 | [10 empty] | Итого ФОТ
|  | Итого накладные расходы | [8 empty] | 8772.43 | [10 empty] | Итого накладные расходы
|  | Итого сметная прибыль | [8 empty] | 4267.66 | [10 empty] | Итого сметная прибыль
|  | Итого по позициям, не вошедшим в разделы. | [8 empty] | 24894.73 | [10 empty] | Итого по позициям, не вошедшим в разделы.
|  | Справочно | [19 empty] | Справочно
|  | затраты труда рабочих |  |  |  | 28.9594 | [15 empty] | затраты труда рабочих
|  | ИТОГИ по позициям, не вошедшим в разделы | [19 empty] | ИТОГИ по позициям, не вошедшим в разделы
|  | ВСЕГО строительные работы | [19 empty] | ВСЕГО строительные работы
|  | строительные работы без учета перевозки | [19 empty] | строительные работы без учета перевозки
|  | прямые затраты | [19 empty] | прямые затраты
|  | оплата труда (ОТ) | [19 empty] | оплата труда (ОТ)
|  | эксплуатация машин и механизмов | [19 empty] | эксплуатация машин и механизмов
|  | оплата труда машинистов (ОТм) | [19 empty] | оплата труда машинистов (ОТм)
|  | материальные ресурсы | [19 empty] | материальные ресурсы
|  | перевозка | [19 empty] | перевозка
|  | ФОТ | [19 empty] | ФОТ
|  | накладные расходы | [19 empty] | накладные расходы
|  | сметная прибыль | [19 empty] | сметная прибыль
|  | ВСЕГО монтажные работы | [19 empty] | ВСЕГО монтажные работы
|  | монтажные работы без учета перевозки | [19 empty] | монтажные работы без учета перевозки
|  | прямые затраты | [19 empty] | прямые затраты
|  | оплата труда (ОТ) | [19 empty] | оплата труда (ОТ)
|  | эксплуатация машин и механизмов | [19 empty] | эксплуатация машин и механизмов
|  | оплата труда машинистов (ОТм) | [19 empty] | оплата труда машинистов (ОТм)
|  | материальные ресурсы | [19 empty] | материальные ресурсы
|  | перевозка | [19 empty] | перевозка
|  | ФОТ | [19 empty] | ФОТ
|  | накладные расходы | [19 empty] | накладные расходы
|  | сметная прибыль | [19 empty] | сметная прибыль
|  | ВСЕГО оборудование | [19 empty] | ВСЕГО оборудование
|  | оборудование без учета дополнительной перевозки | [19 empty] | оборудование без учета дополнительной перевозки
|  | дополнительная перевозка оборудования | [19 empty] | дополнительная перевозка оборудования
|  | ВСЕГО прочие затраты | [8 empty] | 24894.73 | [10 empty] | ВСЕГО прочие затраты
|  | в том числе | [19 empty] | в том числе
|  | прочие затраты | [19 empty] | прочие затраты
|  | прочие работы | [8 empty] | 24894.73 | [10 empty] | прочие работы
|  | пусконаладочные работы без учета перевозки | [8 empty] | 24894.73 | [10 empty] | пусконаладочные работы без учета перевозки
|  | в том числе | [19 empty] | в том числе
|  | прямые затраты | [8 empty] | 11854.64 | [10 empty] | прямые затраты
|  | в том числе | [19 empty] | в том числе
|  | оплата труда (ОТ) | [8 empty] | 11854.64 | [10 empty] | оплата труда (ОТ)
|  | эксплуатация машин и механизмов | [19 empty] | эксплуатация машин и механизмов
|  | оплата труда машинистов (ОТм) | [19 empty] | оплата труда машинистов (ОТм)
|  | материальные ресурсы | [19 empty] | материальные ресурсы
|  | перевозка | [19 empty] | перевозка
|  | ФОТ | [8 empty] | 11854.64 | [10 empty] | ФОТ
|  | накладные расходы | [8 empty] | 8772.43 | [10 empty] | накладные расходы
|  | сметная прибыль | [8 empty] | 4267.66 | [10 empty] | сметная прибыль
|  | ВСЕГО по позициям, не вошедшим в разделы | [8 empty] | 24894.73 | [10 empty] | ВСЕГО по позициям, не вошедшим в разделы
|  | Всего по позициям, не вошедшим в разделыСМР+ПНР+перевозка | [8 empty] | 24894.73 | [10 empty] | Всего по позициям, не вошедшим в разделыСМР+ПНР+перевозка
|  | в том числе | [19 empty] | в том числе
|  | Всего прямые затраты | [8 empty] | 11854.64 | [10 empty] | Всего прямые затраты
|  | в том числе | [19 empty] | в том числе
|  | оплата труда (ОТ) | [8 empty] | 11854.64 | [10 empty] | оплата труда (ОТ)
|  | эксплуатация машин и механизмов | [19 empty] | эксплуатация машин и механизмов
|  | оплата труда машинистов (ОТм) | [19 empty] | оплата труда машинистов (ОТм)
|  | материальные ресурсы | [19 empty] | материальные ресурсы
|  | перевозка | [19 empty] | перевозка
|  | Всего ФОТ | [8 empty] | 11854.64 | [10 empty] | Всего ФОТ
|  | Всего накладные расходы | [8 empty] | 8772.43 | [10 empty] | Всего накладные расходы
|  | Всего сметная прибыль | [8 empty] | 4267.66 | [10 empty] | Всего сметная прибыль
|  | Всего оборудование | [19 empty] | Всего оборудование
|  | Всего прочие затраты | [19 empty] | Всего прочие затраты
|  | Справочно | [19 empty] | Справочно
|  | материальные ресурсы из текущей СНБ (проверка) | [19 empty] | материальные ресурсы из текущей СНБ (проверка)
|  | материальные ресурсы, отсутствующие в ФРСН | [19 empty] | материальные ресурсы, отсутствующие в ФРСН
|  | оборудование из текущей СНБ (проверка) | [19 empty] | оборудование из текущей СНБ (проверка)
|  | оборудование, отсутствующее в ФРСН | [19 empty] | оборудование, отсутствующее в ФРСН
|  | затраты труда рабочих |  |  |  | 28.9594 | [15 empty] | затраты труда рабочих
|  | затраты труда машинистов | [19 empty] | затраты труда машинистов
|  | Нормативные затраты труда | [8 empty] | 28.9594 | [10 empty] | Нормативные затраты труда
|  | ПНР "вхолостую" | [19 empty] | ПНР "вхолостую"
|  | стоимость пусконаладочных работ "вхолостую" | [8 empty] | 19915.79 | [10 empty] | стоимость пусконаладочных работ "вхолостую"
|  | ПНР "под нагрузкой" | [19 empty] | ПНР "под нагрузкой"
|  | стоимость пусконаладочных работ "под нагрузкой" | [8 empty] | 4978.94 | [10 empty] | стоимость пусконаладочных работ "под нагрузкой"
|  | Строительные работы - ОТ | [19 empty] | Строительные работы - ОТ
|  | Строительные работы - ЭМ | [19 empty] | Строительные работы - ЭМ
|  | Строительные работы - ОТм | [19 empty] | Строительные работы - ОТм
|  | Строительные работы - МР | [19 empty] | Строительные работы - МР
|  | Строительные работы - ФОТ | [19 empty] | Строительные работы - ФОТ
|  | Строительные работы - НР | [19 empty] | Строительные работы - НР
|  | Строительные работы - СП | [19 empty] | Строительные работы - СП
|  | Строительные работы - Материальные ресурсы, отсутствующие в ФРСН (прайсовые) | [19 empty] | Строительные работы - Материальные ресурсы, отсутствующие в ФРСН (прайсовые)
|  | Строительные работы - Независимая перевозка | [19 empty] | Строительные работы - Независимая перевозка
|  | Строительные работы - Прямые затраты | [19 empty] | Строительные работы - Прямые затраты
|  | Строительные работы - Затраты труда рабочих | [19 empty] | Строительные работы - Затраты труда рабочих
|  | Строительные работы - Затраты труда машинистов | [19 empty] | Строительные работы - Затраты труда машинистов
|  | Строительные работы - Затраты труда всего (рабочих и машинистов) | [19 empty] | Строительные работы - Затраты труда всего (рабочих и машинистов)
|  | Монтажные работы - ОТ | [19 empty] | Монтажные работы - ОТ
|  | Монтажные работы - ЭМ | [19 empty] | Монтажные работы - ЭМ
|  | Монтажные работы - ОТм | [19 empty] | Монтажные работы - ОТм
|  | Монтажные работы - МР | [19 empty] | Монтажные работы - МР
|  | Монтажные работы - ФОТ | [19 empty] | Монтажные работы - ФОТ
|  | Монтажные работы - НР | [19 empty] | Монтажные работы - НР
|  | Монтажные работы - СП | [19 empty] | Монтажные работы - СП
|  | Монтажные работы - Материальные ресурсы, отсутствующие в ФРСН (прайсовые) | [19 empty] | Монтажные работы - Материальные ресурсы, отсутствующие в ФРСН (прайсовые)
|  | Монтажные работы - Независимая перевозка | [19 empty] | Монтажные работы - Независимая перевозка
|  | Монтажные работы - Прямые затраты | [19 empty] | Монтажные работы - Прямые затраты
|  | Монтажные работы - Затраты труда рабочих | [19 empty] | Монтажные работы - Затраты труда рабочих
|  | Монтажные работы - Затраты труда машинистов | [19 empty] | Монтажные работы - Затраты труда машинистов
|  | Монтажные работы - Затраты труда всего (рабочих и машинистов) | [19 empty] | Монтажные работы - Затраты труда всего (рабочих и машинистов)
|  | Пусконаладочные работы - ОТ | [8 empty] | 11854.64 | [10 empty] | Пусконаладочные работы - ОТ
|  | Пусконаладочные работы - ЭМ | [19 empty] | Пусконаладочные работы - ЭМ
|  | Пусконаладочные работы - ОТм | [19 empty] | Пусконаладочные работы - ОТм
|  | Пусконаладочные работы - МР | [19 empty] | Пусконаладочные работы - МР
|  | Пусконаладочные работы - ФОТ | [8 empty] | 11854.64 | [10 empty] | Пусконаладочные работы - ФОТ
|  | Пусконаладочные работы - НР | [8 empty] | 8772.43 | [10 empty] | Пусконаладочные работы - НР
|  | Пусконаладочные работы - СП | [8 empty] | 4267.66 | [10 empty] | Пусконаладочные работы - СП
|  | Пусконаладочные работы - Материальные ресурсы, отсутствующие в ФРСН (прайсовые) | [19 empty] | Пусконаладочные работы - Материальные ресурсы, отсутствующие в ФРСН (прайсовые)
|  | Пусконаладочные работы - Независимая перевозка | [19 empty] | Пусконаладочные работы - Независимая перевозка
|  | Пусконаладочные работы - Прямые затраты | [8 empty] | 11854.64 | [10 empty] | Пусконаладочные работы - Прямые затраты
|  | Пусконаладочные работы - Затраты труда рабочих | [8 empty] | 28.9594 | [10 empty] | Пусконаладочные работы - Затраты труда рабочих
|  | Пусконаладочные работы - Затраты труда машинистов | [19 empty] | Пусконаладочные работы - Затраты труда машинистов
|  | Пусконаладочные работы - Затраты труда всего (рабочих и машинистов) | [8 empty] | 28.9594 | [10 empty] | Пусконаладочные работы - Затраты труда всего (рабочих и машинистов)
|  | Всего - ОТ | [8 empty] | 11854.64 | [10 empty] | Всего - ОТ
|  | Всего - ЭМ | [19 empty] | Всего - ЭМ
|  | Всего - ОТм | [19 empty] | Всего - ОТм
|  | Всего - МР | [19 empty] | Всего - МР
|  | Всего - Независимая перевозка | [19 empty] | Всего - Независимая перевозка
|  | Всего - НР | [8 empty] | 8772.43 | [10 empty] | Всего - НР
|  | Всего - СП | [8 empty] | 4267.66 | [10 empty] | Всего - СП
|  | Всего - ФОТ | [8 empty] | 11854.64 | [10 empty] | Всего - ФОТ
|  | Всего - Прямые затраты | [8 empty] | 11854.64 | [10 empty] | Всего - Прямые затраты
|  | Всего - Итоговая сметная стоимость (без учета перевозки) | [8 empty] | 24894.73 | [10 empty] | Всего - Итоговая сметная стоимость (без учета перевозки)
|  | 3 | [19 empty] | 3
|  | Материалы заказчика из текущей СНБ | [19 empty] | Материалы заказчика из текущей СНБ
|  | материалы заказчика из текущей СНБ без учета дополнительной перевозки | [19 empty] | материалы заказчика из текущей СНБ без учета дополнительной перевозки
|  | дополнительная перевозка материалов заказчика из текущей СНБ | [19 empty] | дополнительная перевозка материалов заказчика из текущей СНБ
|  | Материалы заказчика, отсутствующие в СНБ | [19 empty] | Материалы заказчика, отсутствующие в СНБ
|  | материалы заказчика, отсутствующие в СНБ без учета дополнительной перевозки | [19 empty] | материалы заказчика, отсутствующие в СНБ без учета дополнительной перевозки
|  | дополнительная перевозка материалов заказчика, отсутствующих в СНБ | [19 empty] | дополнительная перевозка материалов заказчика, отсутствующих в СНБ
|  | Материалы подрядчика из текущей СНБ | [19 empty] | Материалы подрядчика из текущей СНБ
|  | материалы подрядчика из текущей СНБ без учета дополнительной перевозки | [19 empty] | материалы подрядчика из текущей СНБ без учета дополнительной перевозки
|  | дополнительная перевозка материалов подрядчика из текущей СНБ | [19 empty] | дополнительная перевозка материалов подрядчика из текущей СНБ
|  | Материалы подрядчика, отсутствующие в СНБ | [19 empty] | Материалы подрядчика, отсутствующие в СНБ
|  | материалы подрядчика, отсутствующие в СНБ без учета дополнительной перевозки | [19 empty] | материалы подрядчика, отсутствующие в СНБ без учета дополнительной перевозки
|  | дополнительная перевозка материалов подрядчика, отсутствующих в СНБ | [19 empty] | дополнительная перевозка материалов подрядчика, отсутствующих в СНБ
|  | Оборудование заказчика из текущей СНБ | [19 empty] | Оборудование заказчика из текущей СНБ
|  | оборудование заказчика из текущей СНБ без учета дополнительной перевозки | [19 empty] | оборудование заказчика из текущей СНБ без учета дополнительной перевозки
|  | дополнительная перевозка оборудования заказчика из текущей СНБ | [19 empty] | дополнительная перевозка оборудования заказчика из текущей СНБ
|  | Оборудование заказчика, отсутствующее в СНБ | [19 empty] | Оборудование заказчика, отсутствующее в СНБ
|  | оборудование заказчика, отсутствующее в СНБ без учета дополнительной перевозки | [19 empty] | оборудование заказчика, отсутствующее в СНБ без учета дополнительной перевозки
|  | дополнительная перевозка оборудования заказчика, отсутствующего в СНБ | [19 empty] | дополнительная перевозка оборудования заказчика, отсутствующего в СНБ
|  | Оборудование подрядчика из текущей СНБ | [19 empty] | Оборудование подрядчика из текущей СНБ
|  | оборудование подрядчика из текущей СНБ без учета дополнительной перевозки | [19 empty] | оборудование подрядчика из текущей СНБ без учета дополнительной перевозки
|  | дополнительная перевозка оборудования подрядчика из текущей СНБ | [19 empty] | дополнительная перевозка оборудования подрядчика из текущей СНБ
|  | Оборудование подрядчика, отсутствующее в СНБ | [19 empty] | Оборудование подрядчика, отсутствующее в СНБ
|  | оборудование подрядчика, отсутствующее в СНБ без учета дополнительной перевозки | [19 empty] | оборудование подрядчика, отсутствующее в СНБ без учета дополнительной перевозки
|  | дополнительная перевозка оборудования подрядчика, отсутствующего в СНБ | [19 empty] | дополнительная перевозка оборудования подрядчика, отсутствующего в СНБ
|  | Возврат материалов из текущей СНБ | [19 empty] | Возврат материалов из текущей СНБ
|  | возврат материалов из текущей СНБ без учета дополнительной перевозки | [19 empty] | возврат материалов из текущей СНБ без учета дополнительной перевозки
|  | возврат дополнительной перевозки материалов из текущей СНБ | [19 empty] | возврат дополнительной перевозки материалов из текущей СНБ
|  | Возврат материалов, отсутствующих в СНБ | [19 empty] | Возврат материалов, отсутствующих в СНБ
|  | возврат материалов, отсутствующих в СНБ без учета дополнительной перевозки | [19 empty] | возврат материалов, отсутствующих в СНБ без учета дополнительной перевозки
|  | возврат дополнительной перевозки материалов, отсутствующих в СНБ | [19 empty] | возврат дополнительной перевозки материалов, отсутствующих в СНБ
|  | Всего возврат материалов | [19 empty] | Всего возврат материалов
|  | Возврат оборудования из текущей СНБ | [19 empty] | Возврат оборудования из текущей СНБ
|  | возврат оборудования из текущей СНБ без учета дополнительной перевозки | [19 empty] | возврат оборудования из текущей СНБ без учета дополнительной перевозки
|  | возврат дополнительной перевозки оборудования из текущей СНБ | [19 empty] | возврат дополнительной перевозки оборудования из текущей СНБ
|  | Возврат оборудования, отсутствующего в СНБ | [19 empty] | Возврат оборудования, отсутствующего в СНБ
|  | возврат оборудования, отсутствующего в СНБ без учета дополнительной перевозки | [19 empty] | возврат оборудования, отсутствующего в СНБ без учета дополнительной перевозки
|  | возврат дополнительной перевозки оборудования, отсутствующего в СНБ | [19 empty] | возврат дополнительной перевозки оборудования, отсутствующего в СНБ
|  | Всего возврат оборудования | [19 empty] | Всего возврат оборудования
|  | Итого прямые по всем-всем позициям | [8 empty] | 11854.64 | [10 empty] | Итого прямые по всем-всем позициям
|  | Итого прямые затраты по разделу . | [8 empty] | 11854.64 | [10 empty] | Итого прямые затраты по разделу .
|  | в том числе | [19 empty] | в том числе
|  | оплата труда (ОТ) | [8 empty] | 11854.64 | [10 empty] | оплата труда (ОТ)
|  | эксплуатация машин и механизмов | [19 empty] | эксплуатация машин и механизмов
|  | оплата труда машинистов (ОТм) | [19 empty] | оплата труда машинистов (ОТм)
|  | материальные ресурсы | [19 empty] | материальные ресурсы
|  | перевозка | [19 empty] | перевозка
|  | Итого ФОТ | [8 empty] | 11854.64 | [10 empty] | Итого ФОТ
|  | Итого накладные расходы | [8 empty] | 8772.43 | [10 empty] | Итого накладные расходы
|  | Итого сметная прибыль | [8 empty] | 4267.66 | [10 empty] | Итого сметная прибыль
|  | Итого оборудование | [19 empty] | Итого оборудование
|  | Итого прочие затраты | [19 empty] | Итого прочие затраты
|  | Итого по разделу . | [8 empty] | 24894.73 | [10 empty] | Итого по разделу .
|  | Справочно | [19 empty] | Справочно
|  | материальные ресурсы, отсутствующие в ФРСН | [19 empty] | материальные ресурсы, отсутствующие в ФРСН
|  | оборудование, отсутствующее в ФРСН | [19 empty] | оборудование, отсутствующее в ФРСН
|  | затраты труда рабочих |  |  |  | 28.9594 | [15 empty] | затраты труда рабочих
|  | затраты труда машинистов | [19 empty] | затраты труда машинистов
|  | ИТОГИ ПО СМЕТЕ | [19 empty] | ИТОГИ ПО СМЕТЕ
|  | строительные работы без учета перевозки | [19 empty] | строительные работы без учета перевозки
|  | монтажные работы без учета перевозки | [19 empty] | монтажные работы без учета перевозки
|  | оборудование без учета дополнительной перевозки | [19 empty] | оборудование без учета дополнительной перевозки
|  | дополнительная перевозка оборудования | [19 empty] | дополнительная перевозка оборудования
|  | ВСЕГО прочие затраты | [8 empty] | 24894.73 | [10 empty] | ВСЕГО прочие затраты
|  | в том числе | [19 empty] | в том числе
|  | прочие работы | [8 empty] | 24894.73 | [10 empty] | прочие работы
|  | пусконаладочные работы без учета перевозки | [8 empty] | 24894.73 | [10 empty] | пусконаладочные работы без учета перевозки
|  | в том числе | [19 empty] | в том числе
|  | прямые затраты | [8 empty] | 11854.64 | [10 empty] | прямые затраты
|  | в том числе | [19 empty] | в том числе
|  | оплата труда (ОТ) | [8 empty] | 11854.64 | [10 empty] | оплата труда (ОТ)
|  | ФОТ | [8 empty] | 11854.64 | [10 empty] | ФОТ
|  | накладные расходы | [8 empty] | 8772.43 | [10 empty] | накладные расходы
|  | сметная прибыль | [8 empty] | 4267.66 | [10 empty] | сметная прибыль
|  | ВСЕГО по смете | [8 empty] | 24894.73 | [10 empty] | ВСЕГО по смете
|  | Всего по смете СМР+ПНР+перевозка | [8 empty] | 24894.73 | [10 empty] | Всего по смете СМР+ПНР+перевозка
|  | в том числе | [19 empty] | в том числе
|  | Всего прямые затраты | [8 empty] | 11854.64 | [10 empty] | Всего прямые затраты
|  | в том числе | [19 empty] | в том числе
|  | оплата труда (ОТ) | [8 empty] | 11854.64 | [10 empty] | оплата труда (ОТ)
|  | Всего ФОТ | [8 empty] | 11854.64 | [10 empty] | Всего ФОТ
|  | Всего накладные расходы | [8 empty] | 8772.43 | [10 empty] | Всего накладные расходы
|  | Всего сметная прибыль | [8 empty] | 4267.66 | [10 empty] | Всего сметная прибыль
|  | Справочно | [19 empty] | Справочно
|  | материальные ресурсы из текущей СНБ (проверка) | [19 empty] | материальные ресурсы из текущей СНБ (проверка)
|  | оборудование из текущей СНБ (проверка) | [19 empty] | оборудование из текущей СНБ (проверка)
|  | затраты труда рабочих |  |  |  | 28.9594 | [15 empty] | затраты труда рабочих
|  | Нормативные затраты труда | [8 empty] | 28.9594 | [10 empty] | Нормативные затраты труда
|  | ПНР "вхолостую" | [19 empty] | ПНР "вхолостую"
|  | стоимость пусконаладочных работ "вхолостую" | [8 empty] | 19915.79 | [10 empty] | стоимость пусконаладочных работ "вхолостую"
|  | ПНР "под нагрузкой" | [19 empty] | ПНР "под нагрузкой"
|  | стоимость пусконаладочных работ "под нагрузкой" | [8 empty] | 4978.94 | [10 empty] | стоимость пусконаладочных работ "под нагрузкой"
|  | Строительные работы - ОТ | [19 empty] | Строительные работы - ОТ
|  | Строительные работы - ЭМ | [19 empty] | Строительные работы - ЭМ
|  | Строительные работы - ОТм | [19 empty] | Строительные работы - ОТм
|  | Строительные работы - МР | [19 empty] | Строительные работы - МР
|  | Строительные работы - ФОТ | [19 empty] | Строительные работы - ФОТ
|  | Строительные работы - НР | [19 empty] | Строительные работы - НР
|  | Строительные работы - СП | [19 empty] | Строительные работы - СП
|  | Строительные работы - Материальные ресурсы, отсутствующие в ФРСН (прайсовые) | [19 empty] | Строительные работы - Материальные ресурсы, отсутствующие в ФРСН (прайсовые)
|  | Строительные работы - Независимая перевозка | [19 empty] | Строительные работы - Независимая перевозка
|  | Строительные работы - Прямые затраты | [19 empty] | Строительные работы - Прямые затраты
|  | Строительные работы - Затраты труда рабочих | [19 empty] | Строительные работы - Затраты труда рабочих
|  | Строительные работы - Затраты труда машинистов | [19 empty] | Строительные работы - Затраты труда машинистов
|  | Строительные работы - Затраты труда всего (рабочих и машинистов) | [19 empty] | Строительные работы - Затраты труда всего (рабочих и машинистов)
|  | Монтажные работы - ОТ | [19 empty] | Монтажные работы - ОТ
|  | Монтажные работы - ЭМ | [19 empty] | Монтажные работы - ЭМ
|  | Монтажные работы - ОТм | [19 empty] | Монтажные работы - ОТм
|  | Монтажные работы - МР | [19 empty] | Монтажные работы - МР
|  | Монтажные работы - ФОТ | [19 empty] | Монтажные работы - ФОТ
|  | Монтажные работы - НР | [19 empty] | Монтажные работы - НР
|  | Монтажные работы - СП | [19 empty] | Монтажные работы - СП
|  | Монтажные работы - Материальные ресурсы, отсутствующие в ФРСН (прайсовые) | [19 empty] | Монтажные работы - Материальные ресурсы, отсутствующие в ФРСН (прайсовые)
|  | Монтажные работы - Независимая перевозка | [19 empty] | Монтажные работы - Независимая перевозка
|  | Монтажные работы - Прямые затраты | [19 empty] | Монтажные работы - Прямые затраты
|  | Монтажные работы - Затраты труда рабочих | [19 empty] | Монтажные работы - Затраты труда рабочих
|  | Монтажные работы - Затраты труда машинистов | [19 empty] | Монтажные работы - Затраты труда машинистов
|  | Монтажные работы - Затраты труда всего (рабочих и машинистов) | [19 empty] | Монтажные работы - Затраты труда всего (рабочих и машинистов)
|  | Пусконаладочные работы - ОТ | [8 empty] | 11854.64 | [10 empty] | Пусконаладочные работы - ОТ
|  | Пусконаладочные работы - ЭМ | [19 empty] | Пусконаладочные работы - ЭМ
|  | Пусконаладочные работы - ОТм | [19 empty] | Пусконаладочные работы - ОТм
|  | Пусконаладочные работы - МР | [19 empty] | Пусконаладочные работы - МР
|  | Пусконаладочные работы - ФОТ | [8 empty] | 11854.64 | [10 empty] | Пусконаладочные работы - ФОТ
|  | Пусконаладочные работы - НР | [8 empty] | 8772.43 | [10 empty] | Пусконаладочные работы - НР
|  | Пусконаладочные работы - СП | [8 empty] | 4267.66 | [10 empty] | Пусконаладочные работы - СП
|  | Пусконаладочные работы - Материальные ресурсы, отсутствующие в ФРСН (прайсовые) | [19 empty] | Пусконаладочные работы - Материальные ресурсы, отсутствующие в ФРСН (прайсовые)
|  | Пусконаладочные работы - Независимая перевозка | [19 empty] | Пусконаладочные работы - Независимая перевозка
|  | Пусконаладочные работы - Прямые затраты | [8 empty] | 11854.64 | [10 empty] | Пусконаладочные работы - Прямые затраты
|  | Пусконаладочные работы - Затраты труда рабочих | [8 empty] | 28.9594 | [10 empty] | Пусконаладочные работы - Затраты труда рабочих
|  | Пусконаладочные работы - Затраты труда машинистов | [19 empty] | Пусконаладочные работы - Затраты труда машинистов
|  | Пусконаладочные работы - Затраты труда всего (рабочих и машинистов) | [8 empty] | 28.9594 | [10 empty] | Пусконаладочные работы - Затраты труда всего (рабочих и машинистов)
|  | Всего - ОТ | [8 empty] | 11854.64 | [10 empty] | Всего - ОТ
|  | Всего - ЭМ | [19 empty] | Всего - ЭМ
|  | Всего - ОТм | [19 empty] | Всего - ОТм
|  | Всего - МР | [19 empty] | Всего - МР
|  | Всего - Независимая перевозка | [19 empty] | Всего - Независимая перевозка
|  | Всего - НР | [8 empty] | 8772.43 | [10 empty] | Всего - НР
|  | Всего - СП | [8 empty] | 4267.66 | [10 empty] | Всего - СП
|  | Всего - ФОТ | [8 empty] | 11854.64 | [10 empty] | Всего - ФОТ
|  | Всего - Прямые затраты | [8 empty] | 11854.64 | [10 empty] | Всего - Прямые затраты
|  | Всего - Итоговая сметная стоимость (без учета перевозки) | [8 empty] | 24894.73 | [10 empty] | Всего - Итоговая сметная стоимость (без учета перевозки)
|  | 3 | [19 empty] | 3
|  | материалы заказчика из текущей СНБ без учета дополнительной перевозки | [19 empty] | материалы заказчика из текущей СНБ без учета дополнительной перевозки
|  | дополнительная перевозка материалов заказчика из текущей СНБ | [19 empty] | дополнительная перевозка материалов заказчика из текущей СНБ
|  | материалы заказчика, отсутствующие в СНБ без учета дополнительной перевозки | [19 empty] | материалы заказчика, отсутствующие в СНБ без учета дополнительной перевозки
|  | дополнительная перевозка материалов заказчика, отсутствующих в СНБ | [19 empty] | дополнительная перевозка материалов заказчика, отсутствующих в СНБ
|  | материалы подрядчика из текущей СНБ без учета дополнительной перевозки | [19 empty] | материалы подрядчика из текущей СНБ без учета дополнительной перевозки
|  | дополнительная перевозка материалов подрядчика из текущей СНБ | [19 empty] | дополнительная перевозка материалов подрядчика из текущей СНБ
|  | материалы подрядчика, отсутствующие в СНБ без учета дополнительной перевозки | [19 empty] | материалы подрядчика, отсутствующие в СНБ без учета дополнительной перевозки
|  | дополнительная перевозка материалов подрядчика, отсутствующих в СНБ | [19 empty] | дополнительная перевозка материалов подрядчика, отсутствующих в СНБ
|  | оборудование заказчика из текущей СНБ без учета дополнительной перевозки | [19 empty] | оборудование заказчика из текущей СНБ без учета дополнительной перевозки
|  | дополнительная перевозка оборудования заказчика из текущей СНБ | [19 empty] | дополнительная перевозка оборудования заказчика из текущей СНБ
|  | оборудование заказчика, отсутствующее в СНБ без учета дополнительной перевозки | [19 empty] | оборудование заказчика, отсутствующее в СНБ без учета дополнительной перевозки
|  | дополнительная перевозка оборудования заказчика, отсутствующего в СНБ | [19 empty] | дополнительная перевозка оборудования заказчика, отсутствующего в СНБ
|  | оборудование подрядчика из текущей СНБ без учета дополнительной перевозки | [19 empty] | оборудование подрядчика из текущей СНБ без учета дополнительной перевозки
|  | дополнительная перевозка оборудования подрядчика из текущей СНБ | [19 empty] | дополнительная перевозка оборудования подрядчика из текущей СНБ
|  | оборудование подрядчика, отсутствующее в СНБ без учета дополнительной перевозки | [19 empty] | оборудование подрядчика, отсутствующее в СНБ без учета дополнительной перевозки
|  | дополнительная перевозка оборудования подрядчика, отсутствующего в СНБ | [19 empty] | дополнительная перевозка оборудования подрядчика, отсутствующего в СНБ
|  | возврат материалов из текущей СНБ без учета дополнительной перевозки | [19 empty] | возврат материалов из текущей СНБ без учета дополнительной перевозки
|  | возврат дополнительной перевозки материалов из текущей СНБ | [19 empty] | возврат дополнительной перевозки материалов из текущей СНБ
|  | возврат материалов, отсутствующих в СНБ без учета дополнительной перевозки | [19 empty] | возврат материалов, отсутствующих в СНБ без учета дополнительной перевозки
|  | возврат дополнительной перевозки материалов, отсутствующих в СНБ | [19 empty] | возврат дополнительной перевозки материалов, отсутствующих в СНБ
|  | возврат оборудования из текущей СНБ без учета дополнительной перевозки | [19 empty] | возврат оборудования из текущей СНБ без учета дополнительной перевозки
|  | возврат дополнительной перевозки оборудования из текущей СНБ | [19 empty] | возврат дополнительной перевозки оборудования из текущей СНБ
|  | возврат оборудования, отсутствующего в СНБ без учета дополнительной перевозки | [19 empty] | возврат оборудования, отсутствующего в СНБ без учета дополнительной перевозки
|  | возврат дополнительной перевозки оборудования, отсутствующего в СНБ | [19 empty] | возврат дополнительной перевозки оборудования, отсутствующего в СНБ
Составил |  | ведущий инженер, Ю.Б. Найденова
[должность, подпись (инициалы, фамилия)]
Проверил |  | руководитель группы смет, Н.А.Смирнова
[должность, подпись (инициалы, фамилия)]