## Раздел ПД №9 подраздел №4 Конъю
Сводная таблица результатов конъюнктурного анализа
ОСНАЩЕНИЕ ОБЪЕКТОВ ТРАНСПОРТНОЙ ИНФРАСТРУКТУРЫ ТЕХНИЧЕСКИМИ СРЕДСТВАМИ ОБЕСПЕЧЕНИЯ ТРАНСПОРТНОЙ БЕЗОПАСНОСТИ ИСКУССТВЕННЫХ СООРУЖЕНИЙ НА АВТОМОБИЛЬНЫХ ДОРОГАХ ОБЩЕГО ПОЛЬЗОВАНИЯ НОВОСИБИРСКОЙ ОБЛАСТИ | [26 empty] | МОСТ ЧЕРЕЗ РЕКУ КАРАСУК НА 187 КМ А/Д "НОВОСИБИРСК - КОЧКИ - ПАВЛОДАР (В ПРЕД. РФ)" В КОЧКОВСКОМ РАЙОНЕ НОВОСИБИРСКОЙ ОБЛАСТИ
(наименование объекта строительства)
МОСТ ЧЕРЕЗ РЕКУ КАРАСУК НА 187 КМ А/Д "НОВОСИБИРСК - КОЧКИ - ПАВЛОДАР (В ПРЕД. РФ)" В КОЧКОВСКОМ РАЙОНЕ НОВОСИБИРСКОЙ ОБЛАСТИ | [27 empty] | Раздел ПД №9 подраздел №4 Конъюнктурный анализ №1
№ п.п. | Код ресурса, затрат | Наименование ресурса, затрат | Полное наименование ресурса, затрат в обосновывающем документе | Единица измерения ресурса, затрат | Единица измерения ресурса, затрат в обосновывающем документе | Текущая отпускная цена за единицу измерения в обосновывающем документе с НДС, руб. | Текущая отпускная цена за единицу измерения в обосновывающем документе без НДС, руб. | Текущая отпускная цена за единицу измерения без НДС, руб. в соответствии с графой 5 | Затраты на перевозку |  | Заготовительно-складские расходы |  | Дополнительные затраты, предусмотренные пунктами 88, 117, 119–121 Методики |  |  | Сметная цена без НДС, руб. за единицу измерения | Год | Квартал | Полное и (или) сокращенное (при наличии) наименования производителя / поставщика | Страна производителя оборудования, производственного и хозяйственного инвентаря | КПП организации | ИНН организации | Гиперссылка на веб-сайт производителя/поставщика | Населенный пункт расположения склада производителя/поставщика | Статус организации - производитель (1) / поставщик (2) | № страницы прайс-листа в томе
[9 empty] | % | руб.за единицу измерения без НДС | % | руб. | Наименование затрат | % | руб.
1 | 2 | 3 | 4 | 5 | 6 | 7 | 8 | 9 | 10 | 11 | 12 | 13 | 14 | 15 | 16 | 17 | 18 | 19 | 20 | 21 | 22 | 23 | 24 | 25 | 26 | 27
Раздел 1. Система инженерных заграждений (СИЗ) | [28 empty] | Раздел 1. Система инженерных заграждений (СИЗ)
1.1 | ТЦ_08.1.02.16_54_5407058388_24.07.2025_01_1.1 | Опора винтовая ОВ1.250.76.2500, длина 2510 мм из трубы 76х3 с наконечником, фланец ДАБР.741336.001. | Опора винтовая ОВ1.250.76.2500, длина 2510 мм из трубы 76х3 с наконечником, фланец ДАБР.741336.001 | шт | шт | 4900 | 4083.33 | 4083.33 |  |  | 2% | 81.67 |  |  |  | 4165 | 2025 | 3 | ООО "Эс-Линк" |  | 540101001 | 5407058388 | --- | г. Новосибирск | 2
1.2 | ТЦ_08.1.02.16_55_5506208490_24.07.2025_01_1.2 | Опора винтовая ОВ1.250.76.2500, длина 2510 мм из трубы 76х3 с наконечником, фланец ДАБР.741336.001. | Опора винтовая ОВ1.250.76.2500, длина 2510 мм из трубы 76х3 с наконечником, фланец ДАБР.741336.001 | шт | шт | 5000 | 4166.67 | 4166.67 |  |  | 2% | 83.33 |  |  |  | 4250 | 2025 | 3 | ООО «Фирма «Интеграл Трейдинг» |  | 550601001 | 5506208490 | www.integrals.ru | г. Омск | 2
1.3 | ТЦ_08.1.02.16_54_5405956636_28.07.2025_01_1.3 | Опора винтовая ОВ1.250.76.2500, длина 2510 мм из трубы 76х3 с наконечником, фланец ДАБР.741336.001. | Опора винтовая ОВ1.250.76.2500, длина 2510 мм из трубы 76х3 с наконечником, фланец ДАБР.741336.001 | шт | шт | 4900 | 4083.33 | 4083.33 |  |  | 2% | 81.67 |  |  |  | 4165 | 2025 | 3 | ООО "ИТС-Сибирь" |  | 543301001 | 5405956636 | info@its-sib.ru | г. Новосибирск | 2
2.1 | ТЦ_08.1.06.03_54_5407058388_24.07.2025_01_2.1 | Секция заграждения Махаон С150 ДАБР.425729.153-2 УХЛ1 из горячеоцинкованной стали с полимерным покрытием (Цвет Ral 5005), с комплектом крепления, длина 3,130 м, в составе: панель сварная Махаон-С150 (Габариты 2200х3090мм, ячейка 50х150) - 1шт, опора из профиля 82×80×2 на треугольном фланце (под винтовую сваю) - 1 шт | Секция заграждения Махаон С150 ДАБР.425729.153-2 УХЛ1 из горячеоцинкованной стали с полимерным покрытием (Цвет Ral 5005), с комплектом крепления, длина 3,130 м, в составе: панель сварная Махаон-С150 (Габариты 2200х3090мм, ячейка 50х150) - 1шт, опора из профиля 82×80×2 на треугольном фланце (под винтовую сваю) - 1 шт. | шт | шт | 14900 | 12416.67 | 12416.67 |  |  | 2% | 248.33 |  |  |  | 12665 | 2025 | 3 | ООО "Эс-Линк" |  | 540101001 | 5407058388 | --- | г. Новосибирск | 2
2.2 | ТЦ_08.1.06.03_55_5506208490_24.07.2025_01_2.2 | Секция заграждения Махаон С150 ДАБР.425729.153-2 УХЛ1 из горячеоцинкованной стали с полимерным покрытием (Цвет Ral 5005), с комплектом крепления, длина 3,130 м, в составе: панель сварная Махаон-С150 (Габариты 2200х3090мм, ячейка 50х150) - 1шт, опора из профиля 82×80×2 на треугольном фланце (под винтовую сваю) - 1 шт | Секция заграждения Махаон С150 ДАБР.425729.153-2 УХЛ1 из горячеоцинкованной стали с полимерным покрытием (Цвет Ral 5005), с комплектом крепления, длина 3,130 м, в составе: панель сварная Махаон-С150 (Габариты 2200х3090мм, ячейка 50х150) - 1шт, опора из профиля 82×80×2 на треугольном фланце (под винтовую сваю) - 1 шт. | шт | шт | 15100 | 12583.33 | 12583.33 |  |  | 2% | 251.67 |  |  |  | 12835 | 2025 | 3 | ООО «Фирма «Интеграл Трейдинг» |  | 550601001 | 5506208490 | www.integrals.ru | г. Омск | 2
2.3 | ТЦ_08.1.06.03_54_5405956636_28.07.2025_01_2.3 | Секция заграждения Махаон С150 ДАБР.425729.153-2 УХЛ1 из горячеоцинкованной стали с полимерным покрытием (Цвет Ral 5005), с комплектом крепления, длина 3,130 м, в составе: панель сварная Махаон-С150 (Габариты 2200х3090мм, ячейка 50х150) - 1шт, опора из профиля 82×80×2 на треугольном фланце (под винтовую сваю) - 1 шт | Секция заграждения Махаон С150 ДАБР.425729.153-2 УХЛ1 из горячеоцинкованной стали с полимерным покрытием (Цвет Ral 5005), с комплектом крепления, длина 3,130 м, в составе: панель сварная Махаон-С150 (Габариты 2200х3090мм, ячейка 50х150) - 1шт, опора из профиля 82×80×2 на треугольном фланце (под винтовую сваю) - 1 шт. | шт | шт | 14950 | 12458.33 | 12458.33 |  |  | 2% | 249.17 |  |  |  | 12707.5 | 2025 | 3 | ООО "ИТС-Сибирь" |  | 543301001 | 5405956636 | info@its-sib.ru | г. Новосибирск | 2
3.1 | ТЦ_08.1.06.05_54_5407058388_24.07.2025_01_3.1 | Калитка "МАХАОН-С150" ДАБР.425711.121-4 в заграждении "МАХАОН-С150" (ширина 1,01м, высота 1,918 м) открывается влево на треугольном фланце (под винтовую сваю). | Калитка "МАХАОН-С150" ДАБР.425711.121-4 в заграждении "МАХАОН-С150" (ширина 1,01м, высота 1,918 м) открывается влево на треугольном фланце (под винтовую сваю) | шт | шт | 49200 | 41000 | 41000 |  |  | 2% | 820 |  |  |  | 41820 | 2025 | 3 | ООО "Эс-Линк" |  | 540101001 | 5407058388 | --- | г. Новосибирск | 2
3.2 | ТЦ_08.1.06.05_55_5506208490_24.07.2025_01_3.2 | Калитка "МАХАОН-С150" ДАБР.425711.121-4 в заграждении "МАХАОН-С150" (ширина 1,01м, высота 1,918 м) открывается влево на треугольном фланце (под винтовую сваю). | Калитка "МАХАОН-С150" ДАБР.425711.121-4 в заграждении "МАХАОН-С150" (ширина 1,01м, высота 1,918 м) открывается влево на треугольном фланце (под винтовую сваю) | шт | шт | 49000 | 40833.33 | 40833.33 |  |  | 2% | 816.67 |  |  |  | 41650 | 2025 | 3 | ООО «Фирма «Интеграл Трейдинг» |  | 550601001 | 5506208490 | www.integrals.ru | г. Омск | 2
3.3 | ТЦ_08.1.06.05_54_5405956636_28.07.2025_01_3.3 | Калитка "МАХАОН-С150" ДАБР.425711.121-4 в заграждении "МАХАОН-С150" (ширина 1,01м, высота 1,918 м) открывается влево на треугольном фланце (под винтовую сваю). | Калитка "МАХАОН-С150" ДАБР.425711.121-4 в заграждении "МАХАОН-С150" (ширина 1,01м, высота 1,918 м) открывается влево на треугольном фланце (под винтовую сваю) | шт | шт | 49500 | 41250 | 41250 |  |  | 2% | 825 |  |  |  | 42075 | 2025 | 3 | ООО "ИТС-Сибирь" |  | 543301001 | 5405956636 | info@its-sib.ru | г. Новосибирск | 2
4.1 | ТЦ_01.7.04.01_54_5407058388_24.07.2025_01_4.1 | Устройство запирающее электромеханическое «Доступ». | Устройство запирающее электромеханическое «Доступ» | шт | шт | 95000 | 79166.67 | 79166.67 |  |  | 2% | 1583.33 |  |  |  | 80750 | 2025 | 3 | ООО "Эс-Линк" |  | 540101001 | 5407058388 | --- | г. Новосибирск | 2
4.2 | ТЦ_01.7.04.01_55_5506208490_24.07.2025_01_4.2 | Устройство запирающее электромеханическое «Доступ». | Устройство запирающее электромеханическое «Доступ» | шт | шт | 94900 | 79083.33 | 79083.33 |  |  | 2% | 1581.67 |  |  |  | 80665 | 2025 | 3 | ООО «Фирма «Интеграл Трейдинг» |  | 550601001 | 5506208490 | www.integrals.ru | г. Омск | 2
4.3 | ТЦ_01.7.04.01_54_5405956636_28.07.2025_01_4.3 | Устройство запирающее электромеханическое «Доступ». | Устройство запирающее электромеханическое «Доступ» | шт | шт | 98000 | 81666.67 | 81666.67 |  |  | 2% | 1633.33 |  |  |  | 83300 | 2025 | 3 | ООО "ИТС-Сибирь" |  | 543301001 | 5405956636 | info@its-sib.ru | г. Новосибирск | 2
5.1 | ТЦ_89.1.61.02_54_5407058388_24.07.2025_01_5.1 | Датчик положения двери магнитогерконовый ДПМГ 2-40. | Датчик положения двери магнитогерконовый ДПМГ 2-40 | шт | шт | 5000 | 4166.67 | 4166.67 |  |  | 1,2% | 50 |  |  |  | 4216.67 | 2025 | 3 | ООО "Эс-Линк" |  | 540101001 | 5407058388 | --- | г. Новосибирск | 2
5.2 | ТЦ_89.1.61.02_55_5506208490_24.07.2025_01_5.2 | Датчик положения двери магнитогерконовый ДПМГ 2-40. | Датчик положения двери магнитогерконовый ДПМГ 2-40 | шт | шт | 5100 | 4250 | 4250 |  |  | 1,2% | 51 |  |  |  | 4301 | 2025 | 3 | ООО «Фирма «Интеграл Трейдинг» |  | 550601001 | 5506208490 | www.integrals.ru | г. Омск | 2
5.3 | ТЦ_89.1.61.02_54_5405956636_28.07.2025_01_5.3 | Датчик положения двери магнитогерконовый ДПМГ 2-40. | Датчик положения двери магнитогерконовый ДПМГ 2-40 | шт | шт | 5200 | 4333.33 | 4333.33 |  |  | 1,2% | 52 |  |  |  | 4385.33 | 2025 | 3 | ООО "ИТС-Сибирь" |  | 543301001 | 5405956636 | info@its-sib.ru | г. Новосибирск | 2
6.1 | ТЦ_08.1.06.03_54_5407058388_24.07.2025_01_6.1 | Комплект опоры заграждения из профильной трубы 82х80мм, длина 3,115м для заграждения Махаон-С150 ДАБР.425729.153 (метизы входят в комплект). | Комплект опоры заграждения из профильной трубы 82х80мм, длина 3,115м для заграждения Махаон-С150 ДАБР.425729.153 (метизы входят в комплект) | шт | шт | 5500 | 4583.33 | 4583.33 |  |  | 2% | 91.67 |  |  |  | 4675 | 2025 | 3 | ООО "Эс-Линк" |  | 540101001 | 5407058388 | --- | г. Новосибирск | 2
6.2 | ТЦ_08.1.06.03_55_5506208490_24.07.2025_01_6.2 | Комплект опоры заграждения из профильной трубы 82х80мм, длина 3,115м для заграждения Махаон-С150 ДАБР.425729.153 (метизы входят в комплект). | Комплект опоры заграждения из профильной трубы 82х80мм, длина 3,115м для заграждения Махаон-С150 ДАБР.425729.153 (метизы входят в комплект) | шт | шт | 5800 | 4833.33 | 4833.33 |  |  | 2% | 96.67 |  |  |  | 4930 | 2025 | 3 | ООО «Фирма «Интеграл Трейдинг» |  | 550601001 | 5506208490 | www.integrals.ru | г. Омск | 2
6.3 | ТЦ_08.1.06.03_54_5405956636_28.07.2025_01_6.3 | Комплект опоры заграждения из профильной трубы 82х80мм, длина 3,115м для заграждения Махаон-С150 ДАБР.425729.153 (метизы входят в комплект). | Комплект опоры заграждения из профильной трубы 82х80мм, длина 3,115м для заграждения Махаон-С150 ДАБР.425729.153 (метизы входят в комплект) | шт | шт | 6300 | 5250 | 5250 |  |  | 2% | 105 |  |  |  | 5355 | 2025 | 3 | ООО "ИТС-Сибирь" |  | 543301001 | 5405956636 | info@its-sib.ru | г. Новосибирск | 2
7.1 | ТЦ_08.1.06.03_54_5407058388_24.07.2025_01_7.1 | Секция заграждения Махаон С150 ДАБР.425729.153 (климатиче-ское исполнение УХЛ1) из горячеоцинкованной стали с полимер-ным покрытием (Цвет Ral 5005 синий), с комплектом крепления, длина 3,130 м, в составе: панель сварная Махаон-С150 (Габариты 2200х3090мм, ячейка 50х150) - 1шт, опора из профильной трубы 82х80мм - 1шт. | Секция заграждения Махаон С150 ДАБР.425729.153 (климатиче-ское исполнение УХЛ1) из горячеоцинкованной стали с полимер-ным покрытием (Цвет Ral 5005 синий), с комплектом крепления, длина 3,130 м, в составе: панель сварная Махаон-С150 (Габариты 2200х3090мм, ячейка 50х150) - 1шт, опора из профильной трубы 82х80мм - 1шт | шт | шт | 16200 | 13500 | 13500 |  |  | 2% | 270 |  |  |  | 13770 | 2025 | 3 | ООО "Эс-Линк" |  | 540101001 | 5407058388 | --- | г. Новосибирск | 2
7.2 | ТЦ_08.1.06.03_55_5506208490_24.07.2025_01_7.2 | Секция заграждения Махаон С150 ДАБР.425729.153 (климатиче-ское исполнение УХЛ1) из горячеоцинкованной стали с полимер-ным покрытием (Цвет Ral 5005 синий), с комплектом крепления, длина 3,130 м, в составе: панель сварная Махаон-С150 (Габариты 2200х3090мм, ячейка 50х150) - 1шт, опора из профильной трубы 82х80мм - 1шт. | Секция заграждения Махаон С150 ДАБР.425729.153 (климатиче-ское исполнение УХЛ1) из горячеоцинкованной стали с полимер-ным покрытием (Цвет Ral 5005 синий), с комплектом крепления, длина 3,130 м, в составе: панель сварная Махаон-С150 (Габариты 2200х3090мм, ячейка 50х150) - 1шт, опора из профильной трубы 82х80мм - 1шт | шт | шт | 17000 | 14166.67 | 14166.67 |  |  | 2% | 283.33 |  |  |  | 14450 | 2025 | 3 | ООО «Фирма «Интеграл Трейдинг» |  | 550601001 | 5506208490 | www.integrals.ru | г. Омск | 2
7.3 | ТЦ_08.1.06.03_54_5405956636_28.07.2025_01_7.3 | Секция заграждения Махаон С150 ДАБР.425729.153 (климатиче-ское исполнение УХЛ1) из горячеоцинкованной стали с полимер-ным покрытием (Цвет Ral 5005 синий), с комплектом крепления, длина 3,130 м, в составе: панель сварная Махаон-С150 (Габариты 2200х3090мм, ячейка 50х150) - 1шт, опора из профильной трубы 82х80мм - 1шт. | Секция заграждения Махаон С150 ДАБР.425729.153 (климатиче-ское исполнение УХЛ1) из горячеоцинкованной стали с полимер-ным покрытием (Цвет Ral 5005 синий), с комплектом крепления, длина 3,130 м, в составе: панель сварная Махаон-С150 (Габариты 2200х3090мм, ячейка 50х150) - 1шт, опора из профильной трубы 82х80мм - 1шт | шт | шт | 16400 | 13666.67 | 13666.67 |  |  | 2% | 273.33 |  |  |  | 13940 | 2025 | 3 | ООО "ИТС-Сибирь" |  | 543301001 | 5405956636 | info@its-sib.ru | г. Новосибирск | 2
8.1 | ТЦ_08.1.06.03_54_5407058388_24.07.2025_01_8.1 | Панель сварная Махаон-С150 ДАБР.301739.068 из горячеоцинко-ванной стали с полимерным покрытием (Цвет Ral 5005 синий), (Габариты 2200х3090мм, ячейка 50х150) из стальной горячеоцин-кованной проволоки диаметром 5мм (номинальная высота 2,2м и длина 3,09м), ячейка 50х150мм, 4 горизонтальных ребра жесткости. | Панель сварная Махаон-С150 ДАБР.301739.068 из горячеоцинко-ванной стали с полимерным покрытием (Цвет Ral 5005 синий), (Габариты 2200х3090мм, ячейка 50х150) из стальной горячеоцин-кованной проволоки диаметром 5мм (номинальная высота 2,2м и длина 3,09м), ячейка 50х150мм, 4 горизонтальных ребра жесткости | шт | шт | 10000 | 8333.33 | 8333.33 |  |  | 2% | 166.67 |  |  |  | 8500 | 2025 | 3 | ООО "Эс-Линк" |  | 540101001 | 5407058388 | --- | г. Новосибирск | 2
8.2 | ТЦ_08.1.06.03_55_5506208490_24.07.2025_01_8.2 | Панель сварная Махаон-С150 ДАБР.301739.068 из горячеоцинко-ванной стали с полимерным покрытием (Цвет Ral 5005 синий), (Габариты 2200х3090мм, ячейка 50х150) из стальной горячеоцин-кованной проволоки диаметром 5мм (номинальная высота 2,2м и длина 3,09м), ячейка 50х150мм, 4 горизонтальных ребра жесткости. | Панель сварная Махаон-С150 ДАБР.301739.068 из горячеоцинко-ванной стали с полимерным покрытием (Цвет Ral 5005 синий), (Габариты 2200х3090мм, ячейка 50х150) из стальной горячеоцин-кованной проволоки диаметром 5мм (номинальная высота 2,2м и длина 3,09м), ячейка 50х150мм, 4 горизонтальных ребра жесткости | шт | шт | 10150 | 8458.33 | 8458.33 |  |  | 2% | 169.17 |  |  |  | 8627.5 | 2025 | 3 | ООО «Фирма «Интеграл Трейдинг» |  | 550601001 | 5506208490 | www.integrals.ru | г. Омск | 2
8.3 | ТЦ_08.1.06.03_54_5405956636_28.07.2025_01_8.3 | Панель сварная Махаон-С150 ДАБР.301739.068 из горячеоцинко-ванной стали с полимерным покрытием (Цвет Ral 5005 синий), (Габариты 2200х3090мм, ячейка 50х150) из стальной горячеоцин-кованной проволоки диаметром 5мм (номинальная высота 2,2м и длина 3,09м), ячейка 50х150мм, 4 горизонтальных ребра жесткости. | Панель сварная Махаон-С150 ДАБР.301739.068 из горячеоцинко-ванной стали с полимерным покрытием (Цвет Ral 5005 синий), (Габариты 2200х3090мм, ячейка 50х150) из стальной горячеоцин-кованной проволоки диаметром 5мм (номинальная высота 2,2м и длина 3,09м), ячейка 50х150мм, 4 горизонтальных ребра жесткости | шт | шт | 10200 | 8500 | 8500 |  |  | 2% | 170 |  |  |  | 8670 | 2025 | 3 | ООО "ИТС-Сибирь" |  | 543301001 | 5405956636 | info@its-sib.ru | г. Новосибирск | 2
9.1 | ТЦ_08.1.06.05_54_5407058388_24.07.2025_01_9.1 | Калитка "МАХАОН-С150" ДАБР.425711.121 в заграждении "МА-ХАОН-С150" (ширина 1,01м, высота 1,918 м) открывается влево. | Калитка "МАХАОН-С150" ДАБР.425711.121 в заграждении "МА-ХАОН-С150" (ширина 1,01м, высота 1,918 м) открывается влево | шт | шт | 52500 | 43750 | 43750 |  |  | 2% | 875 |  |  |  | 44625 | 2025 | 3 | ООО "Эс-Линк" |  | 540101001 | 5407058388 | --- | г. Новосибирск | 2
9.2 | ТЦ_08.1.06.05_55_5506208490_24.07.2025_01_9.2 | Калитка "МАХАОН-С150" ДАБР.425711.121 в заграждении "МА-ХАОН-С150" (ширина 1,01м, высота 1,918 м) открывается влево. | Калитка "МАХАОН-С150" ДАБР.425711.121 в заграждении "МА-ХАОН-С150" (ширина 1,01м, высота 1,918 м) открывается влево | шт | шт | 52500 | 43750 | 43750 |  |  | 2% | 875 |  |  |  | 44625 | 2025 | 3 | ООО «Фирма «Интеграл Трейдинг» |  | 550601001 | 5506208490 | www.integrals.ru | г. Омск | 2
9.3 | ТЦ_08.1.06.05_54_5405956636_28.07.2025_01_9.3 | Калитка "МАХАОН-С150" ДАБР.425711.121 в заграждении "МА-ХАОН-С150" (ширина 1,01м, высота 1,918 м) открывается влево. | Калитка "МАХАОН-С150" ДАБР.425711.121 в заграждении "МА-ХАОН-С150" (ширина 1,01м, высота 1,918 м) открывается влево | шт | шт | 53000 | 44166.67 | 44166.67 |  |  | 2% | 883.33 |  |  |  | 45050 | 2025 | 3 | ООО "ИТС-Сибирь" |  | 543301001 | 5405956636 | info@its-sib.ru | г. Новосибирск | 2
10.1 | ТЦ_08.1.06.05_54_5407058388_24.07.2025_01_10.1 | Калитка "МАХАОН-С150" ДАБР.425711.121 в заграждении "МАХАОН-С150" (ширина 1,01м, высота 1,918 м) открывается вправо. | Калитка "МАХАОН-С150" ДАБР.425711.121 в заграждении "МАХАОН-С150" (ширина 1,01м, высота 1,918 м) открывается вправо | шт | шт | 52500 | 43750 | 43750 |  |  | 2% | 875 |  |  |  | 44625 | 2025 | 3 | ООО "Эс-Линк" |  | 540101001 | 5407058388 | --- | г. Новосибирск | 2
10.2 | ТЦ_08.1.06.05_55_5506208490_24.07.2025_01_10.2 | Калитка "МАХАОН-С150" ДАБР.425711.121 в заграждении "МАХАОН-С150" (ширина 1,01м, высота 1,918 м) открывается вправо. | Калитка "МАХАОН-С150" ДАБР.425711.121 в заграждении "МАХАОН-С150" (ширина 1,01м, высота 1,918 м) открывается вправо | шт | шт | 52500 | 43750 | 43750 |  |  | 2% | 875 |  |  |  | 44625 | 2025 | 3 | ООО «Фирма «Интеграл Трейдинг» |  | 550601001 | 5506208490 | www.integrals.ru | г. Омск | 2
10.3 | ТЦ_08.1.06.05_54_5405956636_28.07.2025_01_10.3 | Калитка "МАХАОН-С150" ДАБР.425711.121 в заграждении "МАХАОН-С150" (ширина 1,01м, высота 1,918 м) открывается вправо. | Калитка "МАХАОН-С150" ДАБР.425711.121 в заграждении "МАХАОН-С150" (ширина 1,01м, высота 1,918 м) открывается вправо | шт | шт | 53000 | 44166.67 | 44166.67 |  |  | 2% | 883.33 |  |  |  | 45050 | 2025 | 3 | ООО "ИТС-Сибирь" |  | 543301001 | 5405956636 | info@its-sib.ru | г. Новосибирск | 2
11.1 | ТЦ_08.1.06.03_54_5407058388_24.07.2025_01_11.1 | Комплект опоры стыковочной заграждения Махаон-С150 для крепления к стене ДАБР. 305622.090. | Комплект опоры стыковочной заграждения Махаон-С150 для крепления к стене ДАБР. 305622.090 | шт | шт | 5000 | 4166.67 | 4166.67 |  |  | 2% | 83.33 |  |  |  | 4250 | 2025 | 3 | ООО "Эс-Линк" |  | 540101001 | 5407058388 | --- | г. Новосибирск | 2
11.2 | ТЦ_08.1.06.03_55_5506208490_24.07.2025_01_11.2 | Комплект опоры стыковочной заграждения Махаон-С150 для крепления к стене ДАБР. 305622.090. | Комплект опоры стыковочной заграждения Махаон-С150 для крепления к стене ДАБР. 305622.090 | шт | шт | 5300 | 4416.67 | 4416.67 |  |  | 2% | 88.33 |  |  |  | 4505 | 2025 | 3 | ООО «Фирма «Интеграл Трейдинг» |  | 550601001 | 5506208490 | www.integrals.ru | г. Омск | 2
11.3 | ТЦ_08.1.06.03_54_5405956636_28.07.2025_01_11.3 | Комплект опоры стыковочной заграждения Махаон-С150 для крепления к стене ДАБР. 305622.090. | Комплект опоры стыковочной заграждения Махаон-С150 для крепления к стене ДАБР. 305622.090 | шт | шт | 5126 | 4271.67 | 4271.67 |  |  | 2% | 85.43 |  |  |  | 4357.1 | 2025 | 3 | ООО "ИТС-Сибирь" |  | 543301001 | 5405956636 | info@its-sib.ru | г. Новосибирск | 2
12.1 | ТЦ_01.7.06.14_54_5407058388_24.07.2025_01_12.1 | Армированная колючая лента плоского типа (4 витка в 1 п.м., строительная длина 11,5 м, масса: 7,34 кг). АКЛ-500П ДАБР.425729.038 | Армированная колючая лента плоского типа (4 витка в 1 п.м., строительная длина 11,5 м, масса: 7,34 кг) АКЛ-500П ДАБР.425729.038 | шт | шт | 2500 | 2083.33 | 2083.33 |  |  | 2% | 41.67 |  |  |  | 2125 | 2025 | 3 | ООО "Эс-Линк" |  | 540101001 | 5407058388 | --- | г. Новосибирск | 2
12.2 | ТЦ_01.7.06.14_55_5506208490_24.07.2025_01_12.2 | Армированная колючая лента плоского типа (4 витка в 1 п.м., строительная длина 11,5 м, масса: 7,34 кг). АКЛ-500П ДАБР.425729.038 | Армированная колючая лента плоского типа (4 витка в 1 п.м., строительная длина 11,5 м, масса: 7,34 кг) АКЛ-500П ДАБР.425729.038 | шт | шт | 2600 | 2166.67 | 2166.67 |  |  | 2% | 43.33 |  |  |  | 2210 | 2025 | 3 | ООО «Фирма «Интеграл Трейдинг» |  | 550601001 | 5506208490 | www.integrals.ru | г. Омск | 2
12.3 | ТЦ_01.7.06.14_54_5405956636_28.07.2025_01_12.3 | Армированная колючая лента плоского типа (4 витка в 1 п.м., строительная длина 11,5 м, масса: 7,34 кг). АКЛ-500П ДАБР.425729.038 | Армированная колючая лента плоского типа (4 витка в 1 п.м., строительная длина 11,5 м, масса: 7,34 кг) АКЛ-500П ДАБР.425729.038 | шт | шт | 2550 | 2125 | 2125 |  |  | 2% | 42.5 |  |  |  | 2167.5 | 2025 | 3 | ООО "ИТС-Сибирь" |  | 543301001 | 5405956636 | info@its-sib.ru | г. Новосибирск | 2
13.1 | ТЦ_59.1.01.07_54_5407058388_24.07.2025_01_13.1 | Замок ПРЕПОНА ЗН-04 (размеры112х35х70мм). | Замок ПРЕПОНА ЗН-04 (размеры112х35х70мм) | шт | шт | 23500 | 19583.33 | 19583.33 |  |  | 2% | 391.67 |  |  |  | 19975 | 2025 | 3 | ООО "Эс-Линк" |  | 540101001 | 5407058388 | --- | г. Новосибирск | 2
13.2 | ТЦ_59.1.01.07_55_5506208490_24.07.2025_01_13.2 | Замок ПРЕПОНА ЗН-04 (размеры112х35х70мм). | Замок ПРЕПОНА ЗН-04 (размеры112х35х70мм) | шт | шт | 24000 | 20000 | 20000 |  |  | 2% | 400 |  |  |  | 20400 | 2025 | 3 | ООО «Фирма «Интеграл Трейдинг» |  | 550601001 | 5506208490 | www.integrals.ru | г. Омск | 2
13.3 | ТЦ_59.1.01.07_54_5405956636_28.07.2025_01_13.3 | Замок ПРЕПОНА ЗН-04 (размеры112х35х70мм). | Замок ПРЕПОНА ЗН-04 (размеры112х35х70мм) | шт | шт | 23700 | 19750 | 19750 |  |  | 2% | 395 |  |  |  | 20145 | 2025 | 3 | ООО "ИТС-Сибирь" |  | 543301001 | 5405956636 | info@its-sib.ru | г. Новосибирск | 2
14.1 | ТЦ_20.2.04.00_54_5407058388_24.07.2025_01_14.1 | Короб кабельный металлический 40х60 мм оцинкованный для прокладки сигнальных и силовых кабельных трасс технических средств охраны. Толщина стали лотка короба — 1,2 мм, крышки — 0,55 мм. L=3м | Короб кабельный металлический 40х60 мм оцинкованный для прокладки сигнальных и силовых кабельных трасс технических средств охраны. Толщина стали лотка короба — 1,2 мм, крышки — 0,55 мм L=3м | шт | шт | 2800 | 2333.33 | 2333.33 |  |  | 2% | 46.67 |  |  |  | 2380 | 2025 | 3 | ООО "Эс-Линк" |  | 540101001 | 5407058388 | --- | г. Новосибирск | 2
14.2 | ТЦ_20.2.04.00_55_5506208490_24.07.2025_01_14.2 | Короб кабельный металлический 40х60 мм оцинкованный для прокладки сигнальных и силовых кабельных трасс технических средств охраны. Толщина стали лотка короба — 1,2 мм, крышки — 0,55 мм. L=3м | Короб кабельный металлический 40х60 мм оцинкованный для прокладки сигнальных и силовых кабельных трасс технических средств охраны. Толщина стали лотка короба — 1,2 мм, крышки — 0,55 мм L=3м | шт | шт | 2950 | 2458.33 | 2458.33 |  |  | 2% | 49.17 |  |  |  | 2507.5 | 2025 | 3 | ООО «Фирма «Интеграл Трейдинг» |  | 550601001 | 5506208490 | www.integrals.ru | г. Омск | 2
14.3 | ТЦ_20.2.04.00_54_5405956636_28.07.2025_01_14.3 | Короб кабельный металлический 40х60 мм оцинкованный для прокладки сигнальных и силовых кабельных трасс технических средств охраны. Толщина стали лотка короба — 1,2 мм, крышки — 0,55 мм. L=3м | Короб кабельный металлический 40х60 мм оцинкованный для прокладки сигнальных и силовых кабельных трасс технических средств охраны. Толщина стали лотка короба — 1,2 мм, крышки — 0,55 мм L=3м | шт | шт | 3000 | 2500 | 2500 |  |  | 2% | 50 |  |  |  | 2550 | 2025 | 3 | ООО "ИТС-Сибирь" |  | 543301001 | 5405956636 | info@its-sib.ru | г. Новосибирск | 2
15.1 | ТЦ_20.2.03.00_54_5407058388_24.07.2025_01_15.1 | Замок Г-образный горизонтальный для короба (поворот на 90˚). | Замок Г-образный горизонтальный для короба (поворот на 90˚) | шт | шт | 3700 | 3083.33 | 3083.33 |  |  | 2% | 61.67 |  |  |  | 3145 | 2025 | 3 | ООО "Эс-Линк" |  | 540101001 | 5407058388 | --- | г. Новосибирск | 2
15.2 | ТЦ_20.2.03.00_55_5506208490_24.07.2025_01_15.2 | Замок Г-образный горизонтальный для короба (поворот на 90˚). | Замок Г-образный горизонтальный для короба (поворот на 90˚) | шт | шт | 3750 | 3125 | 3125 |  |  | 2% | 62.5 |  |  |  | 3187.5 | 2025 | 3 | ООО «Фирма «Интеграл Трейдинг» |  | 550601001 | 5506208490 | www.integrals.ru | г. Омск | 2
15.3 | ТЦ_20.2.03.00_54_5405956636_28.07.2025_01_15.3 | Замок Г-образный горизонтальный для короба (поворот на 90˚). | Замок Г-образный горизонтальный для короба (поворот на 90˚) | шт | шт | 3800 | 3166.67 | 3166.67 |  |  | 2% | 63.33 |  |  |  | 3230 | 2025 | 3 | ООО "ИТС-Сибирь" |  | 543301001 | 5405956636 | info@its-sib.ru | г. Новосибирск | 2
16.1 | ТЦ_20.2.03.00_54_5407058388_24.07.2025_01_16.1 | Консоль универсальная легкая, основание 150 мм. | Консоль универсальная легкая, основание 150 мм | шт | шт | 1000 | 833.33 | 833.33 |  |  | 2% | 16.67 |  |  |  | 850 | 2025 | 3 | ООО "Эс-Линк" |  | 540101001 | 5407058388 | --- | г. Новосибирск | 2
16.2 | ТЦ_20.2.03.00_55_5506208490_24.07.2025_01_16.2 | Консоль универсальная легкая, основание 150 мм. | Консоль универсальная легкая, основание 150 мм | шт | шт | 1050 | 875 | 875 |  |  | 2% | 17.5 |  |  |  | 892.5 | 2025 | 3 | ООО «Фирма «Интеграл Трейдинг» |  | 550601001 | 5506208490 | www.integrals.ru | г. Омск | 2
16.3 | ТЦ_20.2.03.00_54_5405956636_28.07.2025_01_16.3 | Консоль универсальная легкая, основание 150 мм. | Консоль универсальная легкая, основание 150 мм | шт | шт | 1100 | 916.67 | 916.67 |  |  | 2% | 18.33 |  |  |  | 935 | 2025 | 3 | ООО "ИТС-Сибирь" |  | 543301001 | 5405956636 | info@its-sib.ru | г. Новосибирск | 2
17.1 | ТЦ_01.7.06.14_54_5407058388_24.07.2025_01_17.1 | Комплект стойки козырькового заграждения для сетчатых заграждений (с проволокой оцинкованной 2,5 мм и 1,6 мм для крепления АКЛ-500П). | Комплект стойки козырькового заграждения для сетчатых заграждений (с проволокой оцинкованной 2,5 мм и 1,6 мм для крепления АКЛ-500П) | шт | шт | 1000 | 833.33 | 833.33 |  |  | 2% | 16.67 |  |  |  | 850 | 2025 | 3 | ООО "Эс-Линк" |  | 540101001 | 5407058388 | --- | г. Новосибирск | 2
17.2 | ТЦ_01.7.06.14_55_5506208490_24.07.2025_01_17.2 | Комплект стойки козырькового заграждения для сетчатых заграждений (с проволокой оцинкованной 2,5 мм и 1,6 мм для крепления АКЛ-500П). | Комплект стойки козырькового заграждения для сетчатых заграждений (с проволокой оцинкованной 2,5 мм и 1,6 мм для крепления АКЛ-500П) | шт | шт | 1150 | 958.33 | 958.33 |  |  | 2% | 19.17 |  |  |  | 977.5 | 2025 | 3 | ООО «Фирма «Интеграл Трейдинг» |  | 550601001 | 5506208490 | www.integrals.ru | г. Омск | 2
17.3 | ТЦ_01.7.06.14_54_5405956636_28.07.2025_01_17.3 | Комплект стойки козырькового заграждения для сетчатых заграждений (с проволокой оцинкованной 2,5 мм и 1,6 мм для крепления АКЛ-500П). | Комплект стойки козырькового заграждения для сетчатых заграждений (с проволокой оцинкованной 2,5 мм и 1,6 мм для крепления АКЛ-500П) | шт | шт | 1100 | 916.67 | 916.67 |  |  | 2% | 18.33 |  |  |  | 935 | 2025 | 3 | ООО "ИТС-Сибирь" |  | 543301001 | 5405956636 | info@its-sib.ru | г. Новосибирск | 2
18.1 | ТЦ_01.7.06.14_54_5407058388_24.07.2025_01_18.1 | Комплект стойки козырькового заграждения КЗР БАП-955Н (наклонный) для бетонных и кирпичных заграждений с использованием плоской армированной колючей ленты ДАБР.305622.022. | Комплект стойки козырькового заграждения КЗР БАП-955Н (наклонный) для бетонных и кирпичных заграждений с использованием плоской армированной колючей ленты ДАБР.305622.022 | шт | шт | 1000 | 833.33 | 833.33 |  |  | 2% | 16.67 |  |  |  | 850 | 2025 | 3 | ООО "Эс-Линк" |  | 540101001 | 5407058388 | --- | г. Новосибирск | 2
18.2 | ТЦ_01.7.06.14_55_5506208490_24.07.2025_01_18.2 | Комплект стойки козырькового заграждения КЗР БАП-955Н (наклонный) для бетонных и кирпичных заграждений с использованием плоской армированной колючей ленты ДАБР.305622.022. | Комплект стойки козырькового заграждения КЗР БАП-955Н (наклонный) для бетонных и кирпичных заграждений с использованием плоской армированной колючей ленты ДАБР.305622.022 | шт | шт | 1150 | 958.33 | 958.33 |  |  | 2% | 19.17 |  |  |  | 977.5 | 2025 | 3 | ООО «Фирма «Интеграл Трейдинг» |  | 550601001 | 5506208490 | www.integrals.ru | г. Омск | 2
18.3 | ТЦ_01.7.06.14_54_5405956636_28.07.2025_01_18.3 | Комплект стойки козырькового заграждения КЗР БАП-955Н (наклонный) для бетонных и кирпичных заграждений с использованием плоской армированной колючей ленты ДАБР.305622.022. | Комплект стойки козырькового заграждения КЗР БАП-955Н (наклонный) для бетонных и кирпичных заграждений с использованием плоской армированной колючей ленты ДАБР.305622.022 | шт | шт | 1100 | 916.67 | 916.67 |  |  | 2% | 18.33 |  |  |  | 935 | 2025 | 3 | ООО "ИТС-Сибирь" |  | 543301001 | 5405956636 | info@its-sib.ru | г. Новосибирск | 2
19.1 | ТЦ_01.7.06.14_54_5407058388_24.07.2025_01_19.1 | Армированная колючая лента плоского типа АКЛ-955П (4 витка в 1 п.м.) | Армированная колючая лента плоского типа (4 витка в 1 п.м., строительная длина 11,5 м, масса: 7,34 кг) ДАБР.425729.016 | рул | рул | 3700 | 3083.33 | 3083.33 |  |  | 2% | 61.67 |  |  |  | 3145 | 2025 | 3 | ООО "Эс-Линк" |  | 540101001 | 5407058388 | --- | г. Новосибирск | 2
19.2 | ТЦ_01.7.06.14_55_5506208490_24.07.2025_01_19.2 | Армированная колючая лента плоского типа АКЛ-955П (4 витка в 1 п.м.) | Армированная колючая лента плоского типа (4 витка в 1 п.м., строительная длина 11,5 м, масса: 7,34 кг) ДАБР.425729.016 | рул | рул | 4000 | 3333.33 | 3333.33 |  |  | 2% | 66.67 |  |  |  | 3400 | 2025 | 3 | ООО «Фирма «Интеграл Трейдинг» |  | 550601001 | 5506208490 | www.integrals.ru | г. Омск | 2
19.3 | ТЦ_01.7.06.14_54_5405956636_28.07.2025_01_19.3 | Армированная колючая лента плоского типа АКЛ-955П (4 витка в 1 п.м.) | Армированная колючая лента плоского типа (4 витка в 1 п.м., строительная длина 11,5 м, масса: 7,34 кг) ДАБР.425729.016 | рул | рул | 3750 | 3125 | 3125 |  |  | 2% | 62.5 |  |  |  | 3187.5 | 2025 | 3 | ООО "ИТС-Сибирь" |  | 543301001 | 5405956636 | info@its-sib.ru | г. Новосибирск | 2
20.1 | ТЦ_01.7.06.14_54_5407058388_24.07.2025_01_20.1 | Сальник PG29 | Сальник PG 29 | шт | шт | 190 | 158.33 | 158.33 |  |  | 2% | 3.17 |  |  |  | 161.5 | 2025 | 3 | ООО "Эс-Линк" |  | 540101001 | 5407058388 | --- | г. Новосибирск | 2
20.2 | ТЦ_01.7.06.14_55_5506208490_24.07.2025_01_20.2 | Сальник PG29 | Сальник PG 29 | шт | шт | 195 | 162.5 | 162.5 |  |  | 2% | 3.25 |  |  |  | 165.75 | 2025 | 3 | ООО «Фирма «Интеграл Трейдинг» |  | 550601001 | 5506208490 | www.integrals.ru | г. Омск | 2
20.3 | ТЦ_01.7.06.14_54_5405956636_28.07.2025_01_20.3 | Сальник PG29 | Сальник PG 29 | шт | шт | 200 | 166.67 | 166.67 |  |  | 2% | 3.33 |  |  |  | 170 | 2025 | 3 | ООО "ИТС-Сибирь" |  | 543301001 | 5405956636 | info@its-sib.ru | г. Новосибирск | 2
21.1 | ТЦ_07.2.03.00_54_5407058388_24.07.2025_01_21.1 | Блок-модуль №1. Здание мобильное заводской готовности размерами 3500 х 5500 мм, высота потолков 2,2м | Блок-модуль №1. Здание мобильное заводской готовности размерами 3500 х 5 500 мм, высота потолков 2,2м | шт | шт | 1190000 | 991666.67 | 991666.67 |  |  | 2% | 19833.33 |  |  |  | 1011500 | 2025 | 3 | ООО "Эс-Линк" |  | 540101001 | 5407058388 | --- | г. Новосибирск | 2
21.2 | ТЦ_07.2.03.00_55_5506208490_24.07.2025_01_21.2 | Блок-модуль №1. Здание мобильное заводской готовности размерами 3500 х 5500 мм, высота потолков 2,2м | Блок-модуль №1. Здание мобильное заводской готовности размерами 3500 х 5 500 мм, высота потолков 2,2м | шт | шт | 1210000 | 1008333.33 | 1008333.33 |  |  | 2% | 20166.67 |  |  |  | 1028500 | 2025 | 3 | ООО «Фирма «Интеграл Трейдинг» |  | 550601001 | 5506208490 | www.integrals.ru | г. Омск | 2
21.3 | ТЦ_07.2.03.00_54_5405956636_28.07.2025_01_21.3 | Блок-модуль №1. Здание мобильное заводской готовности размерами 3500 х 5500 мм, высота потолков 2,2м | Блок-модуль №1. Здание мобильное заводской готовности размерами 3500 х 5 500 мм, высота потолков 2,2м | шт | шт | 1200000 | 1000000 | 1000000 |  |  | 2% | 20000 |  |  |  | 1020000 | 2025 | 3 | ООО "ИТС-Сибирь" |  | 543301001 | 5405956636 | info@its-sib.ru | г. Новосибирск | 2
22.1 | ТЦ_07.2.03.00_54_5407058388_24.07.2025_01_22.1 | Блок-модуль №2. Здание мобильное заводской готовности размера-ми 3500 х 7100 мм, высота потолков 2,2м | Блок-модуль №2. Здание мобильное заводской готовности размера-ми 3500 х 7 100 мм, высота потолков 2,2м | шт | шт | 1305000 | 1087500 | 1087500 |  |  | 2% | 21750 |  |  |  | 1109250 | 2025 | 3 | ООО "Эс-Линк" |  | 540101001 | 5407058388 | --- | г. Новосибирск | 2
22.2 | ТЦ_07.2.03.00_55_5506208490_24.07.2025_01_22.2 | Блок-модуль №2. Здание мобильное заводской готовности размера-ми 3500 х 7100 мм, высота потолков 2,2м | Блок-модуль №2. Здание мобильное заводской готовности размера-ми 3500 х 7 100 мм, высота потолков 2,2м | шт | шт | 1325000 | 1104166.67 | 1104166.67 |  |  | 2% | 22083.33 |  |  |  | 1126250 | 2025 | 3 | ООО «Фирма «Интеграл Трейдинг» |  | 550601001 | 5506208490 | www.integrals.ru | г. Омск | 2
22.3 | ТЦ_07.2.03.00_54_5405956636_28.07.2025_01_22.3 | Блок-модуль №2. Здание мобильное заводской готовности размера-ми 3500 х 7100 мм, высота потолков 2,2м | Блок-модуль №2. Здание мобильное заводской готовности размера-ми 3500 х 7 100 мм, высота потолков 2,2м | шт | шт | 1350000 | 1125000 | 1125000 |  |  | 2% | 22500 |  |  |  | 1147500 | 2025 | 3 | ООО "ИТС-Сибирь" |  | 543301001 | 5405956636 | info@its-sib.ru | г. Новосибирск | 2
23.1 | ТЦ_64.2.03.06_54_5407058388_24.07.2025_01_23.1 | Сплит-система Ballu Olympio Edge BSO-12HN8_22Y в комплекте (блок внутренний Ballu BSO/in, блок внешний Ballu BSO/out). | Сплит-система Ballu Olympio Edge BSO-12HN8_22Y в комплекте (блок внутренний Ballu BSO/in, блок внешний Ballu BSO/out) | шт | шт | 52300 | 43583.33 | 43583.33 |  |  | 1,2% | 523 |  |  |  | 44106.33 | 2025 | 3 | ООО "Эс-Линк" |  | 540101001 | 5407058388 | --- | г. Новосибирск | 2
23.2 | ТЦ_64.2.03.06_55_5506208490_24.07.2025_01_23.2 | Сплит-система Ballu Olympio Edge BSO-12HN8_22Y в комплекте (блок внутренний Ballu BSO/in, блок внешний Ballu BSO/out). | Сплит-система Ballu Olympio Edge BSO-12HN8_22Y в комплекте (блок внутренний Ballu BSO/in, блок внешний Ballu BSO/out) | шт | шт | 52500 | 43750 | 43750 |  |  | 1,2% | 525 |  |  |  | 44275 | 2025 | 3 | ООО «Фирма «Интеграл Трейдинг» |  | 550601001 | 5506208490 | www.integrals.ru | г. Омск | 2
23.3 | ТЦ_64.2.03.06_54_5405956636_28.07.2025_01_23.3 | Сплит-система Ballu Olympio Edge BSO-12HN8_22Y в комплекте (блок внутренний Ballu BSO/in, блок внешний Ballu BSO/out). | Сплит-система Ballu Olympio Edge BSO-12HN8_22Y в комплекте (блок внутренний Ballu BSO/in, блок внешний Ballu BSO/out) | шт | шт | 52200 | 43500 | 43500 |  |  | 1,2% | 522 |  |  |  | 44022 | 2025 | 3 | ООО "ИТС-Сибирь" |  | 543301001 | 5405956636 | info@its-sib.ru | г. Новосибирск | 2
24.1 | ТЦ_64.2.03.06_54_5407058388_24.07.2025_01_24.1 | Доработка кондиционера зимним комплектом Ballu «Снегирь». | Доработка кондиционера зимним комплектом Ballu «Снегирь» | шт | шт | 18500 | 15416.67 | 15416.67 |  |  | 1,2% | 185 |  |  |  | 15601.67 | 2025 | 3 | ООО "Эс-Линк" |  | 540101001 | 5407058388 | --- | г. Новосибирск | 2
24.2 | ТЦ_64.2.03.06_55_5506208490_24.07.2025_01_24.2 | Доработка кондиционера зимним комплектом Ballu «Снегирь». | Доработка кондиционера зимним комплектом Ballu «Снегирь» | шт | шт | 18200 | 15166.67 | 15166.67 |  |  | 1,2% | 182 |  |  |  | 15348.67 | 2025 | 3 | ООО «Фирма «Интеграл Трейдинг» |  | 550601001 | 5506208490 | www.integrals.ru | г. Омск | 2
24.3 | ТЦ_64.2.03.06_54_5405956636_28.07.2025_01_24.3 | Доработка кондиционера зимним комплектом Ballu «Снегирь». | Доработка кондиционера зимним комплектом Ballu «Снегирь» | шт | шт | 18300 | 15250 | 15250 |  |  | 1,2% | 183 |  |  |  | 15433 | 2025 | 3 | ООО "ИТС-Сибирь" |  | 543301001 | 5405956636 | info@its-sib.ru | г. Новосибирск | 2
25.1 | ТЦ_59.1.18.02_54_5407058388_24.07.2025_01_25.1 | Туалетная кабина «Комфорт Люкс» с баком на 250 л, с рукомойни-ком, (отопление и освещение в комплекте). Вес 220 кг. Потребляемая мощность (max) 600 Вт. Длина 1295 мм, ширина 1275 мм, высота 2300 мм | Туалетная кабина «Комфорт Люкс» с баком на 250 л, с рукомойни-ком, (отопление и освещение в комплекте). Вес 220 кг. Потребляе-мая мощность (max) 600 Вт. Длина 1295 мм, ширина 1275 мм, высо-та 2300 мм | шт | шт | 205000 | 170833.33 | 170833.33 |  |  | 2% | 3416.67 |  |  |  | 174250 | 2025 | 3 | ООО "Эс-Линк" |  | 540101001 | 5407058388 | --- | г. Новосибирск | 2
25.2 | ТЦ_59.1.18.02_55_5506208490_24.07.2025_01_25.2 | Туалетная кабина «Комфорт Люкс» с баком на 250 л, с рукомойни-ком, (отопление и освещение в комплекте). Вес 220 кг. Потребляемая мощность (max) 600 Вт. Длина 1295 мм, ширина 1275 мм, высота 2300 мм | Туалетная кабина «Комфорт Люкс» с баком на 250 л, с рукомойни-ком, (отопление и освещение в комплекте). Вес 220 кг. Потребляе-мая мощность (max) 600 Вт. Длина 1295 мм, ширина 1275 мм, высо-та 2300 мм | шт | шт | 207000 | 172500 | 172500 |  |  | 2% | 3450 |  |  |  | 175950 | 2025 | 3 | ООО «Фирма «Интеграл Трейдинг» |  | 550601001 | 5506208490 | www.integrals.ru | г. Омск | 2
25.3 | ТЦ_59.1.18.02_54_5405956636_28.07.2025_01_25.3 | Туалетная кабина «Комфорт Люкс» с баком на 250 л, с рукомойни-ком, (отопление и освещение в комплекте). Вес 220 кг. Потребляемая мощность (max) 600 Вт. Длина 1295 мм, ширина 1275 мм, высота 2300 мм | Туалетная кабина «Комфорт Люкс» с баком на 250 л, с рукомойни-ком, (отопление и освещение в комплекте). Вес 220 кг. Потребляе-мая мощность (max) 600 Вт. Длина 1295 мм, ширина 1275 мм, высо-та 2300 мм | шт | шт | 210000 | 175000 | 175000 |  |  | 2% | 3500 |  |  |  | 178500 | 2025 | 3 | ООО "ИТС-Сибирь" |  | 543301001 | 5405956636 | info@its-sib.ru | г. Новосибирск | 2
26.1 | ТЦ_18.3.02.02_54_5407058388_24.07.2025_01_26.1 | Щит пожарный комплектный ЩП-В (ЩПЗ-0.2) ПРЕСТИЖ (размеры 1050х550х1770 мм, вес 130 кг). | Щит пожарный комплектный ЩП-В (ЩПЗ-0.2) ПРЕСТИЖ (размеры 1050х550х1770 мм, вес 130 кг) | шт | шт | 72000 | 60000 | 60000 |  |  | 2% | 1200 |  |  |  | 61200 | 2025 | 3 | ООО "Эс-Линк" |  | 540101001 | 5407058388 | --- | г. Новосибирск | 2
26.2 | ТЦ_18.3.02.02_55_5506208490_24.07.2025_01_26.2 | Щит пожарный комплектный ЩП-В (ЩПЗ-0.2) ПРЕСТИЖ (размеры 1050х550х1770 мм, вес 130 кг). | Щит пожарный комплектный ЩП-В (ЩПЗ-0.2) ПРЕСТИЖ (размеры 1050х550х1770 мм, вес 130 кг) | шт | шт | 75000 | 62500 | 62500 |  |  | 2% | 1250 |  |  |  | 63750 | 2025 | 3 | ООО «Фирма «Интеграл Трейдинг» |  | 550601001 | 5506208490 | www.integrals.ru | г. Омск | 2
26.3 | ТЦ_18.3.02.02_54_5405956636_28.07.2025_01_26.3 | Щит пожарный комплектный ЩП-В (ЩПЗ-0.2) ПРЕСТИЖ (размеры 1050х550х1770 мм, вес 130 кг). | Щит пожарный комплектный ЩП-В (ЩПЗ-0.2) ПРЕСТИЖ (размеры 1050х550х1770 мм, вес 130 кг) | шт | шт | 71500 | 59583.33 | 59583.33 |  |  | 2% | 1191.67 |  |  |  | 60775 | 2025 | 3 | ООО "ИТС-Сибирь" |  | 543301001 | 5405956636 | info@its-sib.ru | г. Новосибирск | 2
27.1 | ТЦ_20.2.06.00_54_5407058388_24.07.2025_01_27.1 | Кронштейн для огнетушителя ОП-4/ОУ-3, для огнетушителей диа-метром до 160мм, красный без зажима ОГН-КРОН05. | Кронштейн для огнетушителя ОП-4/ОУ-3, для огнетушителей диа-метром до 160мм, красный без зажима ОГН-КРОН05 | рул | рул | 1000 | 833.33 | 833.33 |  |  | 2% | 16.67 |  |  |  | 850 | 2025 | 3 | ООО "Эс-Линк" |  | 540101001 | 5407058388 | --- | г. Новосибирск | 2
27.2 | ТЦ_20.2.06.00_55_5506208490_24.07.2025_01_27.2 | Кронштейн для огнетушителя ОП-4/ОУ-3, для огнетушителей диа-метром до 160мм, красный без зажима ОГН-КРОН05. | Кронштейн для огнетушителя ОП-4/ОУ-3, для огнетушителей диа-метром до 160мм, красный без зажима ОГН-КРОН05 | рул | рул | 1000 | 833.33 | 833.33 |  |  | 2% | 16.67 |  |  |  | 850 | 2025 | 3 | ООО «Фирма «Интеграл Трейдинг» |  | 550601001 | 5506208490 | www.integrals.ru | г. Омск | 2
27.3 | ТЦ_20.2.06.00_54_5405956636_28.07.2025_01_27.3 | Кронштейн для огнетушителя ОП-4/ОУ-3, для огнетушителей диа-метром до 160мм, красный без зажима ОГН-КРОН05. | Кронштейн для огнетушителя ОП-4/ОУ-3, для огнетушителей диа-метром до 160мм, красный без зажима ОГН-КРОН05 | рул | рул | 950 | 791.67 | 791.67 |  |  | 2% | 15.83 |  |  |  | 807.5 | 2025 | 3 | ООО "ИТС-Сибирь" |  | 543301001 | 5405956636 | info@its-sib.ru | г. Новосибирск | 2
28.1 | ТЦ_63.3.01.01_54_5407058388_24.07.2025_01_28.1 | Конвектор Ballu Enzo Electronic. | Конвектор Ballu Enzo Electronic | шт | шт | 6000 | 5000 | 5000 |  |  | 1,2% | 60 |  |  |  | 5060 | 2025 | 3 | ООО "Эс-Линк" |  | 540101001 | 5407058388 | --- | г. Новосибирск | 2
28.2 | ТЦ_63.3.01.01_55_5506208490_24.07.2025_01_28.2 | Конвектор Ballu Enzo Electronic. | Конвектор Ballu Enzo Electronic | шт | шт | 6300 | 5250 | 5250 |  |  | 1,2% | 63 |  |  |  | 5313 | 2025 | 3 | ООО «Фирма «Интеграл Трейдинг» |  | 550601001 | 5506208490 | www.integrals.ru | г. Омск | 2
28.3 | ТЦ_63.3.01.01_54_5405956636_28.07.2025_01_28.3 | Конвектор Ballu Enzo Electronic. | Конвектор Ballu Enzo Electronic | шт | шт | 6150 | 5125 | 5125 |  |  | 1,2% | 61.5 |  |  |  | 5186.5 | 2025 | 3 | ООО "ИТС-Сибирь" |  | 543301001 | 5405956636 | info@its-sib.ru | г. Новосибирск | 2
Раздел 2. Система связи и оповещения (ССО) | [28 empty] | Раздел 2. Система связи и оповещения (ССО)
29.1 | ТЦ_89.1.61.02_54_5407058388_24.07.2025_01_29.1 | Усилительно-коммутационный блок DR 1347 исп.2 (ФКЕС 423125.113) | Усилительно-коммутационный блок DR 1347 исп.2 (ФКЕС 423125.113 | шт | шт | 420000 | 350000 | 350000 |  |  | 1,2% | 4200 |  |  |  | 354200 | 2025 | 3 | ООО "Эс-Линк" |  | 540101001 | 5407058388 | --- | г. Новосибирск | 2
29.2 | ТЦ_89.1.61.02_55_5506208490_24.07.2025_01_29.2 | Усилительно-коммутационный блок DR 1347 исп.2 (ФКЕС 423125.113) | Усилительно-коммутационный блок DR 1347 исп.2 (ФКЕС 423125.113 | шт | шт | 500000 | 416666.67 | 416666.67 |  |  | 1,2% | 5000 |  |  |  | 421666.67 | 2025 | 3 | ООО «Фирма «Интеграл Трейдинг» |  | 550601001 | 5506208490 | www.integrals.ru | г. Омск | 2
29.3 | ТЦ_89.1.61.02_54_5405956636_28.07.2025_01_29.3 | Усилительно-коммутационный блок DR 1347 исп.2 (ФКЕС 423125.113) | Усилительно-коммутационный блок DR 1347 исп.2 (ФКЕС 423125.113 | шт | шт | 425000 | 354166.67 | 354166.67 |  |  | 1,2% | 4250 |  |  |  | 358416.67 | 2025 | 3 | ООО "ИТС-Сибирь" |  | 543301001 | 5405956636 | info@its-sib.ru | г. Новосибирск | 2
30.1 | ТЦ_20.2.06.00_54_5407058388_24.07.2025_01_30.1 | Монтажный комплект DR-2103 для крепления DR1347 на опоре | Монтажный комплект DR-2103 для крепления DR1347 | шт | шт | 35000 | 29166.67 | 29166.67 |  |  | 2% | 583.33 |  |  |  | 29750 | 2025 | 3 | ООО "Эс-Линк" |  | 540101001 | 5407058388 | --- | г. Новосибирск | 2
30.2 | ТЦ_20.2.06.00_55_5506208490_24.07.2025_01_30.2 | Монтажный комплект DR-2103 для крепления DR1347 на опоре | Монтажный комплект DR-2103 для крепления DR1347 | шт | шт | 37000 | 30833.33 | 30833.33 |  |  | 2% | 616.67 |  |  |  | 31450 | 2025 | 3 | ООО «Фирма «Интеграл Трейдинг» |  | 550601001 | 5506208490 | www.integrals.ru | г. Омск | 2
30.3 | ТЦ_20.2.06.00_54_5405956636_28.07.2025_01_30.3 | Монтажный комплект DR-2103 для крепления DR1347 на опоре | Монтажный комплект DR-2103 для крепления DR1347 | шт | шт | 35000 | 29166.67 | 29166.67 |  |  | 2% | 583.33 |  |  |  | 29750 | 2025 | 3 | ООО "ИТС-Сибирь" |  | 543301001 | 5405956636 | info@its-sib.ru | г. Новосибирск | 2
31.1 | ТЦ_89.1.61.03_54_5407058388_24.07.2025_01_31.1 | Громкоговоритель рупорный Гр-25.02 МЕТА, максимальная мощность 25Вт. | Громкоговоритель рупорный Гр-25.02 МЕТА, максимальная мощность 25Вт | шт | шт | 9500 | 7916.67 | 7916.67 |  |  | 1,2% | 95 |  |  |  | 8011.67 | 2025 | 3 | ООО "Эс-Линк" |  | 540101001 | 5407058388 | --- | г. Новосибирск | 2
31.2 | ТЦ_89.1.61.03_55_5506208490_24.07.2025_01_31.2 | Громкоговоритель рупорный Гр-25.02 МЕТА, максимальная мощность 25Вт. | Громкоговоритель рупорный Гр-25.02 МЕТА, максимальная мощность 25Вт | шт | шт | 9300 | 7750 | 7750 |  |  | 1,2% | 93 |  |  |  | 7843 | 2025 | 3 | ООО «Фирма «Интеграл Трейдинг» |  | 550601001 | 5506208490 | www.integrals.ru | г. Омск | 2
31.3 | ТЦ_89.1.61.03_54_5405956636_28.07.2025_01_31.3 | Громкоговоритель рупорный Гр-25.02 МЕТА, максимальная мощность 25Вт. | Громкоговоритель рупорный Гр-25.02 МЕТА, максимальная мощность 25Вт | шт | шт | 9200 | 7666.67 | 7666.67 |  |  | 1,2% | 92 |  |  |  | 7758.67 | 2025 | 3 | ООО "ИТС-Сибирь" |  | 543301001 | 5405956636 | info@its-sib.ru | г. Новосибирск | 2
32.1 | ТЦ_89.1.61.03_54_5407058388_24.07.2025_01_32.1 | Громкоговоритель рупорный ГР-10.02 МЕТА исп. IP, максимальная мощность 10 Вт | Громкоговоритель рупорный ГР-10.02 МЕТА исп. IP, максимальная мощность 10Вт | шт | шт | 9000 | 7500 | 7500 |  |  | 1,2% | 90 |  |  |  | 7590 | 2025 | 3 | ООО "Эс-Линк" |  | 540101001 | 5407058388 | --- | г. Новосибирск | 2
32.2 | ТЦ_89.1.61.03_55_5506208490_24.07.2025_01_32.2 | Громкоговоритель рупорный ГР-10.02 МЕТА исп. IP, максимальная мощность 10 Вт | Громкоговоритель рупорный ГР-10.02 МЕТА исп. IP, максимальная мощность 10Вт | шт | шт | 8950 | 7458.33 | 7458.33 |  |  | 1,2% | 89.5 |  |  |  | 7547.83 | 2025 | 3 | ООО «Фирма «Интеграл Трейдинг» |  | 550601001 | 5506208490 | www.integrals.ru | г. Омск | 2
32.3 | ТЦ_89.1.61.03_54_5405956636_28.07.2025_01_32.3 | Громкоговоритель рупорный ГР-10.02 МЕТА исп. IP, максимальная мощность 10 Вт | Громкоговоритель рупорный ГР-10.02 МЕТА исп. IP, максимальная мощность 10Вт | шт | шт | 9200 | 7666.67 | 7666.67 |  |  | 1,2% | 92 |  |  |  | 7758.67 | 2025 | 3 | ООО "ИТС-Сибирь" |  | 543301001 | 5405956636 | info@its-sib.ru | г. Новосибирск | 2
33.1 | ТЦ_20.2.06.00_54_5407058388_24.07.2025_01_33.1 | КГР Кронштейн крепления громкоговорителя ГР на мачту (Комплект: кронштейн КГР - 1 шт., хомут – 1 шт, , болт 12*40*40 мм – 2 шт, шайба 12 – 4 шт, гайка М12 – 2 шт, к-т метизов М6) | КГР Кронштейн крепления громкоговорителя ГР на мачту (Комплект: кронштейн КГР - 1 шт., хомут – 1 шт, , болт 12*40*40 мм – 2 шт, шайба 12 – 4 шт, гайка М12 – 2 шт, к-т метизов М6). | шт | шт | 2750 | 2291.67 | 2291.67 |  |  | 2% | 45.83 |  |  |  | 2337.5 | 2025 | 3 | ООО "Эс-Линк" |  | 540101001 | 5407058388 | --- | г. Новосибирск | 2
33.2 | ТЦ_20.2.06.00_55_5506208490_24.07.2025_01_33.2 | КГР Кронштейн крепления громкоговорителя ГР на мачту (Комплект: кронштейн КГР - 1 шт., хомут – 1 шт, , болт 12*40*40 мм – 2 шт, шайба 12 – 4 шт, гайка М12 – 2 шт, к-т метизов М6) | КГР Кронштейн крепления громкоговорителя ГР на мачту (Комплект: кронштейн КГР - 1 шт., хомут – 1 шт, , болт 12*40*40 мм – 2 шт, шайба 12 – 4 шт, гайка М12 – 2 шт, к-т метизов М6). | шт | шт | 3000 | 2500 | 2500 |  |  | 2% | 50 |  |  |  | 2550 | 2025 | 3 | ООО «Фирма «Интеграл Трейдинг» |  | 550601001 | 5506208490 | www.integrals.ru | г. Омск | 2
33.3 | ТЦ_20.2.06.00_54_5405956636_28.07.2025_01_33.3 | КГР Кронштейн крепления громкоговорителя ГР на мачту (Комплект: кронштейн КГР - 1 шт., хомут – 1 шт, , болт 12*40*40 мм – 2 шт, шайба 12 – 4 шт, гайка М12 – 2 шт, к-т метизов М6) | КГР Кронштейн крепления громкоговорителя ГР на мачту (Комплект: кронштейн КГР - 1 шт., хомут – 1 шт, , болт 12*40*40 мм – 2 шт, шайба 12 – 4 шт, гайка М12 – 2 шт, к-т метизов М6). | шт | шт | 2700 | 2250 | 2250 |  |  | 2% | 45 |  |  |  | 2295 | 2025 | 3 | ООО "ИТС-Сибирь" |  | 543301001 | 5405956636 | info@its-sib.ru | г. Новосибирск | 2
34.1 | ТЦ_89.1.61.03_54_5407058388_24.07.2025_01_34.1 | Устройство переговорное МЕТА 7558 исп. У | Устройство переговорное МЕТА 7558 исп.У | шт | шт | 53400 | 44500 | 44500 |  |  | 1,2% | 534 |  |  |  | 45034 | 2025 | 3 | ООО "Эс-Линк" |  | 540101001 | 5407058388 | --- | г. Новосибирск | 2
34.2 | ТЦ_89.1.61.03_55_5506208490_24.07.2025_01_34.2 | Устройство переговорное МЕТА 7558 исп. У | Устройство переговорное МЕТА 7558 исп.У | шт | шт | 54000 | 45000 | 45000 |  |  | 1,2% | 540 |  |  |  | 45540 | 2025 | 3 | ООО «Фирма «Интеграл Трейдинг» |  | 550601001 | 5506208490 | www.integrals.ru | г. Омск | 2
34.3 | ТЦ_89.1.61.03_54_5405956636_28.07.2025_01_34.3 | Устройство переговорное МЕТА 7558 исп. У | Устройство переговорное МЕТА 7558 исп.У | шт | шт | 53000 | 44166.67 | 44166.67 |  |  | 1,2% | 530 |  |  |  | 44696.67 | 2025 | 3 | ООО "ИТС-Сибирь" |  | 543301001 | 5405956636 | info@its-sib.ru | г. Новосибирск | 2
35.1 | ТЦ_89.1.61.02_54_5407058388_24.07.2025_01_35.1 | Пульт микрофонный МЕТА 8554 на 8 зон оповещения. | Пульт микрофонный МЕТА 8554 на 8 зон оповещения | шт | шт | 92250 | 76875 | 76875 |  |  | 1,2% | 922.5 |  |  |  | 77797.5 | 2025 | 3 | ООО "Эс-Линк" |  | 540101001 | 5407058388 | --- | г. Новосибирск | 2
35.2 | ТЦ_89.1.61.02_55_5506208490_24.07.2025_01_35.2 | Пульт микрофонный МЕТА 8554 на 8 зон оповещения. | Пульт микрофонный МЕТА 8554 на 8 зон оповещения | шт | шт | 94000 | 78333.33 | 78333.33 |  |  | 1,2% | 940 |  |  |  | 79273.33 | 2025 | 3 | ООО «Фирма «Интеграл Трейдинг» |  | 550601001 | 5506208490 | www.integrals.ru | г. Омск | 2
35.3 | ТЦ_89.1.61.02_54_5405956636_28.07.2025_01_35.3 | Пульт микрофонный МЕТА 8554 на 8 зон оповещения. | Пульт микрофонный МЕТА 8554 на 8 зон оповещения | шт | шт | 90450 | 75375 | 75375 |  |  | 1,2% | 904.5 |  |  |  | 76279.5 | 2025 | 3 | ООО "ИТС-Сибирь" |  | 543301001 | 5405956636 | info@its-sib.ru | г. Новосибирск | 2
36.1 | ТЦ_89.1.61.03_54_5407058388_24.07.2025_01_36.1 | ПО АРМ «МЕТА-Сеть» под операционную ОС Linux. | ПО АРМ «МЕТА-Сеть» под операционную ОС Linux | шт | шт | 280000 | 233333.33 | 233333.33 |  |  | 1,2% | 2800 |  |  |  | 236133.33 | 2025 | 3 | ООО "Эс-Линк" |  | 540101001 | 5407058388 | --- | г. Новосибирск | 2
36.2 | ТЦ_89.1.61.03_55_5506208490_24.07.2025_01_36.2 | ПО АРМ «МЕТА-Сеть» под операционную ОС Linux. | ПО АРМ «МЕТА-Сеть» под операционную ОС Linux | шт | шт | 300000 | 250000 | 250000 |  |  | 1,2% | 3000 |  |  |  | 253000 | 2025 | 3 | ООО «Фирма «Интеграл Трейдинг» |  | 550601001 | 5506208490 | www.integrals.ru | г. Омск | 2
36.3 | ТЦ_89.1.61.03_54_5405956636_28.07.2025_01_36.3 | ПО АРМ «МЕТА-Сеть» под операционную ОС Linux. | ПО АРМ «МЕТА-Сеть» под операционную ОС Linux | шт | шт | 250000 | 208333.33 | 208333.33 |  |  | 1,2% | 2500 |  |  |  | 210833.33 | 2025 | 3 | ООО "ИТС-Сибирь" |  | 543301001 | 5405956636 | info@its-sib.ru | г. Новосибирск | 2
37.1 | ТЦ_89.1.61.01_54_5407058388_24.07.2025_01_37.1 | Коннектор RJ-45 CAT5E не экранированный RN5RJ45U DKC | Коннектор RJ-45 CAT5E не экранированный RN5RJ45U | шт | шт | 40 | 33.33 | 33.33 |  |  | 1,2% | 0.4 |  |  |  | 33.73 | 2025 | 3 | ООО "Эс-Линк" |  | 540101001 | 5407058388 | --- | г. Новосибирск | 2
37.2 | ТЦ_89.1.61.01_55_5506208490_24.07.2025_01_37.2 | Коннектор RJ-45 CAT5E не экранированный RN5RJ45U DKC | Коннектор RJ-45 CAT5E не экранированный RN5RJ45U | шт | шт | 52 | 43.33 | 43.33 |  |  | 1,2% | 0.52 |  |  |  | 43.85 | 2025 | 3 | ООО «Фирма «Интеграл Трейдинг» |  | 550601001 | 5506208490 | www.integrals.ru | г. Омск | 2
37.3 | ТЦ_89.1.61.01_54_5405956636_28.07.2025_01_37.3 | Коннектор RJ-45 CAT5E не экранированный RN5RJ45U DKC | Коннектор RJ-45 CAT5E не экранированный RN5RJ45U | шт | шт | 43 | 35.83 | 35.83 |  |  | 1,2% | 0.43 |  |  |  | 36.26 | 2025 | 3 | ООО "ИТС-Сибирь" |  | 543301001 | 5405956636 | info@its-sib.ru | г. Новосибирск | 2
38.1 | ТЦ_59.1.25.03_54_5407058388_24.07.2025_01_38.1 | Кабель Standard UTP категории 5e 4x2xAWG24 Cu PE Out для наружной прокладки | Кабель Standard UTP категории 5e 4x2xAWG24 Cu PE Out | м | м | 100 | 83.33 | 83.33 |  |  | 2% | 1.67 |  |  |  | 85 | 2025 | 3 | ООО "Эс-Линк" |  | 540101001 | 5407058388 | --- | г. Новосибирск | 2
38.2 | ТЦ_59.1.25.03_55_5506208490_24.07.2025_01_38.2 | Кабель Standard UTP категории 5e 4x2xAWG24 Cu PE Out для наружной прокладки | Кабель Standard UTP категории 5e 4x2xAWG24 Cu PE Out | м | м | 105 | 87.5 | 87.5 |  |  | 2% | 1.75 |  |  |  | 89.25 | 2025 | 3 | ООО «Фирма «Интеграл Трейдинг» |  | 550601001 | 5506208490 | www.integrals.ru | г. Омск | 2
38.3 | ТЦ_59.1.25.03_54_5405956636_28.07.2025_01_38.3 | Кабель Standard UTP категории 5e 4x2xAWG24 Cu PE Out для наружной прокладки | Кабель Standard UTP категории 5e 4x2xAWG24 Cu PE Out | м | м | 102 | 85 | 85 |  |  | 2% | 1.7 |  |  |  | 86.7 | 2025 | 3 | ООО "ИТС-Сибирь" |  | 543301001 | 5405956636 | info@its-sib.ru | г. Новосибирск | 2
Раздел 3. Система охранного освещения (СОО) | [28 empty] | Раздел 3. Система охранного освещения (СОО)
39.1 | ТЦ_07.2.02.02_54_5407058388_24.07.2025_01_39.1 | Кронштейн КНО-1 D=48мм L=350мм IEK для крепления светильника на железобетонную опору квадратного сечения. | Кронштейн КНО-1 D=48мм L=350мм IEK для крепления светильника на железобетонную опору квадратного сечения | шт | шт | 4500 | 3750 | 3750 |  |  | 2% | 75 |  |  |  | 3825 | 2025 | 3 | ООО "Эс-Линк" |  | 540101001 | 5407058388 | --- | г. Новосибирск | 2
39.2 | ТЦ_07.2.02.02_55_5506208490_24.07.2025_01_39.2 | Кронштейн КНО-1 D=48мм L=350мм IEK для крепления светильника на железобетонную опору квадратного сечения. | Кронштейн КНО-1 D=48мм L=350мм IEK для крепления светильника на железобетонную опору квадратного сечения | шт | шт | 4400 | 3666.67 | 3666.67 |  |  | 2% | 73.33 |  |  |  | 3740 | 2025 | 3 | ООО «Фирма «Интеграл Трейдинг» |  | 550601001 | 5506208490 | www.integrals.ru | г. Омск | 2
39.3 | ТЦ_07.2.02.02_54_5405956636_28.07.2025_01_39.3 | Кронштейн КНО-1 D=48мм L=350мм IEK для крепления светильника на железобетонную опору квадратного сечения. | Кронштейн КНО-1 D=48мм L=350мм IEK для крепления светильника на железобетонную опору квадратного сечения | шт | шт | 4200 | 3500 | 3500 |  |  | 2% | 70 |  |  |  | 3570 | 2025 | 3 | ООО "ИТС-Сибирь" |  | 543301001 | 5405956636 | info@its-sib.ru | г. Новосибирск | 2
40.1 | ТЦ_89.1.62.01_54_5407058388_24.07.2025_01_40.1 | Фотореле ФР-10, 220 В, 10 А со встроенным датчиком | Фотореле ФР-10, 220 В, 10 А со встроенным датчиком. | шт | шт | 3500 | 2916.67 | 2916.67 |  |  | 1,2% | 35 |  |  |  | 2951.67 | 2025 | 3 | ООО "Эс-Линк" |  | 540101001 | 5407058388 | --- | г. Новосибирск | 2
40.2 | ТЦ_89.1.62.01_55_5506208490_24.07.2025_01_40.2 | Фотореле ФР-10, 220 В, 10 А со встроенным датчиком | Фотореле ФР-10, 220 В, 10 А со встроенным датчиком. | шт | шт | 3200 | 2666.67 | 2666.67 |  |  | 1,2% | 32 |  |  |  | 2698.67 | 2025 | 3 | ООО «Фирма «Интеграл Трейдинг» |  | 550601001 | 5506208490 | www.integrals.ru | г. Омск | 2
40.3 | ТЦ_89.1.62.01_54_5405956636_28.07.2025_01_40.3 | Фотореле ФР-10, 220 В, 10 А со встроенным датчиком | Фотореле ФР-10, 220 В, 10 А со встроенным датчиком. | шт | шт | 3000 | 2500 | 2500 |  |  | 1,2% | 30 |  |  |  | 2530 | 2025 | 3 | ООО "ИТС-Сибирь" |  | 543301001 | 5405956636 | info@its-sib.ru | г. Новосибирск | 2
41.1 | ТЦ_20.3.04.04_54_5407058388_24.07.2025_01_41.1 | Прожектор светодиодный ФОСФОР-75/60 для охранного освещения периметров объектов, 75 Вт, угол свечения 60 градусов | Прожектор светодиодный ФОСФОР-75/60 для охранного освещения периметров объектов, 75 Вт, угол свечения 60 градусов. | шт | шт | 23000 | 19166.67 | 19166.67 |  |  | 2% | 383.33 |  |  |  | 19550 | 2025 | 3 | ООО "Эс-Линк" |  | 540101001 | 5407058388 | --- | г. Новосибирск | 2
41.2 | ТЦ_20.3.04.04_55_5506208490_24.07.2025_01_41.2 | Прожектор светодиодный ФОСФОР-75/60 для охранного освещения периметров объектов, 75 Вт, угол свечения 60 градусов | Прожектор светодиодный ФОСФОР-75/60 для охранного освещения периметров объектов, 75 Вт, угол свечения 60 градусов. | шт | шт | 23500 | 19583.33 | 19583.33 |  |  | 2% | 391.67 |  |  |  | 19975 | 2025 | 3 | ООО «Фирма «Интеграл Трейдинг» |  | 550601001 | 5506208490 | www.integrals.ru | г. Омск | 2
41.3 | ТЦ_20.3.04.04_54_5405956636_28.07.2025_01_41.3 | Прожектор светодиодный ФОСФОР-75/60 для охранного освещения периметров объектов, 75 Вт, угол свечения 60 градусов | Прожектор светодиодный ФОСФОР-75/60 для охранного освещения периметров объектов, 75 Вт, угол свечения 60 градусов. | шт | шт | 22500 | 18750 | 18750 |  |  | 2% | 375 |  |  |  | 19125 | 2025 | 3 | ООО "ИТС-Сибирь" |  | 543301001 | 5405956636 | info@its-sib.ru | г. Новосибирск | 2
42.1 | ТЦ_20.3.04.04_54_5407058388_24.07.2025_01_42.1 | ФОСФОР-КМЧ1 Комплект монтажных частей для установки прожекторов Forteza | ФОСФОР-КМЧ1 Комплект монтажных частей для установки прожекторов Forteza. | шт | шт | 1205 | 1004.17 | 1004.17 |  |  | 2% | 20.08 |  |  |  | 1024.25 | 2025 | 3 | ООО "Эс-Линк" |  | 540101001 | 5407058388 | --- | г. Новосибирск | 2
42.2 | ТЦ_20.3.04.04_55_5506208490_24.07.2025_01_42.2 | ФОСФОР-КМЧ1 Комплект монтажных частей для установки прожекторов Forteza | ФОСФОР-КМЧ1 Комплект монтажных частей для установки прожекторов Forteza. | шт | шт | 1250 | 1041.67 | 1041.67 |  |  | 2% | 20.83 |  |  |  | 1062.5 | 2025 | 3 | ООО «Фирма «Интеграл Трейдинг» |  | 550601001 | 5506208490 | www.integrals.ru | г. Омск | 2
42.3 | ТЦ_20.3.04.04_54_5405956636_28.07.2025_01_42.3 | ФОСФОР-КМЧ1 Комплект монтажных частей для установки прожекторов Forteza | ФОСФОР-КМЧ1 Комплект монтажных частей для установки прожекторов Forteza. | шт | шт | 1200 | 1000 | 1000 |  |  | 2% | 20 |  |  |  | 1020 | 2025 | 3 | ООО "ИТС-Сибирь" |  | 543301001 | 5405956636 | info@its-sib.ru | г. Новосибирск | 2
43.1 | ТЦ_20.3.04.04_54_5407058388_24.07.2025_01_43.1 | Стойка Фосфор С50 для крепления светодиодных светильников освещения периметра серии «ФОСФОР-С» на ограждение | Стойка Фосфор С50 для крепления светодиодных светильников освещения периметра серии «ФОСФОР-С» на ограждение. | шт | шт | 6800 | 5666.67 | 5666.67 |  |  | 2% | 113.33 |  |  |  | 5780 | 2025 | 3 | ООО "Эс-Линк" |  | 540101001 | 5407058388 | --- | г. Новосибирск | 2
43.2 | ТЦ_20.3.04.04_55_5506208490_24.07.2025_01_43.2 | Стойка Фосфор С50 для крепления светодиодных светильников освещения периметра серии «ФОСФОР-С» на ограждение | Стойка Фосфор С50 для крепления светодиодных светильников освещения периметра серии «ФОСФОР-С» на ограждение. | шт | шт | 6500 | 5416.67 | 5416.67 |  |  | 2% | 108.33 |  |  |  | 5525 | 2025 | 3 | ООО «Фирма «Интеграл Трейдинг» |  | 550601001 | 5506208490 | www.integrals.ru | г. Омск | 2
43.3 | ТЦ_20.3.04.04_54_5405956636_28.07.2025_01_43.3 | Стойка Фосфор С50 для крепления светодиодных светильников освещения периметра серии «ФОСФОР-С» на ограждение | Стойка Фосфор С50 для крепления светодиодных светильников освещения периметра серии «ФОСФОР-С» на ограждение. | шт | шт | 6500 | 5416.67 | 5416.67 |  |  | 2% | 108.33 |  |  |  | 5525 | 2025 | 3 | ООО "ИТС-Сибирь" |  | 543301001 | 5405956636 | info@its-sib.ru | г. Новосибирск | 2
44.1 | ТЦ_21.2.03.04_54_5407058388_24.07.2025_01_44.1 | Металлорукав Р3-ЦПнг-LS Fortisflex из оцинкованной стали в пвх изоляции негорючий с протяжкой, номинальный диаметр 18 мм. | Металлорукав Р3-ЦПнг-LS Fortisflex из оцинкованной стали в пвх изоляции негорючий с протяжкой, номинальный диаметр 18 мм | м | м | 128 | 106.67 | 106.67 |  |  | 2% | 2.13 |  |  |  | 108.8 | 2025 | 3 | ООО "Эс-Линк" |  | 540101001 | 5407058388 | --- | г. Новосибирск | 2
44.2 | ТЦ_21.2.03.04_55_5506208490_24.07.2025_01_44.2 | Металлорукав Р3-ЦПнг-LS Fortisflex из оцинкованной стали в пвх изоляции негорючий с протяжкой, номинальный диаметр 18 мм. | Металлорукав Р3-ЦПнг-LS Fortisflex из оцинкованной стали в пвх изоляции негорючий с протяжкой, номинальный диаметр 18 мм | м | м | 145 | 120.83 | 120.83 |  |  | 2% | 2.42 |  |  |  | 123.25 | 2025 | 3 | ООО «Фирма «Интеграл Трейдинг» |  | 550601001 | 5506208490 | www.integrals.ru | г. Омск | 2
44.3 | ТЦ_21.2.03.04_54_5405956636_28.07.2025_01_44.3 | Металлорукав Р3-ЦПнг-LS Fortisflex из оцинкованной стали в пвх изоляции негорючий с протяжкой, номинальный диаметр 18 мм. | Металлорукав Р3-ЦПнг-LS Fortisflex из оцинкованной стали в пвх изоляции негорючий с протяжкой, номинальный диаметр 18 мм | м | м | 130 | 108.33 | 108.33 |  |  | 2% | 2.17 |  |  |  | 110.5 | 2025 | 3 | ООО "ИТС-Сибирь" |  | 543301001 | 5405956636 | info@its-sib.ru | г. Новосибирск | 2
Раздел 4. Система охранной сигнализации (СОС) | [28 empty] | Раздел 4. Система охранной сигнализации (СОС)
45.1 | ТЦ_63.4.00.00_54_5407058388_24.07.2025_01_45.1 | Прибор управления доступом и охранной сигнализации сетевой "Борей" ТУ 4372-141-80484710-2023,код исполнения У.041 (IP64, -50°С...+50°С). | Прибор управления доступом и охранной сигнализации сетевой "Борей" ТУ 4372-141-80484710-2023,код исполнения У.041 (IP64, -50°С...+50°С) | шт | шт | 80000 | 66666.67 | 66666.67 |  |  | 1,2% | 800 |  |  |  | 67466.67 | 2025 | 3 | ООО "Эс-Линк" |  | 540101001 | 5407058388 | --- | г. Новосибирск | 2
45.2 | ТЦ_63.4.00.00_55_5506208490_24.07.2025_01_45.2 | Прибор управления доступом и охранной сигнализации сетевой "Борей" ТУ 4372-141-80484710-2023,код исполнения У.041 (IP64, -50°С...+50°С). | Прибор управления доступом и охранной сигнализации сетевой "Борей" ТУ 4372-141-80484710-2023,код исполнения У.041 (IP64, -50°С...+50°С) | шт | шт | 81000 | 67500 | 67500 |  |  | 1,2% | 810 |  |  |  | 68310 | 2025 | 3 | ООО «Фирма «Интеграл Трейдинг» |  | 550601001 | 5506208490 | www.integrals.ru | г. Омск | 2
45.3 | ТЦ_63.4.00.00_54_5405956636_28.07.2025_01_45.3 | Прибор управления доступом и охранной сигнализации сетевой "Борей" ТУ 4372-141-80484710-2023,код исполнения У.041 (IP64, -50°С...+50°С). | Прибор управления доступом и охранной сигнализации сетевой "Борей" ТУ 4372-141-80484710-2023,код исполнения У.041 (IP64, -50°С...+50°С) | шт | шт | 80500 | 67083.33 | 67083.33 |  |  | 1,2% | 805 |  |  |  | 67888.33 | 2025 | 3 | ООО "ИТС-Сибирь" |  | 543301001 | 5405956636 | info@its-sib.ru | г. Новосибирск | 2
46.1 | ТЦ_89.1.61.02_54_5407058388_24.07.2025_01_46.1 | Адресный расширитель АМ-06 в исполнении 3. | Адресный расширитель АМ-06 в исполнении 3 | шт | шт | 9200 | 7666.67 | 7666.67 |  |  | 1,2% | 92 |  |  |  | 7758.67 | 2025 | 3 | ООО "Эс-Линк" |  | 540101001 | 5407058388 | --- | г. Новосибирск | 2
46.2 | ТЦ_89.1.61.02_55_5506208490_24.07.2025_01_46.2 | Адресный расширитель АМ-06 в исполнении 3. | Адресный расширитель АМ-06 в исполнении 3 | шт | шт | 9500 | 7916.67 | 7916.67 |  |  | 1,2% | 95 |  |  |  | 8011.67 | 2025 | 3 | ООО «Фирма «Интеграл Трейдинг» |  | 550601001 | 5506208490 | www.integrals.ru | г. Омск | 2
46.3 | ТЦ_89.1.61.02_54_5405956636_28.07.2025_01_46.3 | Адресный расширитель АМ-06 в исполнении 3. | Адресный расширитель АМ-06 в исполнении 3 | шт | шт | 9800 | 8166.67 | 8166.67 |  |  | 1,2% | 98 |  |  |  | 8264.67 | 2025 | 3 | ООО "ИТС-Сибирь" |  | 543301001 | 5405956636 | info@its-sib.ru | г. Новосибирск | 2
47.1 | ТЦ_63.4.00.00_54_5407058388_24.07.2025_01_47.1 | Модуль источника питания МИП-24 исп.100 (МИП-24-1/П10) Крепление на DIN-рейку U-вх.187…264 В, U-вых.27±2% В, I-max.1. | Модуль источника питания МИП-24 исп.100 (МИП-24-1/П10) Крепление на DIN-рейку U-вх.187…264 В, U-вых.27±2% В, I-max.1 | шт | шт | 1700 | 1416.67 | 1416.67 |  |  | 1,2% | 17 |  |  |  | 1433.67 | 2025 | 3 | ООО "Эс-Линк" |  | 540101001 | 5407058388 | --- | г. Новосибирск | 2
47.2 | ТЦ_63.4.00.00_55_5506208490_24.07.2025_01_47.2 | Модуль источника питания МИП-24 исп.100 (МИП-24-1/П10) Крепление на DIN-рейку U-вх.187…264 В, U-вых.27±2% В, I-max.1. | Модуль источника питания МИП-24 исп.100 (МИП-24-1/П10) Крепление на DIN-рейку U-вх.187…264 В, U-вых.27±2% В, I-max.1 | шт | шт | 1900 | 1583.33 | 1583.33 |  |  | 1,2% | 19 |  |  |  | 1602.33 | 2025 | 3 | ООО «Фирма «Интеграл Трейдинг» |  | 550601001 | 5506208490 | www.integrals.ru | г. Омск | 2
47.3 | ТЦ_63.4.00.00_54_5405956636_28.07.2025_01_47.3 | Модуль источника питания МИП-24 исп.100 (МИП-24-1/П10) Крепление на DIN-рейку U-вх.187…264 В, U-вых.27±2% В, I-max.1. | Модуль источника питания МИП-24 исп.100 (МИП-24-1/П10) Крепление на DIN-рейку U-вх.187…264 В, U-вых.27±2% В, I-max.1 | шт | шт | 1750 | 1458.33 | 1458.33 |  |  | 1,2% | 17.5 |  |  |  | 1475.83 | 2025 | 3 | ООО "ИТС-Сибирь" |  | 543301001 | 5405956636 | info@its-sib.ru | г. Новосибирск | 2
48.1 | ТЦ_07.2.02.02_54_5407058388_24.07.2025_01_48.1 | Кронштейн для трубы квадратного сечения 80х80 КТ-2748. | Кронштейн для трубы квадратного сечения 80х80 КТ-2748 | шт | шт | 1250 | 1041.67 | 1041.67 |  |  | 2% | 20.83 |  |  |  | 1062.5 | 2025 | 3 | ООО "Эс-Линк" |  | 540101001 | 5407058388 | --- | г. Новосибирск | 2
48.2 | ТЦ_07.2.02.02_55_5506208490_24.07.2025_01_48.2 | Кронштейн для трубы квадратного сечения 80х80 КТ-2748. | Кронштейн для трубы квадратного сечения 80х80 КТ-2748 | шт | шт | 1300 | 1083.33 | 1083.33 |  |  | 2% | 21.67 |  |  |  | 1105 | 2025 | 3 | ООО «Фирма «Интеграл Трейдинг» |  | 550601001 | 5506208490 | www.integrals.ru | г. Омск | 2
48.3 | ТЦ_07.2.02.02_54_5405956636_28.07.2025_01_48.3 | Кронштейн для трубы квадратного сечения 80х80 КТ-2748. | Кронштейн для трубы квадратного сечения 80х80 КТ-2748 | шт | шт | 1200 | 1000 | 1000 |  |  | 2% | 20 |  |  |  | 1020 | 2025 | 3 | ООО "ИТС-Сибирь" |  | 543301001 | 5405956636 | info@its-sib.ru | г. Новосибирск | 2
49.1 | ТЦ_07.2.02.02_54_5407058388_24.07.2025_01_49.1 | Кронштейн выносной, величина выноса 360 мм КТ-949. | Кронштейн выносной, величина выноса 360 мм КТ-949 | шт | шт | 1300 | 1083.33 | 1083.33 |  |  | 2% | 21.67 |  |  |  | 1105 | 2025 | 3 | ООО "Эс-Линк" |  | 540101001 | 5407058388 | --- | г. Новосибирск | 2
49.2 | ТЦ_07.2.02.02_55_5506208490_24.07.2025_01_49.2 | Кронштейн выносной, величина выноса 360 мм КТ-949. | Кронштейн выносной, величина выноса 360 мм КТ-949 | шт | шт | 1290 | 1075 | 1075 |  |  | 2% | 21.5 |  |  |  | 1096.5 | 2025 | 3 | ООО «Фирма «Интеграл Трейдинг» |  | 550601001 | 5506208490 | www.integrals.ru | г. Омск | 2
49.3 | ТЦ_07.2.02.02_54_5405956636_28.07.2025_01_49.3 | Кронштейн выносной, величина выноса 360 мм КТ-949. | Кронштейн выносной, величина выноса 360 мм КТ-949 | шт | шт | 1250 | 1041.67 | 1041.67 |  |  | 2% | 20.83 |  |  |  | 1062.5 | 2025 | 3 | ООО "ИТС-Сибирь" |  | 543301001 | 5405956636 | info@its-sib.ru | г. Новосибирск | 2
50.1 | ТЦ_61.2.01.07_54_5407058388_24.07.2025_01_50.1 | Извещатель пассивный оптико-электронный инфракрасный ИД-12Е-1, форма зоны обнаружения - веерная, -40...+50С | Извещатель пассивный оптико-электронный инфракрасный ИД-12Е-1, форма зоны обнаружения - веерная, -40...+50С. | шт | шт | 9500 | 7916.67 | 7916.67 |  |  | 1,2% | 95 |  |  |  | 8011.67 | 2025 | 3 | ООО "Эс-Линк" |  | 540101001 | 5407058388 | --- | г. Новосибирск | 2
50.2 | ТЦ_61.2.01.07_55_5506208490_24.07.2025_01_50.2 | Извещатель пассивный оптико-электронный инфракрасный ИД-12Е-1, форма зоны обнаружения - веерная, -40...+50С | Извещатель пассивный оптико-электронный инфракрасный ИД-12Е-1, форма зоны обнаружения - веерная, -40...+50С. | шт | шт | 9200 | 7666.67 | 7666.67 |  |  | 1,2% | 92 |  |  |  | 7758.67 | 2025 | 3 | ООО «Фирма «Интеграл Трейдинг» |  | 550601001 | 5506208490 | www.integrals.ru | г. Омск | 2
50.3 | ТЦ_61.2.01.07_54_5405956636_28.07.2025_01_50.3 | Извещатель пассивный оптико-электронный инфракрасный ИД-12Е-1, форма зоны обнаружения - веерная, -40...+50С | Извещатель пассивный оптико-электронный инфракрасный ИД-12Е-1, форма зоны обнаружения - веерная, -40...+50С. | шт | шт | 9000 | 7500 | 7500 |  |  | 1,2% | 90 |  |  |  | 7590 | 2025 | 3 | ООО "ИТС-Сибирь" |  | 543301001 | 5405956636 | info@its-sib.ru | г. Новосибирск | 2
51.1 | ТЦ_61.2.01.06_54_5407058388_24.07.2025_01_51.1 | Извещатель охранный точечный магнитоконтактный ИО 102-55. | Извещатель охранный точечный магнитоконтактный ИО 102-55 | шт | шт | 900 | 750 | 750 |  |  | 1,2% | 9 |  |  |  | 759 | 2025 | 3 | ООО "Эс-Линк" |  | 540101001 | 5407058388 | --- | г. Новосибирск | 2
51.2 | ТЦ_61.2.01.06_55_5506208490_24.07.2025_01_51.2 | Извещатель охранный точечный магнитоконтактный ИО 102-55. | Извещатель охранный точечный магнитоконтактный ИО 102-55 | шт | шт | 870 | 725 | 725 |  |  | 1,2% | 8.7 |  |  |  | 733.7 | 2025 | 3 | ООО «Фирма «Интеграл Трейдинг» |  | 550601001 | 5506208490 | www.integrals.ru | г. Омск | 2
51.3 | ТЦ_61.2.01.06_54_5405956636_28.07.2025_01_51.3 | Извещатель охранный точечный магнитоконтактный ИО 102-55. | Извещатель охранный точечный магнитоконтактный ИО 102-55 | шт | шт | 850 | 708.33 | 708.33 |  |  | 1,2% | 8.5 |  |  |  | 716.83 | 2025 | 3 | ООО "ИТС-Сибирь" |  | 543301001 | 5405956636 | info@its-sib.ru | г. Новосибирск | 2
52.1 | ТЦ_61.2.04.07_54_5407058388_24.07.2025_01_52.1 | Оповещатель световой Маяк КСС. | Оповещатель световой Маяк КСС | шт | шт | 1200 | 1000 | 1000 |  |  | 1,2% | 12 |  |  |  | 1012 | 2025 | 3 | ООО "Эс-Линк" |  | 540101001 | 5407058388 | --- | г. Новосибирск | 2
52.2 | ТЦ_61.2.04.07_55_5506208490_24.07.2025_01_52.2 | Оповещатель световой Маяк КСС. | Оповещатель световой Маяк КСС | шт | шт | 1100 | 916.67 | 916.67 |  |  | 1,2% | 11 |  |  |  | 927.67 | 2025 | 3 | ООО «Фирма «Интеграл Трейдинг» |  | 550601001 | 5506208490 | www.integrals.ru | г. Омск | 2
52.3 | ТЦ_61.2.04.07_54_5405956636_28.07.2025_01_52.3 | Оповещатель световой Маяк КСС. | Оповещатель световой Маяк КСС | шт | шт | 1000 | 833.33 | 833.33 |  |  | 1,2% | 10 |  |  |  | 843.33 | 2025 | 3 | ООО "ИТС-Сибирь" |  | 543301001 | 5405956636 | info@its-sib.ru | г. Новосибирск | 2
53.1 | ТЦ_59.1.20.04_54_5407058388_24.07.2025_01_53.1 | Корпус металлический ЩМП-3.2.1-0 (300х210х150мм) У2 IP54 IEK. | Корпус металлический ЩМП-3.2.1-0 (300х210х150мм) У2 IP54 IEK | шт | шт | 3800 | 3166.67 | 3166.67 |  |  | 2% | 63.33 |  |  |  | 3230 | 2025 | 3 | ООО "Эс-Линк" |  | 540101001 | 5407058388 | --- | г. Новосибирск | 2
53.2 | ТЦ_59.1.20.04_55_5506208490_24.07.2025_01_53.2 | Корпус металлический ЩМП-3.2.1-0 (300х210х150мм) У2 IP54 IEK. | Корпус металлический ЩМП-3.2.1-0 (300х210х150мм) У2 IP54 IEK | шт | шт | 3850 | 3208.33 | 3208.33 |  |  | 2% | 64.17 |  |  |  | 3272.5 | 2025 | 3 | ООО «Фирма «Интеграл Трейдинг» |  | 550601001 | 5506208490 | www.integrals.ru | г. Омск | 2
53.3 | ТЦ_59.1.20.04_54_5405956636_28.07.2025_01_53.3 | Корпус металлический ЩМП-3.2.1-0 (300х210х150мм) У2 IP54 IEK. | Корпус металлический ЩМП-3.2.1-0 (300х210х150мм) У2 IP54 IEK | шт | шт | 3750 | 3125 | 3125 |  |  | 2% | 62.5 |  |  |  | 3187.5 | 2025 | 3 | ООО "ИТС-Сибирь" |  | 543301001 | 5405956636 | info@its-sib.ru | г. Новосибирск | 2
54.1 | ТЦ_89.1.61.01_54_5407058388_24.07.2025_01_54.1 | Контроллер-считыватель BioSmart 4-E-EM-T-L биометрический, накладной, с подогревом для двухфакторной идентификации (карта + палец). | Контроллер-считыватель BioSmart 4-E-EM-T-L биометрический, накладной, с подогревом для двухфакторной идентификации (карта + палец) | шт | шт | 95000 | 79166.67 | 79166.67 |  |  | 1,2% | 950 |  |  |  | 80116.67 | 2025 | 3 | ООО "Эс-Линк" |  | 540101001 | 5407058388 | --- | г. Новосибирск | 2
54.2 | ТЦ_89.1.61.01_55_5506208490_24.07.2025_01_54.2 | Контроллер-считыватель BioSmart 4-E-EM-T-L биометрический, накладной, с подогревом для двухфакторной идентификации (карта + палец). | Контроллер-считыватель BioSmart 4-E-EM-T-L биометрический, накладной, с подогревом для двухфакторной идентификации (карта + палец) | шт | шт | 98000 | 81666.67 | 81666.67 |  |  | 1,2% | 980 |  |  |  | 82646.67 | 2025 | 3 | ООО «Фирма «Интеграл Трейдинг» |  | 550601001 | 5506208490 | www.integrals.ru | г. Омск | 2
54.3 | ТЦ_89.1.61.01_54_5405956636_28.07.2025_01_54.3 | Контроллер-считыватель BioSmart 4-E-EM-T-L биометрический, накладной, с подогревом для двухфакторной идентификации (карта + палец). | Контроллер-считыватель BioSmart 4-E-EM-T-L биометрический, накладной, с подогревом для двухфакторной идентификации (карта + палец) | шт | шт | 95250 | 79375 | 79375 |  |  | 1,2% | 952.5 |  |  |  | 80327.5 | 2025 | 3 | ООО "ИТС-Сибирь" |  | 543301001 | 5405956636 | info@its-sib.ru | г. Новосибирск | 2
55.1 | ТЦ_20.2.05.04_54_5407058388_24.07.2025_01_55.1 | Бесконтактная пластиковая карта для СКУД RFID-карта ЕМ-Marine | Бесконтактная пластиковая карта для СКУД RFID-карта ЕМ-Marine. | шт | шт | 52 | 43.33 | 43.33 |  |  | 2% | 0.87 |  |  |  | 44.2 | 2025 | 3 | ООО "Эс-Линк" |  | 540101001 | 5407058388 | --- | г. Новосибирск | 2
55.2 | ТЦ_20.2.05.04_55_5506208490_24.07.2025_01_55.2 | Бесконтактная пластиковая карта для СКУД RFID-карта ЕМ-Marine | Бесконтактная пластиковая карта для СКУД RFID-карта ЕМ-Marine. | шт | шт | 74 | 61.67 | 61.67 |  |  | 2% | 1.23 |  |  |  | 62.9 | 2025 | 3 | ООО «Фирма «Интеграл Трейдинг» |  | 550601001 | 5506208490 | www.integrals.ru | г. Омск | 2
55.3 | ТЦ_20.2.05.04_54_5405956636_28.07.2025_01_55.3 | Бесконтактная пластиковая карта для СКУД RFID-карта ЕМ-Marine | Бесконтактная пластиковая карта для СКУД RFID-карта ЕМ-Marine. | шт | шт | 55 | 45.83 | 45.83 |  |  | 2% | 0.92 |  |  |  | 46.75 | 2025 | 3 | ООО "ИТС-Сибирь" |  | 543301001 | 5405956636 | info@its-sib.ru | г. Новосибирск | 2
56.1 | ТЦ_62.2.00.00_54_5407058388_24.07.2025_01_56.1 | Влагозащищенный холодостойкий электромагнитный замок ALM-350FB с усилием удержания 350 кгс для накладного монтажа на двери, открывающиеся наружу со встроенным магнитоконтактным датчиком положения двери (герконом) с присоединенным специ-альным атмосферостойким кабелем (от - 50 до +50˚С), IP67, клима-тическое исполнение УХЛ1. | Влагозащищенный холодостойкий электромагнитный замок ALM-350FB с усилием удержания 350 кгс для накладного монтажа на двери, открывающиеся наружу со встроенным магнитоконтактным датчиком положения двери (герконом) с присоединенным специ-альным атмосферостойким кабелем (от - 50 до +50˚С), IP67, клима-тическое исполнение УХЛ1 | шт | шт | 17000 | 14166.67 | 14166.67 |  |  | 1,2% | 170 |  |  |  | 14336.67 | 2025 | 3 | ООО "Эс-Линк" |  | 540101001 | 5407058388 | --- | г. Новосибирск | 2
56.2 | ТЦ_62.2.00.00_55_5506208490_24.07.2025_01_56.2 | Влагозащищенный холодостойкий электромагнитный замок ALM-350FB с усилием удержания 350 кгс для накладного монтажа на двери, открывающиеся наружу со встроенным магнитоконтактным датчиком положения двери (герконом) с присоединенным специ-альным атмосферостойким кабелем (от - 50 до +50˚С), IP67, клима-тическое исполнение УХЛ1. | Влагозащищенный холодостойкий электромагнитный замок ALM-350FB с усилием удержания 350 кгс для накладного монтажа на двери, открывающиеся наружу со встроенным магнитоконтактным датчиком положения двери (герконом) с присоединенным специ-альным атмосферостойким кабелем (от - 50 до +50˚С), IP67, клима-тическое исполнение УХЛ1 | шт | шт | 17800 | 14833.33 | 14833.33 |  |  | 1,2% | 178 |  |  |  | 15011.33 | 2025 | 3 | ООО «Фирма «Интеграл Трейдинг» |  | 550601001 | 5506208490 | www.integrals.ru | г. Омск | 2
56.3 | ТЦ_62.2.00.00_54_5405956636_28.07.2025_01_56.3 | Влагозащищенный холодостойкий электромагнитный замок ALM-350FB с усилием удержания 350 кгс для накладного монтажа на двери, открывающиеся наружу со встроенным магнитоконтактным датчиком положения двери (герконом) с присоединенным специ-альным атмосферостойким кабелем (от - 50 до +50˚С), IP67, клима-тическое исполнение УХЛ1. | Влагозащищенный холодостойкий электромагнитный замок ALM-350FB с усилием удержания 350 кгс для накладного монтажа на двери, открывающиеся наружу со встроенным магнитоконтактным датчиком положения двери (герконом) с присоединенным специ-альным атмосферостойким кабелем (от - 50 до +50˚С), IP67, клима-тическое исполнение УХЛ1 | шт | шт | 17500 | 14583.33 | 14583.33 |  |  | 1,2% | 175 |  |  |  | 14758.33 | 2025 | 3 | ООО "ИТС-Сибирь" |  | 543301001 | 5405956636 | info@its-sib.ru | г. Новосибирск | 2
57.1 | ТЦ_20.2.05.04_54_5407058388_24.07.2025_01_57.1 | Кабель-канал гибкий для дверных кабелей для перехода на дверь KL-6-ПВХ (для предохранения проводов от механических повреждений). | Кабель-канал гибкий для дверных кабелей для перехода на дверь KL-6-ПВХ (для предохранения проводов от механических повреждений) | шт | шт | 520 | 433.33 | 433.33 |  |  | 2% | 8.67 |  |  |  | 442 | 2025 | 3 | ООО "Эс-Линк" |  | 540101001 | 5407058388 | --- | г. Новосибирск | 2
57.2 | ТЦ_20.2.05.04_55_5506208490_24.07.2025_01_57.2 | Кабель-канал гибкий для дверных кабелей для перехода на дверь KL-6-ПВХ (для предохранения проводов от механических повреждений). | Кабель-канал гибкий для дверных кабелей для перехода на дверь KL-6-ПВХ (для предохранения проводов от механических повреждений) | шт | шт | 530 | 441.67 | 441.67 |  |  | 2% | 8.83 |  |  |  | 450.5 | 2025 | 3 | ООО «Фирма «Интеграл Трейдинг» |  | 550601001 | 5506208490 | www.integrals.ru | г. Омск | 2
57.3 | ТЦ_20.2.05.04_54_5405956636_28.07.2025_01_57.3 | Кабель-канал гибкий для дверных кабелей для перехода на дверь KL-6-ПВХ (для предохранения проводов от механических повреждений). | Кабель-канал гибкий для дверных кабелей для перехода на дверь KL-6-ПВХ (для предохранения проводов от механических повреждений) | шт | шт | 525 | 437.5 | 437.5 |  |  | 2% | 8.75 |  |  |  | 446.25 | 2025 | 3 | ООО "ИТС-Сибирь" |  | 543301001 | 5405956636 | info@its-sib.ru | г. Новосибирск | 2
58.1 | ТЦ_21.2.02.00_54_5407058388_24.07.2025_01_58.1 | Шнур коммутационный неэкранированный, категория 5e, длина 0,5 м PC-LPM-UTP-RJ45-RJ45-C5e. | Шнур коммутационный неэкранированный, категория 5e, длина 0,5 м PC-LPM-UTP-RJ45-RJ45-C5e | шт | шт | 300 | 250 | 250 |  |  | 2% | 5 |  |  |  | 255 | 2025 | 3 | ООО "Эс-Линк" |  | 540101001 | 5407058388 | --- | г. Новосибирск | 2
58.2 | ТЦ_21.2.02.00_55_5506208490_24.07.2025_01_58.2 | Шнур коммутационный неэкранированный, категория 5e, длина 0,5 м PC-LPM-UTP-RJ45-RJ45-C5e. | Шнур коммутационный неэкранированный, категория 5e, длина 0,5 м PC-LPM-UTP-RJ45-RJ45-C5e | шт | шт | 305 | 254.17 | 254.17 |  |  | 2% | 5.08 |  |  |  | 259.25 | 2025 | 3 | ООО «Фирма «Интеграл Трейдинг» |  | 550601001 | 5506208490 | www.integrals.ru | г. Омск | 2
58.3 | ТЦ_21.2.02.00_54_5405956636_28.07.2025_01_58.3 | Шнур коммутационный неэкранированный, категория 5e, длина 0,5 м PC-LPM-UTP-RJ45-RJ45-C5e. | Шнур коммутационный неэкранированный, категория 5e, длина 0,5 м PC-LPM-UTP-RJ45-RJ45-C5e | шт | шт | 270 | 225 | 225 |  |  | 2% | 4.5 |  |  |  | 229.5 | 2025 | 3 | ООО "ИТС-Сибирь" |  | 543301001 | 5405956636 | info@its-sib.ru | г. Новосибирск | 2
59.1 | ТЦ_21.1.04.01_54_5407058388_24.07.2025_01_59.1 | Кабель (провод) экранированный типа «витая пара», кат. 5е для наружной прокладки, ParLan F/UTP Cat5e PVC/PE 4х2х0,52. | Кабель (провод) экранированный типа «витая пара», кат. 5е для наружной прокладки, ParLan F/UTP Cat5e PVC/PE 4х2х0,52 | м | м | 105 | 87.5 | 87.5 |  |  | 2% | 1.75 |  |  |  | 89.25 | 2025 | 3 | ООО "Эс-Линк" |  | 540101001 | 5407058388 | --- | г. Новосибирск | 2
59.2 | ТЦ_21.1.04.01_55_5506208490_24.07.2025_01_59.2 | Кабель (провод) экранированный типа «витая пара», кат. 5е для наружной прокладки, ParLan F/UTP Cat5e PVC/PE 4х2х0,52. | Кабель (провод) экранированный типа «витая пара», кат. 5е для наружной прокладки, ParLan F/UTP Cat5e PVC/PE 4х2х0,52 | м | м | 102 | 85 | 85 |  |  | 2% | 1.7 |  |  |  | 86.7 | 2025 | 3 | ООО «Фирма «Интеграл Трейдинг» |  | 550601001 | 5506208490 | www.integrals.ru | г. Омск | 2
59.3 | ТЦ_21.1.04.01_54_5405956636_28.07.2025_01_59.3 | Кабель (провод) экранированный типа «витая пара», кат. 5е для наружной прокладки, ParLan F/UTP Cat5e PVC/PE 4х2х0,52. | Кабель (провод) экранированный типа «витая пара», кат. 5е для наружной прокладки, ParLan F/UTP Cat5e PVC/PE 4х2х0,52 | м | м | 100 | 83.33 | 83.33 |  |  | 2% | 1.67 |  |  |  | 85 | 2025 | 3 | ООО "ИТС-Сибирь" |  | 543301001 | 5405956636 | info@its-sib.ru | г. Новосибирск | 2
60.1 | ТЦ_59.1.22.01_54_5407058388_24.07.2025_01_60.1 | Коннектор под витую пару разъем RJ45 8p8c , cat.5е (1 упак. 100 шт). | Коннектор под витую пару разъем RJ45 8p8c , cat.5е (1 упак. 100 шт) | уп | уп | 1020 | 850 | 850 |  |  | 2% | 17 |  |  |  | 867 | 2025 | 3 | ООО "Эс-Линк" |  | 540101001 | 5407058388 | --- | г. Новосибирск | 2
60.2 | ТЦ_59.1.22.01_55_5506208490_24.07.2025_01_60.2 | Коннектор под витую пару разъем RJ45 8p8c , cat.5е (1 упак. 100 шт). | Коннектор под витую пару разъем RJ45 8p8c , cat.5е (1 упак. 100 шт) | уп | уп | 1300 | 1083.33 | 1083.33 |  |  | 2% | 21.67 |  |  |  | 1105 | 2025 | 3 | ООО «Фирма «Интеграл Трейдинг» |  | 550601001 | 5506208490 | www.integrals.ru | г. Омск | 2
60.3 | ТЦ_59.1.22.01_54_5405956636_28.07.2025_01_60.3 | Коннектор под витую пару разъем RJ45 8p8c , cat.5е (1 упак. 100 шт). | Коннектор под витую пару разъем RJ45 8p8c , cat.5е (1 упак. 100 шт) | уп | уп | 1100 | 916.67 | 916.67 |  |  | 2% | 18.33 |  |  |  | 935 | 2025 | 3 | ООО "ИТС-Сибирь" |  | 543301001 | 5405956636 | info@its-sib.ru | г. Новосибирск | 2
61.1 | ТЦ_21.1.08.01_54_5407058388_24.07.2025_01_61.1 | Кабель пожарной сигнализации КПСнг(А)-LS 2х2х1, не распро-страняющий горение при групповой прокладке (класс пожарной опасности А) LS – пониженное дымо- и газовыделение (Low Smoke). | Кабель пожарной сигнализации КПСнг(А)-LS 2х2х1, не распро-страняющий горение при групповой прокладке (класс пожарной опасности А) LS – пониженное дымо- и газовыделение (Low Smoke) | м | м | 80 | 66.67 | 66.67 |  |  | 2% | 1.33 |  |  |  | 68 | 2025 | 3 | ООО "Эс-Линк" |  | 540101001 | 5407058388 | --- | г. Новосибирск | 2
61.2 | ТЦ_21.1.08.01_55_5506208490_24.07.2025_01_61.2 | Кабель пожарной сигнализации КПСнг(А)-LS 2х2х1, не распро-страняющий горение при групповой прокладке (класс пожарной опасности А) LS – пониженное дымо- и газовыделение (Low Smoke). | Кабель пожарной сигнализации КПСнг(А)-LS 2х2х1, не распро-страняющий горение при групповой прокладке (класс пожарной опасности А) LS – пониженное дымо- и газовыделение (Low Smoke) | м | м | 83 | 69.17 | 69.17 |  |  | 2% | 1.38 |  |  |  | 70.55 | 2025 | 3 | ООО «Фирма «Интеграл Трейдинг» |  | 550601001 | 5506208490 | www.integrals.ru | г. Омск | 2
61.3 | ТЦ_21.1.08.01_54_5405956636_28.07.2025_01_61.3 | Кабель пожарной сигнализации КПСнг(А)-LS 2х2х1, не распро-страняющий горение при групповой прокладке (класс пожарной опасности А) LS – пониженное дымо- и газовыделение (Low Smoke). | Кабель пожарной сигнализации КПСнг(А)-LS 2х2х1, не распро-страняющий горение при групповой прокладке (класс пожарной опасности А) LS – пониженное дымо- и газовыделение (Low Smoke) | м | м | 82 | 68.33 | 68.33 |  |  | 2% | 1.37 |  |  |  | 69.7 | 2025 | 3 | ООО "ИТС-Сибирь" |  | 543301001 | 5405956636 | info@its-sib.ru | г. Новосибирск | 2
62.1 | ТЦ_21.1.08.01_54_5407058388_24.07.2025_01_62.1 | Кабель симметричный для структурированных кабельных систем КВПнг(А)-LS-5e 4x2x0,52, категории 5e, не распространяющий го-рение при групповой прокладке (класс пожарной опасности А) LS – пониженное дымо- и газовыделение (Low Smoke). | Кабель симметричный для структурированных кабельных систем КВПнг(А)-LS-5e 4x2x0,52, категории 5e, не распространяющий го-рение при групповой прокладке (класс пожарной опасности А) LS – пониженное дымо- и газовыделение (Low Smoke) | м | м | 185 | 154.17 | 154.17 |  |  | 2% | 3.08 |  |  |  | 157.25 | 2025 | 3 | ООО "Эс-Линк" |  | 540101001 | 5407058388 | --- | г. Новосибирск | 2
62.2 | ТЦ_21.1.08.01_55_5506208490_24.07.2025_01_62.2 | Кабель симметричный для структурированных кабельных систем КВПнг(А)-LS-5e 4x2x0,52, категории 5e, не распространяющий го-рение при групповой прокладке (класс пожарной опасности А) LS – пониженное дымо- и газовыделение (Low Smoke). | Кабель симметричный для структурированных кабельных систем КВПнг(А)-LS-5e 4x2x0,52, категории 5e, не распространяющий го-рение при групповой прокладке (класс пожарной опасности А) LS – пониженное дымо- и газовыделение (Low Smoke) | м | м | 197 | 164.17 | 164.17 |  |  | 2% | 3.28 |  |  |  | 167.45 | 2025 | 3 | ООО «Фирма «Интеграл Трейдинг» |  | 550601001 | 5506208490 | www.integrals.ru | г. Омск | 2
62.3 | ТЦ_21.1.08.01_54_5405956636_28.07.2025_01_62.3 | Кабель симметричный для структурированных кабельных систем КВПнг(А)-LS-5e 4x2x0,52, категории 5e, не распространяющий го-рение при групповой прокладке (класс пожарной опасности А) LS – пониженное дымо- и газовыделение (Low Smoke). | Кабель симметричный для структурированных кабельных систем КВПнг(А)-LS-5e 4x2x0,52, категории 5e, не распространяющий го-рение при групповой прокладке (класс пожарной опасности А) LS – пониженное дымо- и газовыделение (Low Smoke) | м | м | 192 | 160 | 160 |  |  | 2% | 3.2 |  |  |  | 163.2 | 2025 | 3 | ООО "ИТС-Сибирь" |  | 543301001 | 5405956636 | info@its-sib.ru | г. Новосибирск | 2
63.1 | ТЦ_21.1.08.01_54_5407058388_24.07.2025_01_63.1 | Кабель пожарной сигнализации КПСнг(А)-LS 1х2х1,0 , не распространяющий горение при групповой прокладке (класс пожарной опасности А) LS – пониженное дымо- и газовыделение (Low Smoke). | Кабель пожарной сигнализации КПСнг(А)-LS 1х2х1,0 , не распространяющий горение при групповой прокладке (класс пожарной опасности А) LS – пониженное дымо- и газовыделение (Low Smoke) | м | м | 48 | 40 | 40 |  |  | 2% | 0.8 |  |  |  | 40.8 | 2025 | 3 | ООО "Эс-Линк" |  | 540101001 | 5407058388 | --- | г. Новосибирск | 2
63.2 | ТЦ_21.1.08.01_55_5506208490_24.07.2025_01_63.2 | Кабель пожарной сигнализации КПСнг(А)-LS 1х2х1,0 , не распространяющий горение при групповой прокладке (класс пожарной опасности А) LS – пониженное дымо- и газовыделение (Low Smoke). | Кабель пожарной сигнализации КПСнг(А)-LS 1х2х1,0 , не распространяющий горение при групповой прокладке (класс пожарной опасности А) LS – пониженное дымо- и газовыделение (Low Smoke) | м | м | 50 | 41.67 | 41.67 |  |  | 2% | 0.83 |  |  |  | 42.5 | 2025 | 3 | ООО «Фирма «Интеграл Трейдинг» |  | 550601001 | 5506208490 | www.integrals.ru | г. Омск | 2
63.3 | ТЦ_21.1.08.01_54_5405956636_28.07.2025_01_63.3 | Кабель пожарной сигнализации КПСнг(А)-LS 1х2х1,0 , не распространяющий горение при групповой прокладке (класс пожарной опасности А) LS – пониженное дымо- и газовыделение (Low Smoke). | Кабель пожарной сигнализации КПСнг(А)-LS 1х2х1,0 , не распространяющий горение при групповой прокладке (класс пожарной опасности А) LS – пониженное дымо- и газовыделение (Low Smoke) | м | м | 52 | 43.33 | 43.33 |  |  | 2% | 0.87 |  |  |  | 44.2 | 2025 | 3 | ООО "ИТС-Сибирь" |  | 543301001 | 5405956636 | info@its-sib.ru | г. Новосибирск | 2
64.1 | ТЦ_21.1.08.01_54_5407058388_24.07.2025_01_64.1 | Кабель пожарной сигнализации КПСнг(А)-LS 1х2х0,5 , не распро-страняющий горение при групповой прокладке (класс пожарной опасности А) LS – пониженное дымо- и газовыделение (Low Smoke). | Кабель пожарной сигнализации КПСнг(А)-LS 1х2х0,5 , не распро-страняющий горение при групповой прокладке (класс пожарной опасности А) LS – пониженное дымо- и газовыделение (Low Smoke) | м | м | 41 | 34.17 | 34.17 |  |  | 2% | 0.68 |  |  |  | 34.85 | 2025 | 3 | ООО "Эс-Линк" |  | 540101001 | 5407058388 | --- | г. Новосибирск | 2
64.2 | ТЦ_21.1.08.01_55_5506208490_24.07.2025_01_64.2 | Кабель пожарной сигнализации КПСнг(А)-LS 1х2х0,5 , не распро-страняющий горение при групповой прокладке (класс пожарной опасности А) LS – пониженное дымо- и газовыделение (Low Smoke). | Кабель пожарной сигнализации КПСнг(А)-LS 1х2х0,5 , не распро-страняющий горение при групповой прокладке (класс пожарной опасности А) LS – пониженное дымо- и газовыделение (Low Smoke) | м | м | 45 | 37.5 | 37.5 |  |  | 2% | 0.75 |  |  |  | 38.25 | 2025 | 3 | ООО «Фирма «Интеграл Трейдинг» |  | 550601001 | 5506208490 | www.integrals.ru | г. Омск | 2
64.3 | ТЦ_21.1.08.01_54_5405956636_28.07.2025_01_64.3 | Кабель пожарной сигнализации КПСнг(А)-LS 1х2х0,5 , не распро-страняющий горение при групповой прокладке (класс пожарной опасности А) LS – пониженное дымо- и газовыделение (Low Smoke). | Кабель пожарной сигнализации КПСнг(А)-LS 1х2х0,5 , не распро-страняющий горение при групповой прокладке (класс пожарной опасности А) LS – пониженное дымо- и газовыделение (Low Smoke) | м | м | 40 | 33.33 | 33.33 |  |  | 2% | 0.67 |  |  |  | 34 | 2025 | 3 | ООО "ИТС-Сибирь" |  | 543301001 | 5405956636 | info@its-sib.ru | г. Новосибирск | 2
Раздел 5. Система телевизионного наблюдения (СТН) | [28 empty] | Раздел 5. Система телевизионного наблюдения (СТН)
65.1 | ТЦ_89.1.61.01_54_5407058388_24.07.2025_01_65.1 | Стойка монтажная телекоммуникационная 19” 42U, Ш600хГ800, двухрамная, с крышей, серая, с заземляющими элементами и проводами заземления | Стойка монтажная телекоммуникационная 19” 42U, Ш600хГ800, двухрамная, с крышей, серая, с заземляющими элементами и проводами заземления. | шт | шт | 44800 | 37333.33 | 37333.33 |  |  | 1,2% | 448 |  |  |  | 37781.33 | 2025 | 3 | ООО "Эс-Линк" |  | 540101001 | 5407058388 | --- | г. Новосибирск | 2
65.2 | ТЦ_89.1.61.01_55_5506208490_24.07.2025_01_65.2 | Стойка монтажная телекоммуникационная 19” 42U, Ш600хГ800, двухрамная, с крышей, серая, с заземляющими элементами и проводами заземления | Стойка монтажная телекоммуникационная 19” 42U, Ш600хГ800, двухрамная, с крышей, серая, с заземляющими элементами и проводами заземления. | шт | шт | 45500 | 37916.67 | 37916.67 |  |  | 1,2% | 455 |  |  |  | 38371.67 | 2025 | 3 | ООО «Фирма «Интеграл Трейдинг» |  | 550601001 | 5506208490 | www.integrals.ru | г. Омск | 2
65.3 | ТЦ_89.1.61.01_54_5405956636_28.07.2025_01_65.3 | Стойка монтажная телекоммуникационная 19” 42U, Ш600хГ800, двухрамная, с крышей, серая, с заземляющими элементами и проводами заземления | Стойка монтажная телекоммуникационная 19” 42U, Ш600хГ800, двухрамная, с крышей, серая, с заземляющими элементами и проводами заземления. | шт | шт | 45000 | 37500 | 37500 |  |  | 1,2% | 450 |  |  |  | 37950 | 2025 | 3 | ООО "ИТС-Сибирь" |  | 543301001 | 5405956636 | info@its-sib.ru | г. Новосибирск | 2
66.1 | ТЦ_89.1.77.03_54_5407058388_24.07.2025_01_66.1 | Органайзер кабельный горизонтальный 19” 1U 6 колец ГКО-1-6 ЦМО | Органайзер кабельный горизонтальный 19” 1U 6 колец ГКО-1-6 ЦМО. | шт | шт | 1200 | 1000 | 1000 |  |  | 1,2% | 12 |  |  |  | 1012 | 2025 | 3 | ООО "Эс-Линк" |  | 540101001 | 5407058388 | --- | г. Новосибирск | 2
66.2 | ТЦ_89.1.77.03_55_5506208490_24.07.2025_01_66.2 | Органайзер кабельный горизонтальный 19” 1U 6 колец ГКО-1-6 ЦМО | Органайзер кабельный горизонтальный 19” 1U 6 колец ГКО-1-6 ЦМО. | шт | шт | 1250 | 1041.67 | 1041.67 |  |  | 1,2% | 12.5 |  |  |  | 1054.17 | 2025 | 3 | ООО «Фирма «Интеграл Трейдинг» |  | 550601001 | 5506208490 | www.integrals.ru | г. Омск | 2
66.3 | ТЦ_89.1.77.03_54_5405956636_28.07.2025_01_66.3 | Органайзер кабельный горизонтальный 19” 1U 6 колец ГКО-1-6 ЦМО | Органайзер кабельный горизонтальный 19” 1U 6 колец ГКО-1-6 ЦМО. | шт | шт | 1210 | 1008.33 | 1008.33 |  |  | 1,2% | 12.1 |  |  |  | 1020.43 | 2025 | 3 | ООО "ИТС-Сибирь" |  | 543301001 | 5405956636 | info@its-sib.ru | г. Новосибирск | 2
67.1 | ТЦ_89.1.61.01_54_5407058388_24.07.2025_01_67.1 | Шкаф телекоммуникационный всепогодный напольный укомплектованный 18U (Ш700 × Г600), IP55, с системой мониторинга, с обо-гревом и вентиляцией (Габаритные размеры по крыше не более В1040 × Ш745 × Г645 мм) ШТВ-1-18.7.6-43АА-Т1-МС1. | Шкаф телекоммуникационный всепогодный напольный укомплек-тованный 18U (Ш700 × Г600), IP55, с системой мониторинга, с обо-гревом и вентиляцией (Габаритные размеры по крыше не более В1040 × Ш745 × Г645 мм) ШТВ-1-18.7.6-43АА-Т1-МС1 | шт | шт | 520000 | 433333.33 | 433333.33 |  |  | 1,2% | 5200 |  |  |  | 438533.33 | 2025 | 3 | ООО "Эс-Линк" |  | 540101001 | 5407058388 | --- | г. Новосибирск | 2
67.2 | ТЦ_89.1.61.01_55_5506208490_24.07.2025_01_67.2 | Шкаф телекоммуникационный всепогодный напольный укомплектованный 18U (Ш700 × Г600), IP55, с системой мониторинга, с обо-гревом и вентиляцией (Габаритные размеры по крыше не более В1040 × Ш745 × Г645 мм) ШТВ-1-18.7.6-43АА-Т1-МС1. | Шкаф телекоммуникационный всепогодный напольный укомплек-тованный 18U (Ш700 × Г600), IP55, с системой мониторинга, с обо-гревом и вентиляцией (Габаритные размеры по крыше не более В1040 × Ш745 × Г645 мм) ШТВ-1-18.7.6-43АА-Т1-МС1 | шт | шт | 530000 | 441666.67 | 441666.67 |  |  | 1,2% | 5300 |  |  |  | 446966.67 | 2025 | 3 | ООО «Фирма «Интеграл Трейдинг» |  | 550601001 | 5506208490 | www.integrals.ru | г. Омск | 2
67.3 | ТЦ_89.1.61.01_54_5405956636_28.07.2025_01_67.3 | Шкаф телекоммуникационный всепогодный напольный укомплектованный 18U (Ш700 × Г600), IP55, с системой мониторинга, с обо-гревом и вентиляцией (Габаритные размеры по крыше не более В1040 × Ш745 × Г645 мм) ШТВ-1-18.7.6-43АА-Т1-МС1. | Шкаф телекоммуникационный всепогодный напольный укомплек-тованный 18U (Ш700 × Г600), IP55, с системой мониторинга, с обо-гревом и вентиляцией (Габаритные размеры по крыше не более В1040 × Ш745 × Г645 мм) ШТВ-1-18.7.6-43АА-Т1-МС1 | шт | шт | 528000 | 440000 | 440000 |  |  | 1,2% | 5280 |  |  |  | 445280 | 2025 | 3 | ООО "ИТС-Сибирь" |  | 543301001 | 5405956636 | info@its-sib.ru | г. Новосибирск | 2
68.1 | ТЦ_89.1.62.04_54_5407058388_24.07.2025_01_68.1 | Комплект юнитовых направляющих (2 шт) для шкафов серии ШТВ-1/2 высотой 18U | Комплект юнитовых направляющих (2 шт) для шкафов серии ШТВ-1/2 высотой 18U. | шт | шт | 3200 | 2666.67 | 2666.67 |  |  | 1,2% | 32 |  |  |  | 2698.67 | 2025 | 3 | ООО "Эс-Линк" |  | 540101001 | 5407058388 | --- | г. Новосибирск | 2
68.2 | ТЦ_89.1.62.04_55_5506208490_24.07.2025_01_68.2 | Комплект юнитовых направляющих (2 шт) для шкафов серии ШТВ-1/2 высотой 18U | Комплект юнитовых направляющих (2 шт) для шкафов серии ШТВ-1/2 высотой 18U. | шт | шт | 3500 | 2916.67 | 2916.67 |  |  | 1,2% | 35 |  |  |  | 2951.67 | 2025 | 3 | ООО «Фирма «Интеграл Трейдинг» |  | 550601001 | 5506208490 | www.integrals.ru | г. Омск | 2
68.3 | ТЦ_89.1.62.04_54_5405956636_28.07.2025_01_68.3 | Комплект юнитовых направляющих (2 шт) для шкафов серии ШТВ-1/2 высотой 18U | Комплект юнитовых направляющих (2 шт) для шкафов серии ШТВ-1/2 высотой 18U. | шт | шт | 3250 | 2708.33 | 2708.33 |  |  | 1,2% | 32.5 |  |  |  | 2740.83 | 2025 | 3 | ООО "ИТС-Сибирь" |  | 543301001 | 5405956636 | info@its-sib.ru | г. Новосибирск | 2
69.1 | ТЦ_01.7.04.04_54_5407058388_24.07.2025_01_69.1 | Замок антивандальный дополнительный для напольных шкафов серии ШТВ. | Замок антивандальный дополнительный для напольных шкафов серии ШТВ | шт | шт | 12300 | 10250 | 10250 |  |  | 2% | 205 |  |  |  | 10455 | 2025 | 3 | ООО "Эс-Линк" |  | 540101001 | 5407058388 | --- | г. Новосибирск | 2
69.2 | ТЦ_01.7.04.04_55_5506208490_24.07.2025_01_69.2 | Замок антивандальный дополнительный для напольных шкафов серии ШТВ. | Замок антивандальный дополнительный для напольных шкафов серии ШТВ | шт | шт | 12700 | 10583.33 | 10583.33 |  |  | 2% | 211.67 |  |  |  | 10795 | 2025 | 3 | ООО «Фирма «Интеграл Трейдинг» |  | 550601001 | 5506208490 | www.integrals.ru | г. Омск | 2
69.3 | ТЦ_01.7.04.04_54_5405956636_28.07.2025_01_69.3 | Замок антивандальный дополнительный для напольных шкафов серии ШТВ. | Замок антивандальный дополнительный для напольных шкафов серии ШТВ | шт | шт | 12500 | 10416.67 | 10416.67 |  |  | 2% | 208.33 |  |  |  | 10625 | 2025 | 3 | ООО "ИТС-Сибирь" |  | 543301001 | 5405956636 | info@its-sib.ru | г. Новосибирск | 2
70.1 | ТЦ_89.1.61.03_54_5407058388_24.07.2025_01_70.1 | IP-видеосервер «ДеВизор®» с предустановленным ПО ИСБ "НЕЙРОСС". КМУР.463437.137 ТУ. 48Tb Сервер: DEPO Storm (реестр Минпромторга), системный блок rack-mount 2U, БП с горячим резервированием 1300W, CPU Intel Xeon Silver 4410T, 32Gb RAM, 480Gb SSD (RAID1), 48Tb HDD (RAID5), аппаратный рейд-контроллер Broadcom MegaRIAD 9560-8i, 2хGigabit Ethernet, возможность горячей замены вентиляторов, ОС AstraLinux (вариант лицензирования "Воронеж"), клавиатура, мышь, комплект для монтажа в стойку, гарантия и дополнитель-ный сервис: стандарт, 1 год. Конфигурация для 31 каналов Onvif (28 каналов 2МПикс, 3 канала 4МПикс), запись по каждому каналу 25/30FPS в круглосуточном режиме, архив не менее 30 суток. Прикладное ПО: НЕЙРОСС АРМ (1), НЕЙРОСС Видео: АРМ2 (1), НЕЙРОСС Видео: Джойстик/ | IP-видеосервер «ДеВизор®» с предустановленным ПО ИСБ "НЕЙРОСС". КМУР.463437.137 ТУ. 48Tb Сервер: DEPO Storm (реестр Минпромторга), системный блок rack-mount 2U, БП с горячим резервированием 1300W, CPU Intel Xeon Silver 4410T, 32Gb RAM, 480Gb SSD (RAID1), 48Tb HDD (RAID5), аппаратный рейд-контроллер Broadcom MegaRIAD 9560-8i, 2хGigabit Ethernet, возможность горячей замены вентиляторов, ОС AstraLinux (вариант лицензирования "Воронеж"), клавиатура, мышь, комплект для монтажа в стойку, гарантия и дополнитель-ный сервис: стандарт, 1 год. Конфигурация для 31 каналов Onvif (28 каналов 2МПикс, 3 канала 4МПикс), запись по каждому каналу 25/30FPS в круглосуточном режиме, архив не менее 30 суток. Прикладное ПО: НЕЙРОСС АРМ (1), НЕЙРОСС Видео: АРМ2 (1), НЕЙРОСС Видео: Джойстик | шт | шт | 6256800 | 5214000 | 5214000 |  |  | 1,2% | 62568 |  |  |  | 5276568 | 2025 | 3 | ООО "Эс-Линк" |  | 540101001 | 5407058388 | --- | г. Новосибирск | 2
70.2 | ТЦ_89.1.61.03_55_5506208490_24.07.2025_01_70.2 | IP-видеосервер «ДеВизор®» с предустановленным ПО ИСБ "НЕЙРОСС". КМУР.463437.137 ТУ. 48Tb Сервер: DEPO Storm (реестр Минпромторга), системный блок rack-mount 2U, БП с горячим резервированием 1300W, CPU Intel Xeon Silver 4410T, 32Gb RAM, 480Gb SSD (RAID1), 48Tb HDD (RAID5), аппаратный рейд-контроллер Broadcom MegaRIAD 9560-8i, 2хGigabit Ethernet, возможность горячей замены вентиляторов, ОС AstraLinux (вариант лицензирования "Воронеж"), клавиатура, мышь, комплект для монтажа в стойку, гарантия и дополнитель-ный сервис: стандарт, 1 год. Конфигурация для 31 каналов Onvif (28 каналов 2МПикс, 3 канала 4МПикс), запись по каждому каналу 25/30FPS в круглосуточном режиме, архив не менее 30 суток. Прикладное ПО: НЕЙРОСС АРМ (1), НЕЙРОСС Видео: АРМ2 (1), НЕЙРОСС Видео: Джойстик/ | IP-видеосервер «ДеВизор®» с предустановленным ПО ИСБ "НЕЙРОСС". КМУР.463437.137 ТУ. 48Tb Сервер: DEPO Storm (реестр Минпромторга), системный блок rack-mount 2U, БП с горячим резервированием 1300W, CPU Intel Xeon Silver 4410T, 32Gb RAM, 480Gb SSD (RAID1), 48Tb HDD (RAID5), аппаратный рейд-контроллер Broadcom MegaRIAD 9560-8i, 2хGigabit Ethernet, возможность горячей замены вентиляторов, ОС AstraLinux (вариант лицензирования "Воронеж"), клавиатура, мышь, комплект для монтажа в стойку, гарантия и дополнитель-ный сервис: стандарт, 1 год. Конфигурация для 31 каналов Onvif (28 каналов 2МПикс, 3 канала 4МПикс), запись по каждому каналу 25/30FPS в круглосуточном режиме, архив не менее 30 суток. Прикладное ПО: НЕЙРОСС АРМ (1), НЕЙРОСС Видео: АРМ2 (1), НЕЙРОСС Видео: Джойстик | шт | шт | 6500000 | 5416666.67 | 5416666.67 |  |  | 1,2% | 65000 |  |  |  | 5481666.67 | 2025 | 3 | ООО «Фирма «Интеграл Трейдинг» |  | 550601001 | 5506208490 | www.integrals.ru | г. Омск | 2
70.3 | ТЦ_89.1.61.03_54_5405956636_28.07.2025_01_70.3 | IP-видеосервер «ДеВизор®» с предустановленным ПО ИСБ "НЕЙРОСС". КМУР.463437.137 ТУ. 48Tb Сервер: DEPO Storm (реестр Минпромторга), системный блок rack-mount 2U, БП с горячим резервированием 1300W, CPU Intel Xeon Silver 4410T, 32Gb RAM, 480Gb SSD (RAID1), 48Tb HDD (RAID5), аппаратный рейд-контроллер Broadcom MegaRIAD 9560-8i, 2хGigabit Ethernet, возможность горячей замены вентиляторов, ОС AstraLinux (вариант лицензирования "Воронеж"), клавиатура, мышь, комплект для монтажа в стойку, гарантия и дополнитель-ный сервис: стандарт, 1 год. Конфигурация для 31 каналов Onvif (28 каналов 2МПикс, 3 канала 4МПикс), запись по каждому каналу 25/30FPS в круглосуточном режиме, архив не менее 30 суток. Прикладное ПО: НЕЙРОСС АРМ (1), НЕЙРОСС Видео: АРМ2 (1), НЕЙРОСС Видео: Джойстик/ | IP-видеосервер «ДеВизор®» с предустановленным ПО ИСБ "НЕЙРОСС". КМУР.463437.137 ТУ. 48Tb Сервер: DEPO Storm (реестр Минпромторга), системный блок rack-mount 2U, БП с горячим резервированием 1300W, CPU Intel Xeon Silver 4410T, 32Gb RAM, 480Gb SSD (RAID1), 48Tb HDD (RAID5), аппаратный рейд-контроллер Broadcom MegaRIAD 9560-8i, 2хGigabit Ethernet, возможность горячей замены вентиляторов, ОС AstraLinux (вариант лицензирования "Воронеж"), клавиатура, мышь, комплект для монтажа в стойку, гарантия и дополнитель-ный сервис: стандарт, 1 год. Конфигурация для 31 каналов Onvif (28 каналов 2МПикс, 3 канала 4МПикс), запись по каждому каналу 25/30FPS в круглосуточном режиме, архив не менее 30 суток. Прикладное ПО: НЕЙРОСС АРМ (1), НЕЙРОСС Видео: АРМ2 (1), НЕЙРОСС Видео: Джойстик | шт | шт | 6300000 | 5250000 | 5250000 |  |  | 1,2% | 63000 |  |  |  | 5313000 | 2025 | 3 | ООО "ИТС-Сибирь" |  | 543301001 | 5405956636 | info@its-sib.ru | г. Новосибирск | 2
71.1 | ТЦ_89.1.77.03_54_5407058388_24.07.2025_01_71.1 | Сервер ОТБ с предустановленным прикладным ПО ИСБ "НЕЙРОСС" (систем СС, СКД) (системный блок rack-mount 2U, БП с горячим резервированием, CPU Intel Xeon, 16Gb RAM, SSD 240Gb RAID1, HDD 8000Gb RAID1, аппаратный рейд-контроллер, клавиатура, мышь; ОС AstraLinux (вариант лицензирования "Смо-ленск", тип поддержки и обновлений 1 на 12мес.), СУБД Postgre SQL, БЕЗ МОНИТОРА) Прикладное ПО: НЕЙРОСС АРМ (1), НЕЙРОСС Видео: АРМ2 (1), НЕЙРОСС Видео: Джойстик. | Сервер ОТБ с предустановленным прикладным ПО ИСБ "НЕЙРОСС" (систем СС, СКД) (системный блок rack-mount 2U, БП с горячим резервированием, CPU Intel Xeon, 16Gb RAM, SSD 240Gb RAID1, HDD 8000Gb RAID1, аппаратный рейд-контроллер, клавиатура, мышь; ОС AstraLinux (вариант лицензирования "Смо-ленск", тип поддержки и обновлений 1 на 12мес.), СУБД Postgre SQL, БЕЗ МОНИТОРА) Прикладное ПО: НЕЙРОСС АРМ (1), НЕЙРОСС Видео: АРМ2 (1), НЕЙРОСС Видео: Джойстик | шт | шт | 4352400 | 3627000 | 3627000 |  |  | 1,2% | 43524 |  |  |  | 3670524 | 2025 | 3 | ООО "Эс-Линк" |  | 540101001 | 5407058388 | --- | г. Новосибирск | 2
71.2 | ТЦ_89.1.77.03_55_5506208490_24.07.2025_01_71.2 | Сервер ОТБ с предустановленным прикладным ПО ИСБ "НЕЙРОСС" (систем СС, СКД) (системный блок rack-mount 2U, БП с горячим резервированием, CPU Intel Xeon, 16Gb RAM, SSD 240Gb RAID1, HDD 8000Gb RAID1, аппаратный рейд-контроллер, клавиатура, мышь; ОС AstraLinux (вариант лицензирования "Смо-ленск", тип поддержки и обновлений 1 на 12мес.), СУБД Postgre SQL, БЕЗ МОНИТОРА) Прикладное ПО: НЕЙРОСС АРМ (1), НЕЙРОСС Видео: АРМ2 (1), НЕЙРОСС Видео: Джойстик. | Сервер ОТБ с предустановленным прикладным ПО ИСБ "НЕЙРОСС" (систем СС, СКД) (системный блок rack-mount 2U, БП с горячим резервированием, CPU Intel Xeon, 16Gb RAM, SSD 240Gb RAID1, HDD 8000Gb RAID1, аппаратный рейд-контроллер, клавиатура, мышь; ОС AstraLinux (вариант лицензирования "Смо-ленск", тип поддержки и обновлений 1 на 12мес.), СУБД Postgre SQL, БЕЗ МОНИТОРА) Прикладное ПО: НЕЙРОСС АРМ (1), НЕЙРОСС Видео: АРМ2 (1), НЕЙРОСС Видео: Джойстик | шт | шт | 4500000 | 3750000 | 3750000 |  |  | 1,2% | 45000 |  |  |  | 3795000 | 2025 | 3 | ООО «Фирма «Интеграл Трейдинг» |  | 550601001 | 5506208490 | www.integrals.ru | г. Омск | 2
71.3 | ТЦ_89.1.77.03_54_5405956636_28.07.2025_01_71.3 | Сервер ОТБ с предустановленным прикладным ПО ИСБ "НЕЙРОСС" (систем СС, СКД) (системный блок rack-mount 2U, БП с горячим резервированием, CPU Intel Xeon, 16Gb RAM, SSD 240Gb RAID1, HDD 8000Gb RAID1, аппаратный рейд-контроллер, клавиатура, мышь; ОС AstraLinux (вариант лицензирования "Смо-ленск", тип поддержки и обновлений 1 на 12мес.), СУБД Postgre SQL, БЕЗ МОНИТОРА) Прикладное ПО: НЕЙРОСС АРМ (1), НЕЙРОСС Видео: АРМ2 (1), НЕЙРОСС Видео: Джойстик. | Сервер ОТБ с предустановленным прикладным ПО ИСБ "НЕЙРОСС" (систем СС, СКД) (системный блок rack-mount 2U, БП с горячим резервированием, CPU Intel Xeon, 16Gb RAM, SSD 240Gb RAID1, HDD 8000Gb RAID1, аппаратный рейд-контроллер, клавиатура, мышь; ОС AstraLinux (вариант лицензирования "Смо-ленск", тип поддержки и обновлений 1 на 12мес.), СУБД Postgre SQL, БЕЗ МОНИТОРА) Прикладное ПО: НЕЙРОСС АРМ (1), НЕЙРОСС Видео: АРМ2 (1), НЕЙРОСС Видео: Джойстик | шт | шт | 4380000 | 3650000 | 3650000 |  |  | 1,2% | 43800 |  |  |  | 3693800 | 2025 | 3 | ООО "ИТС-Сибирь" |  | 543301001 | 5405956636 | info@its-sib.ru | г. Новосибирск | 2
72.1 | ТЦ_89.1.77.03_54_5407058388_24.07.2025_01_72.1 | ИСТА-КИПЕР-УВА-8/20 АФЕТ.463439.364-02. Программно-аппаратная платформа интеллектуальной системы телевизионного анализа для обработки 31 видеопотока с разрешением до 1920х1080. Произведена на основе серверной платформы DEPO Race (реестр Минпромторга), корпус Rack-mount, БВ 1200W, CPU Intel i7-11700, RAM 32Gb, SSD 512Gb RAID1, HDD 10Tb, аппарат-ный рейд-контроллер, 2xRTX A4000 16Gb, 2xGigabit Ethernet, ком-плект для монтажа в стойку, клавиатура, мышь, гарантия 3год, ОС AstraLinux "Воронеж". В составе прикладные программные сред-ства, реализующие следующие правила (детекторы) видеоаналити-ки: 28 каналов (оставленного (исчезнувшего) предмета, движения в запрещенном направлении, заброса/выброса, стерильной зоны), 31 канал - нетипичного изменения в сцене. | ИСТА-КИПЕР-УВА-8/20 АФЕТ.463439.364-02. Программно-аппаратная платформа интеллектуальной системы телевизионного анализа для обработки 31 видеопотока с разрешением до 1920х1080. Произведена на основе серверной платформы DEPO Race (реестр Минпромторга), корпус Rack-mount, БВ 1200W, CPU Intel i7-11700, RAM 32Gb, SSD 512Gb RAID1, HDD 10Tb, аппарат-ный рейд-контроллер, 2xRTX A4000 16Gb, 2xGigabit Ethernet, ком-плект для монтажа в стойку, клавиатура, мышь, гарантия 3год, ОС AstraLinux "Воронеж". В составе прикладные программные сред-ства, реализующие следующие правила (детекторы) видеоаналити-ки: 28 каналов (оставленного (исчезнувшего) предмета, движения в запрещенном направлении, заброса/выброса, стерильной зоны), 31 канал - нетипичного изменения в сцене | шт | шт | 7140000 | 5950000 | 5950000 |  |  | 1,2% | 71400 |  |  |  | 6021400 | 2025 | 3 | ООО "Эс-Линк" |  | 540101001 | 5407058388 | --- | г. Новосибирск | 2
72.2 | ТЦ_89.1.77.03_55_5506208490_24.07.2025_01_72.2 | ИСТА-КИПЕР-УВА-8/20 АФЕТ.463439.364-02. Программно-аппаратная платформа интеллектуальной системы телевизионного анализа для обработки 31 видеопотока с разрешением до 1920х1080. Произведена на основе серверной платформы DEPO Race (реестр Минпромторга), корпус Rack-mount, БВ 1200W, CPU Intel i7-11700, RAM 32Gb, SSD 512Gb RAID1, HDD 10Tb, аппарат-ный рейд-контроллер, 2xRTX A4000 16Gb, 2xGigabit Ethernet, ком-плект для монтажа в стойку, клавиатура, мышь, гарантия 3год, ОС AstraLinux "Воронеж". В составе прикладные программные сред-ства, реализующие следующие правила (детекторы) видеоаналити-ки: 28 каналов (оставленного (исчезнувшего) предмета, движения в запрещенном направлении, заброса/выброса, стерильной зоны), 31 канал - нетипичного изменения в сцене. | ИСТА-КИПЕР-УВА-8/20 АФЕТ.463439.364-02. Программно-аппаратная платформа интеллектуальной системы телевизионного анализа для обработки 31 видеопотока с разрешением до 1920х1080. Произведена на основе серверной платформы DEPO Race (реестр Минпромторга), корпус Rack-mount, БВ 1200W, CPU Intel i7-11700, RAM 32Gb, SSD 512Gb RAID1, HDD 10Tb, аппарат-ный рейд-контроллер, 2xRTX A4000 16Gb, 2xGigabit Ethernet, ком-плект для монтажа в стойку, клавиатура, мышь, гарантия 3год, ОС AstraLinux "Воронеж". В составе прикладные программные сред-ства, реализующие следующие правила (детекторы) видеоаналити-ки: 28 каналов (оставленного (исчезнувшего) предмета, движения в запрещенном направлении, заброса/выброса, стерильной зоны), 31 канал - нетипичного изменения в сцене | шт | шт | 7250000 | 6041666.67 | 6041666.67 |  |  | 1,2% | 72500 |  |  |  | 6114166.67 | 2025 | 3 | ООО «Фирма «Интеграл Трейдинг» |  | 550601001 | 5506208490 | www.integrals.ru | г. Омск | 2
72.3 | ТЦ_89.1.77.03_54_5405956636_28.07.2025_01_72.3 | ИСТА-КИПЕР-УВА-8/20 АФЕТ.463439.364-02. Программно-аппаратная платформа интеллектуальной системы телевизионного анализа для обработки 31 видеопотока с разрешением до 1920х1080. Произведена на основе серверной платформы DEPO Race (реестр Минпромторга), корпус Rack-mount, БВ 1200W, CPU Intel i7-11700, RAM 32Gb, SSD 512Gb RAID1, HDD 10Tb, аппарат-ный рейд-контроллер, 2xRTX A4000 16Gb, 2xGigabit Ethernet, ком-плект для монтажа в стойку, клавиатура, мышь, гарантия 3год, ОС AstraLinux "Воронеж". В составе прикладные программные сред-ства, реализующие следующие правила (детекторы) видеоаналити-ки: 28 каналов (оставленного (исчезнувшего) предмета, движения в запрещенном направлении, заброса/выброса, стерильной зоны), 31 канал - нетипичного изменения в сцене. | ИСТА-КИПЕР-УВА-8/20 АФЕТ.463439.364-02. Программно-аппаратная платформа интеллектуальной системы телевизионного анализа для обработки 31 видеопотока с разрешением до 1920х1080. Произведена на основе серверной платформы DEPO Race (реестр Минпромторга), корпус Rack-mount, БВ 1200W, CPU Intel i7-11700, RAM 32Gb, SSD 512Gb RAID1, HDD 10Tb, аппарат-ный рейд-контроллер, 2xRTX A4000 16Gb, 2xGigabit Ethernet, ком-плект для монтажа в стойку, клавиатура, мышь, гарантия 3год, ОС AstraLinux "Воронеж". В составе прикладные программные сред-ства, реализующие следующие правила (детекторы) видеоаналити-ки: 28 каналов (оставленного (исчезнувшего) предмета, движения в запрещенном направлении, заброса/выброса, стерильной зоны), 31 канал - нетипичного изменения в сцене | шт | шт | 7205000 | 6004166.67 | 6004166.67 |  |  | 1,2% | 72050 |  |  |  | 6076216.67 | 2025 | 3 | ООО "ИТС-Сибирь" |  | 543301001 | 5405956636 | info@its-sib.ru | г. Новосибирск | 2
73.1 | ТЦ_89.1.77.03_54_5407058388_24.07.2025_01_73.1 | Автоматизированное рабочее место ОТБ с предустановленным ПО ИСБ "НЕЙРОСС". Системный блок MidiTower, CPU Intel Core i5-11400, RAM 32Gb, SSD 256Gb SATA III, GTX1660/6GB, Gigabit Ethernet, БП 450W, клавиатура, мышь; ОС AstraLinux (вариант лицензирования "Воронеж", лицензия для рабочих станций, тип поддержки ир обновлений 1 на 12мес.), подключение до 2-х мониторов). Прикладное ПО: НЕЙРОСС АРМ (1), НЕЙРОСС Центр (1), НЕЙРОСС Доступ. | Автоматизированное рабочее место ОТБ с предустановленным ПО ИСБ "НЕЙРОСС". Системный блок MidiTower, CPU Intel Core i5-11400, RAM 32Gb, SSD 256Gb SATA III, GTX1660/6GB, Gigabit Ethernet, БП 450W, клавиатура, мышь; ОС AstraLinux (вариант лицензирования "Воронеж", лицензия для рабочих станций, тип поддержки ир обновлений 1 на 12мес.), подключение до 2-х мониторов). Прикладное ПО: НЕЙРОСС АРМ (1), НЕЙРОСС Центр (1), НЕЙРОСС Доступ | шт | шт | 605000 | 504166.67 | 504166.67 |  |  | 1,2% | 6050 |  |  |  | 510216.67 | 2025 | 3 | ООО "Эс-Линк" |  | 540101001 | 5407058388 | --- | г. Новосибирск | 2
73.2 | ТЦ_89.1.77.03_55_5506208490_24.07.2025_01_73.2 | Автоматизированное рабочее место ОТБ с предустановленным ПО ИСБ "НЕЙРОСС". Системный блок MidiTower, CPU Intel Core i5-11400, RAM 32Gb, SSD 256Gb SATA III, GTX1660/6GB, Gigabit Ethernet, БП 450W, клавиатура, мышь; ОС AstraLinux (вариант лицензирования "Воронеж", лицензия для рабочих станций, тип поддержки ир обновлений 1 на 12мес.), подключение до 2-х мониторов). Прикладное ПО: НЕЙРОСС АРМ (1), НЕЙРОСС Центр (1), НЕЙРОСС Доступ. | Автоматизированное рабочее место ОТБ с предустановленным ПО ИСБ "НЕЙРОСС". Системный блок MidiTower, CPU Intel Core i5-11400, RAM 32Gb, SSD 256Gb SATA III, GTX1660/6GB, Gigabit Ethernet, БП 450W, клавиатура, мышь; ОС AstraLinux (вариант лицензирования "Воронеж", лицензия для рабочих станций, тип поддержки ир обновлений 1 на 12мес.), подключение до 2-х мониторов). Прикладное ПО: НЕЙРОСС АРМ (1), НЕЙРОСС Центр (1), НЕЙРОСС Доступ | шт | шт | 615000 | 512500 | 512500 |  |  | 1,2% | 6150 |  |  |  | 518650 | 2025 | 3 | ООО «Фирма «Интеграл Трейдинг» |  | 550601001 | 5506208490 | www.integrals.ru | г. Омск | 2
73.3 | ТЦ_89.1.77.03_54_5405956636_28.07.2025_01_73.3 | Автоматизированное рабочее место ОТБ с предустановленным ПО ИСБ "НЕЙРОСС". Системный блок MidiTower, CPU Intel Core i5-11400, RAM 32Gb, SSD 256Gb SATA III, GTX1660/6GB, Gigabit Ethernet, БП 450W, клавиатура, мышь; ОС AstraLinux (вариант лицензирования "Воронеж", лицензия для рабочих станций, тип поддержки ир обновлений 1 на 12мес.), подключение до 2-х мониторов). Прикладное ПО: НЕЙРОСС АРМ (1), НЕЙРОСС Центр (1), НЕЙРОСС Доступ. | Автоматизированное рабочее место ОТБ с предустановленным ПО ИСБ "НЕЙРОСС". Системный блок MidiTower, CPU Intel Core i5-11400, RAM 32Gb, SSD 256Gb SATA III, GTX1660/6GB, Gigabit Ethernet, БП 450W, клавиатура, мышь; ОС AstraLinux (вариант лицензирования "Воронеж", лицензия для рабочих станций, тип поддержки ир обновлений 1 на 12мес.), подключение до 2-х мониторов). Прикладное ПО: НЕЙРОСС АРМ (1), НЕЙРОСС Центр (1), НЕЙРОСС Доступ | шт | шт | 610000 | 508333.33 | 508333.33 |  |  | 1,2% | 6100 |  |  |  | 514433.33 | 2025 | 3 | ООО "ИТС-Сибирь" |  | 543301001 | 5405956636 | info@its-sib.ru | г. Новосибирск | 2
74.1 | ТЦ_89.1.77.03_54_5407058388_24.07.2025_01_74.1 | Автоматизированное рабочее место ОТБ с предустановленным ПО ИСБ "НЕЙРОСС". Системный блок MidiTower, CPU Intel Core i5-11400, RAM 32Gb, SSD 256Gb SATA III, GTX1660/6GB, Gigabit Ethernet, БП 450W, клавиатура, мышь; ОС AstraLinux (вариант ли-цензирования "Воронеж", лицензия для рабочих станций, тип под-держки ир обновлений 1 на 12мес.), подключение до 2-х монито-ров). Прикладное ПО: НЕЙРОСС АРМ (1), НЕЙРОСС Видео: АРМ2 (1), НЕЙРОСС Видео: Джойстик. | Автоматизированное рабочее место ОТБ с предустановленным ПО ИСБ "НЕЙРОСС". Системный блок MidiTower, CPU Intel Core i5-11400, RAM 32Gb, SSD 256Gb SATA III, GTX1660/6GB, Gigabit Ethernet, БП 450W, клавиатура, мышь; ОС AstraLinux (вариант ли-цензирования "Воронеж", лицензия для рабочих станций, тип под-держки ир обновлений 1 на 12мес.), подключение до 2-х монито-ров). Прикладное ПО: НЕЙРОСС АРМ (1), НЕЙРОСС Видео: АРМ2 (1), НЕЙРОСС Видео: Джойстик | шт | шт | 595000 | 495833.33 | 495833.33 |  |  | 1,2% | 5950 |  |  |  | 501783.33 | 2025 | 3 | ООО "Эс-Линк" |  | 540101001 | 5407058388 | --- | г. Новосибирск | 2
74.2 | ТЦ_89.1.77.03_55_5506208490_24.07.2025_01_74.2 | Автоматизированное рабочее место ОТБ с предустановленным ПО ИСБ "НЕЙРОСС". Системный блок MidiTower, CPU Intel Core i5-11400, RAM 32Gb, SSD 256Gb SATA III, GTX1660/6GB, Gigabit Ethernet, БП 450W, клавиатура, мышь; ОС AstraLinux (вариант ли-цензирования "Воронеж", лицензия для рабочих станций, тип под-держки ир обновлений 1 на 12мес.), подключение до 2-х монито-ров). Прикладное ПО: НЕЙРОСС АРМ (1), НЕЙРОСС Видео: АРМ2 (1), НЕЙРОСС Видео: Джойстик. | Автоматизированное рабочее место ОТБ с предустановленным ПО ИСБ "НЕЙРОСС". Системный блок MidiTower, CPU Intel Core i5-11400, RAM 32Gb, SSD 256Gb SATA III, GTX1660/6GB, Gigabit Ethernet, БП 450W, клавиатура, мышь; ОС AstraLinux (вариант ли-цензирования "Воронеж", лицензия для рабочих станций, тип под-держки ир обновлений 1 на 12мес.), подключение до 2-х монито-ров). Прикладное ПО: НЕЙРОСС АРМ (1), НЕЙРОСС Видео: АРМ2 (1), НЕЙРОСС Видео: Джойстик | шт | шт | 607000 | 505833.33 | 505833.33 |  |  | 1,2% | 6070 |  |  |  | 511903.33 | 2025 | 3 | ООО «Фирма «Интеграл Трейдинг» |  | 550601001 | 5506208490 | www.integrals.ru | г. Омск | 2
74.3 | ТЦ_89.1.77.03_54_5405956636_28.07.2025_01_74.3 | Автоматизированное рабочее место ОТБ с предустановленным ПО ИСБ "НЕЙРОСС". Системный блок MidiTower, CPU Intel Core i5-11400, RAM 32Gb, SSD 256Gb SATA III, GTX1660/6GB, Gigabit Ethernet, БП 450W, клавиатура, мышь; ОС AstraLinux (вариант ли-цензирования "Воронеж", лицензия для рабочих станций, тип под-держки ир обновлений 1 на 12мес.), подключение до 2-х монито-ров). Прикладное ПО: НЕЙРОСС АРМ (1), НЕЙРОСС Видео: АРМ2 (1), НЕЙРОСС Видео: Джойстик. | Автоматизированное рабочее место ОТБ с предустановленным ПО ИСБ "НЕЙРОСС". Системный блок MidiTower, CPU Intel Core i5-11400, RAM 32Gb, SSD 256Gb SATA III, GTX1660/6GB, Gigabit Ethernet, БП 450W, клавиатура, мышь; ОС AstraLinux (вариант ли-цензирования "Воронеж", лицензия для рабочих станций, тип под-держки ир обновлений 1 на 12мес.), подключение до 2-х монито-ров). Прикладное ПО: НЕЙРОСС АРМ (1), НЕЙРОСС Видео: АРМ2 (1), НЕЙРОСС Видео: Джойстик | шт | шт | 600000 | 500000 | 500000 |  |  | 1,2% | 6000 |  |  |  | 506000 | 2025 | 3 | ООО "ИТС-Сибирь" |  | 543301001 | 5405956636 | info@its-sib.ru | г. Новосибирск | 2
75.1 | ТЦ_89.1.77.03_54_5407058388_24.07.2025_01_75.1 | Монитор Delta Computers 23.8" ОМ238I.FHD.SS.01.P2 черный IPS 5ms 16:9 HDMI M/M матовая 250cd 178гр/178гр 1920x1080 75Hz VGA DP FHD 3.95кг | Монитор Delta Computers 23.8" ОМ238I.FHD.SS.01.P2 черный IPS 5ms 16:9 HDMI M/M матовая 250cd 178гр/178гр 1920x1080 75Hz VGA DP FHD 3.95кг. | шт | шт | 17800 | 14833.33 | 14833.33 |  |  | 1,2% | 178 |  |  |  | 15011.33 | 2025 | 3 | ООО "Эс-Линк" |  | 540101001 | 5407058388 | --- | г. Новосибирск | 2
75.2 | ТЦ_89.1.77.03_55_5506208490_24.07.2025_01_75.2 | Монитор Delta Computers 23.8" ОМ238I.FHD.SS.01.P2 черный IPS 5ms 16:9 HDMI M/M матовая 250cd 178гр/178гр 1920x1080 75Hz VGA DP FHD 3.95кг | Монитор Delta Computers 23.8" ОМ238I.FHD.SS.01.P2 черный IPS 5ms 16:9 HDMI M/M матовая 250cd 178гр/178гр 1920x1080 75Hz VGA DP FHD 3.95кг. | шт | шт | 20000 | 16666.67 | 16666.67 |  |  | 1,2% | 200 |  |  |  | 16866.67 | 2025 | 3 | ООО «Фирма «Интеграл Трейдинг» |  | 550601001 | 5506208490 | www.integrals.ru | г. Омск | 2
75.3 | ТЦ_89.1.77.03_54_5405956636_28.07.2025_01_75.3 | Монитор Delta Computers 23.8" ОМ238I.FHD.SS.01.P2 черный IPS 5ms 16:9 HDMI M/M матовая 250cd 178гр/178гр 1920x1080 75Hz VGA DP FHD 3.95кг | Монитор Delta Computers 23.8" ОМ238I.FHD.SS.01.P2 черный IPS 5ms 16:9 HDMI M/M матовая 250cd 178гр/178гр 1920x1080 75Hz VGA DP FHD 3.95кг. | шт | шт | 18000 | 15000 | 15000 |  |  | 1,2% | 180 |  |  |  | 15180 | 2025 | 3 | ООО "ИТС-Сибирь" |  | 543301001 | 5405956636 | info@its-sib.ru | г. Новосибирск | 2
76.1 | ТЦ_61.1.00.00_54_5407058388_24.07.2025_01_76.1 | Сетевая камера видеонаблюдения RVi-2NCD2479 (2.7-13.5) white (Купольная, Максимальное разрешение 2Мп; Тип матрицы 1/2.8” КМОП-сенсор с прогрессивной разверткой; Тип объектива: Мото-ризированный; Фокусное расстояние 2,7 -13,5мм ; Частота кадров 30к/с; Дистанция освещения ИК 40 м; Встроенный микрофон Да; Аудио вход/выход: 1/1; Тревожные входы/выходы: 1/1; Нагрева-тельный элемент Нет; Электропитание по PoE PoE (802.3af); Класс защиты IP67; Противоударность IK10; Диапазон рабочих темпера-тур: -50°С...+60°С; со встроенным трекингом объектов людей, ав-томобилей и 2-х колесных транспортных средств) | Сетевая камера видеонаблюдения RVi-2NCD2479 (2.7-13.5) white (Купольная, Максимальное разрешение 2Мп; Тип матрицы 1/2.8” КМОП-сенсор с прогрессивной разверткой; Тип объектива: Мото-ризированный; Фокусное расстояние 2,7 -13,5мм ; Частота кадров 30к/с; Дистанция освещения ИК 40 м; Встроенный микрофон Да; Аудио вход/выход: 1/1; Тревожные входы/выходы: 1/1; Нагрева-тельный элемент Нет; Электропитание по PoE PoE (802.3af); Класс защиты IP67; Противоударность IK10; Диапазон рабочих темпера-тур: -50°С...+60°С; со встроенным трекингом объектов людей, ав-томобилей и 2-х колесных транспортных средств). | шт | шт | 48500 | 40416.67 | 40416.67 |  |  | 1,2% | 485 |  |  |  | 40901.67 | 2025 | 3 | ООО "Эс-Линк" |  | 540101001 | 5407058388 | --- | г. Новосибирск | 2
76.2 | ТЦ_61.1.00.00_55_5506208490_24.07.2025_01_76.2 | Сетевая камера видеонаблюдения RVi-2NCD2479 (2.7-13.5) white (Купольная, Максимальное разрешение 2Мп; Тип матрицы 1/2.8” КМОП-сенсор с прогрессивной разверткой; Тип объектива: Мото-ризированный; Фокусное расстояние 2,7 -13,5мм ; Частота кадров 30к/с; Дистанция освещения ИК 40 м; Встроенный микрофон Да; Аудио вход/выход: 1/1; Тревожные входы/выходы: 1/1; Нагрева-тельный элемент Нет; Электропитание по PoE PoE (802.3af); Класс защиты IP67; Противоударность IK10; Диапазон рабочих темпера-тур: -50°С...+60°С; со встроенным трекингом объектов людей, ав-томобилей и 2-х колесных транспортных средств) | Сетевая камера видеонаблюдения RVi-2NCD2479 (2.7-13.5) white (Купольная, Максимальное разрешение 2Мп; Тип матрицы 1/2.8” КМОП-сенсор с прогрессивной разверткой; Тип объектива: Мото-ризированный; Фокусное расстояние 2,7 -13,5мм ; Частота кадров 30к/с; Дистанция освещения ИК 40 м; Встроенный микрофон Да; Аудио вход/выход: 1/1; Тревожные входы/выходы: 1/1; Нагрева-тельный элемент Нет; Электропитание по PoE PoE (802.3af); Класс защиты IP67; Противоударность IK10; Диапазон рабочих темпера-тур: -50°С...+60°С; со встроенным трекингом объектов людей, ав-томобилей и 2-х колесных транспортных средств). | шт | шт | 52000 | 43333.33 | 43333.33 |  |  | 1,2% | 520 |  |  |  | 43853.33 | 2025 | 3 | ООО «Фирма «Интеграл Трейдинг» |  | 550601001 | 5506208490 | www.integrals.ru | г. Омск | 2
76.3 | ТЦ_61.1.00.00_54_5405956636_28.07.2025_01_76.3 | Сетевая камера видеонаблюдения RVi-2NCD2479 (2.7-13.5) white (Купольная, Максимальное разрешение 2Мп; Тип матрицы 1/2.8” КМОП-сенсор с прогрессивной разверткой; Тип объектива: Мото-ризированный; Фокусное расстояние 2,7 -13,5мм ; Частота кадров 30к/с; Дистанция освещения ИК 40 м; Встроенный микрофон Да; Аудио вход/выход: 1/1; Тревожные входы/выходы: 1/1; Нагрева-тельный элемент Нет; Электропитание по PoE PoE (802.3af); Класс защиты IP67; Противоударность IK10; Диапазон рабочих темпера-тур: -50°С...+60°С; со встроенным трекингом объектов людей, ав-томобилей и 2-х колесных транспортных средств) | Сетевая камера видеонаблюдения RVi-2NCD2479 (2.7-13.5) white (Купольная, Максимальное разрешение 2Мп; Тип матрицы 1/2.8” КМОП-сенсор с прогрессивной разверткой; Тип объектива: Мото-ризированный; Фокусное расстояние 2,7 -13,5мм ; Частота кадров 30к/с; Дистанция освещения ИК 40 м; Встроенный микрофон Да; Аудио вход/выход: 1/1; Тревожные входы/выходы: 1/1; Нагрева-тельный элемент Нет; Электропитание по PoE PoE (802.3af); Класс защиты IP67; Противоударность IK10; Диапазон рабочих темпера-тур: -50°С...+60°С; со встроенным трекингом объектов людей, ав-томобилей и 2-х колесных транспортных средств). | шт | шт | 49000 | 40833.33 | 40833.33 |  |  | 1,2% | 490 |  |  |  | 41323.33 | 2025 | 3 | ООО "ИТС-Сибирь" |  | 543301001 | 5405956636 | info@its-sib.ru | г. Новосибирск | 2
77.1 | ТЦ_24.1.02.00_54_5407058388_24.07.2025_01_77.1 | Настенный кронштейн с монтажной коробкой RVi-2BWM-3 (Способ монтажа Настенный; Цвет корпуса Белый; Вес 980 г; Мак-симальная нагрузка 3 кг; Материал корпуса Металл; Класс защиты Нет; Габаритные размеры 252,5(Д)х125(Ш)х125(В)х(Ø)) | Настенный кронштейн с монтажной коробкой RVi-2BWM-3 (Способ монтажа Настенный; Цвет корпуса Белый; Вес 980 г; Мак-симальная нагрузка 3 кг; Материал корпуса Металл; Класс защиты Нет; Габаритные размеры 252,5(Д)х125(Ш)х125(В)х(Ø)). | шт | шт | 9200 | 7666.67 | 7666.67 |  |  | 0,75% | 57.5 |  |  |  | 7724.17 | 2025 | 3 | ООО "Эс-Линк" |  | 540101001 | 5407058388 | --- | г. Новосибирск | 2
77.2 | ТЦ_24.1.02.00_55_5506208490_24.07.2025_01_77.2 | Настенный кронштейн с монтажной коробкой RVi-2BWM-3 (Способ монтажа Настенный; Цвет корпуса Белый; Вес 980 г; Мак-симальная нагрузка 3 кг; Материал корпуса Металл; Класс защиты Нет; Габаритные размеры 252,5(Д)х125(Ш)х125(В)х(Ø)) | Настенный кронштейн с монтажной коробкой RVi-2BWM-3 (Способ монтажа Настенный; Цвет корпуса Белый; Вес 980 г; Мак-симальная нагрузка 3 кг; Материал корпуса Металл; Класс защиты Нет; Габаритные размеры 252,5(Д)х125(Ш)х125(В)х(Ø)). | шт | шт | 9700 | 8083.33 | 8083.33 |  |  | 0,75% | 60.62 |  |  |  | 8143.95 | 2025 | 3 | ООО «Фирма «Интеграл Трейдинг» |  | 550601001 | 5506208490 | www.integrals.ru | г. Омск | 2
77.3 | ТЦ_24.1.02.00_54_5405956636_28.07.2025_01_77.3 | Настенный кронштейн с монтажной коробкой RVi-2BWM-3 (Способ монтажа Настенный; Цвет корпуса Белый; Вес 980 г; Мак-симальная нагрузка 3 кг; Материал корпуса Металл; Класс защиты Нет; Габаритные размеры 252,5(Д)х125(Ш)х125(В)х(Ø)) | Настенный кронштейн с монтажной коробкой RVi-2BWM-3 (Способ монтажа Настенный; Цвет корпуса Белый; Вес 980 г; Мак-симальная нагрузка 3 кг; Материал корпуса Металл; Класс защиты Нет; Габаритные размеры 252,5(Д)х125(Ш)х125(В)х(Ø)). | шт | шт | 9500 | 7916.67 | 7916.67 |  |  | 0,75% | 59.38 |  |  |  | 7976.05 | 2025 | 3 | ООО "ИТС-Сибирь" |  | 543301001 | 5405956636 | info@its-sib.ru | г. Новосибирск | 2
78.1 | ТЦ_61.1.00.00_54_5407058388_24.07.2025_01_78.1 | Сетевая камера видеонаблюдения RVi-2NCT4489 (2.8-12) white (Цилиндрическая уличная, максимальное разрешение 4Мп; Элек-тропитание по PoE (802.3af); Класс защиты IP67; Противоудар-ность IK10; Диапазон рабочих температур: -65°С...+60°С; Тип мат-рицы 1/1.8” КМОП-сенсор с прогрессивной разверткой; Тип объ-ектива: Моторизированный, фокусное расстояние 2,8 -12мм, часто-та кадров 30к/с; Дистанция освещения ИК 80 м; Встроенный мик-рофон Да; Аудио вход/выход: 1/1; Тревожные входы/выходы: 2/1; Нагревательный элемент Да; со встроенным трекингом объектов людей, автомобилей и 2-х колесных транспортных средств). | Сетевая камера видеонаблюдения RVi-2NCT4489 (2.8-12) white (Цилиндрическая уличная, максимальное разрешение 4Мп; Элек-тропитание по PoE (802.3af); Класс защиты IP67; Противоудар-ность IK10; Диапазон рабочих температур: -65°С...+60°С; Тип мат-рицы 1/1.8” КМОП-сенсор с прогрессивной разверткой; Тип объ-ектива: Моторизированный, фокусное расстояние 2,8 -12мм, часто-та кадров 30к/с; Дистанция освещения ИК 80 м; Встроенный мик-рофон Да; Аудио вход/выход: 1/1; Тревожные входы/выходы: 2/1; Нагревательный элемент Да; со встроенным трекингом объектов людей, автомобилей и 2-х колесных транспортных средств) | шт | шт | 85000 | 70833.33 | 70833.33 |  |  | 1,2% | 850 |  |  |  | 71683.33 | 2025 | 3 | ООО "Эс-Линк" |  | 540101001 | 5407058388 | --- | г. Новосибирск | 2
78.2 | ТЦ_61.1.00.00_55_5506208490_24.07.2025_01_78.2 | Сетевая камера видеонаблюдения RVi-2NCT4489 (2.8-12) white (Цилиндрическая уличная, максимальное разрешение 4Мп; Элек-тропитание по PoE (802.3af); Класс защиты IP67; Противоудар-ность IK10; Диапазон рабочих температур: -65°С...+60°С; Тип мат-рицы 1/1.8” КМОП-сенсор с прогрессивной разверткой; Тип объ-ектива: Моторизированный, фокусное расстояние 2,8 -12мм, часто-та кадров 30к/с; Дистанция освещения ИК 80 м; Встроенный мик-рофон Да; Аудио вход/выход: 1/1; Тревожные входы/выходы: 2/1; Нагревательный элемент Да; со встроенным трекингом объектов людей, автомобилей и 2-х колесных транспортных средств). | Сетевая камера видеонаблюдения RVi-2NCT4489 (2.8-12) white (Цилиндрическая уличная, максимальное разрешение 4Мп; Элек-тропитание по PoE (802.3af); Класс защиты IP67; Противоудар-ность IK10; Диапазон рабочих температур: -65°С...+60°С; Тип мат-рицы 1/1.8” КМОП-сенсор с прогрессивной разверткой; Тип объ-ектива: Моторизированный, фокусное расстояние 2,8 -12мм, часто-та кадров 30к/с; Дистанция освещения ИК 80 м; Встроенный мик-рофон Да; Аудио вход/выход: 1/1; Тревожные входы/выходы: 2/1; Нагревательный элемент Да; со встроенным трекингом объектов людей, автомобилей и 2-х колесных транспортных средств) | шт | шт | 85500 | 71250 | 71250 |  |  | 1,2% | 855 |  |  |  | 72105 | 2025 | 3 | ООО «Фирма «Интеграл Трейдинг» |  | 550601001 | 5506208490 | www.integrals.ru | г. Омск | 2
78.3 | ТЦ_61.1.00.00_54_5405956636_28.07.2025_01_78.3 | Сетевая камера видеонаблюдения RVi-2NCT4489 (2.8-12) white (Цилиндрическая уличная, максимальное разрешение 4Мп; Элек-тропитание по PoE (802.3af); Класс защиты IP67; Противоудар-ность IK10; Диапазон рабочих температур: -65°С...+60°С; Тип мат-рицы 1/1.8” КМОП-сенсор с прогрессивной разверткой; Тип объ-ектива: Моторизированный, фокусное расстояние 2,8 -12мм, часто-та кадров 30к/с; Дистанция освещения ИК 80 м; Встроенный мик-рофон Да; Аудио вход/выход: 1/1; Тревожные входы/выходы: 2/1; Нагревательный элемент Да; со встроенным трекингом объектов людей, автомобилей и 2-х колесных транспортных средств). | Сетевая камера видеонаблюдения RVi-2NCT4489 (2.8-12) white (Цилиндрическая уличная, максимальное разрешение 4Мп; Элек-тропитание по PoE (802.3af); Класс защиты IP67; Противоудар-ность IK10; Диапазон рабочих температур: -65°С...+60°С; Тип мат-рицы 1/1.8” КМОП-сенсор с прогрессивной разверткой; Тип объ-ектива: Моторизированный, фокусное расстояние 2,8 -12мм, часто-та кадров 30к/с; Дистанция освещения ИК 80 м; Встроенный мик-рофон Да; Аудио вход/выход: 1/1; Тревожные входы/выходы: 2/1; Нагревательный элемент Да; со встроенным трекингом объектов людей, автомобилей и 2-х колесных транспортных средств) | шт | шт | 85200 | 71000 | 71000 |  |  | 1,2% | 852 |  |  |  | 71852 | 2025 | 3 | ООО "ИТС-Сибирь" |  | 543301001 | 5405956636 | info@its-sib.ru | г. Новосибирск | 2
79.1 | ТЦ_61.1.00.00_54_5407058388_24.07.2025_01_79.1 | Сетевая камера видеонаблюдения RVi-2NCZ24633 (4.5-148.5) (Поворотная скоростная уличная, максимальное разрешение 2Мп; Электропитание по PoE(802.3at); Класс защиты IP66; Диапазон ра-бочих температур: -50°С...+60°С; Тип матрицы 1/2.8” КМОП-сенсор с прогрессивной разверткой; Тип объектива: Трансфокатор, фокусное расстояние 4,5 -148,5мм; частота кадров, 30к/с; Дистан-ция освещения ИК 150 м; Аудио вход/выход: 1/1; Тревожные вхо-ды/выходы: 2/1; Предустановки - 1024, Патрули - 16, Автотрекинг Да; Нагревательный элемент Да; со встроенным трекингом объек-тов людей, автомобилей и 2-х колесных транспортных средств) | Сетевая камера видеонаблюдения RVi-2NCZ24633 (4.5-148.5) (Поворотная скоростная уличная, максимальное разрешение 2Мп; Электропитание по PoE(802.3at); Класс защиты IP66; Диапазон ра-бочих температур: -50°С...+60°С; Тип матрицы 1/2.8” КМОП-сенсор с прогрессивной разверткой; Тип объектива: Трансфокатор, фокусное расстояние 4,5 -148,5мм; частота кадров, 30к/с; Дистан-ция освещения ИК 150 м; Аудио вход/выход: 1/1; Тревожные вхо-ды/выходы: 2/1; Предустановки - 1024, Патрули - 16, Автотрекинг Да; Нагревательный элемент Да; со встроенным трекингом объек-тов людей, автомобилей и 2-х колесных транспортных средств). | шт | шт | 92500 | 77083.33 | 77083.33 |  |  | 1,2% | 925 |  |  |  | 78008.33 | 2025 | 3 | ООО "Эс-Линк" |  | 540101001 | 5407058388 | --- | г. Новосибирск | 2
79.2 | ТЦ_61.1.00.00_55_5506208490_24.07.2025_01_79.2 | Сетевая камера видеонаблюдения RVi-2NCZ24633 (4.5-148.5) (Поворотная скоростная уличная, максимальное разрешение 2Мп; Электропитание по PoE(802.3at); Класс защиты IP66; Диапазон ра-бочих температур: -50°С...+60°С; Тип матрицы 1/2.8” КМОП-сенсор с прогрессивной разверткой; Тип объектива: Трансфокатор, фокусное расстояние 4,5 -148,5мм; частота кадров, 30к/с; Дистан-ция освещения ИК 150 м; Аудио вход/выход: 1/1; Тревожные вхо-ды/выходы: 2/1; Предустановки - 1024, Патрули - 16, Автотрекинг Да; Нагревательный элемент Да; со встроенным трекингом объек-тов людей, автомобилей и 2-х колесных транспортных средств) | Сетевая камера видеонаблюдения RVi-2NCZ24633 (4.5-148.5) (Поворотная скоростная уличная, максимальное разрешение 2Мп; Электропитание по PoE(802.3at); Класс защиты IP66; Диапазон ра-бочих температур: -50°С...+60°С; Тип матрицы 1/2.8” КМОП-сенсор с прогрессивной разверткой; Тип объектива: Трансфокатор, фокусное расстояние 4,5 -148,5мм; частота кадров, 30к/с; Дистан-ция освещения ИК 150 м; Аудио вход/выход: 1/1; Тревожные вхо-ды/выходы: 2/1; Предустановки - 1024, Патрули - 16, Автотрекинг Да; Нагревательный элемент Да; со встроенным трекингом объек-тов людей, автомобилей и 2-х колесных транспортных средств). | шт | шт | 92700 | 77250 | 77250 |  |  | 1,2% | 927 |  |  |  | 78177 | 2025 | 3 | ООО «Фирма «Интеграл Трейдинг» |  | 550601001 | 5506208490 | www.integrals.ru | г. Омск | 2
79.3 | ТЦ_61.1.00.00_54_5405956636_28.07.2025_01_79.3 | Сетевая камера видеонаблюдения RVi-2NCZ24633 (4.5-148.5) (Поворотная скоростная уличная, максимальное разрешение 2Мп; Электропитание по PoE(802.3at); Класс защиты IP66; Диапазон ра-бочих температур: -50°С...+60°С; Тип матрицы 1/2.8” КМОП-сенсор с прогрессивной разверткой; Тип объектива: Трансфокатор, фокусное расстояние 4,5 -148,5мм; частота кадров, 30к/с; Дистан-ция освещения ИК 150 м; Аудио вход/выход: 1/1; Тревожные вхо-ды/выходы: 2/1; Предустановки - 1024, Патрули - 16, Автотрекинг Да; Нагревательный элемент Да; со встроенным трекингом объек-тов людей, автомобилей и 2-х колесных транспортных средств) | Сетевая камера видеонаблюдения RVi-2NCZ24633 (4.5-148.5) (Поворотная скоростная уличная, максимальное разрешение 2Мп; Электропитание по PoE(802.3at); Класс защиты IP66; Диапазон ра-бочих температур: -50°С...+60°С; Тип матрицы 1/2.8” КМОП-сенсор с прогрессивной разверткой; Тип объектива: Трансфокатор, фокусное расстояние 4,5 -148,5мм; частота кадров, 30к/с; Дистан-ция освещения ИК 150 м; Аудио вход/выход: 1/1; Тревожные вхо-ды/выходы: 2/1; Предустановки - 1024, Патрули - 16, Автотрекинг Да; Нагревательный элемент Да; со встроенным трекингом объек-тов людей, автомобилей и 2-х колесных транспортных средств). | шт | шт | 93000 | 77500 | 77500 |  |  | 1,2% | 930 |  |  |  | 78430 | 2025 | 3 | ООО "ИТС-Сибирь" |  | 543301001 | 5405956636 | info@its-sib.ru | г. Новосибирск | 2
80.1 | ТЦ_24.1.02.00_54_5407058388_24.07.2025_01_80.1 | Настенный кронштейн RVi-2BWM-4; Способ монтажа Настенный; Цвет корпуса Белый; Вес 1 000 г; Максимальная нагрузка 10 кг; Материал корпуса Металл; Класс защиты Нет; Габаритные размеры 314(Д)х141(Ш)х216(В)х(Ø) мм; | Настенный кронштейн RVi-2BWM-4; Способ монтажа Настенный; Цвет корпуса Белый; Вес 1 000 г; Максимальная нагрузка 10 кг; Материал корпуса Металл; Класс защиты Нет; Габаритные размеры 314(Д)х141(Ш)х216(В)х(Ø) мм | шт | шт | 9000 | 7500 | 7500 |  |  | 2% | 150 |  |  |  | 7650 | 2025 | 3 | ООО "Эс-Линк" |  | 540101001 | 5407058388 | --- | г. Новосибирск | 2
80.2 | ТЦ_24.1.02.00_55_5506208490_24.07.2025_01_80.2 | Настенный кронштейн RVi-2BWM-4; Способ монтажа Настенный; Цвет корпуса Белый; Вес 1 000 г; Максимальная нагрузка 10 кг; Материал корпуса Металл; Класс защиты Нет; Габаритные размеры 314(Д)х141(Ш)х216(В)х(Ø) мм; | Настенный кронштейн RVi-2BWM-4; Способ монтажа Настенный; Цвет корпуса Белый; Вес 1 000 г; Максимальная нагрузка 10 кг; Материал корпуса Металл; Класс защиты Нет; Габаритные размеры 314(Д)х141(Ш)х216(В)х(Ø) мм | шт | шт | 9150 | 7625 | 7625 |  |  | 2% | 152.5 |  |  |  | 7777.5 | 2025 | 3 | ООО «Фирма «Интеграл Трейдинг» |  | 550601001 | 5506208490 | www.integrals.ru | г. Омск | 2
80.3 | ТЦ_24.1.02.00_54_5405956636_28.07.2025_01_80.3 | Настенный кронштейн RVi-2BWM-4; Способ монтажа Настенный; Цвет корпуса Белый; Вес 1 000 г; Максимальная нагрузка 10 кг; Материал корпуса Металл; Класс защиты Нет; Габаритные размеры 314(Д)х141(Ш)х216(В)х(Ø) мм; | Настенный кронштейн RVi-2BWM-4; Способ монтажа Настенный; Цвет корпуса Белый; Вес 1 000 г; Максимальная нагрузка 10 кг; Материал корпуса Металл; Класс защиты Нет; Габаритные размеры 314(Д)х141(Ш)х216(В)х(Ø) мм | шт | шт | 9200 | 7666.67 | 7666.67 |  |  | 2% | 153.33 |  |  |  | 7820 | 2025 | 3 | ООО "ИТС-Сибирь" |  | 543301001 | 5405956636 | info@its-sib.ru | г. Новосибирск | 2
81.1 | ТЦ_61.1.00.00_54_5407058388_24.07.2025_01_81.1 | Сетевая камера видеонаблюдения RVi-2NCT2369 (2.7-13.5) RU (Цилиндрическая, Максимальное разрешение – 2 Мп; Электропита-ние по PoE (802.3af); Класс защиты IP67; Диапазон рабочих темпе-ратур: -50°С...+60°С; Тип матрицы 1/2.8” КМОП-сенсор с прогрес-сивной разверткой; Тип объектива: Моторизированный; Фокусное расстояние 2,7 -13,5мм; Частота кадров 30к/с; Дистанция освещения ИК 50 м; Аудио вход/выход: 1/1; Тревожные входы/выходы: 1/1; Нагревательный элемент Да). | Сетевая камера видеонаблюдения RVi-2NCT2369 (2.7-13.5) RU (Цилиндрическая, Максимальное разрешение – 2 Мп; Электропита-ние по PoE (802.3af); Класс защиты IP67; Диапазон рабочих темпе-ратур: -50°С...+60°С; Тип матрицы 1/2.8” КМОП-сенсор с прогрес-сивной разверткой; Тип объектива: Моторизированный; Фокусное расстояние 2,7 -13,5мм; Частота кадров 30к/с; Дистанция освещения ИК 50 м; Аудио вход/выход: 1/1; Тревожные входы/выходы: 1/1; Нагревательный элемент Да) | шт | шт | 42000 | 35000 | 35000 |  |  | 1,2% | 420 |  |  |  | 35420 | 2025 | 3 | ООО "Эс-Линк" |  | 540101001 | 5407058388 | --- | г. Новосибирск | 2
81.2 | ТЦ_61.1.00.00_55_5506208490_24.07.2025_01_81.2 | Сетевая камера видеонаблюдения RVi-2NCT2369 (2.7-13.5) RU (Цилиндрическая, Максимальное разрешение – 2 Мп; Электропита-ние по PoE (802.3af); Класс защиты IP67; Диапазон рабочих темпе-ратур: -50°С...+60°С; Тип матрицы 1/2.8” КМОП-сенсор с прогрес-сивной разверткой; Тип объектива: Моторизированный; Фокусное расстояние 2,7 -13,5мм; Частота кадров 30к/с; Дистанция освещения ИК 50 м; Аудио вход/выход: 1/1; Тревожные входы/выходы: 1/1; Нагревательный элемент Да). | Сетевая камера видеонаблюдения RVi-2NCT2369 (2.7-13.5) RU (Цилиндрическая, Максимальное разрешение – 2 Мп; Электропита-ние по PoE (802.3af); Класс защиты IP67; Диапазон рабочих темпе-ратур: -50°С...+60°С; Тип матрицы 1/2.8” КМОП-сенсор с прогрес-сивной разверткой; Тип объектива: Моторизированный; Фокусное расстояние 2,7 -13,5мм; Частота кадров 30к/с; Дистанция освещения ИК 50 м; Аудио вход/выход: 1/1; Тревожные входы/выходы: 1/1; Нагревательный элемент Да) | шт | шт | 43000 | 35833.33 | 35833.33 |  |  | 1,2% | 430 |  |  |  | 36263.33 | 2025 | 3 | ООО «Фирма «Интеграл Трейдинг» |  | 550601001 | 5506208490 | www.integrals.ru | г. Омск | 2
81.3 | ТЦ_61.1.00.00_54_5405956636_28.07.2025_01_81.3 | Сетевая камера видеонаблюдения RVi-2NCT2369 (2.7-13.5) RU (Цилиндрическая, Максимальное разрешение – 2 Мп; Электропита-ние по PoE (802.3af); Класс защиты IP67; Диапазон рабочих темпе-ратур: -50°С...+60°С; Тип матрицы 1/2.8” КМОП-сенсор с прогрес-сивной разверткой; Тип объектива: Моторизированный; Фокусное расстояние 2,7 -13,5мм; Частота кадров 30к/с; Дистанция освещения ИК 50 м; Аудио вход/выход: 1/1; Тревожные входы/выходы: 1/1; Нагревательный элемент Да). | Сетевая камера видеонаблюдения RVi-2NCT2369 (2.7-13.5) RU (Цилиндрическая, Максимальное разрешение – 2 Мп; Электропита-ние по PoE (802.3af); Класс защиты IP67; Диапазон рабочих темпе-ратур: -50°С...+60°С; Тип матрицы 1/2.8” КМОП-сенсор с прогрес-сивной разверткой; Тип объектива: Моторизированный; Фокусное расстояние 2,7 -13,5мм; Частота кадров 30к/с; Дистанция освещения ИК 50 м; Аудио вход/выход: 1/1; Тревожные входы/выходы: 1/1; Нагревательный элемент Да) | шт | шт | 42500 | 35416.67 | 35416.67 |  |  | 1,2% | 425 |  |  |  | 35841.67 | 2025 | 3 | ООО "ИТС-Сибирь" |  | 543301001 | 5405956636 | info@its-sib.ru | г. Новосибирск | 2
82.1 | ТЦ_24.1.02.00_54_5407058388_24.07.2025_01_82.1 | Угловой кронштейн RVi-2BCM-1, Белый; Вес 500 г; Максимальная нагрузка 4 кг; Материал корпуса Металл; Габаритные размеры 176,5(Д)х103,3(Ш)х170(В)х(Ø) мм | Угловой кронштейн RVi-2BCM-1, Белый; Вес 500 г; Максимальная нагрузка 4 кг; Материал корпуса Металл; Габаритные размеры 176,5(Д)х103,3(Ш)х170(В)х(Ø) мм. | шт | шт | 3500 | 2916.67 | 2916.67 |  |  | 0,75% | 21.88 |  |  |  | 2938.55 | 2025 | 3 | ООО "Эс-Линк" |  | 540101001 | 5407058388 | --- | г. Новосибирск | 2
82.2 | ТЦ_24.1.02.00_55_5506208490_24.07.2025_01_82.2 | Угловой кронштейн RVi-2BCM-1, Белый; Вес 500 г; Максимальная нагрузка 4 кг; Материал корпуса Металл; Габаритные размеры 176,5(Д)х103,3(Ш)х170(В)х(Ø) мм | Угловой кронштейн RVi-2BCM-1, Белый; Вес 500 г; Максимальная нагрузка 4 кг; Материал корпуса Металл; Габаритные размеры 176,5(Д)х103,3(Ш)х170(В)х(Ø) мм. | шт | шт | 3600 | 3000 | 3000 |  |  | 0,75% | 22.5 |  |  |  | 3022.5 | 2025 | 3 | ООО «Фирма «Интеграл Трейдинг» |  | 550601001 | 5506208490 | www.integrals.ru | г. Омск | 2
82.3 | ТЦ_24.1.02.00_54_5405956636_28.07.2025_01_82.3 | Угловой кронштейн RVi-2BCM-1, Белый; Вес 500 г; Максимальная нагрузка 4 кг; Материал корпуса Металл; Габаритные размеры 176,5(Д)х103,3(Ш)х170(В)х(Ø) мм | Угловой кронштейн RVi-2BCM-1, Белый; Вес 500 г; Максимальная нагрузка 4 кг; Материал корпуса Металл; Габаритные размеры 176,5(Д)х103,3(Ш)х170(В)х(Ø) мм. | шт | шт | 3500 | 2916.67 | 2916.67 |  |  | 0,75% | 21.88 |  |  |  | 2938.55 | 2025 | 3 | ООО "ИТС-Сибирь" |  | 543301001 | 5405956636 | info@its-sib.ru | г. Новосибирск | 2
83.1 | ТЦ_89.1.61.02_54_5407058388_24.07.2025_01_83.1 | Монтажная коробка RVi-2BMB-6; Способ монтажа Настенный; Цвет корпуса Белый; Вес 2 500 г; Максимальная нагрузка 10 кг; Материал корпуса Металл; Класс защиты Нет; Габаритные размеры 244(Д)х127(Ш)х296(В)х(Ø) мм; | Монтажная коробка RVi-2BMB-6; Способ монтажа Настенный; Цвет корпуса Белый; Вес 2 500 г; Максимальная нагрузка 10 кг; Материал корпуса Металл; Класс защиты Нет; Габаритные размеры 244(Д)х127(Ш)х296(В)х(Ø) мм | шт | шт | 25000 | 20833.33 | 20833.33 |  |  | 1,2% | 250 |  |  |  | 21083.33 | 2025 | 3 | ООО "Эс-Линк" |  | 540101001 | 5407058388 | --- | г. Новосибирск | 2
83.2 | ТЦ_89.1.61.02_55_5506208490_24.07.2025_01_83.2 | Монтажная коробка RVi-2BMB-6; Способ монтажа Настенный; Цвет корпуса Белый; Вес 2 500 г; Максимальная нагрузка 10 кг; Материал корпуса Металл; Класс защиты Нет; Габаритные размеры 244(Д)х127(Ш)х296(В)х(Ø) мм; | Монтажная коробка RVi-2BMB-6; Способ монтажа Настенный; Цвет корпуса Белый; Вес 2 500 г; Максимальная нагрузка 10 кг; Материал корпуса Металл; Класс защиты Нет; Габаритные размеры 244(Д)х127(Ш)х296(В)х(Ø) мм | шт | шт | 25200 | 21000 | 21000 |  |  | 1,2% | 252 |  |  |  | 21252 | 2025 | 3 | ООО «Фирма «Интеграл Трейдинг» |  | 550601001 | 5506208490 | www.integrals.ru | г. Омск | 2
83.3 | ТЦ_89.1.61.02_54_5405956636_28.07.2025_01_83.3 | Монтажная коробка RVi-2BMB-6; Способ монтажа Настенный; Цвет корпуса Белый; Вес 2 500 г; Максимальная нагрузка 10 кг; Материал корпуса Металл; Класс защиты Нет; Габаритные размеры 244(Д)х127(Ш)х296(В)х(Ø) мм; | Монтажная коробка RVi-2BMB-6; Способ монтажа Настенный; Цвет корпуса Белый; Вес 2 500 г; Максимальная нагрузка 10 кг; Материал корпуса Металл; Класс защиты Нет; Габаритные размеры 244(Д)х127(Ш)х296(В)х(Ø) мм | шт | шт | 25500 | 21250 | 21250 |  |  | 1,2% | 255 |  |  |  | 21505 | 2025 | 3 | ООО "ИТС-Сибирь" |  | 543301001 | 5405956636 | info@its-sib.ru | г. Новосибирск | 2
84.1 | ТЦ_89.1.61.02_54_5407058388_24.07.2025_01_84.1 | Монтажная коробка RVi-2BMB-3; Способ монтажа Настенный; Потолочный; Цвет корпуса Белый; Вес 300 г; Максимальная нагрузка 3 кг; Материал корпуса Металл; Класс защиты IP66; | Монтажная коробка RVi-2BMB-3; Способ монтажа Настенный; Потолочный; Цвет корпуса Белый; Вес 300 г; Максимальная нагрузка 3 кг; Материал корпуса Металл; Класс защиты IP66 | шт | шт | 5000 | 4166.67 | 4166.67 |  |  | 1,2% | 50 |  |  |  | 4216.67 | 2025 | 3 | ООО "Эс-Линк" |  | 540101001 | 5407058388 | --- | г. Новосибирск | 2
84.2 | ТЦ_89.1.61.02_55_5506208490_24.07.2025_01_84.2 | Монтажная коробка RVi-2BMB-3; Способ монтажа Настенный; Потолочный; Цвет корпуса Белый; Вес 300 г; Максимальная нагрузка 3 кг; Материал корпуса Металл; Класс защиты IP66; | Монтажная коробка RVi-2BMB-3; Способ монтажа Настенный; Потолочный; Цвет корпуса Белый; Вес 300 г; Максимальная нагрузка 3 кг; Материал корпуса Металл; Класс защиты IP66 | шт | шт | 5500 | 4583.33 | 4583.33 |  |  | 1,2% | 55 |  |  |  | 4638.33 | 2025 | 3 | ООО «Фирма «Интеграл Трейдинг» |  | 550601001 | 5506208490 | www.integrals.ru | г. Омск | 2
84.3 | ТЦ_89.1.61.02_54_5405956636_28.07.2025_01_84.3 | Монтажная коробка RVi-2BMB-3; Способ монтажа Настенный; Потолочный; Цвет корпуса Белый; Вес 300 г; Максимальная нагрузка 3 кг; Материал корпуса Металл; Класс защиты IP66; | Монтажная коробка RVi-2BMB-3; Способ монтажа Настенный; Потолочный; Цвет корпуса Белый; Вес 300 г; Максимальная нагрузка 3 кг; Материал корпуса Металл; Класс защиты IP66 | шт | шт | 5200 | 4333.33 | 4333.33 |  |  | 1,2% | 52 |  |  |  | 4385.33 | 2025 | 3 | ООО "ИТС-Сибирь" |  | 543301001 | 5405956636 | info@its-sib.ru | г. Новосибирск | 2
85.1 | ТЦ_89.1.61.01_54_5407058388_24.07.2025_01_85.1 | Ethernet-коммутатор MES2324P уровня L3, 24 порта 10/100/1000BASE-T (PoE/PoE+) и 4 порта 10GBASE-R(SFP+)/ 1000BASE-X (SFP). | Ethernet-коммутатор MES2324P уровня L3, 24 порта 10/100/1000BASE-T (PoE/PoE+) и 4 порта 10GBASE-R(SFP+)/ 1000BASE-X (SFP) | шт | шт | 290000 | 241666.67 | 241666.67 |  |  | 1,2% | 2900 |  |  |  | 244566.67 | 2025 | 3 | ООО "Эс-Линк" |  | 540101001 | 5407058388 | --- | г. Новосибирск | 2
85.2 | ТЦ_89.1.61.01_55_5506208490_24.07.2025_01_85.2 | Ethernet-коммутатор MES2324P уровня L3, 24 порта 10/100/1000BASE-T (PoE/PoE+) и 4 порта 10GBASE-R(SFP+)/ 1000BASE-X (SFP). | Ethernet-коммутатор MES2324P уровня L3, 24 порта 10/100/1000BASE-T (PoE/PoE+) и 4 порта 10GBASE-R(SFP+)/ 1000BASE-X (SFP) | шт | шт | 305000 | 254166.67 | 254166.67 |  |  | 1,2% | 3050 |  |  |  | 257216.67 | 2025 | 3 | ООО «Фирма «Интеграл Трейдинг» |  | 550601001 | 5506208490 | www.integrals.ru | г. Омск | 2
85.3 | ТЦ_89.1.61.01_54_5405956636_28.07.2025_01_85.3 | Ethernet-коммутатор MES2324P уровня L3, 24 порта 10/100/1000BASE-T (PoE/PoE+) и 4 порта 10GBASE-R(SFP+)/ 1000BASE-X (SFP). | Ethernet-коммутатор MES2324P уровня L3, 24 порта 10/100/1000BASE-T (PoE/PoE+) и 4 порта 10GBASE-R(SFP+)/ 1000BASE-X (SFP) | шт | шт | 295000 | 245833.33 | 245833.33 |  |  | 1,2% | 2950 |  |  |  | 248783.33 | 2025 | 3 | ООО "ИТС-Сибирь" |  | 543301001 | 5405956636 | info@its-sib.ru | г. Новосибирск | 2
86.1 | ТЦ_89.1.61.01_54_5407058388_24.07.2025_01_86.1 | Ethernet-коммутатор MES2324 уровня L3, 24 порта 10/100/1000BASE-T (RJ-45) и 4 порта 10GBASE-R (SFP+)/1000BASE-X (SFP) | Ethernet-коммутатор MES2324 уровня L3, 24 порта 10/100/1000BASE-T (RJ-45) и 4 порта 10GBASE-R (SFP+)/1000BASE-X (SFP). | шт | шт | 250000 | 208333.33 | 208333.33 |  |  | 1,2% | 2500 |  |  |  | 210833.33 | 2025 | 3 | ООО "Эс-Линк" |  | 540101001 | 5407058388 | --- | г. Новосибирск | 2
86.2 | ТЦ_89.1.61.01_55_5506208490_24.07.2025_01_86.2 | Ethernet-коммутатор MES2324 уровня L3, 24 порта 10/100/1000BASE-T (RJ-45) и 4 порта 10GBASE-R (SFP+)/1000BASE-X (SFP) | Ethernet-коммутатор MES2324 уровня L3, 24 порта 10/100/1000BASE-T (RJ-45) и 4 порта 10GBASE-R (SFP+)/1000BASE-X (SFP). | шт | шт | 280000 | 233333.33 | 233333.33 |  |  | 1,2% | 2800 |  |  |  | 236133.33 | 2025 | 3 | ООО «Фирма «Интеграл Трейдинг» |  | 550601001 | 5506208490 | www.integrals.ru | г. Омск | 2
86.3 | ТЦ_89.1.61.01_54_5405956636_28.07.2025_01_86.3 | Ethernet-коммутатор MES2324 уровня L3, 24 порта 10/100/1000BASE-T (RJ-45) и 4 порта 10GBASE-R (SFP+)/1000BASE-X (SFP) | Ethernet-коммутатор MES2324 уровня L3, 24 порта 10/100/1000BASE-T (RJ-45) и 4 порта 10GBASE-R (SFP+)/1000BASE-X (SFP). | шт | шт | 260000 | 216666.67 | 216666.67 |  |  | 1,2% | 2600 |  |  |  | 219266.67 | 2025 | 3 | ООО "ИТС-Сибирь" |  | 543301001 | 5405956636 | info@its-sib.ru | г. Новосибирск | 2
87.1 | ТЦ_89.1.61.01_54_5407058388_24.07.2025_01_87.1 | Модуль SFP 1,25 GE модуль, 20 км, SM, 1 волокно, комплект TX/RX 1310/1550 SC. | Модуль SFP 1,25 GE модуль, 20 км, SM, 1 волокно, комплект TX/RX 1310/1550 SC | шт | шт | 4500 | 3750 | 3750 |  |  | 1,2% | 45 |  |  |  | 3795 | 2025 | 3 | ООО "Эс-Линк" |  | 540101001 | 5407058388 | --- | г. Новосибирск | 2
87.2 | ТЦ_89.1.61.01_55_5506208490_24.07.2025_01_87.2 | Модуль SFP 1,25 GE модуль, 20 км, SM, 1 волокно, комплект TX/RX 1310/1550 SC. | Модуль SFP 1,25 GE модуль, 20 км, SM, 1 волокно, комплект TX/RX 1310/1550 SC | шт | шт | 4400 | 3666.67 | 3666.67 |  |  | 1,2% | 44 |  |  |  | 3710.67 | 2025 | 3 | ООО «Фирма «Интеграл Трейдинг» |  | 550601001 | 5506208490 | www.integrals.ru | г. Омск | 2
87.3 | ТЦ_89.1.61.01_54_5405956636_28.07.2025_01_87.3 | Модуль SFP 1,25 GE модуль, 20 км, SM, 1 волокно, комплект TX/RX 1310/1550 SC. | Модуль SFP 1,25 GE модуль, 20 км, SM, 1 волокно, комплект TX/RX 1310/1550 SC | шт | шт | 4300 | 3583.33 | 3583.33 |  |  | 1,2% | 43 |  |  |  | 3626.33 | 2025 | 3 | ООО "ИТС-Сибирь" |  | 543301001 | 5405956636 | info@its-sib.ru | г. Новосибирск | 2
88.1 | ТЦ_89.1.61.01_54_5407058388_24.07.2025_01_88.1 | Блок БЗЛ-ЕП4х2 для грозозащиты 8-ми портов 10 Base-T/100 Base-TX/1000 Base-T c питанием РоЕ в сети ETHERNET. | Блок БЗЛ-ЕП4х2 для грозозащиты 8-ми портов 10 Base-T/100 Base-TX/1000 Base-T c питанием РоЕ в сети ETHERNET | шт | шт | 20000 | 16666.67 | 16666.67 |  |  | 1,2% | 200 |  |  |  | 16866.67 | 2025 | 3 | ООО "Эс-Линк" |  | 540101001 | 5407058388 | --- | г. Новосибирск | 2
88.2 | ТЦ_89.1.61.01_55_5506208490_24.07.2025_01_88.2 | Блок БЗЛ-ЕП4х2 для грозозащиты 8-ми портов 10 Base-T/100 Base-TX/1000 Base-T c питанием РоЕ в сети ETHERNET. | Блок БЗЛ-ЕП4х2 для грозозащиты 8-ми портов 10 Base-T/100 Base-TX/1000 Base-T c питанием РоЕ в сети ETHERNET | шт | шт | 20100 | 16750 | 16750 |  |  | 1,2% | 201 |  |  |  | 16951 | 2025 | 3 | ООО «Фирма «Интеграл Трейдинг» |  | 550601001 | 5506208490 | www.integrals.ru | г. Омск | 2
88.3 | ТЦ_89.1.61.01_54_5405956636_28.07.2025_01_88.3 | Блок БЗЛ-ЕП4х2 для грозозащиты 8-ми портов 10 Base-T/100 Base-TX/1000 Base-T c питанием РоЕ в сети ETHERNET. | Блок БЗЛ-ЕП4х2 для грозозащиты 8-ми портов 10 Base-T/100 Base-TX/1000 Base-T c питанием РоЕ в сети ETHERNET | шт | шт | 19900 | 16583.33 | 16583.33 |  |  | 1,2% | 199 |  |  |  | 16782.33 | 2025 | 3 | ООО "ИТС-Сибирь" |  | 543301001 | 5405956636 | info@its-sib.ru | г. Новосибирск | 2
89.1 | ТЦ_62.4.02.01_54_5407058388_24.07.2025_01_89.1 | Источник бесперебойного питания ИБП SKAT-UPS 1500/900 , со встроенными АКБ, 220 В, 1500 ВА (900 Вт) напольный, размеры ВхШхГ 198x158x380 мм, вес 10,1 кг | Источник бесперебойного питания ИБП SKAT-UPS 1500/900 , со встроенными АКБ, 220 В, 1500 ВА (900 Вт) напольный, размеры ВхШхГ 198x158x380 мм | шт | шт | 45800 | 38166.67 | 38166.67 |  |  | 1,2% | 458 |  |  |  | 38624.67 | 2025 | 3 | ООО "Эс-Линк" |  | 540101001 | 5407058388 | --- | г. Новосибирск | 2
89.2 | ТЦ_62.4.02.01_55_5506208490_24.07.2025_01_89.2 | Источник бесперебойного питания ИБП SKAT-UPS 1500/900 , со встроенными АКБ, 220 В, 1500 ВА (900 Вт) напольный, размеры ВхШхГ 198x158x380 мм, вес 10,1 кг | Источник бесперебойного питания ИБП SKAT-UPS 1500/900 , со встроенными АКБ, 220 В, 1500 ВА (900 Вт) напольный, размеры ВхШхГ 198x158x380 мм | шт | шт | 45500 | 37916.67 | 37916.67 |  |  | 1,2% | 455 |  |  |  | 38371.67 | 2025 | 3 | ООО «Фирма «Интеграл Трейдинг» |  | 550601001 | 5506208490 | www.integrals.ru | г. Омск | 2
89.3 | ТЦ_62.4.02.01_54_5405956636_28.07.2025_01_89.3 | Источник бесперебойного питания ИБП SKAT-UPS 1500/900 , со встроенными АКБ, 220 В, 1500 ВА (900 Вт) напольный, размеры ВхШхГ 198x158x380 мм, вес 10,1 кг | Источник бесперебойного питания ИБП SKAT-UPS 1500/900 , со встроенными АКБ, 220 В, 1500 ВА (900 Вт) напольный, размеры ВхШхГ 198x158x380 мм | шт | шт | 45000 | 37500 | 37500 |  |  | 1,2% | 450 |  |  |  | 37950 | 2025 | 3 | ООО "ИТС-Сибирь" |  | 543301001 | 5405956636 | info@its-sib.ru | г. Новосибирск | 2
90.1 | ТЦ_62.4.02.01_54_5407058388_24.07.2025_01_90.1 | Источник бесперебойного питания ИБП СИПБ3КA.10-11 онлайн двойного преобразования, со встроенными АКБ, 220 В, 6000 ВА (6000 Вт), RS 232, USB Корпус под 19" шкаф, высота 2U (Размеры ШхГхВ 440х600х86,5мм). | Источник бесперебойного питания ИБП СИПБ3КA.10-11 онлайн двойного преобразования, со встроенными АКБ, 220 В, 6000 ВА (6000 Вт), RS 232, USB Корпус под 19" шкаф, высота 2U (Размеры ШхГхВ 440х600х86,5мм) | шт | шт | 130000 | 108333.33 | 108333.33 |  |  | 1,2% | 1300 |  |  |  | 109633.33 | 2025 | 3 | ООО "Эс-Линк" |  | 540101001 | 5407058388 | --- | г. Новосибирск | 2
90.2 | ТЦ_62.4.02.01_55_5506208490_24.07.2025_01_90.2 | Источник бесперебойного питания ИБП СИПБ3КA.10-11 онлайн двойного преобразования, со встроенными АКБ, 220 В, 6000 ВА (6000 Вт), RS 232, USB Корпус под 19" шкаф, высота 2U (Размеры ШхГхВ 440х600х86,5мм). | Источник бесперебойного питания ИБП СИПБ3КA.10-11 онлайн двойного преобразования, со встроенными АКБ, 220 В, 6000 ВА (6000 Вт), RS 232, USB Корпус под 19" шкаф, высота 2U (Размеры ШхГхВ 440х600х86,5мм) | шт | шт | 132000 | 110000 | 110000 |  |  | 1,2% | 1320 |  |  |  | 111320 | 2025 | 3 | ООО «Фирма «Интеграл Трейдинг» |  | 550601001 | 5506208490 | www.integrals.ru | г. Омск | 2
90.3 | ТЦ_62.4.02.01_54_5405956636_28.07.2025_01_90.3 | Источник бесперебойного питания ИБП СИПБ3КA.10-11 онлайн двойного преобразования, со встроенными АКБ, 220 В, 6000 ВА (6000 Вт), RS 232, USB Корпус под 19" шкаф, высота 2U (Размеры ШхГхВ 440х600х86,5мм). | Источник бесперебойного питания ИБП СИПБ3КA.10-11 онлайн двойного преобразования, со встроенными АКБ, 220 В, 6000 ВА (6000 Вт), RS 232, USB Корпус под 19" шкаф, высота 2U (Размеры ШхГхВ 440х600х86,5мм) | шт | шт | 129000 | 107500 | 107500 |  |  | 1,2% | 1290 |  |  |  | 108790 | 2025 | 3 | ООО "ИТС-Сибирь" |  | 543301001 | 5405956636 | info@its-sib.ru | г. Новосибирск | 2
91.1 | ТЦ_62.4.02.01_54_5407058388_24.07.2025_01_91.1 | Источник бесперебойного питания ИБП СИПБ1,5КA.10-11 онлайн двойного преобразования, со встроенными АКБ, 220 В, 1500 ВА (1500 Вт), RS 232, USB Корпус под 19" шкаф, высота 2U (Размеры ШхГхВ 440х460х86,5мм). | Источник бесперебойного питания ИБП СИПБ1,5КA.10-11 онлайн двойного преобразования, со встроенными АКБ, 220 В, 1500 ВА (1500 Вт), RS 232, USB Корпус под 19" шкаф, высота 2U (Размеры ШхГхВ 440х460х86,5мм) | шт | шт | 75000 | 62500 | 62500 |  |  | 1,2% | 750 |  |  |  | 63250 | 2025 | 3 | ООО "Эс-Линк" |  | 540101001 | 5407058388 | --- | г. Новосибирск | 2
91.2 | ТЦ_62.4.02.01_55_5506208490_24.07.2025_01_91.2 | Источник бесперебойного питания ИБП СИПБ1,5КA.10-11 онлайн двойного преобразования, со встроенными АКБ, 220 В, 1500 ВА (1500 Вт), RS 232, USB Корпус под 19" шкаф, высота 2U (Размеры ШхГхВ 440х460х86,5мм). | Источник бесперебойного питания ИБП СИПБ1,5КA.10-11 онлайн двойного преобразования, со встроенными АКБ, 220 В, 1500 ВА (1500 Вт), RS 232, USB Корпус под 19" шкаф, высота 2U (Размеры ШхГхВ 440х460х86,5мм) | шт | шт | 74500 | 62083.33 | 62083.33 |  |  | 1,2% | 745 |  |  |  | 62828.33 | 2025 | 3 | ООО «Фирма «Интеграл Трейдинг» |  | 550601001 | 5506208490 | www.integrals.ru | г. Омск | 2
91.3 | ТЦ_62.4.02.01_54_5405956636_28.07.2025_01_91.3 | Источник бесперебойного питания ИБП СИПБ1,5КA.10-11 онлайн двойного преобразования, со встроенными АКБ, 220 В, 1500 ВА (1500 Вт), RS 232, USB Корпус под 19" шкаф, высота 2U (Размеры ШхГхВ 440х460х86,5мм). | Источник бесперебойного питания ИБП СИПБ1,5КA.10-11 онлайн двойного преобразования, со встроенными АКБ, 220 В, 1500 ВА (1500 Вт), RS 232, USB Корпус под 19" шкаф, высота 2U (Размеры ШхГхВ 440х460х86,5мм) | шт | шт | 72000 | 60000 | 60000 |  |  | 1,2% | 720 |  |  |  | 60720 | 2025 | 3 | ООО "ИТС-Сибирь" |  | 543301001 | 5405956636 | info@its-sib.ru | г. Новосибирск | 2
92.1 | ТЦ_62.4.02.01_54_5407058388_24.07.2025_01_92.1 | Батарейный модуль БМСИПБ6-10КД с АКБ (9Ач), вес 75,5 кг | Батарейный модуль БМСИПБ6-10КД с АКБ (9Ач) | шт | шт | 115000 | 95833.33 | 95833.33 |  |  | 1,2% | 1150 |  |  |  | 96983.33 | 2025 | 3 | ООО "Эс-Линк" |  | 540101001 | 5407058388 | --- | г. Новосибирск | 2
92.2 | ТЦ_62.4.02.01_55_5506208490_24.07.2025_01_92.2 | Батарейный модуль БМСИПБ6-10КД с АКБ (9Ач), вес 75,5 кг | Батарейный модуль БМСИПБ6-10КД с АКБ (9Ач) | шт | шт | 120000 | 100000 | 100000 |  |  | 1,2% | 1200 |  |  |  | 101200 | 2025 | 3 | ООО «Фирма «Интеграл Трейдинг» |  | 550601001 | 5506208490 | www.integrals.ru | г. Омск | 2
92.3 | ТЦ_62.4.02.01_54_5405956636_28.07.2025_01_92.3 | Батарейный модуль БМСИПБ6-10КД с АКБ (9Ач), вес 75,5 кг | Батарейный модуль БМСИПБ6-10КД с АКБ (9Ач) | шт | шт | 117000 | 97500 | 97500 |  |  | 1,2% | 1170 |  |  |  | 98670 | 2025 | 3 | ООО "ИТС-Сибирь" |  | 543301001 | 5405956636 | info@its-sib.ru | г. Новосибирск | 2
93.1 | ТЦ_89.1.61.01_54_5407058388_24.07.2025_01_93.1 | Карта удаленного управления SNMP DL801 для ИБП. | Карта удаленного управления SNMP DL801 для ИБП | шт | шт | 30000 | 25000 | 25000 |  |  | 1,2% | 300 |  |  |  | 25300 | 2025 | 3 | ООО "Эс-Линк" |  | 540101001 | 5407058388 | --- | г. Новосибирск | 2
93.2 | ТЦ_89.1.61.01_55_5506208490_24.07.2025_01_93.2 | Карта удаленного управления SNMP DL801 для ИБП. | Карта удаленного управления SNMP DL801 для ИБП | шт | шт | 28000 | 23333.33 | 23333.33 |  |  | 1,2% | 280 |  |  |  | 23613.33 | 2025 | 3 | ООО «Фирма «Интеграл Трейдинг» |  | 550601001 | 5506208490 | www.integrals.ru | г. Омск | 2
93.3 | ТЦ_89.1.61.01_54_5405956636_28.07.2025_01_93.3 | Карта удаленного управления SNMP DL801 для ИБП. | Карта удаленного управления SNMP DL801 для ИБП | шт | шт | 27700 | 23083.33 | 23083.33 |  |  | 1,2% | 277 |  |  |  | 23360.33 | 2025 | 3 | ООО "ИТС-Сибирь" |  | 543301001 | 5405956636 | info@its-sib.ru | г. Новосибирск | 2
94.1 | ТЦ_61.1.04.10_54_5407058388_24.07.2025_01_94.1 | Кросс оптический стоечный типа ШКОС емкостью 8 портов, 19” 1U, укомплектованный кассетами, КДЗС, адаптерами SC/UPC, симплексными пигтейлами SC/SM. | Кросс оптический стоечный типа ШКОС емкостью 8 портов, 19” 1U, укомплектованный кассетами, КДЗС, адаптерами SC/UPC, симплексными пигтейлами SC/SM | шт | шт | 3700 | 3083.33 | 3083.33 |  |  | 1,2% | 37 |  |  |  | 3120.33 | 2025 | 3 | ООО "Эс-Линк" |  | 540101001 | 5407058388 | --- | г. Новосибирск | 2
94.2 | ТЦ_61.1.04.10_55_5506208490_24.07.2025_01_94.2 | Кросс оптический стоечный типа ШКОС емкостью 8 портов, 19” 1U, укомплектованный кассетами, КДЗС, адаптерами SC/UPC, симплексными пигтейлами SC/SM. | Кросс оптический стоечный типа ШКОС емкостью 8 портов, 19” 1U, укомплектованный кассетами, КДЗС, адаптерами SC/UPC, симплексными пигтейлами SC/SM | шт | шт | 3800 | 3166.67 | 3166.67 |  |  | 1,2% | 38 |  |  |  | 3204.67 | 2025 | 3 | ООО «Фирма «Интеграл Трейдинг» |  | 550601001 | 5506208490 | www.integrals.ru | г. Омск | 2
94.3 | ТЦ_61.1.04.10_54_5405956636_28.07.2025_01_94.3 | Кросс оптический стоечный типа ШКОС емкостью 8 портов, 19” 1U, укомплектованный кассетами, КДЗС, адаптерами SC/UPC, симплексными пигтейлами SC/SM. | Кросс оптический стоечный типа ШКОС емкостью 8 портов, 19” 1U, укомплектованный кассетами, КДЗС, адаптерами SC/UPC, симплексными пигтейлами SC/SM | шт | шт | 3650 | 3041.67 | 3041.67 |  |  | 1,2% | 36.5 |  |  |  | 3078.17 | 2025 | 3 | ООО "ИТС-Сибирь" |  | 543301001 | 5405956636 | info@its-sib.ru | г. Новосибирск | 2
95.1 | ТЦ_21.1.01.01_54_5407058388_24.07.2025_01_95.1 | Шнур оптический (патчкорд) Simplex SM SC/UPC-SC/UPC, 9/125, длина 1,0 м SC/UPC-SC/UPC | Шнур оптический (патчкорд) Simplex SM SC/UPC-SC/UPC, 9/125, длина 1,0 м SC/UPC-SC/UPC | шт | шт | 250 | 208.33 | 208.33 |  |  | 2% | 4.17 |  |  |  | 212.5 | 2025 | 3 | ООО "Эс-Линк" |  | 540101001 | 5407058388 | --- | г. Новосибирск | 2
95.2 | ТЦ_21.1.01.01_55_5506208490_24.07.2025_01_95.2 | Шнур оптический (патчкорд) Simplex SM SC/UPC-SC/UPC, 9/125, длина 1,0 м SC/UPC-SC/UPC | Шнур оптический (патчкорд) Simplex SM SC/UPC-SC/UPC, 9/125, длина 1,0 м SC/UPC-SC/UPC | шт | шт | 270 | 225 | 225 |  |  | 2% | 4.5 |  |  |  | 229.5 | 2025 | 3 | ООО «Фирма «Интеграл Трейдинг» |  | 550601001 | 5506208490 | www.integrals.ru | г. Омск | 2
95.3 | ТЦ_21.1.01.01_54_5405956636_28.07.2025_01_95.3 | Шнур оптический (патчкорд) Simplex SM SC/UPC-SC/UPC, 9/125, длина 1,0 м SC/UPC-SC/UPC | Шнур оптический (патчкорд) Simplex SM SC/UPC-SC/UPC, 9/125, длина 1,0 м SC/UPC-SC/UPC | шт | шт | 250 | 208.33 | 208.33 |  |  | 2% | 4.17 |  |  |  | 212.5 | 2025 | 3 | ООО "ИТС-Сибирь" |  | 543301001 | 5405956636 | info@its-sib.ru | г. Новосибирск | 2
96.1 | ТЦ_59.1.21.01_54_5407058388_24.07.2025_01_96.1 | Кабель волоконно-оптический емкостью 8 одномодовых волокон ОКА-М4П-А8-6,0 | Кабель волоконно-оптический емкостью 8 одномодовых волокон ОКА-М4П-А8-6,0. | м | м | 89 | 74.17 | 74.17 |  |  | 2% | 1.48 |  |  |  | 75.65 | 2025 | 3 | ООО "Эс-Линк" |  | 540101001 | 5407058388 | --- | г. Новосибирск | 2
96.2 | ТЦ_59.1.21.01_55_5506208490_24.07.2025_01_96.2 | Кабель волоконно-оптический емкостью 8 одномодовых волокон ОКА-М4П-А8-6,0 | Кабель волоконно-оптический емкостью 8 одномодовых волокон ОКА-М4П-А8-6,0. | м | м | 90 | 75 | 75 |  |  | 2% | 1.5 |  |  |  | 76.5 | 2025 | 3 | ООО «Фирма «Интеграл Трейдинг» |  | 550601001 | 5506208490 | www.integrals.ru | г. Омск | 2
96.3 | ТЦ_59.1.21.01_54_5405956636_28.07.2025_01_96.3 | Кабель волоконно-оптический емкостью 8 одномодовых волокон ОКА-М4П-А8-6,0 | Кабель волоконно-оптический емкостью 8 одномодовых волокон ОКА-М4П-А8-6,0. | м | м | 87 | 72.5 | 72.5 |  |  | 2% | 1.45 |  |  |  | 73.95 | 2025 | 3 | ООО "ИТС-Сибирь" |  | 543301001 | 5405956636 | info@its-sib.ru | г. Новосибирск | 2
Раздел 6. Система электроснабжения и силового электрооборудования (СЭ) | [28 empty] | Раздел 6. Система электроснабжения и силового электрооборудования (СЭ)
97.1 | ТЦ_89.1.62.02_54_5407058388_24.07.2025_01_97.1 | Дизельный генератор АМПЕРОС АД 25-Т400 P (Проф) в контейнере Энергопроф- мини 2,5 с АВР, с системой пожарной сигнализации и автоматического пожаротушения, с системой удаленного контроля остатка топлива в топливном баке | Дизельный генератор АМПЕРОС АД 25-Т400 P (Проф) в контейнере Энергопроф- мини 2,5 с АВР, с системой пожарной сигнализации и автоматического пожаротушения, с системой удаленного контроля остатка топлива в топливном баке. | шт | шт | 1720000 | 1433333.33 | 1433333.33 |  |  | 1,2% | 17200 |  |  |  | 1450533.33 | 2025 | 3 | ООО "Эс-Линк" |  | 540101001 | 5407058388 | --- | г. Новосибирск | 2
97.2 | ТЦ_89.1.62.02_55_5506208490_24.07.2025_01_97.2 | Дизельный генератор АМПЕРОС АД 25-Т400 P (Проф) в контейнере Энергопроф- мини 2,5 с АВР, с системой пожарной сигнализации и автоматического пожаротушения, с системой удаленного контроля остатка топлива в топливном баке | Дизельный генератор АМПЕРОС АД 25-Т400 P (Проф) в контейнере Энергопроф- мини 2,5 с АВР, с системой пожарной сигнализации и автоматического пожаротушения, с системой удаленного контроля остатка топлива в топливном баке. | шт | шт | 1800000 | 1500000 | 1500000 |  |  | 1,2% | 18000 |  |  |  | 1518000 | 2025 | 3 | ООО «Фирма «Интеграл Трейдинг» |  | 550601001 | 5506208490 | www.integrals.ru | г. Омск | 2
97.3 | ТЦ_89.1.62.02_54_5405956636_28.07.2025_01_97.3 | Дизельный генератор АМПЕРОС АД 25-Т400 P (Проф) в контейнере Энергопроф- мини 2,5 с АВР, с системой пожарной сигнализации и автоматического пожаротушения, с системой удаленного контроля остатка топлива в топливном баке | Дизельный генератор АМПЕРОС АД 25-Т400 P (Проф) в контейнере Энергопроф- мини 2,5 с АВР, с системой пожарной сигнализации и автоматического пожаротушения, с системой удаленного контроля остатка топлива в топливном баке. | шт | шт | 1750000 | 1458333.33 | 1458333.33 |  |  | 1,2% | 17500 |  |  |  | 1475833.33 | 2025 | 3 | ООО "ИТС-Сибирь" |  | 543301001 | 5405956636 | info@its-sib.ru | г. Новосибирск | 2
98.1 | ТЦ_20.4.04.02_54_5407058388_24.07.2025_01_98.1 | Щит распределительный навесной уличный на 24 модуля (В440хШ310хГ136 мм) ЩРн-24з-1 74 IP54 UNIVERSAL в ком-плекте: монтажная рама с DIN-рейками, суппорты и шины N/PE 8х12, оперативная панель, кабельный ввод-сальник - 2 шт., ком-плект для заземления и навески щита, маркировочная таблица, знаки электробезопасности | Щит распределительный навесной уличный на 24 модуля (В440хШ310хГ136 мм) ЩРн-24з-1 74 IP54 UNIVERSAL в ком-плекте: монтажная рама с DIN-рейками, суппорты и шины N/PE 8х12, оперативная панель, кабельный ввод-сальник - 2 шт., ком-плект для заземления и навески щита, маркировочная таблица, знаки электробезопасности. | шт | шт | 8500 | 7083.33 | 7083.33 |  |  | 2% | 141.67 |  |  |  | 7225 | 2025 | 3 | ООО "Эс-Линк" |  | 540101001 | 5407058388 | --- | г. Новосибирск | 2
98.2 | ТЦ_20.4.04.02_55_5506208490_24.07.2025_01_98.2 | Щит распределительный навесной уличный на 24 модуля (В440хШ310хГ136 мм) ЩРн-24з-1 74 IP54 UNIVERSAL в ком-плекте: монтажная рама с DIN-рейками, суппорты и шины N/PE 8х12, оперативная панель, кабельный ввод-сальник - 2 шт., ком-плект для заземления и навески щита, маркировочная таблица, знаки электробезопасности | Щит распределительный навесной уличный на 24 модуля (В440хШ310хГ136 мм) ЩРн-24з-1 74 IP54 UNIVERSAL в ком-плекте: монтажная рама с DIN-рейками, суппорты и шины N/PE 8х12, оперативная панель, кабельный ввод-сальник - 2 шт., ком-плект для заземления и навески щита, маркировочная таблица, знаки электробезопасности. | шт | шт | 8100 | 6750 | 6750 |  |  | 2% | 135 |  |  |  | 6885 | 2025 | 3 | ООО «Фирма «Интеграл Трейдинг» |  | 550601001 | 5506208490 | www.integrals.ru | г. Омск | 2
98.3 | ТЦ_20.4.04.02_54_5405956636_28.07.2025_01_98.3 | Щит распределительный навесной уличный на 24 модуля (В440хШ310хГ136 мм) ЩРн-24з-1 74 IP54 UNIVERSAL в ком-плекте: монтажная рама с DIN-рейками, суппорты и шины N/PE 8х12, оперативная панель, кабельный ввод-сальник - 2 шт., ком-плект для заземления и навески щита, маркировочная таблица, знаки электробезопасности | Щит распределительный навесной уличный на 24 модуля (В440хШ310хГ136 мм) ЩРн-24з-1 74 IP54 UNIVERSAL в ком-плекте: монтажная рама с DIN-рейками, суппорты и шины N/PE 8х12, оперативная панель, кабельный ввод-сальник - 2 шт., ком-плект для заземления и навески щита, маркировочная таблица, знаки электробезопасности. | шт | шт | 8000 | 6666.67 | 6666.67 |  |  | 2% | 133.33 |  |  |  | 6800 | 2025 | 3 | ООО "ИТС-Сибирь" |  | 543301001 | 5405956636 | info@its-sib.ru | г. Новосибирск | 2
99.1 | ТЦ_20.4.04.02_54_5407058388_24.07.2025_01_99.1 | Щит распределительный навесной уличный на 12 модулей (В315хШ310хГ136 мм) ЩРн-12з-1 74 IP54 UNIVERSAL в ком-плекте: монтажная рама с DIN-рейкой, суппорты и шины N/PE 8х12, оперативная панель, кабельный ввод-сальник - 2 шт., ком-плект для заземления и навески щита, маркировочная таблица, знаки электробезопасности. | Щит распределительный навесной уличный на 12 модулей (В315хШ310хГ136 мм) ЩРн-12з-1 74 IP54 UNIVERSAL в ком-плекте: монтажная рама с DIN-рейкой, суппорты и шины N/PE 8х12, оперативная панель, кабельный ввод-сальник - 2 шт., ком-плект для заземления и навески щита, маркировочная таблица, зна-ки электробезопасности | шт | шт | 6000 | 5000 | 5000 |  |  | 2% | 100 |  |  |  | 5100 | 2025 | 3 | ООО "Эс-Линк" |  | 540101001 | 5407058388 | --- | г. Новосибирск | 2
99.2 | ТЦ_20.4.04.02_55_5506208490_24.07.2025_01_99.2 | Щит распределительный навесной уличный на 12 модулей (В315хШ310хГ136 мм) ЩРн-12з-1 74 IP54 UNIVERSAL в ком-плекте: монтажная рама с DIN-рейкой, суппорты и шины N/PE 8х12, оперативная панель, кабельный ввод-сальник - 2 шт., ком-плект для заземления и навески щита, маркировочная таблица, знаки электробезопасности. | Щит распределительный навесной уличный на 12 модулей (В315хШ310хГ136 мм) ЩРн-12з-1 74 IP54 UNIVERSAL в ком-плекте: монтажная рама с DIN-рейкой, суппорты и шины N/PE 8х12, оперативная панель, кабельный ввод-сальник - 2 шт., ком-плект для заземления и навески щита, маркировочная таблица, зна-ки электробезопасности | шт | шт | 5900 | 4916.67 | 4916.67 |  |  | 2% | 98.33 |  |  |  | 5015 | 2025 | 3 | ООО «Фирма «Интеграл Трейдинг» |  | 550601001 | 5506208490 | www.integrals.ru | г. Омск | 2
99.3 | ТЦ_20.4.04.02_54_5405956636_28.07.2025_01_99.3 | Щит распределительный навесной уличный на 12 модулей (В315хШ310хГ136 мм) ЩРн-12з-1 74 IP54 UNIVERSAL в ком-плекте: монтажная рама с DIN-рейкой, суппорты и шины N/PE 8х12, оперативная панель, кабельный ввод-сальник - 2 шт., ком-плект для заземления и навески щита, маркировочная таблица, знаки электробезопасности. | Щит распределительный навесной уличный на 12 модулей (В315хШ310хГ136 мм) ЩРн-12з-1 74 IP54 UNIVERSAL в ком-плекте: монтажная рама с DIN-рейкой, суппорты и шины N/PE 8х12, оперативная панель, кабельный ввод-сальник - 2 шт., ком-плект для заземления и навески щита, маркировочная таблица, зна-ки электробезопасности | шт | шт | 5800 | 4833.33 | 4833.33 |  |  | 2% | 96.67 |  |  |  | 4930 | 2025 | 3 | ООО "ИТС-Сибирь" |  | 543301001 | 5405956636 | info@its-sib.ru | г. Новосибирск | 2
100.1 | ТЦ_89.1.62.03_54_5407058388_24.07.2025_01_100.1 | Выключатель нагрузки 3п ВН-32 25А MNV10-3-025 IEK. | Выключатель нагрузки 3п ВН-32 25А MNV10-3-025 IEK | шт | шт | 900 | 750 | 750 |  |  | 1,2% | 9 |  |  |  | 759 | 2025 | 3 | ООО "Эс-Линк" |  | 540101001 | 5407058388 | --- | г. Новосибирск | 2
100.2 | ТЦ_89.1.62.03_55_5506208490_24.07.2025_01_100.2 | Выключатель нагрузки 3п ВН-32 25А MNV10-3-025 IEK. | Выключатель нагрузки 3п ВН-32 25А MNV10-3-025 IEK | шт | шт | 890 | 741.67 | 741.67 |  |  | 1,2% | 8.9 |  |  |  | 750.57 | 2025 | 3 | ООО «Фирма «Интеграл Трейдинг» |  | 550601001 | 5506208490 | www.integrals.ru | г. Омск | 2
100.3 | ТЦ_89.1.62.03_54_5405956636_28.07.2025_01_100.3 | Выключатель нагрузки 3п ВН-32 25А MNV10-3-025 IEK. | Выключатель нагрузки 3п ВН-32 25А MNV10-3-025 IEK | шт | шт | 870 | 725 | 725 |  |  | 1,2% | 8.7 |  |  |  | 733.7 | 2025 | 3 | ООО "ИТС-Сибирь" |  | 543301001 | 5405956636 | info@its-sib.ru | г. Новосибирск | 2
101.1 | ТЦ_89.1.62.03_54_5407058388_24.07.2025_01_101.1 | Выключатель нагрузки 1п ВН-32 20А MNV10-1-020 IEK. | Выключатель нагрузки 1п ВН-32 20А MNV10-1-020 IEK | шт | шт | 425 | 354.17 | 354.17 |  |  | 1,2% | 4.25 |  |  |  | 358.42 | 2025 | 3 | ООО "Эс-Линк" |  | 540101001 | 5407058388 | --- | г. Новосибирск | 2
101.2 | ТЦ_89.1.62.03_55_5506208490_24.07.2025_01_101.2 | Выключатель нагрузки 1п ВН-32 20А MNV10-1-020 IEK. | Выключатель нагрузки 1п ВН-32 20А MNV10-1-020 IEK | шт | шт | 450 | 375 | 375 |  |  | 1,2% | 4.5 |  |  |  | 379.5 | 2025 | 3 | ООО «Фирма «Интеграл Трейдинг» |  | 550601001 | 5506208490 | www.integrals.ru | г. Омск | 2
101.3 | ТЦ_89.1.62.03_54_5405956636_28.07.2025_01_101.3 | Выключатель нагрузки 1п ВН-32 20А MNV10-1-020 IEK. | Выключатель нагрузки 1п ВН-32 20А MNV10-1-020 IEK | шт | шт | 400 | 333.33 | 333.33 |  |  | 1,2% | 4 |  |  |  | 337.33 | 2025 | 3 | ООО "ИТС-Сибирь" |  | 543301001 | 5405956636 | info@its-sib.ru | г. Новосибирск | 2
102.1 | ТЦ_20.5.03.03_54_5407058388_24.07.2025_01_102.1 | Главная заземляющая шина (ГЗШ) с изоляторами, 10 подключений, 380мм×40мм×4мм, медь DKC NE2010. | Главная заземляющая шина (ГЗШ) с изоляторами, 10 подключений, 380мм×40мм×4мм, медь DKC NE2010 | шт | шт | 4500 | 3750 | 3750 |  |  | 2% | 75 |  |  |  | 3825 | 2025 | 3 | ООО "Эс-Линк" |  | 540101001 | 5407058388 | --- | г. Новосибирск | 2
102.2 | ТЦ_20.5.03.03_55_5506208490_24.07.2025_01_102.2 | Главная заземляющая шина (ГЗШ) с изоляторами, 10 подключений, 380мм×40мм×4мм, медь DKC NE2010. | Главная заземляющая шина (ГЗШ) с изоляторами, 10 подключений, 380мм×40мм×4мм, медь DKC NE2010 | шт | шт | 4550 | 3791.67 | 3791.67 |  |  | 2% | 75.83 |  |  |  | 3867.5 | 2025 | 3 | ООО «Фирма «Интеграл Трейдинг» |  | 550601001 | 5506208490 | www.integrals.ru | г. Омск | 2
102.3 | ТЦ_20.5.03.03_54_5405956636_28.07.2025_01_102.3 | Главная заземляющая шина (ГЗШ) с изоляторами, 10 подключений, 380мм×40мм×4мм, медь DKC NE2010. | Главная заземляющая шина (ГЗШ) с изоляторами, 10 подключений, 380мм×40мм×4мм, медь DKC NE2010 | шт | шт | 4700 | 3916.67 | 3916.67 |  |  | 2% | 78.33 |  |  |  | 3995 | 2025 | 3 | ООО "ИТС-Сибирь" |  | 543301001 | 5405956636 | info@its-sib.ru | г. Новосибирск | 2
103.1 | ТЦ_22.2.02.19_54_5407058388_24.07.2025_01_103.1 | Вертикальный заземлитель из уголка 50х50х5 мм, 3000 мм DKC NE5503. | Вертикальный заземлитель из уголка 50х50х5 мм, 3000 мм DKC NE5503 | шт | шт | 5500 | 4583.33 | 4583.33 |  |  | 2% | 91.67 |  |  |  | 4675 | 2025 | 3 | ООО "Эс-Линк" |  | 540101001 | 5407058388 | --- | г. Новосибирск | 2
103.2 | ТЦ_22.2.02.19_55_5506208490_24.07.2025_01_103.2 | Вертикальный заземлитель из уголка 50х50х5 мм, 3000 мм DKC NE5503. | Вертикальный заземлитель из уголка 50х50х5 мм, 3000 мм DKC NE5503 | шт | шт | 5700 | 4750 | 4750 |  |  | 2% | 95 |  |  |  | 4845 | 2025 | 3 | ООО «Фирма «Интеграл Трейдинг» |  | 550601001 | 5506208490 | www.integrals.ru | г. Омск | 2
103.3 | ТЦ_22.2.02.19_54_5405956636_28.07.2025_01_103.3 | Вертикальный заземлитель из уголка 50х50х5 мм, 3000 мм DKC NE5503. | Вертикальный заземлитель из уголка 50х50х5 мм, 3000 мм DKC NE5503 | шт | шт | 5550 | 4625 | 4625 |  |  | 2% | 92.5 |  |  |  | 4717.5 | 2025 | 3 | ООО "ИТС-Сибирь" |  | 543301001 | 5405956636 | info@its-sib.ru | г. Новосибирск | 2
104.1 | ТЦ_22.2.02.19_54_5407058388_24.07.2025_01_104.1 | Соединитель пруток - полоса, 80х80 мм, медь DKC. | Соединитель пруток - полоса, 80х80 мм, медь DKC | шт | шт | 570 | 475 | 475 |  |  | 2% | 9.5 |  |  |  | 484.5 | 2025 | 3 | ООО "Эс-Линк" |  | 540101001 | 5407058388 | --- | г. Новосибирск | 2
104.2 | ТЦ_22.2.02.19_55_5506208490_24.07.2025_01_104.2 | Соединитель пруток - полоса, 80х80 мм, медь DKC. | Соединитель пруток - полоса, 80х80 мм, медь DKC | шт | шт | 600 | 500 | 500 |  |  | 2% | 10 |  |  |  | 510 | 2025 | 3 | ООО «Фирма «Интеграл Трейдинг» |  | 550601001 | 5506208490 | www.integrals.ru | г. Омск | 2
104.3 | ТЦ_22.2.02.19_54_5405956636_28.07.2025_01_104.3 | Соединитель пруток - полоса, 80х80 мм, медь DKC. | Соединитель пруток - полоса, 80х80 мм, медь DKC | шт | шт | 580 | 483.33 | 483.33 |  |  | 2% | 9.67 |  |  |  | 493 | 2025 | 3 | ООО "ИТС-Сибирь" |  | 543301001 | 5405956636 | info@its-sib.ru | г. Новосибирск | 2
105.1 | ТЦ_22.2.02.19_54_5407058388_24.07.2025_01_105.1 | Соединитель «полоса-полоса» 80х80 мм, медь DKC NG3105 | Соединитель «полоса-полоса» 80х80 мм, медь DKC NG3105. | м | м | 570 | 475 | 475 |  |  | 2% | 9.5 |  |  |  | 484.5 | 2025 | 3 | ООО "Эс-Линк" |  | 540101001 | 5407058388 | --- | г. Новосибирск | 2
105.2 | ТЦ_22.2.02.19_55_5506208490_24.07.2025_01_105.2 | Соединитель «полоса-полоса» 80х80 мм, медь DKC NG3105 | Соединитель «полоса-полоса» 80х80 мм, медь DKC NG3105 | м | м | 600 | 500 | 500 |  |  | 2% | 10 |  |  |  | 510 | 2025 | 3 | ООО «Фирма «Интеграл Трейдинг» |  | 550601001 | 5506208490 | www.integrals.ru | г. Омск | 2
105.3 | ТЦ_22.2.02.19_54_5405956636_28.07.2025_01_105.3 | Соединитель «полоса-полоса» 80х80 мм, медь DKC NG3105 | Соединитель «полоса-полоса» 80х80 мм, медь DKC NG3105 | м | м | 580 | 483.33 | 483.33 |  |  | 2% | 9.67 |  |  |  | 493 | 2025 | 3 | ООО "ИТС-Сибирь" |  | 543301001 | 5405956636 | info@its-sib.ru | г. Новосибирск | 2
106.1 | ТЦ_01.7.06.03_54_5407058388_24.07.2025_01_106.1 | Антикоррозионная лента для защиты от коррозии в местах ввода токоотводов в грунт. Длина рулона - 10 м, ширина - 100 мм (NA1001). | Антикоррозионная лента для защиты от коррозии в местах ввода токоотводов в грунт. Длина рулона - 10 м, ширина - 100 мм (NA1001) | рул | рул | 1700 | 1416.67 | 1416.67 |  |  | 2% | 28.33 |  |  |  | 1445 | 2025 | 3 | ООО "Эс-Линк" |  | 540101001 | 5407058388 | --- | г. Новосибирск | 2
106.2 | ТЦ_01.7.06.03_55_5506208490_24.07.2025_01_106.2 | Антикоррозионная лента для защиты от коррозии в местах ввода токоотводов в грунт. Длина рулона - 10 м, ширина - 100 мм (NA1001). | Антикоррозионная лента для защиты от коррозии в местах ввода токоотводов в грунт. Длина рулона - 10 м, ширина - 100 мм (NA1001) | рул | рул | 1650 | 1375 | 1375 |  |  | 2% | 27.5 |  |  |  | 1402.5 | 2025 | 3 | ООО «Фирма «Интеграл Трейдинг» |  | 550601001 | 5506208490 | www.integrals.ru | г. Омск | 2
106.3 | ТЦ_01.7.06.03_54_5405956636_28.07.2025_01_106.3 | Антикоррозионная лента для защиты от коррозии в местах ввода токоотводов в грунт. Длина рулона - 10 м, ширина - 100 мм (NA1001). | Антикоррозионная лента для защиты от коррозии в местах ввода токоотводов в грунт. Длина рулона - 10 м, ширина - 100 мм (NA1001) | рул | рул | 1600 | 1333.33 | 1333.33 |  |  | 2% | 26.67 |  |  |  | 1360 | 2025 | 3 | ООО "ИТС-Сибирь" |  | 543301001 | 5405956636 | info@its-sib.ru | г. Новосибирск | 2
107.1 | ТЦ_20.1.02.16_54_5407058388_24.07.2025_01_107.1 | Комплект молниеприемника 630350 Bolta для установки на ж/б стойке СВ. | Комплект молниеприемника 630350 Bolta для установки на ж/б стойке СВ | шт | шт | 9000 | 7500 | 7500 |  |  | 2% | 150 |  |  |  | 7650 | 2025 | 3 | ООО "Эс-Линк" |  | 540101001 | 5407058388 | --- | г. Новосибирск | 2
107.2 | ТЦ_20.1.02.16_55_5506208490_24.07.2025_01_107.2 | Комплект молниеприемника 630350 Bolta для установки на ж/б стойке СВ. | Комплект молниеприемника 630350 Bolta для установки на ж/б стойке СВ | шт | шт | 9500 | 7916.67 | 7916.67 |  |  | 2% | 158.33 |  |  |  | 8075 | 2025 | 3 | ООО «Фирма «Интеграл Трейдинг» |  | 550601001 | 5506208490 | www.integrals.ru | г. Омск | 2
107.3 | ТЦ_20.1.02.16_54_5405956636_28.07.2025_01_107.3 | Комплект молниеприемника 630350 Bolta для установки на ж/б стойке СВ. | Комплект молниеприемника 630350 Bolta для установки на ж/б стойке СВ | шт | шт | 8950 | 7458.33 | 7458.33 |  |  | 2% | 149.17 |  |  |  | 7607.5 | 2025 | 3 | ООО "ИТС-Сибирь" |  | 543301001 | 5405956636 | info@its-sib.ru | г. Новосибирск | 2
108.1 | ТЦ_20.1.02.16_54_5407058388_24.07.2025_01_108.1 | Токоотвод изолированный D 8 мм. | Токоотвод изолированный D 8 мм | м | м | 205 | 170.83 | 170.83 |  |  | 2% | 3.42 |  |  |  | 174.25 | 2025 | 3 | ООО "Эс-Линк" |  | 540101001 | 5407058388 | --- | г. Новосибирск | 2
108.2 | ТЦ_20.1.02.16_55_5506208490_24.07.2025_01_108.2 | Токоотвод изолированный D 8 мм. | Токоотвод изолированный D 8 мм | м | м | 210 | 175 | 175 |  |  | 2% | 3.5 |  |  |  | 178.5 | 2025 | 3 | ООО «Фирма «Интеграл Трейдинг» |  | 550601001 | 5506208490 | www.integrals.ru | г. Омск | 2
108.3 | ТЦ_20.1.02.16_54_5405956636_28.07.2025_01_108.3 | Токоотвод изолированный D 8 мм. | Токоотвод изолированный D 8 мм | м | м | 200 | 166.67 | 166.67 |  |  | 2% | 3.33 |  |  |  | 170 | 2025 | 3 | ООО "ИТС-Сибирь" |  | 543301001 | 5405956636 | info@its-sib.ru | г. Новосибирск | 2
109.1 | ТЦ_21.2.03.05_54_5407058388_24.07.2025_01_109.1 | Провод силовой установочный с медными жилами ПуГВнг(А) 1х6,0. | Провод силовой установочный с медными жилами ПуГВнг(А) 1х6,0 | м | м | 100 | 83.33 | 83.33 |  |  | 2% | 1.67 |  |  |  | 85 | 2025 | 3 | ООО "Эс-Линк" |  | 540101001 | 5407058388 | --- | г. Новосибирск | 2
109.2 | ТЦ_21.2.03.05_55_5506208490_24.07.2025_01_109.2 | Провод силовой установочный с медными жилами ПуГВнг(А) 1х6,0. | Провод силовой установочный с медными жилами ПуГВнг(А) 1х6,0 | м | м | 102 | 85 | 85 |  |  | 2% | 1.7 |  |  |  | 86.7 | 2025 | 3 | ООО «Фирма «Интеграл Трейдинг» |  | 550601001 | 5506208490 | www.integrals.ru | г. Омск | 2
109.3 | ТЦ_21.2.03.05_54_5405956636_28.07.2025_01_109.3 | Провод силовой установочный с медными жилами ПуГВнг(А) 1х6,0. | Провод силовой установочный с медными жилами ПуГВнг(А) 1х6,0 | м | м | 98 | 81.67 | 81.67 |  |  | 2% | 1.63 |  |  |  | 83.3 | 2025 | 3 | ООО "ИТС-Сибирь" |  | 543301001 | 5405956636 | info@its-sib.ru | г. Новосибирск | 2
110.1 | ТЦ_21.2.03.05_54_5407058388_24.07.2025_01_110.1 | Провод силовой установочный с медными жилами ПуГВнг(А) 1х10. | Провод силовой установочный с медными жилами ПуГВнг(А) 1х10 | м | м | 170 | 141.67 | 141.67 |  |  | 2% | 2.83 |  |  |  | 144.5 | 2025 | 3 | ООО "Эс-Линк" |  | 540101001 | 5407058388 | --- | г. Новосибирск | 2
110.2 | ТЦ_21.2.03.05_55_5506208490_24.07.2025_01_110.2 | Провод силовой установочный с медными жилами ПуГВнг(А) 1х10. | Провод силовой установочный с медными жилами ПуГВнг(А) 1х10 | м | м | 165 | 137.5 | 137.5 |  |  | 2% | 2.75 |  |  |  | 140.25 | 2025 | 3 | ООО «Фирма «Интеграл Трейдинг» |  | 550601001 | 5506208490 | www.integrals.ru | г. Омск | 2
110.3 | ТЦ_21.2.03.05_54_5405956636_28.07.2025_01_110.3 | Провод силовой установочный с медными жилами ПуГВнг(А) 1х10. | Провод силовой установочный с медными жилами ПуГВнг(А) 1х10 | м | м | 162 | 135 | 135 |  |  | 2% | 2.7 |  |  |  | 137.7 | 2025 | 3 | ООО "ИТС-Сибирь" |  | 543301001 | 5405956636 | info@its-sib.ru | г. Новосибирск | 2
|  |  | Составил: | Начальник сметного отдела | [18 empty] | (Шабанова О.Е.)
[7 empty] | (наименование должности) | [5 empty] | (подпись) | [6 empty] | (фамилия, имя, отчество (при наличии)
|  |  | Проверил: | Главный инженер проекта | [18 empty] | (Ласкавый А.С.)
[7 empty] | (наименование должности) | [5 empty] | (подпись) | [6 empty] | (фамилия, имя, отчество (при наличии)
|  |  | Застройщик (технический заказчик): | Начальник отдела сметной документации и ценообразования | [18 empty] | (Корчагина Н.Г.)
[7 empty] | (наименование должности) | [5 empty] | (подпись) | [6 empty] | (фамилия, имя, отчество (при наличии)