## Раздел ПД №9 подраздел №4 Конъю
Сводная таблица результатов конъюнктурного анализа 1
ОСНАЩЕНИЕ ОБЪЕКТОВ ТРАНСПОРТНОЙ ИНФРАСТРУКТУРЫ ТЕХНИЧЕСКИМИ СРЕДСТВАМИ ОБЕСПЕЧЕНИЯ ТРАНСПОРТНОЙ БЕЗОПАСНОСТИ ИСКУССТВЕННЫХ СООРУЖЕНИЙ НА АВТОМОБИЛЬНЫХ ДОРОГАХ ОБЩЕГО ПОЛЬЗОВАНИЯ НОВОСИБИРСКОЙ ОБЛАСТИ | [25 empty] | МОСТ ЧЕРЕЗ РЕКУ ТАЛОВКА НА 87 КМ А/Д "НОВОСИБИРСК-КОЛЫВАНЬ-ТОМСК (В ГРАНИЦАХ НСО)" В КОЛЫВАНСКОМ РАЙОНЕ НОВОСИБИРСКОЙ ОБЛАСТИ.
(наименование объекта строительства)
МОСТ ЧЕРЕЗ РЕКУ ТАЛОВКА НА 87 КМ А/Д "НОВОСИБИРСК-КОЛЫВАНЬ-ТОМСК (В ГРАНИЦАХ НСО)" В КОЛЫВАНСКОМ РАЙОНЕ НОВОСИБИРСКОЙ ОБЛАСТИ | [26 empty] | Раздел ПД №9 подраздел №4 Конъюнктурный анализ №1
№ п.п. | Код ресурса, затрат | Наименование ресурса, затрат | Полное наименование ресурса, затрат в обосновывающем документе | Единица измерения ресурса, затрат | Единица измерения ресурса, затрат в обосновывающем документе | Текущая отпускная цена за единицу измерения в обосновывающем документе с НДС, руб. | Текущая отпускная цена за единицу измерения в обосновывающем документе без НДС, руб. | Текущая отпускная цена за единицу измерения без НДС, руб. в соответствии с графой 5 | Затраты на перевозку |  | Заготовительно-складские расходы |  | Дополнительные затраты, предусмотренные пунктами 88, 117, 119–121 Методики |  |  | Сметная цена без НДС, руб. за единицу измерения | Год | Квартал | Полное и (или) сокращенное (при наличии) наименования производителя / поставщика | Страна производителя оборудования, производственного и хозяйственного инвентаря | КПП организации | ИНН организации | Гиперссылка на веб-сайт производителя/поставщика | Населенный пункт расположения склада производителя/поставщика | Статус организации - производитель (1) / поставщик (2)
[9 empty] | % | руб.за единицу измерения без НДС | % | руб. | Наименование затрат | % | руб.
1 | 2 | 3 | 4 | 5 | 6 | 7 | 8 | 9 | 10 | 11 | 12 | 13 | 14 | 15 | 16 | 17 | 18 | 19 | 20 | 21 | 22 | 23 | 24 | 25 | 26
Раздел 1. Средства индивидуальной защиты (СИЗ) | [27 empty] | Раздел 1. Средства индивидуальной защиты (СИЗ)
1.1 | ТЦ_59.1.24.02_54_5407058388_02.06.2025_01_1.1 | Труба двустенная ПНД гибкая для кабельной канализации Ø75мм с протяжкой, SN10, 500Н. | Труба двустенная ПНД гибкая для кабельной канализации Ø75мм с протяжкой, SN10, 500Н | м | м | 238 | 198.33 | 198.33 |  |  | 2% | 3.97 |  |  |  | 202.3 | 2025 | 2 | ООО "Эс-Линк" |  | 540101001 | 5407058388 | --- | г. Новосибирск | 2
1.2 | ТЦ_59.1.24.02_54_5405956636_03.06.2025_01_1.2 | Труба двустенная ПНД гибкая для кабельной канализации Ø75мм с протяжкой, SN10, 500Н. | Труба двустенная ПНД гибкая для кабельной канализации Ø75мм с протяжкой, SN10, 500Н | м | м | 240 | 200 | 200 |  |  | 2% | 4 |  |  |  | 204 | 2025 | 2 | ООО "ИТС-Сибирь" |  | 543301001 | 5405956636 | info@its-sib.ru | г. Новосибирск | 2
1.3 | ТЦ_59.1.24.02_55_5506208490_02.06.2025_01_1.3 | Труба двустенная ПНД гибкая для кабельной канализации Ø75мм с протяжкой, SN10, 500Н. | Труба двустенная ПНД гибкая для кабельной канализации Ø75мм с протяжкой, SN10, 500Н | м | м | 239 | 199.17 | 199.17 |  |  | 2% | 3.98 |  |  |  | 203.15 | 2025 | 2 | ООО «Фирма «Интеграл Трейдинг» |  | 550601001 | 5506208490 | www.integrals.ru | г. Омск | 2
2.1 | ТЦ_18.2.04.00_54_5407058388_02.06.2025_01_2.1 | Колодец модульный пластиковый для кабельной канализации с крышками, размеры 750х375х750мм. | Колодец модульный пластиковый для кабельной канализации с крышками, размеры 750х375х750мм | шт | шт | 28534 | 23778.33 | 23778.33 |  |  | 2% | 475.57 |  |  |  | 24253.9 | 2025 | 2 | ООО "Эс-Линк" |  | 540101001 | 5407058388 | --- | г. Новосибирск | 2
2.2 | ТЦ_18.2.04.00_54_5405956636_03.06.2025_01_2.2 | Колодец модульный пластиковый для кабельной канализации с крышками, размеры 750х375х750мм. | Колодец модульный пластиковый для кабельной канализации с крышками, размеры 750х375х750мм | шт | шт | 29000 | 24166.67 | 24166.67 |  |  | 2% | 483.33 |  |  |  | 24650 | 2025 | 2 | ООО "ИТС-Сибирь" |  | 543301001 | 5405956636 | info@its-sib.ru | г. Новосибирск | 2
2.3 | ТЦ_18.2.04.00_55_5506208490_02.06.2025_01_2.3 | Колодец модульный пластиковый для кабельной канализации с крышками, размеры 750х375х750мм. | Колодец модульный пластиковый для кабельной канализации с крышками, размеры 750х375х750мм | шт | шт | 29123 | 24269.17 | 24269.17 |  |  | 2% | 485.38 |  |  |  | 24754.55 | 2025 | 2 | ООО «Фирма «Интеграл Трейдинг» |  | 550601001 | 5506208490 | www.integrals.ru | г. Омск | 2
3.1 | ТЦ_59.1.22.02_54_5407058388_02.06.2025_01_3.1 | Комплект вертикального заземлителя 3 м, D16 мм NE1104. | Комплект вертикального заземлителя 3 м, D16 мм NE1104 | шт | шт | 8750 | 7291.67 | 7291.67 |  |  | 2% | 145.83 |  |  |  | 7437.5 | 2025 | 2 | ООО "Эс-Линк" |  | 540101001 | 5407058388 | --- | г. Новосибирск | 2
3.2 | ТЦ_59.1.22.02_54_5405956636_03.06.2025_01_3.2 | Комплект вертикального заземлителя 3 м, D16 мм NE1104. | Комплект вертикального заземлителя 3 м, D16 мм NE1104 | шт | шт | 8500 | 7083.33 | 7083.33 |  |  | 2% | 141.67 |  |  |  | 7225 | 2025 | 2 | ООО "ИТС-Сибирь" |  | 543301001 | 5405956636 | info@its-sib.ru | г. Новосибирск | 2
3.3 | ТЦ_59.1.22.02_55_5506208490_02.06.2025_01_3.3 | Комплект вертикального заземлителя 3 м, D16 мм NE1104. | Комплект вертикального заземлителя 3 м, D16 мм NE1104 | шт | шт | 8550 | 7125 | 7125 |  |  | 2% | 142.5 |  |  |  | 7267.5 | 2025 | 2 | ООО «Фирма «Интеграл Трейдинг» |  | 550601001 | 5506208490 | www.integrals.ru | г. Омск | 2
4.1 | ТЦ_08.1.06.03_54_5407058388_02.06.2025_01_4.1 | Комплект опоры заграждения из профильной трубы 82х80мм, длина 3,115м для заграждения Махаон-С150 ДАБР.425729.153 (метизы входят в комплект) | Комплект опоры заграждения из профильной трубы 82х80мм, длина 3,115м для заграждения Махаон-С150 ДАБР.425729.153 | шт | шт | 5500 | 4583.33 | 4583.33 |  |  | 0,75% | 34.37 |  |  |  | 4617.7 | 2025 | 2 | ООО "Эс-Линк" |  | 540101001 | 5407058388 | --- | г. Новосибирск | 2
4.2 | ТЦ_08.1.06.03_54_5405956636_03.06.2025_01_4.2 | Комплект опоры заграждения из профильной трубы 82х80мм, длина 3,115м для заграждения Махаон-С150 ДАБР.425729.153 (метизы входят в комплект) | Комплект опоры заграждения из профильной трубы 82х80мм, длина 3,115м для заграждения Махаон-С150 ДАБР.425729.153 | шт | шт | 6300 | 5250 | 5250 |  |  | 0,75% | 39.38 |  |  |  | 5289.38 | 2025 | 2 | ООО "ИТС-Сибирь" |  | 543301001 | 5405956636 | info@its-sib.ru | г. Новосибирск | 2
4.3 | ТЦ_08.1.06.03_55_5506208490_02.06.2025_01_4.3 | Комплект опоры заграждения из профильной трубы 82х80мм, длина 3,115м для заграждения Махаон-С150 ДАБР.425729.153 (метизы входят в комплект) | Комплект опоры заграждения из профильной трубы 82х80мм, длина 3,115м для заграждения Махаон-С150 ДАБР.425729.153 | шт | шт | 5800 | 4833.33 | 4833.33 |  |  | 0,75% | 36.25 |  |  |  | 4869.58 | 2025 | 2 | ООО «Фирма «Интеграл Трейдинг» |  | 550601001 | 5506208490 | www.integrals.ru | г. Омск | 2
5.1 | ТЦ_08.1.06.03_54_5407058388_02.06.2025_01_5.1 | Секция заграждения Махаон С150 ДАБР.425729.153 (климатическое исполнение УХЛ1) из горячеоцинкованной стали с полимерным покрытием (Цвет Ral 6005 зеленый), с комплектом крепления, длина 3,130 м, в составе: - панель сварная Махаон-С150 (Габариты 2200 х 3090мм, ячейка 50 х 150) - 1шт.; - опора из профильной трубы 82х80мм - 1шт. | Секция заграждения Махаон С150 ДАБР.425729.153 (климатическое исполнение УХЛ1) из горячеоцинкованной стали с полимерным покрытием (Цвет Ral 5005 синий), с комплектом крепления, длина 3,130 м, в составе: - панель сварная Махаон-С150 (Габариты 2200 х 3090мм, ячейка 50 х 150) - 1шт.; - опора из профильной трубы 82х80мм - 1шт. | шт | шт | 15000 | 12500 | 12500 |  |  | 0,75% | 93.75 |  |  |  | 12593.75 | 2025 | 2 | ООО "Эс-Линк" |  | 540101001 | 5407058388 | --- | г. Новосибирск | 2
5.2 | ТЦ_08.1.06.03_54_5405956636_03.06.2025_01_5.2 | Секция заграждения Махаон С150 ДАБР.425729.153 (климатическое исполнение УХЛ1) из горячеоцинкованной стали с полимерным покрытием (Цвет Ral 6005 зеленый), с комплектом крепления, длина 3,130 м, в составе: - панель сварная Махаон-С150 (Габариты 2200 х 3090мм, ячейка 50 х 150) - 1шт.; - опора из профильной трубы 82х80мм - 1шт. | Секция заграждения Махаон С150 ДАБР.425729.153 (климатическое исполнение УХЛ1) из горячеоцинкованной стали с полимерным покрытием (Цвет Ral 5005 синий), с комплектом крепления, длина 3,130 м, в составе: - панель сварная Махаон-С150 (Габариты 2200 х 3090мм, ячейка 50 х 150) - 1шт.; - опора из профильной трубы 82х80мм - 1шт. | шт | шт | 15100 | 12583.33 | 12583.33 |  |  | 0,75% | 94.37 |  |  |  | 12677.7 | 2025 | 2 | ООО "ИТС-Сибирь" |  | 543301001 | 5405956636 | info@its-sib.ru | г. Новосибирск | 2
5.3 | ТЦ_08.1.06.03_55_5506208490_02.06.2025_01_5.3 | Секция заграждения Махаон С150 ДАБР.425729.153 (климатическое исполнение УХЛ1) из горячеоцинкованной стали с полимерным покрытием (Цвет Ral 6005 зеленый), с комплектом крепления, длина 3,130 м, в составе: - панель сварная Махаон-С150 (Габариты 2200 х 3090мм, ячейка 50 х 150) - 1шт.; - опора из профильной трубы 82х80мм - 1шт. | Секция заграждения Махаон С150 ДАБР.425729.153 (климатическое исполнение УХЛ1) из горячеоцинкованной стали с полимерным покрытием (Цвет Ral 5005 синий), с комплектом крепления, длина 3,130 м, в составе: - панель сварная Махаон-С150 (Габариты 2200 х 3090мм, ячейка 50 х 150) - 1шт.; - опора из профильной трубы 82х80мм - 1шт. | шт | шт | 15500 | 12916.67 | 12916.67 |  |  | 0,75% | 96.88 |  |  |  | 13013.55 | 2025 | 2 | ООО «Фирма «Интеграл Трейдинг» |  | 550601001 | 5506208490 | www.integrals.ru | г. Омск | 2
6.1 | ТЦ_08.1.06.03_54_5407058388_02.06.2025_01_6.1 | Панель сварная Махаон-С150 ДАБР.301739.068 из горячеоцинкованной стали с полимерным покрытием (Цвет Ral 6005 зеленый), (Габариты 2200х3090мм, ячейка 50х150) из стальной горячеоцинкованной проволоки диаметром 5мм (номинальная высота 2,2м и длина 3,09м), ячейка 50х150мм, 4 горизонтальных ребра жесткости. | Панель сварная Махаон-С150 ДАБР.301739.068 из горячеоцинкованной стали с полимерным покрытием (Цвет Ral 5005 синий), (Габариты 2200х3090мм, ячейка 50х150) из стальной горячеоцинкованной проволоки диаметром 5мм (номинальная высота 2,2м и длина 3,09м), ячейка 50х150мм, 4 горизонтальных ребра жесткости. | шт | шт | 9400 | 7833.33 | 7833.33 |  |  | 0,75% | 58.75 |  |  |  | 7892.08 | 2025 | 2 | ООО "Эс-Линк" |  | 540101001 | 5407058388 | --- | г. Новосибирск | 2
6.2 | ТЦ_08.1.06.03_54_5405956636_03.06.2025_01_6.2 | Панель сварная Махаон-С150 ДАБР.301739.068 из горячеоцинкованной стали с полимерным покрытием (Цвет Ral 6005 зеленый), (Габариты 2200х3090мм, ячейка 50х150) из стальной горячеоцинкованной проволоки диаметром 5мм (номинальная высота 2,2м и длина 3,09м), ячейка 50х150мм, 4 горизонтальных ребра жесткости. | Панель сварная Махаон-С150 ДАБР.301739.068 из горячеоцинкованной стали с полимерным покрытием (Цвет Ral 5005 синий), (Габариты 2200х3090мм, ячейка 50х150) из стальной горячеоцинкованной проволоки диаметром 5мм (номинальная высота 2,2м и длина 3,09м), ячейка 50х150мм, 4 горизонтальных ребра жесткости. | шт | шт | 9700 | 8083.33 | 8083.33 |  |  | 0,75% | 60.62 |  |  |  | 8143.95 | 2025 | 2 | ООО "ИТС-Сибирь" |  | 543301001 | 5405956636 | info@its-sib.ru | г. Новосибирск | 2
6.3 | ТЦ_08.1.06.03_55_5506208490_02.06.2025_01_6.3 | Панель сварная Махаон-С150 ДАБР.301739.068 из горячеоцинкованной стали с полимерным покрытием (Цвет Ral 6005 зеленый), (Габариты 2200х3090мм, ячейка 50х150) из стальной горячеоцинкованной проволоки диаметром 5мм (номинальная высота 2,2м и длина 3,09м), ячейка 50х150мм, 4 горизонтальных ребра жесткости. | Панель сварная Махаон-С150 ДАБР.301739.068 из горячеоцинкованной стали с полимерным покрытием (Цвет Ral 5005 синий), (Габариты 2200х3090мм, ячейка 50х150) из стальной горячеоцинкованной проволоки диаметром 5мм (номинальная высота 2,2м и длина 3,09м), ячейка 50х150мм, 4 горизонтальных ребра жесткости. | шт | шт | 9500 | 7916.67 | 7916.67 |  |  | 0,75% | 59.38 |  |  |  | 7976.05 | 2025 | 2 | ООО «Фирма «Интеграл Трейдинг» |  | 550601001 | 5506208490 | www.integrals.ru | г. Омск | 2
7.1 | ТЦ_08.1.06.05_54_5407058388_02.06.2025_01_7.1 | Калитка "МАХАОН-С150" ДАБР.425711.121 в заграждении "МАХАОН-С150" с дверным доводчиком (ширина 1,01м, высота 1,918 м) открывается влево | Калитка "МАХАОН-С150" ДАБР.425711.121 в заграждении "МАХАОН-С150" с дверным доводчиком (ширина 1,01м, высота 1,918 м) открывается влево | шт | шт | 52134 | 43445 | 43445 |  |  | 0,75% | 325.84 |  |  |  | 43770.84 | 2025 | 2 | ООО "Эс-Линк" |  | 540101001 | 5407058388 | --- | г. Новосибирск | 2
7.2 | ТЦ_08.1.06.05_54_5405956636_03.06.2025_01_7.2 | Калитка "МАХАОН-С150" ДАБР.425711.121 в заграждении "МАХАОН-С150" с дверным доводчиком (ширина 1,01м, высота 1,918 м) открывается влево | Калитка "МАХАОН-С150" ДАБР.425711.121 в заграждении "МАХАОН-С150" с дверным доводчиком (ширина 1,01м, высота 1,918 м) открывается влево | шт | шт | 53000 | 44166.67 | 44166.67 |  |  | 0,75% | 331.25 |  |  |  | 44497.92 | 2025 | 2 | ООО "ИТС-Сибирь" |  | 543301001 | 5405956636 | info@its-sib.ru | г. Новосибирск | 2
7.3 | ТЦ_08.1.06.05_55_5506208490_02.06.2025_01_7.3 | Калитка "МАХАОН-С150" ДАБР.425711.121 в заграждении "МАХАОН-С150" с дверным доводчиком (ширина 1,01м, высота 1,918 м) открывается влево | Калитка "МАХАОН-С150" ДАБР.425711.121 в заграждении "МАХАОН-С150" с дверным доводчиком (ширина 1,01м, высота 1,918 м) открывается влево | шт | шт | 52500 | 43750 | 43750 |  |  | 0,75% | 328.13 |  |  |  | 44078.13 | 2025 | 2 | ООО «Фирма «Интеграл Трейдинг» |  | 550601001 | 5506208490 | www.integrals.ru | г. Омск | 2
8.1 | ТЦ_08.1.06.05_54_5407058388_02.06.2025_01_8.1 | Калитка "МАХАОН-С150" ДАБР.425711.121 в заграждении "МАХАОН-С150" с дверным доводчиком (ширина 1,01м, высота 1,918 м) открывается вправо | Калитка "МАХАОН-С150" ДАБР.425711.121 в заграждении "МАХАОН-С150" с дверным доводчиком (ширина 1,01м, высота 1,918 м) открывается вправо | шт | шт | 52134 | 43445 | 43445 |  |  | 0,75% | 325.84 |  |  |  | 43770.84 | 2025 | 2 | ООО "Эс-Линк" |  | 540101001 | 5407058388 | --- | г. Новосибирск | 2
8.2 | ТЦ_08.1.06.05_54_5405956636_03.06.2025_01_8.2 | Калитка "МАХАОН-С150" ДАБР.425711.121 в заграждении "МАХАОН-С150" с дверным доводчиком (ширина 1,01м, высота 1,918 м) открывается вправо | Калитка "МАХАОН-С150" ДАБР.425711.121 в заграждении "МАХАОН-С150" с дверным доводчиком (ширина 1,01м, высота 1,918 м) открывается вправо | шт | шт | 53000 | 44166.67 | 44166.67 |  |  | 0,75% | 331.25 |  |  |  | 44497.92 | 2025 | 2 | ООО "ИТС-Сибирь" |  | 543301001 | 5405956636 | info@its-sib.ru | г. Новосибирск | 2
8.3 | ТЦ_08.1.06.05_55_5506208490_02.06.2025_01_8.3 | Калитка "МАХАОН-С150" ДАБР.425711.121 в заграждении "МАХАОН-С150" с дверным доводчиком (ширина 1,01м, высота 1,918 м) открывается вправо | Калитка "МАХАОН-С150" ДАБР.425711.121 в заграждении "МАХАОН-С150" с дверным доводчиком (ширина 1,01м, высота 1,918 м) открывается вправо | шт | шт | 52500 | 43750 | 43750 |  |  | 0,75% | 328.13 |  |  |  | 44078.13 | 2025 | 2 | ООО «Фирма «Интеграл Трейдинг» |  | 550601001 | 5506208490 | www.integrals.ru | г. Омск | 2
9.1 | ТЦ_08.1.06.03_54_5407058388_02.06.2025_01_9.1 | Комплект опоры стыковочной заграждения Махаон-С150 для крепления к стене ДАБР. 305622.090. | Комплект опоры стыковочной заграждения Махаон-С150 для крепления к стене ДАБР. 305622.090 | шт | шт | 4830 | 4025 | 4025 |  |  | 0,75% | 30.19 |  |  |  | 4055.19 | 2025 | 2 | ООО "Эс-Линк" |  | 540101001 | 5407058388 | --- | г. Новосибирск | 2
9.2 | ТЦ_08.1.06.03_54_5405956636_03.06.2025_01_9.2 | Комплект опоры стыковочной заграждения Махаон-С150 для крепления к стене ДАБР. 305622.090. | Комплект опоры стыковочной заграждения Махаон-С150 для крепления к стене ДАБР. 305622.090 | шт | шт | 4900 | 4083.33 | 4083.33 |  |  | 0,75% | 30.62 |  |  |  | 4113.95 | 2025 | 2 | ООО "ИТС-Сибирь" |  | 543301001 | 5405956636 | info@its-sib.ru | г. Новосибирск | 2
9.3 | ТЦ_08.1.06.03_55_5506208490_02.06.2025_01_9.3 | Комплект опоры стыковочной заграждения Махаон-С150 для крепления к стене ДАБР. 305622.090. | Комплект опоры стыковочной заграждения Махаон-С150 для крепления к стене ДАБР. 305622.090 | шт | шт | 5000 | 4166.67 | 4166.67 |  |  | 0,75% | 31.25 |  |  |  | 4197.92 | 2025 | 2 | ООО «Фирма «Интеграл Трейдинг» |  | 550601001 | 5506208490 | www.integrals.ru | г. Омск | 2
10.1 | ТЦ_01.7.06.14_54_5407058388_02.06.2025_01_10.1 | Противоподкопная решетка для заграждения "МАХАОН" | Противоподкопная решетка для заграждения "МАХАОН" габаритные размеры 3130х300мм. Размеры ячейки 142х150мм. Диаметр прутка 16мм | шт | шт | 5200 | 4333.33 | 4333.33 |  |  | 2% | 86.67 |  |  |  | 4420 | 2025 | 2 | ООО "Эс-Линк" |  | 540101001 | 5407058388 | --- | г. Новосибирск | 2
10.2 | ТЦ_01.7.06.14_54_5405956636_03.06.2025_01_10.2 | Противоподкопная решетка для заграждения "МАХАОН" | Противоподкопная решетка для заграждения "МАХАОН" габаритные размеры 3130х300мм. Размеры ячейки 142х150мм. Диаметр прутка 16мм | шт | шт | 5700 | 4750 | 4750 |  |  | 2% | 95 |  |  |  | 4845 | 2025 | 2 | ООО "ИТС-Сибирь" |  | 543301001 | 5405956636 | info@its-sib.ru | г. Новосибирск | 2
10.3 | ТЦ_01.7.06.14_55_5506208490_02.06.2025_01_10.3 | Противоподкопная решетка для заграждения "МАХАОН" | Противоподкопная решетка для заграждения "МАХАОН" габаритные размеры 3130х300мм. Размеры ячейки 142х150мм. Диаметр прутка 16мм | шт | шт | 5800 | 4833.33 | 4833.33 |  |  | 2% | 96.67 |  |  |  | 4930 | 2025 | 2 | ООО «Фирма «Интеграл Трейдинг» |  | 550601001 | 5506208490 | www.integrals.ru | г. Омск | 2
11.1 | ТЦ_59.1.01.07_54_5407058388_02.06.2025_01_11.1 | Замок ПРЕПОНА ЗН-04 (размеры112х35х70мм). | Замок ПРЕПОНА ЗН-04 (размеры112х35х70мм) | шт | шт | 22690 | 18908.33 | 18908.33 |  |  | 2% | 378.17 |  |  |  | 19286.5 | 2025 | 2 | ООО "Эс-Линк" |  | 540101001 | 5407058388 | --- | г. Новосибирск | 2
11.2 | ТЦ_59.1.01.07_54_5405956636_03.06.2025_01_11.2 | Замок ПРЕПОНА ЗН-04 (размеры112х35х70мм). | Замок ПРЕПОНА ЗН-04 (размеры112х35х70мм) | шт | шт | 23000 | 19166.67 | 19166.67 |  |  | 2% | 383.33 |  |  |  | 19550 | 2025 | 2 | ООО "ИТС-Сибирь" |  | 543301001 | 5405956636 | info@its-sib.ru | г. Новосибирск | 2
11.3 | ТЦ_59.1.01.07_55_5506208490_02.06.2025_01_11.3 | Замок ПРЕПОНА ЗН-04 (размеры112х35х70мм). | Замок ПРЕПОНА ЗН-04 (размеры112х35х70мм) | шт | шт | 23500 | 19583.33 | 19583.33 |  |  | 2% | 391.67 |  |  |  | 19975 | 2025 | 2 | ООО «Фирма «Интеграл Трейдинг» |  | 550601001 | 5506208490 | www.integrals.ru | г. Омск | 2
12.1 | ТЦ_20.2.04.00_54_5407058388_02.06.2025_01_12.1 | Короб кабельный металлический 40х60 мм оцинкованный для прокладки сигнальных и силовых кабельных трасс технических средств охраны. Толщина стали лотка короба - 1,2 мм, крышки - 0,55 мм | Короб кабельный металлический 40х60 мм оцинкованный для прокладки сигнальных и силовых кабельных трасс технических средств охраны. Толщина стали лотка короба — 1,2 мм, крышки — 0,55 мм | шт | шт | 2800 | 2333.33 | 2333.33 |  |  | 2% | 46.67 |  |  |  | 2380 | 2025 | 2 | ООО "Эс-Линк" |  | 540101001 | 5407058388 | --- | г. Новосибирск | 2
12.2 | ТЦ_20.2.04.00_54_5405956636_03.06.2025_01_12.2 | Короб кабельный металлический 40х60 мм оцинкованный для прокладки сигнальных и силовых кабельных трасс технических средств охраны. Толщина стали лотка короба - 1,2 мм, крышки - 0,55 мм | Короб кабельный металлический 40х60 мм оцинкованный для прокладки сигнальных и силовых кабельных трасс технических средств охраны. Толщина стали лотка короба — 1,2 мм, крышки — 0,55 мм | шт | шт | 3000 | 2500 | 2500 |  |  | 2% | 50 |  |  |  | 2550 | 2025 | 2 | ООО "ИТС-Сибирь" |  | 543301001 | 5405956636 | info@its-sib.ru | г. Новосибирск | 2
12.3 | ТЦ_20.2.04.00_55_5506208490_02.06.2025_01_12.3 | Короб кабельный металлический 40х60 мм оцинкованный для прокладки сигнальных и силовых кабельных трасс технических средств охраны. Толщина стали лотка короба - 1,2 мм, крышки - 0,55 мм | Короб кабельный металлический 40х60 мм оцинкованный для прокладки сигнальных и силовых кабельных трасс технических средств охраны. Толщина стали лотка короба — 1,2 мм, крышки — 0,55 мм | шт | шт | 2950 | 2458.33 | 2458.33 |  |  | 2% | 49.17 |  |  |  | 2507.5 | 2025 | 2 | ООО «Фирма «Интеграл Трейдинг» |  | 550601001 | 5506208490 | www.integrals.ru | г. Омск | 2
13.1 | ТЦ_20.2.03.00_54_5407058388_02.06.2025_01_13.1 | Замок Г-образный горизонтальный для короба (поворот на 90°) 40х60 | Замок Г-образный горизонтальный для короба (поворот на 90˚) | шт | шт | 3700 | 3083.33 | 3083.33 |  |  | 2% | 61.67 |  |  |  | 3145 | 2025 | 2 | ООО "Эс-Линк" |  | 540101001 | 5407058388 | --- | г. Новосибирск | 2
13.2 | ТЦ_20.2.03.00_54_5405956636_03.06.2025_01_13.2 | Замок Г-образный горизонтальный для короба (поворот на 90°) 40х60 | Замок Г-образный горизонтальный для короба (поворот на 90˚) | шт | шт | 3800 | 3166.67 | 3166.67 |  |  | 2% | 63.33 |  |  |  | 3230 | 2025 | 2 | ООО "ИТС-Сибирь" |  | 543301001 | 5405956636 | info@its-sib.ru | г. Новосибирск | 2
13.3 | ТЦ_20.2.03.00_55_5506208490_02.06.2025_01_13.3 | Замок Г-образный горизонтальный для короба (поворот на 90°) 40х60 | Замок Г-образный горизонтальный для короба (поворот на 90˚) | шт | шт | 3750 | 3125 | 3125 |  |  | 2% | 62.5 |  |  |  | 3187.5 | 2025 | 2 | ООО «Фирма «Интеграл Трейдинг» |  | 550601001 | 5506208490 | www.integrals.ru | г. Омск | 2
14.1 | ТЦ_20.2.03.00_54_5407058388_02.06.2025_01_14.1 | Кронштейн для крепления короба к сетчатому ограждению. | Кронштейн для крепления короба к сетчатому ограждению | шт | шт | 1000 | 833.33 | 833.33 |  |  | 0,75% | 6.25 |  |  |  | 839.58 | 2025 | 2 | ООО "Эс-Линк" |  | 540101001 | 5407058388 | --- | г. Новосибирск | 2
14.2 | ТЦ_20.2.03.00_54_5405956636_03.06.2025_01_14.2 | Кронштейн для крепления короба к сетчатому ограждению. | Кронштейн для крепления короба к сетчатому ограждению | шт | шт | 1100 | 916.67 | 916.67 |  |  | 0,75% | 6.88 |  |  |  | 923.55 | 2025 | 2 | ООО "ИТС-Сибирь" |  | 543301001 | 5405956636 | info@its-sib.ru | г. Новосибирск | 2
14.3 | ТЦ_20.2.03.00_55_5506208490_02.06.2025_01_14.3 | Кронштейн для крепления короба к сетчатому ограждению. | Кронштейн для крепления короба к сетчатому ограждению | шт | шт | 1050 | 875 | 875 |  |  | 0,75% | 6.56 |  |  |  | 881.56 | 2025 | 2 | ООО «Фирма «Интеграл Трейдинг» |  | 550601001 | 5506208490 | www.integrals.ru | г. Омск | 2
15.1 | ТЦ_01.7.06.14_54_5407058388_02.06.2025_01_15.1 | Армированная колючая лента плоского типа (4 витка в 1 п.м., строительная длина 11,5 м, масса: 7,34 кг) АКЛ-500П ДАБР.425729.038 | Армированная колючая лента плоского типа (4 витка в 1 п.м., строительная длина 11,5 м, масса: 7,34 кг)ДАБР.425729.038 | рул | рул | 2500 | 2083.33 | 2083.33 |  |  | 2% | 41.67 |  |  |  | 2125 | 2025 | 2 | ООО "Эс-Линк" |  | 540101001 | 5407058388 | --- | г. Новосибирск | 2
15.2 | ТЦ_01.7.06.14_54_5405956636_03.06.2025_01_15.2 | Армированная колючая лента плоского типа (4 витка в 1 п.м., строительная длина 11,5 м, масса: 7,34 кг) АКЛ-500П ДАБР.425729.038 | Армированная колючая лента плоского типа (4 витка в 1 п.м., строительная длина 11,5 м, масса: 7,34 кг)ДАБР.425729.038 | рул | рул | 2550 | 2125 | 2125 |  |  | 2% | 42.5 |  |  |  | 2167.5 | 2025 | 2 | ООО "ИТС-Сибирь" |  | 543301001 | 5405956636 | info@its-sib.ru | г. Новосибирск | 2
15.3 | ТЦ_01.7.06.14_55_5506208490_02.06.2025_01_15.3 | Армированная колючая лента плоского типа (4 витка в 1 п.м., строительная длина 11,5 м, масса: 7,34 кг) АКЛ-500П ДАБР.425729.038 | Армированная колючая лента плоского типа (4 витка в 1 п.м., строительная длина 11,5 м, масса: 7,34 кг)ДАБР.425729.038 | рул | рул | 2600 | 2166.67 | 2166.67 |  |  | 2% | 43.33 |  |  |  | 2210 | 2025 | 2 | ООО «Фирма «Интеграл Трейдинг» |  | 550601001 | 5506208490 | www.integrals.ru | г. Омск | 2
16.1 | ТЦ_01.7.06.14_54_5407058388_02.06.2025_01_16.1 | Комплект стойки козырькового заграждения для сетчатых заграждений (с проволокой оцинкованной 2,5 мм и 1,6 мм для крепления АКЛ-500П) КЗР САП-500Н. | Комплект стойки козырькового заграждения для сетчатых заграждений (с проволокой оцинкованной 2,5 мм и 1,6 мм для крепления АКЛ-500П) КЗР САП-500Н | шт | шт | 1000 | 833.33 | 833.33 |  |  | 0,75% | 6.25 |  |  |  | 839.58 | 2025 | 2 | ООО "Эс-Линк" |  | 540101001 | 5407058388 | --- | г. Новосибирск | 2
16.2 | ТЦ_01.7.06.14_54_5405956636_03.06.2025_01_16.2 | Комплект стойки козырькового заграждения для сетчатых заграждений (с проволокой оцинкованной 2,5 мм и 1,6 мм для крепления АКЛ-500П) КЗР САП-500Н. | Комплект стойки козырькового заграждения для сетчатых заграждений (с проволокой оцинкованной 2,5 мм и 1,6 мм для крепления АКЛ-500П) КЗР САП-500Н | шт | шт | 1100 | 916.67 | 916.67 |  |  | 0,75% | 6.88 |  |  |  | 923.55 | 2025 | 2 | ООО "ИТС-Сибирь" |  | 543301001 | 5405956636 | info@its-sib.ru | г. Новосибирск | 2
16.3 | ТЦ_01.7.06.14_55_5506208490_02.06.2025_01_16.3 | Комплект стойки козырькового заграждения для сетчатых заграждений (с проволокой оцинкованной 2,5 мм и 1,6 мм для крепления АКЛ-500П) КЗР САП-500Н. | Комплект стойки козырькового заграждения для сетчатых заграждений (с проволокой оцинкованной 2,5 мм и 1,6 мм для крепления АКЛ-500П) КЗР САП-500Н | шт | шт | 1150 | 958.33 | 958.33 |  |  | 0,75% | 7.19 |  |  |  | 965.52 | 2025 | 2 | ООО «Фирма «Интеграл Трейдинг» |  | 550601001 | 5506208490 | www.integrals.ru | г. Омск | 2
17.1 | ТЦ_01.7.06.14_54_5407058388_02.06.2025_01_17.1 | Армированная колючая лента плоского типа АКЛ-955П (4 витка в 1 п.м.) ДАБР.425729.016. | Армированная колючая лента плоского типа АКЛ-955П (4 витка в 1 п.м.) ДАБР.425729.016 | рул | рул | 2500 | 2083.33 | 2083.33 |  |  | 2% | 41.67 |  |  |  | 2125 | 2025 | 2 | ООО "Эс-Линк" |  | 540101001 | 5407058388 | --- | г. Новосибирск | 2
17.2 | ТЦ_01.7.06.14_54_5405956636_03.06.2025_01_17.2 | Армированная колючая лента плоского типа АКЛ-955П (4 витка в 1 п.м.) ДАБР.425729.016. | Армированная колючая лента плоского типа АКЛ-955П (4 витка в 1 п.м.) ДАБР.425729.016 | рул | рул | 2600 | 2166.67 | 2166.67 |  |  | 2% | 43.33 |  |  |  | 2210 | 2025 | 2 | ООО "ИТС-Сибирь" |  | 543301001 | 5405956636 | info@its-sib.ru | г. Новосибирск | 2
17.3 | ТЦ_01.7.06.14_55_5506208490_02.06.2025_01_17.3 | Армированная колючая лента плоского типа АКЛ-955П (4 витка в 1 п.м.) ДАБР.425729.016. | Армированная колючая лента плоского типа АКЛ-955П (4 витка в 1 п.м.) ДАБР.425729.016 | рул | рул | 2550 | 2125 | 2125 |  |  | 2% | 42.5 |  |  |  | 2167.5 | 2025 | 2 | ООО «Фирма «Интеграл Трейдинг» |  | 550601001 | 5506208490 | www.integrals.ru | г. Омск | 2
18.1 | ТЦ_01.7.06.14_54_5407058388_02.06.2025_01_18.1 | Комплект стойки козырькового заграждения КЗР БАП-955Н (наклонный) для бетонных и кирпичных заграждений с использованием плоской армированной колючей ленты ДАБР.305622.02 | Комплект стойки козырькового заграждения КЗР БАП-955Н (наклонный) для бетонных и кирпичных заграждений с использованием плоской армированной колючей ленты ДАБР.305622.022 | шт | шт | 2000 | 1666.67 | 1666.67 |  |  | 0,75% | 12.5 |  |  |  | 1679.17 | 2025 | 2 | ООО "Эс-Линк" |  | 540101001 | 5407058388 | --- | г. Новосибирск | 2
18.2 | ТЦ_01.7.06.14_54_5405956636_03.06.2025_01_18.2 | Комплект стойки козырькового заграждения КЗР БАП-955Н (наклонный) для бетонных и кирпичных заграждений с использованием плоской армированной колючей ленты ДАБР.305622.02 | Комплект стойки козырькового заграждения КЗР БАП-955Н (наклонный) для бетонных и кирпичных заграждений с использованием плоской армированной колючей ленты ДАБР.305622.022 | шт | шт | 2200 | 1833.33 | 1833.33 |  |  | 0,75% | 13.75 |  |  |  | 1847.08 | 2025 | 2 | ООО "ИТС-Сибирь" |  | 543301001 | 5405956636 | info@its-sib.ru | г. Новосибирск | 2
18.3 | ТЦ_01.7.06.14_55_5506208490_02.06.2025_01_18.3 | Комплект стойки козырькового заграждения КЗР БАП-955Н (наклонный) для бетонных и кирпичных заграждений с использованием плоской армированной колючей ленты ДАБР.305622.02 | Комплект стойки козырькового заграждения КЗР БАП-955Н (наклонный) для бетонных и кирпичных заграждений с использованием плоской армированной колючей ленты ДАБР.305622.022 | шт | шт | 2150 | 1791.67 | 1791.67 |  |  | 0,75% | 13.44 |  |  |  | 1805.11 | 2025 | 2 | ООО «Фирма «Интеграл Трейдинг» |  | 550601001 | 5506208490 | www.integrals.ru | г. Омск | 2
Раздел 2. Система связи и оповещения (ССО) | [27 empty] | Раздел 2. Система связи и оповещения (ССО)
19.1 | ТЦ_89.1.61.02_54_5407058388_02.06.2025_01_19.1 | Усилительно-коммутационный блок DR-1347 исп.2 (ФКЕС 423125.113). | Усилительно-коммутационный блок DR-1347 исп.2 (ФКЕС 423125.113) | шт | шт | 350000 | 291666.67 | 291666.67 |  |  | 1,2% | 3500 |  |  |  | 295166.67 | 2025 | 2 | ООО "Эс-Линк" | Российская Федерация | 540101001 | 5407058388 | --- | г. Новосибирск | 2
19.2 | ТЦ_89.1.61.02_54_5405956636_02.06.2025_01_19.2 | Усилительно-коммутационный блок DR-1347 исп.2 (ФКЕС 423125.113). | Усилительно-коммутационный блок DR-1347 исп.2 (ФКЕС 423125.113) | шт | шт | 335000 | 279166.67 | 279166.67 |  |  | 1,2% | 3350 |  |  |  | 282516.67 | 2025 | 2 | ООО "ИТС-Сибирь" | Российская Федерация | 543301001 | 5405956636 | info@its-sib.ru | г. Новосибирск | 2
19.3 | ТЦ_89.1.61.02_55_5506208490_02.06.2025_01_19.3 | Усилительно-коммутационный блок DR-1347 исп.2 (ФКЕС 423125.113). | Усилительно-коммутационный блок DR-1347 исп.2 (ФКЕС 423125.113) | шт | шт | 349000 | 290833.33 | 290833.33 |  |  | 1,2% | 3490 |  |  |  | 294323.33 | 2025 | 2 | ООО «Фирма «Интеграл Трейдинг» | Российская Федерация | 550601001 | 5506208490 | www.integrals.ru | г. Омск | 2
20.1 | ТЦ_20.2.06.00_54_5407058388_02.06.2025_01_20.1 | Кронштейн DR-2103 для крепления DR-1347 на опоре. | Кронштейн DR-2103 для крепления DR-1347 на опоре | шт | шт | 37000 | 30833.33 | 30833.33 |  |  | 0,75% | 231.25 |  |  |  | 31064.58 | 2025 | 2 | ООО "Эс-Линк" |  | 540101001 | 5407058388 | --- | г. Новосибирск | 2
20.2 | ТЦ_20.2.06.00_54_5405956636_02.06.2025_01_20.2 | Кронштейн DR-2103 для крепления DR-1347 на опоре. | Кронштейн DR-2103 для крепления DR-1347 на опоре | шт | шт | 34000 | 28333.33 | 28333.33 |  |  | 0,75% | 212.5 |  |  |  | 28545.83 | 2025 | 2 | ООО "ИТС-Сибирь" |  | 543301001 | 5405956636 | info@its-sib.ru | г. Новосибирск | 2
20.3 | ТЦ_20.2.06.00_55_5506208490_02.06.2025_01_20.3 | Кронштейн DR-2103 для крепления DR-1347 на опоре. | Кронштейн DR-2103 для крепления DR-1347 на опоре | шт | шт | 35000 | 29166.67 | 29166.67 |  |  | 0,75% | 218.75 |  |  |  | 29385.42 | 2025 | 2 | ООО «Фирма «Интеграл Трейдинг» |  | 550601001 | 5506208490 | www.integrals.ru | г. Омск | 2
21.1 | ТЦ_89.1.61.03_54_5407058388_02.06.2025_01_21.1 | Громкоговоритель рупорный Гр-25.02 МЕТА, максимальная мощность 25Вт. | Громкоговоритель рупорный Гр-25.02 МЕТА, максимальная мощность 25Вт | шт | шт | 9000 | 7500 | 7500 |  |  | 1,2% | 90 |  |  |  | 7590 | 2025 | 2 | ООО "Эс-Линк" | Российская Федерация | 540101001 | 5407058388 | --- | г. Новосибирск | 2
21.2 | ТЦ_89.1.61.03_54_5405956636_02.06.2025_01_21.2 | Громкоговоритель рупорный Гр-25.02 МЕТА, максимальная мощность 25Вт. | Громкоговоритель рупорный Гр-25.02 МЕТА, максимальная мощность 25Вт | шт | шт | 8500 | 7083.33 | 7083.33 |  |  | 1,2% | 85 |  |  |  | 7168.33 | 2025 | 2 | ООО "ИТС-Сибирь" | Российская Федерация | 543301001 | 5405956636 | info@its-sib.ru | г. Новосибирск | 2
21.3 | ТЦ_89.1.61.03_55_5506208490_02.06.2025_01_21.3 | Громкоговоритель рупорный Гр-25.02 МЕТА, максимальная мощность 25Вт. | Громкоговоритель рупорный Гр-25.02 МЕТА, максимальная мощность 25Вт | шт | шт | 9100 | 7583.33 | 7583.33 |  |  | 1,2% | 91 |  |  |  | 7674.33 | 2025 | 2 | ООО «Фирма «Интеграл Трейдинг» | Российская Федерация | 550601001 | 5506208490 | www.integrals.ru | г. Омск | 2
22.1 | ТЦ_59.1.25.03_54_5407058388_02.06.2025_01_22.1 | Кабель UTP категории 5е 4х2хAWG24 Cu PE Out. | Кабель UTP категории 5е 4х2хAWG24 Cu PE Out | м | м | 97.5 | 81.25 | 81.25 |  |  | 2% | 1.63 |  |  |  | 82.88 | 2025 | 2 | ООО "Эс-Линк" |  | 540101001 | 5407058388 | --- | г. Новосибирск | 2
22.2 | ТЦ_59.1.25.03_54_5405956636_02.06.2025_01_22.2 | Кабель UTP категории 5е 4х2хAWG24 Cu PE Out. | Кабель UTP категории 5е 4х2хAWG24 Cu PE Out | м | м | 98 | 81.67 | 81.67 |  |  | 2% | 1.63 |  |  |  | 83.3 | 2025 | 2 | ООО "ИТС-Сибирь" |  | 543301001 | 5405956636 | info@its-sib.ru | г. Новосибирск | 2
22.3 | ТЦ_59.1.25.03_55_5506208490_02.06.2025_01_22.3 | Кабель UTP категории 5е 4х2хAWG24 Cu PE Out. | Кабель UTP категории 5е 4х2хAWG24 Cu PE Out | м | м | 99 | 82.5 | 82.5 |  |  | 2% | 1.65 |  |  |  | 84.15 | 2025 | 2 | ООО «Фирма «Интеграл Трейдинг» |  | 550601001 | 5506208490 | www.integrals.ru | г. Омск | 2
23.1 | ТЦ_89.1.61.01_54_5407058388_02.06.2025_01_23.1 | Коннектор RJ-45 CAT5E не экранированный RN5RJ45U. | Коннектор RJ-45 CAT5E не экранированный RN5RJ45U | шт | шт | 38 | 31.67 | 31.67 |  |  | 1,2% | 0.38 |  |  |  | 32.05 | 2025 | 2 | ООО "Эс-Линк" | Российская Федерация | 540101001 | 5407058388 | --- | г. Новосибирск | 2
23.2 | ТЦ_89.1.61.01_54_5405956636_02.06.2025_01_23.2 | Коннектор RJ-45 CAT5E не экранированный RN5RJ45U. | Коннектор RJ-45 CAT5E не экранированный RN5RJ45U | шт | шт | 39 | 32.5 | 32.5 |  |  | 1,2% | 0.39 |  |  |  | 32.89 | 2025 | 2 | ООО "ИТС-Сибирь" | Российская Федерация | 543301001 | 5405956636 | info@its-sib.ru | г. Новосибирск | 2
23.3 | ТЦ_89.1.61.01_55_5506208490_02.06.2025_01_23.3 | Коннектор RJ-45 CAT5E не экранированный RN5RJ45U. | Коннектор RJ-45 CAT5E не экранированный RN5RJ45U | шт | шт | 52 | 43.33 | 43.33 |  |  | 1,2% | 0.52 |  |  |  | 43.85 | 2025 | 2 | ООО «Фирма «Интеграл Трейдинг» | Российская Федерация | 550601001 | 5506208490 | www.integrals.ru | г. Омск | 2
24.1 | ТЦ_20.5.02.03_54_5407058388_02.06.2025_01_24.1 | Коробка коммутационная КМ-2 IP66-1212 из нержавеющей стали, размеры 123х123х62мм, -40°С до +130°С, число контактов 12. | Коробка коммутационная КМ-2 IP66-1212 из нержавеющей стали, размеры 123х123х62мм, -40°С до +130°С, число контактов 12 | шт | шт | 12000 | 10000 | 10000 |  |  | 2% | 200 |  |  |  | 10200 | 2025 | 2 | ООО "Эс-Линк" |  | 540101001 | 5407058388 | --- | г. Новосибирск | 2
24.2 | ТЦ_20.5.02.03_54_5405956636_02.06.2025_01_24.2 | Коробка коммутационная КМ-2 IP66-1212 из нержавеющей стали, размеры 123х123х62мм, -40°С до +130°С, число контактов 12. | Коробка коммутационная КМ-2 IP66-1212 из нержавеющей стали, размеры 123х123х62мм, -40°С до +130°С, число контактов 12 | шт | шт | 12200 | 10166.67 | 10166.67 |  |  | 2% | 203.33 |  |  |  | 10370 | 2025 | 2 | ООО "ИТС-Сибирь" |  | 543301001 | 5405956636 | info@its-sib.ru | г. Новосибирск | 2
24.3 | ТЦ_20.5.02.03_55_5506208490_02.06.2025_01_24.3 | Коробка коммутационная КМ-2 IP66-1212 из нержавеющей стали, размеры 123х123х62мм, -40°С до +130°С, число контактов 12. | Коробка коммутационная КМ-2 IP66-1212 из нержавеющей стали, размеры 123х123х62мм, -40°С до +130°С, число контактов 12 | шт | шт | 11900 | 9916.67 | 9916.67 |  |  | 2% | 198.33 |  |  |  | 10115 | 2025 | 2 | ООО «Фирма «Интеграл Трейдинг» |  | 550601001 | 5506208490 | www.integrals.ru | г. Омск | 2
Раздел 3. Система охранного освещения (СОО) | [27 empty] | Раздел 3. Система охранного освещения (СОО)
25.1 | ТЦ_07.2.02.02_54_5407058388_02.06.2025_01_25.1 | Кронштейн КНО-1 D=48мм L=350мм IEK для крепления светильника на железобетонную опору квадратного сечения. | Кронштейн КНО-1 D=48мм L=350мм IEK для крепления светильника на железобетонную опору квадратного сечения | шт | шт | 4000 | 3333.33 | 3333.33 |  |  | 0,75% | 25 |  |  |  | 3358.33 | 2025 | 2 | ООО "Эс-Линк" |  | 540101001 | 5407058388 | --- | г. Новосибирск | 2
25.2 | ТЦ_07.2.02.02_54_5405956636_03.06.2025_01_25.2 | Кронштейн КНО-1 D=48мм L=350мм IEK для крепления светильника на железобетонную опору квадратного сечения. | Кронштейн КНО-1 D=48мм L=350мм IEK для крепления светильника на железобетонную опору квадратного сечения | шт | шт | 3949 | 3290.83 | 3290.83 |  |  | 0,75% | 24.68 |  |  |  | 3315.51 | 2025 | 2 | ООО "ИТС-Сибирь" |  | 543301001 | 5405956636 | info@its-sib.ru | г. Новосибирск | 2
25.3 | ТЦ_07.2.02.02_55_5506208490_02.06.2025_01_25.3 | Кронштейн КНО-1 D=48мм L=350мм IEK для крепления светильника на железобетонную опору квадратного сечения. | Кронштейн КНО-1 D=48мм L=350мм IEK для крепления светильника на железобетонную опору квадратного сечения | шт | шт | 4100 | 3416.67 | 3416.67 |  |  | 0,75% | 25.63 |  |  |  | 3442.3 | 2025 | 2 | ООО «Фирма «Интеграл Трейдинг» |  | 550601001 | 5506208490 | www.integrals.ru | г. Омск | 2
26.1 | ТЦ_89.1.62.01_54_5407058388_02.06.2025_01_26.1 | Фотореле ФР-9М, 220В 50Гц с выносным датчиком, кабель 1,5 м, ток контактов исполнительного реле 16А, УХЛ4. | Фотореле ФР-9М, 220В 50Гц с выносным датчиком, кабель 1,5 м, ток контактов исполнительного реле 16А, УХЛ4 | шт | шт | 3500 | 2916.67 | 2916.67 |  |  | 1,2% | 35 |  |  |  | 2951.67 | 2025 | 2 | ООО "Эс-Линк" | Российская Федерация | 540101001 | 5407058388 | --- | г. Новосибирск | 2
26.2 | ТЦ_89.1.62.01_54_5405956636_03.06.2025_01_26.2 | Фотореле ФР-9М, 220В 50Гц с выносным датчиком, кабель 1,5 м, ток контактов исполнительного реле 16А, УХЛ4. | Фотореле ФР-9М, 220В 50Гц с выносным датчиком, кабель 1,5 м, ток контактов исполнительного реле 16А, УХЛ4 | шт | шт | 2200 | 1833.33 | 1833.33 |  |  | 1,2% | 22 |  |  |  | 1855.33 | 2025 | 2 | ООО "ИТС-Сибирь" | Российская Федерация | 543301001 | 5405956636 | info@its-sib.ru | г. Новосибирск | 2
26.3 | ТЦ_89.1.62.01_55_5506208490_02.06.2025_01_26.3 | Фотореле ФР-9М, 220В 50Гц с выносным датчиком, кабель 1,5 м, ток контактов исполнительного реле 16А, УХЛ4. | Фотореле ФР-9М, 220В 50Гц с выносным датчиком, кабель 1,5 м, ток контактов исполнительного реле 16А, УХЛ4 | шт | шт | 2500 | 2083.33 | 2083.33 |  |  | 1,2% | 25 |  |  |  | 2108.33 | 2025 | 2 | ООО «Фирма «Интеграл Трейдинг» | Российская Федерация | 550601001 | 5506208490 | www.integrals.ru | г. Омск | 2
27.1 | ТЦ_20.3.04.04_54_5407058388_02.06.2025_01_27.1 | Прожектор светодиодный ФОСФОР-75/60 для охранного освещения периметров объектов, 75 Вт, угол свечения 60 градусов | Прожектор светодиодный ФОСФОР-75/60 для охранного освещения периметров объектов, 75 Вт, угол свечения 60 градусов | шт | шт | 21500 | 17916.67 | 17916.67 |  |  | 2% | 358.33 |  |  |  | 18275 | 2025 | 2 | ООО "Эс-Линк" |  | 540101001 | 5407058388 | --- | г. Новосибирск | 2
27.2 | ТЦ_20.3.04.04_54_5405956636_03.06.2025_01_27.2 | Прожектор светодиодный ФОСФОР-75/60 для охранного освещения периметров объектов, 75 Вт, угол свечения 60 градусов | Прожектор светодиодный ФОСФОР-75/60 для охранного освещения периметров объектов, 75 Вт, угол свечения 60 градусов | шт | шт | 20000 | 16666.67 | 16666.67 |  |  | 2% | 333.33 |  |  |  | 17000 | 2025 | 2 | ООО "ИТС-Сибирь" |  | 543301001 | 5405956636 | info@its-sib.ru | г. Новосибирск | 2
27.3 | ТЦ_20.3.04.04_55_5506208490_02.06.2025_01_27.3 | Прожектор светодиодный ФОСФОР-75/60 для охранного освещения периметров объектов, 75 Вт, угол свечения 60 градусов | Прожектор светодиодный ФОСФОР-75/60 для охранного освещения периметров объектов, 75 Вт, угол свечения 60 градусов | шт | шт | 20500 | 17083.33 | 17083.33 |  |  | 2% | 341.67 |  |  |  | 17425 | 2025 | 2 | ООО «Фирма «Интеграл Трейдинг» |  | 550601001 | 5506208490 | www.integrals.ru | г. Омск | 2
Раздел 4. 4. Система охранной сигнализации (СОС) | [27 empty] | Раздел 4. 4. Система охранной сигнализации (СОС)
28.1 | ТЦ_63.4.00.00_54_5407058388_02.06.2025_01_28.1 | Прибор управления доступом и охранной сигнализации сетевой "Борей" ТУ 4372-125-80484710-2014. | Прибор управления доступом и охранной сигнализации сетевой "Борей" ТУ 4372-125-80484710-2014 | шт | шт | 74400 | 62000 | 62000 |  |  | 1,2% | 744 |  |  |  | 62744 | 2025 | 2 | ООО "Эс-Линк" | Российская Федерация | 540101001 | 5407058388 | --- | г. Новосибирск | 2
28.2 | ТЦ_63.4.00.00_54_5405956636_03.06.2025_01_28.2 | Прибор управления доступом и охранной сигнализации сетевой "Борей" ТУ 4372-125-80484710-2014. | Прибор управления доступом и охранной сигнализации сетевой "Борей" ТУ 4372-125-80484710-2014 | шт | шт | 74800 | 62333.33 | 62333.33 |  |  | 1,2% | 748 |  |  |  | 63081.33 | 2025 | 2 | ООО "ИТС-Сибирь" | Российская Федерация | 543301001 | 5405956636 | info@its-sib.ru | г. Новосибирск | 2
28.3 | ТЦ_63.4.00.00_55_5506208490_02.06.2025_01_28.3 | Прибор управления доступом и охранной сигнализации сетевой "Борей" ТУ 4372-125-80484710-2014. | Прибор управления доступом и охранной сигнализации сетевой "Борей" ТУ 4372-125-80484710-2014 | шт | шт | 75000 | 62500 | 62500 |  |  | 1,2% | 750 |  |  |  | 63250 | 2025 | 2 | ООО «Фирма «Интеграл Трейдинг» | Российская Федерация | 550601001 | 5506208490 | www.integrals.ru | г. Омск | 2
29.1 | ТЦ_89.1.61.02_54_5407058388_02.06.2025_01_29.1 | Адресный расширитель АМ-06 в исполнении 3. | Адресный расширитель АМ-06 в исполнении 3 | шт | шт | 8760 | 7300 | 7300 |  |  | 1,2% | 87.6 |  |  |  | 7387.6 | 2025 | 2 | ООО "Эс-Линк" | Российская Федерация | 540101001 | 5407058388 | --- | г. Новосибирск | 2
29.2 | ТЦ_89.1.61.02_54_5405956636_03.06.2025_01_29.2 | Адресный расширитель АМ-06 в исполнении 3. | Адресный расширитель АМ-06 в исполнении 3 | шт | шт | 8900 | 7416.67 | 7416.67 |  |  | 1,2% | 89 |  |  |  | 7505.67 | 2025 | 2 | ООО "ИТС-Сибирь" | Российская Федерация | 543301001 | 5405956636 | info@its-sib.ru | г. Новосибирск | 2
29.3 | ТЦ_89.1.61.02_55_5506208490_02.06.2025_01_29.3 | Адресный расширитель АМ-06 в исполнении 3. | Адресный расширитель АМ-06 в исполнении 3 | шт | шт | 9000 | 7500 | 7500 |  |  | 1,2% | 90 |  |  |  | 7590 | 2025 | 2 | ООО «Фирма «Интеграл Трейдинг» | Российская Федерация | 550601001 | 5506208490 | www.integrals.ru | г. Омск | 2
30.1 | ТЦ_63.4.00.00_54_5407058388_02.06.2025_01_30.1 | Модуль источника питания МИП-24 исп.100 (МИП-24-1/П10) Крепление на DIN-рейку U-вх.187…264 В, U-вых.27±2% В, I-max.1. | Модуль источника питания МИП-24 исп.100 (МИП-24-1/П10) Крепление на DIN-рейку U-вх.187…264 В, U-вых.27±2% В, I-max.1 | шт | шт | 1340 | 1116.67 | 1116.67 |  |  | 1,2% | 13.4 |  |  |  | 1130.07 | 2025 | 2 | ООО "Эс-Линк" | Российская Федерация | 540101001 | 5407058388 | --- | г. Новосибирск | 2
30.2 | ТЦ_63.4.00.00_54_5405956636_03.06.2025_01_30.2 | Модуль источника питания МИП-24 исп.100 (МИП-24-1/П10) Крепление на DIN-рейку U-вх.187…264 В, U-вых.27±2% В, I-max.1. | Модуль источника питания МИП-24 исп.100 (МИП-24-1/П10) Крепление на DIN-рейку U-вх.187…264 В, U-вых.27±2% В, I-max.1 | шт | шт | 1350 | 1125 | 1125 |  |  | 1,2% | 13.5 |  |  |  | 1138.5 | 2025 | 2 | ООО "ИТС-Сибирь" | Российская Федерация | 543301001 | 5405956636 | info@its-sib.ru | г. Новосибирск | 2
30.3 | ТЦ_63.4.00.00_55_5506208490_02.06.2025_01_30.3 | Модуль источника питания МИП-24 исп.100 (МИП-24-1/П10) Крепление на DIN-рейку U-вх.187…264 В, U-вых.27±2% В, I-max.1. | Модуль источника питания МИП-24 исп.100 (МИП-24-1/П10) Крепление на DIN-рейку U-вх.187…264 В, U-вых.27±2% В, I-max.1 | шт | шт | 1400 | 1166.67 | 1166.67 |  |  | 1,2% | 14 |  |  |  | 1180.67 | 2025 | 2 | ООО «Фирма «Интеграл Трейдинг» | Российская Федерация | 550601001 | 5506208490 | www.integrals.ru | г. Омск | 2
31.1 | ТЦ_07.2.02.02_54_5407058388_02.06.2025_01_31.1 | Кронштейн для трубы квадратного сечения 80х80 КТ-2748. | Кронштейн для трубы квадратного сечения 80х80 КТ-2748 | шт | шт | 1250 | 1041.67 | 1041.67 |  |  | 0,75% | 7.81 |  |  |  | 1049.48 | 2025 | 2 | ООО "Эс-Линк" |  | 540101001 | 5407058388 | --- | г. Новосибирск | 2
31.2 | ТЦ_07.2.02.02_54_5405956636_03.06.2025_01_31.2 | Кронштейн для трубы квадратного сечения 80х80 КТ-2748. | Кронштейн для трубы квадратного сечения 80х80 КТ-2748 | шт | шт | 1200 | 1000 | 1000 |  |  | 0,75% | 7.5 |  |  |  | 1007.5 | 2025 | 2 | ООО "ИТС-Сибирь" |  | 543301001 | 5405956636 | info@its-sib.ru | г. Новосибирск | 2
31.3 | ТЦ_07.2.02.02_55_5506208490_02.06.2025_01_31.3 | Кронштейн для трубы квадратного сечения 80х80 КТ-2748. | Кронштейн для трубы квадратного сечения 80х80 КТ-2748 | шт | шт | 1300 | 1083.33 | 1083.33 |  |  | 0,75% | 8.12 |  |  |  | 1091.45 | 2025 | 2 | ООО «Фирма «Интеграл Трейдинг» |  | 550601001 | 5506208490 | www.integrals.ru | г. Омск | 2
32.1 | ТЦ_07.2.02.02_54_5407058388_02.06.2025_01_32.1 | Кронштейн выносной, величина выноса 360 мм КТ-949. | Кронштейн выносной, величина выноса 360 мм КТ-949 | шт | шт | 1300 | 1083.33 | 1083.33 |  |  | 0,75% | 8.12 |  |  |  | 1091.45 | 2025 | 2 | ООО "Эс-Линк" |  | 540101001 | 5407058388 | --- | г. Новосибирск | 2
32.2 | ТЦ_07.2.02.02_54_5405956636_03.06.2025_01_32.2 | Кронштейн выносной, величина выноса 360 мм КТ-949. | Кронштейн выносной, величина выноса 360 мм КТ-949 | шт | шт | 1250 | 1041.67 | 1041.67 |  |  | 0,75% | 7.81 |  |  |  | 1049.48 | 2025 | 2 | ООО "ИТС-Сибирь" |  | 543301001 | 5405956636 | info@its-sib.ru | г. Новосибирск | 2
32.3 | ТЦ_07.2.02.02_55_5506208490_02.06.2025_01_32.3 | Кронштейн выносной, величина выноса 360 мм КТ-949. | Кронштейн выносной, величина выноса 360 мм КТ-949 | шт | шт | 1290 | 1075 | 1075 |  |  | 0,75% | 8.06 |  |  |  | 1083.06 | 2025 | 2 | ООО «Фирма «Интеграл Трейдинг» |  | 550601001 | 5506208490 | www.integrals.ru | г. Омск | 2
33.1 | ТЦ_61.2.01.07_54_5407058388_02.06.2025_01_33.1 | Извещатель пассивный оптико-электронный инфракрасный ИД2-50Ш, форма зоны обнаружения-шторная, -40...+50С | Извещатель пассивный оптико-электронный инфракрасный ИД2-50Ш, форма зоны обнаружения-шторная, -40..+50С | шт | шт | 10500 | 8750 | 8750 |  |  | 1,2% | 105 |  |  |  | 8855 | 2025 | 2 | ООО "Эс-Линк" | Российская Федерация | 540101001 | 5407058388 | --- | г. Новосибирск | 2
33.2 | ТЦ_61.2.01.07_54_5405956636_03.06.2025_01_33.2 | Извещатель пассивный оптико-электронный инфракрасный ИД2-50Ш, форма зоны обнаружения-шторная, -40...+50С | Извещатель пассивный оптико-электронный инфракрасный ИД2-50Ш, форма зоны обнаружения-шторная, -40..+50С | шт | шт | 10000 | 8333.33 | 8333.33 |  |  | 1,2% | 100 |  |  |  | 8433.33 | 2025 | 2 | ООО "ИТС-Сибирь" | Российская Федерация | 543301001 | 5405956636 | info@its-sib.ru | г. Новосибирск | 2
33.3 | ТЦ_61.2.01.07_55_5506208490_02.06.2025_01_33.3 | Извещатель пассивный оптико-электронный инфракрасный ИД2-50Ш, форма зоны обнаружения-шторная, -40...+50С | Извещатель пассивный оптико-электронный инфракрасный ИД2-50Ш, форма зоны обнаружения-шторная, -40..+50С | шт | шт | 12000 | 10000 | 10000 |  |  | 1,2% | 120 |  |  |  | 10120 | 2025 | 2 | ООО «Фирма «Интеграл Трейдинг» | Российская Федерация | 550601001 | 5506208490 | www.integrals.ru | г. Омск | 2
34.1 | ТЦ_61.2.01.07_54_5407058388_02.06.2025_01_34.1 | Извещатель пассивный оптико-электронный инфракрасный ИД-12Е-1, форма зоны обнаружения - веерная, -40...+50С | Извещатель пассивный оптико-электронный инфракрасный ИД-12Е-1, форма зоны обнаружения - веерная, -40..+50С | шт | шт | 9000 | 7500 | 7500 |  |  | 1,2% | 90 |  |  |  | 7590 | 2025 | 2 | ООО "Эс-Линк" | Российская Федерация | 540101001 | 5407058388 | --- | г. Новосибирск | 2
34.2 | ТЦ_61.2.01.07_54_5405956636_03.06.2025_01_34.2 | Извещатель пассивный оптико-электронный инфракрасный ИД-12Е-1, форма зоны обнаружения - веерная, -40...+50С | Извещатель пассивный оптико-электронный инфракрасный ИД-12Е-1, форма зоны обнаружения - веерная, -40..+50С | шт | шт | 8200 | 6833.33 | 6833.33 |  |  | 1,2% | 82 |  |  |  | 6915.33 | 2025 | 2 | ООО "ИТС-Сибирь" | Российская Федерация | 543301001 | 5405956636 | info@its-sib.ru | г. Новосибирск | 2
34.3 | ТЦ_61.2.01.07_55_5506208490_02.06.2025_01_34.3 | Извещатель пассивный оптико-электронный инфракрасный ИД-12Е-1, форма зоны обнаружения - веерная, -40...+50С | Извещатель пассивный оптико-электронный инфракрасный ИД-12Е-1, форма зоны обнаружения - веерная, -40..+50С | шт | шт | 8500 | 7083.33 | 7083.33 |  |  | 1,2% | 85 |  |  |  | 7168.33 | 2025 | 2 | ООО «Фирма «Интеграл Трейдинг» | Российская Федерация | 550601001 | 5506208490 | www.integrals.ru | г. Омск | 2
35.1 | ТЦ_61.2.01.07_54_5407058388_02.06.2025_01_35.1 | Извещатель охранный точечный магнитоконтактный ИО 102-55. | Извещатель охранный точечный магнитоконтактный ИО 102-55 | шт | шт | 800 | 666.67 | 666.67 |  |  | 1,2% | 8 |  |  |  | 674.67 | 2025 | 2 | ООО "Эс-Линк" | Российская Федерация | 540101001 | 5407058388 | --- | г. Новосибирск | 2
35.2 | ТЦ_61.2.01.07_54_5405956636_03.06.2025_01_35.2 | Извещатель охранный точечный магнитоконтактный ИО 102-55. | Извещатель охранный точечный магнитоконтактный ИО 102-55 | шт | шт | 793 | 660.83 | 660.83 |  |  | 1,2% | 7.93 |  |  |  | 668.76 | 2025 | 2 | ООО "ИТС-Сибирь" | Российская Федерация | 543301001 | 5405956636 | info@its-sib.ru | г. Новосибирск | 2
35.3 | ТЦ_61.2.01.07_55_5506208490_02.06.2025_01_35.3 | Извещатель охранный точечный магнитоконтактный ИО 102-55. | Извещатель охранный точечный магнитоконтактный ИО 102-55 | шт | шт | 798 | 665 | 665 |  |  | 1,2% | 7.98 |  |  |  | 672.98 | 2025 | 2 | ООО «Фирма «Интеграл Трейдинг» | Российская Федерация | 550601001 | 5506208490 | www.integrals.ru | г. Омск | 2
36.1 | ТЦ_61.2.04.07_54_5407058388_02.06.2025_01_36.1 | Оповещатель световой Маяк КСС. | Оповещатель световой Маяк КСС | шт | шт | 937 | 780.83 | 780.83 |  |  | 1,2% | 9.37 |  |  |  | 790.2 | 2025 | 2 | ООО "Эс-Линк" | Российская Федерация | 540101001 | 5407058388 | --- | г. Новосибирск | 2
36.2 | ТЦ_61.2.04.07_54_5405956636_03.06.2025_01_36.2 | Оповещатель световой Маяк КСС. | Оповещатель световой Маяк КСС | шт | шт | 942 | 785 | 785 |  |  | 1,2% | 9.42 |  |  |  | 794.42 | 2025 | 2 | ООО "ИТС-Сибирь" | Российская Федерация | 543301001 | 5405956636 | info@its-sib.ru | г. Новосибирск | 2
36.3 | ТЦ_61.2.04.07_55_5506208490_02.06.2025_01_36.3 | Оповещатель световой Маяк КСС. | Оповещатель световой Маяк КСС | шт | шт | 960 | 800 | 800 |  |  | 1,2% | 9.6 |  |  |  | 809.6 | 2025 | 2 | ООО «Фирма «Интеграл Трейдинг» | Российская Федерация | 550601001 | 5506208490 | www.integrals.ru | г. Омск | 2
37.1 | ТЦ_59.1.20.04_54_5407058388_02.06.2025_01_37.1 | Корпус металлический ЩМП-3.2.1-0 (300х210х150мм) У2 IP54 IEK. | Корпус металлический ЩМП-3.2.1-0 (300х210х150мм) У2 IP54 IEK | шт | шт | 3700 | 3083.33 | 3083.33 |  |  | 2% | 61.67 |  |  |  | 3145 | 2025 | 2 | ООО "Эс-Линк" |  | 540101001 | 5407058388 | --- | г. Новосибирск | 2
37.2 | ТЦ_59.1.20.04_54_5405956636_03.06.2025_01_37.2 | Корпус металлический ЩМП-3.2.1-0 (300х210х150мм) У2 IP54 IEK. | Корпус металлический ЩМП-3.2.1-0 (300х210х150мм) У2 IP54 IEK | шт | шт | 3690 | 3075 | 3075 |  |  | 2% | 61.5 |  |  |  | 3136.5 | 2025 | 2 | ООО "ИТС-Сибирь" |  | 543301001 | 5405956636 | info@its-sib.ru | г. Новосибирск | 2
37.3 | ТЦ_59.1.20.04_55_5506208490_02.06.2025_01_37.3 | Корпус металлический ЩМП-3.2.1-0 (300х210х150мм) У2 IP54 IEK. | Корпус металлический ЩМП-3.2.1-0 (300х210х150мм) У2 IP54 IEK | шт | шт | 3750 | 3125 | 3125 |  |  | 2% | 62.5 |  |  |  | 3187.5 | 2025 | 2 | ООО «Фирма «Интеграл Трейдинг» |  | 550601001 | 5506208490 | www.integrals.ru | г. Омск | 2
38.1 | ТЦ_89.1.61.01_54_5407058388_02.06.2025_01_38.1 | Контроллер-считыватель BioSmart 4-E-EM-T-L биометрический, накладной, с подогревом для двухфакторной идентификации (карта + палец). | Контроллер-считыватель BioSmart 4-E-EM-T-L биометрический, накладной, с подогревом для двухфакторной идентификации (карта + палец) | шт | шт | 84620 | 70516.67 | 70516.67 |  |  | 1,2% | 846.2 |  |  |  | 71362.87 | 2025 | 2 | ООО "Эс-Линк" | Российская Федерация | 540101001 | 5407058388 | --- | г. Новосибирск | 2
38.2 | ТЦ_89.1.61.01_54_5405956636_03.06.2025_01_38.2 | Контроллер-считыватель BioSmart 4-E-EM-T-L биометрический, накладной, с подогревом для двухфакторной идентификации (карта + палец). | Контроллер-считыватель BioSmart 4-E-EM-T-L биометрический, накладной, с подогревом для двухфакторной идентификации (карта + палец) | шт | шт | 84650 | 70541.67 | 70541.67 |  |  | 1,2% | 846.5 |  |  |  | 71388.17 | 2025 | 2 | ООО "ИТС-Сибирь" | Российская Федерация | 543301001 | 5405956636 | info@its-sib.ru | г. Новосибирск | 2
38.3 | ТЦ_89.1.61.01_55_5506208490_02.06.2025_01_38.3 | Контроллер-считыватель BioSmart 4-E-EM-T-L биометрический, накладной, с подогревом для двухфакторной идентификации (карта + палец). | Контроллер-считыватель BioSmart 4-E-EM-T-L биометрический, накладной, с подогревом для двухфакторной идентификации (карта + палец) | шт | шт | 84750 | 70625 | 70625 |  |  | 1,2% | 847.5 |  |  |  | 71472.5 | 2025 | 2 | ООО «Фирма «Интеграл Трейдинг» | Российская Федерация | 550601001 | 5506208490 | www.integrals.ru | г. Омск | 2
39.1 | ТЦ_62.2.00.00_54_5407058388_02.06.2025_01_39.1 | Влагозащищенный холодостойкий электромагнитный замок ALM-350FB с усилием удержания 350 кгс для накладного монтажа на двери, открывающиеся наружу со встроенным магнитоконтактным датчиком положения двери (герконом) с присоединенным специ-альным атмосферостойким кабелем (от - 50 до +50˚С), IP67, клима-тическое исполнение УХЛ1. | Влагозащищенный холодостойкий электромагнитный замок ALM-350FB с усилием удержания 350 кгс для накладного монтажа на двери, открывающиеся наружу со встроенным магнитоконтактным датчиком положения двери (герконом) с присоединенным специ-альным атмосферостойким кабелем (от - 50 до +50˚С), IP67, клима-тическое исполнение УХЛ1 | шт | шт | 15200 | 12666.67 | 12666.67 |  |  | 1,2% | 152 |  |  |  | 12818.67 | 2025 | 2 | ООО "Эс-Линк" | Российская Федерация | 540101001 | 5407058388 | --- | г. Новосибирск | 2
39.2 | ТЦ_62.2.00.00_54_5405956636_03.06.2025_01_39.2 | Влагозащищенный холодостойкий электромагнитный замок ALM-350FB с усилием удержания 350 кгс для накладного монтажа на двери, открывающиеся наружу со встроенным магнитоконтактным датчиком положения двери (герконом) с присоединенным специ-альным атмосферостойким кабелем (от - 50 до +50˚С), IP67, клима-тическое исполнение УХЛ1. | Влагозащищенный холодостойкий электромагнитный замок ALM-350FB с усилием удержания 350 кгс для накладного монтажа на двери, открывающиеся наружу со встроенным магнитоконтактным датчиком положения двери (герконом) с присоединенным специ-альным атмосферостойким кабелем (от - 50 до +50˚С), IP67, клима-тическое исполнение УХЛ1 | шт | шт | 15250 | 12708.33 | 12708.33 |  |  | 1,2% | 152.5 |  |  |  | 12860.83 | 2025 | 2 | ООО "ИТС-Сибирь" | Российская Федерация | 543301001 | 5405956636 | info@its-sib.ru | г. Новосибирск | 2
39.3 | ТЦ_62.2.00.00_55_5506208490_02.06.2025_01_39.3 | Влагозащищенный холодостойкий электромагнитный замок ALM-350FB с усилием удержания 350 кгс для накладного монтажа на двери, открывающиеся наружу со встроенным магнитоконтактным датчиком положения двери (герконом) с присоединенным специ-альным атмосферостойким кабелем (от - 50 до +50˚С), IP67, клима-тическое исполнение УХЛ1. | Влагозащищенный холодостойкий электромагнитный замок ALM-350FB с усилием удержания 350 кгс для накладного монтажа на двери, открывающиеся наружу со встроенным магнитоконтактным датчиком положения двери (герконом) с присоединенным специ-альным атмосферостойким кабелем (от - 50 до +50˚С), IP67, клима-тическое исполнение УХЛ1 | шт | шт | 15500 | 12916.67 | 12916.67 |  |  | 1,2% | 155 |  |  |  | 13071.67 | 2025 | 2 | ООО «Фирма «Интеграл Трейдинг» | Российская Федерация | 550601001 | 5506208490 | www.integrals.ru | г. Омск | 2
40.1 | ТЦ_20.2.05.04_54_5407058388_02.06.2025_01_40.1 | Кабель-канал гибкий для дверных кабелей для перехода на дверь KL-6-ПВХ (для предохранения проводов от механических повреждений). | Кабель-канал гибкий для дверных кабелей для перехода на дверь KL-6-ПВХ (для предохранения проводов от механических повреждений) | шт | шт | 450 | 375 | 375 |  |  | 2% | 7.5 |  |  |  | 382.5 | 2025 | 2 | ООО "Эс-Линк" |  | 540101001 | 5407058388 | --- | г. Новосибирск | 2
40.2 | ТЦ_20.2.05.04_54_5405956636_03.06.2025_01_40.2 | Кабель-канал гибкий для дверных кабелей для перехода на дверь KL-6-ПВХ (для предохранения проводов от механических повреждений). | Кабель-канал гибкий для дверных кабелей для перехода на дверь KL-6-ПВХ (для предохранения проводов от механических повреждений) | шт | шт | 420 | 350 | 350 |  |  | 2% | 7 |  |  |  | 357 | 2025 | 2 | ООО "ИТС-Сибирь" |  | 543301001 | 5405956636 | info@its-sib.ru | г. Новосибирск | 2
40.3 | ТЦ_20.2.05.04_55_5506208490_02.06.2025_01_40.3 | Кабель-канал гибкий для дверных кабелей для перехода на дверь KL-6-ПВХ (для предохранения проводов от механических повреждений). | Кабель-канал гибкий для дверных кабелей для перехода на дверь KL-6-ПВХ (для предохранения проводов от механических повреждений) | шт | шт | 440 | 366.67 | 366.67 |  |  | 2% | 7.33 |  |  |  | 374 | 2025 | 2 | ООО «Фирма «Интеграл Трейдинг» |  | 550601001 | 5506208490 | www.integrals.ru | г. Омск | 2
41.1 | ТЦ_21.2.02.00_54_5407058388_02.06.2025_01_41.1 | Шнур коммутационный неэкранированный, категория 5e, длина 0,5 м PC-LPM-UTP-RJ45-RJ45-C5e. | Шнур коммутационный неэкранированный, категория 5e, длина 0,5 м PC-LPM-UTP-RJ45-RJ45-C5e | шт | шт | 280 | 233.33 | 233.33 |  |  | 2% | 4.67 |  |  |  | 238 | 2025 | 2 | ООО "Эс-Линк" |  | 540101001 | 5407058388 | --- | г. Новосибирск | 2
41.2 | ТЦ_21.2.02.00_54_5405956636_03.06.2025_01_41.2 | Шнур коммутационный неэкранированный, категория 5e, длина 0,5 м PC-LPM-UTP-RJ45-RJ45-C5e. | Шнур коммутационный неэкранированный, категория 5e, длина 0,5 м PC-LPM-UTP-RJ45-RJ45-C5e | шт | шт | 250 | 208.33 | 208.33 |  |  | 2% | 4.17 |  |  |  | 212.5 | 2025 | 2 | ООО "ИТС-Сибирь" |  | 543301001 | 5405956636 | info@its-sib.ru | г. Новосибирск | 2
41.3 | ТЦ_21.2.02.00_55_5506208490_02.06.2025_01_41.3 | Шнур коммутационный неэкранированный, категория 5e, длина 0,5 м PC-LPM-UTP-RJ45-RJ45-C5e. | Шнур коммутационный неэкранированный, категория 5e, длина 0,5 м PC-LPM-UTP-RJ45-RJ45-C5e | шт | шт | 265 | 220.83 | 220.83 |  |  | 2% | 4.42 |  |  |  | 225.25 | 2025 | 2 | ООО «Фирма «Интеграл Трейдинг» |  | 550601001 | 5506208490 | www.integrals.ru | г. Омск | 2
42.1 | ТЦ_21.1.04.01_54_5407058388_02.06.2025_01_42.1 | Кабель (провод) экранированный типа «витая пара», кат. 5е для наружной прокладки, ParLan F/UTP Cat5e PVC/PE 4х2х0,52. | Кабель (провод) экранированный типа «витая пара», кат. 5е для наружной прокладки, ParLan F/UTP Cat5e PVC/PE 4х2х0,52 | м | м | 97.5 | 81.25 | 81.25 |  |  | 2% | 1.63 |  |  |  | 82.88 | 2025 | 2 | ООО "Эс-Линк" |  | 540101001 | 5407058388 | --- | г. Новосибирск | 2
42.2 | ТЦ_21.1.04.01_54_5405956636_03.06.2025_01_42.2 | Кабель (провод) экранированный типа «витая пара», кат. 5е для наружной прокладки, ParLan F/UTP Cat5e PVC/PE 4х2х0,52. | Кабель (провод) экранированный типа «витая пара», кат. 5е для наружной прокладки, ParLan F/UTP Cat5e PVC/PE 4х2х0,52 | м | м | 98 | 81.67 | 81.67 |  |  | 2% | 1.63 |  |  |  | 83.3 | 2025 | 2 | ООО "ИТС-Сибирь" |  | 543301001 | 5405956636 | info@its-sib.ru | г. Новосибирск | 2
42.3 | ТЦ_21.1.04.01_55_5506208490_02.06.2025_01_42.3 | Кабель (провод) экранированный типа «витая пара», кат. 5е для наружной прокладки, ParLan F/UTP Cat5e PVC/PE 4х2х0,52. | Кабель (провод) экранированный типа «витая пара», кат. 5е для наружной прокладки, ParLan F/UTP Cat5e PVC/PE 4х2х0,52 | м | м | 99 | 82.5 | 82.5 |  |  | 2% | 1.65 |  |  |  | 84.15 | 2025 | 2 | ООО «Фирма «Интеграл Трейдинг» |  | 550601001 | 5506208490 | www.integrals.ru | г. Омск | 2
43.1 | ТЦ_21.1.08.01_54_5407058388_02.06.2025_01_43.1 | Кабель пожарной сигнализации КПСнг(А)-LS 2х2х1, не распро-страняющий горение при групповой прокладке (класс пожарной опасности А) LS – пониженное дымо- и газовыделение (Low Smoke). | Кабель пожарной сигнализации КПСнг(А)-LS 2х2х1, не распро-страняющий горение при групповой прокладке (класс пожарной опасности А) LS – пониженное дымо- и газовыделение (Low Smoke) | м | м | 73 | 60.83 | 60.83 |  |  | 2% | 1.22 |  |  |  | 62.05 | 2025 | 2 | ООО "Эс-Линк" |  | 540101001 | 5407058388 | --- | г. Новосибирск | 2
43.2 | ТЦ_21.1.08.01_54_5405956636_03.06.2025_01_43.2 | Кабель пожарной сигнализации КПСнг(А)-LS 2х2х1, не распро-страняющий горение при групповой прокладке (класс пожарной опасности А) LS – пониженное дымо- и газовыделение (Low Smoke). | Кабель пожарной сигнализации КПСнг(А)-LS 2х2х1, не распро-страняющий горение при групповой прокладке (класс пожарной опасности А) LS – пониженное дымо- и газовыделение (Low Smoke) | м | м | 75 | 62.5 | 62.5 |  |  | 2% | 1.25 |  |  |  | 63.75 | 2025 | 2 | ООО "ИТС-Сибирь" |  | 543301001 | 5405956636 | info@its-sib.ru | г. Новосибирск | 2
43.3 | ТЦ_21.1.08.01_55_5506208490_02.06.2025_01_43.3 | Кабель пожарной сигнализации КПСнг(А)-LS 2х2х1, не распро-страняющий горение при групповой прокладке (класс пожарной опасности А) LS – пониженное дымо- и газовыделение (Low Smoke). | Кабель пожарной сигнализации КПСнг(А)-LS 2х2х1, не распро-страняющий горение при групповой прокладке (класс пожарной опасности А) LS – пониженное дымо- и газовыделение (Low Smoke) | м | м | 80 | 66.67 | 66.67 |  |  | 2% | 1.33 |  |  |  | 68 | 2025 | 2 | ООО «Фирма «Интеграл Трейдинг» |  | 550601001 | 5506208490 | www.integrals.ru | г. Омск | 2
44.1 | ТЦ_21.1.08.01_54_5407058388_02.06.2025_01_44.1 | Кабель симметричный для структурированных кабельных систем КВПнг(А)-LS-5e 4x2x0,52, категории 5e, не распространяющий го-рение при групповой прокладке (класс пожарной опасности А) LS – пониженное дымо- и газовыделение (Low Smoke). | Кабель симметричный для структурированных кабельных систем КВПнг(А)-LS-5e 4x2x0,52, категории 5e, не распространяющий го-рение при групповой прокладке (класс пожарной опасности А) LS – пониженное дымо- и газовыделение (Low Smoke) | м | м | 170 | 141.67 | 141.67 |  |  | 2% | 2.83 |  |  |  | 144.5 | 2025 | 2 | ООО "Эс-Линк" |  | 540101001 | 5407058388 | --- | г. Новосибирск | 2
44.2 | ТЦ_21.1.08.01_54_5405956636_03.06.2025_01_44.2 | Кабель симметричный для структурированных кабельных систем КВПнг(А)-LS-5e 4x2x0,52, категории 5e, не распространяющий го-рение при групповой прокладке (класс пожарной опасности А) LS – пониженное дымо- и газовыделение (Low Smoke). | Кабель симметричный для структурированных кабельных систем КВПнг(А)-LS-5e 4x2x0,52, категории 5e, не распространяющий го-рение при групповой прокладке (класс пожарной опасности А) LS – пониженное дымо- и газовыделение (Low Smoke) | м | м | 168 | 140 | 140 |  |  | 2% | 2.8 |  |  |  | 142.8 | 2025 | 2 | ООО "ИТС-Сибирь" |  | 543301001 | 5405956636 | info@its-sib.ru | г. Новосибирск | 2
44.3 | ТЦ_21.1.08.01_55_5506208490_02.06.2025_01_44.3 | Кабель симметричный для структурированных кабельных систем КВПнг(А)-LS-5e 4x2x0,52, категории 5e, не распространяющий го-рение при групповой прокладке (класс пожарной опасности А) LS – пониженное дымо- и газовыделение (Low Smoke). | Кабель симметричный для структурированных кабельных систем КВПнг(А)-LS-5e 4x2x0,52, категории 5e, не распространяющий го-рение при групповой прокладке (класс пожарной опасности А) LS – пониженное дымо- и газовыделение (Low Smoke) | м | м | 175 | 145.83 | 145.83 |  |  | 2% | 2.92 |  |  |  | 148.75 | 2025 | 2 | ООО «Фирма «Интеграл Трейдинг» |  | 550601001 | 5506208490 | www.integrals.ru | г. Омск | 2
45.1 | ТЦ_21.1.08.01_54_5407058388_02.06.2025_01_45.1 | Кабель пожарной сигнализации КПСнг(А)-LS 1х2х0,5 , не распро-страняющий горение при групповой прокладке (класс пожарной опасности А) LS – пониженное дымо- и газовыделение (Low Smoke). | Кабель пожарной сигнализации КПСнг(А)-LS 1х2х0,5 , не распро-страняющий горение при групповой прокладке (класс пожарной опасности А) LS – пониженное дымо- и газовыделение (Low Smoke) | м | м | 36 | 30 | 30 |  |  | 2% | 0.6 |  |  |  | 30.6 | 2025 | 2 | ООО "Эс-Линк" |  | 540101001 | 5407058388 | --- | г. Новосибирск | 2
45.2 | ТЦ_21.1.08.01_54_5405956636_03.06.2025_01_45.2 | Кабель пожарной сигнализации КПСнг(А)-LS 1х2х0,5 , не распро-страняющий горение при групповой прокладке (класс пожарной опасности А) LS – пониженное дымо- и газовыделение (Low Smoke). | Кабель пожарной сигнализации КПСнг(А)-LS 1х2х0,5 , не распро-страняющий горение при групповой прокладке (класс пожарной опасности А) LS – пониженное дымо- и газовыделение (Low Smoke) | м | м | 35 | 29.17 | 29.17 |  |  | 2% | 0.58 |  |  |  | 29.75 | 2025 | 2 | ООО "ИТС-Сибирь" |  | 543301001 | 5405956636 | info@its-sib.ru | г. Новосибирск | 2
45.3 | ТЦ_21.1.08.01_55_5506208490_02.06.2025_01_45.3 | Кабель пожарной сигнализации КПСнг(А)-LS 1х2х0,5 , не распро-страняющий горение при групповой прокладке (класс пожарной опасности А) LS – пониженное дымо- и газовыделение (Low Smoke). | Кабель пожарной сигнализации КПСнг(А)-LS 1х2х0,5 , не распро-страняющий горение при групповой прокладке (класс пожарной опасности А) LS – пониженное дымо- и газовыделение (Low Smoke) | м | м | 37 | 30.83 | 30.83 |  |  | 2% | 0.62 |  |  |  | 31.45 | 2025 | 2 | ООО «Фирма «Интеграл Трейдинг» |  | 550601001 | 5506208490 | www.integrals.ru | г. Омск | 2
Раздел 5. Система телевизионного наблюдения (СТН) | [27 empty] | Раздел 5. Система телевизионного наблюдения (СТН)
46.1 | ТЦ_89.1.61.01_54_5407058388_02.06.2025_01_46.1 | Шкаф телекоммуникационный всепогодный напольный укомплек-тованный 24U (Ш700 × Г900), IP55, с системой мониторинга, вен-тиляцией и кондиционированием (Габаритные размеры по крыше не более В1310 × Ш745 × Г945 мм) ШТВ-1-24.7.9-К3АА-ТК-МС3. | Шкаф телекоммуникационный всепогодный напольный укомплек-тованный 24U (Ш700 × Г900), IP55, с системой мониторинга, вен-тиляцией и кондиционированием (Габаритные размеры по крыше не более В1310 × Ш745 × Г945 мм) ШТВ-1-24.7.9-К3АА-ТК-МС3 | шт | шт | 516908 | 430756.67 | 430756.67 |  |  | 1,2% | 5169.08 |  |  |  | 435925.75 | 2025 | 2 | ООО "Эс-Линк" | Российская Федерация | 540101001 | 5407058388 | --- | г. Новосибирск | 2
46.2 | ТЦ_89.1.61.01_54_5405956636_03.06.2025_01_46.2 | Шкаф телекоммуникационный всепогодный напольный укомплек-тованный 24U (Ш700 × Г900), IP55, с системой мониторинга, вен-тиляцией и кондиционированием (Габаритные размеры по крыше не более В1310 × Ш745 × Г945 мм) ШТВ-1-24.7.9-К3АА-ТК-МС3. | Шкаф телекоммуникационный всепогодный напольный укомплек-тованный 24U (Ш700 × Г900), IP55, с системой мониторинга, вен-тиляцией и кондиционированием (Габаритные размеры по крыше не более В1310 × Ш745 × Г945 мм) ШТВ-1-24.7.9-К3АА-ТК-МС3 | шт | шт | 520000 | 433333.33 | 433333.33 |  |  | 1,2% | 5200 |  |  |  | 438533.33 | 2025 | 2 | ООО "ИТС-Сибирь" | Российская Федерация | 543301001 | 5405956636 | info@its-sib.ru | г. Новосибирск | 2
46.3 | ТЦ_89.1.61.01_55_5506208490_02.06.2025_01_46.3 | Шкаф телекоммуникационный всепогодный напольный укомплек-тованный 24U (Ш700 × Г900), IP55, с системой мониторинга, вен-тиляцией и кондиционированием (Габаритные размеры по крыше не более В1310 × Ш745 × Г945 мм) ШТВ-1-24.7.9-К3АА-ТК-МС3. | Шкаф телекоммуникационный всепогодный напольный укомплек-тованный 24U (Ш700 × Г900), IP55, с системой мониторинга, вен-тиляцией и кондиционированием (Габаритные размеры по крыше не более В1310 × Ш745 × Г945 мм) ШТВ-1-24.7.9-К3АА-ТК-МС3 | шт | шт | 525000 | 437500 | 437500 |  |  | 1,2% | 5250 |  |  |  | 442750 | 2025 | 2 | ООО «Фирма «Интеграл Трейдинг» | Российская Федерация | 550601001 | 5506208490 | www.integrals.ru | г. Омск | 2
47.1 | ТЦ_59.1.18.05_54_5407058388_02.06.2025_01_47.1 | Оцинкованный цоколь (основание) для ШТВ-1 (В300*Ш700*Г900), нагрузка до 1000 кг. ОС-ШТВ-1-300.900. | Оцинкованный цоколь (основание) для ШТВ-1 (В300*Ш700*Г900), нагрузка до 1000 кг. ОС-ШТВ-1-300.900 | шт | шт | 29890 | 24908.33 | 24908.33 |  |  | 2% | 498.17 |  |  |  | 25406.5 | 2025 | 2 | ООО "Эс-Линк" |  | 540101001 | 5407058388 | --- | г. Новосибирск | 2
47.2 | ТЦ_59.1.18.05_54_5405956636_03.06.2025_01_47.2 | Оцинкованный цоколь (основание) для ШТВ-1 (В300*Ш700*Г900), нагрузка до 1000 кг. ОС-ШТВ-1-300.900. | Оцинкованный цоколь (основание) для ШТВ-1 (В300*Ш700*Г900), нагрузка до 1000 кг. ОС-ШТВ-1-300.900 | шт | шт | 30000 | 25000 | 25000 |  |  | 2% | 500 |  |  |  | 25500 | 2025 | 2 | ООО "ИТС-Сибирь" |  | 543301001 | 5405956636 | info@its-sib.ru | г. Новосибирск | 2
47.3 | ТЦ_59.1.18.05_55_5506208490_02.06.2025_01_47.3 | Оцинкованный цоколь (основание) для ШТВ-1 (В300*Ш700*Г900), нагрузка до 1000 кг. ОС-ШТВ-1-300.900. | Оцинкованный цоколь (основание) для ШТВ-1 (В300*Ш700*Г900), нагрузка до 1000 кг. ОС-ШТВ-1-300.900 | шт | шт | 30200 | 25166.67 | 25166.67 |  |  | 2% | 503.33 |  |  |  | 25670 | 2025 | 2 | ООО «Фирма «Интеграл Трейдинг» |  | 550601001 | 5506208490 | www.integrals.ru | г. Омск | 2
48.1 | ТЦ_59.1.18.05_54_5407058388_02.06.2025_01_48.1 | Крыша дождевая оцинкованная для шкафа ШТВ-1. | Крыша дождевая оцинкованная для шкафа ШТВ-1 | шт | шт | 5990 | 4991.67 | 4991.67 |  |  | 2% | 99.83 |  |  |  | 5091.5 | 2025 | 2 | ООО "Эс-Линк" | Российская Федерация | 540101001 | 5407058388 | --- | г. Новосибирск | 2
48.2 | ТЦ_59.1.18.05_54_5405956636_03.06.2025_01_48.2 | Крыша дождевая оцинкованная для шкафа ШТВ-1. | Крыша дождевая оцинкованная для шкафа ШТВ-1 | шт | шт | 6000 | 5000 | 5000 |  |  | 2% | 100 |  |  |  | 5100 | 2025 | 2 | ООО "ИТС-Сибирь" | Российская Федерация | 543301001 | 5405956636 | info@its-sib.ru | г. Новосибирск | 2
48.3 | ТЦ_59.1.18.05_55_5506208490_02.06.2025_01_48.3 | Крыша дождевая оцинкованная для шкафа ШТВ-1. | Крыша дождевая оцинкованная для шкафа ШТВ-1 | шт | шт | 5999 | 4999.17 | 4999.17 |  |  | 2% | 99.98 |  |  |  | 5099.15 | 2025 | 2 | ООО «Фирма «Интеграл Трейдинг» | Российская Федерация | 550601001 | 5506208490 | www.integrals.ru | г. Омск | 2
49.1 | ТЦ_89.1.61.01_54_5407058388_02.06.2025_01_49.1 | Шкаф телекоммуникационный всепогодный напольный укомплек-тованный 18U (Ш700 × Г600), IP55, с системой мониторинга, с обо-гревом и вентиляцией (Габаритные размеры по крыше не более В1040 × Ш745 × Г645 мм) ШТВ-1-18.7.6-43АА-Т1-МС1. | Шкаф телекоммуникационный всепогодный напольный укомплек-тованный 18U (Ш700 × Г600), IP55, с системой мониторинга, с обо-гревом и вентиляцией (Габаритные размеры по крыше не более В1040 × Ш745 × Г645 мм) ШТВ-1-18.7.6-43АА-Т1-МС1 | шт | шт | 260000 | 216666.67 | 216666.67 |  |  | 1,2% | 2600 |  |  |  | 219266.67 | 2025 | 2 | ООО "Эс-Линк" | Российская Федерация | 540101001 | 5407058388 | --- | г. Новосибирск | 2
49.2 | ТЦ_89.1.61.01_54_5405956636_03.06.2025_01_49.2 | Шкаф телекоммуникационный всепогодный напольный укомплек-тованный 18U (Ш700 × Г600), IP55, с системой мониторинга, с обо-гревом и вентиляцией (Габаритные размеры по крыше не более В1040 × Ш745 × Г645 мм) ШТВ-1-18.7.6-43АА-Т1-МС1. | Шкаф телекоммуникационный всепогодный напольный укомплек-тованный 18U (Ш700 × Г600), IP55, с системой мониторинга, с обо-гревом и вентиляцией (Габаритные размеры по крыше не более В1040 × Ш745 × Г645 мм) ШТВ-1-18.7.6-43АА-Т1-МС1 | шт | шт | 265000 | 220833.33 | 220833.33 |  |  | 1,2% | 2650 |  |  |  | 223483.33 | 2025 | 2 | ООО "ИТС-Сибирь" | Российская Федерация | 543301001 | 5405956636 | info@its-sib.ru | г. Новосибирск | 2
49.3 | ТЦ_89.1.61.01_55_5506208490_02.06.2025_01_49.3 | Шкаф телекоммуникационный всепогодный напольный укомплек-тованный 18U (Ш700 × Г600), IP55, с системой мониторинга, с обо-гревом и вентиляцией (Габаритные размеры по крыше не более В1040 × Ш745 × Г645 мм) ШТВ-1-18.7.6-43АА-Т1-МС1. | Шкаф телекоммуникационный всепогодный напольный укомплек-тованный 18U (Ш700 × Г600), IP55, с системой мониторинга, с обо-гревом и вентиляцией (Габаритные размеры по крыше не более В1040 × Ш745 × Г645 мм) ШТВ-1-18.7.6-43АА-Т1-МС1 | шт | шт | 268000 | 223333.33 | 223333.33 |  |  | 1,2% | 2680 |  |  |  | 226013.33 | 2025 | 2 | ООО «Фирма «Интеграл Трейдинг» | Российская Федерация | 550601001 | 5506208490 | www.integrals.ru | г. Омск | 2
50.1 | ТЦ_01.7.04.04_54_5407058388_02.06.2025_01_50.1 | Замок антивандальный дополнительный для напольных шкафов серии ШТВ. | Замок антивандальный дополнительный для напольных шкафов серии ШТВ | шт | шт | 9200 | 7666.67 | 7666.67 |  |  | 2% | 153.33 |  |  |  | 7820 | 2025 | 2 | ООО "Эс-Линк" |  | 540101001 | 5407058388 | --- | г. Новосибирск | 2
50.2 | ТЦ_01.7.04.04_54_5405956636_03.06.2025_01_50.2 | Замок антивандальный дополнительный для напольных шкафов серии ШТВ. | Замок антивандальный дополнительный для напольных шкафов серии ШТВ | шт | шт | 9300 | 7750 | 7750 |  |  | 2% | 155 |  |  |  | 7905 | 2025 | 2 | ООО "ИТС-Сибирь" |  | 543301001 | 5405956636 | info@its-sib.ru | г. Новосибирск | 2
50.3 | ТЦ_01.7.04.04_55_5506208490_02.06.2025_01_50.3 | Замок антивандальный дополнительный для напольных шкафов серии ШТВ. | Замок антивандальный дополнительный для напольных шкафов серии ШТВ | шт | шт | 9500 | 7916.67 | 7916.67 |  |  | 2% | 158.33 |  |  |  | 8075 | 2025 | 2 | ООО «Фирма «Интеграл Трейдинг» |  | 550601001 | 5506208490 | www.integrals.ru | г. Омск | 2
51.1 | ТЦ_89.1.61.03_54_5407058388_02.06.2025_01_51.1 | IP-видеорегистратор «ДеВизор» c предустановленным ПО под управлением ИСБ НЕЙРОСС (CPU Core i5 - i7 2.5-3Ghz, RAM 8Gb, System disk 80 Gb SSD, Video data disk 3-4 x HDD 7200rpm, LAN 1хGbps, ОС Linux) («ДеВизор» КМУР.463437.137 ТУ). | IP-видеорегистратор «ДеВизор» c предустановленным ПО под управлением ИСБ НЕЙРОСС (CPU Core i5 - i7 2.5-3Ghz, RAM 8Gb, System disk 80 Gb SSD, Video data disk 3-4 x HDD 7200rpm, LAN 1хGbps, ОС Linux) («ДеВизор» КМУР.463437.137 ТУ) | шт | шт | 6785200 | 5654333.33 | 5654333.33 |  |  | 1,2% | 67852 |  |  |  | 5722185.33 | 2025 | 2 | ООО "Эс-Линк" | Российская Федерация | 540101001 | 5407058388 | --- | г. Новосибирск | 2
51.2 | ТЦ_89.1.61.03_54_5405956636_03.06.2025_01_51.2 | IP-видеорегистратор «ДеВизор» c предустановленным ПО под управлением ИСБ НЕЙРОСС (CPU Core i5 - i7 2.5-3Ghz, RAM 8Gb, System disk 80 Gb SSD, Video data disk 3-4 x HDD 7200rpm, LAN 1хGbps, ОС Linux) («ДеВизор» КМУР.463437.137 ТУ). | IP-видеорегистратор «ДеВизор» c предустановленным ПО под управлением ИСБ НЕЙРОСС (CPU Core i5 - i7 2.5-3Ghz, RAM 8Gb, System disk 80 Gb SSD, Video data disk 3-4 x HDD 7200rpm, LAN 1хGbps, ОС Linux) («ДеВизор» КМУР.463437.137 ТУ) | шт | шт | 6777720 | 5648100 | 5648100 |  |  | 1,2% | 67777.2 |  |  |  | 5715877.2 | 2025 | 2 | ООО "ИТС-Сибирь" | Российская Федерация | 543301001 | 5405956636 | info@its-sib.ru | г. Новосибирск | 2
51.3 | ТЦ_89.1.61.03_55_5506208490_02.06.2025_01_51.3 | IP-видеорегистратор «ДеВизор» c предустановленным ПО под управлением ИСБ НЕЙРОСС (CPU Core i5 - i7 2.5-3Ghz, RAM 8Gb, System disk 80 Gb SSD, Video data disk 3-4 x HDD 7200rpm, LAN 1хGbps, ОС Linux) («ДеВизор» КМУР.463437.137 ТУ). | IP-видеорегистратор «ДеВизор» c предустановленным ПО под управлением ИСБ НЕЙРОСС (CPU Core i5 - i7 2.5-3Ghz, RAM 8Gb, System disk 80 Gb SSD, Video data disk 3-4 x HDD 7200rpm, LAN 1хGbps, ОС Linux) («ДеВизор» КМУР.463437.137 ТУ) | шт | шт | 6800000 | 5666666.67 | 5666666.67 |  |  | 1,2% | 68000 |  |  |  | 5734666.67 | 2025 | 2 | ООО «Фирма «Интеграл Трейдинг» | Российская Федерация | 550601001 | 5506208490 | www.integrals.ru | г. Омск | 2
52.1 | ТЦ_89.1.77.03_54_5407058388_02.06.2025_01_52.1 | Сервер видеоаналитики. Аппаратно-программная платформа интеллектуальной системы телевизионного анализа ИСТА-КИПЕР-УВА (ИСТА-КИПЕР-УВА20 АФЕТ.463439.360 ТУ). | Сервер видеоаналитики. Аппаратно-программная платформа интеллектуальной системы телевизионного анализа ИСТА-КИПЕР-УВА (ИСТА-КИПЕР-УВА20 АФЕТ.463439.360 ТУ) | шт | шт | 6690550 | 5575458.33 | 5575458.33 |  |  | 1,2% | 66905.5 |  |  |  | 5642363.83 | 2025 | 2 | ООО "Эс-Линк" | Российская Федерация | 540101001 | 5407058388 | --- | г. Новосибирск | 2
52.2 | ТЦ_89.1.77.03_54_5405956636_03.06.2025_01_52.2 | Сервер видеоаналитики. Аппаратно-программная платформа интеллектуальной системы телевизионного анализа ИСТА-КИПЕР-УВА (ИСТА-КИПЕР-УВА20 АФЕТ.463439.360 ТУ). | Сервер видеоаналитики. Аппаратно-программная платформа интеллектуальной системы телевизионного анализа ИСТА-КИПЕР-УВА (ИСТА-КИПЕР-УВА20 АФЕТ.463439.360 ТУ) | шт | шт | 6659880 | 5549900 | 5549900 |  |  | 1,2% | 66598.8 |  |  |  | 5616498.8 | 2025 | 2 | ООО "ИТС-Сибирь" | Российская Федерация | 543301001 | 5405956636 | info@its-sib.ru | г. Новосибирск | 2
52.3 | ТЦ_89.1.77.03_55_5506208490_02.06.2025_01_52.3 | Сервер видеоаналитики. Аппаратно-программная платформа интеллектуальной системы телевизионного анализа ИСТА-КИПЕР-УВА (ИСТА-КИПЕР-УВА20 АФЕТ.463439.360 ТУ). | Сервер видеоаналитики. Аппаратно-программная платформа интеллектуальной системы телевизионного анализа ИСТА-КИПЕР-УВА (ИСТА-КИПЕР-УВА20 АФЕТ.463439.360 ТУ) | шт | шт | 6700000 | 5583333.33 | 5583333.33 |  |  | 1,2% | 67000 |  |  |  | 5650333.33 | 2025 | 2 | ООО «Фирма «Интеграл Трейдинг» | Российская Федерация | 550601001 | 5506208490 | www.integrals.ru | г. Омск | 2
53.1 | ТЦ_61.1.00.00_54_5407058388_02.06.2025_01_53.1 | Уличная цилиндрическая 5Мп IP-камера с ИК-подсветкой до 70 м TR-D2253WDZIR7. | Уличная цилиндрическая 5Мп IP-камера с ИК-подсветкой до 70 м TR-D2253WDZIR7 | шт | шт | 34000 | 28333.33 | 28333.33 |  |  | 1,2% | 340 |  |  |  | 28673.33 | 2025 | 2 | ООО "Эс-Линк" | Российская Федерация | 540101001 | 5407058388 | --- | г. Новосибирск | 2
53.2 | ТЦ_61.1.00.00_54_5405956636_03.06.2025_01_53.2 | Уличная цилиндрическая 5Мп IP-камера с ИК-подсветкой до 70 м TR-D2253WDZIR7. | Уличная цилиндрическая 5Мп IP-камера с ИК-подсветкой до 70 м TR-D2253WDZIR7 | шт | шт | 34200 | 28500 | 28500 |  |  | 1,2% | 342 |  |  |  | 28842 | 2025 | 2 | ООО "ИТС-Сибирь" | Российская Федерация | 543301001 | 5405956636 | info@its-sib.ru | г. Новосибирск | 2
53.3 | ТЦ_61.1.00.00_55_5506208490_02.06.2025_01_53.3 | Уличная цилиндрическая 5Мп IP-камера с ИК-подсветкой до 70 м TR-D2253WDZIR7. | Уличная цилиндрическая 5Мп IP-камера с ИК-подсветкой до 70 м TR-D2253WDZIR7 | шт | шт | 34100 | 28416.67 | 28416.67 |  |  | 1,2% | 341 |  |  |  | 28757.67 | 2025 | 2 | ООО «Фирма «Интеграл Трейдинг» | Российская Федерация | 550601001 | 5506208490 | www.integrals.ru | г. Омск | 2
54.1 | ТЦ_24.1.02.00_54_5407058388_02.06.2025_01_54.1 | Крепление на столб DS-1275ZJ-SUS, белое, нержавеющая сталь, 127×46×25мм. | Крепление на столб DS-1275ZJ-SUS, белое, нержавеющая сталь, 127×46×25мм | шт | шт | 5200 | 4333.33 | 4333.33 |  |  | 0,75% | 32.5 |  |  |  | 4365.83 | 2025 | 2 | ООО "Эс-Линк" |  | 540101001 | 5407058388 | --- | г. Новосибирск | 2
54.2 | ТЦ_24.1.02.00_54_5405956636_03.06.2025_01_54.2 | Крепление на столб DS-1275ZJ-SUS, белое, нержавеющая сталь, 127×46×25мм. | Крепление на столб DS-1275ZJ-SUS, белое, нержавеющая сталь, 127×46×25мм | шт | шт | 5100 | 4250 | 4250 |  |  | 0,75% | 31.88 |  |  |  | 4281.88 | 2025 | 2 | ООО "ИТС-Сибирь" |  | 543301001 | 5405956636 | info@its-sib.ru | г. Новосибирск | 2
54.3 | ТЦ_24.1.02.00_55_5506208490_02.06.2025_01_54.3 | Крепление на столб DS-1275ZJ-SUS, белое, нержавеющая сталь, 127×46×25мм. | Крепление на столб DS-1275ZJ-SUS, белое, нержавеющая сталь, 127×46×25мм | шт | шт | 5250 | 4375 | 4375 |  |  | 0,75% | 32.81 |  |  |  | 4407.81 | 2025 | 2 | ООО «Фирма «Интеграл Трейдинг» |  | 550601001 | 5506208490 | www.integrals.ru | г. Омск | 2
55.1 | ТЦ_61.1.00.00_54_5407058388_02.06.2025_01_55.1 | Уличная купольная 5Мп IP-камера с ИК-подсветкой до 30 м TR-D3253WDZIR3. | Уличная купольная 5Мп IP-камера с ИК-подсветкой до 30 м TR-D3253WDZIR3 | шт | шт | 34000 | 28333.33 | 28333.33 |  |  | 1,2% | 340 |  |  |  | 28673.33 | 2025 | 2 | ООО "Эс-Линк" | Российская Федерация | 540101001 | 5407058388 | --- | г. Новосибирск | 2
55.2 | ТЦ_61.1.00.00_54_5405956636_03.06.2025_01_55.2 | Уличная купольная 5Мп IP-камера с ИК-подсветкой до 30 м TR-D3253WDZIR3. | Уличная купольная 5Мп IP-камера с ИК-подсветкой до 30 м TR-D3253WDZIR3 | шт | шт | 34250 | 28541.67 | 28541.67 |  |  | 1,2% | 342.5 |  |  |  | 28884.17 | 2025 | 2 | ООО "ИТС-Сибирь" | Российская Федерация | 543301001 | 5405956636 | info@its-sib.ru | г. Новосибирск | 2
55.3 | ТЦ_61.1.00.00_55_5506208490_02.06.2025_01_55.3 | Уличная купольная 5Мп IP-камера с ИК-подсветкой до 30 м TR-D3253WDZIR3. | Уличная купольная 5Мп IP-камера с ИК-подсветкой до 30 м TR-D3253WDZIR3 | шт | шт | 34200 | 28500 | 28500 |  |  | 1,2% | 342 |  |  |  | 28842 | 2025 | 2 | ООО «Фирма «Интеграл Трейдинг» | Российская Федерация | 550601001 | 5506208490 | www.integrals.ru | г. Омск | 2
56.1 | ТЦ_24.1.02.00_54_5407058388_02.06.2025_01_56.1 | Настенный кронштейн, белый, для купольных камер, нержавеющая сталь, 155×150×240мм. | Настенный кронштейн, белый, для купольных камер, нержавеющая сталь, 155×150×240мм | шт | шт | 3800 | 3166.67 | 3166.67 |  |  | 0,75% | 23.75 |  |  |  | 3190.42 | 2025 | 2 | ООО "Эс-Линк" |  | 540101001 | 5407058388 | --- | г. Новосибирск | 2
56.2 | ТЦ_24.1.02.00_54_5405956636_03.06.2025_01_56.2 | Настенный кронштейн, белый, для купольных камер, нержавеющая сталь, 155×150×240мм. | Настенный кронштейн, белый, для купольных камер, нержавеющая сталь, 155×150×240мм | шт | шт | 3850 | 3208.33 | 3208.33 |  |  | 0,75% | 24.06 |  |  |  | 3232.39 | 2025 | 2 | ООО "ИТС-Сибирь" |  | 543301001 | 5405956636 | info@its-sib.ru | г. Новосибирск | 2
56.3 | ТЦ_24.1.02.00_55_5506208490_02.06.2025_01_56.3 | Настенный кронштейн, белый, для купольных камер, нержавеющая сталь, 155×150×240мм. | Настенный кронштейн, белый, для купольных камер, нержавеющая сталь, 155×150×240мм | шт | шт | 4000 | 3333.33 | 3333.33 |  |  | 0,75% | 25 |  |  |  | 3358.33 | 2025 | 2 | ООО «Фирма «Интеграл Трейдинг» |  | 550601001 | 5506208490 | www.integrals.ru | г. Омск | 2
57.1 | ТЦ_61.1.00.00_54_5407058388_02.06.2025_01_57.1 | Уличная скоростная поворотная 2Мп IP-камера с ИК-подсветкой до 200 м TR-D6225IR15 v3 4.6–152. | Уличная скоростная поворотная 2Мп IP-камера с ИК-подсветкой до 200 м TR-D6225IR15 v3 4.6–152 | шт | шт | 80000 | 66666.67 | 66666.67 |  |  | 1,2% | 800 |  |  |  | 67466.67 | 2025 | 2 | ООО "Эс-Линк" | Российская Федерация | 540101001 | 5407058388 | --- | г. Новосибирск | 2
57.2 | ТЦ_61.1.00.00_54_5405956636_03.06.2025_01_57.2 | Уличная скоростная поворотная 2Мп IP-камера с ИК-подсветкой до 200 м TR-D6225IR15 v3 4.6–152. | Уличная скоростная поворотная 2Мп IP-камера с ИК-подсветкой до 200 м TR-D6225IR15 v3 4.6–152 | шт | шт | 80500 | 67083.33 | 67083.33 |  |  | 1,2% | 805 |  |  |  | 67888.33 | 2025 | 2 | ООО "ИТС-Сибирь" | Российская Федерация | 543301001 | 5405956636 | info@its-sib.ru | г. Новосибирск | 2
57.3 | ТЦ_61.1.00.00_55_5506208490_02.06.2025_01_57.3 | Уличная скоростная поворотная 2Мп IP-камера с ИК-подсветкой до 200 м TR-D6225IR15 v3 4.6–152. | Уличная скоростная поворотная 2Мп IP-камера с ИК-подсветкой до 200 м TR-D6225IR15 v3 4.6–152 | шт | шт | 81000 | 67500 | 67500 |  |  | 1,2% | 810 |  |  |  | 68310 | 2025 | 2 | ООО «Фирма «Интеграл Трейдинг» | Российская Федерация | 550601001 | 5506208490 | www.integrals.ru | г. Омск | 2
58.1 | ТЦ_59.1.01.07_54_5407058388_02.06.2025_01_58.1 | Адаптер TRASSIR TR-PM601 для установки поворотной камер на столб. | Адаптер TRASSIR TR-PM601 для установки поворотной камер на столб | шт | шт | 3000 | 2500 | 2500 |  |  | 2% | 50 |  |  |  | 2550 | 2025 | 2 | ООО "Эс-Линк" |  | 540101001 | 5407058388 | --- | г. Новосибирск | 2
58.2 | ТЦ_59.1.01.07_54_5405956636_03.06.2025_01_58.2 | Адаптер TRASSIR TR-PM601 для установки поворотной камер на столб. | Адаптер TRASSIR TR-PM601 для установки поворотной камер на столб | шт | шт | 3050 | 2541.67 | 2541.67 |  |  | 2% | 50.83 |  |  |  | 2592.5 | 2025 | 2 | ООО "ИТС-Сибирь" |  | 543301001 | 5405956636 | info@its-sib.ru | г. Новосибирск | 2
58.3 | ТЦ_59.1.01.07_55_5506208490_02.06.2025_01_58.3 | Адаптер TRASSIR TR-PM601 для установки поворотной камер на столб. | Адаптер TRASSIR TR-PM601 для установки поворотной камер на столб | шт | шт | 3025 | 2520.83 | 2520.83 |  |  | 2% | 50.42 |  |  |  | 2571.25 | 2025 | 2 | ООО «Фирма «Интеграл Трейдинг» |  | 550601001 | 5506208490 | www.integrals.ru | г. Омск | 2
59.1 | ТЦ_89.1.61.02_54_5407058388_02.06.2025_01_59.1 | Монтажная коробка TR-JB306, резьба — G1/2", размеры Ø112.5х45.5 мм. | Монтажная коробка TR-JB306, резьба — G1/2", размеры Ø112.5х45.5 мм | шт | шт | 2500 | 2083.33 | 2083.33 |  |  | 1,2% | 25 |  |  |  | 2108.33 | 2025 | 2 | ООО "Эс-Линк" | Российская Федерация | 540101001 | 5407058388 | --- | г. Новосибирск | 2
59.2 | ТЦ_89.1.61.02_54_5405956636_03.06.2025_01_59.2 | Монтажная коробка TR-JB306, резьба — G1/2", размеры Ø112.5х45.5 мм. | Монтажная коробка TR-JB306, резьба — G1/2", размеры Ø112.5х45.5 мм | шт | шт | 2550 | 2125 | 2125 |  |  | 1,2% | 25.5 |  |  |  | 2150.5 | 2025 | 2 | ООО "ИТС-Сибирь" | Российская Федерация | 543301001 | 5405956636 | info@its-sib.ru | г. Новосибирск | 2
59.3 | ТЦ_89.1.61.02_55_5506208490_02.06.2025_01_59.3 | Монтажная коробка TR-JB306, резьба — G1/2", размеры Ø112.5х45.5 мм. | Монтажная коробка TR-JB306, резьба — G1/2", размеры Ø112.5х45.5 мм | шт | шт | 2600 | 2166.67 | 2166.67 |  |  | 1,2% | 26 |  |  |  | 2192.67 | 2025 | 2 | ООО «Фирма «Интеграл Трейдинг» | Российская Федерация | 550601001 | 5506208490 | www.integrals.ru | г. Омск | 2
60.1 | ТЦ_89.1.61.01_54_5407058388_02.06.2025_01_60.1 | Ethernet-коммутатор MES2324P уровня L3, 24 порта 10/100/1000BASE-T (PoE/PoE+) и 4 порта 10GBASE-R(SFP+)/ 1000BASE-X (SFP). | Ethernet-коммутатор MES2324P уровня L3, 24 порта 10/100/1000BASE-T (PoE/PoE+) и 4 порта 10GBASE-R(SFP+)/ 1000BASE-X (SFP) | шт | шт | 211000 | 175833.33 | 175833.33 |  |  | 1,2% | 2110 |  |  |  | 177943.33 | 2025 | 2 | ООО "Эс-Линк" | Российская Федерация | 540101001 | 5407058388 | --- | г. Новосибирск | 2
60.2 | ТЦ_89.1.61.01_54_5405956636_03.06.2025_01_60.2 | Ethernet-коммутатор MES2324P уровня L3, 24 порта 10/100/1000BASE-T (PoE/PoE+) и 4 порта 10GBASE-R(SFP+)/ 1000BASE-X (SFP). | Ethernet-коммутатор MES2324P уровня L3, 24 порта 10/100/1000BASE-T (PoE/PoE+) и 4 порта 10GBASE-R(SFP+)/ 1000BASE-X (SFP) | шт | шт | 210500 | 175416.67 | 175416.67 |  |  | 1,2% | 2105 |  |  |  | 177521.67 | 2025 | 2 | ООО "ИТС-Сибирь" | Российская Федерация | 543301001 | 5405956636 | info@its-sib.ru | г. Новосибирск | 2
60.3 | ТЦ_89.1.61.01_55_5506208490_02.06.2025_01_60.3 | Ethernet-коммутатор MES2324P уровня L3, 24 порта 10/100/1000BASE-T (PoE/PoE+) и 4 порта 10GBASE-R(SFP+)/ 1000BASE-X (SFP). | Ethernet-коммутатор MES2324P уровня L3, 24 порта 10/100/1000BASE-T (PoE/PoE+) и 4 порта 10GBASE-R(SFP+)/ 1000BASE-X (SFP) | шт | шт | 215000 | 179166.67 | 179166.67 |  |  | 1,2% | 2150 |  |  |  | 181316.67 | 2025 | 2 | ООО «Фирма «Интеграл Трейдинг» | Российская Федерация | 550601001 | 5506208490 | www.integrals.ru | г. Омск | 2
61.1 | ТЦ_89.1.61.01_54_5407058388_02.06.2025_01_61.1 | Сервисный маршрутизатор ESR-20, 2 Combo порта 10/100/1000BASE-T/1000BASE-X SFP (LAN/WAN), 2 порта 10/100/1000BASE-T (LAN/WAN). | Сервисный маршрутизатор ESR-20, 2 Combo порта 10/100/1000BASE-T/1000BASE-X SFP (LAN/WAN), 2 порта 10/100/1000BASE-T (LAN/WAN) | шт | шт | 415000 | 345833.33 | 345833.33 |  |  | 1,2% | 4150 |  |  |  | 349983.33 | 2025 | 2 | ООО "Эс-Линк" | Российская Федерация | 540101001 | 5407058388 | --- | г. Новосибирск | 2
61.2 | ТЦ_89.1.61.01_54_5405956636_03.06.2025_01_61.2 | Сервисный маршрутизатор ESR-20, 2 Combo порта 10/100/1000BASE-T/1000BASE-X SFP (LAN/WAN), 2 порта 10/100/1000BASE-T (LAN/WAN). | Сервисный маршрутизатор ESR-20, 2 Combo порта 10/100/1000BASE-T/1000BASE-X SFP (LAN/WAN), 2 порта 10/100/1000BASE-T (LAN/WAN) | шт | шт | 416000 | 346666.67 | 346666.67 |  |  | 1,2% | 4160 |  |  |  | 350826.67 | 2025 | 2 | ООО "ИТС-Сибирь" | Российская Федерация | 543301001 | 5405956636 | info@its-sib.ru | г. Новосибирск | 2
61.3 | ТЦ_89.1.61.01_55_5506208490_02.06.2025_01_61.3 | Сервисный маршрутизатор ESR-20, 2 Combo порта 10/100/1000BASE-T/1000BASE-X SFP (LAN/WAN), 2 порта 10/100/1000BASE-T (LAN/WAN). | Сервисный маршрутизатор ESR-20, 2 Combo порта 10/100/1000BASE-T/1000BASE-X SFP (LAN/WAN), 2 порта 10/100/1000BASE-T (LAN/WAN) | шт | шт | 420000 | 350000 | 350000 |  |  | 1,2% | 4200 |  |  |  | 354200 | 2025 | 2 | ООО «Фирма «Интеграл Трейдинг» | Российская Федерация | 550601001 | 5506208490 | www.integrals.ru | г. Омск | 2
62.1 | ТЦ_89.1.61.01_54_5407058388_02.06.2025_01_62.1 | Модуль SFP с интерфейсом RJ-45 FH-ST2, до 100 м. | Модуль SFP с интерфейсом RJ-45 FH-ST2, до 100 м | шт | шт | 4500 | 3750 | 3750 |  |  | 1,2% | 45 |  |  |  | 3795 | 2025 | 2 | ООО "Эс-Линк" | Российская Федерация | 540101001 | 5407058388 | --- | г. Новосибирск | 2
62.2 | ТЦ_89.1.61.01_54_5405956636_03.06.2025_01_62.2 | Модуль SFP с интерфейсом RJ-45 FH-ST2, до 100 м. | Модуль SFP с интерфейсом RJ-45 FH-ST2, до 100 м | шт | шт | 4300 | 3583.33 | 3583.33 |  |  | 1,2% | 43 |  |  |  | 3626.33 | 2025 | 2 | ООО "ИТС-Сибирь" | Российская Федерация | 543301001 | 5405956636 | info@its-sib.ru | г. Новосибирск | 2
62.3 | ТЦ_89.1.61.01_55_5506208490_02.06.2025_01_62.3 | Модуль SFP с интерфейсом RJ-45 FH-ST2, до 100 м. | Модуль SFP с интерфейсом RJ-45 FH-ST2, до 100 м | шт | шт | 4400 | 3666.67 | 3666.67 |  |  | 1,2% | 44 |  |  |  | 3710.67 | 2025 | 2 | ООО «Фирма «Интеграл Трейдинг» | Российская Федерация | 550601001 | 5506208490 | www.integrals.ru | г. Омск | 2
63.1 | ТЦ_89.1.61.01_54_5407058388_02.06.2025_01_63.1 | Модуль SFP 1,25 GE модуль, 20 км, SM, 1 волокно, комплект TX/RX 1310/1550 SC. | Модуль SFP 1,25 GE модуль, 20 км, SM, 1 волокно, комплект TX/RX 1310/1550 SC | шт | шт | 4500 | 3750 | 3750 |  |  | 1,2% | 45 |  |  |  | 3795 | 2025 | 2 | ООО "Эс-Линк" | Российская Федерация | 540101001 | 5407058388 | --- | г. Новосибирск | 2
63.2 | ТЦ_89.1.61.01_54_5405956636_03.06.2025_01_63.2 | Модуль SFP 1,25 GE модуль, 20 км, SM, 1 волокно, комплект TX/RX 1310/1550 SC. | Модуль SFP 1,25 GE модуль, 20 км, SM, 1 волокно, комплект TX/RX 1310/1550 SC | шт | шт | 4300 | 3583.33 | 3583.33 |  |  | 1,2% | 43 |  |  |  | 3626.33 | 2025 | 2 | ООО "ИТС-Сибирь" | Российская Федерация | 543301001 | 5405956636 | info@its-sib.ru | г. Новосибирск | 2
63.3 | ТЦ_89.1.61.01_55_5506208490_02.06.2025_01_63.3 | Модуль SFP 1,25 GE модуль, 20 км, SM, 1 волокно, комплект TX/RX 1310/1550 SC. | Модуль SFP 1,25 GE модуль, 20 км, SM, 1 волокно, комплект TX/RX 1310/1550 SC | шт | шт | 4400 | 3666.67 | 3666.67 |  |  | 1,2% | 44 |  |  |  | 3710.67 | 2025 | 2 | ООО «Фирма «Интеграл Трейдинг» | Российская Федерация | 550601001 | 5506208490 | www.integrals.ru | г. Омск | 2
64.1 | ТЦ_24.1.02.00_54_5407058388_02.06.2025_01_64.1 | Комплект для крепления ESR-20 в 19-дюймовую стойку. | Комплект для крепления ESR-20 в 19-дюймовую стойку | шт | шт | 900 | 750 | 750 |  |  | 2% | 15 |  |  |  | 765 | 2025 | 2 | ООО "Эс-Линк" |  | 540101001 | 5407058388 | --- | г. Новосибирск | 2
64.2 | ТЦ_24.1.02.00_54_5405956636_03.06.2025_01_64.2 | Комплект для крепления ESR-20 в 19-дюймовую стойку. | Комплект для крепления ESR-20 в 19-дюймовую стойку | шт | шт | 950 | 791.67 | 791.67 |  |  | 2% | 15.83 |  |  |  | 807.5 | 2025 | 2 | ООО "ИТС-Сибирь" |  | 543301001 | 5405956636 | info@its-sib.ru | г. Новосибирск | 2
64.3 | ТЦ_24.1.02.00_55_5506208490_02.06.2025_01_64.3 | Комплект для крепления ESR-20 в 19-дюймовую стойку. | Комплект для крепления ESR-20 в 19-дюймовую стойку | шт | шт | 1000 | 833.33 | 833.33 |  |  | 2% | 16.67 |  |  |  | 850 | 2025 | 2 | ООО «Фирма «Интеграл Трейдинг» |  | 550601001 | 5506208490 | www.integrals.ru | г. Омск | 2
65.1 | ТЦ_89.1.61.01_54_5407058388_02.06.2025_01_65.1 | Блок БЗЛ-ЕП4х2 для грозозащиты 8-ми портов 10 Base-T/100 Base-TX/1000 Base-T c питанием РоЕ в сети ETHERNET. | Блок БЗЛ-ЕП4х2 для грозозащиты 8-ми портов 10 Base-T/100 Base-TX/1000 Base-T c питанием РоЕ в сети ETHERNET | шт | шт | 20000 | 16666.67 | 16666.67 |  |  | 1,2% | 200 |  |  |  | 16866.67 | 2025 | 2 | ООО "Эс-Линк" | Российская Федерация | 540101001 | 5407058388 | --- | г. Новосибирск | 2
65.2 | ТЦ_89.1.61.01_54_5405956636_03.06.2025_01_65.2 | Блок БЗЛ-ЕП4х2 для грозозащиты 8-ми портов 10 Base-T/100 Base-TX/1000 Base-T c питанием РоЕ в сети ETHERNET. | Блок БЗЛ-ЕП4х2 для грозозащиты 8-ми портов 10 Base-T/100 Base-TX/1000 Base-T c питанием РоЕ в сети ETHERNET | шт | шт | 19900 | 16583.33 | 16583.33 |  |  | 1,2% | 199 |  |  |  | 16782.33 | 2025 | 2 | ООО "ИТС-Сибирь" | Российская Федерация | 543301001 | 5405956636 | info@its-sib.ru | г. Новосибирск | 2
65.3 | ТЦ_89.1.61.01_55_5506208490_02.06.2025_01_65.3 | Блок БЗЛ-ЕП4х2 для грозозащиты 8-ми портов 10 Base-T/100 Base-TX/1000 Base-T c питанием РоЕ в сети ETHERNET. | Блок БЗЛ-ЕП4х2 для грозозащиты 8-ми портов 10 Base-T/100 Base-TX/1000 Base-T c питанием РоЕ в сети ETHERNET | шт | шт | 20100 | 16750 | 16750 |  |  | 1,2% | 201 |  |  |  | 16951 | 2025 | 2 | ООО «Фирма «Интеграл Трейдинг» | Российская Федерация | 550601001 | 5506208490 | www.integrals.ru | г. Омск | 2
66.1 | ТЦ_89.1.61.01_54_5407058388_02.06.2025_01_66.1 | Блок БЗЛ-ЕП4 для грозозащиты 4-х портов 10 Base-T/100 Base-TX/1000 Base-T c питанием РоЕ в сети ETHERNET. | Блок БЗЛ-ЕП4 для грозозащиты 4-х портов 10 Base-T/100 Base-TX/1000 Base-T c питанием РоЕ в сети ETHERNET | шт | шт | 18500 | 15416.67 | 15416.67 |  |  | 1,2% | 185 |  |  |  | 15601.67 | 2025 | 2 | ООО "Эс-Линк" | Российская Федерация | 540101001 | 5407058388 | --- | г. Новосибирск | 2
66.2 | ТЦ_89.1.61.01_54_5405956636_03.06.2025_01_66.2 | Блок БЗЛ-ЕП4 для грозозащиты 4-х портов 10 Base-T/100 Base-TX/1000 Base-T c питанием РоЕ в сети ETHERNET. | Блок БЗЛ-ЕП4 для грозозащиты 4-х портов 10 Base-T/100 Base-TX/1000 Base-T c питанием РоЕ в сети ETHERNET | шт | шт | 18376 | 15313.33 | 15313.33 |  |  | 1,2% | 183.76 |  |  |  | 15497.09 | 2025 | 2 | ООО "ИТС-Сибирь" | Российская Федерация | 543301001 | 5405956636 | info@its-sib.ru | г. Новосибирск | 2
66.3 | ТЦ_89.1.61.01_55_5506208490_02.06.2025_01_66.3 | Блок БЗЛ-ЕП4 для грозозащиты 4-х портов 10 Base-T/100 Base-TX/1000 Base-T c питанием РоЕ в сети ETHERNET. | Блок БЗЛ-ЕП4 для грозозащиты 4-х портов 10 Base-T/100 Base-TX/1000 Base-T c питанием РоЕ в сети ETHERNET | шт | шт | 18786 | 15655 | 15655 |  |  | 1,2% | 187.86 |  |  |  | 15842.86 | 2025 | 2 | ООО «Фирма «Интеграл Трейдинг» | Российская Федерация | 550601001 | 5506208490 | www.integrals.ru | г. Омск | 2
67.1 | ТЦ_62.4.02.01_54_5407058388_02.06.2025_01_67.1 | Источник бесперебойного питания ИБП СИПБ3КA.10-11 онлайн двойного преобразования, со встроенными АКБ, 220 В, 3000 ВА (3000 Вт), RS 232, USB Корпус под 19" шкаф, высота 2U (Размеры ШхГхВ 440х600х86,5мм). | Источник бесперебойного питания ИБП СИПБ3КA.10-11 онлайн двойного преобразования, со встроенными АКБ, 220 В, 3000 ВА (3000 Вт), RS 232, USB Корпус под 19" шкаф, высота 2U (Размеры ШхГхВ 440х600х86,5мм) | шт | шт | 115000 | 95833.33 | 95833.33 |  |  | 1,2% | 1150 |  |  |  | 96983.33 | 2025 | 2 | ООО "Эс-Линк" | Российская Федерация | 540101001 | 5407058388 | --- | г. Новосибирск | 2
67.2 | ТЦ_62.4.02.01_54_5405956636_03.06.2025_01_67.2 | Источник бесперебойного питания ИБП СИПБ3КA.10-11 онлайн двойного преобразования, со встроенными АКБ, 220 В, 3000 ВА (3000 Вт), RS 232, USB Корпус под 19" шкаф, высота 2U (Размеры ШхГхВ 440х600х86,5мм). | Источник бесперебойного питания ИБП СИПБ3КA.10-11 онлайн двойного преобразования, со встроенными АКБ, 220 В, 3000 ВА (3000 Вт), RS 232, USB Корпус под 19" шкаф, высота 2U (Размеры ШхГхВ 440х600х86,5мм) | шт | шт | 115500 | 96250 | 96250 |  |  | 1,2% | 1155 |  |  |  | 97405 | 2025 | 2 | ООО "ИТС-Сибирь" | Российская Федерация | 543301001 | 5405956636 | info@its-sib.ru | г. Новосибирск | 2
67.3 | ТЦ_62.4.02.01_55_5506208490_02.06.2025_01_67.3 | Источник бесперебойного питания ИБП СИПБ3КA.10-11 онлайн двойного преобразования, со встроенными АКБ, 220 В, 3000 ВА (3000 Вт), RS 232, USB Корпус под 19" шкаф, высота 2U (Размеры ШхГхВ 440х600х86,5мм). | Источник бесперебойного питания ИБП СИПБ3КA.10-11 онлайн двойного преобразования, со встроенными АКБ, 220 В, 3000 ВА (3000 Вт), RS 232, USB Корпус под 19" шкаф, высота 2U (Размеры ШхГхВ 440х600х86,5мм) | шт | шт | 115700 | 96416.67 | 96416.67 |  |  | 1,2% | 1157 |  |  |  | 97573.67 | 2025 | 2 | ООО «Фирма «Интеграл Трейдинг» | Российская Федерация | 550601001 | 5506208490 | www.integrals.ru | г. Омск | 2
68.1 | ТЦ_62.4.02.01_54_5407058388_02.06.2025_01_68.1 | Источник бесперебойного питания ИБП СИПБ1,5КA.10-11 онлайн двойного преобразования, со встроенными АКБ, 220 В, 1500 ВА (1500 Вт), RS 232, USB Корпус под 19" шкаф, высота 2U (Размеры ШхГхВ 440х460х86,5мм). | Источник бесперебойного питания ИБП СИПБ1,5КA.10-11 онлайн двойного преобразования, со встроенными АКБ, 220 В, 1500 ВА (1500 Вт), RS 232, USB Корпус под 19" шкаф, высота 2U (Размеры ШхГхВ 440х460х86,5мм) | шт | шт | 70500 | 58750 | 58750 |  |  | 1,2% | 705 |  |  |  | 59455 | 2025 | 2 | ООО "Эс-Линк" | Российская Федерация | 540101001 | 5407058388 | --- | г. Новосибирск | 2
68.2 | ТЦ_62.4.02.01_54_5405956636_03.06.2025_01_68.2 | Источник бесперебойного питания ИБП СИПБ1,5КA.10-11 онлайн двойного преобразования, со встроенными АКБ, 220 В, 1500 ВА (1500 Вт), RS 232, USB Корпус под 19" шкаф, высота 2U (Размеры ШхГхВ 440х460х86,5мм). | Источник бесперебойного питания ИБП СИПБ1,5КA.10-11 онлайн двойного преобразования, со встроенными АКБ, 220 В, 1500 ВА (1500 Вт), RS 232, USB Корпус под 19" шкаф, высота 2U (Размеры ШхГхВ 440х460х86,5мм) | шт | шт | 72000 | 60000 | 60000 |  |  | 1,2% | 720 |  |  |  | 60720 | 2025 | 2 | ООО "ИТС-Сибирь" | Российская Федерация | 543301001 | 5405956636 | info@its-sib.ru | г. Новосибирск | 2
68.3 | ТЦ_62.4.02.01_55_5506208490_02.06.2025_01_68.3 | Источник бесперебойного питания ИБП СИПБ1,5КA.10-11 онлайн двойного преобразования, со встроенными АКБ, 220 В, 1500 ВА (1500 Вт), RS 232, USB Корпус под 19" шкаф, высота 2U (Размеры ШхГхВ 440х460х86,5мм). | Источник бесперебойного питания ИБП СИПБ1,5КA.10-11 онлайн двойного преобразования, со встроенными АКБ, 220 В, 1500 ВА (1500 Вт), RS 232, USB Корпус под 19" шкаф, высота 2U (Размеры ШхГхВ 440х460х86,5мм) | шт | шт | 75000 | 62500 | 62500 |  |  | 1,2% | 750 |  |  |  | 63250 | 2025 | 2 | ООО «Фирма «Интеграл Трейдинг» | Российская Федерация | 550601001 | 5506208490 | www.integrals.ru | г. Омск | 2
69.1 | ТЦ_89.1.61.01_54_5407058388_02.06.2025_01_69.1 | Карта удаленного управления SNMP DL801 для ИБП. | Карта удаленного управления SNMP DL801 для ИБП | шт | шт | 27500 | 22916.67 | 22916.67 |  |  | 1,2% | 275 |  |  |  | 23191.67 | 2025 | 2 | ООО "Эс-Линк" | Российская Федерация | 540101001 | 5407058388 | --- | г. Новосибирск | 2
69.2 | ТЦ_89.1.61.01_54_5405956636_03.06.2025_01_69.2 | Карта удаленного управления SNMP DL801 для ИБП. | Карта удаленного управления SNMP DL801 для ИБП | шт | шт | 27700 | 23083.33 | 23083.33 |  |  | 1,2% | 277 |  |  |  | 23360.33 | 2025 | 2 | ООО "ИТС-Сибирь" | Российская Федерация | 543301001 | 5405956636 | info@its-sib.ru | г. Новосибирск | 2
69.3 | ТЦ_89.1.61.01_55_5506208490_02.06.2025_01_69.3 | Карта удаленного управления SNMP DL801 для ИБП. | Карта удаленного управления SNMP DL801 для ИБП | шт | шт | 28000 | 23333.33 | 23333.33 |  |  | 1,2% | 280 |  |  |  | 23613.33 | 2025 | 2 | ООО «Фирма «Интеграл Трейдинг» | Российская Федерация | 550601001 | 5506208490 | www.integrals.ru | г. Омск | 2
70.1 | ТЦ_59.1.21.02_54_5407058388_02.06.2025_01_70.1 | Шнур оптический (патчкорд) Simplex SM SC/UPC-SC/UPC, 9/125, длина 6,0 м LSZH. | Шнур оптический (патчкорд) Simplex SM SC/UPC-SC/UPC, 9/125, длина 6,0 м LSZH | шт | шт | 630 | 525 | 525 |  |  | 2% | 10.5 |  |  |  | 535.5 | 2025 | 2 | ООО "Эс-Линк" |  | 540101001 | 5407058388 | --- | г. Новосибирск | 2
70.2 | ТЦ_59.1.21.02_54_5405956636_03.06.2025_01_70.2 | Шнур оптический (патчкорд) Simplex SM SC/UPC-SC/UPC, 9/125, длина 6,0 м LSZH. | Шнур оптический (патчкорд) Simplex SM SC/UPC-SC/UPC, 9/125, длина 6,0 м LSZH | шт | шт | 635 | 529.17 | 529.17 |  |  | 2% | 10.58 |  |  |  | 539.75 | 2025 | 2 | ООО "ИТС-Сибирь" |  | 543301001 | 5405956636 | info@its-sib.ru | г. Новосибирск | 2
70.3 | ТЦ_59.1.21.02_55_5506208490_02.06.2025_01_70.3 | Шнур оптический (патчкорд) Simplex SM SC/UPC-SC/UPC, 9/125, длина 6,0 м LSZH. | Шнур оптический (патчкорд) Simplex SM SC/UPC-SC/UPC, 9/125, длина 6,0 м LSZH | шт | шт | 650 | 541.67 | 541.67 |  |  | 2% | 10.83 |  |  |  | 552.5 | 2025 | 2 | ООО «Фирма «Интеграл Трейдинг» |  | 550601001 | 5506208490 | www.integrals.ru | г. Омск | 2
71.1 | ТЦ_61.1.04.10_54_5407058388_02.06.2025_01_71.1 | Оптическая кросс - муфта NIKOMAX, на 8 абонентских портов, IP65, пластик, белая NIKOMAX NMF-SC-3FA-08-2MS с монтаж-ной панелью для установки 8 SC/DLC адаптеров. | Оптическая кросс - муфта NIKOMAX, на 8 абонентских портов, IP65, пластик, белая NIKOMAX NMF-SC-3FA-08-2MS с монтаж-ной панелью для установки 8 SC/DLC адаптеров | шт | шт | 2650 | 2208.33 | 2208.33 |  |  | 1,2% | 26.5 |  |  |  | 2234.83 | 2025 | 2 | ООО "Эс-Линк" | Российская Федерация | 540101001 | 5407058388 | --- | г. Новосибирск | 2
71.2 | ТЦ_61.1.04.10_54_5405956636_03.06.2025_01_71.2 | Оптическая кросс - муфта NIKOMAX, на 8 абонентских портов, IP65, пластик, белая NIKOMAX NMF-SC-3FA-08-2MS с монтаж-ной панелью для установки 8 SC/DLC адаптеров. | Оптическая кросс - муфта NIKOMAX, на 8 абонентских портов, IP65, пластик, белая NIKOMAX NMF-SC-3FA-08-2MS с монтаж-ной панелью для установки 8 SC/DLC адаптеров | шт | шт | 2700 | 2250 | 2250 |  |  | 1,2% | 27 |  |  |  | 2277 | 2025 | 2 | ООО "ИТС-Сибирь" | Российская Федерация | 543301001 | 5405956636 | info@its-sib.ru | г. Новосибирск | 2
71.3 | ТЦ_61.1.04.10_55_5506208490_02.06.2025_01_71.3 | Оптическая кросс - муфта NIKOMAX, на 8 абонентских портов, IP65, пластик, белая NIKOMAX NMF-SC-3FA-08-2MS с монтаж-ной панелью для установки 8 SC/DLC адаптеров. | Оптическая кросс - муфта NIKOMAX, на 8 абонентских портов, IP65, пластик, белая NIKOMAX NMF-SC-3FA-08-2MS с монтаж-ной панелью для установки 8 SC/DLC адаптеров | шт | шт | 3000 | 2500 | 2500 |  |  | 1,2% | 30 |  |  |  | 2530 | 2025 | 2 | ООО «Фирма «Интеграл Трейдинг» | Российская Федерация | 550601001 | 5506208490 | www.integrals.ru | г. Омск | 2
72.1 | ТЦ_59.1.01.07_54_5407058388_02.06.2025_01_72.1 | Адаптер SC/UPC. | Адаптер SC/UPC | шт | шт | 52 | 43.33 | 43.33 |  |  | 2% | 0.87 |  |  |  | 44.2 | 2025 | 2 | ООО "Эс-Линк" |  | 540101001 | 5407058388 | --- | г. Новосибирск | 2
72.2 | ТЦ_59.1.01.07_54_5405956636_03.06.2025_01_72.2 | Адаптер SC/UPC. | Адаптер SC/UPC | шт | шт | 55 | 45.83 | 45.83 |  |  | 2% | 0.92 |  |  |  | 46.75 | 2025 | 2 | ООО "ИТС-Сибирь" |  | 543301001 | 5405956636 | info@its-sib.ru | г. Новосибирск | 2
72.3 | ТЦ_59.1.01.07_55_5506208490_02.06.2025_01_72.3 | Адаптер SC/UPC. | Адаптер SC/UPC | шт | шт | 56 | 46.67 | 46.67 |  |  | 2% | 0.93 |  |  |  | 47.6 | 2025 | 2 | ООО «Фирма «Интеграл Трейдинг» |  | 550601001 | 5506208490 | www.integrals.ru | г. Омск | 2
73.1 | ТЦ_59.1.22.01_54_5407058388_02.06.2025_01_73.1 | Коннектор под витую пару разъем RJ45 8p8c , cat.5е (1 упак. 100 шт) | Коннектор под витую пару разъем RJ45 8p8c , cat.5е (1 упак. 100 шт.) | уп | уп | 1020 | 850 | 850 |  |  | 2% | 17 |  |  |  | 867 | 2025 | 2 | ООО "Эс-Линк" |  | 540101001 | 5407058388 | --- | г. Новосибирск | 2
73.2 | ТЦ_59.1.22.01_54_5405956636_03.06.2025_01_73.2 | Коннектор под витую пару разъем RJ45 8p8c , cat.5е (1 упак. 100 шт) | Коннектор под витую пару разъем RJ45 8p8c , cat.5е (1 упак. 100 шт.) | уп | уп | 1100 | 916.67 | 916.67 |  |  | 2% | 18.33 |  |  |  | 935 | 2025 | 2 | ООО "ИТС-Сибирь" |  | 543301001 | 5405956636 | info@its-sib.ru | г. Новосибирск | 2
73.3 | ТЦ_59.1.22.01_55_5506208490_02.06.2025_01_73.3 | Коннектор под витую пару разъем RJ45 8p8c , cat.5е (1 упак. 100 шт) | Коннектор под витую пару разъем RJ45 8p8c , cat.5е (1 упак. 100 шт.) | уп | уп | 1300 | 1083.33 | 1083.33 |  |  | 2% | 21.67 |  |  |  | 1105 | 2025 | 2 | ООО «Фирма «Интеграл Трейдинг» |  | 550601001 | 5506208490 | www.integrals.ru | г. Омск | 2
74.1 | ТЦ_21.1.00.00_54_5407058388_02.06.2025_01_74.1 | Комплект маркировочный пластмассовый КМП (в упаковке 50 ком-плектов и 1 маркер). | Комплект маркировочный пластмассовый КМП (в упаковке 50 ком-плектов и 1 маркер) | уп | уп | 3200 | 2666.67 | 2666.67 |  |  | 2% | 53.33 |  |  |  | 2720 | 2025 | 2 | ООО "Эс-Линк" |  | 540101001 | 5407058388 | --- | г. Новосибирск | 2
74.2 | ТЦ_21.1.00.00_54_5405956636_03.06.2025_01_74.2 | Комплект маркировочный пластмассовый КМП (в упаковке 50 ком-плектов и 1 маркер). | Комплект маркировочный пластмассовый КМП (в упаковке 50 ком-плектов и 1 маркер) | уп | уп | 3000 | 2500 | 2500 |  |  | 2% | 50 |  |  |  | 2550 | 2025 | 2 | ООО "ИТС-Сибирь" |  | 543301001 | 5405956636 | info@its-sib.ru | г. Новосибирск | 2
74.3 | ТЦ_21.1.00.00_55_5506208490_02.06.2025_01_74.3 | Комплект маркировочный пластмассовый КМП (в упаковке 50 ком-плектов и 1 маркер). | Комплект маркировочный пластмассовый КМП (в упаковке 50 ком-плектов и 1 маркер) | уп | уп | 3500 | 2916.67 | 2916.67 |  |  | 2% | 58.33 |  |  |  | 2975 | 2025 | 2 | ООО «Фирма «Интеграл Трейдинг» |  | 550601001 | 5506208490 | www.integrals.ru | г. Омск | 2
Раздел 6. Система электроснабжения (СЭ) | [27 empty] | Раздел 6. Система электроснабжения (СЭ)
75.1 | ТЦ_89.1.62.02_54_5407058388_03.06.2025_01_75.1 | Дизельный генератор АМПЕРОС АД 10-Т230 P (Проф) в контейнере Энергопроф-мини с АВР, с системой пожарной сигнализации и автоматического пожаротушения, с системой удаленного контроля остатка топлива в топливном баке | Дизельный генератор АМПЕРОС АД 10-Т230 P (Проф) в контейнере Энергопроф-мини с АВР, с системой пожарной сигнализации и втоматического пожаротушения, с системой удаленного контроля остатка топлива в топливном баке | шт | шт | 1205000 | 1004166.67 | 1004166.67 |  |  | 1,2% | 12050 |  |  |  | 1016216.67 | 2025 | 2 | ООО "Эс-Линк" | Российская Федерация | 540101001 | 5407058388 | --- | г. Новосибирск | 2
75.2 | ТЦ_89.1.62.02_54_5405956636_03.06.2025_01_75.2 | Дизельный генератор АМПЕРОС АД 10-Т230 P (Проф) в контейнере Энергопроф-мини с АВР, с системой пожарной сигнализации и автоматического пожаротушения, с системой удаленного контроля остатка топлива в топливном баке | Дизельный генератор АМПЕРОС АД 10-Т230 P (Проф) в контейнере Энергопроф-мини с АВР, с системой пожарной сигнализации и втоматического пожаротушения, с системой удаленного контроля остатка топлива в топливном баке | шт | шт | 1207000 | 1005833.33 | 1005833.33 |  |  | 1,2% | 12070 |  |  |  | 1017903.33 | 2025 | 2 | ООО "ИТС-Сибирь" | Российская Федерация | 543301001 | 5405956636 | info@its-sib.ru | г. Новосибирск | 2
75.3 | ТЦ_89.1.62.02_55_5506208490_02.06.2025_01_75.3 | Дизельный генератор АМПЕРОС АД 10-Т230 P (Проф) в контейнере Энергопроф-мини с АВР, с системой пожарной сигнализации и автоматического пожаротушения, с системой удаленного контроля остатка топлива в топливном баке | Дизельный генератор АМПЕРОС АД 10-Т230 P (Проф) в контейнере Энергопроф-мини с АВР, с системой пожарной сигнализации и втоматического пожаротушения, с системой удаленного контроля остатка топлива в топливном баке | шт | шт | 1210000 | 1008333.33 | 1008333.33 |  |  | 1,2% | 12100 |  |  |  | 1020433.33 | 2025 | 2 | ООО «Фирма «Интеграл Трейдинг» | Российская Федерация | 550601001 | 5506208490 | www.integrals.ru | г. Омск | 2
76.1 | ТЦ_20.4.04.02_54_5407058388_03.06.2025_01_76.1 | Щит распределительный навесной уличный на 12 модулей (315х310х136 мм) ЩРн-12з-1 74 IP54 UNIVERSAL. | Щит распределительный навесной уличный на 12 модулей (315х310х136 мм) ЩРн-12з-1 74 IP54 UNIVERSAL | шт | шт | 6000 | 5000 | 5000 |  |  | 2% | 100 |  |  |  | 5100 | 2025 | 2 | ООО "Эс-Линк" |  | 540101001 | 5407058388 | --- | г. Новосибирск | 2
76.2 | ТЦ_20.4.04.02_54_5405956636_03.06.2025_01_76.2 | Щит распределительный навесной уличный на 12 модулей (315х310х136 мм) ЩРн-12з-1 74 IP54 UNIVERSAL. | Щит распределительный навесной уличный на 12 модулей (315х310х136 мм) ЩРн-12з-1 74 IP54 UNIVERSAL | шт | шт | 5800 | 4833.33 | 4833.33 |  |  | 2% | 96.67 |  |  |  | 4930 | 2025 | 2 | ООО "ИТС-Сибирь" |  | 543301001 | 5405956636 | info@its-sib.ru | г. Новосибирск | 2
76.3 | ТЦ_20.4.04.02_55_5506208490_02.06.2025_01_76.3 | Щит распределительный навесной уличный на 12 модулей (315х310х136 мм) ЩРн-12з-1 74 IP54 UNIVERSAL. | Щит распределительный навесной уличный на 12 модулей (315х310х136 мм) ЩРн-12з-1 74 IP54 UNIVERSAL | шт | шт | 5900 | 4916.67 | 4916.67 |  |  | 2% | 98.33 |  |  |  | 5015 | 2025 | 2 | ООО «Фирма «Интеграл Трейдинг» |  | 550601001 | 5506208490 | www.integrals.ru | г. Омск | 2
77.1 | ТЦ_20.5.03.03_54_5407058388_03.06.2025_01_77.1 | Шина нулевая 6х9, 8-Д IEK YNN10-69-8D-K07. | Шина нулевая 6х9, 8-Д IEK YNN10-69-8D-K07 | шт | шт | 150 | 125 | 125 |  |  | 2% | 2.5 |  |  |  | 127.5 | 2025 | 2 | ООО "Эс-Линк" |  | 540101001 | 5407058388 | --- | г. Новосибирск | 2
77.2 | ТЦ_20.5.03.03_54_5405956636_03.06.2025_01_77.2 | Шина нулевая 6х9, 8-Д IEK YNN10-69-8D-K07. | Шина нулевая 6х9, 8-Д IEK YNN10-69-8D-K07 | шт | шт | 150 | 125 | 125 |  |  | 2% | 2.5 |  |  |  | 127.5 | 2025 | 2 | ООО "ИТС-Сибирь" |  | 543301001 | 5405956636 | info@its-sib.ru | г. Новосибирск | 2
77.3 | ТЦ_20.5.03.03_55_5506208490_02.06.2025_01_77.3 | Шина нулевая 6х9, 8-Д IEK YNN10-69-8D-K07. | Шина нулевая 6х9, 8-Д IEK YNN10-69-8D-K07 | шт | шт | 170 | 141.67 | 141.67 |  |  | 2% | 2.83 |  |  |  | 144.5 | 2025 | 2 | ООО «Фирма «Интеграл Трейдинг» |  | 550601001 | 5506208490 | www.integrals.ru | г. Омск | 2
78.1 | ТЦ_20.5.03.03_54_5407058388_03.06.2025_01_78.1 | Главная заземляющая шина (ГЗШ) с изоляторами, 10 подключений, 380мм×40мм×4мм, медь DKC NE2010. | Главная заземляющая шина (ГЗШ) с изоляторами, 10 подключений, 380мм×40мм×4мм, медь DKC NE2010 | шт | шт | 4350 | 3625 | 3625 |  |  | 2% | 72.5 |  |  |  | 3697.5 | 2025 | 2 | ООО "Эс-Линк" |  | 540101001 | 5407058388 | --- | г. Новосибирск | 2
78.2 | ТЦ_20.5.03.03_54_5405956636_03.06.2025_01_78.2 | Главная заземляющая шина (ГЗШ) с изоляторами, 10 подключений, 380мм×40мм×4мм, медь DKC NE2010. | Главная заземляющая шина (ГЗШ) с изоляторами, 10 подключений, 380мм×40мм×4мм, медь DKC NE2010 | шт | шт | 4300 | 3583.33 | 3583.33 |  |  | 2% | 71.67 |  |  |  | 3655 | 2025 | 2 | ООО "ИТС-Сибирь" |  | 543301001 | 5405956636 | info@its-sib.ru | г. Новосибирск | 2
78.3 | ТЦ_20.5.03.03_55_5506208490_02.06.2025_01_78.3 | Главная заземляющая шина (ГЗШ) с изоляторами, 10 подключений, 380мм×40мм×4мм, медь DKC NE2010. | Главная заземляющая шина (ГЗШ) с изоляторами, 10 подключений, 380мм×40мм×4мм, медь DKC NE2010 | шт | шт | 4500 | 3750 | 3750 |  |  | 2% | 75 |  |  |  | 3825 | 2025 | 2 | ООО «Фирма «Интеграл Трейдинг» |  | 550601001 | 5506208490 | www.integrals.ru | г. Омск | 2
79.1 | ТЦ_20.2.08.04_54_5407058388_03.06.2025_01_79.1 | Полоса 40х4 горячеоцинкованная DKC NC2444. | Полоса 40х4 горячеоцинкованная DKC NC2444 | м | м | 420 | 350 | 350 |  |  | 2% | 7 |  |  |  | 357 | 2025 | 2 | ООО "Эс-Линк" |  | 540101001 | 5407058388 | --- | г. Новосибирск | 2
79.2 | ТЦ_20.2.08.04_54_5405956636_03.06.2025_01_79.2 | Полоса 40х4 горячеоцинкованная DKC NC2444. | Полоса 40х4 горячеоцинкованная DKC NC2444 | м | м | 450 | 375 | 375 |  |  | 2% | 7.5 |  |  |  | 382.5 | 2025 | 2 | ООО "ИТС-Сибирь" |  | 543301001 | 5405956636 | info@its-sib.ru | г. Новосибирск | 2
79.3 | ТЦ_20.2.08.04_55_5506208490_02.06.2025_01_79.3 | Полоса 40х4 горячеоцинкованная DKC NC2444. | Полоса 40х4 горячеоцинкованная DKC NC2444 | м | м | 500 | 416.67 | 416.67 |  |  | 2% | 8.33 |  |  |  | 425 | 2025 | 2 | ООО «Фирма «Интеграл Трейдинг» |  | 550601001 | 5506208490 | www.integrals.ru | г. Омск | 2
80.1 | ТЦ_22.2.02.19_54_5407058388_03.06.2025_01_80.1 | Вертикальный заземлитель из уголка 50х50х5 мм, 3000 мм DKC NE5503. | Вертикальный заземлитель из уголка 50х50х5 мм, 3000 мм DKC NE5503 | шт | шт | 5000 | 4166.67 | 4166.67 |  |  | 2% | 83.33 |  |  |  | 4250 | 2025 | 2 | ООО "Эс-Линк" |  | 540101001 | 5407058388 | --- | г. Новосибирск | 2
80.2 | ТЦ_22.2.02.19_54_5405956636_03.06.2025_01_80.2 | Вертикальный заземлитель из уголка 50х50х5 мм, 3000 мм DKC NE5503. | Вертикальный заземлитель из уголка 50х50х5 мм, 3000 мм DKC NE5503 | шт | шт | 5100 | 4250 | 4250 |  |  | 2% | 85 |  |  |  | 4335 | 2025 | 2 | ООО "ИТС-Сибирь" |  | 543301001 | 5405956636 | info@its-sib.ru | г. Новосибирск | 2
80.3 | ТЦ_22.2.02.19_55_5506208490_02.06.2025_01_80.3 | Вертикальный заземлитель из уголка 50х50х5 мм, 3000 мм DKC NE5503. | Вертикальный заземлитель из уголка 50х50х5 мм, 3000 мм DKC NE5503 | шт | шт | 5050 | 4208.33 | 4208.33 |  |  | 2% | 84.17 |  |  |  | 4292.5 | 2025 | 2 | ООО «Фирма «Интеграл Трейдинг» |  | 550601001 | 5506208490 | www.integrals.ru | г. Омск | 2
81.1 | ТЦ_22.2.02.19_54_5407058388_03.06.2025_01_81.1 | Соединитель пруток - полоса, 80х80 мм, медь DKC. | Соединитель пруток - полоса, 80х80 мм, медь DKC | шт | шт | 550 | 458.33 | 458.33 |  |  | 2% | 9.17 |  |  |  | 467.5 | 2025 | 2 | ООО "Эс-Линк" |  | 540101001 | 5407058388 | --- | г. Новосибирск | 2
81.2 | ТЦ_22.2.02.19_54_5405956636_03.06.2025_01_81.2 | Соединитель пруток - полоса, 80х80 мм, медь DKC. | Соединитель пруток - полоса, 80х80 мм, медь DKC | шт | шт | 600 | 500 | 500 |  |  | 2% | 10 |  |  |  | 510 | 2025 | 2 | ООО "ИТС-Сибирь" |  | 543301001 | 5405956636 | info@its-sib.ru | г. Новосибирск | 2
81.3 | ТЦ_22.2.02.19_55_5506208490_02.06.2025_01_81.3 | Соединитель пруток - полоса, 80х80 мм, медь DKC. | Соединитель пруток - полоса, 80х80 мм, медь DKC | шт | шт | 555 | 462.5 | 462.5 |  |  | 2% | 9.25 |  |  |  | 471.75 | 2025 | 2 | ООО «Фирма «Интеграл Трейдинг» |  | 550601001 | 5506208490 | www.integrals.ru | г. Омск | 2
82.1 | ТЦ_01.7.06.03_54_5407058388_03.06.2025_01_82.1 | .Антикоррозионная лента для защиты от коррозии в местах ввода токоотводов в грунт. Длина рулона - 10 м, ширина - 100 мм (NA1001) | Антикоррозионная лента для защиты от коррозии в местах ввода токоотводов в грунт. Длина рулона - 10 м, ширина - 100 мм (NA1001) | шт | шт | 1700 | 1416.67 | 1416.67 |  |  | 2% | 28.33 |  |  |  | 1445 | 2025 | 2 | ООО "Эс-Линк" |  | 540101001 | 5407058388 | --- | г. Новосибирск | 2
82.2 | ТЦ_01.7.06.03_54_5405956636_03.06.2025_01_82.2 | .Антикоррозионная лента для защиты от коррозии в местах ввода токоотводов в грунт. Длина рулона - 10 м, ширина - 100 мм (NA1001) | Антикоррозионная лента для защиты от коррозии в местах ввода токоотводов в грунт. Длина рулона - 10 м, ширина - 100 мм (NA1001) | шт | шт | 1600 | 1333.33 | 1333.33 |  |  | 2% | 26.67 |  |  |  | 1360 | 2025 | 2 | ООО "ИТС-Сибирь" |  | 543301001 | 5405956636 | info@its-sib.ru | г. Новосибирск | 2
82.3 | ТЦ_01.7.06.03_55_5506208490_02.06.2025_01_82.3 | .Антикоррозионная лента для защиты от коррозии в местах ввода токоотводов в грунт. Длина рулона - 10 м, ширина - 100 мм (NA1001) | Антикоррозионная лента для защиты от коррозии в местах ввода токоотводов в грунт. Длина рулона - 10 м, ширина - 100 мм (NA1001) | шт | шт | 1650 | 1375 | 1375 |  |  | 2% | 27.5 |  |  |  | 1402.5 | 2025 | 2 | ООО «Фирма «Интеграл Трейдинг» |  | 550601001 | 5506208490 | www.integrals.ru | г. Омск | 2
83.1 | ТЦ_20.1.02.16_54_5407058388_03.06.2025_01_83.1 | Комплект молниеприемника 630250 Bolta для установки на стойке. | Комплект молниеприемника 630250 Bolta для установки на стойке | шт | шт | 8350 | 6958.33 | 6958.33 |  |  | 2% | 139.17 |  |  |  | 7097.5 | 2025 | 2 | ООО "Эс-Линк" |  | 540101001 | 5407058388 | --- | г. Новосибирск | 2
83.2 | ТЦ_20.1.02.16_54_5405956636_03.06.2025_01_83.2 | Комплект молниеприемника 630250 Bolta для установки на стойке. | Комплект молниеприемника 630250 Bolta для установки на стойке | шт | шт | 8300 | 6916.67 | 6916.67 |  |  | 2% | 138.33 |  |  |  | 7055 | 2025 | 2 | ООО "ИТС-Сибирь" |  | 543301001 | 5405956636 | info@its-sib.ru | г. Новосибирск | 2
83.3 | ТЦ_20.1.02.16_55_5506208490_02.06.2025_01_83.3 | Комплект молниеприемника 630250 Bolta для установки на стойке. | Комплект молниеприемника 630250 Bolta для установки на стойке | шт | шт | 8500 | 7083.33 | 7083.33 |  |  | 2% | 141.67 |  |  |  | 7225 | 2025 | 2 | ООО «Фирма «Интеграл Трейдинг» |  | 550601001 | 5506208490 | www.integrals.ru | г. Омск | 2
84.1 | ТЦ_21.2.03.04_54_5407058388_03.06.2025_01_84.1 | Провод силовой установочный с медными жилами ПуГВнг(А) 1х6,0. | Провод силовой установочный с медными жилами ПуГВнг(А) 1х6,0 | м | м | 100 | 83.33 | 83.33 |  |  | 2% | 1.67 |  |  |  | 85 | 2025 | 2 | ООО "Эс-Линк" |  | 540101001 | 5407058388 | --- | г. Новосибирск | 2
84.2 | ТЦ_21.2.03.04_54_5405956636_03.06.2025_01_84.2 | Провод силовой установочный с медными жилами ПуГВнг(А) 1х6,0. | Провод силовой установочный с медными жилами ПуГВнг(А) 1х6,0 | м | м | 98 | 81.67 | 81.67 |  |  | 2% | 1.63 |  |  |  | 83.3 | 2025 | 2 | ООО "ИТС-Сибирь" |  | 543301001 | 5405956636 | info@its-sib.ru | г. Новосибирск | 2
84.3 | ТЦ_21.2.03.04_55_5506208490_02.06.2025_01_84.3 | Провод силовой установочный с медными жилами ПуГВнг(А) 1х6,0. | Провод силовой установочный с медными жилами ПуГВнг(А) 1х6,0 | м | м | 102 | 85 | 85 |  |  | 2% | 1.7 |  |  |  | 86.7 | 2025 | 2 | ООО «Фирма «Интеграл Трейдинг» |  | 550601001 | 5506208490 | www.integrals.ru | г. Омск | 2
85.1 | ТЦ_21.2.03.04_54_5407058388_03.06.2025_01_85.1 | Провод силовой установочный с медными жилами ПуГВнг(А) 1х10. | Провод силовой установочный с медными жилами ПуГВнг(А) 1х10 | м | м | 170 | 141.67 | 141.67 |  |  | 2% | 2.83 |  |  |  | 144.5 | 2025 | 2 | ООО "Эс-Линк" |  | 540101001 | 5407058388 | --- | г. Новосибирск | 2
85.2 | ТЦ_21.2.03.04_54_5405956636_03.06.2025_01_85.2 | Провод силовой установочный с медными жилами ПуГВнг(А) 1х10. | Провод силовой установочный с медными жилами ПуГВнг(А) 1х10 | м | м | 162 | 135 | 135 |  |  | 2% | 2.7 |  |  |  | 137.7 | 2025 | 2 | ООО "ИТС-Сибирь" |  | 543301001 | 5405956636 | info@its-sib.ru | г. Новосибирск | 2
85.3 | ТЦ_21.2.03.04_55_5506208490_02.06.2025_01_85.3 | Провод силовой установочный с медными жилами ПуГВнг(А) 1х10. | Провод силовой установочный с медными жилами ПуГВнг(А) 1х10 | м | м | 165 | 137.5 | 137.5 |  |  | 2% | 2.75 |  |  |  | 140.25 | 2025 | 2 | ООО «Фирма «Интеграл Трейдинг» |  | 550601001 | 5506208490 | www.integrals.ru | г. Омск | 2
86.1 | ТЦ_21.2.03.04_54_5407058388_03.06.2025_01_86.1 | Провод силовой установочный с медными жилами ПуГВнг(А) 1х4. | Провод силовой установочный с медными жилами ПуГВнг(А) 1х4 | м | м | 82 | 68.33 | 68.33 |  |  | 2% | 1.37 |  |  |  | 69.7 | 2025 | 2 | ООО "Эс-Линк" |  | 540101001 | 5407058388 | --- | г. Новосибирск | 2
86.2 | ТЦ_21.2.03.04_54_5405956636_03.06.2025_01_86.2 | Провод силовой установочный с медными жилами ПуГВнг(А) 1х4. | Провод силовой установочный с медными жилами ПуГВнг(А) 1х4 | м | м | 69 | 57.5 | 57.5 |  |  | 2% | 1.15 |  |  |  | 58.65 | 2025 | 2 | ООО "ИТС-Сибирь" |  | 543301001 | 5405956636 | info@its-sib.ru | г. Новосибирск | 2
86.3 | ТЦ_21.2.03.04_55_5506208490_02.06.2025_01_86.3 | Провод силовой установочный с медными жилами ПуГВнг(А) 1х4. | Провод силовой установочный с медными жилами ПуГВнг(А) 1х4 | м | м | 75 | 62.5 | 62.5 |  |  | 2% | 1.25 |  |  |  | 63.75 | 2025 | 2 | ООО «Фирма «Интеграл Трейдинг» |  | 550601001 | 5506208490 | www.integrals.ru | г. Омск | 2
87.1 | ТЦ_25.2.01.08_54_5407058388_03.06.2025_01_87.1 | Клемма вводная для модульного оборудования КВМ 4-25мм2. | Клемма вводная для модульного оборудования КВМ 4-25мм2 | шт | шт | 200 | 166.67 | 166.67 |  |  | 2% | 3.33 |  |  |  | 170 | 2025 | 2 | ООО "Эс-Линк" |  | 540101001 | 5407058388 | --- | г. Новосибирск | 2
87.2 | ТЦ_25.2.01.08_54_5405956636_03.06.2025_01_87.2 | Клемма вводная для модульного оборудования КВМ 4-25мм2. | Клемма вводная для модульного оборудования КВМ 4-25мм2 | шт | шт | 196 | 163.33 | 163.33 |  |  | 2% | 3.27 |  |  |  | 166.6 | 2025 | 2 | ООО "ИТС-Сибирь" |  | 543301001 | 5405956636 | info@its-sib.ru | г. Новосибирск | 2
87.3 | ТЦ_25.2.01.08_55_5506208490_02.06.2025_01_87.3 | Клемма вводная для модульного оборудования КВМ 4-25мм2. | Клемма вводная для модульного оборудования КВМ 4-25мм2 | шт | шт | 205 | 170.83 | 170.83 |  |  | 2% | 3.42 |  |  |  | 174.25 | 2025 | 2 | ООО «Фирма «Интеграл Трейдинг» |  | 550601001 | 5506208490 | www.integrals.ru | г. Омск | 2
88.1 | ТЦ_07.2.06.04_54_5407058388_03.06.2025_01_88.1 | Лента стальная монтажная перфорированная оцинкованная, ширина 20 мм, толщина 0,9 мм. (25м) | Лента стальная монтажная перфорированная оцинкованная, ширина 20 мм, толщина 0,9 мм | шт | шт | 968 | 806.67 | 806.67 |  |  | 2% | 16.13 |  |  |  | 822.8 | 2025 | 2 | ООО "Эс-Линк" |  | 540101001 | 5407058388 | --- | г. Новосибирск | 2
88.2 | ТЦ_07.2.06.04_54_5405956636_03.06.2025_01_88.2 | Лента стальная монтажная перфорированная оцинкованная, ширина 20 мм, толщина 0,9 мм. (25м) | Лента стальная монтажная перфорированная оцинкованная, ширина 20 мм, толщина 0,9 мм | шт | шт | 985 | 820.83 | 820.83 |  |  | 2% | 16.42 |  |  |  | 837.25 | 2025 | 2 | ООО "ИТС-Сибирь" |  | 543301001 | 5405956636 | info@its-sib.ru | г. Новосибирск | 2
88.3 | ТЦ_07.2.06.04_55_5506208490_02.06.2025_01_88.3 | Лента стальная монтажная перфорированная оцинкованная, ширина 20 мм, толщина 0,9 мм. (25м) | Лента стальная монтажная перфорированная оцинкованная, ширина 20 мм, толщина 0,9 мм | шт | шт | 990 | 825 | 825 |  |  | 2% | 16.5 |  |  |  | 841.5 | 2025 | 2 | ООО «Фирма «Интеграл Трейдинг» |  | 550601001 | 5506208490 | www.integrals.ru | г. Омск | 2
89.1 | ТЦ_25.2.02.04_54_5407058388_03.06.2025_01_89.1 | Кронштейн анкерный (для крепления анкерного зажима) КАМ-4000*(CA 1500/2000, SO 253) IEK. | Кронштейн анкерный (для крепления анкерного зажима) КАМ-4000*(CA 1500/2000, SO 253) IEK | шт | шт | 589 | 490.83 | 490.83 |  |  | 2% | 9.82 |  |  |  | 500.65 | 2025 | 2 | ООО "Эс-Линк" |  | 540101001 | 5407058388 | --- | г. Новосибирск | 2
89.2 | ТЦ_25.2.02.04_54_5405956636_03.06.2025_01_89.2 | Кронштейн анкерный (для крепления анкерного зажима) КАМ-4000*(CA 1500/2000, SO 253) IEK. | Кронштейн анкерный (для крепления анкерного зажима) КАМ-4000*(CA 1500/2000, SO 253) IEK | шт | шт | 590 | 491.67 | 491.67 |  |  | 2% | 9.83 |  |  |  | 501.5 | 2025 | 2 | ООО "ИТС-Сибирь" |  | 543301001 | 5405956636 | info@its-sib.ru | г. Новосибирск | 2
89.3 | ТЦ_25.2.02.04_55_5506208490_02.06.2025_01_89.3 | Кронштейн анкерный (для крепления анкерного зажима) КАМ-4000*(CA 1500/2000, SO 253) IEK. | Кронштейн анкерный (для крепления анкерного зажима) КАМ-4000*(CA 1500/2000, SO 253) IEK | шт | шт | 595 | 495.83 | 495.83 |  |  | 2% | 9.92 |  |  |  | 505.75 | 2025 | 2 | ООО «Фирма «Интеграл Трейдинг» |  | 550601001 | 5506208490 | www.integrals.ru | г. Омск | 2
90.1 | ТЦ_20.5.04.05_54_5407058388_03.06.2025_01_90.1 | .Зажим для анкерного крепления провода СИП-4 ЗАБ 2/16-35* | Зажим для анкерного крепления провода СИП-4 ЗАБ 2/16-35* | шт | шт | 305 | 254.17 | 254.17 |  |  | 2% | 5.08 |  |  |  | 259.25 | 2025 | 2 | ООО "Эс-Линк" |  | 540101001 | 5407058388 | --- | г. Новосибирск | 2
90.2 | ТЦ_20.5.04.05_54_5405956636_03.06.2025_01_90.2 | .Зажим для анкерного крепления провода СИП-4 ЗАБ 2/16-35* | Зажим для анкерного крепления провода СИП-4 ЗАБ 2/16-35* | шт | шт | 315 | 262.5 | 262.5 |  |  | 2% | 5.25 |  |  |  | 267.75 | 2025 | 2 | ООО "ИТС-Сибирь" |  | 543301001 | 5405956636 | info@its-sib.ru | г. Новосибирск | 2
90.3 | ТЦ_20.5.04.05_55_5506208490_02.06.2025_01_90.3 | .Зажим для анкерного крепления провода СИП-4 ЗАБ 2/16-35* | Зажим для анкерного крепления провода СИП-4 ЗАБ 2/16-35* | шт | шт | 328 | 273.33 | 273.33 |  |  | 2% | 5.47 |  |  |  | 278.8 | 2025 | 2 | ООО «Фирма «Интеграл Трейдинг» |  | 550601001 | 5506208490 | www.integrals.ru | г. Омск | 2
91.1 | ТЦ_22.2.02.03_54_5407058388_03.06.2025_01_91.1 | Талреп DIN 1480 М16 крюк-кольцо оцинкованный. | Талреп DIN 1480 М16 крюк-кольцо оцинкованный | шт | шт | 548 | 456.67 | 456.67 |  |  | 2% | 9.13 |  |  |  | 465.8 | 2025 | 2 | ООО "Эс-Линк" |  | 540101001 | 5407058388 | --- | г. Новосибирск | 2
91.2 | ТЦ_22.2.02.03_54_5405956636_03.06.2025_01_91.2 | Талреп DIN 1480 М16 крюк-кольцо оцинкованный. | Талреп DIN 1480 М16 крюк-кольцо оцинкованный | шт | шт | 550 | 458.33 | 458.33 |  |  | 2% | 9.17 |  |  |  | 467.5 | 2025 | 2 | ООО "ИТС-Сибирь" |  | 543301001 | 5405956636 | info@its-sib.ru | г. Новосибирск | 2
91.3 | ТЦ_22.2.02.03_55_5506208490_02.06.2025_01_91.3 | Талреп DIN 1480 М16 крюк-кольцо оцинкованный. | Талреп DIN 1480 М16 крюк-кольцо оцинкованный | шт | шт | 580 | 483.33 | 483.33 |  |  | 2% | 9.67 |  |  |  | 493 | 2025 | 2 | ООО «Фирма «Интеграл Трейдинг» |  | 550601001 | 5506208490 | www.integrals.ru | г. Омск | 2
92.1 | ТЦ_20.5.04.05_54_5407058388_03.06.2025_01_92.1 | Зажим ответвительный изолированный ЗОИ 16-95/2,5-35 (P 645, P2X-95, SLIW15.1) IEK. | Зажим ответвительный изолированный ЗОИ 16-95/2,5-35 (P 645, P2X-95, SLIW15.1) IEK | шт | шт | 396 | 330 | 330 |  |  | 2% | 6.6 |  |  |  | 336.6 | 2025 | 2 | ООО "Эс-Линк" |  | 540101001 | 5407058388 | --- | г. Новосибирск | 2
92.2 | ТЦ_20.5.04.05_54_5405956636_03.06.2025_01_92.2 | Зажим ответвительный изолированный ЗОИ 16-95/2,5-35 (P 645, P2X-95, SLIW15.1) IEK. | Зажим ответвительный изолированный ЗОИ 16-95/2,5-35 (P 645, P2X-95, SLIW15.1) IEK | шт | шт | 400 | 333.33 | 333.33 |  |  | 2% | 6.67 |  |  |  | 340 | 2025 | 2 | ООО "ИТС-Сибирь" |  | 543301001 | 5405956636 | info@its-sib.ru | г. Новосибирск | 2
92.3 | ТЦ_20.5.04.05_55_5506208490_02.06.2025_01_92.3 | Зажим ответвительный изолированный ЗОИ 16-95/2,5-35 (P 645, P2X-95, SLIW15.1) IEK. | Зажим ответвительный изолированный ЗОИ 16-95/2,5-35 (P 645, P2X-95, SLIW15.1) IEK | шт | шт | 420 | 350 | 350 |  |  | 2% | 7 |  |  |  | 357 | 2025 | 2 | ООО «Фирма «Интеграл Трейдинг» |  | 550601001 | 5506208490 | www.integrals.ru | г. Омск | 2
93.1 | ТЦ_21.1.00.00_54_5407058388_03.06.2025_01_93.1 | Фиксатор для крепления кабелей к телу опоры BIC-15.50 ВК. | Фиксатор для крепления кабелей к телу опоры BIC-15.50 ВК | шт | шт | 109 | 90.83 | 90.83 |  |  | 2% | 1.82 |  |  |  | 92.65 | 2025 | 2 | ООО "Эс-Линк" |  | 540101001 | 5407058388 | --- | г. Новосибирск | 2
93.2 | ТЦ_21.1.00.00_54_5405956636_03.06.2025_01_93.2 | Фиксатор для крепления кабелей к телу опоры BIC-15.50 ВК. | Фиксатор для крепления кабелей к телу опоры BIC-15.50 ВК | шт | шт | 120 | 100 | 100 |  |  | 2% | 2 |  |  |  | 102 | 2025 | 2 | ООО "ИТС-Сибирь" |  | 543301001 | 5405956636 | info@its-sib.ru | г. Новосибирск | 2
93.3 | ТЦ_21.1.00.00_55_5506208490_02.06.2025_01_93.3 | Фиксатор для крепления кабелей к телу опоры BIC-15.50 ВК. | Фиксатор для крепления кабелей к телу опоры BIC-15.50 ВК | шт | шт | 125 | 104.17 | 104.17 |  |  | 2% | 2.08 |  |  |  | 106.25 | 2025 | 2 | ООО «Фирма «Интеграл Трейдинг» |  | 550601001 | 5506208490 | www.integrals.ru | г. Омск | 2
94.1 | ТЦ_21.2.03.04_54_5407058388_03.06.2025_01_94.1 | Металлорукав Р3-ЦПнг-LS Fortisflex из оцинкованной стали в пвх изоляции негорючий с протяжкой, номинальный диаметр 18 мм. | Металлорукав Р3-ЦПнг-LS Fortisflex из оцинкованной стали в пвх изоляции негорючий с протяжкой, номинальный диаметр 18 мм | м | м | 172 | 143.33 | 143.33 |  |  | 2% | 2.87 |  |  |  | 146.2 | 2025 | 2 | ООО "Эс-Линк" |  | 540101001 | 5407058388 | --- | г. Новосибирск | 2
94.2 | ТЦ_21.2.03.04_54_5405956636_03.06.2025_01_94.2 | Металлорукав Р3-ЦПнг-LS Fortisflex из оцинкованной стали в пвх изоляции негорючий с протяжкой, номинальный диаметр 18 мм. | Металлорукав Р3-ЦПнг-LS Fortisflex из оцинкованной стали в пвх изоляции негорючий с протяжкой, номинальный диаметр 18 мм | м | м | 156 | 130 | 130 |  |  | 2% | 2.6 |  |  |  | 132.6 | 2025 | 2 | ООО "ИТС-Сибирь" |  | 543301001 | 5405956636 | info@its-sib.ru | г. Новосибирск | 2
94.3 | ТЦ_21.2.03.04_55_5506208490_02.06.2025_01_94.3 | Металлорукав Р3-ЦПнг-LS Fortisflex из оцинкованной стали в пвх изоляции негорючий с протяжкой, номинальный диаметр 18 мм. | Металлорукав Р3-ЦПнг-LS Fortisflex из оцинкованной стали в пвх изоляции негорючий с протяжкой, номинальный диаметр 18 мм | м | м | 160 | 133.33 | 133.33 |  |  | 2% | 2.67 |  |  |  | 136 | 2025 | 2 | ООО «Фирма «Интеграл Трейдинг» |  | 550601001 | 5506208490 | www.integrals.ru | г. Омск | 2
|  |  | Составил: | Начальник сметного отдела | [18 empty] | (Шабанова О.Е.)
[7 empty] | (наименование должности) | [5 empty] | (подпись) | [6 empty] | (фамилия, имя, отчество (при наличии)
|  |  | Проверил: | Главный инженер проекта | [18 empty] | (Ласкавый А.С.)
[7 empty] | (наименование должности) | [5 empty] | (подпись) | [6 empty] | (фамилия, имя, отчество (при наличии)
|  |  | Застройщик (технический заказчик): | Начальника отдела сметной документации и ценообразования ГКУ НСО "ТУАД НСО" | [18 empty] | (Корчагина Н.Г.)
[7 empty] | (наименование должности) | [5 empty] | (подпись) | [6 empty] | (фамилия, имя, отчество (при наличии)