## Ремонт ОПС 105523 Щелковское ш,
Приложение №2 к Договору «____» ________________ 20__ г.
№
| ЗАКАЗЧИК | [6 empty] | ПОДРЯДЧИК
| АО «Почта России» Заместитель директора, Департамент по имущественным вопросам УФПС г. Москвы __________________/Максимов В.А./ ___ ____________ 20__ г. | [6 empty] | ______________ _________________ _____________________ /__________/ ___ ____________ 20__ г. М.П. (при наличии печати)
ЛОКАЛЬНЫЙ СМЕТНЫЙ РАСЧЕТ (СМЕТА)
Выполнение работ по ремонту ОПС 105523, расположенного по адресу: г. Москва, Щелковское шоссе, д. 84 | [13 empty] | Ремонт ОПС 105523 Щелковское ш,84 (вар.4)
(наименование работ и затрат)
Составлен | ресурсно-индексным | методом
Основание
(проектная и (или) иная техническая документация)
Составлен(а) в текущем уровне цен |  | I квартал 2026 года | [12 empty] | I квартал 2026 года
Сметная стоимость |  |  | 2136.14 | тыс.руб.
в том числе:
| строительных работ |  | 1480.13 | тыс.руб. |  |  |  | Средства на оплату труда рабочих |  |  |  | 498.27 | тыс.руб.
| монтажных работ |  | 210.51 | тыс.руб. |  |  |  | Средства на оплату труда машинистов |  |  |  | 8.03 | тыс.руб.
| оборудования |  | 25.97 | тыс.руб. |  |  |  | Нормативные затраты труда рабочих |  |  |  | 759.17 | чел.-ч.
| прочих затрат |  | 0 | тыс.руб. |  |  |  | Нормативные затраты труда машинистов |  |  |  | 10.73 | чел.-ч.
№ п/п | Обоснование | Наименование работ и затрат |  |  | Единица измерения | Количество |  |  | Сметная стоимость, руб.
[6 empty] | на единицу измерения | коэффициенты | всего с учетом коэффициентов | на единицу измерения в базисном уровне цен | индекс | на единицу измерения в текущем уровне цен | коэффициенты | всего в текущем уровне цен
1 | 2 | 3 |  |  | 4 | 5 | 6 | 7 | 8 | 9 | 10 | 11 | 12
Раздел 1. Полы | [15 empty] | Раздел 1. Полы
1 | ГЭСНр57-01-003-01 | Разборка плинтусов: деревянных и из пластмассовых материалов |  |  | 4: 100 м; 5: 0.3; 6: 1; 7: 0.3 |  |  |  | Разборка плинтусов: деревянных и из пластмассовых материалов
|  | Объем=30 / 100 | [15 empty] | Объем=30 / 100
| 1 | ОТ(ЗТ) |  |  | 4: чел.-ч; 7: 1.131; 12: 664.28 | [5 empty] | ОТ(ЗТ)
| 1-100-20 | Средний разряд работы 2,0 |  |  | 4: чел.-ч; 5: 3.77; 7: 1.131; 10: 587.34; 12: 664.28 | [6 empty] | Средний разряд работы 2,0
Н | 999-9900 | Строительный мусор |  |  | 4: т; 5: 0.11; 7: 0.033 | [7 empty] | Строительный мусор
|  | Итого прямые затраты |  |  | 12: 664.28 | [8 empty] | Итого прямые затраты
|  | ФОТ |  |  | 12: 664.28 | [9 empty] | ФОТ
| Пр/812-091.0-1 | НР Полы (ремонтно-строительные) |  |  | 4: %; 5: 89; 7: 89; 12: 591.21 | [9 empty] | НР Полы (ремонтно-строительные)
| Пр/774-091.0 | СП Полы (ремонтно-строительные) |  |  | 4: %; 5: 49; 7: 49; 12: 325.5 | [9 empty] | СП Полы (ремонтно-строительные)
|  | Всего по позиции |  |  | 10: 5269.97; 12: 1580.99 | [10 empty] | Всего по позиции
2 | ГЭСНр57-01-002-01 | Разборка покрытий полов: из линолеума и релина |  |  | 4: 100 м2; 5: 0.261; 6: 1; 7: 0.261 |  |  |  | Разборка покрытий полов: из линолеума и релина
|  | Объем=26,1 / 100 | [15 empty] | Объем=26,1 / 100
| 1 | ОТ(ЗТ) |  |  | 4: чел.-ч; 7: 2.9728; 12: 1746.04 | [5 empty] | ОТ(ЗТ)
| 1-100-20 | Средний разряд работы 2,0 |  |  | 4: чел.-ч; 5: 11.39; 7: 2.9728; 10: 587.34; 12: 1746.04 | [6 empty] | Средний разряд работы 2,0
| 2 | ЭМ |  |  | 12: 1.95 | [5 empty] | ЭМ
|  | ОТм(ЗТм) |  |  | 4: чел.-ч; 7: 0.03393; 12: 21.76 | [5 empty] | ОТм(ЗТм)
| 91.06.06-048 | Подъемники одномачтовые, грузоподъемность до 500 кг, высота подъема 45 м |  |  | маш.-ч | 0.13 |  | 0.03393 | 37.32 | 1.54 | 57.47 |  | 1.95 | [6 empty] | Подъемники одномачтовые, грузоподъемность до 500 кг, высота подъема 45 м
| 4-100-030 | ОТм(Зтм) Средний разряд машинистов 3 |  |  | 4: чел.-ч; 5: 0.13; 7: 0.03393; 10: 641.22; 12: 21.76 | [11 empty] | ОТм(Зтм) Средний разряд машинистов 3
Н | 999-9900 | Строительный мусор |  |  | 4: т; 5: 0.47; 7: 0.12267 | [7 empty] | Строительный мусор
|  | Итого прямые затраты |  |  | 12: 1769.75 | [8 empty] | Итого прямые затраты
|  | ФОТ |  |  | 12: 1767.8 | [9 empty] | ФОТ
| Пр/812-091.0-1 | НР Полы (ремонтно-строительные) |  |  | 4: %; 5: 89; 7: 89; 12: 1573.34 | [9 empty] | НР Полы (ремонтно-строительные)
| Пр/774-091.0 | СП Полы (ремонтно-строительные) |  |  | 4: %; 5: 49; 7: 49; 12: 866.22 | [9 empty] | СП Полы (ремонтно-строительные)
|  | Всего по позиции |  |  | 10: 16127.62; 12: 4209.31 | [10 empty] | Всего по позиции
3 | ГЭСНр57-01-002-08 | Разборка покрытий полов: из керамогранитных плит |  |  | 4: 100 м2; 5: 0.0322; 6: 1; 7: 0.0322 |  |  |  | Разборка покрытий полов: из керамогранитных плит
|  | Объем=3,22 / 100 | [15 empty] | Объем=3,22 / 100
| 1 | ОТ(ЗТ) |  |  | 4: чел.-ч; 7: 2.5354; 12: 1598.44 | [5 empty] | ОТ(ЗТ)
| 1-100-28 | Средний разряд работы 2,8 |  |  | 4: чел.-ч; 5: 78.74; 7: 2.5354; 10: 630.44; 12: 1598.44 | [6 empty] | Средний разряд работы 2,8
| 2 | ЭМ |  |  | 12: 1.46 | [5 empty] | ЭМ
|  | ОТм(ЗТм) |  |  | 4: чел.-ч; 7: 0.025438; 12: 16.31 | [5 empty] | ОТм(ЗТм)
| 91.06.06-048 | Подъемники одномачтовые, грузоподъемность до 500 кг, высота подъема 45 м |  |  | маш.-ч | 0.79 |  | 0.025438 | 37.32 | 1.54 | 57.47 |  | 1.46 | [6 empty] | Подъемники одномачтовые, грузоподъемность до 500 кг, высота подъема 45 м
| 4-100-030 | ОТм(Зтм) Средний разряд машинистов 3 |  |  | 4: чел.-ч; 5: 0.79; 7: 0.025438; 10: 641.22; 12: 16.31 | [11 empty] | ОТм(Зтм) Средний разряд машинистов 3
Н | 999-9900 | Строительный мусор |  |  | 4: т; 5: 4.3; 7: 0.13846 | [7 empty] | Строительный мусор
|  | Итого прямые затраты |  |  | 12: 1616.21 | [8 empty] | Итого прямые затраты
|  | ФОТ |  |  | 12: 1614.75 | [9 empty] | ФОТ
| Пр/812-091.0-1 | НР Полы (ремонтно-строительные) |  |  | 4: %; 5: 89; 7: 89; 12: 1437.13 | [9 empty] | НР Полы (ремонтно-строительные)
| Пр/774-091.0 | СП Полы (ремонтно-строительные) |  |  | 4: %; 5: 49; 7: 49; 12: 791.23 | [9 empty] | СП Полы (ремонтно-строительные)
|  | Всего по позиции |  |  | 10: 119396.58; 12: 3844.57 | [10 empty] | Всего по позиции
4 | ГЭСН11-01-049-01 | Укладка металлического накладного профиля (порога) (прим. демонтаж) |  |  | 4: 100 м; 5: 0.023; 6: 1; 7: 0.023 |  |  |  | Укладка металлического накладного профиля (порога) (прим. демонтаж)
|  | Объем=2,30 / 100 | [15 empty] | Объем=2,30 / 100
| 571/пр_2022_п.83_т.2_стр.4_стб.3 | Демонтаж (разборка) металлических, металлокомпозитных, композитных конструкций ОЗП=0,7; ЭМ=0,7 к расх.; ЗПМ=0,7; МАТ=0 к расх.; ТЗ=0,7; ТЗМ=0,7 | [23 empty] | Демонтаж (разборка) металлических, металлокомпозитных, композитных конструкций ОЗП=0,7; ЭМ=0,7 к расх.; ЗПМ=0,7; МАТ=0 к расх.; ТЗ=0,7; ТЗМ=0,7
| 1 | ОТ(ЗТ) |  |  | 4: чел.-ч; 7: 0.2679; 12: 171.79 | [5 empty] | ОТ(ЗТ)
| 1-100-30 | Средний разряд работы 3,0 |  |  | чел.-ч | 16.64 | 0.7 | 0.2679 |  |  | 641.22 |  | 171.79 | [6 empty] | Средний разряд работы 3,0
| 4 | М |  |  | 12: 0 | [5 empty] | М
| 01.7.03.04-0001 | Электроэнергия |  |  | кВт-ч | 6.876 | 0 | 0 |  |  | 6.78 |  | 0 | [6 empty] | Электроэнергия
| 01.7.15.14-0302 | Шурупы самонарезающие стальные с полукруглой головкой и крестообразным шлицем, остроконечные, диаметр 3,5 мм, длина 35 мм |  |  | 100 шт | 6.7 | 0 | 0 | 88.86 | 1.29 | 114.63 |  | 0 | [6 empty] | Шурупы самонарезающие стальные с полукруглой головкой и крестообразным шлицем, остроконечные, диаметр 3,5 мм, длина 35 мм
Н | 09.2.03.02 | Профили стыкоперекрывающие из алюминиевых сплавов (порожки) с покрытием |  |  | 4: м; 5: 105; 6: 0; 7: 0 | [7 empty] | Профили стыкоперекрывающие из алюминиевых сплавов (порожки) с покрытием
|  | Итого прямые затраты |  |  | 12: 171.79 | [8 empty] | Итого прямые затраты
|  | ФОТ |  |  | 12: 171.79 | [9 empty] | ФОТ
| Пр/812-011.0-1, Приказ № 812/пр от 21.12.2020 п.25 | НР Полы |  |  | 4: %; 5: 112; 7: 112; 12: 192.4 | [9 empty] | НР Полы
| Пр/774-011.0, Приказ № 774/пр от 11.12.2020 п.16 | СП Полы |  |  | 4: %; 5: 65; 7: 65; 12: 111.66 | [9 empty] | СП Полы
|  | Всего по позиции |  |  | 10: 20689.13; 12: 475.85 | [10 empty] | Всего по позиции
5 | ГЭСНр57-01-002-04 | Разборка покрытий полов: цементных толщиной 150 мм |  |  | 4: 100 м2; 5: 0.0322; 6: 1; 7: 0.0322 |  |  |  | Разборка покрытий полов: цементных толщиной 150 мм
|  | Объем=3,22 / 100 | [15 empty] | Объем=3,22 / 100
| 1 | ОТ(ЗТ) |  |  | 4: чел.-ч; 7: 3.5806; 12: 2295.98 | [5 empty] | ОТ(ЗТ)
| 1-100-30 | Средний разряд работы 3,0 |  |  | 4: чел.-ч; 5: 111.2; 7: 3.5806; 10: 641.22; 12: 2295.98 | [6 empty] | Средний разряд работы 3,0
| 2 | ЭМ |  |  | 12: 109.21 | [5 empty] | ЭМ
|  | ОТм(ЗТм) |  |  | 4: чел.-ч; 7: 0.05796; 12: 37.17 | [5 empty] | ОТм(ЗТм)
| 91.06.06-048 | Подъемники одномачтовые, грузоподъемность до 500 кг, высота подъема 45 м |  |  | маш.-ч | 1.8 |  | 0.05796 | 37.32 | 1.54 | 57.47 |  | 3.33 | [6 empty] | Подъемники одномачтовые, грузоподъемность до 500 кг, высота подъема 45 м
| 4-100-030 | ОТм(Зтм) Средний разряд машинистов 3 |  |  | 4: чел.-ч; 5: 1.8; 7: 0.05796; 10: 641.22; 12: 37.17 | [11 empty] | ОТм(Зтм) Средний разряд машинистов 3
| 91.18.01-508 | Компрессоры винтовые передвижные с электродвигателем, давление до 1 МПа (10 атм), производительность до 5 м3/мин |  |  | маш.-ч | 19.2 |  | 0.61824 | 115.43 | 1.43 | 165.06 |  | 102.05 | [6 empty] | Компрессоры винтовые передвижные с электродвигателем, давление до 1 МПа (10 атм), производительность до 5 м3/мин
| 91.21.10-002 | Молотки отбойные пневматические при работе от передвижных компрессоров |  |  | 4: маш.-ч; 5: 38.4; 7: 1.2365; 10: 3.1; 12: 3.83 | [6 empty] | Молотки отбойные пневматические при работе от передвижных компрессоров
Н | 999-9900 | Строительный мусор |  |  | 4: т; 5: 33; 7: 1.0626 | [7 empty] | Строительный мусор
|  | Итого прямые затраты |  |  | 12: 2442.36 | [8 empty] | Итого прямые затраты
|  | ФОТ |  |  | 12: 2333.15 | [9 empty] | ФОТ
| Пр/812-091.0-1 | НР Полы (ремонтно-строительные) |  |  | 4: %; 5: 89; 7: 89; 12: 2076.5 | [9 empty] | НР Полы (ремонтно-строительные)
| Пр/774-091.0 | СП Полы (ремонтно-строительные) |  |  | 4: %; 5: 49; 7: 49; 12: 1143.24 | [9 empty] | СП Полы (ремонтно-строительные)
|  | Всего по позиции |  |  | 10: 175841.61; 12: 5662.1 | [10 empty] | Всего по позиции
6 | ГЭСНр57-01-002-09 | Добавлять или исключать на каждые 5 мм изменения толщины покрытия к норме 57-01-002-04 (до толщ.50 мм, К=20) |  |  | 4: 100 м2; 5: -0.0322; 6: 1; 7: -0.0322 |  |  |  | Добавлять или исключать на каждые 5 мм изменения толщины покрытия к норме 57-01-002-04 (до толщ.50 мм, К=20)
|  | Объем=-3,22 / 100 | [15 empty] | Объем=-3,22 / 100
|  | ПЗ=20 (ОЗП=20; ЭМ=20 к расх.; ЗПМ=20; МАТ=20 к расх.; ТЗ=20; ТЗМ=20) | [23 empty] | ПЗ=20 (ОЗП=20; ЭМ=20 к расх.; ЗПМ=20; МАТ=20 к расх.; ТЗ=20; ТЗМ=20)
| 1 | ОТ(ЗТ) |  |  | 4: чел.-ч; 7: -1.7517; 12: -1123.21 | [5 empty] | ОТ(ЗТ)
| 1-100-30 | Средний разряд работы 3,0 |  |  | чел.-ч | 2.72 | 20 | -1.7517 |  |  | 641.22 |  | -1123.21 | [6 empty] | Средний разряд работы 3,0
Н | 999-9900 | Строительный мусор |  |  | 4: т; 5: 1.1; 6: 20; 7: -0.7084 | [7 empty] | Строительный мусор
|  | Итого прямые затраты |  |  | 12: -1123.21 | [8 empty] | Итого прямые затраты
|  | ФОТ |  |  | 12: -1123.21 | [9 empty] | ФОТ
| Пр/812-091.0-1 | НР Полы (ремонтно-строительные) |  |  | 4: %; 5: 89; 7: 89; 12: -999.66 | [9 empty] | НР Полы (ремонтно-строительные)
| Пр/774-091.0 | СП Полы (ремонтно-строительные) |  |  | 4: %; 5: 49; 7: 49; 12: -550.37 | [9 empty] | СП Полы (ремонтно-строительные)
|  | Всего по позиции |  |  | 10: 83019.88; 12: -2673.24 | [10 empty] | Всего по позиции
7 | ГЭСН11-01-011-12 | Устройство стяжек: цементно-песчаных из полусухого раствора толщиной 50 мм |  |  | 4: 100 м2; 5: 0.0322; 6: 1; 7: 0.0322 |  |  |  | Устройство стяжек: цементно-песчаных из полусухого раствора толщиной 50 мм
|  | Объем=3,22 / 100 | [15 empty] | Объем=3,22 / 100
| Поправка: 421/пр_2020_п.58_пп.б | Поправка: 421/пр_2020_п.58_пп.б Наименование: При отсутствии необходимых норм (единичных расценок), включенных в сборники ГЭСНр (ФЕРр, ТЕРр), сметные затраты на работы по капитальному ремонту и реконструкции объектов капитального строительства могут быть определены по сметным нормам, включенным в ГЭСН (ФЕР, ТЕР), аналогичным технологическим процессам в новом строительстве, в том числе по возведению новых конструктивных элементов ( ОЗ,ТЗ*1,15 ЭМ,РасхЭММ,ЗПМ,ТЗМ*1,25 ) ОЗП=1,15; ЭМ=1,25 к расх.; ЗПМ=1,25; ТЗ=1,15; ТЗМ=1,25 | [23 empty] | Поправка: 421/пр_2020_п.58_пп.б Наименование: При отсутствии необходимых норм (единичных расценок), включенных в сборники ГЭСНр (ФЕРр, ТЕРр), сметные затраты на работы по капитальному ремонту и реконструкции объектов капитального строительства могут быть определены по сметным нормам, включенным в ГЭСН (ФЕР, ТЕР), аналогичным технологическим процессам в новом строительстве, в том числе по возведению новых конструктивных элементов ( ОЗ,ТЗ*1,15 ЭМ,РасхЭММ,ЗПМ,ТЗМ*1,25 ) ОЗП=1,15; ЭМ=1,25 к расх.; ЗПМ=1,25; ТЗ=1,15; ТЗМ=1,25
| 1 | ОТ(ЗТ) |  |  | 4: чел.-ч; 7: 0.62396; 12: 395.58 | [5 empty] | ОТ(ЗТ)
| 2-100-02 | Рабочий 2 разряда |  |  | чел.-ч | 4.86 | 1.15 | 0.17997 |  |  | 587.34 |  | 105.7 | [6 empty] | Рабочий 2 разряда
| 2-100-03 | Рабочий 3 разряда |  |  | чел.-ч | 10.26 | 1.15 | 0.37993 |  |  | 641.22 |  | 243.62 | [6 empty] | Рабочий 3 разряда
| 2-100-04 | Рабочий 4 разряда |  |  | чел.-ч | 1.73 | 1.15 | 0.064062 |  |  | 722.05 |  | 46.26 | [6 empty] | Рабочий 4 разряда
| 2 | ЭМ |  |  | 12: 28.56 | [5 empty] | ЭМ
|  | ОТм(ЗТм) |  |  | 4: чел.-ч; 7: 0.015697; 12: 13.33 | [5 empty] | ОТм(ЗТм)
| 91.07.10-011 | Растворонагнетатели с электродвигателем, производительность 4 м3/ч, дальность подачи по горизонтали 200 м, дальность подачи по вертикали 60 м |  |  | маш.-ч | 3.05 | 1.25 | 0.12276 | 28.24 | 1.46 | 41.23 |  | 5.06 | [6 empty] | Растворонагнетатели с электродвигателем, производительность 4 м3/ч, дальность подачи по горизонтали 200 м, дальность подачи по вертикали 60 м
| 91.14.02-001 | Автомобили бортовые, грузоподъемность до 5 т |  |  | маш.-ч | 0.19 | 1.25 | 0.0076475 |  |  | 643.29 |  | 4.92 | [6 empty] | Автомобили бортовые, грузоподъемность до 5 т
| 4-100-040 | ОТм(Зтм) Средний разряд машинистов 4 |  |  | чел.-ч | 0.19 | 1.25 | 0.0076475 |  |  | 722.05 |  | 5.52 | [11 empty] | ОТм(Зтм) Средний разряд машинистов 4
| 91.21.22-188 | Машины затирочные однороторные, мощность 7 кВт (9 л.с.) |  |  | маш.-ч | 1.1 | 1.25 | 0.044275 |  |  | 123.22 |  | 5.46 | [6 empty] | Машины затирочные однороторные, мощность 7 кВт (9 л.с.)
| 91.05.05-015 | Краны на автомобильном ходу, грузоподъемность 16 т |  |  | маш.-ч | 0.2 | 1.25 | 0.00805 |  |  | 1629.55 |  | 13.12 | [6 empty] | Краны на автомобильном ходу, грузоподъемность 16 т
| 4-100-060 | ОТм(Зтм) Средний разряд машинистов 6 |  |  | чел.-ч | 0.2 | 1.25 | 0.00805 |  |  | 969.91 |  | 7.81 | [11 empty] | ОТм(Зтм) Средний разряд машинистов 6
| 4 | М |  |  | 12: 257.38 | [5 empty] | М
| 01.1.02.07-0011 | Добавка (фибра) армирующая из полипропиленового волокна, длина волокна 18 мм, диаметр 0,2 мм |  |  | кг | 5.6086 |  | 0.1806 | 223.07 | 1.18 | 263.22 |  | 47.54 | [6 empty] | Добавка (фибра) армирующая из полипропиленового волокна, длина волокна 18 мм, диаметр 0,2 мм
| 01.7.03.01-0001 | Вода |  |  | м3 | 0.7652 |  | 0.024639 | 35.71 | 1.53 | 54.64 |  | 1.35 | [6 empty] | Вода
| 01.7.06.09-1000 | Ленты пенополиэтиленовые, демпферные для компенсации температурного расширения цементной стяжки, ширина 100 мм, толщина 10 мм |  |  | 100 м | 0.85 |  | 0.02737 | 4650.79 | 1.53 | 7115.71 |  | 194.76 | [6 empty] | Ленты пенополиэтиленовые, демпферные для компенсации температурного расширения цементной стяжки, ширина 100 мм, толщина 10 мм
| 01.7.07.12-0024 | Пленка полиэтиленовая, толщина 0,15 мм |  |  | м2 | 31.36 |  | 1.0098 | 12.83 | 1.06 | 13.6 |  | 13.73 | [6 empty] | Пленка полиэтиленовая, толщина 0,15 мм
Н | 02.3.01.02 | Песок для строительных работ природный |  |  | 4: м3; 5: 4.36; 7: 0.14039 | [7 empty] | Песок для строительных работ природный
Н | 03.2.01.01 | Портландцементы бездобавочные |  |  | 4: т; 5: 1.8685; 7: 0.060166 | [7 empty] | Портландцементы бездобавочные
|  | Итого прямые затраты |  |  | 12: 694.85 | [8 empty] | Итого прямые затраты
7.1 | ФСБЦ-02.3.01.02-1104 | Песок природный для строительных работ I класс, средний |  |  | м3 | 4.36 |  | 0.14039 | 573.7 | 1.8 | 1032.66 |  | 144.98 | [6 empty] | Песок природный для строительных работ I класс, средний
7.2 | ФСБЦ-03.2.01.01-0003 | Портландцемент бездобавочный общестроительный ЦЕМ 0 42,5Н |  |  | т | 1.8685 |  | 0.060166 | 4885.85 | 1.5 | 7328.78 |  | 440.94 | [6 empty] | Портландцемент бездобавочный общестроительный ЦЕМ 0 42,5Н
|  | ФОТ |  |  | 12: 408.91 | [9 empty] | ФОТ
| Пр/812-011.0-1, Приказ № 812/пр от 21.12.2020 п.25 | НР Полы |  |  | 4: %; 5: 112; 6: 0.9; 7: 100.8; 12: 412.18 | [9 empty] | НР Полы
| Пр/774-011.0, Приказ № 774/пр от 11.12.2020 п.16 | СП Полы |  |  | 4: %; 5: 65; 6: 0.85; 7: 55.25; 12: 225.92 | [9 empty] | СП Полы
|  | Всего по позиции |  |  | 10: 59592.24; 12: 1918.87 | [10 empty] | Всего по позиции
8 | ГЭСН11-01-011-09 | Устройство стяжек: из самовыравнивающейся смеси на цементной основе, толщиной 3 мм |  |  | 4: 100 м2; 5: 0.261; 6: 1; 7: 0.261 |  |  |  | Устройство стяжек: из самовыравнивающейся смеси на цементной основе, толщиной 3 мм
|  | Объем=26,10 / 100 | [15 empty] | Объем=26,10 / 100
| 421/пр_2020_п.58_пп.б | При применении сметных норм, включенных в сборники ГЭСН (ФЕР, ТЕР), аналогичных технологическим процессам в новом строительстве, в том числе по возведению новых конструктивных элементов ОЗП=1,15; ЭМ=1,25 к расх.; ЗПМ=1,25; ТЗ=1,15; ТЗМ=1,25 | [23 empty] | При применении сметных норм, включенных в сборники ГЭСН (ФЕР, ТЕР), аналогичных технологическим процессам в новом строительстве, в том числе по возведению новых конструктивных элементов ОЗП=1,15; ЭМ=1,25 к расх.; ЗПМ=1,25; ТЗ=1,15; ТЗМ=1,25
| 1 | ОТ(ЗТ) |  |  | 4: чел.-ч; 7: 7.8459; 12: 5030.96 | [5 empty] | ОТ(ЗТ)
| 1-100-30 | Средний разряд работы 3,0 |  |  | чел.-ч | 26.14 | 1.15 | 7.8459 |  |  | 641.22 |  | 5030.96 | [6 empty] | Средний разряд работы 3,0
| 2 | ЭМ |  |  | 12: 13.7 | [5 empty] | ЭМ
|  | ОТм(ЗТм) |  |  | 4: чел.-ч; 7: 0.029362; 12: 19.35 | [5 empty] | ОТм(ЗТм)
| 91.06.06-046 | Подъемники одномачтовые, грузоподъемность до 500 кг, высота подъема 25 м |  |  | маш.-ч | 0.07 | 1.25 | 0.022838 | 30.61 | 1.54 | 47.14 |  | 1.08 | [6 empty] | Подъемники одномачтовые, грузоподъемность до 500 кг, высота подъема 25 м
| 4-100-030 | ОТм(Зтм) Средний разряд машинистов 3 |  |  | чел.-ч | 0.07 | 1.25 | 0.022838 |  |  | 641.22 |  | 14.64 | [11 empty] | ОТм(Зтм) Средний разряд машинистов 3
| 91.14.02-001 | Автомобили бортовые, грузоподъемность до 5 т |  |  | маш.-ч | 0.02 | 1.25 | 0.006525 |  |  | 643.29 |  | 4.2 | [6 empty] | Автомобили бортовые, грузоподъемность до 5 т
| 4-100-040 | ОТм(Зтм) Средний разряд машинистов 4 |  |  | чел.-ч | 0.02 | 1.25 | 0.006525 |  |  | 722.05 |  | 4.71 | [11 empty] | ОТм(Зтм) Средний разряд машинистов 4
| 91.21.22-638 | Пылесосы промышленные, мощность до 2000 Вт |  |  | маш.-ч | 2.8 | 1.25 | 0.9135 | 6.36 | 1.45 | 9.22 |  | 8.42 | [6 empty] | Пылесосы промышленные, мощность до 2000 Вт
| 4 | М |  |  | 12: 23.38 | [5 empty] | М
| 01.7.03.01-0001 | Вода |  |  | м3 | 0.16 |  | 0.04176 | 35.71 | 1.53 | 54.64 |  | 2.28 | [6 empty] | Вода
| 01.7.03.04-0001 | Электроэнергия |  |  | 4: кВт-ч; 5: 0.7436; 7: 0.19408; 10: 6.78; 12: 1.32 | [6 empty] | Электроэнергия
| 01.7.07.12-1006 | Пленка полиэтиленовая, толщина 80 мкм |  |  | м2 | 10 |  | 2.61 | 7.15 | 1.06 | 7.58 |  | 19.78 | [6 empty] | Пленка полиэтиленовая, толщина 80 мкм
Н | 04.3.02.01 | Смеси сухие на цементной основе |  |  | 4: т; 5: 0.45; 7: 0.11745 | [7 empty] | Смеси сухие на цементной основе
Н | 14.4.01.02 | Грунтовки на акриловой основе |  |  | 4: кг; 5: 20; 7: 5.22 | [7 empty] | Грунтовки на акриловой основе
|  | Итого прямые затраты |  |  | 12: 5087.39 | [8 empty] | Итого прямые затраты
8.1 | ФСБЦ-04.3.02.01-0413 | Смеси сухие наливные быстротвердеющие финишные на цементной основе для выравнивания оснований пола, расход 1,5 на 1 м2 при слое 1 мм |  |  | т | 0.45 |  | 0.11745 | 23635.05 | 1.38 | 32616.37 |  | 3830.79 | [6 empty] | Смеси сухие наливные быстротвердеющие финишные на цементной основе для выравнивания оснований пола, расход 1,5 на 1 м2 при слое 1 мм
8.2 | ФСБЦ-14.4.01.02-0012 | Грунтовка укрепляющая, глубокого проникновения, быстросохнущая, паропроницаемая |  |  | кг | 20 |  | 5.22 | 68.29 | 1.54 | 105.17 |  | 548.99 | [6 empty] | Грунтовка укрепляющая, глубокого проникновения, быстросохнущая, паропроницаемая
|  | ФОТ |  |  | 12: 5050.31 | [9 empty] | ФОТ
| Пр/812-011.0-1, Приказ № 812/пр от 21.12.2020 п.25 | НР Полы |  |  | 4: %; 5: 112; 6: 0.9; 7: 100.8; 12: 5090.71 | [9 empty] | НР Полы
| Пр/774-011.0, Приказ № 774/пр от 11.12.2020 п.16 | СП Полы |  |  | 4: %; 5: 65; 6: 0.85; 7: 55.25; 12: 2790.3 | [9 empty] | СП Полы
|  | Всего по позиции |  |  | 10: 66468.12; 12: 17348.18 | [10 empty] | Всего по позиции
9 | ГЭСН11-01-011-11 | Устройство стяжек: на каждый последующий слой толщиной 1 мм добавлять к норме 11-01-011-09 (до толщ. 4мм) |  |  | 4: 100 м2; 5: 0.261; 6: 1; 7: 0.261 |  |  |  | Устройство стяжек: на каждый последующий слой толщиной 1 мм добавлять к норме 11-01-011-09 (до толщ. 4мм)
| 421/пр_2020_п.58_пп.б | При применении сметных норм, включенных в сборники ГЭСН (ФЕР, ТЕР), аналогичных технологическим процессам в новом строительстве, в том числе по возведению новых конструктивных элементов ОЗП=1,15; ЭМ=1,25 к расх.; ЗПМ=1,25; ТЗ=1,15; ТЗМ=1,25 | [23 empty] | При применении сметных норм, включенных в сборники ГЭСН (ФЕР, ТЕР), аналогичных технологическим процессам в новом строительстве, в том числе по возведению новых конструктивных элементов ОЗП=1,15; ЭМ=1,25 к расх.; ЗПМ=1,25; ТЗ=1,15; ТЗМ=1,25
| 1 | ОТ(ЗТ) |  |  | 4: чел.-ч; 7: 0.69935; 12: 448.44 | [5 empty] | ОТ(ЗТ)
| 1-100-30 | Средний разряд работы 3,0 |  |  | чел.-ч | 2.33 | 1.15 | 0.69935 |  |  | 641.22 |  | 448.44 | [6 empty] | Средний разряд работы 3,0
| 2 | ЭМ |  |  | 12: 1.55 | [5 empty] | ЭМ
|  | ОТм(ЗТм) |  |  | 4: чел.-ч; 7: 0.0081563; 12: 5.38 | [5 empty] | ОТм(ЗТм)
| 91.06.06-046 | Подъемники одномачтовые, грузоподъемность до 500 кг, высота подъема 25 м |  |  | маш.-ч | 0.019 | 1.25 | 0.0061988 | 30.61 | 1.54 | 47.14 |  | 0.29 | [6 empty] | Подъемники одномачтовые, грузоподъемность до 500 кг, высота подъема 25 м
| 4-100-030 | ОТм(Зтм) Средний разряд машинистов 3 |  |  | чел.-ч | 0.019 | 1.25 | 0.0061988 |  |  | 641.22 |  | 3.97 | [11 empty] | ОТм(Зтм) Средний разряд машинистов 3
| 91.14.02-001 | Автомобили бортовые, грузоподъемность до 5 т |  |  | маш.-ч | 0.006 | 1.25 | 0.0019575 |  |  | 643.29 |  | 1.26 | [6 empty] | Автомобили бортовые, грузоподъемность до 5 т
| 4-100-040 | ОТм(Зтм) Средний разряд машинистов 4 |  |  | чел.-ч | 0.006 | 1.25 | 0.0019575 |  |  | 722.05 |  | 1.41 | [11 empty] | ОТм(Зтм) Средний разряд машинистов 4
| 4 | М |  |  | 12: 0.99 | [5 empty] | М
| 01.7.03.01-0001 | Вода |  |  | м3 | 0.0404 |  | 0.010544 | 35.71 | 1.53 | 54.64 |  | 0.58 | [6 empty] | Вода
| 01.7.03.04-0001 | Электроэнергия |  |  | 4: кВт-ч; 5: 0.234; 7: 0.061074; 10: 6.78; 12: 0.41 | [6 empty] | Электроэнергия
|  | Итого прямые затраты |  |  | 12: 456.36 | [8 empty] | Итого прямые затраты
9.1 | 04.3.02.01 | Смеси сухие на цементной основе |  |  | 4: т; 5: 0; 7: 0; 10: 0; 12: 0 | [6 empty] | Смеси сухие на цементной основе
9.2 | ФСБЦ-04.3.02.01-0413 | Смеси сухие наливные быстротвердеющие финишные на цементной основе для выравнивания оснований пола, расход 1,5 на 1 м2 при слое 1 мм |  |  | т | 0.15 |  | 0.03915 | 23635.05 | 1.38 | 32616.37 |  | 1276.93 | [6 empty] | Смеси сухие наливные быстротвердеющие финишные на цементной основе для выравнивания оснований пола, расход 1,5 на 1 м2 при слое 1 мм
|  | ФОТ |  |  | 12: 453.82 | [9 empty] | ФОТ
| Пр/812-011.0-1, Приказ № 812/пр от 21.12.2020 п.25 | НР Полы |  |  | 4: %; 5: 112; 6: 0.9; 7: 100.8; 12: 457.45 | [9 empty] | НР Полы
| Пр/774-011.0, Приказ № 774/пр от 11.12.2020 п.16 | СП Полы |  |  | 4: %; 5: 65; 6: 0.85; 7: 55.25; 12: 250.74 | [9 empty] | СП Полы
|  | Всего по позиции |  |  | 10: 9354.33; 12: 2441.48 | [10 empty] | Всего по позиции
10 | ГЭСН11-01-036-02 | Устройство покрытий: из линолеума на клее со свариванием полотнищ в стыках |  |  | 4: 100 м2; 5: 0.261; 6: 1; 7: 0.261 |  |  |  | Устройство покрытий: из линолеума на клее со свариванием полотнищ в стыках
|  | Объем=26,1 / 100 | [15 empty] | Объем=26,1 / 100
| 421/пр_2020_п.58_пп.б | При применении сметных норм, включенных в сборники ГЭСН (ФЕР, ТЕР), аналогичных технологическим процессам в новом строительстве, в том числе по возведению новых конструктивных элементов ОЗП=1,15; ЭМ=1,25 к расх.; ЗПМ=1,25; ТЗ=1,15; ТЗМ=1,25 | [23 empty] | При применении сметных норм, включенных в сборники ГЭСН (ФЕР, ТЕР), аналогичных технологическим процессам в новом строительстве, в том числе по возведению новых конструктивных элементов ОЗП=1,15; ЭМ=1,25 к расх.; ЗПМ=1,25; ТЗ=1,15; ТЗМ=1,25
| 1 | ОТ(ЗТ) |  |  | 4: чел.-ч; 7: 15.5538; 12: 10099.06 | [5 empty] | ОТ(ЗТ)
| 1-100-31 | Средний разряд работы 3,1 |  |  | чел.-ч | 51.82 | 1.15 | 15.5538 |  |  | 649.3 |  | 10099.06 | [6 empty] | Средний разряд работы 3,1
| 2 | ЭМ |  |  | 12: 80.69 | [5 empty] | ЭМ
|  | ОТм(ЗТм) |  |  | 4: чел.-ч; 7: 0.14029; 12: 99.98 | [5 empty] | ОТм(ЗТм)
| 91.06.06-048 | Подъемники одномачтовые, грузоподъемность до 500 кг, высота подъема 45 м |  |  | маш.-ч | 0.05 | 1.25 | 0.016313 | 37.32 | 1.54 | 57.47 |  | 0.94 | [6 empty] | Подъемники одномачтовые, грузоподъемность до 500 кг, высота подъема 45 м
| 4-100-030 | ОТм(Зтм) Средний разряд машинистов 3 |  |  | чел.-ч | 0.05 | 1.25 | 0.016313 |  |  | 641.22 |  | 10.46 | [11 empty] | ОТм(Зтм) Средний разряд машинистов 3
| 91.14.02-001 | Автомобили бортовые, грузоподъемность до 5 т |  |  | маш.-ч | 0.38 | 1.25 | 0.12398 |  |  | 643.29 |  | 79.75 | [6 empty] | Автомобили бортовые, грузоподъемность до 5 т
| 4-100-040 | ОТм(Зтм) Средний разряд машинистов 4 |  |  | чел.-ч | 0.38 | 1.25 | 0.12398 |  |  | 722.05 |  | 89.52 | [11 empty] | ОТм(Зтм) Средний разряд машинистов 4
| 4 | М |  |  | 12: 1370.15 | [5 empty] | М
| 01.7.03.04-0001 | Электроэнергия |  |  | 4: кВт-ч; 5: 9.99; 7: 2.6074; 10: 6.78; 12: 17.68 | [6 empty] | Электроэнергия
| 01.7.06.14-0034 | Шнуры из ПВХ для горячей сварки линолеума, диаметр 4 мм |  |  | 100 м | 0.68 |  | 0.17748 | 4165.89 | 1.53 | 6373.81 |  | 1131.22 | [6 empty] | Шнуры из ПВХ для горячей сварки линолеума, диаметр 4 мм
| 14.3.01.03-0001 | Состав грунтовочный глубокого проникновения |  |  | кг | 10.3 |  | 2.6883 | 65.84 | 1.25 | 82.3 |  | 221.25 | [6 empty] | Состав грунтовочный глубокого проникновения
Н | 01.6.03.04 | Линолеум |  |  | 4: м2; 5: 102; 7: 26.622 | [7 empty] | Линолеум
Н | 14.1.02.04 | Состав клеящий |  |  | 4: кг; 5: 50; 7: 13.05 | [7 empty] | Состав клеящий
|  | Итого прямые затраты |  |  | 12: 11649.88 | [8 empty] | Итого прямые затраты
10.1 | ФСБЦ-01.6.03.04-0027 | Линолеум ПВХ без подосновы, класс износостойкости 34/43, класс пожарной опасности КМ2 (Г1, В2, Д3, Т2, РП2), толщина 2 мм, вес 3100-3300 г/м2 |  |  | м2 | 102 |  | 26.622 | 919.8 | 1.19 | 1094.56 |  | 29139.38 | [6 empty] | Линолеум ПВХ без подосновы, класс износостойкости 34/43, класс пожарной опасности КМ2 (Г1, В2, Д3, Т2, РП2), толщина 2 мм, вес 3100-3300 г/м2
10.2 | ФСБЦ-14.1.02.04-0102 | Клей на основе сополимерной дисперсии для покрытий из ПВХ, латекса, полиуретана и вспененного винила, плотность 1,3 г/см3, расход 0,22-0,27 кг/м2 |  |  | кг | 50 |  | 13.05 | 311.69 | 1.54 | 480 |  | 6264 | [6 empty] | Клей на основе сополимерной дисперсии для покрытий из ПВХ, латекса, полиуретана и вспененного винила, плотность 1,3 г/см3, расход 0,22-0,27 кг/м2
|  | ФОТ |  |  | 12: 10199.04 | [9 empty] | ФОТ
| Пр/812-011.0-1, Приказ № 812/пр от 21.12.2020 п.25 | НР Полы |  |  | 4: %; 5: 112; 6: 0.9; 7: 100.8; 12: 10280.63 | [9 empty] | НР Полы
| Пр/774-011.0, Приказ № 774/пр от 11.12.2020 п.16 | СП Полы |  |  | 4: %; 5: 65; 6: 0.85; 7: 55.25; 12: 5634.97 | [9 empty] | СП Полы
|  | Всего по позиции |  |  | 10: 241260; 12: 62968.86 | [10 empty] | Всего по позиции
11 | ГЭСН11-01-040-03 | Устройство плинтусов поливинилхлоридных: на винтах самонарезающих |  |  | 4: 100 м; 5: 0.304; 6: 1; 7: 0.304 |  |  |  | Устройство плинтусов поливинилхлоридных: на винтах самонарезающих
|  | Объем=30,40 / 100 | [15 empty] | Объем=30,40 / 100
| 421/пр_2020_п.58_пп.б | При применении сметных норм, включенных в сборники ГЭСН (ФЕР, ТЕР), аналогичных технологическим процессам в новом строительстве, в том числе по возведению новых конструктивных элементов ОЗП=1,15; ЭМ=1,25 к расх.; ЗПМ=1,25; ТЗ=1,15; ТЗМ=1,25 | [23 empty] | При применении сметных норм, включенных в сборники ГЭСН (ФЕР, ТЕР), аналогичных технологическим процессам в новом строительстве, в том числе по возведению новых конструктивных элементов ОЗП=1,15; ЭМ=1,25 к расх.; ЗПМ=1,25; ТЗ=1,15; ТЗМ=1,25
| 1 | ОТ(ЗТ) |  |  | 4: чел.-ч; 7: 2.3353; 12: 1610.72 | [5 empty] | ОТ(ЗТ)
| 1-100-36 | Средний разряд работы 3,6 |  |  | чел.-ч | 6.68 | 1.15 | 2.3353 |  |  | 689.72 |  | 1610.72 | [6 empty] | Средний разряд работы 3,6
| 2 | ЭМ |  |  | 12: 7.44 | [5 empty] | ЭМ
|  | ОТм(ЗТм) |  |  | 4: чел.-ч; 7: 0.0133; 12: 9.45 | [5 empty] | ОТм(ЗТм)
| 91.06.06-048 | Подъемники одномачтовые, грузоподъемность до 500 кг, высота подъема 45 м |  |  | маш.-ч | 0.005 | 1.25 | 0.0019 | 37.32 | 1.54 | 57.47 |  | 0.11 | [6 empty] | Подъемники одномачтовые, грузоподъемность до 500 кг, высота подъема 45 м
| 4-100-030 | ОТм(Зтм) Средний разряд машинистов 3 |  |  | чел.-ч | 0.005 | 1.25 | 0.0019 |  |  | 641.22 |  | 1.22 | [11 empty] | ОТм(Зтм) Средний разряд машинистов 3
| 91.14.02-001 | Автомобили бортовые, грузоподъемность до 5 т |  |  | маш.-ч | 0.03 | 1.25 | 0.0114 |  |  | 643.29 |  | 7.33 | [6 empty] | Автомобили бортовые, грузоподъемность до 5 т
| 4-100-040 | ОТм(Зтм) Средний разряд машинистов 4 |  |  | чел.-ч | 0.03 | 1.25 | 0.0114 |  |  | 722.05 |  | 8.23 | [11 empty] | ОТм(Зтм) Средний разряд машинистов 4
| 4 | М |  |  | 12: 452.66 | [5 empty] | М
| 01.7.03.04-0001 | Электроэнергия |  |  | 4: кВт-ч; 5: 2.5408; 7: 0.7724; 10: 6.78; 12: 5.24 | [6 empty] | Электроэнергия
| 01.7.15.07-0021 | Дюбели полиэтиленовые распорные, диаметр 6 мм, длина 30 мм |  |  | 1000 шт | 0.263 |  | 0.079952 | 174.13 | 1.29 | 224.63 |  | 17.96 | [6 empty] | Дюбели полиэтиленовые распорные, диаметр 6 мм, длина 30 мм
| 01.7.15.14-0302 | Шурупы самонарезающие стальные с полукруглой головкой и крестообразным шлицем, остроконечные, диаметр 3,5 мм, длина 35 мм |  |  | 100 шт | 2.63 |  | 0.79952 | 88.86 | 1.29 | 114.63 |  | 91.65 | [6 empty] | Шурупы самонарезающие стальные с полукруглой головкой и крестообразным шлицем, остроконечные, диаметр 3,5 мм, длина 35 мм
| 11.3.03.14-0001 | Заглушки торцевые для плинтуса из ПВХ, высота 48 мм |  |  | 100 шт | 0.16 |  | 0.04864 | 1815.16 | 1.06 | 1924.07 |  | 93.59 | [6 empty] | Заглушки торцевые для плинтуса из ПВХ, высота 48 мм
| 11.3.03.14-0021 | Соединители для плинтуса из ПВХ, высота 48 мм |  |  | 100 шт | 0.4 |  | 0.1216 | 1448.4 | 1.06 | 1535.3 |  | 186.69 | [6 empty] | Соединители для плинтуса из ПВХ, высота 48 мм
| 11.3.03.14-0031 | Уголки для плинтуса из ПВХ, высота 48 мм |  |  | 100 шт | 0.14 |  | 0.04256 | 1275.12 | 1.06 | 1351.63 |  | 57.53 | [6 empty] | Уголки для плинтуса из ПВХ, высота 48 мм
Н | 11.3.03.06 | Плинтуса для полов пластиковые |  |  | 4: м; 5: 101; 7: 30.704 | [7 empty] | Плинтуса для полов пластиковые
|  | Итого прямые затраты |  |  | 12: 2080.27 | [8 empty] | Итого прямые затраты
11.1 | ФСБЦ-11.3.03.06-0001 | Плинтус для полов из ПВХ, размеры 19х48 мм |  |  | м | 101 |  | 30.704 | 29.45 | 1.06 | 31.22 |  | 958.58 | [6 empty] | Плинтус для полов из ПВХ, размеры 19х48 мм
|  | ФОТ |  |  | 12: 1620.17 | [9 empty] | ФОТ
| Пр/812-011.0-1, Приказ № 812/пр от 21.12.2020 п.25 | НР Полы |  |  | 4: %; 5: 112; 6: 0.9; 7: 100.8; 12: 1633.13 | [9 empty] | НР Полы
| Пр/774-011.0, Приказ № 774/пр от 11.12.2020 п.16 | СП Полы |  |  | 4: %; 5: 65; 6: 0.85; 7: 55.25; 12: 895.14 | [9 empty] | СП Полы
|  | Всего по позиции |  |  | 10: 18312.89; 12: 5567.12 | [10 empty] | Всего по позиции
12 | ГЭСН11-01-047-01 | Устройство покрытий из плит керамогранитных размером: 40х40 см |  |  | 4: 100 м2; 5: 0.0322; 6: 1; 7: 0.0322 |  |  |  | Устройство покрытий из плит керамогранитных размером: 40х40 см
|  | Объем=3,22 / 100 | [15 empty] | Объем=3,22 / 100
| 421/пр_2020_п.58_пп.б | При применении сметных норм, включенных в сборники ГЭСН (ФЕР, ТЕР), аналогичных технологическим процессам в новом строительстве, в том числе по возведению новых конструктивных элементов ОЗП=1,15; ЭМ=1,25 к расх.; ЗПМ=1,25; ТЗ=1,15; ТЗМ=1,25 | [23 empty] | При применении сметных норм, включенных в сборники ГЭСН (ФЕР, ТЕР), аналогичных технологическим процессам в новом строительстве, в том числе по возведению новых конструктивных элементов ОЗП=1,15; ЭМ=1,25 к расх.; ЗПМ=1,25; ТЗ=1,15; ТЗМ=1,25
| 1 | ОТ(ЗТ) |  |  | 4: чел.-ч; 7: 11.4949; 12: 7556.49 | [5 empty] | ОТ(ЗТ)
| 1-100-32 | Средний разряд работы 3,2 |  |  | чел.-ч | 310.42 | 1.15 | 11.4949 |  |  | 657.38 |  | 7556.49 | [6 empty] | Средний разряд работы 3,2
| 2 | ЭМ |  |  | 12: 1.47 | [5 empty] | ЭМ
|  | ОТм(ЗТм) |  |  | 4: чел.-ч; 7: 0.069632; 12: 45.08 | [5 empty] | ОТм(ЗТм)
| 91.05.01-016 | Краны башенные, грузоподъемность 5 т |  |  | маш.-ч | 0.02 | 1.25 | 0.000805 | 251.77 | 1.46 | 367.58 |  | 0.3 | [6 empty] | Краны башенные, грузоподъемность 5 т
| 4-100-060 | ОТм(Зтм) Средний разряд машинистов 6 |  |  | чел.-ч | 0.02 | 1.25 | 0.000805 |  |  | 969.91 |  | 0.78 | [11 empty] | ОТм(Зтм) Средний разряд машинистов 6
| 91.05.05-015 | Краны на автомобильном ходу, грузоподъемность 16 т |  |  | маш.-ч | 0.01 | 1.25 | 0.0004025 |  |  | 1629.55 |  | 0.66 | [6 empty] | Краны на автомобильном ходу, грузоподъемность 16 т
| 4-100-060 | ОТм(Зтм) Средний разряд машинистов 6 |  |  | чел.-ч | 0.01 | 1.25 | 0.0004025 |  |  | 969.91 |  | 0.39 | [11 empty] | ОТм(Зтм) Средний разряд машинистов 6
| 91.07.08-024 | Растворосмесители передвижные, объем барабана 65 л |  |  | маш.-ч | 1.69 | 1.25 | 0.068022 | 2.31 | 1.59 | 3.67 |  | 0.25 | [6 empty] | Растворосмесители передвижные, объем барабана 65 л
| 4-100-030 | ОТм(Зтм) Средний разряд машинистов 3 |  |  | чел.-ч | 1.69 | 1.25 | 0.068022 |  |  | 641.22 |  | 43.62 | [11 empty] | ОТм(Зтм) Средний разряд машинистов 3
| 91.14.02-001 | Автомобили бортовые, грузоподъемность до 5 т |  |  | маш.-ч | 0.01 | 1.25 | 0.0004025 |  |  | 643.29 |  | 0.26 | [6 empty] | Автомобили бортовые, грузоподъемность до 5 т
| 4-100-040 | ОТм(Зтм) Средний разряд машинистов 4 |  |  | чел.-ч | 0.01 | 1.25 | 0.0004025 |  |  | 722.05 |  | 0.29 | [11 empty] | ОТм(Зтм) Средний разряд машинистов 4
| 4 | М |  |  | 12: 30.96 | [5 empty] | М
| 01.7.03.01-0001 | Вода |  |  | м3 | 0.44 |  | 0.014168 | 35.71 | 1.53 | 54.64 |  | 0.77 | [6 empty] | Вода
| 01.7.03.04-0001 | Электроэнергия |  |  | 4: кВт-ч; 5: 0.0325; 7: 0.0010465; 10: 6.78; 12: 0.01 | [6 empty] | Электроэнергия
| 04.3.02.09-0102 | Смеси сухие водостойкие для затирки межплиточных швов шириной 1-6 мм (различная цветовая гамма) |  |  | 4: т; 5: 0.013; 7: 0.0004186; 10: 72092.39; 12: 30.18 | [6 empty] | Смеси сухие водостойкие для затирки межплиточных швов шириной 1-6 мм (различная цветовая гамма)
Н | 06.2.05.03 | Плиты керамогранитные 400х400 мм |  |  | 4: м2; 5: 102; 7: 3.2844 | [7 empty] | Плиты керамогранитные 400х400 мм
Н | 11.2.04.05 | Рейки деревянные |  |  | 4: м3; 5: 0.01; 7: 0.000322 | [7 empty] | Рейки деревянные
Н | 14.1.06.02 | Клей для облицовочных работ (сухая смесь) |  |  | 4: т; 5: 1.2; 7: 0.03864 | [7 empty] | Клей для облицовочных работ (сухая смесь)
П,Н | 14.4.01.21 | Грунтовка |  |  | 4: т; 5: 0; 7: 0 | [7 empty] | Грунтовка
|  | Итого прямые затраты |  |  | 12: 7634 | [8 empty] | Итого прямые затраты
12.1 | ФСБЦ-06.2.05.03-0011 | Плитка керамогранитная, неполированная, толщина 8 мм |  |  | м2 | 102 |  | 3.2844 | 509.87 | 1.32 | 673.03 |  | 2210.5 | [6 empty] | Плитка керамогранитная, неполированная, толщина 8 мм
12.2 | ФСБЦ-14.1.06.02-0202 | Клей монтажный сухой для внутренних и наружных работ на основе цементного вяжущего, для тяжелой плитки, керамогранита, мозаики, камня |  |  | т | 1.2 |  | 0.03864 | 16069.49 | 1.44 | 23140.07 |  | 894.13 | [6 empty] | Клей монтажный сухой для внутренних и наружных работ на основе цементного вяжущего, для тяжелой плитки, керамогранита, мозаики, камня
12.3 | ФСБЦ-14.4.01.21-0314 | Грунтовка с высокой степенью проникновения для укрепления бетонных поверхностей |  |  | кг | 20 |  | 0.644 | 1284.05 | 1.25 | 1605.06 |  | 1033.66 | [6 empty] | Грунтовка с высокой степенью проникновения для укрепления бетонных поверхностей
|  | ФОТ |  |  | 12: 7601.57 | [9 empty] | ФОТ
| Пр/812-011.0-1, Приказ № 812/пр от 21.12.2020 п.25 | НР Полы |  |  | 4: %; 5: 112; 6: 0.9; 7: 100.8; 12: 7662.38 | [9 empty] | НР Полы
| Пр/774-011.0, Приказ № 774/пр от 11.12.2020 п.16 | СП Полы |  |  | 4: %; 5: 65; 6: 0.85; 7: 55.25; 12: 4199.87 | [9 empty] | СП Полы
|  | Всего по позиции |  |  | 10: 733991.93; 12: 23634.54 | [10 empty] | Всего по позиции
13 | ГЭСН11-01-039-06 | Устройство плинтусов: из плиток керамогранитных |  |  | 4: 100 м; 5: 0.063; 6: 1; 7: 0.063 |  |  |  | Устройство плинтусов: из плиток керамогранитных
|  | Объем=6,30 / 100 | [15 empty] | Объем=6,30 / 100
| 421/пр_2020_п.58_пп.б | При применении сметных норм, включенных в сборники ГЭСН (ФЕР, ТЕР), аналогичных технологическим процессам в новом строительстве, в том числе по возведению новых конструктивных элементов ОЗП=1,15; ЭМ=1,25 к расх.; ЗПМ=1,25; ТЗ=1,15; ТЗМ=1,25 | [23 empty] | При применении сметных норм, включенных в сборники ГЭСН (ФЕР, ТЕР), аналогичных технологическим процессам в новом строительстве, в том числе по возведению новых конструктивных элементов ОЗП=1,15; ЭМ=1,25 к расх.; ЗПМ=1,25; ТЗ=1,15; ТЗМ=1,25
| 1 | ОТ(ЗТ) |  |  | 4: чел.-ч; 7: 2.1308; 12: 1504.06 | [5 empty] | ОТ(ЗТ)
| 1-100-38 | Средний разряд работы 3,8 |  |  | чел.-ч | 29.41 | 1.15 | 2.1308 |  |  | 705.88 |  | 1504.06 | [6 empty] | Средний разряд работы 3,8
| 2 | ЭМ |  |  | 12: 15.25 | [5 empty] | ЭМ
|  | ОТм(ЗТм) |  |  | 4: чел.-ч; 7: 0.024413; 12: 17.56 | [5 empty] | ОТм(ЗТм)
| 91.06.06-048 | Подъемники одномачтовые, грузоподъемность до 500 кг, высота подъема 45 м |  |  | маш.-ч | 0.01 | 1.25 | 0.0007875 | 37.32 | 1.54 | 57.47 |  | 0.05 | [6 empty] | Подъемники одномачтовые, грузоподъемность до 500 кг, высота подъема 45 м
| 4-100-030 | ОТм(Зтм) Средний разряд машинистов 3 |  |  | чел.-ч | 0.01 | 1.25 | 0.0007875 |  |  | 641.22 |  | 0.5 | [11 empty] | ОТм(Зтм) Средний разряд машинистов 3
| 91.14.02-001 | Автомобили бортовые, грузоподъемность до 5 т |  |  | маш.-ч | 0.3 | 1.25 | 0.023625 |  |  | 643.29 |  | 15.2 | [6 empty] | Автомобили бортовые, грузоподъемность до 5 т
| 4-100-040 | ОТм(Зтм) Средний разряд машинистов 4 |  |  | чел.-ч | 0.3 | 1.25 | 0.023625 |  |  | 722.05 |  | 17.06 | [11 empty] | ОТм(Зтм) Средний разряд машинистов 4
| 4 | М |  |  | 12: 0.07 | [5 empty] | М
| 01.7.03.01-0001 | Вода |  |  | м3 | 0.01 |  | 0.00063 | 35.71 | 1.53 | 54.64 |  | 0.03 | [6 empty] | Вода
| 01.7.03.04-0001 | Электроэнергия |  |  | 4: кВт-ч; 5: 0.09; 7: 0.00567; 10: 6.78; 12: 0.04 | [6 empty] | Электроэнергия
Н | 04.3.02.09 | Смесь сухая для заделки швов |  |  | 4: т; 5: 0.01; 7: 0.00063 | [7 empty] | Смесь сухая для заделки швов
Н | 06.2.05.03 | Плиты керамогранитные |  |  | 4: м2; 5: 10.2; 7: 0.6426 | [7 empty] | Плиты керамогранитные
Н | 14.1.06.02 | Клей для облицовочных работ (сухая смесь) |  |  | 4: т; 5: 0.04; 7: 0.00252 | [7 empty] | Клей для облицовочных работ (сухая смесь)
|  | Итого прямые затраты |  |  | 12: 1536.94 | [8 empty] | Итого прямые затраты
13.1 | ФСБЦ-04.3.02.09-0102 | Смеси сухие водостойкие для затирки межплиточных швов шириной 1-6 мм (различная цветовая гамма) |  |  | 4: т; 5: 0.01; 7: 0.00063; 10: 72092.39; 12: 45.42 | [6 empty] | Смеси сухие водостойкие для затирки межплиточных швов шириной 1-6 мм (различная цветовая гамма)
13.2 | ФСБЦ-06.2.05.03-0011 | Плитка керамогранитная, неполированная, толщина 8 мм |  |  | м2 | 10.2 |  | 0.6426 | 509.87 | 1.32 | 673.03 |  | 432.49 | [6 empty] | Плитка керамогранитная, неполированная, толщина 8 мм
13.3 | ФСБЦ-14.1.06.02-0011 | Клей монтажный сухой для внутренних и наружных работ на основе цементного вяжущего, для плитки, керамогранита, мозаики, камня |  |  | 4: т; 5: 0.04; 7: 0.00252; 10: 34679.56; 12: 87.39 | [6 empty] | Клей монтажный сухой для внутренних и наружных работ на основе цементного вяжущего, для плитки, керамогранита, мозаики, камня
|  | ФОТ |  |  | 12: 1521.62 | [9 empty] | ФОТ
| Пр/812-011.0-1, Приказ № 812/пр от 21.12.2020 п.25 | НР Полы |  |  | 4: %; 5: 112; 6: 0.9; 7: 100.8; 12: 1533.79 | [9 empty] | НР Полы
| Пр/774-011.0, Приказ № 774/пр от 11.12.2020 п.16 | СП Полы |  |  | 4: %; 5: 65; 6: 0.85; 7: 55.25; 12: 840.7 | [9 empty] | СП Полы
|  | Всего по позиции |  |  | 10: 71059.21; 12: 4476.73 | [10 empty] | Всего по позиции
14 | ГЭСН11-01-049-01 | Укладка металлического накладного профиля (порога) |  |  | 4: 100 м; 5: 0.059; 6: 1; 7: 0.059 |  |  |  | Укладка металлического накладного профиля (порога)
|  | Объем=5,90 / 100 | [15 empty] | Объем=5,90 / 100
| 421/пр_2020_п.58_пп.б | При применении сметных норм, включенных в сборники ГЭСН (ФЕР, ТЕР), аналогичных технологическим процессам в новом строительстве, в том числе по возведению новых конструктивных элементов ОЗП=1,15; ЭМ=1,25 к расх.; ЗПМ=1,25; ТЗ=1,15; ТЗМ=1,25 | [23 empty] | При применении сметных норм, включенных в сборники ГЭСН (ФЕР, ТЕР), аналогичных технологическим процессам в новом строительстве, в том числе по возведению новых конструктивных элементов ОЗП=1,15; ЭМ=1,25 к расх.; ЗПМ=1,25; ТЗ=1,15; ТЗМ=1,25
| 1 | ОТ(ЗТ) |  |  | 4: чел.-ч; 7: 1.129; 12: 723.95 | [5 empty] | ОТ(ЗТ)
| 1-100-30 | Средний разряд работы 3,0 |  |  | чел.-ч | 16.64 | 1.15 | 1.129 |  |  | 641.22 |  | 723.95 | [6 empty] | Средний разряд работы 3,0
| 4 | М |  |  | 12: 48.06 | [5 empty] | М
| 01.7.03.04-0001 | Электроэнергия |  |  | 4: кВт-ч; 5: 6.876; 7: 0.40568; 10: 6.78; 12: 2.75 | [6 empty] | Электроэнергия
| 01.7.15.14-0302 | Шурупы самонарезающие стальные с полукруглой головкой и крестообразным шлицем, остроконечные, диаметр 3,5 мм, длина 35 мм |  |  | 100 шт | 6.7 |  | 0.3953 | 88.86 | 1.29 | 114.63 |  | 45.31 | [6 empty] | Шурупы самонарезающие стальные с полукруглой головкой и крестообразным шлицем, остроконечные, диаметр 3,5 мм, длина 35 мм
Н | 09.2.03.02 | Профили стыкоперекрывающие из алюминиевых сплавов (порожки) с покрытием |  |  | 4: м; 5: 105; 7: 6.195 | [7 empty] | Профили стыкоперекрывающие из алюминиевых сплавов (порожки) с покрытием
|  | Итого прямые затраты |  |  | 12: 772.01 | [8 empty] | Итого прямые затраты
14.1 | ФСБЦ-09.2.03.02-0002 | Профиль стыкоперекрывающий из алюминиевых сплавов (порожки) с покрытием и антискользящей вставкой, ширина 39 мм, длина 1,8 м |  |  | шт |  |  | 4 | 276.81 | 1.1 | 304.49 |  | 1217.96 | [6 empty] | Профиль стыкоперекрывающий из алюминиевых сплавов (порожки) с покрытием и антискользящей вставкой, ширина 39 мм, длина 1,8 м
|  | ФОТ |  |  | 12: 723.95 | [9 empty] | ФОТ
| Пр/812-011.0-1, Приказ № 812/пр от 21.12.2020 п.25 | НР Полы |  |  | 4: %; 5: 112; 6: 0.9; 7: 100.8; 12: 729.74 | [9 empty] | НР Полы
| Пр/774-011.0, Приказ № 774/пр от 11.12.2020 п.16 | СП Полы |  |  | 4: %; 5: 65; 6: 0.85; 7: 55.25; 12: 399.98 | [9 empty] | СП Полы
|  | Всего по позиции |  |  | 10: 52876.1; 12: 3119.69 | [10 empty] | Всего по позиции
|  | Итоги по разделу 1 Полы : | [24 empty] | Итоги по разделу 1 Полы :
|  | Всего прямые затраты (справочно) |  |  | 12: 83979.02 | [14 empty] | Всего прямые затраты (справочно)
|  | в том числе: | [25 empty] | в том числе:
|  | Оплата труда рабочих |  |  | 12: 32722.58 | [14 empty] | Оплата труда рабочих
|  | Эксплуатация машин |  |  | 12: 261.28 | [14 empty] | Эксплуатация машин
|  | Оплата труда машинистов (Отм) |  |  | 12: 285.37 | [14 empty] | Оплата труда машинистов (Отм)
|  | Материалы |  |  | 12: 50709.79 | [14 empty] | Материалы
|  | Строительные работы |  |  | 12: 134575.05 | [14 empty] | Строительные работы
|  | в том числе: | [25 empty] | в том числе:
|  | оплата труда |  |  | 12: 32722.58 | [14 empty] | оплата труда
|  | эксплуатация машин и механизмов |  |  | 12: 261.28 | [14 empty] | эксплуатация машин и механизмов
|  | оплата труда машинистов (Отм) |  |  | 12: 285.37 | [14 empty] | оплата труда машинистов (Отм)
|  | материалы |  |  | 12: 50709.79 | [14 empty] | материалы
|  | накладные расходы |  |  | 12: 32670.93 | [14 empty] | накладные расходы
|  | сметная прибыль |  |  | 12: 17925.1 | [14 empty] | сметная прибыль
|  | Всего ФОТ (справочно) |  |  | 12: 33007.95 | [14 empty] | Всего ФОТ (справочно)
|  | Всего накладные расходы (справочно) |  |  | 12: 32670.93 | [14 empty] | Всего накладные расходы (справочно)
|  | Всего сметная прибыль (справочно) |  |  | 12: 17925.1 | [14 empty] | Всего сметная прибыль (справочно)
|  | Всего по разделу 1 Полы |  |  | 12: 134575.05 | [15 empty] | Всего по разделу 1 Полы
|  | справочно: | [25 empty] | справочно:
|  | Затраты труда рабочих |  |  | 7: 50,5490401 | [16 empty] | Затраты труда рабочих
|  | Затраты труда машинистов |  |  | 7: 0,4181768 | [16 empty] | Затраты труда машинистов
Раздел 2. Потолок | [15 empty] | Раздел 2. Потолок
15 | ГЭСНр63-03-009-01 | Разборка элементов облицовки потолков с разборкой каркаса: плит растровых |  |  | 4: 100 м2; 5: 0.261; 6: 1; 7: 0.261 |  |  |  | Разборка элементов облицовки потолков с разборкой каркаса: плит растровых
|  | Объем=26,10 / 100 | [15 empty] | Объем=26,10 / 100
| 1 | ОТ(ЗТ) |  |  | 4: чел.-ч; 7: 9.0071; 12: 5726.99 | [5 empty] | ОТ(ЗТ)
| 1-100-29 | Средний разряд работы 2,9 |  |  | 4: чел.-ч; 5: 34.51; 7: 9.0071; 10: 635.83; 12: 5726.99 | [6 empty] | Средний разряд работы 2,9
Н | 999-9899 | Строительный мусор и масса возвратных материалов |  |  | 4: т; 5: 0.356; 7: 0.092916 | [7 empty] | Строительный мусор и масса возвратных материалов
|  | Итого прямые затраты |  |  | 12: 5726.99 | [8 empty] | Итого прямые затраты
|  | ФОТ |  |  | 12: 5726.99 | [9 empty] | ФОТ
| Пр/812-097.0-1 | НР Стекольные, обойные и облицовочные работы (ремонтно-строительные) |  |  | 4: %; 5: 90; 7: 90; 12: 5154.29 | [9 empty] | НР Стекольные, обойные и облицовочные работы (ремонтно-строительные)
| Пр/774-097.0 | СП Стекольные, обойные и облицовочные работы (ремонтно-строительные) |  |  | 4: %; 5: 45; 7: 45; 12: 2577.15 | [9 empty] | СП Стекольные, обойные и облицовочные работы (ремонтно-строительные)
|  | Всего по позиции |  |  | 10: 51564.87; 12: 13458.43 | [10 empty] | Всего по позиции
16 | ГЭСНр63-03-009-02 | Разборка элементов облицовки потолков с разборкой каркаса: пластиковых панелей ( реечного потолка) |  |  | 4: 100 м2; 5: 0.074; 6: 1; 7: 0.074 |  |  |  | Разборка элементов облицовки потолков с разборкой каркаса: пластиковых панелей ( реечного потолка)
|  | Объем=7,4 / 100 | [15 empty] | Объем=7,4 / 100
| 1 | ОТ(ЗТ) |  |  | 4: чел.-ч; 7: 1.9906; 12: 1233.52 | [5 empty] | ОТ(ЗТ)
| 1-100-26 | Средний разряд работы 2,6 |  |  | 4: чел.-ч; 5: 26.9; 7: 1.9906; 10: 619.67; 12: 1233.52 | [6 empty] | Средний разряд работы 2,6
Н | 999-9899 | Строительный мусор и масса возвратных материалов |  |  | 4: т; 5: 0.283; 7: 0.020942 | [7 empty] | Строительный мусор и масса возвратных материалов
|  | Итого прямые затраты |  |  | 12: 1233.52 | [8 empty] | Итого прямые затраты
|  | ФОТ |  |  | 12: 1233.52 | [9 empty] | ФОТ
| Пр/812-097.0-1 | НР Стекольные, обойные и облицовочные работы (ремонтно-строительные) |  |  | 4: %; 5: 90; 7: 90; 12: 1110.17 | [9 empty] | НР Стекольные, обойные и облицовочные работы (ремонтно-строительные)
| Пр/774-097.0 | СП Стекольные, обойные и облицовочные работы (ремонтно-строительные) |  |  | 4: %; 5: 45; 7: 45; 12: 555.08 | [9 empty] | СП Стекольные, обойные и облицовочные работы (ремонтно-строительные)
|  | Всего по позиции |  |  | 10: 39172.57; 12: 2898.77 | [10 empty] | Всего по позиции
17 | ГЭСНр63-03-008-02 | Замена элементов облицовки потолков: реечных без замены каркаса /Прим. Замена облицовки потолков Армстронг" без замены каркаса с выравниванием и установкой дополнительных подвесов/ |  |  | 4: 100 м2; 5: 0.285; 6: 1; 7: 0.285 |  |  |  | Замена элементов облицовки потолков: реечных без замены каркаса /Прим. Замена облицовки потолков Армстронг" без замены каркаса с выравниванием и установкой дополнительных подвесов/
|  | Объем=28,5 / 100 | [15 empty] | Объем=28,5 / 100
| 1 | ОТ(ЗТ) |  |  | 4: чел.-ч; 7: 19.7448; 12: 13458.65 | [5 empty] | ОТ(ЗТ)
| 1-100-35 | Средний разряд работы 3,5 |  |  | 4: чел.-ч; 5: 69.28; 7: 19.7448; 10: 681.63; 12: 13458.65 | [6 empty] | Средний разряд работы 3,5
| 2 | ЭМ |  |  | 12: 0.7 | [5 empty] | ЭМ
|  | ОТм(ЗТм) |  |  | 4: чел.-ч; 7: 0.00627; 12: 4.06 | [5 empty] | ОТм(ЗТм)
| 91.06.06-048 | Подъемники одномачтовые, грузоподъемность до 500 кг, высота подъема 45 м |  |  | маш.-ч | 0.02 |  | 0.0057 | 37.32 | 1.54 | 57.47 |  | 0.33 | [6 empty] | Подъемники одномачтовые, грузоподъемность до 500 кг, высота подъема 45 м
| 4-100-030 | ОТм(Зтм) Средний разряд машинистов 3 |  |  | 4: чел.-ч; 5: 0.02; 7: 0.0057; 10: 641.22; 12: 3.65 | [11 empty] | ОТм(Зтм) Средний разряд машинистов 3
| 91.14.02-001 | Автомобили бортовые, грузоподъемность до 5 т |  |  | 4: маш.-ч; 5: 0.002; 7: 0.00057; 10: 643.29; 12: 0.37 | [6 empty] | Автомобили бортовые, грузоподъемность до 5 т
| 4-100-040 | ОТм(Зтм) Средний разряд машинистов 4 |  |  | 4: чел.-ч; 5: 0.002; 7: 0.00057; 10: 722.05; 12: 0.41 | [11 empty] | ОТм(Зтм) Средний разряд машинистов 4
| 4 | М |  |  | 12: 34347.92 | [5 empty] | М
| 09.2.02.02-0011 | Рейка алюминиевая сплошная потолочная S-формы, ширина 100 мм, толщина 0,3 мм |  |  | м | 1050 |  | 299.25 | 69.99 | 1.64 | 114.78 |  | 34347.92 | [6 empty] | Рейка алюминиевая сплошная потолочная S-формы, ширина 100 мм, толщина 0,3 мм
|  | Итого прямые затраты |  |  | 12: 47811.33 | [8 empty] | Итого прямые затраты
|  | ФОТ |  |  | 12: 13462.71 | [9 empty] | ФОТ
| Пр/812-097.0-1 | НР Стекольные, обойные и облицовочные работы (ремонтно-строительные) |  |  | 4: %; 5: 90; 7: 90; 12: 12116.44 | [9 empty] | НР Стекольные, обойные и облицовочные работы (ремонтно-строительные)
| Пр/774-097.0 | СП Стекольные, обойные и облицовочные работы (ремонтно-строительные) |  |  | 4: %; 5: 45; 7: 45; 12: 6058.22 | [9 empty] | СП Стекольные, обойные и облицовочные работы (ремонтно-строительные)
|  | Всего по позиции |  |  | 10: 231529.79; 12: 65985.99 | [10 empty] | Всего по позиции
18 | ФСБЦ-09.2.02.02-0011 | Рейка алюминиевая сплошная потолочная S-формы, ширина 100 мм, толщина 0,3 мм |  |  | м | -299.25 | 1 | -299.25 | 69.99 | 1.64 | 114.78 |  | -34347.92 |  |  |  | Рейка алюминиевая сплошная потолочная S-формы, ширина 100 мм, толщина 0,3 мм
|  | Всего по позиции |  |  | 12: -34347.92 | [10 empty] | Всего по позиции
19 | ФСБЦ-01.6.04.02-0001 | Панели потолочные декоративные из минерального волокна, твердые, с прямой кромкой, класс пожарной опасности КМ1, класс звукопоглощения D-E, толщина 12 мм |  |  | м2 | 29.355 | 1 | 29.355 | 257.67 | 1.12 | 288.59 |  | 8471.56 |  |  |  | Панели потолочные декоративные из минерального волокна, твердые, с прямой кромкой, класс пожарной опасности КМ1, класс звукопоглощения D-E, толщина 12 мм
|  | Объем=28,5*1,03 | [15 empty] | Объем=28,5*1,03
|  | Всего по позиции |  |  | 12: 8471.56 | [10 empty] | Всего по позиции
20 | ФСБЦ-07.2.06.04-0077 | Подвес регулируемый стальной оцинкованный, диаметр 4 мм, длина 120-200 мм |  |  | шт | 30 | 1 | 30 | 23.97 | 1.5 | 35.96 |  | 1078.8 |  |  |  | Подвес регулируемый стальной оцинкованный, диаметр 4 мм, длина 120-200 мм
|  | Всего по позиции |  |  | 12: 1078.8 | [10 empty] | Всего по позиции
21 | ГЭСН15-01-047-15 | Устройство потолков: плитно-ячеистых по каркасу из оцинкованного профиля |  |  | 4: 100 м2; 5: 0.261; 6: 1; 7: 0.261 |  |  |  | Устройство потолков: плитно-ячеистых по каркасу из оцинкованного профиля
|  | Объем=26,1 / 100 | [15 empty] | Объем=26,1 / 100
| 421/пр_2020_п.58_пп.б | При применении сметных норм, включенных в сборники ГЭСН (ФЕР, ТЕР), аналогичных технологическим процессам в новом строительстве, в том числе по возведению новых конструктивных элементов ОЗП=1,15; ЭМ=1,25 к расх.; ЗПМ=1,25; ТЗ=1,15; ТЗМ=1,25 | [23 empty] | При применении сметных норм, включенных в сборники ГЭСН (ФЕР, ТЕР), аналогичных технологическим процессам в новом строительстве, в том числе по возведению новых конструктивных элементов ОЗП=1,15; ЭМ=1,25 к расх.; ЗПМ=1,25; ТЗ=1,15; ТЗМ=1,25
| 1 | ОТ(ЗТ) |  |  | 4: чел.-ч; 7: 30.7534; 12: 21708.19 | [5 empty] | ОТ(ЗТ)
| 1-100-38 | Средний разряд работы 3,8 |  |  | чел.-ч | 102.46 | 1.15 | 30.7534 |  |  | 705.88 |  | 21708.19 | [6 empty] | Средний разряд работы 3,8
| 2 | ЭМ |  |  | 12: 975.47 | [5 empty] | ЭМ
|  | ОТм(ЗТм) |  |  | 4: чел.-ч; 7: 1.7422; 12: 1237.9 | [5 empty] | ОТм(ЗТм)
| 91.06.06-048 | Подъемники одномачтовые, грузоподъемность до 500 кг, высота подъема 45 м |  |  | маш.-ч | 0.76 | 1.25 | 0.24795 | 37.32 | 1.54 | 57.47 |  | 14.25 | [6 empty] | Подъемники одномачтовые, грузоподъемность до 500 кг, высота подъема 45 м
| 4-100-030 | ОТм(Зтм) Средний разряд машинистов 3 |  |  | чел.-ч | 0.76 | 1.25 | 0.24795 |  |  | 641.22 |  | 158.99 | [11 empty] | ОТм(Зтм) Средний разряд машинистов 3
| 91.14.02-001 | Автомобили бортовые, грузоподъемность до 5 т |  |  | маш.-ч | 4.58 | 1.25 | 1.4942 |  |  | 643.29 |  | 961.22 | [6 empty] | Автомобили бортовые, грузоподъемность до 5 т
| 4-100-040 | ОТм(Зтм) Средний разряд машинистов 4 |  |  | чел.-ч | 4.58 | 1.25 | 1.4942 |  |  | 722.05 |  | 1078.91 | [11 empty] | ОТм(Зтм) Средний разряд машинистов 4
| 4 | М |  |  | 12: 4.92 | [5 empty] | М
| 01.7.03.04-0001 | Электроэнергия |  |  | 4: кВт-ч; 5: 2.782; 7: 0.7261; 10: 6.78; 12: 4.92 | [6 empty] | Электроэнергия
Н | 01.6.04.02 | Панели потолочные с комплектующими |  |  | 4: м2; 5: 103; 7: 26.883 | [7 empty] | Панели потолочные с комплектующими
|  | Итого прямые затраты |  |  | 12: 23926.48 | [8 empty] | Итого прямые затраты
21.1 | ФСБЦ-01.6.04.02-0011 | Панели потолочные декоративные из минерального волокна в комплекте с подвесной системой из оцинкованной стали, твердые, с прямой кромкой, класс пожарной опасности КМ1, класс звукопоглощения D-E, толщина 12 мм |  |  | 4: м2; 5: 103; 7: 26.883; 10: 592.86; 12: 15937.86 | [6 empty] | Панели потолочные декоративные из минерального волокна в комплекте с подвесной системой из оцинкованной стали, твердые, с прямой кромкой, класс пожарной опасности КМ1, класс звукопоглощения D-E, толщина 12 мм
|  | ФОТ |  |  | 12: 22946.09 | [9 empty] | ФОТ
| Пр/812-015.0-1, Приказ № 812/пр от 21.12.2020 п.25 | НР Отделочные работы |  |  | 4: %; 5: 100; 6: 0.9; 7: 90; 12: 20651.48 | [9 empty] | НР Отделочные работы
| Пр/774-015.0, Приказ № 774/пр от 11.12.2020 п.16 | СП Отделочные работы |  |  | 4: %; 5: 49; 6: 0.85; 7: 41.65; 12: 9557.05 | [9 empty] | СП Отделочные работы
|  | Всего по позиции |  |  | 10: 268478.43; 12: 70072.87 | [10 empty] | Всего по позиции
22 | ГЭСН15-01-047-15 | Устройство потолков: плитно-ячеистых по каркасу из оцинкованного профиля |  |  | 4: 100 м2; 5: 0.074; 6: 1; 7: 0.074 |  |  |  | Устройство потолков: плитно-ячеистых по каркасу из оцинкованного профиля
|  | Объем=7,40 / 100 | [15 empty] | Объем=7,40 / 100
| 421/пр_2020_п.58_пп.б | При применении сметных норм, включенных в сборники ГЭСН (ФЕР, ТЕР), аналогичных технологическим процессам в новом строительстве, в том числе по возведению новых конструктивных элементов ОЗП=1,15; ЭМ=1,25 к расх.; ЗПМ=1,25; ТЗ=1,15; ТЗМ=1,25 | [23 empty] | При применении сметных норм, включенных в сборники ГЭСН (ФЕР, ТЕР), аналогичных технологическим процессам в новом строительстве, в том числе по возведению новых конструктивных элементов ОЗП=1,15; ЭМ=1,25 к расх.; ЗПМ=1,25; ТЗ=1,15; ТЗМ=1,25
| 1 | ОТ(ЗТ) |  |  | 4: чел.-ч; 7: 8.7193; 12: 6154.81 | [5 empty] | ОТ(ЗТ)
| 1-100-38 | Средний разряд работы 3,8 |  |  | чел.-ч | 102.46 | 1.15 | 8.7193 |  |  | 705.88 |  | 6154.81 | [6 empty] | Средний разряд работы 3,8
| 2 | ЭМ |  |  | 12: 276.57 | [5 empty] | ЭМ
|  | ОТм(ЗТм) |  |  | 4: чел.-ч; 7: 0.49395; 12: 350.98 | [5 empty] | ОТм(ЗТм)
| 91.06.06-048 | Подъемники одномачтовые, грузоподъемность до 500 кг, высота подъема 45 м |  |  | маш.-ч | 0.76 | 1.25 | 0.0703 | 37.32 | 1.54 | 57.47 |  | 4.04 | [6 empty] | Подъемники одномачтовые, грузоподъемность до 500 кг, высота подъема 45 м
| 4-100-030 | ОТм(Зтм) Средний разряд машинистов 3 |  |  | чел.-ч | 0.76 | 1.25 | 0.0703 |  |  | 641.22 |  | 45.08 | [11 empty] | ОТм(Зтм) Средний разряд машинистов 3
| 91.14.02-001 | Автомобили бортовые, грузоподъемность до 5 т |  |  | маш.-ч | 4.58 | 1.25 | 0.42365 |  |  | 643.29 |  | 272.53 | [6 empty] | Автомобили бортовые, грузоподъемность до 5 т
| 4-100-040 | ОТм(Зтм) Средний разряд машинистов 4 |  |  | чел.-ч | 4.58 | 1.25 | 0.42365 |  |  | 722.05 |  | 305.9 | [11 empty] | ОТм(Зтм) Средний разряд машинистов 4
| 4 | М |  |  | 12: 1.4 | [5 empty] | М
| 01.7.03.04-0001 | Электроэнергия |  |  | 4: кВт-ч; 5: 2.782; 7: 0.20587; 10: 6.78; 12: 1.4 | [6 empty] | Электроэнергия
Н | 01.6.04.02 | Панели потолочные с комплектующими |  |  | 4: м2; 5: 103; 7: 7.622 | [7 empty] | Панели потолочные с комплектующими
|  | Итого прямые затраты |  |  | 12: 6783.76 | [8 empty] | Итого прямые затраты
22.1 | ФСБЦ-01.6.04.02-0022 | Панели потолочные декоративные оцинкованные в комплекте с подвесной системой из оцинкованной стали, окрашенные, класс пожарной опасности КМ1, толщина стали 0,5 мм, толщина панели 8-10 мм |  |  | м2 | 103 |  | 7.622 | 2080.48 | 1.12 | 2330.14 |  | 17760.33 | [6 empty] | Панели потолочные декоративные оцинкованные в комплекте с подвесной системой из оцинкованной стали, окрашенные, класс пожарной опасности КМ1, толщина стали 0,5 мм, толщина панели 8-10 мм
|  | ФОТ |  |  | 12: 6505.79 | [9 empty] | ФОТ
| Пр/812-015.0-1, Приказ № 812/пр от 21.12.2020 п.25 | НР Отделочные работы |  |  | 4: %; 5: 100; 6: 0.9; 7: 90; 12: 5855.21 | [9 empty] | НР Отделочные работы
| Пр/774-015.0, Приказ № 774/пр от 11.12.2020 п.16 | СП Отделочные работы |  |  | 4: %; 5: 49; 6: 0.85; 7: 41.65; 12: 2709.66 | [9 empty] | СП Отделочные работы
|  | Всего по позиции |  |  | 10: 447418.38; 12: 33108.96 | [10 empty] | Всего по позиции
|  | Итоги по разделу 2 Потолок : | [24 empty] | Итоги по разделу 2 Потолок :
|  | Всего прямые затраты (справочно) |  |  | 12: 94382.71 | [14 empty] | Всего прямые затраты (справочно)
|  | в том числе: | [25 empty] | в том числе:
|  | Оплата труда рабочих |  |  | 12: 48282.16 | [14 empty] | Оплата труда рабочих
|  | Эксплуатация машин |  |  | 12: 1252.74 | [14 empty] | Эксплуатация машин
|  | Оплата труда машинистов (Отм) |  |  | 12: 1592.94 | [14 empty] | Оплата труда машинистов (Отм)
|  | Материалы |  |  | 12: 43254.87 | [14 empty] | Материалы
|  | Строительные работы |  |  | 12: 160727.46 | [14 empty] | Строительные работы
|  | в том числе: | [25 empty] | в том числе:
|  | оплата труда |  |  | 12: 48282.16 | [14 empty] | оплата труда
|  | эксплуатация машин и механизмов |  |  | 12: 1252.74 | [14 empty] | эксплуатация машин и механизмов
|  | оплата труда машинистов (Отм) |  |  | 12: 1592.94 | [14 empty] | оплата труда машинистов (Отм)
|  | материалы |  |  | 12: 43254.87 | [14 empty] | материалы
|  | накладные расходы |  |  | 12: 44887.59 | [14 empty] | накладные расходы
|  | сметная прибыль |  |  | 12: 21457.16 | [14 empty] | сметная прибыль
|  | Всего ФОТ (справочно) |  |  | 12: 49875.1 | [14 empty] | Всего ФОТ (справочно)
|  | Всего накладные расходы (справочно) |  |  | 12: 44887.59 | [14 empty] | Всего накладные расходы (справочно)
|  | Всего сметная прибыль (справочно) |  |  | 12: 21457.16 | [14 empty] | Всего сметная прибыль (справочно)
|  | Всего по разделу 2 Потолок |  |  | 12: 160727.46 | [15 empty] | Всего по разделу 2 Потолок
|  | справочно: | [25 empty] | справочно:
|  | Затраты труда рабочих |  |  | 7: 70,215225 | [16 empty] | Затраты труда рабочих
|  | Затраты труда машинистов |  |  | 7: 2,242395 | [16 empty] | Затраты труда машинистов
Раздел 3. Стены | [15 empty] | Раздел 3. Стены
23 | ГЭСНр63-02-001-01 | Снятие обоев: простых и улучшенных |  |  | 4: 100 м2; 5: 1.056; 6: 1; 7: 1.056 |  |  |  | Снятие обоев: простых и улучшенных
|  | Объем=105,60 / 100 | [15 empty] | Объем=105,60 / 100
| 1 | ОТ(ЗТ) |  |  | 4: чел.-ч; 7: 10.9824; 12: 6450.4 | [5 empty] | ОТ(ЗТ)
| 1-100-20 | Средний разряд работы 2,0 |  |  | 4: чел.-ч; 5: 10.4; 7: 10.9824; 10: 587.34; 12: 6450.4 | [6 empty] | Средний разряд работы 2,0
Н | 999-9900 | Строительный мусор |  |  | 4: т; 5: 0.03; 7: 0.03168 | [7 empty] | Строительный мусор
|  | Итого прямые затраты |  |  | 12: 6450.4 | [8 empty] | Итого прямые затраты
|  | ФОТ |  |  | 12: 6450.4 | [9 empty] | ФОТ
| Пр/812-097.0-1 | НР Стекольные, обойные и облицовочные работы (ремонтно-строительные) |  |  | 4: %; 5: 90; 7: 90; 12: 5805.36 | [9 empty] | НР Стекольные, обойные и облицовочные работы (ремонтно-строительные)
| Пр/774-097.0 | СП Стекольные, обойные и облицовочные работы (ремонтно-строительные) |  |  | 4: %; 5: 45; 7: 45; 12: 2902.68 | [9 empty] | СП Стекольные, обойные и облицовочные работы (ремонтно-строительные)
|  | Всего по позиции |  |  | 10: 14354.58; 12: 15158.44 | [10 empty] | Всего по позиции
24 | ГЭСНр63-03-001-05 | Разборка облицовки стен: из керамических глазурованных плиток |  |  | 4: 100 м2; 5: 0.384; 6: 1; 7: 0.384 |  |  |  | Разборка облицовки стен: из керамических глазурованных плиток
|  | Объем=38,40 / 100 | [15 empty] | Объем=38,40 / 100
| 1 | ОТ(ЗТ) |  |  | 4: чел.-ч; 7: 28.5312; 12: 16911.01 | [5 empty] | ОТ(ЗТ)
| 1-100-21 | Средний разряд работы 2,1 |  |  | 4: чел.-ч; 5: 74.3; 7: 28.5312; 10: 592.72; 12: 16911.01 | [6 empty] | Средний разряд работы 2,1
| 2 | ЭМ |  |  | 12: 115.57 | [5 empty] | ЭМ
|  | ОТм(ЗТм) |  |  | 4: чел.-ч; 7: 0.1344; 12: 86.18 | [5 empty] | ОТм(ЗТм)
| 91.06.06-048 | Подъемники одномачтовые, грузоподъемность до 500 кг, высота подъема 45 м |  |  | маш.-ч | 0.35 |  | 0.1344 | 37.32 | 1.54 | 57.47 |  | 7.72 | [6 empty] | Подъемники одномачтовые, грузоподъемность до 500 кг, высота подъема 45 м
| 4-100-030 | ОТм(Зтм) Средний разряд машинистов 3 |  |  | 4: чел.-ч; 5: 0.35; 7: 0.1344; 10: 641.22; 12: 86.18 | [11 empty] | ОТм(Зтм) Средний разряд машинистов 3
| 91.18.01-508 | Компрессоры винтовые передвижные с электродвигателем, давление до 1 МПа (10 атм), производительность до 5 м3/мин |  |  | маш.-ч | 1.64 |  | 0.62976 | 115.43 | 1.43 | 165.06 |  | 103.95 | [6 empty] | Компрессоры винтовые передвижные с электродвигателем, давление до 1 МПа (10 атм), производительность до 5 м3/мин
| 91.21.10-002 | Молотки отбойные пневматические при работе от передвижных компрессоров |  |  | 4: маш.-ч; 5: 3.28; 7: 1.2595; 10: 3.1; 12: 3.9 | [6 empty] | Молотки отбойные пневматические при работе от передвижных компрессоров
Н | 999-9900 | Строительный мусор |  |  | 4: т; 5: 4.41; 7: 1.6934 | [7 empty] | Строительный мусор
|  | Итого прямые затраты |  |  | 12: 17112.76 | [8 empty] | Итого прямые затраты
|  | ФОТ |  |  | 12: 16997.19 | [9 empty] | ФОТ
| Пр/812-097.0-1 | НР Стекольные, обойные и облицовочные работы (ремонтно-строительные) |  |  | 4: %; 5: 90; 7: 90; 12: 15297.47 | [9 empty] | НР Стекольные, обойные и облицовочные работы (ремонтно-строительные)
| Пр/774-097.0 | СП Стекольные, обойные и облицовочные работы (ремонтно-строительные) |  |  | 4: %; 5: 45; 7: 45; 12: 7648.74 | [9 empty] | СП Стекольные, обойные и облицовочные работы (ремонтно-строительные)
|  | Всего по позиции |  |  | 10: 104320.23; 12: 40058.97 | [10 empty] | Всего по позиции
25 | ГЭСНр63-03-004-01 | Разборка облицовки из гипсокартонных листов: стен и перегородок |  |  | 4: 100 м2; 5: 0.856; 6: 1; 7: 0.856 |  |  |  | Разборка облицовки из гипсокартонных листов: стен и перегородок
|  | Объем=85,60 / 100 | [15 empty] | Объем=85,60 / 100
| 1 | ОТ(ЗТ) |  |  | 4: чел.-ч; 7: 6.2574; 12: 4062.9 | [5 empty] | ОТ(ЗТ)
| 1-100-31 | Средний разряд работы 3,1 |  |  | 4: чел.-ч; 5: 7.31; 7: 6.2574; 10: 649.3; 12: 4062.9 | [6 empty] | Средний разряд работы 3,1
| 2 | ЭМ |  |  | 12: 9.84 | [5 empty] | ЭМ
|  | ОТм(ЗТм) |  |  | 4: чел.-ч; 7: 0.1712; 12: 109.78 | [5 empty] | ОТм(ЗТм)
| 91.06.06-048 | Подъемники одномачтовые, грузоподъемность до 500 кг, высота подъема 45 м |  |  | маш.-ч | 0.2 |  | 0.1712 | 37.32 | 1.54 | 57.47 |  | 9.84 | [6 empty] | Подъемники одномачтовые, грузоподъемность до 500 кг, высота подъема 45 м
| 4-100-030 | ОТм(Зтм) Средний разряд машинистов 3 |  |  | 4: чел.-ч; 5: 0.2; 7: 0.1712; 10: 641.22; 12: 109.78 | [11 empty] | ОТм(Зтм) Средний разряд машинистов 3
|  | Итого прямые затраты |  |  | 12: 4182.52 | [8 empty] | Итого прямые затраты
|  | ФОТ |  |  | 12: 4172.68 | [9 empty] | ФОТ
| Пр/812-097.0-1 | НР Стекольные, обойные и облицовочные работы (ремонтно-строительные) |  |  | 4: %; 5: 90; 7: 90; 12: 3755.41 | [9 empty] | НР Стекольные, обойные и облицовочные работы (ремонтно-строительные)
| Пр/774-097.0 | СП Стекольные, обойные и облицовочные работы (ремонтно-строительные) |  |  | 4: %; 5: 45; 7: 45; 12: 1877.71 | [9 empty] | СП Стекольные, обойные и облицовочные работы (ремонтно-строительные)
|  | Всего по позиции |  |  | 10: 11466.87; 12: 9815.64 | [10 empty] | Всего по позиции
26 | ГЭСН15-01-062-02 | Наружная облицовка поверхности стен в горизонтальном исполнении по металлическому каркасу (с его устройством): металлосайдингом без пароизоляционного слоя /прим. Демонтаж со стен металловагонки оцинкованной окрашенной с каркасом/ |  |  | 4: 100 м2; 5: 0.0925; 6: 1; 7: 0.0925 |  |  |  | Наружная облицовка поверхности стен в горизонтальном исполнении по металлическому каркасу (с его устройством): металлосайдингом без пароизоляционного слоя /прим. Демонтаж со стен металловагонки оцинкованной окрашенной с каркасом/
|  | Объем=9,25 / 100 | [15 empty] | Объем=9,25 / 100
| 571/пр_2022_п.83_т.2_стр.4_стб.3 | Демонтаж (разборка) металлических, металлокомпозитных, композитных конструкций ОЗП=0,7; ЭМ=0,7 к расх.; ЗПМ=0,7; МАТ=0 к расх.; ТЗ=0,7; ТЗМ=0,7 | [23 empty] | Демонтаж (разборка) металлических, металлокомпозитных, композитных конструкций ОЗП=0,7; ЭМ=0,7 к расх.; ЗПМ=0,7; МАТ=0 к расх.; ТЗ=0,7; ТЗМ=0,7
| 1 | ОТ(ЗТ) |  |  | 4: чел.-ч; 7: 6.8758; 12: 4742.38 | [5 empty] | ОТ(ЗТ)
| 1-100-36 | Средний разряд работы 3,6 |  |  | чел.-ч | 106.19 | 0.7 | 6.8758 |  |  | 689.72 |  | 4742.38 | [6 empty] | Средний разряд работы 3,6
| 2 | ЭМ |  |  | 12: 43.9 | [5 empty] | ЭМ
|  | ОТм(ЗТм) |  |  | 4: чел.-ч; 7: 0.04144; 12: 34.26 | [5 empty] | ОТм(ЗТм)
| 91.05.05-015 | Краны на автомобильном ходу, грузоподъемность 16 т |  |  | маш.-ч | 0.27 | 0.7 | 0.017483 |  |  | 1629.55 |  | 28.49 | [6 empty] | Краны на автомобильном ходу, грузоподъемность 16 т
| 4-100-060 | ОТм(Зтм) Средний разряд машинистов 6 |  |  | чел.-ч | 0.27 | 0.7 | 0.017483 |  |  | 969.91 |  | 16.96 | [11 empty] | ОТм(Зтм) Средний разряд машинистов 6
| 91.14.02-001 | Автомобили бортовые, грузоподъемность до 5 т |  |  | маш.-ч | 0.37 | 0.7 | 0.023957 |  |  | 643.29 |  | 15.41 | [6 empty] | Автомобили бортовые, грузоподъемность до 5 т
| 4-100-040 | ОТм(Зтм) Средний разряд машинистов 4 |  |  | чел.-ч | 0.37 | 0.7 | 0.023957 |  |  | 722.05 |  | 17.3 | [11 empty] | ОТм(Зтм) Средний разряд машинистов 4
| 4 | М |  |  | 12: 0 | [5 empty] | М
| 01.7.03.04-0001 | Электроэнергия |  |  | кВт-ч | 35.65 | 0 | 0 |  |  | 6.78 |  | 0 | [6 empty] | Электроэнергия
| 01.7.15.07-0083 | Дюбель-гвозди полипропиленовые анкерные с бортом, диаметр 8 мм, длина 100 мм |  |  | 100 шт | 7 | 0 | 0 | 248.75 | 1.29 | 320.89 |  | 0 | [6 empty] | Дюбель-гвозди полипропиленовые анкерные с бортом, диаметр 8 мм, длина 100 мм
| 01.7.15.14-0062 | Шурупы самонарезающие стальные с полукруглой головкой и крестообразным шлицем, наконечник сверло, диаметр 4,2 мм, длина 16 мм |  |  | 100 шт | 29 | 0 | 0 | 33.36 | 1.29 | 43.03 |  | 0 | [6 empty] | Шурупы самонарезающие стальные с полукруглой головкой и крестообразным шлицем, наконечник сверло, диаметр 4,2 мм, длина 16 мм
| 07.2.06.03-0116 | Профиль направляющий из оцинкованной стали, для монтажа гипсовых перегородок и подвесных потолков, размеры 75х40 мм, толщина стали 0,6 мм |  |  | м | 200 | 0 | 0 | 85.93 | 0.88 | 75.62 |  | 0 | [6 empty] | Профиль направляющий из оцинкованной стали, для монтажа гипсовых перегородок и подвесных потолков, размеры 75х40 мм, толщина стали 0,6 мм
| 08.1.02.03-0041 | Кронштейн крепежный стальной оцинкованный угловой, размеры 200х50х50 мм, толщина 1,2 мм |  |  | шт | 350 | 0 | 0 | 24.48 | 1.5 | 36.72 |  | 0 | [6 empty] | Кронштейн крепежный стальной оцинкованный угловой, размеры 200х50х50 мм, толщина 1,2 мм
| 08.1.02.03-0061 | Планка начальная из оцинкованной стали с полимерным покрытием, размеры 200х50 мм, толщина 0,5 мм |  |  | м | 42 | 0 | 0 | 420.91 | 0.99 | 416.7 |  | 0 | [6 empty] | Планка начальная из оцинкованной стали с полимерным покрытием, размеры 200х50 мм, толщина 0,5 мм
| 08.1.02.03-0071 | Нащельник стальной оцинкованный с полимерным покрытием, толщина 0,5 мм |  |  | м | 12 | 0 | 0 | 166.83 | 0.99 | 165.16 |  | 0 | [6 empty] | Нащельник стальной оцинкованный с полимерным покрытием, толщина 0,5 мм
| 08.1.02.03-0091 | Угол наружный, внутренний из оцинкованной стали с полимерным покрытием, размеры 100х100 мм, толщина 0,5 мм |  |  | м | 55 | 0 | 0 | 251.97 | 0.99 | 249.45 |  | 0 | [6 empty] | Угол наружный, внутренний из оцинкованной стали с полимерным покрытием, размеры 100х100 мм, толщина 0,5 мм
Н | 08.1.02.23 | Сайдинг металлический с полимерным покрытием |  |  | 4: м2; 5: 118; 6: 0; 7: 0 | [7 empty] | Сайдинг металлический с полимерным покрытием
|  | Итого прямые затраты |  |  | 12: 4820.54 | [8 empty] | Итого прямые затраты
|  | ФОТ |  |  | 12: 4776.64 | [9 empty] | ФОТ
| Пр/812-015.0-1, Приказ № 812/пр от 21.12.2020 п.25 | НР Отделочные работы |  |  | 4: %; 5: 100; 7: 100; 12: 4776.64 | [9 empty] | НР Отделочные работы
| Пр/774-015.0, Приказ № 774/пр от 11.12.2020 п.16 | СП Отделочные работы |  |  | 4: %; 5: 49; 7: 49; 12: 2340.55 | [9 empty] | СП Отделочные работы
|  | Всего по позиции |  |  | 10: 129056.54; 12: 11937.73 | [10 empty] | Всего по позиции
27 | ГЭСНр62-04-011-01 | Расчистка вручную поверхностей тяг от старых покрасок с лесов |  |  | 4: м2; 5: 161.95; 6: 1; 7: 161.95 |  |  |  | Расчистка вручную поверхностей тяг от старых покрасок с лесов
| 1 | ОТ(ЗТ) |  |  | 4: чел.-ч; 7: 93.931; 12: 53347.17 | [5 empty] | ОТ(ЗТ)
| 1-100-16 | Средний разряд работы 1,6 |  |  | 4: чел.-ч; 5: 0.58; 7: 93.931; 10: 567.94; 12: 53347.17 | [6 empty] | Средний разряд работы 1,6
|  | Итого прямые затраты |  |  | 12: 53347.17 | [8 empty] | Итого прямые затраты
|  | ФОТ |  |  | 12: 53347.17 | [9 empty] | ФОТ
| Пр/812-096.0-1 | НР Малярные работы (ремонтно-строительные) |  |  | 4: %; 5: 90; 7: 90; 12: 48012.45 | [9 empty] | НР Малярные работы (ремонтно-строительные)
| Пр/774-096.0 | СП Малярные работы (ремонтно-строительные) |  |  | 4: %; 5: 46; 7: 46; 12: 24539.7 | [9 empty] | СП Малярные работы (ремонтно-строительные)
|  | Всего по позиции |  |  | 10: 777.4; 12: 125899.32 | [10 empty] | Всего по позиции
28 | ГЭСНр62-04-012-01 | Антигрибковая защита поверхностей каменных конструкций (прим. обработка от нагара, копоти и т.д.) |  |  | 4: 100 м2; 5: 1.6195; 6: 1; 7: 1.6195 |  |  |  | Антигрибковая защита поверхностей каменных конструкций (прим. обработка от нагара, копоти и т.д.)
|  | Объем=161,95 / 100 | [15 empty] | Объем=161,95 / 100
| 1 | ОТ(ЗТ) |  |  | 4: чел.-ч; 7: 23.1103; 12: 14818.76 | [5 empty] | ОТ(ЗТ)
| 1-100-30 | Средний разряд работы 3,0 |  |  | 4: чел.-ч; 5: 14.27; 7: 23.1103; 10: 641.22; 12: 14818.76 | [6 empty] | Средний разряд работы 3,0
| 2 | ЭМ |  |  | 12: 31.25 | [5 empty] | ЭМ
|  | ОТм(ЗТм) |  |  | 4: чел.-ч; 7: 0.048585; 12: 35.08 | [5 empty] | ОТм(ЗТм)
| 91.14.02-001 | Автомобили бортовые, грузоподъемность до 5 т |  |  | 4: маш.-ч; 5: 0.03; 7: 0.048585; 10: 643.29; 12: 31.25 | [6 empty] | Автомобили бортовые, грузоподъемность до 5 т
| 4-100-040 | ОТм(Зтм) Средний разряд машинистов 4 |  |  | 4: чел.-ч; 5: 0.03; 7: 0.048585; 10: 722.05; 12: 35.08 | [11 empty] | ОТм(Зтм) Средний разряд машинистов 4
| 4 | М |  |  | 12: 0.88 | [5 empty] | М
| 01.7.03.01-0001 | Вода |  |  | м3 | 0.01 |  | 0.016195 | 35.71 | 1.53 | 54.64 |  | 0.88 | [6 empty] | Вода
Н | 14.2.06.01 | Антисептик |  |  | 4: кг; 5: 30.9; 7: 50.0425 | [7 empty] | Антисептик
|  | Итого прямые затраты |  |  | 12: 14885.97 | [8 empty] | Итого прямые затраты
28.1 | ФСБЦ-14.2.06.01-0105 | Антисептик для древесины, бетона, камня, кирпича, для наружных и внутренних работ, плотность при 20 °C 0,95-1,05 г/см3, температура при обработке от 0 до +50 °C, температура при эксплуатации от -50 до +80 °C |  |  | кг | 30.9 |  | 50.0425 | 128.77 | 1.84 | 236.94 |  | 11857.08 | [6 empty] | Антисептик для древесины, бетона, камня, кирпича, для наружных и внутренних работ, плотность при 20 °C 0,95-1,05 г/см3, температура при обработке от 0 до +50 °C, температура при эксплуатации от -50 до +80 °C
|  | ФОТ |  |  | 12: 14853.84 | [9 empty] | ФОТ
| Пр/812-096.0-1 | НР Малярные работы (ремонтно-строительные) |  |  | 4: %; 5: 90; 7: 90; 12: 13368.46 | [9 empty] | НР Малярные работы (ремонтно-строительные)
| Пр/774-096.0 | СП Малярные работы (ремонтно-строительные) |  |  | 4: %; 5: 46; 7: 46; 12: 6832.77 | [9 empty] | СП Малярные работы (ремонтно-строительные)
|  | Всего по позиции |  |  | 10: 28986.9; 12: 46944.28 | [10 empty] | Всего по позиции
29 | ГЭСН13-06-003-01 | Очистка поверхности щетками /Очистка металлических поверхностей от старой краски и копоти стояка ливнестока/ |  |  | 4: м2; 5: 1.2; 6: 1; 7: 1.2 |  |  |  | Очистка поверхности щетками /Очистка металлических поверхностей от старой краски и копоти стояка ливнестока/
| 1 | ОТ(ЗТ) |  |  | 4: чел.-ч; 7: 1.08; 12: 692.52 | [5 empty] | ОТ(ЗТ)
| 1-100-30 | Средний разряд работы 3,0 |  |  | 4: чел.-ч; 5: 0.9; 7: 1.08; 10: 641.22; 12: 692.52 | [6 empty] | Средний разряд работы 3,0
|  | Итого прямые затраты |  |  | 12: 692.52 | [8 empty] | Итого прямые затраты
|  | ФОТ |  |  | 12: 692.52 | [9 empty] | ФОТ
| Пр/812-013.0-1, Приказ № 812/пр от 21.12.2020 п.25 | НР Защита строительных конструкций и оборудования от коррозии |  |  | 4: %; 5: 94; 6: 0.9; 7: 84.6; 12: 585.87 | [9 empty] | НР Защита строительных конструкций и оборудования от коррозии
| Пр/774-013.0, Приказ № 774/пр от 11.12.2020 п.16 | СП Защита строительных конструкций и оборудования от коррозии |  |  | 4: %; 5: 51; 6: 0.85; 7: 43.35; 12: 300.21 | [9 empty] | СП Защита строительных конструкций и оборудования от коррозии
|  | Всего по позиции |  |  | 10: 1315.5; 12: 1578.6 | [10 empty] | Всего по позиции
30 | ГЭСН26-01-017-01 | Изоляция изделиями из вспененного каучука, вспененного полиэтилена трубопроводов наружным диметром: до 160 мм трубками |  |  | 4: 10 м; 5: 0.34; 6: 1; 7: 0.34 |  |  |  | Изоляция изделиями из вспененного каучука, вспененного полиэтилена трубопроводов наружным диметром: до 160 мм трубками
|  | Объем=3,40 / 10 | [15 empty] | Объем=3,40 / 10
| 421/пр_2020_п.58_пп.б | При применении сметных норм, включенных в сборники ГЭСН (ФЕР, ТЕР), аналогичных технологическим процессам в новом строительстве, в том числе по возведению новых конструктивных элементов ОЗП=1,15; ЭМ=1,25 к расх.; ЗПМ=1,25; ТЗ=1,15; ТЗМ=1,25 | [23 empty] | При применении сметных норм, включенных в сборники ГЭСН (ФЕР, ТЕР), аналогичных технологическим процессам в новом строительстве, в том числе по возведению новых конструктивных элементов ОЗП=1,15; ЭМ=1,25 к расх.; ЗПМ=1,25; ТЗ=1,15; ТЗМ=1,25
| 1 | ОТ(ЗТ) |  |  | 4: чел.-ч; 7: 0.8602; 12: 639.64 | [5 empty] | ОТ(ЗТ)
| 1-100-42 | Средний разряд работы 4,2 |  |  | чел.-ч | 2.2 | 1.15 | 0.8602 |  |  | 743.6 |  | 639.64 | [6 empty] | Средний разряд работы 4,2
| 2 | ЭМ |  |  | 12: 73.49 | [5 empty] | ЭМ
|  | ОТм(ЗТм) |  |  | 4: чел.-ч; 7: 0.10625; 12: 76.72 | [5 empty] | ОТм(ЗТм)
| 91.14.02-001 | Автомобили бортовые, грузоподъемность до 5 т |  |  | маш.-ч | 0.25 | 1.25 | 0.10625 |  |  | 643.29 |  | 68.35 | [6 empty] | Автомобили бортовые, грузоподъемность до 5 т
| 4-100-040 | ОТм(Зтм) Средний разряд машинистов 4 |  |  | чел.-ч | 0.25 | 1.25 | 0.10625 |  |  | 722.05 |  | 76.72 | [11 empty] | ОТм(Зтм) Средний разряд машинистов 4
| 91.21.22-443 | Станки универсальные электромеханические для изготовления бандажей, диафрагм, пряжек, мощность 0,75 кВт |  |  | маш.-ч | 0.39 | 1.25 | 0.16575 | 21.39 | 1.45 | 31.02 |  | 5.14 | [6 empty] | Станки универсальные электромеханические для изготовления бандажей, диафрагм, пряжек, мощность 0,75 кВт
| 4 | М |  |  | 12: 421.86 | [5 empty] | М
| 01.7.06.14-0036 | Ленты термоизоляционные на основе вспененного каучука с липким слоем с одной стороны для герметизации стыков рулонной теплоизоляции, цвет серый, ширина 50 мм, толщина 3 мм |  |  | м | 15 |  | 5.1 | 40.94 | 1.53 | 62.64 |  | 319.46 | [6 empty] | Ленты термоизоляционные на основе вспененного каучука с липким слоем с одной стороны для герметизации стыков рулонной теплоизоляции, цвет серый, ширина 50 мм, толщина 3 мм
| 10.1.02.02-0102 | Листы из алюминия марки АД1Н, толщина 0,5-2,0 мм |  |  | кг | 0.033 |  | 0.01122 | 329.28 | 1.1 | 362.21 |  | 4.06 | [6 empty] | Листы из алюминия марки АД1Н, толщина 0,5-2,0 мм
| 12.2.01.01-0021 | Клипсы (зажимы) |  |  | 100 шт | 0.3 |  | 0.102 | 237.35 | 1.33 | 315.68 |  | 32.2 | [6 empty] | Клипсы (зажимы)
| 14.1.04.01-0001 | Клей на основе вспененного синтетического каучука для склеивания изоляционных материалов |  |  | л | 0.143 |  | 0.04862 | 774.67 | 1.54 | 1192.99 |  | 58 | [6 empty] | Клей на основе вспененного синтетического каучука для склеивания изоляционных материалов
| 14.5.09.05-0103 | Очиститель клея |  |  | л | 0.02 |  | 0.0068 | 830.95 | 1.44 | 1196.57 |  | 8.14 | [6 empty] | Очиститель клея
Н | 12.2.07.04 | Трубки из вспененного каучука, полиэтилена |  |  | 4: м; 5: 11; 7: 3.74 | [7 empty] | Трубки из вспененного каучука, полиэтилена
П,Н | 14.3.02.06-0008 | Краска полимерная на водной основе для защиты теплоизоляционных материалов, температура применения от +7 до +30 °C, расход 0,4 л/м2, цвет белый, серый |  |  | 4: л; 5: 0; 7: 0 | [7 empty] | Краска полимерная на водной основе для защиты теплоизоляционных материалов, температура применения от +7 до +30 °C, расход 0,4 л/м2, цвет белый, серый
|  | Итого прямые затраты |  |  | 12: 1211.71 | [8 empty] | Итого прямые затраты
30.1 | ФСБЦ-12.2.07.05-0081 | Трубки теплоизоляционные из вспененного полиэтилена, внутренний диаметр 110 мм, толщина 9 мм |  |  | 4: 100 м; 5: 0.11; 7: 0.0374; 10: 11929.12; 12: 446.15 | [6 empty] | Трубки теплоизоляционные из вспененного полиэтилена, внутренний диаметр 110 мм, толщина 9 мм
|  | ФОТ |  |  | 12: 716.36 | [9 empty] | ФОТ
| Пр/812-020.0-1, Приказ № 812/пр от 21.12.2020 п.25 | НР Теплоизоляционные работы |  |  | 4: %; 5: 97; 6: 0.9; 7: 87.3; 12: 625.38 | [9 empty] | НР Теплоизоляционные работы
| Пр/774-020.0, Приказ № 774/пр от 11.12.2020 п.16 | СП Теплоизоляционные работы |  |  | 4: %; 5: 55; 6: 0.85; 7: 46.75; 12: 334.9 | [9 empty] | СП Теплоизоляционные работы
|  | Всего по позиции |  |  | 10: 7700.41; 12: 2618.14 | [10 empty] | Всего по позиции
31 | ГЭСН08-02-002-05 | Кладка перегородок из кирпича: неармированных толщиной в 1/2 кирпича при высоте этажа до 4 м |  |  | 4: 100 м2; 5: 0.03; 6: 1; 7: 0.03 |  |  |  | Кладка перегородок из кирпича: неармированных толщиной в 1/2 кирпича при высоте этажа до 4 м
|  | Объем=3 / 100 | [15 empty] | Объем=3 / 100
| 421/пр_2020_п.58_пп.б | При применении сметных норм, включенных в сборники ГЭСН (ФЕР, ТЕР), аналогичных технологическим процессам в новом строительстве, в том числе по возведению новых конструктивных элементов ОЗП=1,15; ЭМ=1,25 к расх.; ЗПМ=1,25; ТЗ=1,15; ТЗМ=1,25 | [23 empty] | При применении сметных норм, включенных в сборники ГЭСН (ФЕР, ТЕР), аналогичных технологическим процессам в новом строительстве, в том числе по возведению новых конструктивных элементов ОЗП=1,15; ЭМ=1,25 к расх.; ЗПМ=1,25; ТЗ=1,15; ТЗМ=1,25
| 1 | ОТ(ЗТ) |  |  | 4: чел.-ч; 7: 4.1745; 12: 2676.77 | [5 empty] | ОТ(ЗТ)
| 1-100-30 | Средний разряд работы 3,0 |  |  | чел.-ч | 121 | 1.15 | 4.1745 |  |  | 641.22 |  | 2676.77 | [6 empty] | Средний разряд работы 3,0
| 2 | ЭМ |  |  | 12: 160.19 | [5 empty] | ЭМ
|  | ОТм(ЗТм) |  |  | 4: чел.-ч; 7: 0.15413; 12: 149.49 | [5 empty] | ОТм(ЗТм)
| 91.05.01-017 | Краны башенные, грузоподъемность 8 т |  |  | маш.-ч | 4.11 | 1.25 | 0.15413 |  |  | 1039.32 |  | 160.19 | [6 empty] | Краны башенные, грузоподъемность 8 т
| 4-100-060 | ОТм(Зтм) Средний разряд машинистов 6 |  |  | чел.-ч | 4.11 | 1.25 | 0.15413 |  |  | 969.91 |  | 149.49 | [11 empty] | ОТм(Зтм) Средний разряд машинистов 6
| 4 | М |  |  | 12: 10.15 | [5 empty] | М
| 01.7.03.01-0001 | Вода |  |  | м3 | 0.3 |  | 0.009 | 35.71 | 1.53 | 54.64 |  | 0.49 | [6 empty] | Вода
| 08.1.02.11-0001 | Поковки из квадратных заготовок, масса 1,5-4,5 кг |  |  | т | 0.0023 |  | 6.9e-05 | 55898.18 | 1.3 | 72667.63 |  | 5.01 | [6 empty] | Поковки из квадратных заготовок, масса 1,5-4,5 кг
| 11.1.03.01-0064 | Бруски обрезные хвойных пород (ель, сосна), естественной влажности, длина 2-6,5 м, ширина 20-90 мм, толщина 20-90 мм, сорт IV |  |  | м3 | 0.016 |  | 0.00048 | 11821.04 | 0.82 | 9693.25 |  | 4.65 | [6 empty] | Бруски обрезные хвойных пород (ель, сосна), естественной влажности, длина 2-6,5 м, ширина 20-90 мм, толщина 20-90 мм, сорт IV
Н | 04.3.01.12 | Растворы цементно-известковые |  |  | 4: м3; 5: 2.3; 7: 0.069 | [7 empty] | Растворы цементно-известковые
Н | 06.1.01.05 | Кирпич керамический или силикатный |  |  | 4: 1000 шт; 5: 5; 7: 0.15 | [7 empty] | Кирпич керамический или силикатный
|  | Итого прямые затраты |  |  | 12: 2996.6 | [8 empty] | Итого прямые затраты
31.1 | ФСБЦ-04.3.01.12-0005 | Раствор кладочный, цементно-известковый, М100 |  |  | м3 | 2.3 |  | 0.069 | 3925.97 | 1.38 | 5417.84 |  | 373.83 | [6 empty] | Раствор кладочный, цементно-известковый, М100
31.2 | ФСБЦ-06.1.01.05-0096 | Кирпич керамический рядовой полнотелый, размеры 250х120х88 мм, марка М125 |  |  | 1000 шт | 5 |  | 0.15 | 23029.64 | 1.02 | 23490.23 |  | 3523.53 | [6 empty] | Кирпич керамический рядовой полнотелый, размеры 250х120х88 мм, марка М125
|  | ФОТ |  |  | 12: 2826.26 | [9 empty] | ФОТ
| Пр/812-008.0-1, Приказ № 812/пр от 21.12.2020 п.25 | НР Конструкции из кирпича и блоков |  |  | 4: %; 5: 110; 6: 0.9; 7: 99; 12: 2798 | [9 empty] | НР Конструкции из кирпича и блоков
| Пр/774-008.0, Приказ № 774/пр от 11.12.2020 п.16 | СП Конструкции из кирпича и блоков |  |  | 4: %; 5: 69; 6: 0.85; 7: 58.65; 12: 1657.6 | [9 empty] | СП Конструкции из кирпича и блоков
|  | Всего по позиции |  |  | 10: 378318.67; 12: 11349.56 | [10 empty] | Всего по позиции
32 | ГЭСН10-06-037-04 | Облицовка стен по одинарному металлическому каркасу из потолочного профиля гипсоволокнистыми листами или гипсостружечными плитами: двумя слоями с дверным проемом |  |  | 4: 100 м2; 5: 0.946; 6: 1; 7: 0.946 |  |  |  | Облицовка стен по одинарному металлическому каркасу из потолочного профиля гипсоволокнистыми листами или гипсостружечными плитами: двумя слоями с дверным проемом
|  | Объем=94,6 / 100 | [15 empty] | Объем=94,6 / 100
| 421/пр_2020_п.58_пп.б | При применении сметных норм, включенных в сборники ГЭСН (ФЕР, ТЕР), аналогичных технологическим процессам в новом строительстве, в том числе по возведению новых конструктивных элементов ОЗП=1,15; ЭМ=1,25 к расх.; ЗПМ=1,25; ТЗ=1,15; ТЗМ=1,25 | [23 empty] | При применении сметных норм, включенных в сборники ГЭСН (ФЕР, ТЕР), аналогичных технологическим процессам в новом строительстве, в том числе по возведению новых конструктивных элементов ОЗП=1,15; ЭМ=1,25 к расх.; ЗПМ=1,25; ТЗ=1,15; ТЗМ=1,25
| 1 | ОТ(ЗТ) |  |  | 4: чел.-ч; 7: 116.4053; 12: 79345.34 | [5 empty] | ОТ(ЗТ)
| 1-100-35 | Средний разряд работы 3,5 |  |  | чел.-ч | 107 | 1.15 | 116.4053 |  |  | 681.63 |  | 79345.34 | [6 empty] | Средний разряд работы 3,5
| 2 | ЭМ |  |  | 12: 995.06 | [5 empty] | ЭМ
|  | ОТм(ЗТм) |  |  | 4: чел.-ч; 7: 0.87505; 12: 740.27 | [5 empty] | ОТм(ЗТм)
| 91.05.05-015 | Краны на автомобильном ходу, грузоподъемность 16 т |  |  | маш.-ч | 0.37 | 1.25 | 0.43752 |  |  | 1629.55 |  | 712.97 | [6 empty] | Краны на автомобильном ходу, грузоподъемность 16 т
| 4-100-060 | ОТм(Зтм) Средний разряд машинистов 6 |  |  | чел.-ч | 0.37 | 1.25 | 0.43752 |  |  | 969.91 |  | 424.36 | [11 empty] | ОТм(Зтм) Средний разряд машинистов 6
| 91.14.02-001 | Автомобили бортовые, грузоподъемность до 5 т |  |  | маш.-ч | 0.37 | 1.25 | 0.43752 |  |  | 643.29 |  | 281.46 | [6 empty] | Автомобили бортовые, грузоподъемность до 5 т
| 4-100-040 | ОТм(Зтм) Средний разряд машинистов 4 |  |  | чел.-ч | 0.37 | 1.25 | 0.43752 |  |  | 722.05 |  | 315.91 | [11 empty] | ОТм(Зтм) Средний разряд машинистов 4
| 91.21.12-004 | Ножницы электрические |  |  | маш.-ч | 0.17 | 1.25 | 0.20103 | 2.36 | 1.33 | 3.14 |  | 0.63 | [6 empty] | Ножницы электрические
| 4 | М |  |  | 12: 30035.07 | [5 empty] | М
| 01.7.03.01-0001 | Вода |  |  | м3 | 0.067 |  | 0.063382 | 35.71 | 1.53 | 54.64 |  | 3.46 | [6 empty] | Вода
| 01.7.03.04-0001 | Электроэнергия |  |  | 4: кВт-ч; 5: 2.6708; 7: 2.5266; 10: 6.78; 12: 17.13 | [6 empty] | Электроэнергия
| 01.7.06.01-0041 | Ленты эластичные самоклеящиеся для профилей направляющих 30х30000 мм |  |  | м | 95 |  | 89.87 | 3.62 | 1.53 | 5.54 |  | 497.88 | [6 empty] | Ленты эластичные самоклеящиеся для профилей направляющих 30х30000 мм
| 01.7.06.04-0002 | Ленты бумажные перфорированные армирующие для повышения трещиностойкости стыков, ширина 52 мм |  |  | м | 155 |  | 146.63 | 2.6 | 0.88 | 2.29 |  | 335.78 | [6 empty] | Ленты бумажные перфорированные армирующие для повышения трещиностойкости стыков, ширина 52 мм
| 01.7.06.04-0007 | Ленты бумажные для создания искусственных трещин между каркасными конструкциями и примыкающими поверхностями, с липким слоем с одной стороны и антиадгезионным покрытием с другой, цвет белый, ширина 65 мм |  |  | 100 м | 0.43 |  | 0.40678 | 1955.23 | 1.53 | 2991.5 |  | 1216.88 | [6 empty] | Ленты бумажные для создания искусственных трещин между каркасными конструкциями и примыкающими поверхностями, с липким слоем с одной стороны и антиадгезионным покрытием с другой, цвет белый, ширина 65 мм
| 01.7.15.07-0152 | Дюбели пластмассовые с шурупами, диаметр 6 мм, длина 35 мм, диаметр шурупа 3,5 мм, длина шурупа 50 мм |  |  | 100 шт | 3.54 |  | 3.3488 | 52.34 | 1.24 | 64.9 |  | 217.34 | [6 empty] | Дюбели пластмассовые с шурупами, диаметр 6 мм, длина 35 мм, диаметр шурупа 3,5 мм, длина шурупа 50 мм
| 01.7.15.14-0022 | Шурупы самонарезающие стальные оксидированные с потайной головкой и крестообразным шлицем, двухзаходная резьба, остроконечные, диаметр 3,9 мм, длина 30 мм |  |  | 100 шт | 7.9 |  | 7.4734 | 36.48 | 1.29 | 47.06 |  | 351.7 | [6 empty] | Шурупы самонарезающие стальные оксидированные с потайной головкой и крестообразным шлицем, двухзаходная резьба, остроконечные, диаметр 3,9 мм, длина 30 мм
| 01.7.15.14-0023 | Шурупы самонарезающие стальные оксидированные с потайной головкой и крестообразным шлицем, двухзаходная резьба, остроконечные, диаметр 3,9 мм, длина 45 мм |  |  | 100 шт | 18.44 |  | 17.4442 | 47.89 | 1.29 | 61.78 |  | 1077.71 | [6 empty] | Шурупы самонарезающие стальные оксидированные с потайной головкой и крестообразным шлицем, двухзаходная резьба, остроконечные, диаметр 3,9 мм, длина 45 мм
| 01.7.15.14-0042 | Шурупы самонарезающие стальные оксидированные с полукруглой головкой и крестообразным шлицем, остроконечные, диаметр 3,5 мм, длина 9,5 мм |  |  | 100 шт | 5.25 |  | 4.9665 | 22.93 | 1.29 | 29.58 |  | 146.91 | [6 empty] | Шурупы самонарезающие стальные оксидированные с полукруглой головкой и крестообразным шлицем, остроконечные, диаметр 3,5 мм, длина 9,5 мм
| 07.2.06.03-0119 | Профиль направляющий из оцинкованной стали, для монтажа гипсовых перегородок и подвесных потолков, размеры 28х27 мм, толщина стали 0,6 мм |  |  | м | 79 |  | 74.734 | 44.16 | 0.88 | 38.86 |  | 2904.16 | [6 empty] | Профиль направляющий из оцинкованной стали, для монтажа гипсовых перегородок и подвесных потолков, размеры 28х27 мм, толщина стали 0,6 мм
| 07.2.06.03-0155 | Профиль направляющий из оцинкованной стали, размеры 60х27 мм, толщина стали 0,6 мм |  |  | м | 241 |  | 227.986 | 64.44 | 0.88 | 56.71 |  | 12929.09 | [6 empty] | Профиль направляющий из оцинкованной стали, размеры 60х27 мм, толщина стали 0,6 мм
| 07.2.06.04-0093 | Подвесы стальные оцинкованные прямые для крепления подвесного потолка к профилю, размеры профиля 60х27 мм, длина подвеса 300 мм, толщина 0,7 мм |  |  | 100 шт | 2.62 |  | 2.4785 | 864.86 | 1.5 | 1297.29 |  | 3215.36 | [6 empty] | Подвесы стальные оцинкованные прямые для крепления подвесного потолка к профилю, размеры профиля 60х27 мм, длина подвеса 300 мм, толщина 0,7 мм
| 11.1.03.01-0002 | Бруски строганные хвойных пород (сосна, ель), сухие, размеры 60х30, 75х50 мм, сорт АВ |  |  | м3 | 0.0666 |  | 0.063004 | 39263.81 | 0.82 | 32196.32 |  | 2028.48 | [6 empty] | Бруски строганные хвойных пород (сосна, ель), сухие, размеры 60х30, 75х50 мм, сорт АВ
| 14.4.01.02-0012 | Грунтовка укрепляющая, глубокого проникновения, быстросохнущая, паропроницаемая |  |  | кг | 12 |  | 11.352 | 68.29 | 1.54 | 105.17 |  | 1193.89 | [6 empty] | Грунтовка укрепляющая, глубокого проникновения, быстросохнущая, паропроницаемая
| 14.5.11.03-0003 | Смеси сухие шпатлевочные на основе гипса с полимерными добавками, крупность заполнителя не более 0,2 мм, прочность на изгиб не более 1,0 МПа |  |  | кг | 84 |  | 79.464 | 17.34 | 1.33 | 23.06 |  | 1832.44 | [6 empty] | Смеси сухие шпатлевочные на основе гипса с полимерными добавками, крупность заполнителя не более 0,2 мм, прочность на изгиб не более 1,0 МПа
| 04.3.02.18-0015 | Смеси сухие клеевые на гипсовом вяжущем с модифицирующими добавками для укладки гипсокартонных листов и минераловатных плит, мелкозернистые, для внутренних работ, ручного нанесения, В3,5 |  |  | 4: кг; 5: 153; 7: 144.738; 10: 14.28; 12: 2066.86 | [6 empty] | Смеси сухие клеевые на гипсовом вяжущем с модифицирующими добавками для укладки гипсокартонных листов и минераловатных плит, мелкозернистые, для внутренних работ, ручного нанесения, В3,5
Н | 01.6.01.01 | Листы гипсоволокнистые и плиты гипсостружечные |  |  | 4: м2; 5: 225; 7: 212.85 | [7 empty] | Листы гипсоволокнистые и плиты гипсостружечные
|  | Итого прямые затраты |  |  | 12: 111115.74 | [8 empty] | Итого прямые затраты
32.1 | ФСБЦ-01.6.01.01-0002 | Листы гипсоволокнистые влагостойкие ГВЛВ, толщина 12,5 мм |  |  | м2 | 225 |  | 212.85 | 180.24 | 1.57 | 282.98 |  | 60232.29 | [6 empty] | Листы гипсоволокнистые влагостойкие ГВЛВ, толщина 12,5 мм
|  | ФОТ |  |  | 12: 80085.61 | [9 empty] | ФОТ
| Пр/812-010.0-1, Приказ № 812/пр от 21.12.2020 п.25 | НР Деревянные конструкции |  |  | 4: %; 5: 108; 6: 0.9; 7: 97.2; 12: 77843.21 | [9 empty] | НР Деревянные конструкции
| Пр/774-010.0, Приказ № 774/пр от 11.12.2020 п.16 | СП Деревянные конструкции |  |  | 4: %; 5: 55; 6: 0.85; 7: 46.75; 12: 37440.02 | [9 empty] | СП Деревянные конструкции
|  | Всего по позиции |  |  | 10: 302992.88; 12: 286631.26 | [10 empty] | Всего по позиции
33 | ГЭСН10-05-002-02 | Устройство перегородок из гипсокартонных листов (ГКЛ) с одинарным металлическим каркасом и двухслойной обшивкой с обеих сторон: с одним дверным проемом |  |  | 4: 100 м2; 5: 0.039; 6: 1; 7: 0.039 |  |  |  | Устройство перегородок из гипсокартонных листов (ГКЛ) с одинарным металлическим каркасом и двухслойной обшивкой с обеих сторон: с одним дверным проемом
|  | Объем=3,9 / 100 | [15 empty] | Объем=3,9 / 100
| 421/пр_2020_п.58_пп.б | При применении сметных норм, включенных в сборники ГЭСН (ФЕР, ТЕР), аналогичных технологическим процессам в новом строительстве, в том числе по возведению новых конструктивных элементов ОЗП=1,15; ЭМ=1,25 к расх.; ЗПМ=1,25; ТЗ=1,15; ТЗМ=1,25 | [23 empty] | При применении сметных норм, включенных в сборники ГЭСН (ФЕР, ТЕР), аналогичных технологическим процессам в новом строительстве, в том числе по возведению новых конструктивных элементов ОЗП=1,15; ЭМ=1,25 к расх.; ЗПМ=1,25; ТЗ=1,15; ТЗМ=1,25
| 1 | ОТ(ЗТ) |  |  | 4: чел.-ч; 7: 6.0996; 12: 4157.67 | [5 empty] | ОТ(ЗТ)
| 1-100-35 | Средний разряд работы 3,5 |  |  | чел.-ч | 136 | 1.15 | 6.0996 |  |  | 681.63 |  | 4157.67 | [6 empty] | Средний разряд работы 3,5
| 2 | ЭМ |  |  | 12: 83.13 | [5 empty] | ЭМ
|  | ОТм(ЗТм) |  |  | 4: чел.-ч; 7: 0.061913; 12: 55.57 | [5 empty] | ОТм(ЗТм)
| 91.05.05-015 | Краны на автомобильном ходу, грузоподъемность 16 т |  |  | маш.-ч | 0.9 | 1.25 | 0.043875 |  |  | 1629.55 |  | 71.5 | [6 empty] | Краны на автомобильном ходу, грузоподъемность 16 т
| 4-100-060 | ОТм(Зтм) Средний разряд машинистов 6 |  |  | чел.-ч | 0.9 | 1.25 | 0.043875 |  |  | 969.91 |  | 42.55 | [11 empty] | ОТм(Зтм) Средний разряд машинистов 6
| 91.14.02-001 | Автомобили бортовые, грузоподъемность до 5 т |  |  | маш.-ч | 0.37 | 1.25 | 0.018038 |  |  | 643.29 |  | 11.6 | [6 empty] | Автомобили бортовые, грузоподъемность до 5 т
| 4-100-040 | ОТм(Зтм) Средний разряд машинистов 4 |  |  | чел.-ч | 0.37 | 1.25 | 0.018038 |  |  | 722.05 |  | 13.02 | [11 empty] | ОТм(Зтм) Средний разряд машинистов 4
| 91.21.12-004 | Ножницы электрические |  |  | маш.-ч | 0.17 | 1.25 | 0.0082875 | 2.36 | 1.33 | 3.14 |  | 0.03 | [6 empty] | Ножницы электрические
| 4 | М |  |  | 12: 1819.21 | [5 empty] | М
| 01.7.03.01-0001 | Вода |  |  | м3 | 0.13 |  | 0.00507 | 35.71 | 1.53 | 54.64 |  | 0.28 | [6 empty] | Вода
| 01.7.03.04-0001 | Электроэнергия |  |  | 4: кВт-ч; 5: 4.1016; 7: 0.15996; 10: 6.78; 12: 1.08 | [6 empty] | Электроэнергия
| 01.7.06.01-0042 | Ленты эластичные самоклеящиеся для профилей направляющих 50х30000 мм |  |  | 4: м; 5: 117; 7: 4.563; 10: 7.65; 12: 34.91 | [6 empty] | Ленты эластичные самоклеящиеся для профилей направляющих 50х30000 мм
| 01.7.06.04-0002 | Ленты бумажные перфорированные армирующие для повышения трещиностойкости стыков, ширина 52 мм |  |  | м | 177 |  | 6.903 | 2.6 | 0.88 | 2.29 |  | 15.81 | [6 empty] | Ленты бумажные перфорированные армирующие для повышения трещиностойкости стыков, ширина 52 мм
| 01.7.06.04-0007 | Ленты бумажные для создания искусственных трещин между каркасными конструкциями и примыкающими поверхностями, с липким слоем с одной стороны и антиадгезионным покрытием с другой, цвет белый, ширина 65 мм |  |  | 100 м | 1.62 |  | 0.06318 | 1955.23 | 1.53 | 2991.5 |  | 189 | [6 empty] | Ленты бумажные для создания искусственных трещин между каркасными конструкциями и примыкающими поверхностями, с липким слоем с одной стороны и антиадгезионным покрытием с другой, цвет белый, ширина 65 мм
| 01.7.15.07-0082 | Дюбель-гвозди полипропиленовые анкерные с бортом, диаметр 6 мм, длина 40 мм |  |  | 100 шт | 0.7 |  | 0.0273 | 178.64 | 1.29 | 230.45 |  | 6.29 | [6 empty] | Дюбель-гвозди полипропиленовые анкерные с бортом, диаметр 6 мм, длина 40 мм
| 01.7.15.07-0152 | Дюбели пластмассовые с шурупами, диаметр 6 мм, длина 35 мм, диаметр шурупа 3,5 мм, длина шурупа 50 мм |  |  | 100 шт | 1.63 |  | 0.06357 | 52.34 | 1.24 | 64.9 |  | 4.13 | [6 empty] | Дюбели пластмассовые с шурупами, диаметр 6 мм, длина 35 мм, диаметр шурупа 3,5 мм, длина шурупа 50 мм
| 01.7.15.14-0044 | Шурупы самонарезающие стальные оксидированные с потайной головкой и крестообразным шлицем, остроконечные, диаметр 3,5 мм, длина 25 мм |  |  | 100 шт | 14.19 |  | 0.55341 | 22.84 | 1.29 | 29.46 |  | 16.3 | [6 empty] | Шурупы самонарезающие стальные оксидированные с потайной головкой и крестообразным шлицем, остроконечные, диаметр 3,5 мм, длина 25 мм
| 01.7.15.14-0045 | Шурупы самонарезающие стальные оксидированные с потайной головкой и крестообразным шлицем, остроконечные, диаметр 3,5 мм, длина 35 мм |  |  | 100 шт | 37.88 |  | 1.4773 | 29.64 | 1.29 | 38.24 |  | 56.49 | [6 empty] | Шурупы самонарезающие стальные оксидированные с потайной головкой и крестообразным шлицем, остроконечные, диаметр 3,5 мм, длина 35 мм
| 07.2.06.03-0112 | Профиль направляющий из оцинкованной стали, для монтажа гипсовых перегородок и подвесных потолков, размеры 50х40 мм, толщина стали 0,6 мм |  |  | м | 86 |  | 3.354 | 71.61 | 0.88 | 63.02 |  | 211.37 | [6 empty] | Профиль направляющий из оцинкованной стали, для монтажа гипсовых перегородок и подвесных потолков, размеры 50х40 мм, толщина стали 0,6 мм
| 07.2.06.03-0195 | Профиль стальной оцинкованный стоечный, размеры 50х50 мм, толщина 0,6 мм |  |  | м | 254 |  | 9.906 | 97.11 | 0.88 | 85.46 |  | 846.57 | [6 empty] | Профиль стальной оцинкованный стоечный, размеры 50х50 мм, толщина 0,6 мм
| 07.2.06.04-0011 | Уголки верхние, нижние для крепления несущих элементов двери, размеры 100х123 мм |  |  | 100 шт | 0.28 |  | 0.01092 | 2891.94 | 1.5 | 4337.91 |  | 47.37 | [6 empty] | Уголки верхние, нижние для крепления несущих элементов двери, размеры 100х123 мм
| 11.1.03.01-0001 | Бруски строганные хвойных пород (сосна, ель), сухие, размеры 50х50 мм, сорт АВ |  |  | м3 | 0.0975 |  | 0.0038025 | 39263.81 | 0.82 | 32196.32 |  | 122.43 | [6 empty] | Бруски строганные хвойных пород (сосна, ель), сухие, размеры 50х50 мм, сорт АВ
| 14.4.01.02-0012 | Грунтовка укрепляющая, глубокого проникновения, быстросохнущая, паропроницаемая |  |  | кг | 20 |  | 0.78 | 68.29 | 1.54 | 105.17 |  | 82.03 | [6 empty] | Грунтовка укрепляющая, глубокого проникновения, быстросохнущая, паропроницаемая
| 14.5.11.03-0001 | Смеси сухие шпатлевочные на основе высокопрочного гипса с полимерными добавками, крупность заполнителя не более 0,15 мм, прочность на изгиб 2,7 МПа |  |  | кг | 20 |  | 0.78 | 66.77 | 1.33 | 88.8 |  | 69.26 | [6 empty] | Смеси сухие шпатлевочные на основе высокопрочного гипса с полимерными добавками, крупность заполнителя не более 0,15 мм, прочность на изгиб 2,7 МПа
| 14.5.11.03-0004 | Смеси сухие шпатлевочные универсальные на основе гипса с полимерными добавками, крупность заполнителя не более 0,2 мм, прочность на изгиб не менее 1,0 МПа |  |  | 4: кг; 5: 150; 7: 5.85; 10: 19.81; 12: 115.89 | [6 empty] | Смеси сухие шпатлевочные универсальные на основе гипса с полимерными добавками, крупность заполнителя не более 0,2 мм, прочность на изгиб не менее 1,0 МПа
Н | 01.6.01.02 | Листы гипсокартонные |  |  | 4: м2; 5: 449; 7: 17.511 | [7 empty] | Листы гипсокартонные
Н | 12.2.03.15 | Материалы теплоизоляционные из минеральных волокон |  |  | 4: м2; 5: 103; 7: 4.017 | [7 empty] | Материалы теплоизоляционные из минеральных волокон
|  | Итого прямые затраты |  |  | 12: 6115.58 | [8 empty] | Итого прямые затраты
33.1 | ФСБЦ-01.6.01.02-0006 | Листы гипсокартонные ГКЛ, толщина 12,5 мм |  |  | м2 | 449 |  | 17.511 | 92.12 | 1.41 | 129.89 |  | 2274.5 | [6 empty] | Листы гипсокартонные ГКЛ, толщина 12,5 мм
33.2 | ФСБЦ-12.2.04.02-0001 | Маты из минеральной ваты на синтетическом связующем из каменной ваты базальтовых пород, плотность 43 кг/м3, толщина 50 мм |  |  | м3 |  |  | 0.20085 | 3853.09 | 1.5 | 5779.64 |  | 1160.84 | [6 empty] | Маты из минеральной ваты на синтетическом связующем из каменной ваты базальтовых пород, плотность 43 кг/м3, толщина 50 мм
|  | ФОТ |  |  | 12: 4213.24 | [9 empty] | ФОТ
| Пр/812-010.0-1, Приказ № 812/пр от 21.12.2020 п.25 | НР Деревянные конструкции |  |  | 4: %; 5: 108; 6: 0.9; 7: 97.2; 12: 4095.27 | [9 empty] | НР Деревянные конструкции
| Пр/774-010.0, Приказ № 774/пр от 11.12.2020 п.16 | СП Деревянные конструкции |  |  | 4: %; 5: 55; 6: 0.85; 7: 46.75; 12: 1969.69 | [9 empty] | СП Деревянные конструкции
|  | Всего по позиции |  |  | 10: 400407.18; 12: 15615.88 | [10 empty] | Всего по позиции
34 | ГЭСН15-02-019-03 | Сплошное выравнивание внутренних поверхностей (однослойное оштукатуривание) из сухих растворных смесей толщиной до 10 мм: стен |  |  | 4: 100 м2; 5: 1.332; 6: 1; 7: 1.332 |  |  |  | Сплошное выравнивание внутренних поверхностей (однослойное оштукатуривание) из сухих растворных смесей толщиной до 10 мм: стен
|  | Объем=133,2 / 100 | [15 empty] | Объем=133,2 / 100
| 1 | ОТ(ЗТ) |  |  | 4: чел.-ч; 7: 43.2767; 12: 27749.87 | [5 empty] | ОТ(ЗТ)
| 1-100-30 | Средний разряд работы 3,0 |  |  | 4: чел.-ч; 5: 32.49; 7: 43.2767; 10: 641.22; 12: 27749.87 | [6 empty] | Средний разряд работы 3,0
| 2 | ЭМ |  |  | 12: 61.96 | [5 empty] | ЭМ
|  | ОТм(ЗТм) |  |  | 4: чел.-ч; 7: 1.2388; 12: 799.34 | [5 empty] | ОТм(ЗТм)
| 91.06.05-011 | Погрузчики одноковшовые универсальные фронтальные пневмоколесные, номинальная вместимость основного ковша 2,6 м3, грузоподъемность 5 т |  |  | 4: маш.-ч; 5: 0.02; 7: 0.02664; 10: 1593.71; 12: 42.46 | [6 empty] | Погрузчики одноковшовые универсальные фронтальные пневмоколесные, номинальная вместимость основного ковша 2,6 м3, грузоподъемность 5 т
| 4-100-050 | ОТм(Зтм) Средний разряд машинистов 5 |  |  | 4: чел.-ч; 5: 0.02; 7: 0.02664; 10: 829.81; 12: 22.11 | [11 empty] | ОТм(Зтм) Средний разряд машинистов 5
| 91.06.06-048 | Подъемники одномачтовые, грузоподъемность до 500 кг, высота подъема 45 м |  |  | маш.-ч | 0.21 |  | 0.27972 | 37.32 | 1.54 | 57.47 |  | 16.08 | [6 empty] | Подъемники одномачтовые, грузоподъемность до 500 кг, высота подъема 45 м
| 4-100-030 | ОТм(Зтм) Средний разряд машинистов 3 |  |  | 4: чел.-ч; 5: 0.21; 7: 0.27972; 10: 641.22; 12: 179.36 | [11 empty] | ОТм(Зтм) Средний разряд машинистов 3
| 91.07.08-024 | Растворосмесители передвижные, объем барабана 65 л |  |  | маш.-ч | 0.7 |  | 0.9324 | 2.31 | 1.59 | 3.67 |  | 3.42 | [6 empty] | Растворосмесители передвижные, объем барабана 65 л
| 4-100-030 | ОТм(Зтм) Средний разряд машинистов 3 |  |  | 4: чел.-ч; 5: 0.7; 7: 0.9324; 10: 641.22; 12: 597.87 | [11 empty] | ОТм(Зтм) Средний разряд машинистов 3
| 4 | М |  |  | 12: 37.12 | [5 empty] | М
| 01.7.03.01-0001 | Вода |  |  | м3 | 0.51 |  | 0.67932 | 35.71 | 1.53 | 54.64 |  | 37.12 | [6 empty] | Вода
П,Н | 04.3.02.09 | Смеси на цементной основе |  |  | 4: т; 5: 0; 7: 0 | [7 empty] | Смеси на цементной основе
П,Н | 14.4.01.21 | Грунтовка |  |  | 4: т; 5: 0; 7: 0 | [7 empty] | Грунтовка
|  | Итого прямые затраты |  |  | 12: 28648.29 | [8 empty] | Итого прямые затраты
34.1 | ФСБЦ-14.4.01.02-0012 | Грунтовка укрепляющая, глубокого проникновения, быстросохнущая, паропроницаемая |  |  | кг | 20 |  | 26.64 | 68.29 | 1.54 | 105.17 |  | 2801.73 | [6 empty] | Грунтовка укрепляющая, глубокого проникновения, быстросохнущая, паропроницаемая
34.2 | ФСБЦ-04.3.02.09-1005 | Смеси сухие шпатлевочные на цементной основе для сплошного тонкослойного шпаклевания обшивок из плит, цвет белый |  |  | кг | 120 |  | 159.84 | 64.05 | 1.46 | 93.51 |  | 14946.64 | [6 empty] | Смеси сухие шпатлевочные на цементной основе для сплошного тонкослойного шпаклевания обшивок из плит, цвет белый
|  | ФОТ |  |  | 12: 28549.21 | [9 empty] | ФОТ
| Пр/812-015.0-1, Приказ № 812/пр от 21.12.2020 п.25 | НР Отделочные работы |  |  | 4: %; 5: 100; 7: 100; 12: 28549.21 | [9 empty] | НР Отделочные работы
| Пр/774-015.0, Приказ № 774/пр от 11.12.2020 п.16 | СП Отделочные работы |  |  | 4: %; 5: 49; 7: 49; 12: 13989.11 | [9 empty] | СП Отделочные работы
|  | Всего по позиции |  |  | 10: 66768; 12: 88934.98 | [10 empty] | Всего по позиции
35 | ГЭСН15-02-016-03 | Штукатурка поверхностей внутри здания цементно-известковым или цементным раствором по камню и бетону: улучшенная стен |  |  | 4: 100 м2; 5: 0.147; 6: 1; 7: 0.147 |  |  |  | Штукатурка поверхностей внутри здания цементно-известковым или цементным раствором по камню и бетону: улучшенная стен
|  | Объем=14,7 / 100 | [15 empty] | Объем=14,7 / 100
| 421/пр_2020_п.58_пп.б | При применении сметных норм, включенных в сборники ГЭСН (ФЕР, ТЕР), аналогичных технологическим процессам в новом строительстве, в том числе по возведению новых конструктивных элементов ОЗП=1,15; ЭМ=1,25 к расх.; ЗПМ=1,25; ТЗ=1,15; ТЗМ=1,25 | [23 empty] | При применении сметных норм, включенных в сборники ГЭСН (ФЕР, ТЕР), аналогичных технологическим процессам в новом строительстве, в том числе по возведению новых конструктивных элементов ОЗП=1,15; ЭМ=1,25 к расх.; ЗПМ=1,25; ТЗ=1,15; ТЗМ=1,25
| 1 | ОТ(ЗТ) |  |  | 4: чел.-ч; 7: 12.5097; 12: 8830.35 | [5 empty] | ОТ(ЗТ)
| 1-100-38 | Средний разряд работы 3,8 |  |  | чел.-ч | 74 | 1.15 | 12.5097 |  |  | 705.88 |  | 8830.35 | [6 empty] | Средний разряд работы 3,8
| 2 | ЭМ |  |  | 12: 22.5 | [5 empty] | ЭМ
|  | ОТм(ЗТм) |  |  | 4: чел.-ч; 7: 1.018; 12: 652.74 | [5 empty] | ОТм(ЗТм)
| 91.06.06-048 | Подъемники одномачтовые, грузоподъемность до 500 кг, высота подъема 45 м |  |  | маш.-ч | 0.84 | 1.25 | 0.15435 | 37.32 | 1.54 | 57.47 |  | 8.87 | [6 empty] | Подъемники одномачтовые, грузоподъемность до 500 кг, высота подъема 45 м
| 4-100-030 | ОТм(Зтм) Средний разряд машинистов 3 |  |  | чел.-ч | 0.84 | 1.25 | 0.15435 |  |  | 641.22 |  | 98.97 | [11 empty] | ОТм(Зтм) Средний разряд машинистов 3
| 91.07.07-041 | Растворонасосы, производительность 1 м3/ч |  |  | маш.-ч | 4.7 | 1.25 | 0.86362 | 10.81 | 1.46 | 15.78 |  | 13.63 | [6 empty] | Растворонасосы, производительность 1 м3/ч
| 4-100-030 | ОТм(Зтм) Средний разряд машинистов 3 |  |  | чел.-ч | 4.7 | 1.25 | 0.86362 |  |  | 641.22 |  | 553.77 | [11 empty] | ОТм(Зтм) Средний разряд машинистов 3
| 4 | М |  |  | 12: 375.7 | [5 empty] | М
| 01.7.15.06-0121 | Гвозди стальные строительные, диаметр 1,6 мм, длина 50 мм |  |  | т | 0.00012 |  | 1.76e-05 | 76630.4 | 1.29 | 98853.22 |  | 1.74 | [6 empty] | Гвозди стальные строительные, диаметр 1,6 мм, длина 50 мм
| 03.1.01.01-0002 | Гипс строительный Г-3 |  |  | т | 0.006 |  | 0.000882 | 4338.27 | 1.4 | 6073.58 |  | 5.36 | [6 empty] | Гипс строительный Г-3
| 08.1.02.17-0161 | Сетка тканая из проволоки без покрытия, диаметр проволоки 0,25 мм, размер ячейки 0,5х0,5 мм |  |  | м2 | 5.54 |  | 0.81438 | 353.61 | 1.28 | 452.62 |  | 368.6 | [6 empty] | Сетка тканая из проволоки без покрытия, диаметр проволоки 0,25 мм, размер ячейки 0,5х0,5 мм
Н | 04.3.01.12 | Растворы отделочные цементно-известковые |  |  | 4: м3; 5: 1.87; 7: 0.27489 | [7 empty] | Растворы отделочные цементно-известковые
|  | Итого прямые затраты |  |  | 12: 9881.29 | [8 empty] | Итого прямые затраты
35.1 | ФСБЦ-04.3.01.12-0005 | Раствор кладочный, цементно-известковый, М100 |  |  | м3 | 1.87 |  | 0.27489 | 3925.97 | 1.38 | 5417.84 |  | 1489.31 | [6 empty] | Раствор кладочный, цементно-известковый, М100
|  | ФОТ |  |  | 12: 9483.09 | [9 empty] | ФОТ
| Пр/812-015.0-1, Приказ № 812/пр от 21.12.2020 п.25 | НР Отделочные работы |  |  | 4: %; 5: 100; 6: 0.9; 7: 90; 12: 8534.78 | [9 empty] | НР Отделочные работы
| Пр/774-015.0, Приказ № 774/пр от 11.12.2020 п.16 | СП Отделочные работы |  |  | 4: %; 5: 49; 6: 0.85; 7: 41.65; 12: 3949.71 | [9 empty] | СП Отделочные работы
|  | Всего по позиции |  |  | 10: 162279.52; 12: 23855.09 | [10 empty] | Всего по позиции
36 | ГЭСН15-04-007-01 | Окраска водно-дисперсионными акриловыми составами улучшенная: по штукатурке стен |  |  | 4: 100 м2; 5: 0.147; 6: 1; 7: 0.147 |  |  |  | Окраска водно-дисперсионными акриловыми составами улучшенная: по штукатурке стен
|  | Объем=14,70 / 100 | [15 empty] | Объем=14,70 / 100
| 421/пр_2020_п.58_пп.б | При применении сметных норм, включенных в сборники ГЭСН (ФЕР, ТЕР), аналогичных технологическим процессам в новом строительстве, в том числе по возведению новых конструктивных элементов ОЗП=1,15; ЭМ=1,25 к расх.; ЗПМ=1,25; ТЗ=1,15; ТЗМ=1,25 | [23 empty] | При применении сметных норм, включенных в сборники ГЭСН (ФЕР, ТЕР), аналогичных технологическим процессам в новом строительстве, в том числе по возведению новых конструктивных элементов ОЗП=1,15; ЭМ=1,25 к расх.; ЗПМ=1,25; ТЗ=1,15; ТЗМ=1,25
| 1 | ОТ(ЗТ) |  |  | 4: чел.-ч; 7: 7.3638; 12: 4840.83 | [5 empty] | ОТ(ЗТ)
| 1-100-32 | Средний разряд работы 3,2 |  |  | чел.-ч | 43.56 | 1.15 | 7.3638 |  |  | 657.38 |  | 4840.83 | [6 empty] | Средний разряд работы 3,2
| 2 | ЭМ |  |  | 12: 17.9 | [5 empty] | ЭМ
|  | ОТм(ЗТм) |  |  | 4: чел.-ч; 7: 0.031238; 12: 22.26 | [5 empty] | ОТм(ЗТм)
| 91.06.06-046 | Подъемники одномачтовые, грузоподъемность до 500 кг, высота подъема 25 м |  |  | маш.-ч | 0.02 | 1.25 | 0.003675 | 30.61 | 1.54 | 47.14 |  | 0.17 | [6 empty] | Подъемники одномачтовые, грузоподъемность до 500 кг, высота подъема 25 м
| 4-100-030 | ОТм(Зтм) Средний разряд машинистов 3 |  |  | чел.-ч | 0.02 | 1.25 | 0.003675 |  |  | 641.22 |  | 2.36 | [11 empty] | ОТм(Зтм) Средний разряд машинистов 3
| 91.14.02-001 | Автомобили бортовые, грузоподъемность до 5 т |  |  | маш.-ч | 0.15 | 1.25 | 0.027563 |  |  | 643.29 |  | 17.73 | [6 empty] | Автомобили бортовые, грузоподъемность до 5 т
| 4-100-040 | ОТм(Зтм) Средний разряд машинистов 4 |  |  | чел.-ч | 0.15 | 1.25 | 0.027563 |  |  | 722.05 |  | 19.9 | [11 empty] | ОТм(Зтм) Средний разряд машинистов 4
| 4 | М |  |  | 12: 669.04 | [5 empty] | М
| 01.7.17.11-0011 | Шкурка шлифовальная двухслойная с зернистостью 40-25 |  |  | м2 | 0.84 |  | 0.12348 | 531.44 | 1.33 | 706.82 |  | 87.28 | [6 empty] | Шкурка шлифовальная двухслойная с зернистостью 40-25
| 01.7.20.08-0051 | Ветошь хлопчатобумажная цветная |  |  | кг | 0.31 |  | 0.04557 | 56.11 | 1.54 | 86.41 |  | 3.94 | [6 empty] | Ветошь хлопчатобумажная цветная
| 14.5.11.02-0101 | Шпатлевка водно-дисперсионная |  |  | т | 0.051 |  | 0.007497 | 52790.33 | 1.46 | 77073.88 |  | 577.82 | [6 empty] | Шпатлевка водно-дисперсионная
Н | 14.3.02.01 | Краска акриловая |  |  | 4: т; 5: 0.03; 7: 0.00441 | [7 empty] | Краска акриловая
Н | 14.4.01.02 | Грунтовка |  |  | 4: т; 5: 0.02; 7: 0.00294 | [7 empty] | Грунтовка
|  | Итого прямые затраты |  |  | 12: 5550.03 | [8 empty] | Итого прямые затраты
36.1 | ФСБЦ-14.4.01.02-0029 | Грунтовка акриловая ВД-АК-02 |  |  | кг | 20 |  | 2.94 | 98.12 | 1.25 | 122.65 |  | 360.59 | [6 empty] | Грунтовка акриловая ВД-АК-02
36.2 | ФСБЦ-14.3.02.01-0111 | Краска водно-дисперсионная акрилатная ВД-АК-101 |  |  | т | 0.03 |  | 0.00441 | 52265.82 | 1.77 | 92510.5 |  | 407.97 | [6 empty] | Краска водно-дисперсионная акрилатная ВД-АК-101
|  | ФОТ |  |  | 12: 4863.09 | [9 empty] | ФОТ
| Пр/812-015.0-1, Приказ № 812/пр от 21.12.2020 п.25 | НР Отделочные работы |  |  | 4: %; 5: 100; 6: 0.9; 7: 90; 12: 4376.78 | [9 empty] | НР Отделочные работы
| Пр/774-015.0, Приказ № 774/пр от 11.12.2020 п.16 | СП Отделочные работы |  |  | 4: %; 5: 49; 6: 0.85; 7: 41.65; 12: 2025.48 | [9 empty] | СП Отделочные работы
|  | Всего по позиции |  |  | 10: 86536.39; 12: 12720.85 | [10 empty] | Всего по позиции
37 | ГЭСН15-04-007-03 | Окраска водно-дисперсионными акриловыми составами улучшенная: по сборным конструкциям стен, подготовленным под окраску |  |  | 4: 100 м2; 5: 1.84; 6: 1; 7: 1.84 |  |  |  | Окраска водно-дисперсионными акриловыми составами улучшенная: по сборным конструкциям стен, подготовленным под окраску
|  | Объем=184 / 100 | [15 empty] | Объем=184 / 100
| 1 | ОТ(ЗТ) |  |  | 4: чел.-ч; 7: 60.2232; 12: 40076.73 | [5 empty] | ОТ(ЗТ)
| 1-100-33 | Средний разряд работы 3,3 |  |  | 4: чел.-ч; 5: 32.73; 7: 60.2232; 10: 665.47; 12: 40076.73 | [6 empty] | Средний разряд работы 3,3
| 2 | ЭМ |  |  | 12: 119.24 | [5 empty] | ЭМ
|  | ОТм(ЗТм) |  |  | 4: чел.-ч; 7: 0.2024; 12: 144.66 | [5 empty] | ОТм(ЗТм)
| 91.06.06-046 | Подъемники одномачтовые, грузоподъемность до 500 кг, высота подъема 25 м |  |  | маш.-ч | 0.01 |  | 0.0184 | 30.61 | 1.54 | 47.14 |  | 0.87 | [6 empty] | Подъемники одномачтовые, грузоподъемность до 500 кг, высота подъема 25 м
| 4-100-030 | ОТм(Зтм) Средний разряд машинистов 3 |  |  | 4: чел.-ч; 5: 0.01; 7: 0.0184; 10: 641.22; 12: 11.8 | [11 empty] | ОТм(Зтм) Средний разряд машинистов 3
| 91.14.02-001 | Автомобили бортовые, грузоподъемность до 5 т |  |  | 4: маш.-ч; 5: 0.1; 7: 0.184; 10: 643.29; 12: 118.37 | [6 empty] | Автомобили бортовые, грузоподъемность до 5 т
| 4-100-040 | ОТм(Зтм) Средний разряд машинистов 4 |  |  | 4: чел.-ч; 5: 0.1; 7: 0.184; 10: 722.05; 12: 132.86 | [11 empty] | ОТм(Зтм) Средний разряд машинистов 4
| 4 | М |  |  | 12: 1850.83 | [5 empty] | М
| 01.7.17.11-0011 | Шкурка шлифовальная двухслойная с зернистостью 40-25 |  |  | м2 | 0.84 |  | 1.5456 | 531.44 | 1.33 | 706.82 |  | 1092.46 | [6 empty] | Шкурка шлифовальная двухслойная с зернистостью 40-25
| 01.7.20.08-0051 | Ветошь хлопчатобумажная цветная |  |  | кг | 0.31 |  | 0.5704 | 56.11 | 1.54 | 86.41 |  | 49.29 | [6 empty] | Ветошь хлопчатобумажная цветная
| 14.5.11.02-0101 | Шпатлевка водно-дисперсионная |  |  | т | 0.005 |  | 0.0092 | 52790.33 | 1.46 | 77073.88 |  | 709.08 | [6 empty] | Шпатлевка водно-дисперсионная
Н | 14.3.02.01 | Краска акриловая |  |  | 4: т; 5: 0.03; 7: 0.0552 | [7 empty] | Краска акриловая
Н | 14.4.01.02 | Грунтовка |  |  | 4: т; 5: 0.02; 7: 0.0368 | [7 empty] | Грунтовка
|  | Итого прямые затраты |  |  | 12: 42191.46 | [8 empty] | Итого прямые затраты
37.1 | ФСБЦ-14.3.02.01-0111 | Краска водно-дисперсионная акрилатная ВД-АК-101 |  |  | т | 0.03 |  | 0.0552 | 52265.82 | 1.77 | 92510.5 |  | 5106.58 | [6 empty] | Краска водно-дисперсионная акрилатная ВД-АК-101
37.2 | ФСБЦ-14.4.01.02-0029 | Грунтовка акриловая ВД-АК-02 |  |  | кг | 20 |  | 36.8 | 98.12 | 1.25 | 122.65 |  | 4513.52 | [6 empty] | Грунтовка акриловая ВД-АК-02
|  | ФОТ |  |  | 12: 40221.39 | [9 empty] | ФОТ
| Пр/812-015.0-1, Приказ № 812/пр от 21.12.2020 п.25 | НР Отделочные работы |  |  | 4: %; 5: 100; 7: 100; 12: 40221.39 | [9 empty] | НР Отделочные работы
| Пр/774-015.0, Приказ № 774/пр от 11.12.2020 п.16 | СП Отделочные работы |  |  | 4: %; 5: 49; 7: 49; 12: 19708.48 | [9 empty] | СП Отделочные работы
|  | Всего по позиции |  |  | 10: 60729.04; 12: 111741.43 | [10 empty] | Всего по позиции
38 | ГЭСН15-01-019-05 | Гладкая облицовка стен, столбов, пилястр и откосов (без карнизных, плинтусных и угловых плиток) без установки плиток туалетного гарнитура на клее из сухих смесей: по кирпичу и бетону |  |  | 4: 100 м2; 5: 0.384; 6: 1; 7: 0.384 |  |  |  | Гладкая облицовка стен, столбов, пилястр и откосов (без карнизных, плинтусных и угловых плиток) без установки плиток туалетного гарнитура на клее из сухих смесей: по кирпичу и бетону
|  | Объем=38,4 / 100 | [15 empty] | Объем=38,4 / 100
| 421/пр_2020_п.58_пп.б | При применении сметных норм, включенных в сборники ГЭСН (ФЕР, ТЕР), аналогичных технологическим процессам в новом строительстве, в том числе по возведению новых конструктивных элементов ОЗП=1,15; ЭМ=1,25 к расх.; ЗПМ=1,25; ТЗ=1,15; ТЗМ=1,25 | [23 empty] | При применении сметных норм, включенных в сборники ГЭСН (ФЕР, ТЕР), аналогичных технологическим процессам в новом строительстве, в том числе по возведению новых конструктивных элементов ОЗП=1,15; ЭМ=1,25 к расх.; ЗПМ=1,25; ТЗ=1,15; ТЗМ=1,25
| 1 | ОТ(ЗТ) |  |  | 4: чел.-ч; 7: 50.8988; 12: 35105.93 | [5 empty] | ОТ(ЗТ)
| 1-100-36 | Средний разряд работы 3,6 |  |  | чел.-ч | 115.26 | 1.15 | 50.8988 |  |  | 689.72 |  | 35105.93 | [6 empty] | Средний разряд работы 3,6
| 2 | ЭМ |  |  | 12: 70.94 | [5 empty] | ЭМ
|  | ОТм(ЗТм) |  |  | 4: чел.-ч; 7: 0.792; 12: 515.08 | [5 empty] | ОТм(ЗТм)
| 91.06.05-011 | Погрузчики одноковшовые универсальные фронтальные пневмоколесные, номинальная вместимость основного ковша 2,6 м3, грузоподъемность 5 т |  |  | маш.-ч | 0.08 | 1.25 | 0.0384 |  |  | 1593.71 |  | 61.2 | [6 empty] | Погрузчики одноковшовые универсальные фронтальные пневмоколесные, номинальная вместимость основного ковша 2,6 м3, грузоподъемность 5 т
| 4-100-050 | ОТм(Зтм) Средний разряд машинистов 5 |  |  | чел.-ч | 0.08 | 1.25 | 0.0384 |  |  | 829.81 |  | 31.86 | [11 empty] | ОТм(Зтм) Средний разряд машинистов 5
| 91.06.06-048 | Подъемники одномачтовые, грузоподъемность до 500 кг, высота подъема 45 м |  |  | маш.-ч | 0.27 | 1.25 | 0.1296 | 37.32 | 1.54 | 57.47 |  | 7.45 | [6 empty] | Подъемники одномачтовые, грузоподъемность до 500 кг, высота подъема 45 м
| 4-100-030 | ОТм(Зтм) Средний разряд машинистов 3 |  |  | чел.-ч | 0.27 | 1.25 | 0.1296 |  |  | 641.22 |  | 83.1 | [11 empty] | ОТм(Зтм) Средний разряд машинистов 3
| 91.07.08-024 | Растворосмесители передвижные, объем барабана 65 л |  |  | маш.-ч | 1.3 | 1.25 | 0.624 | 2.31 | 1.59 | 3.67 |  | 2.29 | [6 empty] | Растворосмесители передвижные, объем барабана 65 л
| 4-100-030 | ОТм(Зтм) Средний разряд машинистов 3 |  |  | чел.-ч | 1.3 | 1.25 | 0.624 |  |  | 641.22 |  | 400.12 | [11 empty] | ОТм(Зтм) Средний разряд машинистов 3
| 4 | М |  |  | 12: 18.37 | [5 empty] | М
| 01.7.03.01-0001 | Вода |  |  | м3 | 0.085 |  | 0.03264 | 35.71 | 1.53 | 54.64 |  | 1.78 | [6 empty] | Вода
| 01.7.20.08-0051 | Ветошь хлопчатобумажная цветная |  |  | кг | 0.5 |  | 0.192 | 56.11 | 1.54 | 86.41 |  | 16.59 | [6 empty] | Ветошь хлопчатобумажная цветная
Н | 04.3.02.09 | Смесь сухая для заделки швов |  |  | 4: т; 5: 0.05; 7: 0.0192 | [7 empty] | Смесь сухая для заделки швов
Н | 06.2.05.04 | Плитки рядовые |  |  | 4: м2; 5: 100; 7: 38.4 | [7 empty] | Плитки рядовые
Н | 14.1.06.02 | Клей для облицовочных работ (сухая смесь) |  |  | 4: т; 5: 0.375; 7: 0.144 | [7 empty] | Клей для облицовочных работ (сухая смесь)
|  | Итого прямые затраты |  |  | 12: 35710.32 | [8 empty] | Итого прямые затраты
38.1 | ФСБЦ-04.3.02.09-0102 | Смеси сухие водостойкие для затирки межплиточных швов шириной 1-6 мм (различная цветовая гамма) |  |  | 4: т; 5: 0.05; 7: 0.0192; 10: 72092.39; 12: 1384.17 | [6 empty] | Смеси сухие водостойкие для затирки межплиточных швов шириной 1-6 мм (различная цветовая гамма)
38.2 | ФСБЦ-06.2.01.02-0042 | Плитка керамическая для внутренней облицовки стен, глазурованная, гладкая, цветная, толщина 8 мм |  |  | м2 | 100 |  | 38.4 | 572.27 | 1.31 | 749.67 |  | 28787.33 | [6 empty] | Плитка керамическая для внутренней облицовки стен, глазурованная, гладкая, цветная, толщина 8 мм
38.3 | ФСБЦ-14.1.06.02-0001 | Клей монтажный сухой для внутренних и наружных работ, водостойкий на основе цементного вяжущего, для облицовочных работ |  |  | т | 0.375 |  | 0.144 | 12041.6 | 1.04 | 12523.26 |  | 1803.35 | [6 empty] | Клей монтажный сухой для внутренних и наружных работ, водостойкий на основе цементного вяжущего, для облицовочных работ
|  | ФОТ |  |  | 12: 35621.01 | [9 empty] | ФОТ
| Пр/812-015.0-1, Приказ № 812/пр от 21.12.2020 п.25 | НР Отделочные работы |  |  | 4: %; 5: 100; 6: 0.9; 7: 90; 12: 32058.91 | [9 empty] | НР Отделочные работы
| Пр/774-015.0, Приказ № 774/пр от 11.12.2020 п.16 | СП Отделочные работы |  |  | 4: %; 5: 49; 6: 0.85; 7: 41.65; 12: 14836.15 | [9 empty] | СП Отделочные работы
|  | Всего по позиции |  |  | 10: 298386.02; 12: 114580.23 | [10 empty] | Всего по позиции
39 | ГЭСН13-03-002-04 | Огрунтовка металлических поверхностей за один раз: грунтовкой ГФ-021 (ручным способом) |  |  | 4: 100 м2; 5: 0.032; 6: 1; 7: 0.032 |  |  |  | Огрунтовка металлических поверхностей за один раз: грунтовкой ГФ-021 (ручным способом)
|  | Объем=3,20 / 100 | [15 empty] | Объем=3,20 / 100
| Прил.13.2 п.17 | Нанесении лакокрасочных материалов ручным способом ОЗП=1,1; ТЗ=1,1 | [23 empty] | Нанесении лакокрасочных материалов ручным способом ОЗП=1,1; ТЗ=1,1
| 421/пр_2020_п.58_пп.б | При применении сметных норм, включенных в сборники ГЭСН (ФЕР, ТЕР), аналогичных технологическим процессам в новом строительстве, в том числе по возведению новых конструктивных элементов ОЗП=1,15; ЭМ=1,25 к расх.; ЗПМ=1,25; ТЗ=1,15; ТЗМ=1,25 | [23 empty] | При применении сметных норм, включенных в сборники ГЭСН (ФЕР, ТЕР), аналогичных технологическим процессам в новом строительстве, в том числе по возведению новых конструктивных элементов ОЗП=1,15; ЭМ=1,25 к расх.; ЗПМ=1,25; ТЗ=1,15; ТЗМ=1,25
| 1 | ОТ(ЗТ) |  |  | 4: чел.-ч; 7: 0.21495; 12: 171.42 | [5 empty] | ОТ(ЗТ)
| 1-100-47 | Средний разряд работы 4,7 |  |  | чел.-ч | 5.31 | 1.265 | 0.21495 |  |  | 797.48 |  | 171.42 | [6 empty] | Средний разряд работы 4,7
| 2 | ЭМ |  |  | 12: 1.16 | [5 empty] | ЭМ
|  | ОТм(ЗТм) |  |  | 4: чел.-ч; 7: 0.0008; 12: 0.62 | [5 empty] | ОТм(ЗТм)
| 91.06.03-060 | Лебедки электрические тяговым усилием до 5,79 кН (0,59 т) |  |  | маш.-ч | 0.01 | 1.25 | 0.0004 | 6.62 | 1.48 | 9.8 |  | 0 | [6 empty] | Лебедки электрические тяговым усилием до 5,79 кН (0,59 т)
| 91.06.05-011 | Погрузчики одноковшовые универсальные фронтальные пневмоколесные, номинальная вместимость основного ковша 2,6 м3, грузоподъемность 5 т |  |  | маш.-ч | 0.01 | 1.25 | 0.0004 |  |  | 1593.71 |  | 0.64 | [6 empty] | Погрузчики одноковшовые универсальные фронтальные пневмоколесные, номинальная вместимость основного ковша 2,6 м3, грузоподъемность 5 т
| 4-100-050 | ОТм(Зтм) Средний разряд машинистов 5 |  |  | чел.-ч | 0.01 | 1.25 | 0.0004 |  |  | 829.81 |  | 0.33 | [11 empty] | ОТм(Зтм) Средний разряд машинистов 5
| 91.14.02-001 | Автомобили бортовые, грузоподъемность до 5 т |  |  | маш.-ч | 0.01 | 1.25 | 0.0004 |  |  | 643.29 |  | 0.26 | [6 empty] | Автомобили бортовые, грузоподъемность до 5 т
| 4-100-040 | ОТм(Зтм) Средний разряд машинистов 4 |  |  | чел.-ч | 0.01 | 1.25 | 0.0004 |  |  | 722.05 |  | 0.29 | [11 empty] | ОТм(Зтм) Средний разряд машинистов 4
| 91.21.01-012 | Агрегаты окрасочные высокого давления для окраски поверхностей конструкций, мощность 1 кВт |  |  | маш.-ч | 1.12 | 1.25 | 0.0448 | 4.52 | 1.29 | 5.83 |  | 0.26 | [6 empty] | Агрегаты окрасочные высокого давления для окраски поверхностей конструкций, мощность 1 кВт
| 4 | М |  |  | 12: 27.99 | [5 empty] | М
| 14.4.01.01-0003 | Грунтовка ГФ-021 |  |  | т | 0.009 |  | 0.000288 | 51280.15 | 1.54 | 78971.43 |  | 22.74 | [6 empty] | Грунтовка ГФ-021
| 14.5.09.02-0002 | Ксилол нефтяной, марка А |  |  | т | 0.0015 |  | 4.8e-05 | 75885.63 | 1.44 | 109275.31 |  | 5.25 | [6 empty] | Ксилол нефтяной, марка А
|  | Итого прямые затраты |  |  | 12: 201.19 | [8 empty] | Итого прямые затраты
|  | ФОТ |  |  | 12: 172.04 | [9 empty] | ФОТ
| Пр/812-013.0-1, Приказ № 812/пр от 21.12.2020 п.25 | НР Защита строительных конструкций и оборудования от коррозии |  |  | 4: %; 5: 94; 6: 0.9; 7: 84.6; 12: 145.55 | [9 empty] | НР Защита строительных конструкций и оборудования от коррозии
| Пр/774-013.0, Приказ № 774/пр от 11.12.2020 п.16 | СП Защита строительных конструкций и оборудования от коррозии |  |  | 4: %; 5: 51; 6: 0.85; 7: 43.35; 12: 74.58 | [9 empty] | СП Защита строительных конструкций и оборудования от коррозии
|  | Всего по позиции |  |  | 10: 13166.25; 12: 421.32 | [10 empty] | Всего по позиции
40 | ГЭСН13-03-004-26 | Окраска металлических огрунтованных поверхностей: эмалью ПФ-115 (ручным способом, за 2 раза) |  |  | 4: 100 м2; 5: 0.032; 6: 1; 7: 0.032 |  |  |  | Окраска металлических огрунтованных поверхностей: эмалью ПФ-115 (ручным способом, за 2 раза)
|  | Объем=3,20 / 100 | [15 empty] | Объем=3,20 / 100
| Прил.13.2 п.17 | Нанесении лакокрасочных материалов ручным способом ОЗП=1,1; ТЗ=1,1 | [23 empty] | Нанесении лакокрасочных материалов ручным способом ОЗП=1,1; ТЗ=1,1
|  | 2 слоя ПЗ=2 (ОЗП=2; ЭМ=2 к расх.; ЗПМ=2; МАТ=2 к расх.; ТЗ=2; ТЗМ=2) | [23 empty] | 2 слоя ПЗ=2 (ОЗП=2; ЭМ=2 к расх.; ЗПМ=2; МАТ=2 к расх.; ТЗ=2; ТЗМ=2)
| 421/пр_2020_п.58_пп.б | При применении сметных норм, включенных в сборники ГЭСН (ФЕР, ТЕР), аналогичных технологическим процессам в новом строительстве, в том числе по возведению новых конструктивных элементов ОЗП=1,15; ЭМ=1,25 к расх.; ЗПМ=1,25; ТЗ=1,15; ТЗМ=1,25 | [23 empty] | При применении сметных норм, включенных в сборники ГЭСН (ФЕР, ТЕР), аналогичных технологическим процессам в новом строительстве, в том числе по возведению новых конструктивных элементов ОЗП=1,15; ЭМ=1,25 к расх.; ЗПМ=1,25; ТЗ=1,15; ТЗМ=1,25
| 1 | ОТ(ЗТ) |  |  | 4: чел.-ч; 7: 0.17244; 12: 117.54 | [5 empty] | ОТ(ЗТ)
| 1-100-35 | Средний разряд работы 3,5 |  |  | чел.-ч | 2.13 | 2.53 | 0.17244 |  |  | 681.63 |  | 117.54 | [6 empty] | Средний разряд работы 3,5
| 2 | ЭМ |  |  | 12: 2.09 | [5 empty] | ЭМ
|  | ОТм(ЗТм) |  |  | 4: чел.-ч; 7: 0.0016; 12: 1.24 | [5 empty] | ОТм(ЗТм)
| 91.06.03-060 | Лебедки электрические тяговым усилием до 5,79 кН (0,59 т) |  |  | маш.-ч | 0.01 | 2.5 | 0.0008 | 6.62 | 1.48 | 9.8 |  | 0.01 | [6 empty] | Лебедки электрические тяговым усилием до 5,79 кН (0,59 т)
| 91.06.05-011 | Погрузчики одноковшовые универсальные фронтальные пневмоколесные, номинальная вместимость основного ковша 2,6 м3, грузоподъемность 5 т |  |  | маш.-ч | 0.01 | 2.5 | 0.0008 |  |  | 1593.71 |  | 1.27 | [6 empty] | Погрузчики одноковшовые универсальные фронтальные пневмоколесные, номинальная вместимость основного ковша 2,6 м3, грузоподъемность 5 т
| 4-100-050 | ОТм(Зтм) Средний разряд машинистов 5 |  |  | чел.-ч | 0.01 | 2.5 | 0.0008 |  |  | 829.81 |  | 0.66 | [11 empty] | ОТм(Зтм) Средний разряд машинистов 5
| 91.14.02-001 | Автомобили бортовые, грузоподъемность до 5 т |  |  | маш.-ч | 0.01 | 2.5 | 0.0008 |  |  | 643.29 |  | 0.51 | [6 empty] | Автомобили бортовые, грузоподъемность до 5 т
| 4-100-040 | ОТм(Зтм) Средний разряд машинистов 4 |  |  | чел.-ч | 0.01 | 2.5 | 0.0008 |  |  | 722.05 |  | 0.58 | [11 empty] | ОТм(Зтм) Средний разряд машинистов 4
| 91.21.01-012 | Агрегаты окрасочные высокого давления для окраски поверхностей конструкций, мощность 1 кВт |  |  | маш.-ч | 0.65 | 2.5 | 0.052 | 4.52 | 1.29 | 5.83 |  | 0.3 | [6 empty] | Агрегаты окрасочные высокого давления для окраски поверхностей конструкций, мощность 1 кВт
| 4 | М |  |  | 12: 70.28 | [5 empty] | М
| 14.4.04.08-0001 | Эмаль ПФ-115 |  |  | т | 0.009 | 2 | 0.000576 | 80322.25 | 1.35 | 108435.04 |  | 62.46 | [6 empty] | Эмаль ПФ-115
| 14.5.09.11-0102 | Уайт-спирит |  |  | кг | 1.4 | 2 | 0.0896 | 60.6 | 1.44 | 87.26 |  | 7.82 | [6 empty] | Уайт-спирит
|  | Итого прямые затраты |  |  | 12: 191.15 | [8 empty] | Итого прямые затраты
|  | ФОТ |  |  | 12: 118.78 | [9 empty] | ФОТ
| Пр/812-013.0-1, Приказ № 812/пр от 21.12.2020 п.25 | НР Защита строительных конструкций и оборудования от коррозии |  |  | 4: %; 5: 94; 6: 0.9; 7: 84.6; 12: 100.49 | [9 empty] | НР Защита строительных конструкций и оборудования от коррозии
| Пр/774-013.0, Приказ № 774/пр от 11.12.2020 п.16 | СП Защита строительных конструкций и оборудования от коррозии |  |  | 4: %; 5: 51; 6: 0.85; 7: 43.35; 12: 51.49 | [9 empty] | СП Защита строительных конструкций и оборудования от коррозии
|  | Всего по позиции |  |  | 10: 10722.81; 12: 343.13 | [10 empty] | Всего по позиции
41 | ГЭСН17-01-010-01 | Установка люков сантехнических (ревизионных): с креплением саморезами |  |  | 4: 100 шт; 5: 0.05; 6: 1; 7: 0.05 |  |  |  | Установка люков сантехнических (ревизионных): с креплением саморезами
|  | Объем=5 / 100 | [15 empty] | Объем=5 / 100
| 421/пр_2020_п.58_пп.б | При применении сметных норм, включенных в сборники ГЭСН (ФЕР, ТЕР), аналогичных технологическим процессам в новом строительстве, в том числе по возведению новых конструктивных элементов ОЗП=1,15; ЭМ=1,25 к расх.; ЗПМ=1,25; ТЗ=1,15; ТЗМ=1,25 | [23 empty] | При применении сметных норм, включенных в сборники ГЭСН (ФЕР, ТЕР), аналогичных технологическим процессам в новом строительстве, в том числе по возведению новых конструктивных элементов ОЗП=1,15; ЭМ=1,25 к расх.; ЗПМ=1,25; ТЗ=1,15; ТЗМ=1,25
| 1 | ОТ(ЗТ) |  |  | 4: чел.-ч; 7: 1.2437; 12: 797.5 | [5 empty] | ОТ(ЗТ)
| 1-100-30 | Средний разряд работы 3,0 |  |  | чел.-ч | 21.63 | 1.15 | 1.2437 |  |  | 641.22 |  | 797.5 | [6 empty] | Средний разряд работы 3,0
| 2 | ЭМ |  |  | 12: 5.7 | [5 empty] | ЭМ
|  | ОТм(ЗТм) |  |  | 4: чел.-ч; 7: 0.01; 12: 7.12 | [5 empty] | ОТм(ЗТм)
| 91.06.06-048 | Подъемники одномачтовые, грузоподъемность до 500 кг, высота подъема 45 м |  |  | маш.-ч | 0.02 | 1.25 | 0.00125 | 37.32 | 1.54 | 57.47 |  | 0.07 | [6 empty] | Подъемники одномачтовые, грузоподъемность до 500 кг, высота подъема 45 м
| 4-100-030 | ОТм(Зтм) Средний разряд машинистов 3 |  |  | чел.-ч | 0.02 | 1.25 | 0.00125 |  |  | 641.22 |  | 0.8 | [11 empty] | ОТм(Зтм) Средний разряд машинистов 3
| 91.14.02-001 | Автомобили бортовые, грузоподъемность до 5 т |  |  | маш.-ч | 0.14 | 1.25 | 0.00875 |  |  | 643.29 |  | 5.63 | [6 empty] | Автомобили бортовые, грузоподъемность до 5 т
| 4-100-040 | ОТм(Зтм) Средний разряд машинистов 4 |  |  | чел.-ч | 0.14 | 1.25 | 0.00875 |  |  | 722.05 |  | 6.32 | [11 empty] | ОТм(Зтм) Средний разряд машинистов 4
| 4 | М |  |  | 12: 341.18 | [5 empty] | М
| 01.7.15.14-1054 | Шурупы самонарезающие стальные оксидированные с потайной головкой и крестообразным шлицем, наконечник сверло, диаметр 4,2 мм, длина 60 мм |  |  | 100 шт | 4.04 |  | 0.202 | 224.8 | 1.29 | 289.99 |  | 58.58 | [6 empty] | Шурупы самонарезающие стальные оксидированные с потайной головкой и крестообразным шлицем, наконечник сверло, диаметр 4,2 мм, длина 60 мм
| 14.5.01.07-1000 | Герметик однокомпонентный на силиконовой основе, кислотный, универсальный |  |  | л | 7.14 |  | 0.357 | 768.53 | 1.03 | 791.59 |  | 282.6 | [6 empty] | Герметик однокомпонентный на силиконовой основе, кислотный, универсальный
Н | 07.2.06.02 | Люки ревизионные |  |  | 4: шт; 5: 100; 7: 5 | [7 empty] | Люки ревизионные
|  | Итого прямые затраты |  |  | 12: 1151.5 | [8 empty] | Итого прямые затраты
41.1 | ФСБЦ-07.2.06.02-0004 | Люк металлический ревизионный, размеры 400х400 мм |  |  | шт | 100 |  | 5 | 677.07 | 0.88 | 595.82 |  | 2979.1 | [6 empty] | Люк металлический ревизионный, размеры 400х400 мм
|  | ФОТ |  |  | 12: 804.62 | [9 empty] | ФОТ
| Пр/812-016.0-1, Приказ № 812/пр от 21.12.2020 п.25 | НР Сантехнические работы - внутренние (трубопроводы, водопровод, канализация, отопление, газоснабжение, вентиляция и кондиционирование воздуха) |  |  | 4: %; 5: 121; 6: 0.9; 7: 108.9; 12: 876.23 | [9 empty] | НР Сантехнические работы - внутренние (трубопроводы, водопровод, канализация, отопление, газоснабжение, вентиляция и кондиционирование воздуха)
| Пр/774-016.0, Приказ № 774/пр от 11.12.2020 п.16 | СП Сантехнические работы - внутренние (трубопроводы, водопровод, канализация, отопление, газоснабжение, вентиляция и кондиционирование воздуха) |  |  | 4: %; 5: 72; 6: 0.85; 7: 61.2; 12: 492.43 | [9 empty] | СП Сантехнические работы - внутренние (трубопроводы, водопровод, канализация, отопление, газоснабжение, вентиляция и кондиционирование воздуха)
|  | Всего по позиции |  |  | 10: 109985.2; 12: 5499.26 | [10 empty] | Всего по позиции
|  | Итоги по разделу 3 Стены : | [24 empty] | Итоги по разделу 3 Стены :
|  | Всего прямые затраты (справочно) |  |  | 12: 490905.25 | [14 empty] | Всего прямые затраты (справочно)
|  | в том числе: | [25 empty] | в том числе:
|  | Оплата труда рабочих |  |  | 12: 305534.73 | [14 empty] | Оплата труда рабочих
|  | Эксплуатация машин |  |  | 12: 1813.92 | [14 empty] | Эксплуатация машин
|  | Оплата труда машинистов (Отм) |  |  | 12: 3430.41 | [14 empty] | Оплата труда машинистов (Отм)
|  | Материалы |  |  | 12: 180126.19 | [14 empty] | Материалы
|  | Строительные работы |  |  | 12: 925704.11 | [14 empty] | Строительные работы
|  | в том числе: | [25 empty] | в том числе:
|  | оплата труда |  |  | 12: 305534.73 | [14 empty] | оплата труда
|  | эксплуатация машин и механизмов |  |  | 12: 1813.92 | [14 empty] | эксплуатация машин и механизмов
|  | оплата труда машинистов (Отм) |  |  | 12: 3430.41 | [14 empty] | оплата труда машинистов (Отм)
|  | материалы |  |  | 12: 180126.19 | [14 empty] | материалы
|  | накладные расходы |  |  | 12: 291826.86 | [14 empty] | накладные расходы
|  | сметная прибыль |  |  | 12: 142972 | [14 empty] | сметная прибыль
|  | Всего ФОТ (справочно) |  |  | 12: 308965.14 | [14 empty] | Всего ФОТ (справочно)
|  | Всего накладные расходы (справочно) |  |  | 12: 291826.86 | [14 empty] | Всего накладные расходы (справочно)
|  | Всего сметная прибыль (справочно) |  |  | 12: 142972 | [14 empty] | Всего сметная прибыль (справочно)
|  | Всего по разделу 3 Стены |  |  | 12: 925704.11 | [15 empty] | Всего по разделу 3 Стены
|  | справочно: | [25 empty] | справочно:
|  | Затраты труда рабочих |  |  | 7: 474,2109601 | [16 empty] | Затраты труда рабочих
|  | Затраты труда машинистов |  |  | 7: 4,887735 | [16 empty] | Затраты труда машинистов
Раздел 4. Двери/ Жалюзи | [15 empty] | Раздел 4. Двери/ Жалюзи
42 | ГЭСНр56-01-011-01 | Снятие наличников |  |  | 4: 100 м; 5: 0.249; 6: 1; 7: 0.249 |  |  |  | Снятие наличников
|  | Объем=24,90 / 100 | [15 empty] | Объем=24,90 / 100
| 1 | ОТ(ЗТ) |  |  | 4: чел.-ч; 7: 1.0483; 12: 626.99 | [5 empty] | ОТ(ЗТ)
| 1-100-22 | Средний разряд работы 2,2 |  |  | 4: чел.-ч; 5: 4.21; 7: 1.0483; 10: 598.11; 12: 626.99 | [6 empty] | Средний разряд работы 2,2
Н | 999-9900 | Строительный мусор |  |  | 4: т; 5: 0.4; 7: 0.0996 | [7 empty] | Строительный мусор
|  | Итого прямые затраты |  |  | 12: 626.99 | [8 empty] | Итого прямые затраты
|  | ФОТ |  |  | 12: 626.99 | [9 empty] | ФОТ
| Пр/812-090.0-1 | НР Проемы (ремонтно-строительные) |  |  | 4: %; 5: 90; 7: 90; 12: 564.29 | [9 empty] | НР Проемы (ремонтно-строительные)
| Пр/774-090.0 | СП Проемы (ремонтно-строительные) |  |  | 4: %; 5: 47; 7: 47; 12: 294.69 | [9 empty] | СП Проемы (ремонтно-строительные)
|  | Всего по позиции |  |  | 10: 5967.75; 12: 1485.97 | [10 empty] | Всего по позиции
43 | ГЭСНр56-01-010-01 | Снятие дверных полотен |  |  | 4: 100 м2; 5: 0.0789; 6: 1; 7: 0.0789 |  |  |  | Снятие дверных полотен
|  | Объем=7,89 / 100 | [15 empty] | Объем=7,89 / 100
| 1 | ОТ(ЗТ) |  |  | 4: чел.-ч; 7: 2.8625; 12: 1712.09 | [5 empty] | ОТ(ЗТ)
| 1-100-22 | Средний разряд работы 2,2 |  |  | 4: чел.-ч; 5: 36.28; 7: 2.8625; 10: 598.11; 12: 1712.09 | [6 empty] | Средний разряд работы 2,2
Н | 999-9900 | Строительный мусор |  |  | 4: т; 5: 1.18; 7: 0.093102 | [7 empty] | Строительный мусор
|  | Итого прямые затраты |  |  | 12: 1712.09 | [8 empty] | Итого прямые затраты
|  | ФОТ |  |  | 12: 1712.09 | [9 empty] | ФОТ
| Пр/812-090.0-1 | НР Проемы (ремонтно-строительные) |  |  | 4: %; 5: 90; 7: 90; 12: 1540.88 | [9 empty] | НР Проемы (ремонтно-строительные)
| Пр/774-090.0 | СП Проемы (ремонтно-строительные) |  |  | 4: %; 5: 47; 7: 47; 12: 804.68 | [9 empty] | СП Проемы (ремонтно-строительные)
|  | Всего по позиции |  |  | 10: 51427.76; 12: 4057.65 | [10 empty] | Всего по позиции
44 | ГЭСНр56-01-009-01 | Демонтаж дверных коробок: в каменных стенах с отбивкой штукатурки в откосах |  |  | 4: 100 шт; 5: 0.05; 6: 1; 7: 0.05 |  |  |  | Демонтаж дверных коробок: в каменных стенах с отбивкой штукатурки в откосах
|  | Объем=5 / 100 | [15 empty] | Объем=5 / 100
| 1 | ОТ(ЗТ) |  |  | 4: чел.-ч; 7: 8.965; 12: 5410.38 | [5 empty] | ОТ(ЗТ)
| 1-100-23 | Средний разряд работы 2,3 |  |  | 4: чел.-ч; 5: 179.3; 7: 8.965; 10: 603.5; 12: 5410.38 | [6 empty] | Средний разряд работы 2,3
| 2 | ЭМ |  |  | 12: 33.99 | [5 empty] | ЭМ
| 91.18.01-508 | Компрессоры винтовые передвижные с электродвигателем, давление до 1 МПа (10 атм), производительность до 5 м3/мин |  |  | маш.-ч | 3.97 |  | 0.1985 | 115.43 | 1.43 | 165.06 |  | 32.76 | [6 empty] | Компрессоры винтовые передвижные с электродвигателем, давление до 1 МПа (10 атм), производительность до 5 м3/мин
| 91.21.10-002 | Молотки отбойные пневматические при работе от передвижных компрессоров |  |  | 4: маш.-ч; 5: 7.93; 7: 0.3965; 10: 3.1; 12: 1.23 | [6 empty] | Молотки отбойные пневматические при работе от передвижных компрессоров
Н | 999-9900 | Строительный мусор |  |  | 4: т; 5: 10.5; 7: 0.525 | [7 empty] | Строительный мусор
|  | Итого прямые затраты |  |  | 12: 5444.37 | [8 empty] | Итого прямые затраты
|  | ФОТ |  |  | 12: 5410.38 | [9 empty] | ФОТ
| Пр/812-090.0-1 | НР Проемы (ремонтно-строительные) |  |  | 4: %; 5: 90; 7: 90; 12: 4869.34 | [9 empty] | НР Проемы (ремонтно-строительные)
| Пр/774-090.0 | СП Проемы (ремонтно-строительные) |  |  | 4: %; 5: 47; 7: 47; 12: 2542.88 | [9 empty] | СП Проемы (ремонтно-строительные)
|  | Всего по позиции |  |  | 10: 257131.8; 12: 12856.59 | [10 empty] | Всего по позиции
45 | ГЭСН09-04-012-01 | Установка металлических дверных блоков в готовые проемы (прим. демонтаж) |  |  | 4: м2; 5: 2.45; 6: 1; 7: 2.45 |  |  |  | Установка металлических дверных блоков в готовые проемы (прим. демонтаж)
| 571/пр_2022_п.83_т.2_стр.4_стб.3 | Демонтаж (разборка) металлических, металлокомпозитных, композитных конструкций ОЗП=0,7; ЭМ=0,7 к расх.; ЗПМ=0,7; МАТ=0 к расх.; ТЗ=0,7; ТЗМ=0,7 | [23 empty] | Демонтаж (разборка) металлических, металлокомпозитных, композитных конструкций ОЗП=0,7; ЭМ=0,7 к расх.; ЗПМ=0,7; МАТ=0 к расх.; ТЗ=0,7; ТЗМ=0,7
| 1 | ОТ(ЗТ) |  |  | 4: чел.-ч; 7: 4.116; 12: 3060.66 | [5 empty] | ОТ(ЗТ)
| 1-100-42 | Средний разряд работы 4,2 |  |  | чел.-ч | 2.4 | 0.7 | 4.116 |  |  | 743.6 |  | 3060.66 | [6 empty] | Средний разряд работы 4,2
| 2 | ЭМ |  |  | 12: 209.68 | [5 empty] | ЭМ
|  | ОТм(ЗТм) |  |  | 4: чел.-ч; 7: 0.29155; 12: 210.51 | [5 empty] | ОТм(ЗТм)
| 91.14.02-001 | Автомобили бортовые, грузоподъемность до 5 т |  |  | маш.-ч | 0.17 | 0.7 | 0.29155 |  |  | 643.29 |  | 187.55 | [6 empty] | Автомобили бортовые, грузоподъемность до 5 т
| 4-100-040 | ОТм(Зтм) Средний разряд машинистов 4 |  |  | чел.-ч | 0.17 | 0.7 | 0.29155 |  |  | 722.05 |  | 210.51 | [11 empty] | ОТм(Зтм) Средний разряд машинистов 4
| 91.17.04-233 | Аппараты сварочные для ручной дуговой сварки, сварочный ток до 350 А |  |  | маш.-ч | 0.4 | 0.7 | 0.686 |  |  | 32.26 |  | 22.13 | [6 empty] | Аппараты сварочные для ручной дуговой сварки, сварочный ток до 350 А
| 4 | М |  |  | 12: 0 | [5 empty] | М
| 01.7.03.04-0001 | Электроэнергия |  |  | кВт-ч | 0.1384 | 0 | 0 |  |  | 6.78 |  | 0 | [6 empty] | Электроэнергия
| 01.7.11.07-0227 | Электроды сварочные для сварки низколегированных и углеродистых сталей УОНИ 13/45, Э42А, диаметр 4-5 мм |  |  | кг | 0.1 | 0 | 0 | 155.63 | 0.78 | 121.39 |  | 0 | [6 empty] | Электроды сварочные для сварки низколегированных и углеродистых сталей УОНИ 13/45, Э42А, диаметр 4-5 мм
| 08.4.01.02-0011 | Детали закладные и накладные изготовленные без применения сварки, гнутья, сверления (пробивки) отверстий, поставляемые отдельно |  |  | т | 0.003 | 0 | 0 | 115095.05 | 1.3 | 149623.57 |  | 0 | [6 empty] | Детали закладные и накладные изготовленные без применения сварки, гнутья, сверления (пробивки) отверстий, поставляемые отдельно
| 14.5.01.05-0011 | Герметик пенополиуретановый (пена монтажная) универсальный, объем 850 мл |  |  | шт | 0.1 | 0 | 0 |  |  | 452.91 |  | 0 | [6 empty] | Герметик пенополиуретановый (пена монтажная) универсальный, объем 850 мл
П,Н | 01.7.04.07 | Скобяные изделия |  |  | 4: компл; 5: 0; 6: 0; 7: 0 | [7 empty] | Скобяные изделия
Н | 07.1.01.03 | Блоки дверные металлические |  |  | 4: м2; 5: 1; 6: 0; 7: 0 | [7 empty] | Блоки дверные металлические
|  | Итого прямые затраты |  |  | 12: 3480.85 | [8 empty] | Итого прямые затраты
|  | ФОТ |  |  | 12: 3271.17 | [9 empty] | ФОТ
| Пр/812-009.0-1, Приказ № 812/пр от 21.12.2020 п.25 | НР Строительные металлические конструкции |  |  | 4: %; 5: 93; 7: 93; 12: 3042.19 | [9 empty] | НР Строительные металлические конструкции
| Пр/774-009.0, Приказ № 774/пр от 11.12.2020 п.16 | СП Строительные металлические конструкции |  |  | 4: %; 5: 62; 7: 62; 12: 2028.13 | [9 empty] | СП Строительные металлические конструкции
|  | Всего по позиции |  |  | 10: 3490.27; 12: 8551.17 | [10 empty] | Всего по позиции
46 | ГЭСН09-04-012-01 | Установка металлических дверных блоков в готовые проемы |  |  | 4: м2; 5: 2.45; 6: 1; 7: 2.45 |  |  |  | Установка металлических дверных блоков в готовые проемы
| 1 | ОТ(ЗТ) |  |  | 4: чел.-ч; 7: 5.88; 12: 4372.37 | [5 empty] | ОТ(ЗТ)
| 1-100-42 | Средний разряд работы 4,2 |  |  | 4: чел.-ч; 5: 2.4; 7: 5.88; 10: 743.6; 12: 4372.37 | [6 empty] | Средний разряд работы 4,2
| 2 | ЭМ |  |  | 12: 299.54 | [5 empty] | ЭМ
|  | ОТм(ЗТм) |  |  | 4: чел.-ч; 7: 0.4165; 12: 300.73 | [5 empty] | ОТм(ЗТм)
| 91.14.02-001 | Автомобили бортовые, грузоподъемность до 5 т |  |  | 4: маш.-ч; 5: 0.17; 7: 0.4165; 10: 643.29; 12: 267.93 | [6 empty] | Автомобили бортовые, грузоподъемность до 5 т
| 4-100-040 | ОТм(Зтм) Средний разряд машинистов 4 |  |  | 4: чел.-ч; 5: 0.17; 7: 0.4165; 10: 722.05; 12: 300.73 | [11 empty] | ОТм(Зтм) Средний разряд машинистов 4
| 91.17.04-233 | Аппараты сварочные для ручной дуговой сварки, сварочный ток до 350 А |  |  | 4: маш.-ч; 5: 0.4; 7: 0.98; 10: 32.26; 12: 31.61 | [6 empty] | Аппараты сварочные для ручной дуговой сварки, сварочный ток до 350 А
| 4 | М |  |  | 12: 1242.73 | [5 empty] | М
| 01.7.03.04-0001 | Электроэнергия |  |  | 4: кВт-ч; 5: 0.1384; 7: 0.33908; 10: 6.78; 12: 2.3 | [6 empty] | Электроэнергия
| 01.7.11.07-0227 | Электроды сварочные для сварки низколегированных и углеродистых сталей УОНИ 13/45, Э42А, диаметр 4-5 мм |  |  | кг | 0.1 |  | 0.245 | 155.63 | 0.78 | 121.39 |  | 29.74 | [6 empty] | Электроды сварочные для сварки низколегированных и углеродистых сталей УОНИ 13/45, Э42А, диаметр 4-5 мм
| 08.4.01.02-0011 | Детали закладные и накладные изготовленные без применения сварки, гнутья, сверления (пробивки) отверстий, поставляемые отдельно |  |  | т | 0.003 |  | 0.00735 | 115095.05 | 1.3 | 149623.57 |  | 1099.73 | [6 empty] | Детали закладные и накладные изготовленные без применения сварки, гнутья, сверления (пробивки) отверстий, поставляемые отдельно
| 14.5.01.05-0011 | Герметик пенополиуретановый (пена монтажная) универсальный, объем 850 мл |  |  | 4: шт; 5: 0.1; 7: 0.245; 10: 452.91; 12: 110.96 | [6 empty] | Герметик пенополиуретановый (пена монтажная) универсальный, объем 850 мл
П,Н | 01.7.04.07 | Скобяные изделия |  |  | 4: компл; 5: 0; 7: 0 | [7 empty] | Скобяные изделия
Н | 07.1.01.03 | Блоки дверные металлические |  |  | 4: м2; 5: 1; 7: 2.45 | [7 empty] | Блоки дверные металлические
|  | Итого прямые затраты |  |  | 12: 6215.37 | [8 empty] | Итого прямые затраты
46.1 | ФСБЦ-07.1.01.03-0001 | Блок дверной стальной внутренний однопольный, с замком-защелкой, без доводчика, площадь 2,1 м2 |  |  | м2 | 1 |  | 2.45 | 5494.74 | 1.14 | 6264 |  | 15346.8 | [6 empty] | Блок дверной стальной внутренний однопольный, с замком-защелкой, без доводчика, площадь 2,1 м2
46.2 | ФСБЦ-01.7.04.09-1018 | Петля накладная оксидированная, тип ПН, высота 130 мм |  |  | шт |  |  | 6 | 69.47 | 1.24 | 86.14 |  | 516.84 | [6 empty] | Петля накладная оксидированная, тип ПН, высота 130 мм
46.3 | ФСБЦ-01.7.04.04-0011 | Замок врезной, тип ЗВ4, с цилиндровым механизмом |  |  | компл |  |  | 1 | 636.84 | 0.99 | 630.47 |  | 630.47 | [6 empty] | Замок врезной, тип ЗВ4, с цилиндровым механизмом
|  | ФОТ |  |  | 12: 4673.1 | [9 empty] | ФОТ
| Пр/812-009.0-1, Приказ № 812/пр от 21.12.2020 п.25 | НР Строительные металлические конструкции |  |  | 4: %; 5: 93; 6: 0.9; 7: 83.7; 12: 3911.38 | [9 empty] | НР Строительные металлические конструкции
| Пр/774-009.0, Приказ № 774/пр от 11.12.2020 п.16 | СП Строительные металлические конструкции |  |  | 4: %; 5: 62; 6: 0.85; 7: 52.7; 12: 2462.72 | [9 empty] | СП Строительные металлические конструкции
|  | Всего по позиции |  |  | 10: 11870.85; 12: 29083.58 | [10 empty] | Всего по позиции
47 | ГЭСН10-01-039-01 | Установка блоков в наружных и внутренних дверных проемах: в каменных стенах, площадь проема до 3 м2 |  |  | 4: 100 м2; 5: 0.1125; 6: 1; 7: 0.1125 |  |  |  | Установка блоков в наружных и внутренних дверных проемах: в каменных стенах, площадь проема до 3 м2
|  | Объем=11,25 / 100 | [15 empty] | Объем=11,25 / 100
| 421/пр_2020_п.58_пп.б | При применении сметных норм, включенных в сборники ГЭСН (ФЕР, ТЕР), аналогичных технологическим процессам в новом строительстве, в том числе по возведению новых конструктивных элементов ОЗП=1,15; ЭМ=1,25 к расх.; ЗПМ=1,25; ТЗ=1,15; ТЗМ=1,25 | [23 empty] | При применении сметных норм, включенных в сборники ГЭСН (ФЕР, ТЕР), аналогичных технологическим процессам в новом строительстве, в том числе по возведению новых конструктивных элементов ОЗП=1,15; ЭМ=1,25 к расх.; ЗПМ=1,25; ТЗ=1,15; ТЗМ=1,25
| 1 | ОТ(ЗТ) |  |  | 4: чел.-ч; 7: 11.5829; 12: 7988.99 | [5 empty] | ОТ(ЗТ)
| 1-100-36 | Средний разряд работы 3,6 |  |  | чел.-ч | 89.53 | 1.15 | 11.5829 |  |  | 689.72 |  | 7988.99 | [6 empty] | Средний разряд работы 3,6
| 2 | ЭМ |  |  | 12: 1930.11 | [5 empty] | ЭМ
|  | ОТм(ЗТм) |  |  | 4: чел.-ч; 7: 1.8338; 12: 1714.79 | [5 empty] | ОТм(ЗТм)
| 91.05.01-017 | Краны башенные, грузоподъемность 8 т |  |  | маш.-ч | 9.69 | 1.25 | 1.3627 |  |  | 1039.32 |  | 1416.24 | [6 empty] | Краны башенные, грузоподъемность 8 т
| 4-100-060 | ОТм(Зтм) Средний разряд машинистов 6 |  |  | чел.-ч | 9.69 | 1.25 | 1.3627 |  |  | 969.91 |  | 1321.65 | [11 empty] | ОТм(Зтм) Средний разряд машинистов 6
| 91.05.05-015 | Краны на автомобильном ходу, грузоподъемность 16 т |  |  | маш.-ч | 1.52 | 1.25 | 0.21375 |  |  | 1629.55 |  | 348.32 | [6 empty] | Краны на автомобильном ходу, грузоподъемность 16 т
| 4-100-060 | ОТм(Зтм) Средний разряд машинистов 6 |  |  | чел.-ч | 1.52 | 1.25 | 0.21375 |  |  | 969.91 |  | 207.32 | [11 empty] | ОТм(Зтм) Средний разряд машинистов 6
| 91.14.02-001 | Автомобили бортовые, грузоподъемность до 5 т |  |  | маш.-ч | 1.83 | 1.25 | 0.25734 |  |  | 643.29 |  | 165.55 | [6 empty] | Автомобили бортовые, грузоподъемность до 5 т
| 4-100-040 | ОТм(Зтм) Средний разряд машинистов 4 |  |  | чел.-ч | 1.83 | 1.25 | 0.25734 |  |  | 722.05 |  | 185.82 | [11 empty] | ОТм(Зтм) Средний разряд машинистов 4
| 4 | М |  |  | 12: 1099.14 | [5 empty] | М
| 01.7.14.01-0002 | Герметик пенополиуретановый (пена монтажная) универсальный, объем 1000 мл |  |  | шт | 32.4 |  | 3.645 | 241.35 | 1.03 | 248.59 |  | 906.11 | [6 empty] | Герметик пенополиуретановый (пена монтажная) универсальный, объем 1000 мл
| 01.7.15.06-0111 | Гвозди строительные |  |  | т | 0.00413 |  | 0.0004646 | 70296.2 | 1.29 | 90682.1 |  | 42.13 | [6 empty] | Гвозди строительные
| 04.3.01.07-0027 | Раствор штукатурный, известковый, М200 |  |  | м3 | 0.105 |  | 0.011813 | 3878.19 | 1.38 | 5351.9 |  | 63.22 | [6 empty] | Раствор штукатурный, известковый, М200
| 11.1.03.06-0071 | Доска обрезная хвойных пород, естественной влажности, длина 2-6,5 м, ширина 100-250 мм, толщина 25 мм, сорт III |  |  | м3 | 0.08 |  | 0.009 | 5764.42 | 1.69 | 9741.87 |  | 87.68 | [6 empty] | Доска обрезная хвойных пород, естественной влажности, длина 2-6,5 м, ширина 100-250 мм, толщина 25 мм, сорт III
П,Н | 01.7.04.07 | Скобяные изделия |  |  | 4: компл; 5: 0; 7: 0 | [7 empty] | Скобяные изделия
П,Н | 01.7.15.07 | Крепёжные изделия |  |  | 4: кг; 5: 0; 7: 0 | [7 empty] | Крепёжные изделия
Н | 11.2.02.01 | Блоки дверные |  |  | 4: м2; 5: 100; 7: 11.25 | [7 empty] | Блоки дверные
|  | Итого прямые затраты |  |  | 12: 12733.03 | [8 empty] | Итого прямые затраты
47.1 | ФСБЦ-11.2.02.01-1094 | Блок дверной деревянный внутренний распашной глухой, площадь до 2,0 м2, материал комбинированный с покрытием из полимерных пленок |  |  | м2 | 100 |  | 11.25 | 3027.77 | 1.41 | 4269.16 |  | 48028.05 | [6 empty] | Блок дверной деревянный внутренний распашной глухой, площадь до 2,0 м2, материал комбинированный с покрытием из полимерных пленок
47.2 | ФСБЦ-01.7.04.04-0011 | Замок врезной, тип ЗВ4, с цилиндровым механизмом |  |  | компл |  |  | 5 | 636.84 | 0.99 | 630.47 |  | 3152.35 | [6 empty] | Замок врезной, тип ЗВ4, с цилиндровым механизмом
47.3 | ФСБЦ-01.7.04.09-0012 | Петля накладная с цинковым напылением, тип ПН, высота 130 мм |  |  | шт |  |  | 10 | 76.82 | 1.24 | 95.26 |  | 952.6 | [6 empty] | Петля накладная с цинковым напылением, тип ПН, высота 130 мм
|  | ФОТ |  |  | 12: 9703.78 | [9 empty] | ФОТ
| Пр/812-010.0-1, Приказ № 812/пр от 21.12.2020 п.25 | НР Деревянные конструкции |  |  | 4: %; 5: 108; 6: 0.9; 7: 97.2; 12: 9432.07 | [9 empty] | НР Деревянные конструкции
| Пр/774-010.0, Приказ № 774/пр от 11.12.2020 п.16 | СП Деревянные конструкции |  |  | 4: %; 5: 55; 6: 0.85; 7: 46.75; 12: 4536.52 | [9 empty] | СП Деревянные конструкции
|  | Всего по позиции |  |  | 10: 700752.18; 12: 78834.62 | [10 empty] | Всего по позиции
48 | ГЭСН10-01-049-03 | Установка: в готовые гнезда врезных дверных замков с ручками /Прим. Монтаж кодового замка механического/ |  |  | 4: 10 шт; 5: 0.1; 6: 1; 7: 0.1 |  |  |  | Установка: в готовые гнезда врезных дверных замков с ручками /Прим. Монтаж кодового замка механического/
|  | Объем=1 / 10 | [15 empty] | Объем=1 / 10
| 421/пр_2020_п.58_пп.б | При применении сметных норм, включенных в сборники ГЭСН (ФЕР, ТЕР), аналогичных технологическим процессам в новом строительстве, в том числе по возведению новых конструктивных элементов ОЗП=1,15; ЭМ=1,25 к расх.; ЗПМ=1,25; ТЗ=1,15; ТЗМ=1,25 | [23 empty] | При применении сметных норм, включенных в сборники ГЭСН (ФЕР, ТЕР), аналогичных технологическим процессам в новом строительстве, в том числе по возведению новых конструктивных элементов ОЗП=1,15; ЭМ=1,25 к расх.; ЗПМ=1,25; ТЗ=1,15; ТЗМ=1,25
| 1 | ОТ(ЗТ) |  |  | 4: чел.-ч; 7: 0.4531; 12: 327.16 | [5 empty] | ОТ(ЗТ)
| 1-100-40 | Средний разряд работы 4,0 |  |  | чел.-ч | 3.94 | 1.15 | 0.4531 |  |  | 722.05 |  | 327.16 | [6 empty] | Средний разряд работы 4,0
| 2 | ЭМ |  |  | 12: 0.85 | [5 empty] | ЭМ
|  | ОТм(ЗТм) |  |  | 4: чел.-ч; 7: 0.00075; 12: 0.63 | [5 empty] | ОТм(ЗТм)
| 91.05.05-015 | Краны на автомобильном ходу, грузоподъемность 16 т |  |  | маш.-ч | 0.003 | 1.25 | 0.000375 |  |  | 1629.55 |  | 0.61 | [6 empty] | Краны на автомобильном ходу, грузоподъемность 16 т
| 4-100-060 | ОТм(Зтм) Средний разряд машинистов 6 |  |  | чел.-ч | 0.003 | 1.25 | 0.000375 |  |  | 969.91 |  | 0.36 | [11 empty] | ОТм(Зтм) Средний разряд машинистов 6
| 91.14.02-001 | Автомобили бортовые, грузоподъемность до 5 т |  |  | маш.-ч | 0.003 | 1.25 | 0.000375 |  |  | 643.29 |  | 0.24 | [6 empty] | Автомобили бортовые, грузоподъемность до 5 т
| 4-100-040 | ОТм(Зтм) Средний разряд машинистов 4 |  |  | чел.-ч | 0.003 | 1.25 | 0.000375 |  |  | 722.05 |  | 0.27 | [11 empty] | ОТм(Зтм) Средний разряд машинистов 4
| 4 | М |  |  | 12: 9.21 | [5 empty] | М
| 01.7.03.04-0001 | Электроэнергия |  |  | 4: кВт-ч; 5: 0.84; 7: 0.084; 10: 6.78; 12: 0.57 | [6 empty] | Электроэнергия
| 01.7.20.08-0051 | Ветошь хлопчатобумажная цветная |  |  | кг | 1 |  | 0.1 | 56.11 | 1.54 | 86.41 |  | 8.64 | [6 empty] | Ветошь хлопчатобумажная цветная
Н | 01.7.04.04 | Замки врезные |  |  | 4: компл; 5: 10; 7: 1 | [7 empty] | Замки врезные
|  | Итого прямые затраты |  |  | 12: 337.85 | [8 empty] | Итого прямые затраты
48.1 | ФСБЦ-01.7.04.04-0071 | Замок накладной сувальдный механический, ригель круглого сечения, механизм открывания изнутри ручкой, без защелки, без задвижки, количество ригелей 5, диаметр ригеля 18 мм, с закаленным стальным стержнем в одном ригеле |  |  | компл | 10 |  | 1 | 1922.53 | 0.99 | 1903.3 |  | 1903.3 | [6 empty] | Замок накладной сувальдный механический, ригель круглого сечения, механизм открывания изнутри ручкой, без защелки, без задвижки, количество ригелей 5, диаметр ригеля 18 мм, с закаленным стальным стержнем в одном ригеле
|  | ФОТ |  |  | 12: 327.79 | [9 empty] | ФОТ
| Пр/812-010.0-1, Приказ № 812/пр от 21.12.2020 п.25 | НР Деревянные конструкции |  |  | 4: %; 5: 108; 6: 0.9; 7: 97.2; 12: 318.61 | [9 empty] | НР Деревянные конструкции
| Пр/774-010.0, Приказ № 774/пр от 11.12.2020 п.16 | СП Деревянные конструкции |  |  | 4: %; 5: 55; 6: 0.85; 7: 46.75; 12: 153.24 | [9 empty] | СП Деревянные конструкции
|  | Всего по позиции |  |  | 10: 27130; 12: 2713 | [10 empty] | Всего по позиции
49 | ГЭСН10-01-060-01 | Установка и крепление наличников |  |  | 4: 100 м; 5: 0.35; 6: 1; 7: 0.35 |  |  |  | Установка и крепление наличников
|  | Объем=35 / 100 | [15 empty] | Объем=35 / 100
| 421/пр_2020_п.58_пп.б | При применении сметных норм, включенных в сборники ГЭСН (ФЕР, ТЕР), аналогичных технологическим процессам в новом строительстве, в том числе по возведению новых конструктивных элементов ОЗП=1,15; ЭМ=1,25 к расх.; ЗПМ=1,25; ТЗ=1,15; ТЗМ=1,25 | [23 empty] | При применении сметных норм, включенных в сборники ГЭСН (ФЕР, ТЕР), аналогичных технологическим процессам в новом строительстве, в том числе по возведению новых конструктивных элементов ОЗП=1,15; ЭМ=1,25 к расх.; ЗПМ=1,25; ТЗ=1,15; ТЗМ=1,25
| 1 | ОТ(ЗТ) |  |  | 4: чел.-ч; 7: 3.1475; 12: 1933.48 | [5 empty] | ОТ(ЗТ)
| 1-100-25 | Средний разряд работы 2,5 |  |  | чел.-ч | 7.82 | 1.15 | 3.1475 |  |  | 614.28 |  | 1933.48 | [6 empty] | Средний разряд работы 2,5
| 2 | ЭМ |  |  | 12: 11.26 | [5 empty] | ЭМ
|  | ОТм(ЗТм) |  |  | 4: чел.-ч; 7: 0.0175; 12: 12.64 | [5 empty] | ОТм(ЗТм)
| 91.14.02-001 | Автомобили бортовые, грузоподъемность до 5 т |  |  | маш.-ч | 0.04 | 1.25 | 0.0175 |  |  | 643.29 |  | 11.26 | [6 empty] | Автомобили бортовые, грузоподъемность до 5 т
| 4-100-040 | ОТм(Зтм) Средний разряд машинистов 4 |  |  | чел.-ч | 0.04 | 1.25 | 0.0175 |  |  | 722.05 |  | 12.64 | [11 empty] | ОТм(Зтм) Средний разряд машинистов 4
| 4 | М |  |  | 12: 22.53 | [5 empty] | М
| 01.7.15.06-0111 | Гвозди строительные |  |  | т | 0.00071 |  | 0.0002485 | 70296.2 | 1.29 | 90682.1 |  | 22.53 | [6 empty] | Гвозди строительные
Н | 11.1.01.10 | Наличники |  |  | 4: м; 5: 112; 7: 39.2 | [7 empty] | Наличники
|  | Итого прямые затраты |  |  | 12: 1979.91 | [8 empty] | Итого прямые затраты
49.1 | ФСБЦ-11.1.01.10-0013 | Наличник гладкий из древесины хвойных пород, сечение 80х12 мм |  |  | м | 112 |  | 39.2 | 82.16 | 1.69 | 138.85 |  | 5442.92 | [6 empty] | Наличник гладкий из древесины хвойных пород, сечение 80х12 мм
|  | ФОТ |  |  | 12: 1946.12 | [9 empty] | ФОТ
| Пр/812-010.0-1, Приказ № 812/пр от 21.12.2020 п.25 | НР Деревянные конструкции |  |  | 4: %; 5: 108; 6: 0.9; 7: 97.2; 12: 1891.63 | [9 empty] | НР Деревянные конструкции
| Пр/774-010.0, Приказ № 774/пр от 11.12.2020 п.16 | СП Деревянные конструкции |  |  | 4: %; 5: 55; 6: 0.85; 7: 46.75; 12: 909.81 | [9 empty] | СП Деревянные конструкции
|  | Всего по позиции |  |  | 10: 29212.2; 12: 10224.27 | [10 empty] | Всего по позиции
50 | ГЭСН09-04-012-02 | Установка дверного доводчика к металлическим дверям | [14 empty] | Установка дверного доводчика к металлическим дверям | bar: 4 to 7
| 421/пр_2020_п.58_пп.б | При применении сметных норм, включенных в сборники ГЭСН (ФЕР, ТЕР), аналогичных технологическим процессам в новом строительстве, в том числе по возведению новых конструктивных элементов ОЗП=1,15; ЭМ=1,25 к расх.; ЗПМ=1,25; ТЗ=1,15; ТЗМ=1,25 | [23 empty] | При применении сметных норм, включенных в сборники ГЭСН (ФЕР, ТЕР), аналогичных технологическим процессам в новом строительстве, в том числе по возведению новых конструктивных элементов ОЗП=1,15; ЭМ=1,25 к расх.; ЗПМ=1,25; ТЗ=1,15; ТЗМ=1,25
| 1 | ОТ(ЗТ) |  |  | 4: чел.-ч; 7: 1.2765; 12: 949.21 | [5 empty] | ОТ(ЗТ)
| 1-100-42 | Средний разряд работы 4,2 |  |  | чел.-ч | 1.11 | 1.15 | 1.2765 |  |  | 743.6 |  | 949.21 | [6 empty] | Средний разряд работы 4,2
| 2 | ЭМ |  |  | 12: 10.48 | [5 empty] | ЭМ
| 91.17.04-233 | Аппараты сварочные для ручной дуговой сварки, сварочный ток до 350 А |  |  | маш.-ч | 0.26 | 1.25 | 0.325 |  |  | 32.26 |  | 10.48 | [6 empty] | Аппараты сварочные для ручной дуговой сварки, сварочный ток до 350 А
| 4 | М |  |  | 12: 22.43 | [5 empty] | М
| 01.7.03.04-0001 | Электроэнергия |  |  | 4: кВт-ч; 5: 0.2132; 7: 0.2132; 10: 6.78; 12: 1.45 | [6 empty] | Электроэнергия
| 01.7.11.07-0227 | Электроды сварочные для сварки низколегированных и углеродистых сталей УОНИ 13/45, Э42А, диаметр 4-5 мм |  |  | кг | 0.07 |  | 0.07 | 155.63 | 0.78 | 121.39 |  | 8.5 | [6 empty] | Электроды сварочные для сварки низколегированных и углеродистых сталей УОНИ 13/45, Э42А, диаметр 4-5 мм
| 01.7.15.14-1046 | Шурупы самонарезающие стальные оцинкованные кровельные с шестигранной головкой и шайбой, наконечник сверло, диаметр 4,8 мм, длина 35 мм |  |  | 100 шт | 0.08 |  | 0.08 | 120.96 | 1.29 | 156.04 |  | 12.48 | [6 empty] | Шурупы самонарезающие стальные оцинкованные кровельные с шестигранной головкой и шайбой, наконечник сверло, диаметр 4,8 мм, длина 35 мм
Н | 01.7.04.01 | Доводчики дверные | [18 empty] | Доводчики дверные | bar: 4 to 5; 7
|  | Итого прямые затраты |  |  | 12: 982.12 | [8 empty] | Итого прямые затраты
50.1 | ФСБЦ-01.7.04.01-1005 | Доводчик дверной рычажный для распашных дверей шириной до 1100 мм, масса двери до 90 кг |  |  | шт | 1 |  | 1 | 1868.99 | 1.14 | 2130.65 |  | 2130.65 | [6 empty] | Доводчик дверной рычажный для распашных дверей шириной до 1100 мм, масса двери до 90 кг
|  | ФОТ |  |  | 12: 949.21 | [9 empty] | ФОТ
| Пр/812-009.0-1, Приказ № 812/пр от 21.12.2020 п.25 | НР Строительные металлические конструкции |  |  | 4: %; 5: 93; 6: 0.9; 7: 83.7; 12: 794.49 | [9 empty] | НР Строительные металлические конструкции
| Пр/774-009.0, Приказ № 774/пр от 11.12.2020 п.16 | СП Строительные металлические конструкции |  |  | 4: %; 5: 62; 6: 0.85; 7: 52.7; 12: 500.23 | [9 empty] | СП Строительные металлические конструкции
|  | Всего по позиции |  |  | 10: 4407.49; 12: 4407.49 | [10 empty] | Всего по позиции
51 | ГЭСН46-03-013-01 | Сверление вертикальных отверстий в бетонных конструкциях полов перфоратором глубиной 200 мм диаметром: до 20 мм |  |  | 4: 100 отверстий; 5: 0.05; 6: 1; 7: 0.05 |  |  |  | Сверление вертикальных отверстий в бетонных конструкциях полов перфоратором глубиной 200 мм диаметром: до 20 мм
|  | Объем=5 / 100 | [15 empty] | Объем=5 / 100
| 1 | ОТ(ЗТ) |  |  | 4: чел.-ч; 7: 0.25; 12: 160.31 | [5 empty] | ОТ(ЗТ)
| 1-100-30 | Средний разряд работы 3,0 |  |  | 4: чел.-ч; 5: 5; 7: 0.25; 10: 641.22; 12: 160.31 | [6 empty] | Средний разряд работы 3,0
| 4 | М |  |  | 12: 1.73 | [5 empty] | М
| 01.7.03.04-0001 | Электроэнергия |  |  | 4: кВт-ч; 5: 5.115; 7: 0.25575; 10: 6.78; 12: 1.73 | [6 empty] | Электроэнергия
П,Н | 01.7.17.09 | Сверла, буры |  |  | 4: шт; 5: 0; 7: 0 | [7 empty] | Сверла, буры
|  | Итого прямые затраты |  |  | 12: 162.04 | [8 empty] | Итого прямые затраты
51.1 | ФСБЦ-01.7.17.09-0062 | Сверло кольцевое алмазное, диаметр 20 мм |  |  | шт |  |  | 1 | 452.45 | 1.24 | 561.04 |  | 561.04 | [6 empty] | Сверло кольцевое алмазное, диаметр 20 мм
|  | ФОТ |  |  | 12: 160.31 | [9 empty] | ФОТ
| Пр/812-040.1-1 | НР Работы по реконструкции зданий и сооружений: усиление и замена существующих конструкций, возведение отдельных конструктивных элементов |  |  | 4: %; 5: 103; 7: 103; 12: 165.12 | [9 empty] | НР Работы по реконструкции зданий и сооружений: усиление и замена существующих конструкций, возведение отдельных конструктивных элементов
| Пр/774-040.1 | СП Работы по реконструкции зданий и сооружений: усиление и замена существующих конструкций, возведение отдельных конструктивных элементов |  |  | 4: %; 5: 59; 7: 59; 12: 94.58 | [9 empty] | СП Работы по реконструкции зданий и сооружений: усиление и замена существующих конструкций, возведение отдельных конструктивных элементов
|  | Всего по позиции |  |  | 10: 19655.6; 12: 982.78 | [10 empty] | Всего по позиции
52 | ГЭСН09-05-003-01 | Постановка болтов: строительных с гайками и шайбами /Прим. Установка напольного ограничителя двери/ |  |  | 4: 100 шт; 5: 0.05; 6: 1; 7: 0.05 |  |  |  | Постановка болтов: строительных с гайками и шайбами /Прим. Установка напольного ограничителя двери/
|  | Объем=5 / 100 | [15 empty] | Объем=5 / 100
| 421/пр_2020_п.58_пп.б | При применении сметных норм, включенных в сборники ГЭСН (ФЕР, ТЕР), аналогичных технологическим процессам в новом строительстве, в том числе по возведению новых конструктивных элементов ОЗП=1,15; ЭМ=1,25 к расх.; ЗПМ=1,25; ТЗ=1,15; ТЗМ=1,25 | [23 empty] | При применении сметных норм, включенных в сборники ГЭСН (ФЕР, ТЕР), аналогичных технологическим процессам в новом строительстве, в том числе по возведению новых конструктивных элементов ОЗП=1,15; ЭМ=1,25 к расх.; ЗПМ=1,25; ТЗ=1,15; ТЗМ=1,25
| 1 | ОТ(ЗТ) |  |  | 4: чел.-ч; 7: 0.68425; 12: 466.41 | [5 empty] | ОТ(ЗТ)
| 1-100-35 | Средний разряд работы 3,5 |  |  | чел.-ч | 11.9 | 1.15 | 0.68425 |  |  | 681.63 |  | 466.41 | [6 empty] | Средний разряд работы 3,5
| 2 | ЭМ |  |  | 12: 1.13 | [5 empty] | ЭМ
|  | ОТм(ЗТм) |  |  | 4: чел.-ч; 7: 0.00175; 12: 1.26 | [5 empty] | ОТм(ЗТм)
| 91.14.02-001 | Автомобили бортовые, грузоподъемность до 5 т |  |  | маш.-ч | 0.028 | 1.25 | 0.00175 |  |  | 643.29 |  | 1.13 | [6 empty] | Автомобили бортовые, грузоподъемность до 5 т
| 4-100-040 | ОТм(Зтм) Средний разряд машинистов 4 |  |  | чел.-ч | 0.028 | 1.25 | 0.00175 |  |  | 722.05 |  | 1.26 | [11 empty] | ОТм(Зтм) Средний разряд машинистов 4
П,Н | 01.7.15.03-0042 | Болты с гайками и шайбами строительные |  |  | 4: кг; 5: 0; 7: 0 | [7 empty] | Болты с гайками и шайбами строительные
|  | Итого прямые затраты |  |  | 12: 468.8 | [8 empty] | Итого прямые затраты
52.1 | ФСБЦ-01.7.04.11-0062 | Ограничитель оконный стальной окрашенный в комплекте с металлической ответной частью, длина 105 мм (прим. дверной) |  |  | компл | 100 |  | 5 | 20.43 | 1.24 | 25.33 |  | 126.65 | [6 empty] | Ограничитель оконный стальной окрашенный в комплекте с металлической ответной частью, длина 105 мм (прим. дверной)
|  | ФОТ |  |  | 12: 467.67 | [9 empty] | ФОТ
| Пр/812-009.0-1, Приказ № 812/пр от 21.12.2020 п.25 | НР Строительные металлические конструкции |  |  | 4: %; 5: 93; 6: 0.9; 7: 83.7; 12: 391.44 | [9 empty] | НР Строительные металлические конструкции
| Пр/774-009.0, Приказ № 774/пр от 11.12.2020 п.16 | СП Строительные металлические конструкции |  |  | 4: %; 5: 62; 6: 0.85; 7: 52.7; 12: 246.46 | [9 empty] | СП Строительные металлические конструкции
|  | Всего по позиции |  |  | 10: 24667; 12: 1233.35 | [10 empty] | Всего по позиции
|  | Итоги по разделу 4 Двери/ Жалюзи : | [24 empty] | Итоги по разделу 4 Двери/ Жалюзи :
|  | Всего прямые затраты (справочно) |  |  | 12: 112935.09 | [14 empty] | Всего прямые затраты (справочно)
|  | в том числе: | [25 empty] | в том числе:
|  | Оплата труда рабочих |  |  | 12: 27008.05 | [14 empty] | Оплата труда рабочих
|  | Эксплуатация машин |  |  | 12: 2497.04 | [14 empty] | Эксплуатация машин
|  | Оплата труда машинистов (Отм) |  |  | 12: 2240.56 | [14 empty] | Оплата труда машинистов (Отм)
|  | Материалы |  |  | 12: 81189.44 | [14 empty] | Материалы
|  | Строительные работы |  |  | 12: 154430.47 | [14 empty] | Строительные работы
|  | в том числе: | [25 empty] | в том числе:
|  | оплата труда |  |  | 12: 27008.05 | [14 empty] | оплата труда
|  | эксплуатация машин и механизмов |  |  | 12: 2497.04 | [14 empty] | эксплуатация машин и механизмов
|  | оплата труда машинистов (Отм) |  |  | 12: 2240.56 | [14 empty] | оплата труда машинистов (Отм)
|  | материалы |  |  | 12: 81189.44 | [14 empty] | материалы
|  | накладные расходы |  |  | 12: 26921.44 | [14 empty] | накладные расходы
|  | сметная прибыль |  |  | 12: 14573.94 | [14 empty] | сметная прибыль
|  | Всего ФОТ (справочно) |  |  | 12: 29248.61 | [14 empty] | Всего ФОТ (справочно)
|  | Всего накладные расходы (справочно) |  |  | 12: 26921.44 | [14 empty] | Всего накладные расходы (справочно)
|  | Всего сметная прибыль (справочно) |  |  | 12: 14573.94 | [14 empty] | Всего сметная прибыль (справочно)
|  | Всего по разделу 4 Двери/ Жалюзи |  |  | 12: 154430.47 | [15 empty] | Всего по разделу 4 Двери/ Жалюзи
|  | справочно: | [25 empty] | справочно:
|  | Затраты труда рабочих |  |  | 7: 40,2661258 | [16 empty] | Затраты труда рабочих
|  | Затраты труда машинистов |  |  | 7: 2,5618001 | [16 empty] | Затраты труда машинистов
Раздел 5. Электромонтажные работы | [15 empty] | Раздел 5. Электромонтажные работы
53 | ГЭСНр67-01-004-05 | Демонтаж: светильников для люминесцентных ламп |  |  | 4: 100 шт; 5: 0.15; 6: 1; 7: 0.15 |  |  |  | Демонтаж: светильников для люминесцентных ламп
|  | Объем=15 / 100 | [15 empty] | Объем=15 / 100
| 1 | ОТ(ЗТ) |  |  | 4: чел.-ч; 7: 2.6835; 12: 1619.49 | [5 empty] | ОТ(ЗТ)
| 1-100-23 | Средний разряд работы 2,3 |  |  | 4: чел.-ч; 5: 17.89; 7: 2.6835; 10: 603.5; 12: 1619.49 | [6 empty] | Средний разряд работы 2,3
| 2 | ЭМ |  |  | 12: 0.69 | [5 empty] | ЭМ
|  | ОТм(ЗТм) |  |  | 4: чел.-ч; 7: 0.012; 12: 7.69 | [5 empty] | ОТм(ЗТм)
| 91.06.06-048 | Подъемники одномачтовые, грузоподъемность до 500 кг, высота подъема 45 м |  |  | маш.-ч | 0.08 |  | 0.012 | 37.32 | 1.54 | 57.47 |  | 0.69 | [6 empty] | Подъемники одномачтовые, грузоподъемность до 500 кг, высота подъема 45 м
| 4-100-030 | ОТм(Зтм) Средний разряд машинистов 3 |  |  | 4: чел.-ч; 5: 0.08; 7: 0.012; 10: 641.22; 12: 7.69 | [11 empty] | ОТм(Зтм) Средний разряд машинистов 3
|  | Итого прямые затраты |  |  | 12: 1627.87 | [8 empty] | Итого прямые затраты
|  | ФОТ |  |  | 12: 1627.18 | [9 empty] | ФОТ
| Пр/812-101.0-1 | НР Электромонтажные работы (ремонтно-строительные) |  |  | 4: %; 5: 91; 7: 91; 12: 1480.73 | [9 empty] | НР Электромонтажные работы (ремонтно-строительные)
| Пр/774-101.0 | СП Электромонтажные работы (ремонтно-строительные) |  |  | 4: %; 5: 48; 7: 48; 12: 781.05 | [9 empty] | СП Электромонтажные работы (ремонтно-строительные)
|  | Всего по позиции |  |  | 10: 25931; 12: 3889.65 | [10 empty] | Всего по позиции
54 | ГЭСНр67-01-004-03 | Демонтаж: светильников с лампами накаливания |  |  | 4: 100 шт; 5: 0.04; 6: 1; 7: 0.04 |  |  |  | Демонтаж: светильников с лампами накаливания
|  | Объем=4 / 100 | [15 empty] | Объем=4 / 100
| 1 | ОТ(ЗТ) |  |  | 4: чел.-ч; 7: 0.2528; 12: 148.48 | [5 empty] | ОТ(ЗТ)
| 1-100-20 | Средний разряд работы 2,0 |  |  | 4: чел.-ч; 5: 6.32; 7: 0.2528; 10: 587.34; 12: 148.48 | [6 empty] | Средний разряд работы 2,0
| 2 | ЭМ |  |  | 12: 0.07 | [5 empty] | ЭМ
|  | ОТм(ЗТм) |  |  | 4: чел.-ч; 7: 0.0012; 12: 0.77 | [5 empty] | ОТм(ЗТм)
| 91.06.06-048 | Подъемники одномачтовые, грузоподъемность до 500 кг, высота подъема 45 м |  |  | маш.-ч | 0.03 |  | 0.0012 | 37.32 | 1.54 | 57.47 |  | 0.07 | [6 empty] | Подъемники одномачтовые, грузоподъемность до 500 кг, высота подъема 45 м
| 4-100-030 | ОТм(Зтм) Средний разряд машинистов 3 |  |  | 4: чел.-ч; 5: 0.03; 7: 0.0012; 10: 641.22; 12: 0.77 | [11 empty] | ОТм(Зтм) Средний разряд машинистов 3
|  | Итого прямые затраты |  |  | 12: 149.32 | [8 empty] | Итого прямые затраты
|  | ФОТ |  |  | 12: 149.25 | [9 empty] | ФОТ
| Пр/812-101.0-1 | НР Электромонтажные работы (ремонтно-строительные) |  |  | 4: %; 5: 91; 7: 91; 12: 135.82 | [9 empty] | НР Электромонтажные работы (ремонтно-строительные)
| Пр/774-101.0 | СП Электромонтажные работы (ремонтно-строительные) |  |  | 4: %; 5: 48; 7: 48; 12: 71.64 | [9 empty] | СП Электромонтажные работы (ремонтно-строительные)
|  | Всего по позиции |  |  | 10: 8919.5; 12: 356.78 | [10 empty] | Всего по позиции
55 | ГЭСНр67-01-003-01 | Демонтаж кабеля |  |  | 4: 100 м; 5: 0.88; 6: 1; 7: 0.88 |  |  |  | Демонтаж кабеля
|  | Объем=(84+4) / 100 | [15 empty] | Объем=(84+4) / 100
| 1 | ОТ(ЗТ) |  |  | 4: чел.-ч; 7: 8.4832; 12: 4982.52 | [5 empty] | ОТ(ЗТ)
| 1-100-20 | Средний разряд работы 2,0 |  |  | 4: чел.-ч; 5: 9.64; 7: 8.4832; 10: 587.34; 12: 4982.52 | [6 empty] | Средний разряд работы 2,0
| 2 | ЭМ |  |  | 12: 0.51 | [5 empty] | ЭМ
|  | ОТм(ЗТм) |  |  | 4: чел.-ч; 7: 0.0088; 12: 5.64 | [5 empty] | ОТм(ЗТм)
| 91.06.06-048 | Подъемники одномачтовые, грузоподъемность до 500 кг, высота подъема 45 м |  |  | маш.-ч | 0.01 |  | 0.0088 | 37.32 | 1.54 | 57.47 |  | 0.51 | [6 empty] | Подъемники одномачтовые, грузоподъемность до 500 кг, высота подъема 45 м
| 4-100-030 | ОТм(Зтм) Средний разряд машинистов 3 |  |  | 4: чел.-ч; 5: 0.01; 7: 0.0088; 10: 641.22; 12: 5.64 | [11 empty] | ОТм(Зтм) Средний разряд машинистов 3
|  | Итого прямые затраты |  |  | 12: 4988.67 | [8 empty] | Итого прямые затраты
|  | ФОТ |  |  | 12: 4988.16 | [9 empty] | ФОТ
| Пр/812-101.0-1 | НР Электромонтажные работы (ремонтно-строительные) |  |  | 4: %; 5: 91; 7: 91; 12: 4539.23 | [9 empty] | НР Электромонтажные работы (ремонтно-строительные)
| Пр/774-101.0 | СП Электромонтажные работы (ремонтно-строительные) |  |  | 4: %; 5: 48; 7: 48; 12: 2394.32 | [9 empty] | СП Электромонтажные работы (ремонтно-строительные)
|  | Всего по позиции |  |  | 10: 13547.98; 12: 11922.22 | [10 empty] | Всего по позиции
56 | ГЭСНм10-08-002-01 | Извещатель ПС автоматический: тепловой электро-контактный, магнитоконтактный в нормальном исполнении (прим. демонтаж с сохранением) |  |  | 4: шт; 5: 10; 6: 1; 7: 10 |  |  |  | Извещатель ПС автоматический: тепловой электро-контактный, магнитоконтактный в нормальном исполнении (прим. демонтаж с сохранением)
| 571/пр_2022_п.84_т.3_стр.1_стб.3 | Демонтаж оборудования, пригодного для дальнейшего использования, со снятием с места установки, необходимой (частичной) разборкой и консервированием с целью длительного или кратковременного хранения ОЗП=0,7; ЭМ=0,7 к расх.; ЗПМ=0,7; МАТ=0 к расх.; ТЗ=0,7; ТЗМ=0,7 | [23 empty] | Демонтаж оборудования, пригодного для дальнейшего использования, со снятием с места установки, необходимой (частичной) разборкой и консервированием с целью длительного или кратковременного хранения ОЗП=0,7; ЭМ=0,7 к расх.; ЗПМ=0,7; МАТ=0 к расх.; ТЗ=0,7; ТЗМ=0,7
| 1 | ОТ(ЗТ) |  |  | 4: чел.-ч; 7: 5.88; 12: 4245.65 | [5 empty] | ОТ(ЗТ)
| 1-100-40 | Средний разряд работы 4,0 |  |  | чел.-ч | 0.84 | 0.7 | 5.88 |  |  | 722.05 |  | 4245.65 | [6 empty] | Средний разряд работы 4,0
| 4 | М |  |  | 12: 0 | [5 empty] | М
| 01.3.05.17-0002 | Канифоль сосновая |  |  | кг | 0.0002 | 0 | 0 | 284.15 | 1.44 | 409.18 |  | 0 | [6 empty] | Канифоль сосновая
| 01.7.03.04-0001 | Электроэнергия |  |  | кВт-ч | 0.0312 | 0 | 0 |  |  | 6.78 |  | 0 | [6 empty] | Электроэнергия
| 01.7.15.07-0012 | Дюбели пластмассовые с шурупами, диаметр 12 мм, длина 70 мм, диаметр шурупа 8 мм, длина шурупа 70 мм |  |  | 100 шт | 0.01 | 0 | 0 | 978.09 | 1.29 | 1261.74 |  | 0 | [6 empty] | Дюбели пластмассовые с шурупами, диаметр 12 мм, длина 70 мм, диаметр шурупа 8 мм, длина шурупа 70 мм
| 03.1.01.01-0002 | Гипс строительный Г-3 |  |  | т | 1e-05 | 0 | 0 | 4338.27 | 1.4 | 6073.58 |  | 0 | [6 empty] | Гипс строительный Г-3
| 10.3.02.03-0012 | Припои оловянно-свинцовые бессурьмянистые, марка ПОС40 |  |  | кг | 0.002 | 0 | 0 | 899.56 | 1.61 | 1448.29 |  | 0 | [6 empty] | Припои оловянно-свинцовые бессурьмянистые, марка ПОС40
| 14.1.04.02-0002 | Клей, марка 88-СА |  |  | кг | 0.005 | 0 | 0 | 303.48 | 1.64 | 497.71 |  | 0 | [6 empty] | Клей, марка 88-СА
|  | Итого прямые затраты |  |  | 12: 4245.65 | [8 empty] | Итого прямые затраты
56.1 | 421/пр_2020_п.75_пп.а | Вспомогательные ненормируемые материальные ресурсы |  |  | 4: %; 5: 2; 7: 2; 11: 0.7; 12: 84.91 | [17 empty] | Вспомогательные ненормируемые материальные ресурсы
|  | ФОТ |  |  | 12: 4245.65 | [9 empty] | ФОТ
| Пр/812-051.1-1 | НР Прокладка и монтаж сетей связи |  |  | 4: %; 5: 90; 7: 90; 12: 3821.09 | [9 empty] | НР Прокладка и монтаж сетей связи
| Пр/774-051.1 | СП Прокладка и монтаж сетей связи |  |  | 4: %; 5: 46; 7: 46; 12: 1953 | [9 empty] | СП Прокладка и монтаж сетей связи
|  | Всего по позиции |  |  | 10: 1010.47; 12: 10104.65 | [10 empty] | Всего по позиции
57 | ГЭСНм08-03-599-09 | Щитки осветительные, устанавливаемые на стене: распорными дюбелями, масса щитка до 6 кг (прим. демонтаж) | [14 empty] | Щитки осветительные, устанавливаемые на стене: распорными дюбелями, масса щитка до 6 кг (прим. демонтаж) | bar: 4 to 7
| 571/пр_2022_п.84_т.3_стр.4_стб.3 | Демонтаж оборудования, не пригодного для дальнейшего использования (предназначено в лом), без разборки и резки ОЗП=0,3; ЭМ=0,3 к расх.; ЗПМ=0,3; МАТ=0 к расх.; ТЗ=0,3; ТЗМ=0,3 | [23 empty] | Демонтаж оборудования, не пригодного для дальнейшего использования (предназначено в лом), без разборки и резки ОЗП=0,3; ЭМ=0,3 к расх.; ЗПМ=0,3; МАТ=0 к расх.; ТЗ=0,3; ТЗМ=0,3
| 1 | ОТ(ЗТ) |  |  | 4: чел.-ч; 7: 0.768; 12: 571.08 | [5 empty] | ОТ(ЗТ)
| 1-100-42 | Средний разряд работы 4,2 |  |  | чел.-ч | 2.56 | 0.3 | 0.768 |  |  | 743.6 |  | 571.08 | [6 empty] | Средний разряд работы 4,2
| 2 | ЭМ |  |  | 12: 6.14 | [5 empty] | ЭМ
|  | ОТм(ЗТм) |  |  | 4: чел.-ч; 7: 0.0054; 12: 4.57 | [5 empty] | ОТм(ЗТм)
| 91.05.05-015 | Краны на автомобильном ходу, грузоподъемность 16 т |  |  | маш.-ч | 0.009 | 0.3 | 0.0027 |  |  | 1629.55 |  | 4.4 | [6 empty] | Краны на автомобильном ходу, грузоподъемность 16 т
| 4-100-060 | ОТм(Зтм) Средний разряд машинистов 6 |  |  | чел.-ч | 0.009 | 0.3 | 0.0027 |  |  | 969.91 |  | 2.62 | [11 empty] | ОТм(Зтм) Средний разряд машинистов 6
| 91.14.02-001 | Автомобили бортовые, грузоподъемность до 5 т |  |  | маш.-ч | 0.009 | 0.3 | 0.0027 |  |  | 643.29 |  | 1.74 | [6 empty] | Автомобили бортовые, грузоподъемность до 5 т
| 4-100-040 | ОТм(Зтм) Средний разряд машинистов 4 |  |  | чел.-ч | 0.009 | 0.3 | 0.0027 |  |  | 722.05 |  | 1.95 | [11 empty] | ОТм(Зтм) Средний разряд машинистов 4
| 4 | М |  |  | 12: 0 | [5 empty] | М
| 01.7.03.04-0001 | Электроэнергия |  |  | кВт-ч | 0.0656 | 0 | 0 |  |  | 6.78 |  | 0 | [6 empty] | Электроэнергия
| 01.7.06.05-0041 | Ленты изоляционные хлопчатобумажные прорезиненные для электромонтажных и ремонтных работ, цвет черный, ширина 20 мм, толщина 0,35 мм |  |  | м | 1.33 | 0 | 0 | 5.87 | 0.88 | 5.17 |  | 0 | [6 empty] | Ленты изоляционные хлопчатобумажные прорезиненные для электромонтажных и ремонтных работ, цвет черный, ширина 20 мм, толщина 0,35 мм
| 01.7.15.07-0014 | Дюбели распорные полипропиленовые |  |  | 100 шт | 0.041 | 0 | 0 | 41.71 | 1.29 | 53.81 |  | 0 | [6 empty] | Дюбели распорные полипропиленовые
| 14.4.02.04-0142 | Краска масляная МА-0115, мумия, сурик железный |  |  | кг | 0.1 | 0 | 0 | 79.88 | 1.4 | 111.83 |  | 0 | [6 empty] | Краска масляная МА-0115, мумия, сурик железный
| 20.1.02.23-0082 | Перемычки гибкие, тип ПГС-50 |  |  | 10 шт | 0.1 | 0 | 0 | 944.69 | 1.38 | 1303.67 |  | 0 | [6 empty] | Перемычки гибкие, тип ПГС-50
| 20.2.02.01-0019 | Втулки изолирующие, размеры 65х50х18 мм |  |  | 1000 шт | 0.021 | 0 | 0 | 3658.94 | 1.38 | 5049.34 |  | 0 | [6 empty] | Втулки изолирующие, размеры 65х50х18 мм
| 20.5.04.09-0002 | Сжимы типа У731М для магистральных и ответвительных проводов и кабелей |  |  | 100 шт | 0.041 | 0 | 0 | 1991.74 | 1.24 | 2469.76 |  | 0 | [6 empty] | Сжимы типа У731М для магистральных и ответвительных проводов и кабелей
| 24.3.01.01-0005 | Трубка полихлорвиниловая электромонтажная, толщина стенки 0,6 мм |  |  | кг | 0.124 | 0 | 0 | 196.41 | 1.31 | 257.3 |  | 0 | [6 empty] | Трубка полихлорвиниловая электромонтажная, толщина стенки 0,6 мм
|  | Итого прямые затраты |  |  | 12: 581.79 | [8 empty] | Итого прямые затраты
57.1 | 421/пр_2020_п.75_пп.а | Вспомогательные ненормируемые материальные ресурсы |  |  | 4: %; 5: 2; 7: 2; 11: 0.3; 12: 11.42 | [17 empty] | Вспомогательные ненормируемые материальные ресурсы
|  | ФОТ |  |  | 12: 575.65 | [9 empty] | ФОТ
| Пр/812-049.3-1 | НР Электротехнические установки на других объектах |  |  | 4: %; 5: 97; 7: 97; 12: 558.38 | [9 empty] | НР Электротехнические установки на других объектах
| Пр/774-049.3 | СП Электротехнические установки на других объектах |  |  | 4: %; 5: 51; 7: 51; 12: 293.58 | [9 empty] | СП Электротехнические установки на других объектах
|  | Всего по позиции |  |  | 10: 1445.17; 12: 1445.17 | [10 empty] | Всего по позиции
58 | ГЭСНм08-03-608-01 | Светильник светодиодный панельный, встраиваемый в подвесной потолок плитно-ячеистый, с подключением: соединительными клеммами |  |  | 4: 100 шт; 5: 0.19; 6: 1; 7: 0.19 |  |  |  | Светильник светодиодный панельный, встраиваемый в подвесной потолок плитно-ячеистый, с подключением: соединительными клеммами
|  | Объем=19 / 100 | [15 empty] | Объем=19 / 100
| 1 | ОТ(ЗТ) |  |  | 4: чел.-ч; 7: 2.8006; 12: 2007.91 | [5 empty] | ОТ(ЗТ)
| 2-100-01 | Рабочий 1 разряда |  |  | 4: чел.-ч; 5: 0.41; 7: 0.0779; 10: 538.84; 12: 41.98 | [6 empty] | Рабочий 1 разряда
| 2-100-04 | Рабочий 4 разряда |  |  | 4: чел.-ч; 5: 14.33; 7: 2.7227; 10: 722.05; 12: 1965.93 | [6 empty] | Рабочий 4 разряда
| 2 | ЭМ |  |  | 12: 34.22 | [5 empty] | ЭМ
|  | ОТм(ЗТм) |  |  | 4: чел.-ч; 7: 0.0532; 12: 38.41 | [5 empty] | ОТм(ЗТм)
| 91.14.02-001 | Автомобили бортовые, грузоподъемность до 5 т |  |  | 4: маш.-ч; 5: 0.28; 7: 0.0532; 10: 643.29; 12: 34.22 | [6 empty] | Автомобили бортовые, грузоподъемность до 5 т
| 4-100-040 | ОТм(Зтм) Средний разряд машинистов 4 |  |  | 4: чел.-ч; 5: 0.28; 7: 0.0532; 10: 722.05; 12: 38.41 | [11 empty] | ОТм(Зтм) Средний разряд машинистов 4
|  | Итого прямые затраты |  |  | 12: 2080.54 | [8 empty] | Итого прямые затраты
58.1 | 421/пр_2020_п.75_пп.а | Вспомогательные ненормируемые материальные ресурсы |  |  | 4: %; 5: 2; 7: 2; 12: 40.16 | [17 empty] | Вспомогательные ненормируемые материальные ресурсы
|  | ФОТ |  |  | 12: 2046.32 | [9 empty] | ФОТ
| Пр/812-049.3-1 | НР Электротехнические установки на других объектах |  |  | 4: %; 5: 97; 7: 97; 12: 1984.93 | [9 empty] | НР Электротехнические установки на других объектах
| Пр/774-049.3 | СП Электротехнические установки на других объектах |  |  | 4: %; 5: 51; 7: 51; 12: 1043.62 | [9 empty] | СП Электротехнические установки на других объектах
|  | Всего по позиции |  |  | 10: 27101.32; 12: 5149.25 | [10 empty] | Всего по позиции
59 | ТЦ_20.3.03.07_77_7722348583_18.02.2026_02_1.3 | Светильник светодиодный Navigator 94 497 595х595х45, IP20, 4000К, 4500Лм, 36Вт |  |  | шт | 16 | 1 | 16 |  |  | 1817.33 |  | 29077.28 |  |  |  | Светильник светодиодный Navigator 94 497 595х595х45, IP20, 4000К, 4500Лм, 36Вт
|  | Всего по позиции |  |  | 12: 29077.28 | [10 empty] | Всего по позиции
60 | ТЦ_20.3.03.07_77_7722348583_18.02.2026_02_2.1 | Светильник светодиодный Navigator 80 406 , мощность 36W, 4000K, 4200Лм, IP20 (со встроенным блоком аварийного питания) 595х595х45 |  |  | шт | 3 | 1 | 3 |  |  | 7119.1 |  | 21357.3 |  |  |  | Светильник светодиодный Navigator 80 406 , мощность 36W, 4000K, 4200Лм, IP20 (со встроенным блоком аварийного питания) 595х595х45
|  | Всего по позиции |  |  | 12: 21357.3 | [10 empty] | Всего по позиции
61 | ГЭСНм08-02-390-01 | Короба пластмассовые: шириной до 40 мм |  |  | 4: 100 м; 5: 0.085; 6: 1; 7: 0.085 |  |  |  | Короба пластмассовые: шириной до 40 мм
|  | Объем=8,5 / 100 | [15 empty] | Объем=8,5 / 100
| 1 | ОТ(ЗТ) |  |  | 4: чел.-ч; 7: 1.3846; 12: 988.58 | [5 empty] | ОТ(ЗТ)
| 1-100-39 | Средний разряд работы 3,9 |  |  | 4: чел.-ч; 5: 16.29; 7: 1.3846; 10: 713.96; 12: 988.58 | [6 empty] | Средний разряд работы 3,9
| 2 | ЭМ |  |  | 12: 0.05 | [5 empty] | ЭМ
|  | ОТм(ЗТм) |  |  | 4: чел.-ч; 7: 0.00085; 12: 0.55 | [5 empty] | ОТм(ЗТм)
| 91.06.06-048 | Подъемники одномачтовые, грузоподъемность до 500 кг, высота подъема 45 м |  |  | маш.-ч | 0.01 |  | 0.00085 | 37.32 | 1.54 | 57.47 |  | 0.05 | [6 empty] | Подъемники одномачтовые, грузоподъемность до 500 кг, высота подъема 45 м
| 4-100-030 | ОТм(Зтм) Средний разряд машинистов 3 |  |  | 4: чел.-ч; 5: 0.01; 7: 0.00085; 10: 641.22; 12: 0.55 | [11 empty] | ОТм(Зтм) Средний разряд машинистов 3
| 4 | М |  |  | 12: 20.39 | [5 empty] | М
| 01.7.03.04-0001 | Электроэнергия |  |  | 4: кВт-ч; 5: 6.5664; 7: 0.55814; 10: 6.78; 12: 3.78 | [6 empty] | Электроэнергия
| 01.7.15.07-0022 | Дюбели полиэтиленовые распорные, диаметр 6 мм, длина 40 мм |  |  | 1000 шт | 0.2 |  | 0.017 | 261.09 | 1.29 | 336.81 |  | 5.73 | [6 empty] | Дюбели полиэтиленовые распорные, диаметр 6 мм, длина 40 мм
| 01.7.15.14-0165 | Шурупы самонарезающие стальные с полукруглой головкой и прямым шлицем, остроконечные, диаметр 4 мм, длина 40 мм |  |  | т | 0.001 |  | 8.5e-05 | 99190.96 | 1.29 | 127956.34 |  | 10.88 | [6 empty] | Шурупы самонарезающие стальные с полукруглой головкой и прямым шлицем, остроконечные, диаметр 4 мм, длина 40 мм
|  | Итого прямые затраты |  |  | 12: 1009.57 | [8 empty] | Итого прямые затраты
61.1 | 421/пр_2020_п.75_пп.а | Вспомогательные ненормируемые материальные ресурсы |  |  | 4: %; 5: 2; 7: 2; 12: 19.77 | [17 empty] | Вспомогательные ненормируемые материальные ресурсы
|  | ФОТ |  |  | 12: 989.13 | [9 empty] | ФОТ
| Пр/812-049.3-1 | НР Электротехнические установки на других объектах |  |  | 4: %; 5: 97; 7: 97; 12: 959.46 | [9 empty] | НР Электротехнические установки на других объектах
| Пр/774-049.3 | СП Электротехнические установки на других объектах |  |  | 4: %; 5: 51; 7: 51; 12: 504.46 | [9 empty] | СП Электротехнические установки на других объектах
|  | Всего по позиции |  |  | 10: 29332.47; 12: 2493.26 | [10 empty] | Всего по позиции
62 | ФСБЦ-20.2.05.04-0055 | Короб кабельный (кабель-канал) ПВХ с крышкой, размеры 25х16 мм |  |  | 100 м | 0.0867 | 1 | 0.0867 | 3891.19 | 1.24 | 4825.08 |  | 418.33 |  |  |  | Короб кабельный (кабель-канал) ПВХ с крышкой, размеры 25х16 мм
|  | Объем=(8,5*1,02) / 100 | [15 empty] | Объем=(8,5*1,02) / 100
|  | Всего по позиции |  |  | 12: 418.33 | [10 empty] | Всего по позиции
63 | ГЭСНм08-02-409-09 | Труба гофрированная ПВХ для защиты проводов и кабелей по установленным конструкциям, по стенам, колоннам, потолкам, основанию пола |  |  | 4: 100 м; 5: 1.17; 6: 1; 7: 1.17 |  |  |  | Труба гофрированная ПВХ для защиты проводов и кабелей по установленным конструкциям, по стенам, колоннам, потолкам, основанию пола
|  | Объем=117 / 100 | [15 empty] | Объем=117 / 100
| 1 | ОТ(ЗТ) |  |  | 4: чел.-ч; 7: 18.252; 12: 12159.06 | [5 empty] | ОТ(ЗТ)
| 2-100-02 | Рабочий 2 разряда |  |  | 4: чел.-ч; 5: 0.02; 7: 0.0234; 10: 587.34; 12: 13.74 | [6 empty] | Рабочий 2 разряда
| 2-100-03 | Рабочий 3 разряда |  |  | 4: чел.-ч; 5: 10.75; 7: 12.5775; 10: 641.22; 12: 8064.94 | [6 empty] | Рабочий 3 разряда
| 2-100-04 | Рабочий 4 разряда |  |  | 4: чел.-ч; 5: 4.83; 7: 5.6511; 10: 722.05; 12: 4080.38 | [6 empty] | Рабочий 4 разряда
| 2 | ЭМ |  |  | 12: 7.53 | [5 empty] | ЭМ
|  | ОТм(ЗТм) |  |  | 4: чел.-ч; 7: 0.0117; 12: 8.45 | [5 empty] | ОТм(ЗТм)
| 91.14.02-001 | Автомобили бортовые, грузоподъемность до 5 т |  |  | 4: маш.-ч; 5: 0.01; 7: 0.0117; 10: 643.29; 12: 7.53 | [6 empty] | Автомобили бортовые, грузоподъемность до 5 т
| 4-100-040 | ОТм(Зтм) Средний разряд машинистов 4 |  |  | 4: чел.-ч; 5: 0.01; 7: 0.0117; 10: 722.05; 12: 8.45 | [11 empty] | ОТм(Зтм) Средний разряд машинистов 4
| 4 | М |  |  | 12: 193.76 | [5 empty] | М
| 01.7.03.04-0001 | Электроэнергия |  |  | 4: кВт-ч; 5: 4.42; 7: 5.1714; 10: 6.78; 12: 35.06 | [6 empty] | Электроэнергия
| 01.7.15.07-0152 | Дюбели пластмассовые с шурупами, диаметр 6 мм, длина 35 мм, диаметр шурупа 3,5 мм, длина шурупа 50 мм |  |  | 100 шт | 2.09 |  | 2.4453 | 52.34 | 1.24 | 64.9 |  | 158.7 | [6 empty] | Дюбели пластмассовые с шурупами, диаметр 6 мм, длина 35 мм, диаметр шурупа 3,5 мм, длина шурупа 50 мм
|  | Итого прямые затраты |  |  | 12: 12368.8 | [8 empty] | Итого прямые затраты
63.1 | 421/пр_2020_п.75_пп.а | Вспомогательные ненормируемые материальные ресурсы |  |  | 4: %; 5: 2; 7: 2; 12: 243.18 | [17 empty] | Вспомогательные ненормируемые материальные ресурсы
|  | ФОТ |  |  | 12: 12167.51 | [9 empty] | ФОТ
| Пр/812-049.3-1 | НР Электротехнические установки на других объектах |  |  | 4: %; 5: 97; 7: 97; 12: 11802.48 | [9 empty] | НР Электротехнические установки на других объектах
| Пр/774-049.3 | СП Электротехнические установки на других объектах |  |  | 4: %; 5: 51; 7: 51; 12: 6205.43 | [9 empty] | СП Электротехнические установки на других объектах
|  | Всего по позиции |  |  | 10: 26170.85; 12: 30619.89 | [10 empty] | Всего по позиции
64 | ФСБЦ-24.3.01.02-0032 | Трубы гибкие гофрированные, тяжелые, из самозатухающего ПВХ, без протяжки, номинальный диаметр 20 мм |  |  | м | 119.34 | 1 | 119.34 | 24.71 | 1.06 | 26.19 |  | 3125.51 |  |  |  | Трубы гибкие гофрированные, тяжелые, из самозатухающего ПВХ, без протяжки, номинальный диаметр 20 мм
|  | Объем=117*1,02 | [15 empty] | Объем=117*1,02
|  | Всего по позиции |  |  | 12: 3125.51 | [10 empty] | Всего по позиции
65 | ФСБЦ-23.8.03.02-0002 | Клипса пластиковая для крепления гофрированных или гладких пластиковых труб, номинальный диаметр крепления 20 мм |  |  | 10 шт | 23.4 | 1 | 23.4 | 31.73 | 1.31 | 41.57 |  | 972.74 |  |  |  | Клипса пластиковая для крепления гофрированных или гладких пластиковых труб, номинальный диаметр крепления 20 мм
|  | Объем=(117/0,5) / 10 | [15 empty] | Объем=(117/0,5) / 10
|  | Всего по позиции |  |  | 12: 972.74 | [10 empty] | Всего по позиции
66 | ФСБЦ-20.5.02.06-0001 | Коробки разветвительные для открытой проводки, размеры 80х80х40 мм |  |  | 10 шт | 1.6 | 1 | 1.6 | 351.98 | 0.91 | 320.3 |  | 512.48 |  |  |  | Коробки разветвительные для открытой проводки, размеры 80х80х40 мм
|  | Объем=16 / 10 | [15 empty] | Объем=16 / 10
|  | Всего по позиции |  |  | 12: 512.48 | [10 empty] | Всего по позиции
67 | ГЭСНм08-02-412-02 | Затягивание провода в проложенные трубы и металлические рукава первого одножильного или многожильного в общей оплетке, суммарное сечение: до 6 мм2 |  |  | 4: 100 м; 5: 1.2; 6: 1; 7: 1.2 |  |  |  | Затягивание провода в проложенные трубы и металлические рукава первого одножильного или многожильного в общей оплетке, суммарное сечение: до 6 мм2
|  | Объем=120 / 100 | [15 empty] | Объем=120 / 100
| 1 | ОТ(ЗТ) |  |  | 4: чел.-ч; 7: 6.468; 12: 4565.63 | [5 empty] | ОТ(ЗТ)
| 1-100-38 | Средний разряд работы 3,8 |  |  | 4: чел.-ч; 5: 5.39; 7: 6.468; 10: 705.88; 12: 4565.63 | [6 empty] | Средний разряд работы 3,8
| 2 | ЭМ |  |  | 12: 54.55 | [5 empty] | ЭМ
|  | ОТм(ЗТм) |  |  | 4: чел.-ч; 7: 0.048; 12: 40.61 | [5 empty] | ОТм(ЗТм)
| 91.05.05-015 | Краны на автомобильном ходу, грузоподъемность 16 т |  |  | 4: маш.-ч; 5: 0.02; 7: 0.024; 10: 1629.55; 12: 39.11 | [6 empty] | Краны на автомобильном ходу, грузоподъемность 16 т
| 4-100-060 | ОТм(Зтм) Средний разряд машинистов 6 |  |  | 4: чел.-ч; 5: 0.02; 7: 0.024; 10: 969.91; 12: 23.28 | [11 empty] | ОТм(Зтм) Средний разряд машинистов 6
| 91.14.02-001 | Автомобили бортовые, грузоподъемность до 5 т |  |  | 4: маш.-ч; 5: 0.02; 7: 0.024; 10: 643.29; 12: 15.44 | [6 empty] | Автомобили бортовые, грузоподъемность до 5 т
| 4-100-040 | ОТм(Зтм) Средний разряд машинистов 4 |  |  | 4: чел.-ч; 5: 0.02; 7: 0.024; 10: 722.05; 12: 17.33 | [11 empty] | ОТм(Зтм) Средний разряд машинистов 4
| 4 | М |  |  | 12: 207.98 | [5 empty] | М
| 01.7.06.05-0041 | Ленты изоляционные хлопчатобумажные прорезиненные для электромонтажных и ремонтных работ, цвет черный, ширина 20 мм, толщина 0,35 мм |  |  | м | 13.33 |  | 15.996 | 5.87 | 0.88 | 5.17 |  | 82.7 | [6 empty] | Ленты изоляционные хлопчатобумажные прорезиненные для электромонтажных и ремонтных работ, цвет черный, ширина 20 мм, толщина 0,35 мм
| 01.7.07.20-0002 | Тальк молотый, сорт I |  |  | т | 0.0006 |  | 0.00072 | 43821.53 | 1.33 | 58282.63 |  | 41.96 | [6 empty] | Тальк молотый, сорт I
| 14.4.02.04-0142 | Краска масляная МА-0115, мумия, сурик железный |  |  | кг | 0.02 |  | 0.024 | 79.88 | 1.4 | 111.83 |  | 2.68 | [6 empty] | Краска масляная МА-0115, мумия, сурик железный
| 20.2.01.05-0003 | Гильзы кабельные медные 6 мм |  |  | 100 шт | 0.05 |  | 0.06 | 696.63 | 1.23 | 856.85 |  | 51.41 | [6 empty] | Гильзы кабельные медные 6 мм
| 20.2.02.01-0012 | Втулки полипропиленовые, диаметр 22 мм |  |  | 1000 шт | 0.0122 |  | 0.01464 | 1610.33 | 1.24 | 1996.81 |  | 29.23 | [6 empty] | Втулки полипропиленовые, диаметр 22 мм
|  | Итого прямые затраты |  |  | 12: 4868.77 | [8 empty] | Итого прямые затраты
67.1 | 421/пр_2020_п.75_пп.а | Вспомогательные ненормируемые материальные ресурсы |  |  | 4: %; 5: 2; 7: 2; 12: 91.31 | [17 empty] | Вспомогательные ненормируемые материальные ресурсы
|  | ФОТ |  |  | 12: 4606.24 | [9 empty] | ФОТ
| Пр/812-049.3-1 | НР Электротехнические установки на других объектах |  |  | 4: %; 5: 97; 7: 97; 12: 4468.05 | [9 empty] | НР Электротехнические установки на других объектах
| Пр/774-049.3 | СП Электротехнические установки на других объектах |  |  | 4: %; 5: 51; 7: 51; 12: 2349.18 | [9 empty] | СП Электротехнические установки на других объектах
|  | Всего по позиции |  |  | 10: 9814.43; 12: 11777.31 | [10 empty] | Всего по позиции
68 | ФСБЦ-21.1.06.09-0099 | Кабель силовой с медными жилами ВВГнг(A) 3х1,5ок(N, PE)-660 |  |  | 1000 м | 0.1224 | 1 | 0.1224 |  |  | 45598.83 |  | 5581.3 |  |  |  | Кабель силовой с медными жилами ВВГнг(A) 3х1,5ок(N, PE)-660
|  | Объем=(120*1,02) / 1000 | [15 empty] | Объем=(120*1,02) / 1000
|  | Всего по позиции |  |  | 12: 5581.3 | [10 empty] | Всего по позиции
69 | ГЭСНм08-02-412-03 | Затягивание провода в проложенные трубы и металлические рукава первого одножильного или многожильного в общей оплетке, суммарное сечение: до 16 мм2 |  |  | 4: 100 м; 5: 0.31; 6: 1; 7: 0.31 |  |  |  | Затягивание провода в проложенные трубы и металлические рукава первого одножильного или многожильного в общей оплетке, суммарное сечение: до 16 мм2
|  | Объем=31 / 100 | [15 empty] | Объем=31 / 100
| 1 | ОТ(ЗТ) |  |  | 4: чел.-ч; 7: 1.9499; 12: 1376.4 | [5 empty] | ОТ(ЗТ)
| 1-100-38 | Средний разряд работы 3,8 |  |  | 4: чел.-ч; 5: 6.29; 7: 1.9499; 10: 705.88; 12: 1376.4 | [6 empty] | Средний разряд работы 3,8
| 2 | ЭМ |  |  | 12: 21.13 | [5 empty] | ЭМ
|  | ОТм(ЗТм) |  |  | 4: чел.-ч; 7: 0.0186; 12: 15.74 | [5 empty] | ОТм(ЗТм)
| 91.05.05-015 | Краны на автомобильном ходу, грузоподъемность 16 т |  |  | 4: маш.-ч; 5: 0.03; 7: 0.0093; 10: 1629.55; 12: 15.15 | [6 empty] | Краны на автомобильном ходу, грузоподъемность 16 т
| 4-100-060 | ОТм(Зтм) Средний разряд машинистов 6 |  |  | 4: чел.-ч; 5: 0.03; 7: 0.0093; 10: 969.91; 12: 9.02 | [11 empty] | ОТм(Зтм) Средний разряд машинистов 6
| 91.14.02-001 | Автомобили бортовые, грузоподъемность до 5 т |  |  | 4: маш.-ч; 5: 0.03; 7: 0.0093; 10: 643.29; 12: 5.98 | [6 empty] | Автомобили бортовые, грузоподъемность до 5 т
| 4-100-040 | ОТм(Зтм) Средний разряд машинистов 4 |  |  | 4: чел.-ч; 5: 0.03; 7: 0.0093; 10: 722.05; 12: 6.72 | [11 empty] | ОТм(Зтм) Средний разряд машинистов 4
| 4 | М |  |  | 12: 96.9 | [5 empty] | М
| 01.7.06.05-0041 | Ленты изоляционные хлопчатобумажные прорезиненные для электромонтажных и ремонтных работ, цвет черный, ширина 20 мм, толщина 0,35 мм |  |  | м | 26.67 |  | 8.2677 | 5.87 | 0.88 | 5.17 |  | 42.74 | [6 empty] | Ленты изоляционные хлопчатобумажные прорезиненные для электромонтажных и ремонтных работ, цвет черный, ширина 20 мм, толщина 0,35 мм
| 01.7.07.20-0002 | Тальк молотый, сорт I |  |  | т | 0.00105 |  | 0.0003255 | 43821.53 | 1.33 | 58282.63 |  | 18.97 | [6 empty] | Тальк молотый, сорт I
| 14.4.02.04-0142 | Краска масляная МА-0115, мумия, сурик железный |  |  | кг | 0.02 |  | 0.0062 | 79.88 | 1.4 | 111.83 |  | 0.69 | [6 empty] | Краска масляная МА-0115, мумия, сурик железный
| 20.2.01.05-0005 | Гильзы кабельные медные 16 мм |  |  | 100 шт | 0.05 |  | 0.0155 | 1239.94 | 1.23 | 1525.13 |  | 23.64 | [6 empty] | Гильзы кабельные медные 16 мм
| 20.2.02.01-0013 | Втулки полипропиленовые, диаметр 28 мм |  |  | 1000 шт | 0.0122 |  | 0.003782 | 2316.78 | 1.24 | 2872.81 |  | 10.86 | [6 empty] | Втулки полипропиленовые, диаметр 28 мм
|  | Итого прямые затраты |  |  | 12: 1510.17 | [8 empty] | Итого прямые затраты
69.1 | 421/пр_2020_п.75_пп.а | Вспомогательные ненормируемые материальные ресурсы |  |  | 4: %; 5: 2; 7: 2; 12: 27.53 | [17 empty] | Вспомогательные ненормируемые материальные ресурсы
|  | ФОТ |  |  | 12: 1392.14 | [9 empty] | ФОТ
| Пр/812-049.3-1 | НР Электротехнические установки на других объектах |  |  | 4: %; 5: 97; 7: 97; 12: 1350.38 | [9 empty] | НР Электротехнические установки на других объектах
| Пр/774-049.3 | СП Электротехнические установки на других объектах |  |  | 4: %; 5: 51; 7: 51; 12: 709.99 | [9 empty] | СП Электротехнические установки на других объектах
|  | Всего по позиции |  |  | 10: 11606.68; 12: 3598.07 | [10 empty] | Всего по позиции
70 | ФСБЦ-21.1.06.09-0152 | Кабель силовой с медными жилами ВВГнг(A)-LS 3х2,5ок(N, PE)-660 |  |  | 1000 м | 0.03162 | 1 | 0.03162 |  |  | 70449.91 |  | 2227.63 |  |  |  | Кабель силовой с медными жилами ВВГнг(A)-LS 3х2,5ок(N, PE)-660
|  | Объем=(31*1,02) / 1000 | [15 empty] | Объем=(31*1,02) / 1000
|  | Всего по позиции |  |  | 12: 2227.63 | [10 empty] | Всего по позиции
71 | ГЭСНм08-02-399-01 | Провод в коробах, сечением: до 6 мм2 |  |  | 4: 100 м; 5: 0.085; 6: 1; 7: 0.085 |  |  |  | Провод в коробах, сечением: до 6 мм2
|  | Объем=8,5 / 100 | [15 empty] | Объем=8,5 / 100
| 1 | ОТ(ЗТ) |  |  | 4: чел.-ч; 7: 0.2397; 12: 169.2 | [5 empty] | ОТ(ЗТ)
| 1-100-38 | Средний разряд работы 3,8 |  |  | 4: чел.-ч; 5: 2.82; 7: 0.2397; 10: 705.88; 12: 169.2 | [6 empty] | Средний разряд работы 3,8
| 2 | ЭМ |  |  | 12: 1.94 | [5 empty] | ЭМ
|  | ОТм(ЗТм) |  |  | 4: чел.-ч; 7: 0.0017; 12: 1.43 | [5 empty] | ОТм(ЗТм)
| 91.05.05-015 | Краны на автомобильном ходу, грузоподъемность 16 т |  |  | 4: маш.-ч; 5: 0.01; 7: 0.00085; 10: 1629.55; 12: 1.39 | [6 empty] | Краны на автомобильном ходу, грузоподъемность 16 т
| 4-100-060 | ОТм(Зтм) Средний разряд машинистов 6 |  |  | 4: чел.-ч; 5: 0.01; 7: 0.00085; 10: 969.91; 12: 0.82 | [11 empty] | ОТм(Зтм) Средний разряд машинистов 6
| 91.14.02-001 | Автомобили бортовые, грузоподъемность до 5 т |  |  | 4: маш.-ч; 5: 0.01; 7: 0.00085; 10: 643.29; 12: 0.55 | [6 empty] | Автомобили бортовые, грузоподъемность до 5 т
| 4-100-040 | ОТм(Зтм) Средний разряд машинистов 4 |  |  | 4: чел.-ч; 5: 0.01; 7: 0.00085; 10: 722.05; 12: 0.61 | [11 empty] | ОТм(Зтм) Средний разряд машинистов 4
| 4 | М |  |  | 12: 8.79 | [5 empty] | М
| 01.7.06.05-0041 | Ленты изоляционные хлопчатобумажные прорезиненные для электромонтажных и ремонтных работ, цвет черный, ширина 20 мм, толщина 0,35 мм |  |  | м | 13.33 |  | 1.133 | 5.87 | 0.88 | 5.17 |  | 5.86 | [6 empty] | Ленты изоляционные хлопчатобумажные прорезиненные для электромонтажных и ремонтных работ, цвет черный, ширина 20 мм, толщина 0,35 мм
| 01.7.06.07-0002 | Ленты монтажные из пластмассы для бандажирования проводов, скрепляются пластмассовыми кнопками, ширина 10 мм |  |  | 10 м | 0.5 |  | 0.0425 | 37.71 | 1.53 | 57.7 |  | 2.45 | [6 empty] | Ленты монтажные из пластмассы для бандажирования проводов, скрепляются пластмассовыми кнопками, ширина 10 мм
| 14.4.02.04-0142 | Краска масляная МА-0115, мумия, сурик железный |  |  | кг | 0.05 |  | 0.00425 | 79.88 | 1.4 | 111.83 |  | 0.48 | [6 empty] | Краска масляная МА-0115, мумия, сурик железный
|  | Итого прямые затраты |  |  | 12: 181.36 | [8 empty] | Итого прямые затраты
71.1 | 421/пр_2020_п.75_пп.а | Вспомогательные ненормируемые материальные ресурсы |  |  | 4: %; 5: 2; 7: 2; 12: 3.38 | [17 empty] | Вспомогательные ненормируемые материальные ресурсы
|  | ФОТ |  |  | 12: 170.63 | [9 empty] | ФОТ
| Пр/812-049.3-1 | НР Электротехнические установки на других объектах |  |  | 4: %; 5: 97; 7: 97; 12: 165.51 | [9 empty] | НР Электротехнические установки на других объектах
| Пр/774-049.3 | СП Электротехнические установки на других объектах |  |  | 4: %; 5: 51; 7: 51; 12: 87.02 | [9 empty] | СП Электротехнические установки на других объектах
|  | Всего по позиции |  |  | 10: 5144.35; 12: 437.27 | [10 empty] | Всего по позиции
72 | ФСБЦ-21.1.06.09-0099 | Кабель силовой с медными жилами ВВГнг(A) 3х1,5ок(N, PE)-660 |  |  | 1000 м | 0.00867 | 1 | 0.00867 |  |  | 45598.83 |  | 395.34 |  |  |  | Кабель силовой с медными жилами ВВГнг(A) 3х1,5ок(N, PE)-660
|  | Объем=(8,5*1,02) / 1000 | [15 empty] | Объем=(8,5*1,02) / 1000
|  | Всего по позиции |  |  | 12: 395.34 | [10 empty] | Всего по позиции
73 | ГЭСНм08-02-409-09 | Труба гофрированная ПВХ для защиты проводов и кабелей по установленным конструкциям, по стенам, колоннам, потолкам, основанию пола |  |  | 4: 100 м; 5: 1; 6: 1; 7: 1 |  |  |  | Труба гофрированная ПВХ для защиты проводов и кабелей по установленным конструкциям, по стенам, колоннам, потолкам, основанию пола
|  | Объем=100 / 100 | [15 empty] | Объем=100 / 100
| 1 | ОТ(ЗТ) |  |  | 4: чел.-ч; 7: 15.6; 12: 10392.37 | [5 empty] | ОТ(ЗТ)
| 2-100-02 | Рабочий 2 разряда |  |  | 4: чел.-ч; 5: 0.02; 7: 0.02; 10: 587.34; 12: 11.75 | [6 empty] | Рабочий 2 разряда
| 2-100-03 | Рабочий 3 разряда |  |  | 4: чел.-ч; 5: 10.75; 7: 10.75; 10: 641.22; 12: 6893.12 | [6 empty] | Рабочий 3 разряда
| 2-100-04 | Рабочий 4 разряда |  |  | 4: чел.-ч; 5: 4.83; 7: 4.83; 10: 722.05; 12: 3487.5 | [6 empty] | Рабочий 4 разряда
| 2 | ЭМ |  |  | 12: 6.43 | [5 empty] | ЭМ
|  | ОТм(ЗТм) |  |  | 4: чел.-ч; 7: 0.01; 12: 7.22 | [5 empty] | ОТм(ЗТм)
| 91.14.02-001 | Автомобили бортовые, грузоподъемность до 5 т |  |  | 4: маш.-ч; 5: 0.01; 7: 0.01; 10: 643.29; 12: 6.43 | [6 empty] | Автомобили бортовые, грузоподъемность до 5 т
| 4-100-040 | ОТм(Зтм) Средний разряд машинистов 4 |  |  | 4: чел.-ч; 5: 0.01; 7: 0.01; 10: 722.05; 12: 7.22 | [11 empty] | ОТм(Зтм) Средний разряд машинистов 4
| 4 | М |  |  | 12: 165.61 | [5 empty] | М
| 01.7.03.04-0001 | Электроэнергия |  |  | 4: кВт-ч; 5: 4.42; 7: 4.42; 10: 6.78; 12: 29.97 | [6 empty] | Электроэнергия
| 01.7.15.07-0152 | Дюбели пластмассовые с шурупами, диаметр 6 мм, длина 35 мм, диаметр шурупа 3,5 мм, длина шурупа 50 мм |  |  | 100 шт | 2.09 |  | 2.09 | 52.34 | 1.24 | 64.9 |  | 135.64 | [6 empty] | Дюбели пластмассовые с шурупами, диаметр 6 мм, длина 35 мм, диаметр шурупа 3,5 мм, длина шурупа 50 мм
|  | Итого прямые затраты |  |  | 12: 10571.63 | [8 empty] | Итого прямые затраты
73.1 | 421/пр_2020_п.75_пп.а | Вспомогательные ненормируемые материальные ресурсы |  |  | 4: %; 5: 2; 7: 2; 12: 207.85 | [17 empty] | Вспомогательные ненормируемые материальные ресурсы
|  | ФОТ |  |  | 12: 10399.59 | [9 empty] | ФОТ
| Пр/812-049.3-1 | НР Электротехнические установки на других объектах |  |  | 4: %; 5: 97; 7: 97; 12: 10087.6 | [9 empty] | НР Электротехнические установки на других объектах
| Пр/774-049.3 | СП Электротехнические установки на других объектах |  |  | 4: %; 5: 51; 7: 51; 12: 5303.79 | [9 empty] | СП Электротехнические установки на других объектах
|  | Всего по позиции |  |  | 10: 26170.87; 12: 26170.87 | [10 empty] | Всего по позиции
74 | ФСБЦ-24.3.01.02-0032 | Трубы гибкие гофрированные, тяжелые, из самозатухающего ПВХ, без протяжки, номинальный диаметр 20 мм |  |  | м | 102 | 1 | 102 | 24.71 | 1.06 | 26.19 |  | 2671.38 |  |  |  | Трубы гибкие гофрированные, тяжелые, из самозатухающего ПВХ, без протяжки, номинальный диаметр 20 мм
|  | Объем=100*1,02 | [15 empty] | Объем=100*1,02
|  | Всего по позиции |  |  | 12: 2671.38 | [10 empty] | Всего по позиции
75 | ФСБЦ-23.8.03.02-0002 | Клипса пластиковая для крепления гофрированных или гладких пластиковых труб, номинальный диаметр крепления 20 мм |  |  | 10 шт | 20 | 1 | 20 | 31.73 | 1.31 | 41.57 |  | 831.4 |  |  |  | Клипса пластиковая для крепления гофрированных или гладких пластиковых труб, номинальный диаметр крепления 20 мм
|  | Объем=(100/0,5) / 10 | [15 empty] | Объем=(100/0,5) / 10
|  | Всего по позиции |  |  | 12: 831.4 | [10 empty] | Всего по позиции
76 | ГЭСНм08-02-412-02 | Затягивание провода в проложенные трубы и металлические рукава первого одножильного или многожильного в общей оплетке, суммарное сечение: до 6 мм2 |  |  | 4: 100 м; 5: 1; 6: 1; 7: 1 |  |  |  | Затягивание провода в проложенные трубы и металлические рукава первого одножильного или многожильного в общей оплетке, суммарное сечение: до 6 мм2
|  | Объем=100 / 100 | [15 empty] | Объем=100 / 100
| 1 | ОТ(ЗТ) |  |  | 4: чел.-ч; 7: 5.39; 12: 3804.69 | [5 empty] | ОТ(ЗТ)
| 1-100-38 | Средний разряд работы 3,8 |  |  | 4: чел.-ч; 5: 5.39; 7: 5.39; 10: 705.88; 12: 3804.69 | [6 empty] | Средний разряд работы 3,8
| 2 | ЭМ |  |  | 12: 45.46 | [5 empty] | ЭМ
|  | ОТм(ЗТм) |  |  | 4: чел.-ч; 7: 0.04; 12: 33.84 | [5 empty] | ОТм(ЗТм)
| 91.05.05-015 | Краны на автомобильном ходу, грузоподъемность 16 т |  |  | 4: маш.-ч; 5: 0.02; 7: 0.02; 10: 1629.55; 12: 32.59 | [6 empty] | Краны на автомобильном ходу, грузоподъемность 16 т
| 4-100-060 | ОТм(Зтм) Средний разряд машинистов 6 |  |  | 4: чел.-ч; 5: 0.02; 7: 0.02; 10: 969.91; 12: 19.4 | [11 empty] | ОТм(Зтм) Средний разряд машинистов 6
| 91.14.02-001 | Автомобили бортовые, грузоподъемность до 5 т |  |  | 4: маш.-ч; 5: 0.02; 7: 0.02; 10: 643.29; 12: 12.87 | [6 empty] | Автомобили бортовые, грузоподъемность до 5 т
| 4-100-040 | ОТм(Зтм) Средний разряд машинистов 4 |  |  | 4: чел.-ч; 5: 0.02; 7: 0.02; 10: 722.05; 12: 14.44 | [11 empty] | ОТм(Зтм) Средний разряд машинистов 4
| 4 | М |  |  | 12: 173.33 | [5 empty] | М
| 01.7.06.05-0041 | Ленты изоляционные хлопчатобумажные прорезиненные для электромонтажных и ремонтных работ, цвет черный, ширина 20 мм, толщина 0,35 мм |  |  | м | 13.33 |  | 13.33 | 5.87 | 0.88 | 5.17 |  | 68.92 | [6 empty] | Ленты изоляционные хлопчатобумажные прорезиненные для электромонтажных и ремонтных работ, цвет черный, ширина 20 мм, толщина 0,35 мм
| 01.7.07.20-0002 | Тальк молотый, сорт I |  |  | т | 0.0006 |  | 0.0006 | 43821.53 | 1.33 | 58282.63 |  | 34.97 | [6 empty] | Тальк молотый, сорт I
| 14.4.02.04-0142 | Краска масляная МА-0115, мумия, сурик железный |  |  | кг | 0.02 |  | 0.02 | 79.88 | 1.4 | 111.83 |  | 2.24 | [6 empty] | Краска масляная МА-0115, мумия, сурик железный
| 20.2.01.05-0003 | Гильзы кабельные медные 6 мм |  |  | 100 шт | 0.05 |  | 0.05 | 696.63 | 1.23 | 856.85 |  | 42.84 | [6 empty] | Гильзы кабельные медные 6 мм
| 20.2.02.01-0012 | Втулки полипропиленовые, диаметр 22 мм |  |  | 1000 шт | 0.0122 |  | 0.0122 | 1610.33 | 1.24 | 1996.81 |  | 24.36 | [6 empty] | Втулки полипропиленовые, диаметр 22 мм
|  | Итого прямые затраты |  |  | 12: 4057.32 | [8 empty] | Итого прямые затраты
76.1 | 421/пр_2020_п.75_пп.а | Вспомогательные ненормируемые материальные ресурсы |  |  | 4: %; 5: 2; 7: 2; 12: 76.09 | [17 empty] | Вспомогательные ненормируемые материальные ресурсы
|  | ФОТ |  |  | 12: 3838.53 | [9 empty] | ФОТ
| Пр/812-049.3-1 | НР Электротехнические установки на других объектах |  |  | 4: %; 5: 97; 7: 97; 12: 3723.37 | [9 empty] | НР Электротехнические установки на других объектах
| Пр/774-049.3 | СП Электротехнические установки на других объектах |  |  | 4: %; 5: 51; 7: 51; 12: 1957.65 | [9 empty] | СП Электротехнические установки на других объектах
|  | Всего по позиции |  |  | 10: 9814.43; 12: 9814.43 | [10 empty] | Всего по позиции
77 | ФСБЦ-21.1.04.01-1046 | Кабель витая пара U/UTP 4х2х0,52, категория 5e |  |  | 1000 м | 0.102 | 1 | 0.102 | 28272.17 | 1.33 | 37601.99 |  | 3835.4 |  |  |  | Кабель витая пара U/UTP 4х2х0,52, категория 5e
|  | Объем=(100*1,02) / 1000 | [15 empty] | Объем=(100*1,02) / 1000
|  | Всего по позиции |  |  | 12: 3835.4 | [10 empty] | Всего по позиции
78 | ГЭСНм08-03-599-09 | Щитки осветительные, устанавливаемые на стене: распорными дюбелями, масса щитка до 6 кг | [14 empty] | Щитки осветительные, устанавливаемые на стене: распорными дюбелями, масса щитка до 6 кг | bar: 4 to 7
| 1 | ОТ(ЗТ) |  |  | 4: чел.-ч; 7: 2.56; 12: 1903.62 | [5 empty] | ОТ(ЗТ)
| 1-100-42 | Средний разряд работы 4,2 |  |  | 4: чел.-ч; 5: 2.56; 7: 2.56; 10: 743.6; 12: 1903.62 | [6 empty] | Средний разряд работы 4,2
| 2 | ЭМ |  |  | 12: 20.46 | [5 empty] | ЭМ
|  | ОТм(ЗТм) |  |  | 4: чел.-ч; 7: 0.018; 12: 15.23 | [5 empty] | ОТм(ЗТм)
| 91.05.05-015 | Краны на автомобильном ходу, грузоподъемность 16 т |  |  | 4: маш.-ч; 5: 0.009; 7: 0.009; 10: 1629.55; 12: 14.67 | [6 empty] | Краны на автомобильном ходу, грузоподъемность 16 т
| 4-100-060 | ОТм(Зтм) Средний разряд машинистов 6 |  |  | 4: чел.-ч; 5: 0.009; 7: 0.009; 10: 969.91; 12: 8.73 | [11 empty] | ОТм(Зтм) Средний разряд машинистов 6
| 91.14.02-001 | Автомобили бортовые, грузоподъемность до 5 т |  |  | 4: маш.-ч; 5: 0.009; 7: 0.009; 10: 643.29; 12: 5.79 | [6 empty] | Автомобили бортовые, грузоподъемность до 5 т
| 4-100-040 | ОТм(Зтм) Средний разряд машинистов 4 |  |  | 4: чел.-ч; 5: 0.009; 7: 0.009; 10: 722.05; 12: 6.5 | [11 empty] | ОТм(Зтм) Средний разряд машинистов 4
| 4 | М |  |  | 12: 390.29 | [5 empty] | М
| 01.7.03.04-0001 | Электроэнергия |  |  | 4: кВт-ч; 5: 0.0656; 7: 0.0656; 10: 6.78; 12: 0.44 | [6 empty] | Электроэнергия
| 01.7.06.05-0041 | Ленты изоляционные хлопчатобумажные прорезиненные для электромонтажных и ремонтных работ, цвет черный, ширина 20 мм, толщина 0,35 мм |  |  | м | 1.33 |  | 1.33 | 5.87 | 0.88 | 5.17 |  | 6.88 | [6 empty] | Ленты изоляционные хлопчатобумажные прорезиненные для электромонтажных и ремонтных работ, цвет черный, ширина 20 мм, толщина 0,35 мм
| 01.7.15.07-0014 | Дюбели распорные полипропиленовые |  |  | 100 шт | 0.041 |  | 0.041 | 41.71 | 1.29 | 53.81 |  | 2.21 | [6 empty] | Дюбели распорные полипропиленовые
| 14.4.02.04-0142 | Краска масляная МА-0115, мумия, сурик железный |  |  | кг | 0.1 |  | 0.1 | 79.88 | 1.4 | 111.83 |  | 11.18 | [6 empty] | Краска масляная МА-0115, мумия, сурик железный
| 20.1.02.23-0082 | Перемычки гибкие, тип ПГС-50 |  |  | 10 шт | 0.1 |  | 0.1 | 944.69 | 1.38 | 1303.67 |  | 130.37 | [6 empty] | Перемычки гибкие, тип ПГС-50
| 20.2.02.01-0019 | Втулки изолирующие, размеры 65х50х18 мм |  |  | 1000 шт | 0.021 |  | 0.021 | 3658.94 | 1.38 | 5049.34 |  | 106.04 | [6 empty] | Втулки изолирующие, размеры 65х50х18 мм
| 20.5.04.09-0002 | Сжимы типа У731М для магистральных и ответвительных проводов и кабелей |  |  | 100 шт | 0.041 |  | 0.041 | 1991.74 | 1.24 | 2469.76 |  | 101.26 | [6 empty] | Сжимы типа У731М для магистральных и ответвительных проводов и кабелей
| 24.3.01.01-0005 | Трубка полихлорвиниловая электромонтажная, толщина стенки 0,6 мм |  |  | кг | 0.124 |  | 0.124 | 196.41 | 1.31 | 257.3 |  | 31.91 | [6 empty] | Трубка полихлорвиниловая электромонтажная, толщина стенки 0,6 мм
|  | Итого прямые затраты |  |  | 12: 2329.6 | [8 empty] | Итого прямые затраты
78.1 | 421/пр_2020_п.75_пп.а | Вспомогательные ненормируемые материальные ресурсы |  |  | 4: %; 5: 2; 7: 2; 12: 38.07 | [17 empty] | Вспомогательные ненормируемые материальные ресурсы
|  | ФОТ |  |  | 12: 1918.85 | [9 empty] | ФОТ
| Пр/812-049.3-1 | НР Электротехнические установки на других объектах |  |  | 4: %; 5: 97; 7: 97; 12: 1861.28 | [9 empty] | НР Электротехнические установки на других объектах
| Пр/774-049.3 | СП Электротехнические установки на других объектах |  |  | 4: %; 5: 51; 7: 51; 12: 978.61 | [9 empty] | СП Электротехнические установки на других объектах
|  | Всего по позиции |  |  | 10: 5207.56; 12: 5207.56 | [10 empty] | Всего по позиции
79 | ФСБЦ-20.4.04.03-0002 | Щит с монтажной панелью, размеры 395х310х220 мм, степень защиты IP54 |  |  | шт | 1 | 1 | 1 | 3511.75 | 1.38 | 4846.22 |  | 4846.22 |  |  |  | Щит с монтажной панелью, размеры 395х310х220 мм, степень защиты IP54
|  | Всего по позиции |  |  | 12: 4846.22 | [10 empty] | Всего по позиции
80 | ГЭСНм08-03-575-01 | Прибор или аппарат |  |  | 4: шт; 5: 6; 6: 1; 7: 6 |  |  |  | Прибор или аппарат
|  | Объем=4+2 | [15 empty] | Объем=4+2
| 1 | ОТ(ЗТ) |  |  | 4: чел.-ч; 7: 6.18; 12: 4595.45 | [5 empty] | ОТ(ЗТ)
| 1-100-42 | Средний разряд работы 4,2 |  |  | 4: чел.-ч; 5: 1.03; 7: 6.18; 10: 743.6; 12: 4595.45 | [6 empty] | Средний разряд работы 4,2
| 4 | М |  |  | 12: 22.88 | [5 empty] | М
| 01.7.15.03-0042 | Болты с гайками и шайбами строительные |  |  | кг | 0.02 |  | 0.12 | 174.93 | 1.09 | 190.67 |  | 22.88 | [6 empty] | Болты с гайками и шайбами строительные
|  | Итого прямые затраты |  |  | 12: 4618.33 | [8 empty] | Итого прямые затраты
80.1 | 421/пр_2020_п.75_пп.а | Вспомогательные ненормируемые материальные ресурсы |  |  | 4: %; 5: 2; 7: 2; 12: 91.91 | [17 empty] | Вспомогательные ненормируемые материальные ресурсы
|  | ФОТ |  |  | 12: 4595.45 | [9 empty] | ФОТ
| Пр/812-049.3-1 | НР Электротехнические установки на других объектах |  |  | 4: %; 5: 97; 7: 97; 12: 4457.59 | [9 empty] | НР Электротехнические установки на других объектах
| Пр/774-049.3 | СП Электротехнические установки на других объектах |  |  | 4: %; 5: 51; 7: 51; 12: 2343.68 | [9 empty] | СП Электротехнические установки на других объектах
|  | Всего по позиции |  |  | 10: 1918.59; 12: 11511.51 | [10 empty] | Всего по позиции
81 О | ФСБЦ-62.1.01.09-1101 | Выключатель автоматический 1P, 16 А, 4,5 кА, характеристика C |  |  | шт | 4 | 1 | 4 |  |  | 132.94 |  | 531.76 |  |  |  | Выключатель автоматический 1P, 16 А, 4,5 кА, характеристика C
|  | Всего по позиции |  |  | 12: 531.76 | [10 empty] | Всего по позиции
82 О | ФСБЦ-62.1.01.09-1137 | Выключатель автоматический 3P, 20 А, 4,5 кА, характеристика C |  |  | шт | 2 | 1 | 2 | 381 | 1.16 | 441.96 |  | 883.92 |  |  |  | Выключатель автоматический 3P, 20 А, 4,5 кА, характеристика C
|  | Всего по позиции |  |  | 12: 883.92 | [10 empty] | Всего по позиции
83 | ГЭСНм10-08-002-01 | Извещатель ПС автоматический: тепловой электро-контактный, магнитоконтактный в нормальном исполнении |  |  | 4: шт; 5: 9; 6: 1; 7: 9 |  |  |  | Извещатель ПС автоматический: тепловой электро-контактный, магнитоконтактный в нормальном исполнении
| 1 | ОТ(ЗТ) |  |  | 4: чел.-ч; 7: 7.56; 12: 5458.7 | [5 empty] | ОТ(ЗТ)
| 1-100-40 | Средний разряд работы 4,0 |  |  | 4: чел.-ч; 5: 0.84; 7: 7.56; 10: 722.05; 12: 5458.7 | [6 empty] | Средний разряд работы 4,0
| 4 | М |  |  | 12: 165.22 | [5 empty] | М
| 01.3.05.17-0002 | Канифоль сосновая |  |  | кг | 0.0002 |  | 0.0018 | 284.15 | 1.44 | 409.18 |  | 0.74 | [6 empty] | Канифоль сосновая
| 01.7.03.04-0001 | Электроэнергия |  |  | 4: кВт-ч; 5: 0.0312; 7: 0.2808; 10: 6.78; 12: 1.9 | [6 empty] | Электроэнергия
| 01.7.15.07-0012 | Дюбели пластмассовые с шурупами, диаметр 12 мм, длина 70 мм, диаметр шурупа 8 мм, длина шурупа 70 мм |  |  | 100 шт | 0.01 |  | 0.09 | 978.09 | 1.29 | 1261.74 |  | 113.56 | [6 empty] | Дюбели пластмассовые с шурупами, диаметр 12 мм, длина 70 мм, диаметр шурупа 8 мм, длина шурупа 70 мм
| 03.1.01.01-0002 | Гипс строительный Г-3 |  |  | т | 1e-05 |  | 9e-05 | 4338.27 | 1.4 | 6073.58 |  | 0.55 | [6 empty] | Гипс строительный Г-3
| 10.3.02.03-0012 | Припои оловянно-свинцовые бессурьмянистые, марка ПОС40 |  |  | кг | 0.002 |  | 0.018 | 899.56 | 1.61 | 1448.29 |  | 26.07 | [6 empty] | Припои оловянно-свинцовые бессурьмянистые, марка ПОС40
| 14.1.04.02-0002 | Клей, марка 88-СА |  |  | кг | 0.005 |  | 0.045 | 303.48 | 1.64 | 497.71 |  | 22.4 | [6 empty] | Клей, марка 88-СА
|  | Итого прямые затраты |  |  | 12: 5623.92 | [8 empty] | Итого прямые затраты
83.1 | 421/пр_2020_п.75_пп.а | Вспомогательные ненормируемые материальные ресурсы |  |  | 4: %; 5: 2; 7: 2; 12: 109.17 | [17 empty] | Вспомогательные ненормируемые материальные ресурсы
|  | ФОТ |  |  | 12: 5458.7 | [9 empty] | ФОТ
| Пр/812-051.1-1 | НР Прокладка и монтаж сетей связи |  |  | 4: %; 5: 90; 7: 90; 12: 4912.83 | [9 empty] | НР Прокладка и монтаж сетей связи
| Пр/774-051.1 | СП Прокладка и монтаж сетей связи |  |  | 4: %; 5: 46; 7: 46; 12: 2511 | [9 empty] | СП Прокладка и монтаж сетей связи
|  | Всего по позиции |  |  | 10: 1461.88; 12: 13156.92 | [10 empty] | Всего по позиции
84 О | ФСБЦ-61.2.02.01-0002 | Извещатели пожарные дымовые оптико-электронные без базы, с тремя уровнями чувствительности, повышенная - 0,8 дБ/м, стандартная - 0,12 дБ/м, пониженная - 0,16 дБ/м |  |  | 10 шт | 0.9 | 1 | 0.9 | 13655.99 | 1.12 | 15294.71 |  | 13765.24 |  |  |  | Извещатели пожарные дымовые оптико-электронные без базы, с тремя уровнями чувствительности, повышенная - 0,8 дБ/м, стандартная - 0,12 дБ/м, пониженная - 0,16 дБ/м
|  | Объем=9 / 10 | [15 empty] | Объем=9 / 10
|  | Всего по позиции |  |  | 12: 13765.24 | [10 empty] | Всего по позиции
85 | ГЭСНм08-02-401-01 | Кабель трех-пятижильный сечением жилы до 16 мм2 с креплением накладными скобами, полосками с установкой ответвительных коробок |  |  | 4: 100 м; 5: 0.04; 6: 1; 7: 0.04 |  |  |  | Кабель трех-пятижильный сечением жилы до 16 мм2 с креплением накладными скобами, полосками с установкой ответвительных коробок
|  | Объем=4 / 100 | [15 empty] | Объем=4 / 100
| 1 | ОТ(ЗТ) |  |  | 4: чел.-ч; 7: 1.6512; 12: 1165.55 | [5 empty] | ОТ(ЗТ)
| 1-100-38 | Средний разряд работы 3,8 |  |  | 4: чел.-ч; 5: 41.28; 7: 1.6512; 10: 705.88; 12: 1165.55 | [6 empty] | Средний разряд работы 3,8
| 2 | ЭМ |  |  | 12: 20.74 | [5 empty] | ЭМ
|  | ОТм(ЗТм) |  |  | 4: чел.-ч; 7: 0.016; 12: 13.54 | [5 empty] | ОТм(ЗТм)
| 91.05.05-015 | Краны на автомобильном ходу, грузоподъемность 16 т |  |  | 4: маш.-ч; 5: 0.2; 7: 0.008; 10: 1629.55; 12: 13.04 | [6 empty] | Краны на автомобильном ходу, грузоподъемность 16 т
| 4-100-060 | ОТм(Зтм) Средний разряд машинистов 6 |  |  | 4: чел.-ч; 5: 0.2; 7: 0.008; 10: 969.91; 12: 7.76 | [11 empty] | ОТм(Зтм) Средний разряд машинистов 6
| 91.14.02-001 | Автомобили бортовые, грузоподъемность до 5 т |  |  | 4: маш.-ч; 5: 0.2; 7: 0.008; 10: 643.29; 12: 5.15 | [6 empty] | Автомобили бортовые, грузоподъемность до 5 т
| 4-100-040 | ОТм(Зтм) Средний разряд машинистов 4 |  |  | 4: чел.-ч; 5: 0.2; 7: 0.008; 10: 722.05; 12: 5.78 | [11 empty] | ОТм(Зтм) Средний разряд машинистов 4
| 91.17.04-233 | Аппараты сварочные для ручной дуговой сварки, сварочный ток до 350 А |  |  | 4: маш.-ч; 5: 1.98; 7: 0.0792; 10: 32.26; 12: 2.55 | [6 empty] | Аппараты сварочные для ручной дуговой сварки, сварочный ток до 350 А
| 4 | М |  |  | 12: 30.14 | [5 empty] | М
| 01.7.03.04-0001 | Электроэнергия |  |  | 4: кВт-ч; 5: 0.7712; 7: 0.030848; 10: 6.78; 12: 0.21 | [6 empty] | Электроэнергия
| 01.7.06.07-0002 | Ленты монтажные из пластмассы для бандажирования проводов, скрепляются пластмассовыми кнопками, ширина 10 мм |  |  | 10 м | 0.3 |  | 0.012 | 37.71 | 1.53 | 57.7 |  | 0.69 | [6 empty] | Ленты монтажные из пластмассы для бандажирования проводов, скрепляются пластмассовыми кнопками, ширина 10 мм
| 01.7.11.07-0227 | Электроды сварочные для сварки низколегированных и углеродистых сталей УОНИ 13/45, Э42А, диаметр 4-5 мм |  |  | кг | 1.75 |  | 0.07 | 155.63 | 0.78 | 121.39 |  | 8.5 | [6 empty] | Электроды сварочные для сварки низколегированных и углеродистых сталей УОНИ 13/45, Э42А, диаметр 4-5 мм
| 01.7.15.07-0014 | Дюбели распорные полипропиленовые |  |  | 100 шт | 1 |  | 0.04 | 41.71 | 1.29 | 53.81 |  | 2.15 | [6 empty] | Дюбели распорные полипропиленовые
| 01.7.15.10-0052 | Скобы стальные монтажные двухлапковые (СД), закрепляемый диаметр 27 мм |  |  | 10 шт | 5 |  | 0.2 | 60.11 | 1.24 | 74.54 |  | 14.91 | [6 empty] | Скобы стальные монтажные двухлапковые (СД), закрепляемый диаметр 27 мм
| 01.7.15.14-0165 | Шурупы самонарезающие стальные с полукруглой головкой и прямым шлицем, остроконечные, диаметр 4 мм, длина 40 мм |  |  | т | 0.00037 |  | 1.48e-05 | 99190.96 | 1.29 | 127956.34 |  | 1.89 | [6 empty] | Шурупы самонарезающие стальные с полукруглой головкой и прямым шлицем, остроконечные, диаметр 4 мм, длина 40 мм
| 14.4.02.04-0142 | Краска масляная МА-0115, мумия, сурик железный |  |  | кг | 0.4 |  | 0.016 | 79.88 | 1.4 | 111.83 |  | 1.79 | [6 empty] | Краска масляная МА-0115, мумия, сурик железный
|  | Итого прямые затраты |  |  | 12: 1229.97 | [8 empty] | Итого прямые затраты
85.1 | 421/пр_2020_п.75_пп.а | Вспомогательные ненормируемые материальные ресурсы |  |  | 4: %; 5: 2; 7: 2; 12: 23.31 | [17 empty] | Вспомогательные ненормируемые материальные ресурсы
|  | ФОТ |  |  | 12: 1179.09 | [9 empty] | ФОТ
| Пр/812-049.3-1 | НР Электротехнические установки на других объектах |  |  | 4: %; 5: 97; 7: 97; 12: 1143.72 | [9 empty] | НР Электротехнические установки на других объектах
| Пр/774-049.3 | СП Электротехнические установки на других объектах |  |  | 4: %; 5: 51; 7: 51; 12: 601.34 | [9 empty] | СП Электротехнические установки на других объектах
|  | Всего по позиции |  |  | 10: 74958.5; 12: 2998.34 | [10 empty] | Всего по позиции
86 | ФСБЦ-21.1.04.06-0013 | Кабель микрофонный КММ 4х0,35 |  |  | 1000 м | 0.00408 | 1 | 0.00408 | 35605.04 | 1.17 | 41657.9 |  | 169.96 |  |  |  | Кабель микрофонный КММ 4х0,35
|  | Объем=(4*1,02) / 1000 | [15 empty] | Объем=(4*1,02) / 1000
|  | Всего по позиции |  |  | 12: 169.96 | [10 empty] | Всего по позиции
|  | Итоги по разделу 5 Электромонтажные работы : | [24 empty] | Итоги по разделу 5 Электромонтажные работы :
|  | Всего прямые затраты (справочно) |  |  | 12: 139133.61 | [14 empty] | Всего прямые затраты (справочно)
|  | в том числе: | [25 empty] | в том числе:
|  | Оплата труда рабочих |  |  | 12: 60154.38 | [14 empty] | Оплата труда рабочих
|  | Эксплуатация машин |  |  | 12: 219.92 | [14 empty] | Эксплуатация машин
|  | Оплата труда машинистов (Отм) |  |  | 12: 193.69 | [14 empty] | Оплата труда машинистов (Отм)
|  | Материалы |  |  | 12: 78565.62 | [14 empty] | Материалы
|  | Строительные работы |  |  | 12: 16168.65 | [14 empty] | Строительные работы
|  | в том числе: | [25 empty] | в том числе:
|  | оплата труда |  |  | 12: 6750.49 | [14 empty] | оплата труда
|  | эксплуатация машин и механизмов |  |  | 12: 1.27 | [14 empty] | эксплуатация машин и механизмов
|  | оплата труда машинистов (Отм) |  |  | 12: 14.1 | [14 empty] | оплата труда машинистов (Отм)
|  | накладные расходы |  |  | 12: 6155.78 | [14 empty] | накладные расходы
|  | сметная прибыль |  |  | 12: 3247.01 | [14 empty] | сметная прибыль
|  | Монтажные работы |  |  | 12: 210506.77 | [14 empty] | Монтажные работы
|  | в том числе: | [25 empty] | в том числе:
|  | оплата труда |  |  | 12: 53403.89 | [14 empty] | оплата труда
|  | эксплуатация машин и механизмов |  |  | 12: 218.65 | [14 empty] | эксплуатация машин и механизмов
|  | оплата труда машинистов (Отм) |  |  | 12: 179.59 | [14 empty] | оплата труда машинистов (Отм)
|  | материалы |  |  | 12: 78565.62 | [14 empty] | материалы
|  | накладные расходы |  |  | 12: 51296.67 | [14 empty] | накладные расходы
|  | сметная прибыль |  |  | 12: 26842.35 | [14 empty] | сметная прибыль
|  | Оборудование |  |  | 12: 15180.92 | [14 empty] | Оборудование
|  | Инженерное оборудование |  |  | 12: 15180.92 | [14 empty] | Инженерное оборудование
|  | Всего ФОТ (справочно) |  |  | 12: 60348.07 | [14 empty] | Всего ФОТ (справочно)
|  | Всего накладные расходы (справочно) |  |  | 12: 57452.45 | [14 empty] | Всего накладные расходы (справочно)
|  | Всего сметная прибыль (справочно) |  |  | 12: 30089.36 | [14 empty] | Всего сметная прибыль (справочно)
|  | Всего по разделу 5 Электромонтажные работы |  |  | 12: 241856.34 | [15 empty] | Всего по разделу 5 Электромонтажные работы
|  | справочно: | [25 empty] | справочно:
|  | Материальные ресурсы, отсутствующие в ФРСН |  |  | 12: 50434.58 | [14 empty] | Материальные ресурсы, отсутствующие в ФРСН
|  | Затраты труда рабочих |  |  | 7: 88,10355 | [16 empty] | Затраты труда рабочих
|  | Затраты труда машинистов |  |  | 7: 0,24545 | [16 empty] | Затраты труда машинистов
Раздел 6. Система отопления | [15 empty] | Раздел 6. Система отопления
87 | ГЭСНр65-04-001-04 | Снятие: счетчиков (счетчика тепловой энергии (отопления)) |  |  | 4: 100 шт; 5: 0.02; 6: 1; 7: 0.02 |  |  |  | Снятие: счетчиков (счетчика тепловой энергии (отопления))
|  | Объем=2 / 100 | [15 empty] | Объем=2 / 100
| 1 | ОТ(ЗТ) |  |  | 4: чел.-ч; 7: 0.557; 12: 408.18 | [5 empty] | ОТ(ЗТ)
| 1-100-41 | Средний разряд работы 4,1 |  |  | 4: чел.-ч; 5: 27.85; 7: 0.557; 10: 732.82; 12: 408.18 | [6 empty] | Средний разряд работы 4,1
| 2 | ЭМ |  |  | 12: 0.07 | [5 empty] | ЭМ
|  | ОТм(ЗТм) |  |  | 4: чел.-ч; 7: 0.0012; 12: 0.77 | [5 empty] | ОТм(ЗТм)
| 91.06.06-048 | Подъемники одномачтовые, грузоподъемность до 500 кг, высота подъема 45 м |  |  | маш.-ч | 0.06 |  | 0.0012 | 37.32 | 1.54 | 57.47 |  | 0.07 | [6 empty] | Подъемники одномачтовые, грузоподъемность до 500 кг, высота подъема 45 м
| 4-100-030 | ОТм(Зтм) Средний разряд машинистов 3 |  |  | 4: чел.-ч; 5: 0.06; 7: 0.0012; 10: 641.22; 12: 0.77 | [11 empty] | ОТм(Зтм) Средний разряд машинистов 3
|  | Итого прямые затраты |  |  | 12: 409.02 | [8 empty] | Итого прямые затраты
|  | ФОТ |  |  | 12: 408.95 | [9 empty] | ФОТ
| Пр/812-099.1-1 | НР Внутренние санитарно-технические работы: демонтаж и разборка (ремонтно-строительные) |  |  | 4: %; 5: 87; 7: 87; 12: 355.79 | [9 empty] | НР Внутренние санитарно-технические работы: демонтаж и разборка (ремонтно-строительные)
| Пр/774-099.1 | СП Внутренние санитарно-технические работы: демонтаж и разборка (ремонтно-строительные) |  |  | 4: %; 5: 44; 7: 44; 12: 179.94 | [9 empty] | СП Внутренние санитарно-технические работы: демонтаж и разборка (ремонтно-строительные)
|  | Всего по позиции |  |  | 10: 47237.5; 12: 944.75 | [10 empty] | Всего по позиции
88 | ГЭСН16-06-005-01 | Установка счетчиков (водомеров) диаметром: до 40 мм ( счетчика тепловой энергии (отопления)) |  |  | 4: шт; 5: 2; 6: 1; 7: 2 |  |  |  | Установка счетчиков (водомеров) диаметром: до 40 мм ( счетчика тепловой энергии (отопления))
| 1 | ОТ(ЗТ) |  |  | 4: чел.-ч; 7: 0.82; 12: 578.82 | [5 empty] | ОТ(ЗТ)
| 1-100-38 | Средний разряд работы 3,8 |  |  | 4: чел.-ч; 5: 0.41; 7: 0.82; 10: 705.88; 12: 578.82 | [6 empty] | Средний разряд работы 3,8
| 2 | ЭМ |  |  | 12: 12.87 | [5 empty] | ЭМ
|  | ОТм(ЗТм) |  |  | 4: чел.-ч; 7: 0.02; 12: 14.44 | [5 empty] | ОТм(ЗТм)
| 91.14.02-001 | Автомобили бортовые, грузоподъемность до 5 т |  |  | 4: маш.-ч; 5: 0.01; 7: 0.02; 10: 643.29; 12: 12.87 | [6 empty] | Автомобили бортовые, грузоподъемность до 5 т
| 4-100-040 | ОТм(Зтм) Средний разряд машинистов 4 |  |  | 4: чел.-ч; 5: 0.01; 7: 0.02; 10: 722.05; 12: 14.44 | [11 empty] | ОТм(Зтм) Средний разряд машинистов 4
| 4 | М |  |  | 12: 9.35 | [5 empty] | М
| 01.7.07.29-0101 | Очес льняной |  |  | кг | 0.01 |  | 0.02 | 128.4 | 1.33 | 170.77 |  | 3.42 | [6 empty] | Очес льняной
| 14.4.02.04-0142 | Краска масляная МА-0115, мумия, сурик железный |  |  | кг | 0.02 |  | 0.04 | 79.88 | 1.4 | 111.83 |  | 4.47 | [6 empty] | Краска масляная МА-0115, мумия, сурик железный
| 14.5.05.01-0012 | Олифа комбинированная для разведения масляных густотертых красок и для внешних работ по деревянным поверхностям |  |  | т | 1e-05 |  | 2e-05 | 60697.21 | 1.2 | 72836.65 |  | 1.46 | [6 empty] | Олифа комбинированная для разведения масляных густотертых красок и для внешних работ по деревянным поверхностям
|  | Итого прямые затраты |  |  | 12: 615.48 | [8 empty] | Итого прямые затраты
|  | ФОТ |  |  | 12: 593.26 | [9 empty] | ФОТ
| Пр/812-016.0-1, Приказ № 812/пр от 21.12.2020 п.25 | НР Сантехнические работы - внутренние (трубопроводы, водопровод, канализация, отопление, газоснабжение, вентиляция и кондиционирование воздуха) |  |  | 4: %; 5: 121; 7: 121; 12: 717.84 | [9 empty] | НР Сантехнические работы - внутренние (трубопроводы, водопровод, канализация, отопление, газоснабжение, вентиляция и кондиционирование воздуха)
| Пр/774-016.0, Приказ № 774/пр от 11.12.2020 п.16 | СП Сантехнические работы - внутренние (трубопроводы, водопровод, канализация, отопление, газоснабжение, вентиляция и кондиционирование воздуха) |  |  | 4: %; 5: 72; 7: 72; 12: 427.15 | [9 empty] | СП Сантехнические работы - внутренние (трубопроводы, водопровод, канализация, отопление, газоснабжение, вентиляция и кондиционирование воздуха)
|  | Всего по позиции |  |  | 10: 880.24; 12: 1760.47 | [10 empty] | Всего по позиции
89 О | ФСБЦ-65.1.01.01-1081 | Счетчик горячей воды с импульсным выходом для системы теплоснабжения, крыльчатый одноструйный, присоединение резьбовое, диаметр условного прохода 20 мм |  |  | шт | 2 | 1 | 2 | 4006.28 | 1.13 | 4527.1 |  | 9054.2 |  |  |  | Счетчик горячей воды с импульсным выходом для системы теплоснабжения, крыльчатый одноструйный, присоединение резьбовое, диаметр условного прохода 20 мм
|  | Всего по позиции |  |  | 12: 9054.2 | [10 empty] | Всего по позиции
|  | Итоги по разделу 6 Система отопления : | [24 empty] | Итоги по разделу 6 Система отопления :
|  | Всего прямые затраты (справочно) |  |  | 12: 1024.5 | [14 empty] | Всего прямые затраты (справочно)
|  | в том числе: | [25 empty] | в том числе:
|  | Оплата труда рабочих |  |  | 12: 987 | [14 empty] | Оплата труда рабочих
|  | Эксплуатация машин |  |  | 12: 12.94 | [14 empty] | Эксплуатация машин
|  | Оплата труда машинистов (Отм) |  |  | 12: 15.21 | [14 empty] | Оплата труда машинистов (Отм)
|  | Материалы |  |  | 12: 9.35 | [14 empty] | Материалы
|  | Строительные работы |  |  | 12: 2705.22 | [14 empty] | Строительные работы
|  | в том числе: | [25 empty] | в том числе:
|  | оплата труда |  |  | 12: 987 | [14 empty] | оплата труда
|  | эксплуатация машин и механизмов |  |  | 12: 12.94 | [14 empty] | эксплуатация машин и механизмов
|  | оплата труда машинистов (Отм) |  |  | 12: 15.21 | [14 empty] | оплата труда машинистов (Отм)
|  | материалы |  |  | 12: 9.35 | [14 empty] | материалы
|  | накладные расходы |  |  | 12: 1073.63 | [14 empty] | накладные расходы
|  | сметная прибыль |  |  | 12: 607.09 | [14 empty] | сметная прибыль
|  | Оборудование |  |  | 12: 9054.2 | [14 empty] | Оборудование
|  | Инженерное оборудование |  |  | 12: 9054.2 | [14 empty] | Инженерное оборудование
|  | Всего ФОТ (справочно) |  |  | 12: 1002.21 | [14 empty] | Всего ФОТ (справочно)
|  | Всего накладные расходы (справочно) |  |  | 12: 1073.63 | [14 empty] | Всего накладные расходы (справочно)
|  | Всего сметная прибыль (справочно) |  |  | 12: 607.09 | [14 empty] | Всего сметная прибыль (справочно)
|  | Всего по разделу 6 Система отопления |  |  | 12: 11759.42 | [15 empty] | Всего по разделу 6 Система отопления
|  | справочно: | [25 empty] | справочно:
|  | Затраты труда рабочих |  |  | 7: 1,377 | [16 empty] | Затраты труда рабочих
|  | Затраты труда машинистов |  |  | 7: 0,0212 | [16 empty] | Затраты труда машинистов
Раздел 7. Система вентиляции | [15 empty] | Раздел 7. Система вентиляции
90 | ГЭСНр65-03-003-01 | Разборка воздуховодов из листовой стали толщиной: до 0,9 мм диаметром/периметром до 165 мм /540 мм |  |  | 4: 100 м2; 5: 0.05024; 6: 1; 7: 0.05024 |  |  |  | Разборка воздуховодов из листовой стали толщиной: до 0,9 мм диаметром/периметром до 165 мм /540 мм
|  | Объем=(3,14*0,1*16) / 100 | [15 empty] | Объем=(3,14*0,1*16) / 100
| 1 | ОТ(ЗТ) |  |  | 4: чел.-ч; 7: 1.8589; 12: 1191.95 | [5 empty] | ОТ(ЗТ)
| 1-100-30 | Средний разряд работы 3,0 |  |  | 4: чел.-ч; 5: 37; 7: 1.8589; 10: 641.22; 12: 1191.95 | [6 empty] | Средний разряд работы 3,0
| 2 | ЭМ |  |  | 12: 2.17 | [5 empty] | ЭМ
|  | ОТм(ЗТм) |  |  | 4: чел.-ч; 7: 0.03768; 12: 24.16 | [5 empty] | ОТм(ЗТм)
| 91.06.06-048 | Подъемники одномачтовые, грузоподъемность до 500 кг, высота подъема 45 м |  |  | маш.-ч | 0.75 |  | 0.03768 | 37.32 | 1.54 | 57.47 |  | 2.17 | [6 empty] | Подъемники одномачтовые, грузоподъемность до 500 кг, высота подъема 45 м
| 4-100-030 | ОТм(Зтм) Средний разряд машинистов 3 |  |  | 4: чел.-ч; 5: 0.75; 7: 0.03768; 10: 641.22; 12: 24.16 | [11 empty] | ОТм(Зтм) Средний разряд машинистов 3
|  | Итого прямые затраты |  |  | 12: 1218.28 | [8 empty] | Итого прямые затраты
|  | ФОТ |  |  | 12: 1216.11 | [9 empty] | ФОТ
| Пр/812-099.1-1 | НР Внутренние санитарно-технические работы: демонтаж и разборка (ремонтно-строительные) |  |  | 4: %; 5: 87; 7: 87; 12: 1058.02 | [9 empty] | НР Внутренние санитарно-технические работы: демонтаж и разборка (ремонтно-строительные)
| Пр/774-099.1 | СП Внутренние санитарно-технические работы: демонтаж и разборка (ремонтно-строительные) |  |  | 4: %; 5: 44; 7: 44; 12: 535.09 | [9 empty] | СП Внутренние санитарно-технические работы: демонтаж и разборка (ремонтно-строительные)
|  | Всего по позиции |  |  | 10: 55959.2; 12: 2811.39 | [10 empty] | Всего по позиции
91 | ГЭСН20-01-001-01 | Прокладка воздуховодов из листовой оцинкованной стали и алюминия класса Н (нормальные) толщиной: 0,5 мм, диаметром до 200 мм |  |  | 4: 100 м2; 5: 0.07222; 6: 1; 7: 0.07222 |  |  |  | Прокладка воздуховодов из листовой оцинкованной стали и алюминия класса Н (нормальные) толщиной: 0,5 мм, диаметром до 200 мм
|  | Объем=(3,14*0,1*23) / 100 | [15 empty] | Объем=(3,14*0,1*23) / 100
| 421/пр_2020_п.58_пп.б | При применении сметных норм, включенных в сборники ГЭСН (ФЕР, ТЕР), аналогичных технологическим процессам в новом строительстве, в том числе по возведению новых конструктивных элементов ОЗП=1,15; ЭМ=1,25 к расх.; ЗПМ=1,25; ТЗ=1,15; ТЗМ=1,25 | [23 empty] | При применении сметных норм, включенных в сборники ГЭСН (ФЕР, ТЕР), аналогичных технологическим процессам в новом строительстве, в том числе по возведению новых конструктивных элементов ОЗП=1,15; ЭМ=1,25 к расх.; ЗПМ=1,25; ТЗ=1,15; ТЗМ=1,25
| 1 | ОТ(ЗТ) |  |  | 4: чел.-ч; 7: 12.7902; 12: 8408 | [5 empty] | ОТ(ЗТ)
| 1-100-32 | Средний разряд работы 3,2 |  |  | чел.-ч | 154 | 1.15 | 12.7902 |  |  | 657.38 |  | 8408 | [6 empty] | Средний разряд работы 3,2
| 2 | ЭМ |  |  | 12: 117.42 | [5 empty] | ЭМ
|  | ОТм(ЗТм) |  |  | 4: чел.-ч; 7: 0.10833; 12: 88.96 | [5 empty] | ОТм(ЗТм)
| 91.05.05-015 | Краны на автомобильном ходу, грузоподъемность 16 т |  |  | маш.-ч | 0.48 | 1.25 | 0.043332 |  |  | 1629.55 |  | 70.61 | [6 empty] | Краны на автомобильном ходу, грузоподъемность 16 т
| 4-100-060 | ОТм(Зтм) Средний разряд машинистов 6 |  |  | чел.-ч | 0.48 | 1.25 | 0.043332 |  |  | 969.91 |  | 42.03 | [11 empty] | ОТм(Зтм) Средний разряд машинистов 6
| 91.06.03-055 | Лебедки электрические тяговым усилием 19,62 кН (2 т) |  |  | маш.-ч | 0.34 | 1.25 | 0.030693 | 11.45 | 1.48 | 16.95 |  | 0.52 | [6 empty] | Лебедки электрические тяговым усилием 19,62 кН (2 т)
| 91.14.02-001 | Автомобили бортовые, грузоподъемность до 5 т |  |  | маш.-ч | 0.72 | 1.25 | 0.064998 |  |  | 643.29 |  | 41.81 | [6 empty] | Автомобили бортовые, грузоподъемность до 5 т
| 4-100-040 | ОТм(Зтм) Средний разряд машинистов 4 |  |  | чел.-ч | 0.72 | 1.25 | 0.064998 |  |  | 722.05 |  | 46.93 | [11 empty] | ОТм(Зтм) Средний разряд машинистов 4
| 91.17.04-233 | Аппараты сварочные для ручной дуговой сварки, сварочный ток до 350 А |  |  | маш.-ч | 1.54 | 1.25 | 0.13902 |  |  | 32.26 |  | 4.48 | [6 empty] | Аппараты сварочные для ручной дуговой сварки, сварочный ток до 350 А
| 4 | М |  |  | 12: 397.37 | [5 empty] | М
| 01.1.01.09-0026 | Шнур асбестовый общего назначения ШАОН, диаметр 8-10 мм |  |  | т | 0.0009 |  | 6.5e-05 | 453122.24 | 1.25 | 566402.8 |  | 36.82 | [6 empty] | Шнур асбестовый общего назначения ШАОН, диаметр 8-10 мм
| 01.7.11.07-0227 | Электроды сварочные для сварки низколегированных и углеродистых сталей УОНИ 13/45, Э42А, диаметр 4-5 мм |  |  | кг | 0.45 |  | 0.032499 | 155.63 | 0.78 | 121.39 |  | 3.95 | [6 empty] | Электроды сварочные для сварки низколегированных и углеродистых сталей УОНИ 13/45, Э42А, диаметр 4-5 мм
| 01.7.15.03-0042 | Болты с гайками и шайбами строительные |  |  | кг | 15 |  | 1.0833 | 174.93 | 1.09 | 190.67 |  | 206.55 | [6 empty] | Болты с гайками и шайбами строительные
| 01.7.19.04-0031 | Прокладки резиновые (пластина техническая прессованная) |  |  | кг | 8 |  | 0.57776 | 138.5 | 1.44 | 199.44 |  | 115.23 | [6 empty] | Прокладки резиновые (пластина техническая прессованная)
| 14.5.04.03-0002 | Мастика герметизирующая нетвердеющая из синтетического каучука для заполнения и герметизации швов стеклянного ограждения теплиц |  |  | т | 0.005 |  | 0.0003611 | 56057.93 | 1.72 | 96419.64 |  | 34.82 | [6 empty] | Мастика герметизирующая нетвердеющая из синтетического каучука для заполнения и герметизации швов стеклянного ограждения теплиц
П,Н | 08.1.02.17 | Сетки в рамках |  |  | 4: м2; 5: 0; 7: 0 | [7 empty] | Сетки в рамках
Н | 19.1.01.02 | Воздуховоды металлические |  |  | 4: м2; 5: 100; 7: 7.222 | [7 empty] | Воздуховоды металлические
П,Н | 19.1.01.11 | Заглушки питометражных лючков |  |  | 4: шт; 5: 0; 7: 0 | [7 empty] | Заглушки питометражных лючков
П,Н | 19.1.01.11 | Крепления |  |  | 4: кг; 5: 0; 7: 0 | [7 empty] | Крепления
П,Н | 19.3.01.01 | Дроссель-клапаны в патрубке |  |  | 4: шт; 5: 0; 7: 0 | [7 empty] | Дроссель-клапаны в патрубке
П,Н | 19.3.02.07 | Шиберы |  |  | 4: шт; 5: 0; 7: 0 | [7 empty] | Шиберы
|  | Итого прямые затраты |  |  | 12: 9011.75 | [8 empty] | Итого прямые затраты
91.1 | ФСБЦ-19.1.01.01-0001 | Воздуховоды алюминиевые гибкие гофрированные, диаметр 100 мм |  |  | м2 | 100 |  | 7.222 | 235.21 | 1.08 | 254.03 |  | 1834.6 | [6 empty] | Воздуховоды алюминиевые гибкие гофрированные, диаметр 100 мм
91.2 | ФСБЦ-19.1.01.09-0138 | Изделия фасонные для воздуховодов из оцинкованной стали, толщина 0,5-0,55 мм, диаметр 100 мм |  |  | м2 |  |  | 1.4 | 723.75 | 1.02 | 738.23 |  | 1033.52 | [6 empty] | Изделия фасонные для воздуховодов из оцинкованной стали, толщина 0,5-0,55 мм, диаметр 100 мм
91.3 | ФСБЦ-19.1.01.11-0014 | Хомут для крепления воздуховодов, диаметр 100 мм |  |  | шт |  |  | 6 | 67.98 | 1.02 | 69.34 |  | 416.04 | [6 empty] | Хомут для крепления воздуховодов, диаметр 100 мм
91.4 | ФСБЦ-19.2.03.05-0007 | Решетка металлическая вентиляционная жалюзийная, размеры 325х325 мм |  |  | шт |  |  | 1 | 693.34 | 1.02 | 707.21 |  | 707.21 | [6 empty] | Решетка металлическая вентиляционная жалюзийная, размеры 325х325 мм
|  | ФОТ |  |  | 12: 8496.96 | [9 empty] | ФОТ
| Пр/812-016.0-1, Приказ № 812/пр от 21.12.2020 п.25 | НР Сантехнические работы - внутренние (трубопроводы, водопровод, канализация, отопление, газоснабжение, вентиляция и кондиционирование воздуха) |  |  | 4: %; 5: 121; 6: 0.9; 7: 108.9; 12: 9253.19 | [9 empty] | НР Сантехнические работы - внутренние (трубопроводы, водопровод, канализация, отопление, газоснабжение, вентиляция и кондиционирование воздуха)
| Пр/774-016.0, Приказ № 774/пр от 11.12.2020 п.16 | СП Сантехнические работы - внутренние (трубопроводы, водопровод, канализация, отопление, газоснабжение, вентиляция и кондиционирование воздуха) |  |  | 4: %; 5: 72; 6: 0.85; 7: 61.2; 12: 5200.14 | [9 empty] | СП Сантехнические работы - внутренние (трубопроводы, водопровод, канализация, отопление, газоснабжение, вентиляция и кондиционирование воздуха)
|  | Всего по позиции |  |  | 10: 380177.93; 12: 27456.45 | [10 empty] | Всего по позиции
92 | ТЦ_19.2.03.03_77_7734399180_03.03.2026_02_3.1 | Анемостат ЕRA 15DVM |  |  | шт | 7 | 1 | 7 |  |  | 685.57 |  | 4798.99 |  |  |  | Анемостат ЕRA 15DVM
|  | Всего по позиции |  |  | 12: 4798.99 | [10 empty] | Всего по позиции
|  | Итоги по разделу 7 Система вентиляции : | [24 empty] | Итоги по разделу 7 Система вентиляции :
|  | Всего прямые затраты (справочно) |  |  | 12: 19020.39 | [14 empty] | Всего прямые затраты (справочно)
|  | в том числе: | [25 empty] | в том числе:
|  | Оплата труда рабочих |  |  | 12: 9599.95 | [14 empty] | Оплата труда рабочих
|  | Эксплуатация машин |  |  | 12: 119.59 | [14 empty] | Эксплуатация машин
|  | Оплата труда машинистов (Отм) |  |  | 12: 113.12 | [14 empty] | Оплата труда машинистов (Отм)
|  | Материалы |  |  | 12: 9187.73 | [14 empty] | Материалы
|  | Строительные работы |  |  | 12: 35066.83 | [14 empty] | Строительные работы
|  | в том числе: | [25 empty] | в том числе:
|  | оплата труда |  |  | 12: 9599.95 | [14 empty] | оплата труда
|  | эксплуатация машин и механизмов |  |  | 12: 119.59 | [14 empty] | эксплуатация машин и механизмов
|  | оплата труда машинистов (Отм) |  |  | 12: 113.12 | [14 empty] | оплата труда машинистов (Отм)
|  | материалы |  |  | 12: 9187.73 | [14 empty] | материалы
|  | накладные расходы |  |  | 12: 10311.21 | [14 empty] | накладные расходы
|  | сметная прибыль |  |  | 12: 5735.23 | [14 empty] | сметная прибыль
|  | Всего ФОТ (справочно) |  |  | 12: 9713.07 | [14 empty] | Всего ФОТ (справочно)
|  | Всего накладные расходы (справочно) |  |  | 12: 10311.21 | [14 empty] | Всего накладные расходы (справочно)
|  | Всего сметная прибыль (справочно) |  |  | 12: 5735.23 | [14 empty] | Всего сметная прибыль (справочно)
|  | Всего по разделу 7 Система вентиляции |  |  | 12: 35066.83 | [15 empty] | Всего по разделу 7 Система вентиляции
|  | справочно: | [25 empty] | справочно:
|  | Материальные ресурсы, отсутствующие в ФРСН |  |  | 12: 4798.99 | [14 empty] | Материальные ресурсы, отсутствующие в ФРСН
|  | Затраты труда рабочих |  |  | 7: 14,649042 | [16 empty] | Затраты труда рабочих
|  | Затраты труда машинистов |  |  | 7: 0,14601 | [16 empty] | Затраты труда машинистов
Раздел 8. Система водоснабжения | [15 empty] | Раздел 8. Система водоснабжения
93 | ГЭСНр65-02-003-04 | Разборка трубопроводов из водогазопроводных труб в зданиях и сооружениях на сварке диаметром: до 50 мм |  |  | 4: 100 м; 5: 0.1; 6: 1; 7: 0.1 |  |  |  | Разборка трубопроводов из водогазопроводных труб в зданиях и сооружениях на сварке диаметром: до 50 мм
|  | Объем=10 / 100 | [15 empty] | Объем=10 / 100
| 1 | ОТ(ЗТ) |  |  | 4: чел.-ч; 7: 4.36; 12: 2795.72 | [5 empty] | ОТ(ЗТ)
| 1-100-30 | Средний разряд работы 3,0 |  |  | 4: чел.-ч; 5: 43.6; 7: 4.36; 10: 641.22; 12: 2795.72 | [6 empty] | Средний разряд работы 3,0
| 2 | ЭМ |  |  | 12: 2.92 | [5 empty] | ЭМ
| 91.17.04-042 | Аппараты для газовой сварки и резки |  |  | маш.-ч | 5.45 |  | 0.545 | 4.35 | 1.23 | 5.35 |  | 2.92 | [6 empty] | Аппараты для газовой сварки и резки
| 4 | М |  |  | 12: 18.28 | [5 empty] | М
| 01.3.02.03-0001 | Ацетилен газообразный технический |  |  | м3 | 0.15 |  | 0.015 | 340.41 | 1.5 | 510.62 |  | 7.66 | [6 empty] | Ацетилен газообразный технический
| 01.3.02.08-0001 | Кислород газообразный технический |  |  | м3 | 1.09 |  | 0.109 | 114.64 | 0.85 | 97.44 |  | 10.62 | [6 empty] | Кислород газообразный технический
|  | Итого прямые затраты |  |  | 12: 2816.92 | [8 empty] | Итого прямые затраты
|  | ФОТ |  |  | 12: 2795.72 | [9 empty] | ФОТ
| Пр/812-099.1-1 | НР Внутренние санитарно-технические работы: демонтаж и разборка (ремонтно-строительные) |  |  | 4: %; 5: 87; 7: 87; 12: 2432.28 | [9 empty] | НР Внутренние санитарно-технические работы: демонтаж и разборка (ремонтно-строительные)
| Пр/774-099.1 | СП Внутренние санитарно-технические работы: демонтаж и разборка (ремонтно-строительные) |  |  | 4: %; 5: 44; 7: 44; 12: 1230.12 | [9 empty] | СП Внутренние санитарно-технические работы: демонтаж и разборка (ремонтно-строительные)
|  | Всего по позиции |  |  | 10: 64793.2; 12: 6479.32 | [10 empty] | Всего по позиции
94 | ГЭСНр65-04-001-04 | Снятие: счетчиков (водостабжения) |  |  | 4: 100 шт; 5: 0.02; 6: 1; 7: 0.02 |  |  |  | Снятие: счетчиков (водостабжения)
|  | Объем=2 / 100 | [15 empty] | Объем=2 / 100
| 1 | ОТ(ЗТ) |  |  | 4: чел.-ч; 7: 0.557; 12: 408.18 | [5 empty] | ОТ(ЗТ)
| 1-100-41 | Средний разряд работы 4,1 |  |  | 4: чел.-ч; 5: 27.85; 7: 0.557; 10: 732.82; 12: 408.18 | [6 empty] | Средний разряд работы 4,1
| 2 | ЭМ |  |  | 12: 0.07 | [5 empty] | ЭМ
|  | ОТм(ЗТм) |  |  | 4: чел.-ч; 7: 0.0012; 12: 0.77 | [5 empty] | ОТм(ЗТм)
| 91.06.06-048 | Подъемники одномачтовые, грузоподъемность до 500 кг, высота подъема 45 м |  |  | маш.-ч | 0.06 |  | 0.0012 | 37.32 | 1.54 | 57.47 |  | 0.07 | [6 empty] | Подъемники одномачтовые, грузоподъемность до 500 кг, высота подъема 45 м
| 4-100-030 | ОТм(Зтм) Средний разряд машинистов 3 |  |  | 4: чел.-ч; 5: 0.06; 7: 0.0012; 10: 641.22; 12: 0.77 | [11 empty] | ОТм(Зтм) Средний разряд машинистов 3
|  | Итого прямые затраты |  |  | 12: 409.02 | [8 empty] | Итого прямые затраты
|  | ФОТ |  |  | 12: 408.95 | [9 empty] | ФОТ
| Пр/812-099.1-1 | НР Внутренние санитарно-технические работы: демонтаж и разборка (ремонтно-строительные) |  |  | 4: %; 5: 87; 7: 87; 12: 355.79 | [9 empty] | НР Внутренние санитарно-технические работы: демонтаж и разборка (ремонтно-строительные)
| Пр/774-099.1 | СП Внутренние санитарно-технические работы: демонтаж и разборка (ремонтно-строительные) |  |  | 4: %; 5: 44; 7: 44; 12: 179.94 | [9 empty] | СП Внутренние санитарно-технические работы: демонтаж и разборка (ремонтно-строительные)
|  | Всего по позиции |  |  | 10: 47237.5; 12: 944.75 | [10 empty] | Всего по позиции
95 | ГЭСНр65-01-005-07 | Смена смесителей: без душевой сетки |  |  | 4: 100 шт; 5: 0.03; 6: 1; 7: 0.03 |  |  |  | Смена смесителей: без душевой сетки
|  | Объем=3 / 100 | [15 empty] | Объем=3 / 100
| 1 | ОТ(ЗТ) |  |  | 4: чел.-ч; 7: 4.3569; 12: 2969.79 | [5 empty] | ОТ(ЗТ)
| 1-100-35 | Средний разряд работы 3,5 |  |  | 4: чел.-ч; 5: 145.23; 7: 4.3569; 10: 681.63; 12: 2969.79 | [6 empty] | Средний разряд работы 3,5
| 2 | ЭМ |  |  | 12: 1.74 | [5 empty] | ЭМ
|  | ОТм(ЗТм) |  |  | 4: чел.-ч; 7: 0.0027; 12: 1.95 | [5 empty] | ОТм(ЗТм)
| 91.14.02-001 | Автомобили бортовые, грузоподъемность до 5 т |  |  | 4: маш.-ч; 5: 0.09; 7: 0.0027; 10: 643.29; 12: 1.74 | [6 empty] | Автомобили бортовые, грузоподъемность до 5 т
| 4-100-040 | ОТм(Зтм) Средний разряд машинистов 4 |  |  | 4: чел.-ч; 5: 0.09; 7: 0.0027; 10: 722.05; 12: 1.95 | [11 empty] | ОТм(Зтм) Средний разряд машинистов 4
| 4 | М |  |  | 12: 7.55 | [5 empty] | М
| 01.7.07.29-0111 | Пакля смоляная пропитанная |  |  | кг | 0.4 |  | 0.012 | 92.95 | 1.33 | 123.62 |  | 1.48 | [6 empty] | Пакля смоляная пропитанная
| 14.4.02.04-0175 | Краска масляная МА-15, сурик железный |  |  | кг | 0.8 |  | 0.024 | 57.21 | 1.4 | 80.09 |  | 1.92 | [6 empty] | Краска масляная МА-15, сурик железный
| 14.5.05.01-0012 | Олифа комбинированная для разведения масляных густотертых красок и для внешних работ по деревянным поверхностям |  |  | т | 0.0019 |  | 5.7e-05 | 60697.21 | 1.2 | 72836.65 |  | 4.15 | [6 empty] | Олифа комбинированная для разведения масляных густотертых красок и для внешних работ по деревянным поверхностям
Н | 18.1.10.10 | Смесители |  |  | 4: шт; 5: 100; 7: 3 | [7 empty] | Смесители
Н | 999-9899 | Строительный мусор и масса возвратных материалов |  |  | 4: т; 5: 0.23; 7: 0.0069 | [7 empty] | Строительный мусор и масса возвратных материалов
|  | Итого прямые затраты |  |  | 12: 2981.03 | [8 empty] | Итого прямые затраты
95.1 | ФСБЦ-18.1.10.10-0044 | Смеситель для мойки и умывальника, однорукояточный, центральный, набортный, с поворотным изливом, с аэратором, вынос излива 220 мм, диаметр излива 16 мм |  |  | компл | 100 |  | 3 | 1164.77 | 1.24 | 1444.31 |  | 4332.93 | [6 empty] | Смеситель для мойки и умывальника, однорукояточный, центральный, набортный, с поворотным изливом, с аэратором, вынос излива 220 мм, диаметр излива 16 мм
95.2 | ФСБЦ-18.2.06.08-0013 | Подводки гибкие армированные резиновые, диаметр 15 мм, длина 500 мм |  |  | 4: 10 шт; 7: 0.6; 10: 935.05; 12: 561.03 | [6 empty] | Подводки гибкие армированные резиновые, диаметр 15 мм, длина 500 мм
|  | ФОТ |  |  | 12: 2971.74 | [9 empty] | ФОТ
| Пр/812-099.2-1 | НР Внутренние санитарно-технические работы: смена труб, санприборов, запорной арматуры и другое (ремонтно-строительные) |  |  | 4: %; 5: 103; 7: 103; 12: 3060.89 | [9 empty] | НР Внутренние санитарно-технические работы: смена труб, санприборов, запорной арматуры и другое (ремонтно-строительные)
| Пр/774-099.2 | СП Внутренние санитарно-технические работы: смена труб, санприборов, запорной арматуры и другое (ремонтно-строительные) |  |  | 4: %; 5: 52; 7: 52; 12: 1545.3 | [9 empty] | СП Внутренние санитарно-технические работы: смена труб, санприборов, запорной арматуры и другое (ремонтно-строительные)
|  | Всего по позиции |  |  | 10: 416039.33; 12: 12481.18 | [10 empty] | Всего по позиции
96 | ГЭСН16-02-005-01 | Прокладка трубопроводов отопления и водоснабжения из стальных электросварных труб диаметром: до 40 мм |  |  | 4: 100 м; 5: 0.14; 6: 1; 7: 0.14 |  |  |  | Прокладка трубопроводов отопления и водоснабжения из стальных электросварных труб диаметром: до 40 мм
|  | Объем=14 / 100 | [15 empty] | Объем=14 / 100
| 421/пр_2020_п.58_пп.б | При применении сметных норм, включенных в сборники ГЭСН (ФЕР, ТЕР), аналогичных технологическим процессам в новом строительстве, в том числе по возведению новых конструктивных элементов ОЗП=1,15; ЭМ=1,25 к расх.; ЗПМ=1,25; ТЗ=1,15; ТЗМ=1,25 | [23 empty] | При применении сметных норм, включенных в сборники ГЭСН (ФЕР, ТЕР), аналогичных технологическим процессам в новом строительстве, в том числе по возведению новых конструктивных элементов ОЗП=1,15; ЭМ=1,25 к расх.; ЗПМ=1,25; ТЗ=1,15; ТЗМ=1,25
| 1 | ОТ(ЗТ) |  |  | 4: чел.-ч; 7: 8.9033; 12: 6524.52 | [5 empty] | ОТ(ЗТ)
| 1-100-41 | Средний разряд работы 4,1 |  |  | чел.-ч | 55.3 | 1.15 | 8.9033 |  |  | 732.82 |  | 6524.52 | [6 empty] | Средний разряд работы 4,1
| 2 | ЭМ |  |  | 12: 156.99 | [5 empty] | ЭМ
|  | ОТм(ЗТм) |  |  | 4: чел.-ч; 7: 0.1855; 12: 142.18 | [5 empty] | ОТм(ЗТм)
| 91.05.01-017 | Краны башенные, грузоподъемность 8 т |  |  | маш.-ч | 0.12 | 1.25 | 0.021 |  |  | 1039.32 |  | 21.83 | [6 empty] | Краны башенные, грузоподъемность 8 т
| 4-100-060 | ОТм(Зтм) Средний разряд машинистов 6 |  |  | чел.-ч | 0.12 | 1.25 | 0.021 |  |  | 969.91 |  | 20.37 | [11 empty] | ОТм(Зтм) Средний разряд машинистов 6
| 91.05.05-015 | Краны на автомобильном ходу, грузоподъемность 16 т |  |  | маш.-ч | 0.07 | 1.25 | 0.01225 |  |  | 1629.55 |  | 19.96 | [6 empty] | Краны на автомобильном ходу, грузоподъемность 16 т
| 4-100-060 | ОТм(Зтм) Средний разряд машинистов 6 |  |  | чел.-ч | 0.07 | 1.25 | 0.01225 |  |  | 969.91 |  | 11.88 | [11 empty] | ОТм(Зтм) Средний разряд машинистов 6
| 91.14.02-001 | Автомобили бортовые, грузоподъемность до 5 т |  |  | маш.-ч | 0.87 | 1.25 | 0.15225 |  |  | 643.29 |  | 97.94 | [6 empty] | Автомобили бортовые, грузоподъемность до 5 т
| 4-100-040 | ОТм(Зтм) Средний разряд машинистов 4 |  |  | чел.-ч | 0.87 | 1.25 | 0.15225 |  |  | 722.05 |  | 109.93 | [11 empty] | ОТм(Зтм) Средний разряд машинистов 4
| 91.17.04-042 | Аппараты для газовой сварки и резки |  |  | маш.-ч | 18.44 | 1.25 | 3.227 | 4.35 | 1.23 | 5.35 |  | 17.26 | [6 empty] | Аппараты для газовой сварки и резки
| 4 | М |  |  | 12: 50.47 | [5 empty] | М
| 01.3.02.03-0001 | Ацетилен газообразный технический |  |  | м3 | 0.32 |  | 0.0448 | 340.41 | 1.5 | 510.62 |  | 22.88 | [6 empty] | Ацетилен газообразный технический
| 01.3.02.08-0001 | Кислород газообразный технический |  |  | м3 | 0.35 |  | 0.049 | 114.64 | 0.85 | 97.44 |  | 4.77 | [6 empty] | Кислород газообразный технический
| 01.7.03.01-0001 | Вода |  |  | м3 | 1.76 |  | 0.2464 | 35.71 | 1.53 | 54.64 |  | 13.46 | [6 empty] | Вода
| 01.7.11.04-0072 | Проволока сварочная без покрытия СВ-08Г2С, диаметр 4 мм |  |  | т | 0.0002 |  | 2.8e-05 | 97282.88 | 1.12 | 108956.83 |  | 3.05 | [6 empty] | Проволока сварочная без покрытия СВ-08Г2С, диаметр 4 мм
| 03.1.02.03-0015 | Известь строительная негашеная хлорная, марка А |  |  | кг | 0.0063 |  | 0.000882 | 59.41 | 1.45 | 86.14 |  | 0.08 | [6 empty] | Известь строительная негашеная хлорная, марка А
| 04.3.01.09-0016 | Раствор готовый кладочный, цементный, М200 |  |  | м3 | 0.008 |  | 0.00112 | 4033.62 | 1.38 | 5566.4 |  | 6.23 | [6 empty] | Раствор готовый кладочный, цементный, М200
П,Н | 23.1.02.07 | Крепления |  |  | 4: кг; 5: 0; 7: 0 | [7 empty] | Крепления
Н | 23.7.01.04 | Трубопроводы с гильзами |  |  | 4: м; 5: 100; 7: 14 | [7 empty] | Трубопроводы с гильзами
|  | Итого прямые затраты |  |  | 12: 6874.16 | [8 empty] | Итого прямые затраты
96.1 | ФСБЦ-23.5.02.02-1032 | Трубы стальные электросварные прямошовные из стали марки 20, наружный диаметр 15 мм, толщина стенки 1,5 мм |  |  | м | 100 |  | 14 | 41.66 | 0.84 | 34.99 |  | 489.86 | [6 empty] | Трубы стальные электросварные прямошовные из стали марки 20, наружный диаметр 15 мм, толщина стенки 1,5 мм
96.2 | ФСБЦ-18.1.09.06-1022 | Кран шаровой муфтовый для воды, тип резьбы внутренняя/наружная, номинальный диаметр 15 мм |  |  | шт |  |  | 7 | 279.65 | 1.32 | 369.14 |  | 2583.98 | [6 empty] | Кран шаровой муфтовый для воды, тип резьбы внутренняя/наружная, номинальный диаметр 15 мм
|  | ФОТ |  |  | 12: 6666.7 | [9 empty] | ФОТ
| Пр/812-016.0-1, Приказ № 812/пр от 21.12.2020 п.25 | НР Сантехнические работы - внутренние (трубопроводы, водопровод, канализация, отопление, газоснабжение, вентиляция и кондиционирование воздуха) |  |  | 4: %; 5: 121; 6: 0.9; 7: 108.9; 12: 7260.04 | [9 empty] | НР Сантехнические работы - внутренние (трубопроводы, водопровод, канализация, отопление, газоснабжение, вентиляция и кондиционирование воздуха)
| Пр/774-016.0, Приказ № 774/пр от 11.12.2020 п.16 | СП Сантехнические работы - внутренние (трубопроводы, водопровод, канализация, отопление, газоснабжение, вентиляция и кондиционирование воздуха) |  |  | 4: %; 5: 72; 6: 0.85; 7: 61.2; 12: 4080.02 | [9 empty] | СП Сантехнические работы - внутренние (трубопроводы, водопровод, канализация, отопление, газоснабжение, вентиляция и кондиционирование воздуха)
|  | Всего по позиции |  |  | 10: 152057.57; 12: 21288.06 | [10 empty] | Всего по позиции
97 | ГЭСН16-07-005-01 | Гидравлическое испытание трубопроводов систем отопления, водопровода и горячего водоснабжения диаметром: до 50 мм |  |  | 4: 100 м; 5: 0.14; 6: 1; 7: 0.14 |  |  |  | Гидравлическое испытание трубопроводов систем отопления, водопровода и горячего водоснабжения диаметром: до 50 мм
|  | Объем=14 / 100 | [15 empty] | Объем=14 / 100
| 421/пр_2020_п.58_пп.б | При применении сметных норм, включенных в сборники ГЭСН (ФЕР, ТЕР), аналогичных технологическим процессам в новом строительстве, в том числе по возведению новых конструктивных элементов ОЗП=1,15; ЭМ=1,25 к расх.; ЗПМ=1,25; ТЗ=1,15; ТЗМ=1,25 | [23 empty] | При применении сметных норм, включенных в сборники ГЭСН (ФЕР, ТЕР), аналогичных технологическим процессам в новом строительстве, в том числе по возведению новых конструктивных элементов ОЗП=1,15; ЭМ=1,25 к расх.; ЗПМ=1,25; ТЗ=1,15; ТЗМ=1,25
| 1 | ОТ(ЗТ) |  |  | 4: чел.-ч; 7: 0.80661; 12: 703.23 | [5 empty] | ОТ(ЗТ)
| 1-100-53 | Средний разряд работы 5,3 |  |  | чел.-ч | 5.01 | 1.15 | 0.80661 |  |  | 871.84 |  | 703.23 | [6 empty] | Средний разряд работы 5,3
| 2 | ЭМ |  |  | 12: 5.31 | [5 empty] | ЭМ
| 91.10.09-011 | Установки для гидравлических испытаний трубопроводов, давление нагнетания низкое 0,1 МПа (1 кгс/см2), высокое 10 МПа (100 кгс/см2) |  |  | маш.-ч | 1.5 | 1.25 | 0.2625 | 14.13 | 1.43 | 20.21 |  | 5.31 | [6 empty] | Установки для гидравлических испытаний трубопроводов, давление нагнетания низкое 0,1 МПа (1 кгс/см2), высокое 10 МПа (100 кгс/см2)
| 4 | М |  |  | 12: 9.11 | [5 empty] | М
| 01.7.03.01-0001 | Вода |  |  | м3 | 1 |  | 0.14 | 35.71 | 1.53 | 54.64 |  | 7.65 | [6 empty] | Вода
| 01.7.07.29-0101 | Очес льняной |  |  | кг | 0.02 |  | 0.0028 | 128.4 | 1.33 | 170.77 |  | 0.48 | [6 empty] | Очес льняной
| 14.4.02.04-0142 | Краска масляная МА-0115, мумия, сурик железный |  |  | кг | 0.05 |  | 0.007 | 79.88 | 1.4 | 111.83 |  | 0.78 | [6 empty] | Краска масляная МА-0115, мумия, сурик железный
| 14.5.05.01-0012 | Олифа комбинированная для разведения масляных густотертых красок и для внешних работ по деревянным поверхностям |  |  | т | 2e-05 |  | 2.8e-06 | 60697.21 | 1.2 | 72836.65 |  | 0.2 | [6 empty] | Олифа комбинированная для разведения масляных густотертых красок и для внешних работ по деревянным поверхностям
|  | Итого прямые затраты |  |  | 12: 717.65 | [8 empty] | Итого прямые затраты
|  | ФОТ |  |  | 12: 703.23 | [9 empty] | ФОТ
| Пр/812-016.0-1, Приказ № 812/пр от 21.12.2020 п.25 | НР Сантехнические работы - внутренние (трубопроводы, водопровод, канализация, отопление, газоснабжение, вентиляция и кондиционирование воздуха) |  |  | 4: %; 5: 121; 6: 0.9; 7: 108.9; 12: 765.82 | [9 empty] | НР Сантехнические работы - внутренние (трубопроводы, водопровод, канализация, отопление, газоснабжение, вентиляция и кондиционирование воздуха)
| Пр/774-016.0, Приказ № 774/пр от 11.12.2020 п.16 | СП Сантехнические работы - внутренние (трубопроводы, водопровод, канализация, отопление, газоснабжение, вентиляция и кондиционирование воздуха) |  |  | 4: %; 5: 72; 6: 0.85; 7: 61.2; 12: 430.38 | [9 empty] | СП Сантехнические работы - внутренние (трубопроводы, водопровод, канализация, отопление, газоснабжение, вентиляция и кондиционирование воздуха)
|  | Всего по позиции |  |  | 10: 13670.36; 12: 1913.85 | [10 empty] | Всего по позиции
98 | ГЭСН16-06-005-01 | Установка счетчиков (водомеров) диаметром: до 40 мм |  |  | 4: шт; 5: 2; 6: 1; 7: 2 |  |  |  | Установка счетчиков (водомеров) диаметром: до 40 мм
| 1 | ОТ(ЗТ) |  |  | 4: чел.-ч; 7: 0.82; 12: 578.82 | [5 empty] | ОТ(ЗТ)
| 1-100-38 | Средний разряд работы 3,8 |  |  | 4: чел.-ч; 5: 0.41; 7: 0.82; 10: 705.88; 12: 578.82 | [6 empty] | Средний разряд работы 3,8
| 2 | ЭМ |  |  | 12: 12.87 | [5 empty] | ЭМ
|  | ОТм(ЗТм) |  |  | 4: чел.-ч; 7: 0.02; 12: 14.44 | [5 empty] | ОТм(ЗТм)
| 91.14.02-001 | Автомобили бортовые, грузоподъемность до 5 т |  |  | 4: маш.-ч; 5: 0.01; 7: 0.02; 10: 643.29; 12: 12.87 | [6 empty] | Автомобили бортовые, грузоподъемность до 5 т
| 4-100-040 | ОТм(Зтм) Средний разряд машинистов 4 |  |  | 4: чел.-ч; 5: 0.01; 7: 0.02; 10: 722.05; 12: 14.44 | [11 empty] | ОТм(Зтм) Средний разряд машинистов 4
| 4 | М |  |  | 12: 9.35 | [5 empty] | М
| 01.7.07.29-0101 | Очес льняной |  |  | кг | 0.01 |  | 0.02 | 128.4 | 1.33 | 170.77 |  | 3.42 | [6 empty] | Очес льняной
| 14.4.02.04-0142 | Краска масляная МА-0115, мумия, сурик железный |  |  | кг | 0.02 |  | 0.04 | 79.88 | 1.4 | 111.83 |  | 4.47 | [6 empty] | Краска масляная МА-0115, мумия, сурик железный
| 14.5.05.01-0012 | Олифа комбинированная для разведения масляных густотертых красок и для внешних работ по деревянным поверхностям |  |  | т | 1e-05 |  | 2e-05 | 60697.21 | 1.2 | 72836.65 |  | 1.46 | [6 empty] | Олифа комбинированная для разведения масляных густотертых красок и для внешних работ по деревянным поверхностям
|  | Итого прямые затраты |  |  | 12: 615.48 | [8 empty] | Итого прямые затраты
|  | ФОТ |  |  | 12: 593.26 | [9 empty] | ФОТ
| Пр/812-016.0-1, Приказ № 812/пр от 21.12.2020 п.25 | НР Сантехнические работы - внутренние (трубопроводы, водопровод, канализация, отопление, газоснабжение, вентиляция и кондиционирование воздуха) |  |  | 4: %; 5: 121; 7: 121; 12: 717.84 | [9 empty] | НР Сантехнические работы - внутренние (трубопроводы, водопровод, канализация, отопление, газоснабжение, вентиляция и кондиционирование воздуха)
| Пр/774-016.0, Приказ № 774/пр от 11.12.2020 п.16 | СП Сантехнические работы - внутренние (трубопроводы, водопровод, канализация, отопление, газоснабжение, вентиляция и кондиционирование воздуха) |  |  | 4: %; 5: 72; 7: 72; 12: 427.15 | [9 empty] | СП Сантехнические работы - внутренние (трубопроводы, водопровод, канализация, отопление, газоснабжение, вентиляция и кондиционирование воздуха)
|  | Всего по позиции |  |  | 10: 880.24; 12: 1760.47 | [10 empty] | Всего по позиции
99 О | ФСБЦ-65.1.01.01-1100 | Счетчик холодной и горячей воды, универсальный, крыльчатый одноструйный, присоединение резьбовое, диаметр условного прохода 15 мм |  |  | шт | 2 | 1 | 2 | 767.46 | 1.13 | 867.23 |  | 1734.46 |  |  |  | Счетчик холодной и горячей воды, универсальный, крыльчатый одноструйный, присоединение резьбовое, диаметр условного прохода 15 мм
|  | Всего по позиции |  |  | 12: 1734.46 | [10 empty] | Всего по позиции
|  | Итоги по разделу 8 Система водоснабжения : | [24 empty] | Итоги по разделу 8 Система водоснабжения :
|  | Всего прямые затраты (справочно) |  |  | 12: 22382.06 | [14 empty] | Всего прямые затраты (справочно)
|  | в том числе: | [25 empty] | в том числе:
|  | Оплата труда рабочих |  |  | 12: 13980.26 | [14 empty] | Оплата труда рабочих
|  | Эксплуатация машин |  |  | 12: 179.9 | [14 empty] | Эксплуатация машин
|  | Оплата труда машинистов (Отм) |  |  | 12: 159.34 | [14 empty] | Оплата труда машинистов (Отм)
|  | Материалы |  |  | 12: 8062.56 | [14 empty] | Материалы
|  | Строительные работы |  |  | 12: 44867.63 | [14 empty] | Строительные работы
|  | в том числе: | [25 empty] | в том числе:
|  | оплата труда |  |  | 12: 13980.26 | [14 empty] | оплата труда
|  | эксплуатация машин и механизмов |  |  | 12: 179.9 | [14 empty] | эксплуатация машин и механизмов
|  | оплата труда машинистов (Отм) |  |  | 12: 159.34 | [14 empty] | оплата труда машинистов (Отм)
|  | материалы |  |  | 12: 8062.56 | [14 empty] | материалы
|  | накладные расходы |  |  | 12: 14592.66 | [14 empty] | накладные расходы
|  | сметная прибыль |  |  | 12: 7892.91 | [14 empty] | сметная прибыль
|  | Оборудование |  |  | 12: 1734.46 | [14 empty] | Оборудование
|  | Инженерное оборудование |  |  | 12: 1734.46 | [14 empty] | Инженерное оборудование
|  | Всего ФОТ (справочно) |  |  | 12: 14139.6 | [14 empty] | Всего ФОТ (справочно)
|  | Всего накладные расходы (справочно) |  |  | 12: 14592.66 | [14 empty] | Всего накладные расходы (справочно)
|  | Всего сметная прибыль (справочно) |  |  | 12: 7892.91 | [14 empty] | Всего сметная прибыль (справочно)
|  | Всего по разделу 8 Система водоснабжения |  |  | 12: 46602.09 | [15 empty] | Всего по разделу 8 Система водоснабжения
|  | справочно: | [25 empty] | справочно:
|  | Затраты труда рабочих |  |  | 7: 19,80381 | [16 empty] | Затраты труда рабочих
|  | Затраты труда машинистов |  |  | 7: 0,2094 | [16 empty] | Затраты труда машинистов
Раздел 9. Вывоз мусора | [15 empty] | Раздел 9. Вывоз мусора
100 | 47-1 | Погрузка в автотранспортное средство: мусор строительный с погрузкой вручную |  |  | 1т груза | 2.9 | 1 | 2.9 |  |  | 1498.11 |  | 4344.52 |  |  |  | Погрузка в автотранспортное средство: мусор строительный с погрузкой вручную
|  | Всего по позиции |  |  | 12: 4344.52 | [10 empty] | Всего по позиции
101 | 02-15-1-01-0050 | Перевозка грузов I класса автомобилями-самосвалами грузоподъемностью до 15 т по дорогам с усовершенствованным (асфальтобетонным, цементобетонным, железобетонным, обработанным органическим вяжущим) дорожным покрытием на расстояние 50 км |  |  | 1т груза | 2.9 | 1 | 2.9 |  |  | 530.41 |  | 1538.19 |  |  |  | Перевозка грузов I класса автомобилями-самосвалами грузоподъемностью до 15 т по дорогам с усовершенствованным (асфальтобетонным, цементобетонным, железобетонным, обработанным органическим вяжущим) дорожным покрытием на расстояние 50 км
|  | Всего по позиции |  |  | 12: 1538.19 | [10 empty] | Всего по позиции
|  | Итоги по разделу 9 Вывоз мусора : | [24 empty] | Итоги по разделу 9 Вывоз мусора :
|  | Всего прямые затраты (справочно) |  |  | 12: 5882.71 | [14 empty] | Всего прямые затраты (справочно)
|  | в том числе: | [25 empty] | в том числе:
|  | Перевозка |  |  | 12: 5882.71 | [14 empty] | Перевозка
|  | Строительные работы |  |  | 12: 5882.71 | [14 empty] | Строительные работы
|  | Перевозка |  |  | 12: 5882.71 | [14 empty] | Перевозка
|  | Всего по разделу 9 Вывоз мусора |  |  | 12: 5882.71 | [15 empty] | Всего по разделу 9 Вывоз мусора
|  | Итоги по смете: | [29 empty] | Итоги по смете:
|  | Всего прямые затраты (справочно) |  |  | 12: 969645.34 | [19 empty] | Всего прямые затраты (справочно)
|  | в том числе: | [30 empty] | в том числе:
|  | Оплата труда рабочих |  |  | 12: 498269.11 | [19 empty] | Оплата труда рабочих
|  | Эксплуатация машин |  |  | 12: 6357.33 | [19 empty] | Эксплуатация машин
|  | Оплата труда машинистов (Отм) |  |  | 12: 8030.64 | [19 empty] | Оплата труда машинистов (Отм)
|  | Материалы |  |  | 12: 451105.55 | [19 empty] | Материалы
|  | Перевозка |  |  | 12: 5882.71 | [19 empty] | Перевозка
|  | Строительные работы |  |  | 12: 1480128.13 | [19 empty] | Строительные работы
|  | Строительные работы |  |  | 12: 1474245.42 | [19 empty] | Строительные работы
|  | в том числе: | [30 empty] | в том числе:
|  | оплата труда |  |  | 12: 444865.22 | [19 empty] | оплата труда
|  | эксплуатация машин и механизмов |  |  | 12: 6138.68 | [19 empty] | эксплуатация машин и механизмов
|  | оплата труда машинистов (Отм) |  |  | 12: 7851.05 | [19 empty] | оплата труда машинистов (Отм)
|  | материалы |  |  | 12: 372539.93 | [19 empty] | материалы
|  | накладные расходы |  |  | 12: 428440.1 | [19 empty] | накладные расходы
|  | сметная прибыль |  |  | 12: 214410.44 | [19 empty] | сметная прибыль
|  | Перевозка |  |  | 12: 5882.71 | [19 empty] | Перевозка
|  | Монтажные работы |  |  | 12: 210506.77 | [19 empty] | Монтажные работы
|  | в том числе: | [30 empty] | в том числе:
|  | оплата труда |  |  | 12: 53403.89 | [19 empty] | оплата труда
|  | эксплуатация машин и механизмов |  |  | 12: 218.65 | [19 empty] | эксплуатация машин и механизмов
|  | оплата труда машинистов (Отм) |  |  | 12: 179.59 | [19 empty] | оплата труда машинистов (Отм)
|  | материалы |  |  | 12: 78565.62 | [19 empty] | материалы
|  | накладные расходы |  |  | 12: 51296.67 | [19 empty] | накладные расходы
|  | сметная прибыль |  |  | 12: 26842.35 | [19 empty] | сметная прибыль
|  | Оборудование |  |  | 12: 25969.58 | [19 empty] | Оборудование
|  | Инженерное оборудование |  |  | 12: 25969.58 | [19 empty] | Инженерное оборудование
|  | Всего |  |  | 12: 1716604.48 | [20 empty] | Всего
|  | Всего ФОТ (справочно) |  |  | 12: 506299.75 | [19 empty] | Всего ФОТ (справочно)
|  | Всего накладные расходы (справочно) |  |  | 12: 479736.77 | [19 empty] | Всего накладные расходы (справочно)
|  | Всего сметная прибыль (справочно) |  |  | 12: 241252.79 | [19 empty] | Всего сметная прибыль (справочно)
|  | Непредвиденные затраты 2% |  |  | 12: 34332.09 | [19 empty] | Непредвиденные затраты 2%
|  | Всего с непредвиденными |  |  | 12: 1750936.57 | [20 empty] | Всего с непредвиденными
|  | НДС 22% |  |  | 12: 385206.05 | [19 empty] | НДС 22%
|  | ВСЕГО по смете |  |  | 12: 2136142.62 | [20 empty] | ВСЕГО по смете
|  | справочно: | [30 empty] | справочно:
|  | Материальные ресурсы, отсутствующие в ФРСН |  |  | 12: 55233.57 | [19 empty] | Материальные ресурсы, отсутствующие в ФРСН
|  | Затраты труда рабочих |  |  | 7: 759,174753 | [21 empty] | Затраты труда рабочих
|  | Затраты труда машинистов |  |  | 7: 10,7321669 | [21 empty] | Затраты труда машинистов