## Смета
Согласовано: Утверждаю: ______________________________ _____________________________________________ ____________________________ ____________________________
Наименование программного продукта | [11 empty] | Программный комплекс "Строительный эксперт" (7.2.7.7796)
Наименование редакции сметных нормативов | [11 empty] | ФСНБ-2022, Приказ Минстроя России от 30.12.2021 №1046/пр, Приказ Минстроя России от 04.08.2020 №421/пр, Приказ Минстроя России от 21.12.2020 №812/пр, Приказ Минстроя России от 11.12.2020 №774/пр
Реквизиты приказа Минстроя России об утверждении дополнений и изменений к сметным нормативам | [11 empty] | Приказ Минстроя России от 17.02.2026 №91/пр, Приказ Минстроя России от 30.01.2026 №42/пр, Приказ Минстроя России от 02.09.2021 №636/пр, Приказ Минстроя России от 22.04.2022 №317/пр
Реквизиты письма Минстроя России об индексах изменения сметной стоимости строительства, включаемые в федеральный реестр сметных нормативов и размещаемые в федеральной государственной информационной системе ценообразования в строительстве, подготовленного в соответствии с пунктом 85 Методики расчета индексов изменения сметной стоимости строительства, утвержденной приказом Министерства строительства и жилищно-коммунального хозяйства Российской Федерации от 5 июня 2019 г. №326/пр | [11 empty] | Письмо Минстроя России от 25.02.2026 №9859-ИФ/09
Реквизиты нормативно-правового акта об утверждении оплаты труда, утверждаемый в соответствии с пунктом 22(1) Правилами мониторинга цен, утвержденными постановлением Правительства Российской Федерации от 23 декабря 2016 г. №1452 | [11 empty] | Постановление правительства Белгородской области от 12.05.2025 №250-пп
Обоснование принятых текущих цен на строительные ресурсы | [11 empty] | Письмо Минстроя России от 25.02.2026 №9859-ИФ/09
Наименование субъекта Российской Федерации | [11 empty] | Белгородская область
Наименование зоны субъекта Российской Федерации | [11 empty] | Белгородская область
УТК МСЦ г. Белгород, 4-й Волчанский переулок, д. 19
(наименование стройки)
(наименование объекта капитального строительства)
ЛОКАЛЬНЫЙ СМЕТНЫЙ РАСЧЕТ (СМЕТА) № 1
Ремонтные работы УТК МСЦ г. Белгород, 4-й Волчанский переулок, д. 19
(наименование работ и затрат)
Составлен |  |  | ресурсно-индексным | [5 empty] | методом
Основание
(проектная и (или) иная техническая документация)
Составлен(а) в текущем уровне цен | [6 empty] | I кв. 2026 г.
Сметная стоимость |  |  |  | 1063,49 |  |  |  | тыс.руб.
|  | в том числе: | [7 empty] | Средства на оплату труда рабочих |  |  |  |  | 142,81 |  | тыс.руб.
[10 empty] | Средства на оплату труда машинистов |  |  |  |  | 3,31 |  | тыс.руб.
|  | строительных работ |  |  | 553,01 |  |  | тыс.руб. |  | Нормативные затраты труда рабочих |  |  |  |  | 333.03 |  | чел.-ч
|  | монтажных работ |  |  | 25,12 |  |  | тыс.руб. |  | Нормативные затраты труда машинистов |  |  |  |  | 6.84 |  | чел.-ч
|  | оборудования |  |  | 276,48 |  |  | тыс.руб. |  | Расчетный измеритель
|  | прочих затрат |  |  | 0,00 |  |  | тыс.руб. |  | конструктивного решения |  |  |  |  | 0
№ п/п | Обоснование |  |  |  |  | Наименование работ и затрат |  |  |  |  | Единица измерения |  | Количество |  |  |  |  | Сметная стоимость, руб
[13 empty] | на единицу измерения | коэффициенты |  | всего с учетом коэффициентов |  | на единицу измерения в базисном уровне цен | индекс | на единицу измерения в текущем уровне цен | коэффициенты | всего в текущем уровне цен
1 | 2 |  |  |  |  | 3 |  |  |  |  | 4 |  | 5 | 6 |  | 7 |  | 8 | 9 | 10 | 11 | 12
Раздел 1. Кондиционирование, Вентиляция
1 | ГЭСН 20-06-018-03 |  |  |  |  | Установка сплит-систем с внутренним блоком настенного типа мощностью: до 5 кВт |  |  |  |  | компл |  | 2 |  |  | 2
| 421/пр_2020_п.58_пп.б |  |  |  |  | При отсутствии необходимых сметных норм (единичных расценок), включенных в сборники ГЭСНр (ФЕРр, ТЕРр), сметная стоимость работ по капитальному ремонту и реконструкции объектов капитального строительства может быть определена: для работ, при которых выполняемые технологические процессы аналогичны технологическим процессам в новом строительстве, в том числе по возведению новых конструктивных элементов, - по сметным нормам, включенным в ГЭСН (ФЕР, ТЕР) (ЗТ=1,15; ЭМ=1,25; ЗТм=1,25)
| 1 |  |  |  |  | ОТ(ЗТ) |  |  |  |  | чел.-ч |  |  |  |  | 8.832 | [5 empty] | 4598.73
| 1-100-50 |  |  |  |  | Средний разряд работы 5,0 |  |  |  |  | чел.-ч |  | 3.84 | 1.15 |  | 8.832 |  |  |  | 520.69 |  | 4598.73
| 4 |  |  |  |  | М | [15 empty] | 1213.28
| 01.7.03.04-0001 |  |  |  |  | Электроэнергия |  |  |  |  | кВт-ч |  | 0.8652 |  |  | 1.7304 |  |  |  | 8.01 |  | 13.86
| 01.7.06.03-0023 |  |  |  |  | Ленты полиэтиленовые с липким слоем, прозрачные, ширина 20 мм, толщина 0,08 мм |  |  |  |  | кг |  | П |  |  | 0 |  | 675.01 | 1.51 | 1019.27 |  | 0
| 01.7.14.01-0002 |  |  |  |  | Герметик пенополиуретановый (пена монтажная) универсальный, объем 1000 мл |  |  |  |  | шт |  | П |  |  | 0 |  | 241.35 | 1.04 | 251 |  | 0
| 01.7.15.07-0022 |  |  |  |  | Дюбели полиэтиленовые распорные, диаметр 6 мм, длина 40 мм |  |  |  |  | 1000 шт |  | 0.004 |  |  | 0.008 |  | 261.09 | 1.32 | 344.64 |  | 2.76
| 01.7.15.14-0304 |  |  |  |  | Шурупы самонарезающие стальные оцинкованные с полукруглой головкой и крестообразным шлицем, остроконечные, диаметр 4 мм, длина 12 мм |  |  |  |  | т |  | 7e-05 |  |  | 0.00014 |  | 263215.45 | 1.32 | 347444.39 |  | 48.64
| 12.2.07.04 |  |  |  |  | Трубки из вспененного каучука, полиэтилена |  |  |  |  | м |  | П |  |  | 0
| 19.3.02.08-0021 |  |  |  |  | Кронштейны стальные для крепления внешнего блока сплит-системы, с креплением, рекомендуемая нагрузка до 80 кг, размеры 500х500х45 мм |  |  |  |  | компл |  | 1 |  |  | 2 |  | 375.17 | 1.53 | 574.01 |  | 1148.02
| 19.3.02.08-0032 |  |  |  |  | Трубки дренажные (шланг) гофрированные для систем кондиционирования, диаметр 20 мм |  |  |  |  | 10 м |  | П |  |  | 0 |  | 368.44 | 1.13 | 416.34 |  | 0
| 21.1.05.04 |  |  |  |  | Кабель для систем кондиционирования |  |  |  |  | 1000 м |  | П |  |  | 0
| 23.2.02.02 |  |  |  |  | Трубы медные для систем кондиционирования |  |  |  |  | м |  | П |  |  | 0
[6 empty] | Итого прямые затраты | [15 empty] | 5812.01
[6 empty] | ФОТ | [15 empty] | 4598.73
| 812/пр_2020_прил._т._п.16_гр.3 |  |  |  |  | НР (Сантехнические работы: внутренние (трубопроводы, внутренние устройства водопровода, канализации, отопления, газоснабжения, вентиляция и кондиционирование воздуха)) |  |  |  |  | % |  | 121 | 0.9 |  | 108.9 | [5 empty] | 5008.02
| 774/пр_2020_прил._т._п.16_гр.3 |  |  |  |  | СП (Сантехнические работы: внутренние (трубопроводы, внутренние устройства водопровода, канализации, отопления, газоснабжения, вентиляция и кондиционирование воздуха)) |  |  |  |  | % |  | 72 | 0.85 |  | 61.2 | [5 empty] | 2814.42
[6 empty] | Всего по позиции | [13 empty] | 6817.23 |  | 13634.45
2 | 64.2.03.06-0013 |  |  |  |  | Сплит-система настенного типа, мощность 5,4 кВт |  |  |  |  | шт |  | 2 |  |  | 2 |  | 32765.33 | 0.91 | 29816.45 |  | 59632.9
[6 empty] | Всего по позиции | [13 empty] | 29816.45 |  | 59632.9
3 | 21.1.06.09-0055 |  |  |  |  | Кабель силовой с медными жилами ВВГ 3х2,5ок-660 |  |  |  |  | 1000 м |  | 0.025 |  |  | 0.025 |  | 70440.26 | 1.07 | 75371.08 |  | 1884.28
[6 empty] | Всего по позиции | [13 empty] | 75371.2 |  | 1884.28
4 | 23.2.02.02-0013 |  |  |  |  | Трубы медные круглые тянутые и холоднокатаные, толщина стенки 0,8 мм, наружный диаметр 12,7 мм |  |  |  |  | м |  | 10 |  |  | 10 |  | 299.71 | 1.16 | 347.66 |  | 3476.6
[6 empty] | Всего по позиции | [13 empty] | 347.66 |  | 3476.6
5 | 23.2.02.02-0011 |  |  |  |  | Трубы медные круглые тянутые и холоднокатаные, толщина стенки 0,8 мм, наружный диаметр 6,3 мм |  |  |  |  | м |  | 10 |  |  | 10 |  | 121.86 | 1.16 | 141.36 |  | 1413.6
[6 empty] | Всего по позиции | [13 empty] | 141.36 |  | 1413.6
6 | 19.3.02.08-0032 |  |  |  |  | Трубки дренажные (шланг) гофрированные для систем кондиционирования, диаметр 20 мм |  |  |  |  | 10 м |  | 0.4 |  |  | 0.4 |  | 368.44 | 1.13 | 416.34 |  | 166.54
[6 empty] | Всего по позиции | [13 empty] | 416.35 |  | 166.54
7 | 12.2.07.04-0174 |  |  |  |  | Трубки теплоизоляционные из вспененного синтетического каучука, без покрытия, Г1, плотность 40 кг/м3, температура применения от -200 до +110 °C, внутренний диаметр 12 мм, толщина 6 мм |  |  |  |  | м |  | 10 |  |  | 10 |  | 26.36 | 1.4 | 36.9 |  | 369
[6 empty] | Всего по позиции | [13 empty] | 36.9 |  | 369
8 | 12.2.07.04-0171 |  |  |  |  | Трубки теплоизоляционные из вспененного синтетического каучука, без покрытия, Г1, плотность 40 кг/м3, температура применения от -200 до +110 °C, внутренний диаметр 6 мм, толщина 6 мм |  |  |  |  | м |  | 10 |  |  | 10 |  | 22.1 | 1.4 | 30.94 |  | 309.4
[6 empty] | Всего по позиции | [13 empty] | 30.94 |  | 309.4
9 | 01.7.14.01-0002 |  |  |  |  | Герметик пенополиуретановый (пена монтажная) универсальный, объем 1000 мл |  |  |  |  | шт |  | 2 |  |  | 2 |  | 241.35 | 1.04 | 251 |  | 502
[6 empty] | Всего по позиции | [13 empty] | 251 |  | 502
10 | 01.7.06.03-0023 |  |  |  |  | Ленты полиэтиленовые с липким слоем, прозрачные, ширина 20 мм, толщина 0,08 мм |  |  |  |  | кг |  | 1.48 |  |  | 1.48 |  | 675.01 | 1.51 | 1019.27 |  | 1508.52
[6 empty] | Всего по позиции | [13 empty] | 1019.27 |  | 1508.52
11 | ГЭСН 20-01-001-01 |  |  |  |  | Прокладка воздуховодов из листовой оцинкованной стали и алюминия класса Н (нормальные) толщиной: 0,5 мм, диаметром до 200 мм ( 22м/п. диаметром 200мм.)= 13,82м2; тройник 4шт. = 1м. ; угол 5шт. =1м. |  |  |  |  | 100 м2 |  | 0.1582 |  |  | 0.1582
| 421/пр_2020_п.58_пп.б |  |  |  |  | При отсутствии необходимых сметных норм (единичных расценок), включенных в сборники ГЭСНр (ФЕРр, ТЕРр), сметная стоимость работ по капитальному ремонту и реконструкции объектов капитального строительства может быть определена: для работ, при которых выполняемые технологические процессы аналогичны технологическим процессам в новом строительстве, в том числе по возведению новых конструктивных элементов, - по сметным нормам, включенным в ГЭСН (ФЕР, ТЕР) (ЗТ=1,15; ЭМ=1,25; ЗТм=1,25)
| 1 |  |  |  |  | ОТ(ЗТ) |  |  |  |  | чел.-ч |  |  |  |  | 28.0172 | [5 empty] | 11556.82
| 1-100-32 |  |  |  |  | Средний разряд работы 3,2 |  |  |  |  | чел.-ч |  | 154 | 1.15 |  | 28.0172 |  |  |  | 412.49 |  | 11556.82
| 2 |  |  |  |  | ЭМ | [15 empty] | 264.7
[6 empty] | ОТм(ЗТм) |  |  |  |  | чел.-ч |  |  |  |  | 0.2373 | [5 empty] | 122.28
| 91.05.05-015 |  |  |  |  | Краны на автомобильном ходу, грузоподъемность 16 т |  |  |  |  | маш.-ч |  | 0.48 | 1.25 |  | 0.09492 |  |  |  | 1664.78 |  | 158.02
| 4-100-060 |  |  |  |  | ОТм(ЗТм) Средний разряд машинистов 6,0 |  |  |  |  | чел.-ч |  | 0.48 | 1.25 |  | 0.09492 |  |  |  | 608.6 |  | 57.77
| 91.06.03-055 |  |  |  |  | Лебедки электрические тяговым усилием 19,62 кН (2 т) |  |  |  |  | маш.-ч |  | 0.34 | 1.25 |  | 0.067235 |  | 11.45 | 1.49 | 17.06 |  | 1.15
| 91.14.02-001 |  |  |  |  | Автомобили бортовые, грузоподъемность до 5 т |  |  |  |  | маш.-ч |  | 0.72 | 1.25 |  | 0.14238 |  |  |  | 660.72 |  | 94.07
| 4-100-040 |  |  |  |  | ОТм(ЗТм) Средний разряд машинистов 4,0 |  |  |  |  | чел.-ч |  | 0.72 | 1.25 |  | 0.14238 |  |  |  | 453.07 |  | 64.51
| 91.17.04-233 |  |  |  |  | Аппараты сварочные для ручной дуговой сварки, сварочный ток до 350 А |  |  |  |  | маш.-ч |  | 1.54 | 1.25 |  | 0.30454 |  |  |  | 37.63 |  | 11.46
| 4 |  |  |  |  | М | [15 empty] | 897.53
| 01.1.01.09-0026 |  |  |  |  | Шнур асбестовый общего назначения ШАОН, диаметр 8-10 мм |  |  |  |  | т |  | 0.0009 |  |  | 0.0001424 |  | 453122.24 | 1.32 | 598121.36 |  | 85.17
| 01.7.11.07-0227 |  |  |  |  | Электроды сварочные для сварки низколегированных и углеродистых сталей УОНИ 13/45, Э42А, диаметр 4-5 мм |  |  |  |  | кг |  | 0.45 |  |  | 0.07119 |  | 155.63 | 0.8 | 124.5 |  | 8.86
| 01.7.15.03-0042 |  |  |  |  | Болты с гайками и шайбами строительные |  |  |  |  | кг |  | 15 |  |  | 2.373 |  | 174.93 | 1.11 | 194.17 |  | 460.77
| 01.7.19.04-0031 |  |  |  |  | Прокладки резиновые (пластина техническая прессованная) |  |  |  |  | кг |  | 8 |  |  | 1.2656 |  | 138.5 | 1.51 | 209.14 |  | 264.69
| 08.1.02.17 |  |  |  |  | Сетки в рамках |  |  |  |  | м2 |  | П |  |  | 0
| 14.5.04.03-0002 |  |  |  |  | Мастика герметизирующая нетвердеющая из синтетического каучука для заполнения и герметизации швов стеклянного ограждения теплиц |  |  |  |  | т |  | 0.005 |  |  | 0.000791 |  | 56057.93 | 1.76 | 98661.96 |  | 78.04
| 19.1.01.02 |  |  |  |  | Воздуховоды металлические |  |  |  |  | м2 |  | 100 |  |  | 15.82
| 19.1.01.11 |  |  |  |  | Заглушки питометражных лючков |  |  |  |  | шт |  | П |  |  | 0
| 19.1.01.11 |  |  |  |  | Крепления |  |  |  |  | кг |  | П |  |  | 0
| 19.3.01.01 |  |  |  |  | Дроссель-клапаны в патрубке |  |  |  |  | шт |  | П |  |  | 0
| 19.3.02.07 |  |  |  |  | Шиберы |  |  |  |  | шт |  | П |  |  | 0
[6 empty] | Итого прямые затраты | [15 empty] | 12841.33
11.1 | 19.1.01.11-1041 |  |  |  |  | Заглушка питометражного лючка для отверстия диаметром 10 мм |  |  |  |  | шт |  | 14.4718 |  |  | 2.2894 |  | 73.27 | 1.06 | 77.67 |  | 177.82
11.2 | 19.1.01.11-0017 |  |  |  |  | Хомут для крепления воздуховодов, диаметр 200 мм |  |  |  |  | шт |  | 43.4153 |  |  | 6.8683 |  | 101.21 | 1.06 | 107.28 |  | 736.83
[6 empty] | ФОТ | [15 empty] | 11679.1
| 812/пр_2020_прил._т._п.16_гр.3 |  |  |  |  | НР (Сантехнические работы: внутренние (трубопроводы, внутренние устройства водопровода, канализации, отопления, газоснабжения, вентиляция и кондиционирование воздуха)) |  |  |  |  | % |  | 121 | 0.9 |  | 108.9 | [5 empty] | 12718.54
| 774/пр_2020_прил._т._п.16_гр.3 |  |  |  |  | СП (Сантехнические работы: внутренние (трубопроводы, внутренние устройства водопровода, канализации, отопления, газоснабжения, вентиляция и кондиционирование воздуха)) |  |  |  |  | % |  | 72 | 0.85 |  | 61.2 | [5 empty] | 7147.61
[6 empty] | Всего по позиции | [13 empty] | 212529.27 |  | 33622.13
12 | 19.1.01.01-0002 |  |  |  |  | Воздуховоды алюминиевые гибкие гофрированные, диаметр 200 мм |  |  |  |  | м2 |  | 13.82 |  |  | 13.82 |  | 237.46 | 1.11 | 263.58 |  | 3642.68
[6 empty] | Всего по позиции | [13 empty] | 263.58 |  | 3642.68
13 | 19.1.01.09-0141 |  |  |  |  | Изделия фасонные для воздуховодов из оцинкованной стали, толщина 0,5-0,55 мм, диаметр 200 мм |  |  |  |  | м2 |  | 2 |  |  | 2 |  | 723.75 | 1.06 | 767.18 |  | 1534.36
[6 empty] | Всего по позиции | [13 empty] | 767.18 |  | 1534.36
14 | ГЭСН 20-03-002-01 |  |  |  |  | Установка вентиляторов осевых массой: до 0,025 т |  |  |  |  | шт |  | 2 |  |  | 2
| 421/пр_2020_п.58_пп.б |  |  |  |  | При отсутствии необходимых сметных норм (единичных расценок), включенных в сборники ГЭСНр (ФЕРр, ТЕРр), сметная стоимость работ по капитальному ремонту и реконструкции объектов капитального строительства может быть определена: для работ, при которых выполняемые технологические процессы аналогичны технологическим процессам в новом строительстве, в том числе по возведению новых конструктивных элементов, - по сметным нормам, включенным в ГЭСН (ФЕР, ТЕР) (ЗТ=1,15; ЭМ=1,25; ЗТм=1,25)
| 1 |  |  |  |  | ОТ(ЗТ) |  |  |  |  | чел.-ч |  |  |  |  | 8.395 | [5 empty] | 3803.52
| 1-100-40 |  |  |  |  | Средний разряд работы 4,0 |  |  |  |  | чел.-ч |  | 3.65 | 1.15 |  | 8.395 |  |  |  | 453.07 |  | 3803.52
| 2 |  |  |  |  | ЭМ | [15 empty] | 115.7
[6 empty] | ОТм(ЗТм) |  |  |  |  | чел.-ч |  |  |  |  | 0.125 | [5 empty] | 60.53
| 91.05.05-015 |  |  |  |  | Краны на автомобильном ходу, грузоподъемность 16 т |  |  |  |  | маш.-ч |  | 0.01 | 1.25 |  | 0.025 |  |  |  | 1664.78 |  | 41.62
| 4-100-060 |  |  |  |  | ОТм(ЗТм) Средний разряд машинистов 6,0 |  |  |  |  | чел.-ч |  | 0.01 | 1.25 |  | 0.025 |  |  |  | 608.6 |  | 15.22
| 91.06.03-047 |  |  |  |  | Лебедки ручные и рычажные тяговым усилием 31,39 кН (3,2 т) |  |  |  |  | маш.-ч |  | 0.91 | 1.25 |  | 2.275 |  | 2.36 | 1.49 | 3.52 |  | 8.01
| 91.14.02-001 |  |  |  |  | Автомобили бортовые, грузоподъемность до 5 т |  |  |  |  | маш.-ч |  | 0.04 | 1.25 |  | 0.1 |  |  |  | 660.72 |  | 66.07
| 4-100-040 |  |  |  |  | ОТм(ЗТм) Средний разряд машинистов 4,0 |  |  |  |  | чел.-ч |  | 0.04 | 1.25 |  | 0.1 |  |  |  | 453.07 |  | 45.31
| 4 |  |  |  |  | М | [15 empty] | 41.23
| 01.7.15.03-0042 |  |  |  |  | Болты с гайками и шайбами строительные |  |  |  |  | кг |  | 0.02 |  |  | 0.04 |  | 174.93 | 1.11 | 194.17 |  | 7.77
| 01.7.19.04-0031 |  |  |  |  | Прокладки резиновые (пластина техническая прессованная) |  |  |  |  | кг |  | 0.08 |  |  | 0.16 |  | 138.5 | 1.51 | 209.14 |  | 33.46
[6 empty] | Итого прямые затраты | [15 empty] | 4020.98
[6 empty] | ФОТ | [15 empty] | 3864.05
| 812/пр_2020_прил._т._п.16_гр.3 |  |  |  |  | НР (Сантехнические работы: внутренние (трубопроводы, внутренние устройства водопровода, канализации, отопления, газоснабжения, вентиляция и кондиционирование воздуха)) |  |  |  |  | % |  | 121 | 0.9 |  | 108.9 | [5 empty] | 4207.95
| 774/пр_2020_прил._т._п.16_гр.3 |  |  |  |  | СП (Сантехнические работы: внутренние (трубопроводы, внутренние устройства водопровода, канализации, отопления, газоснабжения, вентиляция и кондиционирование воздуха)) |  |  |  |  | % |  | 72 | 0.85 |  | 61.2 | [5 empty] | 2364.8
[6 empty] | Всего по позиции | [13 empty] | 5296.87 |  | 10593.73
15 | ТЦ_64.1.02.01_31_00000000000_08.04.2026_02_1.2 |  |  |  |  | Вентилятор осевой вытяжной Diciti Silent 4C Turbo D100 мм 36 дБ 120 м?/ч обратный клапан цвет белый |  |  |  |  | шт |  | 2 |  |  | 2 |  | 0 | 1 | 2556.54 |  | 5113.08
[6 empty] | Всего по позиции | [13 empty] | 2556.54 |  | 5113.08
16 | ГЭСНм 08-02-409-09 |  |  |  |  | Труба гофрированная ПВХ для защиты проводов и кабелей по установленным конструкциям, по стенам, колоннам, потолкам, основанию пола |  |  |  |  | 100 м |  | 0.44 |  |  | 0.44
| 1 |  |  |  |  | ОТ(ЗТ) |  |  |  |  | чел.-ч |  |  |  |  | 6.864 | [5 empty] | 2869.22
| 2-100-02 |  |  |  |  | Рабочий 2 разряда |  |  |  |  | чел.-ч |  | 0.02 |  |  | 0.0088 |  |  |  | 368.54 |  | 3.24
| 2-100-03 |  |  |  |  | Рабочий 3 разряда |  |  |  |  | чел.-ч |  | 10.75 |  |  | 4.73 |  |  |  | 402.35 |  | 1903.12
| 2-100-04 |  |  |  |  | Рабочий 4 разряда |  |  |  |  | чел.-ч |  | 4.83 |  |  | 2.1252 |  |  |  | 453.07 |  | 962.86
| 2 |  |  |  |  | ЭМ | [15 empty] | 2.91
[6 empty] | ОТм(ЗТм) |  |  |  |  | чел.-ч |  |  |  |  | 0.0044 | [5 empty] | 1.99
| 91.14.02-001 |  |  |  |  | Автомобили бортовые, грузоподъемность до 5 т |  |  |  |  | маш.-ч |  | 0.01 |  |  | 0.0044 |  |  |  | 660.72 |  | 2.91
| 4-100-040 |  |  |  |  | ОТм(ЗТм) Средний разряд машинистов 4,0 |  |  |  |  | чел.-ч |  | 0.01 |  |  | 0.0044 |  |  |  | 453.07 |  | 1.99
| 4 |  |  |  |  | М | [15 empty] | 78.64
| 01.7.03.04-0001 |  |  |  |  | Электроэнергия |  |  |  |  | кВт-ч |  | 4.42 |  |  | 1.9448 |  |  |  | 8.01 |  | 15.58
| 01.7.15.07-0152 |  |  |  |  | Дюбели пластмассовые с шурупами, диаметр 6 мм, длина 35 мм, диаметр шурупа 3,5 мм, длина шурупа 50 мм |  |  |  |  | 100 шт |  | 2.09 |  |  | 0.9196 |  | 52.34 | 1.31 | 68.57 |  | 63.06
[6 empty] | Итого прямые затраты | [15 empty] | 2952.76
16.1 | 421/пр_2020_п.75_пп.а |  |  |  |  | Вспомогательные ненормируемые материальные ресурсы |  |  |  |  | % |  | 2 |  |  | 2 | [5 empty] | 57.38
[6 empty] | ФОТ | [15 empty] | 2871.21
| 812/пр_2020_прил._т._п.49.3_гр.3 |  |  |  |  | НР (Электротехнические установки на других объектах) |  |  |  |  | % |  | 97 |  |  | 97 | [5 empty] | 2785.07
| 774/пр_2020_прил._т._п.49.3_гр.3 |  |  |  |  | СП (Электротехнические установки на других объектах) |  |  |  |  | % |  | 51 |  |  | 51 | [5 empty] | 1464.32
[6 empty] | Всего по позиции | [13 empty] | 16498.93 |  | 7259.53
17 | 24.3.01.02-0002 |  |  |  |  | Трубы гибкие гофрированные, легкие, из самозатухающего ПВХ, с протяжкой, номинальный диаметр 25 мм |  |  |  |  | м |  | 44.88 |  |  | 44.88 |  | 21.32 | 1.04 | 22.17 |  | 994.99
[6 empty] | Всего по позиции | [13 empty] | 22.17 |  | 994.99
18 | 20.2.05.02-1072 |  |  |  |  | Скобы металлические двухлапковые для кабеля диаметром 25-26 мм |  |  |  |  | 100 шт |  | 0.77 |  |  | 0.77 |  | 285.05 | 1.39 | 396.22 |  | 305.09
[6 empty] | Всего по позиции | [13 empty] | 396.22 |  | 305.09
19 | ГЭСНм 08-02-412-02 |  |  |  |  | Затягивание провода в проложенные трубы и металлические рукава первого одножильного или многожильного в общей оплетке, суммарное сечение: до 6 мм2 |  |  |  |  | 100 м |  | 0.44 |  |  | 0.44
| 1 |  |  |  |  | ОТ(ЗТ) |  |  |  |  | чел.-ч |  |  |  |  | 2.3716 | [5 empty] | 1050.43
| 1-100-38 |  |  |  |  | Средний разряд работы 3,8 |  |  |  |  | чел.-ч |  | 5.39 |  |  | 2.3716 |  |  |  | 442.92 |  | 1050.43
| 2 |  |  |  |  | ЭМ | [15 empty] | 20.46
[6 empty] | ОТм(ЗТм) |  |  |  |  | чел.-ч |  |  |  |  | 0.0176 | [5 empty] | 9.35
| 91.05.05-015 |  |  |  |  | Краны на автомобильном ходу, грузоподъемность 16 т |  |  |  |  | маш.-ч |  | 0.02 |  |  | 0.0088 |  |  |  | 1664.78 |  | 14.65
| 4-100-060 |  |  |  |  | ОТм(ЗТм) Средний разряд машинистов 6,0 |  |  |  |  | чел.-ч |  | 0.02 |  |  | 0.0088 |  |  |  | 608.6 |  | 5.36
| 91.14.02-001 |  |  |  |  | Автомобили бортовые, грузоподъемность до 5 т |  |  |  |  | маш.-ч |  | 0.02 |  |  | 0.0088 |  |  |  | 660.72 |  | 5.81
| 4-100-040 |  |  |  |  | ОТм(ЗТм) Средний разряд машинистов 4,0 |  |  |  |  | чел.-ч |  | 0.02 |  |  | 0.0088 |  |  |  | 453.07 |  | 3.99
| 4 |  |  |  |  | М | [15 empty] | 75.46
| 01.7.06.05-0041 |  |  |  |  | Ленты изоляционные хлопчатобумажные прорезиненные для электромонтажных и ремонтных работ, цвет черный, ширина 20 мм, толщина 0,35 мм |  |  |  |  | м |  | 13.33 |  |  | 5.8652 |  | 5.87 | 0.89 | 5.22 |  | 30.62
| 01.7.07.20-0002 |  |  |  |  | Тальк молотый, сорт I |  |  |  |  | т |  | 0.0006 |  |  | 0.000264 |  | 43821.53 | 1.17 | 51271.19 |  | 13.54
| 14.4.02.04-0142 |  |  |  |  | Краска масляная МА-0115, мумия, сурик железный |  |  |  |  | кг |  | 0.02 |  |  | 0.0088 |  | 79.88 | 1.51 | 120.62 |  | 1.06
| 20.2.01.05-0003 |  |  |  |  | Гильзы кабельные медные 6 мм |  |  |  |  | 100 шт |  | 0.05 |  |  | 0.022 |  | 696.63 | 1.24 | 863.82 |  | 19
| 20.2.02.01-0012 |  |  |  |  | Втулки полипропиленовые, диаметр 22 мм |  |  |  |  | 1000 шт |  | 0.0122 |  |  | 0.005368 |  | 1610.33 | 1.3 | 2093.43 |  | 11.24
[6 empty] | Итого прямые затраты | [15 empty] | 1155.7
19.1 | 421/пр_2020_п.75_пп.а |  |  |  |  | Вспомогательные ненормируемые материальные ресурсы |  |  |  |  | % |  | 2 |  |  | 2 | [5 empty] | 21.01
[6 empty] | ФОТ | [15 empty] | 1059.78
| 812/пр_2020_прил._т._п.49.3_гр.3 |  |  |  |  | НР (Электротехнические установки на других объектах) |  |  |  |  | % |  | 97 |  |  | 97 | [5 empty] | 1027.99
| 774/пр_2020_прил._т._п.49.3_гр.3 |  |  |  |  | СП (Электротехнические установки на других объектах) |  |  |  |  | % |  | 51 |  |  | 51 | [5 empty] | 540.49
[6 empty] | Всего по позиции | [13 empty] | 6239.07 |  | 2745.19
20 | 21.1.06.10-0169 |  |  |  |  | Кабель силовой с медными жилами ВВГнг(A) -FRLS 3х2,5ок-1000 |  |  |  |  | 1000 м |  | 0.04488 |  |  | 0.04488 |  | 110945.05 | 1.07 | 118711.2 |  | 5327.76
[6 empty] | Всего по позиции | [13 empty] | 118711.23 |  | 5327.76
21 | ГЭСНм 08-03-575-01 |  |  |  |  | Прибор или аппарат |  |  |  |  | шт |  | 3 |  |  | 3
| 1 |  |  |  |  | ОТ(ЗТ) |  |  |  |  | чел.-ч |  |  |  |  | 3.09 | [5 empty] | 1441.76
| 1-100-42 |  |  |  |  | Средний разряд работы 4,2 |  |  |  |  | чел.-ч |  | 1.03 |  |  | 3.09 |  |  |  | 466.59 |  | 1441.76
| 4 |  |  |  |  | М | [15 empty] | 11.65
| 01.7.15.03-0042 |  |  |  |  | Болты с гайками и шайбами строительные |  |  |  |  | кг |  | 0.02 |  |  | 0.06 |  | 174.93 | 1.11 | 194.17 |  | 11.65
[6 empty] | Итого прямые затраты | [15 empty] | 1453.41
21.1 | 421/пр_2020_п.75_пп.а |  |  |  |  | Вспомогательные ненормируемые материальные ресурсы |  |  |  |  | % |  | 2 |  |  | 2 | [5 empty] | 28.84
[6 empty] | ФОТ | [15 empty] | 1441.76
| 812/пр_2020_прил._т._п.49.3_гр.3 |  |  |  |  | НР (Электротехнические установки на других объектах) |  |  |  |  | % |  | 97 |  |  | 97 | [5 empty] | 1398.51
| 774/пр_2020_прил._т._п.49.3_гр.3 |  |  |  |  | СП (Электротехнические установки на других объектах) |  |  |  |  | % |  | 51 |  |  | 51 | [5 empty] | 735.3
[6 empty] | Всего по позиции | [13 empty] | 1205.35 |  | 3616.06
22 | 62.1.01.09-1099 |  |  |  |  | Выключатель автоматический 1P, 10 А, 4,5 кА, характеристика C |  |  |  |  | шт |  | 1 |  |  | 1 |  | 112.32 | 1.16 | 130.29 |  | 130.29
[6 empty] | Всего по позиции | [13 empty] | 130.29 |  | 130.29
23 | 62.1.01.09-1243 |  |  |  |  | Выключатель автоматический 1P, 16 А, 6 кА, характеристика C |  |  |  |  | шт |  | 2 |  |  | 2 |  | 160.83 | 1.16 | 186.56 |  | 373.12
[6 empty] | Всего по позиции | [13 empty] | 186.56 |  | 373.12
24 | ГЭСНм 08-03-591-08 |  |  |  |  | Розетка штепсельная: неутопленного типа при открытой проводке |  |  |  |  | 100 шт |  | 0.02 |  |  | 0.02
| 1 |  |  |  |  | ОТ(ЗТ) |  |  |  |  | чел.-ч |  |  |  |  | 0.6912 | [5 empty] | 322.51
| 1-100-42 |  |  |  |  | Средний разряд работы 4,2 |  |  |  |  | чел.-ч |  | 34.56 |  |  | 0.6912 |  |  |  | 466.59 |  | 322.51
| 2 |  |  |  |  | ЭМ | [15 empty] | 1.26
[6 empty] | ОТм(ЗТм) |  |  |  |  | чел.-ч |  |  |  |  | 0.001 | [5 empty] | 0.55
| 91.05.05-015 |  |  |  |  | Краны на автомобильном ходу, грузоподъемность 16 т |  |  |  |  | маш.-ч |  | 0.03 |  |  | 0.0006 |  |  |  | 1664.78 |  | 1
| 4-100-060 |  |  |  |  | ОТм(ЗТм) Средний разряд машинистов 6,0 |  |  |  |  | чел.-ч |  | 0.03 |  |  | 0.0006 |  |  |  | 608.6 |  | 0.37
| 91.14.02-001 |  |  |  |  | Автомобили бортовые, грузоподъемность до 5 т |  |  |  |  | маш.-ч |  | 0.02 |  |  | 0.0004 |  |  |  | 660.72 |  | 0.26
| 4-100-040 |  |  |  |  | ОТм(ЗТм) Средний разряд машинистов 4,0 |  |  |  |  | чел.-ч |  | 0.02 |  |  | 0.0004 |  |  |  | 453.07 |  | 0.18
| 4 |  |  |  |  | М | [15 empty] | 4.11
| 01.7.03.04-0001 |  |  |  |  | Электроэнергия |  |  |  |  | кВт-ч |  | 2.132 |  |  | 0.04264 |  |  |  | 8.01 |  | 0.34
| 01.7.06.05-0041 |  |  |  |  | Ленты изоляционные хлопчатобумажные прорезиненные для электромонтажных и ремонтных работ, цвет черный, ширина 20 мм, толщина 0,35 мм |  |  |  |  | м |  | 9.17 |  |  | 0.1834 |  | 5.87 | 0.89 | 5.22 |  | 0.96
| 01.7.15.07-0014 |  |  |  |  | Дюбели распорные полипропиленовые |  |  |  |  | 100 шт |  | 1.02 |  |  | 0.0204 |  | 41.71 | 1.32 | 55.06 |  | 1.12
| 01.7.15.14-0161 |  |  |  |  | Шурупы самонарезающие стальные с полукруглой головкой и прямым шлицем, остроконечные, диаметр 2,5 мм, длина 20 мм |  |  |  |  | т |  | 0.00016 |  |  | 3.2e-06 |  | 214135.65 | 1.32 | 282659.06 |  | 0.9
| 01.7.15.14-0165 |  |  |  |  | Шурупы самонарезающие стальные с полукруглой головкой и прямым шлицем, остроконечные, диаметр 4 мм, длина 40 мм |  |  |  |  | т |  | 0.0003 |  |  | 6e-06 |  | 99190.96 | 1.32 | 130932.07 |  | 0.79
[6 empty] | Итого прямые затраты | [15 empty] | 328.43
24.1 | 421/пр_2020_п.75_пп.а |  |  |  |  | Вспомогательные ненормируемые материальные ресурсы |  |  |  |  | % |  | 2 |  |  | 2 | [5 empty] | 6.45
[6 empty] | ФОТ | [15 empty] | 323.06
| 812/пр_2020_прил._т._п.49.3_гр.3 |  |  |  |  | НР (Электротехнические установки на других объектах) |  |  |  |  | % |  | 97 |  |  | 97 | [5 empty] | 313.37
| 774/пр_2020_прил._т._п.49.3_гр.3 |  |  |  |  | СП (Электротехнические установки на других объектах) |  |  |  |  | % |  | 51 |  |  | 51 | [5 empty] | 164.76
[6 empty] | Всего по позиции | [13 empty] | 40650.5 |  | 813.01
25 | 20.4.03.05-1045 |  |  |  |  | Розетка открытого монтажа, одноместная, с заземляющим контактом, с защитной шторкой, 16 А, цвет белый, IP20 |  |  |  |  | шт |  | 2 |  |  | 2 |  | 97.16 | 0.91 | 88.42 |  | 176.84
[6 empty] | Всего по позиции | [13 empty] | 88.42 |  | 176.84
26 | ГЭСНм 08-03-591-04 |  |  |  |  | Выключатель: двухклавишный неутопленного типа при открытой проводке |  |  |  |  | 100 шт |  | 0.02 |  |  | 0.02
| 1 |  |  |  |  | ОТ(ЗТ) |  |  |  |  | чел.-ч |  |  |  |  | 0.7026 | [5 empty] | 327.83
| 1-100-42 |  |  |  |  | Средний разряд работы 4,2 |  |  |  |  | чел.-ч |  | 35.13 |  |  | 0.7026 |  |  |  | 466.59 |  | 327.83
| 2 |  |  |  |  | ЭМ | [15 empty] | 1.26
[6 empty] | ОТм(ЗТм) |  |  |  |  | чел.-ч |  |  |  |  | 0.001 | [5 empty] | 0.55
| 91.05.05-015 |  |  |  |  | Краны на автомобильном ходу, грузоподъемность 16 т |  |  |  |  | маш.-ч |  | 0.03 |  |  | 0.0006 |  |  |  | 1664.78 |  | 1
| 4-100-060 |  |  |  |  | ОТм(ЗТм) Средний разряд машинистов 6,0 |  |  |  |  | чел.-ч |  | 0.03 |  |  | 0.0006 |  |  |  | 608.6 |  | 0.37
| 91.14.02-001 |  |  |  |  | Автомобили бортовые, грузоподъемность до 5 т |  |  |  |  | маш.-ч |  | 0.02 |  |  | 0.0004 |  |  |  | 660.72 |  | 0.26
| 4-100-040 |  |  |  |  | ОТм(ЗТм) Средний разряд машинистов 4,0 |  |  |  |  | чел.-ч |  | 0.02 |  |  | 0.0004 |  |  |  | 453.07 |  | 0.18
| 4 |  |  |  |  | М | [15 empty] | 3.15
| 01.7.03.04-0001 |  |  |  |  | Электроэнергия |  |  |  |  | кВт-ч |  | 2.132 |  |  | 0.04264 |  |  |  | 8.01 |  | 0.34
| 01.7.15.07-0014 |  |  |  |  | Дюбели распорные полипропиленовые |  |  |  |  | 100 шт |  | 1.02 |  |  | 0.0204 |  | 41.71 | 1.32 | 55.06 |  | 1.12
| 01.7.15.14-0161 |  |  |  |  | Шурупы самонарезающие стальные с полукруглой головкой и прямым шлицем, остроконечные, диаметр 2,5 мм, длина 20 мм |  |  |  |  | т |  | 0.00016 |  |  | 3.2e-06 |  | 214135.65 | 1.32 | 282659.06 |  | 0.9
| 01.7.15.14-0165 |  |  |  |  | Шурупы самонарезающие стальные с полукруглой головкой и прямым шлицем, остроконечные, диаметр 4 мм, длина 40 мм |  |  |  |  | т |  | 0.0003 |  |  | 6e-06 |  | 99190.96 | 1.32 | 130932.07 |  | 0.79
[6 empty] | Итого прямые затраты | [15 empty] | 332.79
26.1 | 421/пр_2020_п.75_пп.а |  |  |  |  | Вспомогательные ненормируемые материальные ресурсы |  |  |  |  | % |  | 2 |  |  | 2 | [5 empty] | 6.56
[6 empty] | ФОТ | [15 empty] | 328.38
| 812/пр_2020_прил._т._п.49.3_гр.3 |  |  |  |  | НР (Электротехнические установки на других объектах) |  |  |  |  | % |  | 97 |  |  | 97 | [5 empty] | 318.53
| 774/пр_2020_прил._т._п.49.3_гр.3 |  |  |  |  | СП (Электротехнические установки на других объектах) |  |  |  |  | % |  | 51 |  |  | 51 | [5 empty] | 167.47
[6 empty] | Всего по позиции | [13 empty] | 41267.5 |  | 825.35
27 | 20.4.01.01-1050 |  |  |  |  | Выключатель открытого монтажа, двухклавишный, 10 А, цвет белый, IP44 |  |  |  |  | шт |  | 2 |  |  | 2 |  | 149.76 | 1.46 | 218.65 |  | 437.3
[6 empty] | Всего по позиции | [13 empty] | 218.65 |  | 437.3
28 | ГЭСНм 08-03-591-08 |  |  |  |  | Розетка штепсельная: неутопленного типа при открытой проводке |  |  |  |  | 100 шт |  | 0.06 |  |  | 0.06
| 1 |  |  |  |  | ОТ(ЗТ) |  |  |  |  | чел.-ч |  |  |  |  | 2.0736 | [5 empty] | 967.52
| 1-100-42 |  |  |  |  | Средний разряд работы 4,2 |  |  |  |  | чел.-ч |  | 34.56 |  |  | 2.0736 |  |  |  | 466.59 |  | 967.52
| 2 |  |  |  |  | ЭМ | [15 empty] | 3.79
[6 empty] | ОТм(ЗТм) |  |  |  |  | чел.-ч |  |  |  |  | 0.003 | [5 empty] | 1.64
| 91.05.05-015 |  |  |  |  | Краны на автомобильном ходу, грузоподъемность 16 т |  |  |  |  | маш.-ч |  | 0.03 |  |  | 0.0018 |  |  |  | 1664.78 |  | 3
| 4-100-060 |  |  |  |  | ОТм(ЗТм) Средний разряд машинистов 6,0 |  |  |  |  | чел.-ч |  | 0.03 |  |  | 0.0018 |  |  |  | 608.6 |  | 1.1
| 91.14.02-001 |  |  |  |  | Автомобили бортовые, грузоподъемность до 5 т |  |  |  |  | маш.-ч |  | 0.02 |  |  | 0.0012 |  |  |  | 660.72 |  | 0.79
| 4-100-040 |  |  |  |  | ОТм(ЗТм) Средний разряд машинистов 4,0 |  |  |  |  | чел.-ч |  | 0.02 |  |  | 0.0012 |  |  |  | 453.07 |  | 0.54
| 4 |  |  |  |  | М | [15 empty] | 12.33
| 01.7.03.04-0001 |  |  |  |  | Электроэнергия |  |  |  |  | кВт-ч |  | 2.132 |  |  | 0.12792 |  |  |  | 8.01 |  | 1.02
| 01.7.06.05-0041 |  |  |  |  | Ленты изоляционные хлопчатобумажные прорезиненные для электромонтажных и ремонтных работ, цвет черный, ширина 20 мм, толщина 0,35 мм |  |  |  |  | м |  | 9.17 |  |  | 0.5502 |  | 5.87 | 0.89 | 5.22 |  | 2.87
| 01.7.15.07-0014 |  |  |  |  | Дюбели распорные полипропиленовые |  |  |  |  | 100 шт |  | 1.02 |  |  | 0.0612 |  | 41.71 | 1.32 | 55.06 |  | 3.37
| 01.7.15.14-0161 |  |  |  |  | Шурупы самонарезающие стальные с полукруглой головкой и прямым шлицем, остроконечные, диаметр 2,5 мм, длина 20 мм |  |  |  |  | т |  | 0.00016 |  |  | 9.6e-06 |  | 214135.65 | 1.32 | 282659.06 |  | 2.71
| 01.7.15.14-0165 |  |  |  |  | Шурупы самонарезающие стальные с полукруглой головкой и прямым шлицем, остроконечные, диаметр 4 мм, длина 40 мм |  |  |  |  | т |  | 0.0003 |  |  | 1.8e-05 |  | 99190.96 | 1.32 | 130932.07 |  | 2.36
[6 empty] | Итого прямые затраты | [15 empty] | 985.28
28.1 | 421/пр_2020_п.75_пп.а |  |  |  |  | Вспомогательные ненормируемые материальные ресурсы |  |  |  |  | % |  | 2 |  |  | 2 | [5 empty] | 19.35
[6 empty] | ФОТ | [15 empty] | 969.16
| 812/пр_2020_прил._т._п.49.3_гр.3 |  |  |  |  | НР (Электротехнические установки на других объектах) |  |  |  |  | % |  | 97 |  |  | 97 | [5 empty] | 940.09
| 774/пр_2020_прил._т._п.49.3_гр.3 |  |  |  |  | СП (Электротехнические установки на других объектах) |  |  |  |  | % |  | 51 |  |  | 51 | [5 empty] | 494.27
[6 empty] | Всего по позиции | [13 empty] | 40649.83 |  | 2438.99
29 | 20.4.03.05-1098 |  |  |  |  | Розетка открытого монтажа с защитной крышкой, настенная, 16 А, IP44 |  |  |  |  | шт |  | 6 |  |  | 6 |  | 271.94 | 0.91 | 247.47 |  | 1484.82
[6 empty] | Всего по позиции | [13 empty] | 247.47 |  | 1484.82
30 | ГЭСН 46-03-013-57 |  |  |  |  | Сверление горизонтальных отверстий в бетонных конструкциях стен перфоратором глубиной 100 мм диаметром: свыше 125 мм до 150 мм |  |  |  |  | 100 отверстий |  | 0.02 |  |  | 0.02
| 1 |  |  |  |  | ОТ(ЗТ) |  |  |  |  | чел.-ч |  |  |  |  | 1.5044 | [5 empty] | 605.3
| 1-100-30 |  |  |  |  | Средний разряд работы 3,0 |  |  |  |  | чел.-ч |  | 75.22 |  |  | 1.5044 |  |  |  | 402.35 |  | 605.3
| 4 |  |  |  |  | М | [15 empty] | 17.03
| 01.7.03.04-0001 |  |  |  |  | Электроэнергия |  |  |  |  | кВт-ч |  | 106.305 |  |  | 2.1261 |  |  |  | 8.01 |  | 17.03
| 01.7.17.09 |  |  |  |  | Сверла, буры |  |  |  |  | шт |  | П |  |  | 0
[6 empty] | Итого прямые затраты | [15 empty] | 622.33
30.1 | 01.7.17.09-0077 |  |  |  |  | Сверло кольцевое алмазное, диаметр 160 мм |  |  |  |  | шт |  | 50 |  |  | 1 |  | 4930 | 1.24 | 6113.2 |  | 6113.2
[6 empty] | ФОТ | [15 empty] | 605.3
| 812/пр_2020_прил._т._п.40.1_гр.3 |  |  |  |  | НР (Работы по реконструкции зданий и сооружений: усиление и замена существующих конструкций, возведение отдельных конструктивных элементов) |  |  |  |  | % |  | 103 |  |  | 103 | [5 empty] | 623.46
| 774/пр_2020_прил._т._п.40.1_гр.3 |  |  |  |  | СП (Работы по реконструкции зданий и сооружений: усиление и замена существующих конструкций, возведение отдельных конструктивных элементов) |  |  |  |  | % |  | 59 |  |  | 59 | [5 empty] | 357.13
[6 empty] | Всего по позиции | [13 empty] | 385806 |  | 7716.12
[6 empty] | Итого прямые затраты по разделу 1. Кондиционирование, Вентиляция | [15 empty] | 61206.24
в том числе:
[6 empty] | оплата труда (ОТ) | [15 empty] | 27543.64
[6 empty] | эксплуатация машин и механизмов | [15 empty] | 410.08
[6 empty] | оплата труда машинистов (ОТм) | [15 empty] | 196.89
[6 empty] | материальные ресурсы | [15 empty] | 33055.63
[6 empty] | перевозка | [15 empty] | 0
[6 empty] | Итого ФОТ (справочно) | [15 empty] | 27740.53
[6 empty] | Итого накладные расходы | [15 empty] | 29341.53
[6 empty] | Итого сметная прибыль | [15 empty] | 16250.57
[6 empty] | Итого оборудование | [15 empty] | 65249.39
[6 empty] | Итого прочие затраты | [15 empty] | 0
[6 empty] | Итого по разделу 1. Кондиционирование, Вентиляция | [15 empty] | 172047.73
в том числе:
[6 empty] | материальные ресурсы, отсутствующие в ФРСН | [15 empty] | 0
[6 empty] | оборудование, отсутствующее в ФРСН | [15 empty] | 0
[6 empty] | затраты труда рабочих | [9 empty] | 62,54162
[6 empty] | затраты труда машинистов | [9 empty] | 0,3893
Раздел 2 Водоснабжение, канализация
31 | ГЭСН 18-05-001-01 |  |  |  |  | Установка насосов центробежных с электродвигателем, масса агрегата: до 0,1 т |  |  |  |  | шт |  | 1 |  |  | 1
| 421/пр_2020_п.58_пп.б |  |  |  |  | При отсутствии необходимых сметных норм (единичных расценок), включенных в сборники ГЭСНр (ФЕРр, ТЕРр), сметная стоимость работ по капитальному ремонту и реконструкции объектов капитального строительства может быть определена: для работ, при которых выполняемые технологические процессы аналогичны технологическим процессам в новом строительстве, в том числе по возведению новых конструктивных элементов, - по сметным нормам, включенным в ГЭСН (ФЕР, ТЕР) (ЗТ=1,15; ЭМ=1,25; ЗТм=1,25)
| 1 |  |  |  |  | ОТ(ЗТ) |  |  |  |  | чел.-ч |  |  |  |  | 14.95 | [5 empty] | 6545.86
| 1-100-37 |  |  |  |  | Средний разряд работы 3,7 |  |  |  |  | чел.-ч |  | 13 | 1.15 |  | 14.95 |  |  |  | 437.85 |  | 6545.86
| 2 |  |  |  |  | ЭМ | [15 empty] | 153.29
[6 empty] | ОТм(ЗТм) |  |  |  |  | чел.-ч |  |  |  |  | 0.1 | [5 empty] | 55.03
| 91.05.05-015 |  |  |  |  | Краны на автомобильном ходу, грузоподъемность 16 т |  |  |  |  | маш.-ч |  | 0.05 | 1.25 |  | 0.0625 |  |  |  | 1664.78 |  | 104.05
| 4-100-060 |  |  |  |  | ОТм(ЗТм) Средний разряд машинистов 6,0 |  |  |  |  | чел.-ч |  | 0.05 | 1.25 |  | 0.0625 |  |  |  | 608.6 |  | 38.04
| 91.14.02-001 |  |  |  |  | Автомобили бортовые, грузоподъемность до 5 т |  |  |  |  | маш.-ч |  | 0.03 | 1.25 |  | 0.0375 |  |  |  | 660.72 |  | 24.78
| 4-100-040 |  |  |  |  | ОТм(ЗТм) Средний разряд машинистов 4,0 |  |  |  |  | чел.-ч |  | 0.03 | 1.25 |  | 0.0375 |  |  |  | 453.07 |  | 16.99
| 91.17.04-233 |  |  |  |  | Аппараты сварочные для ручной дуговой сварки, сварочный ток до 350 А |  |  |  |  | маш.-ч |  | 0.52 | 1.25 |  | 0.65 |  |  |  | 37.63 |  | 24.46
| 4 |  |  |  |  | М | [15 empty] | 311.76
| 01.7.11.07-0227 |  |  |  |  | Электроды сварочные для сварки низколегированных и углеродистых сталей УОНИ 13/45, Э42А, диаметр 4-5 мм |  |  |  |  | кг |  | 0.39 |  |  | 0.39 |  | 155.63 | 0.8 | 124.5 |  | 48.56
| 01.7.15.03-0013 |  |  |  |  | Болты стальные с шестигранной головкой, в комплекте с шестигранной гайкой и плоской круглой шайбой, диаметр резьбы М12, длина болта 16-160 мм |  |  |  |  | т |  | 0.00127 |  |  | 0.00127 |  | 135460.68 | 1.11 | 150361.35 |  | 190.96
| 01.7.19.04-0031 |  |  |  |  | Прокладки резиновые (пластина техническая прессованная) |  |  |  |  | кг |  | 0.07 |  |  | 0.07 |  | 138.5 | 1.51 | 209.14 |  | 14.64
| 04.3.01.09-0012 |  |  |  |  | Раствор готовый кладочный, цементный, М50 |  |  |  |  | м3 |  | 0.014 |  |  | 0.014 |  | 3486.8 | 1.18 | 4114.42 |  | 57.6
| 08.4.01.01 |  |  |  |  | Анкеры стальные фундаментные |  |  |  |  | т |  | 0.0022 |  |  | 0.0022
| 23.8.03.11 |  |  |  |  | Фланцы стальные |  |  |  |  | шт |  | 2 |  |  | 2
[6 empty] | Итого прямые затраты | [15 empty] | 7065.94
[6 empty] | ФОТ | [15 empty] | 6600.89
| 812/пр_2020_прил._т._п.16_гр.3 |  |  |  |  | НР (Сантехнические работы: внутренние (трубопроводы, внутренние устройства водопровода, канализации, отопления, газоснабжения, вентиляция и кондиционирование воздуха)) |  |  |  |  | % |  | 121 | 0.9 |  | 108.9 | [5 empty] | 7188.37
| 774/пр_2020_прил._т._п.16_гр.3 |  |  |  |  | СП (Сантехнические работы: внутренние (трубопроводы, внутренние устройства водопровода, канализации, отопления, газоснабжения, вентиляция и кондиционирование воздуха)) |  |  |  |  | % |  | 72 | 0.85 |  | 61.2 | [5 empty] | 4039.74
[6 empty] | Всего по позиции | [13 empty] | 18294.05 |  | 18294.05
32 | ТЦ_68.1.01.08_31_312322646781_08.04.2026_02_2.2 |  |  |  |  | Установка канализационная SANICUBIC 2 CLASSIC IP68 NM SFA |  |  |  |  | шт |  | 1 |  |  | 1 |  |  |  | 203893.11 |  | 203893.11
[6 empty] | Всего по позиции | [13 empty] | 203893.11 |  | 203893.11
33 | ГЭСН 18-06-007-01 |  |  |  |  | Установка фильтров диаметром: 25 мм |  |  |  |  | 10 шт |  | 0.2 |  |  | 0.2
| 421/пр_2020_п.58_пп.б |  |  |  |  | При отсутствии необходимых сметных норм (единичных расценок), включенных в сборники ГЭСНр (ФЕРр, ТЕРр), сметная стоимость работ по капитальному ремонту и реконструкции объектов капитального строительства может быть определена: для работ, при которых выполняемые технологические процессы аналогичны технологическим процессам в новом строительстве, в том числе по возведению новых конструктивных элементов, - по сметным нормам, включенным в ГЭСН (ФЕР, ТЕР) (ЗТ=1,15; ЭМ=1,25; ЗТм=1,25)
| 1 |  |  |  |  | ОТ(ЗТ) |  |  |  |  | чел.-ч |  |  |  |  | 1.725 | [5 empty] | 764.04
| 1-100-38 |  |  |  |  | Средний разряд работы 3,8 |  |  |  |  | чел.-ч |  | 7.5 | 1.15 |  | 1.725 |  |  |  | 442.92 |  | 764.04
| 2 |  |  |  |  | ЭМ | [15 empty] | 79.6
[6 empty] | ОТм(ЗТм) |  |  |  |  | чел.-ч |  |  |  |  | 0.0825 | [5 empty] | 37.77
| 91.05.05-015 |  |  |  |  | Краны на автомобильном ходу, грузоподъемность 16 т |  |  |  |  | маш.-ч |  | 0.01 | 1.25 |  | 0.0025 |  |  |  | 1664.78 |  | 4.16
| 4-100-060 |  |  |  |  | ОТм(ЗТм) Средний разряд машинистов 6,0 |  |  |  |  | чел.-ч |  | 0.01 | 1.25 |  | 0.0025 |  |  |  | 608.6 |  | 1.52
| 91.14.02-001 |  |  |  |  | Автомобили бортовые, грузоподъемность до 5 т |  |  |  |  | маш.-ч |  | 0.32 | 1.25 |  | 0.08 |  |  |  | 660.72 |  | 52.86
| 4-100-040 |  |  |  |  | ОТм(ЗТм) Средний разряд машинистов 4,0 |  |  |  |  | чел.-ч |  | 0.32 | 1.25 |  | 0.08 |  |  |  | 453.07 |  | 36.25
| 91.17.04-233 |  |  |  |  | Аппараты сварочные для ручной дуговой сварки, сварочный ток до 350 А |  |  |  |  | маш.-ч |  | 2.4 | 1.25 |  | 0.6 |  |  |  | 37.63 |  | 22.58
| 4 |  |  |  |  | М | [15 empty] | 17.43
| 01.7.11.07-0227 |  |  |  |  | Электроды сварочные для сварки низколегированных и углеродистых сталей УОНИ 13/45, Э42А, диаметр 4-5 мм |  |  |  |  | кг |  | 0.7 |  |  | 0.14 |  | 155.63 | 0.8 | 124.5 |  | 17.43
| 18.5.14.01 |  |  |  |  | Фильтры для очистки воды |  |  |  |  | шт |  | 10 |  |  | 2
[6 empty] | Итого прямые затраты | [15 empty] | 898.84
[6 empty] | ФОТ | [15 empty] | 801.81
| 812/пр_2020_прил._т._п.16_гр.3 |  |  |  |  | НР (Сантехнические работы: внутренние (трубопроводы, внутренние устройства водопровода, канализации, отопления, газоснабжения, вентиляция и кондиционирование воздуха)) |  |  |  |  | % |  | 121 | 0.9 |  | 108.9 | [5 empty] | 873.17
| 774/пр_2020_прил._т._п.16_гр.3 |  |  |  |  | СП (Сантехнические работы: внутренние (трубопроводы, внутренние устройства водопровода, канализации, отопления, газоснабжения, вентиляция и кондиционирование воздуха)) |  |  |  |  | % |  | 72 | 0.85 |  | 61.2 | [5 empty] | 490.71
[6 empty] | Всего по позиции | [13 empty] | 11313.6 |  | 2262.72
34 | ТЦ_18.2.08.08_31_312322646781_08.04.2026_02_3.2 |  |  |  |  | Комплект фильтрации ATLAS DP DUO 10" 1" (ключ, кронштейн) |  |  |  |  | шт |  | 2 |  |  | 2 |  |  |  | 3430.01 |  | 6860.02
[6 empty] | Всего по позиции | [13 empty] | 3430.01 |  | 6860.02
35 | ТЦ_18.2.08.08_31_312322646781_08.04.2026_02_4.2 |  |  |  |  | Картридж 10" Нитяной - 10mcr шт 1 |  |  |  |  | шт |  | 2 |  |  | 2 |  |  |  | 120.28 |  | 240.56
[6 empty] | Всего по позиции | [13 empty] | 120.28 |  | 240.56
36 | ТЦ_18.2.08.08_31_312322646781_08.04.2026_02_5.2 |  |  |  |  | Картридж 10" Нитяной - 25mcr шт 1 |  |  |  |  | шт |  | 2 |  |  | 2 |  |  |  | 120.28 |  | 240.56
[6 empty] | Всего по позиции | [13 empty] | 120.28 |  | 240.56
37 | ГЭСН 16-04-001-01 |  |  |  |  | Прокладка трубопроводов канализации из полиэтиленовых труб высокой плотности диаметром: 50 мм (Устройство уклона канализационной трубы 50 мм ) |  |  |  |  | 100 м |  | 0.98 |  |  | 0.98
| 421/пр_2020_п.58_пп.б |  |  |  |  | При отсутствии необходимых сметных норм (единичных расценок), включенных в сборники ГЭСНр (ФЕРр, ТЕРр), сметная стоимость работ по капитальному ремонту и реконструкции объектов капитального строительства может быть определена: для работ, при которых выполняемые технологические процессы аналогичны технологическим процессам в новом строительстве, в том числе по возведению новых конструктивных элементов, - по сметным нормам, включенным в ГЭСН (ФЕР, ТЕР) (ЗТ=1,15; ЭМ=1,25; ЗТм=1,25)
| 1 |  |  |  |  | ОТ(ЗТ) |  |  |  |  | чел.-ч |  |  |  |  | 65.8168 | [5 empty] | 30709.46
| 1-100-42 |  |  |  |  | Средний разряд работы 4,2 |  |  |  |  | чел.-ч |  | 58.4 | 1.15 |  | 65.8168 |  |  |  | 466.59 |  | 30709.46
| 2 |  |  |  |  | ЭМ | [15 empty] | 41.32
[6 empty] | ОТм(ЗТм) |  |  |  |  | чел.-ч |  |  |  |  | 0.03675 | [5 empty] | 20.47
| 91.05.01-017 |  |  |  |  | Краны башенные, грузоподъемность 8 т |  |  |  |  | маш.-ч |  | 0.01 | 1.25 |  | 0.01225 |  |  |  | 1047.88 |  | 12.84
| 4-100-060 |  |  |  |  | ОТм(ЗТм) Средний разряд машинистов 6,0 |  |  |  |  | чел.-ч |  | 0.01 | 1.25 |  | 0.01225 |  |  |  | 608.6 |  | 7.46
| 91.05.05-015 |  |  |  |  | Краны на автомобильном ходу, грузоподъемность 16 т |  |  |  |  | маш.-ч |  | 0.01 | 1.25 |  | 0.01225 |  |  |  | 1664.78 |  | 20.39
| 4-100-060 |  |  |  |  | ОТм(ЗТм) Средний разряд машинистов 6,0 |  |  |  |  | чел.-ч |  | 0.01 | 1.25 |  | 0.01225 |  |  |  | 608.6 |  | 7.46
| 91.14.02-001 |  |  |  |  | Автомобили бортовые, грузоподъемность до 5 т |  |  |  |  | маш.-ч |  | 0.01 | 1.25 |  | 0.01225 |  |  |  | 660.72 |  | 8.09
| 4-100-040 |  |  |  |  | ОТм(ЗТм) Средний разряд машинистов 4,0 |  |  |  |  | чел.-ч |  | 0.01 | 1.25 |  | 0.01225 |  |  |  | 453.07 |  | 5.55
| 4 |  |  |  |  | М | [15 empty] | 205.47
| 01.7.03.01-0001 |  |  |  |  | Вода |  |  |  |  | м3 |  | 0.39 |  |  | 0.3822 |  | 35.71 | 1.11 | 39.64 |  | 15.15
| 01.7.15.03-0014 |  |  |  |  | Болты стальные с шестигранной головкой, в комплекте с шестигранной гайкой и плоской круглой шайбой, диаметр резьбы М16, длина болта 25-200 мм |  |  |  |  | т |  | 0.0012 |  |  | 0.001176 |  | 145801.49 | 1.11 | 161839.65 |  | 190.32
| 18.1.02.01 |  |  |  |  | Задвижки |  |  |  |  | шт |  | П |  |  | 0
| 24.3.03.02 |  |  |  |  | Трубопроводы канализации из полиэтиленовых труб высокой плотности с гильзами, диаметром 50 мм |  |  |  |  | м |  | 99.8 |  |  | 97.804
| 01.7.19.02 |  |  |  |  | Кольца резиновые (удален) |  |  |  |  | кг |  | 1.5
| 23.1.02.07 |  |  |  |  | Крепления (удален) |  |  |  |  | кг |  | П
[6 empty] | Итого прямые затраты | [15 empty] | 30976.72
[6 empty] | ФОТ | [15 empty] | 30729.93
| 812/пр_2020_прил._т._п.16_гр.3 |  |  |  |  | НР (Сантехнические работы: внутренние (трубопроводы, внутренние устройства водопровода, канализации, отопления, газоснабжения, вентиляция и кондиционирование воздуха)) |  |  |  |  | % |  | 121 | 0.9 |  | 108.9 | [5 empty] | 33464.89
| 774/пр_2020_прил._т._п.16_гр.3 |  |  |  |  | СП (Сантехнические работы: внутренние (трубопроводы, внутренние устройства водопровода, канализации, отопления, газоснабжения, вентиляция и кондиционирование воздуха)) |  |  |  |  | % |  | 72 | 0.85 |  | 61.2 | [5 empty] | 18806.72
[6 empty] | Всего по позиции | [13 empty] | 84947.28 |  | 83248.33
38 | 01.7.19.02-0051 |  |  |  |  | Кольца резиновые уплотнительные для полипропиленовых труб, диаметр 50 мм |  |  |  |  | 100 шт |  | 0.3 |  |  | 0.3 |  | 1047.63 | 0.79 | 827.63 |  | 248.29
[6 empty] | Всего по позиции | [13 empty] | 827.63 |  | 248.29
39 | 23.1.02.06-0036 |  |  |  |  | Хомуты металлические оцинкованные двухлапчатые с резиновым профилем для крепления трубопроводов, в комплекте с винт-шурупом сантехническим, диаметр резьбы шурупа М8, длина шурупа 80 мм, диаметр хомута от 47 до 58 мм |  |  |  |  | 10 шт |  | 3 |  |  | 3 |  | 264.09 | 1.31 | 345.96 |  | 1037.88
[6 empty] | Всего по позиции | [13 empty] | 345.96 |  | 1037.88
[6 empty] | Итого прямые затраты по разделу 2 Водоснабжение, канализация | [15 empty] | 40227.67
в том числе:
[6 empty] | оплата труда (ОТ) | [15 empty] | 38019.36
[6 empty] | эксплуатация машин и механизмов | [15 empty] | 274.21
[6 empty] | оплата труда машинистов (ОТм) | [15 empty] | 113.27
[6 empty] | материальные ресурсы | [15 empty] | 1820.83
[6 empty] | перевозка | [15 empty] | 0
[6 empty] | Итого ФОТ (справочно) | [15 empty] | 38132.63
[6 empty] | Итого накладные расходы | [15 empty] | 41526.43
[6 empty] | Итого сметная прибыль | [15 empty] | 23337.17
[6 empty] | Итого оборудование | [15 empty] | 211234.25
[6 empty] | Итого прочие затраты | [15 empty] | 0
[6 empty] | Итого по разделу 2 Водоснабжение, канализация | [15 empty] | 316325.52
в том числе:
[6 empty] | материальные ресурсы, отсутствующие в ФРСН | [15 empty] | 0
[6 empty] | оборудование, отсутствующее в ФРСН | [15 empty] | 211234.25
[6 empty] | затраты труда рабочих | [9 empty] | 82,4918
[6 empty] | затраты труда машинистов | [9 empty] | 0,21925
Раздел 3 Строительные работы
40 | ГЭСН 46-04-003-01 |  |  |  |  | Разборка бетонных конструкций объемом более 1 м3 при помощи отбойных молотков из бетона марки: 100 (Демонтаж отмостки) |  |  |  |  | м3 |  | 1.3 |  |  | 1.3
| 1 |  |  |  |  | ОТ(ЗТ) |  |  |  |  | чел.-ч |  |  |  |  | 12.571 | [5 empty] | 5057.94
| 1-100-30 |  |  |  |  | Средний разряд работы 3,0 |  |  |  |  | чел.-ч |  | 9.67 |  |  | 12.571 |  |  |  | 402.35 |  | 5057.94
| 2 |  |  |  |  | ЭМ | [15 empty] | 1098.2
[6 empty] | ОТм(ЗТм) |  |  |  |  | чел.-ч |  |  |  |  | 0 | [5 empty] | 0
| 91.18.01-508 |  |  |  |  | Компрессоры винтовые передвижные с электродвигателем, давление до 1 МПа (10 атм), производительность до 5 м3/мин |  |  |  |  | маш.-ч |  | 4.51 |  |  | 5.863 |  | 115.43 | 1.57 | 181.23 |  | 1062.55
| 91.21.10-002 |  |  |  |  | Молотки отбойные пневматические при работе от передвижных компрессоров |  |  |  |  | маш.-ч |  | 9.02 |  |  | 11.726 |  | 2.11 | 1.44 | 3.04 |  | 35.65
[6 empty] | Итого прямые затраты | [15 empty] | 6156.14
[6 empty] | ФОТ | [15 empty] | 5057.94
| 812/пр_2020_прил._т._п.40.2_гр.3 |  |  |  |  | НР (Работы по реконструкции зданий и сооружений: разборка отдельных конструктивных элементов здания (сооружения), а также зданий (сооружений) в целом) |  |  |  |  | % |  | 91 |  |  | 91 | [5 empty] | 4602.73
| 774/пр_2020_прил._т._п.40.2_гр.3 |  |  |  |  | СП (Работы по реконструкции зданий и сооружений: разборка отдельных конструктивных элементов здания (сооружения), а также зданий (сооружений) в целом) |  |  |  |  | % |  | 52 |  |  | 52 | [5 empty] | 2630.13
[6 empty] | Всего по позиции | [13 empty] | 10299.23 |  | 13389
41 | ГЭСН 01-02-057-02 |  |  |  |  | Разработка грунта вручную в траншеях глубиной до 2 м без креплений с откосами, группа грунтов: 2 |  |  |  |  | 100 м3 |  | 0.0166 |  |  | 0.0166
| 421/пр_2020_п.58_пп.б |  |  |  |  | При отсутствии необходимых сметных норм (единичных расценок), включенных в сборники ГЭСНр (ФЕРр, ТЕРр), сметная стоимость работ по капитальному ремонту и реконструкции объектов капитального строительства может быть определена: для работ, при которых выполняемые технологические процессы аналогичны технологическим процессам в новом строительстве, в том числе по возведению новых конструктивных элементов, - по сметным нормам, включенным в ГЭСН (ФЕР, ТЕР) (ЗТ=1,15; ЭМ=1,25; ЗТм=1,25)
| 1 |  |  |  |  | ОТ(ЗТ) |  |  |  |  | чел.-ч |  |  |  |  | 2.9399 | [5 empty] | 1083.46
| 1-100-20 |  |  |  |  | Средний разряд работы 2,0 |  |  |  |  | чел.-ч |  | 154 | 1.15 |  | 2.9399 |  |  |  | 368.54 |  | 1083.46
[6 empty] | Итого прямые затраты | [15 empty] | 1083.46
[6 empty] | ФОТ | [15 empty] | 1083.46
| 812/пр_2020_прил._т._п.1.2_гр.3 |  |  |  |  | НР (Земляные работы, выполняемые ручным способом) |  |  |  |  | % |  | 89 | 0.9 |  | 80.1 | [5 empty] | 867.85
| 774/пр_2020_прил._т._п.1.2_гр.3 |  |  |  |  | СП (Земляные работы, выполняемые ручным способом) |  |  |  |  | % |  | 40 | 0.85 |  | 34 | [5 empty] | 368.38
[6 empty] | Всего по позиции | [13 empty] | 139740.36 |  | 2319.69
42 | ГЭСН 26-01-021-01 |  |  |  |  | Изоляция плоских и криволинейных поверхностей из пенополиуретана методом напыления |  |  |  |  | м3 |  | 0.166 |  |  | 0.166
| 421/пр_2020_п.58_пп.б |  |  |  |  | При отсутствии необходимых сметных норм (единичных расценок), включенных в сборники ГЭСНр (ФЕРр, ТЕРр), сметная стоимость работ по капитальному ремонту и реконструкции объектов капитального строительства может быть определена: для работ, при которых выполняемые технологические процессы аналогичны технологическим процессам в новом строительстве, в том числе по возведению новых конструктивных элементов, - по сметным нормам, включенным в ГЭСН (ФЕР, ТЕР) (ЗТ=1,15; ЭМ=1,25; ЗТм=1,25)
| 1 |  |  |  |  | ОТ(ЗТ) |  |  |  |  | чел.-ч |  |  |  |  | 3.9707 | [5 empty] | 1852.7
| 1-100-42 |  |  |  |  | Средний разряд работы 4,2 |  |  |  |  | чел.-ч |  | 20.8 | 1.15 |  | 3.9707 |  |  |  | 466.59 |  | 1852.7
| 2 |  |  |  |  | ЭМ | [15 empty] | 116.77
[6 empty] | ОТм(ЗТм) |  |  |  |  | чел.-ч |  |  |  |  | 0.064325 | [5 empty] | 29.14
| 91.14.02-001 |  |  |  |  | Автомобили бортовые, грузоподъемность до 5 т |  |  |  |  | маш.-ч |  | 0.31 | 1.25 |  | 0.064325 |  |  |  | 660.72 |  | 42.5
| 4-100-040 |  |  |  |  | ОТм(ЗТм) Средний разряд машинистов 4,0 |  |  |  |  | чел.-ч |  | 0.31 | 1.25 |  | 0.064325 |  |  |  | 453.07 |  | 29.14
| 91.21.22-442 |  |  |  |  | Установки для напыления и заливки ППУ, ПМ, с компрессором и системой проточного подогрева компонентов, производительность до 15 кг/мин |  |  |  |  | маш.-ч |  | 8.02 | 1.25 |  | 1.6642 |  | 31.21 | 1.43 | 44.63 |  | 74.27
| 4 |  |  |  |  | М | [15 empty] | 4170.09
| 01.3.05.38-0241 |  |  |  |  | Метилен хлористый технический |  |  |  |  | кг |  | 3 |  |  | 0.498 |  | 134.64 | 0.92 | 123.87 |  | 61.69
| 01.7.06.03-0022 |  |  |  |  | Ленты полиэтиленовые с липким слоем, прозрачные, ширина 50 мм, толщина 0,08 мм |  |  |  |  | м |  | 103.34 |  |  | 17.1544 |  | 2.52 | 1.51 | 3.81 |  | 65.36
| 01.7.07.12-0024 |  |  |  |  | Пленка полиэтиленовая, толщина 0,15 мм |  |  |  |  | м2 |  | 3 |  |  | 0.498 |  | 12.83 | 1.13 | 14.5 |  | 7.22
| 08.3.03.04-0021 |  |  |  |  | Проволока общего назначения из низкоуглеродистой стали, диаметр 0,8 мм |  |  |  |  | кг |  | 0.0004 |  |  | 6.64e-05 |  | 91.63 | 0.98 | 89.8 |  | 0.01
| 12.2.03.05-0001 |  |  |  |  | Полиол системы жидких компонентов для напыления ППУ |  |  |  |  | кг |  | 42.84 |  |  | 7.1114 |  | 202.23 | 1.34 | 270.99 |  | 1927.13
| 12.2.03.05-0003 |  |  |  |  | Изоцианат системы жидких компонентов для напыления ППУ |  |  |  |  | кг |  | 41.16 |  |  | 6.8326 |  | 214.87 | 1.34 | 287.93 |  | 1967.3
| 12.2.03.15-0021 |  |  |  |  | Диоктилфталат |  |  |  |  | кг |  | 5 |  |  | 0.83 |  | 185.15 | 0.92 | 170.34 |  | 141.38
[6 empty] | Итого прямые затраты | [15 empty] | 6168.7
[6 empty] | ФОТ | [15 empty] | 1881.84
| 812/пр_2020_прил._т._п.20_гр.3 |  |  |  |  | НР (Теплоизоляционные работы) |  |  |  |  | % |  | 97 | 0.9 |  | 87.3 | [5 empty] | 1642.85
| 774/пр_2020_прил._т._п.20_гр.3 |  |  |  |  | СП (Теплоизоляционные работы) |  |  |  |  | % |  | 55 | 0.85 |  | 46.75 | [5 empty] | 879.76
[6 empty] | Всего по позиции | [13 empty] | 52357.29 |  | 8691.31
43 | ГЭСН 08-01-002-01 |  |  |  |  | Устройство основания под фундаменты: песчаного |  |  |  |  | м3 |  | 0.83 |  |  | 0.83
| 421/пр_2020_п.58_пп.б |  |  |  |  | При отсутствии необходимых сметных норм (единичных расценок), включенных в сборники ГЭСНр (ФЕРр, ТЕРр), сметная стоимость работ по капитальному ремонту и реконструкции объектов капитального строительства может быть определена: для работ, при которых выполняемые технологические процессы аналогичны технологическим процессам в новом строительстве, в том числе по возведению новых конструктивных элементов, - по сметным нормам, включенным в ГЭСН (ФЕР, ТЕР) (ЗТ=1,15; ЭМ=1,25; ЗТм=1,25)
| 1 |  |  |  |  | ОТ(ЗТ) |  |  |  |  | чел.-ч |  |  |  |  | 0.74451 | [5 empty] | 279.41
| 1-100-22 |  |  |  |  | Средний разряд работы 2,2 |  |  |  |  | чел.-ч |  | 0.78 | 1.15 |  | 0.74451 |  |  |  | 375.3 |  | 279.41
| 2 |  |  |  |  | ЭМ | [15 empty] | 106.87
[6 empty] | ОТм(ЗТм) |  |  |  |  | чел.-ч |  |  |  |  | 0.072625 | [5 empty] | 37.82
| 91.06.05-057 |  |  |  |  | Погрузчики одноковшовые универсальные фронтальные пневмоколесные, номинальная вместимость основного ковша 1,5 м3, грузоподъемность 3 т |  |  |  |  | маш.-ч |  | 0.07 | 1.25 |  | 0.072625 |  |  |  | 1372.54 |  | 99.68
| 4-100-050 |  |  |  |  | ОТм(ЗТм) Средний разряд машинистов 5,0 |  |  |  |  | чел.-ч |  | 0.07 | 1.25 |  | 0.072625 |  |  |  | 520.69 |  | 37.82
| 91.08.09-024 |  |  |  |  | Трамбовки пневматические при работе от стационарного компрессора |  |  |  |  | маш.-ч |  | 0.36 | 1.25 |  | 0.3735 |  |  |  | 19.24 |  | 7.19
| 4 |  |  |  |  | М | [15 empty] | 4.94
| 01.7.03.01-0001 |  |  |  |  | Вода |  |  |  |  | м3 |  | 0.15 |  |  | 0.1245 |  | 35.71 | 1.11 | 39.64 |  | 4.94
| 02.3.01.02 |  |  |  |  | Песок для строительных работ природный |  |  |  |  | м3 |  | 1.1 |  |  | 0.913
[6 empty] | Итого прямые затраты | [15 empty] | 429.04
43.1 | 02.3.01.02-1114 |  |  |  |  | Песок природный для строительных работ II класс, очень мелкий |  |  |  |  | м3 |  | 1.1 |  |  | 0.913 |  | 552.44 | 1.26 | 696.07 |  | 635.51
[6 empty] | ФОТ | [15 empty] | 317.23
| 812/пр_2020_прил._т._п.8_гр.3 |  |  |  |  | НР (Конструкции из кирпича и блоков) |  |  |  |  | % |  | 110 | 0.9 |  | 99 | [5 empty] | 314.06
| 774/пр_2020_прил._т._п.8_гр.3 |  |  |  |  | СП (Конструкции из кирпича и блоков) |  |  |  |  | % |  | 69 | 0.85 |  | 58.65 | [5 empty] | 186.06
[6 empty] | Всего по позиции | [13 empty] | 1885.14 |  | 1564.67
44 | ГЭСН 06-01-001-01 |  |  |  |  | Устройство бетонной подготовки |  |  |  |  | 100 м3 |  | 0.013 |  |  | 0.013
| 421/пр_2020_п.58_пп.б |  |  |  |  | При отсутствии необходимых сметных норм (единичных расценок), включенных в сборники ГЭСНр (ФЕРр, ТЕРр), сметная стоимость работ по капитальному ремонту и реконструкции объектов капитального строительства может быть определена: для работ, при которых выполняемые технологические процессы аналогичны технологическим процессам в новом строительстве, в том числе по возведению новых конструктивных элементов, - по сметным нормам, включенным в ГЭСН (ФЕР, ТЕР) (ЗТ=1,15; ЭМ=1,25; ЗТм=1,25)
| 1 |  |  |  |  | ОТ(ЗТ) |  |  |  |  | чел.-ч |  |  |  |  | 2.0183 | [5 empty] | 743.81
| 1-100-20 |  |  |  |  | Средний разряд работы 2,0 |  |  |  |  | чел.-ч |  | 135 | 1.15 |  | 2.0183 |  |  |  | 368.54 |  | 743.81
| 2 |  |  |  |  | ЭМ | [15 empty] | 309.11
[6 empty] | ОТм(ЗТм) |  |  |  |  | чел.-ч |  |  |  |  | 0.29445 | [5 empty] | 178.9
| 91.05.01-017 |  |  |  |  | Краны башенные, грузоподъемность 8 т |  |  |  |  | маш.-ч |  | 18 | 1.25 |  | 0.2925 |  |  |  | 1047.88 |  | 306.5
| 4-100-060 |  |  |  |  | ОТм(ЗТм) Средний разряд машинистов 6,0 |  |  |  |  | чел.-ч |  | 18 | 1.25 |  | 0.2925 |  |  |  | 608.6 |  | 178.02
| 91.07.04-002 |  |  |  |  | Вибраторы поверхностные |  |  |  |  | маш.-ч |  | 5.93 | 1.25 |  | 0.096363 |  | 8.54 | 1.61 | 13.75 |  | 1.32
| 91.14.02-001 |  |  |  |  | Автомобили бортовые, грузоподъемность до 5 т |  |  |  |  | маш.-ч |  | 0.12 | 1.25 |  | 0.00195 |  |  |  | 660.72 |  | 1.29
| 4-100-040 |  |  |  |  | ОТм(ЗТм) Средний разряд машинистов 4,0 |  |  |  |  | чел.-ч |  | 0.12 | 1.25 |  | 0.00195 |  |  |  | 453.07 |  | 0.88
| 4 |  |  |  |  | М | [15 empty] | 48.03
| 01.7.03.01-0001 |  |  |  |  | Вода |  |  |  |  | м3 |  | 1.75 |  |  | 0.02275 |  | 35.71 | 1.11 | 39.64 |  | 0.9
| 01.7.07.12-0024 |  |  |  |  | Пленка полиэтиленовая, толщина 0,15 мм |  |  |  |  | м2 |  | 250 |  |  | 3.25 |  | 12.83 | 1.13 | 14.5 |  | 47.13
| 04.1.02.05 |  |  |  |  | Смеси бетонные тяжелого бетона |  |  |  |  | м3 |  | 102 |  |  | 1.326
[6 empty] | Итого прямые затраты | [15 empty] | 1279.85
44.1 | 04.1.02.01-0003 |  |  |  |  | Смеси бетонные мелкозернистого бетона (БСМ), класс В7,5 (М100) |  |  |  |  | м3 |  | 102 |  |  | 1.326 |  | 3810.22 | 1.28 | 4877.08 |  | 6467.01
[6 empty] | ФОТ | [15 empty] | 922.71
| 812/пр_2020_прил._т._п.6_гр.3 |  |  |  |  | НР (Бетонные и железобетонные монолитные конструкции и работы в строительстве) |  |  |  |  | % |  | 102 | 0.9 |  | 91.8 | [5 empty] | 847.05
| 774/пр_2020_прил._т._п.6_гр.3 |  |  |  |  | СП (Бетонные и железобетонные монолитные конструкции и работы в строительстве) |  |  |  |  | % |  | 58 | 0.85 |  | 49.3 | [5 empty] | 454.9
[6 empty] | Всего по позиции | [13 empty] | 696062.31 |  | 9048.81
45 | ГЭСНр 68-02-004-18 |  |  |  |  | Разборка тротуаров: из мелкоштучных искусственных материалов (брусчатка) на цементно-песчаном монтажном слое толщиной 50 мм |  |  |  |  | 100 м2 |  | 0.083 |  |  | 0.083
| 1 |  |  |  |  | ОТ(ЗТ) |  |  |  |  | чел.-ч |  |  |  |  | 23.6899 | [5 empty] | 9050.95
| 1-100-24 |  |  |  |  | Средний разряд работы 2,4 |  |  |  |  | чел.-ч |  | 285.42 |  |  | 23.6899 |  |  |  | 382.06 |  | 9050.95
| 2 |  |  |  |  | ЭМ | [15 empty] | 1102.93
[6 empty] | ОТм(ЗТм) |  |  |  |  | чел.-ч |  |  |  |  | 2.1381 | [5 empty] | 979.08
| 91.06.05-059 |  |  |  |  | Погрузчики одноковшовые универсальные фронтальные пневмоколесные, номинальная вместимость основного ковша 2,3 м3, грузоподъемность 4 т |  |  |  |  | маш.-ч |  | 1.85 |  |  | 0.15355 |  |  |  | 1644.56 |  | 252.52
| 4-100-050 |  |  |  |  | ОТм(ЗТм) Средний разряд машинистов 5,0 |  |  |  |  | чел.-ч |  | 1.85 |  |  | 0.15355 |  |  |  | 520.69 |  | 79.95
| 91.08.06-003 |  |  |  |  | Нарезчики швов, максимальная глубина резки 200 мм, мощность 9 кВт (12 л.с.) |  |  |  |  | маш.-ч |  | 0.24 |  |  | 0.01992 |  | 100.65 | 1.24 | 124.81 |  | 2.49
| 91.13.01-024 |  |  |  |  | Машины коммунально-уборочные, емкость бака 340 л, мощность 80 кВт (102 л.с.) |  |  |  |  | маш.-ч |  | 0.01 |  |  | 0.00083 |  | 1495.59 | 1.4 | 2093.83 |  | 1.74
| 4-100-040 |  |  |  |  | ОТм(ЗТм) Средний разряд машинистов 4,0 |  |  |  |  | чел.-ч |  | 0.01 |  |  | 0.00083 |  |  |  | 453.07 |  | 0.38
| 91.18.01-007 |  |  |  |  | Компрессоры винтовые передвижные с двигателем внутреннего сгорания, давление до 0,7 МПа (7 атм), производительность до 5,4 м3/мин |  |  |  |  | маш.-ч |  | 23.9 |  |  | 1.9837 |  |  |  | 419.82 |  | 832.8
| 4-100-040 |  |  |  |  | ОТм(ЗТм) Средний разряд машинистов 4,0 |  |  |  |  | чел.-ч |  | 23.9 |  |  | 1.9837 |  |  |  | 453.07 |  | 898.75
| 91.21.10-004 |  |  |  |  | Молотки чеканочные при работе от передвижных компрессорных установок |  |  |  |  | маш.-ч |  | 37.4 |  |  | 3.1042 |  | 2.93 | 1.47 | 4.31 |  | 13.38
| 4 |  |  |  |  | М | [15 empty] | 231.09
| 01.7.02.07-0021 |  |  |  |  | Уголок картонный защитный |  |  |  |  | м |  | 68.3 |  |  | 5.6689 |  | 10.16 | 1.39 | 14.12 |  | 80.04
| 01.7.03.01-0001 |  |  |  |  | Вода |  |  |  |  | м3 |  | 0.0075 |  |  | 0.0006225 |  | 35.71 | 1.11 | 39.64 |  | 0.02
| 01.7.07.12-0024 |  |  |  |  | Пленка полиэтиленовая, толщина 0,15 мм |  |  |  |  | м2 |  | 24.5 |  |  | 2.0335 |  | 12.83 | 1.13 | 14.5 |  | 29.49
| 01.7.17.06 |  |  |  |  | Диск отрезной алмазный |  |  |  |  | шт |  | 0.003 |  |  | 0.000249
| 08.3.02.01-0041 |  |  |  |  | Ленты стальные упаковочные, мягкие, нормальной точности по толщине и ширине 0,7х20-50 мм |  |  |  |  | т |  | 0.018 |  |  | 0.001494 |  | 89073.2 | 0.77 | 68586.36 |  | 102.47
| 11.2.04.06-0061 |  |  |  |  | Поддон деревянный (евро), размеры 1200х800 мм |  |  |  |  | шт |  | 0.13 |  |  | 0.01079 |  |  |  | 677.03 |  | 7.31
| 12.2.01.01-0021 |  |  |  |  | Клипсы (зажимы) |  |  |  |  | 100 шт |  | 0.51 |  |  | 0.04233 |  | 237.35 | 1.17 | 277.7 |  | 11.76
[6 empty] | Итого прямые затраты | [15 empty] | 11364.05
45.1 | 01.7.17.06-0061 |  |  |  |  | Круг алмазный отрезной сегментный, диаметр 350 мм, толщина алмазной кромки 3,2 мм, высота алмазной кромки 8 мм |  |  |  |  | шт |  | 0.003 |  |  | 0.000249 |  | 4251.61 | 1.24 | 5272 |  | 1.31
[6 empty] | ФОТ | [15 empty] | 10030.03
| 812/пр_2020_прил._т._п.102_гр.3 |  |  |  |  | НР (Благоустройство) |  |  |  |  | % |  | 102 |  |  | 102 | [5 empty] | 10230.63
| 774/пр_2020_прил._т._п.102_гр.3 |  |  |  |  | СП (Благоустройство) |  |  |  |  | % |  | 54 |  |  | 54 | [5 empty] | 5416.22
[6 empty] | Всего по позиции | [13 empty] | 325448.31 |  | 27012.21
46 | ГЭСНр 68-02-006-01 |  |  |  |  | Разборка бортовых камней: на бетонном основании |  |  |  |  | 100 м |  | 0.1 |  |  | 0.1
| 1 |  |  |  |  | ОТ(ЗТ) |  |  |  |  | чел.-ч |  |  |  |  | 6.826 | [5 empty] | 2781.05
| 1-100-31 |  |  |  |  | Средний разряд работы 3,1 |  |  |  |  | чел.-ч |  | 68.26 |  |  | 6.826 |  |  |  | 407.42 |  | 2781.05
| 2 |  |  |  |  | ЭМ | [15 empty] | 403.2
[6 empty] | ОТм(ЗТм) |  |  |  |  | чел.-ч |  |  |  |  | 0.94 | [5 empty] | 425.89
| 91.18.01-007 |  |  |  |  | Компрессоры винтовые передвижные с двигателем внутреннего сгорания, давление до 0,7 МПа (7 атм), производительность до 5,4 м3/мин |  |  |  |  | маш.-ч |  | 9.4 |  |  | 0.94 |  |  |  | 419.82 |  | 394.63
| 4-100-040 |  |  |  |  | ОТм(ЗТм) Средний разряд машинистов 4,0 |  |  |  |  | чел.-ч |  | 9.4 |  |  | 0.94 |  |  |  | 453.07 |  | 425.89
| 91.21.10-002 |  |  |  |  | Молотки отбойные пневматические при работе от передвижных компрессоров |  |  |  |  | маш.-ч |  | 28.2 |  |  | 2.82 |  | 2.11 | 1.44 | 3.04 |  | 8.57
[6 empty] | Итого прямые затраты | [15 empty] | 3610.14
[6 empty] | ФОТ | [15 empty] | 3206.94
| 812/пр_2020_прил._т._п.102_гр.3 |  |  |  |  | НР (Благоустройство) |  |  |  |  | % |  | 102 |  |  | 102 | [5 empty] | 3271.08
| 774/пр_2020_прил._т._п.102_гр.3 |  |  |  |  | СП (Благоустройство) |  |  |  |  | % |  | 54 |  |  | 54 | [5 empty] | 1731.75
[6 empty] | Всего по позиции | [13 empty] | 86129.7 |  | 8612.97
47 | ГЭСН 27-02-010-02 |  |  |  |  | Установка бортовых камней бетонных: при других видах покрытий (6 шт. БУ) |  |  |  |  | 100 м |  | 0.1 |  |  | 0.1
| 421/пр_2020_п.58_пп.б |  |  |  |  | При отсутствии необходимых сметных норм (единичных расценок), включенных в сборники ГЭСНр (ФЕРр, ТЕРр), сметная стоимость работ по капитальному ремонту и реконструкции объектов капитального строительства может быть определена: для работ, при которых выполняемые технологические процессы аналогичны технологическим процессам в новом строительстве, в том числе по возведению новых конструктивных элементов, - по сметным нормам, включенным в ГЭСН (ФЕР, ТЕР) (ЗТ=1,15; ЭМ=1,25; ЗТм=1,25)
| 1 |  |  |  |  | ОТ(ЗТ) |  |  |  |  | чел.-ч |  |  |  |  | 8.027 | [5 empty] | 3202.53
| 1-100-29 |  |  |  |  | Средний разряд работы 2,9 |  |  |  |  | чел.-ч |  | 69.8 | 1.15 |  | 8.027 |  |  |  | 398.97 |  | 3202.53
| 2 |  |  |  |  | ЭМ | [15 empty] | 130.24
[6 empty] | ОТм(ЗТм) |  |  |  |  | чел.-ч |  |  |  |  | 0.08125 | [5 empty] | 48.68
| 91.05.05-015 |  |  |  |  | Краны на автомобильном ходу, грузоподъемность 16 т |  |  |  |  | маш.-ч |  | 0.61 | 1.25 |  | 0.07625 |  |  |  | 1664.78 |  | 126.94
| 4-100-060 |  |  |  |  | ОТм(ЗТм) Средний разряд машинистов 6,0 |  |  |  |  | чел.-ч |  | 0.61 | 1.25 |  | 0.07625 |  |  |  | 608.6 |  | 46.41
| 91.14.02-001 |  |  |  |  | Автомобили бортовые, грузоподъемность до 5 т |  |  |  |  | маш.-ч |  | 0.04 | 1.25 |  | 0.005 |  |  |  | 660.72 |  | 3.3
| 4-100-040 |  |  |  |  | ОТм(ЗТм) Средний разряд машинистов 4,0 |  |  |  |  | чел.-ч |  | 0.04 | 1.25 |  | 0.005 |  |  |  | 453.07 |  | 2.27
| 4 |  |  |  |  | М | [15 empty] | 274.02
| 01.7.15.06-0111 |  |  |  |  | Гвозди строительные |  |  |  |  | т |  | 0.001 |  |  | 0.0001 |  |  |  | 96768.89 |  | 9.68
| 04.1.02.05 |  |  |  |  | Смеси бетонные тяжелого бетона |  |  |  |  | м3 |  | 5.9 |  |  | 0.59
| 04.3.01.09-0014 |  |  |  |  | Раствор готовый кладочный, цементный, М100 |  |  |  |  | м3 |  | 0.06 |  |  | 0.006 |  |  |  | 5204.61 |  | 31.23
| 05.2.03.03 |  |  |  |  | Камни бортовые бетонные |  |  |  |  | м3 |  | П |  |  | 0
| 11.1.03.06-0070 |  |  |  |  | Доска обрезная хвойных пород, естественной влажности, длина 2-6,5 м, ширина 100-250 мм, толщина 25 мм, сорт II |  |  |  |  | м3 |  | 0.17 |  |  | 0.017 |  | 10082.68 | 1.36 | 13712.44 |  | 233.11
[6 empty] | Итого прямые затраты | [15 empty] | 3655.47
47.1 | 04.1.02.05-0130 |  |  |  |  | Смеси бетонные тяжелого бетона (БСТ) на щебне из гравия, класс В15, F(1)100, W4 |  |  |  |  | м3 |  | 5.9 |  |  | 0.59 |  | 4641.52 | 1.42 | 6590.96 |  | 3888.67
[6 empty] | ФОТ | [15 empty] | 3251.21
| 812/пр_2020_прил._т._п.21_гр.3 |  |  |  |  | НР (Автомобильные дороги) |  |  |  |  | % |  | 147 | 0.9 |  | 132.3 | [5 empty] | 4301.35
| 774/пр_2020_прил._т._п.21_гр.3 |  |  |  |  | СП (Автомобильные дороги) |  |  |  |  | % |  | 134 | 0.85 |  | 113.9 | [5 empty] | 3703.13
[6 empty] | Всего по позиции | [13 empty] | 155486.2 |  | 15548.62
48 | 05.2.03.03-0011 |  |  |  |  | Камни бортовые бетонные марки БР, БВ, бетон В22,5 (М300) (БР 100.30.15= 4 шт) |  |  |  |  | м3 |  | 0.18 |  |  | 0.18 |  |  |  | 18067.37 |  | 3252.13
[6 empty] | Всего по позиции | [13 empty] | 18067.39 |  | 3252.13
49 | ГЭСН 27-07-003-03 |  |  |  |  | Устройство бетонных плитных тротуаров из сборных фигурных бетонных плит с заполнением швов песчано- цементной смесью (8 м2 Б/У) |  |  |  |  | 100 м2 |  | 0.1 |  |  | 0.1
| 421/пр_2020_п.58_пп.б |  |  |  |  | При отсутствии необходимых сметных норм (единичных расценок), включенных в сборники ГЭСНр (ФЕРр, ТЕРр), сметная стоимость работ по капитальному ремонту и реконструкции объектов капитального строительства может быть определена: для работ, при которых выполняемые технологические процессы аналогичны технологическим процессам в новом строительстве, в том числе по возведению новых конструктивных элементов, - по сметным нормам, включенным в ГЭСН (ФЕР, ТЕР) (ЗТ=1,15; ЭМ=1,25; ЗТм=1,25)
| 1 |  |  |  |  | ОТ(ЗТ) |  |  |  |  | чел.-ч |  |  |  |  | 9.6738 | [5 empty] | 4039.49
| 1-100-33 |  |  |  |  | Средний разряд работы 3,3 |  |  |  |  | чел.-ч |  | 84.12 | 1.15 |  | 9.6738 |  |  |  | 417.57 |  | 4039.49
| 2 |  |  |  |  | ЭМ | [15 empty] | 712.39
[6 empty] | ОТм(ЗТм) |  |  |  |  | чел.-ч |  |  |  |  | 0.66 | [5 empty] | 333.63
| 91.05.05-015 |  |  |  |  | Краны на автомобильном ходу, грузоподъемность 16 т |  |  |  |  | маш.-ч |  | 1.78 | 1.25 |  | 0.2225 |  |  |  | 1664.78 |  | 370.41
| 4-100-060 |  |  |  |  | ОТм(ЗТм) Средний разряд машинистов 6,0 |  |  |  |  | чел.-ч |  | 1.78 | 1.25 |  | 0.2225 |  |  |  | 608.6 |  | 135.41
| 91.08.09-001 |  |  |  |  | Плиты вибрационные с двигателем внутреннего сгорания, мощность до 6 кВт (8 л. с.) |  |  |  |  | маш.-ч |  | 8 | 1.25 |  | 1 |  |  |  | 52.91 |  | 52.91
| 91.14.02-001 |  |  |  |  | Автомобили бортовые, грузоподъемность до 5 т |  |  |  |  | маш.-ч |  | 3.5 | 1.25 |  | 0.4375 |  |  |  | 660.72 |  | 289.07
| 4-100-040 |  |  |  |  | ОТм(ЗТм) Средний разряд машинистов 4,0 |  |  |  |  | чел.-ч |  | 3.5 | 1.25 |  | 0.4375 |  |  |  | 453.07 |  | 198.22
| 4 |  |  |  |  | М | [15 empty] | 0
| 04.3.02.13 |  |  |  |  | Смеси цементно-песчаные |  |  |  |  | т |  | 5.415 |  |  | 0.5415
| 05.2.04.04 |  |  |  |  | Плиты бетонные тротуарные фигурные (удален) |  |  |  |  | м2 |  | П
[6 empty] | Итого прямые затраты | [15 empty] | 5085.51
49.1 | 04.3.02.13-0107 |  |  |  |  | Смеси сухие цементно-песчаные монтажно-кладочные, крупность заполнителя не более 3,5 мм, класс В12,5 (М150), F100 |  |  |  |  | т |  | 5.415 |  |  | 0.5415 |  | 5740.85 | 1.24 | 7118.65 |  | 3854.75
[6 empty] | ФОТ | [15 empty] | 4373.12
| 812/пр_2020_прил._т._п.21.1_гр.3 |  |  |  |  | НР (Устройство покрытий дорожек, тротуаров, мостовых и площадок и прочее) |  |  |  |  | % |  | 113 | 0.9 |  | 101.7 | [5 empty] | 4447.46
| 774/пр_2020_прил._т._п.21.1_гр.3 |  |  |  |  | СП (Устройство покрытий дорожек, тротуаров, мостовых и площадок и прочее) |  |  |  |  | % |  | 77 | 0.85 |  | 65.45 | [5 empty] | 2862.21
[6 empty] | Всего по позиции | [13 empty] | 162499.3 |  | 16249.93
50 | 05.2.02.22-0011 |  |  |  |  | Плитка бетонная тротуарная фигурная, толщина 50 мм |  |  |  |  | м2 |  | 2 |  |  | 2 |  | 296.59 | 2.49 | 738.51 |  | 1477.02
[6 empty] | Всего по позиции | [13 empty] | 738.51 |  | 1477.02
51 | ГЭСН 09-04-012-01 |  |  |  |  | Установка металлических дверных блоков в готовые проемы/ Демонтаж |  |  |  |  | м2 |  | 1.89 |  |  | 1.89
| 571/пр_2022_п.83_т.2_стр.4_стб.3 (демонтаж) |  |  |  |  | При отсутствии в сборниках ГЭСН и ГЭСНр сметных норм на работы по демонтажу (разборке) строительных конструкций, систем и сетей инженерно- технического обеспечения, в том числе их элементов, при определении сметных затрат применяются сметные нормы на устройство, установку строительных конструкций, систем и сетей инженерно-технического обеспечения, в том числе их элементов, включенные в сборники ГЭСН: металлические, металлокомпозитные, композитные конструкции (ЗТ=0,70; ЭМ=0,70; ЗТм=0,70; М=0,00)
| 1 |  |  |  |  | ОТ(ЗТ) |  |  |  |  | чел.-ч |  |  |  |  | 3.1752 | [5 empty] | 1481.52
| 1-100-42 |  |  |  |  | Средний разряд работы 4,2 |  |  |  |  | чел.-ч |  | 2.4 | 0.7 |  | 3.1752 |  |  |  | 466.59 |  | 1481.52
| 2 |  |  |  |  | ЭМ | [15 empty] | 168.51
[6 empty] | ОТм(ЗТм) |  |  |  |  | чел.-ч |  |  |  |  | 0.22491 | [5 empty] | 101.9
| 91.14.02-001 |  |  |  |  | Автомобили бортовые, грузоподъемность до 5 т |  |  |  |  | маш.-ч |  | 0.17 | 0.7 |  | 0.22491 |  |  |  | 660.72 |  | 148.6
| 4-100-040 |  |  |  |  | ОТм(ЗТм) Средний разряд машинистов 4,0 |  |  |  |  | чел.-ч |  | 0.17 | 0.7 |  | 0.22491 |  |  |  | 453.07 |  | 101.9
| 91.17.04-233 |  |  |  |  | Аппараты сварочные для ручной дуговой сварки, сварочный ток до 350 А |  |  |  |  | маш.-ч |  | 0.4 | 0.7 |  | 0.5292 |  |  |  | 37.63 |  | 19.91
| 4 |  |  |  |  | М | [15 empty] | 0
| 01.7.03.04-0001 |  |  |  |  | Электроэнергия |  |  |  |  | кВт-ч |  | 0.1384 | 0 |  | 0 |  |  |  | 8.01 |  | 0
| 01.7.04.07 |  |  |  |  | Скобяные изделия |  |  |  |  | компл |  | П | 0 |  | 0
| 01.7.11.07-0227 |  |  |  |  | Электроды сварочные для сварки низколегированных и углеродистых сталей УОНИ 13/45, Э42А, диаметр 4-5 мм |  |  |  |  | кг |  | 0.1 | 0 |  | 0 |  | 155.63 | 0.8 | 124.5 |  | 0
| 07.1.01.03 |  |  |  |  | Блоки дверные металлические |  |  |  |  | м2 |  | 1 | 0 |  | 0
| 08.4.01.02-0011 |  |  |  |  | Детали закладные и накладные изготовленные без применения сварки, гнутья, сверления (пробивки) отверстий, поставляемые отдельно |  |  |  |  | т |  | 0.003 | 0 |  | 0 |  | 115095.05 | 1.19 | 136963.11 |  | 0
| 14.5.01.05-0011 |  |  |  |  | Герметик пенополиуретановый (пена монтажная) универсальный, объем 850 мл |  |  |  |  | шт |  | 0.1 | 0 |  | 0 |  | 377.99 | 1.04 | 393.11 |  | 0
[6 empty] | Итого прямые затраты | [15 empty] | 1751.93
[6 empty] | ФОТ | [15 empty] | 1583.42
| 812/пр_2020_прил._т._п.9_гр.3 |  |  |  |  | НР (Строительные металлические конструкции) |  |  |  |  | % |  | 93 |  |  | 93 | [5 empty] | 1472.58
| 774/пр_2020_прил._т._п.9_гр.3 |  |  |  |  | СП (Строительные металлические конструкции) |  |  |  |  | % |  | 62 |  |  | 62 | [5 empty] | 981.72
[6 empty] | Всего по позиции | [13 empty] | 2225.52 |  | 4206.23
52 | ГЭСН 09-04-012-01 |  |  |  |  | Установка металлических дверных блоков в готовые проемы |  |  |  |  | м2 |  | 1.89 |  |  | 1.89
| 421/пр_2020_п.58_пп.б |  |  |  |  | При отсутствии необходимых сметных норм (единичных расценок), включенных в сборники ГЭСНр (ФЕРр, ТЕРр), сметная стоимость работ по капитальному ремонту и реконструкции объектов капитального строительства может быть определена: для работ, при которых выполняемые технологические процессы аналогичны технологическим процессам в новом строительстве, в том числе по возведению новых конструктивных элементов, - по сметным нормам, включенным в ГЭСН (ФЕР, ТЕР) (ЗТ=1,15; ЭМ=1,25; ЗТм=1,25)
| 1 |  |  |  |  | ОТ(ЗТ) |  |  |  |  | чел.-ч |  |  |  |  | 5.2164 | [5 empty] | 2433.92
| 1-100-42 |  |  |  |  | Средний разряд работы 4,2 |  |  |  |  | чел.-ч |  | 2.4 | 1.15 |  | 5.2164 |  |  |  | 466.59 |  | 2433.92
| 2 |  |  |  |  | ЭМ | [15 empty] | 300.92
[6 empty] | ОТм(ЗТм) |  |  |  |  | чел.-ч |  |  |  |  | 0.40163 | [5 empty] | 181.96
| 91.14.02-001 |  |  |  |  | Автомобили бортовые, грузоподъемность до 5 т |  |  |  |  | маш.-ч |  | 0.17 | 1.25 |  | 0.40163 |  |  |  | 660.72 |  | 265.36
| 4-100-040 |  |  |  |  | ОТм(ЗТм) Средний разряд машинистов 4,0 |  |  |  |  | чел.-ч |  | 0.17 | 1.25 |  | 0.40163 |  |  |  | 453.07 |  | 181.96
| 91.17.04-233 |  |  |  |  | Аппараты сварочные для ручной дуговой сварки, сварочный ток до 350 А |  |  |  |  | маш.-ч |  | 0.4 | 1.25 |  | 0.945 |  |  |  | 37.63 |  | 35.56
| 4 |  |  |  |  | М | [15 empty] | 876.51
| 01.7.03.04-0001 |  |  |  |  | Электроэнергия |  |  |  |  | кВт-ч |  | 0.1384 |  |  | 0.26158 |  |  |  | 8.01 |  | 2.1
| 01.7.04.07 |  |  |  |  | Скобяные изделия |  |  |  |  | компл |  | П |  |  | 0
| 01.7.11.07-0227 |  |  |  |  | Электроды сварочные для сварки низколегированных и углеродистых сталей УОНИ 13/45, Э42А, диаметр 4-5 мм |  |  |  |  | кг |  | 0.1 |  |  | 0.189 |  | 155.63 | 0.8 | 124.5 |  | 23.53
| 08.4.01.02-0011 |  |  |  |  | Детали закладные и накладные изготовленные без применения сварки, гнутья, сверления (пробивки) отверстий, поставляемые отдельно |  |  |  |  | т |  | 0.003 |  |  | 0.00567 |  | 115095.05 | 1.19 | 136963.11 |  | 776.58
| 14.5.01.05-0011 |  |  |  |  | Герметик пенополиуретановый (пена монтажная) универсальный, объем 850 мл |  |  |  |  | шт |  | 0.1 |  |  | 0.189 |  | 377.99 | 1.04 | 393.11 |  | 74.3
| 07.1.01.03 |  |  |  |  | Блоки дверные металлические (удален) |  |  |  |  | м2 |  | 1
[6 empty] | Итого прямые затраты | [15 empty] | 3793.31
52.1 | 01.7.04.04-0011 |  |  |  |  | Замок врезной, тип ЗВ4, с цилиндровым механизмом |  |  |  |  | компл |  | 1.0582 |  |  | 2 |  | 636.84 | 1.01 | 643.21 |  | 1286.42
[6 empty] | ФОТ | [15 empty] | 2615.88
| 812/пр_2020_прил._т._п.9_гр.3 |  |  |  |  | НР (Строительные металлические конструкции) |  |  |  |  | % |  | 93 | 0.9 |  | 83.7 | [5 empty] | 2189.49
| 774/пр_2020_прил._т._п.9_гр.3 |  |  |  |  | СП (Строительные металлические конструкции) |  |  |  |  | % |  | 62 | 0.85 |  | 52.7 | [5 empty] | 1378.57
[6 empty] | Всего по позиции | [13 empty] | 4575.55 |  | 8647.79
53 | 07.1.01.01-1012 |  |  |  |  | Блок дверной металлический противопожарный однопольный , предел огнестойкости EI 60, с заполнением минеральной ватой, окрашенный порошковыми красками, с замком-защелкой, без доводчика, размеры 900X2100 мм |  |  |  |  | шт |  | 1 |  |  | 1 |  | 17335.33 | 1.12 | 19415.57 |  | 19415.57
[6 empty] | Всего по позиции | [13 empty] | 19415.57 |  | 19415.57
54 | ГЭСН 09-04-012-02 |  |  |  |  | Установка дверного доводчика к металлическим дверям |  |  |  |  | шт |  | 1 |  |  | 1
| 421/пр_2020_п.58_пп.б |  |  |  |  | При отсутствии необходимых сметных норм (единичных расценок), включенных в сборники ГЭСНр (ФЕРр, ТЕРр), сметная стоимость работ по капитальному ремонту и реконструкции объектов капитального строительства может быть определена: для работ, при которых выполняемые технологические процессы аналогичны технологическим процессам в новом строительстве, в том числе по возведению новых конструктивных элементов, - по сметным нормам, включенным в ГЭСН (ФЕР, ТЕР) (ЗТ=1,15; ЭМ=1,25; ЗТм=1,25)
| 1 |  |  |  |  | ОТ(ЗТ) |  |  |  |  | чел.-ч |  |  |  |  | 1.2765 | [5 empty] | 595.6
| 1-100-42 |  |  |  |  | Средний разряд работы 4,2 |  |  |  |  | чел.-ч |  | 1.11 | 1.15 |  | 1.2765 |  |  |  | 466.59 |  | 595.6
| 2 |  |  |  |  | ЭМ | [15 empty] | 12.23
[6 empty] | ОТм(ЗТм) |  |  |  |  | чел.-ч |  |  |  |  | 0 | [5 empty] | 0
| 91.17.04-233 |  |  |  |  | Аппараты сварочные для ручной дуговой сварки, сварочный ток до 350 А |  |  |  |  | маш.-ч |  | 0.26 | 1.25 |  | 0.325 |  |  |  | 37.63 |  | 12.23
| 4 |  |  |  |  | М | [15 empty] | 23.2
| 01.7.03.04-0001 |  |  |  |  | Электроэнергия |  |  |  |  | кВт-ч |  | 0.2132 |  |  | 0.2132 |  |  |  | 8.01 |  | 1.71
| 01.7.04.01 |  |  |  |  | Доводчики дверные |  |  |  |  | шт |  | 1 |  |  | 1
| 01.7.11.07-0227 |  |  |  |  | Электроды сварочные для сварки низколегированных и углеродистых сталей УОНИ 13/45, Э42А, диаметр 4-5 мм |  |  |  |  | кг |  | 0.07 |  |  | 0.07 |  | 155.63 | 0.8 | 124.5 |  | 8.72
| 01.7.15.14-1046 |  |  |  |  | Шурупы самонарезающие стальные оцинкованные кровельные с шестигранной головкой и шайбой, наконечник сверло, диаметр 4,8 мм, длина 35 мм |  |  |  |  | 100 шт |  | 0.08 |  |  | 0.08 |  | 120.96 | 1.32 | 159.67 |  | 12.77
[6 empty] | Итого прямые затраты | [15 empty] | 631.03
54.1 | 01.7.04.01-1010 |  |  |  |  | Доводчик дверной рычажный для распашных дверей шириной до 900 мм, масса двери до 50 кг |  |  |  |  | шт |  | 1 |  |  | 1 |  | 1320.67 | 1.12 | 1479.15 |  | 1479.15
[6 empty] | ФОТ | [15 empty] | 595.6
| 812/пр_2020_прил._т._п.9_гр.3 |  |  |  |  | НР (Строительные металлические конструкции) |  |  |  |  | % |  | 93 | 0.9 |  | 83.7 | [5 empty] | 498.52
| 774/пр_2020_прил._т._п.9_гр.3 |  |  |  |  | СП (Строительные металлические конструкции) |  |  |  |  | % |  | 62 | 0.85 |  | 52.7 | [5 empty] | 313.88
[6 empty] | Всего по позиции | [13 empty] | 2922.58 |  | 2922.58
55 | ГЭСН 26-01-011-01 |  |  |  |  | Изоляция плоских и криволинейных поверхностей матами минераловатными прошивными безобкладочными и в обкладках, плитами минераловатными на синтетическом связующем, плитами из стеклянного штапельного волокна |  |  |  |  | м3 |  | 0.175 |  |  | 0.175
| 421/пр_2020_п.58_пп.б |  |  |  |  | При отсутствии необходимых сметных норм (единичных расценок), включенных в сборники ГЭСНр (ФЕРр, ТЕРр), сметная стоимость работ по капитальному ремонту и реконструкции объектов капитального строительства может быть определена: для работ, при которых выполняемые технологические процессы аналогичны технологическим процессам в новом строительстве, в том числе по возведению новых конструктивных элементов, - по сметным нормам, включенным в ГЭСН (ФЕР, ТЕР) (ЗТ=1,15; ЭМ=1,25; ЗТм=1,25)
| 1 |  |  |  |  | ОТ(ЗТ) |  |  |  |  | чел.-ч |  |  |  |  | 2.9785 | [5 empty] | 1304.14
| 1-100-37 |  |  |  |  | Средний разряд работы 3,7 |  |  |  |  | чел.-ч |  | 14.8 | 1.15 |  | 2.9785 |  |  |  | 437.85 |  | 1304.14
| 2 |  |  |  |  | ЭМ | [15 empty] | 75.12
[6 empty] | ОТм(ЗТм) |  |  |  |  | чел.-ч |  |  |  |  | 0.11156 | [5 empty] | 50.55
| 91.14.02-001 |  |  |  |  | Автомобили бортовые, грузоподъемность до 5 т |  |  |  |  | маш.-ч |  | 0.51 | 1.25 |  | 0.11156 |  |  |  | 660.72 |  | 73.71
| 4-100-040 |  |  |  |  | ОТм(ЗТм) Средний разряд машинистов 4,0 |  |  |  |  | чел.-ч |  | 0.51 | 1.25 |  | 0.11156 |  |  |  | 453.07 |  | 50.55
| 91.21.22-443 |  |  |  |  | Станки универсальные электромеханические для изготовления бандажей, диафрагм, пряжек, мощность 0,75 кВт |  |  |  |  | маш.-ч |  | 0.2 | 1.25 |  | 0.04375 |  | 21.39 | 1.51 | 32.3 |  | 1.41
| 4 |  |  |  |  | М | [15 empty] | 203.47
| 08.3.02.01-0041 |  |  |  |  | Ленты стальные упаковочные, мягкие, нормальной точности по толщине и ширине 0,7х20-50 мм |  |  |  |  | т |  | 0.00726 |  |  | 0.0012705 |  | 89073.2 | 0.77 | 68586.36 |  | 87.14
| 08.3.03.04-0021 |  |  |  |  | Проволока общего назначения из низкоуглеродистой стали, диаметр 0,8 мм |  |  |  |  | кг |  | 0.5 |  |  | 0.0875 |  | 91.63 | 0.98 | 89.8 |  | 7.86
| 08.3.03.04-1010 |  |  |  |  | Проволока общего назначения из низкоуглеродистой стали, диаметр 1,30-2,50 мм |  |  |  |  | кг |  | 1.4 |  |  | 0.245 |  | 106.66 | 0.98 | 104.53 |  | 25.61
| 08.3.03.05-0011 |  |  |  |  | Проволока стальная низкоуглеродистая оцинкованная разного назначения, диаметр 1,1 мм |  |  |  |  | т |  | 0.002 |  |  | 0.00035 |  | 129575.7 | 0.98 | 126984.19 |  | 44.44
| 08.3.03.05-0020 |  |  |  |  | Проволока стальная низкоуглеродистая оцинкованная разного назначения, диаметр 6,0 мм |  |  |  |  | т |  | 0.003 |  |  | 0.000525 |  | 73218.1 | 0.98 | 71753.74 |  | 37.67
| 08.3.05.05-0054 |  |  |  |  | Сталь листовая оцинкованная, толщина 0,8 мм |  |  |  |  | т |  | 6e-05 |  |  | 1.05e-05 |  | 85930 | 0.83 | 71321.9 |  | 0.75
| 12.2.04.05 |  |  |  |  | Изделия теплоизоляционные |  |  |  |  | м3 |  | 1.08 |  |  | 0.189
[6 empty] | Итого прямые затраты | [15 empty] | 1633.28
55.1 | 12.2.04.02-0001 |  |  |  |  | Маты из минеральной ваты на синтетическом связующем из каменной ваты базальтовых пород, плотность 43 кг/м3, толщина 50 мм |  |  |  |  | м3 |  | 1.08 |  |  | 0.189 |  |  |  | 5544.74 |  | 1047.96
[6 empty] | ФОТ | [15 empty] | 1354.69
| 812/пр_2020_прил._т._п.20_гр.3 |  |  |  |  | НР (Теплоизоляционные работы) |  |  |  |  | % |  | 97 | 0.9 |  | 87.3 | [5 empty] | 1182.64
| 774/пр_2020_прил._т._п.20_гр.3 |  |  |  |  | СП (Теплоизоляционные работы) |  |  |  |  | % |  | 55 | 0.85 |  | 46.75 | [5 empty] | 633.32
[6 empty] | Всего по позиции | [13 empty] | 25698.29 |  | 4497.2
56 | ГЭСН 10-05-010-02 |  |  |  |  | Облицовка стен по одинарному металлическому каркасу из направляющих и стоечных профилей гипсокартонными листами в два слоя: с дверным проемом |  |  |  |  | 100 м2 |  | 0.035 |  |  | 0.035
| 421/пр_2020_п.58_пп.б |  |  |  |  | При отсутствии необходимых сметных норм (единичных расценок), включенных в сборники ГЭСНр (ФЕРр, ТЕРр), сметная стоимость работ по капитальному ремонту и реконструкции объектов капитального строительства может быть определена: для работ, при которых выполняемые технологические процессы аналогичны технологическим процессам в новом строительстве, в том числе по возведению новых конструктивных элементов, - по сметным нормам, включенным в ГЭСН (ФЕР, ТЕР) (ЗТ=1,15; ЭМ=1,25; ЗТм=1,25)
| 1 |  |  |  |  | ОТ(ЗТ) |  |  |  |  | чел.-ч |  |  |  |  | 3.381 | [5 empty] | 1446.09
| 1-100-35 |  |  |  |  | Средний разряд работы 3,5 |  |  |  |  | чел.-ч |  | 84 | 1.15 |  | 3.381 |  |  |  | 427.71 |  | 1446.09
| 2 |  |  |  |  | ЭМ | [15 empty] | 33.6
[6 empty] | ОТм(ЗТм) |  |  |  |  | чел.-ч |  |  |  |  | 0.028875 | [5 empty] | 15.33
| 91.05.05-015 |  |  |  |  | Краны на автомобильном ходу, грузоподъемность 16 т |  |  |  |  | маш.-ч |  | 0.33 | 1.25 |  | 0.014438 |  |  |  | 1664.78 |  | 24.04
| 4-100-060 |  |  |  |  | ОТм(ЗТм) Средний разряд машинистов 6,0 |  |  |  |  | чел.-ч |  | 0.33 | 1.25 |  | 0.014438 |  |  |  | 608.6 |  | 8.79
| 91.14.02-001 |  |  |  |  | Автомобили бортовые, грузоподъемность до 5 т |  |  |  |  | маш.-ч |  | 0.33 | 1.25 |  | 0.014438 |  |  |  | 660.72 |  | 9.54
| 4-100-040 |  |  |  |  | ОТм(ЗТм) Средний разряд машинистов 4,0 |  |  |  |  | чел.-ч |  | 0.33 | 1.25 |  | 0.014438 |  |  |  | 453.07 |  | 6.54
| 91.21.12-004 |  |  |  |  | Ножницы электрические |  |  |  |  | маш.-ч |  | 0.14 | 1.25 |  | 0.006125 |  | 2.36 | 1.43 | 3.37 |  | 0.02
| 4 |  |  |  |  | М | [15 empty] | 1515.52
| 01.6.01.02 |  |  |  |  | Листы гипсокартонные |  |  |  |  | м2 |  | 225 |  |  | 7.875
| 01.7.03.01-0001 |  |  |  |  | Вода |  |  |  |  | м3 |  | 0.06 |  |  | 0.0021 |  | 35.71 | 1.11 | 39.64 |  | 0.08
| 01.7.03.04-0001 |  |  |  |  | Электроэнергия |  |  |  |  | кВт-ч |  | 2.1632 |  |  | 0.075712 |  |  |  | 8.01 |  | 0.61
| 01.7.06.01-0043 |  |  |  |  | Ленты эластичные самоклеящиеся для профилей направляющих 70х30000 мм |  |  |  |  | м |  | 117 |  |  | 4.095 |  | 6.77 | 1.51 | 10.22 |  | 41.85
| 01.7.06.04-0002 |  |  |  |  | Ленты бумажные перфорированные армирующие для повышения трещиностойкости стыков, ширина 52 мм |  |  |  |  | м |  | 118 |  |  | 4.13 |  | 2.6 | 0.89 | 2.31 |  | 9.54
| 01.7.06.04-0007 |  |  |  |  | Ленты бумажные для создания искусственных трещин между каркасными конструкциями и примыкающими поверхностями, с липким слоем с одной стороны и антиадгезионным покрытием с другой, цвет белый, ширина 65 мм |  |  |  |  | 100 м |  | 0.8 |  |  | 0.028 |  | 1955.23 | 1.51 | 2952.4 |  | 82.67
| 01.7.15.07-0152 |  |  |  |  | Дюбели пластмассовые с шурупами, диаметр 6 мм, длина 35 мм, диаметр шурупа 3,5 мм, длина шурупа 50 мм |  |  |  |  | 100 шт |  | 1.49 |  |  | 0.05215 |  | 52.34 | 1.31 | 68.57 |  | 3.58
| 01.7.15.14-0044 |  |  |  |  | Шурупы самонарезающие стальные оксидированные с потайной головкой и крестообразным шлицем, остроконечные, диаметр 3,5 мм, длина 25 мм |  |  |  |  | 100 шт |  | 7.9 |  |  | 0.2765 |  | 22.84 | 1.32 | 30.15 |  | 8.34
| 01.7.15.14-0045 |  |  |  |  | Шурупы самонарезающие стальные оксидированные с потайной головкой и крестообразным шлицем, остроконечные, диаметр 3,5 мм, длина 35 мм |  |  |  |  | 100 шт |  | 18.44 |  |  | 0.6454 |  | 29.64 | 1.32 | 39.12 |  | 25.25
| 07.2.06.03-0116 |  |  |  |  | Профиль направляющий из оцинкованной стали, для монтажа гипсовых перегородок и подвесных потолков, размеры 75х40 мм, толщина стали 0,6 мм |  |  |  |  | м |  | 86 |  |  | 3.01 |  | 85.93 | 0.91 | 78.2 |  | 235.38
| 07.2.06.03-0199 |  |  |  |  | Профиль стальной оцинкованный стоечный, размеры 75х50 мм, толщина 0,6 мм |  |  |  |  | м |  | 234 |  |  | 8.19 |  | 103.37 | 0.91 | 94.07 |  | 770.43
| 11.1.03.01-0002 |  |  |  |  | Бруски строганные хвойных пород (сосна, ель), сухие, размеры 60х30, 75х50 мм, сорт АВ |  |  |  |  | м3 |  | 0.13875 |  |  | 0.0048563 |  | 39263.81 | 0.84 | 32981.6 |  | 160.17
| 14.1.06.01-0001 |  |  |  |  | Смеси сухие для наружных работ мелкозернистые, гипсовые, клеевые, для приклеивания ГКЛ и минераловатных плит, ручного нанесения, прочность на сжатие 2,0 МПа, прочность сцепления с основанием 0,3 МПа, прочность на изгиб 1,0 МПа |  |  |  |  | кг |  | 137 |  |  | 4.795 |  | 10.29 | 1 | 10.29 |  | 49.34
| 14.4.01.02-0012 |  |  |  |  | Грунтовка укрепляющая, глубокого проникновения, быстросохнущая, паропроницаемая |  |  |  |  | кг |  | 10 |  |  | 0.35 |  | 68.29 | 1.6 | 109.26 |  | 38.24
| 14.5.11.03-0001 |  |  |  |  | Смеси сухие шпатлевочные на основе высокопрочного гипса с полимерными добавками, крупность заполнителя не более 0,15 мм, прочность на изгиб 2,7 МПа |  |  |  |  | кг |  | 10 |  |  | 0.35 |  | 66.77 | 1.38 | 92.14 |  | 32.25
| 14.5.11.03-0004 |  |  |  |  | Смеси сухие шпатлевочные универсальные на основе гипса с полимерными добавками, крупность заполнителя не более 0,2 мм, прочность на изгиб не менее 1,0 МПа |  |  |  |  | кг |  | 69 |  |  | 2.415 |  | 17.34 | 1.38 | 23.93 |  | 57.79
[6 empty] | Итого прямые затраты | [15 empty] | 3010.54
56.1 | 01.6.01.02-0006 |  |  |  |  | Листы гипсокартонные ГКЛ, толщина 12,5 мм |  |  |  |  | м2 |  | 225 |  |  | 7.875 |  | 92.12 | 1.26 | 116.07 |  | 914.05
[6 empty] | ФОТ | [15 empty] | 1461.42
| 812/пр_2020_прил._т._п.10_гр.3 |  |  |  |  | НР (Деревянные конструкции) |  |  |  |  | % |  | 108 | 0.9 |  | 97.2 | [5 empty] | 1420.5
| 774/пр_2020_прил._т._п.10_гр.3 |  |  |  |  | СП (Деревянные конструкции) |  |  |  |  | % |  | 55 | 0.85 |  | 46.75 | [5 empty] | 683.21
[6 empty] | Всего по позиции | [13 empty] | 172237.14 |  | 6028.3
57 | ГЭСН 10-05-002-01 |  |  |  |  | Устройство перегородок из гипсокартонных листов (ГКЛ) с одинарным металлическим каркасом и двухслойной обшивкой с обеих сторон: глухих |  |  |  |  | 100 м2 |  | 0.18 |  |  | 0.18
| 421/пр_2020_п.58_пп.б |  |  |  |  | При отсутствии необходимых сметных норм (единичных расценок), включенных в сборники ГЭСНр (ФЕРр, ТЕРр), сметная стоимость работ по капитальному ремонту и реконструкции объектов капитального строительства может быть определена: для работ, при которых выполняемые технологические процессы аналогичны технологическим процессам в новом строительстве, в том числе по возведению новых конструктивных элементов, - по сметным нормам, включенным в ГЭСН (ФЕР, ТЕР) (ЗТ=1,15; ЭМ=1,25; ЗТм=1,25)
| 1 |  |  |  |  | ОТ(ЗТ) |  |  |  |  | чел.-ч |  |  |  |  | 27.324 | [5 empty] | 11686.75
| 1-100-35 |  |  |  |  | Средний разряд работы 3,5 |  |  |  |  | чел.-ч |  | 132 | 1.15 |  | 27.324 |  |  |  | 427.71 |  | 11686.75
| 2 |  |  |  |  | ЭМ | [15 empty] | 261.87
[6 empty] | ОТм(ЗТм) |  |  |  |  | чел.-ч |  |  |  |  | 0.20475 | [5 empty] | 112.36
| 91.05.05-015 |  |  |  |  | Краны на автомобильном ходу, грузоподъемность 16 т |  |  |  |  | маш.-ч |  | 0.56 | 1.25 |  | 0.126 |  |  |  | 1664.78 |  | 209.76
| 4-100-060 |  |  |  |  | ОТм(ЗТм) Средний разряд машинистов 6,0 |  |  |  |  | чел.-ч |  | 0.56 | 1.25 |  | 0.126 |  |  |  | 608.6 |  | 76.68
| 91.14.02-001 |  |  |  |  | Автомобили бортовые, грузоподъемность до 5 т |  |  |  |  | маш.-ч |  | 0.35 | 1.25 |  | 0.07875 |  |  |  | 660.72 |  | 52.03
| 4-100-040 |  |  |  |  | ОТм(ЗТм) Средний разряд машинистов 4,0 |  |  |  |  | чел.-ч |  | 0.35 | 1.25 |  | 0.07875 |  |  |  | 453.07 |  | 35.68
| 91.21.12-004 |  |  |  |  | Ножницы электрические |  |  |  |  | маш.-ч |  | 0.1 | 1.25 |  | 0.0225 |  | 2.36 | 1.43 | 3.37 |  | 0.08
| 4 |  |  |  |  | М | [15 empty] | 7579.27
| 01.6.01.02 |  |  |  |  | Листы гипсокартонные |  |  |  |  | м2 |  | 421 |  |  | 75.78
| 01.7.03.01-0001 |  |  |  |  | Вода |  |  |  |  | м3 |  | 0.13 |  |  | 0.0234 |  | 35.71 | 1.11 | 39.64 |  | 0.93
| 01.7.03.04-0001 |  |  |  |  | Электроэнергия |  |  |  |  | кВт-ч |  | 3.8404 |  |  | 0.69127 |  |  |  | 8.01 |  | 5.54
| 01.7.06.01-0042 |  |  |  |  | Ленты эластичные самоклеящиеся для профилей направляющих 50х30000 мм |  |  |  |  | м |  | 126 |  |  | 22.68 |  | 4.82 | 1.51 | 7.28 |  | 165.11
| 01.7.06.04-0002 |  |  |  |  | Ленты бумажные перфорированные армирующие для повышения трещиностойкости стыков, ширина 52 мм |  |  |  |  | м |  | 152 |  |  | 27.36 |  | 2.6 | 0.89 | 2.31 |  | 63.2
| 01.7.06.04-0007 |  |  |  |  | Ленты бумажные для создания искусственных трещин между каркасными конструкциями и примыкающими поверхностями, с липким слоем с одной стороны и антиадгезионным покрытием с другой, цвет белый, ширина 65 мм |  |  |  |  | 100 м |  | 1.77 |  |  | 0.3186 |  | 1955.23 | 1.51 | 2952.4 |  | 940.63
| 01.7.15.07-0152 |  |  |  |  | Дюбели пластмассовые с шурупами, диаметр 6 мм, длина 35 мм, диаметр шурупа 3,5 мм, длина шурупа 50 мм |  |  |  |  | 100 шт |  | 1.69 |  |  | 0.3042 |  | 52.34 | 1.31 | 68.57 |  | 20.86
| 01.7.15.14-0044 |  |  |  |  | Шурупы самонарезающие стальные оксидированные с потайной головкой и крестообразным шлицем, остроконечные, диаметр 3,5 мм, длина 25 мм |  |  |  |  | 100 шт |  | 13.53 |  |  | 2.4354 |  | 22.84 | 1.32 | 30.15 |  | 73.43
| 01.7.15.14-0045 |  |  |  |  | Шурупы самонарезающие стальные оксидированные с потайной головкой и крестообразным шлицем, остроконечные, диаметр 3,5 мм, длина 35 мм |  |  |  |  | 100 шт |  | 35.33 |  |  | 6.3594 |  | 29.64 | 1.32 | 39.12 |  | 248.78
| 07.2.06.03-0112 |  |  |  |  | Профиль направляющий из оцинкованной стали, для монтажа гипсовых перегородок и подвесных потолков, размеры 50х40 мм, толщина стали 0,6 мм |  |  |  |  | м |  | 76 |  |  | 13.68 |  | 71.61 | 0.91 | 65.17 |  | 891.53
| 07.2.06.03-0195 |  |  |  |  | Профиль стальной оцинкованный стоечный, размеры 50х50 мм, толщина 0,6 мм |  |  |  |  | м |  | 204 |  |  | 36.72 |  | 113.3 | 0.91 | 103.1 |  | 3785.83
| 12.2.03.15 |  |  |  |  | Материалы теплоизоляционные из минеральных волокон |  |  |  |  | м2 |  | 103 |  |  | 18.54
| 14.4.01.02-0012 |  |  |  |  | Грунтовка укрепляющая, глубокого проникновения, быстросохнущая, паропроницаемая |  |  |  |  | кг |  | 20 |  |  | 3.6 |  | 68.29 | 1.6 | 109.26 |  | 393.34
| 14.5.11.03-0001 |  |  |  |  | Смеси сухие шпатлевочные на основе высокопрочного гипса с полимерными добавками, крупность заполнителя не более 0,15 мм, прочность на изгиб 2,7 МПа |  |  |  |  | кг |  | 21 |  |  | 3.78 |  | 66.77 | 1.38 | 92.14 |  | 348.29
| 14.5.11.03-0004 |  |  |  |  | Смеси сухие шпатлевочные универсальные на основе гипса с полимерными добавками, крупность заполнителя не более 0,2 мм, прочность на изгиб не менее 1,0 МПа |  |  |  |  | кг |  | 149 |  |  | 26.82 |  | 17.34 | 1.38 | 23.93 |  | 641.8
[6 empty] | Итого прямые затраты | [15 empty] | 19640.25
57.1 | 01.6.01.02-0006 |  |  |  |  | Листы гипсокартонные ГКЛ, толщина 12,5 мм |  |  |  |  | м2 |  | 421 |  |  | 75.78 |  | 92.12 | 1.26 | 116.07 |  | 8795.78
57.2 | 12.2.03.02-0021 |  |  |  |  | Вата минеральная на основе стекловолокна тепло- и звукоизоляционная, теплопроводность 0,041 Вт/(м*К) |  |  |  |  | м3 |  | 10.3 |  |  | 1.854 |  | 1934.93 | 1.57 | 3037.84 |  | 5632.16
[6 empty] | ФОТ | [15 empty] | 11799.11
| 812/пр_2020_прил._т._п.10_гр.3 |  |  |  |  | НР (Деревянные конструкции) |  |  |  |  | % |  | 108 | 0.9 |  | 97.2 | [5 empty] | 11468.73
| 774/пр_2020_прил._т._п.10_гр.3 |  |  |  |  | СП (Деревянные конструкции) |  |  |  |  | % |  | 55 | 0.85 |  | 46.75 | [5 empty] | 5516.08
[6 empty] | Всего по позиции | [13 empty] | 283627.78 |  | 51053
58 | ГЭСН 10-01-039-03 |  |  |  |  | Установка блоков в наружных и внутренних дверных проемах с конопаткой: в перегородках и деревянных нерубленых стенах, площадь проема до 3 м2 |  |  |  |  | 100 м2 |  | 0.0189 |  |  | 0.0189
| 421/пр_2020_п.58_пп.б |  |  |  |  | При отсутствии необходимых сметных норм (единичных расценок), включенных в сборники ГЭСНр (ФЕРр, ТЕРр), сметная стоимость работ по капитальному ремонту и реконструкции объектов капитального строительства может быть определена: для работ, при которых выполняемые технологические процессы аналогичны технологическим процессам в новом строительстве, в том числе по возведению новых конструктивных элементов, - по сметным нормам, включенным в ГЭСН (ФЕР, ТЕР) (ЗТ=1,15; ЭМ=1,25; ЗТм=1,25)
| 1 |  |  |  |  | ОТ(ЗТ) |  |  |  |  | чел.-ч |  |  |  |  | 2.4995 | [5 empty] | 1056.4
| 1-100-34 |  |  |  |  | Средний разряд работы 3,4 |  |  |  |  | чел.-ч |  | 115 | 1.15 |  | 2.4995 |  |  |  | 422.64 |  | 1056.4
| 2 |  |  |  |  | ЭМ | [15 empty] | 56.55
[6 empty] | ОТм(ЗТм) |  |  |  |  | чел.-ч |  |  |  |  | 0.096154 | [5 empty] | 42.98
| 91.06.06-048 |  |  |  |  | Подъемники одномачтовые, грузоподъемность до 500 кг, высота подъема 45 м |  |  |  |  | маш.-ч |  | 0.49 | 1.25 |  | 0.011576 |  | 37.32 | 1.55 | 57.85 |  | 0.67
| 4-100-030 |  |  |  |  | ОТм(ЗТм) Средний разряд машинистов 3,0 |  |  |  |  | чел.-ч |  | 0.49 | 1.25 |  | 0.011576 |  |  |  | 402.35 |  | 4.66
| 91.14.02-001 |  |  |  |  | Автомобили бортовые, грузоподъемность до 5 т |  |  |  |  | маш.-ч |  | 3.58 | 1.25 |  | 0.084577 |  |  |  | 660.72 |  | 55.88
| 4-100-040 |  |  |  |  | ОТм(ЗТм) Средний разряд машинистов 4,0 |  |  |  |  | чел.-ч |  | 3.58 | 1.25 |  | 0.084577 |  |  |  | 453.07 |  | 38.32
| 4 |  |  |  |  | М | [15 empty] | 255.35
| 01.7.04.07 |  |  |  |  | Скобяные изделия |  |  |  |  | компл |  | П |  |  | 0
| 01.7.07.29-0111 |  |  |  |  | Пакля смоляная пропитанная |  |  |  |  | кг |  | 108 |  |  | 2.0412 |  | 92.95 | 1.17 | 108.75 |  | 221.98
| 01.7.15.06-0111 |  |  |  |  | Гвозди строительные |  |  |  |  | т |  | 0.0101 |  |  | 0.0001909 |  |  |  | 96768.89 |  | 18.47
| 11.1.01.10 |  |  |  |  | Наличники |  |  |  |  | м |  | 540 |  |  | 10.206
| 11.1.03.06-0071 |  |  |  |  | Доска обрезная хвойных пород, естественной влажности, длина 2-6,5 м, ширина 100-250 мм, толщина 25 мм, сорт III |  |  |  |  | м3 |  | 0.08 |  |  | 0.001512 |  | 5764.42 | 1.71 | 9857.16 |  | 14.9
| 11.2.02.01 |  |  |  |  | Блоки дверные |  |  |  |  | м2 |  | 100 |  |  | 1.89
[6 empty] | Итого прямые затраты | [15 empty] | 1411.28
58.1 | 01.7.04.11-0001 |  |  |  |  | Защелка стальная межкомнатная врезная, расстояние между крепежными отверстиями 45 мм, размеры 57х70х25 мм |  |  |  |  | компл |  | 52.9101 |  |  | 1 |  | 119.05 | 1.31 | 155.96 |  | 155.96
58.2 | 01.7.04.10-0033 |  |  |  |  | Ручка-скоба стальная окрашенная, длина 100 мм |  |  |  |  | шт |  | 52.9101 |  |  | 1 |  | 71.83 | 1.31 | 94.1 |  | 94.1
58.3 | 11.1.01.10-0012 |  |  |  |  | Наличник гладкий из древесины хвойных пород, сечение 70х12 мм |  |  |  |  | м |  | 540 |  |  | 10.206 |  | 75.2 | 1.71 | 128.59 |  | 1312.39
58.4 | 11.2.02.01-1096 |  |  |  |  | Блок дверной деревянный внутренний распашной глухой, площадь до 2,0 м2, материал комбинированный с покрытием лакокрасочными материалами |  |  |  |  | м2 |  | 100 |  |  | 1.89 |  | 2233.83 | 1.44 | 3216.72 |  | 6079.6
[6 empty] | ФОТ | [15 empty] | 1099.38
| 812/пр_2020_прил._т._п.10_гр.3 |  |  |  |  | НР (Деревянные конструкции) |  |  |  |  | % |  | 108 | 0.9 |  | 97.2 | [5 empty] | 1068.6
| 774/пр_2020_прил._т._п.10_гр.3 |  |  |  |  | СП (Деревянные конструкции) |  |  |  |  | % |  | 55 | 0.85 |  | 46.75 | [5 empty] | 513.96
[6 empty] | Всего по позиции | [13 empty] | 562745.5 |  | 10635.89
59 | ГЭСН 10-01-049-02 |  |  |  |  | Установка: дверного доводчика |  |  |  |  | 100 шт |  | 0.01 |  |  | 0.01
| 421/пр_2020_п.58_пп.б |  |  |  |  | При отсутствии необходимых сметных норм (единичных расценок), включенных в сборники ГЭСНр (ФЕРр, ТЕРр), сметная стоимость работ по капитальному ремонту и реконструкции объектов капитального строительства может быть определена: для работ, при которых выполняемые технологические процессы аналогичны технологическим процессам в новом строительстве, в том числе по возведению новых конструктивных элементов, - по сметным нормам, включенным в ГЭСН (ФЕР, ТЕР) (ЗТ=1,15; ЭМ=1,25; ЗТм=1,25)
| 1 |  |  |  |  | ОТ(ЗТ) |  |  |  |  | чел.-ч |  |  |  |  | 0.30544 | [5 empty] | 136.84
| 1-100-39 |  |  |  |  | Средний разряд работы 3,9 |  |  |  |  | чел.-ч |  | 26.56 | 1.15 |  | 0.30544 |  |  |  | 448 |  | 136.84
| 2 |  |  |  |  | ЭМ | [15 empty] | 2.28
[6 empty] | ОТм(ЗТм) |  |  |  |  | чел.-ч |  |  |  |  | 0.00175 | [5 empty] | 0.96
| 91.05.05-015 |  |  |  |  | Краны на автомобильном ходу, грузоподъемность 16 т |  |  |  |  | маш.-ч |  | 0.09 | 1.25 |  | 0.001125 |  |  |  | 1664.78 |  | 1.87
| 4-100-060 |  |  |  |  | ОТм(ЗТм) Средний разряд машинистов 6,0 |  |  |  |  | чел.-ч |  | 0.09 | 1.25 |  | 0.001125 |  |  |  | 608.6 |  | 0.68
| 91.14.02-001 |  |  |  |  | Автомобили бортовые, грузоподъемность до 5 т |  |  |  |  | маш.-ч |  | 0.05 | 1.25 |  | 0.000625 |  |  |  | 660.72 |  | 0.41
| 4-100-040 |  |  |  |  | ОТм(ЗТм) Средний разряд машинистов 4,0 |  |  |  |  | чел.-ч |  | 0.05 | 1.25 |  | 0.000625 |  |  |  | 453.07 |  | 0.28
| 4 |  |  |  |  | М | [15 empty] | 0.44
| 01.7.03.04-0001 |  |  |  |  | Электроэнергия |  |  |  |  | кВт-ч |  | 5.5 |  |  | 0.055 |  |  |  | 8.01 |  | 0.44
| 01.7.04.01 |  |  |  |  | Доводчики дверные |  |  |  |  | шт |  | 100 |  |  | 1
[6 empty] | Итого прямые затраты | [15 empty] | 140.52
59.1 | 01.7.04.01-1010 |  |  |  |  | Доводчик дверной рычажный для распашных дверей шириной до 900 мм, масса двери до 50 кг |  |  |  |  | шт |  | 100 |  |  | 1 |  | 1320.67 | 1.12 | 1479.15 |  | 1479.15
[6 empty] | ФОТ | [15 empty] | 137.8
| 812/пр_2020_прил._т._п.10_гр.3 |  |  |  |  | НР (Деревянные конструкции) |  |  |  |  | % |  | 108 | 0.9 |  | 97.2 | [5 empty] | 133.94
| 774/пр_2020_прил._т._п.10_гр.3 |  |  |  |  | СП (Деревянные конструкции) |  |  |  |  | % |  | 55 | 0.85 |  | 46.75 | [5 empty] | 64.42
[6 empty] | Всего по позиции | [13 empty] | 181803 |  | 1818.03
60 | ГЭСНр 62-01-017-04 |  |  |  |  | Окрашивание водоэмульсионными составами поверхностей потолков, ранее окрашенных: водоэмульсионной краской, с расчисткой старой краски до 10 % |  |  |  |  | 100 м2 |  | 0.15 |  |  | 0.15
| 1 |  |  |  |  | ОТ(ЗТ) |  |  |  |  | чел.-ч |  |  |  |  | 3.675 | [5 empty] | 1497.27
| 1-100-31 |  |  |  |  | Средний разряд работы 3,1 |  |  |  |  | чел.-ч |  | 24.5 |  |  | 3.675 |  |  |  | 407.42 |  | 1497.27
| 2 |  |  |  |  | ЭМ | [15 empty] | 6.82
[6 empty] | ОТм(ЗТм) |  |  |  |  | чел.-ч |  |  |  |  | 0.024 | [5 empty] | 10.12
| 91.06.06-048 |  |  |  |  | Подъемники одномачтовые, грузоподъемность до 500 кг, высота подъема 45 м |  |  |  |  | маш.-ч |  | 0.1 |  |  | 0.015 |  | 37.32 | 1.55 | 57.85 |  | 0.87
| 4-100-030 |  |  |  |  | ОТм(ЗТм) Средний разряд машинистов 3,0 |  |  |  |  | чел.-ч |  | 0.1 |  |  | 0.015 |  |  |  | 402.35 |  | 6.04
| 91.14.02-001 |  |  |  |  | Автомобили бортовые, грузоподъемность до 5 т |  |  |  |  | маш.-ч |  | 0.06 |  |  | 0.009 |  |  |  | 660.72 |  | 5.95
| 4-100-040 |  |  |  |  | ОТм(ЗТм) Средний разряд машинистов 4,0 |  |  |  |  | чел.-ч |  | 0.06 |  |  | 0.009 |  |  |  | 453.07 |  | 4.08
| 4 |  |  |  |  | М | [15 empty] | 1364.02
| 01.7.03.01-0001 |  |  |  |  | Вода |  |  |  |  | м3 |  | 0.24 |  |  | 0.036 |  | 35.71 | 1.11 | 39.64 |  | 1.43
| 01.7.07.08-0003 |  |  |  |  | Мыло хозяйственное твердое 72 % |  |  |  |  | шт |  | 2.4 |  |  | 0.36 |  | 18.59 | 1.17 | 21.75 |  | 7.83
| 01.7.08.04-0003 |  |  |  |  | Мел природный молотый |  |  |  |  | т |  | 0.0041 |  |  | 0.000615 |  |  |  | 4515.48 |  | 2.78
| 01.7.10.17-0141 |  |  |  |  | Пемза |  |  |  |  | кг |  | 2.64 |  |  | 0.396 |  | 2507.62 | 1.17 | 2933.92 |  | 1161.83
| 01.7.17.11-0011 |  |  |  |  | Шкурка шлифовальная двухслойная с зернистостью 40-25 |  |  |  |  | м2 |  | 1.6 |  |  | 0.24 |  | 531.44 | 1.17 | 621.78 |  | 149.23
| 14.1.03.02-0201 |  |  |  |  | Клей для стеклообоев |  |  |  |  | кг |  | 1.43 |  |  | 0.2145 |  | 46.17 | 1 | 46.17 |  | 9.9
| 14.3.02.01 |  |  |  |  | Краска водоэмульсионная |  |  |  |  | т |  | 0.063 |  |  | 0.00945
| 14.5.11.01-0001 |  |  |  |  | Шпатлевка клеевая |  |  |  |  | т |  | 0.0055 |  |  | 0.000825 |  | 25237.94 | 1.49 | 37604.53 |  | 31.02
[6 empty] | Итого прямые затраты | [15 empty] | 2878.23
60.1 | 14.3.02.01-0111 |  |  |  |  | Краска водно-дисперсионная акрилатная ВД-АК-101 |  |  |  |  | т |  | 0.063 |  |  | 0.00945 |  | 52265.82 | 1.85 | 96691.77 |  | 913.74
[6 empty] | ФОТ | [15 empty] | 1507.39
| 812/пр_2020_прил._т._п.96_гр.3 |  |  |  |  | НР (Малярные работы) |  |  |  |  | % |  | 90 |  |  | 90 | [5 empty] | 1356.65
| 774/пр_2020_прил._т._п.96_гр.3 |  |  |  |  | СП (Малярные работы) |  |  |  |  | % |  | 46 |  |  | 46 | [5 empty] | 693.4
[6 empty] | Всего по позиции | [13 empty] | 38946.8 |  | 5842.02
61 | ГЭСНр 62-01-016-04 |  |  |  |  | Окрашивание водоэмульсионными составами поверхностей стен, ранее окрашенных: водоэмульсионной краской с расчисткой старой краски до 10 % |  |  |  |  | 100 м2 |  | 1.6085 |  |  | 1.6085
| 1 |  |  |  |  | ОТ(ЗТ) |  |  |  |  | чел.-ч |  |  |  |  | 30.4006 | [5 empty] | 12385.83
| 1-100-31 |  |  |  |  | Средний разряд работы 3,1 |  |  |  |  | чел.-ч |  | 18.9 |  |  | 30.4006 |  |  |  | 407.42 |  | 12385.83
| 2 |  |  |  |  | ЭМ | [15 empty] | 73.08
[6 empty] | ОТм(ЗТм) |  |  |  |  | чел.-ч |  |  |  |  | 0.25736 | [5 empty] | 108.45
| 91.06.06-048 |  |  |  |  | Подъемники одномачтовые, грузоподъемность до 500 кг, высота подъема 45 м |  |  |  |  | маш.-ч |  | 0.1 |  |  | 0.16085 |  | 37.32 | 1.55 | 57.85 |  | 9.31
| 4-100-030 |  |  |  |  | ОТм(ЗТм) Средний разряд машинистов 3,0 |  |  |  |  | чел.-ч |  | 0.1 |  |  | 0.16085 |  |  |  | 402.35 |  | 64.72
| 91.14.02-001 |  |  |  |  | Автомобили бортовые, грузоподъемность до 5 т |  |  |  |  | маш.-ч |  | 0.06 |  |  | 0.09651 |  |  |  | 660.72 |  | 63.77
| 4-100-040 |  |  |  |  | ОТм(ЗТм) Средний разряд машинистов 4,0 |  |  |  |  | чел.-ч |  | 0.06 |  |  | 0.09651 |  |  |  | 453.07 |  | 43.73
| 4 |  |  |  |  | М | [15 empty] | 13802.56
| 01.7.03.01-0001 |  |  |  |  | Вода |  |  |  |  | м3 |  | 0.24 |  |  | 0.38604 |  | 35.71 | 1.11 | 39.64 |  | 15.3
| 01.7.07.08-0003 |  |  |  |  | Мыло хозяйственное твердое 72 % |  |  |  |  | шт |  | 2.4 |  |  | 3.8604 |  | 18.59 | 1.17 | 21.75 |  | 83.96
| 01.7.08.04-0003 |  |  |  |  | Мел природный молотый |  |  |  |  | т |  | 0.0041 |  |  | 0.0065949 |  |  |  | 4515.48 |  | 29.78
| 01.7.10.17-0141 |  |  |  |  | Пемза |  |  |  |  | кг |  | 2.64 |  |  | 4.2464 |  | 2507.62 | 1.17 | 2933.92 |  | 12458.72
| 01.7.17.11-0011 |  |  |  |  | Шкурка шлифовальная двухслойная с зернистостью 40-25 |  |  |  |  | м2 |  | 0.8 |  |  | 1.2868 |  | 531.44 | 1.17 | 621.78 |  | 800.11
| 14.1.03.02-0201 |  |  |  |  | Клей для стеклообоев |  |  |  |  | кг |  | 1.43 |  |  | 2.3002 |  | 46.17 | 1 | 46.17 |  | 106.2
| 14.3.02.01 |  |  |  |  | Краска водоэмульсионная |  |  |  |  | т |  | 0.063 |  |  | 0.10134
| 14.5.11.01-0001 |  |  |  |  | Шпатлевка клеевая |  |  |  |  | т |  | 0.0051 |  |  | 0.0082034 |  | 25237.94 | 1.49 | 37604.53 |  | 308.49
[6 empty] | Итого прямые затраты | [15 empty] | 26369.92
61.1 | 14.3.02.01-0111 |  |  |  |  | Краска водно-дисперсионная акрилатная ВД-АК-101 |  |  |  |  | т |  | 0.063 |  |  | 0.10134 |  | 52265.82 | 1.85 | 96691.77 |  | 9798.31
[6 empty] | ФОТ | [15 empty] | 12494.28
| 812/пр_2020_прил._т._п.96_гр.3 |  |  |  |  | НР (Малярные работы) |  |  |  |  | % |  | 90 |  |  | 90 | [5 empty] | 11244.85
| 774/пр_2020_прил._т._п.96_гр.3 |  |  |  |  | СП (Малярные работы) |  |  |  |  | % |  | 46 |  |  | 46 | [5 empty] | 5747.37
[6 empty] | Всего по позиции | [13 empty] | 33049.7 |  | 53160.45
62 | ГЭСНр 62-04-012-01 |  |  |  |  | Антигрибковая защита поверхностей каменных конструкций |  |  |  |  | 100 м2 |  | 0.38 |  |  | 0.38
| 1 |  |  |  |  | ОТ(ЗТ) |  |  |  |  | чел.-ч |  |  |  |  | 5.4226 | [5 empty] | 2181.78
| 1-100-30 |  |  |  |  | Средний разряд работы 3,0 |  |  |  |  | чел.-ч |  | 14.27 |  |  | 5.4226 |  |  |  | 402.35 |  | 2181.78
| 2 |  |  |  |  | ЭМ | [15 empty] | 7.53
[6 empty] | ОТм(ЗТм) |  |  |  |  | чел.-ч |  |  |  |  | 0.0114 | [5 empty] | 5.16
| 91.14.02-001 |  |  |  |  | Автомобили бортовые, грузоподъемность до 5 т |  |  |  |  | маш.-ч |  | 0.03 |  |  | 0.0114 |  |  |  | 660.72 |  | 7.53
| 4-100-040 |  |  |  |  | ОТм(ЗТм) Средний разряд машинистов 4,0 |  |  |  |  | чел.-ч |  | 0.03 |  |  | 0.0114 |  |  |  | 453.07 |  | 5.16
| 4 |  |  |  |  | М | [15 empty] | 0.15
| 01.7.03.01-0001 |  |  |  |  | Вода |  |  |  |  | м3 |  | 0.01 |  |  | 0.0038 |  | 35.71 | 1.11 | 39.64 |  | 0.15
| 14.2.06.01 |  |  |  |  | Антисептик |  |  |  |  | кг |  | 30.9 |  |  | 11.742
[6 empty] | Итого прямые затраты | [15 empty] | 2194.62
62.1 | 14.2.06.01-0103 |  |  |  |  | Антисептик для древесины, бетона, камня, кирпича, для наружных и внутренних работ, плотность при 20 °C 1,01-1,02 г/см3, температура при обработке от 0 до +50 °C, температура при эксплуатации от -50 до +110 °C |  |  |  |  | кг |  | 30.9 |  |  | 11.742 |  | 183.13 | 1.85 | 338.79 |  | 3978.07
[6 empty] | ФОТ | [15 empty] | 2186.94
| 812/пр_2020_прил._т._п.96_гр.3 |  |  |  |  | НР (Малярные работы) |  |  |  |  | % |  | 90 |  |  | 90 | [5 empty] | 1968.25
| 774/пр_2020_прил._т._п.96_гр.3 |  |  |  |  | СП (Малярные работы) |  |  |  |  | % |  | 46 |  |  | 46 | [5 empty] | 1005.99
[6 empty] | Всего по позиции | [13 empty] | 24070.87 |  | 9146.93
63 | ГЭСН 11-01-012-03 |  |  |  |  | Укладка лаг: по плитам перекрытий |  |  |  |  | 100 м2 |  | 0.07875 |  |  | 0.07875
| 421/пр_2020_п.58_пп.б |  |  |  |  | При отсутствии необходимых сметных норм (единичных расценок), включенных в сборники ГЭСНр (ФЕРр, ТЕРр), сметная стоимость работ по капитальному ремонту и реконструкции объектов капитального строительства может быть определена: для работ, при которых выполняемые технологические процессы аналогичны технологическим процессам в новом строительстве, в том числе по возведению новых конструктивных элементов, - по сметным нормам, включенным в ГЭСН (ФЕР, ТЕР) (ЗТ=1,15; ЭМ=1,25; ЗТм=1,25)
| 1 |  |  |  |  | ОТ(ЗТ) |  |  |  |  | чел.-ч |  |  |  |  | 2.9161 | [5 empty] | 1173.3
| 1-100-30 |  |  |  |  | Средний разряд работы 3,0 |  |  |  |  | чел.-ч |  | 32.2 | 1.15 |  | 2.9161 |  |  |  | 402.35 |  | 1173.3
| 2 |  |  |  |  | ЭМ | [15 empty] | 17.94
[6 empty] | ОТм(ЗТм) |  |  |  |  | чел.-ч |  |  |  |  | 0.043313 | [5 empty] | 18.73
| 91.06.06-048 |  |  |  |  | Подъемники одномачтовые, грузоподъемность до 500 кг, высота подъема 45 м |  |  |  |  | маш.-ч |  | 0.18 | 1.25 |  | 0.017719 |  | 37.32 | 1.55 | 57.85 |  | 1.03
| 4-100-030 |  |  |  |  | ОТм(ЗТм) Средний разряд машинистов 3,0 |  |  |  |  | чел.-ч |  | 0.18 | 1.25 |  | 0.017719 |  |  |  | 402.35 |  | 7.13
| 91.14.02-001 |  |  |  |  | Автомобили бортовые, грузоподъемность до 5 т |  |  |  |  | маш.-ч |  | 0.26 | 1.25 |  | 0.025594 |  |  |  | 660.72 |  | 16.91
| 4-100-040 |  |  |  |  | ОТм(ЗТм) Средний разряд машинистов 4,0 |  |  |  |  | чел.-ч |  | 0.26 | 1.25 |  | 0.025594 |  |  |  | 453.07 |  | 11.6
| 4 |  |  |  |  | М | [15 empty] | 2963.06
| 01.7.03.04-0001 |  |  |  |  | Электроэнергия |  |  |  |  | кВт-ч |  | 0.224 |  |  | 0.01764 |  |  |  | 8.01 |  | 0.14
| 11.1.01.09-0002 |  |  |  |  | Лаги из лиственницы для устройств полов антисептированные, толщина 40-60 мм, ширина 100-150 мм |  |  |  |  | м3 |  | 0.82 |  |  | 0.064575 |  | 25835 | 1.71 | 44177.85 |  | 2852.78
| 12.1.02.06-0012 |  |  |  |  | Рубероид кровельный РКК-350 |  |  |  |  | м2 |  | 21 |  |  | 1.6538 |  | 47.57 | 1.4 | 66.6 |  | 110.14
[6 empty] | Итого прямые затраты | [15 empty] | 4173.03
[6 empty] | ФОТ | [15 empty] | 1192.03
| 812/пр_2020_прил._т._п.11_гр.3 |  |  |  |  | НР (Полы) |  |  |  |  | % |  | 112 | 0.9 |  | 100.8 | [5 empty] | 1201.57
| 774/пр_2020_прил._т._п.11_гр.3 |  |  |  |  | СП (Полы) |  |  |  |  | % |  | 65 | 0.85 |  | 55.25 | [5 empty] | 658.6
[6 empty] | Всего по позиции | [13 empty] | 76612.06 |  | 6033.2
64 | ГЭСН 26-02-018-01 |  |  |  |  | Огнебиозащитное покрытие деревянных поверхностей готовыми составами для обеспечения: первой группы огнезащитной эффективности по НПБ 251 |  |  |  |  | 100 м2 |  | 0.265 |  |  | 0.265
| 421/пр_2020_п.58_пп.б |  |  |  |  | При отсутствии необходимых сметных норм (единичных расценок), включенных в сборники ГЭСНр (ФЕРр, ТЕРр), сметная стоимость работ по капитальному ремонту и реконструкции объектов капитального строительства может быть определена: для работ, при которых выполняемые технологические процессы аналогичны технологическим процессам в новом строительстве, в том числе по возведению новых конструктивных элементов, - по сметным нормам, включенным в ГЭСН (ФЕР, ТЕР) (ЗТ=1,15; ЭМ=1,25; ЗТм=1,25)
| 1 |  |  |  |  | ОТ(ЗТ) |  |  |  |  | чел.-ч |  |  |  |  | 0.84416 | [5 empty] | 339.65
| 1-100-30 |  |  |  |  | Средний разряд работы 3,0 |  |  |  |  | чел.-ч |  | 2.77 | 1.15 |  | 0.84416 |  |  |  | 402.35 |  | 339.65
| 2 |  |  |  |  | ЭМ | [15 empty] | 2.74
[6 empty] | ОТм(ЗТм) |  |  |  |  | чел.-ч |  |  |  |  | 0.0001325 | [5 empty] | 0.05
| 91.06.05-012 |  |  |  |  | Автопогрузчики вилочные, грузоподъемность 1 т |  |  |  |  | маш.-ч |  | 0.0001 | 1.25 |  | 3.31e-05 |  |  |  | 388.14 |  | 0.01
| 4-100-040 |  |  |  |  | ОТм(ЗТм) Средний разряд машинистов 4,0 |  |  |  |  | чел.-ч |  | 0.0001 | 1.25 |  | 3.31e-05 |  |  |  | 453.07 |  | 0.01
| 91.06.06-045 |  |  |  |  | Подъемники одномачтовые, грузоподъемность до 500 кг, высота подъема 15 м |  |  |  |  | маш.-ч |  | 0.0003 | 1.25 |  | 9.94e-05 |  | 27.25 | 1.55 | 42.24 |  | 0
| 4-100-030 |  |  |  |  | ОТм(ЗТм) Средний разряд машинистов 3,0 |  |  |  |  | чел.-ч |  | 0.0003 | 1.25 |  | 9.94e-05 |  |  |  | 402.35 |  | 0.04
| 91.21.01-012 |  |  |  |  | Агрегаты окрасочные высокого давления для окраски поверхностей конструкций, мощность 1 кВт |  |  |  |  | маш.-ч |  | 1.34 | 1.25 |  | 0.44388 |  | 4.52 | 1.36 | 6.15 |  | 2.73
| 4 |  |  |  |  | М | [15 empty] | 0
| 14.2.02.11 |  |  |  |  | Составы огнезащитные |  |  |  |  | т |  | 0.0288 |  |  | 0.007632
[6 empty] | Итого прямые затраты | [15 empty] | 342.44
64.1 | 14.2.02.11-0005 |  |  |  |  | Состав огнебиозащитный пропиточный для древесины, на водной основе с органическими и неорганическими наполнителями, в состав входят антипирены и антисептики, 1 группа огнезащитной эффективности, расход 400 г/м2 |  |  |  |  | л |  | 60 |  |  | 15.9 |  | 98.12 | 1.43 | 140.31 |  | 2230.93
[6 empty] | ФОТ | [15 empty] | 339.7
| 812/пр_2020_прил._т._п.20_гр.3 |  |  |  |  | НР (Теплоизоляционные работы) |  |  |  |  | % |  | 97 | 0.9 |  | 87.3 | [5 empty] | 296.56
| 774/пр_2020_прил._т._п.20_гр.3 |  |  |  |  | СП (Теплоизоляционные работы) |  |  |  |  | % |  | 55 | 0.85 |  | 46.75 | [5 empty] | 158.81
[6 empty] | Всего по позиции | [13 empty] | 11429.21 |  | 3028.74
65 | ГЭСН 12-01-034-02 |  |  |  |  | Устройство обрешетки с прозорами из брусков |  |  |  |  | 100 м2 |  | 0.274 |  |  | 0.274
| 421/пр_2020_п.58_пп.б |  |  |  |  | При отсутствии необходимых сметных норм (единичных расценок), включенных в сборники ГЭСНр (ФЕРр, ТЕРр), сметная стоимость работ по капитальному ремонту и реконструкции объектов капитального строительства может быть определена: для работ, при которых выполняемые технологические процессы аналогичны технологическим процессам в новом строительстве, в том числе по возведению новых конструктивных элементов, - по сметным нормам, включенным в ГЭСН (ФЕР, ТЕР) (ЗТ=1,15; ЭМ=1,25; ЗТм=1,25)
| 1 |  |  |  |  | ОТ(ЗТ) |  |  |  |  | чел.-ч |  |  |  |  | 4.0774 | [5 empty] | 1571.63
| 1-100-25 |  |  |  |  | Средний разряд работы 2,5 |  |  |  |  | чел.-ч |  | 12.94 | 1.15 |  | 4.0774 |  |  |  | 385.45 |  | 1571.63
| 2 |  |  |  |  | ЭМ | [15 empty] | 360.62
[6 empty] | ОТм(ЗТм) |  |  |  |  | чел.-ч |  |  |  |  | 0.34592 | [5 empty] | 208.93
| 91.05.01-017 |  |  |  |  | Краны башенные, грузоподъемность 8 т |  |  |  |  | маш.-ч |  | 0.97 | 1.25 |  | 0.33222 |  |  |  | 1047.88 |  | 348.13
| 4-100-060 |  |  |  |  | ОТм(ЗТм) Средний разряд машинистов 6,0 |  |  |  |  | чел.-ч |  | 0.97 | 1.25 |  | 0.33222 |  |  |  | 608.6 |  | 202.19
| 91.05.05-015 |  |  |  |  | Краны на автомобильном ходу, грузоподъемность 16 т |  |  |  |  | маш.-ч |  | 0.01 | 1.25 |  | 0.003425 |  |  |  | 1664.78 |  | 5.7
| 4-100-060 |  |  |  |  | ОТм(ЗТм) Средний разряд машинистов 6,0 |  |  |  |  | чел.-ч |  | 0.01 | 1.25 |  | 0.003425 |  |  |  | 608.6 |  | 2.08
| 91.14.02-001 |  |  |  |  | Автомобили бортовые, грузоподъемность до 5 т |  |  |  |  | маш.-ч |  | 0.03 | 1.25 |  | 0.010275 |  |  |  | 660.72 |  | 6.79
| 4-100-040 |  |  |  |  | ОТм(ЗТм) Средний разряд машинистов 4,0 |  |  |  |  | чел.-ч |  | 0.03 | 1.25 |  | 0.010275 |  |  |  | 453.07 |  | 4.66
| 4 |  |  |  |  | М | [15 empty] | 39.77
| 01.7.15.06-0111 |  |  |  |  | Гвозди строительные |  |  |  |  | т |  | 0.0015 |  |  | 0.000411 |  |  |  | 96768.89 |  | 39.77
| 11.1.03.01 |  |  |  |  | Бруски обрезные хвойных пород (ель, сосна), естественной влажности, длина 2-6,5 м, ширина 20-90 мм, толщина 20-90 мм |  |  |  |  | м3 |  | 0.4 |  |  | 0.1096
[6 empty] | Итого прямые затраты | [15 empty] | 2180.95
65.1 | 11.1.03.06-0070 |  |  |  |  | Доска обрезная хвойных пород, естественной влажности, длина 2-6,5 м, ширина 100-250 мм, толщина 25 мм, сорт II |  |  |  |  | м3 |  | 0.4 |  |  | 0.1096 |  | 10082.68 | 1.36 | 13712.44 |  | 1502.88
[6 empty] | ФОТ | [15 empty] | 1780.56
| 812/пр_2020_прил._т._п.12_гр.3 |  |  |  |  | НР (Кровли) |  |  |  |  | % |  | 109 | 0.9 |  | 98.1 | [5 empty] | 1746.73
| 774/пр_2020_прил._т._п.12_гр.3 |  |  |  |  | СП (Кровли) |  |  |  |  | % |  | 57 | 0.85 |  | 48.45 | [5 empty] | 862.68
[6 empty] | Всего по позиции | [13 empty] | 22968.03 |  | 6293.24
66 | ГЭСН 12-01-033-01 |  |  |  |  | Монтаж кровли из профилированного листа для объектов непроизводственного назначения: простой |  |  |  |  | 100 м2 |  | 0.399 |  |  | 0.399
| 421/пр_2020_п.58_пп.б |  |  |  |  | При отсутствии необходимых сметных норм (единичных расценок), включенных в сборники ГЭСНр (ФЕРр, ТЕРр), сметная стоимость работ по капитальному ремонту и реконструкции объектов капитального строительства может быть определена: для работ, при которых выполняемые технологические процессы аналогичны технологическим процессам в новом строительстве, в том числе по возведению новых конструктивных элементов, - по сметным нормам, включенным в ГЭСН (ФЕР, ТЕР) (ЗТ=1,15; ЭМ=1,25; ЗТм=1,25)
| 1 |  |  |  |  | ОТ(ЗТ) |  |  |  |  | чел.-ч |  |  |  |  | 14.8667 | [5 empty] | 6132.38
| 1-100-32 |  |  |  |  | Средний разряд работы 3,2 |  |  |  |  | чел.-ч |  | 32.4 | 1.15 |  | 14.8667 |  |  |  | 412.49 |  | 6132.38
| 2 |  |  |  |  | ЭМ | [15 empty] | 175.2
[6 empty] | ОТм(ЗТм) |  |  |  |  | чел.-ч |  |  |  |  | 0.1596 | [5 empty] | 85.5
| 91.05.01-017 |  |  |  |  | Краны башенные, грузоподъемность 8 т |  |  |  |  | маш.-ч |  | 0.05 | 1.25 |  | 0.024938 |  |  |  | 1047.88 |  | 26.13
| 4-100-060 |  |  |  |  | ОТм(ЗТм) Средний разряд машинистов 6,0 |  |  |  |  | чел.-ч |  | 0.05 | 1.25 |  | 0.024938 |  |  |  | 608.6 |  | 15.18
| 91.05.05-015 |  |  |  |  | Краны на автомобильном ходу, грузоподъемность 16 т |  |  |  |  | маш.-ч |  | 0.12 | 1.25 |  | 0.05985 |  |  |  | 1664.78 |  | 99.64
| 4-100-060 |  |  |  |  | ОТм(ЗТм) Средний разряд машинистов 6,0 |  |  |  |  | чел.-ч |  | 0.12 | 1.25 |  | 0.05985 |  |  |  | 608.6 |  | 36.42
| 91.14.02-001 |  |  |  |  | Автомобили бортовые, грузоподъемность до 5 т |  |  |  |  | маш.-ч |  | 0.15 | 1.25 |  | 0.074813 |  |  |  | 660.72 |  | 49.43
| 4-100-040 |  |  |  |  | ОТм(ЗТм) Средний разряд машинистов 4,0 |  |  |  |  | чел.-ч |  | 0.15 | 1.25 |  | 0.074813 |  |  |  | 453.07 |  | 33.9
| 4 |  |  |  |  | М | [15 empty] | 234.82
| 01.7.03.04-0001 |  |  |  |  | Электроэнергия |  |  |  |  | кВт-ч |  | 3.7856 |  |  | 1.5105 |  |  |  | 8.01 |  | 12.1
| 01.7.15.08-0011 |  |  |  |  | Заклепки комбинированные для соединения профилированного стального настила и разнообразных листовых деталей |  |  |  |  | т |  | 0.0005 |  |  | 0.0001995 |  | 199827.16 | 1.32 | 263771.85 |  | 52.62
| 01.7.15.14-0083 |  |  |  |  | Шурупы самонарезающие стальные оцинкованные кровельные с шестигранной головкой и шайбой, наконечник сверло, диаметр 4,8 мм, длина 50 мм |  |  |  |  | т |  | 0.0015 |  |  | 0.0005985 |  | 215311.97 | 1.32 | 284211.8 |  | 170.1
| 08.1.02.07 |  |  |  |  | Дополнительные элементы кровли из профлиста: коньки, разжелобки и проч. |  |  |  |  | шт |  | П |  |  | 0
| 08.3.09.01 |  |  |  |  | Стальной гнутый профиль (профилированный настил) |  |  |  |  | т |  | П |  |  | 0
[6 empty] | Итого прямые затраты | [15 empty] | 6627.9
66.1 | 08.3.09.02-0003 |  |  |  |  | Профнастил оцинкованный с лакокрасочным или полимерным покрытием Н35-1000-0,7 |  |  |  |  | м2 |  | 100 |  |  | 39.9 |  | 1024 | 0.85 | 870.4 |  | 34728.96
[6 empty] | ФОТ | [15 empty] | 6217.88
| 812/пр_2020_прил._т._п.12_гр.3 |  |  |  |  | НР (Кровли) |  |  |  |  | % |  | 109 | 0.9 |  | 98.1 | [5 empty] | 6099.74
| 774/пр_2020_прил._т._п.12_гр.3 |  |  |  |  | СП (Кровли) |  |  |  |  | % |  | 57 | 0.85 |  | 48.45 | [5 empty] | 3012.56
[6 empty] | Всего по позиции | [13 empty] | 126489.12 |  | 50469.16
67 | ГЭСН 20-02-002-08 |  |  |  |  | Установка пластиковых вентиляционных решеток площадью в свету до 0,05 м2 |  |  |  |  | 100 шт |  | 0.06 |  |  | 0.06
| 421/пр_2020_п.58_пп.б |  |  |  |  | При отсутствии необходимых сметных норм (единичных расценок), включенных в сборники ГЭСНр (ФЕРр, ТЕРр), сметная стоимость работ по капитальному ремонту и реконструкции объектов капитального строительства может быть определена: для работ, при которых выполняемые технологические процессы аналогичны технологическим процессам в новом строительстве, в том числе по возведению новых конструктивных элементов, - по сметным нормам, включенным в ГЭСН (ФЕР, ТЕР) (ЗТ=1,15; ЭМ=1,25; ЗТм=1,25)
| 1 |  |  |  |  | ОТ(ЗТ) |  |  |  |  | чел.-ч |  |  |  |  | 1.7112 | [5 empty] | 688.5
| 1-100-30 |  |  |  |  | Средний разряд работы 3,0 |  |  |  |  | чел.-ч |  | 24.8 | 1.15 |  | 1.7112 |  |  |  | 402.35 |  | 688.5
| 2 |  |  |  |  | ЭМ | [15 empty] | 1
[6 empty] | ОТм(ЗТм) |  |  |  |  | чел.-ч |  |  |  |  | 0.001725 | [5 empty] | 0.77
| 91.06.06-048 |  |  |  |  | Подъемники одномачтовые, грузоподъемность до 500 кг, высота подъема 45 м |  |  |  |  | маш.-ч |  | 0.003 | 1.25 |  | 0.000225 |  | 37.32 | 1.55 | 57.85 |  | 0.01
| 4-100-030 |  |  |  |  | ОТм(ЗТм) Средний разряд машинистов 3,0 |  |  |  |  | чел.-ч |  | 0.003 | 1.25 |  | 0.000225 |  |  |  | 402.35 |  | 0.09
| 91.14.02-001 |  |  |  |  | Автомобили бортовые, грузоподъемность до 5 т |  |  |  |  | маш.-ч |  | 0.02 | 1.25 |  | 0.0015 |  |  |  | 660.72 |  | 0.99
| 4-100-040 |  |  |  |  | ОТм(ЗТм) Средний разряд машинистов 4,0 |  |  |  |  | чел.-ч |  | 0.02 | 1.25 |  | 0.0015 |  |  |  | 453.07 |  | 0.68
| 4 |  |  |  |  | М | [15 empty] | 118.61
| 01.7.15.07-0152 |  |  |  |  | Дюбели пластмассовые с шурупами, диаметр 6 мм, длина 35 мм, диаметр шурупа 3,5 мм, длина шурупа 50 мм |  |  |  |  | 100 шт |  | 4.04 |  |  | 0.2424 |  | 52.34 | 1.31 | 68.57 |  | 16.62
| 01.7.17.09 |  |  |  |  | Сверла, буры |  |  |  |  | шт |  | П |  |  | 0
| 14.5.01.07-1000 |  |  |  |  | Герметик однокомпонентный на силиконовой основе, кислотный, универсальный |  |  |  |  | л |  | 2.1267 |  |  | 0.1276 |  | 768.53 | 1.04 | 799.27 |  | 101.99
| 19.2.03.07 |  |  |  |  | Решетка вентиляционная пластмассовая |  |  |  |  | шт |  | 100 |  |  | 6
[6 empty] | Итого прямые затраты | [15 empty] | 808.88
67.1 | 01.7.17.09-1013 |  |  |  |  | Бур с наконечником из твердого сплава, с хвостовиком SDS- plus для ударного сверления отверстий в твердых материалах, общая длина 160 мм, диаметр 10 мм |  |  |  |  | шт |  | 33.3333 |  |  | 2 |  | 64.96 | 1.24 | 80.55 |  | 161.1
67.2 | 19.2.03.07-0004 |  |  |  |  | Решетка вентиляционная пластмассовая, размеры 150х200 мм |  |  |  |  | шт |  | 100 |  |  | 6 |  | 100.97 | 1.13 | 114.1 |  | 684.6
[6 empty] | ФОТ | [15 empty] | 689.27
| 812/пр_2020_прил._т._п.16_гр.3 |  |  |  |  | НР (Сантехнические работы: внутренние (трубопроводы, внутренние устройства водопровода, канализации, отопления, газоснабжения, вентиляция и кондиционирование воздуха)) |  |  |  |  | % |  | 121 | 0.9 |  | 108.9 | [5 empty] | 750.62
| 774/пр_2020_прил._т._п.16_гр.3 |  |  |  |  | СП (Сантехнические работы: внутренние (трубопроводы, внутренние устройства водопровода, канализации, отопления, газоснабжения, вентиляция и кондиционирование воздуха)) |  |  |  |  | % |  | 72 | 0.85 |  | 61.2 | [5 empty] | 421.83
[6 empty] | Всего по позиции | [13 empty] | 47117.17 |  | 2827.03
68 | ГЭСНр 62-01-016-04 |  |  |  |  | Окрашивание водоэмульсионными составами поверхностей стен, ранее окрашенных: водоэмульсионной краской с расчисткой старой краски до 10 % |  |  |  |  | 100 м2 |  | 0.395 |  |  | 0.395
| 1 |  |  |  |  | ОТ(ЗТ) |  |  |  |  | чел.-ч |  |  |  |  | 7.4655 | [5 empty] | 3041.59
| 1-100-31 |  |  |  |  | Средний разряд работы 3,1 |  |  |  |  | чел.-ч |  | 18.9 |  |  | 7.4655 |  |  |  | 407.42 |  | 3041.59
| 2 |  |  |  |  | ЭМ | [15 empty] | 17.95
[6 empty] | ОТм(ЗТм) |  |  |  |  | чел.-ч |  |  |  |  | 0.0632 | [5 empty] | 26.63
| 91.06.06-048 |  |  |  |  | Подъемники одномачтовые, грузоподъемность до 500 кг, высота подъема 45 м |  |  |  |  | маш.-ч |  | 0.1 |  |  | 0.0395 |  | 37.32 | 1.55 | 57.85 |  | 2.29
| 4-100-030 |  |  |  |  | ОТм(ЗТм) Средний разряд машинистов 3,0 |  |  |  |  | чел.-ч |  | 0.1 |  |  | 0.0395 |  |  |  | 402.35 |  | 15.89
| 91.14.02-001 |  |  |  |  | Автомобили бортовые, грузоподъемность до 5 т |  |  |  |  | маш.-ч |  | 0.06 |  |  | 0.0237 |  |  |  | 660.72 |  | 15.66
| 4-100-040 |  |  |  |  | ОТм(ЗТм) Средний разряд машинистов 4,0 |  |  |  |  | чел.-ч |  | 0.06 |  |  | 0.0237 |  |  |  | 453.07 |  | 10.74
| 4 |  |  |  |  | М | [15 empty] | 3389.49
| 01.7.03.01-0001 |  |  |  |  | Вода |  |  |  |  | м3 |  | 0.24 |  |  | 0.0948 |  | 35.71 | 1.11 | 39.64 |  | 3.76
| 01.7.07.08-0003 |  |  |  |  | Мыло хозяйственное твердое 72 % |  |  |  |  | шт |  | 2.4 |  |  | 0.948 |  | 18.59 | 1.17 | 21.75 |  | 20.62
| 01.7.08.04-0003 |  |  |  |  | Мел природный молотый |  |  |  |  | т |  | 0.0041 |  |  | 0.0016195 |  |  |  | 4515.48 |  | 7.31
| 01.7.10.17-0141 |  |  |  |  | Пемза |  |  |  |  | кг |  | 2.64 |  |  | 1.0428 |  | 2507.62 | 1.17 | 2933.92 |  | 3059.49
| 01.7.17.11-0011 |  |  |  |  | Шкурка шлифовальная двухслойная с зернистостью 40-25 |  |  |  |  | м2 |  | 0.8 |  |  | 0.316 |  | 531.44 | 1.17 | 621.78 |  | 196.48
| 14.1.03.02-0201 |  |  |  |  | Клей для стеклообоев |  |  |  |  | кг |  | 1.43 |  |  | 0.56485 |  | 46.17 | 1 | 46.17 |  | 26.08
| 14.3.02.01 |  |  |  |  | Краска водоэмульсионная |  |  |  |  | т |  | 0.063 |  |  | 0.024885
| 14.5.11.01-0001 |  |  |  |  | Шпатлевка клеевая |  |  |  |  | т |  | 0.0051 |  |  | 0.0020145 |  | 25237.94 | 1.49 | 37604.53 |  | 75.75
[6 empty] | Итого прямые затраты | [15 empty] | 6475.66
68.1 | 14.3.02.01-0111 |  |  |  |  | Краска водно-дисперсионная акрилатная ВД-АК-101 |  |  |  |  | т |  | 0.063 |  |  | 0.024885 |  | 52265.82 | 1.85 | 96691.77 |  | 2406.17
[6 empty] | ФОТ | [15 empty] | 3068.22
| 812/пр_2020_прил._т._п.96_гр.3 |  |  |  |  | НР (Малярные работы) |  |  |  |  | % |  | 90 |  |  | 90 | [5 empty] | 2761.4
| 774/пр_2020_прил._т._п.96_гр.3 |  |  |  |  | СП (Малярные работы) |  |  |  |  | % |  | 46 |  |  | 46 | [5 empty] | 1411.38
[6 empty] | Всего по позиции | [13 empty] | 33049.65 |  | 13054.61
[6 empty] | Итого прямые затраты по разделу 3 Строительные работы | [15 empty] | 246569.58
в том числе:
[6 empty] | оплата труда (ОТ) | [15 empty] | 77244.53
[6 empty] | эксплуатация машин и механизмов | [15 empty] | 5553.67
[6 empty] | оплата труда машинистов (ОТм) | [15 empty] | 3003.52
[6 empty] | материальные ресурсы | [15 empty] | 160767.86
[6 empty] | перевозка | [15 empty] | 0
[6 empty] | Итого ФОТ (справочно) | [15 empty] | 80248.05
[6 empty] | Итого накладные расходы | [15 empty] | 77386.43
[6 empty] | Итого сметная прибыль | [15 empty] | 42290.32
[6 empty] | Итого оборудование | [15 empty] | 0
[6 empty] | Итого прочие затраты | [15 empty] | 0
[6 empty] | Итого по разделу 3 Строительные работы | [15 empty] | 366246.33
в том числе:
[6 empty] | материальные ресурсы, отсутствующие в ФРСН | [15 empty] | 0
[6 empty] | оборудование, отсутствующее в ФРСН | [15 empty] | 0
[6 empty] | затраты труда рабочих | [9 empty] | 187,996919
[6 empty] | затраты труда машинистов | [9 empty] | 6,2270114
[6 empty] | ВСЕГО строительные работы | [15 empty] | 553011.09
в том числе:
[6 empty] | всего прямые затраты | [15 empty] | 333228.81
в том числе:
[6 empty] | оплата труда (ОТ) | [15 empty] | 135828.26
[6 empty] | эксплуатация машин и механизмов | [15 empty] | 6208.28
[6 empty] | оплата труда машинистов (ОТм) | [15 empty] | 3299.6
[6 empty] | материальные ресурсы | [15 empty] | 187892.67
[6 empty] | перевозка | [15 empty] | 0
[6 empty] | всего ФОТ | [15 empty] | 139127.86
[6 empty] | всего накладные расходы | [15 empty] | 141470.83
[6 empty] | всего сметная прибыль | [15 empty] | 78311.45
[6 empty] | ВСЕГО монтажные работы | [15 empty] | 25124.85
в том числе:
[6 empty] | всего прямые затраты | [15 empty] | 14774.68
в том числе:
[6 empty] | оплата труда (ОТ) | [15 empty] | 6979.27
[6 empty] | эксплуатация машин и механизмов | [15 empty] | 29.68
[6 empty] | оплата труда машинистов (ОТм) | [15 empty] | 14.08
[6 empty] | материальные ресурсы | [15 empty] | 7751.65
[6 empty] | перевозка | [15 empty] | 0
[6 empty] | всего ФОТ | [15 empty] | 6993.35
[6 empty] | всего накладные расходы | [15 empty] | 6783.56
[6 empty] | всего сметная прибыль | [15 empty] | 3566.61
[6 empty] | ВСЕГО оборудование | [15 empty] | 276483.64
[6 empty] | ВСЕГО прочие затраты | [15 empty] | 0
в том числе:
[6 empty] | прочие затраты | [15 empty] | 0
[6 empty] | прочие работы | [15 empty] | 0
в том числе:
[6 empty] | всего прямые затраты | [15 empty] | 0
в том числе:
[6 empty] | оплата труда (ОТ) | [15 empty] | 0
[6 empty] | эксплуатация машин и механизмов | [15 empty] | 0
[6 empty] | оплата труда машинистов (ОТм) | [15 empty] | 0
[6 empty] | материальные ресурсы | [15 empty] | 0
[6 empty] | перевозка | [15 empty] | 0
[6 empty] | всего ФОТ | [15 empty] | 0
[6 empty] | всего накладные расходы | [15 empty] | 0
[6 empty] | всего сметная прибыль | [15 empty] | 0
[6 empty] | ВСЕГО по смете | [15 empty] | 854619.58
в том числе:
[6 empty] | Всего прямые затраты по смете | [15 empty] | 348003.49
в том числе:
[6 empty] | оплата труда (ОТ) | [15 empty] | 142807.53
[6 empty] | эксплуатация машин и механизмов | [15 empty] | 6237.96
[6 empty] | оплата труда машинистов (ОТм) | [15 empty] | 3313.68
[6 empty] | материальные ресурсы | [15 empty] | 195644.32
[6 empty] | перевозка | [15 empty] | 0
[6 empty] | Всего ФОТ | [15 empty] | 146121.21
[6 empty] | Всего накладные расходы | [15 empty] | 148254.39
[6 empty] | Всего сметная прибыль | [15 empty] | 81878.06
[6 empty] | Всего оборудование | [15 empty] | 276483.64
[6 empty] | Всего прочие затраты | [15 empty] | 0
Справочно
[6 empty] | материальные ресурсы, отсутствующие в ФРСН | [15 empty] | 0
[6 empty] | оборудование, отсутствующее в ФРСН | [15 empty] | 211234.25
[6 empty] | затраты труда рабочих | [9 empty] | 333,030339
[6 empty] | затраты труда машинистов | [9 empty] | 6,8355614
[6 empty] | Средства на непредвиденные работы и затраты, % | [9 empty] | 2,00 | [5 empty] | 17092.39
[6 empty] | НДС, % | [9 empty] | 22,00 | [5 empty] | 191776.63
[6 empty] | Всего | [15 empty] | 1063488.6