## Смета по ФСНБ 421+557прРИМ
Приложение № 1 к части V
Наименование программного продукта |  |  |  |  | Программа для ЭВМ «Программа: «Smeta.RU» версия 12»
Наименование редакции сметных нормативов |  |  |  |  | Приказ Минстроя России от 30.12.2021 г. № 1046/пр; Приказ Минстроя России от 04.08.2020 г. № 421/пр; Приказ Минстроя России от 21.12.2020 г. № 812/пр; Приказ Минстроя России от 11.12.2020 г. № 774/пр | [19 empty] | Приказ Минстроя России от 30.12.2021 г. № 1046/пр; Приказ Минстроя России от 04.08.2020 г. № 421/пр; Приказ Минстроя России от 21.12.2020 г. № 812/пр; Приказ Минстроя России от 11.12.2020 г. № 774/пр
Реквизиты приказа Минстроя России об утверждении дополнений и изменений к сметным нормативам |  |  |  |  | Приказ Минстроя России от 18.05.2022 г. № 378/пр; Приказ Минстроя России от 26.08.2022 г. № 703/пр; Приказ Минстроя России от 26.10.2022 г. № 905/пр; Приказ Минстроя России от 27.12.2022 г. № 1133/пр; Приказ Минстроя России от 10.02.2023 г. № 84/пр; Приказ Минстроя России от 11.05.2023 г. № 335/пр; Приказ Минстроя России от 02.08.2023 г. № 551/пр; Приказ Минстроя России от 14.11.2023 г. № 817/пр; Приказ Минстроя России от 16.02.2024 г. № 102/пр; Приказ Минстроя России от 13.05.2024 г. № 323/пр; Приказ Минстроя России от 09.08.2024 г. № 524/пр; Приказ Минстроя России от 07.11.2024 г. № 747/пр; Приказ Минстроя России от 07.02.2025 г. № 69/пр; Приказ Минстроя России от 19.05.2025 г. № 299/пр; Приказ Минстроя России от 14.08.2025 г. № 490/пр; Приказ Минстроя России от 12.11.2025 г. № 696/пр; Приказ Минстроя России от 17.02.2026 г. № 91/пр; Приказ Минстроя России от 07.07.2022 г. № 557/пр; Приказ Минстроя России от 30.01.2024 г. № 55/пр; Приказ Минстроя России от 23.01.2025 г. № 30/пр; Приказ Минстроя России от 02.09.2021 г. № 636/пр; Приказ Минстроя России от 26.07.2022 г. № 611/пр; Приказ Минстроя России от 22.04.2022 г. № 317/пр | [19 empty] | Приказ Минстроя России от 18.05.2022 г. № 378/пр; Приказ Минстроя России от 26.08.2022 г. № 703/пр; Приказ Минстроя России от 26.10.2022 г. № 905/пр; Приказ Минстроя России от 27.12.2022 г. № 1133/пр; Приказ Минстроя России от 10.02.2023 г. № 84/пр; Приказ Минстроя России от 11.05.2023 г. № 335/пр; Приказ Минстроя России от 02.08.2023 г. № 551/пр; Приказ Минстроя России от 14.11.2023 г. № 817/пр; Приказ Минстроя России от 16.02.2024 г. № 102/пр; Приказ Минстроя России от 13.05.2024 г. № 323/пр; Приказ Минстроя России от 09.08.2024 г. № 524/пр; Приказ Минстроя России от 07.11.2024 г. № 747/пр; Приказ Минстроя России от 07.02.2025 г. № 69/пр; Приказ Минстроя России от 19.05.2025 г. № 299/пр; Приказ Минстроя России от 14.08.2025 г. № 490/пр; Приказ Минстроя России от 12.11.2025 г. № 696/пр; Приказ Минстроя России от 17.02.2026 г. № 91/пр; Приказ Минстроя России от 07.07.2022 г. № 557/пр; Приказ Минстроя России от 30.01.2024 г. № 55/пр; Приказ Минстроя России от 23.01.2025 г. № 30/пр; Приказ Минстроя России от 02.09.2021 г. № 636/пр; Приказ Минстроя России от 26.07.2022 г. № 611/пр; Приказ Минстроя России от 22.04.2022 г. № 317/пр
Реквизиты письма Минстроя России об индексах изменения сметной стоимости строительства, включаемые в федеральный реестр сметных нормативов и размещаемые в федеральной государственной информационной системе ценообразования в строительстве, подготовленного в соответствии с пунктом 85 Методики расчета индексов изменения сметной стоимости строительства, утвержденной приказом Министерства строительства и жилищно-коммунального хозяйства Российской Федерации от 5 июня 2019 г. N 326/пр |  |  |  |  | Письмо Минстроя России от 25.02.2026 № 9859-ИФ/09
Реквизиты нормативного правового акта об утверждении оплаты труда, утверждаемый в соответствии с пунктом 22(1) Правилами мониторинга цен, утвержденными постановлением Правительства Российской Федерации от 23 декабря 2016 г. N 1452 |  |  |  |  | Постановление Кабинета Министров Чувашской Республики от 22.04.2025 г. № 213
Обоснование принятых текущих цен на строительные ресурсы |  |  |  |  | ФГИС ЦС, конъюнктурный анализ
Наименование субъекта Российской Федерации |  |  |  |  | Чувашская Республика - Чувашия
Наименование зоны субъекта Российской Федерации |  |  |  |  | Чувашская Республика - Чувашия
428017, Чувашская Республика, г. Чебоксары, ул. Гузовского, д. 14
(наименование стройки)
428017, Чувашская Республика, г. Чебоксары, ул. Гузовского, д. 14
(наименование объекта капитального строительства)
ЛОКАЛЬНАЯ СМЕТА №02-01-01
на выполнение работ по текущему ремонту отделения почтовой связи 428017 УФПС Чувашской Республики АО «Почта России», расположенного по адресу: Чувашская Республика, г. Чебоксары, ул. Гузовского, д. 14
(наименование работ и затрат)
Составлен |  | Ресурсно-индексным | методом
Основание |  | Ведомость объемов работ
(проектная и (или) иная техническая документация)
Составлен(а) в текущем уровне цен на март 2026 года
Сметная стоимость |  | 907.43 |  | тыс. руб.
[6 empty] | Средства на оплату труда рабочих |  |  |  | 111.19 | тыс. руб.
| в том числе: |  |  |  |  | Средства на оплату труда машинистов |  |  |  | 1.46 | тыс. руб.
| строительных работ | 907.43 |  | тыс. руб. |  | Нормативные затраты труда рабочих |  |  |  | 301.8544 | чел.-ч.
| монтажных работ | 0 |  | тыс. руб. |  | Нормативные затраты труда машинистов |  |  |  | 3.647 | чел.-ч.
| оборудования | 0 |  | тыс. руб.
| прочих затрат | 0 |  | тыс. руб.
№ п/п | Обоснование | Наименование работ и затрат | Единица измерения | Количество |  |  | Сметная стоимость, руб.
|  |  |  | на единицу измерения | коэффициенты | всего с учетом коэффициентов | на единицу измерения в базисном уровне цен | индекс | на единицу измерения в текущем уровне цен | коэффициенты | всего в текущем уровне цен
1 | 2 | 3 | 4 | 5 | 6 | 7 | 8 | 9 | 10 | 11 | 12
1 | ГЭСНр 57-01-002-08 | Разборка покрытий полов: из керамогранитных плит | 100 м2 | 0.3 |  | 0.3
Объем: 0,3=(27+2*1,5)/100
| 1 | ОТ (ЗТ) | чел.-ч. |  |  | 23.622 |  |  |  |  | 8352.98
| 1-100-28 | Средний разряд работы 2,8 | чел.-ч. | 78.74 |  | 23.622 |  |  | 353.61 |  | 8352.98
| 2 | ЭМ | [8 empty] | 14.42
|  | ОТм(ЗТм) | чел.-ч. |  |  | 0.237 |  |  |  |  | 85.24 | [12 empty] | 1
| 91.06.06-048 | Подъемники одномачтовые, грузоподъемность до 500 кг, высота подъема 45 м | маш.-ч | 0.79 |  | 0.237 | 37.32 | 1.63 | 60.83 |  | 14.42
| 4-100-030 | ОТм(ЗТм) Средний разряд машинистов 3 | чел.-ч. | 0.79 |  | 0.237 |  |  | 359.65 |  | 85.24 | [12 empty] | 1
|  | Итого прямые затраты | [8 empty] | 8452.64
1.1 | 999-9900 | Строительный мусор | т | 4.3 |  | 1.29 | 0 |  |  |  | 0 | 0 | 0 | 0 | [5 empty] | 0 | 0 | 0 | 1
|  | ФОТ | [8 empty] | 8438.22
| Пр/812-091.0-1 | НР Полы | % | 89 |  | 89 |  |  |  |  | 7510.02
| Пр/774-091.0 | СП Полы | % | 49 |  | 49 |  |  |  |  | 4134.73
|  | Всего по позиции | [5 empty] | 66991.3 |  | 20097.39 |  | 190.44 | 104.85 | 20097.39 | 14.42 | = | 8352.98 | 85.24 | = | 0 | 7510.02 | 4134.73 | 1
2 | ГЭСН 46-04-003-05 | Разборка бетонных конструкций объемом более 1 м3 при помощи отбойных молотков из бетона марки: 300 | м3 | 1.45 |  | 1.45
| 1 | ОТ (ЗТ) | чел.-ч. |  |  | 71.9055 |  |  |  |  | 25860.81
| 1-100-30 | Средний разряд работы 3,0 | чел.-ч. | 49.59 |  | 71.9055 |  |  | 359.65 |  | 25860.81
| 2 | ЭМ | [8 empty] | 6269.85
|  | ОТм(ЗТм) | чел.-ч. |  |  | 0 |  |  |  |  | 0 | [12 empty] | 1
| 91.18.01-508 | Компрессоры винтовые передвижные с электродвигателем, давление до 1 МПа (10 атм), производительность до 5 м3/мин | маш.-ч | 23.08 |  | 33.466 | 115.43 | 1.57 | 181.23 |  | 6065.04
| 91.21.10-002 | Молотки отбойные пневматические при работе от передвижных компрессоров | маш.-ч | 46.16 |  | 66.932 | 2.11 | 1.45 | 3.06 |  | 204.81
|  | Итого прямые затраты | [8 empty] | 32130.66
|  | ФОТ | [8 empty] | 25860.81
| Пр/812-040.2-1 | НР Работы по реконструкции зданий и сооружений: разборка отдельных конструктивных элементов здания (сооружения), а также зданий (сооружений) в целом | % | 91 |  | 91 |  |  |  |  | 23533.34
| Пр/774-040.2 | СП Работы по реконструкции зданий и сооружений: разборка отдельных конструктивных элементов здания (сооружения), а также зданий (сооружений) в целом | % | 52 |  | 52 |  |  |  |  | 13447.62
|  | Всего по позиции | [5 empty] | 47663.1862 |  | 69111.62 |  | 474.56 | 271.17 | 69111.62 | 6269.85 | = | 25860.81 | 0 | = | 0 | 23533.34 | 13447.62 | 1
3 | ГЭСН 06-01-001-01 | Устройство бетонной подготовки | 100 м3 | 0.0145 |  | 0.0145
| 421/пр_2020_п.58_пп.б | При отсутствии необходимых норм (единичных расценок), включенных в сборники ГЭСНр (ФЕРр, ТЕРр), сметные затраты на работы по капитальному ремонту и реконструкции объектов капитального строительства могут быть определены по сметным нормам, включенным в ГЭСН (ФЕР, ТЕР), аналогичным технологическим процессам в новом строительстве, в том числе по возведению новых конструктивных элементов ЭМ *1,25; ЗТ *1,15; ЗТм *1,25; НР *0,9; СП *0,85 | [23 empty] | При отсутствии необходимых норм (единичных расценок), включенных в сборники ГЭСНр (ФЕРр, ТЕРр), сметные затраты на работы по капитальному ремонту и реконструкции объектов капитального строительства могут быть определены по сметным нормам, включенным в ГЭСН (ФЕР, ТЕР), аналогичным технологическим процессам в новом строительстве, в том числе по возведению новых конструктивных элементов ЭМ *1,25; ЗТ *1,15; ЗТм *1,25; НР *0,9; СП *0,85
Объем: 0,0145=1,45/100
| 1 | ОТ (ЗТ) | чел.-ч. |  |  | 2.2511 |  |  |  |  | 741.59
| 1-100-20 | Средний разряд работы 2,0 | чел.-ч. | 135 | 1.15 | 2.2511 |  |  | 329.43 |  | 741.59
| 2 | ЭМ | [8 empty] | 361.17
|  | ОТм(ЗТм) | чел.-ч. |  |  | 0.32842 |  |  |  |  | 178.36 | [12 empty] | 1
| 91.05.01-017 | Краны башенные, грузоподъемность 8 т | маш.-ч | 18 | 1.25 | 0.32625 |  |  | 1098 |  | 358.22
| 4-100-060 | ОТм(ЗТм) Средний разряд машинистов 6 | чел.-ч. | 18 | 1.25 | 0.32625 |  |  | 544.01 |  | 177.48 | [12 empty] | 1
| 91.07.04-002 | Вибраторы поверхностные | маш.-ч | 5.93 | 1.25 | 0.10748 | 8.54 | 1.6 | 13.66 |  | 1.47
| 91.14.02-001 | Автомобили бортовые, грузоподъемность до 5 т | маш.-ч | 0.12 | 1.25 | 0.002175 |  |  | 680.75 |  | 1.48
| 4-100-040 | ОТм(ЗТм) Средний разряд машинистов 4 | чел.-ч. | 0.12 | 1.25 | 0.002175 |  |  | 404.99 |  | 0.88 | [12 empty] | 1
| 4 | М | [8 empty] | 55.63
| 01.7.03.01-0001 | Вода | м3 | 1.75 |  | 0.025375 | 35.71 | 0.83 | 29.64 |  | 0.75
| 01.7.07.12-0024 | Пленка полиэтиленовая, толщина 0,15 мм | м2 | 250 |  | 3.625 | 12.83 | 1.18 | 15.14 |  | 54.88
| 04.1.02.05 | Смеси бетонные тяжелого бетона | м3 | 102 |  | 1.479
|  | Итого прямые затраты | [8 empty] | 1336.75
3.1 | 04.1.02.05-0136 | Смеси бетонные тяжелого бетона (БСТ) на щебне из гравия, класс В20, F(1)100, W4 | м3 | 102 |  | 1.479 |  |  | 6402.48 |  | 9469.27 | 0 | 0 | 9469.27 | [5 empty] | 9469.27 | 0 | 0 | 1
|  | ФОТ | [8 empty] | 919.95
| Пр/812-006.0-1; п.25 | НР Бетонные и железобетонные монолитные конструкции и работы в строительстве | % | 102 | 0.9 | 91.8 |  |  |  |  | 844.51
| Пр/774-006.0; п.16 | СП Бетонные и железобетонные монолитные конструкции и работы в строительстве | % | 58 | 0.85 | 49.3 |  |  |  |  | 453.54
|  | Всего по позиции | [5 empty] | 834763.4483 |  | 12104.07 |  | 17.02 | 9.14 | 2634.8 | 361.17 | = | 741.59 | 178.36 | = | 55.63 | 844.51 | 453.54 | 1
4 | ГЭСН 11-01-047-01 | Устройство покрытий из плит керамогранитных размером: 40х40 см | 100 м2 | 0.4 |  | 0.4
| 421/пр_2020_п.58_пп.б | При отсутствии необходимых норм (единичных расценок), включенных в сборники ГЭСНр (ФЕРр, ТЕРр), сметные затраты на работы по капитальному ремонту и реконструкции объектов капитального строительства могут быть определены по сметным нормам, включенным в ГЭСН (ФЕР, ТЕР), аналогичным технологическим процессам в новом строительстве, в том числе по возведению новых конструктивных элементов ЭМ *1,25; ЗТ *1,15; ЗТм *1,25; НР *0,9; СП *0,85 | [23 empty] | При отсутствии необходимых норм (единичных расценок), включенных в сборники ГЭСНр (ФЕРр, ТЕРр), сметные затраты на работы по капитальному ремонту и реконструкции объектов капитального строительства могут быть определены по сметным нормам, включенным в ГЭСН (ФЕР, ТЕР), аналогичным технологическим процессам в новом строительстве, в том числе по возведению новых конструктивных элементов ЭМ *1,25; ЗТ *1,15; ЗТм *1,25; НР *0,9; СП *0,85
Объем: 0,4=40/100
| 1 | ОТ (ЗТ) | чел.-ч. |  |  | 142.7932 |  |  |  |  | 52650.71
| 1-100-32 | Средний разряд работы 3,2 | чел.-ч. | 310.42 | 1.15 | 142.7932 |  |  | 368.72 |  | 52650.71
| 2 | ЭМ | [8 empty] | 19.23
|  | ОТм(ЗТм) | чел.-ч. |  |  | 0.865 |  |  |  |  | 314.08 | [12 empty] | 1
| 91.05.01-016 | Краны башенные, грузоподъемность 5 т | маш.-ч | 0.02 | 1.25 | 0.01 | 251.77 | 1.54 | 387.73 |  | 3.88
| 4-100-060 | ОТм(ЗТм) Средний разряд машинистов 6 | чел.-ч. | 0.02 | 1.25 | 0.01 |  |  | 544.01 |  | 5.44 | [12 empty] | 1
| 91.05.05-015 | Краны на автомобильном ходу, грузоподъемность 16 т | маш.-ч | 0.01 | 1.25 | 0.005 |  |  | 1719.93 |  | 8.6
| 4-100-060 | ОТм(ЗТм) Средний разряд машинистов 6 | чел.-ч. | 0.01 | 1.25 | 0.005 |  |  | 544.01 |  | 2.72 | [12 empty] | 1
| 91.07.08-024 | Растворосмесители передвижные, объем барабана 65 л | маш.-ч | 1.69 | 1.25 | 0.845 | 2.31 | 1.72 | 3.97 |  | 3.35
| 4-100-030 | ОТм(ЗТм) Средний разряд машинистов 3 | чел.-ч. | 1.69 | 1.25 | 0.845 |  |  | 359.65 |  | 303.9 | [12 empty] | 1
| 91.14.02-001 | Автомобили бортовые, грузоподъемность до 5 т | маш.-ч | 0.01 | 1.25 | 0.005 |  |  | 680.75 |  | 3.4
| 4-100-040 | ОТм(ЗТм) Средний разряд машинистов 4 | чел.-ч. | 0.01 | 1.25 | 0.005 |  |  | 404.99 |  | 2.02 | [12 empty] | 1
| 4 | М | [8 empty] | 400.41
| 01.7.03.01-0001 | Вода | м3 | 0.44 |  | 0.176 | 35.71 | 0.83 | 29.64 |  | 5.22
| 01.7.03.04-0001 | Электроэнергия | КВТ-Ч | 0.0325 |  | 0.013 |  |  | 7.71 |  | 0.1
| 04.3.02.09-0102 | Смеси сухие водостойкие для затирки межплиточных швов шириной 1-6 мм (различная цветовая гамма) | т | 0.013 |  | 0.0052 | 37800.3 | 2.01 | 75978.6 |  | 395.09
| 06.2.05.03 | Плиты керамогранитные 400х400 мм | м2 | 102 |  | 40.8
| 11.2.04.05 | Рейки деревянные | м3 | 0.01 |  | 0.004
| 14.1.06.02 | Клей для облицовочных работ (сухая смесь) | т | 1.2 |  | 0.48
| 14.4.01.21 | Грунтовка | т | 0 |  | 0
|  | Итого прямые затраты | [8 empty] | 53384.43
4.1 | 06.2.05.03-0002 | Плитка керамогранитная, неполированная, многоцветная, толщина 10 мм | м2 | 102 |  | 40.8 |  |  | 1084.09 |  | 44230.87 | 0 | 0 | 44230.87 | [5 empty] | 44230.87 | 0 | 0 | 1
4.2 | 11.2.04.05-0001 | Рейка строганная сухая хвойных пород (ель, сосна), длина 2-3 м, размеры 8х18 мм | м3 | 0.01 |  | 0.004 | 23139.16 | 1.42 | 32857.61 |  | 131.43 | 0 | 0 | 131.43 | [5 empty] | 131.43 | 0 | 0 | 1
4.3 | 14.1.06.02-0002 | Клей монтажный сухой для внутренних и наружных работ на основе цементного вяжущего, для плитки | т | 1.2 |  | 0.48 | 33998.35 | 1.22 | 41477.99 |  | 19909.44 | 0 | 0 | 19909.44 | [5 empty] | 19909.44 | 0 | 0 | 1
4.4 | 14.4.01.21-0314 | Грунтовка с высокой степенью проникновения для укрепления бетонных поверхностей | кг | 13 |  | 5.2 | 1284.05 | 1.37 | 1759.15 |  | 9147.58 | 0 | 0 | 9147.58 | [5 empty] | 9147.58 | 0 | 0 | 1
|  | ФОТ | [8 empty] | 52964.79
| Пр/812-011.0-1; п.25 | НР Полы | % | 112 | 0.9 | 100.8 |  |  |  |  | 53388.51
| Пр/774-011.0; п.16 | СП Полы | % | 65 | 0.85 | 55.25 |  |  |  |  | 29263.05
|  | Всего по позиции | [5 empty] | 523638.275 |  | 209455.31 |  | 895.66 | 490.92 | 136035.99 | 19.23 | = | 52650.71 | 314.08 | = | 400.41 | 53388.51 | 29263.05 | 1
5 | ГЭСН 11-01-039-06 | Устройство плинтусов: из плиток керамогранитных | 100 м | 0.09 |  | 0.09
| 421/пр_2020_п.58_пп.б | При отсутствии необходимых норм (единичных расценок), включенных в сборники ГЭСНр (ФЕРр, ТЕРр), сметные затраты на работы по капитальному ремонту и реконструкции объектов капитального строительства могут быть определены по сметным нормам, включенным в ГЭСН (ФЕР, ТЕР), аналогичным технологическим процессам в новом строительстве, в том числе по возведению новых конструктивных элементов ЭМ *1,25; ЗТ *1,15; ЗТм *1,25; НР *0,9; СП *0,85 | [23 empty] | При отсутствии необходимых норм (единичных расценок), включенных в сборники ГЭСНр (ФЕРр, ТЕРр), сметные затраты на работы по капитальному ремонту и реконструкции объектов капитального строительства могут быть определены по сметным нормам, включенным в ГЭСН (ФЕР, ТЕР), аналогичным технологическим процессам в новом строительстве, в том числе по возведению новых конструктивных элементов ЭМ *1,25; ЗТ *1,15; ЗТм *1,25; НР *0,9; СП *0,85
Объем: 0,09=9/100
| 1 | ОТ (ЗТ) | чел.-ч. |  |  | 3.0439 |  |  |  |  | 1205.15
| 1-100-38 | Средний разряд работы 3,8 | чел.-ч. | 29.41 | 1.15 | 3.0439 |  |  | 395.92 |  | 1205.15
| 2 | ЭМ | [8 empty] | 23.05
|  | ОТм(ЗТм) | чел.-ч. |  |  | 0.034875 |  |  |  |  | 14.07 | [12 empty] | 1
| 91.06.06-048 | Подъемники одномачтовые, грузоподъемность до 500 кг, высота подъема 45 м | маш.-ч | 0.01 | 1.25 | 0.001125 | 37.32 | 1.63 | 60.83 |  | 0.07
| 4-100-030 | ОТм(ЗТм) Средний разряд машинистов 3 | чел.-ч. | 0.01 | 1.25 | 0.001125 |  |  | 359.65 |  | 0.4 | [12 empty] | 1
| 91.14.02-001 | Автомобили бортовые, грузоподъемность до 5 т | маш.-ч | 0.3 | 1.25 | 0.03375 |  |  | 680.75 |  | 22.98
| 4-100-040 | ОТм(ЗТм) Средний разряд машинистов 4 | чел.-ч. | 0.3 | 1.25 | 0.03375 |  |  | 404.99 |  | 13.67 | [12 empty] | 1
| 4 | М | [8 empty] | 0.09
| 01.7.03.01-0001 | Вода | м3 | 0.01 |  | 0.0009 | 35.71 | 0.83 | 29.64 |  | 0.03
| 01.7.03.04-0001 | Электроэнергия | КВТ-Ч | 0.09 |  | 0.0081 |  |  | 7.71 |  | 0.06
| 04.3.02.09 | Смесь сухая для заделки швов | т | 0.01 |  | 0.0009
| 06.2.05.03 | Плиты керамогранитные | м2 | 10.2 |  | 0.918
| 14.1.06.02 | Клей для облицовочных работ (сухая смесь) | т | 0.04 |  | 0.0036
|  | Итого прямые затраты | [8 empty] | 1242.36
5.1 | 04.3.02.09-0102 | Смеси сухие водостойкие для затирки межплиточных швов шириной 1-6 мм (различная цветовая гамма) | т | 0.01 |  | 0.0009 | 37800.3 | 2.01 | 75978.6 |  | 68.38 | 0 | 0 | 68.38 | [5 empty] | 68.38 | 0 | 0 | 1
5.2 | 06.2.05.03-0002 | Плитка керамогранитная, неполированная, многоцветная, толщина 10 мм | м2 | 10.2 |  | 0.918 |  |  | 1084.09 |  | 995.19 | 0 | 0 | 995.19 | [5 empty] | 995.19 | 0 | 0 | 1
5.3 | 14.1.06.02-0002 | Клей монтажный сухой для внутренних и наружных работ на основе цементного вяжущего, для плитки | т | 0.04 |  | 0.0036 | 33998.35 | 1.22 | 41477.99 |  | 149.32 | 0 | 0 | 149.32 | [5 empty] | 149.32 | 0 | 0 | 1
|  | ФОТ | [8 empty] | 1219.22
| Пр/812-011.0-1; п.25 | НР Полы | % | 112 | 0.9 | 100.8 |  |  |  |  | 1228.97
| Пр/774-011.0; п.16 | СП Полы | % | 65 | 0.85 | 55.25 |  |  |  |  | 673.62
|  | Всего по позиции | [5 empty] | 48420.4444 |  | 4357.84 |  | 105.29 | 57.71 | 3144.95 | 23.05 | = | 1205.15 | 14.07 | = | 0.09 | 1228.97 | 673.62 | 1
6 | ГЭСН 07-05-016-04 | Устройство металлических ограждений: без поручней (разборка) | 100 м | 0.41 |  | 0.41
| 571/пр_2022_п.83_т.2_стр.4_стб.3 | Разборка и (или) демонтаж строительных конструкций, систем и сетей инженерно-технического обеспечения, в том числе их элементов: металлических, металлокомпозитных, композитных конструкций ЭМ *0,7; М *0; ЗТ *0,7; ЗТм *0,7 | [23 empty] | Разборка и (или) демонтаж строительных конструкций, систем и сетей инженерно-технического обеспечения, в том числе их элементов: металлических, металлокомпозитных, композитных конструкций ЭМ *0,7; М *0; ЗТ *0,7; ЗТм *0,7
Объем: 0,41=(15+26)/100
| 1 | ОТ (ЗТ) | чел.-ч. |  |  | 11.9105 |  |  |  |  | 4715.61
| 1-100-38 | Средний разряд работы 3,8 | чел.-ч. | 41.5 | 0.7 | 11.9105 |  |  | 395.92 |  | 4715.61
| 2 | ЭМ | [8 empty] | 499.1
|  | ОТм(ЗТм) | чел.-ч. |  |  | 0.74333 |  |  |  |  | 296.09 | [12 empty] | 1
| 91.06.06-048 | Подъемники одномачтовые, грузоподъемность до 500 кг, высота подъема 45 м | маш.-ч | 0.38 | 0.7 | 0.10906 | 37.32 | 1.63 | 60.83 |  | 6.63
| 4-100-030 | ОТм(ЗТм) Средний разряд машинистов 3 | чел.-ч. | 0.38 | 0.7 | 0.10906 |  |  | 359.65 |  | 39.22 | [12 empty] | 1
| 91.14.02-001 | Автомобили бортовые, грузоподъемность до 5 т | маш.-ч | 2.21 | 0.7 | 0.63427 |  |  | 680.75 |  | 431.78
| 4-100-040 | ОТм(ЗТм) Средний разряд машинистов 4 | чел.-ч. | 2.21 | 0.7 | 0.63427 |  |  | 404.99 |  | 256.87 | [12 empty] | 1
| 91.17.04-233 | Аппараты сварочные для ручной дуговой сварки, сварочный ток до 350 А | маш.-ч | 5.8 | 0.7 | 1.6646 |  |  | 36.46 |  | 60.69
| 4 | М | [8 empty] | 0
| 01.7.03.01-0001 | Вода | м3 | 0.1 | 0 | 0 | 35.71 | 0.83 | 29.64 |  | 0
| 01.7.11.07-0054 | Электроды сварочные для сварки низколегированных и углеродистых сталей АНО-6, Э42, диаметр 6 мм | т | 0.02 | 0 | 0 | 148198.02 | 0.91 | 134860.2 |  | 0
| 03.2.01.01-0001 | Портландцемент бездобавочный общестроительный ЦЕМ 0 32,5Н | т | 0.15 | 0 | 0 | 4800.85 | 1.53 | 7345.3 |  | 0
| 07.2.05.01 | Ограждения лестничных проемов | м | 0 | 0 | 0
|  | Итого прямые затраты | [8 empty] | 5510.8
|  | ФОТ | [8 empty] | 5011.7
| Пр/812-007.1-1 | НР Бетонные и железобетонные сборные конструкции и работы в строительстве жилых, общественных и административно-бытовых зданий промышленных предприятий | % | 116 |  | 116 |  |  |  |  | 5813.57
| Пр/774-007.1 | СП Бетонные и железобетонные сборные конструкции и работы в строительстве жилых, общественных и административно-бытовых зданий промышленных предприятий | % | 80 |  | 80 |  |  |  |  | 4009.36
|  | Всего по позиции | [5 empty] | 37399.3415 |  | 15333.73 |  | 551.96 | 380.66 | 15333.73 | 499.1 | = | 4715.61 | 296.09 | = | 0 | 5813.57 | 4009.36 | 1
7 | ГЭСН 07-05-016-04 | Устройство металлических ограждений: без поручней | 100 м | 0.41 |  | 0.41
| 421/пр_2020_п.58_пп.б | При отсутствии необходимых норм (единичных расценок), включенных в сборники ГЭСНр (ФЕРр, ТЕРр), сметные затраты на работы по капитальному ремонту и реконструкции объектов капитального строительства могут быть определены по сметным нормам, включенным в ГЭСН (ФЕР, ТЕР), аналогичным технологическим процессам в новом строительстве, в том числе по возведению новых конструктивных элементов ЭМ *1,25; ЗТ *1,15; ЗТм *1,25; НР *0,9; СП *0,85 | [23 empty] | При отсутствии необходимых норм (единичных расценок), включенных в сборники ГЭСНр (ФЕРр, ТЕРр), сметные затраты на работы по капитальному ремонту и реконструкции объектов капитального строительства могут быть определены по сметным нормам, включенным в ГЭСН (ФЕР, ТЕР), аналогичным технологическим процессам в новом строительстве, в том числе по возведению новых конструктивных элементов ЭМ *1,25; ЗТ *1,15; ЗТм *1,25; НР *0,9; СП *0,85
Объем: 0,41=41/100
| 1 | ОТ (ЗТ) | чел.-ч. |  |  | 19.5673 |  |  |  |  | 7747.07
| 1-100-38 | Средний разряд работы 3,8 | чел.-ч. | 41.5 | 1.15 | 19.5673 |  |  | 395.92 |  | 7747.07
| 2 | ЭМ | [8 empty] | 891.26
|  | ОТм(ЗТм) | чел.-ч. |  |  | 1.3274 |  |  |  |  | 528.74 | [12 empty] | 1
| 91.06.06-048 | Подъемники одномачтовые, грузоподъемность до 500 кг, высота подъема 45 м | маш.-ч | 0.38 | 1.25 | 0.19475 | 37.32 | 1.63 | 60.83 |  | 11.85
| 4-100-030 | ОТм(ЗТм) Средний разряд машинистов 3 | чел.-ч. | 0.38 | 1.25 | 0.19475 |  |  | 359.65 |  | 70.04 | [12 empty] | 1
| 91.14.02-001 | Автомобили бортовые, грузоподъемность до 5 т | маш.-ч | 2.21 | 1.25 | 1.1326 |  |  | 680.75 |  | 771.03
| 4-100-040 | ОТм(ЗТм) Средний разряд машинистов 4 | чел.-ч. | 2.21 | 1.25 | 1.1326 |  |  | 404.99 |  | 458.7 | [12 empty] | 1
| 91.17.04-233 | Аппараты сварочные для ручной дуговой сварки, сварочный ток до 350 А | маш.-ч | 5.8 | 1.25 | 2.9725 |  |  | 36.46 |  | 108.38
| 4 | М | [8 empty] | 1558.81
| 01.7.03.01-0001 | Вода | м3 | 0.1 |  | 0.041 | 35.71 | 0.83 | 29.64 |  | 1.22
| 01.7.11.07-0054 | Электроды сварочные для сварки низколегированных и углеродистых сталей АНО-6, Э42, диаметр 6 мм | т | 0.02 |  | 0.0082 | 148198.02 | 0.91 | 134860.2 |  | 1105.85
| 03.2.01.01-0001 | Портландцемент бездобавочный общестроительный ЦЕМ 0 32,5Н | т | 0.15 |  | 0.0615 | 4800.85 | 1.53 | 7345.3 |  | 451.74
| 07.2.05.01 | Ограждения лестничных проемов | м | 0 |  | 0
|  | Итого прямые затраты | [8 empty] | 10725.88
7.1 | 07.2.05.01-0023 | Ограждение металлическое пандуса и площадки (прим.) | м | 100 |  | 41 | 9143.89 | 1.36 | 12435.69 |  | 509863.29 | 0 | 0 | 509863.29 | [5 empty] | 509863.29 | 0 | 0 | 1
|  | ФОТ | [8 empty] | 8275.81
| Пр/812-007.1-1; п.25 | НР Бетонные и железобетонные сборные конструкции и работы в строительстве жилых, общественных и административно-бытовых зданий промышленных предприятий | % | 116 | 0.9 | 104.4 |  |  |  |  | 8639.95
| Пр/774-007.1; п.16 | СП Бетонные и железобетонные сборные конструкции и работы в строительстве жилых, общественных и административно-бытовых зданий промышленных предприятий | % | 80 | 0.85 | 68 |  |  |  |  | 5627.55
|  | Всего по позиции | [5 empty] | 1304528.4634 |  | 534856.67 |  | 496.77 | 323.56 | 24993.38 | 891.26 | = | 7747.07 | 528.74 | = | 1558.81 | 8639.95 | 5627.55 | 1
8 | ГЭСН 10-01-049-03 | Установка: в готовые гнезда врезных дверных замков с ручками | 10 ШТ | 0.1 |  | 0.1
| 421/пр_2020_п.58_пп.б | При отсутствии необходимых норм (единичных расценок), включенных в сборники ГЭСНр (ФЕРр, ТЕРр), сметные затраты на работы по капитальному ремонту и реконструкции объектов капитального строительства могут быть определены по сметным нормам, включенным в ГЭСН (ФЕР, ТЕР), аналогичным технологическим процессам в новом строительстве, в том числе по возведению новых конструктивных элементов ЭМ *1,25; ЗТ *1,15; ЗТм *1,25; НР *0,9; СП *0,85 | [23 empty] | При отсутствии необходимых норм (единичных расценок), включенных в сборники ГЭСНр (ФЕРр, ТЕРр), сметные затраты на работы по капитальному ремонту и реконструкции объектов капитального строительства могут быть определены по сметным нормам, включенным в ГЭСН (ФЕР, ТЕР), аналогичным технологическим процессам в новом строительстве, в том числе по возведению новых конструктивных элементов ЭМ *1,25; ЗТ *1,15; ЗТм *1,25; НР *0,9; СП *0,85
Объем: 0,1=1/10
| 1 | ОТ (ЗТ) | чел.-ч. |  |  | 0.4531 |  |  |  |  | 183.5
| 1-100-40 | Средний разряд работы 4,0 | чел.-ч. | 3.94 | 1.15 | 0.4531 |  |  | 404.99 |  | 183.5
| 2 | ЭМ | [8 empty] | 0.9
|  | ОТм(ЗТм) | чел.-ч. |  |  | 0.00075 |  |  |  |  | 0.35 | [12 empty] | 1
| 91.05.05-015 | Краны на автомобильном ходу, грузоподъемность 16 т | маш.-ч | 0.003 | 1.25 | 0.000375 |  |  | 1719.93 |  | 0.64
| 4-100-060 | ОТм(ЗТм) Средний разряд машинистов 6 | чел.-ч. | 0.003 | 1.25 | 0.000375 |  |  | 544.01 |  | 0.2 | [12 empty] | 1
| 91.14.02-001 | Автомобили бортовые, грузоподъемность до 5 т | маш.-ч | 0.003 | 1.25 | 0.000375 |  |  | 680.75 |  | 0.26
| 4-100-040 | ОТм(ЗТм) Средний разряд машинистов 4 | чел.-ч. | 0.003 | 1.25 | 0.000375 |  |  | 404.99 |  | 0.15 | [12 empty] | 1
| 4 | М | [8 empty] | 9.57
| 01.7.03.04-0001 | Электроэнергия | КВТ-Ч | 0.84 |  | 0.084 |  |  | 7.71 |  | 0.65
| 01.7.20.08-0051 | Ветошь хлопчатобумажная цветная | кг | 1 |  | 0.1 | 56.11 | 1.59 | 89.21 |  | 8.92
| 01.7.04.04 | Замки врезные | КОМПЛ | 10 |  | 1
|  | Итого прямые затраты | [8 empty] | 194.32
8.1 | 01.7.04.04-0011 | Замок врезной, тип ЗВ4, с цилиндровым механизмом | КОМПЛ | 10 |  | 1 | 636.84 | 1.16 | 738.73 |  | 738.73 | 0 | 0 | 738.73 | [5 empty] | 738.73 | 0 | 0 | 1
|  | ФОТ | [8 empty] | 183.85
| Пр/812-010.0-1; п.25 | НР Деревянные конструкции | % | 108 | 0.9 | 97.2 |  |  |  |  | 178.7
| Пр/774-010.0; п.16 | СП Деревянные конструкции | % | 55 | 0.85 | 46.75 |  |  |  |  | 85.95
|  | Всего по позиции | [5 empty] | 11977 |  | 1197.7 |  | 131.61 | 63.3 | 458.97 | 0.9 | = | 183.5 | 0.35 | = | 9.57 | 178.7 | 85.95 | 1
9 | ГЭСН 09-04-012-02 | Снятие дверного доводчика к металлическим дверям | ШТ | 1 |  | 1
| 571/пр_2022_п.83_т.2_стр.4_стб.3 | Разборка и (или) демонтаж строительных конструкций, систем и сетей инженерно-технического обеспечения, в том числе их элементов: металлических, металлокомпозитных, композитных конструкций ЭМ *0,7; М *0; ЗТ *0,7; ЗТм *0,7 | [23 empty] | Разборка и (или) демонтаж строительных конструкций, систем и сетей инженерно-технического обеспечения, в том числе их элементов: металлических, металлокомпозитных, композитных конструкций ЭМ *0,7; М *0; ЗТ *0,7; ЗТм *0,7
| 1 | ОТ (ЗТ) | чел.-ч. |  |  | 0.777 |  |  |  |  | 324.07
| 1-100-42 | Средний разряд работы 4,2 | чел.-ч. | 1.11 | 0.7 | 0.777 |  |  | 417.08 |  | 324.07
| 2 | ЭМ | [8 empty] | 6.64
|  | ОТм(ЗТм) | чел.-ч. |  |  | 0 |  |  |  |  | 0 | [12 empty] | 1
| 91.17.04-233 | Аппараты сварочные для ручной дуговой сварки, сварочный ток до 350 А | маш.-ч | 0.26 | 0.7 | 0.182 |  |  | 36.46 |  | 6.64
| 4 | М | [8 empty] | 0
| 01.7.03.04-0001 | Электроэнергия | КВТ-Ч | 0.2132 | 0 | 0 |  |  | 7.71 |  | 0
| 01.7.11.07-0227 | Электроды сварочные для сварки низколегированных и углеродистых сталей УОНИ 13/45, Э42А, диаметр 4-5 мм | кг | 0.07 | 0 | 0 | 155.63 | 0.91 | 141.62 |  | 0
| 01.7.15.14-1046 | Шурупы самонарезающие стальные оцинкованные кровельные с шестигранной головкой и шайбой, наконечник сверло, диаметр 4,8 мм, длина 35 мм | 100 ШТ | 0.08 | 0 | 0 | 120.96 | 1.19 | 143.94 |  | 0
| 01.7.04.01 | Доводчики дверные | ШТ | 1 | 0 | 0
|  | Итого прямые затраты | [8 empty] | 330.71
|  | ФОТ | [8 empty] | 324.07
| Пр/812-009.0-1 | НР Строительные металлические конструкции | % | 93 |  | 93 |  |  |  |  | 301.39
| Пр/774-009.0 | СП Строительные металлические конструкции | % | 62 |  | 62 |  |  |  |  | 200.92
|  | Всего по позиции | [5 empty] | 833.02 |  | 833.02 |  | 387.88 | 258.59 | 833.02 | 6.64 | = | 324.07 | 0 | = | 0 | 301.39 | 200.92 | 1
10 | ГЭСН 09-04-012-02 | Установка дверного доводчика к металлическим дверям | ШТ | 1 |  | 1
| 421/пр_2020_п.58_пп.б | При отсутствии необходимых норм (единичных расценок), включенных в сборники ГЭСНр (ФЕРр, ТЕРр), сметные затраты на работы по капитальному ремонту и реконструкции объектов капитального строительства могут быть определены по сметным нормам, включенным в ГЭСН (ФЕР, ТЕР), аналогичным технологическим процессам в новом строительстве, в том числе по возведению новых конструктивных элементов ЭМ *1,25; ЗТ *1,15; ЗТм *1,25; НР *0,9; СП *0,85 | [23 empty] | При отсутствии необходимых норм (единичных расценок), включенных в сборники ГЭСНр (ФЕРр, ТЕРр), сметные затраты на работы по капитальному ремонту и реконструкции объектов капитального строительства могут быть определены по сметным нормам, включенным в ГЭСН (ФЕР, ТЕР), аналогичным технологическим процессам в новом строительстве, в том числе по возведению новых конструктивных элементов ЭМ *1,25; ЗТ *1,15; ЗТм *1,25; НР *0,9; СП *0,85
| 1 | ОТ (ЗТ) | чел.-ч. |  |  | 1.2765 |  |  |  |  | 532.4
| 1-100-42 | Средний разряд работы 4,2 | чел.-ч. | 1.11 | 1.15 | 1.2765 |  |  | 417.08 |  | 532.4
| 2 | ЭМ | [8 empty] | 11.85
|  | ОТм(ЗТм) | чел.-ч. |  |  | 0 |  |  |  |  | 0 | [12 empty] | 1
| 91.17.04-233 | Аппараты сварочные для ручной дуговой сварки, сварочный ток до 350 А | маш.-ч | 0.26 | 1.25 | 0.325 |  |  | 36.46 |  | 11.85
| 4 | М | [8 empty] | 23.07
| 01.7.03.04-0001 | Электроэнергия | КВТ-Ч | 0.2132 |  | 0.2132 |  |  | 7.71 |  | 1.64
| 01.7.11.07-0227 | Электроды сварочные для сварки низколегированных и углеродистых сталей УОНИ 13/45, Э42А, диаметр 4-5 мм | кг | 0.07 |  | 0.07 | 155.63 | 0.91 | 141.62 |  | 9.91
| 01.7.15.14-1046 | Шурупы самонарезающие стальные оцинкованные кровельные с шестигранной головкой и шайбой, наконечник сверло, диаметр 4,8 мм, длина 35 мм | 100 ШТ | 0.08 |  | 0.08 | 120.96 | 1.19 | 143.94 |  | 11.52
| 01.7.04.01 | Доводчики дверные | ШТ | 1 |  | 1
|  | Итого прямые затраты | [8 empty] | 567.32
10.1 | 01.7.04.01-1006 | Доводчик дверной рычажный для распашных дверей шириной до 1250 мм, масса двери до 120 кг | ШТ | 1 |  | 1 | 2291.5 | 1.49 | 3414.34 |  | 3414.34 | 0 | 0 | 3414.34 | [5 empty] | 3414.34 | 0 | 0 | 1
|  | ФОТ | [8 empty] | 532.4
| Пр/812-009.0-1; п.25 | НР Строительные металлические конструкции | % | 93 | 0.9 | 83.7 |  |  |  |  | 445.62
| Пр/774-009.0; п.16 | СП Строительные металлические конструкции | % | 62 | 0.85 | 52.7 |  |  |  |  | 280.57
|  | Всего по позиции | [5 empty] | 4707.85 |  | 4707.85 |  | 349.1 | 219.8 | 1293.51 | 11.85 | = | 532.4 | 0 | = | 23.07 | 445.62 | 280.57 | 1
11 | ГЭСНр 53-01-020-42 | Оклеивание кромок стыков полиэтиленовой лентой при герметизации стыков | м | 24.8 |  | 24.8
| 1 | ОТ (ЗТ) | чел.-ч. |  |  | 0.744 |  |  |  |  | 323.8
| 1-100-45 | Средний разряд работы 4,5 | чел.-ч. | 0.03 |  | 0.744 |  |  | 435.21 |  | 323.8
| 01.7.06.03 | Ленты полиэтиленовые | т | 0.0003 |  | 0.00744
|  | Итого прямые затраты | [8 empty] | 323.8
11.1 | 01.7.06.03-1014 | Полоса с самоклеящимся слоем и антиадгезионной пленкой, ширина 30 мм, высота 60 мм | 10 м | 0.1 |  | 2.48 | 1451.81 | 1.6 | 2322.9 |  | 5760.79 | 0 | 0 | 5760.79 | [5 empty] | 5760.79 | 0 | 0 | 1
|  | ФОТ | [8 empty] | 323.8
| Пр/812-087.0-1 | НР Стены | % | 92 |  | 92 |  |  |  |  | 297.9
| Пр/774-087.0 | СП Стены | % | 52 |  | 52 |  |  |  |  | 168.38
|  | Всего по позиции | [5 empty] | 264.148 |  | 6550.87 |  | 9929.75 | 5612.47 | 790.08 | 0 | = | 323.8 | 0 | = | 0 | 297.9 | 168.38 | 1
12 | ГЭСН 11-01-038-05 | Устройство покрытий из плиток поливинилхлоридных: размером 500х500 мм на клее | 100 ШТ | 0.1 |  | 0.1
Объем: 0,1=10/100
| 1 | ОТ (ЗТ) | чел.-ч. |  |  | 0.741 |  |  |  |  | 279.94
| 1-100-34 | Средний разряд работы 3,4 | чел.-ч. | 7.41 |  | 0.741 |  |  | 377.79 |  | 279.94
| 2 | ЭМ | [8 empty] | 24.72
|  | ОТм(ЗТм) | чел.-ч. |  |  | 0.039 |  |  |  |  | 15.57 | [12 empty] | 1
| 91.06.06-048 | Подъемники одномачтовые, грузоподъемность до 500 кг, высота подъема 45 м | маш.-ч | 0.05 |  | 0.005 | 37.32 | 1.63 | 60.83 |  | 0.3
| 4-100-030 | ОТм(ЗТм) Средний разряд машинистов 3 | чел.-ч. | 0.05 |  | 0.005 |  |  | 359.65 |  | 1.8 | [12 empty] | 1
| 91.14.02-001 | Автомобили бортовые, грузоподъемность до 5 т | маш.-ч | 0.34 |  | 0.034 |  |  | 680.75 |  | 23.15
| 4-100-040 | ОТм(ЗТм) Средний разряд машинистов 4 | чел.-ч. | 0.34 |  | 0.034 |  |  | 404.99 |  | 13.77 | [12 empty] | 1
| 91.21.22-638 | Пылесосы промышленные, мощность до 2000 Вт | маш.-ч | 1.25 |  | 0.125 | 6.36 | 1.6 | 10.18 |  | 1.27
| 01.6.03.01 | Плитка тактильная поливинилхлоридная | м2 | 25.38 |  | 2.538
| 14.1.02.04 | Состав клеящий | кг | 8 |  | 0.8
| 14.4.01.02 | Грунтовки на акриловой основе | кг | 2.5 |  | 0.25
|  | Итого прямые затраты | [8 empty] | 320.23
12.1 | 01.6.03.01-1000 | Плитки из ПВХ, размеры 500х500 мм, толщина 5 мм | м2 | 25 |  | 2.5 | 1373.39 | 1.19 | 1634.33 |  | 4085.83 | 0 | 0 | 4085.83 | [5 empty] | 4085.83 | 0 | 0 | 1
12.2 | 14.1.02.04-0102 | Клей для укладки ПВХ-покрытий | кг | 8 |  | 0.8 | 223.54 | 1.56 | 348.72 |  | 278.98 | 0 | 0 | 278.98 | [5 empty] | 278.98 | 0 | 0 | 1
12.3 | 14.4.01.02-0212 | Грунтовка акриловая АК-070 | т | 0.0025 |  | 0.00025 | 178871.85 | 1.37 | 245054.43 |  | 61.26 | 0 | 0 | 61.26 | [5 empty] | 61.26 | 0 | 0 | 1
|  | ФОТ | [8 empty] | 295.51
| Пр/812-011.0-1 | НР Полы | % | 112 |  | 112 |  |  |  |  | 330.97
| Пр/774-011.0 | СП Полы | % | 65 |  | 65 |  |  |  |  | 192.08
|  | Всего по позиции | [5 empty] | 52693.5 |  | 5269.35 |  | 127.95 | 74.26 | 843.28 | 24.72 | = | 279.94 | 15.57 | = | 0 | 330.97 | 192.08 | 1
13 | ГЭСНр 62-04-005-05 | Очистка вручную поверхности стен от перхлорвиниловых и масляных красок | 100 м2 | 0.3 |  | 0.3
Объем: 0,3=30/100
| 1 | ОТ (ЗТ) | чел.-ч. |  |  | 7.71 |  |  |  |  | 2539.91
| 1-100-20 | Средний разряд работы 2,0 | чел.-ч. | 25.7 |  | 7.71 |  |  | 329.43 |  | 2539.91
|  | Итого прямые затраты | [8 empty] | 2539.91
|  | ФОТ | [8 empty] | 2539.91
| Пр/812-096.0-1 | НР Малярные работы | % | 90 |  | 90 |  |  |  |  | 2285.92
| Пр/774-096.0 | СП Малярные работы | % | 46 |  | 46 |  |  |  |  | 1168.36
|  | Всего по позиции | [5 empty] | 19980.6333 |  | 5994.19 |  | 88.95 | 45.46 | 5994.19 | 0 | = | 2539.91 | 0 | = | 0 | 2285.92 | 1168.36 | 1
14 | ГЭСН 15-04-006-03 | Покрытие поверхностей грунтовкой глубокого проникновения: за 1 раз стен | 100 м2 | 0.3 |  | 0.3
| 421/пр_2020_п.58_пп.б | При отсутствии необходимых норм (единичных расценок), включенных в сборники ГЭСНр (ФЕРр, ТЕРр), сметные затраты на работы по капитальному ремонту и реконструкции объектов капитального строительства могут быть определены по сметным нормам, включенным в ГЭСН (ФЕР, ТЕР), аналогичным технологическим процессам в новом строительстве, в том числе по возведению новых конструктивных элементов ЭМ *1,25; ЗТ *1,15; ЗТм *1,25; НР *0,9; СП *0,85 | [23 empty] | При отсутствии необходимых норм (единичных расценок), включенных в сборники ГЭСНр (ФЕРр, ТЕРр), сметные затраты на работы по капитальному ремонту и реконструкции объектов капитального строительства могут быть определены по сметным нормам, включенным в ГЭСН (ФЕР, ТЕР), аналогичным технологическим процессам в новом строительстве, в том числе по возведению новых конструктивных элементов ЭМ *1,25; ЗТ *1,15; ЗТм *1,25; НР *0,9; СП *0,85
Объем: 0,3=30/100
| 1 | ОТ (ЗТ) | чел.-ч. |  |  | 1.6042 |  |  |  |  | 649.71
| 1-100-40 | Средний разряд работы 4,0 | чел.-ч. | 4.65 | 1.15 | 1.6042 |  |  | 404.99 |  | 649.71
| 2 | ЭМ | [8 empty] | 2.78
|  | ОТм(ЗТм) | чел.-ч. |  |  | 0.0075 |  |  |  |  | 2.87 | [12 empty] | 1
| 91.06.06-048 | Подъемники одномачтовые, грузоподъемность до 500 кг, высота подъема 45 м | маш.-ч | 0.01 | 1.25 | 0.00375 | 37.32 | 1.63 | 60.83 |  | 0.23
| 4-100-030 | ОТм(ЗТм) Средний разряд машинистов 3 | чел.-ч. | 0.01 | 1.25 | 0.00375 |  |  | 359.65 |  | 1.35 | [12 empty] | 1
| 91.14.02-001 | Автомобили бортовые, грузоподъемность до 5 т | маш.-ч | 0.01 | 1.25 | 0.00375 |  |  | 680.75 |  | 2.55
| 4-100-040 | ОТм(ЗТм) Средний разряд машинистов 4 | чел.-ч. | 0.01 | 1.25 | 0.00375 |  |  | 404.99 |  | 1.52 | [12 empty] | 1
| 4 | М | [8 empty] | 2.68
| 01.7.20.08-0051 | Ветошь хлопчатобумажная цветная | кг | 0.1 |  | 0.03 | 56.11 | 1.59 | 89.21 |  | 2.68
| 14.3.01.03 | Грунтовка | т | 0.0103 |  | 0.00309
|  | Итого прямые затраты | [8 empty] | 658.04
14.1 | 14.3.01.03-0001 | Состав грунтовочный глубокого проникновения | кг | 10.3 |  | 3.09 | 65.84 | 1.37 | 90.2 |  | 278.72 | 0 | 0 | 278.72 | [5 empty] | 278.72 | 0 | 0 | 1
|  | ФОТ | [8 empty] | 652.58
| Пр/812-015.0-1; п.25 | НР Отделочные работы | % | 100 | 0.9 | 90 |  |  |  |  | 587.32
| Пр/774-015.0; п.16 | СП Отделочные работы | % | 49 | 0.85 | 41.65 |  |  |  |  | 271.8
|  | Всего по позиции | [5 empty] | 5986.2667 |  | 1795.88 |  | 315.8 | 146.15 | 1517.16 | 2.78 | = | 649.71 | 2.87 | = | 2.68 | 587.32 | 271.8 | 1
15 | ГЭСН 15-04-005-03 | Окраска поливинилацетатными водоэмульсионными составами улучшенная: по штукатурке стен | 100 м2 | 0.3 |  | 0.3
| 421/пр_2020_п.58_пп.б | При отсутствии необходимых норм (единичных расценок), включенных в сборники ГЭСНр (ФЕРр, ТЕРр), сметные затраты на работы по капитальному ремонту и реконструкции объектов капитального строительства могут быть определены по сметным нормам, включенным в ГЭСН (ФЕР, ТЕР), аналогичным технологическим процессам в новом строительстве, в том числе по возведению новых конструктивных элементов ЭМ *1,25; ЗТ *1,15; ЗТм *1,25; НР *0,9; СП *0,85 | [23 empty] | При отсутствии необходимых норм (единичных расценок), включенных в сборники ГЭСНр (ФЕРр, ТЕРр), сметные затраты на работы по капитальному ремонту и реконструкции объектов капитального строительства могут быть определены по сметным нормам, включенным в ГЭСН (ФЕР, ТЕР), аналогичным технологическим процессам в новом строительстве, в том числе по возведению новых конструктивных элементов ЭМ *1,25; ЗТ *1,15; ЗТм *1,25; НР *0,9; СП *0,85
Объем: 0,3=30/100
| 1 | ОТ (ЗТ) | чел.-ч. |  |  | 13.455 |  |  |  |  | 5083.16
| 1-100-34 | Средний разряд работы 3,4 | чел.-ч. | 39 | 1.15 | 13.455 |  |  | 377.79 |  | 5083.16
| 2 | ЭМ | [8 empty] | 38.75
|  | ОТм(ЗТм) | чел.-ч. |  |  | 0.06375 |  |  |  |  | 25.48 | [12 empty] | 1
| 91.06.06-048 | Подъемники одномачтовые, грузоподъемность до 500 кг, высота подъема 45 м | маш.-ч | 0.02 | 1.25 | 0.0075 | 37.32 | 1.63 | 60.83 |  | 0.46
| 4-100-030 | ОТм(ЗТм) Средний разряд машинистов 3 | чел.-ч. | 0.02 | 1.25 | 0.0075 |  |  | 359.65 |  | 2.7 | [12 empty] | 1
| 91.14.02-001 | Автомобили бортовые, грузоподъемность до 5 т | маш.-ч | 0.15 | 1.25 | 0.05625 |  |  | 680.75 |  | 38.29
| 4-100-040 | ОТм(ЗТм) Средний разряд машинистов 4 | чел.-ч. | 0.15 | 1.25 | 0.05625 |  |  | 404.99 |  | 22.78 | [12 empty] | 1
| 4 | М | [8 empty] | 829.06
| 01.7.17.11-0011 | Шкурка шлифовальная двухслойная с зернистостью 40-25 | м2 | 0.84 |  | 0.252 | 531.44 | 1.4 | 744.02 |  | 187.49
| 01.7.20.08-0051 | Ветошь хлопчатобумажная цветная | кг | 0.31 |  | 0.093 | 56.11 | 1.59 | 89.21 |  | 8.3
| 14.5.11.01-0001 | Шпатлевка клеевая | т | 0.051 |  | 0.0153 | 25237.94 | 1.64 | 41390.22 |  | 633.27
| 14.3.02.01 | Краска водоэмульсионная | т | 0.063 |  | 0.0189
|  | Итого прямые затраты | [8 empty] | 5976.45
15.1 | 14.3.02.01-0362 | Краска водно-дисперсионная акрилатная ВД-АК-104 | т | 0.063 |  | 0.0189 | 87665.56 | 1.85 | 162181.29 |  | 3065.23 | 0 | 0 | 3065.23 | [5 empty] | 3065.23 | 0 | 0 | 1
|  | ФОТ | [8 empty] | 5108.64
| Пр/812-015.0-1; п.25 | НР Отделочные работы | % | 100 | 0.9 | 90 |  |  |  |  | 4597.78
| Пр/774-015.0; п.16 | СП Отделочные работы | % | 49 | 0.85 | 41.65 |  |  |  |  | 2127.75
|  | Всего по позиции | [5 empty] | 52557.3667 |  | 15767.21 |  | 308.46 | 142.75 | 12701.98 | 38.75 | = | 5083.16 | 25.48 | = | 829.06 | 4597.78 | 2127.75 | 1
ИТОГИ ПО СМЕТЕ
|  | ВСЕГО строительные работы | [8 empty] | 907432.7
в том числе
|  | Всего прямые затраты | [8 empty] | 735342.95
в том числе
|  | оплата труда (ОТ) | [8 empty] | 111190.41
|  | эксплуатация машин и механизмов | [8 empty] | 9624.57
в том числе
|  | эксплуатация машин и механизмов | [8 empty] | 8163.72
в том числе
|  | оплата труда машинистов (ОТм) | [8 empty] | 1460.85
|  | доплаты к оплате труда машинистов | [8 empty] | 0
|  | материальные ресурсы | [8 empty] | 614527.97
в том числе
|  | материальные ресурсы без учета дополнительной перевозки | [8 empty] | 614527.97
|  | дополнительная перевозка материальных ресурсов | [8 empty] | 0
|  | перевозка | [8 empty] | 0
|  | ФОТ (справочно) | [8 empty] | 112651.26
|  | накладные расходы | [8 empty] | 109984.47
|  | сметная прибыль | [8 empty] | 62105.28
|  | ВСЕГО монтажные работы | [8 empty] | 0
в том числе
|  | Всего прямые затраты | [8 empty] | 0
в том числе
|  | оплата труда (ОТ) | [8 empty] | 0
|  | эксплуатация машин и механизмов | [8 empty] | 0
в том числе
|  | эксплуатация машин и механизмов | [8 empty] | 0
в том числе
|  | оплата труда машинистов (ОТм) | [8 empty] | 0
|  | доплаты к оплате труда машинистов | [8 empty] | 0
|  | материальные ресурсы | [8 empty] | 0
в том числе
|  | материальные ресурсы без учета дополнительной перевозки | [8 empty] | 0
|  | дополнительная перевозка материальных ресурсов | [8 empty] | 0
|  | перевозка | [8 empty] | 0
|  | ФОТ (справочно) | [8 empty] | 0
|  | накладные расходы | [8 empty] | 0
|  | сметная прибыль | [8 empty] | 0
|  | ВСЕГО оборудование | [8 empty] | 0
в том числе
|  | оборудование без учета дополнительной перевозки | [8 empty] | 0
|  | дополнительная перевозка оборудования | [8 empty] | 0
|  | ВСЕГО прочие затраты | [8 empty] | 0
в том числе
прочие затраты
|  | прочие затраты | [8 empty] | 0
|  | прочие перевозки | [8 empty] | 0
|  | Хозяйственный инвентарь | [8 empty] | 0
|  | Пусконаладочные работы | [8 empty] | 0
в том числе
|  | Всего прямые затраты | [8 empty] | 0
в том числе
|  | оплата труда (ОТ) | [8 empty] | 0
|  | эксплуатация машин и механизмов | [8 empty] | 0
в том числе
|  | эксплуатация машин и механизмов | [8 empty] | 0
в том числе
|  | оплата труда машинистов (ОТм) | [8 empty] | 0
|  | доплаты к оплате труда машинистов | [8 empty] | 0
|  | материальные ресурсы | [8 empty] | 0
в том числе
|  | материальные ресурсы без учета дополнительной перевозки | [8 empty] | 0
|  | дополнительная перевозка материальных ресурсов | [8 empty] | 0
|  | перевозка | [8 empty] | 0
|  | ФОТ (справочно) | [8 empty] | 0
|  | накладные расходы | [8 empty] | 0
|  | сметная прибыль | [8 empty] | 0
|  | ВСЕГО по смете | [8 empty] | 907432.7
в том числе
|  | Всего прямые затраты | [8 empty] | 735342.95
в том числе
|  | оплата труда (ОТ) | [8 empty] | 111190.41
|  | эксплуатация машин и механизмов | [8 empty] | 9624.57
в том числе
|  | эксплуатация машин и механизмов | [8 empty] | 8163.72
в том числе
|  | оплата труда машинистов (ОТм) | [8 empty] | 1460.85
|  | доплаты к оплате труда машинистов | [8 empty] | 0
|  | материальные ресурсы | [8 empty] | 614527.97
в том числе
|  | материальные ресурсы без учета дополнительной перевозки | [8 empty] | 614527.97
|  | дополнительная перевозка материальных ресурсов | [8 empty] | 0
|  | перевозка | [8 empty] | 0
|  | Всего ФОТ (справочно) | [8 empty] | 112651.26
|  | Всего накладные расходы | [8 empty] | 109984.47
|  | Всего сметная прибыль | [8 empty] | 62105.28
|  | Всего оборудование | [8 empty] | 0
в том числе
|  | оборудование без учета дополнительной перевозки | [8 empty] | 0
|  | дополнительная перевозка оборудования | [8 empty] | 0
|  | Всего прочие затраты | [8 empty] | 0
Справочно
|  | материальные ресурсы, отсутствующие в ФРСН | [8 empty] | 0
|  | оборудование, отсутствующие в ФРСН | [8 empty] | 0
|  | затраты труда рабочих |  |  |  | 301.8544
|  | затраты труда машинистов |  |  |  | 3.647
|  | ОТ | [8 empty] | 111190.41
|  | ЭМ, в т.ч. ОТм | [8 empty] | 8163.72
|  | Стоимость материальных ресурсов | [8 empty] | 614527.97
|  | НР | [8 empty] | 109984.47
|  | СП | [8 empty] | 62105.28
|  | Всего | [8 empty] | 907432.7
|  | Непредвиденные затраты 2% | [8 empty] | 18148.65
|  | Итого с непредвиденными затратами | [8 empty] | 925581.35
|  | НДС 22% | [8 empty] | 203627.9
|  | Итого с НДС | [8 empty] | 1129209.25
|  | д.б. | [8 empty] | 1129828.18
|  | р | [8 empty] | -618.93

## Source (hidden)
0 | Smeta.RU (495) 974-1589 |  | _PS_ |  | 0 | 0 | 0 | Smeta.RU |  | 1 | 26294 | 10 | 12 | 1 | 0 | 2
1 | 169 | 0 | 102 | 0 | Новый объект | Ремонт входной группы ОПС 428017 Чебоксары |  | 0 |  | 0 | 0 | 523 |  | 0 | 0 | 7 | 0 |  | 4 |  | 0 | [31 empty] | 0 | [5 empty] | Сметные нормы списания | Коды ценников | 1 | 1 | 0 | 0 | 1 | 0 | 6 | 2 | 1 | 1 | 0 | 0 | 0 | 0 | 0 | ФСНБ-2022_И17 | Версия 1.17.0 для ФСНБ-2022 И17 | ФСНБ-2022 - Изменения И17 | ФСНБ-2022 - Изменения И17 | ФСНБ-2022 - Изменения И17 | ФСНБ-2022 - Изменения И17 | Поправки для ФСНБ-2022 от 25.02.2026 г И17 (55/пр) Капитальный ремонт жилых и общественных зданий | 0 | 0 | 487096328 |  |  | 17 | [5 empty] | Приказ Минстроя России от 30.12.2021 г. № 1046/пр; Приказ Минстроя России от 04.08.2020 г. № 421/пр; Приказ Минстроя России от 21.12.2020 г. № 812/пр; Приказ Минстроя России от 11.12.2020 г. № 774/пр | ГСН | 46073 | 540 | 17 | Приказ Минстроя России от 18.05.2022 г. № 378/пр; Приказ Минстроя России от 26.08.2022 г. № 703/пр; Приказ Минстроя России от 26.10.2022 г. № 905/пр; Приказ Минстроя России от 27.12.2022 г. № 1133/пр; Приказ Минстроя России от 10.02.2023 г. № 84/пр; Приказ Минстроя России от 11.05.2023 г. № 335/пр; Приказ Минстроя России от 02.08.2023 г. № 551/пр; Приказ Минстроя России от 14.11.2023 г. № 817/пр; Приказ Минстроя России от 16.02.2024 г. № 102/пр; Приказ Минстроя России от 13.05.2024 г. № 323/пр; Приказ Минстроя России от 09.08.2024 г. № 524/пр; Приказ Минстроя России от 07.11.2024 г. № 747/пр; Приказ Минстроя России от 07.02.2025 г. № 69/пр; Приказ Минстроя России от 19.05.2025 г. № 299/пр; Приказ Минстроя России от 14.08.2025 г. № 490/пр; Приказ Минстроя России от 12.11.2025 г. № 696/пр; Приказ Минстроя России от 17.02.2026 г. № 91/пр; Приказ Минстроя России от 07.07.2022 г. № 557/пр; Приказ Минстроя России от 30.01.2024 г. № 55/пр; Приказ Минстроя России от 23.01.2025 г. № 30/пр; Приказ Минстроя России от 02.09.2021 г. № 636/пр; Приказ Минстроя России от 26.07.2022 г. № 611/пр; Приказ Минстроя России от 22.04.2022 г. № 317/пр |  |  | 0 | Чувашская Республика - Чувашия | Чувашская Республика - Чувашия | [27 empty] | 0
15 | 1
52 | 169 | 1 | 12 | 0 | Новый объект | Ремонт входной группы ОПС 428017 Чебоксары | [7 empty] | 735342.95 | 614527.97 | 8163.72 | 1460.85 | 111190.41 | 0 | 301.8544 | 3.647 | 0 | 109984.47 | 62105.28 | 0 | 0 | 0 | 0 | 0 | 0 | 0 | 0 | 0 | 0 | 0 | 0 | 0 | 0 | 0 | 0 | 0 | 0 | 907432.7 | 907432.7 | 0 | 0 | 614527.97 | 614527.97 | 0 | 614527.97 | 0 | 0 | 0 | 0 | 0 | 0 | 0 | 0 | 0 | 0 | 0 | 0 | 0 | 0 | 0 | 0 | 0 | 0 | 0 | 0 | 0 | 0 | 0 | 0 | 0 | 0 | 0 | 0 | 0 | 0 | 0 | 0 | 0 | 0 | 0 | 0 | 0 | 0 | 0 | 0 | 0 | 0 | 0 | 0 | 0 | 0 | 0 | 0 | 0 | 0 | 0 | 0 | 0 | 0 | 0 | 0 | 0 | 0 | 0 | 0 | 0 | 0 | 0 | 0 | 0 | 0 | 0 | 0 | 0 | 0 | 0 | 0 | 0 | 0 | 0 | 0 | 0 | 0 | 0 | 0 | 0 | 0 | 0 | 0 | 0 | 0 | 0 | 0 | 0 | 0 | 0 | 0 | 0 | 0 | 0 | 0 | 0 | 0 | 0 | 0 | 0 | 0 | 0 | 0 | 0 | 0 | 0 | 0 | 0 | 0 | 0 | 0 | 0 | 0 | 0 | 0 | 0 | 0 | 0 | 0 | 0 | 0 | 0 | 0 | 0 | 0 | 0 | 0 | 0 | 0 | 0 | 0 | 0 | 0 | 0 | 0 | 0 | 0 | 0 | 0 | 0 | 0 | 0 | 0 | 0 | 0 | 0 | 0 | 0 | 0 | 0 | 0 | 0 | 0 | 0
3 | 1 |  | 58 |  | Новая локальная смета | Новая локальная смета |  | 0 |  | 0 | Новая локальная смета | [6 empty] | 0 |  |  | 0 | [53 empty] | 0 | [7 empty] | 0 | 0
52 | 1 | 3 | 20 | 0 | Новая локальная смета | Новая локальная смета | [7 empty] | 735342.95 | 614527.97 | 8163.72 | 1460.85 | 111190.41 | 0 | 301.8544 | 3.647 | 0 | 109984.47 | 62105.28 | 0 | 0 | 735342.95 | 614527.97 | 8163.72 | 1460.85 | 111190.41 | 0 | 301.8544 | 3.647 | 0 | 109984.47 | 62105.28 | 0 | 0 | 0 | 0 | 0 | 907432.7 | 907432.7 | 0 | 0 | 614527.97 | 614527.97 | 0 | 614527.97 | 0 | 0 | 0 | 0 | 0 | 0 | 0 | 0 | 0 | 0 | 0 | 0 | 0 | 0 | 0 | 0 | 0 | 0 | 0 | 0 | 0 | 0 | 0 | 0 | 0 | 0 | 0 | 907432.7 | 907432.7 | 0 | 0 | 614527.97 | 614527.97 | 0 | 614527.97 | 0 | 0 | 0 | 0 | 0 | 0 | 0 | 0 | 0 | 0 | 0 | 0 | 0 | 0 | 0 | 0 | 0 | 0 | 0 | 0 | 0 | 0 | 0 | 0 | 0 | 0 | 0 | 0 | 0 | 0 | 0 | 0 | 0 | 0 | 0 | 0 | 0 | 0 | 0 | 0 | 0 | 0 | 0 | 0 | 0 | 0 | 0 | 0 | 0 | 0 | 0 | 0 | 0 | 0 | 0 | 0 | 0 | 0 | 0 | 0 | 0 | 0 | 0 | 0 | 0 | 0 | 0 | 0 | 0 | 0 | 0 | 0 | 0 | 0 | 0 | 0 | 0 | 0 | 0 | 0 | 0 | 0 | 0 | 0 | 0 | 0 | 0 | 0 | 0 | 0 | 0 | 0 | 0 | 0 | 0 | 0 | 0 | 0 | 0 | 0 | 0 | 0 | 0 | 0 | 0 | 0 | 0 | 0 | 0 | 0 | 0 | 0 | 0 | 0 | 0 | 0 | 0 | 0 | 0 | 0
17 | 1 | 4 | 4 | 1 | 57-01-002-08 | Разборка покрытий полов: из керамогранитных плит | 100 м2 | 0.3 | 0 | 0.3 |  |  |  | 8452.64 | 0 | 14.42 | 85.24 | 8352.98 | 0 | 23.622 | 0.237 | 0 | 7510.02 | 4134.73 |  | 55858619 | 27872.7342 | 0 | 29.4828 | 284.1235 | 27843.2514 | 0 | 78.74 | 0.79 | 0 | 28156.8577 | 0 | 29.4828 | 284.1235 | 27843.2514 | 0 | 78.74 | 0.79 | 0 | 89 | 49 | 1 | 1 |  |  | 1 | 1 | 1 | 1 |  |  |  |  | 0 | 1 | ГЭСНр-2022 доп.3, 57-01-002-08, приказ Минстроя России от 26.10.2022 г. № 905/пр |  |  | 57001 | 0 |  | 0 | 6 | 0 | 1 | 1 | 1 | 1 | 1 | 1 |  | 89 | 49 |  |  |  | 0 | 0 | 0 | [5 empty] | 0 |  | 0 | 8452.64 | 0 | 60.83 | 359.65 | 353.61 | 0 | 78.74 | 0.79 | 0 | 7510.0158 | 4134.7278 | [13 empty] | 0 | 0 | 1 | 1 |  |  |  | 1005 | 100 м2 | 100 м2 | 100 | [6 empty] | 54459003 | 6 | Ремонтно-строительные работы | 11 | Полы | 1 | 57001 | Полы | рФЕР-57 |  |  |  | 0 | 0 | 0 | 0 | 0 | 0 | 78.74 | 0.79 | 0 | [17 empty] | 0 | 0 | 0 |  |  |  |  | 89 | 49 |  |  |  |  | 1 |  | 955639704 | 2 | 1 | -2 | 0 | 0 | 0 | 20097.39 | 20097.39 | 0 | 0 |  | 0 | 0 | 0 |  | 0 | 1 | 0 | 0 | 0 | 0 | Пр/812-091.0-1 | Пр/774-091.0 | Полы | Полы | 0 | 0
18 | 1 | 4 |  | 1,1 | 999-9900 | Строительный мусор | т | 1.29 | 4.3 | 4.3 |  |  |  | 0 | 0 | 0 | 0 | 0 | 0 | 0 | 0 | 0 | 0 | 0 |  | 55858619 | 0 | 0 | 0 | 0 | 0 | 0 | 0 | 0 | 0 | 0 | 0 | 0 | 0 | 0 | 0 | 0 | 0 | 0 | 89 | 49 | 1 | 1 |  |  | 1 | 1 | 1 | 1 |  |  |  |  | 3 | 1 |  |  |  | 57001 | 0 |  | 0 | 6 | 0 | 1 | 1 | 1 | 1 | 1 | 1 |  | 89 | 49 |  |  |  | 0 | 0 | 0 | [5 empty] | 0 |  | 0 | 0 | 0 | 0 | 0 | 0 | 0 | 0 | 0 | 0 | 0 | 0 | [13 empty] | 0 | 0 | 1 | 1 |  |  |  | 1009 | т | т | 1000 | [6 empty] | 54459003 | 6 | Ремонтно-строительные работы | 11 | Полы | 1 | 57001 | Полы | рФЕР-57 |  |  |  | 0 | 0 | 0 | 0 | 0 | 0 | 0 | 0 | [18 empty] | 0 | 0 | 0 |  |  |  |  | 89 | 49 |  |  |  |  | 1 |  | 2102561428 | 2 | 1 | -2 | 0 | 0 | 0 | 0 | 0 | 0 | 0 |  | 0 | 0 | 0 |  | 0 | 1 | 0 | 0 | 0 | 0 | Пр/812-091.0-1 | Пр/774-091.0 | Полы | Полы | 0 | 0
17 | 1 | 7 | 7 | 2 | 46-04-003-05 | Разборка бетонных конструкций объемом более 1 м3 при помощи отбойных молотков из бетона марки: 300 | м3 | 1.45 | 0 | 1.45 |  |  |  | 32130.66 | 0 | 6269.85 | 0 | 25860.81 | 0 | 71.9055 | 0 | 0 | 23533.34 | 13447.62 |  | 55858619 | 20596.5655 | 0 | 2761.522 | 0 | 17835.0435 | 0 | 49.59 | 0 | 0 | 20596.5655 | 0 | 2761.522 | 0 | 17835.0435 | 0 | 49.59 | 0 | 0 | 91 | 52 | 1 | 1 |  |  | 1 | 1 | 1 | 1 |  |  |  |  | 0 | 1 | ГЭСН-2022 доп.3, 46-04-003-05, приказ Минстроя России от 26.10.2022 г. № 905/пр |  |  | 46003 | 0 |  | 0 | 2 | 0 | 1 | 1 | 1 | 1 | 1 | 1 |  | 91 | 52 |  |  |  | 0 | 0 | 0 | [5 empty] | 0 |  | 0 | 32130.66 | 0 | 184.29 | 0 | 359.65 | 0 | 49.59 | 0 | 0 | 23533.3371 | 13447.6212 | [13 empty] | 0 | 0 | 1 | 1 |  |  |  | 1007 | м3 | м3 | 1 | [6 empty] | 54459166 | 2 | Общестроительные работы | 40 | Работы по реконструкции зданий и сооружений | 1 | 46003 | Работы по реконструкции зданий и сооружений: разборка отдельных конструктивных элементов здания (сооружения), а также зданий (сооружений) в целом | ФЕР-46 |  |  |  | 0 | 0 | 0 | 0 | 0 | 0 | 49.59 | 0 | 0 | [17 empty] | 0 | 0 | 0 |  |  |  |  | 91 | 52 |  |  |  |  | 1 |  | 377781282 | 2 | 1 | -2 | 0 | 0 | 0 | 69111.62 | 69111.62 | 0 | 0 |  | 0 | 3 | 0 |  | 0 | 1 | 0 | 0 | 0 | 0 | Пр/812-040.2-1 | Пр/774-040.2 | Работы по реконструкции зданий и сооружений: разборка отдельных конструктивных элементов здания (сооружения), а также зданий (сооружений) в целом | Работы по реконструкции зданий и сооружений: разборка отдельных конструктивных элементов здания (сооружения), а также зданий (сооружений) в целом | 0 | 0
17 | 1 | 15 | 15 | 3 | 06-01-001-01 | Устройство бетонной подготовки | 100 м3 | 0.0145 | 0 | 0.0145 |  |  |  | 1336.75 | 55.63 | 361.17 | 178.36 | 741.59 | 0 | 2.2511 | 0.32842 | 0 | 844.51 | 453.54 |  | 55858619 | 79284.4153 | 3269.9925 | 24870.4152 | 12300.9735 | 51144.0075 | 0 | 155.25 | 22.65 | 0 | 77480.1535 | 3269.9925 | 19896.3322 | 9840.7788 | 44473.05 | 0 | 135 | 18.12 | 0 | 91.8 | 49.3 | 1 | 1 |  |  | 1 | 1 | 1 | 1 |  |  |  |  | 0 | 1 | ГЭСН-2022 доп.5, 06-01-001-01, приказ Минстроя России от 10.02.2023 г. № 84/пр |  |  | 6001 | 0 |  | 0 | 2 | 0 | 1 | 1 | 1 | 1 | 1 | 1 |  | 102 | 58 |  |  |  | 0 | 0 | 0 | [5 empty] | 0 | Поправка: 421/пр_2020_п.58_пп.б Наименование: При отсутствии необходимых норм (единичных расценок), включенных в сборники ГЭСНр (ФЕРр, ТЕРр), сметные затраты на работы по капитальному ремонту и реконструкции объектов капитального строительства могут быть определены по сметным нормам, включенным в ГЭСН (ФЕР, ТЕР), аналогичным технологическим процессам в новом строительстве, в том числе по возведению новых конструктивных элементов | 0 | 1336.75 | 44.78 | 1792.41 | 949 | 329.43 | 0 | 155.25 | 22.65 | 0 | 844.5141 | 453.5353 |  | 1 |  |  | *1,25 | *1,25 | *1,15 |  | *1,15 | *1,25 |  | *0,9 | *0,85 | 0 | 0 | 1 | 1 |  |  |  | 1007 | 100 м3 | 100 м3 | 100 | [6 empty] | 54458912 | 2 | Общестроительные работы | 6 | Бетонные и железобетонные монолитные конструкции и работы в строительстве | 1 | 6001 | Бетонные и железобетонные монолитные конструкции и работы в строительстве | ФЕР-06 |  | Поправка: 421/пр_2020_п.58_пп.б |  | 0 | 0 | 0 | 0 | 0 | 0 | 135 | 18.12 | 0 | [17 empty] | 0 | 0 | 0 |  |  |  |  | 91.8 | 49.3 |  |  |  |  | 1 |  | -484136034 | 2 | 1 | -2 | 0 | 0 | 0 | 2634.8 | 2634.8 | 0 | 0 |  | 0 | 0 | 0 |  | 0 | 1 | 0 | 0 | 0 | 0 | Пр/812-006.0-1 | Пр/774-006.0 | Бетонные и железобетонные монолитные конструкции и работы в строительстве | Бетонные и железобетонные монолитные конструкции и работы в строительстве | 0 | 0
18 | 1 | 15 |  | 3,1 | 04.1.02.05-0136 | Смеси бетонные тяжелого бетона (БСТ) на щебне из гравия, класс В20, F(1)100, W4 | м3 | 1.479 | 102 | 102 |  |  |  | 9469.27 | 9469.27 | 0 | 0 | 0 | 0 | 0 | 0 | 0 | 0 | 0 |  | 55858619 | 6402.48 | 6402.48 | 0 | 0 | 0 | 0 | 0 | 0 | 0 | 6402.48 | 6402.48 | 0 | 0 | 0 | 0 | 0 | 0 | 0 | 102 | 58 | 1 | 1 |  |  | 1 | 1 | 1 | 1 |  |  |  |  | 3 | 1 | ФСБЦ-2022 доп.14, 04.1.02.05-0136, приказ Минстроя России от 19.05.2025 г. № 299/пр |  |  | 6001 | 0 |  | 0 | 2 | 0 | 1 | 1 | 1 | 1 | 1 | 1 |  | 102 | 58 |  |  |  | 0 | 0 | 0 | [5 empty] | 0 |  | 0 | 9469.27 | 6402.48 | 0 | 0 | 0 | 0 | 0 | 0 | 0 | 0 | 0 | [13 empty] | 0 | 0 | 1 | 1 |  |  |  | 1007 | м3 | м3 | 1 | [6 empty] | 54458912 | 2 | Общестроительные работы | 6 | Бетонные и железобетонные монолитные конструкции и работы в строительстве | 1 | 6001 | Бетонные и железобетонные монолитные конструкции и работы в строительстве | ФЕР-06 |  |  |  | 0 | 6402.48 | 6402.48 | 0 | 0 | 0 | 0 | 0 | [18 empty] | 0 | 0 | 0 |  |  |  |  | 102 | 58 |  |  |  |  | 1 | 4806.25 | -438990866 | 2 | 1 | -2 | 0 | 0 | 0 | 9469.27 | 9469.27 | 0 | 0 |  | 3 | 0 | 0 |  | 0 | 1 | 0 | 0 | 0 | 0 | Пр/812-006.0-1 | Пр/774-006.0 | Бетонные и железобетонные монолитные конструкции и работы в строительстве | Бетонные и железобетонные монолитные конструкции и работы в строительстве | 0 | 0
17 | 1 | 28 | 28 | 4 | 11-01-047-01 | Устройство покрытий из плит керамогранитных размером: 40х40 см | 100 м2 | 0.4 | 0 | 0.4 |  |  |  | 53384.43 | 400.41 | 19.23 | 314.08 | 52650.71 | 0 | 142.7932 | 0.865 | 0 | 53388.51 | 29263.05 |  | 55858619 | 132175.3213 | 507.3669 | 41.1826 | 785.2234 | 131626.7718 | 0 | 356.983 | 2.1625 | 0 | 115626.5541 | 507.3669 | 32.9461 | 628.1787 | 114458.0624 | 0 | 310.42 | 1.73 | 0 | 100.8 | 55.25 | 1 | 1 |  |  | 1 | 1 | 1 | 1 |  |  |  |  | 0 | 1 | ГЭСН-2022, 11-01-047-01, приказ Минстроя России от 18.05.2022 г. № 378/пр |  |  | 11001 | 0 |  | 0 | 2 | 0 | 1 | 1 | 1 | 1 | 1 | 1 |  | 112 | 65 |  |  |  | 0 | 0 | 0 | [5 empty] | 0 | Поправка: 421/пр_2020_п.58_пп.б Наименование: При отсутствии необходимых норм (единичных расценок), включенных в сборники ГЭСНр (ФЕРр, ТЕРр), сметные затраты на работы по капитальному ремонту и реконструкции объектов капитального строительства могут быть определены по сметным нормам, включенным в ГЭСН (ФЕР, ТЕР), аналогичным технологическим процессам в новом строительстве, в том числе по возведению новых конструктивных элементов | 0 | 53384.43 | 76015.95 | 2792.38 | 1852.66 | 368.72 | 0 | 356.983 | 2.1625 | 0 | 53388.5083 | 29263.0465 |  | 2 |  |  | *1,25 | *1,25 | *1,15 |  | *1,15 | *1,25 |  | *0,9 | *0,85 | 0 | 0 | 1 | 1 |  |  |  | 1005 | 100 м2 | 100 м2 | 100 | [6 empty] | 54458926 | 2 | Общестроительные работы | 11 | Полы | 1 | 11001 | Полы | ФЕР-11 |  | Поправка: 421/пр_2020_п.58_пп.б |  | 0 | 0 | 0 | 0 | 0 | 0 | 310.42 | 1.73 | 0 | [17 empty] | 0 | 0 | 0 |  |  |  |  | 100.8 | 55.25 |  |  |  |  | 1 |  | 1474647041 | 2 | 1 | -2 | 0 | 0 | 0 | 136035.99 | 136035.99 | 0 | 0 |  | 0 | 0 | 0 |  | 0 | 1 | 0 | 0 | 0 | 0 | Пр/812-011.0-1 | Пр/774-011.0 | Полы | Полы | 0 | 0
18 | 1 | 25 |  | 4,1 | 06.2.05.03-0002 | Плитка керамогранитная, неполированная, многоцветная, толщина 10 мм | м2 | 40.8 | 102 | 102 |  |  |  | 44230.87 | 44230.87 | 0 | 0 | 0 | 0 | 0 | 0 | 0 | 0 | 0 |  | 55858619 | 1084.09 | 1084.09 | 0 | 0 | 0 | 0 | 0 | 0 | 0 | 1084.09 | 1084.09 | 0 | 0 | 0 | 0 | 0 | 0 | 0 | 112 | 65 | 1 | 1 |  |  | 1 | 1 | 1 | 1 |  |  |  |  | 3 | 1 | ФСБЦ-2022, 06.2.05.03-0002, приказ Минстроя России от 18.05.2022 г. № 378/пр |  |  | 11001 | 0 |  | 0 | 2 | 0 | 1 | 1 | 1 | 1 | 1 | 1 |  | 112 | 65 |  |  |  | 0 | 0 | 0 | [5 empty] | 0 |  | 0 | 44230.87 | 1084.09 | 0 | 0 | 0 | 0 | 0 | 0 | 0 | 0 | 0 | [13 empty] | 0 | 0 | 1 | 1 |  |  |  | 1005 | м2 | м2 | 1 | [6 empty] | 54458926 | 2 | Общестроительные работы | 11 | Полы | 1 | 11001 | Полы | ФЕР-11 |  |  |  | 0 | 1084.09 | 1084.09 | 0 | 0 | 0 | 0 | 0 | [18 empty] | 0 | 0 | 0 |  |  |  |  | 112 | 65 |  |  |  |  | 1 | 850.72 | -395630401 | 2 | 1 | -2 | 0 | 0 | 0 | 44230.87 | 44230.87 | 0 | 0 |  | 3 | 0 | 0 |  | 0 | 1 | 0 | 0 | 0 | 0 | Пр/812-011.0-1 | Пр/774-011.0 | Полы | Полы | 0 | 0
18 | 1 | 26 |  | 4,2 | 11.2.04.05-0001 | Рейка строганная сухая хвойных пород (ель, сосна), длина 2-3 м, размеры 8х18 мм | м3 | 0.004 | 0.01 | 0.01 |  |  |  | 131.43 | 131.43 | 0 | 0 | 0 | 0 | 0 | 0 | 0 | 0 | 0 |  | 55858619 | 23139.16 | 23139.16 | 0 | 0 | 0 | 0 | 0 | 0 | 0 | 23139.16 | 23139.16 | 0 | 0 | 0 | 0 | 0 | 0 | 0 | 112 | 65 | 1 | 1 |  |  | 1 | 1 | 1 | 1.42 |  |  |  |  | 3 | 1 | ФСБЦ-2022, 11.2.04.05-0001, приказ Минстроя России от 18.05.2022 г. № 378/пр |  |  | 11001 | 0 | 11.2.04.05-0001 | 1 | 2 | 0 | 1 | 1 | 1 | 1 | 1 | 1 |  | 112 | 65 |  |  |  | 0 | 0 | 0 | [5 empty] | 0 |  | 0 | 131.43 | 32857.61 | 0 | 0 | 0 | 0 | 0 | 0 | 0 | 0 | 0 | [13 empty] | 0 | 0 | 1 | 1 |  |  |  | 1007 | м3 | м3 | 1 | [6 empty] | 54458926 | 2 | Общестроительные работы | 11 | Полы | 1 | 11001 | Полы | ФЕР-11 |  |  |  | 0 | 23139.16 | 23139.16 | 0 | 0 | 0 | 0 | 0 | [18 empty] | 0 | 0 | 0 |  |  |  |  | 112 | 65 |  |  |  |  | 1 |  | 1205499803 | 2 | 1 | 2 | 0 | 0 | 0 | 131.43 | 131.43 | 0 | 0 |  | 0 | 0 | 0 |  | 0 | 1 | 0 | 0 | 0 | 0 | Пр/812-011.0-1 | Пр/774-011.0 | Полы | Полы | 0 | 0
18 | 1 | 27 |  | 4,3 | 14.1.06.02-0002 | Клей монтажный сухой для внутренних и наружных работ на основе цементного вяжущего, для плитки | т | 0.48 | 1.2 | 1.2 |  |  |  | 19909.44 | 19909.44 | 0 | 0 | 0 | 0 | 0 | 0 | 0 | 0 | 0 |  | 55858619 | 33998.35 | 33998.35 | 0 | 0 | 0 | 0 | 0 | 0 | 0 | 33998.35 | 33998.35 | 0 | 0 | 0 | 0 | 0 | 0 | 0 | 112 | 65 | 1 | 1 |  |  | 1 | 1 | 1 | 1.22 |  |  |  |  | 3 | 1 | ФСБЦ-2022, 14.1.06.02-0002, приказ Минстроя России от 18.05.2022 г. № 378/пр |  |  | 11001 | 0 | 14.1.06.02-0002 | 1 | 2 | 0 | 1 | 1 | 1 | 1 | 1 | 1 |  | 112 | 65 |  |  |  | 0 | 0 | 0 | [5 empty] | 0 |  | 0 | 19909.44 | 41477.99 | 0 | 0 | 0 | 0 | 0 | 0 | 0 | 0 | 0 | [13 empty] | 0 | 0 | 1 | 1 |  |  |  | 1009 | т | т | 1000 | [6 empty] | 54458926 | 2 | Общестроительные работы | 11 | Полы | 1 | 11001 | Полы | ФЕР-11 |  |  |  | 0 | 33998.35 | 33998.35 | 0 | 0 | 0 | 0 | 0 | [18 empty] | 0 | 0 | 0 |  |  |  |  | 112 | 65 |  |  |  |  | 1 |  | 1424319501 | 2 | 1 | 2 | 0 | 0 | 0 | 19909.44 | 19909.44 | 0 | 0 |  | 0 | 0 | 0 |  | 0 | 1 | 0 | 0 | 0 | 0 | Пр/812-011.0-1 | Пр/774-011.0 | Полы | Полы | 0 | 0
18 | 1 | 28 |  | 4,4 | 14.4.01.21-0314 | Грунтовка с высокой степенью проникновения для укрепления бетонных поверхностей | кг | 5.2 | 13 | 13 |  |  |  | 9147.58 | 9147.58 | 0 | 0 | 0 | 0 | 0 | 0 | 0 | 0 | 0 |  | 55858619 | 1284.05 | 1284.05 | 0 | 0 | 0 | 0 | 0 | 0 | 0 | 1284.05 | 1284.05 | 0 | 0 | 0 | 0 | 0 | 0 | 0 | 112 | 65 | 1 | 1 |  |  | 1 | 1 | 1 | 1.37 |  |  |  |  | 3 | 1 | ФСБЦ-2022, 14.4.01.21-0314, приказ Минстроя России от 18.05.2022 г. № 378/пр |  |  | 11001 | 0 | 14.4.01.21-0314 | 1 | 2 | 0 | 1 | 1 | 1 | 1 | 1 | 1 |  | 112 | 65 |  |  |  | 0 | 0 | 0 | [5 empty] | 0 |  | 0 | 9147.58 | 1759.15 | 0 | 0 | 0 | 0 | 0 | 0 | 0 | 0 | 0 | [13 empty] | 0 | 0 | 1 | 1 |  |  |  | 1009 | кг | кг | 1 | [6 empty] | 54458926 | 2 | Общестроительные работы | 11 | Полы | 1 | 11001 | Полы | ФЕР-11 |  |  |  | 0 | 1284.05 | 1284.05 | 0 | 0 | 0 | 0 | 0 | [18 empty] | 0 | 0 | 0 |  |  |  |  | 112 | 65 |  |  |  |  | 1 |  | -844825149 | 2 | 1 | 2 | 0 | 0 | 0 | 9147.58 | 9147.58 | 0 | 0 |  | 0 | 0 | 0 |  | 0 | 1 | 0 | 0 | 0 | 0 | Пр/812-011.0-1 | Пр/774-011.0 | Полы | Полы | 0 | 0
17 | 1 | 37 | 37 | 5 | 11-01-039-06 | Устройство плинтусов: из плиток керамогранитных | 100 м | 0.09 | 0 | 0.09 |  |  |  | 1242.36 | 0.09 | 23.05 | 14.07 | 1205.15 | 0 | 3.0439 | 0.034875 | 0 | 1228.97 | 673.62 |  | 55858619 | 13647.407 | 1.051 | 255.7477 | 156.3669 | 13390.6083 | 0 | 33.8215 | 0.3875 | 0 | 11974.7499 | 1.051 | 204.5982 | 125.0935 | 11644.0072 | 0 | 29.41 | 0.31 | 0 | 100.8 | 55.25 | 1 | 1 |  |  | 1 | 1 | 1 | 1 |  |  |  |  | 0 | 1 | ГЭСН-2022 доп.8, 11-01-039-06, приказ Минстроя России от 14.11.2023 г. № 817/пр |  |  | 11001 | 0 |  | 0 | 2 | 0 | 1 | 1 | 1 | 1 | 1 | 1 |  | 112 | 65 |  |  |  | 0 | 0 | 0 | [5 empty] | 0 | Поправка: 421/пр_2020_п.58_пп.б Наименование: При отсутствии необходимых норм (единичных расценок), включенных в сборники ГЭСНр (ФЕРр, ТЕРр), сметные затраты на работы по капитальному ремонту и реконструкции объектов капитального строительства могут быть определены по сметным нормам, включенным в ГЭСН (ФЕР, ТЕР), аналогичным технологическим процессам в новом строительстве, в том числе по возведению новых конструктивных элементов | 0 | 1242.36 | 37.35 | 741.58 | 764.64 | 395.92 | 0 | 33.8215 | 0.3875 | 0 | 1228.9738 | 673.6191 |  | 3 |  |  | *1,25 | *1,25 | *1,15 |  | *1,15 | *1,25 |  | *0,9 | *0,85 | 0 | 0 | 1 | 1 |  |  |  | 1003 | 100 м | 100 м | 100 | [6 empty] | 54458926 | 2 | Общестроительные работы | 11 | Полы | 1 | 11001 | Полы | ФЕР-11 |  | Поправка: 421/пр_2020_п.58_пп.б |  | 0 | 0 | 0 | 0 | 0 | 0 | 29.41 | 0.31 | 0 | [17 empty] | 0 | 0 | 0 |  |  |  |  | 100.8 | 55.25 |  |  |  |  | 1 |  | 840570263 | 2 | 1 | -2 | 0 | 0 | 0 | 3144.95 | 3144.95 | 0 | 0 |  | 0 | 0 | 0 |  | 0 | 1 | 0 | 0 | 0 | 0 | Пр/812-011.0-1 | Пр/774-011.0 | Полы | Полы | 0 | 0
18 | 1 | 35 |  | 5,1 | 04.3.02.09-0102 | Смеси сухие водостойкие для затирки межплиточных швов шириной 1-6 мм (различная цветовая гамма) | т | 0.0009 | 0.01 | 0.01 |  |  |  | 68.38 | 68.38 | 0 | 0 | 0 | 0 | 0 | 0 | 0 | 0 | 0 |  | 55858619 | 37800.3 | 37800.3 | 0 | 0 | 0 | 0 | 0 | 0 | 0 | 37800.3 | 37800.3 | 0 | 0 | 0 | 0 | 0 | 0 | 0 | 112 | 65 | 1 | 1 |  |  | 1 | 1 | 1 | 2.01 |  |  |  |  | 3 | 1 | ФСБЦ-2022, 04.3.02.09-0102, приказ Минстроя России от 18.05.2022 г. № 378/пр |  |  | 11001 | 0 | 04.3.02.09-0102 | 1 | 2 | 0 | 1 | 1 | 1 | 1 | 1 | 1 |  | 112 | 65 |  |  |  | 0 | 0 | 0 | [5 empty] | 0 |  | 0 | 68.38 | 75978.6 | 0 | 0 | 0 | 0 | 0 | 0 | 0 | 0 | 0 | [13 empty] | 0 | 0 | 1 | 1 |  |  |  | 1009 | т | т | 1000 | [6 empty] | 54458926 | 2 | Общестроительные работы | 11 | Полы | 1 | 11001 | Полы | ФЕР-11 |  |  |  | 0 | 37800.3 | 37800.3 | 0 | 0 | 0 | 0 | 0 | [18 empty] | 0 | 0 | 0 |  |  |  |  | 112 | 65 |  |  |  |  | 1 |  | -311689578 | 2 | 1 | 2 | 0 | 0 | 0 | 68.38 | 68.38 | 0 | 0 |  | 0 | 0 | 0 |  | 0 | 1 | 0 | 0 | 0 | 0 | Пр/812-011.0-1 | Пр/774-011.0 | Полы | Полы | 0 | 0
18 | 1 | 36 |  | 5,2 | 06.2.05.03-0002 | Плитка керамогранитная, неполированная, многоцветная, толщина 10 мм | м2 | 0.918 | 10.2 | 10.2 |  |  |  | 995.19 | 995.19 | 0 | 0 | 0 | 0 | 0 | 0 | 0 | 0 | 0 |  | 55858619 | 1084.09 | 1084.09 | 0 | 0 | 0 | 0 | 0 | 0 | 0 | 1084.09 | 1084.09 | 0 | 0 | 0 | 0 | 0 | 0 | 0 | 112 | 65 | 1 | 1 |  |  | 1 | 1 | 1 | 1 |  |  |  |  | 3 | 1 | ФСБЦ-2022, 06.2.05.03-0002, приказ Минстроя России от 18.05.2022 г. № 378/пр |  |  | 11001 | 0 |  | 0 | 2 | 0 | 1 | 1 | 1 | 1 | 1 | 1 |  | 112 | 65 |  |  |  | 0 | 0 | 0 | [5 empty] | 0 |  | 0 | 995.19 | 1084.09 | 0 | 0 | 0 | 0 | 0 | 0 | 0 | 0 | 0 | [13 empty] | 0 | 0 | 1 | 1 |  |  |  | 1005 | м2 | м2 | 1 | [6 empty] | 54458926 | 2 | Общестроительные работы | 11 | Полы | 1 | 11001 | Полы | ФЕР-11 |  |  |  | 0 | 1084.09 | 1084.09 | 0 | 0 | 0 | 0 | 0 | [18 empty] | 0 | 0 | 0 |  |  |  |  | 112 | 65 |  |  |  |  | 1 | 850.72 | -395630401 | 2 | 1 | -2 | 0 | 0 | 0 | 995.19 | 995.19 | 0 | 0 |  | 3 | 0 | 0 |  | 0 | 1 | 0 | 0 | 0 | 0 | Пр/812-011.0-1 | Пр/774-011.0 | Полы | Полы | 0 | 0
18 | 1 | 37 |  | 5,3 | 14.1.06.02-0002 | Клей монтажный сухой для внутренних и наружных работ на основе цементного вяжущего, для плитки | т | 0.0036 | 0.04 | 0.04 |  |  |  | 149.32 | 149.32 | 0 | 0 | 0 | 0 | 0 | 0 | 0 | 0 | 0 |  | 55858619 | 33998.35 | 33998.35 | 0 | 0 | 0 | 0 | 0 | 0 | 0 | 33998.35 | 33998.35 | 0 | 0 | 0 | 0 | 0 | 0 | 0 | 112 | 65 | 1 | 1 |  |  | 1 | 1 | 1 | 1.22 |  |  |  |  | 3 | 1 | ФСБЦ-2022, 14.1.06.02-0002, приказ Минстроя России от 18.05.2022 г. № 378/пр |  |  | 11001 | 0 | 14.1.06.02-0002 | 1 | 2 | 0 | 1 | 1 | 1 | 1 | 1 | 1 |  | 112 | 65 |  |  |  | 0 | 0 | 0 | [5 empty] | 0 |  | 0 | 149.32 | 41477.99 | 0 | 0 | 0 | 0 | 0 | 0 | 0 | 0 | 0 | [13 empty] | 0 | 0 | 1 | 1 |  |  |  | 1009 | т | т | 1000 | [6 empty] | 54458926 | 2 | Общестроительные работы | 11 | Полы | 1 | 11001 | Полы | ФЕР-11 |  |  |  | 0 | 33998.35 | 33998.35 | 0 | 0 | 0 | 0 | 0 | [18 empty] | 0 | 0 | 0 |  |  |  |  | 112 | 65 |  |  |  |  | 1 |  | 1044775536 | 2 | 1 | 2 | 0 | 0 | 0 | 149.32 | 149.32 | 0 | 0 |  | 0 | 0 | 0 |  | 0 | 1 | 0 | 0 | 0 | 0 | Пр/812-011.0-1 | Пр/774-011.0 | Полы | Полы | 0 | 0
17 | 1 | 45 | 46 | 6 | 07-05-016-04 | Устройство металлических ограждений: без поручней (разборка) | 100 м | 0.41 | 0 | 0.41 |  |  |  | 5510.8 | 0 | 499.1 | 296.09 | 4715.61 | 0 | 11.9105 | 0.74333 | 0 | 5813.57 | 4009.36 |  | 55858619 | 12712.551 | 0 | 1211.075 | 722.1864 | 11501.476 | 0 | 29.05 | 1.813 | 0 | 22880.1409 | 3687.6589 | 1730.1071 | 1031.6949 | 16430.68 | 0 | 41.5 | 2.59 | 0 | 116 | 80 | 1 | 1 |  |  | 1 | 1 | 1 | 1 |  |  |  |  | 0 | 1 | ГЭСН-2022 доп.14, 07-05-016-04, приказ Минстроя России от 19.05.2025 г. № 299/пр |  |  | 7005 | 0 |  | 0 | 2 | 0 | 1 | 1 | 1 | 1 | 1 | 1 |  | 116 | 80 |  |  |  | 0 | 0 | 0 | [5 empty] | 0 | Поправка: 571/пр_2022_п.83_т.2_стр.4_стб.3 Наименование: Разборка и (или) демонтаж строительных конструкций, систем и сетей инженерно-технического обеспечения, в том числе их элементов: металлических, металлокомпозитных, композитных конструкций | 0 | 5510.8 | 142235.14 | 778.04 | 764.64 | 395.92 | 0 | 29.05 | 1.813 | 0 | 5813.572 | 4009.36 |  | 4 |  | *0 | *0,7 | *0,7 | *0,7 |  | *0,7 | *0,7 |  |  |  | 0 | 0 | 1 | 1 |  |  |  | 1003 | 100 м | 100 м | 100 | [6 empty] | 54458877 | 2 | Общестроительные работы | 7 | Бетонные и железобетонные сборные конструкции и работы в строительстве | 1 | 7005 | Бетонные и железобетонные сборные конструкции и работы в строительстве жилых, общественных и административно-бытовых зданий промышленных предприятий | ФЕР-07 |  | Поправка: 571/пр_2022_п.83_т.2_стр.4_стб.3 |  | 0 | 0 | 0 | 0 | 0 | 0 | 41.5 | 2.59 | 0 | [17 empty] | 0 | 0 | 0 |  |  |  |  | 116 | 80 |  |  |  |  | 1 |  | -266322700 | 2 | 1 | -2 | 0 | 0 | 0 | 15333.73 | 15333.73 | 0 | 0 |  | 0 | 0 | 0 |  | 0 | 1 | 0 | 0 | 0 | 0 | Пр/812-007.1-1 | Пр/774-007.1 | Бетонные и железобетонные сборные конструкции и работы в строительстве жилых, общественных и административно-бытовых зданий промышленных предприятий | Бетонные и железобетонные сборные конструкции и работы в строительстве жилых, общественных и административно-бытовых зданий промышленных предприятий | 0 | 0
17 | 1 | 54 | 55 | 7 | 07-05-016-04 | Устройство металлических ограждений: без поручней | 100 м | 0.41 | 0 | 0.41 |  |  |  | 10725.88 | 1558.81 | 891.26 | 528.74 | 7747.07 | 0 | 19.5673 | 1.3274 | 0 | 8639.95 | 5627.55 |  | 55858619 | 24745.5748 | 3687.6589 | 2162.6339 | 1289.6186 | 18895.282 | 0 | 47.725 | 3.2375 | 0 | 22880.1409 | 3687.6589 | 1730.1071 | 1031.6949 | 16430.68 | 0 | 41.5 | 2.59 | 0 | 104.4 | 68 | 1 | 1 |  |  | 1 | 1 | 1 | 1 |  |  |  |  | 0 | 1 | ГЭСН-2022 доп.14, 07-05-016-04, приказ Минстроя России от 19.05.2025 г. № 299/пр |  |  | 7005 | 0 |  | 0 | 2 | 0 | 1 | 1 | 1 | 1 | 1 | 1 |  | 116 | 80 |  |  |  | 0 | 0 | 0 | [5 empty] | 0 | Поправка: 421/пр_2020_п.58_пп.б Наименование: При отсутствии необходимых норм (единичных расценок), включенных в сборники ГЭСНр (ФЕРр, ТЕРр), сметные затраты на работы по капитальному ремонту и реконструкции объектов капитального строительства могут быть определены по сметным нормам, включенным в ГЭСН (ФЕР, ТЕР), аналогичным технологическим процессам в новом строительстве, в том числе по возведению новых конструктивных элементов | 0 | 10725.88 | 142235.14 | 778.04 | 764.64 | 395.92 | 0 | 47.725 | 3.2375 | 0 | 8639.9456 | 5627.5508 |  | 5 |  |  | *1,25 | *1,25 | *1,15 |  | *1,15 | *1,25 |  | *0,9 | *0,85 | 0 | 0 | 1 | 1 |  |  |  | 1003 | 100 м | 100 м | 100 | [6 empty] | 54458877 | 2 | Общестроительные работы | 7 | Бетонные и железобетонные сборные конструкции и работы в строительстве | 1 | 7005 | Бетонные и железобетонные сборные конструкции и работы в строительстве жилых, общественных и административно-бытовых зданий промышленных предприятий | ФЕР-07 |  | Поправка: 421/пр_2020_п.58_пп.б |  | 0 | 0 | 0 | 0 | 0 | 0 | 41.5 | 2.59 | 0 | [17 empty] | 0 | 0 | 0 |  |  |  |  | 104.4 | 68 |  |  |  |  | 1 |  | -1928273148 | 2 | 1 | -2 | 0 | 0 | 0 | 24993.38 | 24993.38 | 0 | 0 |  | 0 | 0 | 0 |  | 0 | 1 | 0 | 0 | 0 | 0 | Пр/812-007.1-1 | Пр/774-007.1 | Бетонные и железобетонные сборные конструкции и работы в строительстве жилых, общественных и административно-бытовых зданий промышленных предприятий | Бетонные и железобетонные сборные конструкции и работы в строительстве жилых, общественных и административно-бытовых зданий промышленных предприятий | 0 | 0
18 | 1 | 54 |  | 7,1 | 07.2.05.01-0023 | Ограждение металлическое пандуса и площадки (прим.) | м | 41 | 100 | 100 |  |  |  | 509863.29 | 509863.29 | 0 | 0 | 0 | 0 | 0 | 0 | 0 | 0 | 0 |  | 55858619 | 9143.89 | 9143.89 | 0 | 0 | 0 | 0 | 0 | 0 | 0 | 9143.89 | 9143.89 | 0 | 0 | 0 | 0 | 0 | 0 | 0 | 116 | 80 | 1 | 1 |  |  | 1 | 1 | 1 | 1.36 |  |  |  |  | 3 | 1 | ФСБЦ-2022, 07.2.05.01-0023, приказ Минстроя России от 18.05.2022 г. № 378/пр |  |  | 7005 | 0 | 07.2.05.01-0023 | 1 | 2 | 0 | 1 | 1 | 1 | 1 | 1 | 1 |  | 116 | 80 |  |  |  | 0 | 0 | 0 | [5 empty] | 0 |  | 0 | 509863.29 | 12435.69 | 0 | 0 | 0 | 0 | 0 | 0 | 0 | 0 | 0 | [13 empty] | 0 | 0 | 1 | 1 |  |  |  | 1003 | м | м | 1 | [6 empty] | 54458877 | 2 | Общестроительные работы | 7 | Бетонные и железобетонные сборные конструкции и работы в строительстве | 1 | 7005 | Бетонные и железобетонные сборные конструкции и работы в строительстве жилых, общественных и административно-бытовых зданий промышленных предприятий | ФЕР-07 |  |  |  | 0 | 9143.89 | 9143.89 | 0 | 0 | 0 | 0 | 0 | [18 empty] | 0 | 0 | 0 |  |  |  |  | 116 | 80 |  |  |  |  | 1 |  | 1071340681 | 2 | 1 | 2 | 0 | 0 | 0 | 509863.29 | 509863.29 | 0 | 0 |  | 0 | 3 | 0 |  | 0 | 1 | 0 | 0 | 0 | 0 | Пр/812-007.1-1 | Пр/774-007.1 | Бетонные и железобетонные сборные конструкции и работы в строительстве жилых, общественных и административно-бытовых зданий промышленных предприятий | Бетонные и железобетонные сборные конструкции и работы в строительстве жилых, общественных и административно-бытовых зданий промышленных предприятий | 0 | 0
17 | 1 | 61 | 62 | 8 | 10-01-049-03 | Установка: в готовые гнезда врезных дверных замков с ручками | 10 ШТ | 0.1 | 0 | 0.1 |  |  |  | 194.32 | 9.57 | 0.9 | 0.35 | 183.5 | 0 | 0.4531 | 0.00075 | 0 | 178.7 | 85.95 |  | 55858619 | 1906.5986 | 62.5864 | 9.0025 | 3.5587 | 1835.0097 | 0 | 4.531 | 0.0075 | 0 | 1668.296 | 62.5864 | 7.202 | 2.847 | 1595.6606 | 0 | 3.94 | 0.006 | 0 | 97.2 | 46.75 | 1 | 1 |  |  | 1 | 1 | 1 | 1 |  |  |  |  | 0 | 1 | ГЭСН-2022, 10-01-049-03, приказ Минстроя России от 18.05.2022 г. № 378/пр |  |  | 10001 | 0 |  | 0 | 2 | 0 | 1 | 1 | 1 | 1 | 1 | 1 |  | 108 | 55 |  |  |  | 0 | 0 | 0 | [5 empty] | 0 | Поправка: 421/пр_2020_п.58_пп.б Наименование: При отсутствии необходимых норм (единичных расценок), включенных в сборники ГЭСНр (ФЕРр, ТЕРр), сметные затраты на работы по капитальному ремонту и реконструкции объектов капитального строительства могут быть определены по сметным нормам, включенным в ГЭСН (ФЕР, ТЕР), аналогичным технологическим процессам в новом строительстве, в том числе по возведению новых конструктивных элементов | 0 | 194.32 | 96.92 | 2400.68 | 949 | 404.99 | 0 | 4.531 | 0.0075 | 0 | 178.7022 | 85.9499 |  | 6 |  |  | *1,25 | *1,25 | *1,15 |  | *1,15 | *1,25 |  | *0,9 | *0,85 | 0 | 0 | 1 | 1 |  |  |  | 1013 | 10 ШТ | 10 ШТ | 1 | [6 empty] | 54458925 | 2 | Общестроительные работы | 10 | Деревянные конструкции | 1 | 10001 | Деревянные конструкции | ФЕР-10 |  | Поправка: 421/пр_2020_п.58_пп.б |  | 0 | 0 | 0 | 0 | 0 | 0 | 3.94 | 0.01 | 0 | [17 empty] | 0 | 0 | 0 |  |  |  |  | 97.2 | 46.75 |  |  |  |  | 1 |  | -161799564 | 2 | 1 | -2 | 0 | 0 | 0 | 458.97 | 458.97 | 0 | 0 |  | 0 | 0 | 0 |  | 0 | 1 | 0 | 0 | 0 | 0 | Пр/812-010.0-1 | Пр/774-010.0 | Деревянные конструкции | Деревянные конструкции | 0 | 0
18 | 1 | 60 |  | 8,1 | 01.7.04.04-0011 | Замок врезной, тип ЗВ4, с цилиндровым механизмом | КОМПЛ | 1 | 10 | 10 |  |  |  | 738.73 | 738.73 | 0 | 0 | 0 | 0 | 0 | 0 | 0 | 0 | 0 |  | 55858619 | 636.84 | 636.84 | 0 | 0 | 0 | 0 | 0 | 0 | 0 | 636.84 | 636.84 | 0 | 0 | 0 | 0 | 0 | 0 | 0 | 108 | 55 | 1 | 1 |  |  | 1 | 1 | 1 | 1.16 |  |  |  |  | 3 | 1 | ФСБЦ-2022, 01.7.04.04-0011, приказ Минстроя России от 18.05.2022 г. № 378/пр |  |  | 10001 | 0 | 01.7.04.04-0011 | 1 | 2 | 0 | 1 | 1 | 1 | 1 | 1 | 1 |  | 108 | 55 |  |  |  | 0 | 0 | 0 | [5 empty] | 0 |  | 0 | 738.73 | 738.73 | 0 | 0 | 0 | 0 | 0 | 0 | 0 | 0 | 0 | [13 empty] | 0 | 0 | 1 | 1 |  |  |  | 1013 | КОМПЛ | КОМПЛ | 1 | [6 empty] | 54458925 | 2 | Общестроительные работы | 10 | Деревянные конструкции | 1 | 10001 | Деревянные конструкции | ФЕР-10 |  |  |  | 0 | 636.84 | 636.84 | 0 | 0 | 0 | 0 | 0 | [18 empty] | 0 | 0 | 0 |  |  |  |  | 108 | 55 |  |  |  |  | 1 |  | -2028331373 | 2 | 1 | 2 | 0 | 0 | 0 | 738.73 | 738.73 | 0 | 0 |  | 0 | 0 | 0 |  | 0 | 1 | 0 | 0 | 0 | 0 | Пр/812-010.0-1 | Пр/774-010.0 | Деревянные конструкции | Деревянные конструкции | 0 | 0
17 | 1 | 66 | 68 | 9 | 09-04-012-02 | Снятие дверного доводчика к металлическим дверям | ШТ | 1 | 0 | 1 |  |  |  | 330.71 | 0 | 6.64 | 0 | 324.07 | 0 | 0.777 | 0 | 0 | 301.39 | 200.92 |  | 55858619 | 330.7069 | 0 | 6.6357 | 0 | 324.0712 | 0 | 0.777 | 0 | 0 | 494.6531 | 22.2147 | 9.4796 | 0 | 462.9588 | 0 | 1.11 | 0 | 0 | 93 | 62 | 1 | 1 |  |  | 1 | 1 | 1 | 1 |  |  |  |  | 0 | 1 | ГЭСН-2022 доп.3, 09-04-012-02, приказ Минстроя России от 26.10.2022 г. № 905/пр |  |  | 9001 | 0 |  | 0 | 2 | 0 | 1 | 1 | 1 | 1 | 1 | 1 |  | 93 | 62 |  |  |  | 0 | 0 | 0 | [5 empty] | 0 | Поправка: 571/пр_2022_п.83_т.2_стр.4_стб.3 Наименование: Разборка и (или) демонтаж строительных конструкций, систем и сетей инженерно-технического обеспечения, в том числе их элементов: металлических, металлокомпозитных, композитных конструкций | 0 | 330.71 | 293.27 | 36.46 | 0 | 417.08 | 0 | 0.777 | 0 | 0 | 301.3851 | 200.9234 |  | 7 |  | *0 | *0,7 | *0,7 | *0,7 |  | *0,7 | *0,7 |  |  |  | 0 | 0 | 1 | 1 |  |  |  | 1013 | ШТ | ШТ | 1 | [6 empty] | 54458924 | 2 | Общестроительные работы | 9 | Строительные металлические конструкции | 1 | 9001 | Строительные металлические конструкции | ФЕР-09 |  | Поправка: 571/пр_2022_п.83_т.2_стр.4_стб.3 |  | 0 | 0 | 0 | 0 | 0 | 0 | 1.11 | 0 | 0 | [17 empty] | 0 | 0 | 0 |  |  |  |  | 93 | 62 |  |  |  |  | 1 |  | -1008985274 | 2 | 1 | -2 | 0 | 0 | 0 | 833.02 | 833.02 | 0 | 0 |  | 0 | 0 | 0 |  | 0 | 1 | 0 | 0 | 0 | 0 | Пр/812-009.0-1 | Пр/774-009.0 | Строительные металлические конструкции | Строительные металлические конструкции | 0 | 0
17 | 1 | 72 | 74 | 10 | 09-04-012-02 | Установка дверного доводчика к металлическим дверям | ШТ | 1 | 0 | 1 |  |  |  | 567.32 | 23.07 | 11.85 | 0 | 532.4 | 0 | 1.2765 | 0 | 0 | 445.62 | 280.57 |  | 55858619 | 566.4668 | 22.2147 | 11.8495 | 0 | 532.4026 | 0 | 1.2765 | 0 | 0 | 494.6531 | 22.2147 | 9.4796 | 0 | 462.9588 | 0 | 1.11 | 0 | 0 | 83.7 | 52.7 | 1 | 1 |  |  | 1 | 1 | 1 | 1 |  |  |  |  | 0 | 1 | ГЭСН-2022 доп.3, 09-04-012-02, приказ Минстроя России от 26.10.2022 г. № 905/пр |  |  | 9001 | 0 |  | 0 | 2 | 0 | 1 | 1 | 1 | 1 | 1 | 1 |  | 93 | 62 |  |  |  | 0 | 0 | 0 | [5 empty] | 0 | Поправка: 421/пр_2020_п.58_пп.б Наименование: При отсутствии необходимых норм (единичных расценок), включенных в сборники ГЭСНр (ФЕРр, ТЕРр), сметные затраты на работы по капитальному ремонту и реконструкции объектов капитального строительства могут быть определены по сметным нормам, включенным в ГЭСН (ФЕР, ТЕР), аналогичным технологическим процессам в новом строительстве, в том числе по возведению новых конструктивных элементов | 0 | 567.32 | 293.27 | 36.46 | 0 | 417.08 | 0 | 1.2765 | 0 | 0 | 445.6188 | 280.5748 |  | 8 |  |  | *1,25 | *1,25 | *1,15 |  | *1,15 | *1,25 |  | *0,9 | *0,85 | 0 | 0 | 1 | 1 |  |  |  | 1013 | ШТ | ШТ | 1 | [6 empty] | 54458924 | 2 | Общестроительные работы | 9 | Строительные металлические конструкции | 1 | 9001 | Строительные металлические конструкции | ФЕР-09 |  | Поправка: 421/пр_2020_п.58_пп.б |  | 0 | 0 | 0 | 0 | 0 | 0 | 1.11 | 0 | 0 | [17 empty] | 0 | 0 | 0 |  |  |  |  | 83.7 | 52.7 |  |  |  |  | 1 |  | 2005582880 | 2 | 1 | -2 | 0 | 0 | 0 | 1293.51 | 1293.51 | 0 | 0 |  | 0 | 0 | 0 |  | 0 | 1 | 0 | 0 | 0 | 0 | Пр/812-009.0-1 | Пр/774-009.0 | Строительные металлические конструкции | Строительные металлические конструкции | 0 | 0
18 | 1 | 70 |  | 10,1 | 01.7.04.01-1006 | Доводчик дверной рычажный для распашных дверей шириной до 1250 мм, масса двери до 120 кг | ШТ | 1 | 1 | 1 |  |  |  | 3414.34 | 3414.34 | 0 | 0 | 0 | 0 | 0 | 0 | 0 | 0 | 0 |  | 55858619 | 2291.5 | 2291.5 | 0 | 0 | 0 | 0 | 0 | 0 | 0 | 2291.5 | 2291.5 | 0 | 0 | 0 | 0 | 0 | 0 | 0 | 93 | 62 | 1 | 1 |  |  | 1 | 1 | 1 | 1.49 |  |  |  |  | 3 | 1 | ФСБЦ-2022 доп.3, 01.7.04.01-1006, приказ Минстроя России от 26.10.2022 г. № 905/пр |  |  | 9001 | 0 | 01.7.04.01-1006 | 1 | 2 | 0 | 1 | 1 | 1 | 1 | 1 | 1 |  | 93 | 62 |  |  |  | 0 | 0 | 0 | [5 empty] | 0 |  | 0 | 3414.34 | 3414.34 | 0 | 0 | 0 | 0 | 0 | 0 | 0 | 0 | 0 | [13 empty] | 0 | 0 | 1 | 1 |  |  |  | 1013 | ШТ | ШТ | 1 | [6 empty] | 54458924 | 2 | Общестроительные работы | 9 | Строительные металлические конструкции | 1 | 9001 | Строительные металлические конструкции | ФЕР-09 |  |  |  | 0 | 2291.5 | 2291.5 | 0 | 0 | 0 | 0 | 0 | [18 empty] | 0 | 0 | 0 |  |  |  |  | 93 | 62 |  |  |  |  | 1 |  | -909976548 | 2 | 1 | 2 | 0 | 0 | 0 | 3414.34 | 3414.34 | 0 | 0 |  | 0 | 0 | 0 |  | 0 | 1 | 0 | 0 | 0 | 0 | Пр/812-009.0-1 | Пр/774-009.0 | Строительные металлические конструкции | Строительные металлические конструкции | 0 | 0
17 | 1 | 74 | 76 | 11 | 53-01-020-42 | Оклеивание кромок стыков полиэтиленовой лентой при герметизации стыков | м | 24.8 | 0 | 24.8 |  |  |  | 323.8 | 0 | 0 | 0 | 323.8 | 0 | 0.744 | 0 | 0 | 297.9 | 168.38 |  | 55858619 | 13.0563 | 0 | 0 | 0 | 13.0563 | 0 | 0.03 | 0 | 0 | 13.0563 | 0 | 0 | 0 | 13.0563 | 0 | 0.03 | 0 | 0 | 92 | 52 | 1 | 1 |  |  | 1 | 1 | 1 | 1 |  |  |  |  | 0 | 1 | ГЭСНр-2022 доп.17, 53-01-020-42, приказ Минстроя России от 17.02.2026 г. № 91/пр |  |  | 53001 | 0 |  | 0 | 6 | 0 | 1 | 1 | 1 | 1 | 1 | 1 |  | 92 | 52 |  |  |  | 0 | 0 | 0 | [5 empty] | 0 |  | 0 | 323.8 | 0 | 0 | 0 | 435.21 | 0 | 0.03 | 0 | 0 | 297.896 | 168.376 | [13 empty] | 0 | 0 | 1 | 1 |  |  |  | 1003 | м | м | 1 | [6 empty] | 54458999 | 6 | Ремонтно-строительные работы | 87 | Стены | 1 | 53001 | Стены | рФЕР-53 |  |  |  | 0 | 0 | 0 | 0 | 0 | 0 | 0.03 | 0 | 0 | [17 empty] | 0 | 0 | 0 |  |  |  |  | 92 | 52 |  |  |  |  | 1 |  | -275988705 | 2 | 1 | -2 | 0 | 0 | 0 | 790.08 | 790.08 | 0 | 0 |  | 0 | 3 | 0 |  | 0 | 1 | 0 | 0 | 0 | 0 | Пр/812-087.0-1 | Пр/774-087.0 | Стены | Стены | 0 | 0
18 | 1 | 74 |  | 11,1 | 01.7.06.03-1014 | Полоса с самоклеящимся слоем и антиадгезионной пленкой, ширина 30 мм, высота 60 мм | 10 м | 2.48 | 0.1 | 0.1 |  |  |  | 5760.79 | 5760.79 | 0 | 0 | 0 | 0 | 0 | 0 | 0 | 0 | 0 |  | 55858619 | 1451.81 | 1451.81 | 0 | 0 | 0 | 0 | 0 | 0 | 0 | 1451.81 | 1451.81 | 0 | 0 | 0 | 0 | 0 | 0 | 0 | 92 | 52 | 1 | 1 |  |  | 1 | 1 | 1 | 1.6 |  |  |  |  | 3 | 1 | ФСБЦ-2022, 01.7.06.03-1014, приказ Минстроя России от 18.05.2022 г. № 378/пр |  |  | 53001 | 0 | 01.7.06.03-1014 | 1 | 6 | 0 | 1 | 1 | 1 | 1 | 1 | 1 |  | 92 | 52 |  |  |  | 0 | 0 | 0 | [5 empty] | 0 |  | 0 | 5760.79 | 2322.9 | 0 | 0 | 0 | 0 | 0 | 0 | 0 | 0 | 0 | [13 empty] | 0 | 0 | 1 | 1 |  |  |  | 1003 | 10 м | 10 м | 10 | [6 empty] | 54458999 | 6 | Ремонтно-строительные работы | 87 | Стены | 1 | 53001 | Стены | рФЕР-53 |  |  |  | 0 | 1451.81 | 1451.81 | 0 | 0 | 0 | 0 | 0 | [18 empty] | 0 | 0 | 0 |  |  |  |  | 92 | 52 |  |  |  |  | 1 |  | -878733736 | 2 | 1 | 2 | 0 | 0 | 0 | 5760.79 | 5760.79 | 0 | 0 |  | 0 | 3 | 0 |  | 0 | 1 | 0 | 0 | 0 | 0 | Пр/812-087.0-1 | Пр/774-087.0 | Стены | Стены | 0 | 0
17 | 1 | 82 | 84 | 12 | 11-01-038-05 | Устройство покрытий из плиток поливинилхлоридных: размером 500х500 мм на клее | 100 ШТ | 0.1 | 0 | 0.1 |  |  |  | 320.23 | 0 | 24.72 | 15.57 | 279.94 | 0 | 0.741 | 0.039 | 0 | 330.97 | 192.08 |  | 55858619 | 3040.6949 | 0 | 241.271 | 155.6791 | 2799.4239 | 0 | 7.41 | 0.39 | 0 | 3196.374 | 0 | 241.271 | 155.6791 | 2799.4239 | 0 | 7.41 | 0.39 | 0 | 112 | 65 | 1 | 1 |  |  | 1 | 1 | 1 | 1 |  |  |  |  | 0 | 1 | ГЭСН-2022 доп.3, 11-01-038-05, приказ Минстроя России от 26.10.2022 г. № 905/пр |  |  | 11001 | 0 |  | 0 | 2 | 0 | 1 | 1 | 1 | 1 | 1 | 1 |  | 112 | 65 |  |  |  | 0 | 0 | 0 | [5 empty] | 0 |  | 0 | 320.23 | 0 | 751.76 | 764.64 | 377.79 | 0 | 7.41 | 0.39 | 0 | 330.9712 | 192.0815 | [13 empty] | 0 | 0 | 1 | 1 |  |  |  | 1013 | 100 ШТ | 100 ШТ | 1 | [6 empty] | 54458926 | 2 | Общестроительные работы | 11 | Полы | 1 | 11001 | Полы | ФЕР-11 |  |  |  | 0 | 0 | 0 | 0 | 0 | 0 | 7.41 | 0.39 | 0 | [17 empty] | 0 | 0 | 0 |  |  |  |  | 112 | 65 |  |  |  |  | 1 |  | 1293849037 | 2 | 1 | -2 | 0 | 0 | 0 | 843.28 | 843.28 | 0 | 0 |  | 0 | 0 | 0 |  | 0 | 1 | 0 | 0 | 0 | 0 | Пр/812-011.0-1 | Пр/774-011.0 | Полы | Полы | 0 | 0
18 | 1 | 80 |  | 12,1 | 01.6.03.01-1000 | Плитки из ПВХ, размеры 500х500 мм, толщина 5 мм | м2 | 2.5 | 25 | 25 |  |  |  | 4085.83 | 4085.83 | 0 | 0 | 0 | 0 | 0 | 0 | 0 | 0 | 0 |  | 55858619 | 1373.39 | 1373.39 | 0 | 0 | 0 | 0 | 0 | 0 | 0 | 1373.39 | 1373.39 | 0 | 0 | 0 | 0 | 0 | 0 | 0 | 112 | 65 | 1 | 1 |  |  | 1 | 1 | 1 | 1.19 |  |  |  |  | 3 | 1 | ФСБЦ-2022 доп.3, 01.6.03.01-1000, приказ Минстроя России от 26.10.2022 г. № 905/пр |  |  | 11001 | 0 | 01.6.03.01-1000 | 1 | 2 | 0 | 1 | 1 | 1 | 1 | 1 | 1 |  | 112 | 65 |  |  |  | 0 | 0 | 0 | [5 empty] | 0 |  | 0 | 4085.83 | 1634.33 | 0 | 0 | 0 | 0 | 0 | 0 | 0 | 0 | 0 | [13 empty] | 0 | 0 | 1 | 1 |  |  |  | 1005 | м2 | м2 | 1 | [6 empty] | 54458926 | 2 | Общестроительные работы | 11 | Полы | 1 | 11001 | Полы | ФЕР-11 |  |  |  | 0 | 1373.39 | 1373.39 | 0 | 0 | 0 | 0 | 0 | [18 empty] | 0 | 0 | 0 |  |  |  |  | 112 | 65 |  |  |  |  | 1 |  | -2108692517 | 2 | 1 | 2 | 0 | 0 | 0 | 4085.83 | 4085.83 | 0 | 0 |  | 0 | 0 | 0 |  | 0 | 1 | 0 | 0 | 0 | 0 | Пр/812-011.0-1 | Пр/774-011.0 | Полы | Полы | 0 | 0
18 | 1 | 81 |  | 12,2 | 14.1.02.04-0102 | Клей для укладки ПВХ-покрытий | кг | 0.8 | 8 | 8 |  |  |  | 278.98 | 278.98 | 0 | 0 | 0 | 0 | 0 | 0 | 0 | 0 | 0 |  | 55858619 | 223.54 | 223.54 | 0 | 0 | 0 | 0 | 0 | 0 | 0 | 223.54 | 223.54 | 0 | 0 | 0 | 0 | 0 | 0 | 0 | 112 | 65 | 1 | 1 |  |  | 1 | 1 | 1 | 1.56 |  |  |  |  | 3 | 1 | ФСБЦ-2022, 14.1.02.04-0102, приказ Минстроя России от 18.05.2022 г. № 378/пр |  |  | 11001 | 0 | 14.1.02.04-0102 | 1 | 2 | 0 | 1 | 1 | 1 | 1 | 1 | 1 |  | 112 | 65 |  |  |  | 0 | 0 | 0 | [5 empty] | 0 |  | 0 | 278.98 | 348.72 | 0 | 0 | 0 | 0 | 0 | 0 | 0 | 0 | 0 | [13 empty] | 0 | 0 | 1 | 1 |  |  |  | 1009 | кг | кг | 1 | [6 empty] | 54458926 | 2 | Общестроительные работы | 11 | Полы | 1 | 11001 | Полы | ФЕР-11 |  |  |  | 0 | 223.54 | 223.54 | 0 | 0 | 0 | 0 | 0 | [18 empty] | 0 | 0 | 0 |  |  |  |  | 112 | 65 |  |  |  |  | 1 |  | 41432369 | 2 | 1 | 2 | 0 | 0 | 0 | 278.98 | 278.98 | 0 | 0 |  | 0 | 0 | 0 |  | 0 | 1 | 0 | 0 | 0 | 0 | Пр/812-011.0-1 | Пр/774-011.0 | Полы | Полы | 0 | 0
18 | 1 | 82 |  | 12,3 | 14.4.01.02-0212 | Грунтовка акриловая АК-070 | т | 0.00025 | 0.0025 | 0.0025 |  |  |  | 61.26 | 61.26 | 0 | 0 | 0 | 0 | 0 | 0 | 0 | 0 | 0 |  | 55858619 | 178871.85 | 178871.85 | 0 | 0 | 0 | 0 | 0 | 0 | 0 | 178871.85 | 178871.85 | 0 | 0 | 0 | 0 | 0 | 0 | 0 | 112 | 65 | 1 | 1 |  |  | 1 | 1 | 1 | 1.37 |  |  |  |  | 3 | 1 | ФСБЦ-2022, 14.4.01.02-0212, приказ Минстроя России от 18.05.2022 г. № 378/пр |  |  | 11001 | 0 | 14.4.01.02-0212 | 1 | 2 | 0 | 1 | 1 | 1 | 1 | 1 | 1 |  | 112 | 65 |  |  |  | 0 | 0 | 0 | [5 empty] | 0 |  | 0 | 61.26 | 245054.43 | 0 | 0 | 0 | 0 | 0 | 0 | 0 | 0 | 0 | [13 empty] | 0 | 0 | 1 | 1 |  |  |  | 1009 | т | т | 1000 | [6 empty] | 54458926 | 2 | Общестроительные работы | 11 | Полы | 1 | 11001 | Полы | ФЕР-11 |  |  |  | 0 | 178871.85 | 178871.85 | 0 | 0 | 0 | 0 | 0 | [18 empty] | 0 | 0 | 0 |  |  |  |  | 112 | 65 |  |  |  |  | 1 |  | -191797650 | 2 | 1 | 2 | 0 | 0 | 0 | 61.26 | 61.26 | 0 | 0 |  | 0 | 0 | 0 |  | 0 | 1 | 0 | 0 | 0 | 0 | Пр/812-011.0-1 | Пр/774-011.0 | Полы | Полы | 0 | 0
17 | 1 | 83 | 85 | 13 | 62-04-005-05 | Очистка вручную поверхности стен от перхлорвиниловых и масляных красок | 100 м2 | 0.3 | 0 | 0.3 |  |  |  | 2539.91 | 0 | 0 | 0 | 2539.91 | 0 | 7.71 | 0 | 0 | 2285.92 | 1168.36 |  | 55858619 | 8466.351 | 0 | 0 | 0 | 8466.351 | 0 | 25.7 | 0 | 0 | 8466.351 | 0 | 0 | 0 | 8466.351 | 0 | 25.7 | 0 | 0 | 90 | 46 | 1 | 1 |  |  | 1 | 1 | 1 | 1 |  |  |  |  | 0 | 1 | ГЭСНр-2022, 62-04-005-05, приказ Минстроя России от 18.05.2022 г. № 378/пр |  |  | 62001 | 0 |  | 0 | 6 | 0 | 1 | 1 | 1 | 1 | 1 | 1 |  | 90 | 46 |  |  |  | 0 | 0 | 0 | [5 empty] | 0 |  | 0 | 2539.91 | 0 | 0 | 0 | 329.43 | 0 | 25.7 | 0 | 0 | 2285.919 | 1168.3586 | [13 empty] | 0 | 0 | 1 | 1 |  |  |  | 1005 | 100 м2 | 100 м2 | 100 | [6 empty] | 54459008 | 6 | Ремонтно-строительные работы | 96 | Малярные работы | 1 | 62001 | Малярные работы | рФЕР-62 |  |  |  | 0 | 0 | 0 | 0 | 0 | 0 | 25.7 | 0 | 0 | [17 empty] | 0 | 0 | 0 |  |  |  |  | 90 | 46 |  |  |  |  | 1 |  | -1008200494 | 2 | 1 | -2 | 0 | 0 | 0 | 5994.19 | 5994.19 | 0 | 0 |  | 0 | 0 | 0 |  | 0 | 1 | 0 | 0 | 0 | 0 | Пр/812-096.0-1 | Пр/774-096.0 | Малярные работы | Малярные работы | 0 | 0
17 | 1 | 89 | 91 | 14 | 15-04-006-03 | Покрытие поверхностей грунтовкой глубокого проникновения: за 1 раз стен | 100 м2 | 0.3 | 0 | 0.3 |  |  |  | 658.04 | 2.68 | 2.78 | 2.87 | 649.71 | 0 | 1.6042 | 0.0075 | 0 | 587.32 | 271.8 |  | 55858619 | 2180.2709 | 5.611 | 8.9759 | 9.558 | 2165.684 | 0 | 5.3475 | 0.025 | 0 | 1903.6416 | 5.611 | 7.1807 | 7.6464 | 1883.2035 | 0 | 4.65 | 0.02 | 0 | 90 | 41.65 | 1 | 1 |  |  | 1 | 1 | 1 | 1 |  |  |  |  | 0 | 1 | ГЭСН-2022, 15-04-006-03, приказ Минстроя России от 18.05.2022 г. № 378/пр |  |  | 15001 | 0 |  | 0 | 2 | 0 | 1 | 1 | 1 | 1 | 1 | 1 |  | 100 | 49 |  |  |  | 0 | 0 | 0 | [5 empty] | 0 | Поправка: 421/пр_2020_п.58_пп.б Наименование: При отсутствии необходимых норм (единичных расценок), включенных в сборники ГЭСНр (ФЕРр, ТЕРр), сметные затраты на работы по капитальному ремонту и реконструкции объектов капитального строительства могут быть определены по сметным нормам, включенным в ГЭСН (ФЕР, ТЕР), аналогичным технологическим процессам в новом строительстве, в том числе по возведению новых конструктивных элементов | 0 | 658.04 | 89.21 | 741.58 | 764.64 | 404.99 | 0 | 5.3475 | 0.025 | 0 | 587.322 | 271.7996 |  | 9 |  |  | *1,25 | *1,25 | *1,15 |  | *1,15 | *1,25 |  | *0,9 | *0,85 | 0 | 0 | 1 | 1 |  |  |  | 1005 | 100 м2 | 100 м2 | 100 | [6 empty] | 54458951 | 2 | Общестроительные работы | 15 | Отделочные работы | 1 | 15001 | Отделочные работы | ФЕР-15 |  | Поправка: 421/пр_2020_п.58_пп.б |  | 0 | 0 | 0 | 0 | 0 | 0 | 4.65 | 0.02 | 0 | [17 empty] | 0 | 0 | 0 |  |  |  |  | 90 | 41.65 |  |  |  |  | 1 |  | 309816639 | 2 | 1 | -2 | 0 | 0 | 0 | 1517.16 | 1517.16 | 0 | 0 |  | 0 | 0 | 0 |  | 0 | 1 | 0 | 0 | 0 | 0 | Пр/812-015.0-1 | Пр/774-015.0 | Отделочные работы | Отделочные работы | 0 | 0
18 | 1 | 89 |  | 14,1 | 14.3.01.03-0001 | Состав грунтовочный глубокого проникновения | кг | 3.09 | 10.3 | 10.3 |  |  |  | 278.72 | 278.72 | 0 | 0 | 0 | 0 | 0 | 0 | 0 | 0 | 0 |  | 55858619 | 65.84 | 65.84 | 0 | 0 | 0 | 0 | 0 | 0 | 0 | 65.84 | 65.84 | 0 | 0 | 0 | 0 | 0 | 0 | 0 | 100 | 49 | 1 | 1 |  |  | 1 | 1 | 1 | 1.37 |  |  |  |  | 3 | 1 | ФСБЦ-2022, 14.3.01.03-0001, приказ Минстроя России от 18.05.2022 г. № 378/пр |  |  | 15001 | 0 | 14.3.01.03-0001 | 1 | 2 | 0 | 1 | 1 | 1 | 1 | 1 | 1 |  | 100 | 49 |  |  |  | 0 | 0 | 0 | [5 empty] | 0 |  | 0 | 278.72 | 90.2 | 0 | 0 | 0 | 0 | 0 | 0 | 0 | 0 | 0 | [13 empty] | 0 | 0 | 1 | 1 |  |  |  | 1009 | кг | кг | 1 | [6 empty] | 54458951 | 2 | Общестроительные работы | 15 | Отделочные работы | 1 | 15001 | Отделочные работы | ФЕР-15 |  |  |  | 0 | 65.84 | 65.84 | 0 | 0 | 0 | 0 | 0 | [18 empty] | 0 | 0 | 0 |  |  |  |  | 100 | 49 |  |  |  |  | 1 |  | -1982032948 | 2 | 1 | 2 | 0 | 0 | 0 | 278.72 | 278.72 | 0 | 0 |  | 0 | 0 | 0 |  | 0 | 1 | 0 | 0 | 0 | 0 | Пр/812-015.0-1 | Пр/774-015.0 | Отделочные работы | Отделочные работы | 0 | 0
17 | 1 | 97 | 99 | 15 | 15-04-005-03 | Окраска поливинилацетатными водоэмульсионными составами улучшенная: по штукатурке стен | 100 м2 | 0.3 | 0 | 0.3 |  |  |  | 5976.45 | 829.06 | 38.75 | 25.48 | 5083.16 | 0 | 13.455 | 0.06375 | 0 | 4597.78 | 2127.75 |  | 55858619 | 18823.3938 | 1750.9386 | 128.5736 | 84.9269 | 16943.8815 | 0 | 44.85 | 0.2125 | 0 | 16655.549 | 1750.9386 | 102.8589 | 67.9415 | 14733.81 | 0 | 39 | 0.17 | 0 | 90 | 41.65 | 1 | 1 |  |  | 1 | 1 | 1 | 1 |  |  |  |  | 0 | 1 | ГЭСН-2022, 15-04-005-03, приказ Минстроя России от 18.05.2022 г. № 378/пр |  |  | 15001 | 0 |  | 0 | 2 | 0 | 1 | 1 | 1 | 1 | 1 | 1 |  | 100 | 49 |  |  |  | 0 | 0 | 0 | [5 empty] | 0 | Поправка: 421/пр_2020_п.58_пп.б Наименование: При отсутствии необходимых норм (единичных расценок), включенных в сборники ГЭСНр (ФЕРр, ТЕРр), сметные затраты на работы по капитальному ремонту и реконструкции объектов капитального строительства могут быть определены по сметным нормам, включенным в ГЭСН (ФЕР, ТЕР), аналогичным технологическим процессам в новом строительстве, в том числе по возведению новых конструктивных элементов | 0 | 5976.45 | 42223.45 | 741.58 | 764.64 | 377.79 | 0 | 44.85 | 0.2125 | 0 | 4597.776 | 2127.7486 |  | 10 |  |  | *1,25 | *1,25 | *1,15 |  | *1,15 | *1,25 |  | *0,9 | *0,85 | 0 | 0 | 1 | 1 |  |  |  | 1005 | 100 м2 | 100 м2 | 100 | [6 empty] | 54458951 | 2 | Общестроительные работы | 15 | Отделочные работы | 1 | 15001 | Отделочные работы | ФЕР-15 |  | Поправка: 421/пр_2020_п.58_пп.б |  | 0 | 0 | 0 | 0 | 0 | 0 | 39 | 0.17 | 0 | [17 empty] | 0 | 0 | 0 |  |  |  |  | 90 | 41.65 |  |  |  |  | 1 |  | -1298178824 | 2 | 1 | -2 | 0 | 0 | 0 | 12701.98 | 12701.98 | 0 | 0 |  | 0 | 0 | 0 |  | 0 | 1 | 0 | 0 | 0 | 0 | Пр/812-015.0-1 | Пр/774-015.0 | Отделочные работы | Отделочные работы | 0 | 0
18 | 1 | 96 |  | 15,1 | 14.3.02.01-0362 | Краска водно-дисперсионная акрилатная ВД-АК-104 | т | 0.0189 | 0.063 | 0.063 |  |  |  | 3065.23 | 3065.23 | 0 | 0 | 0 | 0 | 0 | 0 | 0 | 0 | 0 |  | 55858619 | 87665.56 | 87665.56 | 0 | 0 | 0 | 0 | 0 | 0 | 0 | 87665.56 | 87665.56 | 0 | 0 | 0 | 0 | 0 | 0 | 0 | 100 | 49 | 1 | 1 |  |  | 1 | 1 | 1 | 1.85 |  |  |  |  | 3 | 1 | ФСБЦ-2022, 14.3.02.01-0362, приказ Минстроя России от 18.05.2022 г. № 378/пр |  |  | 15001 | 0 | 14.3.02.01-0362 | 1 | 2 | 0 | 1 | 1 | 1 | 1 | 1 | 1 |  | 100 | 49 |  |  |  | 0 | 0 | 0 | [5 empty] | 0 |  | 0 | 3065.23 | 162181.29 | 0 | 0 | 0 | 0 | 0 | 0 | 0 | 0 | 0 | [13 empty] | 0 | 0 | 1 | 1 |  |  |  | 1009 | т | т | 1000 | [6 empty] | 54458951 | 2 | Общестроительные работы | 15 | Отделочные работы | 1 | 15001 | Отделочные работы | ФЕР-15 |  |  |  | 0 | 87665.56 | 87665.56 | 0 | 0 | 0 | 0 | 0 | [18 empty] | 0 | 0 | 0 |  |  |  |  | 100 | 49 |  |  |  |  | 1 |  | 1390565826 | 2 | 1 | 2 | 0 | 0 | 0 | 3065.23 | 3065.23 | 0 | 0 |  | 0 | 0 | 0 |  | 0 | 1 | 0 | 0 | 0 | 0 | Пр/812-015.0-1 | Пр/774-015.0 | Отделочные работы | Отделочные работы | 0 | 0
51 | 1 | 3 | 20 |  | Новая локальная смета | Новая локальная смета | 0 | [6 empty] | 735342.95 | 614527.97 | 8163.72 | 1460.85 | 111190.41 | 0 | 301.8544 | 3.647 | 0 | 109984.47 | 62105.28 |  |  | 735342.95 | 614527.97 | 8163.72 | 1460.85 | 111190.41 | 0 | 301.8544 | 3.647 | 0 | 109984.47 | 62105.28 |  |  | 0 | 0 | 0 | 907432.7 | 907432.7 | 0 | 0 | 614527.97 | 614527.97 | 0 | 614527.97 | 0 | 0 | 0 | 0 | 0 | [19 empty] | 0 | 0 | 0 | 907432.7 | 907432.7 | 0 | 0 | 614527.97 | 614527.97 | 0 | 614527.97 | 0 | 0 | 0 | 0 | 0 | [114 empty] | 0
50 | 0 | 0 | 1 | 201 | 735342.95 | ПЗ | Прямые затраты |  |  | 201 | 1 | 3 |  | 2 | [7 empty] | 735342.95 | 1 | 735342.95
50 | 0 | 0 | 1 | 202 | 614527.97 | СтМатОб | Стоимость материальных ресурсов (всего) |  |  | 202 | 2 | 3 |  | 2 | [7 empty] | 614527.97 | 1 | 614527.97
50 | 0 | 0 | 1 | 222 | 0 | СтМатОбЗак | Стоимость материалов и оборудования заказчика |  |  | 222 | 3 | 3 |  | 2 | [7 empty] | 0 | 1 | 0
50 | 0 | 0 | 1 | 225 | 614527.97 | СтМатОбПод | Стоимость материалов и оборудования подрядчика |  |  | 225 | 4 | 3 |  | 2 | [7 empty] | 614527.97 | 1 | 614527.97
50 | 0 | 0 | 1 | 226 | 614527.97 | СтМат | Стоимость материалов (всего) |  |  | 226 | 5 | 3 |  | 2 | [7 empty] | 614527.97 | 1 | 614527.97
50 | 0 | 0 | 1 | 227 | 0 | СтМатЗак | Стоимость материалов заказчика |  |  | 227 | 6 | 3 |  | 2 | [7 empty] | 0 | 1 | 0
50 | 0 | 0 | 1 | 228 | 614527.97 | СтМатПод | Стоимость материалов подрядчика |  |  | 228 | 7 | 3 |  | 2 | [7 empty] | 614527.97 | 1 | 614527.97
50 | 0 | 0 | 1 | 216 | 0 | Оборуд | Стоимость оборудования (всего) |  |  | 216 | 8 | 3 |  | 2 | [7 empty] | 0 | 1 | 0
50 | 0 | 0 | 1 | 223 | 0 | ОборудЗак | Стоимость оборудования заказчика |  |  | 223 | 9 | 3 |  | 2 | [7 empty] | 0 | 1 | 0
50 | 0 | 0 | 1 | 229 | 0 | ОборудПод | Стоимость оборудования подрядчика |  |  | 229 | 10 | 3 |  | 2 | [7 empty] | 0 | 1 | 0
50 | 0 | 0 | 1 | 203 | 8163.72 | ЭММ | Эксплуатация машин |  |  | 203 | 11 | 3 |  | 2 | [7 empty] | 8163.72 | 1 | 8163.72
50 | 0 | 0 | 1 | 231 | 0 | ЭММсНРиСП | Эксплуатация машин по ТСН-2001.16 |  |  | 231 | 12 | 3 |  | 2 | [7 empty] | 0 | 1 | 0
50 | 0 | 0 | 1 | 204 | 1460.85 | ЗПМ | ЗП машинистов |  |  | 204 | 13 | 3 |  | 2 | [7 empty] | 1460.85 | 1 | 1460.85
50 | 0 | 0 | 1 | 205 | 111190.41 | ОЗП | Основная ЗП рабочих |  |  | 205 | 14 | 3 |  | 2 | [7 empty] | 111190.41 | 1 | 111190.41
50 | 0 | 0 | 1 | 232 | 0 | ОЗПсНРиСП | Основная ЗП рабочих по ТСН-2001.16 |  |  | 232 | 15 | 3 |  | 2 | [7 empty] | 0 | 1 | 0
50 | 0 | 0 | 1 | 214 | 907432.7 | Строит | Строительные работы с НР и СП |  |  | 214 | 16 | 3 |  | 2 | [7 empty] | 907432.7 | 1 | 907432.7
50 | 0 | 0 | 1 | 215 | 0 | Монтаж | Монтажные работы с НР и СП |  |  | 215 | 17 | 3 |  | 2 | [7 empty] | 0 | 1 | 0
50 | 0 | 0 | 1 | 217 | 0 | Прочие | Прочие работы с НР и СП |  |  | 217 | 18 | 3 |  | 2 | [7 empty] | 0 | 1 | 0
50 | 0 | 0 | 1 | 230 | 0 | ПрочиеЗатр | Прочие затраты по ТСН-2001.16 |  |  | 230 | 19 | 3 |  | 2 | [7 empty] | 0 | 1 | 0
50 | 0 | 0 | 1 | 206 | 0 | ВозврМат | Возврат материалов |  |  | 206 | 20 | 3 |  | 2 | [7 empty] | 0 | 1 | 0
50 | 0 | 0 | 1 | 207 | 301.8544 | ТрудСтр | Трудозатраты строителей |  |  | 207 | 21 | 3 |  | 7 | [7 empty] | 301.8544 | 1 | 301.8544
50 | 0 | 0 | 1 | 208 | 3.647 | ТрудМаш | Трудозатраты машинистов |  |  | 208 | 22 | 3 |  | 7 | [7 empty] | 3.647 | 1 | 3.647
50 | 0 | 0 | 1 | 209 | 0 | ТранспМат | Транспорт материалов |  |  | 209 | 23 | 3 |  | 2 | [7 empty] | 0 | 1 | 0
50 | 0 | 0 | 1 | 233 | 0 | Перевозка | Перевозка грузов |  |  | 233 | 24 | 3 |  | 2 | [7 empty] | 0 | 1 | 0
50 | 0 | 0 | 1 | 210 | 109984.47 | НР | Накладные расходы |  |  | 210 | 25 | 3 |  | 2 | [7 empty] | 109984.47 | 1 | 109984.47
50 | 0 | 0 | 1 | 211 | 62105.28 | СмПриб | Сметная прибыль |  |  | 211 | 26 | 3 |  | 2 | [7 empty] | 62105.28 | 1 | 62105.28
50 | 0 | 0 | 1 | 224 | 907432.7 | Всего | Всего с НР и СП |  |  | 224 | 27 | 3 |  | 2 | [7 empty] | 907432.7 | 1 | 907432.7
50 | 1 | 0 | 2 | 0 | 111190.41 | З | ОТ |  |  | 212 | 28 | 0 |  | 2 | [7 empty] | 111190.41 | 1 | 111190.41
50 | 1 | 0 | 2 | 0 | 8163.72 | Э | ЭМ, в т.ч. ОТм |  |  | 212 | 29 | 0 |  | 2 | [7 empty] | 8163.72 | 1 | 8163.72
50 | 1 | 0 | 2 | 0 | 614527.97 | М | Стоимость материальных ресурсов |  |  | 212 | 30 | 0 |  | 2 | [7 empty] | 614527.97 | 1 | 614527.97
50 | 0 | 0 | 2 | 0 | 0 | О | Стоимость оборудования |  |  | 212 | 31 | 1 |  | 2 | [7 empty] | 0 | 1 | 0
50 | 1 | 0 | 2 | 0 | 109984.47 | Н | НР |  |  | 212 | 32 | 0 |  | 2 | [7 empty] | 109984.47 | 1 | 109984.47
50 | 1 | 0 | 2 | 0 | 62105.28 | С | СП |  |  | 212 | 33 | 0 |  | 2 | [7 empty] | 62105.28 | 1 | 62105.28
50 | 0 | 0 | 2 | 0 | 0 | ПГ | Перевозка грузов |  |  | 212 | 34 | 1 |  | 2 | [7 empty] | 0 | 1 | 0
50 | 1 | 0 | 2 | 0 | 907432.7 | В | Всего |  |  | 212 | 35 | 0 |  | 2 | [7 empty] | 907432.7 | 1 | 907432.7
50 | 1 | 0 | 2 | 0 | 18148.65 | 1 | Непредвиденные затраты 2% |  |  | 212 | 36 | 0 |  | 2 | [7 empty] | 18148.65 | 1 | 18148.65
50 | 1 | 0 | 2 | 0 | 925581.35 | 2 | Итого с непредвиденными затратами |  |  | 212 | 37 | 0 |  | 2 | [7 empty] | 925581.35 | 1 | 925581.35
50 | 1 | 0 | 2 | 0 | 203627.9 | НДС | НДС 22% |  |  | 212 | 38 | 0 |  | 2 | [7 empty] | 203627.9 | 1 | 203627.9
50 | 1 | 0 | 2 | 213 | 1129209.25 | И | Итого с НДС |  |  | 212 | 39 | 0 |  | 2 | [7 empty] | 1129209.25 | 1 | 1129209.25
50 | 1 | 0 | 2 | 0 | 1129828.18 | 3 | д.б. |  |  | 212 | 40 | 0 |  | -1 | [7 empty] | 1129828.18 | 1 | 1129828.18
50 | 1 | 0 | 2 | 0 | -618.93 | 4 | р |  |  | 212 | 41 | 0 |  | 2 | [7 empty] | -618.93 | 1 | -618.93
51 | 169 | 1 | 12 |  | Новый объект | Ремонт входной группы ОПС 428017 Чебоксары | 0 | [6 empty] | 735342.95 | 614527.97 | 8163.72 | 1460.85 | 111190.41 | 0 | 301.8544 | 3.647 | 0 | 109984.47 | 62105.28 | [15 empty] | 0 | 0 | 0 | 907432.7 | 907432.7 | 0 | 0 | 614527.97 | 614527.97 | 0 | 614527.97 | 0 | 0 | 0 | 0 | 0 | [149 empty] | 0
50 | 0 | 0 | 1 | 201 | 735342.95 | ПЗ | Прямые затраты |  |  | 201 | 1 | 3 |  | 2 | [7 empty] | 735342.95 | 1 | 735342.95
50 | 0 | 0 | 1 | 202 | 614527.97 | СтМатОб | Стоимость материальных ресурсов (всего) |  |  | 202 | 2 | 3 |  | 2 | [7 empty] | 614527.97 | 1 | 614527.97
50 | 0 | 0 | 1 | 222 | 0 | СтМатОбЗак | Стоимость материалов и оборудования заказчика |  |  | 222 | 3 | 3 |  | 2 | [7 empty] | 0 | 1 | 0
50 | 0 | 0 | 1 | 225 | 614527.97 | СтМатОбПод | Стоимость материалов и оборудования подрядчика |  |  | 225 | 4 | 3 |  | 2 | [7 empty] | 614527.97 | 1 | 614527.97
50 | 0 | 0 | 1 | 226 | 614527.97 | СтМат | Стоимость материалов (всего) |  |  | 226 | 5 | 3 |  | 2 | [7 empty] | 614527.97 | 1 | 614527.97
50 | 0 | 0 | 1 | 227 | 0 | СтМатЗак | Стоимость материалов заказчика |  |  | 227 | 6 | 3 |  | 2 | [7 empty] | 0 | 1 | 0
50 | 0 | 0 | 1 | 228 | 614527.97 | СтМатПод | Стоимость материалов подрядчика |  |  | 228 | 7 | 3 |  | 2 | [7 empty] | 614527.97 | 1 | 614527.97
50 | 0 | 0 | 1 | 216 | 0 | Оборуд | Стоимость оборудования (всего) |  |  | 216 | 8 | 3 |  | 2 | [7 empty] | 0 | 1 | 0
50 | 0 | 0 | 1 | 223 | 0 | ОборудЗак | Стоимость оборудования заказчика |  |  | 223 | 9 | 3 |  | 2 | [7 empty] | 0 | 1 | 0
50 | 0 | 0 | 1 | 229 | 0 | ОборудПод | Стоимость оборудования подрядчика |  |  | 229 | 10 | 3 |  | 2 | [7 empty] | 0 | 1 | 0
50 | 0 | 0 | 1 | 203 | 8163.72 | ЭММ | Эксплуатация машин |  |  | 203 | 11 | 3 |  | 2 | [7 empty] | 8163.72 | 1 | 8163.72
50 | 0 | 0 | 1 | 231 | 0 | ЭММсНРиСП | Эксплуатация машин по ТСН-2001.16 |  |  | 231 | 12 | 3 |  | 2 | [7 empty] | 0 | 1 | 0
50 | 0 | 0 | 1 | 204 | 1460.85 | ЗПМ | ЗП машинистов |  |  | 204 | 13 | 3 |  | 2 | [7 empty] | 1460.85 | 1 | 1460.85
50 | 0 | 0 | 1 | 205 | 111190.41 | ОЗП | Основная ЗП рабочих |  |  | 205 | 14 | 3 |  | 2 | [7 empty] | 111190.41 | 1 | 111190.41
50 | 0 | 0 | 1 | 232 | 0 | ОЗПсНРиСП | Основная ЗП рабочих по ТСН-2001.16 |  |  | 232 | 15 | 3 |  | 2 | [7 empty] | 0 | 1 | 0
50 | 0 | 0 | 1 | 214 | 907432.7 | Строит | Строительные работы с НР и СП |  |  | 214 | 16 | 3 |  | 2 | [7 empty] | 907432.7 | 1 | 907432.7
50 | 0 | 0 | 1 | 215 | 0 | Монтаж | Монтажные работы с НР и СП |  |  | 215 | 17 | 3 |  | 2 | [7 empty] | 0 | 1 | 0
50 | 0 | 0 | 1 | 217 | 0 | Прочие | Прочие работы с НР и СП |  |  | 217 | 18 | 3 |  | 2 | [7 empty] | 0 | 1 | 0
50 | 0 | 0 | 1 | 230 | 0 | ПрочиеЗатр | Прочие затраты по ТСН-2001.16 |  |  | 230 | 19 | 3 |  | 2 | [7 empty] | 0 | 1 | 0
50 | 0 | 0 | 1 | 206 | 0 | ВозврМат | Возврат материалов |  |  | 206 | 20 | 3 |  | 2 | [7 empty] | 0 | 1 | 0
50 | 0 | 0 | 1 | 207 | 301.8544 | ТрудСтр | Трудозатраты строителей |  |  | 207 | 21 | 3 |  | 7 | [7 empty] | 301.8544 | 1 | 301.8544
50 | 0 | 0 | 1 | 208 | 3.647 | ТрудМаш | Трудозатраты машинистов |  |  | 208 | 22 | 3 |  | 7 | [7 empty] | 3.647 | 1 | 3.647
50 | 0 | 0 | 1 | 209 | 0 | ТранспМат | Транспорт материалов |  |  | 209 | 23 | 3 |  | 2 | [7 empty] | 0 | 1 | 0
50 | 0 | 0 | 1 | 233 | 0 | Перевозка | Перевозка грузов |  |  | 233 | 24 | 3 |  | 2 | [7 empty] | 0 | 1 | 0
50 | 0 | 0 | 1 | 210 | 109984.47 | НР | Накладные расходы |  |  | 210 | 25 | 3 |  | 2 | [7 empty] | 109984.47 | 1 | 109984.47
50 | 0 | 0 | 1 | 211 | 62105.28 | СмПриб | Сметная прибыль |  |  | 211 | 26 | 3 |  | 2 | [7 empty] | 62105.28 | 1 | 62105.28
50 | 0 | 0 | 1 | 224 | 907432.7 | Всего | Всего с НР и СП |  |  | 224 | 27 | 3 |  | 2 | [7 empty] | 907432.7 | 1 | 907432.7
50 | 1 | 0 | 2 | 0 | 111190.41 | З | ОТ |  |  | 212 | 28 | 0 |  | 2 | [7 empty] | 111190.41 | 1 | 111190.41
50 | 1 | 0 | 2 | 0 | 8163.72 | Э | ЭМ, в т.ч. ОТм |  |  | 212 | 29 | 0 |  | 2 | [7 empty] | 8163.72 | 1 | 8163.72
50 | 1 | 0 | 2 | 0 | 614527.97 | М | Стоимость материальных ресурсов |  |  | 212 | 30 | 0 |  | 2 | [7 empty] | 614527.97 | 1 | 614527.97
50 | 0 | 0 | 2 | 0 | 0 | О | Стоимость оборудования |  |  | 212 | 31 | 1 |  | 2 | [7 empty] | 0 | 1 | 0
50 | 1 | 0 | 2 | 0 | 109984.47 | Н | НР |  |  | 212 | 32 | 0 |  | 2 | [7 empty] | 109984.47 | 1 | 109984.47
50 | 1 | 0 | 2 | 0 | 62105.28 | С | СП |  |  | 212 | 33 | 0 |  | 2 | [7 empty] | 62105.28 | 1 | 62105.28
50 | 0 | 0 | 2 | 0 | 0 | ПГ | Перевозка грузов |  |  | 212 | 34 | 1 |  | 2 | [7 empty] | 0 | 1 | 0
50 | 1 | 0 | 2 | 0 | 907432.7 | В | Всего |  |  | 212 | 35 | 0 |  | 2 | [7 empty] | 907432.7 | 1 | 907432.7
50 | 1 | 0 | 2 | 0 | 181486.54 | НДС | НДС 20% |  |  | 212 | 36 | 0 |  | 2 | [7 empty] | 181486.54 | 1 | 181486.54
50 | 1 | 0 | 2 | 213 | 1088919.24 | И | Итого с НДС |  |  | 212 | 37 | 0 |  | 2 | [7 empty] | 1088919.24 | 1 | 1088919.24
70 | 1 |  | 1 | СТР_РЕК | СТРОИТЕЛЬСТВО и РЕКОНСТРУКЦИЯ зданий и сооружений всех назначений | 0 | 0 |  | 1 | 0 |  |  | 0 |  | Строительство и реконструкция
70 | 1 |  | 2 | РЕМ_ЖИЛ | КАП. РЕМ. ЖИЛЫХ И ОБЩЕСТВЕННЫХ ЗДАНИЙ | 1 | 0 |  | 1 | 0 |  |  | 0 |  | Капитальный ремонт жилых и общественных зданий
70 | 1 |  | 3 | РЕМ_ПР | КАП. РЕМ. ПРОИЗВОДСТВЕННЫХ ЗД. и СООРУЖЕНИЙ, НАРУЖНЫХ ИНЖЕНЕРНЫХ СЕТЕЙ, УЛИЦ И ДОРОГ МЕСТНОГО ЗНАЧЕНИЯ, ИНЖ,СООРУЖЕНИЙ ( ГИДРОТЕХ,СООРУЖ, МОСТОВ И ПУТЕПРОВОДОВ И Т.П.) | 0 | 0 |  | 1 | 0 |  |  | 0 |  | Капитальный ремонт прозводственных зданий
70 | 1 |  | 4 | Территория | для территории Российской Федерации, не относящейся к районам Крайнего Севера и приравненным к ним местностям | 1 | 0 |  | 2 | 0 |  |  | 0
70 | 1 |  | 5 | МПРКС | для территории Российской Федерации, относящейся к местностям, приравненным к районам Крайнего Севера | 0 | 0 |  | 2 | 0 |  |  | 0
70 | 1 |  | 6 | РКС | для территории Российской Федерации, относящейся к районам Крайнего Севера | 0 | 0 |  | 2 | 0 |  |  | 0
70 | 1 |  | 7 | СЛЖ | При определении сметной стоимости строительства объектов капитального строительства, относящихся к особо опасным и технически сложным. За исключением АЭС. | 0 | 0 | Для сборников ФЕР ( при производстве работ на технически сложных объектах ): · { СЛЖ } - (вкл.) - работа на сложных объектах (к=1,2 к НР) · { СЛЖ } - (выкл.) - работа на обычных объектах | 0 | 0 |  |  | 0 |  | Сложные объекты
70 | 1 |  | 8 | СТНДРТ | При определении сметной стоимости строительства объектов капитального строительства (за исключением АЭС). | 1 | 0 |  | 5 | 0 |  |  | 0
70 | 1 |  | 9 | АЭС_ПНР | При определении сметной стоимости строительства объектов капитального строительства АЭС. Пусконаладочные работы (за исключением технологического оборудования АЭС). | 0 | 0 |  | 5 | 0 |  |  | 0 |  | АЭС
70 | 1 |  | 10 | АЭС_ПНР_ТЕХ | При определении сметной стоимости строительства объектов капитального строительства АЭС. Пусконаладочные работы технологического оборудования АЭС. | 0 | 0 | Для сборника ФЕРм -39 и ФЕРМ-08 ( при работах по контролю сварных соединений) : {мАЭС} - ( вкл.) - при выполнении работ по на АЭС (HР=101%; СП= 68%; {мАЭС} - (выкл.) - при выполнении работ на обычных объектах | 5 | 0 |  |  | 0 |  | АЭС, ПНР технологического оборудования АЭС.
70 | 1 |  | 11 | ОПТ/В | {вкл} - Прокладка МЕЖДУГОРОДНЫХ ВОЛОКОННО-ОПТИЧЕСКИХ ЛИНИЙ (для ФЕРм10, отд. 6 разд.3) {выкл} - Прокладка ГОРОДСКИХ ВОЛОКОННО-ОПТИЧЕСКИХ ЛИНИЙ (для ФЕРм10, отд. 6 разд.3) | 0 | 0 | Для сборников ФЕРм-10 ( волоконно-оптические линии связи ): · {М_ГОР_опт} - ( вкл.) - междугородные сети связи ( НР=120% , СП=70% ) · {М_ГОР_опт} - ( выкл.) - городские сети связи ( НР=100%; СП=65%) | 0 | 0 |  |  | 0 |  | Прокладка междугородных в/опт. кабелей
70 | 1 |  | 12 | АВИ | (вкл) - При работах по ДИСПЕТЧЕРИЗАЦИИ управления движением АВИАТРАНСПОРТОМ {вкл} (монтажные работы ) | 0 | 0 | Для сборников ФЕРм 08;10;11 : · {мАВИА} - (вкл.) - производство монтажных работы по диспетчеризации управления движением авиатранспортном (НР=95%, СП=55%) ; · {мАВИА} - (выкл. ) - при производстве работ на прочих объектах , кром | 0 | 0 |  |  | 0 |  | Диспетчеризация авиатранспорта
70 | 1 |  | 13 | ЗАКР | {вкл} - Обслуживающие и сопутствующие работы в тоннелях при производстве работ ЗАКРЫТЫМ СПОСОБОМ {выкл} - Обслуживающие и сопутствующие работы в тоннелях при производстве работ ОТКРЫТЫМ | 0 | 0 | Для сборника ФЕР -29 ( сопутствующие работы в тоннелях и метро. ): · {ЗАКР} - (вкл.) - при выполнении работ в тоннелях и метро закрытым способом (НР=145% , СП=75%); · {ЗАКР} - (выкл.) - при выполнении работ в тоннелях и метро отк | 0 | 0 |  |  | 0 |  | Производство работ закрытым способом (обслуживающие процессы)
70 | 1 |  | 14 | АВТО_ДРГ | {вкл} - НР и СП по п.021.0 "Автомобильные дороги" (раздел 2 нормы 27-02-010-01:07) {выкл} - НР и СП по п.021.1 Устройство покрытий дорожек, тротуаров, мостовых и площадок и прочее (раздел 2 нормы 27-02-010-01:07) | 0 | 0 |  | 0 | 0 |  |  | 0
70 | 1 |  | 15 | ГОР | (вкл) - ФЕРм-08, выполнение работ на горнорудных объектах (выкл) - ФЕРм-08, выполнение работ на других объектах | 0 | 0 |  | 0 | 0 |  |  | 0 |  | Выполнение работ на горнорудных объектах
70 | 1 |  | 16 | ОБ_ПР | Объект производственного назначения | 0 | 0 |  | 3 | 0 |  |  | 0
70 | 1 |  | 17 | ОБ_НПР | Объект непроизводственного назначения | 1 | 0 |  | 3 | 0 |  |  | 0
70 | 1 |  | 1 | К_НР_РЕМ | при ремонте жилых и общественных зданий если ( если {РЕМ_ЖИЛ}= [вкл.] | 0.9 | 1 | Для сборников ФЕР и ФЕРмр : · Значение {_МДСрем_НР}= 0,90 - при ремонте зданий жилого и гражданского назначений ( 0,90 к НР) ; · Значение {_МДСрем_НР}= 1,00 - при строительстве и реконструкции объектов всех назначений | 0 | 0 |  |  | 0 |  | п.25
70 | 1 |  | 2 | К_СП_РЕМ | к нормам СП при капитальном ремонте зданий и сооружений всех назначений ( если или {РЕМ_ЖИЛ}=[вкл] , или (РЕМ_ПР}=[вкл] ) | 0.85 | 1 | Для сборников ФЕР и ФЕРмр : · Значение {_МДСрем_СП} = 0.85 - при ремонте зданий всех назначений ( 0,85 к СП); · Значение {_МДСрем_СП} = 1,00 - при строительстве и реконструкции объектов всех назначений | 0 | 0 |  |  | 0 |  | п.16
70 | 1 |  | 3 | К_НР_СЛЖ | При определении сметной стоимости строительства объектов капитального строительства, относящихся к особо опасным и технически сложным. За исключением объектов атомных электрических станций. ( если {СЛЖ} = [вкл] ) | 1.03 | 0 |  | 0 | 0 |  |  | 0 |  | п.27 СЛОЖН
70 | 1 |  | 4 | К_НР_АЭС | При определении сметной стоимости строительства объектов капитального строительства, относящихся к особо опасным и технически сложным. Для объектов атомных электрических станций. ( если {АЭС} = [вкл] ) | 1.15 | 0 |  | 0 | 0 |  |  | 0 |  | п.27 АЭС
70 | 1 |  | 5 | Р_ОКР | Разрядность округления результата расчета НР и СП (с 05.04.2020 - до семи знаков после запятой) | 7 | 0 |  | 0 | 0 |  |  | 0
70 | 1 |  | 6 | Лист_НРиСП |  | 2 | 0 |  | 0 | 0 |  |  | 0
-1
75 | Уровень цен | 2026 | 0 | 3 | 1 | 0 | 1 | 0 | 3 | 0 | 0 | 0 | 55858619 | 1
2 | Вид цен | Чувашская Республика, КТЦ к ФСНБ-2022, 1 квартал 2026 г | 0 | 0 | 0 | [33 empty] | 55858620
1 | Сборник индексов | Чувашская Республика к ФСНБ-2022 ФГИС ЦС | 2026 | 3 | 1 | 1 | 0 | 2 | 1 | 1 | 1 | 1 | 1 | 1 | 1 | 1 | [22 empty] | 55858621 | Письмо Минстроя России «О размещении индексов изменения сметной стоимости строительства по группам однородных строительных ресурсов на I квартал 2026 года» | Справочная информация | 46078 | 409 | Письмо Минстроя России от 25.02.2026 № 9859-ИФ/09 | Постановление Кабинета Министров Чувашской Республики | Справочная информация | 45769 | 213 | Постановление Кабинета Министров Чувашской Республики от 22.04.2025 г. № 213
65 |  | 1 | 0 | 245

## SourceObSm (hidden)
0 | Smeta.RU (495) 974-1589 |  | _OBSM_ |  | 0 | 0 | 0 | Smeta.RU |  | 1 | 26294 | 10 | 12 | 1 | 0 | 2
1 | 61 | 0 |  | 0 | Новый объект | Ремонт входной группы ОПС 428017 Чебоксары |  | 0 |  | 0 | 0 | 523 |  | 0 | 0 | 7 | 0 | 4 | 0 | [16 empty] | 0 | [5 empty] | Сметные нормы списания | Коды ценников | 1 | 1 | 0 | 0 | 1 | 0 | 6 | 2 | 1 | 1 | 0 | 0 | 0 | 0 | 0 | ФСНБ-2022_И17 | Версия 1.17.0 для ФСНБ-2022 И17 | ФСНБ-2022 - Изменения И17 | ФСНБ-2022 - Изменения И17 | ФСНБ-2022 - Изменения И17 | ФСНБ-2022 - Изменения И17 | Поправки для ФСНБ-2022 от 25.02.2026 г И17 (55/пр) Капитальный ремонт жилых и общественных зданий | 0 | 0 | 487096328 | 17 | Приказ Минстроя России от 30.12.2021 г. № 1046/пр; Приказ Минстроя России от 04.08.2020 г. № 421/пр; Приказ Минстроя России от 21.12.2020 г. № 812/пр; Приказ Минстроя России от 11.12.2020 г. № 774/пр | ГСН | 46073 | 540 | 17 | Приказ Минстроя России от 18.05.2022 г. № 378/пр; Приказ Минстроя России от 26.08.2022 г. № 703/пр; Приказ Минстроя России от 26.10.2022 г. № 905/пр; Приказ Минстроя России от 27.12.2022 г. № 1133/пр; Приказ Минстроя России от 10.02.2023 г. № 84/пр; Приказ Минстроя России от 11.05.2023 г. № 335/пр; Приказ Минстроя России от 02.08.2023 г. № 551/пр; Приказ Минстроя России от 14.11.2023 г. № 817/пр; Приказ Минстроя России от 16.02.2024 г. № 102/пр; Приказ Минстроя России от 13.05.2024 г. № 323/пр; Приказ Минстроя России от 09.08.2024 г. № 524/пр; Приказ Минстроя России от 07.11.2024 г. № 747/пр; Приказ Минстроя России от 07.02.2025 г. № 69/пр; Приказ Минстроя России от 19.05.2025 г. № 299/пр; Приказ Минстроя России от 14.08.2025 г. № 490/пр; Приказ Минстроя России от 12.11.2025 г. № 696/пр; Приказ Минстроя России от 17.02.2026 г. № 91/пр; Приказ Минстроя России от 07.07.2022 г. № 557/пр; Приказ Минстроя России от 30.01.2024 г. № 55/пр; Приказ Минстроя России от 23.01.2025 г. № 30/пр; Приказ Минстроя России от 02.09.2021 г. № 636/пр; Приказ Минстроя России от 26.07.2022 г. № 611/пр; Приказ Минстроя России от 22.04.2022 г. № 317/пр | 0 | Чувашская Республика - Чувашия | Чувашская Республика - Чувашия | 0
22 | 1 | 0 | 55858619 | 0 | 2 | 1
3 | 1 | Новая локальная смета | Новая локальная смета | 907.43 | 0 | 0 | 0 | 907.43 | 112.65 | 1349.87 | 0 | 0 | 907.43 | [6 empty] | 0 | 0 | 0 | [5 empty] | 735342.95 | 614527.97 | 0 | 0 | 0 | 8163.72 | 1460.85 | 111190.41 | 907432.7 | 0 | 0 | 0 | 301.8544 | 3.647 | 0 | 109984.47 | 62105.28 | 907432.7
51 |  |  |  | 907.43 | 0 | 0 | 0 | 907.43 | 112.65 | 1349.87 | 0 | 0 | 907.43
50 | 0 | 0 | 1 | 201 | 735342.95 | ПЗ | Прямые затраты |  |  | 201 | 1 | 3 |  | 2
50 | 0 | 0 | 1 | 202 | 614527.97 | СтМатОб | Стоимость материальных ресурсов (всего) |  |  | 202 | 2 | 3 |  | 2
50 | 0 | 0 | 1 | 222 | 0 | СтМатОбЗак | Стоимость материалов и оборудования заказчика |  |  | 222 | 3 | 3 |  | 2
50 | 0 | 0 | 1 | 225 | 614527.97 | СтМатОбПод | Стоимость материалов и оборудования подрядчика |  |  | 225 | 4 | 3 |  | 2
50 | 0 | 0 | 1 | 226 | 614527.97 | СтМат | Стоимость материалов (всего) |  |  | 226 | 5 | 3 |  | 2
50 | 0 | 0 | 1 | 227 | 0 | СтМатЗак | Стоимость материалов заказчика |  |  | 227 | 6 | 3 |  | 2
50 | 0 | 0 | 1 | 228 | 614527.97 | СтМатПод | Стоимость материалов подрядчика |  |  | 228 | 7 | 3 |  | 2
50 | 0 | 0 | 1 | 216 | 0 | Оборуд | Стоимость оборудования (всего) |  |  | 216 | 8 | 3 |  | 2
50 | 0 | 0 | 1 | 223 | 0 | ОборудЗак | Стоимость оборудования заказчика |  |  | 223 | 9 | 3 |  | 2
50 | 0 | 0 | 1 | 229 | 0 | ОборудПод | Стоимость оборудования подрядчика |  |  | 229 | 10 | 3 |  | 2
50 | 0 | 0 | 1 | 203 | 8163.72 | ЭММ | Эксплуатация машин |  |  | 203 | 11 | 3 |  | 2
50 | 0 | 0 | 1 | 231 | 0 | ЭММсНРиСП | Эксплуатация машин по ТСН-2001.16 |  |  | 231 | 12 | 3 |  | 2
50 | 0 | 0 | 1 | 204 | 1460.85 | ЗПМ | ЗП машинистов |  |  | 204 | 13 | 3 |  | 2
50 | 0 | 0 | 1 | 205 | 111190.41 | ОЗП | Основная ЗП рабочих |  |  | 205 | 14 | 3 |  | 2
50 | 0 | 0 | 1 | 232 | 0 | ОЗПсНРиСП | Основная ЗП рабочих по ТСН-2001.16 |  |  | 232 | 15 | 3 |  | 2
50 | 0 | 0 | 1 | 214 | 907432.7 | Строит | Строительные работы с НР и СП |  |  | 214 | 16 | 3 |  | 2
50 | 0 | 0 | 1 | 215 | 0 | Монтаж | Монтажные работы с НР и СП |  |  | 215 | 17 | 3 |  | 2
50 | 0 | 0 | 1 | 217 | 0 | Прочие | Прочие работы с НР и СП |  |  | 217 | 18 | 3 |  | 2
50 | 0 | 0 | 1 | 230 | 0 | ПрочиеЗатр | Прочие затраты по ТСН-2001.16 |  |  | 230 | 19 | 3 |  | 2
50 | 0 | 0 | 1 | 206 | 0 | ВозврМат | Возврат материалов |  |  | 206 | 20 | 3 |  | 2
50 | 0 | 0 | 1 | 207 | 301.8544 | ТрудСтр | Трудозатраты строителей |  |  | 207 | 21 | 3 |  | -1
50 | 0 | 0 | 1 | 208 | 3.647 | ТрудМаш | Трудозатраты машинистов |  |  | 208 | 22 | 3 |  | -1
50 | 0 | 0 | 1 | 209 | 0 | ТранспМат | Транспорт материалов |  |  | 209 | 23 | 3 |  | 2
50 | 0 | 0 | 1 | 233 | 0 | Перевозка | Перевозка грузов |  |  | 233 | 24 | 3 |  | 2
50 | 0 | 0 | 1 | 210 | 109984.47 | НР | Накладные расходы |  |  | 210 | 25 | 3 |  | 2
50 | 0 | 0 | 1 | 211 | 62105.28 | СмПриб | Сметная прибыль |  |  | 211 | 26 | 3 |  | 2
50 | 0 | 0 | 1 | 224 | 907432.7 | Всего | Всего с НР и СП |  |  | 224 | 27 | 3 |  | 2
50 | 1 | 0 | 2 | 0 | 111190.41 | З | ОТ |  |  | 212 | 28 | 0 |  | 2
50 | 1 | 0 | 2 | 0 | 8163.72 | Э | ЭМ, в т.ч. ОТм |  |  | 212 | 29 | 0 |  | 2
50 | 1 | 0 | 2 | 0 | 614527.97 | М | Стоимость материальных ресурсов |  |  | 212 | 30 | 0 |  | 2
50 | 0 | 0 | 2 | 0 | 0 | О | Стоимость оборудования |  |  | 212 | 31 | 1 |  | 2
50 | 1 | 0 | 2 | 0 | 109984.47 | Н | НР |  |  | 212 | 32 | 0 |  | 2
50 | 1 | 0 | 2 | 0 | 62105.28 | С | СП |  |  | 212 | 33 | 0 |  | 2
50 | 0 | 0 | 2 | 0 | 0 | ПГ | Перевозка грузов |  |  | 212 | 34 | 1 |  | 2
50 | 1 | 0 | 2 | 0 | 907432.7 | В | Всего |  |  | 212 | 35 | 0 |  | 2
50 | 1 | 0 | 2 | 0 | 181486.54 | НДС | НДС 20% |  |  | 212 | 36 | 0 |  | 2
50 | 1 | 0 | 2 | 213 | 1088919.24 | И | Итого с НДС |  |  | 212 | 37 | 0 |  | 2
-1
75 | Уровень цен | 2026 | 0 | 3 | 1 | 0 | 1 | 0 | 3 | 0 | 0 | 0 | 55858619 | 1
2 | Вид цен | Чувашская Республика, КТЦ к ФСНБ-2022, 1 квартал 2026 г | 0 | 0 | 0 | [16 empty] | 55858620
1 | Сборник индексов | Чувашская Республика к ФСНБ-2022 ФГИС ЦС | 2026 | 3 | 1 | 1 | 0 | 2 | 1 | 1 | 1 | 1 | 1 | 1 | 1 | 1 | [5 empty] | 55858621 | Письмо Минстроя России «О размещении индексов изменения сметной стоимости строительства по группам однородных строительных ресурсов на I квартал 2026 года» | Справочная информация | 46078 | 409 | Письмо Минстроя России от 25.02.2026 № 9859-ИФ/09 | Постановление Кабинета Министров Чувашской Республики | Справочная информация | 45769 | 213 | Постановление Кабинета Министров Чувашской Республики от 22.04.2025 г. № 213

## SmtRes (hidden)
24 | 55858619 | 51353872 | 49971113 | 114 | 1 | 1 | 1 | 1-100-28 |  | Средний разряд работы 2,8 | 1191 | 1013 | чел.-ч. | чел.-ч. | 1 | 0 | -907905829 | 78.74 | 0 | 0 | 0 | 353.61 | 0 | 0 | 0 | 353.61 | 1 | 1 | 1 | 1 | -2 | 0 | 0 | 0 | 1 | 0 | 78.74 |  | 1 | 2 | 51353873 | 2 | 131072 | 1 | 1 | 0 | 0 | 0 | 0 | 0 | 0 | 0 | 0 | 0 | 0 | 27843.2514 | 78.74 | 0 | 1 | 0 | 0 | 0 | 27843.2514 | 78.74 | 0 | 1 | 8352.98 | 23.622 | 0 | 23.622 | 353.61 | 353.61 | 1 | 27843.25 | 0 | 0 | 0 | 0 | 8352.98 | 8352.98 | 1 |  | 0 |  | 0
24 | 55858619 | 51353872 | 49971314 | 114 | 1 | 1 | 1 | 4-100-00 |  | Затраты труда машинистов | 1191 | 1013 | чел.-ч. | чел.-ч. | 1 | 0 | -1417349443 | 0.79 | 0 | 0 | 0 | 0 | 0 | 0 | 0 | 0 | 1 | 1 | 1 | 1 | -2 | 0 | 0 | 0 | 1 | 0 | 0.79 |  | 2 | 2 | 51353874 | 1 | 0 | 2 | 1 | 0 | 0 | 0 | 0 | 0 | 0 | 0 | 0 | 0 | 0 | 0 | 0 | 0 | 0 | 0 | 0 | 0 | 0 | 0 | 0 | 0 |  | 0 | 0 | 0.237 | 0 | 0 | 1 | 0 | 0 | 0 | 0 | 0 | 0 | 0 | 0 |  | 0 |  | 0
24 | 55858619 | 51353872 | 50095945 | 1 | 1 | 1 | 2 | 91.06.06-048 | ФСЭМ-2022, 91.06.06-048, приказ Минстроя России от 18.05.2022 г. № 378/пр | Подъемники одномачтовые, грузоподъемность до 500 кг, высота подъема 45 м | 1368 | 1011 | маш.-ч | маш.-ч | 1 | 0 | -92307625 | 0.79 | 0 | 60.83 | 359.65 | 0 | 0 | 37.32 | 359.65 | 0 | 1 | 1.63 | 1 | 1 | 2 | 0 | 0 | 0 | 1 | 0 | 0.79 |  | 1 | 2 | 51353875 | 2 | 65536 | 3 | 1 | 0 | 0 | 0 | 0 | 0 | 0 | 0 | 0 | 29.4828 | 284.1235 | 0 | 0 | 0.79 | 1 | 0 | 29.4828 | 284.1235 | 0 | 0 | 0.79 | 1 |  | 0 | 0.237 | 0.237 | 60.83 | 37.32 | 1.63 | 29.48 | 284.12 | 0 | 14.42 | 85.24 | 0 | 99.66 | 0 | 4-100-030 | 3 | чел.-ч. | 1
24 | 55858619 | 51353872 | 49977009 | 114 | 1 | 1 | 3 | 999-9900 |  | Строительный мусор | 1348 | 1009 | т | т | 1000 | 0 | 2102561428 | 4.3 | 0 | 0 | 0 | 0 | 0 | 0 | 0 | 0 | 1 | 1 | 1 | 1 | -2 | 0 | 0 | 0 | 0 | 0 | 4.3 |  | 0 | 2 | 51353876 | 1 | 0 | 4 | 0 | 0 | 0 | 0 | 0 | 0 | 0 | 0 | 0 | 0 | 0 | 0 | 0 | 0 | 0 | 0 | 0 | 0 | 0 | 0 | 0 | 0 |  | 0 | 0 | 1.29 | 0 | 0 | 1 | 0 | 0 | 0 | 0 | 0 | 0 | 0 | 0 |  | 0 |  | 0
26 | 55858619 | 55858640 | 54569595 | 117 | 1 | 1 | 1 | 1-100-30 |  | Средний разряд работы 3,0 | 1191 | 1013 | чел.-ч. | чел.-ч. | 1 | 0 | -1833565283 | 49.59 | 0 | 0 | 0 | 359.65 | 0 | 0 | 0 | 359.65 | 1 | 1 | 1 | 1 | -2 | 0 | 0 | 0 | 1 | 0 | 49.59 |  | 1 | 2 | 55858641 | 1 | 0 | 5 | 1 | 0 | 0 | 0 | 0 | 0 | 0 | 0 | 0 | 0 | 0 | 17835.0435 | 49.59 | 0 | 1 | 0 | 0 | 0 | 17835.0435 | 49.59 | 0 | 1 | 25860.81 | 71.9055 | 0 | 71.9055 | 359.65 | 359.65 | 1 | 17835.04 | 0 | 0 | 0 | 0 | 25860.81 | 25860.81 | 1 |  | 0 |  | 0
26 | 55858619 | 55858640 | 54577389 | 1 | 1 | 1 | 2 | 91.18.01-508 | ФСЭМ-2022 доп.3, 91.18.01-508, приказ Минстроя России от 26.10.2022 г. № 905/пр | Компрессоры винтовые передвижные с электродвигателем, давление до 1 МПа (10 атм), производительность до 5 м3/мин | 1368 | 1011 | маш.-ч | маш.-ч | 1 | 0 | -2043076807 | 23.08 | 0 | 181.23 | 0 | 0 | 0 | 115.43 | 0 | 0 | 1 | 1.57 | 1 | 1 | 2 | 0 | 0 | 0 | 1 | 0 | 23.08 |  | 1 | 2 | 55858642 | 1 | 0 | 6 | 1 | 0 | 0 | 0 | 0 | 0 | 0 | 0 | 0 | 2664.1244 | 0 | 0 | 0 | 0 | 1 | 0 | 2664.1244 | 0 | 0 | 0 | 0 | 1 |  | 0 | 0 | 33.466 | 181.23 | 115.43 | 1.57 | 2664.12 | 0 | 0 | 6065.04 | 0 | 0 | 6065.04 | 0 |  | 0 |  | 0
26 | 55858619 | 55858640 | 54577778 | 1 | 1 | 1 | 2 | 91.21.10-002 | ФСЭМ-2022, 91.21.10-002, приказ Минстроя России от 18.05.2022 г. № 378/пр | Молотки отбойные пневматические при работе от передвижных компрессоров | 1368 | 1011 | маш.-ч | маш.-ч | 1 | 0 | 584770812 | 46.16 | 0 | 3.06 | 0 | 0 | 0 | 2.11 | 0 | 0 | 1 | 1.45 | 1 | 1 | 2 | 0 | 0 | 0 | 1 | 0 | 46.16 |  | 1 | 2 | 55858643 | 1 | 0 | 7 | 1 | 0 | 0 | 0 | 0 | 0 | 0 | 0 | 0 | 97.3976 | 0 | 0 | 0 | 0 | 1 | 0 | 97.3976 | 0 | 0 | 0 | 0 | 1 |  | 0 | 0 | 66.932 | 3.06 | 2.11 | 1.45 | 97.4 | 0 | 0 | 204.81 | 0 | 0 | 204.81 | 0 |  | 0 |  | 0
27 | 55858619 | 51353878 | 49971079 | 114 | 1 | 1 | 1 | 1-100-20 |  | Средний разряд работы 2,0 | 1191 | 1013 | чел.-ч. | чел.-ч. | 1 | 0 | 370475345 | 155.25 | 0 | 0 | 0 | 329.43 | 0 | 0 | 0 | 329.43 | 1 | 1 | 1 | 1 | -2 | 0 | 0 | 1 | 1 | 0 | 135 | *1,15 | 1 | 2 | 51353879 | 2 | 131072 | 8 | 1 | 0 | 0 | 0 | 0 | 0 | 0 | 0 | 0 | 0 | 0 | 44473.05 | 135 | 0 | 1 | 0 | 0 | 0 | 51144.0075 | 155.25 | 0 | 1 | 644.86 | 2.2511 | 0 | 2.2511 | 329.43 | 329.43 | 1 | 51144.0075 | 0 | 0 | 0 | 0 | 741.59 | 741.59 | 1 |  | 0 |  | 0
27 | 55858619 | 51353878 | 49971314 | 114 | 1 | 1 | 1 | 4-100-00 |  | Затраты труда машинистов | 1191 | 1013 | чел.-ч. | чел.-ч. | 1 | 0 | -1417349443 | 22.65 | 0 | 0 | 0 | 0 | 0 | 0 | 0 | 0 | 1 | 1 | 1 | 1 | -2 | 0 | 0 | 1 | 1 | 0 | 18.12 | *1,25 | 2 | 2 | 51353880 | 1 | 0 | 9 | 1 | 0 | 0 | 0 | 0 | 0 | 0 | 0 | 0 | 0 | 0 | 0 | 0 | 0 | 0 | 0 | 0 | 0 | 0 | 0 | 0 | 0 |  | 0 | 0 | 0.32843 | 0 | 0 | 1 | 0 | 0 | 0 | 0 | 0 | 0 | 0 | 0 |  | 0 |  | 0
27 | 55858619 | 51353878 | 50095707 | 1 | 1 | 1 | 2 | 91.05.01-017 | ФСЭМ-2022 доп.3, 91.05.01-017, приказ Минстроя России от 26.10.2022 г. № 905/пр | Краны башенные, грузоподъемность 8 т | 1368 | 1011 | маш.-ч | маш.-ч | 1 | 0 | -344999761 | 22.5 | 0 | 1098 | 544.01 | 0 | 0 | 1098 | 544.01 | 0 | 1 | 1 | 1 | 1 | -2 | 0 | 0 | 1 | 1 | 0 | 18 | *1,25 | 1 | 2 | 51353881 | 2 | 98304 | 10 | 1 | 0 | 0 | 0 | 0 | 0 | 0 | 0 | 0 | 19764 | 9792.18 | 0 | 0 | 18 | 1 | 0 | 24705 | 12240.225 | 0 | 0 | 22.5 | 1 |  | 0 | 0.32625 | 0.32625 | 1098 | 1098 | 1 | 24705 | 12240.225 | 0 | 358.22 | 177.48 | 0 | 535.7 | 1 | 4-100-060 | 6 | чел.-ч. | 1
27 | 55858619 | 51353878 | 50096015 | 1 | 1 | 1 | 2 | 91.07.04-002 | ФСЭМ-2022 доп.4, 91.07.04-002, приказ Минстроя России от 27.12.2022 г. № 1133/пр | Вибраторы поверхностные | 1368 | 1011 | маш.-ч | маш.-ч | 1 | 0 | 1781981071 | 7.4125 | 0 | 13.66 | 0 | 0 | 0 | 8.54 | 0 | 0 | 1 | 1.6 | 1 | 1 | 2 | 0 | 0 | 1 | 1 | 0 | 5.93 | *1,25 | 1 | 2 | 51353882 | 1 | 0 | 11 | 1 | 0 | 0 | 0 | 0 | 0 | 0 | 0 | 0 | 50.6422 | 0 | 0 | 0 | 0 | 1 | 0 | 63.3027 | 0 | 0 | 0 | 0 | 1 |  | 0 | 0 | 0.10748 | 13.66 | 8.54 | 1.6 | 63.3 | 0 | 0 | 1.47 | 0 | 0 | 1.47 | 0 |  | 0 |  | 0
27 | 55858619 | 51353878 | 50096650 | 1 | 1 | 1 | 2 | 91.14.02-001 | ФСЭМ-2022 доп.7, 91.14.02-001, приказ Минстроя России от 02.08.2023 г. № 551/пр | Автомобили бортовые, грузоподъемность до 5 т | 1368 | 1011 | маш.-ч | маш.-ч | 1 | 0 | -1152394969 | 0.15 | 0 | 680.75 | 404.99 | 0 | 0 | 680.75 | 404.99 | 0 | 1 | 1 | 1 | 1 | -2 | 0 | 0 | 1 | 1 | 0 | 0.12 | *1,25 | 1 | 2 | 51353883 | 2 | 98304 | 12 | 1 | 0 | 0 | 0 | 0 | 0 | 0 | 0 | 0 | 81.69 | 48.5988 | 0 | 0 | 0.12 | 1 | 0 | 102.1125 | 60.7485 | 0 | 0 | 0.15 | 1 |  | 0 | 0.002175 | 0.002175 | 680.75 | 680.75 | 1 | 102.1125 | 60.75 | 0 | 1.48 | 0.88 | 0 | 2.36 | 1 | 4-100-040 | 4 | чел.-ч. | 1
27 | 55858619 | 51353878 | 50042837 | 1 | 1 | 1 | 3 | 01.7.03.01-0001 | ФСБЦ-2022, 01.7.03.01-0001, приказ Минстроя России от 18.05.2022 г. № 378/пр | Вода | 1339 | 1007 | м3 | м3 | 1 | 0 | -1879317523 | 1.75 | 29.64 | 0 | 0 | 0 | 35.71 | 0 | 0 | 0 | 0.83 | 1 | 1 | 1 | 2 | 0 | 0 | 0 | 1 | 0 | 1.75 |  | 0 | 2 | 51353884 | 1 | 0 | 13 | 1 | 0 | 0 | 0 | 0 | 0 | 0 | 0 | 62.4925 | 0 | 0 | 0 | 0 | 0 | 1 | 62.4925 | 0 | 0 | 0 | 0 | 0 | 1 |  | 0 | 0 | 0.025375 | 29.64 | 35.71 | 0.83 | 62.49 | 0 | 0.75 | 0 | 0 | 0 | 0.75 | 0 |  | 0 |  | 0
27 | 55858619 | 51353878 | 50043148 | 1 | 1 | 1 | 3 | 01.7.07.12-0024 | ФСБЦ-2022, 01.7.07.12-0024, приказ Минстроя России от 18.05.2022 г. № 378/пр | Пленка полиэтиленовая, толщина 0,15 мм | 1327 | 1005 | м2 | м2 | 1 | 0 | -765638188 | 250 | 15.14 | 0 | 0 | 0 | 12.83 | 0 | 0 | 0 | 1.18 | 1 | 1 | 1 | 2 | 0 | 0 | 0 | 1 | 0 | 250 |  | 0 | 2 | 51353885 | 1 | 0 | 14 | 1 | 0 | 0 | 0 | 0 | 0 | 0 | 0 | 3207.5 | 0 | 0 | 0 | 0 | 0 | 1 | 3207.5 | 0 | 0 | 0 | 0 | 0 | 1 |  | 0 | 0 | 3.625 | 15.14 | 12.83 | 1.18 | 3207.5 | 0 | 54.88 | 0 | 0 | 0 | 54.88 | 0 |  | 0 |  | 0
27 | 55858619 | 51353878 | 50046556 | 1 | 1 | 1 | 3 | 04.1.02.05-0136 | ФСБЦ-2022 доп.14, 04.1.02.05-0136, приказ Минстроя России от 19.05.2025 г. № 299/пр | Смеси бетонные тяжелого бетона (БСТ) на щебне из гравия, класс В20, F(1)100, W4 | 1339 | 1007 | м3 | м3 | 1 | 0 | -438990866 | 102 | 6402.48 | 0 | 0 | 0 | 6402.48 | 0 | 0 | 0 | 1 | 1 | 1 | 1 | -2 | 0 | 0 | 1 | 0 | 0 | 102 |  | 0 | 1 | -1 | 0 | 0 |  | 0 | 0 | 0 | 0 | 0 | 0 | 0 | 0 | 0 | 0 | 0 | 0 | 0 | 0 | 0 | 0 | 0 | 0 | 0 | 0 | 0 | 0 |  | 0 | 0 | 1.479 | 6402.48 | 6402.48 | 1 | 653052.96 | 0 | 9469.27 | 0 | 0 | 0 | 9469.27 | 1 |  | 0 |  | 0
29 | 55858619 | 51353890 | 49971123 | 114 | 1 | 1 | 1 | 1-100-32 |  | Средний разряд работы 3,2 | 1191 | 1013 | чел.-ч. | чел.-ч. | 1 | 0 | 1958912953 | 356.983 | 0 | 0 | 0 | 368.72 | 0 | 0 | 0 | 368.72 | 1 | 1 | 1 | 1 | -2 | 0 | 0 | 1 | 1 | 0 | 310.42 | *1,15 | 1 | 2 | 51353891 | 2 | 131072 | 16 | 1 | 0 | 0 | 0 | 0 | 0 | 0 | 0 | 0 | 0 | 0 | 114458.0624 | 310.42 | 0 | 1 | 0 | 0 | 0 | 131626.7718 | 356.983 | 0 | 1 | 45783.22 | 142.7932 | 0 | 142.7932 | 368.72 | 368.72 | 1 | 131626.769 | 0 | 0 | 0 | 0 | 52650.71 | 52650.71 | 1 |  | 0 |  | 0
29 | 55858619 | 51353890 | 49971314 | 114 | 1 | 1 | 1 | 4-100-00 |  | Затраты труда машинистов | 1191 | 1013 | чел.-ч. | чел.-ч. | 1 | 0 | -1417349443 | 2.1625 | 0 | 0 | 0 | 0 | 0 | 0 | 0 | 0 | 1 | 1 | 1 | 1 | -2 | 0 | 0 | 1 | 1 | 0 | 1.73 | *1,25 | 2 | 2 | 51353892 | 1 | 0 | 17 | 1 | 0 | 0 | 0 | 0 | 0 | 0 | 0 | 0 | 0 | 0 | 0 | 0 | 0 | 0 | 0 | 0 | 0 | 0 | 0 | 0 | 0 |  | 0 | 0 | 0.865 | 0 | 0 | 1 | 0 | 0 | 0 | 0 | 0 | 0 | 0 | 0 |  | 0 |  | 0
29 | 55858619 | 51353890 | 50095706 | 1 | 1 | 1 | 2 | 91.05.01-016 | ФСЭМ-2022, 91.05.01-016, приказ Минстроя России от 18.05.2022 г. № 378/пр | Краны башенные, грузоподъемность 5 т | 1368 | 1011 | маш.-ч | маш.-ч | 1 | 0 | 1384101035 | 0.025 | 0 | 387.73 | 544.01 | 0 | 0 | 251.77 | 544.01 | 0 | 1 | 1.54 | 1 | 1 | 2 | 0 | 0 | 1 | 1 | 0 | 0.02 | *1,25 | 1 | 2 | 51353893 | 2 | 65536 | 18 | 1 | 0 | 0 | 0 | 0 | 0 | 0 | 0 | 0 | 5.0354 | 10.8802 | 0 | 0 | 0.02 | 1 | 0 | 6.2943 | 13.6003 | 0 | 0 | 0.025 | 1 |  | 0 | 0.01 | 0.01 | 387.73 | 251.77 | 1.54 | 6.3 | 13.6 | 0 | 3.88 | 5.44 | 0 | 9.32 | 0 | 4-100-060 | 6 | чел.-ч. | 1
29 | 55858619 | 51353890 | 50095759 | 1 | 1 | 1 | 2 | 91.05.05-015 | ФСЭМ-2022, 91.05.05-015, приказ Минстроя России от 18.05.2022 г. № 378/пр | Краны на автомобильном ходу, грузоподъемность 16 т | 1368 | 1011 | маш.-ч | маш.-ч | 1 | 0 | -468861091 | 0.0125 | 0 | 1719.93 | 544.01 | 0 | 0 | 1719.93 | 544.01 | 0 | 1 | 1 | 1 | 1 | -2 | 0 | 0 | 1 | 1 | 0 | 0.01 | *1,25 | 1 | 2 | 51353894 | 2 | 98304 | 19 | 1 | 0 | 0 | 0 | 0 | 0 | 0 | 0 | 0 | 17.1993 | 5.4401 | 0 | 0 | 0.01 | 1 | 0 | 21.4991 | 6.8001 | 0 | 0 | 0.0125 | 1 |  | 0 | 0.005 | 0.005 | 1719.93 | 1719.93 | 1 | 21.5 | 6.8 | 0 | 8.6 | 2.72 | 0 | 11.32 | 1 | 4-100-060 | 6 | чел.-ч. | 1
29 | 55858619 | 51353890 | 50096050 | 1 | 1 | 1 | 2 | 91.07.08-024 | ФСЭМ-2022, 91.07.08-024, приказ Минстроя России от 18.05.2022 г. № 378/пр | Растворосмесители передвижные, объем барабана 65 л | 1368 | 1011 | маш.-ч | маш.-ч | 1 | 0 | 876597859 | 2.1125 | 0 | 3.97 | 359.65 | 0 | 0 | 2.31 | 359.65 | 0 | 1 | 1.72 | 1 | 1 | 2 | 0 | 0 | 1 | 1 | 0 | 1.69 | *1,25 | 1 | 2 | 51353895 | 2 | 65536 | 20 | 1 | 0 | 0 | 0 | 0 | 0 | 0 | 0 | 0 | 3.9039 | 607.8085 | 0 | 0 | 1.69 | 1 | 0 | 4.8799 | 759.7606 | 0 | 0 | 2.1125 | 1 |  | 0 | 0.845 | 0.845 | 3.97 | 2.31 | 1.72 | 4.875 | 759.7625 | 0 | 3.35 | 303.9 | 0 | 307.25 | 0 | 4-100-030 | 3 | чел.-ч. | 1
29 | 55858619 | 51353890 | 50096650 | 1 | 1 | 1 | 2 | 91.14.02-001 | ФСЭМ-2022 доп.7, 91.14.02-001, приказ Минстроя России от 02.08.2023 г. № 551/пр | Автомобили бортовые, грузоподъемность до 5 т | 1368 | 1011 | маш.-ч | маш.-ч | 1 | 0 | -1152394969 | 0.0125 | 0 | 680.75 | 404.99 | 0 | 0 | 680.75 | 404.99 | 0 | 1 | 1 | 1 | 1 | -2 | 0 | 0 | 1 | 1 | 0 | 0.01 | *1,25 | 1 | 2 | 51353896 | 2 | 98304 | 21 | 1 | 0 | 0 | 0 | 0 | 0 | 0 | 0 | 0 | 6.8075 | 4.0499 | 0 | 0 | 0.01 | 1 | 0 | 8.5094 | 5.0624 | 0 | 0 | 0.0125 | 1 |  | 0 | 0.005 | 0.005 | 680.75 | 680.75 | 1 | 8.5125 | 5.0625 | 0 | 3.4 | 2.02 | 0 | 5.42 | 1 | 4-100-040 | 4 | чел.-ч. | 1
29 | 55858619 | 51353890 | 50042837 | 1 | 1 | 1 | 3 | 01.7.03.01-0001 | ФСБЦ-2022, 01.7.03.01-0001, приказ Минстроя России от 18.05.2022 г. № 378/пр | Вода | 1339 | 1007 | м3 | м3 | 1 | 0 | -1879317523 | 0.44 | 29.64 | 0 | 0 | 0 | 35.71 | 0 | 0 | 0 | 0.83 | 1 | 1 | 1 | 2 | 0 | 0 | 0 | 1 | 0 | 0.44 |  | 0 | 2 | 51353897 | 1 | 0 | 22 | 1 | 0 | 0 | 0 | 0 | 0 | 0 | 0 | 15.7124 | 0 | 0 | 0 | 0 | 0 | 1 | 15.7124 | 0 | 0 | 0 | 0 | 0 | 1 |  | 0 | 0 | 0.176 | 29.64 | 35.71 | 0.83 | 15.71 | 0 | 5.22 | 0 | 0 | 0 | 5.22 | 0 |  | 0 |  | 0
29 | 55858619 | 51353890 | 50042849 | 1 | 1 | 1 | 3 | 01.7.03.04-0001 | ФСБЦ-2022, 01.7.03.04-0001, приказ Минстроя России от 18.05.2022 г. № 378/пр | Электроэнергия | 1383 | 1013 | КВТ-Ч | КВТ-Ч | 1 | 0 | -2119218604 | 0.0325 | 7.71 | 0 | 0 | 0 | 7.71 | 0 | 0 | 0 | 1 | 1 | 1 | 1 | -2 | 0 | 0 | 0 | 1 | 0 | 0.0325 |  | 0 | 2 | 51353898 | 2 | 16384 | 23 | 1 | 0 | 0 | 0 | 0 | 0 | 0 | 0 | 0.25057 | 0 | 0 | 0 | 0 | 0 | 1 | 0.25057 | 0 | 0 | 0 | 0 | 0 | 1 |  | 0 | 0 | 0.013 | 7.71 | 7.71 | 1 | 0.25 | 0 | 0.1 | 0 | 0 | 0 | 0.1 | 1 |  | 0 |  | 0
29 | 55858619 | 51353890 | 50047203 | 1 | 1 | 1 | 3 | 04.3.02.09-0102 | ФСБЦ-2022, 04.3.02.09-0102, приказ Минстроя России от 18.05.2022 г. № 378/пр | Смеси сухие водостойкие для затирки межплиточных швов шириной 1-6 мм (различная цветовая гамма) | 1348 | 1009 | т | т | 1000 | 0 | -311689578 | 0.013 | 75978.6 | 0 | 0 | 0 | 37800.3 | 0 | 0 | 0 | 2.01 | 1 | 1 | 1 | 2 | 0 | 0 | 0 | 1 | 0 | 0.013 |  | 0 | 2 | 51353899 | 1 | 0 | 24 | 1 | 0 | 0 | 0 | 0 | 0 | 0 | 0 | 491.4039 | 0 | 0 | 0 | 0 | 0 | 1 | 491.4039 | 0 | 0 | 0 | 0 | 0 | 1 |  | 0 | 0 | 0.0052 | 75978.6 | 37800.3 | 2.01 | 491.4 | 0 | 395.09 | 0 | 0 | 0 | 395.09 | 0 |  | 0 |  | 0
29 | 55858619 | 51353890 | 50049081 | 1 | 1 | 1 | 3 | 06.2.05.03-0002 | ФСБЦ-2022, 06.2.05.03-0002, приказ Минстроя России от 18.05.2022 г. № 378/пр | Плитка керамогранитная, неполированная, многоцветная, толщина 10 мм | 1327 | 1005 | м2 | м2 | 1 | 0 | -395630401 | 102 | 1084.09 | 0 | 0 | 0 | 1084.09 | 0 | 0 | 0 | 1 | 1 | 1 | 1 | -2 | 0 | 0 | 1 | 0 | 0 | 102 |  | 0 | 1 | -1 | 0 | 0 |  | 0 | 0 | 0 | 0 | 0 | 0 | 0 | 0 | 0 | 0 | 0 | 0 | 0 | 0 | 0 | 0 | 0 | 0 | 0 | 0 | 0 | 0 |  | 0 | 0 | 40.8 | 1084.09 | 1084.09 | 1 | 110577.18 | 0 | 44230.87 | 0 | 0 | 0 | 44230.87 | 1 |  | 0 |  | 0
29 | 55858619 | 51353890 | 50054436 | 1 | 1 | 1 | 3 | 11.2.04.05-0001 | ФСБЦ-2022, 11.2.04.05-0001, приказ Минстроя России от 18.05.2022 г. № 378/пр | Рейка строганная сухая хвойных пород (ель, сосна), длина 2-3 м, размеры 8х18 мм | 1339 | 1007 | м3 | м3 | 1 | 0 | 1205499803 | 0.01 | 32857.61 | 0 | 0 | 0 | 23139.16 | 0 | 0 | 0 | 1.42 | 1 | 1 | 1 | 2 | 0 | 0 | 1 | 0 | 0 | 0.01 |  | 0 | 1 | -1 | 0 | 0 |  | 0 | 0 | 0 | 0 | 0 | 0 | 0 | 0 | 0 | 0 | 0 | 0 | 0 | 0 | 0 | 0 | 0 | 0 | 0 | 0 | 0 | 0 |  | 0 | 0 | 0.004 | 32857.61 | 23139.16 | 1.42 | 231.39 | 0 | 131.43 | 0 | 0 | 0 | 131.43 | 0 |  | 0 |  | 0
29 | 55858619 | 51353890 | 50061572 | 1 | 1 | 1 | 3 | 14.1.06.02-0002 | ФСБЦ-2022, 14.1.06.02-0002, приказ Минстроя России от 18.05.2022 г. № 378/пр | Клей монтажный сухой для внутренних и наружных работ на основе цементного вяжущего, для плитки | 1348 | 1009 | т | т | 1000 | 0 | 1424319501 | 1.2 | 41477.99 | 0 | 0 | 0 | 33998.35 | 0 | 0 | 0 | 1.22 | 1 | 1 | 1 | 2 | 0 | 0 | 1 | 0 | 0 | 1.2 |  | 0 | 1 | -1 | 0 | 0 |  | 0 | 0 | 0 | 0 | 0 | 0 | 0 | 0 | 0 | 0 | 0 | 0 | 0 | 0 | 0 | 0 | 0 | 0 | 0 | 0 | 0 | 0 |  | 0 | 0 | 0.48 | 41477.99 | 33998.35 | 1.22 | 40798.02 | 0 | 19909.44 | 0 | 0 | 0 | 19909.44 | 0 |  | 0 |  | 0
29 | 55858619 | 51353890 | 50061986 | 1 | 1 | 1 | 3 | 14.4.01.21-0314 | ФСБЦ-2022, 14.4.01.21-0314, приказ Минстроя России от 18.05.2022 г. № 378/пр | Грунтовка с высокой степенью проникновения для укрепления бетонных поверхностей | 1346 | 1009 | кг | кг | 1 | 0 | -844825149 | 13 | 1759.15 | 0 | 0 | 0 | 1284.05 | 0 | 0 | 0 | 1.37 | 1 | 1 | 1 | 2 | 1 | 0 | 1 | 0 | 0 | 13 |  | 0 | 1 | -1 | 0 | 0 |  | 0 | 0 | 0 | 0 | 0 | 0 | 0 | 0 | 0 | 0 | 0 | 0 | 0 | 0 | 0 | 0 | 0 | 0 | 0 | 0 | 0 | 0 |  | 0 | 0 | 5.2 | 1759.15 | 1284.05 | 1.37 | 16692.65 | 0 | 9147.58 | 0 | 0 | 0 | 9147.58 | 0 |  | 0 |  | 0
34 | 55858619 | 51354033 | 49971137 | 114 | 1 | 1 | 1 | 1-100-38 |  | Средний разряд работы 3,8 | 1191 | 1013 | чел.-ч. | чел.-ч. | 1 | 0 | 44848675 | 33.8215 | 0 | 0 | 0 | 395.92 | 0 | 0 | 0 | 395.92 | 1 | 1 | 1 | 1 | -2 | 0 | 0 | 1 | 1 | 0 | 29.41 | *1,15 | 1 | 2 | 51354034 | 2 | 131072 | 29 | 1 | 0 | 0 | 0 | 0 | 0 | 0 | 0 | 0 | 0 | 0 | 11644.0072 | 29.41 | 0 | 1 | 0 | 0 | 0 | 13390.6083 | 33.8215 | 0 | 1 | 1047.96 | 3.0439 | 0 | 3.0439 | 395.92 | 395.92 | 1 | 13390.6115 | 0 | 0 | 0 | 0 | 1205.15 | 1205.15 | 1 |  | 0 |  | 0
34 | 55858619 | 51354033 | 49971314 | 114 | 1 | 1 | 1 | 4-100-00 |  | Затраты труда машинистов | 1191 | 1013 | чел.-ч. | чел.-ч. | 1 | 0 | -1417349443 | 0.3875 | 0 | 0 | 0 | 0 | 0 | 0 | 0 | 0 | 1 | 1 | 1 | 1 | -2 | 0 | 0 | 1 | 1 | 0 | 0.31 | *1,25 | 2 | 2 | 51354035 | 1 | 0 | 30 | 1 | 0 | 0 | 0 | 0 | 0 | 0 | 0 | 0 | 0 | 0 | 0 | 0 | 0 | 0 | 0 | 0 | 0 | 0 | 0 | 0 | 0 |  | 0 | 0 | 0.034875 | 0 | 0 | 1 | 0 | 0 | 0 | 0 | 0 | 0 | 0 | 0 |  | 0 |  | 0
34 | 55858619 | 51354033 | 50095945 | 1 | 1 | 1 | 2 | 91.06.06-048 | ФСЭМ-2022, 91.06.06-048, приказ Минстроя России от 18.05.2022 г. № 378/пр | Подъемники одномачтовые, грузоподъемность до 500 кг, высота подъема 45 м | 1368 | 1011 | маш.-ч | маш.-ч | 1 | 0 | -92307625 | 0.0125 | 0 | 60.83 | 359.65 | 0 | 0 | 37.32 | 359.65 | 0 | 1 | 1.63 | 1 | 1 | 2 | 0 | 0 | 1 | 1 | 0 | 0.01 | *1,25 | 1 | 2 | 51354036 | 2 | 65536 | 31 | 1 | 0 | 0 | 0 | 0 | 0 | 0 | 0 | 0 | 0.3732 | 3.5965 | 0 | 0 | 0.01 | 1 | 0 | 0.4665 | 4.4956 | 0 | 0 | 0.0125 | 1 |  | 0 | 0.001125 | 0.001125 | 60.83 | 37.32 | 1.63 | 0.4625 | 4.5 | 0 | 0.07 | 0.4 | 0 | 0.47 | 0 | 4-100-030 | 3 | чел.-ч. | 1
34 | 55858619 | 51354033 | 50096650 | 1 | 1 | 1 | 2 | 91.14.02-001 | ФСЭМ-2022 доп.7, 91.14.02-001, приказ Минстроя России от 02.08.2023 г. № 551/пр | Автомобили бортовые, грузоподъемность до 5 т | 1368 | 1011 | маш.-ч | маш.-ч | 1 | 0 | -1152394969 | 0.375 | 0 | 680.75 | 404.99 | 0 | 0 | 680.75 | 404.99 | 0 | 1 | 1 | 1 | 1 | -2 | 0 | 0 | 1 | 1 | 0 | 0.3 | *1,25 | 1 | 2 | 51354037 | 2 | 98304 | 32 | 1 | 0 | 0 | 0 | 0 | 0 | 0 | 0 | 0 | 204.225 | 121.497 | 0 | 0 | 0.3 | 1 | 0 | 255.2812 | 151.8713 | 0 | 0 | 0.375 | 1 |  | 0 | 0.03375 | 0.03375 | 680.75 | 680.75 | 1 | 255.2875 | 151.875 | 0 | 22.98 | 13.67 | 0 | 36.65 | 1 | 4-100-040 | 4 | чел.-ч. | 1
34 | 55858619 | 51354033 | 50042837 | 1 | 1 | 1 | 3 | 01.7.03.01-0001 | ФСБЦ-2022, 01.7.03.01-0001, приказ Минстроя России от 18.05.2022 г. № 378/пр | Вода | 1339 | 1007 | м3 | м3 | 1 | 0 | -1879317523 | 0.01 | 29.64 | 0 | 0 | 0 | 35.71 | 0 | 0 | 0 | 0.83 | 1 | 1 | 1 | 2 | 0 | 0 | 0 | 1 | 0 | 0.01 |  | 0 | 2 | 51354038 | 1 | 0 | 33 | 1 | 0 | 0 | 0 | 0 | 0 | 0 | 0 | 0.3571 | 0 | 0 | 0 | 0 | 0 | 1 | 0.3571 | 0 | 0 | 0 | 0 | 0 | 1 |  | 0 | 0 | 0.0009 | 29.64 | 35.71 | 0.83 | 0.36 | 0 | 0.03 | 0 | 0 | 0 | 0.03 | 0 |  | 0 |  | 0
34 | 55858619 | 51354033 | 50042849 | 1 | 1 | 1 | 3 | 01.7.03.04-0001 | ФСБЦ-2022, 01.7.03.04-0001, приказ Минстроя России от 18.05.2022 г. № 378/пр | Электроэнергия | 1383 | 1013 | КВТ-Ч | КВТ-Ч | 1 | 0 | -2119218604 | 0.09 | 7.71 | 0 | 0 | 0 | 7.71 | 0 | 0 | 0 | 1 | 1 | 1 | 1 | -2 | 0 | 0 | 0 | 1 | 0 | 0.09 |  | 0 | 2 | 51354039 | 2 | 16384 | 34 | 1 | 0 | 0 | 0 | 0 | 0 | 0 | 0 | 0.6939 | 0 | 0 | 0 | 0 | 0 | 1 | 0.6939 | 0 | 0 | 0 | 0 | 0 | 1 |  | 0 | 0 | 0.0081 | 7.71 | 7.71 | 1 | 0.69 | 0 | 0.06 | 0 | 0 | 0 | 0.06 | 1 |  | 0 |  | 0
34 | 55858619 | 51354033 | 50047203 | 1 | 1 | 1 | 3 | 04.3.02.09-0102 | ФСБЦ-2022, 04.3.02.09-0102, приказ Минстроя России от 18.05.2022 г. № 378/пр | Смеси сухие водостойкие для затирки межплиточных швов шириной 1-6 мм (различная цветовая гамма) | 1348 | 1009 | т | т | 1000 | 0 | -311689578 | 0.01 | 75978.6 | 0 | 0 | 0 | 37800.3 | 0 | 0 | 0 | 2.01 | 1 | 1 | 1 | 2 | 0 | 0 | 1 | 0 | 0 | 0.01 |  | 0 | 1 | -1 | 0 | 0 |  | 0 | 0 | 0 | 0 | 0 | 0 | 0 | 0 | 0 | 0 | 0 | 0 | 0 | 0 | 0 | 0 | 0 | 0 | 0 | 0 | 0 | 0 |  | 0 | 0 | 0.0009 | 75978.6 | 37800.3 | 2.01 | 378 | 0 | 68.38 | 0 | 0 | 0 | 68.38 | 0 |  | 0 |  | 0
34 | 55858619 | 51354033 | 50049081 | 1 | 1 | 1 | 3 | 06.2.05.03-0002 | ФСБЦ-2022, 06.2.05.03-0002, приказ Минстроя России от 18.05.2022 г. № 378/пр | Плитка керамогранитная, неполированная, многоцветная, толщина 10 мм | 1327 | 1005 | м2 | м2 | 1 | 0 | -395630401 | 10.2 | 1084.09 | 0 | 0 | 0 | 1084.09 | 0 | 0 | 0 | 1 | 1 | 1 | 1 | -2 | 0 | 0 | 1 | 0 | 0 | 10.2 |  | 0 | 1 | -1 | 0 | 0 |  | 0 | 0 | 0 | 0 | 0 | 0 | 0 | 0 | 0 | 0 | 0 | 0 | 0 | 0 | 0 | 0 | 0 | 0 | 0 | 0 | 0 | 0 |  | 0 | 0 | 0.918 | 1084.09 | 1084.09 | 1 | 11057.72 | 0 | 995.19 | 0 | 0 | 0 | 995.19 | 1 |  | 0 |  | 0
34 | 55858619 | 51354033 | 54662204 | 1 | 1 | 1 | 3 | 14.1.06.02-0002 | ФСБЦ-2022, 14.1.06.02-0002, приказ Минстроя России от 18.05.2022 г. № 378/пр | Клей монтажный сухой для внутренних и наружных работ на основе цементного вяжущего, для плитки | 1348 | 1009 | т | т | 1000 | 0 | 1044775536 | 0.04 | 41477.99 | 0 | 0 | 0 | 33998.35 | 0 | 0 | 0 | 1.22 | 1 | 1 | 1 | 2 | 0 | 0 | 1 | 0 | 0 | 0.04 |  | 0 | 1 | -1 | 0 | 0 |  | 0 | 0 | 0 | 0 | 0 | 0 | 0 | 0 | 0 | 0 | 0 | 0 | 0 | 0 | 0 | 0 | 0 | 0 | 0 | 0 | 0 | 0 |  | 0 | 0 | 0.0036 | 41477.99 | 33998.35 | 1.22 | 1359.93 | 0 | 149.32 | 0 | 0 | 0 | 149.32 | 0 |  | 0 |  | 0
38 | 55858619 | 51353916 | 49971137 | 114 | 1 | 1 | 1 | 1-100-38 |  | Средний разряд работы 3,8 | 1191 | 1013 | чел.-ч. | чел.-ч. | 1 | 0 | 44848675 | 29.05 | 0 | 0 | 0 | 395.92 | 0 | 0 | 0 | 395.92 | 1 | 1 | 1 | 1 | -2 | 0 | 0 | 1 | 1 | 0 | 41.5 | *0,7 | 1 | 2 | 51353917 | 2 | 131072 | 38 | 1 | 0 | 0 | 0 | 0 | 0 | 0 | 0 | 0 | 0 | 0 | 16430.68 | 41.5 | 0 | 1 | 0 | 0 | 0 | 11501.476 | 29.05 | 0 | 1 | 6736.58 | 11.9105 | 0 | 11.9105 | 395.92 | 395.92 | 1 | 11501.476 | 0 | 0 | 0 | 0 | 4715.61 | 4715.61 | 1 |  | 0 |  | 0
38 | 55858619 | 51353916 | 49971314 | 114 | 1 | 1 | 1 | 4-100-00 |  | Затраты труда машинистов | 1191 | 1013 | чел.-ч. | чел.-ч. | 1 | 0 | -1417349443 | 1.813 | 0 | 0 | 0 | 0 | 0 | 0 | 0 | 0 | 1 | 1 | 1 | 1 | -2 | 0 | 0 | 1 | 1 | 0 | 2.59 | *0,7 | 2 | 2 | 51353918 | 1 | 0 | 39 | 1 | 0 | 0 | 0 | 0 | 0 | 0 | 0 | 0 | 0 | 0 | 0 | 0 | 0 | 0 | 0 | 0 | 0 | 0 | 0 | 0 | 0 |  | 0 | 0 | 0.74333 | 0 | 0 | 1 | 0 | 0 | 0 | 0 | 0 | 0 | 0 | 0 |  | 0 |  | 0
38 | 55858619 | 51353916 | 50095945 | 1 | 1 | 1 | 2 | 91.06.06-048 | ФСЭМ-2022, 91.06.06-048, приказ Минстроя России от 18.05.2022 г. № 378/пр | Подъемники одномачтовые, грузоподъемность до 500 кг, высота подъема 45 м | 1368 | 1011 | маш.-ч | маш.-ч | 1 | 0 | -92307625 | 0.266 | 0 | 60.83 | 359.65 | 0 | 0 | 37.32 | 359.65 | 0 | 1 | 1.63 | 1 | 1 | 2 | 0 | 0 | 1 | 1 | 0 | 0.38 | *0,7 | 1 | 2 | 51353919 | 2 | 65536 | 40 | 1 | 0 | 0 | 0 | 0 | 0 | 0 | 0 | 0 | 14.1816 | 136.667 | 0 | 0 | 0.38 | 1 | 0 | 9.9271 | 95.6669 | 0 | 0 | 0.266 | 1 |  | 0 | 0.10906 | 0.10906 | 60.83 | 37.32 | 1.63 | 9.926 | 95.669 | 0 | 6.63 | 39.22 | 0 | 45.85 | 0 | 4-100-030 | 3 | чел.-ч. | 1
38 | 55858619 | 51353916 | 50096650 | 1 | 1 | 1 | 2 | 91.14.02-001 | ФСЭМ-2022 доп.7, 91.14.02-001, приказ Минстроя России от 02.08.2023 г. № 551/пр | Автомобили бортовые, грузоподъемность до 5 т | 1368 | 1011 | маш.-ч | маш.-ч | 1 | 0 | -1152394969 | 1.547 | 0 | 680.75 | 404.99 | 0 | 0 | 680.75 | 404.99 | 0 | 1 | 1 | 1 | 1 | -2 | 0 | 0 | 1 | 1 | 0 | 2.21 | *0,7 | 1 | 2 | 51353920 | 2 | 98304 | 41 | 1 | 0 | 0 | 0 | 0 | 0 | 0 | 0 | 0 | 1504.4575 | 895.0279 | 0 | 0 | 2.21 | 1 | 0 | 1053.1202 | 626.5195 | 0 | 0 | 1.547 | 1 |  | 0 | 0.63427 | 0.63427 | 680.75 | 680.75 | 1 | 1053.122 | 626.521 | 0 | 431.78 | 256.87 | 0 | 688.65 | 1 | 4-100-040 | 4 | чел.-ч. | 1
38 | 55858619 | 51353916 | 50096845 | 1 | 1 | 1 | 2 | 91.17.04-233 | ФСЭМ-2022, 91.17.04-233, приказ Минстроя России от 18.05.2022 г. № 378/пр | Аппараты сварочные для ручной дуговой сварки, сварочный ток до 350 А | 1368 | 1011 | маш.-ч | маш.-ч | 1 | 0 | -334821386 | 4.06 | 0 | 36.46 | 0 | 0 | 0 | 36.46 | 0 | 0 | 1 | 1 | 1 | 1 | -2 | 0 | 0 | 1 | 1 | 0 | 5.8 | *0,7 | 1 | 2 | 51353921 | 2 | 32768 | 42 | 1 | 0 | 0 | 0 | 0 | 0 | 0 | 0 | 0 | 211.468 | 0 | 0 | 0 | 0 | 1 | 0 | 148.0276 | 0 | 0 | 0 | 0 | 1 |  | 0 | 0 | 1.6646 | 36.46 | 36.46 | 1 | 148.029 | 0 | 0 | 60.69 | 0 | 0 | 60.69 | 1 |  | 0 |  | 0
38 | 55858619 | 51353916 | 50042837 | 1 | 1 | 1 | 3 | 01.7.03.01-0001 | ФСБЦ-2022, 01.7.03.01-0001, приказ Минстроя России от 18.05.2022 г. № 378/пр | Вода | 1339 | 1007 | м3 | м3 | 1 | 0 | -1879317523 | 0 | 29.64 | 0 | 0 | 0 | 35.71 | 0 | 0 | 0 | 0.83 | 1 | 1 | 1 | 2 | 0 | 0 | 1 | 1 | 0 | 0.1 | *0 | 0 | 2 | 51353922 | 1 | 0 | 43 | 1 | 0 | 0 | 0 | 0 | 0 | 0 | 0 | 3.571 | 0 | 0 | 0 | 0 | 0 | 1 | 0 | 0 | 0 | 0 | 0 | 0 | 0 |  | 0 | 0 | 0 | 29.64 | 35.71 | 0.83 | 0 | 0 | 0 | 0 | 0 | 0 | 0 | 0 |  | 0 |  | 0
38 | 55858619 | 51353916 | 50043547 | 1 | 1 | 1 | 3 | 01.7.11.07-0054 | ФСБЦ-2022, 01.7.11.07-0054, приказ Минстроя России от 18.05.2022 г. № 378/пр | Электроды сварочные для сварки низколегированных и углеродистых сталей АНО-6, Э42, диаметр 6 мм | 1348 | 1009 | т | т | 1000 | 0 | 1264641321 | 0 | 134860.2 | 0 | 0 | 0 | 148198.02 | 0 | 0 | 0 | 0.91 | 1 | 1 | 1 | 2 | 0 | 0 | 1 | 1 | 0 | 0.02 | *0 | 0 | 2 | 51353923 | 1 | 0 | 44 | 1 | 0 | 0 | 0 | 0 | 0 | 0 | 0 | 2963.9604 | 0 | 0 | 0 | 0 | 0 | 1 | 0 | 0 | 0 | 0 | 0 | 0 | 0 |  | 0 | 0 | 0 | 134860.2 | 148198.02 | 0.91 | 0 | 0 | 0 | 0 | 0 | 0 | 0 | 0 |  | 0 |  | 0
38 | 55858619 | 51353916 | 50046256 | 1 | 1 | 1 | 3 | 03.2.01.01-0001 | ФСБЦ-2022 доп.14, 03.2.01.01-0001, приказ Минстроя России от 19.05.2025 г. № 299/пр | Портландцемент бездобавочный общестроительный ЦЕМ 0 32,5Н | 1348 | 1009 | т | т | 1000 | 0 | 1437719701 | 0 | 7345.3 | 0 | 0 | 0 | 4800.85 | 0 | 0 | 0 | 1.53 | 1 | 1 | 1 | 2 | 0 | 0 | 1 | 1 | 0 | 0.15 | *0 | 0 | 2 | 51353924 | 1 | 0 | 45 | 1 | 0 | 0 | 0 | 0 | 0 | 0 | 0 | 720.1275 | 0 | 0 | 0 | 0 | 0 | 1 | 0 | 0 | 0 | 0 | 0 | 0 | 0 |  | 0 | 0 | 0 | 7345.3 | 4800.85 | 1.53 | 0 | 0 | 0 | 0 | 0 | 0 | 0 | 0 |  | 0 |  | 0
39 | 55858619 | 51353928 | 49971137 | 114 | 1 | 1 | 1 | 1-100-38 |  | Средний разряд работы 3,8 | 1191 | 1013 | чел.-ч. | чел.-ч. | 1 | 0 | 44848675 | 47.725 | 0 | 0 | 0 | 395.92 | 0 | 0 | 0 | 395.92 | 1 | 1 | 1 | 1 | -2 | 0 | 0 | 1 | 1 | 0 | 41.5 | *1,15 | 1 | 2 | 51353929 | 2 | 131072 | 47 | 1 | 0 | 0 | 0 | 0 | 0 | 0 | 0 | 0 | 0 | 0 | 16430.68 | 41.5 | 0 | 1 | 0 | 0 | 0 | 18895.282 | 47.725 | 0 | 1 | 6736.58 | 19.5673 | 0 | 19.5673 | 395.92 | 395.92 | 1 | 18895.282 | 0 | 0 | 0 | 0 | 7747.07 | 7747.07 | 1 |  | 0 |  | 0
39 | 55858619 | 51353928 | 49971314 | 114 | 1 | 1 | 1 | 4-100-00 |  | Затраты труда машинистов | 1191 | 1013 | чел.-ч. | чел.-ч. | 1 | 0 | -1417349443 | 3.2375 | 0 | 0 | 0 | 0 | 0 | 0 | 0 | 0 | 1 | 1 | 1 | 1 | -2 | 0 | 0 | 1 | 1 | 0 | 2.59 | *1,25 | 2 | 2 | 51353930 | 1 | 0 | 48 | 1 | 0 | 0 | 0 | 0 | 0 | 0 | 0 | 0 | 0 | 0 | 0 | 0 | 0 | 0 | 0 | 0 | 0 | 0 | 0 | 0 | 0 |  | 0 | 0 | 1.3274 | 0 | 0 | 1 | 0 | 0 | 0 | 0 | 0 | 0 | 0 | 0 |  | 0 |  | 0
39 | 55858619 | 51353928 | 50095945 | 1 | 1 | 1 | 2 | 91.06.06-048 | ФСЭМ-2022, 91.06.06-048, приказ Минстроя России от 18.05.2022 г. № 378/пр | Подъемники одномачтовые, грузоподъемность до 500 кг, высота подъема 45 м | 1368 | 1011 | маш.-ч | маш.-ч | 1 | 0 | -92307625 | 0.475 | 0 | 60.83 | 359.65 | 0 | 0 | 37.32 | 359.65 | 0 | 1 | 1.63 | 1 | 1 | 2 | 0 | 0 | 1 | 1 | 0 | 0.38 | *1,25 | 1 | 2 | 51353931 | 2 | 65536 | 49 | 1 | 0 | 0 | 0 | 0 | 0 | 0 | 0 | 0 | 14.1816 | 136.667 | 0 | 0 | 0.38 | 1 | 0 | 17.727 | 170.8337 | 0 | 0 | 0.475 | 1 |  | 0 | 0.19475 | 0.19475 | 60.83 | 37.32 | 1.63 | 17.725 | 170.8375 | 0 | 11.85 | 70.04 | 0 | 81.89 | 0 | 4-100-030 | 3 | чел.-ч. | 1
39 | 55858619 | 51353928 | 50096650 | 1 | 1 | 1 | 2 | 91.14.02-001 | ФСЭМ-2022 доп.7, 91.14.02-001, приказ Минстроя России от 02.08.2023 г. № 551/пр | Автомобили бортовые, грузоподъемность до 5 т | 1368 | 1011 | маш.-ч | маш.-ч | 1 | 0 | -1152394969 | 2.7625 | 0 | 680.75 | 404.99 | 0 | 0 | 680.75 | 404.99 | 0 | 1 | 1 | 1 | 1 | -2 | 0 | 0 | 1 | 1 | 0 | 2.21 | *1,25 | 1 | 2 | 51353932 | 2 | 98304 | 50 | 1 | 0 | 0 | 0 | 0 | 0 | 0 | 0 | 0 | 1504.4575 | 895.0279 | 0 | 0 | 2.21 | 1 | 0 | 1880.5719 | 1118.7849 | 0 | 0 | 2.7625 | 1 |  | 0 | 1.1326 | 1.1326 | 680.75 | 680.75 | 1 | 1880.575 | 1118.7875 | 0 | 771.03 | 458.7 | 0 | 1229.73 | 1 | 4-100-040 | 4 | чел.-ч. | 1
39 | 55858619 | 51353928 | 50096845 | 1 | 1 | 1 | 2 | 91.17.04-233 | ФСЭМ-2022, 91.17.04-233, приказ Минстроя России от 18.05.2022 г. № 378/пр | Аппараты сварочные для ручной дуговой сварки, сварочный ток до 350 А | 1368 | 1011 | маш.-ч | маш.-ч | 1 | 0 | -334821386 | 7.25 | 0 | 36.46 | 0 | 0 | 0 | 36.46 | 0 | 0 | 1 | 1 | 1 | 1 | -2 | 0 | 0 | 1 | 1 | 0 | 5.8 | *1,25 | 1 | 2 | 51353933 | 2 | 32768 | 51 | 1 | 0 | 0 | 0 | 0 | 0 | 0 | 0 | 0 | 211.468 | 0 | 0 | 0 | 0 | 1 | 0 | 264.335 | 0 | 0 | 0 | 0 | 1 |  | 0 | 0 | 2.9725 | 36.46 | 36.46 | 1 | 264.3375 | 0 | 0 | 108.38 | 0 | 0 | 108.38 | 1 |  | 0 |  | 0
39 | 55858619 | 51353928 | 50042837 | 1 | 1 | 1 | 3 | 01.7.03.01-0001 | ФСБЦ-2022, 01.7.03.01-0001, приказ Минстроя России от 18.05.2022 г. № 378/пр | Вода | 1339 | 1007 | м3 | м3 | 1 | 0 | -1879317523 | 0.1 | 29.64 | 0 | 0 | 0 | 35.71 | 0 | 0 | 0 | 0.83 | 1 | 1 | 1 | 2 | 0 | 0 | 1 | 1 | 0 | 0.1 |  | 0 | 2 | 51353934 | 1 | 0 | 52 | 1 | 0 | 0 | 0 | 0 | 0 | 0 | 0 | 3.571 | 0 | 0 | 0 | 0 | 0 | 1 | 3.571 | 0 | 0 | 0 | 0 | 0 | 1 |  | 0 | 0 | 0.041 | 29.64 | 35.71 | 0.83 | 3.57 | 0 | 1.22 | 0 | 0 | 0 | 1.22 | 0 |  | 0 |  | 0
39 | 55858619 | 51353928 | 50043547 | 1 | 1 | 1 | 3 | 01.7.11.07-0054 | ФСБЦ-2022, 01.7.11.07-0054, приказ Минстроя России от 18.05.2022 г. № 378/пр | Электроды сварочные для сварки низколегированных и углеродистых сталей АНО-6, Э42, диаметр 6 мм | 1348 | 1009 | т | т | 1000 | 0 | 1264641321 | 0.02 | 134860.2 | 0 | 0 | 0 | 148198.02 | 0 | 0 | 0 | 0.91 | 1 | 1 | 1 | 2 | 0 | 0 | 1 | 1 | 0 | 0.02 |  | 0 | 2 | 51353935 | 1 | 0 | 53 | 1 | 0 | 0 | 0 | 0 | 0 | 0 | 0 | 2963.9604 | 0 | 0 | 0 | 0 | 0 | 1 | 2963.9604 | 0 | 0 | 0 | 0 | 0 | 1 |  | 0 | 0 | 0.0082 | 134860.2 | 148198.02 | 0.91 | 2963.96 | 0 | 1105.85 | 0 | 0 | 0 | 1105.85 | 0 |  | 0 |  | 0
39 | 55858619 | 51353928 | 50046256 | 1 | 1 | 1 | 3 | 03.2.01.01-0001 | ФСБЦ-2022 доп.14, 03.2.01.01-0001, приказ Минстроя России от 19.05.2025 г. № 299/пр | Портландцемент бездобавочный общестроительный ЦЕМ 0 32,5Н | 1348 | 1009 | т | т | 1000 | 0 | 1437719701 | 0.15 | 7345.3 | 0 | 0 | 0 | 4800.85 | 0 | 0 | 0 | 1.53 | 1 | 1 | 1 | 2 | 0 | 0 | 1 | 1 | 0 | 0.15 |  | 0 | 2 | 51353936 | 1 | 0 | 54 | 1 | 0 | 0 | 0 | 0 | 0 | 0 | 0 | 720.1275 | 0 | 0 | 0 | 0 | 0 | 1 | 720.1275 | 0 | 0 | 0 | 0 | 0 | 1 |  | 0 | 0 | 0.0615 | 7345.3 | 4800.85 | 1.53 | 720.13 | 0 | 451.74 | 0 | 0 | 0 | 451.74 | 0 |  | 0 |  | 0
39 | 55858619 | 51353928 | 54650170 | 1 | 1 | 1 | 3 | 07.2.05.01-0023 | ФСБЦ-2022, 07.2.05.01-0023, приказ Минстроя России от 18.05.2022 г. № 378/пр | Ограждение металлическое пандуса и площадки (прим.) | 1301 | 1003 | м | м | 1 | 0 | 1071340681 | 100 | 12435.69 | 0 | 0 | 0 | 9143.89 | 0 | 0 | 0 | 1.36 | 1 | 1 | 1 | 0 | 0 | 0 | 1 | 0 | 0 | 100 |  | 0 | 1 | -1 | 0 | 0 |  | 0 | 0 | 0 | 0 | 0 | 0 | 0 | 0 | 0 | 0 | 0 | 0 | 0 | 0 | 0 | 0 | 0 | 0 | 0 | 0 | 0 | 0 |  | 0 | 0 | 41 | 12435.69 | 9143.89 | 1.36 | 914389 | 0 | 509863.29 | 0 | 0 | 0 | 509863.29 | 0 |  | 0 |  | 0
41 | 55858619 | 51353942 | 49971143 | 114 | 1 | 1 | 1 | 1-100-40 |  | Средний разряд работы 4,0 | 1191 | 1013 | чел.-ч. | чел.-ч. | 1 | 0 | 888410196 | 4.531 | 0 | 0 | 0 | 404.99 | 0 | 0 | 0 | 404.99 | 1 | 1 | 1 | 1 | -2 | 0 | 0 | 1 | 1 | 0 | 3.94 | *1,15 | 1 | 2 | 51353943 | 2 | 131072 | 56 | 1 | 0 | 0 | 0 | 0 | 0 | 0 | 0 | 0 | 0 | 0 | 1595.6606 | 3.94 | 0 | 1 | 0 | 0 | 0 | 1835.0097 | 4.531 | 0 | 1 | 159.57 | 0.4531 | 0 | 0.4531 | 404.99 | 404.99 | 1 | 1835.009 | 0 | 0 | 0 | 0 | 183.5 | 183.5 | 1 |  | 0 |  | 0
41 | 55858619 | 51353942 | 49971314 | 114 | 1 | 1 | 1 | 4-100-00 |  | Затраты труда машинистов | 1191 | 1013 | чел.-ч. | чел.-ч. | 1 | 0 | -1417349443 | 0.0125 | 0 | 0 | 0 | 0 | 0 | 0 | 0 | 0 | 1 | 1 | 1 | 1 | -2 | 0 | 0 | 1 | 1 | 0 | 0.01 | *1,25 | 2 | 2 | 51353944 | 1 | 0 | 57 | 1 | 0 | 0 | 0 | 0 | 0 | 0 | 0 | 0 | 0 | 0 | 0 | 0 | 0 | 0 | 0 | 0 | 0 | 0 | 0 | 0 | 0 |  | 0 | 0 | 0.00125 | 0 | 0 | 1 | 0 | 0 | 0 | 0 | 0 | 0 | 0 | 0 |  | 0 |  | 0
41 | 55858619 | 51353942 | 50095759 | 1 | 1 | 1 | 2 | 91.05.05-015 | ФСЭМ-2022, 91.05.05-015, приказ Минстроя России от 18.05.2022 г. № 378/пр | Краны на автомобильном ходу, грузоподъемность 16 т | 1368 | 1011 | маш.-ч | маш.-ч | 1 | 0 | -468861091 | 0.00375 | 0 | 1719.93 | 544.01 | 0 | 0 | 1719.93 | 544.01 | 0 | 1 | 1 | 1 | 1 | -2 | 0 | 0 | 1 | 1 | 0 | 0.003 | *1,25 | 1 | 2 | 51353945 | 2 | 98304 | 58 | 1 | 0 | 0 | 0 | 0 | 0 | 0 | 0 | 0 | 5.1598 | 1.632 | 0 | 0 | 0.003 | 1 | 0 | 6.4497 | 2.04 | 0 | 0 | 0.00375 | 1 |  | 0 | 0.000375 | 0.000375 | 1719.93 | 1719.93 | 1 | 6.45 | 2.0375 | 0 | 0.64 | 0.2 | 0 | 0.84 | 1 | 4-100-060 | 6 | чел.-ч. | 1
41 | 55858619 | 51353942 | 50096650 | 1 | 1 | 1 | 2 | 91.14.02-001 | ФСЭМ-2022 доп.7, 91.14.02-001, приказ Минстроя России от 02.08.2023 г. № 551/пр | Автомобили бортовые, грузоподъемность до 5 т | 1368 | 1011 | маш.-ч | маш.-ч | 1 | 0 | -1152394969 | 0.00375 | 0 | 680.75 | 404.99 | 0 | 0 | 680.75 | 404.99 | 0 | 1 | 1 | 1 | 1 | -2 | 0 | 0 | 1 | 1 | 0 | 0.003 | *1,25 | 1 | 2 | 51353946 | 2 | 98304 | 59 | 1 | 0 | 0 | 0 | 0 | 0 | 0 | 0 | 0 | 2.0423 | 1.215 | 0 | 0 | 0.003 | 1 | 0 | 2.5528 | 1.5187 | 0 | 0 | 0.00375 | 1 |  | 0 | 0.000375 | 0.000375 | 680.75 | 680.75 | 1 | 2.55 | 1.5125 | 0 | 0.26 | 0.15 | 0 | 0.41 | 1 | 4-100-040 | 4 | чел.-ч. | 1
41 | 55858619 | 51353942 | 50042849 | 1 | 1 | 1 | 3 | 01.7.03.04-0001 | ФСБЦ-2022, 01.7.03.04-0001, приказ Минстроя России от 18.05.2022 г. № 378/пр | Электроэнергия | 1383 | 1013 | КВТ-Ч | КВТ-Ч | 1 | 0 | -2119218604 | 0.84 | 7.71 | 0 | 0 | 0 | 7.71 | 0 | 0 | 0 | 1 | 1 | 1 | 1 | -2 | 0 | 0 | 0 | 1 | 0 | 0.84 |  | 0 | 2 | 51353947 | 2 | 16384 | 60 | 1 | 0 | 0 | 0 | 0 | 0 | 0 | 0 | 6.4764 | 0 | 0 | 0 | 0 | 0 | 1 | 6.4764 | 0 | 0 | 0 | 0 | 0 | 1 |  | 0 | 0 | 0.084 | 7.71 | 7.71 | 1 | 6.48 | 0 | 0.65 | 0 | 0 | 0 | 0.65 | 1 |  | 0 |  | 0
41 | 55858619 | 51353942 | 50042861 | 1 | 1 | 1 | 3 | 01.7.04.04-0011 | ФСБЦ-2022, 01.7.04.04-0011, приказ Минстроя России от 18.05.2022 г. № 378/пр | Замок врезной, тип ЗВ4, с цилиндровым механизмом | 1377 | 1013 | КОМПЛ | КОМПЛ | 1 | 0 | -2028331373 | 10 | 738.73 | 0 | 0 | 0 | 636.84 | 0 | 0 | 0 | 1.16 | 1 | 1 | 1 | 2 | 0 | 0 | 1 | 0 | 0 | 10 |  | 0 | 1 | -1 | 0 | 0 |  | 0 | 0 | 0 | 0 | 0 | 0 | 0 | 0 | 0 | 0 | 0 | 0 | 0 | 0 | 0 | 0 | 0 | 0 | 0 | 0 | 0 | 0 |  | 0 | 0 | 1 | 738.73 | 636.84 | 1.16 | 6368.4 | 0 | 738.73 | 0 | 0 | 0 | 738.73 | 0 |  | 0 |  | 0
41 | 55858619 | 51353942 | 50045462 | 1 | 1 | 1 | 3 | 01.7.20.08-0051 | ФСБЦ-2022 доп.8, 01.7.20.08-0051, приказ Минстроя России от 14.11.2023 г. № 817/пр | Ветошь хлопчатобумажная цветная | 1346 | 1009 | кг | кг | 1 | 0 | -130701290 | 1 | 89.21 | 0 | 0 | 0 | 56.11 | 0 | 0 | 0 | 1.59 | 1 | 1 | 1 | 2 | 0 | 0 | 0 | 1 | 0 | 1 |  | 0 | 2 | 51353949 | 1 | 0 | 62 | 1 | 0 | 0 | 0 | 0 | 0 | 0 | 0 | 56.11 | 0 | 0 | 0 | 0 | 0 | 1 | 56.11 | 0 | 0 | 0 | 0 | 0 | 1 |  | 0 | 0 | 0.1 | 89.21 | 56.11 | 1.59 | 56.11 | 0 | 8.92 | 0 | 0 | 0 | 8.92 | 0 |  | 0 |  | 0
43 | 55858619 | 51353954 | 49971149 | 114 | 1 | 1 | 1 | 1-100-42 |  | Средний разряд работы 4,2 | 1191 | 1013 | чел.-ч. | чел.-ч. | 1 | 0 | 1522950421 | 0.777 | 0 | 0 | 0 | 417.08 | 0 | 0 | 0 | 417.08 | 1 | 1 | 1 | 1 | -2 | 0 | 0 | 1 | 1 | 0 | 1.11 | *0,7 | 1 | 2 | 51353955 | 2 | 131072 | 63 | 1 | 0 | 0 | 0 | 0 | 0 | 0 | 0 | 0 | 0 | 0 | 462.9588 | 1.11 | 0 | 1 | 0 | 0 | 0 | 324.0712 | 0.777 | 0 | 1 | 462.96 | 0.777 | 0 | 0.777 | 417.08 | 417.08 | 1 | 324.072 | 0 | 0 | 0 | 0 | 324.07 | 324.07 | 1 |  | 0 |  | 0
43 | 55858619 | 51353954 | 50096845 | 1 | 1 | 1 | 2 | 91.17.04-233 | ФСЭМ-2022, 91.17.04-233, приказ Минстроя России от 18.05.2022 г. № 378/пр | Аппараты сварочные для ручной дуговой сварки, сварочный ток до 350 А | 1368 | 1011 | маш.-ч | маш.-ч | 1 | 0 | -334821386 | 0.182 | 0 | 36.46 | 0 | 0 | 0 | 36.46 | 0 | 0 | 1 | 1 | 1 | 1 | -2 | 0 | 0 | 1 | 1 | 0 | 0.26 | *0,7 | 1 | 2 | 51353956 | 2 | 32768 | 64 | 1 | 0 | 0 | 0 | 0 | 0 | 0 | 0 | 0 | 9.4796 | 0 | 0 | 0 | 0 | 1 | 0 | 6.6357 | 0 | 0 | 0 | 0 | 1 |  | 0 | 0 | 0.182 | 36.46 | 36.46 | 1 | 6.636 | 0 | 0 | 6.64 | 0 | 0 | 6.64 | 1 |  | 0 |  | 0
43 | 55858619 | 51353954 | 50042849 | 1 | 1 | 1 | 3 | 01.7.03.04-0001 | ФСБЦ-2022, 01.7.03.04-0001, приказ Минстроя России от 18.05.2022 г. № 378/пр | Электроэнергия | 1383 | 1013 | КВТ-Ч | КВТ-Ч | 1 | 0 | -2119218604 | 0 | 7.71 | 0 | 0 | 0 | 7.71 | 0 | 0 | 0 | 1 | 1 | 1 | 1 | -2 | 0 | 0 | 1 | 1 | 0 | 0.2132 | *0 | 0 | 2 | 51353957 | 2 | 16384 | 65 | 1 | 0 | 0 | 0 | 0 | 0 | 0 | 0 | 1.6438 | 0 | 0 | 0 | 0 | 0 | 1 | 0 | 0 | 0 | 0 | 0 | 0 | 0 |  | 0 | 0 | 0 | 7.71 | 7.71 | 1 | 0 | 0 | 0 | 0 | 0 | 0 | 0 | 1 |  | 0 |  | 0
43 | 55858619 | 51353954 | 50043601 | 1 | 1 | 1 | 3 | 01.7.11.07-0227 | ФСБЦ-2022, 01.7.11.07-0227, приказ Минстроя России от 18.05.2022 г. № 378/пр | Электроды сварочные для сварки низколегированных и углеродистых сталей УОНИ 13/45, Э42А, диаметр 4-5 мм | 1346 | 1009 | кг | кг | 1 | 0 | 212334824 | 0 | 141.62 | 0 | 0 | 0 | 155.63 | 0 | 0 | 0 | 0.91 | 1 | 1 | 1 | 2 | 0 | 0 | 1 | 1 | 0 | 0.07 | *0 | 0 | 2 | 51353959 | 1 | 0 | 67 | 1 | 0 | 0 | 0 | 0 | 0 | 0 | 0 | 10.8941 | 0 | 0 | 0 | 0 | 0 | 1 | 0 | 0 | 0 | 0 | 0 | 0 | 0 |  | 0 | 0 | 0 | 141.62 | 155.63 | 0.91 | 0 | 0 | 0 | 0 | 0 | 0 | 0 | 0 |  | 0 |  | 0
43 | 55858619 | 51353954 | 50044705 | 1 | 1 | 1 | 3 | 01.7.15.14-1046 | ФСБЦ-2022 доп.12, 01.7.15.14-1046, приказ Минстроя России от 07.11.2024 г. № 747/пр | Шурупы самонарезающие стальные оцинкованные кровельные с шестигранной головкой и шайбой, наконечник сверло, диаметр 4,8 мм, длина 35 мм | 1425 | 1013 | 100 ШТ | 100 ШТ | 1 | 0 | 627093046 | 0 | 143.94 | 0 | 0 | 0 | 120.96 | 0 | 0 | 0 | 1.19 | 1 | 1 | 1 | 2 | 0 | 0 | 1 | 1 | 0 | 0.08 | *0 | 0 | 2 | 51353960 | 1 | 0 | 68 | 1 | 0 | 0 | 0 | 0 | 0 | 0 | 0 | 9.6768 | 0 | 0 | 0 | 0 | 0 | 1 | 0 | 0 | 0 | 0 | 0 | 0 | 0 |  | 0 | 0 | 0 | 143.94 | 120.96 | 1.19 | 0 | 0 | 0 | 0 | 0 | 0 | 0 | 0 |  | 0 |  | 0
44 | 55858619 | 51353963 | 49971149 | 114 | 1 | 1 | 1 | 1-100-42 |  | Средний разряд работы 4,2 | 1191 | 1013 | чел.-ч. | чел.-ч. | 1 | 0 | 1522950421 | 1.2765 | 0 | 0 | 0 | 417.08 | 0 | 0 | 0 | 417.08 | 1 | 1 | 1 | 1 | -2 | 0 | 0 | 1 | 1 | 0 | 1.11 | *1,15 | 1 | 2 | 51353964 | 2 | 131072 | 69 | 1 | 0 | 0 | 0 | 0 | 0 | 0 | 0 | 0 | 0 | 0 | 462.9588 | 1.11 | 0 | 1 | 0 | 0 | 0 | 532.4026 | 1.2765 | 0 | 1 | 462.96 | 1.2765 | 0 | 1.2765 | 417.08 | 417.08 | 1 | 532.404 | 0 | 0 | 0 | 0 | 532.4 | 532.4 | 1 |  | 0 |  | 0
44 | 55858619 | 51353963 | 50096845 | 1 | 1 | 1 | 2 | 91.17.04-233 | ФСЭМ-2022, 91.17.04-233, приказ Минстроя России от 18.05.2022 г. № 378/пр | Аппараты сварочные для ручной дуговой сварки, сварочный ток до 350 А | 1368 | 1011 | маш.-ч | маш.-ч | 1 | 0 | -334821386 | 0.325 | 0 | 36.46 | 0 | 0 | 0 | 36.46 | 0 | 0 | 1 | 1 | 1 | 1 | -2 | 0 | 0 | 1 | 1 | 0 | 0.26 | *1,25 | 1 | 2 | 51353965 | 2 | 32768 | 70 | 1 | 0 | 0 | 0 | 0 | 0 | 0 | 0 | 0 | 9.4796 | 0 | 0 | 0 | 0 | 1 | 0 | 11.8495 | 0 | 0 | 0 | 0 | 1 |  | 0 | 0 | 0.325 | 36.46 | 36.46 | 1 | 11.85 | 0 | 0 | 11.85 | 0 | 0 | 11.85 | 1 |  | 0 |  | 0
44 | 55858619 | 51353963 | 50042849 | 1 | 1 | 1 | 3 | 01.7.03.04-0001 | ФСБЦ-2022, 01.7.03.04-0001, приказ Минстроя России от 18.05.2022 г. № 378/пр | Электроэнергия | 1383 | 1013 | КВТ-Ч | КВТ-Ч | 1 | 0 | -2119218604 | 0.2132 | 7.71 | 0 | 0 | 0 | 7.71 | 0 | 0 | 0 | 1 | 1 | 1 | 1 | -2 | 0 | 0 | 1 | 1 | 0 | 0.2132 |  | 0 | 2 | 51353966 | 2 | 16384 | 71 | 1 | 0 | 0 | 0 | 0 | 0 | 0 | 0 | 1.6438 | 0 | 0 | 0 | 0 | 0 | 1 | 1.6438 | 0 | 0 | 0 | 0 | 0 | 1 |  | 0 | 0 | 0.2132 | 7.71 | 7.71 | 1 | 1.64 | 0 | 1.64 | 0 | 0 | 0 | 1.64 | 1 |  | 0 |  | 0
44 | 55858619 | 51353963 | 50042853 | 1 | 1 | 1 | 3 | 01.7.04.01-1006 | ФСБЦ-2022 доп.3, 01.7.04.01-1006, приказ Минстроя России от 26.10.2022 г. № 905/пр | Доводчик дверной рычажный для распашных дверей шириной до 1250 мм, масса двери до 120 кг | 1371 | 1013 | ШТ | ШТ | 1 | 0 | -909976548 | 1 | 3414.34 | 0 | 0 | 0 | 2291.5 | 0 | 0 | 0 | 1.49 | 1 | 1 | 1 | 2 | 0 | 0 | 1 | 0 | 0 | 1 |  | 0 | 1 | -1 | 0 | 0 |  | 0 | 0 | 0 | 0 | 0 | 0 | 0 | 0 | 0 | 0 | 0 | 0 | 0 | 0 | 0 | 0 | 0 | 0 | 0 | 0 | 0 | 0 |  | 0 | 0 | 1 | 3414.34 | 2291.5 | 1.49 | 2291.5 | 0 | 3414.34 | 0 | 0 | 0 | 3414.34 | 0 |  | 0 |  | 0
44 | 55858619 | 51353963 | 50043601 | 1 | 1 | 1 | 3 | 01.7.11.07-0227 | ФСБЦ-2022, 01.7.11.07-0227, приказ Минстроя России от 18.05.2022 г. № 378/пр | Электроды сварочные для сварки низколегированных и углеродистых сталей УОНИ 13/45, Э42А, диаметр 4-5 мм | 1346 | 1009 | кг | кг | 1 | 0 | 212334824 | 0.07 | 141.62 | 0 | 0 | 0 | 155.63 | 0 | 0 | 0 | 0.91 | 1 | 1 | 1 | 2 | 0 | 0 | 1 | 1 | 0 | 0.07 |  | 0 | 2 | 51353968 | 1 | 0 | 73 | 1 | 0 | 0 | 0 | 0 | 0 | 0 | 0 | 10.8941 | 0 | 0 | 0 | 0 | 0 | 1 | 10.8941 | 0 | 0 | 0 | 0 | 0 | 1 |  | 0 | 0 | 0.07 | 141.62 | 155.63 | 0.91 | 10.89 | 0 | 9.91 | 0 | 0 | 0 | 9.91 | 0 |  | 0 |  | 0
44 | 55858619 | 51353963 | 50044705 | 1 | 1 | 1 | 3 | 01.7.15.14-1046 | ФСБЦ-2022 доп.12, 01.7.15.14-1046, приказ Минстроя России от 07.11.2024 г. № 747/пр | Шурупы самонарезающие стальные оцинкованные кровельные с шестигранной головкой и шайбой, наконечник сверло, диаметр 4,8 мм, длина 35 мм | 1425 | 1013 | 100 ШТ | 100 ШТ | 1 | 0 | 627093046 | 0.08 | 143.94 | 0 | 0 | 0 | 120.96 | 0 | 0 | 0 | 1.19 | 1 | 1 | 1 | 2 | 0 | 0 | 1 | 1 | 0 | 0.08 |  | 0 | 2 | 51353969 | 1 | 0 | 74 | 1 | 0 | 0 | 0 | 0 | 0 | 0 | 0 | 9.6768 | 0 | 0 | 0 | 0 | 0 | 1 | 9.6768 | 0 | 0 | 0 | 0 | 0 | 1 |  | 0 | 0 | 0.08 | 143.94 | 120.96 | 1.19 | 9.68 | 0 | 11.52 | 0 | 0 | 0 | 11.52 | 0 |  | 0 |  | 0
46 | 55858619 | 51353983 | 54569631 | 117 | 1 | 1 | 1 | 1-100-45 |  | Средний разряд работы 4,5 | 1191 | 1013 | чел.-ч. | чел.-ч. | 1 | 0 | 1903532093 | 0.03 | 0 | 0 | 0 | 435.21 | 0 | 0 | 0 | 435.21 | 1 | 1 | 1 | 1 | -2 | 0 | 0 | 1 | 1 | 0 | 0.03 |  | 1 | 2 | 55858634 | 1 | 0 | 75 | 1 | 0 | 0 | 0 | 0 | 0 | 0 | 0 | 0 | 0 | 0 | 13.0563 | 0.03 | 0 | 1 | 0 | 0 | 0 | 13.0563 | 0.03 | 0 | 1 | 323.8 | 0.744 | 0 | 0.744 | 435.21 | 435.21 | 1 | 13.06 | 0 | 0 | 0 | 0 | 323.8 | 323.8 | 1 |  | 0 |  | 0
46 | 55858619 | 51353983 | 54644093 | 1 | 1 | 1 | 3 | 01.7.06.03-1014 | ФСБЦ-2022, 01.7.06.03-1014, приказ Минстроя России от 18.05.2022 г. № 378/пр | Полоса с самоклеящимся слоем и антиадгезионной пленкой, ширина 30 мм, высота 60 мм | 1302 | 1003 | 10 м | 10 м | 10 | 0 | -878733736 | 0.1 | 2322.9 | 0 | 0 | 0 | 1451.81 | 0 | 0 | 0 | 1.6 | 1 | 1 | 1 | 0 | 0 | 0 | 1 | 0 | 0 | 0.1 |  | 0 | 1 | -1 | 0 | 0 |  | 0 | 0 | 0 | 0 | 0 | 0 | 0 | 0 | 0 | 0 | 0 | 0 | 0 | 0 | 0 | 0 | 0 | 0 | 0 | 0 | 0 | 0 |  | 0 | 0 | 2.48 | 2322.9 | 1451.81 | 1.6 | 145.18 | 0 | 5760.79 | 0 | 0 | 0 | 5760.79 | 0 |  | 0 |  | 0
48 | 55858619 | 51354076 | 49971127 | 114 | 1 | 1 | 1 | 1-100-34 |  | Средний разряд работы 3,4 | 1191 | 1013 | чел.-ч. | чел.-ч. | 1 | 0 | -1461236815 | 7.41 | 0 | 0 | 0 | 377.79 | 0 | 0 | 0 | 377.79 | 1 | 1 | 1 | 1 | -2 | 0 | 0 | 1 | 1 | 0 | 7.41 |  | 1 | 2 | 51354158 | 2 | 131072 | 77 | 1 | 0 | 0 | 0 | 0 | 0 | 0 | 0 | 0 | 0 | 0 | 2799.4239 | 7.41 | 0 | 1 | 0 | 0 | 0 | 2799.4239 | 7.41 | 0 | 1 | 279.94 | 0.741 | 0 | 0.741 | 377.79 | 377.79 | 1 | 2799.42 | 0 | 0 | 0 | 0 | 279.94 | 279.94 | 1 |  | 0 |  | 0
48 | 55858619 | 51354076 | 49971314 | 114 | 1 | 1 | 1 | 4-100-00 |  | Затраты труда машинистов | 1191 | 1013 | чел.-ч. | чел.-ч. | 1 | 0 | -1417349443 | 0.39 | 0 | 0 | 0 | 0 | 0 | 0 | 0 | 0 | 1 | 1 | 1 | 1 | -2 | 0 | 0 | 1 | 1 | 0 | 0.39 |  | 2 | 2 | 51354159 | 1 | 0 | 78 | 1 | 0 | 0 | 0 | 0 | 0 | 0 | 0 | 0 | 0 | 0 | 0 | 0 | 0 | 0 | 0 | 0 | 0 | 0 | 0 | 0 | 0 |  | 0 | 0 | 0.039 | 0 | 0 | 1 | 0 | 0 | 0 | 0 | 0 | 0 | 0 | 0 |  | 0 |  | 0
48 | 55858619 | 51354076 | 50095945 | 1 | 1 | 1 | 2 | 91.06.06-048 | ФСЭМ-2022, 91.06.06-048, приказ Минстроя России от 18.05.2022 г. № 378/пр | Подъемники одномачтовые, грузоподъемность до 500 кг, высота подъема 45 м | 1368 | 1011 | маш.-ч | маш.-ч | 1 | 0 | -92307625 | 0.05 | 0 | 60.83 | 359.65 | 0 | 0 | 37.32 | 359.65 | 0 | 1 | 1.63 | 1 | 1 | 2 | 0 | 0 | 1 | 1 | 0 | 0.05 |  | 1 | 2 | 51354160 | 2 | 65536 | 79 | 1 | 0 | 0 | 0 | 0 | 0 | 0 | 0 | 0 | 1.866 | 17.9825 | 0 | 0 | 0.05 | 1 | 0 | 1.866 | 17.9825 | 0 | 0 | 0.05 | 1 |  | 0 | 0.005 | 0.005 | 60.83 | 37.32 | 1.63 | 1.87 | 17.98 | 0 | 0.3 | 1.8 | 0 | 2.1 | 0 | 4-100-030 | 3 | чел.-ч. | 1
48 | 55858619 | 51354076 | 50096650 | 1 | 1 | 1 | 2 | 91.14.02-001 | ФСЭМ-2022 доп.7, 91.14.02-001, приказ Минстроя России от 02.08.2023 г. № 551/пр | Автомобили бортовые, грузоподъемность до 5 т | 1368 | 1011 | маш.-ч | маш.-ч | 1 | 0 | -1152394969 | 0.34 | 0 | 680.75 | 404.99 | 0 | 0 | 680.75 | 404.99 | 0 | 1 | 1 | 1 | 1 | -2 | 0 | 0 | 1 | 1 | 0 | 0.34 |  | 1 | 2 | 51354161 | 2 | 98304 | 80 | 1 | 0 | 0 | 0 | 0 | 0 | 0 | 0 | 0 | 231.455 | 137.6966 | 0 | 0 | 0.34 | 1 | 0 | 231.455 | 137.6966 | 0 | 0 | 0.34 | 1 |  | 0 | 0.034 | 0.034 | 680.75 | 680.75 | 1 | 231.46 | 137.7 | 0 | 23.15 | 13.77 | 0 | 36.92 | 1 | 4-100-040 | 4 | чел.-ч. | 1
48 | 55858619 | 51354076 | 50097411 | 1 | 1 | 1 | 2 | 91.21.22-638 | ФСЭМ-2022, 91.21.22-638, приказ Минстроя России от 18.05.2022 г. № 378/пр | Пылесосы промышленные, мощность до 2000 Вт | 1368 | 1011 | маш.-ч | маш.-ч | 1 | 0 | -1270341665 | 1.25 | 0 | 10.18 | 0 | 0 | 0 | 6.36 | 0 | 0 | 1 | 1.6 | 1 | 1 | 2 | 0 | 0 | 1 | 1 | 0 | 1.25 |  | 1 | 2 | 51354162 | 2 | 32768 | 81 | 1 | 0 | 0 | 0 | 0 | 0 | 0 | 0 | 0 | 7.95 | 0 | 0 | 0 | 0 | 1 | 0 | 7.95 | 0 | 0 | 0 | 0 | 1 |  | 0 | 0 | 0.125 | 10.18 | 6.36 | 1.6 | 7.95 | 0 | 0 | 1.27 | 0 | 0 | 1.27 | 0 |  | 0 |  | 0
48 | 55858619 | 51354076 | 50042688 | 1 | 1 | 1 | 3 | 01.6.03.01-1000 | ФСБЦ-2022 доп.3, 01.6.03.01-1000, приказ Минстроя России от 26.10.2022 г. № 905/пр | Плитки из ПВХ, размеры 500х500 мм, толщина 5 мм | 1327 | 1005 | м2 | м2 | 1 | 0 | -2108692517 | 25 | 1634.33 | 0 | 0 | 0 | 1373.39 | 0 | 0 | 0 | 1.19 | 1 | 1 | 1 | 2 | 0 | 0 | 1 | 0 | 0 | 25 |  | 0 | 1 | -1 | 0 | 0 |  | 0 | 0 | 0 | 0 | 0 | 0 | 0 | 0 | 0 | 0 | 0 | 0 | 0 | 0 | 0 | 0 | 0 | 0 | 0 | 0 | 0 | 0 |  | 0 | 0 | 2.5 | 1634.33 | 1373.39 | 1.19 | 34334.75 | 0 | 4085.83 | 0 | 0 | 0 | 4085.83 | 0 |  | 0 |  | 0
48 | 55858619 | 51354076 | 50061521 | 1 | 1 | 1 | 3 | 14.1.02.04-0102 | ФСБЦ-2022, 14.1.02.04-0102, приказ Минстроя России от 18.05.2022 г. № 378/пр | Клей для укладки ПВХ-покрытий | 1346 | 1009 | кг | кг | 1 | 0 | 41432369 | 8 | 348.72 | 0 | 0 | 0 | 223.54 | 0 | 0 | 0 | 1.56 | 1 | 1 | 1 | 2 | 0 | 0 | 1 | 0 | 0 | 8 |  | 0 | 1 | -1 | 0 | 0 |  | 0 | 0 | 0 | 0 | 0 | 0 | 0 | 0 | 0 | 0 | 0 | 0 | 0 | 0 | 0 | 0 | 0 | 0 | 0 | 0 | 0 | 0 |  | 0 | 0 | 0.8 | 348.72 | 223.54 | 1.56 | 1788.32 | 0 | 278.98 | 0 | 0 | 0 | 278.98 | 0 |  | 0 |  | 0
48 | 55858619 | 51354076 | 50061911 | 1 | 1 | 1 | 3 | 14.4.01.02-0212 | ФСБЦ-2022, 14.4.01.02-0212, приказ Минстроя России от 18.05.2022 г. № 378/пр | Грунтовка акриловая АК-070 | 1348 | 1009 | т | т | 1000 | 0 | -191797650 | 0.0025 | 245054.43 | 0 | 0 | 0 | 178871.85 | 0 | 0 | 0 | 1.37 | 1 | 1 | 1 | 2 | 0 | 0 | 1 | 0 | 0 | 0.0025 |  | 0 | 1 | -1 | 0 | 0 |  | 0 | 0 | 0 | 0 | 0 | 0 | 0 | 0 | 0 | 0 | 0 | 0 | 0 | 0 | 0 | 0 | 0 | 0 | 0 | 0 | 0 | 0 |  | 0 | 0 | 0.00025 | 245054.43 | 178871.85 | 1.37 | 447.18 | 0 | 61.26 | 0 | 0 | 0 | 61.26 | 0 |  | 0 |  | 0
52 | 55858619 | 51354096 | 49971079 | 114 | 1 | 1 | 1 | 1-100-20 |  | Средний разряд работы 2,0 | 1191 | 1013 | чел.-ч. | чел.-ч. | 1 | 0 | 370475345 | 25.7 | 0 | 0 | 0 | 329.43 | 0 | 0 | 0 | 329.43 | 1 | 1 | 1 | 1 | -2 | 0 | 0 | 0 | 1 | 0 | 25.7 |  | 1 | 2 | 51354097 | 2 | 131072 | 85 | 1 | 0 | 0 | 0 | 0 | 0 | 0 | 0 | 0 | 0 | 0 | 8466.351 | 25.7 | 0 | 1 | 0 | 0 | 0 | 8466.351 | 25.7 | 0 | 1 | 2539.91 | 7.71 | 0 | 7.71 | 329.43 | 329.43 | 1 | 8466.35 | 0 | 0 | 0 | 0 | 2539.91 | 2539.91 | 1 |  | 0 |  | 0
53 | 55858619 | 51354098 | 49971143 | 114 | 1 | 1 | 1 | 1-100-40 |  | Средний разряд работы 4,0 | 1191 | 1013 | чел.-ч. | чел.-ч. | 1 | 0 | 888410196 | 5.3475 | 0 | 0 | 0 | 404.99 | 0 | 0 | 0 | 404.99 | 1 | 1 | 1 | 1 | -2 | 0 | 0 | 1 | 1 | 0 | 4.65 | *1,15 | 1 | 2 | 51354099 | 2 | 131072 | 86 | 1 | 0 | 0 | 0 | 0 | 0 | 0 | 0 | 0 | 0 | 0 | 1883.2035 | 4.65 | 0 | 1 | 0 | 0 | 0 | 2165.684 | 5.3475 | 0 | 1 | 564.96 | 1.6042 | 0 | 1.6042 | 404.99 | 404.99 | 1 | 2165.68 | 0 | 0 | 0 | 0 | 649.71 | 649.71 | 1 |  | 0 |  | 0
53 | 55858619 | 51354098 | 49971314 | 114 | 1 | 1 | 1 | 4-100-00 |  | Затраты труда машинистов | 1191 | 1013 | чел.-ч. | чел.-ч. | 1 | 0 | -1417349443 | 0.025 | 0 | 0 | 0 | 0 | 0 | 0 | 0 | 0 | 1 | 1 | 1 | 1 | -2 | 0 | 0 | 1 | 1 | 0 | 0.02 | *1,25 | 2 | 2 | 51354100 | 1 | 0 | 87 | 1 | 0 | 0 | 0 | 0 | 0 | 0 | 0 | 0 | 0 | 0 | 0 | 0 | 0 | 0 | 0 | 0 | 0 | 0 | 0 | 0 | 0 |  | 0 | 0 | 0.0075 | 0 | 0 | 1 | 0 | 0 | 0 | 0 | 0 | 0 | 0 | 0 |  | 0 |  | 0
53 | 55858619 | 51354098 | 50095945 | 1 | 1 | 1 | 2 | 91.06.06-048 | ФСЭМ-2022, 91.06.06-048, приказ Минстроя России от 18.05.2022 г. № 378/пр | Подъемники одномачтовые, грузоподъемность до 500 кг, высота подъема 45 м | 1368 | 1011 | маш.-ч | маш.-ч | 1 | 0 | -92307625 | 0.0125 | 0 | 60.83 | 359.65 | 0 | 0 | 37.32 | 359.65 | 0 | 1 | 1.63 | 1 | 1 | 2 | 0 | 0 | 1 | 1 | 0 | 0.01 | *1,25 | 1 | 2 | 51354101 | 2 | 65536 | 88 | 1 | 0 | 0 | 0 | 0 | 0 | 0 | 0 | 0 | 0.3732 | 3.5965 | 0 | 0 | 0.01 | 1 | 0 | 0.4665 | 4.4956 | 0 | 0 | 0.0125 | 1 |  | 0 | 0.00375 | 0.00375 | 60.83 | 37.32 | 1.63 | 0.4625 | 4.5 | 0 | 0.23 | 1.35 | 0 | 1.58 | 0 | 4-100-030 | 3 | чел.-ч. | 1
53 | 55858619 | 51354098 | 50096650 | 1 | 1 | 1 | 2 | 91.14.02-001 | ФСЭМ-2022 доп.7, 91.14.02-001, приказ Минстроя России от 02.08.2023 г. № 551/пр | Автомобили бортовые, грузоподъемность до 5 т | 1368 | 1011 | маш.-ч | маш.-ч | 1 | 0 | -1152394969 | 0.0125 | 0 | 680.75 | 404.99 | 0 | 0 | 680.75 | 404.99 | 0 | 1 | 1 | 1 | 1 | -2 | 0 | 0 | 1 | 1 | 0 | 0.01 | *1,25 | 1 | 2 | 51354102 | 2 | 98304 | 89 | 1 | 0 | 0 | 0 | 0 | 0 | 0 | 0 | 0 | 6.8075 | 4.0499 | 0 | 0 | 0.01 | 1 | 0 | 8.5094 | 5.0624 | 0 | 0 | 0.0125 | 1 |  | 0 | 0.00375 | 0.00375 | 680.75 | 680.75 | 1 | 8.5125 | 5.0625 | 0 | 2.55 | 1.52 | 0 | 4.07 | 1 | 4-100-040 | 4 | чел.-ч. | 1
53 | 55858619 | 51354098 | 50045462 | 1 | 1 | 1 | 3 | 01.7.20.08-0051 | ФСБЦ-2022 доп.8, 01.7.20.08-0051, приказ Минстроя России от 14.11.2023 г. № 817/пр | Ветошь хлопчатобумажная цветная | 1346 | 1009 | кг | кг | 1 | 0 | -130701290 | 0.1 | 89.21 | 0 | 0 | 0 | 56.11 | 0 | 0 | 0 | 1.59 | 1 | 1 | 1 | 2 | 0 | 0 | 0 | 1 | 0 | 0.1 |  | 0 | 2 | 51354103 | 1 | 0 | 90 | 1 | 0 | 0 | 0 | 0 | 0 | 0 | 0 | 5.611 | 0 | 0 | 0 | 0 | 0 | 1 | 5.611 | 0 | 0 | 0 | 0 | 0 | 1 |  | 0 | 0 | 0.03 | 89.21 | 56.11 | 1.59 | 5.61 | 0 | 2.68 | 0 | 0 | 0 | 2.68 | 0 |  | 0 |  | 0
53 | 55858619 | 51354098 | 50061872 | 1 | 1 | 1 | 3 | 14.3.01.03-0001 | ФСБЦ-2022, 14.3.01.03-0001, приказ Минстроя России от 18.05.2022 г. № 378/пр | Состав грунтовочный глубокого проникновения | 1346 | 1009 | кг | кг | 1 | 0 | -1982032948 | 10.3 | 90.2 | 0 | 0 | 0 | 65.84 | 0 | 0 | 0 | 1.37 | 1 | 1 | 1 | 2 | 0 | 0 | 1 | 0 | 0 | 10.3 |  | 0 | 1 | -1 | 0 | 0 |  | 0 | 0 | 0 | 0 | 0 | 0 | 0 | 0 | 0 | 0 | 0 | 0 | 0 | 0 | 0 | 0 | 0 | 0 | 0 | 0 | 0 | 0 |  | 0 | 0 | 3.09 | 90.2 | 65.84 | 1.37 | 678.15 | 0 | 278.72 | 0 | 0 | 0 | 278.72 | 0 |  | 0 |  | 0
55 | 55858619 | 51354106 | 49971127 | 114 | 1 | 1 | 1 | 1-100-34 |  | Средний разряд работы 3,4 | 1191 | 1013 | чел.-ч. | чел.-ч. | 1 | 0 | -1461236815 | 44.85 | 0 | 0 | 0 | 377.79 | 0 | 0 | 0 | 377.79 | 1 | 1 | 1 | 1 | -2 | 0 | 0 | 1 | 1 | 0 | 39 | *1,15 | 1 | 2 | 51354107 | 2 | 131072 | 92 | 1 | 0 | 0 | 0 | 0 | 0 | 0 | 0 | 0 | 0 | 0 | 14733.81 | 39 | 0 | 1 | 0 | 0 | 0 | 16943.8815 | 44.85 | 0 | 1 | 4420.14 | 13.455 | 0 | 13.455 | 377.79 | 377.79 | 1 | 16943.8815 | 0 | 0 | 0 | 0 | 5083.16 | 5083.16 | 1 |  | 0 |  | 0
55 | 55858619 | 51354106 | 49971314 | 114 | 1 | 1 | 1 | 4-100-00 |  | Затраты труда машинистов | 1191 | 1013 | чел.-ч. | чел.-ч. | 1 | 0 | -1417349443 | 0.2125 | 0 | 0 | 0 | 0 | 0 | 0 | 0 | 0 | 1 | 1 | 1 | 1 | -2 | 0 | 0 | 1 | 1 | 0 | 0.17 | *1,25 | 2 | 2 | 51354108 | 1 | 0 | 93 | 1 | 0 | 0 | 0 | 0 | 0 | 0 | 0 | 0 | 0 | 0 | 0 | 0 | 0 | 0 | 0 | 0 | 0 | 0 | 0 | 0 | 0 |  | 0 | 0 | 0.06375 | 0 | 0 | 1 | 0 | 0 | 0 | 0 | 0 | 0 | 0 | 0 |  | 0 |  | 0
55 | 55858619 | 51354106 | 50095945 | 1 | 1 | 1 | 2 | 91.06.06-048 | ФСЭМ-2022, 91.06.06-048, приказ Минстроя России от 18.05.2022 г. № 378/пр | Подъемники одномачтовые, грузоподъемность до 500 кг, высота подъема 45 м | 1368 | 1011 | маш.-ч | маш.-ч | 1 | 0 | -92307625 | 0.025 | 0 | 60.83 | 359.65 | 0 | 0 | 37.32 | 359.65 | 0 | 1 | 1.63 | 1 | 1 | 2 | 0 | 0 | 1 | 1 | 0 | 0.02 | *1,25 | 1 | 2 | 51354109 | 2 | 65536 | 94 | 1 | 0 | 0 | 0 | 0 | 0 | 0 | 0 | 0 | 0.7464 | 7.193 | 0 | 0 | 0.02 | 1 | 0 | 0.933 | 8.9912 | 0 | 0 | 0.025 | 1 |  | 0 | 0.0075 | 0.0075 | 60.83 | 37.32 | 1.63 | 0.9375 | 8.9875 | 0 | 0.46 | 2.7 | 0 | 3.16 | 0 | 4-100-030 | 3 | чел.-ч. | 1
55 | 55858619 | 51354106 | 50096650 | 1 | 1 | 1 | 2 | 91.14.02-001 | ФСЭМ-2022 доп.7, 91.14.02-001, приказ Минстроя России от 02.08.2023 г. № 551/пр | Автомобили бортовые, грузоподъемность до 5 т | 1368 | 1011 | маш.-ч | маш.-ч | 1 | 0 | -1152394969 | 0.1875 | 0 | 680.75 | 404.99 | 0 | 0 | 680.75 | 404.99 | 0 | 1 | 1 | 1 | 1 | -2 | 0 | 0 | 1 | 1 | 0 | 0.15 | *1,25 | 1 | 2 | 51354110 | 2 | 98304 | 95 | 1 | 0 | 0 | 0 | 0 | 0 | 0 | 0 | 0 | 102.1125 | 60.7485 | 0 | 0 | 0.15 | 1 | 0 | 127.6406 | 75.9356 | 0 | 0 | 0.1875 | 1 |  | 0 | 0.05625 | 0.05625 | 680.75 | 680.75 | 1 | 127.6375 | 75.9375 | 0 | 38.29 | 22.78 | 0 | 61.07 | 1 | 4-100-040 | 4 | чел.-ч. | 1
55 | 55858619 | 51354106 | 50045113 | 1 | 1 | 1 | 3 | 01.7.17.11-0011 | ФСБЦ-2022, 01.7.17.11-0011, приказ Минстроя России от 18.05.2022 г. № 378/пр | Шкурка шлифовальная двухслойная с зернистостью 40-25 | 1327 | 1005 | м2 | м2 | 1 | 0 | -327118913 | 0.84 | 744.02 | 0 | 0 | 0 | 531.44 | 0 | 0 | 0 | 1.4 | 1 | 1 | 1 | 2 | 0 | 0 | 0 | 1 | 0 | 0.84 |  | 0 | 2 | 51354111 | 1 | 0 | 96 | 1 | 0 | 0 | 0 | 0 | 0 | 0 | 0 | 446.4096 | 0 | 0 | 0 | 0 | 0 | 1 | 446.4096 | 0 | 0 | 0 | 0 | 0 | 1 |  | 0 | 0 | 0.252 | 744.02 | 531.44 | 1.4 | 446.41 | 0 | 187.49 | 0 | 0 | 0 | 187.49 | 0 |  | 0 |  | 0
55 | 55858619 | 51354106 | 50045462 | 1 | 1 | 1 | 3 | 01.7.20.08-0051 | ФСБЦ-2022 доп.8, 01.7.20.08-0051, приказ Минстроя России от 14.11.2023 г. № 817/пр | Ветошь хлопчатобумажная цветная | 1346 | 1009 | кг | кг | 1 | 0 | -130701290 | 0.31 | 89.21 | 0 | 0 | 0 | 56.11 | 0 | 0 | 0 | 1.59 | 1 | 1 | 1 | 2 | 0 | 0 | 0 | 1 | 0 | 0.31 |  | 0 | 2 | 51354112 | 1 | 0 | 97 | 1 | 0 | 0 | 0 | 0 | 0 | 0 | 0 | 17.3941 | 0 | 0 | 0 | 0 | 0 | 1 | 17.3941 | 0 | 0 | 0 | 0 | 0 | 1 |  | 0 | 0 | 0.093 | 89.21 | 56.11 | 1.59 | 17.39 | 0 | 8.3 | 0 | 0 | 0 | 8.3 | 0 |  | 0 |  | 0
55 | 55858619 | 51354106 | 50061878 | 1 | 1 | 1 | 3 | 14.3.02.01-0362 | ФСБЦ-2022, 14.3.02.01-0362, приказ Минстроя России от 18.05.2022 г. № 378/пр | Краска водно-дисперсионная акрилатная ВД-АК-104 | 1348 | 1009 | т | т | 1000 | 0 | 1390565826 | 0.063 | 162181.29 | 0 | 0 | 0 | 87665.56 | 0 | 0 | 0 | 1.85 | 1 | 1 | 1 | 2 | 0 | 0 | 1 | 0 | 0 | 0.063 |  | 0 | 1 | -1 | 0 | 0 |  | 0 | 0 | 0 | 0 | 0 | 0 | 0 | 0 | 0 | 0 | 0 | 0 | 0 | 0 | 0 | 0 | 0 | 0 | 0 | 0 | 0 | 0 |  | 0 | 0 | 0.0189 | 162181.29 | 87665.56 | 1.85 | 5522.93 | 0 | 3065.23 | 0 | 0 | 0 | 3065.23 | 0 |  | 0 |  | 0
55 | 55858619 | 51354106 | 50062439 | 1 | 1 | 1 | 3 | 14.5.11.01-0001 | ФСБЦ-2022, 14.5.11.01-0001, приказ Минстроя России от 18.05.2022 г. № 378/пр | Шпатлевка клеевая | 1348 | 1009 | т | т | 1000 | 0 | -1265136668 | 0.051 | 41390.22 | 0 | 0 | 0 | 25237.94 | 0 | 0 | 0 | 1.64 | 1 | 1 | 1 | 2 | 0 | 0 | 0 | 1 | 0 | 0.051 |  | 0 | 2 | 51354114 | 1 | 0 | 99 | 1 | 0 | 0 | 0 | 0 | 0 | 0 | 0 | 1287.1349 | 0 | 0 | 0 | 0 | 0 | 1 | 1287.1349 | 0 | 0 | 0 | 0 | 0 | 1 |  | 0 | 0 | 0.0153 | 41390.22 | 25237.94 | 1.64 | 1287.13 | 0 | 633.27 | 0 | 0 | 0 | 633.27 | 0 |  | 0 |  | 0

## EtalonRes (hidden)
24 | 51353873 | 51353872 | 49971113 | 114 | 1 | 1 | 1 | 1-100-28 |  | Средний разряд работы 2,8 | 1191 | 1013 | чел.-ч. | чел.-ч. | 1 | 78.74 | 0 | 0 | 0 | 329.55 | 0 | 1 | 1 |  | 78.74 | 2 | 51353873 | 1 | 0 | 0 | 0 | 0 | 0 | 0 | 0 | 0
24 | 51353874 | 51353872 | 49971314 | 114 | 1 | 1 | 1 | 4-100-00 |  | Затраты труда машинистов | 1191 | 1013 | чел.-ч. | чел.-ч. | 1 | 0.79 | 0 | 0 | 0 | 0 | 0 | 1 | 2 |  | 0.79 | 2 | 51353874 | 2 | 0 | 0 | 0 | 0 | 0 | 0 | 0 | 0
24 | 51353875 | 51353872 | 50095945 | 1 | 1 | 1 | 2 | 91.06.06-048 | ФСЭМ-2022, 91.06.06-048, приказ Минстроя России от 18.05.2022 г. № 378/пр | Подъемники одномачтовые, грузоподъемность до 500 кг, высота подъема 45 м | 1368 | 1011 | маш.-ч | маш.-ч | 1 | 0.79 | 0 | 37.32 | 335.19 | 0 | 0 | 1 | 0 |  | 0.79 | 2 | 51353875 | 3 | 0 | 0 | 0 | 0 | 0 | 0 | 0 | 0
24 | 51353876 | 51353872 | 49977009 | 114 | 1 | 1 | 3 | 999-9900 |  | Строительный мусор | 1348 | 1009 | т | т | 1000 | 4.3 | 0 | 0 | 0 | 0 | 0 | 0 | 0 |  | 4.3 | 2 | 51353876 | 4 | 0 | 0 | 0 | 0 | 0 | 0 | 0 | 0
26 | 55858641 | 55858640 | 54569595 | 117 | 1 | 1 | 1 | 1-100-30 |  | Средний разряд работы 3,0 | 1191 | 1013 | чел.-ч. | чел.-ч. | 1 | 49.59 | 0 | 0 | 0 | 359.65 | 0 | 1 | 1 |  | 49.59 | 2 | 55858641 | 5 | 0 | 0 | 0 | 0 | 0 | 0 | 0 | 0
26 | 55858642 | 55858640 | 54577389 | 1 | 1 | 1 | 2 | 91.18.01-508 | ФСЭМ-2022 доп.3, 91.18.01-508, приказ Минстроя России от 26.10.2022 г. № 905/пр | Компрессоры винтовые передвижные с электродвигателем, давление до 1 МПа (10 атм), производительность до 5 м3/мин | 1368 | 1011 | маш.-ч | маш.-ч | 1 | 23.08 | 0 | 115.43 | 0 | 0 | 0 | 1 | 0 |  | 23.08 | 2 | 55858642 | 6 | 0 | 0 | 0 | 0 | 0 | 0 | 0 | 0
26 | 55858643 | 55858640 | 54577778 | 1 | 1 | 1 | 2 | 91.21.10-002 | ФСЭМ-2022, 91.21.10-002, приказ Минстроя России от 18.05.2022 г. № 378/пр | Молотки отбойные пневматические при работе от передвижных компрессоров | 1368 | 1011 | маш.-ч | маш.-ч | 1 | 46.16 | 0 | 2.11 | 0 | 0 | 0 | 1 | 0 |  | 46.16 | 2 | 55858643 | 7 | 0 | 0 | 0 | 0 | 0 | 0 | 0 | 0
27 | 51353879 | 51353878 | 49971079 | 114 | 1 | 1 | 1 | 1-100-20 |  | Средний разряд работы 2,0 | 1191 | 1013 | чел.-ч. | чел.-ч. | 1 | 135 | 0 | 0 | 0 | 307.02 | 0 | 1 | 1 | *1,15 | 155.25 | 2 | 51353879 | 8 | 0 | 0 | 0 | 0 | 0 | 0 | 0 | 0
27 | 51353880 | 51353878 | 49971314 | 114 | 1 | 1 | 1 | 4-100-00 |  | Затраты труда машинистов | 1191 | 1013 | чел.-ч. | чел.-ч. | 1 | 18.12 | 0 | 0 | 0 | 0 | 0 | 1 | 2 | *1,25 | 22.65 | 2 | 51353880 | 9 | 0 | 0 | 0 | 0 | 0 | 0 | 0 | 0
27 | 51353881 | 51353878 | 50095707 | 1 | 1 | 1 | 2 | 91.05.01-017 | ФСЭМ-2022 доп.3, 91.05.01-017, приказ Минстроя России от 26.10.2022 г. № 905/пр | Краны башенные, грузоподъемность 8 т | 1368 | 1011 | маш.-ч | маш.-ч | 1 | 18 | 0 | 622.62 | 507.01 | 0 | 0 | 1 | 0 | *1,25 | 22.5 | 2 | 51353881 | 10 | 0 | 0 | 0 | 0 | 0 | 0 | 0 | 0
27 | 51353882 | 51353878 | 50096015 | 1 | 1 | 1 | 2 | 91.07.04-002 | ФСЭМ-2022 доп.4, 91.07.04-002, приказ Минстроя России от 27.12.2022 г. № 1133/пр | Вибраторы поверхностные | 1368 | 1011 | маш.-ч | маш.-ч | 1 | 5.93 | 0 | 8.54 | 0 | 0 | 0 | 1 | 0 | *1,25 | 7.4125 | 2 | 51353882 | 11 | 0 | 0 | 0 | 0 | 0 | 0 | 0 | 0
27 | 51353883 | 51353878 | 50096650 | 1 | 1 | 1 | 2 | 91.14.02-001 | ФСЭМ-2022 доп.7, 91.14.02-001, приказ Минстроя России от 02.08.2023 г. № 551/пр | Автомобили бортовые, грузоподъемность до 5 т | 1368 | 1011 | маш.-ч | маш.-ч | 1 | 0.12 | 0 | 633.01 | 377.44 | 0 | 0 | 1 | 0 | *1,25 | 0.15 | 2 | 51353883 | 12 | 0 | 0 | 0 | 0 | 0 | 0 | 0 | 0
27 | 51353884 | 51353878 | 50042837 | 1 | 1 | 1 | 3 | 01.7.03.01-0001 | ФСБЦ-2022, 01.7.03.01-0001, приказ Минстроя России от 18.05.2022 г. № 378/пр | Вода | 1339 | 1007 | м3 | м3 | 1 | 1.75 | 35.71 | 0 | 0 | 0 | 0 | 1 | 0 |  | 1.75 | 2 | 51353884 | 13 | 0 | 0 | 0 | 0 | 0 | 0 | 0 | 0
27 | 51353885 | 51353878 | 50043148 | 1 | 1 | 1 | 3 | 01.7.07.12-0024 | ФСБЦ-2022, 01.7.07.12-0024, приказ Минстроя России от 18.05.2022 г. № 378/пр | Пленка полиэтиленовая, толщина 0,15 мм | 1327 | 1005 | м2 | м2 | 1 | 250 | 12.83 | 0 | 0 | 0 | 0 | 1 | 0 |  | 250 | 2 | 51353885 | 14 | 0 | 0 | 0 | 0 | 0 | 0 | 0 | 0
27 | 51353886 | 51353878 | 49972423 | 114 | 1 | 1 | 3 | 04.1.02.05 |  | Смеси бетонные тяжелого бетона | 1339 | 1007 | м3 | м3 | 1 | 102 | 0 | 0 | 0 | 0 | 0 | 0 | 0 |  | 102 | 3 | -1 |  | 0 | 0 | 0 | 0 | 0 | 0 | 0 | 0
29 | 51353891 | 51353890 | 49971123 | 114 | 1 | 1 | 1 | 1-100-32 |  | Средний разряд работы 3,2 | 1191 | 1013 | чел.-ч. | чел.-ч. | 1 | 310.42 | 0 | 0 | 0 | 343.64 | 0 | 1 | 1 | *1,15 | 356.983 | 2 | 51353891 | 16 | 0 | 0 | 0 | 0 | 0 | 0 | 0 | 0
29 | 51353892 | 51353890 | 49971314 | 114 | 1 | 1 | 1 | 4-100-00 |  | Затраты труда машинистов | 1191 | 1013 | чел.-ч. | чел.-ч. | 1 | 1.73 | 0 | 0 | 0 | 0 | 0 | 1 | 2 | *1,25 | 2.1625 | 2 | 51353892 | 17 | 0 | 0 | 0 | 0 | 0 | 0 | 0 | 0
29 | 51353893 | 51353890 | 50095706 | 1 | 1 | 1 | 2 | 91.05.01-016 | ФСЭМ-2022, 91.05.01-016, приказ Минстроя России от 18.05.2022 г. № 378/пр | Краны башенные, грузоподъемность 5 т | 1368 | 1011 | маш.-ч | маш.-ч | 1 | 0.02 | 0 | 251.77 | 507.01 | 0 | 0 | 1 | 0 | *1,25 | 0.025 | 2 | 51353893 | 18 | 0 | 0 | 0 | 0 | 0 | 0 | 0 | 0
29 | 51353894 | 51353890 | 50095759 | 1 | 1 | 1 | 2 | 91.05.05-015 | ФСЭМ-2022, 91.05.05-015, приказ Минстроя России от 18.05.2022 г. № 378/пр | Краны на автомобильном ходу, грузоподъемность 16 т | 1368 | 1011 | маш.-ч | маш.-ч | 1 | 0.01 | 0 | 1687.96 | 507.01 | 0 | 0 | 1 | 0 | *1,25 | 0.0125 | 2 | 51353894 | 19 | 0 | 0 | 0 | 0 | 0 | 0 | 0 | 0
29 | 51353895 | 51353890 | 50096050 | 1 | 1 | 1 | 2 | 91.07.08-024 | ФСЭМ-2022, 91.07.08-024, приказ Минстроя России от 18.05.2022 г. № 378/пр | Растворосмесители передвижные, объем барабана 65 л | 1368 | 1011 | маш.-ч | маш.-ч | 1 | 1.69 | 0 | 2.31 | 335.19 | 0 | 0 | 1 | 0 | *1,25 | 2.1125 | 2 | 51353895 | 20 | 0 | 0 | 0 | 0 | 0 | 0 | 0 | 0
29 | 51353896 | 51353890 | 50096650 | 1 | 1 | 1 | 2 | 91.14.02-001 | ФСЭМ-2022 доп.7, 91.14.02-001, приказ Минстроя России от 02.08.2023 г. № 551/пр | Автомобили бортовые, грузоподъемность до 5 т | 1368 | 1011 | маш.-ч | маш.-ч | 1 | 0.01 | 0 | 633.01 | 377.44 | 0 | 0 | 1 | 0 | *1,25 | 0.0125 | 2 | 51353896 | 21 | 0 | 0 | 0 | 0 | 0 | 0 | 0 | 0
29 | 51353897 | 51353890 | 50042837 | 1 | 1 | 1 | 3 | 01.7.03.01-0001 | ФСБЦ-2022, 01.7.03.01-0001, приказ Минстроя России от 18.05.2022 г. № 378/пр | Вода | 1339 | 1007 | м3 | м3 | 1 | 0.44 | 35.71 | 0 | 0 | 0 | 0 | 1 | 0 |  | 0.44 | 2 | 51353897 | 22 | 0 | 0 | 0 | 0 | 0 | 0 | 0 | 0
29 | 51353898 | 51353890 | 50042849 | 1 | 1 | 1 | 3 | 01.7.03.04-0001 | ФСБЦ-2022, 01.7.03.04-0001, приказ Минстроя России от 18.05.2022 г. № 378/пр | Электроэнергия | 1383 | 1013 | КВТ-Ч | КВТ-Ч | 1 | 0.0325 | 6.59 | 0 | 0 | 0 | 0 | 1 | 0 |  | 0.0325 | 2 | 51353898 | 23 | 0 | 0 | 0 | 0 | 0 | 0 | 0 | 0
29 | 51353899 | 51353890 | 50047203 | 1 | 1 | 1 | 3 | 04.3.02.09-0102 | ФСБЦ-2022, 04.3.02.09-0102, приказ Минстроя России от 18.05.2022 г. № 378/пр | Смеси сухие водостойкие для затирки межплиточных швов шириной 1-6 мм (различная цветовая гамма) | 1348 | 1009 | т | т | 1000 | 0.013 | 37800.3 | 0 | 0 | 0 | 0 | 1 | 0 |  | 0.013 | 2 | 51353899 | 24 | 0 | 0 | 0 | 0 | 0 | 0 | 0 | 0
29 | 51353900 | 51353890 | 49973246 | 114 | 1 | 1 | 3 | 06.2.05.03 |  | Плиты керамогранитные 400х400 мм | 1327 | 1005 | м2 | м2 | 1 | 102 | 0 | 0 | 0 | 0 | 0 | 0 | 0 |  | 102 | 3 | -1 |  | 0 | 0 | 0 | 0 | 0 | 0 | 0 | 0
29 | 51353901 | 51353890 | 49974225 | 114 | 1 | 1 | 3 | 11.2.04.05 |  | Рейки деревянные | 1339 | 1007 | м3 | м3 | 1 | 0.01 | 0 | 0 | 0 | 0 | 0 | 0 | 0 |  | 0.01 | 3 | -1 |  | 0 | 0 | 0 | 0 | 0 | 0 | 0 | 0
29 | 51353902 | 51353890 | 49974814 | 114 | 1 | 1 | 3 | 14.1.06.02 |  | Клей для облицовочных работ (сухая смесь) | 1348 | 1009 | т | т | 1000 | 1.2 | 0 | 0 | 0 | 0 | 0 | 0 | 0 |  | 1.2 | 3 | -1 |  | 0 | 0 | 0 | 0 | 0 | 0 | 0 | 0
29 | 51353903 | 51353890 | 49974971 | 114 | 1 | 1 | 3 | 14.4.01.21 |  | Грунтовка | 1348 | 1009 | т | т | 1000 | 0 | 0 | 0 | 0 | 0 | 1 | 0 | 0 |  | 0 | 3 | -1 |  | 0 | 0 | 0 | 0 | 0 | 0 | 0 | 0
34 | 51354034 | 51354033 | 49971137 | 114 | 1 | 1 | 1 | 1-100-38 |  | Средний разряд работы 3,8 | 1191 | 1013 | чел.-ч. | чел.-ч. | 1 | 29.41 | 0 | 0 | 0 | 368.99 | 0 | 1 | 1 | *1,15 | 33.8215 | 2 | 51354034 | 29 | 0 | 0 | 0 | 0 | 0 | 0 | 0 | 0
34 | 51354035 | 51354033 | 49971314 | 114 | 1 | 1 | 1 | 4-100-00 |  | Затраты труда машинистов | 1191 | 1013 | чел.-ч. | чел.-ч. | 1 | 0.31 | 0 | 0 | 0 | 0 | 0 | 1 | 2 | *1,25 | 0.3875 | 2 | 51354035 | 30 | 0 | 0 | 0 | 0 | 0 | 0 | 0 | 0
34 | 51354036 | 51354033 | 50095945 | 1 | 1 | 1 | 2 | 91.06.06-048 | ФСЭМ-2022, 91.06.06-048, приказ Минстроя России от 18.05.2022 г. № 378/пр | Подъемники одномачтовые, грузоподъемность до 500 кг, высота подъема 45 м | 1368 | 1011 | маш.-ч | маш.-ч | 1 | 0.01 | 0 | 37.32 | 335.19 | 0 | 0 | 1 | 0 | *1,25 | 0.0125 | 2 | 51354036 | 31 | 0 | 0 | 0 | 0 | 0 | 0 | 0 | 0
34 | 51354037 | 51354033 | 50096650 | 1 | 1 | 1 | 2 | 91.14.02-001 | ФСЭМ-2022 доп.7, 91.14.02-001, приказ Минстроя России от 02.08.2023 г. № 551/пр | Автомобили бортовые, грузоподъемность до 5 т | 1368 | 1011 | маш.-ч | маш.-ч | 1 | 0.3 | 0 | 633.01 | 377.44 | 0 | 0 | 1 | 0 | *1,25 | 0.375 | 2 | 51354037 | 32 | 0 | 0 | 0 | 0 | 0 | 0 | 0 | 0
34 | 51354038 | 51354033 | 50042837 | 1 | 1 | 1 | 3 | 01.7.03.01-0001 | ФСБЦ-2022, 01.7.03.01-0001, приказ Минстроя России от 18.05.2022 г. № 378/пр | Вода | 1339 | 1007 | м3 | м3 | 1 | 0.01 | 35.71 | 0 | 0 | 0 | 0 | 1 | 0 |  | 0.01 | 2 | 51354038 | 33 | 0 | 0 | 0 | 0 | 0 | 0 | 0 | 0
34 | 51354039 | 51354033 | 50042849 | 1 | 1 | 1 | 3 | 01.7.03.04-0001 | ФСБЦ-2022, 01.7.03.04-0001, приказ Минстроя России от 18.05.2022 г. № 378/пр | Электроэнергия | 1383 | 1013 | КВТ-Ч | КВТ-Ч | 1 | 0.09 | 6.59 | 0 | 0 | 0 | 0 | 1 | 0 |  | 0.09 | 2 | 51354039 | 34 | 0 | 0 | 0 | 0 | 0 | 0 | 0 | 0
34 | 51354040 | 51354033 | 49972534 | 114 | 1 | 1 | 3 | 04.3.02.09 |  | Смесь сухая для заделки швов | 1348 | 1009 | т | т | 1000 | 0.01 | 0 | 0 | 0 | 0 | 0 | 0 | 0 |  | 0.01 | 3 | -1 |  | 0 | 0 | 0 | 0 | 0 | 0 | 0 | 0
34 | 51354041 | 51354033 | 49973245 | 114 | 1 | 1 | 3 | 06.2.05.03 |  | Плиты керамогранитные | 1327 | 1005 | м2 | м2 | 1 | 10.2 | 0 | 0 | 0 | 0 | 0 | 0 | 0 |  | 10.2 | 3 | -1 |  | 0 | 0 | 0 | 0 | 0 | 0 | 0 | 0
34 | 51354042 | 51354033 | 49974814 | 114 | 1 | 1 | 3 | 14.1.06.02 |  | Клей для облицовочных работ (сухая смесь) | 1348 | 1009 | т | т | 1000 | 0.04 | 0 | 0 | 0 | 0 | 0 | 0 | 0 |  | 0.04 | 3 | -1 |  | 0 | 0 | 0 | 0 | 0 | 0 | 0 | 0
38 | 51353917 | 51353916 | 49971137 | 114 | 1 | 1 | 1 | 1-100-38 |  | Средний разряд работы 3,8 | 1191 | 1013 | чел.-ч. | чел.-ч. | 1 | 41.5 | 0 | 0 | 0 | 368.99 | 0 | 1 | 1 | *0,7 | 29.05 | 2 | 51353917 | 38 | 0 | 0 | 0 | 0 | 0 | 0 | 0 | 0
38 | 51353918 | 51353916 | 49971314 | 114 | 1 | 1 | 1 | 4-100-00 |  | Затраты труда машинистов | 1191 | 1013 | чел.-ч. | чел.-ч. | 1 | 2.59 | 0 | 0 | 0 | 0 | 0 | 1 | 2 | *0,7 | 1.813 | 2 | 51353918 | 39 | 0 | 0 | 0 | 0 | 0 | 0 | 0 | 0
38 | 51353919 | 51353916 | 50095945 | 1 | 1 | 1 | 2 | 91.06.06-048 | ФСЭМ-2022, 91.06.06-048, приказ Минстроя России от 18.05.2022 г. № 378/пр | Подъемники одномачтовые, грузоподъемность до 500 кг, высота подъема 45 м | 1368 | 1011 | маш.-ч | маш.-ч | 1 | 0.38 | 0 | 37.32 | 335.19 | 0 | 0 | 1 | 0 | *0,7 | 0.266 | 2 | 51353919 | 40 | 0 | 0 | 0 | 0 | 0 | 0 | 0 | 0
38 | 51353920 | 51353916 | 50096650 | 1 | 1 | 1 | 2 | 91.14.02-001 | ФСЭМ-2022 доп.7, 91.14.02-001, приказ Минстроя России от 02.08.2023 г. № 551/пр | Автомобили бортовые, грузоподъемность до 5 т | 1368 | 1011 | маш.-ч | маш.-ч | 1 | 2.21 | 0 | 633.01 | 377.44 | 0 | 0 | 1 | 0 | *0,7 | 1.547 | 2 | 51353920 | 41 | 0 | 0 | 0 | 0 | 0 | 0 | 0 | 0
38 | 51353921 | 51353916 | 50096845 | 1 | 1 | 1 | 2 | 91.17.04-233 | ФСЭМ-2022, 91.17.04-233, приказ Минстроя России от 18.05.2022 г. № 378/пр | Аппараты сварочные для ручной дуговой сварки, сварочный ток до 350 А | 1368 | 1011 | маш.-ч | маш.-ч | 1 | 5.8 | 0 | 31.57 | 0 | 0 | 0 | 1 | 0 | *0,7 | 4.06 | 2 | 51353921 | 42 | 0 | 0 | 0 | 0 | 0 | 0 | 0 | 0
38 | 51353922 | 51353916 | 50042837 | 1 | 1 | 1 | 3 | 01.7.03.01-0001 | ФСБЦ-2022, 01.7.03.01-0001, приказ Минстроя России от 18.05.2022 г. № 378/пр | Вода | 1339 | 1007 | м3 | м3 | 1 | 0.1 | 35.71 | 0 | 0 | 0 | 0 | 1 | 0 | *0 | 0 | 2 | 51353922 | 43 | 0 | 0 | 0 | 0 | 0 | 0 | 0 | 0
38 | 51353923 | 51353916 | 50043547 | 1 | 1 | 1 | 3 | 01.7.11.07-0054 | ФСБЦ-2022, 01.7.11.07-0054, приказ Минстроя России от 18.05.2022 г. № 378/пр | Электроды сварочные для сварки низколегированных и углеродистых сталей АНО-6, Э42, диаметр 6 мм | 1348 | 1009 | т | т | 1000 | 0.02 | 148198.02 | 0 | 0 | 0 | 0 | 1 | 0 | *0 | 0 | 2 | 51353923 | 44 | 0 | 0 | 0 | 0 | 0 | 0 | 0 | 0
38 | 51353924 | 51353916 | 50046256 | 1 | 1 | 1 | 3 | 03.2.01.01-0001 | ФСБЦ-2022 доп.14, 03.2.01.01-0001, приказ Минстроя России от 19.05.2025 г. № 299/пр | Портландцемент бездобавочный общестроительный ЦЕМ 0 32,5Н | 1348 | 1009 | т | т | 1000 | 0.15 | 4800.85 | 0 | 0 | 0 | 0 | 1 | 0 | *0 | 0 | 2 | 51353924 | 45 | 0 | 0 | 0 | 0 | 0 | 0 | 0 | 0
38 | 51353925 | 51353916 | 49973359 | 114 | 1 | 1 | 3 | 07.2.05.01 |  | Ограждения лестничных проемов | 1301 | 1003 | м | м | 1 | 0 | 0 | 0 | 0 | 0 | 1 | 0 | 0 | *0 | 0 | 3 | -1 |  | 0 | 0 | 0 | 0 | 0 | 0 | 0 | 0
39 | 51353929 | 51353928 | 49971137 | 114 | 1 | 1 | 1 | 1-100-38 |  | Средний разряд работы 3,8 | 1191 | 1013 | чел.-ч. | чел.-ч. | 1 | 41.5 | 0 | 0 | 0 | 368.99 | 0 | 1 | 1 | *1,15 | 47.725 | 2 | 51353929 | 46 | 0 | 0 | 0 | 0 | 0 | 0 | 0 | 0
39 | 51353930 | 51353928 | 49971314 | 114 | 1 | 1 | 1 | 4-100-00 |  | Затраты труда машинистов | 1191 | 1013 | чел.-ч. | чел.-ч. | 1 | 2.59 | 0 | 0 | 0 | 0 | 0 | 1 | 2 | *1,25 | 3.2375 | 2 | 51353930 | 47 | 0 | 0 | 0 | 0 | 0 | 0 | 0 | 0
39 | 51353931 | 51353928 | 50095945 | 1 | 1 | 1 | 2 | 91.06.06-048 | ФСЭМ-2022, 91.06.06-048, приказ Минстроя России от 18.05.2022 г. № 378/пр | Подъемники одномачтовые, грузоподъемность до 500 кг, высота подъема 45 м | 1368 | 1011 | маш.-ч | маш.-ч | 1 | 0.38 | 0 | 37.32 | 335.19 | 0 | 0 | 1 | 0 | *1,25 | 0.475 | 2 | 51353931 | 48 | 0 | 0 | 0 | 0 | 0 | 0 | 0 | 0
39 | 51353932 | 51353928 | 50096650 | 1 | 1 | 1 | 2 | 91.14.02-001 | ФСЭМ-2022 доп.7, 91.14.02-001, приказ Минстроя России от 02.08.2023 г. № 551/пр | Автомобили бортовые, грузоподъемность до 5 т | 1368 | 1011 | маш.-ч | маш.-ч | 1 | 2.21 | 0 | 633.01 | 377.44 | 0 | 0 | 1 | 0 | *1,25 | 2.7625 | 2 | 51353932 | 49 | 0 | 0 | 0 | 0 | 0 | 0 | 0 | 0
39 | 51353933 | 51353928 | 50096845 | 1 | 1 | 1 | 2 | 91.17.04-233 | ФСЭМ-2022, 91.17.04-233, приказ Минстроя России от 18.05.2022 г. № 378/пр | Аппараты сварочные для ручной дуговой сварки, сварочный ток до 350 А | 1368 | 1011 | маш.-ч | маш.-ч | 1 | 5.8 | 0 | 31.57 | 0 | 0 | 0 | 1 | 0 | *1,25 | 7.25 | 2 | 51353933 | 50 | 0 | 0 | 0 | 0 | 0 | 0 | 0 | 0
39 | 51353934 | 51353928 | 50042837 | 1 | 1 | 1 | 3 | 01.7.03.01-0001 | ФСБЦ-2022, 01.7.03.01-0001, приказ Минстроя России от 18.05.2022 г. № 378/пр | Вода | 1339 | 1007 | м3 | м3 | 1 | 0.1 | 35.71 | 0 | 0 | 0 | 0 | 1 | 0 |  | 0.1 | 2 | 51353934 | 51 | 0 | 0 | 0 | 0 | 0 | 0 | 0 | 0
39 | 51353935 | 51353928 | 50043547 | 1 | 1 | 1 | 3 | 01.7.11.07-0054 | ФСБЦ-2022, 01.7.11.07-0054, приказ Минстроя России от 18.05.2022 г. № 378/пр | Электроды сварочные для сварки низколегированных и углеродистых сталей АНО-6, Э42, диаметр 6 мм | 1348 | 1009 | т | т | 1000 | 0.02 | 148198.02 | 0 | 0 | 0 | 0 | 1 | 0 |  | 0.02 | 2 | 51353935 | 52 | 0 | 0 | 0 | 0 | 0 | 0 | 0 | 0
39 | 51353936 | 51353928 | 50046256 | 1 | 1 | 1 | 3 | 03.2.01.01-0001 | ФСБЦ-2022 доп.14, 03.2.01.01-0001, приказ Минстроя России от 19.05.2025 г. № 299/пр | Портландцемент бездобавочный общестроительный ЦЕМ 0 32,5Н | 1348 | 1009 | т | т | 1000 | 0.15 | 4800.85 | 0 | 0 | 0 | 0 | 1 | 0 |  | 0.15 | 2 | 51353936 | 53 | 0 | 0 | 0 | 0 | 0 | 0 | 0 | 0
39 | 51353937 | 51353928 | 49973359 | 114 | 1 | 1 | 3 | 07.2.05.01 |  | Ограждения лестничных проемов | 1301 | 1003 | м | м | 1 | 0 | 0 | 0 | 0 | 0 | 1 | 0 | 0 |  | 0 | 3 | -1 |  | 0 | 0 | 0 | 0 | 0 | 0 | 0 | 0
41 | 51353943 | 51353942 | 49971143 | 114 | 1 | 1 | 1 | 1-100-40 |  | Средний разряд работы 4,0 | 1191 | 1013 | чел.-ч. | чел.-ч. | 1 | 3.94 | 0 | 0 | 0 | 377.44 | 0 | 1 | 1 | *1,15 | 4.531 | 2 | 51353943 | 55 | 0 | 0 | 0 | 0 | 0 | 0 | 0 | 0
41 | 51353944 | 51353942 | 49971314 | 114 | 1 | 1 | 1 | 4-100-00 |  | Затраты труда машинистов | 1191 | 1013 | чел.-ч. | чел.-ч. | 1 | 0.01 | 0 | 0 | 0 | 0 | 0 | 1 | 2 | *1,25 | 0.0125 | 2 | 51353944 | 56 | 0 | 0 | 0 | 0 | 0 | 0 | 0 | 0
41 | 51353945 | 51353942 | 50095759 | 1 | 1 | 1 | 2 | 91.05.05-015 | ФСЭМ-2022, 91.05.05-015, приказ Минстроя России от 18.05.2022 г. № 378/пр | Краны на автомобильном ходу, грузоподъемность 16 т | 1368 | 1011 | маш.-ч | маш.-ч | 1 | 0.003 | 0 | 1687.96 | 507.01 | 0 | 0 | 1 | 0 | *1,25 | 0.00375 | 2 | 51353945 | 57 | 0 | 0 | 0 | 0 | 0 | 0 | 0 | 0
41 | 51353946 | 51353942 | 50096650 | 1 | 1 | 1 | 2 | 91.14.02-001 | ФСЭМ-2022 доп.7, 91.14.02-001, приказ Минстроя России от 02.08.2023 г. № 551/пр | Автомобили бортовые, грузоподъемность до 5 т | 1368 | 1011 | маш.-ч | маш.-ч | 1 | 0.003 | 0 | 633.01 | 377.44 | 0 | 0 | 1 | 0 | *1,25 | 0.00375 | 2 | 51353946 | 58 | 0 | 0 | 0 | 0 | 0 | 0 | 0 | 0
41 | 51353947 | 51353942 | 50042849 | 1 | 1 | 1 | 3 | 01.7.03.04-0001 | ФСБЦ-2022, 01.7.03.04-0001, приказ Минстроя России от 18.05.2022 г. № 378/пр | Электроэнергия | 1383 | 1013 | КВТ-Ч | КВТ-Ч | 1 | 0.84 | 6.59 | 0 | 0 | 0 | 0 | 1 | 0 |  | 0.84 | 2 | 51353947 | 59 | 0 | 0 | 0 | 0 | 0 | 0 | 0 | 0
41 | 51353948 | 51353942 | 49971659 | 114 | 1 | 1 | 3 | 01.7.04.04 |  | Замки врезные | 1377 | 1013 | КОМПЛ | КОМПЛ | 1 | 10 | 0 | 0 | 0 | 0 | 0 | 0 | 0 |  | 10 | 3 | -1 |  | 0 | 0 | 0 | 0 | 0 | 0 | 0 | 0
41 | 51353949 | 51353942 | 50045462 | 1 | 1 | 1 | 3 | 01.7.20.08-0051 | ФСБЦ-2022 доп.8, 01.7.20.08-0051, приказ Минстроя России от 14.11.2023 г. № 817/пр | Ветошь хлопчатобумажная цветная | 1346 | 1009 | кг | кг | 1 | 1 | 56.11 | 0 | 0 | 0 | 0 | 1 | 0 |  | 1 | 2 | 51353949 | 61 | 0 | 0 | 0 | 0 | 0 | 0 | 0 | 0
43 | 51353955 | 51353954 | 49971149 | 114 | 1 | 1 | 1 | 1-100-42 |  | Средний разряд работы 4,2 | 1191 | 1013 | чел.-ч. | чел.-ч. | 1 | 1.11 | 0 | 0 | 0 | 388.7 | 0 | 1 | 1 | *0,7 | 0.777 | 2 | 51353955 | 62 | 0 | 0 | 0 | 0 | 0 | 0 | 0 | 0
43 | 51353956 | 51353954 | 50096845 | 1 | 1 | 1 | 2 | 91.17.04-233 | ФСЭМ-2022, 91.17.04-233, приказ Минстроя России от 18.05.2022 г. № 378/пр | Аппараты сварочные для ручной дуговой сварки, сварочный ток до 350 А | 1368 | 1011 | маш.-ч | маш.-ч | 1 | 0.26 | 0 | 31.57 | 0 | 0 | 0 | 1 | 0 | *0,7 | 0.182 | 2 | 51353956 | 63 | 0 | 0 | 0 | 0 | 0 | 0 | 0 | 0
43 | 51353957 | 51353954 | 50042849 | 1 | 1 | 1 | 3 | 01.7.03.04-0001 | ФСБЦ-2022, 01.7.03.04-0001, приказ Минстроя России от 18.05.2022 г. № 378/пр | Электроэнергия | 1383 | 1013 | КВТ-Ч | КВТ-Ч | 1 | 0.2132 | 6.59 | 0 | 0 | 0 | 0 | 1 | 0 | *0 | 0 | 2 | 51353957 | 64 | 0 | 0 | 0 | 0 | 0 | 0 | 0 | 0
43 | 51353958 | 51353954 | 49971647 | 114 | 1 | 1 | 3 | 01.7.04.01 |  | Доводчики дверные | 1371 | 1013 | ШТ | ШТ | 1 | 1 | 0 | 0 | 0 | 0 | 0 | 0 | 0 | *0 | 0 | 3 | -1 |  | 0 | 0 | 0 | 0 | 0 | 0 | 0 | 0
43 | 51353959 | 51353954 | 50043601 | 1 | 1 | 1 | 3 | 01.7.11.07-0227 | ФСБЦ-2022, 01.7.11.07-0227, приказ Минстроя России от 18.05.2022 г. № 378/пр | Электроды сварочные для сварки низколегированных и углеродистых сталей УОНИ 13/45, Э42А, диаметр 4-5 мм | 1346 | 1009 | кг | кг | 1 | 0.07 | 155.63 | 0 | 0 | 0 | 0 | 1 | 0 | *0 | 0 | 2 | 51353959 | 65 | 0 | 0 | 0 | 0 | 0 | 0 | 0 | 0
43 | 51353960 | 51353954 | 50044705 | 1 | 1 | 1 | 3 | 01.7.15.14-1046 | ФСБЦ-2022 доп.12, 01.7.15.14-1046, приказ Минстроя России от 07.11.2024 г. № 747/пр | Шурупы самонарезающие стальные оцинкованные кровельные с шестигранной головкой и шайбой, наконечник сверло, диаметр 4,8 мм, длина 35 мм | 1425 | 1013 | 100 ШТ | 100 ШТ | 1 | 0.08 | 120.96 | 0 | 0 | 0 | 0 | 1 | 0 | *0 | 0 | 2 | 51353960 | 66 | 0 | 0 | 0 | 0 | 0 | 0 | 0 | 0
44 | 51353964 | 51353963 | 49971149 | 114 | 1 | 1 | 1 | 1-100-42 |  | Средний разряд работы 4,2 | 1191 | 1013 | чел.-ч. | чел.-ч. | 1 | 1.11 | 0 | 0 | 0 | 388.7 | 0 | 1 | 1 | *1,15 | 1.2765 | 2 | 51353964 | 67 | 0 | 0 | 0 | 0 | 0 | 0 | 0 | 0
44 | 51353965 | 51353963 | 50096845 | 1 | 1 | 1 | 2 | 91.17.04-233 | ФСЭМ-2022, 91.17.04-233, приказ Минстроя России от 18.05.2022 г. № 378/пр | Аппараты сварочные для ручной дуговой сварки, сварочный ток до 350 А | 1368 | 1011 | маш.-ч | маш.-ч | 1 | 0.26 | 0 | 31.57 | 0 | 0 | 0 | 1 | 0 | *1,25 | 0.325 | 2 | 51353965 | 68 | 0 | 0 | 0 | 0 | 0 | 0 | 0 | 0
44 | 51353966 | 51353963 | 50042849 | 1 | 1 | 1 | 3 | 01.7.03.04-0001 | ФСБЦ-2022, 01.7.03.04-0001, приказ Минстроя России от 18.05.2022 г. № 378/пр | Электроэнергия | 1383 | 1013 | КВТ-Ч | КВТ-Ч | 1 | 0.2132 | 6.59 | 0 | 0 | 0 | 0 | 1 | 0 |  | 0.2132 | 2 | 51353966 | 69 | 0 | 0 | 0 | 0 | 0 | 0 | 0 | 0
44 | 51353967 | 51353963 | 49971647 | 114 | 1 | 1 | 3 | 01.7.04.01 |  | Доводчики дверные | 1371 | 1013 | ШТ | ШТ | 1 | 1 | 0 | 0 | 0 | 0 | 0 | 0 | 0 |  | 1 | 3 | -1 |  | 0 | 0 | 0 | 0 | 0 | 0 | 0 | 0
44 | 51353968 | 51353963 | 50043601 | 1 | 1 | 1 | 3 | 01.7.11.07-0227 | ФСБЦ-2022, 01.7.11.07-0227, приказ Минстроя России от 18.05.2022 г. № 378/пр | Электроды сварочные для сварки низколегированных и углеродистых сталей УОНИ 13/45, Э42А, диаметр 4-5 мм | 1346 | 1009 | кг | кг | 1 | 0.07 | 155.63 | 0 | 0 | 0 | 0 | 1 | 0 |  | 0.07 | 2 | 51353968 | 71 | 0 | 0 | 0 | 0 | 0 | 0 | 0 | 0
44 | 51353969 | 51353963 | 50044705 | 1 | 1 | 1 | 3 | 01.7.15.14-1046 | ФСБЦ-2022 доп.12, 01.7.15.14-1046, приказ Минстроя России от 07.11.2024 г. № 747/пр | Шурупы самонарезающие стальные оцинкованные кровельные с шестигранной головкой и шайбой, наконечник сверло, диаметр 4,8 мм, длина 35 мм | 1425 | 1013 | 100 ШТ | 100 ШТ | 1 | 0.08 | 120.96 | 0 | 0 | 0 | 0 | 1 | 0 |  | 0.08 | 2 | 51353969 | 72 | 0 | 0 | 0 | 0 | 0 | 0 | 0 | 0
46 | 55858634 | 51353983 | 54569631 | 117 | 1 | 1 | 1 | 1-100-45 |  | Средний разряд работы 4,5 | 1191 | 1013 | чел.-ч. | чел.-ч. | 1 | 0.03 | 0 | 0 | 0 | 435.21 | 0 | 1 | 1 |  | 0.03 | 2 | 55858634 | 73 | 0 | 0 | 0 | 0 | 0 | 0 | 0 | 0
46 | 55858635 | 51353983 | 54570181 | 117 | 1 | 1 | 3 | 01.7.06.03 |  | Ленты полиэтиленовые | 1348 | 1009 | т | т | 1000 | 0.0003 | 0 | 0 | 0 | 0 | 0 | 0 | 0 |  | 0.0003 | 3 | -1 |  | 0 | 0 | 0 | 0 | 0 | 0 | 0 | 0
48 | 51354158 | 51354076 | 49971127 | 114 | 1 | 1 | 1 | 1-100-34 |  | Средний разряд работы 3,4 | 1191 | 1013 | чел.-ч. | чел.-ч. | 1 | 7.41 | 0 | 0 | 0 | 352.09 | 0 | 1 | 1 |  | 7.41 | 2 | 51354158 | 75 | 0 | 0 | 0 | 0 | 0 | 0 | 0 | 0
48 | 51354159 | 51354076 | 49971314 | 114 | 1 | 1 | 1 | 4-100-00 |  | Затраты труда машинистов | 1191 | 1013 | чел.-ч. | чел.-ч. | 1 | 0.39 | 0 | 0 | 0 | 0 | 0 | 1 | 2 |  | 0.39 | 2 | 51354159 | 76 | 0 | 0 | 0 | 0 | 0 | 0 | 0 | 0
48 | 51354160 | 51354076 | 50095945 | 1 | 1 | 1 | 2 | 91.06.06-048 | ФСЭМ-2022, 91.06.06-048, приказ Минстроя России от 18.05.2022 г. № 378/пр | Подъемники одномачтовые, грузоподъемность до 500 кг, высота подъема 45 м | 1368 | 1011 | маш.-ч | маш.-ч | 1 | 0.05 | 0 | 37.32 | 335.19 | 0 | 0 | 1 | 0 |  | 0.05 | 2 | 51354160 | 77 | 0 | 0 | 0 | 0 | 0 | 0 | 0 | 0
48 | 51354161 | 51354076 | 50096650 | 1 | 1 | 1 | 2 | 91.14.02-001 | ФСЭМ-2022 доп.7, 91.14.02-001, приказ Минстроя России от 02.08.2023 г. № 551/пр | Автомобили бортовые, грузоподъемность до 5 т | 1368 | 1011 | маш.-ч | маш.-ч | 1 | 0.34 | 0 | 633.01 | 377.44 | 0 | 0 | 1 | 0 |  | 0.34 | 2 | 51354161 | 78 | 0 | 0 | 0 | 0 | 0 | 0 | 0 | 0
48 | 51354162 | 51354076 | 50097411 | 1 | 1 | 1 | 2 | 91.21.22-638 | ФСЭМ-2022, 91.21.22-638, приказ Минстроя России от 18.05.2022 г. № 378/пр | Пылесосы промышленные, мощность до 2000 Вт | 1368 | 1011 | маш.-ч | маш.-ч | 1 | 1.25 | 0 | 9.78 | 0 | 0 | 0 | 1 | 0 |  | 1.25 | 2 | 51354162 | 79 | 0 | 0 | 0 | 0 | 0 | 0 | 0 | 0
48 | 51354163 | 51354076 | 49971608 | 114 | 1 | 1 | 3 | 01.6.03.01 |  | Плитка тактильная поливинилхлоридная | 1327 | 1005 | м2 | м2 | 1 | 25.38 | 0 | 0 | 0 | 0 | 0 | 0 | 0 |  | 25.38 | 3 | -1 |  | 0 | 0 | 0 | 0 | 0 | 0 | 0 | 0
48 | 51354164 | 51354076 | 49974783 | 114 | 1 | 1 | 3 | 14.1.02.04 |  | Состав клеящий | 1346 | 1009 | кг | кг | 1 | 8 | 0 | 0 | 0 | 0 | 0 | 0 | 0 |  | 8 | 3 | -1 |  | 0 | 0 | 0 | 0 | 0 | 0 | 0 | 0
48 | 51354165 | 51354076 | 49974951 | 114 | 1 | 1 | 3 | 14.4.01.02 |  | Грунтовки на акриловой основе | 1346 | 1009 | кг | кг | 1 | 2.5 | 0 | 0 | 0 | 0 | 0 | 0 | 0 |  | 2.5 | 3 | -1 |  | 0 | 0 | 0 | 0 | 0 | 0 | 0 | 0
52 | 51354097 | 51354096 | 49971079 | 114 | 1 | 1 | 1 | 1-100-20 |  | Средний разряд работы 2,0 | 1191 | 1013 | чел.-ч. | чел.-ч. | 1 | 25.7 | 0 | 0 | 0 | 307.02 | 0 | 1 | 1 |  | 25.7 | 2 | 51354097 | 83 | 0 | 0 | 0 | 0 | 0 | 0 | 0 | 0
53 | 51354099 | 51354098 | 49971143 | 114 | 1 | 1 | 1 | 1-100-40 |  | Средний разряд работы 4,0 | 1191 | 1013 | чел.-ч. | чел.-ч. | 1 | 4.65 | 0 | 0 | 0 | 377.44 | 0 | 1 | 1 | *1,15 | 5.3475 | 2 | 51354099 | 84 | 0 | 0 | 0 | 0 | 0 | 0 | 0 | 0
53 | 51354100 | 51354098 | 49971314 | 114 | 1 | 1 | 1 | 4-100-00 |  | Затраты труда машинистов | 1191 | 1013 | чел.-ч. | чел.-ч. | 1 | 0.02 | 0 | 0 | 0 | 0 | 0 | 1 | 2 | *1,25 | 0.025 | 2 | 51354100 | 85 | 0 | 0 | 0 | 0 | 0 | 0 | 0 | 0
53 | 51354101 | 51354098 | 50095945 | 1 | 1 | 1 | 2 | 91.06.06-048 | ФСЭМ-2022, 91.06.06-048, приказ Минстроя России от 18.05.2022 г. № 378/пр | Подъемники одномачтовые, грузоподъемность до 500 кг, высота подъема 45 м | 1368 | 1011 | маш.-ч | маш.-ч | 1 | 0.01 | 0 | 37.32 | 335.19 | 0 | 0 | 1 | 0 | *1,25 | 0.0125 | 2 | 51354101 | 86 | 0 | 0 | 0 | 0 | 0 | 0 | 0 | 0
53 | 51354102 | 51354098 | 50096650 | 1 | 1 | 1 | 2 | 91.14.02-001 | ФСЭМ-2022 доп.7, 91.14.02-001, приказ Минстроя России от 02.08.2023 г. № 551/пр | Автомобили бортовые, грузоподъемность до 5 т | 1368 | 1011 | маш.-ч | маш.-ч | 1 | 0.01 | 0 | 633.01 | 377.44 | 0 | 0 | 1 | 0 | *1,25 | 0.0125 | 2 | 51354102 | 87 | 0 | 0 | 0 | 0 | 0 | 0 | 0 | 0
53 | 51354103 | 51354098 | 50045462 | 1 | 1 | 1 | 3 | 01.7.20.08-0051 | ФСБЦ-2022 доп.8, 01.7.20.08-0051, приказ Минстроя России от 14.11.2023 г. № 817/пр | Ветошь хлопчатобумажная цветная | 1346 | 1009 | кг | кг | 1 | 0.1 | 56.11 | 0 | 0 | 0 | 0 | 1 | 0 |  | 0.1 | 2 | 51354103 | 88 | 0 | 0 | 0 | 0 | 0 | 0 | 0 | 0
53 | 51354104 | 51354098 | 49974928 | 114 | 1 | 1 | 3 | 14.3.01.03 |  | Грунтовка | 1348 | 1009 | т | т | 1000 | 0.0103 | 0 | 0 | 0 | 0 | 0 | 0 | 0 |  | 0.0103 | 3 | -1 |  | 0 | 0 | 0 | 0 | 0 | 0 | 0 | 0
55 | 51354107 | 51354106 | 49971127 | 114 | 1 | 1 | 1 | 1-100-34 |  | Средний разряд работы 3,4 | 1191 | 1013 | чел.-ч. | чел.-ч. | 1 | 39 | 0 | 0 | 0 | 352.09 | 0 | 1 | 1 | *1,15 | 44.85 | 2 | 51354107 | 90 | 0 | 0 | 0 | 0 | 0 | 0 | 0 | 0
55 | 51354108 | 51354106 | 49971314 | 114 | 1 | 1 | 1 | 4-100-00 |  | Затраты труда машинистов | 1191 | 1013 | чел.-ч. | чел.-ч. | 1 | 0.17 | 0 | 0 | 0 | 0 | 0 | 1 | 2 | *1,25 | 0.2125 | 2 | 51354108 | 91 | 0 | 0 | 0 | 0 | 0 | 0 | 0 | 0
55 | 51354109 | 51354106 | 50095945 | 1 | 1 | 1 | 2 | 91.06.06-048 | ФСЭМ-2022, 91.06.06-048, приказ Минстроя России от 18.05.2022 г. № 378/пр | Подъемники одномачтовые, грузоподъемность до 500 кг, высота подъема 45 м | 1368 | 1011 | маш.-ч | маш.-ч | 1 | 0.02 | 0 | 37.32 | 335.19 | 0 | 0 | 1 | 0 | *1,25 | 0.025 | 2 | 51354109 | 92 | 0 | 0 | 0 | 0 | 0 | 0 | 0 | 0
55 | 51354110 | 51354106 | 50096650 | 1 | 1 | 1 | 2 | 91.14.02-001 | ФСЭМ-2022 доп.7, 91.14.02-001, приказ Минстроя России от 02.08.2023 г. № 551/пр | Автомобили бортовые, грузоподъемность до 5 т | 1368 | 1011 | маш.-ч | маш.-ч | 1 | 0.15 | 0 | 633.01 | 377.44 | 0 | 0 | 1 | 0 | *1,25 | 0.1875 | 2 | 51354110 | 93 | 0 | 0 | 0 | 0 | 0 | 0 | 0 | 0
55 | 51354111 | 51354106 | 50045113 | 1 | 1 | 1 | 3 | 01.7.17.11-0011 | ФСБЦ-2022, 01.7.17.11-0011, приказ Минстроя России от 18.05.2022 г. № 378/пр | Шкурка шлифовальная двухслойная с зернистостью 40-25 | 1327 | 1005 | м2 | м2 | 1 | 0.84 | 531.44 | 0 | 0 | 0 | 0 | 1 | 0 |  | 0.84 | 2 | 51354111 | 94 | 0 | 0 | 0 | 0 | 0 | 0 | 0 | 0
55 | 51354112 | 51354106 | 50045462 | 1 | 1 | 1 | 3 | 01.7.20.08-0051 | ФСБЦ-2022 доп.8, 01.7.20.08-0051, приказ Минстроя России от 14.11.2023 г. № 817/пр | Ветошь хлопчатобумажная цветная | 1346 | 1009 | кг | кг | 1 | 0.31 | 56.11 | 0 | 0 | 0 | 0 | 1 | 0 |  | 0.31 | 2 | 51354112 | 95 | 0 | 0 | 0 | 0 | 0 | 0 | 0 | 0
55 | 51354113 | 51354106 | 49974933 | 114 | 1 | 1 | 3 | 14.3.02.01 |  | Краска водоэмульсионная | 1348 | 1009 | т | т | 1000 | 0.063 | 0 | 0 | 0 | 0 | 0 | 0 | 0 |  | 0.063 | 3 | -1 |  | 0 | 0 | 0 | 0 | 0 | 0 | 0 | 0
55 | 51354114 | 51354106 | 50062439 | 1 | 1 | 1 | 3 | 14.5.11.01-0001 | ФСБЦ-2022, 14.5.11.01-0001, приказ Минстроя России от 18.05.2022 г. № 378/пр | Шпатлевка клеевая | 1348 | 1009 | т | т | 1000 | 0.051 | 25237.94 | 0 | 0 | 0 | 0 | 1 | 0 |  | 0.051 | 2 | 51354114 | 97 | 0 | 0 | 0 | 0 | 0 | 0 | 0 | 0

## SrcPoprs (hidden)
27 | 1 |  | *1,25 | *1,25 | *1,15 | *1,15 | *1,25 | *0,9 | *0,85 |  | *1,25 | 421/пр_2020_п.58_пп.б | При отсутствии необходимых норм (единичных расценок), включенных в сборники ГЭСНр (ФЕРр, ТЕРр), сметные затраты на работы по капитальному ремонту и реконструкции объектов капитального строительства могут быть определены по сметным нормам, включенным в ГЭСН (ФЕР, ТЕР), аналогичным технологическим процессам в новом строительстве, в том числе по возведению новых конструктивных элементов | Методика 421/пр (О.П.)
29 | 1 |  | *1,25 | *1,25 | *1,15 | *1,15 | *1,25 | *0,9 | *0,85 |  | *1,25 | 421/пр_2020_п.58_пп.б | При отсутствии необходимых норм (единичных расценок), включенных в сборники ГЭСНр (ФЕРр, ТЕРр), сметные затраты на работы по капитальному ремонту и реконструкции объектов капитального строительства могут быть определены по сметным нормам, включенным в ГЭСН (ФЕР, ТЕР), аналогичным технологическим процессам в новом строительстве, в том числе по возведению новых конструктивных элементов | Методика 421/пр (О.П.)
34 | 1 |  | *1,25 | *1,25 | *1,15 | *1,15 | *1,25 | *0,9 | *0,85 |  | *1,25 | 421/пр_2020_п.58_пп.б | При отсутствии необходимых норм (единичных расценок), включенных в сборники ГЭСНр (ФЕРр, ТЕРр), сметные затраты на работы по капитальному ремонту и реконструкции объектов капитального строительства могут быть определены по сметным нормам, включенным в ГЭСН (ФЕР, ТЕР), аналогичным технологическим процессам в новом строительстве, в том числе по возведению новых конструктивных элементов | Методика 421/пр (О.П.)
38 | 1 | *0 | *0,7 | *0,7 | *0,7 | *0,7 | *0,7 |  |  | *0 | *0,7 | 571/пр_2022_п.83_т.2_стр.4_стб.3 | Разборка и (или) демонтаж строительных конструкций, систем и сетей инженерно-технического обеспечения, в том числе их элементов: металлических, металлокомпозитных, композитных конструкций | Методика применения сметных норм 571/пр (О.П.)
39 | 1 |  | *1,25 | *1,25 | *1,15 | *1,15 | *1,25 | *0,9 | *0,85 |  | *1,25 | 421/пр_2020_п.58_пп.б | При отсутствии необходимых норм (единичных расценок), включенных в сборники ГЭСНр (ФЕРр, ТЕРр), сметные затраты на работы по капитальному ремонту и реконструкции объектов капитального строительства могут быть определены по сметным нормам, включенным в ГЭСН (ФЕР, ТЕР), аналогичным технологическим процессам в новом строительстве, в том числе по возведению новых конструктивных элементов | Методика 421/пр (О.П.)
41 | 1 |  | *1,25 | *1,25 | *1,15 | *1,15 | *1,25 | *0,9 | *0,85 |  | *1,25 | 421/пр_2020_п.58_пп.б | При отсутствии необходимых норм (единичных расценок), включенных в сборники ГЭСНр (ФЕРр, ТЕРр), сметные затраты на работы по капитальному ремонту и реконструкции объектов капитального строительства могут быть определены по сметным нормам, включенным в ГЭСН (ФЕР, ТЕР), аналогичным технологическим процессам в новом строительстве, в том числе по возведению новых конструктивных элементов | Методика 421/пр (О.П.)
43 | 1 | *0 | *0,7 | *0,7 | *0,7 | *0,7 | *0,7 |  |  | *0 | *0,7 | 571/пр_2022_п.83_т.2_стр.4_стб.3 | Разборка и (или) демонтаж строительных конструкций, систем и сетей инженерно-технического обеспечения, в том числе их элементов: металлических, металлокомпозитных, композитных конструкций | Методика применения сметных норм 571/пр (О.П.)
44 | 1 |  | *1,25 | *1,25 | *1,15 | *1,15 | *1,25 | *0,9 | *0,85 |  | *1,25 | 421/пр_2020_п.58_пп.б | При отсутствии необходимых норм (единичных расценок), включенных в сборники ГЭСНр (ФЕРр, ТЕРр), сметные затраты на работы по капитальному ремонту и реконструкции объектов капитального строительства могут быть определены по сметным нормам, включенным в ГЭСН (ФЕР, ТЕР), аналогичным технологическим процессам в новом строительстве, в том числе по возведению новых конструктивных элементов | Методика 421/пр (О.П.)
53 | 1 |  | *1,25 | *1,25 | *1,15 | *1,15 | *1,25 | *0,9 | *0,85 |  | *1,25 | 421/пр_2020_п.58_пп.б | При отсутствии необходимых норм (единичных расценок), включенных в сборники ГЭСНр (ФЕРр, ТЕРр), сметные затраты на работы по капитальному ремонту и реконструкции объектов капитального строительства могут быть определены по сметным нормам, включенным в ГЭСН (ФЕР, ТЕР), аналогичным технологическим процессам в новом строительстве, в том числе по возведению новых конструктивных элементов | Методика 421/пр (О.П.)
55 | 1 |  | *1,25 | *1,25 | *1,15 | *1,15 | *1,25 | *0,9 | *0,85 |  | *1,25 | 421/пр_2020_п.58_пп.б | При отсутствии необходимых норм (единичных расценок), включенных в сборники ГЭСНр (ФЕРр, ТЕРр), сметные затраты на работы по капитальному ремонту и реконструкции объектов капитального строительства могут быть определены по сметным нормам, включенным в ГЭСН (ФЕР, ТЕР), аналогичным технологическим процессам в новом строительстве, в том числе по возведению новых конструктивных элементов | Методика 421/пр (О.П.)

## SrcKA (hidden)
0 | Smeta.RU (495) 974-1589 | _PS_ | 0 | 0 | 0 | Smeta.RU | 1 | 26294 | 10 | 12 | 1 | 0 | 2
|  |  | Новый объект | Ремонт входной группы ОПС 428017 Чебоксары | [9 empty] | 0 | 0