## Sheet1
Наименование программного продукта |  |  |  |  | ПК РИК (вер. 1.3.250331) | [6 empty] | Наименование программного продукта | ПК РИК (вер. 1.3.250331)
Наименование редакции сметных нормативов |  |  |  |  | ФСНБ-2022 с доп. и изм. 17 без ж/д перевозок | [6 empty] | Наименование редакции сметных нормативов | ФСНБ-2022 с доп. и изм. 17 без ж/д перевозок
Реквизиты приказа Минстроя России об утверждении дополнений и изменений к сметным нормативам |  |  |  |  | Приказ Минстроя России № 91/пр от 17.02.2026 | [6 empty] | Реквизиты приказа Минстроя России об утверждении дополнений и изменений к сметным нормативам | Приказ Минстроя России № 91/пр от 17.02.2026
Реквизиты письма Минстроя России об индексах изменения сметной стоимости строительства, включаемые в федеральный реестр сметных нормативов и размещаемые в федеральной государственной информационной системе ценообразования в строительстве, подготовленного в соответствии пунктом 85 Методики расчета индексов изменения сметной стоимости строительства, утвержденной приказом Министерства строительства и жилищно-коммунального хозяйства Российской Федерации от 5 июня 2019 г. № 326/пр | [11 empty] | Реквизиты письма Минстроя России об индексах изменения сметной стоимости строительства, включаемые в федеральный реестр сметных нормативов и размещаемые в федеральной государственной информационной системе ценообразования в строительстве, подготовленного в соответствии пунктом 85 Методики расчета индексов изменения сметной стоимости строительства, утвержденной приказом Министерства строительства и жилищно-коммунального хозяйства Российской Федерации от 5 июня 2019 г. № 326/пр
Реквизиты нормативного правового акта об утверждении оплаты труда, утверждаемый в соответствии с пунктом 22(1) Правилами мониторинга цен, утвержденными постановлением Правительства Российской Федерации от 23 декабря 2016 г. № 1452 | [11 empty] | Реквизиты нормативного правового акта об утверждении оплаты труда, утверждаемый в соответствии с пунктом 22(1) Правилами мониторинга цен, утвержденными постановлением Правительства Российской Федерации от 23 декабря 2016 г. № 1452
Обоснование принятых текущих цен на строительные ресурсы |  |  |  |  | Сплит-форма ФГИС ЦС, I квартал 2026 | [6 empty] | Обоснование принятых текущих цен на строительные ресурсы | Сплит-форма ФГИС ЦС, I квартал 2026
Наименование субъекта Российской Федерации | [11 empty] | Наименование субъекта Российской Федерации
Наименование зоны субъекта Российской Федерации | [11 empty] | Наименование зоны субъекта Российской Федерации
(наименование стройки)
(наименование объекта капитального строительства)
ЛОКАЛЬНЫЙ СМЕТНЫЙ РАСЧЁТ (СМЕТА) № Текущие ремонты 1 | [13 empty] | ЛОКАЛЬНЫЙ СМЕТНЫЙ РАСЧЁТ (СМЕТА) № Текущие ремонты 1
(наименование работ и затрат)
Составлен |  | ресурсно-индексным | методом
Основание
(проектная и (или) иная техническая документация)
Составлен(а) в текущем уровне цен |  |  | I квартал 2026
Сметная стоимость |  | 378,74 | тыс. руб. | Средства на оплату труда рабочих |  |  |  | 61,25 |  |  | тыс. руб.
|  |  |  | Средства на оплату труда машинистов |  |  |  | 2,95 |  |  | тыс. руб.
в том числе
строительных работ |  | 316,97 | тыс. руб. | Нормативные затраты труда рабочих |  |  |  | 178.33 |  |  | чел.-ч.
монтажных работ |  | 52,14 | тыс. руб. | Нормативные затраты труда машинистов |  |  |  | 6.35 |  |  | чел.-ч.
оборудования |  | 9,63 | тыс. руб.
прочих затрат
№ п/п | Обоснование | Наименование работ и затрат | Единица измерения | Количество |  |  | Сметная стоимость, руб. | [7 empty] | № п/п | Обоснование | Наименование работ и затрат | Единица измерения | Количество | Сметная стоимость, руб.
|  |  |  | на единицу измерения | коэффициенты | всего с учётом коэффициентов | на единицу измерения в базисном уровне цен | индекс | на единицу измерения в текущем уровне цен | коэффициенты | всего в текущем уровне цен
1 | 2 | 3 | 4 | 5 | 6 | 7 | 8 | 9 | 10 | 11 | 12
Раздел 1. Устройство узла учёта ОПС157442 Костромская область, Кологривский мр-н, Ильинское сельское поселение, п Воймас, ул Школьная, д 3, пом 1, ком 1 | [13 empty] | Раздел 1. Устройство узла учёта ОПС157441 Костромская область, Кологривский мр-н, Ильинское сельское поселение, п Воймас, ул Школьная, д 3, пом 1, ком 1
1 | 62.5.01.04-0040 | Счетчик электрической энергии, класс точности 0,5S | шт | 1 |  | 1 | 2491.61 | 1.64 | 4086.24 |  | 4086.24
|  | Всего по позиции | [6 empty] | 4086.24 |  | 4086.24
2 | ГЭСНмр 01-01-034-03 | Подключение проводов электропроводки | шт | 8 |  | 8
| 1 | ОТ | чел.-ч |  |  | 2.4 |  |  |  |  | 848.59
| 1-100-35 | Средний разряд работы 3,5 | чел.-ч | 0.3 |  | 2.4 |  |  | 353.58 |  | 848.59
|  | Итого прямые затраты | [8 empty] | 848.59
2.1 | 421/пр_2020_п.75_пп.б | Сметная стоимость вспомогательных ненормируемых материальных ресурсов, не учтенная в сметной норме, 3% | % | 3 |  | 3 |  |  |  |  | 25.46
|  | ФОТ | [8 empty] | 848.59
| Пр/812-104.1-1 | НР Капитальный ремонт и модернизация оборудования лифтов | % | 89 |  | 89 |  |  |  |  | 755.25
| Пр/774-104.1 | СП Капитальный ремонт и модернизация оборудования лифтов | % | 44 |  | 44 |  |  |  |  | 373.38
|  | Всего по позиции | [6 empty] | 250.34 |  | 2002.68
3 | ГЭСНмр 01-01-035-08 | Снятие электропроводки. | этаж | 10 |  | 10
| 1 | ОТ | чел.-ч |  |  | 11.2 |  |  |  |  | 3725.34
| 1-100-30 | Средний разряд работы 3,0 | чел.-ч | 1.12 |  | 11.2 |  |  | 332.62 |  | 3725.34
|  | Итого прямые затраты | [8 empty] | 3725.34
3.1 | 421/пр_2020_п.75_пп.б | Сметная стоимость вспомогательных ненормируемых материальных ресурсов, не учтенная в сметной норме, 3% | % | 3 |  | 3 |  |  |  |  | 111.76
|  | ФОТ | [8 empty] | 3725.34
| Пр/812-104.1-1 | НР Капитальный ремонт и модернизация оборудования лифтов | % | 89 |  | 89 |  |  |  |  | 3315.55
| Пр/774-104.1 | СП Капитальный ремонт и модернизация оборудования лифтов | % | 44 |  | 44 |  |  |  |  | 1639.15
|  | Всего по позиции | [6 empty] | 879.18 |  | 8791.8
4 | ГЭСНмр 01-01-035-07 | Отсоединение проводов от: этажной распаячной коробки | коробка | 4 |  | 4
| 1 | ОТ | чел.-ч |  |  | 2.16 |  |  |  |  | 718.46
| 1-100-30 | Средний разряд работы 3,0 | чел.-ч | 0.54 |  | 2.16 |  |  | 332.62 |  | 718.46
|  | Итого прямые затраты | [8 empty] | 718.46
4.1 | 421/пр_2020_п.75_пп.б | Сметная стоимость вспомогательных ненормируемых материальных ресурсов, не учтенная в сметной норме, 3% | % | 3 |  | 3 |  |  |  |  | 21.55
|  | ФОТ | [8 empty] | 718.46
| Пр/812-104.1-1 | НР Капитальный ремонт и модернизация оборудования лифтов | % | 89 |  | 89 |  |  |  |  | 639.43
| Пр/774-104.1 | СП Капитальный ремонт и модернизация оборудования лифтов | % | 44 |  | 44 |  |  |  |  | 316.12
|  | Всего по позиции | [6 empty] | 423.89 |  | 1695.56
5 | ГЭСНмр 01-01-034-02 | Прокладка проводов силовой электропроводки в трубах | м | 20 |  | 20
| 1 | ОТ | чел.-ч |  |  | 10.8 |  |  |  |  | 3682.8
| 1-100-32 | Средний разряд работы 3,2 | чел.-ч | 0.54 |  | 10.8 |  |  | 341 |  | 3682.8
|  | Итого прямые затраты | [8 empty] | 3682.8
5.1 | 421/пр_2020_п.75_пп.б | Сметная стоимость вспомогательных ненормируемых материальных ресурсов, не учтенная в сметной норме, 3% | % | 3 |  | 3 |  |  |  |  | 110.48
|  | ФОТ | [8 empty] | 3682.8
| Пр/812-104.1-1 | НР Капитальный ремонт и модернизация оборудования лифтов | % | 89 |  | 89 |  |  |  |  | 3277.69
| Пр/774-104.1 | СП Капитальный ремонт и модернизация оборудования лифтов | % | 44 |  | 44 |  |  |  |  | 1620.43
|  | Всего по позиции | [6 empty] | 434.57 |  | 8691.4
6 | 21.2.02.02-0006 | Провод силовой с медными жилами РПШ 2х2,5-380 | 1000 м | 0.02 |  | 0.02 | 61418.69 | 1.13 | 69403.12 |  | 1388.06
|  | Всего по позиции | [6 empty] | 69403.12 |  | 1388.06
7 | 62.3.02.03-0001 | Выключатели двухполюсные, номинальный ток 20 А, номинальное напряжение 27 В | 10 шт | 0.2 |  | 0.2 | 3141.06 | 1.16 | 3643.63 |  | 728.73
|  | Всего по позиции | [6 empty] | 3643.63 |  | 728.73
8 | ГЭСНр 69-01-001-05 | Пробивка отверстий в кирпичных стенах для водогазопроводных труб вручную при толщине стен: в 2,5 кирпича | 100 отверстий | 0.02 |  | 0.02
| 1 | ОТ | чел.-ч |  |  | 3.7164 |  |  |  |  | 1132.28
| 1-100-20 | Средний разряд работы 2,0 | чел.-ч | 185.82 |  | 3.7164 |  |  | 304.67 |  | 1132.28
| 4 | М
| 999-9900 | Строительный мусор | т | 0.25 |  | 0.005
|  | Итого прямые затраты | [8 empty] | 1132.28
| 999-9900_02-15-1-01-0200 | Перевозка грузов I класса автомобилями-самосвалами грузоподъемностью до 15 т по дорогам с усовершенствованным (асфальтобетонным, цементобетонным, железобетонным, обработанным органическим вяжущим) дорожным покрытием на расстояние: 200 км | 1 т груза | 0.25 |  | 0.005 |  |  | 1090.78 |  | 5.45
|  | ФОТ | [8 empty] | 1132.28
| Пр/812-103.0-1 | НР Прочие ремонтно-строительные работы | % | 92 |  | 92 |  |  |  |  | 1041.7
| Пр/774-103.0 | СП Прочие ремонтно-строительные работы | % | 44 |  | 44 |  |  |  |  | 498.2
|  | Всего по позиции | [6 empty] | 133881.5 |  | 2677.63
9 | 20.2.05.04-0063 | Короб кабельный (кабель-канал) ПВХ с крышкой, размеры 40х40 мм | 100 м | 0.2 |  | 0.2 | 10309.07 | 1.28 | 13195.61 |  | 2639.12
|  | Всего по позиции | [6 empty] | 13195.61 |  | 2639.12
10 | ГЭСНр 67-01-010-01 | Монтаж электросчетчика | 100 шт | 0.01 |  | 0.01
| 1 | ОТ | чел.-ч |  |  | 0.873 |  |  |  |  | 326.97
| 1-100-40 | Средний разряд работы 4,0 | чел.-ч | 87.3 |  | 0.873 |  |  | 374.54 |  | 326.97
| 2 | ЭМ | [8 empty] | 0.04
|  | ОТм(ЗТм) | чел.-ч |  |  | 0.0007 |  |  |  |  | 0.23
| 91.06.06-048 | Подъемники одномачтовые, грузоподъемность до 500 кг, высота подъема 45 м | маш.-ч | 0.07 |  | 0.0007 | 37.32 | 1.55 | 57.85 |  | 0.04
| 4-100-030 | Средний разряд машиниста 3,0 | чел.-ч | 0.07 |  | 0.0007 |  |  | 332.62 |  | 0.23
|  | Итого прямые затраты | [8 empty] | 327.24
|  | ФОТ | [8 empty] | 327.2
| Пр/812-101.0-1 | НР Электромонтажные работы | % | 91 |  | 91 |  |  |  |  | 297.75
| Пр/774-101.0 | СП Электромонтажные работы | % | 48 |  | 48 |  |  |  |  | 157.06
|  | Всего по позиции | [6 empty] | 78205 |  | 782.05
|  | Итого прямые по всем-всем позициям | [6 empty] | 6410.03 |  | 19551.56 | [9 empty] | Итого прямые по всем-всем позициям
|  | Итого прямые затраты по разделу 1. Устройство узла учёта ОПС157441 Костромская область, Кологривский мр-н, Ильинское сельское поселение, п Воймас, ул Школьная, д 3, пом 1, ком 1 | [8 empty] | 14736.59 | [9 empty] | Итого прямые затраты по разделу 1. Устройство узла учёта ОПС157441 Костромская область, Кологривский мр-н, Ильинское сельское поселение, п Воймас, ул Школьная, д 3, пом 1, ком 1
|  | в том числе | [18 empty] | в том числе
|  | оплата труда (ОТ) | [8 empty] | 10434.44 | [9 empty] | оплата труда (ОТ)
|  | эксплуатация машин и механизмов | [8 empty] | 0.04 | [9 empty] | эксплуатация машин и механизмов
|  | оплата труда машинистов (ОТм) | [8 empty] | 0.23 | [9 empty] | оплата труда машинистов (ОТм)
|  | материальные ресурсы | [8 empty] | 4296.43 | [9 empty] | материальные ресурсы
|  | перевозка | [8 empty] | 5.45 | [9 empty] | перевозка
|  | Итого ФОТ | [8 empty] | 10434.67 | [9 empty] | Итого ФОТ
|  | Итого накладные расходы | [8 empty] | 9327.37 | [9 empty] | Итого накладные расходы
|  | Итого сметная прибыль | [8 empty] | 4604.34 | [9 empty] | Итого сметная прибыль
|  | Итого оборудование | [8 empty] | 4814.97 | [9 empty] | Итого оборудование
|  | Итого по разделу 1. Устройство узла учёта ОПС157441 Костромская область, Кологривский мр-н, Ильинское сельское поселение, п Воймас, ул Школьная, д 3, пом 1, ком 1 | [8 empty] | 33483.27 | [9 empty] | Итого по разделу 1. Устройство узла учёта ОПС157441 Костромская область, Кологривский мр-н, Ильинское сельское поселение, п Воймас, ул Школьная, д 3, пом 1, ком 1
|  | Справочно | [18 empty] | Справочно
|  | затраты труда рабочих |  |  |  | 31.1494 | [14 empty] | затраты труда рабочих
|  | затраты труда машинистов |  |  |  | 0.0007 | [14 empty] | затраты труда машинистов
|  | ИТОГИ ПО РАЗДЕЛУ | [18 empty] | ИТОГИ ПО РАЗДЕЛУ
|  | ВСЕГО строительные работы | [8 empty] | 2677.63 | [9 empty] | ВСЕГО строительные работы
|  | строительные работы без учета перевозки | [8 empty] | 2672.18 | [9 empty] | строительные работы без учета перевозки
|  | в том числе | [18 empty] | в том числе
|  | прямые затраты | [8 empty] | 1137.73 | [9 empty] | прямые затраты
|  | в том числе | [18 empty] | в том числе
|  | оплата труда (ОТ) | [8 empty] | 1132.28 | [9 empty] | оплата труда (ОТ)
|  | эксплуатация машин и механизмов | [18 empty] | эксплуатация машин и механизмов
|  | оплата труда машинистов (ОТм) | [18 empty] | оплата труда машинистов (ОТм)
|  | материальные ресурсы | [18 empty] | материальные ресурсы
|  | перевозка | [8 empty] | 5.45 | [9 empty] | перевозка
|  | ФОТ | [8 empty] | 1132.28 | [9 empty] | ФОТ
|  | накладные расходы | [8 empty] | 1041.7 | [9 empty] | накладные расходы
|  | сметная прибыль | [8 empty] | 498.2 | [9 empty] | сметная прибыль
|  | ВСЕГО монтажные работы | [8 empty] | 25990.67 | [9 empty] | ВСЕГО монтажные работы
|  | монтажные работы без учета перевозки | [8 empty] | 25990.67 | [9 empty] | монтажные работы без учета перевозки
|  | в том числе | [18 empty] | в том числе
|  | прямые затраты | [8 empty] | 13598.86 | [9 empty] | прямые затраты
|  | в том числе | [18 empty] | в том числе
|  | оплата труда (ОТ) | [8 empty] | 9302.16 | [9 empty] | оплата труда (ОТ)
|  | эксплуатация машин и механизмов | [8 empty] | 0.04 | [9 empty] | эксплуатация машин и механизмов
|  | оплата труда машинистов (ОТм) | [8 empty] | 0.23 | [9 empty] | оплата труда машинистов (ОТм)
|  | материальные ресурсы | [8 empty] | 4296.43 | [9 empty] | материальные ресурсы
|  | перевозка | [18 empty] | перевозка
|  | ФОТ | [8 empty] | 9302.39 | [9 empty] | ФОТ
|  | накладные расходы | [8 empty] | 8285.67 | [9 empty] | накладные расходы
|  | сметная прибыль | [8 empty] | 4106.14 | [9 empty] | сметная прибыль
|  | ВСЕГО оборудование | [8 empty] | 4814.97 | [9 empty] | ВСЕГО оборудование
|  | в том числе | [18 empty] | в том числе
|  | оборудование без учета дополнительной перевозки | [8 empty] | 4814.97 | [9 empty] | оборудование без учета дополнительной перевозки
|  | дополнительная перевозка оборудования | [18 empty] | дополнительная перевозка оборудования
|  | ВСЕГО прочие затраты | [18 empty] | ВСЕГО прочие затраты
|  | прочие затраты | [18 empty] | прочие затраты
|  | прочие работы | [18 empty] | прочие работы
|  | пусконаладочные работы без учета перевозки | [18 empty] | пусконаладочные работы без учета перевозки
|  | прямые затраты | [18 empty] | прямые затраты
|  | оплата труда (ОТ) | [18 empty] | оплата труда (ОТ)
|  | эксплуатация машин и механизмов | [18 empty] | эксплуатация машин и механизмов
|  | оплата труда машинистов (ОТм) | [18 empty] | оплата труда машинистов (ОТм)
|  | материальные ресурсы | [18 empty] | материальные ресурсы
|  | перевозка | [18 empty] | перевозка
|  | ФОТ | [18 empty] | ФОТ
|  | накладные расходы | [18 empty] | накладные расходы
|  | сметная прибыль | [18 empty] | сметная прибыль
|  | ВСЕГО по РАЗДЕЛУ | [8 empty] | 33483.27 | [9 empty] | ВСЕГО по РАЗДЕЛУ
|  | Всего по РАЗДЕЛУ СМР+ПНР+перевозка | [8 empty] | 28668.3 | [9 empty] | Всего по РАЗДЕЛУ СМР+ПНР+перевозка
|  | в том числе | [18 empty] | в том числе
|  | Всего прямые затраты | [8 empty] | 14736.59 | [9 empty] | Всего прямые затраты
|  | в том числе | [18 empty] | в том числе
|  | оплата труда (ОТ) | [8 empty] | 10434.44 | [9 empty] | оплата труда (ОТ)
|  | эксплуатация машин и механизмов | [8 empty] | 0.04 | [9 empty] | эксплуатация машин и механизмов
|  | оплата труда машинистов (ОТм) | [8 empty] | 0.23 | [9 empty] | оплата труда машинистов (ОТм)
|  | материальные ресурсы | [8 empty] | 4296.43 | [9 empty] | материальные ресурсы
|  | перевозка | [8 empty] | 5.45 | [9 empty] | перевозка
|  | Всего ФОТ | [8 empty] | 10434.67 | [9 empty] | Всего ФОТ
|  | Всего накладные расходы | [8 empty] | 9327.37 | [9 empty] | Всего накладные расходы
|  | Всего сметная прибыль | [8 empty] | 4604.34 | [9 empty] | Всего сметная прибыль
|  | Всего оборудование | [8 empty] | 4814.97 | [9 empty] | Всего оборудование
|  | Всего прочие затраты | [18 empty] | Всего прочие затраты
|  | Справочно | [18 empty] | Справочно
|  | материальные ресурсы из текущей СНБ (проверка) | [8 empty] | 4296.43 | [9 empty] | материальные ресурсы из текущей СНБ (проверка)
|  | материальные ресурсы, отсутствующие в ФРСН | [18 empty] | материальные ресурсы, отсутствующие в ФРСН
|  | оборудование из текущей СНБ (проверка) | [8 empty] | 4814.97 | [9 empty] | оборудование из текущей СНБ (проверка)
|  | оборудование, отсутствующее в ФРСН | [18 empty] | оборудование, отсутствующее в ФРСН
|  | затраты труда рабочих |  |  |  | 31.1494 | [14 empty] | затраты труда рабочих
|  | затраты труда машинистов |  |  |  | 0.0007 | [14 empty] | затраты труда машинистов
|  | Нормативные затраты труда | [8 empty] | 31.15 | [9 empty] | Нормативные затраты труда
|  | стоимость пусконаладочных работ "вхолостую" | [18 empty] | стоимость пусконаладочных работ "вхолостую"
|  | стоимость пусконаладочных работ "под нагрузкой" | [18 empty] | стоимость пусконаладочных работ "под нагрузкой"
|  | Строительные работы - ОТ | [8 empty] | 1132.28 | [9 empty] | Строительные работы - ОТ
|  | Строительные работы - ЭМ | [18 empty] | Строительные работы - ЭМ
|  | Строительные работы - ОТм | [18 empty] | Строительные работы - ОТм
|  | Строительные работы - МР | [18 empty] | Строительные работы - МР
|  | Строительные работы - ФОТ | [8 empty] | 1132.28 | [9 empty] | Строительные работы - ФОТ
|  | Строительные работы - НР | [8 empty] | 1041.7 | [9 empty] | Строительные работы - НР
|  | Строительные работы - СП | [8 empty] | 498.2 | [9 empty] | Строительные работы - СП
|  | Строительные работы - Материальные ресурсы, отсутствующие в ФРСН (прайсовые) | [18 empty] | Строительные работы - Материальные ресурсы, отсутствующие в ФРСН (прайсовые)
|  | Строительные работы - Независимая перевозка | [8 empty] | 5.45 | [9 empty] | Строительные работы - Независимая перевозка
|  | Строительные работы - Прямые затраты | [8 empty] | 1137.73 | [9 empty] | Строительные работы - Прямые затраты
|  | Строительные работы - Затраты труда рабочих | [8 empty] | 3.72 | [9 empty] | Строительные работы - Затраты труда рабочих
|  | Строительные работы - Затраты труда машинистов | [18 empty] | Строительные работы - Затраты труда машинистов
|  | Строительные работы - Затраты труда всего (рабочих и машинистов) | [8 empty] | 3.72 | [9 empty] | Строительные работы - Затраты труда всего (рабочих и машинистов)
|  | Монтажные работы - ОТ | [8 empty] | 9302.16 | [9 empty] | Монтажные работы - ОТ
|  | Монтажные работы - ЭМ | [8 empty] | 0.04 | [9 empty] | Монтажные работы - ЭМ
|  | Монтажные работы - ОТм | [8 empty] | 0.23 | [9 empty] | Монтажные работы - ОТм
|  | Монтажные работы - МР | [8 empty] | 4296.43 | [9 empty] | Монтажные работы - МР
|  | Монтажные работы - ФОТ | [8 empty] | 9302.39 | [9 empty] | Монтажные работы - ФОТ
|  | Монтажные работы - НР | [8 empty] | 8285.67 | [9 empty] | Монтажные работы - НР
|  | Монтажные работы - СП | [8 empty] | 4106.14 | [9 empty] | Монтажные работы - СП
|  | Монтажные работы - Материальные ресурсы, отсутствующие в ФРСН (прайсовые) | [18 empty] | Монтажные работы - Материальные ресурсы, отсутствующие в ФРСН (прайсовые)
|  | Монтажные работы - Независимая перевозка | [18 empty] | Монтажные работы - Независимая перевозка
|  | Монтажные работы - Прямые затраты | [8 empty] | 13598.86 | [9 empty] | Монтажные работы - Прямые затраты
|  | Монтажные работы - Затраты труда рабочих | [8 empty] | 27.43 | [9 empty] | Монтажные работы - Затраты труда рабочих
|  | Монтажные работы - Затраты труда машинистов | [18 empty] | Монтажные работы - Затраты труда машинистов
|  | Монтажные работы - Затраты труда всего (рабочих и машинистов) | [8 empty] | 27.43 | [9 empty] | Монтажные работы - Затраты труда всего (рабочих и машинистов)
|  | Пусконаладочные работы - ОТ | [18 empty] | Пусконаладочные работы - ОТ
|  | Пусконаладочные работы - ЭМ | [18 empty] | Пусконаладочные работы - ЭМ
|  | Пусконаладочные работы - ОТм | [18 empty] | Пусконаладочные работы - ОТм
|  | Пусконаладочные работы - МР | [18 empty] | Пусконаладочные работы - МР
|  | Пусконаладочные работы - ФОТ | [18 empty] | Пусконаладочные работы - ФОТ
|  | Пусконаладочные работы - НР | [18 empty] | Пусконаладочные работы - НР
|  | Пусконаладочные работы - СП | [18 empty] | Пусконаладочные работы - СП
|  | Пусконаладочные работы - Материальные ресурсы, отсутствующие в ФРСН (прайсовые) | [18 empty] | Пусконаладочные работы - Материальные ресурсы, отсутствующие в ФРСН (прайсовые)
|  | Пусконаладочные работы - Независимая перевозка | [18 empty] | Пусконаладочные работы - Независимая перевозка
|  | Пусконаладочные работы - Прямые затраты | [18 empty] | Пусконаладочные работы - Прямые затраты
|  | Пусконаладочные работы - Затраты труда рабочих | [18 empty] | Пусконаладочные работы - Затраты труда рабочих
|  | Пусконаладочные работы - Затраты труда машинистов | [18 empty] | Пусконаладочные работы - Затраты труда машинистов
|  | Пусконаладочные работы - Затраты труда всего (рабочих и машинистов) | [18 empty] | Пусконаладочные работы - Затраты труда всего (рабочих и машинистов)
|  | Всего - ОТ | [8 empty] | 10434.44 | [9 empty] | Всего - ОТ
|  | Всего - ЭМ | [8 empty] | 0.04 | [9 empty] | Всего - ЭМ
|  | Всего - ОТм | [8 empty] | 0.23 | [9 empty] | Всего - ОТм
|  | Всего - МР | [8 empty] | 4296.43 | [9 empty] | Всего - МР
|  | Всего - Независимая перевозка | [8 empty] | 5.45 | [9 empty] | Всего - Независимая перевозка
|  | Всего - НР | [8 empty] | 9327.37 | [9 empty] | Всего - НР
|  | Всего - СП | [8 empty] | 4604.34 | [9 empty] | Всего - СП
|  | Всего - ФОТ | [8 empty] | 10434.67 | [9 empty] | Всего - ФОТ
|  | Всего - Прямые затраты | [8 empty] | 14736.59 | [9 empty] | Всего - Прямые затраты
|  | Всего - Итоговая сметная стоимость (без учета перевозки) | [8 empty] | 28662.85 | [9 empty] | Всего - Итоговая сметная стоимость (без учета перевозки)
|  | 2 | [18 empty] | 2
|  | Материалы заказчика из текущей СНБ | [18 empty] | Материалы заказчика из текущей СНБ
|  | материалы заказчика из текущей СНБ без учета дополнительной перевозки | [18 empty] | материалы заказчика из текущей СНБ без учета дополнительной перевозки
|  | дополнительная перевозка материалов заказчика из текущей СНБ | [18 empty] | дополнительная перевозка материалов заказчика из текущей СНБ
|  | Материалы заказчика, отсутствующие в СНБ | [18 empty] | Материалы заказчика, отсутствующие в СНБ
|  | материалы заказчика, отсутствующие в СНБ без учета дополнительной перевозки | [18 empty] | материалы заказчика, отсутствующие в СНБ без учета дополнительной перевозки
|  | дополнительная перевозка материалов заказчика, отсутствующих в СНБ | [18 empty] | дополнительная перевозка материалов заказчика, отсутствующих в СНБ
|  | Материалы подрядчика из текущей СНБ | [18 empty] | Материалы подрядчика из текущей СНБ
|  | материалы подрядчика из текущей СНБ без учета дополнительной перевозки | [18 empty] | материалы подрядчика из текущей СНБ без учета дополнительной перевозки
|  | дополнительная перевозка материалов подрядчика из текущей СНБ | [18 empty] | дополнительная перевозка материалов подрядчика из текущей СНБ
|  | Материалы подрядчика, отсутствующие в СНБ | [18 empty] | Материалы подрядчика, отсутствующие в СНБ
|  | материалы подрядчика, отсутствующие в СНБ без учета дополнительной перевозки | [18 empty] | материалы подрядчика, отсутствующие в СНБ без учета дополнительной перевозки
|  | дополнительная перевозка материалов подрядчика, отсутствующих в СНБ | [18 empty] | дополнительная перевозка материалов подрядчика, отсутствующих в СНБ
|  | Оборудование заказчика из текущей СНБ | [18 empty] | Оборудование заказчика из текущей СНБ
|  | оборудование заказчика из текущей СНБ без учета дополнительной перевозки | [18 empty] | оборудование заказчика из текущей СНБ без учета дополнительной перевозки
|  | дополнительная перевозка оборудования заказчика из текущей СНБ | [18 empty] | дополнительная перевозка оборудования заказчика из текущей СНБ
|  | Оборудование заказчика, отсутствующее в СНБ | [18 empty] | Оборудование заказчика, отсутствующее в СНБ
|  | оборудование заказчика, отсутствующее в СНБ без учета дополнительной перевозки | [18 empty] | оборудование заказчика, отсутствующее в СНБ без учета дополнительной перевозки
|  | дополнительная перевозка оборудования заказчика, отсутствующего в СНБ | [18 empty] | дополнительная перевозка оборудования заказчика, отсутствующего в СНБ
|  | Оборудование подрядчика из текущей СНБ | [18 empty] | Оборудование подрядчика из текущей СНБ
|  | оборудование подрядчика из текущей СНБ без учета дополнительной перевозки | [18 empty] | оборудование подрядчика из текущей СНБ без учета дополнительной перевозки
|  | дополнительная перевозка оборудования подрядчика из текущей СНБ | [18 empty] | дополнительная перевозка оборудования подрядчика из текущей СНБ
|  | Оборудование подрядчика, отсутствующее в СНБ | [18 empty] | Оборудование подрядчика, отсутствующее в СНБ
|  | оборудование подрядчика, отсутствующее в СНБ без учета дополнительной перевозки | [18 empty] | оборудование подрядчика, отсутствующее в СНБ без учета дополнительной перевозки
|  | дополнительная перевозка оборудования подрядчика, отсутствующего в СНБ | [18 empty] | дополнительная перевозка оборудования подрядчика, отсутствующего в СНБ
|  | Возврат материалов из текущей СНБ | [18 empty] | Возврат материалов из текущей СНБ
|  | возврат материалов из текущей СНБ без учета дополнительной перевозки | [18 empty] | возврат материалов из текущей СНБ без учета дополнительной перевозки
|  | возврат дополнительной перевозки материалов из текущей СНБ | [18 empty] | возврат дополнительной перевозки материалов из текущей СНБ
|  | Возврат материалов, отсутствующих в СНБ | [18 empty] | Возврат материалов, отсутствующих в СНБ
|  | возврат материалов, отсутствующих в СНБ без учета дополнительной перевозки | [18 empty] | возврат материалов, отсутствующих в СНБ без учета дополнительной перевозки
|  | возврат дополнительной перевозки материалов, отсутствующих в СНБ | [18 empty] | возврат дополнительной перевозки материалов, отсутствующих в СНБ
|  | Всего возврат материалов | [18 empty] | Всего возврат материалов
|  | Возврат оборудования из текущей СНБ | [18 empty] | Возврат оборудования из текущей СНБ
|  | возврат оборудования из текущей СНБ без учета дополнительной перевозки | [18 empty] | возврат оборудования из текущей СНБ без учета дополнительной перевозки
|  | возврат дополнительной перевозки оборудования из текущей СНБ | [18 empty] | возврат дополнительной перевозки оборудования из текущей СНБ
|  | Возврат оборудования, отсутствующего в СНБ | [18 empty] | Возврат оборудования, отсутствующего в СНБ
|  | возврат оборудования, отсутствующего в СНБ без учета дополнительной перевозки | [18 empty] | возврат оборудования, отсутствующего в СНБ без учета дополнительной перевозки
|  | возврат дополнительной перевозки оборудования, отсутствующего в СНБ | [18 empty] | возврат дополнительной перевозки оборудования, отсутствующего в СНБ
|  | Всего возврат оборудования | [18 empty] | Всего возврат оборудования
|  | НДС | [8 empty] | 7366.32 | [9 empty] | НДС
|  | ВСЕГО по РАЗДЕЛУ с НДС | [8 empty] | 40849.59 | [9 empty] | ВСЕГО по РАЗДЕЛУ с НДС
Раздел 2. Устройству узлов учёта в ОПС157451 Костромская область, Кологривский район, Илешевское сельское поселение, пос. Красный Бор, ул. Школьная, д.2 | [13 empty] | Раздел 2. Устройству узлов учёта в ОПС157451 Костромская область, Кологривский район, Илешевское сельское поселение, пос. Красный Бор, ул. Школьная, д.2
11 | 62.5.01.04-0041 | Счетчик электрической энергии, класс точности 1,0 | шт | 1 |  | 1 | 2491.61 | 1.64 | 4086.24 |  | 4086.24
|  | Всего по позиции | [6 empty] | 4086.24 |  | 4086.24
12 | ГЭСНмр 01-01-034-03 | Подключение проводов электропроводки | шт | 8 |  | 8
| 1 | ОТ | чел.-ч |  |  | 2.4 |  |  |  |  | 848.59
| 1-100-35 | Средний разряд работы 3,5 | чел.-ч | 0.3 |  | 2.4 |  |  | 353.58 |  | 848.59
|  | Итого прямые затраты | [8 empty] | 848.59
12.1 | 421/пр_2020_п.75_пп.б | Сметная стоимость вспомогательных ненормируемых материальных ресурсов, не учтенная в сметной норме, 3% | % | 3 |  | 3 |  |  |  |  | 25.46
|  | ФОТ | [8 empty] | 848.59
| Пр/812-104.1-1 | НР Капитальный ремонт и модернизация оборудования лифтов | % | 89 |  | 89 |  |  |  |  | 755.25
| Пр/774-104.1 | СП Капитальный ремонт и модернизация оборудования лифтов | % | 44 |  | 44 |  |  |  |  | 373.38
|  | Всего по позиции | [6 empty] | 250.34 |  | 2002.68
13 | ГЭСНр 67-01-003-01 | Демонтаж кабеля | 100 м | 0.11 |  | 0.11
| 1 | ОТ | чел.-ч |  |  | 1.0604 |  |  |  |  | 323.07
| 1-100-20 | Средний разряд работы 2,0 | чел.-ч | 9.64 |  | 1.0604 |  |  | 304.67 |  | 323.07
| 2 | ЭМ | [8 empty] | 0.06
|  | ОТм(ЗТм) | чел.-ч |  |  | 0.0011 |  |  |  |  | 0.37
| 91.06.06-048 | Подъемники одномачтовые, грузоподъемность до 500 кг, высота подъема 45 м | маш.-ч | 0.01 |  | 0.0011 | 37.32 | 1.55 | 57.85 |  | 0.06
| 4-100-030 | Средний разряд машиниста 3,0 | чел.-ч | 0.01 |  | 0.0011 |  |  | 332.62 |  | 0.37
|  | Итого прямые затраты | [8 empty] | 323.5
|  | ФОТ | [8 empty] | 323.44
| Пр/812-101.0-1 | НР Электромонтажные работы | % | 91 |  | 91 |  |  |  |  | 294.33
| Пр/774-101.0 | СП Электромонтажные работы | % | 48 |  | 48 |  |  |  |  | 155.25
|  | Всего по позиции | [6 empty] | 7028 |  | 773.08
14 | ГЭСНр 67-01-010-01 | Смена электросчетчиков | 100 шт | 0.01 |  | 0.01
| 1 | ОТ | чел.-ч |  |  | 0.873 |  |  |  |  | 326.97
| 1-100-40 | Средний разряд работы 4,0 | чел.-ч | 87.3 |  | 0.873 |  |  | 374.54 |  | 326.97
| 2 | ЭМ | [8 empty] | 0.04
|  | ОТм(ЗТм) | чел.-ч |  |  | 0.0007 |  |  |  |  | 0.23
| 91.06.06-048 | Подъемники одномачтовые, грузоподъемность до 500 кг, высота подъема 45 м | маш.-ч | 0.07 |  | 0.0007 | 37.32 | 1.55 | 57.85 |  | 0.04
| 4-100-030 | Средний разряд машиниста 3,0 | чел.-ч | 0.07 |  | 0.0007 |  |  | 332.62 |  | 0.23
|  | Итого прямые затраты | [8 empty] | 327.24
|  | ФОТ | [8 empty] | 327.2
| Пр/812-101.0-1 | НР Электромонтажные работы | % | 91 |  | 91 |  |  |  |  | 297.75
| Пр/774-101.0 | СП Электромонтажные работы | % | 48 |  | 48 |  |  |  |  | 157.06
|  | Всего по позиции | [6 empty] | 78205 |  | 782.05
15 | ГЭСНмр 01-01-035-06 | Отсоединение проводов от: центральной распаячной коробки | коробка | 8 |  | 8
| 1 | ОТ | чел.-ч |  |  | 11.84 |  |  |  |  | 3938.22
| 1-100-30 | Средний разряд работы 3,0 | чел.-ч | 1.48 |  | 11.84 |  |  | 332.62 |  | 3938.22
|  | Итого прямые затраты | [8 empty] | 3938.22
15.1 | 421/пр_2020_п.75_пп.б | Сметная стоимость вспомогательных ненормируемых материальных ресурсов, не учтенная в сметной норме, 3% | % | 3 |  | 3 |  |  |  |  | 118.15
|  | ФОТ | [8 empty] | 3938.22
| Пр/812-104.1-1 | НР Капитальный ремонт и модернизация оборудования лифтов | % | 89 |  | 89 |  |  |  |  | 3505.02
| Пр/774-104.1 | СП Капитальный ремонт и модернизация оборудования лифтов | % | 44 |  | 44 |  |  |  |  | 1732.82
|  | Всего по позиции | [6 empty] | 1161.78 |  | 9294.21
16 | ГЭСНмр 01-01-034-02 | Прокладка проводов силовой электропроводки в трубах | м | 19 |  | 19
| 1 | ОТ | чел.-ч |  |  | 10.26 |  |  |  |  | 3498.66
| 1-100-32 | Средний разряд работы 3,2 | чел.-ч | 0.54 |  | 10.26 |  |  | 341 |  | 3498.66
|  | Итого прямые затраты | [8 empty] | 3498.66
16.1 | 421/пр_2020_п.75_пп.б | Сметная стоимость вспомогательных ненормируемых материальных ресурсов, не учтенная в сметной норме, 3% | % | 3 |  | 3 |  |  |  |  | 104.96
|  | ФОТ | [8 empty] | 3498.66
| Пр/812-104.1-1 | НР Капитальный ремонт и модернизация оборудования лифтов | % | 89 |  | 89 |  |  |  |  | 3113.81
| Пр/774-104.1 | СП Капитальный ремонт и модернизация оборудования лифтов | % | 44 |  | 44 |  |  |  |  | 1539.41
|  | Всего по позиции | [6 empty] | 434.57 |  | 8256.84
17 | 21.2.02.02-0006 | Провод силовой с медными жилами РПШ 2х2,5-380 | 1000 м | 0.019 |  | 0.019 | 61418.69 | 1.13 | 69403.12 |  | 1318.66
|  | Всего по позиции | [6 empty] | 69403.12 |  | 1318.66
18 | 62.3.02.03-0001 | Выключатели двухполюсные, номинальный ток 20 А, номинальное напряжение 27 В | 10 шт | 0.2 |  | 0.2 | 3141.06 | 1.16 | 3643.63 |  | 728.73
|  | Всего по позиции | [6 empty] | 3643.63 |  | 728.73
19 | ГЭСНр 69-01-001-05 | Пробивка отверстий в кирпичных стенах для водогазопроводных труб вручную при толщине стен: в 2,5 кирпича | 100 отверстий | 0.02 |  | 0.02
| 1 | ОТ | чел.-ч |  |  | 3.7164 |  |  |  |  | 1132.28
| 1-100-20 | Средний разряд работы 2,0 | чел.-ч | 185.82 |  | 3.7164 |  |  | 304.67 |  | 1132.28
| 4 | М
| 999-9900 | Строительный мусор | т | 0.25 |  | 0.005
|  | Итого прямые затраты | [8 empty] | 1132.28
| 999-9900_02-15-1-01-0100 | Перевозка грузов I класса автомобилями-самосвалами грузоподъемностью до 15 т по дорогам с усовершенствованным (асфальтобетонным, цементобетонным, железобетонным, обработанным органическим вяжущим) дорожным покрытием на расстояние: 100 км | 1 т груза | 0.25 |  | 0.005 |  |  | 612.4 |  | 3.06
|  | ФОТ | [8 empty] | 1132.28
| Пр/812-103.0-1 | НР Прочие ремонтно-строительные работы | % | 92 |  | 92 |  |  |  |  | 1041.7
| Пр/774-103.0 | СП Прочие ремонтно-строительные работы | % | 44 |  | 44 |  |  |  |  | 498.2
|  | Всего по позиции | [6 empty] | 133762 |  | 2675.24
20 | 20.2.05.04-0061 | Короб кабельный (кабель-канал) ПВХ с крышкой, размеры 40х25 мм | 100 м | 0.1 |  | 0.1 | 7089.87 | 1.28 | 9075.03 |  | 907.5
|  | Всего по позиции | [6 empty] | 9075.03 |  | 907.5
21 | 01-20-1-02-0006 | Перевозка грузов I класса автомобилями бортовыми грузоподъемностью до 20 т по дорогам с переходным (булыжным, щебеночным, гравийным) дорожным покрытием на расстояние: 6 км | 1 т груза | 0.5 |  | 0.5 |  |  | 310.87 |  | 155.44
|  | Всего по позиции | [6 empty] | 310.87 |  | 155.44
|  | Итого прямые по всем-всем позициям | [6 empty] | 4995.84 |  | 17516.69 | [9 empty] | Итого прямые по всем-всем позициям
|  | Итого прямые затраты по разделу 2. Устройству узлов учёта в ОПС157451 Костромская область, Кологривский район, Илешевское сельское поселение, пос. Красный Бор, ул. Школьная, д.2 | [8 empty] | 12701.72 | [9 empty] | Итого прямые затраты по разделу 2. Устройству узлов учёта в ОПС157451 Костромская область, Кологривский район, Илешевское сельское поселение, пос. Красный Бор, ул. Школьная, д.2
|  | в том числе | [18 empty] | в том числе
|  | оплата труда (ОТ) | [8 empty] | 10067.79 | [9 empty] | оплата труда (ОТ)
|  | эксплуатация машин и механизмов | [8 empty] | 0.1 | [9 empty] | эксплуатация машин и механизмов
|  | оплата труда машинистов (ОТм) | [8 empty] | 0.6 | [9 empty] | оплата труда машинистов (ОТм)
|  | материальные ресурсы | [8 empty] | 2474.73 | [9 empty] | материальные ресурсы
|  | перевозка | [8 empty] | 158.5 | [9 empty] | перевозка
|  | Итого ФОТ | [8 empty] | 10068.39 | [9 empty] | Итого ФОТ
|  | Итого накладные расходы | [8 empty] | 9007.86 | [9 empty] | Итого накладные расходы
|  | Итого сметная прибыль | [8 empty] | 4456.12 | [9 empty] | Итого сметная прибыль
|  | Итого оборудование | [8 empty] | 4814.97 | [9 empty] | Итого оборудование
|  | Итого по разделу 2. Устройству узлов учёта в ОПС157451 Костромская область, Кологривский район, Илешевское сельское поселение, пос. Красный Бор, ул. Школьная, д.2 | [8 empty] | 30980.67 | [9 empty] | Итого по разделу 2. Устройству узлов учёта в ОПС157451 Костромская область, Кологривский район, Илешевское сельское поселение, пос. Красный Бор, ул. Школьная, д.2
|  | Справочно | [18 empty] | Справочно
|  | затраты труда рабочих |  |  |  | 30.1498 | [14 empty] | затраты труда рабочих
|  | затраты труда машинистов |  |  |  | 0.0018 | [14 empty] | затраты труда машинистов
|  | ИТОГИ ПО РАЗДЕЛУ | [18 empty] | ИТОГИ ПО РАЗДЕЛУ
|  | ВСЕГО строительные работы | [8 empty] | 2830.68 | [9 empty] | ВСЕГО строительные работы
|  | строительные работы без учета перевозки | [8 empty] | 2672.18 | [9 empty] | строительные работы без учета перевозки
|  | в том числе | [18 empty] | в том числе
|  | прямые затраты | [8 empty] | 1290.78 | [9 empty] | прямые затраты
|  | в том числе | [18 empty] | в том числе
|  | оплата труда (ОТ) | [8 empty] | 1132.28 | [9 empty] | оплата труда (ОТ)
|  | эксплуатация машин и механизмов | [18 empty] | эксплуатация машин и механизмов
|  | оплата труда машинистов (ОТм) | [18 empty] | оплата труда машинистов (ОТм)
|  | материальные ресурсы | [18 empty] | материальные ресурсы
|  | перевозка | [8 empty] | 158.5 | [9 empty] | перевозка
|  | ФОТ | [8 empty] | 1132.28 | [9 empty] | ФОТ
|  | накладные расходы | [8 empty] | 1041.7 | [9 empty] | накладные расходы
|  | сметная прибыль | [8 empty] | 498.2 | [9 empty] | сметная прибыль
|  | ВСЕГО монтажные работы | [8 empty] | 23335.02 | [9 empty] | ВСЕГО монтажные работы
|  | монтажные работы без учета перевозки | [8 empty] | 23335.02 | [9 empty] | монтажные работы без учета перевозки
|  | в том числе | [18 empty] | в том числе
|  | прямые затраты | [8 empty] | 11410.94 | [9 empty] | прямые затраты
|  | в том числе | [18 empty] | в том числе
|  | оплата труда (ОТ) | [8 empty] | 8935.51 | [9 empty] | оплата труда (ОТ)
|  | эксплуатация машин и механизмов | [8 empty] | 0.1 | [9 empty] | эксплуатация машин и механизмов
|  | оплата труда машинистов (ОТм) | [8 empty] | 0.6 | [9 empty] | оплата труда машинистов (ОТм)
|  | материальные ресурсы | [8 empty] | 2474.73 | [9 empty] | материальные ресурсы
|  | перевозка | [18 empty] | перевозка
|  | ФОТ | [8 empty] | 8936.11 | [9 empty] | ФОТ
|  | накладные расходы | [8 empty] | 7966.16 | [9 empty] | накладные расходы
|  | сметная прибыль | [8 empty] | 3957.92 | [9 empty] | сметная прибыль
|  | ВСЕГО оборудование | [8 empty] | 4814.97 | [9 empty] | ВСЕГО оборудование
|  | в том числе | [18 empty] | в том числе
|  | оборудование без учета дополнительной перевозки | [8 empty] | 4814.97 | [9 empty] | оборудование без учета дополнительной перевозки
|  | дополнительная перевозка оборудования | [18 empty] | дополнительная перевозка оборудования
|  | ВСЕГО прочие затраты | [18 empty] | ВСЕГО прочие затраты
|  | прочие затраты | [18 empty] | прочие затраты
|  | прочие работы | [18 empty] | прочие работы
|  | пусконаладочные работы без учета перевозки | [18 empty] | пусконаладочные работы без учета перевозки
|  | прямые затраты | [18 empty] | прямые затраты
|  | оплата труда (ОТ) | [18 empty] | оплата труда (ОТ)
|  | эксплуатация машин и механизмов | [18 empty] | эксплуатация машин и механизмов
|  | оплата труда машинистов (ОТм) | [18 empty] | оплата труда машинистов (ОТм)
|  | материальные ресурсы | [18 empty] | материальные ресурсы
|  | перевозка | [18 empty] | перевозка
|  | ФОТ | [18 empty] | ФОТ
|  | накладные расходы | [18 empty] | накладные расходы
|  | сметная прибыль | [18 empty] | сметная прибыль
|  | ВСЕГО по РАЗДЕЛУ | [8 empty] | 30980.67 | [9 empty] | ВСЕГО по РАЗДЕЛУ
|  | Всего по РАЗДЕЛУ СМР+ПНР+перевозка | [8 empty] | 26165.7 | [9 empty] | Всего по РАЗДЕЛУ СМР+ПНР+перевозка
|  | в том числе | [18 empty] | в том числе
|  | Всего прямые затраты | [8 empty] | 12701.72 | [9 empty] | Всего прямые затраты
|  | в том числе | [18 empty] | в том числе
|  | оплата труда (ОТ) | [8 empty] | 10067.79 | [9 empty] | оплата труда (ОТ)
|  | эксплуатация машин и механизмов | [8 empty] | 0.1 | [9 empty] | эксплуатация машин и механизмов
|  | оплата труда машинистов (ОТм) | [8 empty] | 0.6 | [9 empty] | оплата труда машинистов (ОТм)
|  | материальные ресурсы | [8 empty] | 2474.73 | [9 empty] | материальные ресурсы
|  | перевозка | [8 empty] | 158.5 | [9 empty] | перевозка
|  | Всего ФОТ | [8 empty] | 10068.39 | [9 empty] | Всего ФОТ
|  | Всего накладные расходы | [8 empty] | 9007.86 | [9 empty] | Всего накладные расходы
|  | Всего сметная прибыль | [8 empty] | 4456.12 | [9 empty] | Всего сметная прибыль
|  | Всего оборудование | [8 empty] | 4814.97 | [9 empty] | Всего оборудование
|  | Всего прочие затраты | [18 empty] | Всего прочие затраты
|  | Справочно | [18 empty] | Справочно
|  | материальные ресурсы из текущей СНБ (проверка) | [8 empty] | 2474.73 | [9 empty] | материальные ресурсы из текущей СНБ (проверка)
|  | материальные ресурсы, отсутствующие в ФРСН | [18 empty] | материальные ресурсы, отсутствующие в ФРСН
|  | оборудование из текущей СНБ (проверка) | [8 empty] | 4814.97 | [9 empty] | оборудование из текущей СНБ (проверка)
|  | оборудование, отсутствующее в ФРСН | [18 empty] | оборудование, отсутствующее в ФРСН
|  | затраты труда рабочих |  |  |  | 30.1498 | [14 empty] | затраты труда рабочих
|  | затраты труда машинистов |  |  |  | 0.0018 | [14 empty] | затраты труда машинистов
|  | Нормативные затраты труда | [8 empty] | 30.15 | [9 empty] | Нормативные затраты труда
|  | стоимость пусконаладочных работ "вхолостую" | [18 empty] | стоимость пусконаладочных работ "вхолостую"
|  | стоимость пусконаладочных работ "под нагрузкой" | [18 empty] | стоимость пусконаладочных работ "под нагрузкой"
|  | Строительные работы - ОТ | [8 empty] | 1132.28 | [9 empty] | Строительные работы - ОТ
|  | Строительные работы - ЭМ | [18 empty] | Строительные работы - ЭМ
|  | Строительные работы - ОТм | [18 empty] | Строительные работы - ОТм
|  | Строительные работы - МР | [18 empty] | Строительные работы - МР
|  | Строительные работы - ФОТ | [8 empty] | 1132.28 | [9 empty] | Строительные работы - ФОТ
|  | Строительные работы - НР | [8 empty] | 1041.7 | [9 empty] | Строительные работы - НР
|  | Строительные работы - СП | [8 empty] | 498.2 | [9 empty] | Строительные работы - СП
|  | Строительные работы - Материальные ресурсы, отсутствующие в ФРСН (прайсовые) | [18 empty] | Строительные работы - Материальные ресурсы, отсутствующие в ФРСН (прайсовые)
|  | Строительные работы - Независимая перевозка | [8 empty] | 158.5 | [9 empty] | Строительные работы - Независимая перевозка
|  | Строительные работы - Прямые затраты | [8 empty] | 1290.78 | [9 empty] | Строительные работы - Прямые затраты
|  | Строительные работы - Затраты труда рабочих | [8 empty] | 3.72 | [9 empty] | Строительные работы - Затраты труда рабочих
|  | Строительные работы - Затраты труда машинистов | [18 empty] | Строительные работы - Затраты труда машинистов
|  | Строительные работы - Затраты труда всего (рабочих и машинистов) | [8 empty] | 3.72 | [9 empty] | Строительные работы - Затраты труда всего (рабочих и машинистов)
|  | Монтажные работы - ОТ | [8 empty] | 8935.51 | [9 empty] | Монтажные работы - ОТ
|  | Монтажные работы - ЭМ | [8 empty] | 0.1 | [9 empty] | Монтажные работы - ЭМ
|  | Монтажные работы - ОТм | [8 empty] | 0.6 | [9 empty] | Монтажные работы - ОТм
|  | Монтажные работы - МР | [8 empty] | 2474.73 | [9 empty] | Монтажные работы - МР
|  | Монтажные работы - ФОТ | [8 empty] | 8936.11 | [9 empty] | Монтажные работы - ФОТ
|  | Монтажные работы - НР | [8 empty] | 7966.16 | [9 empty] | Монтажные работы - НР
|  | Монтажные работы - СП | [8 empty] | 3957.92 | [9 empty] | Монтажные работы - СП
|  | Монтажные работы - Материальные ресурсы, отсутствующие в ФРСН (прайсовые) | [18 empty] | Монтажные работы - Материальные ресурсы, отсутствующие в ФРСН (прайсовые)
|  | Монтажные работы - Независимая перевозка | [18 empty] | Монтажные работы - Независимая перевозка
|  | Монтажные работы - Прямые затраты | [8 empty] | 11410.94 | [9 empty] | Монтажные работы - Прямые затраты
|  | Монтажные работы - Затраты труда рабочих | [8 empty] | 26.43 | [9 empty] | Монтажные работы - Затраты труда рабочих
|  | Монтажные работы - Затраты труда машинистов | [18 empty] | Монтажные работы - Затраты труда машинистов
|  | Монтажные работы - Затраты труда всего (рабочих и машинистов) | [8 empty] | 26.44 | [9 empty] | Монтажные работы - Затраты труда всего (рабочих и машинистов)
|  | Пусконаладочные работы - ОТ | [18 empty] | Пусконаладочные работы - ОТ
|  | Пусконаладочные работы - ЭМ | [18 empty] | Пусконаладочные работы - ЭМ
|  | Пусконаладочные работы - ОТм | [18 empty] | Пусконаладочные работы - ОТм
|  | Пусконаладочные работы - МР | [18 empty] | Пусконаладочные работы - МР
|  | Пусконаладочные работы - ФОТ | [18 empty] | Пусконаладочные работы - ФОТ
|  | Пусконаладочные работы - НР | [18 empty] | Пусконаладочные работы - НР
|  | Пусконаладочные работы - СП | [18 empty] | Пусконаладочные работы - СП
|  | Пусконаладочные работы - Материальные ресурсы, отсутствующие в ФРСН (прайсовые) | [18 empty] | Пусконаладочные работы - Материальные ресурсы, отсутствующие в ФРСН (прайсовые)
|  | Пусконаладочные работы - Независимая перевозка | [18 empty] | Пусконаладочные работы - Независимая перевозка
|  | Пусконаладочные работы - Прямые затраты | [18 empty] | Пусконаладочные работы - Прямые затраты
|  | Пусконаладочные работы - Затраты труда рабочих | [18 empty] | Пусконаладочные работы - Затраты труда рабочих
|  | Пусконаладочные работы - Затраты труда машинистов | [18 empty] | Пусконаладочные работы - Затраты труда машинистов
|  | Пусконаладочные работы - Затраты труда всего (рабочих и машинистов) | [18 empty] | Пусконаладочные работы - Затраты труда всего (рабочих и машинистов)
|  | Всего - ОТ | [8 empty] | 10067.79 | [9 empty] | Всего - ОТ
|  | Всего - ЭМ | [8 empty] | 0.1 | [9 empty] | Всего - ЭМ
|  | Всего - ОТм | [8 empty] | 0.6 | [9 empty] | Всего - ОТм
|  | Всего - МР | [8 empty] | 2474.73 | [9 empty] | Всего - МР
|  | Всего - Независимая перевозка | [8 empty] | 158.5 | [9 empty] | Всего - Независимая перевозка
|  | Всего - НР | [8 empty] | 9007.86 | [9 empty] | Всего - НР
|  | Всего - СП | [8 empty] | 4456.12 | [9 empty] | Всего - СП
|  | Всего - ФОТ | [8 empty] | 10068.39 | [9 empty] | Всего - ФОТ
|  | Всего - Прямые затраты | [8 empty] | 12701.72 | [9 empty] | Всего - Прямые затраты
|  | Всего - Итоговая сметная стоимость (без учета перевозки) | [8 empty] | 26007.2 | [9 empty] | Всего - Итоговая сметная стоимость (без учета перевозки)
|  | 2 | [18 empty] | 2
|  | Материалы заказчика из текущей СНБ | [18 empty] | Материалы заказчика из текущей СНБ
|  | материалы заказчика из текущей СНБ без учета дополнительной перевозки | [18 empty] | материалы заказчика из текущей СНБ без учета дополнительной перевозки
|  | дополнительная перевозка материалов заказчика из текущей СНБ | [18 empty] | дополнительная перевозка материалов заказчика из текущей СНБ
|  | Материалы заказчика, отсутствующие в СНБ | [18 empty] | Материалы заказчика, отсутствующие в СНБ
|  | материалы заказчика, отсутствующие в СНБ без учета дополнительной перевозки | [18 empty] | материалы заказчика, отсутствующие в СНБ без учета дополнительной перевозки
|  | дополнительная перевозка материалов заказчика, отсутствующих в СНБ | [18 empty] | дополнительная перевозка материалов заказчика, отсутствующих в СНБ
|  | Материалы подрядчика из текущей СНБ | [18 empty] | Материалы подрядчика из текущей СНБ
|  | материалы подрядчика из текущей СНБ без учета дополнительной перевозки | [18 empty] | материалы подрядчика из текущей СНБ без учета дополнительной перевозки
|  | дополнительная перевозка материалов подрядчика из текущей СНБ | [18 empty] | дополнительная перевозка материалов подрядчика из текущей СНБ
|  | Материалы подрядчика, отсутствующие в СНБ | [18 empty] | Материалы подрядчика, отсутствующие в СНБ
|  | материалы подрядчика, отсутствующие в СНБ без учета дополнительной перевозки | [18 empty] | материалы подрядчика, отсутствующие в СНБ без учета дополнительной перевозки
|  | дополнительная перевозка материалов подрядчика, отсутствующих в СНБ | [18 empty] | дополнительная перевозка материалов подрядчика, отсутствующих в СНБ
|  | Оборудование заказчика из текущей СНБ | [18 empty] | Оборудование заказчика из текущей СНБ
|  | оборудование заказчика из текущей СНБ без учета дополнительной перевозки | [18 empty] | оборудование заказчика из текущей СНБ без учета дополнительной перевозки
|  | дополнительная перевозка оборудования заказчика из текущей СНБ | [18 empty] | дополнительная перевозка оборудования заказчика из текущей СНБ
|  | Оборудование заказчика, отсутствующее в СНБ | [18 empty] | Оборудование заказчика, отсутствующее в СНБ
|  | оборудование заказчика, отсутствующее в СНБ без учета дополнительной перевозки | [18 empty] | оборудование заказчика, отсутствующее в СНБ без учета дополнительной перевозки
|  | дополнительная перевозка оборудования заказчика, отсутствующего в СНБ | [18 empty] | дополнительная перевозка оборудования заказчика, отсутствующего в СНБ
|  | Оборудование подрядчика из текущей СНБ | [18 empty] | Оборудование подрядчика из текущей СНБ
|  | оборудование подрядчика из текущей СНБ без учета дополнительной перевозки | [18 empty] | оборудование подрядчика из текущей СНБ без учета дополнительной перевозки
|  | дополнительная перевозка оборудования подрядчика из текущей СНБ | [18 empty] | дополнительная перевозка оборудования подрядчика из текущей СНБ
|  | Оборудование подрядчика, отсутствующее в СНБ | [18 empty] | Оборудование подрядчика, отсутствующее в СНБ
|  | оборудование подрядчика, отсутствующее в СНБ без учета дополнительной перевозки | [18 empty] | оборудование подрядчика, отсутствующее в СНБ без учета дополнительной перевозки
|  | дополнительная перевозка оборудования подрядчика, отсутствующего в СНБ | [18 empty] | дополнительная перевозка оборудования подрядчика, отсутствующего в СНБ
|  | Возврат материалов из текущей СНБ | [18 empty] | Возврат материалов из текущей СНБ
|  | возврат материалов из текущей СНБ без учета дополнительной перевозки | [18 empty] | возврат материалов из текущей СНБ без учета дополнительной перевозки
|  | возврат дополнительной перевозки материалов из текущей СНБ | [18 empty] | возврат дополнительной перевозки материалов из текущей СНБ
|  | Возврат материалов, отсутствующих в СНБ | [18 empty] | Возврат материалов, отсутствующих в СНБ
|  | возврат материалов, отсутствующих в СНБ без учета дополнительной перевозки | [18 empty] | возврат материалов, отсутствующих в СНБ без учета дополнительной перевозки
|  | возврат дополнительной перевозки материалов, отсутствующих в СНБ | [18 empty] | возврат дополнительной перевозки материалов, отсутствующих в СНБ
|  | Всего возврат материалов | [18 empty] | Всего возврат материалов
|  | Возврат оборудования из текущей СНБ | [18 empty] | Возврат оборудования из текущей СНБ
|  | возврат оборудования из текущей СНБ без учета дополнительной перевозки | [18 empty] | возврат оборудования из текущей СНБ без учета дополнительной перевозки
|  | возврат дополнительной перевозки оборудования из текущей СНБ | [18 empty] | возврат дополнительной перевозки оборудования из текущей СНБ
|  | Возврат оборудования, отсутствующего в СНБ | [18 empty] | Возврат оборудования, отсутствующего в СНБ
|  | возврат оборудования, отсутствующего в СНБ без учета дополнительной перевозки | [18 empty] | возврат оборудования, отсутствующего в СНБ без учета дополнительной перевозки
|  | возврат дополнительной перевозки оборудования, отсутствующего в СНБ | [18 empty] | возврат дополнительной перевозки оборудования, отсутствующего в СНБ
|  | Всего возврат оборудования | [18 empty] | Всего возврат оборудования
|  | НДС | [8 empty] | 6815.75 | [9 empty] | НДС
|  | ВСЕГО по РАЗДЕЛУ с НДС | [8 empty] | 37796.42 | [9 empty] | ВСЕГО по РАЗДЕЛУ с НДС
Раздел 3. Выполнение работ по замене радиатора на ОПС 156519 по адресу: Костромская область, р-н Костромской, п Никольское, ул Зеленая, д 6 | [13 empty] | Раздел 3. Выполнение работ по замене радиатора на ОПС 156519 по адресу: Костромская область, р-н Костромской, п Никольское, ул Зеленая, д 6
22 | ГЭСНр 65-01-001-01 | Разборка трубопроводов из водогазопроводных труб диаметром: до 25 мм | 100 м | 0.02 |  | 0.02
| 1 | ОТ | чел.-ч |  |  | 0.5606 |  |  |  |  | 180.2
| 1-100-26 | Средний разряд работы 2,6 | чел.-ч | 28.03 |  | 0.5606 |  |  | 321.44 |  | 180.2
|  | Итого прямые затраты | [8 empty] | 180.2
|  | ФОТ | [8 empty] | 180.2
| Пр/812-099.1-1 | НР Внутренние санитарно-технические работы: демонтаж и разборка | % | 87 |  | 87 |  |  |  |  | 156.77
| Пр/774-099.1 | СП Внутренние санитарно-технические работы: демонтаж и разборка | % | 44 |  | 44 |  |  |  |  | 79.29
|  | Всего по позиции | [6 empty] | 20813 |  | 416.26
23 | ГЭСН 16-04-005-02 | Прокладка внутренних трубопроводов водоснабжения и отопления из многослойных полипропиленовых труб, из заранее собранных узлов, наружным диаметром: 25 мм | 100 м | 0.02 |  | 0.02
| 1 | ОТ | чел.-ч |  |  | 0.2636 |  |  |  |  | 96.52
| 1-100-38 | Средний разряд работы 3,8 | чел.-ч | 13.18 |  | 0.2636 |  |  | 366.16 |  | 96.52
| 4 | М
| 01.7.17.09 | Буры | шт | П |  | П
| 18.1.09.06 | Арматура муфтовая | шт | П |  | П
| 24.1.02.01 | Хомуты для крепления труб | 10 шт | 14.3 |  | 0.286
| 24.3.02.05 | Труба напорная из полипропилена | м | 102.5 |  | 2.05
| 24.3.05.19 | Фасонные и соединительные части | шт | П |  | П
|  | Итого прямые затраты | [8 empty] | 96.52
|  | ФОТ | [8 empty] | 96.52
| Пр/812-016.0-1 | НР Трубопроводы внутренние | % | 121 |  | 121 |  |  |  |  | 116.79
| Пр/774-016.0 | СП Трубопроводы внутренние | % | 72 |  | 72 |  |  |  |  | 69.49
|  | Всего по позиции | [6 empty] | 14140 |  | 282.8
24 | ГЭСН 18-03-006-03 | Установка радиаторов алюминиевых и биметаллических с креплением к стене с числом секций: свыше 10 до 16 | 100 шт | 0.01 |  | 0.01
| 1 | ОТ | чел.-ч |  |  | 0.7619 |  |  |  |  | 259.81
| 1-100-32 | Средний разряд работы 3,2 | чел.-ч | 76.19 |  | 0.7619 |  |  | 341 |  | 259.81
| 4 | М
| 18.5.08.05 | Кронштейны стальные анкерные с пластиковыми дюбелями для крепления радиаторов | 100 шт | 4 |  | 0.04
| 18.5.10.04 | Радиаторы алюминиевые и биметаллические секционные | шт | 100 |  | 1
| 18.5.10.08 | Универсальные монтажные комплекты для радиаторов | компл | П |  | П
|  | Итого прямые затраты | [8 empty] | 259.81
24.1 | 18.5.10.04-0218 | Радиатор алюминиевый секционный с боковым подключением, количество секций 10, межосевое расстояние 200 мм, рабочее давление до 3 МПа, максимальная температура теплоносителя до 135 °C, тепловая мощность до 0,99 кВт | шт | 100 |  | 1 | 7058.26 | 1.16 | 8187.58 |  | 8187.58
|  | ФОТ | [8 empty] | 259.81
| Пр/812-016.0-1 | НР Отопление - внутренние устройства | % | 121 |  | 121 |  |  |  |  | 314.37
| Пр/774-016.0 | СП Отопление - внутренние устройства | % | 72 |  | 72 |  |  |  |  | 187.06
|  | Всего по позиции | [6 empty] | 894882 |  | 8948.82
25 | 18.1.09.06-0004 | Кран шаровой ПВХ с муфтовыми окончаниями для склейки, номинальное давление 1,6 МПа, наружный диаметр 32 мм | шт | 1 |  | 1 | 1867.19 | 1.09 | 2035.24 |  | 2035.24
|  | Всего по позиции | [6 empty] | 2035.24 |  | 2035.24
|  | Итого прямые по всем-всем позициям | [6 empty] | 8925.45 |  | 10759.35 | [9 empty] | Итого прямые по всем-всем позициям
|  | Итого прямые затраты по разделу 3. Выполнение работ по замене радиатора на ОПС 156519 по адресу: Костромская область, р-н Костромской, п Никольское, ул Зеленая, д 6 | [8 empty] | 10759.35 | [9 empty] | Итого прямые затраты по разделу 3. Выполнение работ по замене радиатора на ОПС 156519 по адресу: Костромская область, р-н Костромской, п Никольское, ул Зеленая, д 6
|  | в том числе | [18 empty] | в том числе
|  | оплата труда (ОТ) | [8 empty] | 536.53 | [9 empty] | оплата труда (ОТ)
|  | материальные ресурсы | [8 empty] | 10222.82 | [9 empty] | материальные ресурсы
|  | Итого ФОТ | [8 empty] | 536.53 | [9 empty] | Итого ФОТ
|  | Итого накладные расходы | [8 empty] | 587.93 | [9 empty] | Итого накладные расходы
|  | Итого сметная прибыль | [8 empty] | 335.84 | [9 empty] | Итого сметная прибыль
|  | Итого по разделу 3. Выполнение работ по замене радиатора на ОПС 156519 по адресу: Костромская область, р-н Костромской, п Никольское, ул Зеленая, д 6 | [8 empty] | 11683.12 | [9 empty] | Итого по разделу 3. Выполнение работ по замене радиатора на ОПС 156519 по адресу: Костромская область, р-н Костромской, п Никольское, ул Зеленая, д 6
|  | Справочно | [18 empty] | Справочно
|  | затраты труда рабочих |  |  |  | 1.5861 | [14 empty] | затраты труда рабочих
|  | ИТОГИ ПО РАЗДЕЛУ | [18 empty] | ИТОГИ ПО РАЗДЕЛУ
|  | ВСЕГО строительные работы | [8 empty] | 11683.12 | [9 empty] | ВСЕГО строительные работы
|  | строительные работы без учета перевозки | [8 empty] | 11683.12 | [9 empty] | строительные работы без учета перевозки
|  | в том числе | [18 empty] | в том числе
|  | прямые затраты | [8 empty] | 10759.35 | [9 empty] | прямые затраты
|  | в том числе | [18 empty] | в том числе
|  | оплата труда (ОТ) | [8 empty] | 536.53 | [9 empty] | оплата труда (ОТ)
|  | эксплуатация машин и механизмов | [18 empty] | эксплуатация машин и механизмов
|  | оплата труда машинистов (ОТм) | [18 empty] | оплата труда машинистов (ОТм)
|  | материальные ресурсы | [8 empty] | 10222.82 | [9 empty] | материальные ресурсы
|  | перевозка | [18 empty] | перевозка
|  | ФОТ | [8 empty] | 536.53 | [9 empty] | ФОТ
|  | накладные расходы | [8 empty] | 587.93 | [9 empty] | накладные расходы
|  | сметная прибыль | [8 empty] | 335.84 | [9 empty] | сметная прибыль
|  | ВСЕГО монтажные работы | [18 empty] | ВСЕГО монтажные работы
|  | монтажные работы без учета перевозки | [18 empty] | монтажные работы без учета перевозки
|  | прямые затраты | [18 empty] | прямые затраты
|  | оплата труда (ОТ) | [18 empty] | оплата труда (ОТ)
|  | эксплуатация машин и механизмов | [18 empty] | эксплуатация машин и механизмов
|  | оплата труда машинистов (ОТм) | [18 empty] | оплата труда машинистов (ОТм)
|  | материальные ресурсы | [18 empty] | материальные ресурсы
|  | перевозка | [18 empty] | перевозка
|  | ФОТ | [18 empty] | ФОТ
|  | накладные расходы | [18 empty] | накладные расходы
|  | сметная прибыль | [18 empty] | сметная прибыль
|  | ВСЕГО оборудование | [18 empty] | ВСЕГО оборудование
|  | оборудование без учета дополнительной перевозки | [18 empty] | оборудование без учета дополнительной перевозки
|  | дополнительная перевозка оборудования | [18 empty] | дополнительная перевозка оборудования
|  | ВСЕГО прочие затраты | [18 empty] | ВСЕГО прочие затраты
|  | прочие затраты | [18 empty] | прочие затраты
|  | прочие работы | [18 empty] | прочие работы
|  | пусконаладочные работы без учета перевозки | [18 empty] | пусконаладочные работы без учета перевозки
|  | прямые затраты | [18 empty] | прямые затраты
|  | оплата труда (ОТ) | [18 empty] | оплата труда (ОТ)
|  | эксплуатация машин и механизмов | [18 empty] | эксплуатация машин и механизмов
|  | оплата труда машинистов (ОТм) | [18 empty] | оплата труда машинистов (ОТм)
|  | материальные ресурсы | [18 empty] | материальные ресурсы
|  | перевозка | [18 empty] | перевозка
|  | ФОТ | [18 empty] | ФОТ
|  | накладные расходы | [18 empty] | накладные расходы
|  | сметная прибыль | [18 empty] | сметная прибыль
|  | ВСЕГО по РАЗДЕЛУ | [8 empty] | 11683.12 | [9 empty] | ВСЕГО по РАЗДЕЛУ
|  | Всего по РАЗДЕЛУ СМР+ПНР+перевозка | [8 empty] | 11683.12 | [9 empty] | Всего по РАЗДЕЛУ СМР+ПНР+перевозка
|  | в том числе | [18 empty] | в том числе
|  | Всего прямые затраты | [8 empty] | 10759.35 | [9 empty] | Всего прямые затраты
|  | в том числе | [18 empty] | в том числе
|  | оплата труда (ОТ) | [8 empty] | 536.53 | [9 empty] | оплата труда (ОТ)
|  | эксплуатация машин и механизмов | [18 empty] | эксплуатация машин и механизмов
|  | оплата труда машинистов (ОТм) | [18 empty] | оплата труда машинистов (ОТм)
|  | материальные ресурсы | [8 empty] | 10222.82 | [9 empty] | материальные ресурсы
|  | перевозка | [18 empty] | перевозка
|  | Всего ФОТ | [8 empty] | 536.53 | [9 empty] | Всего ФОТ
|  | Всего накладные расходы | [8 empty] | 587.93 | [9 empty] | Всего накладные расходы
|  | Всего сметная прибыль | [8 empty] | 335.84 | [9 empty] | Всего сметная прибыль
|  | Всего оборудование | [18 empty] | Всего оборудование
|  | Всего прочие затраты | [18 empty] | Всего прочие затраты
|  | Справочно | [18 empty] | Справочно
|  | материальные ресурсы из текущей СНБ (проверка) | [8 empty] | 10222.82 | [9 empty] | материальные ресурсы из текущей СНБ (проверка)
|  | материальные ресурсы, отсутствующие в ФРСН | [18 empty] | материальные ресурсы, отсутствующие в ФРСН
|  | оборудование из текущей СНБ (проверка) | [18 empty] | оборудование из текущей СНБ (проверка)
|  | оборудование, отсутствующее в ФРСН | [18 empty] | оборудование, отсутствующее в ФРСН
|  | затраты труда рабочих |  |  |  | 1.5861 | [14 empty] | затраты труда рабочих
|  | затраты труда машинистов | [18 empty] | затраты труда машинистов
|  | Нормативные затраты труда | [8 empty] | 1.59 | [9 empty] | Нормативные затраты труда
|  | стоимость пусконаладочных работ "вхолостую" | [18 empty] | стоимость пусконаладочных работ "вхолостую"
|  | стоимость пусконаладочных работ "под нагрузкой" | [18 empty] | стоимость пусконаладочных работ "под нагрузкой"
|  | Строительные работы - ОТ | [8 empty] | 536.53 | [9 empty] | Строительные работы - ОТ
|  | Строительные работы - ЭМ | [18 empty] | Строительные работы - ЭМ
|  | Строительные работы - ОТм | [18 empty] | Строительные работы - ОТм
|  | Строительные работы - МР | [8 empty] | 10222.82 | [9 empty] | Строительные работы - МР
|  | Строительные работы - ФОТ | [8 empty] | 536.53 | [9 empty] | Строительные работы - ФОТ
|  | Строительные работы - НР | [8 empty] | 587.93 | [9 empty] | Строительные работы - НР
|  | Строительные работы - СП | [8 empty] | 335.84 | [9 empty] | Строительные работы - СП
|  | Строительные работы - Материальные ресурсы, отсутствующие в ФРСН (прайсовые) | [18 empty] | Строительные работы - Материальные ресурсы, отсутствующие в ФРСН (прайсовые)
|  | Строительные работы - Независимая перевозка | [18 empty] | Строительные работы - Независимая перевозка
|  | Строительные работы - Прямые затраты | [8 empty] | 10759.35 | [9 empty] | Строительные работы - Прямые затраты
|  | Строительные работы - Затраты труда рабочих | [8 empty] | 1.59 | [9 empty] | Строительные работы - Затраты труда рабочих
|  | Строительные работы - Затраты труда машинистов | [18 empty] | Строительные работы - Затраты труда машинистов
|  | Строительные работы - Затраты труда всего (рабочих и машинистов) | [8 empty] | 1.59 | [9 empty] | Строительные работы - Затраты труда всего (рабочих и машинистов)
|  | Монтажные работы - ОТ | [18 empty] | Монтажные работы - ОТ
|  | Монтажные работы - ЭМ | [18 empty] | Монтажные работы - ЭМ
|  | Монтажные работы - ОТм | [18 empty] | Монтажные работы - ОТм
|  | Монтажные работы - МР | [18 empty] | Монтажные работы - МР
|  | Монтажные работы - ФОТ | [18 empty] | Монтажные работы - ФОТ
|  | Монтажные работы - НР | [18 empty] | Монтажные работы - НР
|  | Монтажные работы - СП | [18 empty] | Монтажные работы - СП
|  | Монтажные работы - Материальные ресурсы, отсутствующие в ФРСН (прайсовые) | [18 empty] | Монтажные работы - Материальные ресурсы, отсутствующие в ФРСН (прайсовые)
|  | Монтажные работы - Независимая перевозка | [18 empty] | Монтажные работы - Независимая перевозка
|  | Монтажные работы - Прямые затраты | [18 empty] | Монтажные работы - Прямые затраты
|  | Монтажные работы - Затраты труда рабочих | [18 empty] | Монтажные работы - Затраты труда рабочих
|  | Монтажные работы - Затраты труда машинистов | [18 empty] | Монтажные работы - Затраты труда машинистов
|  | Монтажные работы - Затраты труда всего (рабочих и машинистов) | [18 empty] | Монтажные работы - Затраты труда всего (рабочих и машинистов)
|  | Пусконаладочные работы - ОТ | [18 empty] | Пусконаладочные работы - ОТ
|  | Пусконаладочные работы - ЭМ | [18 empty] | Пусконаладочные работы - ЭМ
|  | Пусконаладочные работы - ОТм | [18 empty] | Пусконаладочные работы - ОТм
|  | Пусконаладочные работы - МР | [18 empty] | Пусконаладочные работы - МР
|  | Пусконаладочные работы - ФОТ | [18 empty] | Пусконаладочные работы - ФОТ
|  | Пусконаладочные работы - НР | [18 empty] | Пусконаладочные работы - НР
|  | Пусконаладочные работы - СП | [18 empty] | Пусконаладочные работы - СП
|  | Пусконаладочные работы - Материальные ресурсы, отсутствующие в ФРСН (прайсовые) | [18 empty] | Пусконаладочные работы - Материальные ресурсы, отсутствующие в ФРСН (прайсовые)
|  | Пусконаладочные работы - Независимая перевозка | [18 empty] | Пусконаладочные работы - Независимая перевозка
|  | Пусконаладочные работы - Прямые затраты | [18 empty] | Пусконаладочные работы - Прямые затраты
|  | Пусконаладочные работы - Затраты труда рабочих | [18 empty] | Пусконаладочные работы - Затраты труда рабочих
|  | Пусконаладочные работы - Затраты труда машинистов | [18 empty] | Пусконаладочные работы - Затраты труда машинистов
|  | Пусконаладочные работы - Затраты труда всего (рабочих и машинистов) | [18 empty] | Пусконаладочные работы - Затраты труда всего (рабочих и машинистов)
|  | Всего - ОТ | [8 empty] | 536.53 | [9 empty] | Всего - ОТ
|  | Всего - ЭМ | [18 empty] | Всего - ЭМ
|  | Всего - ОТм | [18 empty] | Всего - ОТм
|  | Всего - МР | [8 empty] | 10222.82 | [9 empty] | Всего - МР
|  | Всего - Независимая перевозка | [18 empty] | Всего - Независимая перевозка
|  | Всего - НР | [8 empty] | 587.93 | [9 empty] | Всего - НР
|  | Всего - СП | [8 empty] | 335.84 | [9 empty] | Всего - СП
|  | Всего - ФОТ | [8 empty] | 536.53 | [9 empty] | Всего - ФОТ
|  | Всего - Прямые затраты | [8 empty] | 10759.35 | [9 empty] | Всего - Прямые затраты
|  | Всего - Итоговая сметная стоимость (без учета перевозки) | [8 empty] | 11683.12 | [9 empty] | Всего - Итоговая сметная стоимость (без учета перевозки)
|  | 2 | [18 empty] | 2
|  | Материалы заказчика из текущей СНБ | [18 empty] | Материалы заказчика из текущей СНБ
|  | материалы заказчика из текущей СНБ без учета дополнительной перевозки | [18 empty] | материалы заказчика из текущей СНБ без учета дополнительной перевозки
|  | дополнительная перевозка материалов заказчика из текущей СНБ | [18 empty] | дополнительная перевозка материалов заказчика из текущей СНБ
|  | Материалы заказчика, отсутствующие в СНБ | [18 empty] | Материалы заказчика, отсутствующие в СНБ
|  | материалы заказчика, отсутствующие в СНБ без учета дополнительной перевозки | [18 empty] | материалы заказчика, отсутствующие в СНБ без учета дополнительной перевозки
|  | дополнительная перевозка материалов заказчика, отсутствующих в СНБ | [18 empty] | дополнительная перевозка материалов заказчика, отсутствующих в СНБ
|  | Материалы подрядчика из текущей СНБ | [18 empty] | Материалы подрядчика из текущей СНБ
|  | материалы подрядчика из текущей СНБ без учета дополнительной перевозки | [18 empty] | материалы подрядчика из текущей СНБ без учета дополнительной перевозки
|  | дополнительная перевозка материалов подрядчика из текущей СНБ | [18 empty] | дополнительная перевозка материалов подрядчика из текущей СНБ
|  | Материалы подрядчика, отсутствующие в СНБ | [18 empty] | Материалы подрядчика, отсутствующие в СНБ
|  | материалы подрядчика, отсутствующие в СНБ без учета дополнительной перевозки | [18 empty] | материалы подрядчика, отсутствующие в СНБ без учета дополнительной перевозки
|  | дополнительная перевозка материалов подрядчика, отсутствующих в СНБ | [18 empty] | дополнительная перевозка материалов подрядчика, отсутствующих в СНБ
|  | Оборудование заказчика из текущей СНБ | [18 empty] | Оборудование заказчика из текущей СНБ
|  | оборудование заказчика из текущей СНБ без учета дополнительной перевозки | [18 empty] | оборудование заказчика из текущей СНБ без учета дополнительной перевозки
|  | дополнительная перевозка оборудования заказчика из текущей СНБ | [18 empty] | дополнительная перевозка оборудования заказчика из текущей СНБ
|  | Оборудование заказчика, отсутствующее в СНБ | [18 empty] | Оборудование заказчика, отсутствующее в СНБ
|  | оборудование заказчика, отсутствующее в СНБ без учета дополнительной перевозки | [18 empty] | оборудование заказчика, отсутствующее в СНБ без учета дополнительной перевозки
|  | дополнительная перевозка оборудования заказчика, отсутствующего в СНБ | [18 empty] | дополнительная перевозка оборудования заказчика, отсутствующего в СНБ
|  | Оборудование подрядчика из текущей СНБ | [18 empty] | Оборудование подрядчика из текущей СНБ
|  | оборудование подрядчика из текущей СНБ без учета дополнительной перевозки | [18 empty] | оборудование подрядчика из текущей СНБ без учета дополнительной перевозки
|  | дополнительная перевозка оборудования подрядчика из текущей СНБ | [18 empty] | дополнительная перевозка оборудования подрядчика из текущей СНБ
|  | Оборудование подрядчика, отсутствующее в СНБ | [18 empty] | Оборудование подрядчика, отсутствующее в СНБ
|  | оборудование подрядчика, отсутствующее в СНБ без учета дополнительной перевозки | [18 empty] | оборудование подрядчика, отсутствующее в СНБ без учета дополнительной перевозки
|  | дополнительная перевозка оборудования подрядчика, отсутствующего в СНБ | [18 empty] | дополнительная перевозка оборудования подрядчика, отсутствующего в СНБ
|  | Возврат материалов из текущей СНБ | [18 empty] | Возврат материалов из текущей СНБ
|  | возврат материалов из текущей СНБ без учета дополнительной перевозки | [18 empty] | возврат материалов из текущей СНБ без учета дополнительной перевозки
|  | возврат дополнительной перевозки материалов из текущей СНБ | [18 empty] | возврат дополнительной перевозки материалов из текущей СНБ
|  | Возврат материалов, отсутствующих в СНБ | [18 empty] | Возврат материалов, отсутствующих в СНБ
|  | возврат материалов, отсутствующих в СНБ без учета дополнительной перевозки | [18 empty] | возврат материалов, отсутствующих в СНБ без учета дополнительной перевозки
|  | возврат дополнительной перевозки материалов, отсутствующих в СНБ | [18 empty] | возврат дополнительной перевозки материалов, отсутствующих в СНБ
|  | Всего возврат материалов | [18 empty] | Всего возврат материалов
|  | Возврат оборудования из текущей СНБ | [18 empty] | Возврат оборудования из текущей СНБ
|  | возврат оборудования из текущей СНБ без учета дополнительной перевозки | [18 empty] | возврат оборудования из текущей СНБ без учета дополнительной перевозки
|  | возврат дополнительной перевозки оборудования из текущей СНБ | [18 empty] | возврат дополнительной перевозки оборудования из текущей СНБ
|  | Возврат оборудования, отсутствующего в СНБ | [18 empty] | Возврат оборудования, отсутствующего в СНБ
|  | возврат оборудования, отсутствующего в СНБ без учета дополнительной перевозки | [18 empty] | возврат оборудования, отсутствующего в СНБ без учета дополнительной перевозки
|  | возврат дополнительной перевозки оборудования, отсутствующего в СНБ | [18 empty] | возврат дополнительной перевозки оборудования, отсутствующего в СНБ
|  | Всего возврат оборудования | [18 empty] | Всего возврат оборудования
|  | НДС | [8 empty] | 2570.29 | [9 empty] | НДС
|  | ВСЕГО по РАЗДЕЛУ с НДС | [8 empty] | 14253.41 | [9 empty] | ВСЕГО по РАЗДЕЛУ с НДС
Раздел 4. Устройство скважины в ОПС157211, по адресу: Костромская область, Галичский район, д. Челсма, дом 38А | [13 empty] | Раздел 4. Устройство скважины в ОПС157211, по адресу: Костромская область, Галичский район, д. Челсма, дом 38А
26 | ГЭСН 04-01-002-02 | Роторное бурение скважин с прямой промывкой станками с дизельным двигателем глубиной бурения до 100 м в грунтах группы: 2 | 100 м | 0.1 |  | 0.1
| 1 | ОТ | чел.-ч |  |  | 7.671 |  |  |  |  | 2873.1
| 1-100-40 | Средний разряд работы 4,0 | чел.-ч | 76.71 |  | 7.671 |  |  | 374.54 |  | 2873.1
| 2 | ЭМ | [8 empty] | 7203.76
|  | ОТм(ЗТм) | чел.-ч |  |  | 4.7 |  |  |  |  | 2157.12
| 91.01.01-035 | Бульдозеры, мощность 79 кВт (108 л.с.) | маш.-ч | 2.4 |  | 0.24 | 887.54 | 1.38 | 1224.81 |  | 293.95
| 4-100-060 | Средний разряд машиниста 6,0 | чел.-ч | 2.4 |  | 0.24 |  |  | 503.12 |  | 120.75
| 91.01.05-106 | Экскаваторы одноковшовые дизельные на пневмоколесном ходу, объем ковша 0,25 м3 | маш.-ч | 2.59 |  | 0.259 | 800.37 | 1.25 | 1000.46 |  | 259.12
| 4-100-050 | Средний разряд машиниста 5,0 | чел.-ч | 2.59 |  | 0.259 |  |  | 430.45 |  | 111.49
| 91.04.01-078 | Установки буровые на автомобильном ходу для роторного бурения скважин, глубина бурения до 500 м, грузоподъемность лебедки до 12,5 т | маш.-ч | 20.02 |  | 2.002 | 2099.09 | 1.37 | 2875.75 |  | 5757.25
| 4-100-070 | Средний разряд машиниста 7,0 | чел.-ч | 20.02 |  | 2.002 |  |  | 536.66 |  | 1074.39
| 91.05.05-015 | Краны на автомобильном ходу, грузоподъемность 16 т | маш.-ч | 2.09 |  | 0.209 |  |  | 1654.25 |  | 345.74
| 4-100-060 | Средний разряд машиниста 6,0 | чел.-ч | 2.09 |  | 0.209 |  |  | 503.12 |  | 105.15
| 91.07.08-011 | Глиномешалки, емкость 4 м3 | маш.-ч | 16.76 |  | 1.676 | 115.25 | 1.77 | 203.99 |  | 341.89
| 4-100-040 | Средний разряд машиниста 4,0 | чел.-ч | 16.76 |  | 1.676 |  |  | 374.54 |  | 627.73
| 91.14.02-001 | Автомобили бортовые, грузоподъемность до 5 т | маш.-ч | 3.14 |  | 0.314 |  |  | 655.43 |  | 205.81
| 4-100-040 | Средний разряд машиниста 4,0 | чел.-ч | 3.14 |  | 0.314 |  |  | 374.54 |  | 117.61
| 4 | М | [8 empty] | 171.72
| 23.3.01.06-0004 | Трубы бурильные из стали группы Д с высаженными внутрь концами и муфты к ним, наружный диаметр 89 мм, толщина стенки 7 мм | м | 0.595 |  | 0.0595 | 1512.61 | 1.57 | 2374.8 |  | 141.3
| 23.3.01.07-0002 | Трубы стальные бурильные утяжеленные из стали группы К, тип УБТ, наружный диаметр 89 мм, толщина стенки 16 мм | м | 0.054 |  | 0.0054 | 3587.85 | 1.57 | 5632.92 |  | 30.42
| 01.4.01.03 | Долота лопастные | шт | П |  | П
| 01.4.01.03 | Долота трехшарошечные | шт | П |  | П
|  | Итого прямые затраты | [8 empty] | 12405.7
|  | ФОТ | [8 empty] | 5030.22
| Пр/812-004.0-1 | НР Скважины | % | 106 |  | 106 |  |  |  |  | 5332.03
| Пр/774-004.0 | СП Скважины | % | 45 |  | 45 |  |  |  |  | 2263.6
|  | Всего по позиции | [6 empty] | 200013.3 |  | 20001.33
27 | 23.3.01.09-0022 | Трубы обсадные колонковые из стали группы Д, тип соединения трубы - ниппельное, наружный диаметр 127 мм, толщина стенки 5 мм, длина 4500-6000 мм | м | 2 |  | 2 | 1381.53 | 1.57 | 2169 |  | 4338
|  | Всего по позиции | [6 empty] | 2169 |  | 4338
28 | ГЭСН 04-04-001-01 | Установка фильтров на колонне водоподъемных труб: при роторном бурении при глубине скважины до 500 м | 10 м | 0.05 |  | 0.05
| 1 | ОТ | чел.-ч |  |  | 0.1535 |  |  |  |  | 56.21
| 1-100-38 | Средний разряд работы 3,8 | чел.-ч | 3.07 |  | 0.1535 |  |  | 366.16 |  | 56.21
| 2 | ЭМ | [8 empty] | 130.52
|  | ОТм(ЗТм) | чел.-ч |  |  | 0.0535 |  |  |  |  | 27.05
| 91.04.01-078 | Установки буровые на автомобильном ходу для роторного бурения скважин, глубина бурения до 500 м, грузоподъемность лебедки до 12,5 т | маш.-ч | 0.77 |  | 0.0385 | 2099.09 | 1.37 | 2875.75 |  | 110.72
| 4-100-070 | Средний разряд машиниста 7,0 | чел.-ч | 0.77 |  | 0.0385 |  |  | 536.66 |  | 20.66
| 91.05.05-015 | Краны на автомобильном ходу, грузоподъемность 16 т | маш.-ч | 0.12 |  | 0.006 |  |  | 1654.25 |  | 9.93
| 4-100-060 | Средний разряд машиниста 6,0 | чел.-ч | 0.12 |  | 0.006 |  |  | 503.12 |  | 3.02
| 91.14.02-001 | Автомобили бортовые, грузоподъемность до 5 т | маш.-ч | 0.18 |  | 0.009 |  |  | 655.43 |  | 5.9
| 4-100-040 | Средний разряд машиниста 4,0 | чел.-ч | 0.18 |  | 0.009 |  |  | 374.54 |  | 3.37
| 91.17.04-034 | Агрегаты сварочные с двигателем внутреннего сгорания для ручной дуговой сварки, сварочный ток до 400 А, количество постов 1 | маш.-ч | 0.7 |  | 0.035 |  |  | 113.43 |  | 3.97
| 4 | М | [8 empty] | 6.38
| 01.7.11.07-0230 | Электроды сварочные для сварки низколегированных и углеродистых сталей УОНИ 13/55, Э50А, диаметр 4-5 мм | кг | 0.8 |  | 0.04 |  |  | 103.15 |  | 4.13
| 08.1.02.11-0001 | Поковки из квадратных заготовок, масса 1,5-4,5 кг | т | 0.0006 |  | 3e-05 | 55898.18 | 1.34 | 74903.56 |  | 2.25
| 01.4.04.01 | Фильтры | м | П |  | П
| 23.3.03.02 | Трубы | м | П |  | П
|  | Итого прямые затраты | [8 empty] | 220.16
|  | ФОТ | [8 empty] | 83.26
| Пр/812-004.0-1 | НР Скважины | % | 106 |  | 106 |  |  |  |  | 88.26
| Пр/774-004.0 | СП Скважины | % | 45 |  | 45 |  |  |  |  | 37.47
|  | Всего по позиции | [6 empty] | 6917.8 |  | 345.89
29 | ГЭСН 16-04-002-02 | Прокладка трубопроводов водоснабжения из напорных полиэтиленовых труб наружным диаметром: 25 мм | 100 м | 0.2 |  | 0.2
| 1 | ОТ | чел.-ч |  |  | 25.8 |  |  |  |  | 9663.13
| 1-100-40 | Средний разряд работы 4,0 | чел.-ч | 129 |  | 25.8 |  |  | 374.54 |  | 9663.13
| 2 | ЭМ | [8 empty] | 154.82
|  | ОТм(ЗТм) | чел.-ч |  |  | 0.056 |  |  |  |  | 23.03
| 91.05.01-017 | Краны башенные, грузоподъемность 8 т | маш.-ч | 0.05 |  | 0.01 |  |  | 1054.09 |  | 10.54
| 4-100-060 | Средний разряд машиниста 6,0 | чел.-ч | 0.05 |  | 0.01 |  |  | 503.12 |  | 5.03
| 91.05.05-015 | Краны на автомобильном ходу, грузоподъемность 16 т | маш.-ч | 0.03 |  | 0.006 |  |  | 1654.25 |  | 9.93
| 4-100-060 | Средний разряд машиниста 6,0 | чел.-ч | 0.03 |  | 0.006 |  |  | 503.12 |  | 3.02
| 91.14.02-001 | Автомобили бортовые, грузоподъемность до 5 т | маш.-ч | 0.2 |  | 0.04 |  |  | 655.43 |  | 26.22
| 4-100-040 | Средний разряд машиниста 4,0 | чел.-ч | 0.2 |  | 0.04 |  |  | 374.54 |  | 14.98
| 91.17.04-056 | Аппараты с полуавтоматическим управлением процессом сварки "встык" пластмассовых труб диаметром до 160 мм | маш.-ч | 6.96 |  | 1.392 | 50.77 | 1.53 | 77.68 |  | 108.13
| 4 | М | [8 empty] | 170.27
| 01.3.05.38-0241 | Метилен хлористый технический | кг | 0.25 |  | 0.05 | 134.64 | 0.91 | 122.52 |  | 6.13
| 01.7.03.01-0001 | Вода | м3 | 0.74 |  | 0.148 | 35.71 | 0.89 | 31.78 |  | 4.7
| 01.7.07.10-0001 | Патроны для строительно-монтажного пистолета, цвет наконечника красный, длина 10-18 мм | 1000 шт | 0.069 |  | 0.0138 | 3671.85 | 1.3 | 4773.41 |  | 65.87
| 01.7.15.07-0052 | Дюбель-гвозди по бетону для монтажного пистолета в пластиковой обойме, диаметр гвоздя 3,05 мм, длина гвоздя 60 мм | т | 0.00059 |  | 0.000118 | 471134.54 | 1.32 | 621897.59 |  | 73.38
| 03.1.02.03-0015 | Известь строительная негашеная хлорная, марка А | кг | 0.0025 |  | 0.0005 | 59.41 | 1.47 | 87.33 |  | 0.04
| 14.1.04.02-0002 | Клей, марка 88-СА | кг | 0.2 |  | 0.04 | 303.48 | 1.66 | 503.78 |  | 20.15
| 18.1.09.06 | Арматура муфтовая | шт | П |  | П
| 23.1.02.07 | Крепления | кг | П |  | П
| 24.3.03.13 | Трубы полиэтиленовые | м | 92.9 |  | 18.58
| 24.3.05.02 | Заглушки полиэтиленовые | кг | 0.38 |  | 0.076
| 24.3.05.19 | Фасонные и соединительные части к полиэтиленовым трубам | шт | П |  | П
|  | Итого прямые затраты | [8 empty] | 10011.25
29.1 | 24.3.03.13-0001 | Трубы напорные полиэтиленовые, кроме газопроводных ПЭ100, для транспортировки воды, стандартное размерное отношение SDR11, номинальный наружный диаметр 32 мм, толщина стенки 3,0 мм | м | 92.9 |  | 18.58 | 51.21 | 0.94 | 48.14 |  | 894.44
|  | ФОТ | [8 empty] | 9686.16
| Пр/812-016.0-1 | НР Трубопроводы внутренние | % | 121 |  | 121 |  |  |  |  | 11720.25
| Пр/774-016.0 | СП Трубопроводы внутренние | % | 72 |  | 72 |  |  |  |  | 6974.04
|  | Всего по позиции | [6 empty] | 147999.9 |  | 29599.98
30 | 23.8.05.15-0020 | Оголовок чугунный для герметизации скважин, диаметр обсадной трубы 107-127 мм, диаметр выхода 32 мм | шт | 1 |  | 1 | 2303.44 | 1.45 | 3339.99 |  | 3339.99
|  | Всего по позиции | [6 empty] | 3339.99 |  | 3339.99
31 | ГЭСН 17-01-011-01 | Установка насосов погружных с электродвигателем производительностью: до 25 м3/час | 10 шт | 0.1 |  | 0.1
| 1 | ОТ | чел.-ч |  |  | 13.3 |  |  |  |  | 4702.61
| 1-100-35 | Средний разряд работы 3,5 | чел.-ч | 133 |  | 13.3 |  |  | 353.58 |  | 4702.61
| 2 | ЭМ | [8 empty] | 50.74
|  | ОТм(ЗТм) | чел.-ч |  |  | 0.027 |  |  |  |  | 11.78
| 91.05.05-015 | Краны на автомобильном ходу, грузоподъемность 16 т | маш.-ч | 0.13 |  | 0.013 |  |  | 1654.25 |  | 21.51
| 4-100-060 | Средний разряд машиниста 6,0 | чел.-ч | 0.13 |  | 0.013 |  |  | 503.12 |  | 6.54
| 91.14.02-001 | Автомобили бортовые, грузоподъемность до 5 т | маш.-ч | 0.14 |  | 0.014 |  |  | 655.43 |  | 9.18
| 4-100-040 | Средний разряд машиниста 4,0 | чел.-ч | 0.14 |  | 0.014 |  |  | 374.54 |  | 5.24
| 91.17.04-233 | Аппараты сварочные для ручной дуговой сварки, сварочный ток до 350 А | маш.-ч | 4.83 |  | 0.483 |  |  | 41.51 |  | 20.05
| 4 | М | [8 empty] | 435.69
| 01.7.11.07-0227 | Электроды сварочные для сварки низколегированных и углеродистых сталей УОНИ 13/45, Э42А, диаметр 4-5 мм | кг | 4 |  | 0.4 | 155.63 | 0.79 | 122.95 |  | 49.18
| 01.7.15.03-0012 | Болты стальные с шестигранной головкой, в комплекте с шестигранной гайкой и плоской круглой шайбой, диаметр резьбы М10, длина болта 16-160 мм | т | 0.026 |  | 0.0026 | 132574.59 | 1.1 | 145832.05 |  | 379.16
| 01.7.19.04-0024 | Пластины резиновые технические ТМКЩ, толщина 2-40 мм | кг | 0.8 |  | 0.08 | 61.7 | 1.49 | 91.93 |  | 7.35
| 23.8.03.11 | Фланцы приварные | шт | 20 |  | 2
|  | Итого прямые затраты | [8 empty] | 5200.82
31.1 | 23.8.03.11-0001 | Фланец приварной встык, марка стали 20, номинальное давление 1,6 МПа, номинальный диаметр 15 мм | шт | 20 |  | 2 | 164.91 | 1.13 | 186.35 |  | 372.7
|  | ФОТ | [8 empty] | 4714.39
| Пр/812-016.0-1 | НР Водопровод и канализация - внутренние устройства | % | 121 |  | 121 |  |  |  |  | 5704.41
| Пр/774-016.0 | СП Водопровод и канализация - внутренние устройства | % | 72 |  | 72 |  |  |  |  | 3394.36
|  | Всего по позиции | [6 empty] | 146722.9 |  | 14672.29
32 | ТЦ_68.1.02.01_76_760605317882_07.04.2026_02_2.1 | Насос погружной скважинный. | шт | 1 |  | 1
| 1 | ОТ | чел.-ч
|  | Итого прямые затраты | [8 empty] | 10971.78
|  | Всего по позиции | [6 empty] | 10971.78 |  | 10971.78
|  | Итого прямые по всем-всем позициям | [6 empty] | 23420.94 |  | 47754.84 | [9 empty] | Итого прямые по всем-всем позициям
|  | Итого прямые затраты по разделу 4. Устройство скважины в ОПС157211, по адресу: Костромская область, Галичский район, д. Челсма, дом 38А | [8 empty] | 47754.84 | [9 empty] | Итого прямые затраты по разделу 4. Устройство скважины в ОПС157211, по адресу: Костромская область, Галичский район, д. Челсма, дом 38А
|  | в том числе | [18 empty] | в том числе
|  | оплата труда (ОТ) | [8 empty] | 17295.05 | [9 empty] | оплата труда (ОТ)
|  | эксплуатация машин и механизмов | [8 empty] | 7539.84 | [9 empty] | эксплуатация машин и механизмов
|  | оплата труда машинистов (ОТм) | [8 empty] | 2218.98 | [9 empty] | оплата труда машинистов (ОТм)
|  | материальные ресурсы | [8 empty] | 9729.19 | [9 empty] | материальные ресурсы
|  | перевозка | [8 empty] | 10971.78 | [9 empty] | перевозка
|  | Итого ФОТ | [8 empty] | 19514.03 | [9 empty] | Итого ФОТ
|  | Итого накладные расходы | [8 empty] | 22844.95 | [9 empty] | Итого накладные расходы
|  | Итого сметная прибыль | [8 empty] | 12669.47 | [9 empty] | Итого сметная прибыль
|  | Итого по разделу 4. Устройство скважины в ОПС157211, по адресу: Костромская область, Галичский район, д. Челсма, дом 38А | [8 empty] | 83269.26 | [9 empty] | Итого по разделу 4. Устройство скважины в ОПС157211, по адресу: Костромская область, Галичский район, д. Челсма, дом 38А
|  | Справочно | [18 empty] | Справочно
|  | затраты труда рабочих |  |  |  | 46.9245 | [14 empty] | затраты труда рабочих
|  | затраты труда машинистов |  |  |  | 4.8365 | [14 empty] | затраты труда машинистов
|  | ИТОГИ ПО РАЗДЕЛУ | [18 empty] | ИТОГИ ПО РАЗДЕЛУ
|  | ВСЕГО строительные работы | [8 empty] | 83269.26 | [9 empty] | ВСЕГО строительные работы
|  | строительные работы без учета перевозки | [8 empty] | 72297.48 | [9 empty] | строительные работы без учета перевозки
|  | в том числе | [18 empty] | в том числе
|  | прямые затраты | [8 empty] | 47754.84 | [9 empty] | прямые затраты
|  | в том числе | [18 empty] | в том числе
|  | оплата труда (ОТ) | [8 empty] | 17295.05 | [9 empty] | оплата труда (ОТ)
|  | эксплуатация машин и механизмов | [8 empty] | 7539.84 | [9 empty] | эксплуатация машин и механизмов
|  | оплата труда машинистов (ОТм) | [8 empty] | 2218.98 | [9 empty] | оплата труда машинистов (ОТм)
|  | материальные ресурсы | [8 empty] | 9729.19 | [9 empty] | материальные ресурсы
|  | перевозка | [8 empty] | 10971.78 | [9 empty] | перевозка
|  | ФОТ | [8 empty] | 19514.03 | [9 empty] | ФОТ
|  | накладные расходы | [8 empty] | 22844.95 | [9 empty] | накладные расходы
|  | сметная прибыль | [8 empty] | 12669.47 | [9 empty] | сметная прибыль
|  | ВСЕГО монтажные работы | [18 empty] | ВСЕГО монтажные работы
|  | монтажные работы без учета перевозки | [18 empty] | монтажные работы без учета перевозки
|  | прямые затраты | [18 empty] | прямые затраты
|  | оплата труда (ОТ) | [18 empty] | оплата труда (ОТ)
|  | эксплуатация машин и механизмов | [18 empty] | эксплуатация машин и механизмов
|  | оплата труда машинистов (ОТм) | [18 empty] | оплата труда машинистов (ОТм)
|  | материальные ресурсы | [18 empty] | материальные ресурсы
|  | перевозка | [18 empty] | перевозка
|  | ФОТ | [18 empty] | ФОТ
|  | накладные расходы | [18 empty] | накладные расходы
|  | сметная прибыль | [18 empty] | сметная прибыль
|  | ВСЕГО оборудование | [18 empty] | ВСЕГО оборудование
|  | оборудование без учета дополнительной перевозки | [18 empty] | оборудование без учета дополнительной перевозки
|  | дополнительная перевозка оборудования | [18 empty] | дополнительная перевозка оборудования
|  | ВСЕГО прочие затраты | [18 empty] | ВСЕГО прочие затраты
|  | прочие затраты | [18 empty] | прочие затраты
|  | прочие работы | [18 empty] | прочие работы
|  | пусконаладочные работы без учета перевозки | [18 empty] | пусконаладочные работы без учета перевозки
|  | прямые затраты | [18 empty] | прямые затраты
|  | оплата труда (ОТ) | [18 empty] | оплата труда (ОТ)
|  | эксплуатация машин и механизмов | [18 empty] | эксплуатация машин и механизмов
|  | оплата труда машинистов (ОТм) | [18 empty] | оплата труда машинистов (ОТм)
|  | материальные ресурсы | [18 empty] | материальные ресурсы
|  | перевозка | [18 empty] | перевозка
|  | ФОТ | [18 empty] | ФОТ
|  | накладные расходы | [18 empty] | накладные расходы
|  | сметная прибыль | [18 empty] | сметная прибыль
|  | ВСЕГО по РАЗДЕЛУ | [8 empty] | 83269.26 | [9 empty] | ВСЕГО по РАЗДЕЛУ
|  | Всего по РАЗДЕЛУ СМР+ПНР+перевозка | [8 empty] | 83269.26 | [9 empty] | Всего по РАЗДЕЛУ СМР+ПНР+перевозка
|  | в том числе | [18 empty] | в том числе
|  | Всего прямые затраты | [8 empty] | 47754.84 | [9 empty] | Всего прямые затраты
|  | в том числе | [18 empty] | в том числе
|  | оплата труда (ОТ) | [8 empty] | 17295.05 | [9 empty] | оплата труда (ОТ)
|  | эксплуатация машин и механизмов | [8 empty] | 7539.84 | [9 empty] | эксплуатация машин и механизмов
|  | оплата труда машинистов (ОТм) | [8 empty] | 2218.98 | [9 empty] | оплата труда машинистов (ОТм)
|  | материальные ресурсы | [8 empty] | 9729.19 | [9 empty] | материальные ресурсы
|  | перевозка | [8 empty] | 10971.78 | [9 empty] | перевозка
|  | Всего ФОТ | [8 empty] | 19514.03 | [9 empty] | Всего ФОТ
|  | Всего накладные расходы | [8 empty] | 22844.95 | [9 empty] | Всего накладные расходы
|  | Всего сметная прибыль | [8 empty] | 12669.47 | [9 empty] | Всего сметная прибыль
|  | Всего оборудование | [18 empty] | Всего оборудование
|  | Всего прочие затраты | [18 empty] | Всего прочие затраты
|  | Справочно | [18 empty] | Справочно
|  | материальные ресурсы из текущей СНБ (проверка) | [8 empty] | 9729.19 | [9 empty] | материальные ресурсы из текущей СНБ (проверка)
|  | материальные ресурсы, отсутствующие в ФРСН | [18 empty] | материальные ресурсы, отсутствующие в ФРСН
|  | оборудование из текущей СНБ (проверка) | [18 empty] | оборудование из текущей СНБ (проверка)
|  | оборудование, отсутствующее в ФРСН | [18 empty] | оборудование, отсутствующее в ФРСН
|  | затраты труда рабочих |  |  |  | 46.9245 | [14 empty] | затраты труда рабочих
|  | затраты труда машинистов |  |  |  | 4.8365 | [14 empty] | затраты труда машинистов
|  | Нормативные затраты труда | [8 empty] | 51.76 | [9 empty] | Нормативные затраты труда
|  | стоимость пусконаладочных работ "вхолостую" | [18 empty] | стоимость пусконаладочных работ "вхолостую"
|  | стоимость пусконаладочных работ "под нагрузкой" | [18 empty] | стоимость пусконаладочных работ "под нагрузкой"
|  | Строительные работы - ОТ | [8 empty] | 17295.05 | [9 empty] | Строительные работы - ОТ
|  | Строительные работы - ЭМ | [8 empty] | 7539.84 | [9 empty] | Строительные работы - ЭМ
|  | Строительные работы - ОТм | [8 empty] | 2218.98 | [9 empty] | Строительные работы - ОТм
|  | Строительные работы - МР | [8 empty] | 9729.19 | [9 empty] | Строительные работы - МР
|  | Строительные работы - ФОТ | [8 empty] | 19514.03 | [9 empty] | Строительные работы - ФОТ
|  | Строительные работы - НР | [8 empty] | 22844.95 | [9 empty] | Строительные работы - НР
|  | Строительные работы - СП | [8 empty] | 12669.47 | [9 empty] | Строительные работы - СП
|  | Строительные работы - Материальные ресурсы, отсутствующие в ФРСН (прайсовые) | [18 empty] | Строительные работы - Материальные ресурсы, отсутствующие в ФРСН (прайсовые)
|  | Строительные работы - Независимая перевозка | [8 empty] | 10971.78 | [9 empty] | Строительные работы - Независимая перевозка
|  | Строительные работы - Прямые затраты | [8 empty] | 47754.84 | [9 empty] | Строительные работы - Прямые затраты
|  | Строительные работы - Затраты труда рабочих | [8 empty] | 46.92 | [9 empty] | Строительные работы - Затраты труда рабочих
|  | Строительные работы - Затраты труда машинистов | [8 empty] | 4.84 | [9 empty] | Строительные работы - Затраты труда машинистов
|  | Строительные работы - Затраты труда всего (рабочих и машинистов) | [8 empty] | 51.76 | [9 empty] | Строительные работы - Затраты труда всего (рабочих и машинистов)
|  | Монтажные работы - ОТ | [18 empty] | Монтажные работы - ОТ
|  | Монтажные работы - ЭМ | [18 empty] | Монтажные работы - ЭМ
|  | Монтажные работы - ОТм | [18 empty] | Монтажные работы - ОТм
|  | Монтажные работы - МР | [18 empty] | Монтажные работы - МР
|  | Монтажные работы - ФОТ | [18 empty] | Монтажные работы - ФОТ
|  | Монтажные работы - НР | [18 empty] | Монтажные работы - НР
|  | Монтажные работы - СП | [18 empty] | Монтажные работы - СП
|  | Монтажные работы - Материальные ресурсы, отсутствующие в ФРСН (прайсовые) | [18 empty] | Монтажные работы - Материальные ресурсы, отсутствующие в ФРСН (прайсовые)
|  | Монтажные работы - Независимая перевозка | [18 empty] | Монтажные работы - Независимая перевозка
|  | Монтажные работы - Прямые затраты | [18 empty] | Монтажные работы - Прямые затраты
|  | Монтажные работы - Затраты труда рабочих | [18 empty] | Монтажные работы - Затраты труда рабочих
|  | Монтажные работы - Затраты труда машинистов | [18 empty] | Монтажные работы - Затраты труда машинистов
|  | Монтажные работы - Затраты труда всего (рабочих и машинистов) | [18 empty] | Монтажные работы - Затраты труда всего (рабочих и машинистов)
|  | Пусконаладочные работы - ОТ | [18 empty] | Пусконаладочные работы - ОТ
|  | Пусконаладочные работы - ЭМ | [18 empty] | Пусконаладочные работы - ЭМ
|  | Пусконаладочные работы - ОТм | [18 empty] | Пусконаладочные работы - ОТм
|  | Пусконаладочные работы - МР | [18 empty] | Пусконаладочные работы - МР
|  | Пусконаладочные работы - ФОТ | [18 empty] | Пусконаладочные работы - ФОТ
|  | Пусконаладочные работы - НР | [18 empty] | Пусконаладочные работы - НР
|  | Пусконаладочные работы - СП | [18 empty] | Пусконаладочные работы - СП
|  | Пусконаладочные работы - Материальные ресурсы, отсутствующие в ФРСН (прайсовые) | [18 empty] | Пусконаладочные работы - Материальные ресурсы, отсутствующие в ФРСН (прайсовые)
|  | Пусконаладочные работы - Независимая перевозка | [18 empty] | Пусконаладочные работы - Независимая перевозка
|  | Пусконаладочные работы - Прямые затраты | [18 empty] | Пусконаладочные работы - Прямые затраты
|  | Пусконаладочные работы - Затраты труда рабочих | [18 empty] | Пусконаладочные работы - Затраты труда рабочих
|  | Пусконаладочные работы - Затраты труда машинистов | [18 empty] | Пусконаладочные работы - Затраты труда машинистов
|  | Пусконаладочные работы - Затраты труда всего (рабочих и машинистов) | [18 empty] | Пусконаладочные работы - Затраты труда всего (рабочих и машинистов)
|  | Всего - ОТ | [8 empty] | 17295.05 | [9 empty] | Всего - ОТ
|  | Всего - ЭМ | [8 empty] | 7539.84 | [9 empty] | Всего - ЭМ
|  | Всего - ОТм | [8 empty] | 2218.98 | [9 empty] | Всего - ОТм
|  | Всего - МР | [8 empty] | 9729.19 | [9 empty] | Всего - МР
|  | Всего - Независимая перевозка | [8 empty] | 10971.78 | [9 empty] | Всего - Независимая перевозка
|  | Всего - НР | [8 empty] | 22844.95 | [9 empty] | Всего - НР
|  | Всего - СП | [8 empty] | 12669.47 | [9 empty] | Всего - СП
|  | Всего - ФОТ | [8 empty] | 19514.03 | [9 empty] | Всего - ФОТ
|  | Всего - Прямые затраты | [8 empty] | 47754.84 | [9 empty] | Всего - Прямые затраты
|  | Всего - Итоговая сметная стоимость (без учета перевозки) | [8 empty] | 72297.48 | [9 empty] | Всего - Итоговая сметная стоимость (без учета перевозки)
|  | 2 | [18 empty] | 2
|  | Материалы заказчика из текущей СНБ | [18 empty] | Материалы заказчика из текущей СНБ
|  | материалы заказчика из текущей СНБ без учета дополнительной перевозки | [18 empty] | материалы заказчика из текущей СНБ без учета дополнительной перевозки
|  | дополнительная перевозка материалов заказчика из текущей СНБ | [18 empty] | дополнительная перевозка материалов заказчика из текущей СНБ
|  | Материалы заказчика, отсутствующие в СНБ | [18 empty] | Материалы заказчика, отсутствующие в СНБ
|  | материалы заказчика, отсутствующие в СНБ без учета дополнительной перевозки | [18 empty] | материалы заказчика, отсутствующие в СНБ без учета дополнительной перевозки
|  | дополнительная перевозка материалов заказчика, отсутствующих в СНБ | [18 empty] | дополнительная перевозка материалов заказчика, отсутствующих в СНБ
|  | Материалы подрядчика из текущей СНБ | [18 empty] | Материалы подрядчика из текущей СНБ
|  | материалы подрядчика из текущей СНБ без учета дополнительной перевозки | [18 empty] | материалы подрядчика из текущей СНБ без учета дополнительной перевозки
|  | дополнительная перевозка материалов подрядчика из текущей СНБ | [18 empty] | дополнительная перевозка материалов подрядчика из текущей СНБ
|  | Материалы подрядчика, отсутствующие в СНБ | [18 empty] | Материалы подрядчика, отсутствующие в СНБ
|  | материалы подрядчика, отсутствующие в СНБ без учета дополнительной перевозки | [18 empty] | материалы подрядчика, отсутствующие в СНБ без учета дополнительной перевозки
|  | дополнительная перевозка материалов подрядчика, отсутствующих в СНБ | [18 empty] | дополнительная перевозка материалов подрядчика, отсутствующих в СНБ
|  | Оборудование заказчика из текущей СНБ | [18 empty] | Оборудование заказчика из текущей СНБ
|  | оборудование заказчика из текущей СНБ без учета дополнительной перевозки | [18 empty] | оборудование заказчика из текущей СНБ без учета дополнительной перевозки
|  | дополнительная перевозка оборудования заказчика из текущей СНБ | [18 empty] | дополнительная перевозка оборудования заказчика из текущей СНБ
|  | Оборудование заказчика, отсутствующее в СНБ | [18 empty] | Оборудование заказчика, отсутствующее в СНБ
|  | оборудование заказчика, отсутствующее в СНБ без учета дополнительной перевозки | [18 empty] | оборудование заказчика, отсутствующее в СНБ без учета дополнительной перевозки
|  | дополнительная перевозка оборудования заказчика, отсутствующего в СНБ | [18 empty] | дополнительная перевозка оборудования заказчика, отсутствующего в СНБ
|  | Оборудование подрядчика из текущей СНБ | [18 empty] | Оборудование подрядчика из текущей СНБ
|  | оборудование подрядчика из текущей СНБ без учета дополнительной перевозки | [18 empty] | оборудование подрядчика из текущей СНБ без учета дополнительной перевозки
|  | дополнительная перевозка оборудования подрядчика из текущей СНБ | [18 empty] | дополнительная перевозка оборудования подрядчика из текущей СНБ
|  | Оборудование подрядчика, отсутствующее в СНБ | [18 empty] | Оборудование подрядчика, отсутствующее в СНБ
|  | оборудование подрядчика, отсутствующее в СНБ без учета дополнительной перевозки | [18 empty] | оборудование подрядчика, отсутствующее в СНБ без учета дополнительной перевозки
|  | дополнительная перевозка оборудования подрядчика, отсутствующего в СНБ | [18 empty] | дополнительная перевозка оборудования подрядчика, отсутствующего в СНБ
|  | Возврат материалов из текущей СНБ | [18 empty] | Возврат материалов из текущей СНБ
|  | возврат материалов из текущей СНБ без учета дополнительной перевозки | [18 empty] | возврат материалов из текущей СНБ без учета дополнительной перевозки
|  | возврат дополнительной перевозки материалов из текущей СНБ | [18 empty] | возврат дополнительной перевозки материалов из текущей СНБ
|  | Возврат материалов, отсутствующих в СНБ | [18 empty] | Возврат материалов, отсутствующих в СНБ
|  | возврат материалов, отсутствующих в СНБ без учета дополнительной перевозки | [18 empty] | возврат материалов, отсутствующих в СНБ без учета дополнительной перевозки
|  | возврат дополнительной перевозки материалов, отсутствующих в СНБ | [18 empty] | возврат дополнительной перевозки материалов, отсутствующих в СНБ
|  | Всего возврат материалов | [18 empty] | Всего возврат материалов
|  | Возврат оборудования из текущей СНБ | [18 empty] | Возврат оборудования из текущей СНБ
|  | возврат оборудования из текущей СНБ без учета дополнительной перевозки | [18 empty] | возврат оборудования из текущей СНБ без учета дополнительной перевозки
|  | возврат дополнительной перевозки оборудования из текущей СНБ | [18 empty] | возврат дополнительной перевозки оборудования из текущей СНБ
|  | Возврат оборудования, отсутствующего в СНБ | [18 empty] | Возврат оборудования, отсутствующего в СНБ
|  | возврат оборудования, отсутствующего в СНБ без учета дополнительной перевозки | [18 empty] | возврат оборудования, отсутствующего в СНБ без учета дополнительной перевозки
|  | возврат дополнительной перевозки оборудования, отсутствующего в СНБ | [18 empty] | возврат дополнительной перевозки оборудования, отсутствующего в СНБ
|  | Всего возврат оборудования | [18 empty] | Всего возврат оборудования
|  | НДС | [8 empty] | 18319.24 | [9 empty] | НДС
|  | ВСЕГО по РАЗДЕЛУ с НДС | [8 empty] | 101588.5 | [9 empty] | ВСЕГО по РАЗДЕЛУ с НДС
Раздел 5. ОПС157160 Костромская область, Чухломский район, деревня Ильинское | [13 empty] | Раздел 5. ОПС157160 Костромская область, Чухломский район, деревня Ильинское
33 | ГЭСНр 67-01-003-01 | Демонтаж кабеля | 100 м | 0.4 |  | 0.4
| 1 | ОТ | чел.-ч |  |  | 3.856 |  |  |  |  | 1174.81
| 1-100-20 | Средний разряд работы 2,0 | чел.-ч | 9.64 |  | 3.856 |  |  | 304.67 |  | 1174.81
| 2 | ЭМ | [8 empty] | 0.23
|  | ОТм(ЗТм) | чел.-ч |  |  | 0.004 |  |  |  |  | 1.33
| 91.06.06-048 | Подъемники одномачтовые, грузоподъемность до 500 кг, высота подъема 45 м | маш.-ч | 0.01 |  | 0.004 | 37.32 | 1.55 | 57.85 |  | 0.23
| 4-100-030 | Средний разряд машиниста 3,0 | чел.-ч | 0.01 |  | 0.004 |  |  | 332.62 |  | 1.33
|  | Итого прямые затраты | [8 empty] | 1176.37
|  | ФОТ | [8 empty] | 1176.14
| Пр/812-101.0-1 | НР Электромонтажные работы | % | 91 |  | 91 |  |  |  |  | 1070.29
| Пр/774-101.0 | СП Электромонтажные работы | % | 48 |  | 48 |  |  |  |  | 564.55
|  | Всего по позиции | [6 empty] | 7028.03 |  | 2811.21
34 | ГЭСН 12-01-007-01 | Устройство кровель из волнистых хризотилцементных листов: с симметричными кромками по деревянной обрешетке с ее устройством | 100 м2 | 0.15 |  | 0.15
| 1 | ОТ | чел.-ч |  |  | 6.36 |  |  |  |  | 2142.11
| 1-100-31 | Средний разряд работы 3,1 | чел.-ч | 42.4 |  | 6.36 |  |  | 336.81 |  | 2142.11
| 2 | ЭМ | [8 empty] | 268.54
|  | ОТм(ЗТм) | чел.-ч |  |  | 0.2535 |  |  |  |  | 116.35
| 91.05.01-017 | Краны башенные, грузоподъемность 8 т | маш.-ч | 0.71 |  | 0.1065 |  |  | 1054.09 |  | 112.26
| 4-100-060 | Средний разряд машиниста 6,0 | чел.-ч | 0.71 |  | 0.1065 |  |  | 503.12 |  | 53.58
| 91.05.05-015 | Краны на автомобильном ходу, грузоподъемность 16 т | маш.-ч | 0.4 |  | 0.06 |  |  | 1654.25 |  | 99.26
| 4-100-060 | Средний разряд машиниста 6,0 | чел.-ч | 0.4 |  | 0.06 |  |  | 503.12 |  | 30.19
| 91.14.02-001 | Автомобили бортовые, грузоподъемность до 5 т | маш.-ч | 0.58 |  | 0.087 |  |  | 655.43 |  | 57.02
| 4-100-040 | Средний разряд машиниста 4,0 | чел.-ч | 0.58 |  | 0.087 |  |  | 374.54 |  | 32.58
| 4 | М | [8 empty] | 1198.91
| 01.1.02.07-0011 | Добавка (фибра) армирующая из полипропиленового волокна, длина волокна 18 мм, диаметр 0,2 мм | кг | 0.4 |  | 0.06 | 223.07 | 1.18 | 263.22 |  | 15.79
| 01.7.07.14-0041 | Прокладки толевые уплотнительные, размеры 20х20 мм | 10 шт | 50 |  | 7.5 | 19.23 | 1.27 | 24.42 |  | 183.15
| 01.7.15.06-0022 | Гвозди стальные толевые, диаметр 2-3 мм, длина 20-40 мм | кг | 1.89 |  | 0.2835 | 72.97 | 1.32 | 96.32 |  | 27.31
| 01.7.15.06-0094 | Гвозди стальные оцинкованные проволочные, диаметр 4,5 мм, длина 120 мм | т | 0.008 |  | 0.0012 | 137662.56 | 1.32 | 181714.58 |  | 218.06
| 01.7.15.06-0111 | Гвозди строительные | т | 0.00567 |  | 0.0008505 | 70296.2 | 1.32 | 92790.98 |  | 78.92
| 04.3.01.09-0014 | Раствор готовый кладочный, цементный, М100 | м3 | 0.08 |  | 0.012 |  |  | 4835.49 |  | 58.03
| 08.1.02.11-0001 | Поковки из квадратных заготовок, масса 1,5-4,5 кг | т | 0.015 |  | 0.00225 | 55898.18 | 1.34 | 74903.56 |  | 168.53
| 08.3.05.05-0051 | Сталь листовая оцинкованная, толщина 0,5 мм | т | 0.04 |  | 0.006 | 91285 | 0.82 | 74853.7 |  | 449.12
| 01.1.01.01 | Детали коньковые к листам хризотилцементным волнистым | 100 компл | 0.1 |  | 0.015
| 01.1.01.04 | Листы хризотилцементные волнистые | м2 | 135 |  | 20.25
| 11.1.03.01 | Бруски обрезные хвойных пород (ель, сосна), естественной влажности, длина 2-6,5 м, ширина 20-90 мм, толщина 20-90 мм | м3 | 0.54 |  | 0.081
| 11.1.03.06 | Доска обрезная хвойных пород, естественной влажности, длина 2-6,5 м, ширина 100-250 мм, толщина 44-50 мм | м3 | 0.5 |  | 0.075
|  | Итого прямые затраты | [8 empty] | 3725.91
34.1 | 01.1.01.01-0002 | Детали фасонные коньковые к листам хризотилцементным волнистым | 100 компл | 0.1 |  | 0.015 | 35537.67 | 1.29 | 45843.59 |  | 687.65
34.2 | 01.1.01.04-0006 | Листы хризотилцементные волнистые с защитно-декоративным лакокрасочным покрытием, профиль 51/177, толщина 6 мм, размеры 1097х625 мм | м2 | 135 |  | 20.25 | 483.85 | 1.92 | 928.99 |  | 18812.05
34.3 | 11.1.03.01-0001 | Бруски строганные хвойных пород (сосна, ель), сухие, размеры 50х50 мм, сорт АВ | м3 | 0.54 |  | 0.081 | 39263.81 | 0.76 | 29840.5 |  | 2417.08
34.4 | 11.1.03.06-0001 | Доска обрезная антисептированная, естественной влажности, длина 4-6 м, ширина 150 мм, толщина 40 мм, сорт II | м3 | 0.5 |  | 0.075 | 16819.99 | 1.28 | 21529.59 |  | 1614.72
|  | ФОТ | [8 empty] | 2258.46
| Пр/812-012.0-1 | НР Кровли | % | 109 |  | 109 |  |  |  |  | 2461.72
| Пр/774-012.0 | СП Кровли | % | 57 |  | 57 |  |  |  |  | 1287.32
|  | Всего по позиции | [6 empty] | 206709.67 |  | 31006.45
35 | 01.1.01.04-0006 | Листы хризотилцементные волнистые с защитно-декоративным лакокрасочным покрытием, профиль 51/177, толщина 6 мм, размеры 1097х625 мм | м2 | 15 |  | 15 | 483.85 | 1.92 | 928.99 |  | 13934.85
|  | Всего по позиции | [6 empty] | 928.99 |  | 13934.85
36 | 01.7.15.06-0021 | Гвозди стальные оцинкованные толевые, диаметр 2-3 мм, длина 20-40 мм | кг | 3 |  | 3 | 83.17 | 1.32 | 109.78 |  | 329.34
|  | Всего по позиции | [6 empty] | 109.78 |  | 329.34
37 | ГЭСН 12-01-034-01 | Устройство обрешетки: сплошной из досок | 100 м2 | 0.1 |  | 0.1
| 1 | ОТ | чел.-ч |  |  | 1.914 |  |  |  |  | 609.88
| 1-100-25 | Средний разряд работы 2,5 | чел.-ч | 19.14 |  | 1.914 |  |  | 318.64 |  | 609.88
| 2 | ЭМ | [8 empty] | 37.35
|  | ОТм(ЗТм) | чел.-ч |  |  | 0.036 |  |  |  |  | 17.72
| 91.05.01-017 | Краны башенные, грузоподъемность 8 т | маш.-ч | 0.32 |  | 0.032 |  |  | 1054.09 |  | 33.73
| 4-100-060 | Средний разряд машиниста 6,0 | чел.-ч | 0.32 |  | 0.032 |  |  | 503.12 |  | 16.1
| 91.05.05-015 | Краны на автомобильном ходу, грузоподъемность 16 т | маш.-ч | 0.01 |  | 0.001 |  |  | 1654.25 |  | 1.65
| 4-100-060 | Средний разряд машиниста 6,0 | чел.-ч | 0.01 |  | 0.001 |  |  | 503.12 |  | 0.5
| 91.14.02-001 | Автомобили бортовые, грузоподъемность до 5 т | маш.-ч | 0.03 |  | 0.003 |  |  | 655.43 |  | 1.97
| 4-100-040 | Средний разряд машиниста 4,0 | чел.-ч | 0.03 |  | 0.003 |  |  | 374.54 |  | 1.12
| 4 | М | [8 empty] | 84.44
| 01.7.15.06-0111 | Гвозди строительные | т | 0.0091 |  | 0.00091 | 70296.2 | 1.32 | 92790.98 |  | 84.44
| 11.1.03.06 | Доска обрезная хвойных пород, естественной влажности, длина 2-6,5 м, ширина 100-250 мм, толщина 25 мм | м3 | 2.57 |  | 0.257
|  | Итого прямые затраты | [8 empty] | 749.39
37.1 | 11.1.03.06-0001 | Доска обрезная антисептированная, естественной влажности, длина 4-6 м, ширина 150 мм, толщина 40 мм, сорт II | м3 | 2.57 |  | 0.257 | 16819.99 | 1.28 | 21529.59 |  | 5533.1
|  | ФОТ | [8 empty] | 627.6
| Пр/812-012.0-1 | НР Кровли | % | 109 |  | 109 |  |  |  |  | 684.08
| Пр/774-012.0 | СП Кровли | % | 57 |  | 57 |  |  |  |  | 357.73
|  | Всего по позиции | [6 empty] | 73243 |  | 7324.3
38 | ГЭСНр 58-01-020-05 | Устройство конька | 100 м | 0.1 |  | 0.1
| 1 | ОТ | чел.-ч |  |  | 4.545 |  |  |  |  | 1511.76
| 1-100-30 | Средний разряд работы 3,0 | чел.-ч | 45.45 |  | 4.545 |  |  | 332.62 |  | 1511.76
| 2 | ЭМ | [8 empty] | 2.26
|  | ОТм(ЗТм) | чел.-ч |  |  | 0.008 |  |  |  |  | 2.78
| 91.06.06-048 | Подъемники одномачтовые, грузоподъемность до 500 кг, высота подъема 45 м | маш.-ч | 0.05 |  | 0.005 | 37.32 | 1.55 | 57.85 |  | 0.29
| 4-100-030 | Средний разряд машиниста 3,0 | чел.-ч | 0.05 |  | 0.005 |  |  | 332.62 |  | 1.66
| 91.14.02-001 | Автомобили бортовые, грузоподъемность до 5 т | маш.-ч | 0.03 |  | 0.003 |  |  | 655.43 |  | 1.97
| 4-100-040 | Средний разряд машиниста 4,0 | чел.-ч | 0.03 |  | 0.003 |  |  | 374.54 |  | 1.12
| 4 | М | [8 empty] | 37.12
| 01.7.15.06-0111 | Гвозди строительные | т | 0.004 |  | 0.0004 | 70296.2 | 1.32 | 92790.98 |  | 37.12
| 999-9900 | Строительный мусор | т | 0.05 |  | 0.005
| 08.3.05.05 | Сталь листовая оцинкованная | т | 0.09 |  | 0.009
|  | Итого прямые затраты | [8 empty] | 1553.92
| 999-9900_02-15-1-01-0200 | Перевозка грузов I класса автомобилями-самосвалами грузоподъемностью до 15 т по дорогам с усовершенствованным (асфальтобетонным, цементобетонным, железобетонным, обработанным органическим вяжущим) дорожным покрытием на расстояние: 200 км | 1 т груза | 0.05 |  | 0.005 |  |  | 1090.78 |  | 5.45
38.1 | 08.3.05.05-0006 | Сталь листовая оцинкованная с полимерным покрытием (металлопласт), толщина 0,55 мм, ширина 1250 мм | м2 | 150 |  | 15 | 576.05 | 0.72 | 414.76 |  | 6221.4
|  | ФОТ | [8 empty] | 1514.54
| Пр/812-092.0-1 | НР Крыши, кровли | % | 90 |  | 90 |  |  |  |  | 1363.09
| Пр/774-092.0 | СП Крыши, кровли | % | 46 |  | 46 |  |  |  |  | 696.69
|  | Всего по позиции | [6 empty] | 98405.5 |  | 9840.55
39 | ГЭСНр 58-01-001-03 | Разборка деревянных элементов конструкций крыш: стропил со стойками и подкосами из брусьев и бревен | 100 м2 | 0.1 |  | 0.1
| 1 | ОТ | чел.-ч |  |  | 2.708 |  |  |  |  | 855.32
| 1-100-24 | Средний разряд работы 2,4 | чел.-ч | 27.08 |  | 2.708 |  |  | 315.85 |  | 855.32
| 2 | ЭМ | [8 empty] | 44.27
|  | ОТм(ЗТм) | чел.-ч |  |  | 0.042 |  |  |  |  | 21.13
| 91.05.01-017 | Краны башенные, грузоподъемность 8 т | маш.-ч | 0.42 |  | 0.042 |  |  | 1054.09 |  | 44.27
| 4-100-060 | Средний разряд машиниста 6,0 | чел.-ч | 0.42 |  | 0.042 |  |  | 503.12 |  | 21.13
| 4 | М
| 999-9900 | Строительный мусор | т | 1.25 |  | 0.125
|  | Итого прямые затраты | [8 empty] | 920.72
| 999-9900_02-15-1-01-0200 | Перевозка грузов I класса автомобилями-самосвалами грузоподъемностью до 15 т по дорогам с усовершенствованным (асфальтобетонным, цементобетонным, железобетонным, обработанным органическим вяжущим) дорожным покрытием на расстояние: 200 км | 1 т груза | 1.25 |  | 0.125 |  |  | 1090.78 |  | 136.35
|  | ФОТ | [8 empty] | 876.45
| Пр/812-092.0-1 | НР Крыши, кровли | % | 90 |  | 90 |  |  |  |  | 788.81
| Пр/774-092.0 | СП Крыши, кровли | % | 46 |  | 46 |  |  |  |  | 403.17
|  | Всего по позиции | [6 empty] | 22490.5 |  | 2249.05
40 | ГЭСНр 54-01-004-03 | Ремонт туалета | 100 м | 0.02 |  | 0.02
| 1 | ОТ | чел.-ч |  |  | 1.3694 |  |  |  |  | 455.49
| 1-100-30 | Средний разряд работы 3,0 | чел.-ч | 68.47 |  | 1.3694 |  |  | 332.62 |  | 455.49
| 2 | ЭМ | [8 empty] | 19.79
|  | ОТм(ЗТм) | чел.-ч |  |  | 0.0302 |  |  |  |  | 11.31
| 91.14.02-001 | Автомобили бортовые, грузоподъемность до 5 т | маш.-ч | 1.51 |  | 0.0302 |  |  | 655.43 |  | 19.79
| 4-100-040 | Средний разряд машиниста 4,0 | чел.-ч | 1.51 |  | 0.0302 |  |  | 374.54 |  | 11.31
| 4 | М | [8 empty] | 26.54
| 01.7.15.06-0111 | Гвозди строительные | т | 0.0143 |  | 0.000286 | 70296.2 | 1.32 | 92790.98 |  | 26.54
| 999-9900 | Строительный мусор | т | 0.31 |  | 0.0062
| 11.1.03.06 | Доска обрезная хвойных пород, естественной влажности, длина 2-6,5 м, ширина 100-250 мм, толщина 44-50 мм | м3 | 0.785 |  | 0.0157
|  | Итого прямые затраты | [8 empty] | 513.13
| 999-9900_02-15-1-01-0200 | Перевозка грузов I класса автомобилями-самосвалами грузоподъемностью до 15 т по дорогам с усовершенствованным (асфальтобетонным, цементобетонным, железобетонным, обработанным органическим вяжущим) дорожным покрытием на расстояние: 200 км | 1 т груза | 0.31 |  | 0.0062 |  |  | 1090.78 |  | 6.76
40.1 | 11.1.03.06-0001 | Доска обрезная антисептированная, естественной влажности, длина 4-6 м, ширина 150 мм, толщина 40 мм, сорт II | м3 | 0.785 |  | 0.0157 | 16819.99 | 1.28 | 21529.59 |  | 338.01
|  | ФОТ | [8 empty] | 466.8
| Пр/812-088.0-1 | НР Перекрытия | % | 92 |  | 92 |  |  |  |  | 429.46
| Пр/774-088.0 | СП Перекрытия | % | 59 |  | 59 |  |  |  |  | 275.41
|  | Всего по позиции | [6 empty] | 78138.5 |  | 1562.77
41 | ГЭСНр 60-01-012-01 | Ремонт печи: промазка трещин в кладке | шт | 3 |  | 3
| 1 | ОТ | чел.-ч |  |  | 4.71 |  |  |  |  | 1461.32
| 1-100-22 | Средний разряд работы 2,2 | чел.-ч | 1.57 |  | 4.71 |  |  | 310.26 |  | 1461.32
| 4 | М | [8 empty] | 5.1
| 01.7.03.01-0001 | Вода | м3 | 0.002 |  | 0.006 | 35.71 | 0.89 | 31.78 |  | 0.19
| 02.3.01.02-1118 | Песок природный для строительных работ II класс, средний | м3 | 0.003 |  | 0.009 |  |  | 545.03 |  | 4.91
|  | Итого прямые затраты | [8 empty] | 1466.42
|  | ФОТ | [8 empty] | 1461.32
| Пр/812-094.0-1 | НР Печные работы | % | 89 |  | 89 |  |  |  |  | 1300.57
| Пр/774-094.0 | СП Печные работы | % | 44 |  | 44 |  |  |  |  | 642.98
|  | Всего по позиции | [6 empty] | 1136.66 |  | 3409.97
|  | Итого прямые по всем-всем позициям | [6 empty] | 36990.14 |  | 60142.62 | [9 empty] | Итого прямые по всем-всем позициям
|  | Итого прямые затраты по разделу 5. ОПС157160 Костромская область, Чухломский район, деревня Ильинское | [8 empty] | 60142.62 | [9 empty] | Итого прямые затраты по разделу 5. ОПС157160 Костромская область, Чухломский район, деревня Ильинское
|  | в том числе | [18 empty] | в том числе
|  | оплата труда (ОТ) | [8 empty] | 8210.69 | [9 empty] | оплата труда (ОТ)
|  | эксплуатация машин и механизмов | [8 empty] | 372.44 | [9 empty] | эксплуатация машин и механизмов
|  | оплата труда машинистов (ОТм) | [8 empty] | 170.62 | [9 empty] | оплата труда машинистов (ОТм)
|  | материальные ресурсы | [8 empty] | 51240.31 | [9 empty] | материальные ресурсы
|  | перевозка | [8 empty] | 148.56 | [9 empty] | перевозка
|  | Итого ФОТ | [8 empty] | 8381.31 | [9 empty] | Итого ФОТ
|  | Итого накладные расходы | [8 empty] | 8098.02 | [9 empty] | Итого накладные расходы
|  | Итого сметная прибыль | [8 empty] | 4227.85 | [9 empty] | Итого сметная прибыль
|  | Итого по разделу 5. ОПС157160 Костромская область, Чухломский район, деревня Ильинское | [8 empty] | 72468.49 | [9 empty] | Итого по разделу 5. ОПС157160 Костромская область, Чухломский район, деревня Ильинское
|  | Справочно | [18 empty] | Справочно
|  | затраты труда рабочих |  |  |  | 25.4624 | [14 empty] | затраты труда рабочих
|  | затраты труда машинистов |  |  |  | 0.3737 | [14 empty] | затраты труда машинистов
|  | ИТОГИ ПО РАЗДЕЛУ | [18 empty] | ИТОГИ ПО РАЗДЕЛУ
|  | ВСЕГО строительные работы | [8 empty] | 69657.28 | [9 empty] | ВСЕГО строительные работы
|  | строительные работы без учета перевозки | [8 empty] | 69508.72 | [9 empty] | строительные работы без учета перевозки
|  | в том числе | [18 empty] | в том числе
|  | прямые затраты | [8 empty] | 58966.25 | [9 empty] | прямые затраты
|  | в том числе | [18 empty] | в том числе
|  | оплата труда (ОТ) | [8 empty] | 7035.88 | [9 empty] | оплата труда (ОТ)
|  | эксплуатация машин и механизмов | [8 empty] | 372.21 | [9 empty] | эксплуатация машин и механизмов
|  | оплата труда машинистов (ОТм) | [8 empty] | 169.29 | [9 empty] | оплата труда машинистов (ОТм)
|  | материальные ресурсы | [8 empty] | 51240.31 | [9 empty] | материальные ресурсы
|  | перевозка | [8 empty] | 148.56 | [9 empty] | перевозка
|  | ФОТ | [8 empty] | 7205.17 | [9 empty] | ФОТ
|  | накладные расходы | [8 empty] | 7027.73 | [9 empty] | накладные расходы
|  | сметная прибыль | [8 empty] | 3663.3 | [9 empty] | сметная прибыль
|  | ВСЕГО монтажные работы | [8 empty] | 2811.21 | [9 empty] | ВСЕГО монтажные работы
|  | монтажные работы без учета перевозки | [8 empty] | 2811.21 | [9 empty] | монтажные работы без учета перевозки
|  | в том числе | [18 empty] | в том числе
|  | прямые затраты | [8 empty] | 1176.37 | [9 empty] | прямые затраты
|  | в том числе | [18 empty] | в том числе
|  | оплата труда (ОТ) | [8 empty] | 1174.81 | [9 empty] | оплата труда (ОТ)
|  | эксплуатация машин и механизмов | [8 empty] | 0.23 | [9 empty] | эксплуатация машин и механизмов
|  | оплата труда машинистов (ОТм) | [8 empty] | 1.33 | [9 empty] | оплата труда машинистов (ОТм)
|  | материальные ресурсы | [18 empty] | материальные ресурсы
|  | перевозка | [18 empty] | перевозка
|  | ФОТ | [8 empty] | 1176.14 | [9 empty] | ФОТ
|  | накладные расходы | [8 empty] | 1070.29 | [9 empty] | накладные расходы
|  | сметная прибыль | [8 empty] | 564.55 | [9 empty] | сметная прибыль
|  | ВСЕГО оборудование | [18 empty] | ВСЕГО оборудование
|  | оборудование без учета дополнительной перевозки | [18 empty] | оборудование без учета дополнительной перевозки
|  | дополнительная перевозка оборудования | [18 empty] | дополнительная перевозка оборудования
|  | ВСЕГО прочие затраты | [18 empty] | ВСЕГО прочие затраты
|  | прочие затраты | [18 empty] | прочие затраты
|  | прочие работы | [18 empty] | прочие работы
|  | пусконаладочные работы без учета перевозки | [18 empty] | пусконаладочные работы без учета перевозки
|  | прямые затраты | [18 empty] | прямые затраты
|  | оплата труда (ОТ) | [18 empty] | оплата труда (ОТ)
|  | эксплуатация машин и механизмов | [18 empty] | эксплуатация машин и механизмов
|  | оплата труда машинистов (ОТм) | [18 empty] | оплата труда машинистов (ОТм)
|  | материальные ресурсы | [18 empty] | материальные ресурсы
|  | перевозка | [18 empty] | перевозка
|  | ФОТ | [18 empty] | ФОТ
|  | накладные расходы | [18 empty] | накладные расходы
|  | сметная прибыль | [18 empty] | сметная прибыль
|  | ВСЕГО по РАЗДЕЛУ | [8 empty] | 72468.49 | [9 empty] | ВСЕГО по РАЗДЕЛУ
|  | Всего по РАЗДЕЛУ СМР+ПНР+перевозка | [8 empty] | 72468.49 | [9 empty] | Всего по РАЗДЕЛУ СМР+ПНР+перевозка
|  | в том числе | [18 empty] | в том числе
|  | Всего прямые затраты | [8 empty] | 60142.62 | [9 empty] | Всего прямые затраты
|  | в том числе | [18 empty] | в том числе
|  | оплата труда (ОТ) | [8 empty] | 8210.69 | [9 empty] | оплата труда (ОТ)
|  | эксплуатация машин и механизмов | [8 empty] | 372.44 | [9 empty] | эксплуатация машин и механизмов
|  | оплата труда машинистов (ОТм) | [8 empty] | 170.62 | [9 empty] | оплата труда машинистов (ОТм)
|  | материальные ресурсы | [8 empty] | 51240.31 | [9 empty] | материальные ресурсы
|  | перевозка | [8 empty] | 148.56 | [9 empty] | перевозка
|  | Всего ФОТ | [8 empty] | 8381.31 | [9 empty] | Всего ФОТ
|  | Всего накладные расходы | [8 empty] | 8098.02 | [9 empty] | Всего накладные расходы
|  | Всего сметная прибыль | [8 empty] | 4227.85 | [9 empty] | Всего сметная прибыль
|  | Всего оборудование | [18 empty] | Всего оборудование
|  | Всего прочие затраты | [18 empty] | Всего прочие затраты
|  | Справочно | [18 empty] | Справочно
|  | материальные ресурсы из текущей СНБ (проверка) | [8 empty] | 51240.31 | [9 empty] | материальные ресурсы из текущей СНБ (проверка)
|  | материальные ресурсы, отсутствующие в ФРСН | [18 empty] | материальные ресурсы, отсутствующие в ФРСН
|  | оборудование из текущей СНБ (проверка) | [18 empty] | оборудование из текущей СНБ (проверка)
|  | оборудование, отсутствующее в ФРСН | [18 empty] | оборудование, отсутствующее в ФРСН
|  | затраты труда рабочих |  |  |  | 25.4624 | [14 empty] | затраты труда рабочих
|  | затраты труда машинистов |  |  |  | 0.3737 | [14 empty] | затраты труда машинистов
|  | Нормативные затраты труда | [8 empty] | 25.84 | [9 empty] | Нормативные затраты труда
|  | стоимость пусконаладочных работ "вхолостую" | [18 empty] | стоимость пусконаладочных работ "вхолостую"
|  | стоимость пусконаладочных работ "под нагрузкой" | [18 empty] | стоимость пусконаладочных работ "под нагрузкой"
|  | Строительные работы - ОТ | [8 empty] | 7035.88 | [9 empty] | Строительные работы - ОТ
|  | Строительные работы - ЭМ | [8 empty] | 372.21 | [9 empty] | Строительные работы - ЭМ
|  | Строительные работы - ОТм | [8 empty] | 169.29 | [9 empty] | Строительные работы - ОТм
|  | Строительные работы - МР | [8 empty] | 51240.31 | [9 empty] | Строительные работы - МР
|  | Строительные работы - ФОТ | [8 empty] | 7205.17 | [9 empty] | Строительные работы - ФОТ
|  | Строительные работы - НР | [8 empty] | 7027.73 | [9 empty] | Строительные работы - НР
|  | Строительные работы - СП | [8 empty] | 3663.3 | [9 empty] | Строительные работы - СП
|  | Строительные работы - Материальные ресурсы, отсутствующие в ФРСН (прайсовые) | [18 empty] | Строительные работы - Материальные ресурсы, отсутствующие в ФРСН (прайсовые)
|  | Строительные работы - Независимая перевозка | [8 empty] | 148.56 | [9 empty] | Строительные работы - Независимая перевозка
|  | Строительные работы - Прямые затраты | [8 empty] | 58966.25 | [9 empty] | Строительные работы - Прямые затраты
|  | Строительные работы - Затраты труда рабочих | [8 empty] | 21.61 | [9 empty] | Строительные работы - Затраты труда рабочих
|  | Строительные работы - Затраты труда машинистов | [8 empty] | 0.37 | [9 empty] | Строительные работы - Затраты труда машинистов
|  | Строительные работы - Затраты труда всего (рабочих и машинистов) | [8 empty] | 21.98 | [9 empty] | Строительные работы - Затраты труда всего (рабочих и машинистов)
|  | Монтажные работы - ОТ | [8 empty] | 1174.81 | [9 empty] | Монтажные работы - ОТ
|  | Монтажные работы - ЭМ | [8 empty] | 0.23 | [9 empty] | Монтажные работы - ЭМ
|  | Монтажные работы - ОТм | [8 empty] | 1.33 | [9 empty] | Монтажные работы - ОТм
|  | Монтажные работы - МР | [18 empty] | Монтажные работы - МР
|  | Монтажные работы - ФОТ | [8 empty] | 1176.14 | [9 empty] | Монтажные работы - ФОТ
|  | Монтажные работы - НР | [8 empty] | 1070.29 | [9 empty] | Монтажные работы - НР
|  | Монтажные работы - СП | [8 empty] | 564.55 | [9 empty] | Монтажные работы - СП
|  | Монтажные работы - Материальные ресурсы, отсутствующие в ФРСН (прайсовые) | [18 empty] | Монтажные работы - Материальные ресурсы, отсутствующие в ФРСН (прайсовые)
|  | Монтажные работы - Независимая перевозка | [18 empty] | Монтажные работы - Независимая перевозка
|  | Монтажные работы - Прямые затраты | [8 empty] | 1176.37 | [9 empty] | Монтажные работы - Прямые затраты
|  | Монтажные работы - Затраты труда рабочих | [8 empty] | 3.86 | [9 empty] | Монтажные работы - Затраты труда рабочих
|  | Монтажные работы - Затраты труда машинистов | [18 empty] | Монтажные работы - Затраты труда машинистов
|  | Монтажные работы - Затраты труда всего (рабочих и машинистов) | [8 empty] | 3.86 | [9 empty] | Монтажные работы - Затраты труда всего (рабочих и машинистов)
|  | Пусконаладочные работы - ОТ | [18 empty] | Пусконаладочные работы - ОТ
|  | Пусконаладочные работы - ЭМ | [18 empty] | Пусконаладочные работы - ЭМ
|  | Пусконаладочные работы - ОТм | [18 empty] | Пусконаладочные работы - ОТм
|  | Пусконаладочные работы - МР | [18 empty] | Пусконаладочные работы - МР
|  | Пусконаладочные работы - ФОТ | [18 empty] | Пусконаладочные работы - ФОТ
|  | Пусконаладочные работы - НР | [18 empty] | Пусконаладочные работы - НР
|  | Пусконаладочные работы - СП | [18 empty] | Пусконаладочные работы - СП
|  | Пусконаладочные работы - Материальные ресурсы, отсутствующие в ФРСН (прайсовые) | [18 empty] | Пусконаладочные работы - Материальные ресурсы, отсутствующие в ФРСН (прайсовые)
|  | Пусконаладочные работы - Независимая перевозка | [18 empty] | Пусконаладочные работы - Независимая перевозка
|  | Пусконаладочные работы - Прямые затраты | [18 empty] | Пусконаладочные работы - Прямые затраты
|  | Пусконаладочные работы - Затраты труда рабочих | [18 empty] | Пусконаладочные работы - Затраты труда рабочих
|  | Пусконаладочные работы - Затраты труда машинистов | [18 empty] | Пусконаладочные работы - Затраты труда машинистов
|  | Пусконаладочные работы - Затраты труда всего (рабочих и машинистов) | [18 empty] | Пусконаладочные работы - Затраты труда всего (рабочих и машинистов)
|  | Всего - ОТ | [8 empty] | 8210.69 | [9 empty] | Всего - ОТ
|  | Всего - ЭМ | [8 empty] | 372.44 | [9 empty] | Всего - ЭМ
|  | Всего - ОТм | [8 empty] | 170.62 | [9 empty] | Всего - ОТм
|  | Всего - МР | [8 empty] | 51240.31 | [9 empty] | Всего - МР
|  | Всего - Независимая перевозка | [8 empty] | 148.56 | [9 empty] | Всего - Независимая перевозка
|  | Всего - НР | [8 empty] | 8098.02 | [9 empty] | Всего - НР
|  | Всего - СП | [8 empty] | 4227.85 | [9 empty] | Всего - СП
|  | Всего - ФОТ | [8 empty] | 8381.31 | [9 empty] | Всего - ФОТ
|  | Всего - Прямые затраты | [8 empty] | 60142.62 | [9 empty] | Всего - Прямые затраты
|  | Всего - Итоговая сметная стоимость (без учета перевозки) | [8 empty] | 72319.93 | [9 empty] | Всего - Итоговая сметная стоимость (без учета перевозки)
|  | 2 | [18 empty] | 2
|  | Материалы заказчика из текущей СНБ | [18 empty] | Материалы заказчика из текущей СНБ
|  | материалы заказчика из текущей СНБ без учета дополнительной перевозки | [18 empty] | материалы заказчика из текущей СНБ без учета дополнительной перевозки
|  | дополнительная перевозка материалов заказчика из текущей СНБ | [18 empty] | дополнительная перевозка материалов заказчика из текущей СНБ
|  | Материалы заказчика, отсутствующие в СНБ | [18 empty] | Материалы заказчика, отсутствующие в СНБ
|  | материалы заказчика, отсутствующие в СНБ без учета дополнительной перевозки | [18 empty] | материалы заказчика, отсутствующие в СНБ без учета дополнительной перевозки
|  | дополнительная перевозка материалов заказчика, отсутствующих в СНБ | [18 empty] | дополнительная перевозка материалов заказчика, отсутствующих в СНБ
|  | Материалы подрядчика из текущей СНБ | [18 empty] | Материалы подрядчика из текущей СНБ
|  | материалы подрядчика из текущей СНБ без учета дополнительной перевозки | [18 empty] | материалы подрядчика из текущей СНБ без учета дополнительной перевозки
|  | дополнительная перевозка материалов подрядчика из текущей СНБ | [18 empty] | дополнительная перевозка материалов подрядчика из текущей СНБ
|  | Материалы подрядчика, отсутствующие в СНБ | [18 empty] | Материалы подрядчика, отсутствующие в СНБ
|  | материалы подрядчика, отсутствующие в СНБ без учета дополнительной перевозки | [18 empty] | материалы подрядчика, отсутствующие в СНБ без учета дополнительной перевозки
|  | дополнительная перевозка материалов подрядчика, отсутствующих в СНБ | [18 empty] | дополнительная перевозка материалов подрядчика, отсутствующих в СНБ
|  | Оборудование заказчика из текущей СНБ | [18 empty] | Оборудование заказчика из текущей СНБ
|  | оборудование заказчика из текущей СНБ без учета дополнительной перевозки | [18 empty] | оборудование заказчика из текущей СНБ без учета дополнительной перевозки
|  | дополнительная перевозка оборудования заказчика из текущей СНБ | [18 empty] | дополнительная перевозка оборудования заказчика из текущей СНБ
|  | Оборудование заказчика, отсутствующее в СНБ | [18 empty] | Оборудование заказчика, отсутствующее в СНБ
|  | оборудование заказчика, отсутствующее в СНБ без учета дополнительной перевозки | [18 empty] | оборудование заказчика, отсутствующее в СНБ без учета дополнительной перевозки
|  | дополнительная перевозка оборудования заказчика, отсутствующего в СНБ | [18 empty] | дополнительная перевозка оборудования заказчика, отсутствующего в СНБ
|  | Оборудование подрядчика из текущей СНБ | [18 empty] | Оборудование подрядчика из текущей СНБ
|  | оборудование подрядчика из текущей СНБ без учета дополнительной перевозки | [18 empty] | оборудование подрядчика из текущей СНБ без учета дополнительной перевозки
|  | дополнительная перевозка оборудования подрядчика из текущей СНБ | [18 empty] | дополнительная перевозка оборудования подрядчика из текущей СНБ
|  | Оборудование подрядчика, отсутствующее в СНБ | [18 empty] | Оборудование подрядчика, отсутствующее в СНБ
|  | оборудование подрядчика, отсутствующее в СНБ без учета дополнительной перевозки | [18 empty] | оборудование подрядчика, отсутствующее в СНБ без учета дополнительной перевозки
|  | дополнительная перевозка оборудования подрядчика, отсутствующего в СНБ | [18 empty] | дополнительная перевозка оборудования подрядчика, отсутствующего в СНБ
|  | Возврат материалов из текущей СНБ | [18 empty] | Возврат материалов из текущей СНБ
|  | возврат материалов из текущей СНБ без учета дополнительной перевозки | [18 empty] | возврат материалов из текущей СНБ без учета дополнительной перевозки
|  | возврат дополнительной перевозки материалов из текущей СНБ | [18 empty] | возврат дополнительной перевозки материалов из текущей СНБ
|  | Возврат материалов, отсутствующих в СНБ | [18 empty] | Возврат материалов, отсутствующих в СНБ
|  | возврат материалов, отсутствующих в СНБ без учета дополнительной перевозки | [18 empty] | возврат материалов, отсутствующих в СНБ без учета дополнительной перевозки
|  | возврат дополнительной перевозки материалов, отсутствующих в СНБ | [18 empty] | возврат дополнительной перевозки материалов, отсутствующих в СНБ
|  | Всего возврат материалов | [18 empty] | Всего возврат материалов
|  | Возврат оборудования из текущей СНБ | [18 empty] | Возврат оборудования из текущей СНБ
|  | возврат оборудования из текущей СНБ без учета дополнительной перевозки | [18 empty] | возврат оборудования из текущей СНБ без учета дополнительной перевозки
|  | возврат дополнительной перевозки оборудования из текущей СНБ | [18 empty] | возврат дополнительной перевозки оборудования из текущей СНБ
|  | Возврат оборудования, отсутствующего в СНБ | [18 empty] | Возврат оборудования, отсутствующего в СНБ
|  | возврат оборудования, отсутствующего в СНБ без учета дополнительной перевозки | [18 empty] | возврат оборудования, отсутствующего в СНБ без учета дополнительной перевозки
|  | возврат дополнительной перевозки оборудования, отсутствующего в СНБ | [18 empty] | возврат дополнительной перевозки оборудования, отсутствующего в СНБ
|  | Всего возврат оборудования | [18 empty] | Всего возврат оборудования
|  | НДС | [8 empty] | 15943.07 | [9 empty] | НДС
|  | ВСЕГО по РАЗДЕЛУ с НДС | [8 empty] | 88411.56 | [9 empty] | ВСЕГО по РАЗДЕЛУ с НДС
Раздел 6. Галич | [13 empty] | Раздел 6. Галич
42 | ГЭСН 15-02-002-01 | Высококачественная штукатурка откосов | 100 м2 | 0.05 |  | 0.05
| 1 | ОТ | чел.-ч |  |  | 5.05 |  |  |  |  | 1947.89
| 1-100-42 | Средний разряд работы 4,2 | чел.-ч | 101 |  | 5.05 |  |  | 385.72 |  | 1947.89
| 2 | ЭМ | [8 empty] | 3.44
|  | ОТм(ЗТм) | чел.-ч
| 91.06.03-061 | Лебедки электрические тяговым усилием до 12,26 кН (1,25 т) | маш.-ч | 1.25 |  | 0.0625 | 8.84 | 1.5 | 13.26 |  | 0.83
| 91.07.07-011 | Растворонасосы, производительность 4 м3/ч | маш.-ч | 2.4 |  | 0.12 | 13.69 | 1.59 | 21.77 |  | 2.61
| 4 | М | [8 empty] | 0.56
| 01.7.03.01-0001 | Вода | м3 | 0.35 |  | 0.0175 | 35.71 | 0.89 | 31.78 |  | 0.56
| 04.3.01.12 | Растворы отделочные цементно-известковые | м3 | 2.55 |  | 0.1275
|  | Итого прямые затраты | [8 empty] | 1951.89
42.1 | 04.3.01.12-0001 | Раствор кладочный, цементно-известковый, М10 | м3 | 2.55 |  | 0.1275 | 3626.18 | 1.34 | 4859.08 |  | 619.53
|  | ФОТ | [8 empty] | 1947.89
| Пр/812-015.0-1 | НР Отделочные работы | % | 100 |  | 100 |  |  |  |  | 1947.89
| Пр/774-015.0 | СП Отделочные работы | % | 49 |  | 49 |  |  |  |  | 954.47
|  | Всего по позиции | [6 empty] | 109475.6 |  | 5473.78
43 | 03.1.01.01-0002 | Гипс строительный Г-3 | т | 0.05 |  | 0.05 | 4338.27 | 1.47 | 6377.26 |  | 318.86
|  | Всего по позиции | [6 empty] | 6377.26 |  | 318.86
|  | Итого прямые по всем-всем позициям | [6 empty] | 682.06 |  | 2890.28 | [9 empty] | Итого прямые по всем-всем позициям
|  | Итого прямые затраты по разделу 6. Галич | [8 empty] | 2890.28 | [9 empty] | Итого прямые затраты по разделу 6. Галич
|  | в том числе | [18 empty] | в том числе
|  | оплата труда (ОТ) | [8 empty] | 1947.89 | [9 empty] | оплата труда (ОТ)
|  | эксплуатация машин и механизмов | [8 empty] | 3.44 | [9 empty] | эксплуатация машин и механизмов
|  | материальные ресурсы | [8 empty] | 938.95 | [9 empty] | материальные ресурсы
|  | Итого ФОТ | [8 empty] | 1947.89 | [9 empty] | Итого ФОТ
|  | Итого накладные расходы | [8 empty] | 1947.89 | [9 empty] | Итого накладные расходы
|  | Итого сметная прибыль | [8 empty] | 954.47 | [9 empty] | Итого сметная прибыль
|  | Итого по разделу 6. Галич | [8 empty] | 5792.64 | [9 empty] | Итого по разделу 6. Галич
|  | Справочно | [18 empty] | Справочно
|  | затраты труда рабочих |  |  |  | 5.05 | [14 empty] | затраты труда рабочих
|  | ИТОГИ ПО РАЗДЕЛУ | [18 empty] | ИТОГИ ПО РАЗДЕЛУ
|  | ВСЕГО строительные работы | [8 empty] | 5792.64 | [9 empty] | ВСЕГО строительные работы
|  | строительные работы без учета перевозки | [8 empty] | 5792.64 | [9 empty] | строительные работы без учета перевозки
|  | в том числе | [18 empty] | в том числе
|  | прямые затраты | [8 empty] | 2890.28 | [9 empty] | прямые затраты
|  | в том числе | [18 empty] | в том числе
|  | оплата труда (ОТ) | [8 empty] | 1947.89 | [9 empty] | оплата труда (ОТ)
|  | эксплуатация машин и механизмов | [8 empty] | 3.44 | [9 empty] | эксплуатация машин и механизмов
|  | оплата труда машинистов (ОТм) | [18 empty] | оплата труда машинистов (ОТм)
|  | материальные ресурсы | [8 empty] | 938.95 | [9 empty] | материальные ресурсы
|  | перевозка | [18 empty] | перевозка
|  | ФОТ | [8 empty] | 1947.89 | [9 empty] | ФОТ
|  | накладные расходы | [8 empty] | 1947.89 | [9 empty] | накладные расходы
|  | сметная прибыль | [8 empty] | 954.47 | [9 empty] | сметная прибыль
|  | ВСЕГО монтажные работы | [18 empty] | ВСЕГО монтажные работы
|  | монтажные работы без учета перевозки | [18 empty] | монтажные работы без учета перевозки
|  | прямые затраты | [18 empty] | прямые затраты
|  | оплата труда (ОТ) | [18 empty] | оплата труда (ОТ)
|  | эксплуатация машин и механизмов | [18 empty] | эксплуатация машин и механизмов
|  | оплата труда машинистов (ОТм) | [18 empty] | оплата труда машинистов (ОТм)
|  | материальные ресурсы | [18 empty] | материальные ресурсы
|  | перевозка | [18 empty] | перевозка
|  | ФОТ | [18 empty] | ФОТ
|  | накладные расходы | [18 empty] | накладные расходы
|  | сметная прибыль | [18 empty] | сметная прибыль
|  | ВСЕГО оборудование | [18 empty] | ВСЕГО оборудование
|  | оборудование без учета дополнительной перевозки | [18 empty] | оборудование без учета дополнительной перевозки
|  | дополнительная перевозка оборудования | [18 empty] | дополнительная перевозка оборудования
|  | ВСЕГО прочие затраты | [18 empty] | ВСЕГО прочие затраты
|  | прочие затраты | [18 empty] | прочие затраты
|  | прочие работы | [18 empty] | прочие работы
|  | пусконаладочные работы без учета перевозки | [18 empty] | пусконаладочные работы без учета перевозки
|  | прямые затраты | [18 empty] | прямые затраты
|  | оплата труда (ОТ) | [18 empty] | оплата труда (ОТ)
|  | эксплуатация машин и механизмов | [18 empty] | эксплуатация машин и механизмов
|  | оплата труда машинистов (ОТм) | [18 empty] | оплата труда машинистов (ОТм)
|  | материальные ресурсы | [18 empty] | материальные ресурсы
|  | перевозка | [18 empty] | перевозка
|  | ФОТ | [18 empty] | ФОТ
|  | накладные расходы | [18 empty] | накладные расходы
|  | сметная прибыль | [18 empty] | сметная прибыль
|  | ВСЕГО по РАЗДЕЛУ | [8 empty] | 5792.64 | [9 empty] | ВСЕГО по РАЗДЕЛУ
|  | Всего по РАЗДЕЛУ СМР+ПНР+перевозка | [8 empty] | 5792.64 | [9 empty] | Всего по РАЗДЕЛУ СМР+ПНР+перевозка
|  | в том числе | [18 empty] | в том числе
|  | Всего прямые затраты | [8 empty] | 2890.28 | [9 empty] | Всего прямые затраты
|  | в том числе | [18 empty] | в том числе
|  | оплата труда (ОТ) | [8 empty] | 1947.89 | [9 empty] | оплата труда (ОТ)
|  | эксплуатация машин и механизмов | [8 empty] | 3.44 | [9 empty] | эксплуатация машин и механизмов
|  | оплата труда машинистов (ОТм) | [18 empty] | оплата труда машинистов (ОТм)
|  | материальные ресурсы | [8 empty] | 938.95 | [9 empty] | материальные ресурсы
|  | перевозка | [18 empty] | перевозка
|  | Всего ФОТ | [8 empty] | 1947.89 | [9 empty] | Всего ФОТ
|  | Всего накладные расходы | [8 empty] | 1947.89 | [9 empty] | Всего накладные расходы
|  | Всего сметная прибыль | [8 empty] | 954.47 | [9 empty] | Всего сметная прибыль
|  | Всего оборудование | [18 empty] | Всего оборудование
|  | Всего прочие затраты | [18 empty] | Всего прочие затраты
|  | Справочно | [18 empty] | Справочно
|  | материальные ресурсы из текущей СНБ (проверка) | [8 empty] | 938.95 | [9 empty] | материальные ресурсы из текущей СНБ (проверка)
|  | материальные ресурсы, отсутствующие в ФРСН | [18 empty] | материальные ресурсы, отсутствующие в ФРСН
|  | оборудование из текущей СНБ (проверка) | [18 empty] | оборудование из текущей СНБ (проверка)
|  | оборудование, отсутствующее в ФРСН | [18 empty] | оборудование, отсутствующее в ФРСН
|  | затраты труда рабочих |  |  |  | 5.05 | [14 empty] | затраты труда рабочих
|  | затраты труда машинистов | [18 empty] | затраты труда машинистов
|  | Нормативные затраты труда | [8 empty] | 5.05 | [9 empty] | Нормативные затраты труда
|  | стоимость пусконаладочных работ "вхолостую" | [18 empty] | стоимость пусконаладочных работ "вхолостую"
|  | стоимость пусконаладочных работ "под нагрузкой" | [18 empty] | стоимость пусконаладочных работ "под нагрузкой"
|  | Строительные работы - ОТ | [8 empty] | 1947.89 | [9 empty] | Строительные работы - ОТ
|  | Строительные работы - ЭМ | [8 empty] | 3.44 | [9 empty] | Строительные работы - ЭМ
|  | Строительные работы - ОТм | [18 empty] | Строительные работы - ОТм
|  | Строительные работы - МР | [8 empty] | 938.95 | [9 empty] | Строительные работы - МР
|  | Строительные работы - ФОТ | [8 empty] | 1947.89 | [9 empty] | Строительные работы - ФОТ
|  | Строительные работы - НР | [8 empty] | 1947.89 | [9 empty] | Строительные работы - НР
|  | Строительные работы - СП | [8 empty] | 954.47 | [9 empty] | Строительные работы - СП
|  | Строительные работы - Материальные ресурсы, отсутствующие в ФРСН (прайсовые) | [18 empty] | Строительные работы - Материальные ресурсы, отсутствующие в ФРСН (прайсовые)
|  | Строительные работы - Независимая перевозка | [18 empty] | Строительные работы - Независимая перевозка
|  | Строительные работы - Прямые затраты | [8 empty] | 2890.28 | [9 empty] | Строительные работы - Прямые затраты
|  | Строительные работы - Затраты труда рабочих | [8 empty] | 5.05 | [9 empty] | Строительные работы - Затраты труда рабочих
|  | Строительные работы - Затраты труда машинистов | [18 empty] | Строительные работы - Затраты труда машинистов
|  | Строительные работы - Затраты труда всего (рабочих и машинистов) | [8 empty] | 5.05 | [9 empty] | Строительные работы - Затраты труда всего (рабочих и машинистов)
|  | Монтажные работы - ОТ | [18 empty] | Монтажные работы - ОТ
|  | Монтажные работы - ЭМ | [18 empty] | Монтажные работы - ЭМ
|  | Монтажные работы - ОТм | [18 empty] | Монтажные работы - ОТм
|  | Монтажные работы - МР | [18 empty] | Монтажные работы - МР
|  | Монтажные работы - ФОТ | [18 empty] | Монтажные работы - ФОТ
|  | Монтажные работы - НР | [18 empty] | Монтажные работы - НР
|  | Монтажные работы - СП | [18 empty] | Монтажные работы - СП
|  | Монтажные работы - Материальные ресурсы, отсутствующие в ФРСН (прайсовые) | [18 empty] | Монтажные работы - Материальные ресурсы, отсутствующие в ФРСН (прайсовые)
|  | Монтажные работы - Независимая перевозка | [18 empty] | Монтажные работы - Независимая перевозка
|  | Монтажные работы - Прямые затраты | [18 empty] | Монтажные работы - Прямые затраты
|  | Монтажные работы - Затраты труда рабочих | [18 empty] | Монтажные работы - Затраты труда рабочих
|  | Монтажные работы - Затраты труда машинистов | [18 empty] | Монтажные работы - Затраты труда машинистов
|  | Монтажные работы - Затраты труда всего (рабочих и машинистов) | [18 empty] | Монтажные работы - Затраты труда всего (рабочих и машинистов)
|  | Пусконаладочные работы - ОТ | [18 empty] | Пусконаладочные работы - ОТ
|  | Пусконаладочные работы - ЭМ | [18 empty] | Пусконаладочные работы - ЭМ
|  | Пусконаладочные работы - ОТм | [18 empty] | Пусконаладочные работы - ОТм
|  | Пусконаладочные работы - МР | [18 empty] | Пусконаладочные работы - МР
|  | Пусконаладочные работы - ФОТ | [18 empty] | Пусконаладочные работы - ФОТ
|  | Пусконаладочные работы - НР | [18 empty] | Пусконаладочные работы - НР
|  | Пусконаладочные работы - СП | [18 empty] | Пусконаладочные работы - СП
|  | Пусконаладочные работы - Материальные ресурсы, отсутствующие в ФРСН (прайсовые) | [18 empty] | Пусконаладочные работы - Материальные ресурсы, отсутствующие в ФРСН (прайсовые)
|  | Пусконаладочные работы - Независимая перевозка | [18 empty] | Пусконаладочные работы - Независимая перевозка
|  | Пусконаладочные работы - Прямые затраты | [18 empty] | Пусконаладочные работы - Прямые затраты
|  | Пусконаладочные работы - Затраты труда рабочих | [18 empty] | Пусконаладочные работы - Затраты труда рабочих
|  | Пусконаладочные работы - Затраты труда машинистов | [18 empty] | Пусконаладочные работы - Затраты труда машинистов
|  | Пусконаладочные работы - Затраты труда всего (рабочих и машинистов) | [18 empty] | Пусконаладочные работы - Затраты труда всего (рабочих и машинистов)
|  | Всего - ОТ | [8 empty] | 1947.89 | [9 empty] | Всего - ОТ
|  | Всего - ЭМ | [8 empty] | 3.44 | [9 empty] | Всего - ЭМ
|  | Всего - ОТм | [18 empty] | Всего - ОТм
|  | Всего - МР | [8 empty] | 938.95 | [9 empty] | Всего - МР
|  | Всего - Независимая перевозка | [18 empty] | Всего - Независимая перевозка
|  | Всего - НР | [8 empty] | 1947.89 | [9 empty] | Всего - НР
|  | Всего - СП | [8 empty] | 954.47 | [9 empty] | Всего - СП
|  | Всего - ФОТ | [8 empty] | 1947.89 | [9 empty] | Всего - ФОТ
|  | Всего - Прямые затраты | [8 empty] | 2890.28 | [9 empty] | Всего - Прямые затраты
|  | Всего - Итоговая сметная стоимость (без учета перевозки) | [8 empty] | 5792.64 | [9 empty] | Всего - Итоговая сметная стоимость (без учета перевозки)
|  | 2 | [18 empty] | 2
|  | Материалы заказчика из текущей СНБ | [18 empty] | Материалы заказчика из текущей СНБ
|  | материалы заказчика из текущей СНБ без учета дополнительной перевозки | [18 empty] | материалы заказчика из текущей СНБ без учета дополнительной перевозки
|  | дополнительная перевозка материалов заказчика из текущей СНБ | [18 empty] | дополнительная перевозка материалов заказчика из текущей СНБ
|  | Материалы заказчика, отсутствующие в СНБ | [18 empty] | Материалы заказчика, отсутствующие в СНБ
|  | материалы заказчика, отсутствующие в СНБ без учета дополнительной перевозки | [18 empty] | материалы заказчика, отсутствующие в СНБ без учета дополнительной перевозки
|  | дополнительная перевозка материалов заказчика, отсутствующих в СНБ | [18 empty] | дополнительная перевозка материалов заказчика, отсутствующих в СНБ
|  | Материалы подрядчика из текущей СНБ | [18 empty] | Материалы подрядчика из текущей СНБ
|  | материалы подрядчика из текущей СНБ без учета дополнительной перевозки | [18 empty] | материалы подрядчика из текущей СНБ без учета дополнительной перевозки
|  | дополнительная перевозка материалов подрядчика из текущей СНБ | [18 empty] | дополнительная перевозка материалов подрядчика из текущей СНБ
|  | Материалы подрядчика, отсутствующие в СНБ | [18 empty] | Материалы подрядчика, отсутствующие в СНБ
|  | материалы подрядчика, отсутствующие в СНБ без учета дополнительной перевозки | [18 empty] | материалы подрядчика, отсутствующие в СНБ без учета дополнительной перевозки
|  | дополнительная перевозка материалов подрядчика, отсутствующих в СНБ | [18 empty] | дополнительная перевозка материалов подрядчика, отсутствующих в СНБ
|  | Оборудование заказчика из текущей СНБ | [18 empty] | Оборудование заказчика из текущей СНБ
|  | оборудование заказчика из текущей СНБ без учета дополнительной перевозки | [18 empty] | оборудование заказчика из текущей СНБ без учета дополнительной перевозки
|  | дополнительная перевозка оборудования заказчика из текущей СНБ | [18 empty] | дополнительная перевозка оборудования заказчика из текущей СНБ
|  | Оборудование заказчика, отсутствующее в СНБ | [18 empty] | Оборудование заказчика, отсутствующее в СНБ
|  | оборудование заказчика, отсутствующее в СНБ без учета дополнительной перевозки | [18 empty] | оборудование заказчика, отсутствующее в СНБ без учета дополнительной перевозки
|  | дополнительная перевозка оборудования заказчика, отсутствующего в СНБ | [18 empty] | дополнительная перевозка оборудования заказчика, отсутствующего в СНБ
|  | Оборудование подрядчика из текущей СНБ | [18 empty] | Оборудование подрядчика из текущей СНБ
|  | оборудование подрядчика из текущей СНБ без учета дополнительной перевозки | [18 empty] | оборудование подрядчика из текущей СНБ без учета дополнительной перевозки
|  | дополнительная перевозка оборудования подрядчика из текущей СНБ | [18 empty] | дополнительная перевозка оборудования подрядчика из текущей СНБ
|  | Оборудование подрядчика, отсутствующее в СНБ | [18 empty] | Оборудование подрядчика, отсутствующее в СНБ
|  | оборудование подрядчика, отсутствующее в СНБ без учета дополнительной перевозки | [18 empty] | оборудование подрядчика, отсутствующее в СНБ без учета дополнительной перевозки
|  | дополнительная перевозка оборудования подрядчика, отсутствующего в СНБ | [18 empty] | дополнительная перевозка оборудования подрядчика, отсутствующего в СНБ
|  | Возврат материалов из текущей СНБ | [18 empty] | Возврат материалов из текущей СНБ
|  | возврат материалов из текущей СНБ без учета дополнительной перевозки | [18 empty] | возврат материалов из текущей СНБ без учета дополнительной перевозки
|  | возврат дополнительной перевозки материалов из текущей СНБ | [18 empty] | возврат дополнительной перевозки материалов из текущей СНБ
|  | Возврат материалов, отсутствующих в СНБ | [18 empty] | Возврат материалов, отсутствующих в СНБ
|  | возврат материалов, отсутствующих в СНБ без учета дополнительной перевозки | [18 empty] | возврат материалов, отсутствующих в СНБ без учета дополнительной перевозки
|  | возврат дополнительной перевозки материалов, отсутствующих в СНБ | [18 empty] | возврат дополнительной перевозки материалов, отсутствующих в СНБ
|  | Всего возврат материалов | [18 empty] | Всего возврат материалов
|  | Возврат оборудования из текущей СНБ | [18 empty] | Возврат оборудования из текущей СНБ
|  | возврат оборудования из текущей СНБ без учета дополнительной перевозки | [18 empty] | возврат оборудования из текущей СНБ без учета дополнительной перевозки
|  | возврат дополнительной перевозки оборудования из текущей СНБ | [18 empty] | возврат дополнительной перевозки оборудования из текущей СНБ
|  | Возврат оборудования, отсутствующего в СНБ | [18 empty] | Возврат оборудования, отсутствующего в СНБ
|  | возврат оборудования, отсутствующего в СНБ без учета дополнительной перевозки | [18 empty] | возврат оборудования, отсутствующего в СНБ без учета дополнительной перевозки
|  | возврат дополнительной перевозки оборудования, отсутствующего в СНБ | [18 empty] | возврат дополнительной перевозки оборудования, отсутствующего в СНБ
|  | Всего возврат оборудования | [18 empty] | Всего возврат оборудования
|  | НДС | [8 empty] | 1274.38 | [9 empty] | НДС
|  | ВСЕГО по РАЗДЕЛУ с НДС | [8 empty] | 7067.02 | [9 empty] | ВСЕГО по РАЗДЕЛУ с НДС
Раздел 7. Выполнение работ по устройству козырька ОПС 157817 Костромская обл., Нерехтский р-н., с. Григорцево, Ленина пл., д.3 | [13 empty] | Раздел 7. Выполнение работ по устройству козырька ОПС 157817 Костромская обл., Нерехтский р-н., с. Григорцево, Ленина пл., д.3
44 | ГЭСН 12-01-007-09 | Устройство кровель из оцинкованной стали: с настенными желобами | 100 м2 | 0.05 |  | 0.05
| 1 | ОТ | чел.-ч |  |  | 4.2695 |  |  |  |  | 1509.61
| 1-100-35 | Средний разряд работы 3,5 | чел.-ч | 85.39 |  | 4.2695 |  |  | 353.58 |  | 1509.61
| 2 | ЭМ | [8 empty] | 34.27
|  | ОТм(ЗТм) | чел.-ч |  |  | 0.0325 |  |  |  |  | 15.58
| 91.05.01-017 | Краны башенные, грузоподъемность 8 т | маш.-ч | 0.45 |  | 0.0225 |  |  | 1054.09 |  | 23.72
| 4-100-060 | Средний разряд машиниста 6,0 | чел.-ч | 0.45 |  | 0.0225 |  |  | 503.12 |  | 11.32
| 91.05.05-015 | Краны на автомобильном ходу, грузоподъемность 16 т | маш.-ч | 0.08 |  | 0.004 |  |  | 1654.25 |  | 6.62
| 4-100-060 | Средний разряд машиниста 6,0 | чел.-ч | 0.08 |  | 0.004 |  |  | 503.12 |  | 2.01
| 91.14.02-001 | Автомобили бортовые, грузоподъемность до 5 т | маш.-ч | 0.12 |  | 0.006 |  |  | 655.43 |  | 3.93
| 4-100-040 | Средний разряд машиниста 4,0 | чел.-ч | 0.12 |  | 0.006 |  |  | 374.54 |  | 2.25
| 4 | М | [8 empty] | 4897.81
| 01.7.15.06-0022 | Гвозди стальные толевые, диаметр 2-3 мм, длина 20-40 мм | кг | 1.2 |  | 0.06 | 72.97 | 1.32 | 96.32 |  | 5.78
| 01.7.15.06-0111 | Гвозди строительные | т | 0.006 |  | 0.0003 | 70296.2 | 1.32 | 92790.98 |  | 27.84
| 08.1.02.11-0001 | Поковки из квадратных заготовок, масса 1,5-4,5 кг | т | 0.073 |  | 0.00365 | 55898.18 | 1.34 | 74903.56 |  | 273.4
| 08.3.05.05-0053 | Сталь листовая оцинкованная, толщина 0,7 мм | т | 0.97 |  | 0.0485 | 86227.5 | 0.82 | 70706.55 |  | 3429.27
| 11.1.03.06-0078 | Доска обрезная хвойных пород, естественной влажности, длина 2-6,5 м, ширина 100-250 мм, толщина 44-50 мм, сорт II | м3 | 1.8 |  | 0.09 | 10082.68 | 1.28 | 12905.83 |  | 1161.52
|  | Итого прямые затраты | [8 empty] | 6457.27
|  | ФОТ | [8 empty] | 1525.19
| Пр/812-012.0-1 | НР Кровли | % | 109 |  | 109 |  |  |  |  | 1662.46
| Пр/774-012.0 | СП Кровли | % | 57 |  | 57 |  |  |  |  | 869.36
|  | Всего по позиции | [6 empty] | 179781.8 |  | 8989.09
45 | ГЭСН 10-02-046-02 | Сборка: козырька над входом без покрытия | шт | 1 |  | 1
| 1 | ОТ | чел.-ч |  |  | 1.76 |  |  |  |  | 592.79
| 1-100-31 | Средний разряд работы 3,1 | чел.-ч | 1.76 |  | 1.76 |  |  | 336.81 |  | 592.79
| 2 | ЭМ | [8 empty] | 18.35
|  | ОТм(ЗТм) | чел.-ч |  |  | 0.028 |  |  |  |  | 10.49
| 91.14.02-001 | Автомобили бортовые, грузоподъемность до 5 т | маш.-ч | 0.028 |  | 0.028 |  |  | 655.43 |  | 18.35
| 4-100-040 | Средний разряд машиниста 4,0 | чел.-ч | 0.028 |  | 0.028 |  |  | 374.54 |  | 10.49
| 4 | М | [8 empty] | 92.79
| 01.7.15.06-0111 | Гвозди строительные | т | 0.001 |  | 0.001 | 70296.2 | 1.32 | 92790.98 |  | 92.79
|  | Итого прямые затраты | [8 empty] | 714.42
|  | ФОТ | [8 empty] | 603.28
| Пр/812-010.0-1 | НР Деревянные конструкции | % | 108 |  | 108 |  |  |  |  | 651.54
| Пр/774-010.0 | СП Деревянные конструкции | % | 55 |  | 55 |  |  |  |  | 331.8
|  | Всего по позиции | [6 empty] | 1697.76 |  | 1697.76
46 | ГЭСН 09-01-001-01 | Монтаж каркаса | т | 0.17 |  | 0.17
| 1 | ОТ | чел.-ч |  |  | 3.4 |  |  |  |  | 1273.44
| 1-100-40 | Средний разряд работы 4,0 | чел.-ч | 20 |  | 3.4 |  |  | 374.54 |  | 1273.44
| 2 | ЭМ | [8 empty] | 1163.19
|  | ОТм(ЗТм) | чел.-ч |  |  | 0.51 |  |  |  |  | 258.28
| 91.05.02-005 | Краны козловые, грузоподъемность 32 т | маш.-ч | 0.1 |  | 0.017 | 1803.79 | 1.4 | 2525.31 |  | 42.93
| 4-100-060 | Средний разряд машиниста 6,0 | чел.-ч | 0.1 |  | 0.017 |  |  | 503.12 |  | 8.55
| 91.05.05-015 | Краны на автомобильном ходу, грузоподъемность 16 т | маш.-ч | 0.39 |  | 0.0663 |  |  | 1654.25 |  | 109.68
| 4-100-060 | Средний разряд машиниста 6,0 | чел.-ч | 0.39 |  | 0.0663 |  |  | 503.12 |  | 33.36
| 91.05.06-007 | Краны на гусеничном ходу, грузоподъемность 25 т | маш.-ч | 1.2 |  | 0.204 | 1703.3 | 1.42 | 2418.69 |  | 493.41
| 4-100-060 | Средний разряд машиниста 6,0 | чел.-ч | 1.2 |  | 0.204 |  |  | 503.12 |  | 102.64
| 91.05.06-008 | Краны на гусеничном ходу, грузоподъемность 40 т | маш.-ч | 1.1 |  | 0.187 |  |  | 2527.72 |  | 472.68
| 4-100-070 | Средний разряд машиниста 7,0 | чел.-ч | 1.1 |  | 0.187 |  |  | 536.66 |  | 100.36
| 91.14.02-001 | Автомобили бортовые, грузоподъемность до 5 т | маш.-ч | 0.21 |  | 0.0357 |  |  | 655.43 |  | 23.4
| 4-100-040 | Средний разряд машиниста 4,0 | чел.-ч | 0.21 |  | 0.0357 |  |  | 374.54 |  | 13.37
| 91.17.01-001 | Выпрямители сварочные, сварочный ток до 350 А, количество постов 8 | маш.-ч | 0.32 |  | 0.0544 |  |  | 337.19 |  | 18.34
| 91.17.04-042 | Аппараты для газовой сварки и резки | маш.-ч | 3.02 |  | 0.5134 | 4.35 | 1.23 | 5.35 |  | 2.75
| 4 | М | [8 empty] | 531.37
| 01.3.02.08-0001 | Кислород газообразный технический | м3 | 2.5 |  | 0.425 | 114.64 | 1.15 | 131.84 |  | 56.03
| 01.3.02.09-0022 | Пропан-бутан смесь техническая | кг | 0.8 |  | 0.136 | 41.38 | 1.5 | 62.07 |  | 8.44
| 01.7.03.04-0001 | Электроэнергия | кВт-ч | 0.18 |  | 0.0306 |  |  | 8.9 |  | 0.27
| 01.7.11.07-0227 | Электроды сварочные для сварки низколегированных и углеродистых сталей УОНИ 13/45, Э42А, диаметр 4-5 мм | кг | 2.6 |  | 0.442 | 155.63 | 0.79 | 122.95 |  | 54.34
| 01.7.15.03-0042 | Болты с гайками и шайбами строительные | кг | 4.4 |  | 0.748 | 174.93 | 1.1 | 192.42 |  | 143.93
| 01.7.15.06-0111 | Гвозди строительные | т | 1e-05 |  | 1.7e-06 | 70296.2 | 1.32 | 92790.98 |  | 0.16
| 01.7.20.08-0071 | Канат пеньковый тросовой свивки, пропитанный, диаметр 26 мм | т | 0.0001 |  | 1.7e-05 | 231787.35 | 1.55 | 359270.39 |  | 6.11
| 07.2.07.12-0011 | Металлоконструкции зданий и сооружений с преобладанием гнутых профилей и круглых труб | т | 0.005 |  | 0.00085 | 105278.81 | 1.34 | 141073.61 |  | 119.91
| 08.2.02.11-0007 | Канат двойной свивки ТК, конструкции 6х19(1+6+12)+1 о.с., марка В, из оцинкованной по группе Ж проволоки, маркировочная группа 1570-1770 Н/мм2, диаметр 5,5 мм | 10 м | 0.0187 |  | 0.003179 | 307.84 | 0.71 | 218.57 |  | 0.69
| 08.3.03.06-0002 | Проволока горячекатаная в мотках, диаметр 6,3-6,5 мм | т | 3e-05 |  | 5.1e-06 | 60258.2 | 0.97 | 58450.45 |  | 0.3
| 08.3.11.01-1106 | Швеллеры стальные горячекатаные, марки стали Ст3пс, Ст3сп, № 40У, № 40П | т | 0.00194 |  | 0.0003298 | 136760 | 0.95 | 129922 |  | 42.85
| 11.1.03.01-0061 | Бруски обрезные хвойных пород (ель, сосна), естественной влажности, длина 2-6,5 м, ширина 20-90 мм, толщина 20-90 мм, сорт I | м3 | 0.037 |  | 0.00629 | 16496.03 | 0.76 | 12536.98 |  | 78.86
| 14.4.01.01-0003 | Грунтовка ГФ-021 | т | 0.00031 |  | 5.27e-05 | 51280.15 | 1.59 | 81535.44 |  | 4.3
| 14.5.09.07-0030 | Растворитель Р-4 | т | 0.0006 |  | 0.000102 | 98526.45 | 1.51 | 148774.94 |  | 15.18
| 07.2.07.12 | Конструкции стальные | т | 1 |  | 0.17
|  | Итого прямые затраты | [8 empty] | 3226.28
46.1 | 07.2.07.12-0066 | Металлоконструкции вспомогательного назначения с преобладанием толстолистовой стали или профильного проката, с отверстиями и без, сталь С440 | т | 1 |  | 0.17 | 190057.11 | 1.34 | 254676.53 |  | 43295.01
|  | ФОТ | [8 empty] | 1531.72
| Пр/812-009.0-1 | НР Строительные металлические конструкции | % | 93 |  | 93 |  |  |  |  | 1424.5
| Пр/774-009.0 | СП Строительные металлические конструкции | % | 62 |  | 62 |  |  |  |  | 949.67
|  | Всего по позиции | [6 empty] | 287620.35 |  | 48895.46
47 | ГЭСН 13-03-004-10 | Окраска металлических огрунтованных поверхностей: | 100 м2 | 0.02 |  | 0.02
| 1 | ОТ | чел.-ч |  |  | 0.0928 |  |  |  |  | 32.81
| 1-100-35 | Средний разряд работы 3,5 | чел.-ч | 4.64 |  | 0.0928 |  |  | 353.58 |  | 32.81
| 2 | ЭМ | [8 empty] | 0.8
|  | ОТм(ЗТм) | чел.-ч |  |  | 0.0008 |  |  |  |  | 0.31
| 91.06.03-060 | Лебедки электрические тяговым усилием до 5,79 кН (0,59 т) | маш.-ч | 0.01 |  | 0.0002 | 6.62 | 1.5 | 9.93
| 91.06.05-011 | Погрузчики одноковшовые универсальные фронтальные пневмоколесные, номинальная вместимость основного ковша 2,6 м3, грузоподъемность 5 т | маш.-ч | 0.01 |  | 0.0002 |  |  | 1637.96 |  | 0.33
| 4-100-050 | Средний разряд машиниста 5,0 | чел.-ч | 0.01 |  | 0.0002 |  |  | 430.45 |  | 0.09
| 91.14.02-001 | Автомобили бортовые, грузоподъемность до 5 т | маш.-ч | 0.03 |  | 0.0006 |  |  | 655.43 |  | 0.39
| 4-100-040 | Средний разряд машиниста 4,0 | чел.-ч | 0.03 |  | 0.0006 |  |  | 374.54 |  | 0.22
| 91.21.01-012 | Агрегаты окрасочные высокого давления для окраски поверхностей конструкций, мощность 1 кВт | маш.-ч | 0.65 |  | 0.013 | 4.52 | 1.41 | 6.37 |  | 0.08
| 4 | М | [8 empty] | 220.44
| 14.4.04.12-0014 | Эмаль ЭП-1236 | т | 0.04 |  | 0.0008 | 180049.92 | 1.38 | 248468.89 |  | 198.78
| 14.5.09.04-0111 | Отвердитель № 1 | т | 0.0005 |  | 1e-05 | 1138785.85 | 1.51 | 1719566.63 |  | 17.2
| 14.5.09.07-0030 | Растворитель Р-4 | т | 0.0015 |  | 3e-05 | 98526.45 | 1.51 | 148774.94 |  | 4.46
|  | Итого прямые затраты | [8 empty] | 254.36
|  | ФОТ | [8 empty] | 33.12
| Пр/812-013.0-1 | НР Защита строительных конструкций и оборудования от коррозии | % | 94 |  | 94 |  |  |  |  | 31.13
| Пр/774-013.0 | СП Защита строительных конструкций и оборудования от коррозии | % | 51 |  | 51 |  |  |  |  | 16.89
|  | Всего по позиции | [6 empty] | 15119 |  | 302.38
48 | ГЭСН 13-03-002-09 | Огрунтовка металлических поверхностей за один раз: грунтовкой | 100 м2 | 0.02 |  | 0.02
| 1 | ОТ | чел.-ч |  |  | 0.0784 |  |  |  |  | 33.31
| 1-100-49 | Средний разряд работы 4,9 | чел.-ч | 3.92 |  | 0.0784 |  |  | 424.86 |  | 33.31
| 2 | ЭМ | [8 empty] | 0.73
|  | ОТм(ЗТм) | чел.-ч |  |  | 0.0006 |  |  |  |  | 0.24
| 91.06.03-060 | Лебедки электрические тяговым усилием до 5,79 кН (0,59 т) | маш.-ч | 0.01 |  | 0.0002 | 6.62 | 1.5 | 9.93
| 91.06.05-011 | Погрузчики одноковшовые универсальные фронтальные пневмоколесные, номинальная вместимость основного ковша 2,6 м3, грузоподъемность 5 т | маш.-ч | 0.01 |  | 0.0002 |  |  | 1637.96 |  | 0.33
| 4-100-050 | Средний разряд машиниста 5,0 | чел.-ч | 0.01 |  | 0.0002 |  |  | 430.45 |  | 0.09
| 91.14.02-001 | Автомобили бортовые, грузоподъемность до 5 т | маш.-ч | 0.02 |  | 0.0004 |  |  | 655.43 |  | 0.26
| 4-100-040 | Средний разряд машиниста 4,0 | чел.-ч | 0.02 |  | 0.0004 |  |  | 374.54 |  | 0.15
| 91.21.01-012 | Агрегаты окрасочные высокого давления для окраски поверхностей конструкций, мощность 1 кВт | маш.-ч | 1.12 |  | 0.0224 | 4.52 | 1.41 | 6.37 |  | 0.14
| 4 | М | [8 empty] | 140.78
| 14.4.01.02-0212 | Грунтовка акриловая АК-070 | т | 0.028 |  | 0.00056 | 178871.85 | 1.27 | 227167.25 |  | 127.21
| 14.5.09.07-0032 | Растворитель Р-5 | т | 0.0042 |  | 8.4e-05 | 107023.07 | 1.51 | 161604.84 |  | 13.57
|  | Итого прямые затраты | [8 empty] | 175.06
|  | ФОТ | [8 empty] | 33.55
| Пр/812-013.0-1 | НР Защита строительных конструкций и оборудования от коррозии | % | 94 |  | 94 |  |  |  |  | 31.54
| Пр/774-013.0 | СП Защита строительных конструкций и оборудования от коррозии | % | 51 |  | 51 |  |  |  |  | 17.11
|  | Всего по позиции | [6 empty] | 11185.5 |  | 223.71
49 | ГЭСН 46-08-012-03 | Установка анкеров в отверстия глубиной 100 мм с применением составов на цементно-эпоксидной основе, диаметр анкера: 12 мм | 100 шт | 0.08 |  | 0.08
| 1 | ОТ | чел.-ч |  |  | 0.696 |  |  |  |  | 231.5
| 1-100-30 | Средний разряд работы 3,0 | чел.-ч | 8.7 |  | 0.696 |  |  | 332.62 |  | 231.5
| 2 | ЭМ | [8 empty] | 2.73
|  | ОТм(ЗТм) | чел.-ч
| 91.18.01-012 | Компрессоры винтовые передвижные с электродвигателем, давление до 0,6 МПа (6 атм), производительность до 3,5 м3/мин | маш.-ч | 0.31 |  | 0.0248 | 67.2 | 1.64 | 110.21 |  | 2.73
| 4 | М | [8 empty] | 0.45
| 01.7.03.04-0001 | Электроэнергия | кВт-ч | 0.6336 |  | 0.050688 |  |  | 8.9 |  | 0.45
| 01.7.15.02 | Болты анкерные | т | П |  | П
| 14.2.05.05 | Составы на цементно-эпоксидной основе | кг | П |  | П
|  | Итого прямые затраты | [8 empty] | 234.68
49.1 | 01.7.15.02-0001 | Болты анкерные с гайкой стальные фрикционные расклинивающиеся, с наружной резьбой М3, диаметр 10 мм, длина 130 мм | 100 шт | 0 |  | 0 | 7482.28 | 1.1 | 8230.51
49.2 | 14.2.05.05-0008 | Состав двухкомпонентный гидроизоляционный на цементной основе с полимерной эмульсией для защиты поверхности бетонных и кирпичных конструкций, F600, W20, расход 1,2-1,7 кг/м2 при толщине слоя 1 мм | кг | 0 |  | 0 | 164.55 | 1.37 | 225.43
|  | ФОТ | [8 empty] | 231.5
| Пр/812-040.1-1 | НР Работы по реконструкции зданий и сооружений: усиление и замена существующих конструкций, возведение отдельных конструктивных элементов | % | 103 |  | 103 |  |  |  |  | 238.45
| Пр/774-040.1 | СП Работы по реконструкции зданий и сооружений: усиление и замена существующих конструкций, возведение отдельных конструктивных элементов | % | 59 |  | 59 |  |  |  |  | 136.59
|  | Всего по позиции | [6 empty] | 7621.5 |  | 609.72
50 | ГЭСН 11-01-011-12 | Устройство стяжек: цементно-песчаных из полусухого раствора толщиной 50 мм | 100 м2 | 0.06 |  | 0.06
| 1 | ОТ | чел.-ч |  |  | 1.011 |  |  |  |  | 332.48
| 2-100-02 | Рабочий 2 разряда | чел.-ч | 4.86 |  | 0.2916 |  |  | 304.67 |  | 88.84
| 2-100-03 | Рабочий 3 разряда | чел.-ч | 10.26 |  | 0.6156 |  |  | 332.62 |  | 204.76
| 2-100-04 | Рабочий 4 разряда | чел.-ч | 1.73 |  | 0.1038 |  |  | 374.54 |  | 38.88
| 2 | ЭМ | [8 empty] | 43.01
|  | ОТм(ЗТм) | чел.-ч |  |  | 0.0234 |  |  |  |  | 10.31
| 91.05.05-015 | Краны на автомобильном ходу, грузоподъемность 16 т | маш.-ч | 0.2 |  | 0.012 |  |  | 1654.25 |  | 19.85
| 4-100-060 | Средний разряд машиниста 6,0 | чел.-ч | 0.2 |  | 0.012 |  |  | 503.12 |  | 6.04
| 91.07.10-011 | Растворонагнетатели с электродвигателем, производительность 4 м3/ч, дальность подачи по горизонтали 200 м, дальность подачи по вертикали 60 м | маш.-ч | 3.05 |  | 0.183 |  |  | 39.89 |  | 7.3
| 91.14.02-001 | Автомобили бортовые, грузоподъемность до 5 т | маш.-ч | 0.19 |  | 0.0114 |  |  | 655.43 |  | 7.47
| 4-100-040 | Средний разряд машиниста 4,0 | чел.-ч | 0.19 |  | 0.0114 |  |  | 374.54 |  | 4.27
| 91.21.22-188 | Машины затирочные однороторные, мощность 7 кВт (9 л.с.) | маш.-ч | 1.1 |  | 0.066 |  |  | 127.08 |  | 8.39
| 4 | М | [8 empty] | 479.02
| 01.1.02.07-0011 | Добавка (фибра) армирующая из полипропиленового волокна, длина волокна 18 мм, диаметр 0,2 мм | кг | 5.6086 |  | 0.33652 | 223.07 | 1.18 | 263.22 |  | 88.58
| 01.7.03.01-0001 | Вода | м3 | 0.7652 |  | 0.045912 | 35.71 | 0.89 | 31.78 |  | 1.46
| 01.7.06.09-1000 | Ленты пенополиэтиленовые, демпферные для компенсации температурного расширения цементной стяжки, ширина 100 мм, толщина 10 мм | 100 м | 0.85 |  | 0.051 | 4650.79 | 1.53 | 7115.71 |  | 362.9
| 01.7.07.12-0024 | Пленка полиэтиленовая, толщина 0,15 мм | м2 | 31.36 |  | 1.8816 | 12.83 | 1.08 | 13.86 |  | 26.08
| 02.3.01.02 | Песок для строительных работ природный | м3 | 4.36 |  | 0.2616
| 03.2.01.01 | Портландцементы бездобавочные | т | 1.8685 |  | 0.11211
|  | Итого прямые затраты | [8 empty] | 864.82
50.1 | 02.3.01.02-1102 | Песок природный для строительных работ I класс, мелкий | м3 | 4.36 |  | 0.2616 | 650.2 | 1.46 | 949.29 |  | 248.33
50.2 | 03.2.01.01-0001 | Портландцемент бездобавочный общестроительный ЦЕМ 0 32,5Н | т | 1.8685 |  | 0.11211 | 4800.85 | 1.71 | 8209.45 |  | 920.36
|  | ФОТ | [8 empty] | 342.79
| Пр/812-011.0-1 | НР Полы | % | 112 |  | 112 |  |  |  |  | 383.92
| Пр/774-011.0 | СП Полы | % | 65 |  | 65 |  |  |  |  | 222.81
|  | Всего по позиции | [6 empty] | 44004 |  | 2640.24
51 | 01-20-1-01-0299 | Перевозка грузов I класса автомобилями бортовыми грузоподъемностью до 20 т по дорогам с усовершенствованным (асфальтобетонным, цементобетонным, железобетонным, обработанным органическим вяжущим) дорожным покрытием на расстояние: 299 км | 1 т груза | 1 |  | 1 |  |  | 1535.6 |  | 1535.6
|  | Всего по позиции | [6 empty] | 1535.6 |  | 1535.6
|  | Итого прямые по всем-всем позициям | [6 empty] | 40438.74 |  | 57926.19 | [9 empty] | Итого прямые по всем-всем позициям
|  | Итого прямые затраты по разделу 7. Выполнение работ по устройству козырька ОПС 157817 Костромская обл., Нерехтский р-н., с. Григорцево, Ленина пл., д.3 | [8 empty] | 57926.19 | [9 empty] | Итого прямые затраты по разделу 7. Выполнение работ по устройству козырька ОПС 157817 Костромская обл., Нерехтский р-н., с. Григорцево, Ленина пл., д.3
|  | в том числе | [18 empty] | в том числе
|  | оплата труда (ОТ) | [8 empty] | 4005.94 | [9 empty] | оплата труда (ОТ)
|  | эксплуатация машин и механизмов | [8 empty] | 1263.08 | [9 empty] | эксплуатация машин и механизмов
|  | оплата труда машинистов (ОТм) | [8 empty] | 295.21 | [9 empty] | оплата труда машинистов (ОТм)
|  | материальные ресурсы | [8 empty] | 50826.36 | [9 empty] | материальные ресурсы
|  | перевозка | [8 empty] | 1535.6 | [9 empty] | перевозка
|  | Итого ФОТ | [8 empty] | 4301.15 | [9 empty] | Итого ФОТ
|  | Итого накладные расходы | [8 empty] | 4423.54 | [9 empty] | Итого накладные расходы
|  | Итого сметная прибыль | [8 empty] | 2544.23 | [9 empty] | Итого сметная прибыль
|  | Итого по разделу 7. Выполнение работ по устройству козырька ОПС 157817 Костромская обл., Нерехтский р-н., с. Григорцево, Ленина пл., д.3 | [8 empty] | 64893.96 | [9 empty] | Итого по разделу 7. Выполнение работ по устройству козырька ОПС 157817 Костромская обл., Нерехтский р-н., с. Григорцево, Ленина пл., д.3
|  | Справочно | [18 empty] | Справочно
|  | затраты труда рабочих |  |  |  | 11.3077 | [14 empty] | затраты труда рабочих
|  | затраты труда машинистов |  |  |  | 0.5953 | [14 empty] | затраты труда машинистов
|  | ИТОГИ ПО РАЗДЕЛУ | [18 empty] | ИТОГИ ПО РАЗДЕЛУ
|  | ВСЕГО строительные работы | [8 empty] | 64893.96 | [9 empty] | ВСЕГО строительные работы
|  | строительные работы без учета перевозки | [8 empty] | 63358.36 | [9 empty] | строительные работы без учета перевозки
|  | в том числе | [18 empty] | в том числе
|  | прямые затраты | [8 empty] | 57926.19 | [9 empty] | прямые затраты
|  | в том числе | [18 empty] | в том числе
|  | оплата труда (ОТ) | [8 empty] | 4005.94 | [9 empty] | оплата труда (ОТ)
|  | эксплуатация машин и механизмов | [8 empty] | 1263.08 | [9 empty] | эксплуатация машин и механизмов
|  | оплата труда машинистов (ОТм) | [8 empty] | 295.21 | [9 empty] | оплата труда машинистов (ОТм)
|  | материальные ресурсы | [8 empty] | 50826.36 | [9 empty] | материальные ресурсы
|  | перевозка | [8 empty] | 1535.6 | [9 empty] | перевозка
|  | ФОТ | [8 empty] | 4301.15 | [9 empty] | ФОТ
|  | накладные расходы | [8 empty] | 4423.54 | [9 empty] | накладные расходы
|  | сметная прибыль | [8 empty] | 2544.23 | [9 empty] | сметная прибыль
|  | ВСЕГО монтажные работы | [18 empty] | ВСЕГО монтажные работы
|  | монтажные работы без учета перевозки | [18 empty] | монтажные работы без учета перевозки
|  | прямые затраты | [18 empty] | прямые затраты
|  | оплата труда (ОТ) | [18 empty] | оплата труда (ОТ)
|  | эксплуатация машин и механизмов | [18 empty] | эксплуатация машин и механизмов
|  | оплата труда машинистов (ОТм) | [18 empty] | оплата труда машинистов (ОТм)
|  | материальные ресурсы | [18 empty] | материальные ресурсы
|  | перевозка | [18 empty] | перевозка
|  | ФОТ | [18 empty] | ФОТ
|  | накладные расходы | [18 empty] | накладные расходы
|  | сметная прибыль | [18 empty] | сметная прибыль
|  | ВСЕГО оборудование | [18 empty] | ВСЕГО оборудование
|  | оборудование без учета дополнительной перевозки | [18 empty] | оборудование без учета дополнительной перевозки
|  | дополнительная перевозка оборудования | [18 empty] | дополнительная перевозка оборудования
|  | ВСЕГО прочие затраты | [18 empty] | ВСЕГО прочие затраты
|  | прочие затраты | [18 empty] | прочие затраты
|  | прочие работы | [18 empty] | прочие работы
|  | пусконаладочные работы без учета перевозки | [18 empty] | пусконаладочные работы без учета перевозки
|  | прямые затраты | [18 empty] | прямые затраты
|  | оплата труда (ОТ) | [18 empty] | оплата труда (ОТ)
|  | эксплуатация машин и механизмов | [18 empty] | эксплуатация машин и механизмов
|  | оплата труда машинистов (ОТм) | [18 empty] | оплата труда машинистов (ОТм)
|  | материальные ресурсы | [18 empty] | материальные ресурсы
|  | перевозка | [18 empty] | перевозка
|  | ФОТ | [18 empty] | ФОТ
|  | накладные расходы | [18 empty] | накладные расходы
|  | сметная прибыль | [18 empty] | сметная прибыль
|  | ВСЕГО по РАЗДЕЛУ | [8 empty] | 64893.96 | [9 empty] | ВСЕГО по РАЗДЕЛУ
|  | Всего по РАЗДЕЛУ СМР+ПНР+перевозка | [8 empty] | 64893.96 | [9 empty] | Всего по РАЗДЕЛУ СМР+ПНР+перевозка
|  | в том числе | [18 empty] | в том числе
|  | Всего прямые затраты | [8 empty] | 57926.19 | [9 empty] | Всего прямые затраты
|  | в том числе | [18 empty] | в том числе
|  | оплата труда (ОТ) | [8 empty] | 4005.94 | [9 empty] | оплата труда (ОТ)
|  | эксплуатация машин и механизмов | [8 empty] | 1263.08 | [9 empty] | эксплуатация машин и механизмов
|  | оплата труда машинистов (ОТм) | [8 empty] | 295.21 | [9 empty] | оплата труда машинистов (ОТм)
|  | материальные ресурсы | [8 empty] | 50826.36 | [9 empty] | материальные ресурсы
|  | перевозка | [8 empty] | 1535.6 | [9 empty] | перевозка
|  | Всего ФОТ | [8 empty] | 4301.15 | [9 empty] | Всего ФОТ
|  | Всего накладные расходы | [8 empty] | 4423.54 | [9 empty] | Всего накладные расходы
|  | Всего сметная прибыль | [8 empty] | 2544.23 | [9 empty] | Всего сметная прибыль
|  | Всего оборудование | [18 empty] | Всего оборудование
|  | Всего прочие затраты | [18 empty] | Всего прочие затраты
|  | Справочно | [18 empty] | Справочно
|  | материальные ресурсы из текущей СНБ (проверка) | [8 empty] | 50826.36 | [9 empty] | материальные ресурсы из текущей СНБ (проверка)
|  | материальные ресурсы, отсутствующие в ФРСН | [18 empty] | материальные ресурсы, отсутствующие в ФРСН
|  | оборудование из текущей СНБ (проверка) | [18 empty] | оборудование из текущей СНБ (проверка)
|  | оборудование, отсутствующее в ФРСН | [18 empty] | оборудование, отсутствующее в ФРСН
|  | затраты труда рабочих |  |  |  | 11.3077 | [14 empty] | затраты труда рабочих
|  | затраты труда машинистов |  |  |  | 0.5953 | [14 empty] | затраты труда машинистов
|  | Нормативные затраты труда | [8 empty] | 11.9 | [9 empty] | Нормативные затраты труда
|  | стоимость пусконаладочных работ "вхолостую" | [18 empty] | стоимость пусконаладочных работ "вхолостую"
|  | стоимость пусконаладочных работ "под нагрузкой" | [18 empty] | стоимость пусконаладочных работ "под нагрузкой"
|  | Строительные работы - ОТ | [8 empty] | 4005.94 | [9 empty] | Строительные работы - ОТ
|  | Строительные работы - ЭМ | [8 empty] | 1263.08 | [9 empty] | Строительные работы - ЭМ
|  | Строительные работы - ОТм | [8 empty] | 295.21 | [9 empty] | Строительные работы - ОТм
|  | Строительные работы - МР | [8 empty] | 50826.36 | [9 empty] | Строительные работы - МР
|  | Строительные работы - ФОТ | [8 empty] | 4301.15 | [9 empty] | Строительные работы - ФОТ
|  | Строительные работы - НР | [8 empty] | 4423.54 | [9 empty] | Строительные работы - НР
|  | Строительные работы - СП | [8 empty] | 2544.23 | [9 empty] | Строительные работы - СП
|  | Строительные работы - Материальные ресурсы, отсутствующие в ФРСН (прайсовые) | [18 empty] | Строительные работы - Материальные ресурсы, отсутствующие в ФРСН (прайсовые)
|  | Строительные работы - Независимая перевозка | [8 empty] | 1535.6 | [9 empty] | Строительные работы - Независимая перевозка
|  | Строительные работы - Прямые затраты | [8 empty] | 57926.19 | [9 empty] | Строительные работы - Прямые затраты
|  | Строительные работы - Затраты труда рабочих | [8 empty] | 11.31 | [9 empty] | Строительные работы - Затраты труда рабочих
|  | Строительные работы - Затраты труда машинистов | [8 empty] | 0.6 | [9 empty] | Строительные работы - Затраты труда машинистов
|  | Строительные работы - Затраты труда всего (рабочих и машинистов) | [8 empty] | 11.9 | [9 empty] | Строительные работы - Затраты труда всего (рабочих и машинистов)
|  | Монтажные работы - ОТ | [18 empty] | Монтажные работы - ОТ
|  | Монтажные работы - ЭМ | [18 empty] | Монтажные работы - ЭМ
|  | Монтажные работы - ОТм | [18 empty] | Монтажные работы - ОТм
|  | Монтажные работы - МР | [18 empty] | Монтажные работы - МР
|  | Монтажные работы - ФОТ | [18 empty] | Монтажные работы - ФОТ
|  | Монтажные работы - НР | [18 empty] | Монтажные работы - НР
|  | Монтажные работы - СП | [18 empty] | Монтажные работы - СП
|  | Монтажные работы - Материальные ресурсы, отсутствующие в ФРСН (прайсовые) | [18 empty] | Монтажные работы - Материальные ресурсы, отсутствующие в ФРСН (прайсовые)
|  | Монтажные работы - Независимая перевозка | [18 empty] | Монтажные работы - Независимая перевозка
|  | Монтажные работы - Прямые затраты | [18 empty] | Монтажные работы - Прямые затраты
|  | Монтажные работы - Затраты труда рабочих | [18 empty] | Монтажные работы - Затраты труда рабочих
|  | Монтажные работы - Затраты труда машинистов | [18 empty] | Монтажные работы - Затраты труда машинистов
|  | Монтажные работы - Затраты труда всего (рабочих и машинистов) | [18 empty] | Монтажные работы - Затраты труда всего (рабочих и машинистов)
|  | Пусконаладочные работы - ОТ | [18 empty] | Пусконаладочные работы - ОТ
|  | Пусконаладочные работы - ЭМ | [18 empty] | Пусконаладочные работы - ЭМ
|  | Пусконаладочные работы - ОТм | [18 empty] | Пусконаладочные работы - ОТм
|  | Пусконаладочные работы - МР | [18 empty] | Пусконаладочные работы - МР
|  | Пусконаладочные работы - ФОТ | [18 empty] | Пусконаладочные работы - ФОТ
|  | Пусконаладочные работы - НР | [18 empty] | Пусконаладочные работы - НР
|  | Пусконаладочные работы - СП | [18 empty] | Пусконаладочные работы - СП
|  | Пусконаладочные работы - Материальные ресурсы, отсутствующие в ФРСН (прайсовые) | [18 empty] | Пусконаладочные работы - Материальные ресурсы, отсутствующие в ФРСН (прайсовые)
|  | Пусконаладочные работы - Независимая перевозка | [18 empty] | Пусконаладочные работы - Независимая перевозка
|  | Пусконаладочные работы - Прямые затраты | [18 empty] | Пусконаладочные работы - Прямые затраты
|  | Пусконаладочные работы - Затраты труда рабочих | [18 empty] | Пусконаладочные работы - Затраты труда рабочих
|  | Пусконаладочные работы - Затраты труда машинистов | [18 empty] | Пусконаладочные работы - Затраты труда машинистов
|  | Пусконаладочные работы - Затраты труда всего (рабочих и машинистов) | [18 empty] | Пусконаладочные работы - Затраты труда всего (рабочих и машинистов)
|  | Всего - ОТ | [8 empty] | 4005.94 | [9 empty] | Всего - ОТ
|  | Всего - ЭМ | [8 empty] | 1263.08 | [9 empty] | Всего - ЭМ
|  | Всего - ОТм | [8 empty] | 295.21 | [9 empty] | Всего - ОТм
|  | Всего - МР | [8 empty] | 50826.36 | [9 empty] | Всего - МР
|  | Всего - Независимая перевозка | [8 empty] | 1535.6 | [9 empty] | Всего - Независимая перевозка
|  | Всего - НР | [8 empty] | 4423.54 | [9 empty] | Всего - НР
|  | Всего - СП | [8 empty] | 2544.23 | [9 empty] | Всего - СП
|  | Всего - ФОТ | [8 empty] | 4301.15 | [9 empty] | Всего - ФОТ
|  | Всего - Прямые затраты | [8 empty] | 57926.19 | [9 empty] | Всего - Прямые затраты
|  | Всего - Итоговая сметная стоимость (без учета перевозки) | [8 empty] | 63358.36 | [9 empty] | Всего - Итоговая сметная стоимость (без учета перевозки)
|  | 2 | [18 empty] | 2
|  | Материалы заказчика из текущей СНБ | [18 empty] | Материалы заказчика из текущей СНБ
|  | материалы заказчика из текущей СНБ без учета дополнительной перевозки | [18 empty] | материалы заказчика из текущей СНБ без учета дополнительной перевозки
|  | дополнительная перевозка материалов заказчика из текущей СНБ | [18 empty] | дополнительная перевозка материалов заказчика из текущей СНБ
|  | Материалы заказчика, отсутствующие в СНБ | [18 empty] | Материалы заказчика, отсутствующие в СНБ
|  | материалы заказчика, отсутствующие в СНБ без учета дополнительной перевозки | [18 empty] | материалы заказчика, отсутствующие в СНБ без учета дополнительной перевозки
|  | дополнительная перевозка материалов заказчика, отсутствующих в СНБ | [18 empty] | дополнительная перевозка материалов заказчика, отсутствующих в СНБ
|  | Материалы подрядчика из текущей СНБ | [18 empty] | Материалы подрядчика из текущей СНБ
|  | материалы подрядчика из текущей СНБ без учета дополнительной перевозки | [18 empty] | материалы подрядчика из текущей СНБ без учета дополнительной перевозки
|  | дополнительная перевозка материалов подрядчика из текущей СНБ | [18 empty] | дополнительная перевозка материалов подрядчика из текущей СНБ
|  | Материалы подрядчика, отсутствующие в СНБ | [18 empty] | Материалы подрядчика, отсутствующие в СНБ
|  | материалы подрядчика, отсутствующие в СНБ без учета дополнительной перевозки | [18 empty] | материалы подрядчика, отсутствующие в СНБ без учета дополнительной перевозки
|  | дополнительная перевозка материалов подрядчика, отсутствующих в СНБ | [18 empty] | дополнительная перевозка материалов подрядчика, отсутствующих в СНБ
|  | Оборудование заказчика из текущей СНБ | [18 empty] | Оборудование заказчика из текущей СНБ
|  | оборудование заказчика из текущей СНБ без учета дополнительной перевозки | [18 empty] | оборудование заказчика из текущей СНБ без учета дополнительной перевозки
|  | дополнительная перевозка оборудования заказчика из текущей СНБ | [18 empty] | дополнительная перевозка оборудования заказчика из текущей СНБ
|  | Оборудование заказчика, отсутствующее в СНБ | [18 empty] | Оборудование заказчика, отсутствующее в СНБ
|  | оборудование заказчика, отсутствующее в СНБ без учета дополнительной перевозки | [18 empty] | оборудование заказчика, отсутствующее в СНБ без учета дополнительной перевозки
|  | дополнительная перевозка оборудования заказчика, отсутствующего в СНБ | [18 empty] | дополнительная перевозка оборудования заказчика, отсутствующего в СНБ
|  | Оборудование подрядчика из текущей СНБ | [18 empty] | Оборудование подрядчика из текущей СНБ
|  | оборудование подрядчика из текущей СНБ без учета дополнительной перевозки | [18 empty] | оборудование подрядчика из текущей СНБ без учета дополнительной перевозки
|  | дополнительная перевозка оборудования подрядчика из текущей СНБ | [18 empty] | дополнительная перевозка оборудования подрядчика из текущей СНБ
|  | Оборудование подрядчика, отсутствующее в СНБ | [18 empty] | Оборудование подрядчика, отсутствующее в СНБ
|  | оборудование подрядчика, отсутствующее в СНБ без учета дополнительной перевозки | [18 empty] | оборудование подрядчика, отсутствующее в СНБ без учета дополнительной перевозки
|  | дополнительная перевозка оборудования подрядчика, отсутствующего в СНБ | [18 empty] | дополнительная перевозка оборудования подрядчика, отсутствующего в СНБ
|  | Возврат материалов из текущей СНБ | [18 empty] | Возврат материалов из текущей СНБ
|  | возврат материалов из текущей СНБ без учета дополнительной перевозки | [18 empty] | возврат материалов из текущей СНБ без учета дополнительной перевозки
|  | возврат дополнительной перевозки материалов из текущей СНБ | [18 empty] | возврат дополнительной перевозки материалов из текущей СНБ
|  | Возврат материалов, отсутствующих в СНБ | [18 empty] | Возврат материалов, отсутствующих в СНБ
|  | возврат материалов, отсутствующих в СНБ без учета дополнительной перевозки | [18 empty] | возврат материалов, отсутствующих в СНБ без учета дополнительной перевозки
|  | возврат дополнительной перевозки материалов, отсутствующих в СНБ | [18 empty] | возврат дополнительной перевозки материалов, отсутствующих в СНБ
|  | Всего возврат материалов | [18 empty] | Всего возврат материалов
|  | Возврат оборудования из текущей СНБ | [18 empty] | Возврат оборудования из текущей СНБ
|  | возврат оборудования из текущей СНБ без учета дополнительной перевозки | [18 empty] | возврат оборудования из текущей СНБ без учета дополнительной перевозки
|  | возврат дополнительной перевозки оборудования из текущей СНБ | [18 empty] | возврат дополнительной перевозки оборудования из текущей СНБ
|  | Возврат оборудования, отсутствующего в СНБ | [18 empty] | Возврат оборудования, отсутствующего в СНБ
|  | возврат оборудования, отсутствующего в СНБ без учета дополнительной перевозки | [18 empty] | возврат оборудования, отсутствующего в СНБ без учета дополнительной перевозки
|  | возврат дополнительной перевозки оборудования, отсутствующего в СНБ | [18 empty] | возврат дополнительной перевозки оборудования, отсутствующего в СНБ
|  | Всего возврат оборудования | [18 empty] | Всего возврат оборудования
|  | НДС | [8 empty] | 14276.67 | [9 empty] | НДС
|  | ВСЕГО по РАЗДЕЛУ с НДС | [8 empty] | 79170.63 | [9 empty] | ВСЕГО по РАЗДЕЛУ с НДС
Раздел 8. Ремонт козырька ОПС 157222 Костромская область, р-н. Галичский, с. Берёзовец, ул. Бориса Лебедева, д. 13 | [13 empty] | Раздел 8. Ремонт козырька ОПС 157222 Костромская область, р-н. Галичский, с. Берёзовец, ул. Бориса Лебедева, д. 13
52 | ГЭСН 09-01-001-01 | Монтаж каркасов одноэтажных производственных зданий одно- и многопролетных без фонарей пролетом: до 24 м, высотой до 15 м без кранов | т | 0.17 |  | 0.17
| 1 | ОТ | чел.-ч |  |  | 3.4 |  |  |  |  | 1273.44
| 1-100-40 | Средний разряд работы 4,0 | чел.-ч | 20 |  | 3.4 |  |  | 374.54 |  | 1273.44
| 2 | ЭМ | [8 empty] | 1163.19
|  | ОТм(ЗТм) | чел.-ч |  |  | 0.51 |  |  |  |  | 258.28
| 91.05.02-005 | Краны козловые, грузоподъемность 32 т | маш.-ч | 0.1 |  | 0.017 | 1803.79 | 1.4 | 2525.31 |  | 42.93
| 4-100-060 | Средний разряд машиниста 6,0 | чел.-ч | 0.1 |  | 0.017 |  |  | 503.12 |  | 8.55
| 91.05.05-015 | Краны на автомобильном ходу, грузоподъемность 16 т | маш.-ч | 0.39 |  | 0.0663 |  |  | 1654.25 |  | 109.68
| 4-100-060 | Средний разряд машиниста 6,0 | чел.-ч | 0.39 |  | 0.0663 |  |  | 503.12 |  | 33.36
| 91.05.06-007 | Краны на гусеничном ходу, грузоподъемность 25 т | маш.-ч | 1.2 |  | 0.204 | 1703.3 | 1.42 | 2418.69 |  | 493.41
| 4-100-060 | Средний разряд машиниста 6,0 | чел.-ч | 1.2 |  | 0.204 |  |  | 503.12 |  | 102.64
| 91.05.06-008 | Краны на гусеничном ходу, грузоподъемность 40 т | маш.-ч | 1.1 |  | 0.187 |  |  | 2527.72 |  | 472.68
| 4-100-070 | Средний разряд машиниста 7,0 | чел.-ч | 1.1 |  | 0.187 |  |  | 536.66 |  | 100.36
| 91.14.02-001 | Автомобили бортовые, грузоподъемность до 5 т | маш.-ч | 0.21 |  | 0.0357 |  |  | 655.43 |  | 23.4
| 4-100-040 | Средний разряд машиниста 4,0 | чел.-ч | 0.21 |  | 0.0357 |  |  | 374.54 |  | 13.37
| 91.17.01-001 | Выпрямители сварочные, сварочный ток до 350 А, количество постов 8 | маш.-ч | 0.32 |  | 0.0544 |  |  | 337.19 |  | 18.34
| 91.17.04-042 | Аппараты для газовой сварки и резки | маш.-ч | 3.02 |  | 0.5134 | 4.35 | 1.23 | 5.35 |  | 2.75
| 4 | М | [8 empty] | 531.37
| 01.3.02.08-0001 | Кислород газообразный технический | м3 | 2.5 |  | 0.425 | 114.64 | 1.15 | 131.84 |  | 56.03
| 01.3.02.09-0022 | Пропан-бутан смесь техническая | кг | 0.8 |  | 0.136 | 41.38 | 1.5 | 62.07 |  | 8.44
| 01.7.03.04-0001 | Электроэнергия | кВт-ч | 0.18 |  | 0.0306 |  |  | 8.9 |  | 0.27
| 01.7.11.07-0227 | Электроды сварочные для сварки низколегированных и углеродистых сталей УОНИ 13/45, Э42А, диаметр 4-5 мм | кг | 2.6 |  | 0.442 | 155.63 | 0.79 | 122.95 |  | 54.34
| 01.7.15.03-0042 | Болты с гайками и шайбами строительные | кг | 4.4 |  | 0.748 | 174.93 | 1.1 | 192.42 |  | 143.93
| 01.7.15.06-0111 | Гвозди строительные | т | 1e-05 |  | 1.7e-06 | 70296.2 | 1.32 | 92790.98 |  | 0.16
| 01.7.20.08-0071 | Канат пеньковый тросовой свивки, пропитанный, диаметр 26 мм | т | 0.0001 |  | 1.7e-05 | 231787.35 | 1.55 | 359270.39 |  | 6.11
| 07.2.07.12-0011 | Металлоконструкции зданий и сооружений с преобладанием гнутых профилей и круглых труб | т | 0.005 |  | 0.00085 | 105278.81 | 1.34 | 141073.61 |  | 119.91
| 08.2.02.11-0007 | Канат двойной свивки ТК, конструкции 6х19(1+6+12)+1 о.с., марка В, из оцинкованной по группе Ж проволоки, маркировочная группа 1570-1770 Н/мм2, диаметр 5,5 мм | 10 м | 0.0187 |  | 0.003179 | 307.84 | 0.71 | 218.57 |  | 0.69
| 08.3.03.06-0002 | Проволока горячекатаная в мотках, диаметр 6,3-6,5 мм | т | 3e-05 |  | 5.1e-06 | 60258.2 | 0.97 | 58450.45 |  | 0.3
| 08.3.11.01-1106 | Швеллеры стальные горячекатаные, марки стали Ст3пс, Ст3сп, № 40У, № 40П | т | 0.00194 |  | 0.0003298 | 136760 | 0.95 | 129922 |  | 42.85
| 11.1.03.01-0061 | Бруски обрезные хвойных пород (ель, сосна), естественной влажности, длина 2-6,5 м, ширина 20-90 мм, толщина 20-90 мм, сорт I | м3 | 0.037 |  | 0.00629 | 16496.03 | 0.76 | 12536.98 |  | 78.86
| 14.4.01.01-0003 | Грунтовка ГФ-021 | т | 0.00031 |  | 5.27e-05 | 51280.15 | 1.59 | 81535.44 |  | 4.3
| 14.5.09.07-0030 | Растворитель Р-4 | т | 0.0006 |  | 0.000102 | 98526.45 | 1.51 | 148774.94 |  | 15.18
| 07.2.07.12 | Конструкции стальные | т | 1 |  | 0.17
|  | Итого прямые затраты | [8 empty] | 3226.28
52.1 | 07.2.07.12-0066 | Металлоконструкции вспомогательного назначения с преобладанием толстолистовой стали или профильного проката, с отверстиями и без, сталь С440 | т | 1 |  | 0.17 | 190057.11 | 1.34 | 254676.53 |  | 43295.01
|  | ФОТ | [8 empty] | 1531.72
| Пр/812-009.0-1 | НР Строительные металлические конструкции | % | 93 |  | 93 |  |  |  |  | 1424.5
| Пр/774-009.0 | СП Строительные металлические конструкции | % | 62 |  | 62 |  |  |  |  | 949.67
|  | Всего по позиции | [6 empty] | 287620.35 |  | 48895.46
53 | ГЭСН 10-02-046-02 | Сборка: козырька над входом без покрытия | шт | 1 |  | 1
| 1 | ОТ | чел.-ч |  |  | 1.76 |  |  |  |  | 592.79
| 1-100-31 | Средний разряд работы 3,1 | чел.-ч | 1.76 |  | 1.76 |  |  | 336.81 |  | 592.79
| 2 | ЭМ | [8 empty] | 18.35
|  | ОТм(ЗТм) | чел.-ч |  |  | 0.028 |  |  |  |  | 10.49
| 91.14.02-001 | Автомобили бортовые, грузоподъемность до 5 т | маш.-ч | 0.028 |  | 0.028 |  |  | 655.43 |  | 18.35
| 4-100-040 | Средний разряд машиниста 4,0 | чел.-ч | 0.028 |  | 0.028 |  |  | 374.54 |  | 10.49
| 4 | М | [8 empty] | 92.79
| 01.7.15.06-0111 | Гвозди строительные | т | 0.001 |  | 0.001 | 70296.2 | 1.32 | 92790.98 |  | 92.79
|  | Итого прямые затраты | [8 empty] | 714.42
|  | ФОТ | [8 empty] | 603.28
| Пр/812-010.0-1 | НР Деревянные конструкции | % | 108 |  | 108 |  |  |  |  | 651.54
| Пр/774-010.0 | СП Деревянные конструкции | % | 55 |  | 55 |  |  |  |  | 331.8
|  | Всего по позиции | [6 empty] | 1697.76 |  | 1697.76
54 | ГЭСН 13-03-004-09 | Окраска металлических огрунтованных поверхностей: эмалью ЭП-773 | 100 м2 | 0.05 |  | 0.05
| 1 | ОТ | чел.-ч |  |  | 0.1235 |  |  |  |  | 43.67
| 1-100-35 | Средний разряд работы 3,5 | чел.-ч | 2.47 |  | 0.1235 |  |  | 353.58 |  | 43.67
| 2 | ЭМ | [8 empty] | 1.51
|  | ОТм(ЗТм) | чел.-ч |  |  | 0.001 |  |  |  |  | 0.41
| 91.06.03-060 | Лебедки электрические тяговым усилием до 5,79 кН (0,59 т) | маш.-ч | 0.01 |  | 0.0005 | 6.62 | 1.5 | 9.93
| 91.06.05-011 | Погрузчики одноковшовые универсальные фронтальные пневмоколесные, номинальная вместимость основного ковша 2,6 м3, грузоподъемность 5 т | маш.-ч | 0.01 |  | 0.0005 |  |  | 1637.96 |  | 0.82
| 4-100-050 | Средний разряд машиниста 5,0 | чел.-ч | 0.01 |  | 0.0005 |  |  | 430.45 |  | 0.22
| 91.14.02-001 | Автомобили бортовые, грузоподъемность до 5 т | маш.-ч | 0.01 |  | 0.0005 |  |  | 655.43 |  | 0.33
| 4-100-040 | Средний разряд машиниста 4,0 | чел.-ч | 0.01 |  | 0.0005 |  |  | 374.54 |  | 0.19
| 91.21.01-012 | Агрегаты окрасочные высокого давления для окраски поверхностей конструкций, мощность 1 кВт | маш.-ч | 1.12 |  | 0.056 | 4.52 | 1.41 | 6.37 |  | 0.36
| 4 | М | [8 empty] | 171.19
| 14.4.04.12-0011 | Эмаль ЭП-733 | т | 0.01 |  | 0.0005 | 183546.95 | 1.38 | 253294.79 |  | 126.65
| 14.5.09.04-0111 | Отвердитель № 1 | т | 0.0004 |  | 2e-05 | 1138785.85 | 1.51 | 1719566.63 |  | 34.39
| 14.5.09.07-0022 | Растворитель № 646 | т | 0.002 |  | 0.0001 | 67231.42 | 1.51 | 101519.44 |  | 10.15
|  | Итого прямые затраты | [8 empty] | 216.78
|  | ФОТ | [8 empty] | 44.08
| Пр/812-013.0-1 | НР Защита строительных конструкций и оборудования от коррозии | % | 94 |  | 94 |  |  |  |  | 41.44
| Пр/774-013.0 | СП Защита строительных конструкций и оборудования от коррозии | % | 51 |  | 51 |  |  |  |  | 22.48
|  | Всего по позиции | [6 empty] | 5614 |  | 280.7
55 | ГЭСНр 60-01-004-01 | Малый ремонт: сводов русских печей | 100 шт | 0.01 |  | 0.01
| 1 | ОТ | чел.-ч |  |  | 5.7688 |  |  |  |  | 1942.99
| 1-100-31 | Средний разряд работы 3,1 | чел.-ч | 576.88 |  | 5.7688 |  |  | 336.81 |  | 1942.99
| 4 | М | [8 empty] | 4.91
| 02.1.01.01-0006 | Грунт глинистый (глина) | м3 | 1.4 |  | 0.014 | 669.31
| 02.3.01.02-1118 | Песок природный для строительных работ II класс, средний | м3 | 0.9 |  | 0.009 |  |  | 545.03 |  | 4.91
| 06.1.01.05 | Кирпич | 1000 шт | П |  | П
|  | Итого прямые затраты | [8 empty] | 1947.9
55.1 | 06.1.01.05-0021 | Кирпич керамический лицевой полнотелый одинарный, размеры 250х120х65 мм, марка М300 | 1000 шт | 10 |  | 0.1 | 21623.27 | 1.35 | 29191.41 |  | 2919.14
|  | ФОТ | [8 empty] | 1942.99
| Пр/812-094.0-1 | НР Печные работы | % | 89 |  | 89 |  |  |  |  | 1729.26
| Пр/774-094.0 | СП Печные работы | % | 44 |  | 44 |  |  |  |  | 854.92
|  | Всего по позиции | [6 empty] | 745122 |  | 7451.22
|  | Итого прямые по всем-всем позициям | [6 empty] | 36047.67 |  | 52319.53 | [9 empty] | Итого прямые по всем-всем позициям
|  | Итого прямые затраты по разделу 8. Ремонт козырька ОПС 157222 Костромская область, р-н. Галичский, с. Берёзовец, ул. Бориса Лебедева, д. 13 | [8 empty] | 52319.53 | [9 empty] | Итого прямые затраты по разделу 8. Ремонт козырька ОПС 157222 Костромская область, р-н. Галичский, с. Берёзовец, ул. Бориса Лебедева, д. 13
|  | в том числе | [18 empty] | в том числе
|  | оплата труда (ОТ) | [8 empty] | 3852.89 | [9 empty] | оплата труда (ОТ)
|  | эксплуатация машин и механизмов | [8 empty] | 1183.05 | [9 empty] | эксплуатация машин и механизмов
|  | оплата труда машинистов (ОТм) | [8 empty] | 269.18 | [9 empty] | оплата труда машинистов (ОТм)
|  | материальные ресурсы | [8 empty] | 47014.41 | [9 empty] | материальные ресурсы
|  | Итого ФОТ | [8 empty] | 4122.07 | [9 empty] | Итого ФОТ
|  | Итого накладные расходы | [8 empty] | 3846.74 | [9 empty] | Итого накладные расходы
|  | Итого сметная прибыль | [8 empty] | 2158.87 | [9 empty] | Итого сметная прибыль
|  | Итого по разделу 8. Ремонт козырька ОПС 157222 Костромская область, р-н. Галичский, с. Берёзовец, ул. Бориса Лебедева, д. 13 | [8 empty] | 58325.14 | [9 empty] | Итого по разделу 8. Ремонт козырька ОПС 157222 Костромская область, р-н. Галичский, с. Берёзовец, ул. Бориса Лебедева, д. 13
|  | Справочно | [18 empty] | Справочно
|  | затраты труда рабочих |  |  |  | 11.0523 | [14 empty] | затраты труда рабочих
|  | затраты труда машинистов |  |  |  | 0.539 | [14 empty] | затраты труда машинистов
|  | ИТОГИ ПО РАЗДЕЛУ | [18 empty] | ИТОГИ ПО РАЗДЕЛУ
|  | ВСЕГО строительные работы | [8 empty] | 58325.14 | [9 empty] | ВСЕГО строительные работы
|  | строительные работы без учета перевозки | [8 empty] | 58325.14 | [9 empty] | строительные работы без учета перевозки
|  | в том числе | [18 empty] | в том числе
|  | прямые затраты | [8 empty] | 52319.53 | [9 empty] | прямые затраты
|  | в том числе | [18 empty] | в том числе
|  | оплата труда (ОТ) | [8 empty] | 3852.89 | [9 empty] | оплата труда (ОТ)
|  | эксплуатация машин и механизмов | [8 empty] | 1183.05 | [9 empty] | эксплуатация машин и механизмов
|  | оплата труда машинистов (ОТм) | [8 empty] | 269.18 | [9 empty] | оплата труда машинистов (ОТм)
|  | материальные ресурсы | [8 empty] | 47014.41 | [9 empty] | материальные ресурсы
|  | перевозка | [18 empty] | перевозка
|  | ФОТ | [8 empty] | 4122.07 | [9 empty] | ФОТ
|  | накладные расходы | [8 empty] | 3846.74 | [9 empty] | накладные расходы
|  | сметная прибыль | [8 empty] | 2158.87 | [9 empty] | сметная прибыль
|  | ВСЕГО монтажные работы | [18 empty] | ВСЕГО монтажные работы
|  | монтажные работы без учета перевозки | [18 empty] | монтажные работы без учета перевозки
|  | прямые затраты | [18 empty] | прямые затраты
|  | оплата труда (ОТ) | [18 empty] | оплата труда (ОТ)
|  | эксплуатация машин и механизмов | [18 empty] | эксплуатация машин и механизмов
|  | оплата труда машинистов (ОТм) | [18 empty] | оплата труда машинистов (ОТм)
|  | материальные ресурсы | [18 empty] | материальные ресурсы
|  | перевозка | [18 empty] | перевозка
|  | ФОТ | [18 empty] | ФОТ
|  | накладные расходы | [18 empty] | накладные расходы
|  | сметная прибыль | [18 empty] | сметная прибыль
|  | ВСЕГО оборудование | [18 empty] | ВСЕГО оборудование
|  | оборудование без учета дополнительной перевозки | [18 empty] | оборудование без учета дополнительной перевозки
|  | дополнительная перевозка оборудования | [18 empty] | дополнительная перевозка оборудования
|  | ВСЕГО прочие затраты | [18 empty] | ВСЕГО прочие затраты
|  | прочие затраты | [18 empty] | прочие затраты
|  | прочие работы | [18 empty] | прочие работы
|  | пусконаладочные работы без учета перевозки | [18 empty] | пусконаладочные работы без учета перевозки
|  | прямые затраты | [18 empty] | прямые затраты
|  | оплата труда (ОТ) | [18 empty] | оплата труда (ОТ)
|  | эксплуатация машин и механизмов | [18 empty] | эксплуатация машин и механизмов
|  | оплата труда машинистов (ОТм) | [18 empty] | оплата труда машинистов (ОТм)
|  | материальные ресурсы | [18 empty] | материальные ресурсы
|  | перевозка | [18 empty] | перевозка
|  | ФОТ | [18 empty] | ФОТ
|  | накладные расходы | [18 empty] | накладные расходы
|  | сметная прибыль | [18 empty] | сметная прибыль
|  | ВСЕГО по РАЗДЕЛУ | [8 empty] | 58325.14 | [9 empty] | ВСЕГО по РАЗДЕЛУ
|  | Всего по РАЗДЕЛУ СМР+ПНР+перевозка | [8 empty] | 58325.14 | [9 empty] | Всего по РАЗДЕЛУ СМР+ПНР+перевозка
|  | в том числе | [18 empty] | в том числе
|  | Всего прямые затраты | [8 empty] | 52319.53 | [9 empty] | Всего прямые затраты
|  | в том числе | [18 empty] | в том числе
|  | оплата труда (ОТ) | [8 empty] | 3852.89 | [9 empty] | оплата труда (ОТ)
|  | эксплуатация машин и механизмов | [8 empty] | 1183.05 | [9 empty] | эксплуатация машин и механизмов
|  | оплата труда машинистов (ОТм) | [8 empty] | 269.18 | [9 empty] | оплата труда машинистов (ОТм)
|  | материальные ресурсы | [8 empty] | 47014.41 | [9 empty] | материальные ресурсы
|  | перевозка | [18 empty] | перевозка
|  | Всего ФОТ | [8 empty] | 4122.07 | [9 empty] | Всего ФОТ
|  | Всего накладные расходы | [8 empty] | 3846.74 | [9 empty] | Всего накладные расходы
|  | Всего сметная прибыль | [8 empty] | 2158.87 | [9 empty] | Всего сметная прибыль
|  | Всего оборудование | [18 empty] | Всего оборудование
|  | Всего прочие затраты | [18 empty] | Всего прочие затраты
|  | Справочно | [18 empty] | Справочно
|  | материальные ресурсы из текущей СНБ (проверка) | [8 empty] | 47014.41 | [9 empty] | материальные ресурсы из текущей СНБ (проверка)
|  | материальные ресурсы, отсутствующие в ФРСН | [18 empty] | материальные ресурсы, отсутствующие в ФРСН
|  | оборудование из текущей СНБ (проверка) | [18 empty] | оборудование из текущей СНБ (проверка)
|  | оборудование, отсутствующее в ФРСН | [18 empty] | оборудование, отсутствующее в ФРСН
|  | затраты труда рабочих |  |  |  | 11.0523 | [14 empty] | затраты труда рабочих
|  | затраты труда машинистов |  |  |  | 0.539 | [14 empty] | затраты труда машинистов
|  | Нормативные затраты труда | [8 empty] | 11.59 | [9 empty] | Нормативные затраты труда
|  | стоимость пусконаладочных работ "вхолостую" | [18 empty] | стоимость пусконаладочных работ "вхолостую"
|  | стоимость пусконаладочных работ "под нагрузкой" | [18 empty] | стоимость пусконаладочных работ "под нагрузкой"
|  | Строительные работы - ОТ | [8 empty] | 3852.89 | [9 empty] | Строительные работы - ОТ
|  | Строительные работы - ЭМ | [8 empty] | 1183.05 | [9 empty] | Строительные работы - ЭМ
|  | Строительные работы - ОТм | [8 empty] | 269.18 | [9 empty] | Строительные работы - ОТм
|  | Строительные работы - МР | [8 empty] | 47014.41 | [9 empty] | Строительные работы - МР
|  | Строительные работы - ФОТ | [8 empty] | 4122.07 | [9 empty] | Строительные работы - ФОТ
|  | Строительные работы - НР | [8 empty] | 3846.74 | [9 empty] | Строительные работы - НР
|  | Строительные работы - СП | [8 empty] | 2158.87 | [9 empty] | Строительные работы - СП
|  | Строительные работы - Материальные ресурсы, отсутствующие в ФРСН (прайсовые) | [18 empty] | Строительные работы - Материальные ресурсы, отсутствующие в ФРСН (прайсовые)
|  | Строительные работы - Независимая перевозка | [18 empty] | Строительные работы - Независимая перевозка
|  | Строительные работы - Прямые затраты | [8 empty] | 52319.53 | [9 empty] | Строительные работы - Прямые затраты
|  | Строительные работы - Затраты труда рабочих | [8 empty] | 11.05 | [9 empty] | Строительные работы - Затраты труда рабочих
|  | Строительные работы - Затраты труда машинистов | [8 empty] | 0.54 | [9 empty] | Строительные работы - Затраты труда машинистов
|  | Строительные работы - Затраты труда всего (рабочих и машинистов) | [8 empty] | 11.59 | [9 empty] | Строительные работы - Затраты труда всего (рабочих и машинистов)
|  | Монтажные работы - ОТ | [18 empty] | Монтажные работы - ОТ
|  | Монтажные работы - ЭМ | [18 empty] | Монтажные работы - ЭМ
|  | Монтажные работы - ОТм | [18 empty] | Монтажные работы - ОТм
|  | Монтажные работы - МР | [18 empty] | Монтажные работы - МР
|  | Монтажные работы - ФОТ | [18 empty] | Монтажные работы - ФОТ
|  | Монтажные работы - НР | [18 empty] | Монтажные работы - НР
|  | Монтажные работы - СП | [18 empty] | Монтажные работы - СП
|  | Монтажные работы - Материальные ресурсы, отсутствующие в ФРСН (прайсовые) | [18 empty] | Монтажные работы - Материальные ресурсы, отсутствующие в ФРСН (прайсовые)
|  | Монтажные работы - Независимая перевозка | [18 empty] | Монтажные работы - Независимая перевозка
|  | Монтажные работы - Прямые затраты | [18 empty] | Монтажные работы - Прямые затраты
|  | Монтажные работы - Затраты труда рабочих | [18 empty] | Монтажные работы - Затраты труда рабочих
|  | Монтажные работы - Затраты труда машинистов | [18 empty] | Монтажные работы - Затраты труда машинистов
|  | Монтажные работы - Затраты труда всего (рабочих и машинистов) | [18 empty] | Монтажные работы - Затраты труда всего (рабочих и машинистов)
|  | Пусконаладочные работы - ОТ | [18 empty] | Пусконаладочные работы - ОТ
|  | Пусконаладочные работы - ЭМ | [18 empty] | Пусконаладочные работы - ЭМ
|  | Пусконаладочные работы - ОТм | [18 empty] | Пусконаладочные работы - ОТм
|  | Пусконаладочные работы - МР | [18 empty] | Пусконаладочные работы - МР
|  | Пусконаладочные работы - ФОТ | [18 empty] | Пусконаладочные работы - ФОТ
|  | Пусконаладочные работы - НР | [18 empty] | Пусконаладочные работы - НР
|  | Пусконаладочные работы - СП | [18 empty] | Пусконаладочные работы - СП
|  | Пусконаладочные работы - Материальные ресурсы, отсутствующие в ФРСН (прайсовые) | [18 empty] | Пусконаладочные работы - Материальные ресурсы, отсутствующие в ФРСН (прайсовые)
|  | Пусконаладочные работы - Независимая перевозка | [18 empty] | Пусконаладочные работы - Независимая перевозка
|  | Пусконаладочные работы - Прямые затраты | [18 empty] | Пусконаладочные работы - Прямые затраты
|  | Пусконаладочные работы - Затраты труда рабочих | [18 empty] | Пусконаладочные работы - Затраты труда рабочих
|  | Пусконаладочные работы - Затраты труда машинистов | [18 empty] | Пусконаладочные работы - Затраты труда машинистов
|  | Пусконаладочные работы - Затраты труда всего (рабочих и машинистов) | [18 empty] | Пусконаладочные работы - Затраты труда всего (рабочих и машинистов)
|  | Всего - ОТ | [8 empty] | 3852.89 | [9 empty] | Всего - ОТ
|  | Всего - ЭМ | [8 empty] | 1183.05 | [9 empty] | Всего - ЭМ
|  | Всего - ОТм | [8 empty] | 269.18 | [9 empty] | Всего - ОТм
|  | Всего - МР | [8 empty] | 47014.41 | [9 empty] | Всего - МР
|  | Всего - Независимая перевозка | [18 empty] | Всего - Независимая перевозка
|  | Всего - НР | [8 empty] | 3846.74 | [9 empty] | Всего - НР
|  | Всего - СП | [8 empty] | 2158.87 | [9 empty] | Всего - СП
|  | Всего - ФОТ | [8 empty] | 4122.07 | [9 empty] | Всего - ФОТ
|  | Всего - Прямые затраты | [8 empty] | 52319.53 | [9 empty] | Всего - Прямые затраты
|  | Всего - Итоговая сметная стоимость (без учета перевозки) | [8 empty] | 58325.14 | [9 empty] | Всего - Итоговая сметная стоимость (без учета перевозки)
|  | 2 | [18 empty] | 2
|  | Материалы заказчика из текущей СНБ | [18 empty] | Материалы заказчика из текущей СНБ
|  | материалы заказчика из текущей СНБ без учета дополнительной перевозки | [18 empty] | материалы заказчика из текущей СНБ без учета дополнительной перевозки
|  | дополнительная перевозка материалов заказчика из текущей СНБ | [18 empty] | дополнительная перевозка материалов заказчика из текущей СНБ
|  | Материалы заказчика, отсутствующие в СНБ | [18 empty] | Материалы заказчика, отсутствующие в СНБ
|  | материалы заказчика, отсутствующие в СНБ без учета дополнительной перевозки | [18 empty] | материалы заказчика, отсутствующие в СНБ без учета дополнительной перевозки
|  | дополнительная перевозка материалов заказчика, отсутствующих в СНБ | [18 empty] | дополнительная перевозка материалов заказчика, отсутствующих в СНБ
|  | Материалы подрядчика из текущей СНБ | [18 empty] | Материалы подрядчика из текущей СНБ
|  | материалы подрядчика из текущей СНБ без учета дополнительной перевозки | [18 empty] | материалы подрядчика из текущей СНБ без учета дополнительной перевозки
|  | дополнительная перевозка материалов подрядчика из текущей СНБ | [18 empty] | дополнительная перевозка материалов подрядчика из текущей СНБ
|  | Материалы подрядчика, отсутствующие в СНБ | [18 empty] | Материалы подрядчика, отсутствующие в СНБ
|  | материалы подрядчика, отсутствующие в СНБ без учета дополнительной перевозки | [18 empty] | материалы подрядчика, отсутствующие в СНБ без учета дополнительной перевозки
|  | дополнительная перевозка материалов подрядчика, отсутствующих в СНБ | [18 empty] | дополнительная перевозка материалов подрядчика, отсутствующих в СНБ
|  | Оборудование заказчика из текущей СНБ | [18 empty] | Оборудование заказчика из текущей СНБ
|  | оборудование заказчика из текущей СНБ без учета дополнительной перевозки | [18 empty] | оборудование заказчика из текущей СНБ без учета дополнительной перевозки
|  | дополнительная перевозка оборудования заказчика из текущей СНБ | [18 empty] | дополнительная перевозка оборудования заказчика из текущей СНБ
|  | Оборудование заказчика, отсутствующее в СНБ | [18 empty] | Оборудование заказчика, отсутствующее в СНБ
|  | оборудование заказчика, отсутствующее в СНБ без учета дополнительной перевозки | [18 empty] | оборудование заказчика, отсутствующее в СНБ без учета дополнительной перевозки
|  | дополнительная перевозка оборудования заказчика, отсутствующего в СНБ | [18 empty] | дополнительная перевозка оборудования заказчика, отсутствующего в СНБ
|  | Оборудование подрядчика из текущей СНБ | [18 empty] | Оборудование подрядчика из текущей СНБ
|  | оборудование подрядчика из текущей СНБ без учета дополнительной перевозки | [18 empty] | оборудование подрядчика из текущей СНБ без учета дополнительной перевозки
|  | дополнительная перевозка оборудования подрядчика из текущей СНБ | [18 empty] | дополнительная перевозка оборудования подрядчика из текущей СНБ
|  | Оборудование подрядчика, отсутствующее в СНБ | [18 empty] | Оборудование подрядчика, отсутствующее в СНБ
|  | оборудование подрядчика, отсутствующее в СНБ без учета дополнительной перевозки | [18 empty] | оборудование подрядчика, отсутствующее в СНБ без учета дополнительной перевозки
|  | дополнительная перевозка оборудования подрядчика, отсутствующего в СНБ | [18 empty] | дополнительная перевозка оборудования подрядчика, отсутствующего в СНБ
|  | Возврат материалов из текущей СНБ | [18 empty] | Возврат материалов из текущей СНБ
|  | возврат материалов из текущей СНБ без учета дополнительной перевозки | [18 empty] | возврат материалов из текущей СНБ без учета дополнительной перевозки
|  | возврат дополнительной перевозки материалов из текущей СНБ | [18 empty] | возврат дополнительной перевозки материалов из текущей СНБ
|  | Возврат материалов, отсутствующих в СНБ | [18 empty] | Возврат материалов, отсутствующих в СНБ
|  | возврат материалов, отсутствующих в СНБ без учета дополнительной перевозки | [18 empty] | возврат материалов, отсутствующих в СНБ без учета дополнительной перевозки
|  | возврат дополнительной перевозки материалов, отсутствующих в СНБ | [18 empty] | возврат дополнительной перевозки материалов, отсутствующих в СНБ
|  | Всего возврат материалов | [18 empty] | Всего возврат материалов
|  | Возврат оборудования из текущей СНБ | [18 empty] | Возврат оборудования из текущей СНБ
|  | возврат оборудования из текущей СНБ без учета дополнительной перевозки | [18 empty] | возврат оборудования из текущей СНБ без учета дополнительной перевозки
|  | возврат дополнительной перевозки оборудования из текущей СНБ | [18 empty] | возврат дополнительной перевозки оборудования из текущей СНБ
|  | Возврат оборудования, отсутствующего в СНБ | [18 empty] | Возврат оборудования, отсутствующего в СНБ
|  | возврат оборудования, отсутствующего в СНБ без учета дополнительной перевозки | [18 empty] | возврат оборудования, отсутствующего в СНБ без учета дополнительной перевозки
|  | возврат дополнительной перевозки оборудования, отсутствующего в СНБ | [18 empty] | возврат дополнительной перевозки оборудования, отсутствующего в СНБ
|  | Всего возврат оборудования | [18 empty] | Всего возврат оборудования
|  | НДС | [8 empty] | 12831.53 | [9 empty] | НДС
|  | ВСЕГО по РАЗДЕЛУ с НДС | [8 empty] | 71156.67 | [9 empty] | ВСЕГО по РАЗДЕЛУ с НДС
Раздел 9. Выполнение работ по ремонту печи в ОПС157423. Костромская область, Межевской район, с. Селино | [13 empty] | Раздел 9. Выполнение работ по ремонту печи в ОПС157423. Костромская область, Межевской район, с. Селино
56 | ГЭСНр 60-01-003-02 | Большой ремонт печей: необлицованных | 10 шт | 0.1 |  | 0.1
| 1 | ОТ | чел.-ч |  |  | 15.646 |  |  |  |  | 4897.98
| 1-100-23 | Средний разряд работы 2,3 | чел.-ч | 156.46 |  | 15.646 |  |  | 313.05 |  | 4897.98
| 2 | ЭМ | [8 empty] | 1.56
|  | ОТм(ЗТм) | чел.-ч
| 91.06.03-060 | Лебедки электрические тяговым усилием до 5,79 кН (0,59 т) | маш.-ч | 1.57 |  | 0.157 | 6.62 | 1.5 | 9.93 |  | 1.56
| 4 | М | [8 empty] | 45.87
| 01.7.03.01-0001 | Вода | м3 | 0.54 |  | 0.054 | 35.71 | 0.89 | 31.78 |  | 1.72
| 02.1.01.01-0006 | Грунт глинистый (глина) | м3 | 1.26 |  | 0.126 | 669.31
| 02.3.01.02-1118 | Песок природный для строительных работ II класс, средний | м3 | 0.81 |  | 0.081 |  |  | 545.03 |  | 44.15
| 999-9900 | Строительный мусор | т | 6.49 |  | 0.649
| 06.1.01.05 | Кирпич | 1000 шт | П |  | П
|  | Итого прямые затраты | [8 empty] | 4945.41
| 999-9900_02-15-1-01-0200 | Перевозка грузов I класса автомобилями-самосвалами грузоподъемностью до 15 т по дорогам с усовершенствованным (асфальтобетонным, цементобетонным, железобетонным, обработанным органическим вяжущим) дорожным покрытием на расстояние: 200 км | 1 т груза | 6.49 |  | 0.649 |  |  | 1090.78 |  | 707.92
56.1 | 06.1.01.05-0020 | Кирпич керамический лицевой полнотелый одинарный, размеры 250х120х65 мм, марка М250 | 1000 шт | 2 |  | 0.2 | 20997.74 | 1.35 | 28346.95 |  | 5669.39
|  | ФОТ | [8 empty] | 4897.98
| Пр/812-094.0-1 | НР Печные работы | % | 89 |  | 89 |  |  |  |  | 4359.2
| Пр/774-094.0 | СП Печные работы | % | 44 |  | 44 |  |  |  |  | 2155.11
|  | Всего по позиции | [6 empty] | 178370.3 |  | 17837.03
|  | Итого прямые по всем-всем позициям | [6 empty] | 4332.63 |  | 11322.72 | [9 empty] | Итого прямые по всем-всем позициям
|  | Итого прямые затраты по разделу 9. Выполнение работ по ремонту печи в ОПС157423. Костромская область, Межевской район, с. Селино | [8 empty] | 11322.72 | [9 empty] | Итого прямые затраты по разделу 9. Выполнение работ по ремонту печи в ОПС157423. Костромская область, Межевской район, с. Селино
|  | в том числе | [18 empty] | в том числе
|  | оплата труда (ОТ) | [8 empty] | 4897.98 | [9 empty] | оплата труда (ОТ)
|  | эксплуатация машин и механизмов | [8 empty] | 1.56 | [9 empty] | эксплуатация машин и механизмов
|  | материальные ресурсы | [8 empty] | 5715.26 | [9 empty] | материальные ресурсы
|  | перевозка | [8 empty] | 707.92 | [9 empty] | перевозка
|  | Итого ФОТ | [8 empty] | 4897.98 | [9 empty] | Итого ФОТ
|  | Итого накладные расходы | [8 empty] | 4359.2 | [9 empty] | Итого накладные расходы
|  | Итого сметная прибыль | [8 empty] | 2155.11 | [9 empty] | Итого сметная прибыль
|  | Итого по разделу 9. Выполнение работ по ремонту печи в ОПС157423. Костромская область, Межевской район, с. Селино | [8 empty] | 17837.03 | [9 empty] | Итого по разделу 9. Выполнение работ по ремонту печи в ОПС157423. Костромская область, Межевской район, с. Селино
|  | Справочно | [18 empty] | Справочно
|  | затраты труда рабочих |  |  |  | 15.646 | [14 empty] | затраты труда рабочих
|  | ИТОГИ ПО РАЗДЕЛУ | [18 empty] | ИТОГИ ПО РАЗДЕЛУ
|  | ВСЕГО строительные работы | [8 empty] | 17837.03 | [9 empty] | ВСЕГО строительные работы
|  | строительные работы без учета перевозки | [8 empty] | 17129.11 | [9 empty] | строительные работы без учета перевозки
|  | в том числе | [18 empty] | в том числе
|  | прямые затраты | [8 empty] | 11322.72 | [9 empty] | прямые затраты
|  | в том числе | [18 empty] | в том числе
|  | оплата труда (ОТ) | [8 empty] | 4897.98 | [9 empty] | оплата труда (ОТ)
|  | эксплуатация машин и механизмов | [8 empty] | 1.56 | [9 empty] | эксплуатация машин и механизмов
|  | оплата труда машинистов (ОТм) | [18 empty] | оплата труда машинистов (ОТм)
|  | материальные ресурсы | [8 empty] | 5715.26 | [9 empty] | материальные ресурсы
|  | перевозка | [8 empty] | 707.92 | [9 empty] | перевозка
|  | ФОТ | [8 empty] | 4897.98 | [9 empty] | ФОТ
|  | накладные расходы | [8 empty] | 4359.2 | [9 empty] | накладные расходы
|  | сметная прибыль | [8 empty] | 2155.11 | [9 empty] | сметная прибыль
|  | ВСЕГО монтажные работы | [18 empty] | ВСЕГО монтажные работы
|  | монтажные работы без учета перевозки | [18 empty] | монтажные работы без учета перевозки
|  | прямые затраты | [18 empty] | прямые затраты
|  | оплата труда (ОТ) | [18 empty] | оплата труда (ОТ)
|  | эксплуатация машин и механизмов | [18 empty] | эксплуатация машин и механизмов
|  | оплата труда машинистов (ОТм) | [18 empty] | оплата труда машинистов (ОТм)
|  | материальные ресурсы | [18 empty] | материальные ресурсы
|  | перевозка | [18 empty] | перевозка
|  | ФОТ | [18 empty] | ФОТ
|  | накладные расходы | [18 empty] | накладные расходы
|  | сметная прибыль | [18 empty] | сметная прибыль
|  | ВСЕГО оборудование | [18 empty] | ВСЕГО оборудование
|  | оборудование без учета дополнительной перевозки | [18 empty] | оборудование без учета дополнительной перевозки
|  | дополнительная перевозка оборудования | [18 empty] | дополнительная перевозка оборудования
|  | ВСЕГО прочие затраты | [18 empty] | ВСЕГО прочие затраты
|  | прочие затраты | [18 empty] | прочие затраты
|  | прочие работы | [18 empty] | прочие работы
|  | пусконаладочные работы без учета перевозки | [18 empty] | пусконаладочные работы без учета перевозки
|  | прямые затраты | [18 empty] | прямые затраты
|  | оплата труда (ОТ) | [18 empty] | оплата труда (ОТ)
|  | эксплуатация машин и механизмов | [18 empty] | эксплуатация машин и механизмов
|  | оплата труда машинистов (ОТм) | [18 empty] | оплата труда машинистов (ОТм)
|  | материальные ресурсы | [18 empty] | материальные ресурсы
|  | перевозка | [18 empty] | перевозка
|  | ФОТ | [18 empty] | ФОТ
|  | накладные расходы | [18 empty] | накладные расходы
|  | сметная прибыль | [18 empty] | сметная прибыль
|  | ВСЕГО по РАЗДЕЛУ | [8 empty] | 17837.03 | [9 empty] | ВСЕГО по РАЗДЕЛУ
|  | Всего по РАЗДЕЛУ СМР+ПНР+перевозка | [8 empty] | 17837.03 | [9 empty] | Всего по РАЗДЕЛУ СМР+ПНР+перевозка
|  | в том числе | [18 empty] | в том числе
|  | Всего прямые затраты | [8 empty] | 11322.72 | [9 empty] | Всего прямые затраты
|  | в том числе | [18 empty] | в том числе
|  | оплата труда (ОТ) | [8 empty] | 4897.98 | [9 empty] | оплата труда (ОТ)
|  | эксплуатация машин и механизмов | [8 empty] | 1.56 | [9 empty] | эксплуатация машин и механизмов
|  | оплата труда машинистов (ОТм) | [18 empty] | оплата труда машинистов (ОТм)
|  | материальные ресурсы | [8 empty] | 5715.26 | [9 empty] | материальные ресурсы
|  | перевозка | [8 empty] | 707.92 | [9 empty] | перевозка
|  | Всего ФОТ | [8 empty] | 4897.98 | [9 empty] | Всего ФОТ
|  | Всего накладные расходы | [8 empty] | 4359.2 | [9 empty] | Всего накладные расходы
|  | Всего сметная прибыль | [8 empty] | 2155.11 | [9 empty] | Всего сметная прибыль
|  | Всего оборудование | [18 empty] | Всего оборудование
|  | Всего прочие затраты | [18 empty] | Всего прочие затраты
|  | Справочно | [18 empty] | Справочно
|  | материальные ресурсы из текущей СНБ (проверка) | [8 empty] | 5715.26 | [9 empty] | материальные ресурсы из текущей СНБ (проверка)
|  | материальные ресурсы, отсутствующие в ФРСН | [18 empty] | материальные ресурсы, отсутствующие в ФРСН
|  | оборудование из текущей СНБ (проверка) | [18 empty] | оборудование из текущей СНБ (проверка)
|  | оборудование, отсутствующее в ФРСН | [18 empty] | оборудование, отсутствующее в ФРСН
|  | затраты труда рабочих |  |  |  | 15.646 | [14 empty] | затраты труда рабочих
|  | затраты труда машинистов | [18 empty] | затраты труда машинистов
|  | Нормативные затраты труда | [8 empty] | 15.65 | [9 empty] | Нормативные затраты труда
|  | стоимость пусконаладочных работ "вхолостую" | [18 empty] | стоимость пусконаладочных работ "вхолостую"
|  | стоимость пусконаладочных работ "под нагрузкой" | [18 empty] | стоимость пусконаладочных работ "под нагрузкой"
|  | Строительные работы - ОТ | [8 empty] | 4897.98 | [9 empty] | Строительные работы - ОТ
|  | Строительные работы - ЭМ | [8 empty] | 1.56 | [9 empty] | Строительные работы - ЭМ
|  | Строительные работы - ОТм | [18 empty] | Строительные работы - ОТм
|  | Строительные работы - МР | [8 empty] | 5715.26 | [9 empty] | Строительные работы - МР
|  | Строительные работы - ФОТ | [8 empty] | 4897.98 | [9 empty] | Строительные работы - ФОТ
|  | Строительные работы - НР | [8 empty] | 4359.2 | [9 empty] | Строительные работы - НР
|  | Строительные работы - СП | [8 empty] | 2155.11 | [9 empty] | Строительные работы - СП
|  | Строительные работы - Материальные ресурсы, отсутствующие в ФРСН (прайсовые) | [18 empty] | Строительные работы - Материальные ресурсы, отсутствующие в ФРСН (прайсовые)
|  | Строительные работы - Независимая перевозка | [8 empty] | 707.92 | [9 empty] | Строительные работы - Независимая перевозка
|  | Строительные работы - Прямые затраты | [8 empty] | 11322.72 | [9 empty] | Строительные работы - Прямые затраты
|  | Строительные работы - Затраты труда рабочих | [8 empty] | 15.65 | [9 empty] | Строительные работы - Затраты труда рабочих
|  | Строительные работы - Затраты труда машинистов | [18 empty] | Строительные работы - Затраты труда машинистов
|  | Строительные работы - Затраты труда всего (рабочих и машинистов) | [8 empty] | 15.65 | [9 empty] | Строительные работы - Затраты труда всего (рабочих и машинистов)
|  | Монтажные работы - ОТ | [18 empty] | Монтажные работы - ОТ
|  | Монтажные работы - ЭМ | [18 empty] | Монтажные работы - ЭМ
|  | Монтажные работы - ОТм | [18 empty] | Монтажные работы - ОТм
|  | Монтажные работы - МР | [18 empty] | Монтажные работы - МР
|  | Монтажные работы - ФОТ | [18 empty] | Монтажные работы - ФОТ
|  | Монтажные работы - НР | [18 empty] | Монтажные работы - НР
|  | Монтажные работы - СП | [18 empty] | Монтажные работы - СП
|  | Монтажные работы - Материальные ресурсы, отсутствующие в ФРСН (прайсовые) | [18 empty] | Монтажные работы - Материальные ресурсы, отсутствующие в ФРСН (прайсовые)
|  | Монтажные работы - Независимая перевозка | [18 empty] | Монтажные работы - Независимая перевозка
|  | Монтажные работы - Прямые затраты | [18 empty] | Монтажные работы - Прямые затраты
|  | Монтажные работы - Затраты труда рабочих | [18 empty] | Монтажные работы - Затраты труда рабочих
|  | Монтажные работы - Затраты труда машинистов | [18 empty] | Монтажные работы - Затраты труда машинистов
|  | Монтажные работы - Затраты труда всего (рабочих и машинистов) | [18 empty] | Монтажные работы - Затраты труда всего (рабочих и машинистов)
|  | Пусконаладочные работы - ОТ | [18 empty] | Пусконаладочные работы - ОТ
|  | Пусконаладочные работы - ЭМ | [18 empty] | Пусконаладочные работы - ЭМ
|  | Пусконаладочные работы - ОТм | [18 empty] | Пусконаладочные работы - ОТм
|  | Пусконаладочные работы - МР | [18 empty] | Пусконаладочные работы - МР
|  | Пусконаладочные работы - ФОТ | [18 empty] | Пусконаладочные работы - ФОТ
|  | Пусконаладочные работы - НР | [18 empty] | Пусконаладочные работы - НР
|  | Пусконаладочные работы - СП | [18 empty] | Пусконаладочные работы - СП
|  | Пусконаладочные работы - Материальные ресурсы, отсутствующие в ФРСН (прайсовые) | [18 empty] | Пусконаладочные работы - Материальные ресурсы, отсутствующие в ФРСН (прайсовые)
|  | Пусконаладочные работы - Независимая перевозка | [18 empty] | Пусконаладочные работы - Независимая перевозка
|  | Пусконаладочные работы - Прямые затраты | [18 empty] | Пусконаладочные работы - Прямые затраты
|  | Пусконаладочные работы - Затраты труда рабочих | [18 empty] | Пусконаладочные работы - Затраты труда рабочих
|  | Пусконаладочные работы - Затраты труда машинистов | [18 empty] | Пусконаладочные работы - Затраты труда машинистов
|  | Пусконаладочные работы - Затраты труда всего (рабочих и машинистов) | [18 empty] | Пусконаладочные работы - Затраты труда всего (рабочих и машинистов)
|  | Всего - ОТ | [8 empty] | 4897.98 | [9 empty] | Всего - ОТ
|  | Всего - ЭМ | [8 empty] | 1.56 | [9 empty] | Всего - ЭМ
|  | Всего - ОТм | [18 empty] | Всего - ОТм
|  | Всего - МР | [8 empty] | 5715.26 | [9 empty] | Всего - МР
|  | Всего - Независимая перевозка | [8 empty] | 707.92 | [9 empty] | Всего - Независимая перевозка
|  | Всего - НР | [8 empty] | 4359.2 | [9 empty] | Всего - НР
|  | Всего - СП | [8 empty] | 2155.11 | [9 empty] | Всего - СП
|  | Всего - ФОТ | [8 empty] | 4897.98 | [9 empty] | Всего - ФОТ
|  | Всего - Прямые затраты | [8 empty] | 11322.72 | [9 empty] | Всего - Прямые затраты
|  | Всего - Итоговая сметная стоимость (без учета перевозки) | [8 empty] | 17129.11 | [9 empty] | Всего - Итоговая сметная стоимость (без учета перевозки)
|  | 2 | [18 empty] | 2
|  | Материалы заказчика из текущей СНБ | [18 empty] | Материалы заказчика из текущей СНБ
|  | материалы заказчика из текущей СНБ без учета дополнительной перевозки | [18 empty] | материалы заказчика из текущей СНБ без учета дополнительной перевозки
|  | дополнительная перевозка материалов заказчика из текущей СНБ | [18 empty] | дополнительная перевозка материалов заказчика из текущей СНБ
|  | Материалы заказчика, отсутствующие в СНБ | [18 empty] | Материалы заказчика, отсутствующие в СНБ
|  | материалы заказчика, отсутствующие в СНБ без учета дополнительной перевозки | [18 empty] | материалы заказчика, отсутствующие в СНБ без учета дополнительной перевозки
|  | дополнительная перевозка материалов заказчика, отсутствующих в СНБ | [18 empty] | дополнительная перевозка материалов заказчика, отсутствующих в СНБ
|  | Материалы подрядчика из текущей СНБ | [18 empty] | Материалы подрядчика из текущей СНБ
|  | материалы подрядчика из текущей СНБ без учета дополнительной перевозки | [18 empty] | материалы подрядчика из текущей СНБ без учета дополнительной перевозки
|  | дополнительная перевозка материалов подрядчика из текущей СНБ | [18 empty] | дополнительная перевозка материалов подрядчика из текущей СНБ
|  | Материалы подрядчика, отсутствующие в СНБ | [18 empty] | Материалы подрядчика, отсутствующие в СНБ
|  | материалы подрядчика, отсутствующие в СНБ без учета дополнительной перевозки | [18 empty] | материалы подрядчика, отсутствующие в СНБ без учета дополнительной перевозки
|  | дополнительная перевозка материалов подрядчика, отсутствующих в СНБ | [18 empty] | дополнительная перевозка материалов подрядчика, отсутствующих в СНБ
|  | Оборудование заказчика из текущей СНБ | [18 empty] | Оборудование заказчика из текущей СНБ
|  | оборудование заказчика из текущей СНБ без учета дополнительной перевозки | [18 empty] | оборудование заказчика из текущей СНБ без учета дополнительной перевозки
|  | дополнительная перевозка оборудования заказчика из текущей СНБ | [18 empty] | дополнительная перевозка оборудования заказчика из текущей СНБ
|  | Оборудование заказчика, отсутствующее в СНБ | [18 empty] | Оборудование заказчика, отсутствующее в СНБ
|  | оборудование заказчика, отсутствующее в СНБ без учета дополнительной перевозки | [18 empty] | оборудование заказчика, отсутствующее в СНБ без учета дополнительной перевозки
|  | дополнительная перевозка оборудования заказчика, отсутствующего в СНБ | [18 empty] | дополнительная перевозка оборудования заказчика, отсутствующего в СНБ
|  | Оборудование подрядчика из текущей СНБ | [18 empty] | Оборудование подрядчика из текущей СНБ
|  | оборудование подрядчика из текущей СНБ без учета дополнительной перевозки | [18 empty] | оборудование подрядчика из текущей СНБ без учета дополнительной перевозки
|  | дополнительная перевозка оборудования подрядчика из текущей СНБ | [18 empty] | дополнительная перевозка оборудования подрядчика из текущей СНБ
|  | Оборудование подрядчика, отсутствующее в СНБ | [18 empty] | Оборудование подрядчика, отсутствующее в СНБ
|  | оборудование подрядчика, отсутствующее в СНБ без учета дополнительной перевозки | [18 empty] | оборудование подрядчика, отсутствующее в СНБ без учета дополнительной перевозки
|  | дополнительная перевозка оборудования подрядчика, отсутствующего в СНБ | [18 empty] | дополнительная перевозка оборудования подрядчика, отсутствующего в СНБ
|  | Возврат материалов из текущей СНБ | [18 empty] | Возврат материалов из текущей СНБ
|  | возврат материалов из текущей СНБ без учета дополнительной перевозки | [18 empty] | возврат материалов из текущей СНБ без учета дополнительной перевозки
|  | возврат дополнительной перевозки материалов из текущей СНБ | [18 empty] | возврат дополнительной перевозки материалов из текущей СНБ
|  | Возврат материалов, отсутствующих в СНБ | [18 empty] | Возврат материалов, отсутствующих в СНБ
|  | возврат материалов, отсутствующих в СНБ без учета дополнительной перевозки | [18 empty] | возврат материалов, отсутствующих в СНБ без учета дополнительной перевозки
|  | возврат дополнительной перевозки материалов, отсутствующих в СНБ | [18 empty] | возврат дополнительной перевозки материалов, отсутствующих в СНБ
|  | Всего возврат материалов | [18 empty] | Всего возврат материалов
|  | Возврат оборудования из текущей СНБ | [18 empty] | Возврат оборудования из текущей СНБ
|  | возврат оборудования из текущей СНБ без учета дополнительной перевозки | [18 empty] | возврат оборудования из текущей СНБ без учета дополнительной перевозки
|  | возврат дополнительной перевозки оборудования из текущей СНБ | [18 empty] | возврат дополнительной перевозки оборудования из текущей СНБ
|  | Возврат оборудования, отсутствующего в СНБ | [18 empty] | Возврат оборудования, отсутствующего в СНБ
|  | возврат оборудования, отсутствующего в СНБ без учета дополнительной перевозки | [18 empty] | возврат оборудования, отсутствующего в СНБ без учета дополнительной перевозки
|  | возврат дополнительной перевозки оборудования, отсутствующего в СНБ | [18 empty] | возврат дополнительной перевозки оборудования, отсутствующего в СНБ
|  | Всего возврат оборудования | [18 empty] | Всего возврат оборудования
|  | НДС | [8 empty] | 3924.15 | [9 empty] | НДС
|  | ВСЕГО по РАЗДЕЛУ с НДС | [8 empty] | 21761.18 | [9 empty] | ВСЕГО по РАЗДЕЛУ с НДС
|  | Итого прямые по всем-всем позициям | [6 empty] | 162243.5 |  | 280183.78 | [9 empty] | Итого прямые по всем-всем позициям
|  | Итого прямые затраты по разделу . | [8 empty] | 270553.84 | [9 empty] | Итого прямые затраты по разделу .
|  | в том числе | [18 empty] | в том числе
|  | оплата труда (ОТ) | [8 empty] | 61249.2 | [9 empty] | оплата труда (ОТ)
|  | эксплуатация машин и механизмов | [8 empty] | 10363.55 | [9 empty] | эксплуатация машин и механизмов
|  | оплата труда машинистов (ОТм) | [8 empty] | 2954.82 | [9 empty] | оплата труда машинистов (ОТм)
|  | материальные ресурсы | [8 empty] | 182458.46 | [9 empty] | материальные ресурсы
|  | перевозка | [8 empty] | 13527.81 | [9 empty] | перевозка
|  | Итого ФОТ | [8 empty] | 64204.02 | [9 empty] | Итого ФОТ
|  | Итого накладные расходы | [8 empty] | 64443.5 | [9 empty] | Итого накладные расходы
|  | Итого сметная прибыль | [8 empty] | 34106.3 | [9 empty] | Итого сметная прибыль
|  | Итого оборудование | [8 empty] | 9629.94 | [9 empty] | Итого оборудование
|  | Итого прочие затраты | [18 empty] | Итого прочие затраты
|  | Итого по разделу . | [8 empty] | 378733.58 | [9 empty] | Итого по разделу .
|  | Справочно | [18 empty] | Справочно
|  | материальные ресурсы, отсутствующие в ФРСН | [18 empty] | материальные ресурсы, отсутствующие в ФРСН
|  | оборудование, отсутствующее в ФРСН | [18 empty] | оборудование, отсутствующее в ФРСН
|  | затраты труда рабочих |  |  |  | 178.33 | [14 empty] | затраты труда рабочих
|  | затраты труда машинистов |  |  |  | 6.35 | [14 empty] | затраты труда машинистов
|  | ИТОГИ ПО СМЕТЕ | [18 empty] | ИТОГИ ПО СМЕТЕ
|  | ВСЕГО строительные работы | [8 empty] | 316966.74 | [9 empty] | ВСЕГО строительные работы
|  | строительные работы без учета перевозки | [8 empty] | 303438.93 | [9 empty] | строительные работы без учета перевозки
|  | в том числе | [18 empty] | в том числе
|  | прямые затраты | [8 empty] | 244367.67 | [9 empty] | прямые затраты
|  | в том числе | [18 empty] | в том числе
|  | оплата труда (ОТ) | [8 empty] | 41836.72 | [9 empty] | оплата труда (ОТ)
|  | эксплуатация машин и механизмов | [8 empty] | 10363.18 | [9 empty] | эксплуатация машин и механизмов
|  | оплата труда машинистов (ОТм) | [8 empty] | 2952.66 | [9 empty] | оплата труда машинистов (ОТм)
|  | материальные ресурсы | [8 empty] | 175687.3 | [9 empty] | материальные ресурсы
|  | перевозка | [8 empty] | 13527.81 | [9 empty] | перевозка
|  | ФОТ | [8 empty] | 44789.38 | [9 empty] | ФОТ
|  | накладные расходы | [8 empty] | 47121.38 | [9 empty] | накладные расходы
|  | сметная прибыль | [8 empty] | 25477.69 | [9 empty] | сметная прибыль
|  | ВСЕГО монтажные работы | [8 empty] | 52136.9 | [9 empty] | ВСЕГО монтажные работы
|  | монтажные работы без учета перевозки | [8 empty] | 52136.9 | [9 empty] | монтажные работы без учета перевозки
|  | в том числе | [18 empty] | в том числе
|  | прямые затраты | [8 empty] | 26186.17 | [9 empty] | прямые затраты
|  | в том числе | [18 empty] | в том числе
|  | оплата труда (ОТ) | [8 empty] | 19412.48 | [9 empty] | оплата труда (ОТ)
|  | эксплуатация машин и механизмов | [8 empty] | 0.37 | [9 empty] | эксплуатация машин и механизмов
|  | оплата труда машинистов (ОТм) | [8 empty] | 2.16 | [9 empty] | оплата труда машинистов (ОТм)
|  | материальные ресурсы | [8 empty] | 6771.16 | [9 empty] | материальные ресурсы
|  | ФОТ | [8 empty] | 19414.64 | [9 empty] | ФОТ
|  | накладные расходы | [8 empty] | 17322.12 | [9 empty] | накладные расходы
|  | сметная прибыль | [8 empty] | 8628.61 | [9 empty] | сметная прибыль
|  | ВСЕГО оборудование | [8 empty] | 9629.94 | [9 empty] | ВСЕГО оборудование
|  | в том числе | [18 empty] | в том числе
|  | оборудование без учета дополнительной перевозки | [8 empty] | 9629.94 | [9 empty] | оборудование без учета дополнительной перевозки
|  | дополнительная перевозка оборудования | [18 empty] | дополнительная перевозка оборудования
|  | пусконаладочные работы без учета перевозки | [18 empty] | пусконаладочные работы без учета перевозки
|  | ВСЕГО по смете | [8 empty] | 378733.58 | [9 empty] | ВСЕГО по смете
|  | Всего по смете СМР+ПНР+перевозка | [8 empty] | 369103.64 | [9 empty] | Всего по смете СМР+ПНР+перевозка
|  | в том числе | [18 empty] | в том числе
|  | Всего прямые затраты | [8 empty] | 270553.84 | [9 empty] | Всего прямые затраты
|  | в том числе | [18 empty] | в том числе
|  | оплата труда (ОТ) | [8 empty] | 61249.2 | [9 empty] | оплата труда (ОТ)
|  | эксплуатация машин и механизмов | [8 empty] | 10363.55 | [9 empty] | эксплуатация машин и механизмов
|  | оплата труда машинистов (ОТм) | [8 empty] | 2954.82 | [9 empty] | оплата труда машинистов (ОТм)
|  | материальные ресурсы | [8 empty] | 182458.46 | [9 empty] | материальные ресурсы
|  | перевозка | [8 empty] | 13527.81 | [9 empty] | перевозка
|  | Всего ФОТ | [8 empty] | 64204.02 | [9 empty] | Всего ФОТ
|  | Всего накладные расходы | [8 empty] | 64443.5 | [9 empty] | Всего накладные расходы
|  | Всего сметная прибыль | [8 empty] | 34106.3 | [9 empty] | Всего сметная прибыль
|  | Всего оборудование | [8 empty] | 9629.94 | [9 empty] | Всего оборудование
|  | Справочно | [18 empty] | Справочно
|  | материальные ресурсы из текущей СНБ (проверка) | [8 empty] | 182458.46 | [9 empty] | материальные ресурсы из текущей СНБ (проверка)
|  | оборудование из текущей СНБ (проверка) | [8 empty] | 9629.94 | [9 empty] | оборудование из текущей СНБ (проверка)
|  | затраты труда рабочих |  |  |  | 178.33 | [14 empty] | затраты труда рабочих
|  | затраты труда машинистов |  |  |  | 6.35 | [14 empty] | затраты труда машинистов
|  | Нормативные затраты труда | [8 empty] | 184.68 | [9 empty] | Нормативные затраты труда
|  | Строительные работы - ОТ | [8 empty] | 41836.72 | [9 empty] | Строительные работы - ОТ
|  | Строительные работы - ЭМ | [8 empty] | 10363.18 | [9 empty] | Строительные работы - ЭМ
|  | Строительные работы - ОТм | [8 empty] | 2952.66 | [9 empty] | Строительные работы - ОТм
|  | Строительные работы - МР | [8 empty] | 175687.3 | [9 empty] | Строительные работы - МР
|  | Строительные работы - ФОТ | [8 empty] | 44789.38 | [9 empty] | Строительные работы - ФОТ
|  | Строительные работы - НР | [8 empty] | 47121.38 | [9 empty] | Строительные работы - НР
|  | Строительные работы - СП | [8 empty] | 25477.69 | [9 empty] | Строительные работы - СП
|  | Строительные работы - Материальные ресурсы, отсутствующие в ФРСН (прайсовые) | [18 empty] | Строительные работы - Материальные ресурсы, отсутствующие в ФРСН (прайсовые)
|  | Строительные работы - Независимая перевозка | [8 empty] | 13527.81 | [9 empty] | Строительные работы - Независимая перевозка
|  | Строительные работы - Прямые затраты | [8 empty] | 244367.67 | [9 empty] | Строительные работы - Прямые затраты
|  | Строительные работы - Затраты труда рабочих | [8 empty] | 120.61 | [9 empty] | Строительные работы - Затраты труда рабочих
|  | Строительные работы - Затраты труда машинистов | [8 empty] | 6.34 | [9 empty] | Строительные работы - Затраты труда машинистов
|  | Строительные работы - Затраты труда всего (рабочих и машинистов) | [8 empty] | 126.95 | [9 empty] | Строительные работы - Затраты труда всего (рабочих и машинистов)
|  | Монтажные работы - ОТ | [8 empty] | 19412.48 | [9 empty] | Монтажные работы - ОТ
|  | Монтажные работы - ЭМ | [8 empty] | 0.37 | [9 empty] | Монтажные работы - ЭМ
|  | Монтажные работы - ОТм | [8 empty] | 2.16 | [9 empty] | Монтажные работы - ОТм
|  | Монтажные работы - МР | [8 empty] | 6771.16 | [9 empty] | Монтажные работы - МР
|  | Монтажные работы - ФОТ | [8 empty] | 19414.64 | [9 empty] | Монтажные работы - ФОТ
|  | Монтажные работы - НР | [8 empty] | 17322.12 | [9 empty] | Монтажные работы - НР
|  | Монтажные работы - СП | [8 empty] | 8628.61 | [9 empty] | Монтажные работы - СП
|  | Монтажные работы - Материальные ресурсы, отсутствующие в ФРСН (прайсовые) | [18 empty] | Монтажные работы - Материальные ресурсы, отсутствующие в ФРСН (прайсовые)
|  | Монтажные работы - Независимая перевозка | [18 empty] | Монтажные работы - Независимая перевозка
|  | Монтажные работы - Прямые затраты | [8 empty] | 26186.17 | [9 empty] | Монтажные работы - Прямые затраты
|  | Монтажные работы - Затраты труда рабочих | [8 empty] | 57.72 | [9 empty] | Монтажные работы - Затраты труда рабочих
|  | Монтажные работы - Затраты труда машинистов | [8 empty] | 0.01 | [9 empty] | Монтажные работы - Затраты труда машинистов
|  | Монтажные работы - Затраты труда всего (рабочих и машинистов) | [8 empty] | 57.73 | [9 empty] | Монтажные работы - Затраты труда всего (рабочих и машинистов)
|  | Пусконаладочные работы - ОТ | [18 empty] | Пусконаладочные работы - ОТ
|  | Пусконаладочные работы - ЭМ | [18 empty] | Пусконаладочные работы - ЭМ
|  | Пусконаладочные работы - ОТм | [18 empty] | Пусконаладочные работы - ОТм
|  | Пусконаладочные работы - МР | [18 empty] | Пусконаладочные работы - МР
|  | Пусконаладочные работы - ФОТ | [18 empty] | Пусконаладочные работы - ФОТ
|  | Пусконаладочные работы - НР | [18 empty] | Пусконаладочные работы - НР
|  | Пусконаладочные работы - СП | [18 empty] | Пусконаладочные работы - СП
|  | Пусконаладочные работы - Материальные ресурсы, отсутствующие в ФРСН (прайсовые) | [18 empty] | Пусконаладочные работы - Материальные ресурсы, отсутствующие в ФРСН (прайсовые)
|  | Пусконаладочные работы - Независимая перевозка | [18 empty] | Пусконаладочные работы - Независимая перевозка
|  | Пусконаладочные работы - Прямые затраты | [18 empty] | Пусконаладочные работы - Прямые затраты
|  | Пусконаладочные работы - Затраты труда рабочих | [18 empty] | Пусконаладочные работы - Затраты труда рабочих
|  | Пусконаладочные работы - Затраты труда машинистов | [18 empty] | Пусконаладочные работы - Затраты труда машинистов
|  | Пусконаладочные работы - Затраты труда всего (рабочих и машинистов) | [18 empty] | Пусконаладочные работы - Затраты труда всего (рабочих и машинистов)
|  | Всего - ОТ | [8 empty] | 61249.2 | [9 empty] | Всего - ОТ
|  | Всего - ЭМ | [8 empty] | 10363.55 | [9 empty] | Всего - ЭМ
|  | Всего - ОТм | [8 empty] | 2954.82 | [9 empty] | Всего - ОТм
|  | Всего - МР | [8 empty] | 182458.46 | [9 empty] | Всего - МР
|  | Всего - Независимая перевозка | [8 empty] | 13527.81 | [9 empty] | Всего - Независимая перевозка
|  | Всего - НР | [8 empty] | 64443.5 | [9 empty] | Всего - НР
|  | Всего - СП | [8 empty] | 34106.3 | [9 empty] | Всего - СП
|  | Всего - ФОТ | [8 empty] | 64204.02 | [9 empty] | Всего - ФОТ
|  | Всего - Прямые затраты | [8 empty] | 270553.84 | [9 empty] | Всего - Прямые затраты
|  | Всего - Итоговая сметная стоимость (без учета перевозки) | [8 empty] | 355575.83 | [9 empty] | Всего - Итоговая сметная стоимость (без учета перевозки)
|  | 2 | [18 empty] | 2
|  | материалы заказчика из текущей СНБ без учета дополнительной перевозки | [18 empty] | материалы заказчика из текущей СНБ без учета дополнительной перевозки
|  | дополнительная перевозка материалов заказчика из текущей СНБ | [18 empty] | дополнительная перевозка материалов заказчика из текущей СНБ
|  | материалы заказчика, отсутствующие в СНБ без учета дополнительной перевозки | [18 empty] | материалы заказчика, отсутствующие в СНБ без учета дополнительной перевозки
|  | дополнительная перевозка материалов заказчика, отсутствующих в СНБ | [18 empty] | дополнительная перевозка материалов заказчика, отсутствующих в СНБ
|  | материалы подрядчика из текущей СНБ без учета дополнительной перевозки | [18 empty] | материалы подрядчика из текущей СНБ без учета дополнительной перевозки
|  | дополнительная перевозка материалов подрядчика из текущей СНБ | [18 empty] | дополнительная перевозка материалов подрядчика из текущей СНБ
|  | материалы подрядчика, отсутствующие в СНБ без учета дополнительной перевозки | [18 empty] | материалы подрядчика, отсутствующие в СНБ без учета дополнительной перевозки
|  | дополнительная перевозка материалов подрядчика, отсутствующих в СНБ | [18 empty] | дополнительная перевозка материалов подрядчика, отсутствующих в СНБ
|  | оборудование заказчика из текущей СНБ без учета дополнительной перевозки | [18 empty] | оборудование заказчика из текущей СНБ без учета дополнительной перевозки
|  | дополнительная перевозка оборудования заказчика из текущей СНБ | [18 empty] | дополнительная перевозка оборудования заказчика из текущей СНБ
|  | оборудование заказчика, отсутствующее в СНБ без учета дополнительной перевозки | [18 empty] | оборудование заказчика, отсутствующее в СНБ без учета дополнительной перевозки
|  | дополнительная перевозка оборудования заказчика, отсутствующего в СНБ | [18 empty] | дополнительная перевозка оборудования заказчика, отсутствующего в СНБ
|  | оборудование подрядчика из текущей СНБ без учета дополнительной перевозки | [18 empty] | оборудование подрядчика из текущей СНБ без учета дополнительной перевозки
|  | дополнительная перевозка оборудования подрядчика из текущей СНБ | [18 empty] | дополнительная перевозка оборудования подрядчика из текущей СНБ
|  | оборудование подрядчика, отсутствующее в СНБ без учета дополнительной перевозки | [18 empty] | оборудование подрядчика, отсутствующее в СНБ без учета дополнительной перевозки
|  | дополнительная перевозка оборудования подрядчика, отсутствующего в СНБ | [18 empty] | дополнительная перевозка оборудования подрядчика, отсутствующего в СНБ
|  | возврат материалов из текущей СНБ без учета дополнительной перевозки | [18 empty] | возврат материалов из текущей СНБ без учета дополнительной перевозки
|  | возврат дополнительной перевозки материалов из текущей СНБ | [18 empty] | возврат дополнительной перевозки материалов из текущей СНБ
|  | возврат материалов, отсутствующих в СНБ без учета дополнительной перевозки | [18 empty] | возврат материалов, отсутствующих в СНБ без учета дополнительной перевозки
|  | возврат дополнительной перевозки материалов, отсутствующих в СНБ | [18 empty] | возврат дополнительной перевозки материалов, отсутствующих в СНБ
|  | возврат оборудования из текущей СНБ без учета дополнительной перевозки | [18 empty] | возврат оборудования из текущей СНБ без учета дополнительной перевозки
|  | возврат дополнительной перевозки оборудования из текущей СНБ | [18 empty] | возврат дополнительной перевозки оборудования из текущей СНБ
|  | возврат оборудования, отсутствующего в СНБ без учета дополнительной перевозки | [18 empty] | возврат оборудования, отсутствующего в СНБ без учета дополнительной перевозки
|  | возврат дополнительной перевозки оборудования, отсутствующего в СНБ | [18 empty] | возврат дополнительной перевозки оборудования, отсутствующего в СНБ
|  | НДС | [7 empty] | 22 | 83321.39 | [9 empty] | НДС
|  | ВСЕГО по смете с НДС | [8 empty] | 462054.97 | [9 empty] | ВСЕГО по смете с НДС
Составил
[должность, подпись (инициалы, фамилия)]
Проверил
[должность, подпись (инициалы, фамилия)]