## Ремонт зд.ДЭС п. Оленек - ЛСР п
Приложение № 3
Утверждено приказом Минстроя РФ № 421/пр от 4 августа 2020 г. в редакции приказа № 557/пр от 7 июля 2022 г.
УТВЕРЖДАЮ:
Первый заместитель Генерального директора - главный инженер АО "Сахаэнерго"
Копырин Н.М.
[11 empty] | "____" ________________ 2026 года | [5 empty] | "____" ________________ 2026 года | "____" ________________ 2026 года
Наименование программного продукта |  |  |  |  | ГРАНД-Смета, версия 2026.1
Наименование редакции сметных нормативов |  |  |  |  | Приказ Минстроя России от 30.12.2021 № 1046/пр; Приказ Минстроя России от 04.08.2020 № 421/пр; Приказ Минстроя России от 21.12.2020 № 812/пр; Приказ Минстроя России от 11.12.2020 № 774/пр; Приказ Минстроя России от 02.08.2023 № 551/пр; Приказ Минстроя России от 14.11.2023 № 817/пр; Приказ Минстроя России от 16.02.2024 № 102/пр; Приказ Минстроя России от 13.05.2024 №323/пр; Приказ Минстроя России от 09.08.2024 №524/пр; Приказ Минстроя России от 07.11.2024 №747/пр; Приказ Минстроя России от 23.01.2025 №30/пр; Приказ Минстроя России от 07.02.2025 №69/пр; Приказ Минстроя России от 19.05.2025 №299/пр; Приказ Минстроя России от 14.08.2025 №490/пр; Приказ Минстроя России от 12.11.2025 №696/пр; Приказ Минстроя России от 17.02.2026 №91/пр; Приказ Минстроя России от 18.05.2026 №301/пр | [13 empty] | Наименование редакции сметных нормативов | Приказ Минстроя России от 30.12.2021 № 1046/пр; Приказ Минстроя России от 04.08.2020 № 421/пр; Приказ Минстроя России от 21.12.2020 № 812/пр; Приказ Минстроя России от 11.12.2020 № 774/пр; Приказ Минстроя России от 02.08.2023 № 551/пр; Приказ Минстроя России от 14.11.2023 № 817/пр; Приказ Минстроя России от 16.02.2024 № 102/пр; Приказ Минстроя России от 13.05.2024 №323/пр; Приказ Минстроя России от 09.08.2024 №524/пр; Приказ Минстроя России от 07.11.2024 №747/пр; Приказ Минстроя России от 23.01.2025 №30/пр; Приказ Минстроя России от 07.02.2025 №69/пр; Приказ Минстроя России от 19.05.2025 №299/пр; Приказ Минстроя России от 14.08.2025 №490/пр; Приказ Минстроя России от 12.11.2025 №696/пр; Приказ Минстроя России от 17.02.2026 №91/пр; Приказ Минстроя России от 18.05.2026 №301/пр
Реквизиты приказа Минстроя России об утверждении дополнений и изменений к сметным нормативам |  |  |  |  | Приказ Минстроя России от 18 мая 2022 г. № 378/пр, Приказ Минстроя России от 26 августа 2022 г. № 703/пр, Приказ Минстроя России от 26 октября 2022 г. № 905/пр, Приказ Минстроя России от 27 декабря 2022 г. № 1133/пр, Приказ Минстроя России от 10 февраля 2023 г. № 84/пр, Приказ Минстроя России от 11.05.2023 №335/пр; Приказ Минстроя России от 07.07.2022 № 557/пр; Приказ Минстроя России от 02.09.2021 № 636/пр, Приказ Минстроя России от 26.07.2022 № 611/пр; Приказ Минстроя России от 22.04.2022 № 317/пр; Приказ Минстроя России от 02.08.2023 № 551/пр; Приказ Минстроя России от 14.11.2023 № 817/пр; Приказ Минстроя России от 30.01.2024 № 55/пр; Приказ Минстроя России от 16.02.2024 № 102/пр; Приказ Минстроя России от 13.05.2024 №323/пр; Приказ Минстроя России от 09.08.2024 №524/пр; Приказ Минстроя России от 07.11.2024 №747/пр; Приказ Минстроя России от 23.01.2025 №30/пр; Приказ Минстроя России от 07.02.2025 №69/пр; Приказ Минстроя России от 19.05.2025 №299/пр; Приказ Минстроя России от 14.08.2025 №490/пр; Приказ Минстроя России от 12.11.2025 №696/пр; Приказ Минстроя России от 17.02.2026 №91/пр; Приказ Минстроя России от 18.05.2026 №301/пр | [15 empty] | Реквизиты приказа Минстроя России об утверждении дополнений и изменений к сметным нормативам | Приказ Минстроя России от 18 мая 2022 г. № 378/пр, Приказ Минстроя России от 26 августа 2022 г. № 703/пр, Приказ Минстроя России от 26 октября 2022 г. № 905/пр, Приказ Минстроя России от 27 декабря 2022 г. № 1133/пр, Приказ Минстроя России от 10 февраля 2023 г. № 84/пр, Приказ Минстроя России от 11.05.2023 №335/пр; Приказ Минстроя России от 07.07.2022 № 557/пр; Приказ Минстроя России от 02.09.2021 № 636/пр, Приказ Минстроя России от 26.07.2022 № 611/пр; Приказ Минстроя России от 22.04.2022 № 317/пр; Приказ Минстроя России от 02.08.2023 № 551/пр; Приказ Минстроя России от 14.11.2023 № 817/пр; Приказ Минстроя России от 30.01.2024 № 55/пр; Приказ Минстроя России от 16.02.2024 № 102/пр; Приказ Минстроя России от 13.05.2024 №323/пр; Приказ Минстроя России от 09.08.2024 №524/пр; Приказ Минстроя России от 07.11.2024 №747/пр; Приказ Минстроя России от 23.01.2025 №30/пр; Приказ Минстроя России от 07.02.2025 №69/пр; Приказ Минстроя России от 19.05.2025 №299/пр; Приказ Минстроя России от 14.08.2025 №490/пр; Приказ Минстроя России от 12.11.2025 №696/пр; Приказ Минстроя России от 17.02.2026 №91/пр; Приказ Минстроя России от 18.05.2026 №301/пр
Реквизиты письма Минстроя России об индексах изменения сметной стоимости строительства, включаемые в федеральный реестр сметных нормативов и размещаемые в федеральной государственной информационной системе ценообразования в строительстве, подготовленного в соответствии пунктом 85 Методики расчета индексов изменения сметной стоимости строительства, утвержденной приказом Министерства строительства и жилищно-коммунального хозяйства Российской Федерации от 5 июня 2019 г. № 326/пр |  |  |  |  | Письмо Минстроя России от 22.05.2026 № 31076-ИФ/09 | [9 empty] | Реквизиты письма Минстроя России об индексах изменения сметной стоимости строительства, включаемые в федеральный реестр сметных нормативов и размещаемые в федеральной государственной информационной системе ценообразования в строительстве, подготовленного в соответствии пунктом 85 Методики расчета индексов изменения сметной стоимости строительства, утвержденной приказом Министерства строительства и жилищно-коммунального хозяйства Российской Федерации от 5 июня 2019 г. № 326/пр¹ | Письмо Минстроя России от 22.05.2026 № 31076-ИФ/09 | [6 empty] | Реквизиты письма Минстроя России об индексах изменения сметной стоимости строительства, включаемые в федеральный реестр сметных нормативов и размещаемые в федеральной государственной информационной системе ценообразования в строительстве, подготовленного в соответствии пунктом 85 Методики расчета индексов изменения сметной стоимости строительства, утвержденной приказом Министерства строительства и жилищно-коммунального хозяйства Российской Федерации от 5 июня 2019 г. № 326/пр | Письмо Минстроя России от 22.05.2026 № 31076-ИФ/09
Реквизиты нормативного правового акта об утверждении оплаты труда, утверждаемый в соответствии с пунктом 22(1) Правилами мониторинга цен, утвержденными постановлением Правительства Российской Федерации от 23 декабря 2016 г. № 1452 |  |  |  |  | Приказ Министерства Республики Саха (Якутия) от 07.04.2026 № 143 | [9 empty] | Реквизиты нормативного правового акта об утверждении оплаты труда, утверждаемый в соответствии с пунктом 22(1) Правилами мониторинга цен, утвержденными постановлением Правительства Российской Федерации от 23 декабря 2016 г. № 1452 | Приказ Министерства Республики Саха (Якутия) от 07.04.2026 № 143 | [8 empty] | Реквизиты нормативного правового акта об утверждении оплаты труда, утверждаемый в соответствии с пунктом 22(1) Правилами мониторинга цен, утвержденными постановлением Правительства Российской Федерации от 23 декабря 2016 г. № 1452 | Приказ Министерства Республики Саха (Якутия) от 07.04.2026 № 143
Обоснование принятых текущих цен на строительные ресурсы | [26 empty] | Обоснование принятых текущих цен на строительные ресурсы
Наименование субъекта Российской Федерации |  |  |  |  | 14. Республика Саха (Якутия) | [10 empty] | 14. Республика Саха (Якутия) | [11 empty] | Наименование субъекта Российской Федерации | 14. Республика Саха (Якутия)
Наименование зоны субъекта Российской Федерации |  |  |  |  | Республика Саха (Якутия) (11 зона) | [10 empty] | Республика Саха (Якутия) (11 зона) | [13 empty] | Наименование зоны субъекта Российской Федерации | Республика Саха (Якутия) (11 зона)
РП-2026 | [31 empty] | РП-2026
(наименование стройки)
Оленекский РЭС | [32 empty] | Оленекский РЭС
(наименование объекта капитального строительства)
ЛОКАЛЬНЫЙ СМЕТНЫЙ РАСЧЕТ (СМЕТА) № 1
Ремонт зданий ДЭС п. Оленек | [33 empty] | Ремонт зданий ДЭС п. Оленек
(наименование работ и затрат)
Составлен | ресурсно-индексным | методом
Основание | СЗ ОТНЗиС от 16.06.2026, Задание на разработку СД, ВОР | [33 empty] | СЗ ОТНЗиС от 16.06.2026, Задание на разработку СД, ВОР
(проектная и (или) иная техническая документация)
Составлен(а) в текущем уровне цен |  | 2026 года | [33 empty] | 2026 года
Сметная стоимость |  |  | 3629.16 | тыс.руб.
в том числе:
| строительных работ |  | 2967.51 | тыс.руб. |  |  |  |  | Средства на оплату труда рабочих |  |  |  | 527.28 | тыс.руб.
| монтажных работ |  | 0 | тыс.руб. |  |  |  |  | Средства на оплату труда машинистов |  |  |  | 17.01 | тыс.руб.
| оборудования |  | 7.22 | тыс.руб. |  |  |  |  | Нормативные затраты труда рабочих |  |  |  | 518.16 | чел.-ч.
| прочих затрат |  | 0 | тыс.руб. |  |  |  |  | Нормативные затраты труда машинистов |  |  |  | 13.62 | чел.-ч.
№ п/п | Обоснование | Наименование работ и затрат |  |  |  | Единица измерения | Количество |  |  | Сметная стоимость, руб.
[7 empty] | на единицу измерения | коэффициенты | всего с учетом коэффициентов | на единицу измерения в базисном уровне цен | индекс | на единицу измерения в текущем уровне цен | коэффициенты | всего в текущем уровне цен
1 | 2 | 3 |  |  |  | 4 | 5 | 6 | 7 | 8 | 9 | 10 | 11 | 12
Раздел 1. Ремонт деревянных полов | [36 empty] | Раздел 1. Ремонт деревянных полов
1 | ГЭСН11-01-012-03 | Укладка лаг: по плитам перекрытий |  |  |  | 4: 100 м2; 5: 1.6; 6: 1; 7: 1.6 | [23 empty] | Укладка лаг: по плитам перекрытий
|  | Итого прямые затраты |  |  |  | 12: 351911.69 | [24 empty] | Итого прямые затраты
|  | ФОТ |  |  |  | 12: 51615.14 | [25 empty] | ФОТ
| Пр/812-011.0-3, Приказ № 812/пр от 21.12.2020 п.25 | НР Полы |  |  |  | 4: %; 5: 118; 6: 0.9; 7: 106.2; 12: 54815.28 | [25 empty] | НР Полы
| Пр/774-011.0, Приказ № 774/пр от 11.12.2020 п.16 | СП Полы |  |  |  | 4: %; 5: 65; 6: 0.85; 7: 55.25; 12: 28517.36 | [25 empty] | СП Полы
|  | Всего по позиции |  |  |  | 10: 272027.71; 12: 435244.33 | [26 empty] | Всего по позиции
1.1 | ФСБЦ-11.1.01.09-0002 | Лаги из лиственницы для устройств полов антисептированные, толщина 40-60 мм, ширина 100-150 мм |  |  |  | м3 | -1.312 | 1 | -1.312 | 25835 | 8.65 | 223472.75 |  | -293196.25 | [23 empty] | Лаги из лиственницы для устройств полов антисептированные, толщина 40-60 мм, ширина 100-150 мм
|  | Всего по позиции |  |  |  | 12: -293196.25 | [26 empty] | Всего по позиции
1.2 | ФСБЦ-11.1.03.06-0075 | Доска обрезная хвойных пород, естественной влажности, длина 2-6,5 м, ширина 100-250 мм, толщина 30-40 мм, сорт III |  |  |  | м3 | 3 | 1 | 3 | 5764.42 | 8.65 | 49862.23 |  | 149586.69 | [23 empty] | Доска обрезная хвойных пород, естественной влажности, длина 2-6,5 м, ширина 100-250 мм, толщина 30-40 мм, сорт III
|  | Всего по позиции |  |  |  | 12: 149586.69 | [26 empty] | Всего по позиции
2 | ГЭСН11-01-060-01 | Армирование стяжек сетками сварными |  |  |  | 4: 100 м2; 5: 1.2; 6: 1; 7: 1.2 | [23 empty] | Армирование стяжек сетками сварными
|  | Итого прямые затраты |  |  |  | 12: 7783.85 | [24 empty] | Итого прямые затраты
|  | ФОТ |  |  |  | 12: 7549.21 | [25 empty] | ФОТ
| Пр/812-011.0-3, Приказ № 812/пр от 21.12.2020 п.25 | НР Полы |  |  |  | 4: %; 5: 118; 6: 0.9; 7: 106.2; 12: 8017.26 | [25 empty] | НР Полы
| Пр/774-011.0, Приказ № 774/пр от 11.12.2020 п.16 | СП Полы |  |  |  | 4: %; 5: 65; 6: 0.85; 7: 55.25; 12: 4170.94 | [25 empty] | СП Полы
|  | Всего по позиции |  |  |  | 10: 16643.38; 12: 19972.05 | [26 empty] | Всего по позиции
2.1 | ФСБЦ-08.1.02.17-0144 | Сетка тканая из оцинкованной проволоки, диаметр проволоки 0,6 мм, размер ячейки 4х4 мм |  |  |  | м2 | 120 | 1 | 120 | 163.32 | 1.35 | 220.48 |  | 26457.6 | [23 empty] | Сетка тканая из оцинкованной проволоки, диаметр проволоки 0,6 мм, размер ячейки 4х4 мм
|  | Всего по позиции |  |  |  | 12: 26457.6 | [26 empty] | Всего по позиции
|  | Всего по разделу 1 Ремонт деревянных полов |  |  |  | 12: 338064.42 | [27 empty] | Всего по разделу 1 Ремонт деревянных полов
Раздел 2. Ремонт помещений склада и сан-узла | [36 empty] | Раздел 2. Ремонт помещений склада и сан-узла
Демонтажные работы | [42 empty] | Демонтажные работы
3 | ГЭСНр65-01-004-02 | Демонтаж: унитазов и писсуаров |  |  |  | 4: 100 шт; 5: 0.01; 6: 1; 7: 0.01 | [23 empty] | Демонтаж: унитазов и писсуаров
|  | Итого прямые затраты |  |  |  | 12: 633.43 | [24 empty] | Итого прямые затраты
|  | ФОТ |  |  |  | 12: 633.18 | [25 empty] | ФОТ
| Пр/812-099.1-3 | НР Внутренние санитарно-технические работы: демонтаж и разборка (ремонтно-строительные) |  |  |  | 4: %; 5: 91; 7: 91; 12: 576.19 | [25 empty] | НР Внутренние санитарно-технические работы: демонтаж и разборка (ремонтно-строительные)
| Пр/774-099.1 | СП Внутренние санитарно-технические работы: демонтаж и разборка (ремонтно-строительные) |  |  |  | 4: %; 5: 44; 7: 44; 12: 278.6 | [25 empty] | СП Внутренние санитарно-технические работы: демонтаж и разборка (ремонтно-строительные)
|  | Всего по позиции |  |  |  | 10: 148822; 12: 1488.22 | [26 empty] | Всего по позиции
4 | ГЭСНр65-01-004-01 | Демонтаж: умывальников и раковин |  |  |  | 4: 100 шт; 5: 0.01; 6: 1; 7: 0.01 | [23 empty] | Демонтаж: умывальников и раковин
|  | Итого прямые затраты |  |  |  | 12: 509.3 | [24 empty] | Итого прямые затраты
|  | ФОТ |  |  |  | 12: 509.08 | [25 empty] | ФОТ
| Пр/812-099.1-3 | НР Внутренние санитарно-технические работы: демонтаж и разборка (ремонтно-строительные) |  |  |  | 4: %; 5: 91; 7: 91; 12: 463.26 | [25 empty] | НР Внутренние санитарно-технические работы: демонтаж и разборка (ремонтно-строительные)
| Пр/774-099.1 | СП Внутренние санитарно-технические работы: демонтаж и разборка (ремонтно-строительные) |  |  |  | 4: %; 5: 44; 7: 44; 12: 224 | [25 empty] | СП Внутренние санитарно-технические работы: демонтаж и разборка (ремонтно-строительные)
|  | Всего по позиции |  |  |  | 10: 119656; 12: 1196.56 | [26 empty] | Всего по позиции
5 | ГЭСНр65-01-003-07 | Снятие смесителя: без душевой сетки |  |  |  | 4: 100 шт; 5: 0.01; 6: 1; 7: 0.01 | [23 empty] | Снятие смесителя: без душевой сетки
|  | Итого прямые затраты |  |  |  | 12: 363.21 | [24 empty] | Итого прямые затраты
|  | ФОТ |  |  |  | 12: 363.15 | [25 empty] | ФОТ
| Пр/812-099.1-3 | НР Внутренние санитарно-технические работы: демонтаж и разборка (ремонтно-строительные) |  |  |  | 4: %; 5: 91; 7: 91; 12: 330.47 | [25 empty] | НР Внутренние санитарно-технические работы: демонтаж и разборка (ремонтно-строительные)
| Пр/774-099.1 | СП Внутренние санитарно-технические работы: демонтаж и разборка (ремонтно-строительные) |  |  |  | 4: %; 5: 44; 7: 44; 12: 159.79 | [25 empty] | СП Внутренние санитарно-технические работы: демонтаж и разборка (ремонтно-строительные)
|  | Всего по позиции |  |  |  | 10: 85347; 12: 853.47 | [26 empty] | Всего по позиции
Монтажные работы | [42 empty] | Монтажные работы
6 | ГЭСН17-01-003-01 | Установка унитазов: с бачком непосредственно присоединенным |  |  |  | 4: 10 компл; 5: 0.1; 6: 1; 7: 0.1 | [23 empty] | Установка унитазов: с бачком непосредственно присоединенным
|  | Итого прямые затраты |  |  |  | 12: 3500.25 | [24 empty] | Итого прямые затраты
|  | ФОТ |  |  |  | 12: 2131.05 | [25 empty] | ФОТ
| Пр/812-016.0-3, Приказ № 812/пр от 21.12.2020 п.25 | НР Сантехнические работы - внутренние (трубопроводы, водопровод, канализация, отопление, газоснабжение, вентиляция и кондиционирование воздуха) |  |  |  | 4: %; 5: 127; 6: 0.9; 7: 114.3; 12: 2435.79 | [25 empty] | НР Сантехнические работы - внутренние (трубопроводы, водопровод, канализация, отопление, газоснабжение, вентиляция и кондиционирование воздуха)
| Пр/774-016.0, Приказ № 774/пр от 11.12.2020 п.16 | СП Сантехнические работы - внутренние (трубопроводы, водопровод, канализация, отопление, газоснабжение, вентиляция и кондиционирование воздуха) |  |  |  | 4: %; 5: 72; 6: 0.85; 7: 61.2; 12: 1304.2 | [25 empty] | СП Сантехнические работы - внутренние (трубопроводы, водопровод, канализация, отопление, газоснабжение, вентиляция и кондиционирование воздуха)
|  | Всего по позиции |  |  |  | 10: 72402.4; 12: 7240.24 | [26 empty] | Всего по позиции
6.1 | ФСБЦ-18.2.01.06-0021 | Унитаз керамический напольный в комплекте с бачком, с косым выпуском, размеры 360х620х765 мм |  |  |  | компл | 1 | 1 | 1 | 2310.97 | 2.98 | 6886.69 |  | 6886.69 | [23 empty] | Унитаз керамический напольный в комплекте с бачком, с косым выпуском, размеры 360х620х765 мм
|  | Всего по позиции |  |  |  | 12: 6886.69 | [26 empty] | Всего по позиции
6.2 | ФСБЦ-18.2.06.08-0011 | Подводки гибкие армированные резиновые, диаметр 15 мм, длина 300 мм |  |  |  | 10 шт | 0.1 | 1 | 0.1 | 593.59 | 2.21 | 1311.83 |  | 131.18 | [23 empty] | Подводки гибкие армированные резиновые, диаметр 15 мм, длина 300 мм
|  | Всего по позиции |  |  |  | 12: 131.18 | [26 empty] | Всего по позиции
7 | ГЭСН17-01-005-04 | Установка раковин |  |  |  | 4: 10 компл; 5: 0.1; 6: 1; 7: 0.1 | [23 empty] | Установка раковин
|  | Итого прямые затраты |  |  |  | 12: 1176.34 | [24 empty] | Итого прямые затраты
|  | ФОТ |  |  |  | 12: 923.05 | [25 empty] | ФОТ
| Пр/812-016.0-3, Приказ № 812/пр от 21.12.2020 п.25 | НР Сантехнические работы - внутренние (трубопроводы, водопровод, канализация, отопление, газоснабжение, вентиляция и кондиционирование воздуха) |  |  |  | 4: %; 5: 127; 6: 0.9; 7: 114.3; 12: 1055.05 | [25 empty] | НР Сантехнические работы - внутренние (трубопроводы, водопровод, канализация, отопление, газоснабжение, вентиляция и кондиционирование воздуха)
| Пр/774-016.0, Приказ № 774/пр от 11.12.2020 п.16 | СП Сантехнические работы - внутренние (трубопроводы, водопровод, канализация, отопление, газоснабжение, вентиляция и кондиционирование воздуха) |  |  |  | 4: %; 5: 72; 6: 0.85; 7: 61.2; 12: 564.91 | [25 empty] | СП Сантехнические работы - внутренние (трубопроводы, водопровод, канализация, отопление, газоснабжение, вентиляция и кондиционирование воздуха)
|  | Всего по позиции |  |  |  | 10: 27963; 12: 2796.3 | [26 empty] | Всего по позиции
7.1 | ФСБЦ-18.2.01.05-0207 | Умывальник фарфоровый овальный с центральным отверстием под смеситель, размеры 620х460х190 мм |  |  |  | компл | 1 | 1 | 1 | 1884.42 | 2.59 | 4880.65 |  | 4880.65 | [23 empty] | Умывальник фарфоровый овальный с центральным отверстием под смеситель, размеры 620х460х190 мм
|  | Всего по позиции |  |  |  | 12: 4880.65 | [26 empty] | Всего по позиции
7.2 | ФСБЦ-18.2.06.12-0021 | Пьедестал под умывальник, прямоугольный, керамический, размеры 180х185х650 мм |  |  |  | шт | 1 | 1 | 1 | 2001.31 | 2.59 | 5183.39 |  | 5183.39 | [23 empty] | Пьедестал под умывальник, прямоугольный, керамический, размеры 180х185х650 мм
|  | Всего по позиции |  |  |  | 12: 5183.39 | [26 empty] | Всего по позиции
8 | ГЭСН17-01-002-03 | Установка смесителей |  |  |  | 4: 10 шт; 5: 0.1; 6: 1; 7: 0.1 | [23 empty] | Установка смесителей
|  | Итого прямые затраты |  |  |  | 12: 797.13 | [24 empty] | Итого прямые затраты
|  | ФОТ |  |  |  | 12: 778.27 | [25 empty] | ФОТ
| Пр/812-016.0-3, Приказ № 812/пр от 21.12.2020 п.25 | НР Сантехнические работы - внутренние (трубопроводы, водопровод, канализация, отопление, газоснабжение, вентиляция и кондиционирование воздуха) |  |  |  | 4: %; 5: 127; 6: 0.9; 7: 114.3; 12: 889.56 | [25 empty] | НР Сантехнические работы - внутренние (трубопроводы, водопровод, канализация, отопление, газоснабжение, вентиляция и кондиционирование воздуха)
| Пр/774-016.0, Приказ № 774/пр от 11.12.2020 п.16 | СП Сантехнические работы - внутренние (трубопроводы, водопровод, канализация, отопление, газоснабжение, вентиляция и кондиционирование воздуха) |  |  |  | 4: %; 5: 72; 6: 0.85; 7: 61.2; 12: 476.3 | [25 empty] | СП Сантехнические работы - внутренние (трубопроводы, водопровод, канализация, отопление, газоснабжение, вентиляция и кондиционирование воздуха)
|  | Всего по позиции |  |  |  | 10: 21629.9; 12: 2162.99 | [26 empty] | Всего по позиции
8.1 | ФСБЦ-18.1.10.10-0044 | Смеситель для мойки и умывальника, однорукояточный, центральный, набортный, с поворотным изливом, с аэратором, вынос излива 220 мм, диаметр излива 16 мм |  |  |  | компл | 1 | 1 | 1 | 1164.77 | 1.35 | 1572.44 |  | 1572.44 | [23 empty] | Смеситель для мойки и умывальника, однорукояточный, центральный, набортный, с поворотным изливом, с аэратором, вынос излива 220 мм, диаметр излива 16 мм
|  | Всего по позиции |  |  |  | 12: 1572.44 | [26 empty] | Всего по позиции
8.2 | ФСБЦ-18.2.06.08-0011 | Подводки гибкие армированные резиновые, диаметр 15 мм, длина 300 мм |  |  |  | 10 шт | 0.1 | 1 | 0.1 | 593.59 | 2.21 | 1311.83 |  | 131.18 | [23 empty] | Подводки гибкие армированные резиновые, диаметр 15 мм, длина 300 мм
|  | Всего по позиции |  |  |  | 12: 131.18 | [26 empty] | Всего по позиции
9 | ГЭСН18-04-001-08 | Установка баков расширительных круглых и прямоугольных вместимостью: 0,8 м3 | [35 empty] | Установка баков расширительных круглых и прямоугольных вместимостью: 0,8 м3 | bar: 4 to 7
|  | Итого прямые затраты |  |  |  | 12: 102739.06 | [24 empty] | Итого прямые затраты
|  | ФОТ |  |  |  | 12: 9140.44 | [25 empty] | ФОТ
| Пр/812-016.0-3, Приказ № 812/пр от 21.12.2020 п.25 | НР Сантехнические работы - внутренние (трубопроводы, водопровод, канализация, отопление, газоснабжение, вентиляция и кондиционирование воздуха) |  |  |  | 4: %; 5: 127; 6: 0.9; 7: 114.3; 12: 10447.52 | [25 empty] | НР Сантехнические работы - внутренние (трубопроводы, водопровод, канализация, отопление, газоснабжение, вентиляция и кондиционирование воздуха)
| Пр/774-016.0, Приказ № 774/пр от 11.12.2020 п.16 | СП Сантехнические работы - внутренние (трубопроводы, водопровод, канализация, отопление, газоснабжение, вентиляция и кондиционирование воздуха) |  |  |  | 4: %; 5: 72; 6: 0.85; 7: 61.2; 12: 5593.95 | [25 empty] | СП Сантехнические работы - внутренние (трубопроводы, водопровод, канализация, отопление, газоснабжение, вентиляция и кондиционирование воздуха)
|  | Всего по позиции |  |  |  | 10: 118780.53; 12: 118780.53 | [26 empty] | Всего по позиции
9.1 | ФСБЦ-18.5.01.01-0007 | Бак стальной мембранный для отопления, давление 0,5-1,0 МПа, емкость до 800 л |  |  |  | шт | -1 | 1 | -1 | 50822.79 | 1.83 | 93005.71 |  | -93005.71 | [23 empty] | Бак стальной мембранный для отопления, давление 0,5-1,0 МПа, емкость до 800 л
|  | Всего по позиции |  |  |  | 12: -93005.71 | [26 empty] | Всего по позиции
9.2 | ТЦ_18.0.00.00_27_2723115078_18.06.2026_02_1.1 | Емкость пластиковая 0,8 м3 для воды |  |  |  | шт | 1 | 1 | 1 |  |  | 13144.56 |  | 13144.56 | [23 empty] | Емкость пластиковая 0,8 м3 для воды
|  | Всего по позиции |  |  |  | 12: 13144.56 | [26 empty] | Всего по позиции
10 | ГЭСН18-05-001-01 | Установка насосов центробежных с электродвигателем, масса агрегата: до 0,1 т | [35 empty] | Установка насосов центробежных с электродвигателем, масса агрегата: до 0,1 т | bar: 4 to 7
|  | Итого прямые затраты |  |  |  | 12: 14969.74 | [24 empty] | Итого прямые затраты
|  | ФОТ |  |  |  | 12: 14076.13 | [25 empty] | ФОТ
| Пр/812-016.0-3, Приказ № 812/пр от 21.12.2020 п.25 | НР Сантехнические работы - внутренние (трубопроводы, водопровод, канализация, отопление, газоснабжение, вентиляция и кондиционирование воздуха) |  |  |  | 4: %; 5: 127; 6: 0.9; 7: 114.3; 12: 16089.02 | [25 empty] | НР Сантехнические работы - внутренние (трубопроводы, водопровод, канализация, отопление, газоснабжение, вентиляция и кондиционирование воздуха)
| Пр/774-016.0, Приказ № 774/пр от 11.12.2020 п.16 | СП Сантехнические работы - внутренние (трубопроводы, водопровод, канализация, отопление, газоснабжение, вентиляция и кондиционирование воздуха) |  |  |  | 4: %; 5: 72; 6: 0.85; 7: 61.2; 12: 8614.59 | [25 empty] | СП Сантехнические работы - внутренние (трубопроводы, водопровод, канализация, отопление, газоснабжение, вентиляция и кондиционирование воздуха)
|  | Всего по позиции |  |  |  | 10: 39673.35; 12: 39673.35 | [26 empty] | Всего по позиции
10.1 О | ТЦ_103_76_7604228480_18.06.2026_02_2.2 | Автоматизированная насосная станция JEMIX 370 Вт |  |  |  | шт | 1 | 1 | 1 |  |  | 3608.21 |  | 3608.21 | [23 empty] | Автоматизированная насосная станция JEMIX 370 Вт
|  | Всего по позиции |  |  |  | 12: 3608.21 | [26 empty] | Всего по позиции
11 | ГЭСН16-04-002-01 | Прокладка трубопроводов водоснабжения из напорных полиэтиленовых труб наружным диаметром: 20 мм |  |  |  | 4: 100 м; 5: 0.05; 6: 1; 7: 0.05 | [23 empty] | Прокладка трубопроводов водоснабжения из напорных полиэтиленовых труб наружным диаметром: 20 мм
|  | Итого прямые затраты |  |  |  | 12: 9313.09 | [24 empty] | Итого прямые затраты
|  | ФОТ |  |  |  | 12: 9133.93 | [25 empty] | ФОТ
| Пр/812-016.0-3, Приказ № 812/пр от 21.12.2020 п.25 | НР Сантехнические работы - внутренние (трубопроводы, водопровод, канализация, отопление, газоснабжение, вентиляция и кондиционирование воздуха) |  |  |  | 4: %; 5: 127; 6: 0.9; 7: 114.3; 12: 10440.08 | [25 empty] | НР Сантехнические работы - внутренние (трубопроводы, водопровод, канализация, отопление, газоснабжение, вентиляция и кондиционирование воздуха)
| Пр/774-016.0, Приказ № 774/пр от 11.12.2020 п.16 | СП Сантехнические работы - внутренние (трубопроводы, водопровод, канализация, отопление, газоснабжение, вентиляция и кондиционирование воздуха) |  |  |  | 4: %; 5: 72; 6: 0.85; 7: 61.2; 12: 5589.97 | [25 empty] | СП Сантехнические работы - внутренние (трубопроводы, водопровод, канализация, отопление, газоснабжение, вентиляция и кондиционирование воздуха)
|  | Всего по позиции |  |  |  | 10: 506862.8; 12: 25343.14 | [26 empty] | Всего по позиции
11.1 | ФСБЦ-24.3.02.05-0014 | Трубы полипропиленовые ПП-Р, номинальное давление 1,6 МПа, номинальный наружный диаметр 20 мм |  |  |  | м | 4.495 | 1 | 4.495 | 45.22 | 1.83 | 82.75 |  | 371.96 | [23 empty] | Трубы полипропиленовые ПП-Р, номинальное давление 1,6 МПа, номинальный наружный диаметр 20 мм
|  | Всего по позиции |  |  |  | 12: 371.96 | [26 empty] | Всего по позиции
11.2 | ФСБЦ-18.1.09.07-0021 | Кран шаровой полипропиленовой, присоединение к трубопроводу под приварку, номинальное давление 2,0 МПа, номинальный диаметр 20 мм |  |  |  | шт | 4 | 1 | 4 | 88.05 | 1.31 | 115.35 |  | 461.4 | [23 empty] | Кран шаровой полипропиленовой, присоединение к трубопроводу под приварку, номинальное давление 2,0 МПа, номинальный диаметр 20 мм
|  | Всего по позиции |  |  |  | 12: 461.4 | [26 empty] | Всего по позиции
11.3 | ФСБЦ-24.3.05.07-0031 | Муфта полипропиленовая комбинированная, с внутренней резьбой, номинальный наружный диаметр 20 мм, размер резьбы 1" |  |  |  | шт | 4 | 1 | 4 | 76.87 | 1.83 | 140.67 |  | 562.68 | [23 empty] | Муфта полипропиленовая комбинированная, с внутренней резьбой, номинальный наружный диаметр 20 мм, размер резьбы 1"
|  | Всего по позиции |  |  |  | 12: 562.68 | [26 empty] | Всего по позиции
11.4 | ФСБЦ-24.3.05.15-0191 | Тройник полипропиленовый, диаметр 20 мм |  |  |  | шт | 1 | 1 | 1 | 5.03 | 1.83 | 9.2 |  | 9.2 | [23 empty] | Тройник полипропиленовый, диаметр 20 мм
|  | Всего по позиции |  |  |  | 12: 9.2 | [26 empty] | Всего по позиции
11.5 | ФСБЦ-24.3.05.11-0001 | Отвод 90° пластиковый для жестких труб, номинальный внутренний диаметр 20 мм |  |  |  | шт | 4 | 1 | 4 | 22.59 | 1.81 | 40.89 |  | 163.56 | [23 empty] | Отвод 90° пластиковый для жестких труб, номинальный внутренний диаметр 20 мм
|  | Всего по позиции |  |  |  | 12: 163.56 | [26 empty] | Всего по позиции
12 | ГЭСН16-04-001-01 | Прокладка трубопроводов канализации из полиэтиленовых труб высокой плотности диаметром: 50 мм |  |  |  | 4: 100 м; 5: 0.02; 6: 1; 7: 0.02 | [23 empty] | Прокладка трубопроводов канализации из полиэтиленовых труб высокой плотности диаметром: 50 мм
|  | Итого прямые затраты |  |  |  | 12: 1349.08 | [24 empty] | Итого прямые затраты
|  | ФОТ |  |  |  | 12: 1338.18 | [25 empty] | ФОТ
| Пр/812-016.0-3, Приказ № 812/пр от 21.12.2020 п.25 | НР Сантехнические работы - внутренние (трубопроводы, водопровод, канализация, отопление, газоснабжение, вентиляция и кондиционирование воздуха) |  |  |  | 4: %; 5: 127; 6: 0.9; 7: 114.3; 12: 1529.54 | [25 empty] | НР Сантехнические работы - внутренние (трубопроводы, водопровод, канализация, отопление, газоснабжение, вентиляция и кондиционирование воздуха)
| Пр/774-016.0, Приказ № 774/пр от 11.12.2020 п.16 | СП Сантехнические работы - внутренние (трубопроводы, водопровод, канализация, отопление, газоснабжение, вентиляция и кондиционирование воздуха) |  |  |  | 4: %; 5: 72; 6: 0.85; 7: 61.2; 12: 818.97 | [25 empty] | СП Сантехнические работы - внутренние (трубопроводы, водопровод, канализация, отопление, газоснабжение, вентиляция и кондиционирование воздуха)
|  | Всего по позиции |  |  |  | 10: 184879.5; 12: 3697.59 | [26 empty] | Всего по позиции
12.1 | ФСБЦ-24.3.02.02-0003 | Трубы полипропиленовые для систем водоотведения, диаметр 50 мм |  |  |  | м | 1.996 | 1 | 1.996 | 134 | 1.83 | 245.22 |  | 489.46 | [23 empty] | Трубы полипропиленовые для систем водоотведения, диаметр 50 мм
|  | Всего по позиции |  |  |  | 12: 489.46 | [26 empty] | Всего по позиции
12.2 | ФСБЦ-24.3.05.08-0203 | Отвод 87,5° полипропиленовый для систем водоотведения, диаметр 50 мм |  |  |  | шт | 1 | 1 | 1 | 24.29 | 1.83 | 44.45 |  | 44.45 | [23 empty] | Отвод 87,5° полипропиленовый для систем водоотведения, диаметр 50 мм
|  | Всего по позиции |  |  |  | 12: 44.45 | [26 empty] | Всего по позиции
12.3 | ФСБЦ-24.3.05.10-0001 | Переход полипропиленовый для систем водоотведения, диаметр 110х50 мм |  |  |  | шт | 1 | 1 | 1 | 83.42 | 1.83 | 152.66 |  | 152.66 | [23 empty] | Переход полипропиленовый для систем водоотведения, диаметр 110х50 мм
|  | Всего по позиции |  |  |  | 12: 152.66 | [26 empty] | Всего по позиции
12.4 | ФСБЦ-23.1.02.06-0036 | Хомуты металлические оцинкованные двухлапчатые с резиновым профилем для крепления трубопроводов, в комплекте с винт-шурупом сантехническим, диаметр резьбы шурупа М8, длина шурупа 80 мм, диаметр хомута от 47 до 58 мм |  |  |  | 10 шт | 0.2 | 1 | 0.2 | 264.09 | 2.25 | 594.2 |  | 118.84 | [23 empty] | Хомуты металлические оцинкованные двухлапчатые с резиновым профилем для крепления трубопроводов, в комплекте с винт-шурупом сантехническим, диаметр резьбы шурупа М8, длина шурупа 80 мм, диаметр хомута от 47 до 58 мм
|  | Всего по позиции |  |  |  | 12: 118.84 | [26 empty] | Всего по позиции
13 | ГЭСН16-04-001-02 | Прокладка трубопроводов канализации из полиэтиленовых труб высокой плотности диаметром: 110 мм |  |  |  | 4: 100 м; 5: 0.02; 6: 1; 7: 0.02 | [23 empty] | Прокладка трубопроводов канализации из полиэтиленовых труб высокой плотности диаметром: 110 мм
|  | Итого прямые затраты |  |  |  | 12: 1314.96 | [24 empty] | Итого прямые затраты
|  | ФОТ |  |  |  | 12: 1284.34 | [25 empty] | ФОТ
| Пр/812-016.0-3, Приказ № 812/пр от 21.12.2020 п.25 | НР Сантехнические работы - внутренние (трубопроводы, водопровод, канализация, отопление, газоснабжение, вентиляция и кондиционирование воздуха) |  |  |  | 4: %; 5: 127; 6: 0.9; 7: 114.3; 12: 1468 | [25 empty] | НР Сантехнические работы - внутренние (трубопроводы, водопровод, канализация, отопление, газоснабжение, вентиляция и кондиционирование воздуха)
| Пр/774-016.0, Приказ № 774/пр от 11.12.2020 п.16 | СП Сантехнические работы - внутренние (трубопроводы, водопровод, канализация, отопление, газоснабжение, вентиляция и кондиционирование воздуха) |  |  |  | 4: %; 5: 72; 6: 0.85; 7: 61.2; 12: 786.02 | [25 empty] | СП Сантехнические работы - внутренние (трубопроводы, водопровод, канализация, отопление, газоснабжение, вентиляция и кондиционирование воздуха)
|  | Всего по позиции |  |  |  | 10: 178449; 12: 3568.98 | [26 empty] | Всего по позиции
13.1 | ФСБЦ-24.3.02.02-0004 | Трубы полипропиленовые для систем водоотведения, диаметр 110 мм |  |  |  | м | 1.996 | 1 | 1.996 | 324.68 | 1.83 | 594.16 |  | 1185.94 | [23 empty] | Трубы полипропиленовые для систем водоотведения, диаметр 110 мм
|  | Всего по позиции |  |  |  | 12: 1185.94 | [26 empty] | Всего по позиции
13.2 | ФСБЦ-24.3.05.15-0199 | Тройник полипропиленовый, диаметр 110 мм |  |  |  | шт | 1 | 1 | 1 | 565.6 | 1.83 | 1035.05 |  | 1035.05 | [23 empty] | Тройник полипропиленовый, диаметр 110 мм
|  | Всего по позиции |  |  |  | 12: 1035.05 | [26 empty] | Всего по позиции
13.3 | ФСБЦ-23.1.02.06-0052 | Хомуты металлические оцинкованные двухлапчатые с резиновым профилем для крепления трубопроводов, в комплекте с винт-шурупом сантехническим, диаметр резьбы шурупа М8, длина шурупа 200 мм, диаметр хомута от 90 до 100 мм |  |  |  | 10 шт | 0.2 | 1 | 0.2 | 484.01 | 2.25 | 1089.02 |  | 217.8 | [23 empty] | Хомуты металлические оцинкованные двухлапчатые с резиновым профилем для крепления трубопроводов, в комплекте с винт-шурупом сантехническим, диаметр резьбы шурупа М8, длина шурупа 200 мм, диаметр хомута от 90 до 100 мм
|  | Всего по позиции |  |  |  | 12: 217.8 | [26 empty] | Всего по позиции
|  | Всего по разделу 2 Ремонт помещений склада и сан-узла |  |  |  | 12: 154146.96 | [27 empty] | Всего по разделу 2 Ремонт помещений склада и сан-узла
Раздел 3. Устройство по периметру здания коробов на каркасе из обрезных досок с обшивкой из ГКЛ 12 мм с монтаже радиаторных решеток (экранов) | [36 empty] | Раздел 3. Устройство по периметру здания коробов на каркасе из обрезных досок с обшивкой из ГКЛ 12 мм с монтаже радиаторных решеток (экранов)
14 | ГЭСН15-01-056-02 | Устройство каркасов из деревянных брусков сечением 40 х 25 мм пропитанных: готовым составом |  |  |  | 4: 100 м2; 5: 0.465; 6: 1; 7: 0.465 | [23 empty] | Устройство каркасов из деревянных брусков сечением 40 х 25 мм пропитанных: готовым составом
|  | Итого прямые затраты |  |  |  | 12: 41704.58 | [24 empty] | Итого прямые затраты
|  | ФОТ |  |  |  | 12: 40567.05 | [25 empty] | ФОТ
| Пр/812-015.0-3, Приказ № 812/пр от 21.12.2020 п.25 | НР Отделочные работы |  |  |  | 4: %; 5: 105; 6: 0.9; 7: 94.5; 12: 38335.86 | [25 empty] | НР Отделочные работы
| Пр/774-015.0, Приказ № 774/пр от 11.12.2020 п.16 | СП Отделочные работы |  |  |  | 4: %; 5: 49; 6: 0.85; 7: 41.65; 12: 16896.18 | [25 empty] | СП Отделочные работы
|  | Всего по позиции |  |  |  | 10: 208465.85; 12: 96936.62 | [26 empty] | Всего по позиции
14.1 | ФСБЦ-11.1.03.06-0071 | Доска обрезная хвойных пород, естественной влажности, длина 2-6,5 м, ширина 100-250 мм, толщина 25 мм, сорт III |  |  |  | м3 | 0.186 | 1 | 0.186 | 5764.42 | 8.65 | 49862.23 |  | 9274.37 | [23 empty] | Доска обрезная хвойных пород, естественной влажности, длина 2-6,5 м, ширина 100-250 мм, толщина 25 мм, сорт III
|  | Всего по позиции |  |  |  | 12: 9274.37 | [26 empty] | Всего по позиции
15 | ГЭСН10-05-013-01 | Облицовка откосов по готовому металлическому одинарному каркасу гипсокартонными листами |  |  |  | 4: 100 м2; 5: 0.405; 6: 1; 7: 0.405 | [23 empty] | Облицовка откосов по готовому металлическому одинарному каркасу гипсокартонными листами
|  | Итого прямые затраты |  |  |  | 12: 41981.36 | [24 empty] | Итого прямые затраты
|  | ФОТ |  |  |  | 12: 23474.64 | [25 empty] | ФОТ
| Пр/812-010.0-3, Приказ № 812/пр от 21.12.2020 п.25 | НР Деревянные конструкции |  |  |  | 4: %; 5: 113; 6: 0.9; 7: 101.7; 12: 23873.71 | [25 empty] | НР Деревянные конструкции
| Пр/774-010.0, Приказ № 774/пр от 11.12.2020 п.16 | СП Деревянные конструкции |  |  |  | 4: %; 5: 55; 6: 0.85; 7: 46.75; 12: 10974.39 | [25 empty] | СП Деревянные конструкции
|  | Всего по позиции |  |  |  | 10: 189702.37; 12: 76829.46 | [26 empty] | Всего по позиции
15.1 | ФСБЦ-01.6.01.02-0006 | Листы гипсокартонные ГКЛ, толщина 12,5 мм |  |  |  | м2 | 42.525 | 1 | 42.525 | 92.12 | 5.65 | 520.48 |  | 22133.41 | [23 empty] | Листы гипсокартонные ГКЛ, толщина 12,5 мм
|  | Всего по позиции |  |  |  | 12: 22133.41 | [26 empty] | Всего по позиции
15.2 | ТЦ_11.0.00.00_50_5029241304_18.06.2026_02_5.1 | Декоративный уголок ПВХ 20х20 |  |  |  | м | 46 | 1 | 46 |  |  | 34.17 |  | 1571.82 | [23 empty] | Декоративный уголок ПВХ 20х20
|  | Всего по позиции |  |  |  | 12: 1571.82 | [26 empty] | Всего по позиции
16 | ГЭСНр69-01-031-01 | Установка декоративного деревянного экрана на регистры отопления |  |  |  | 4: м2; 5: 15.3; 6: 1; 7: 15.3 | [23 empty] | Установка декоративного деревянного экрана на регистры отопления
|  | Итого прямые затраты |  |  |  | 12: 9282.73 | [24 empty] | Итого прямые затраты
|  | ФОТ |  |  |  | 12: 8449.51 | [25 empty] | ФОТ
| Пр/812-103.0-3 | НР Прочие ремонтно-строительные работы |  |  |  | 4: %; 5: 97; 7: 97; 12: 8196.02 | [25 empty] | НР Прочие ремонтно-строительные работы
| Пр/774-103.0 | СП Прочие ремонтно-строительные работы |  |  |  | 4: %; 5: 44; 7: 44; 12: 3717.78 | [25 empty] | СП Прочие ремонтно-строительные работы
|  | Всего по позиции |  |  |  | 10: 1385.39; 12: 21196.53 | [26 empty] | Всего по позиции
16.1 | ТЦ_11.0.00.00_77_772565013490_18.06.2026_02_3.3 | Экран для радиатора, ПВХ, 1200х600 |  |  |  | шт | 15 | 1 | 15 |  |  | 1244.36 |  | 18665.4 | [23 empty] | Экран для радиатора, ПВХ, 1200х600
|  | Всего по позиции |  |  |  | 12: 18665.4 | [26 empty] | Всего по позиции
16.2 | ТЦ_11.0.00.00_36_3663157837_18.06.2026_02_4.1 | Экран для радиатора, ПВХ, 1500х600 |  |  |  | шт | 5 | 1 | 5 |  |  | 1451.03 |  | 7255.15 | [23 empty] | Экран для радиатора, ПВХ, 1500х600
|  | Всего по позиции |  |  |  | 12: 7255.15 | [26 empty] | Всего по позиции
17 | ГЭСН20-02-002-08 | Установка пластиковых вентиляционных решеток площадью в свету до 0,05 м2 |  |  |  | 4: 100 шт; 5: 0.6; 6: 1; 7: 0.6 | [23 empty] | Установка пластиковых вентиляционных решеток площадью в свету до 0,05 м2
|  | Итого прямые затраты |  |  |  | 12: 16210.94 | [24 empty] | Итого прямые затраты
|  | ФОТ |  |  |  | 12: 14706.89 | [25 empty] | ФОТ
| Пр/812-016.0-3, Приказ № 812/пр от 21.12.2020 п.25 | НР Сантехнические работы - внутренние (трубопроводы, водопровод, канализация, отопление, газоснабжение, вентиляция и кондиционирование воздуха) |  |  |  | 4: %; 5: 127; 6: 0.9; 7: 114.3; 12: 16809.98 | [25 empty] | НР Сантехнические работы - внутренние (трубопроводы, водопровод, канализация, отопление, газоснабжение, вентиляция и кондиционирование воздуха)
| Пр/774-016.0, Приказ № 774/пр от 11.12.2020 п.16 | СП Сантехнические работы - внутренние (трубопроводы, водопровод, канализация, отопление, газоснабжение, вентиляция и кондиционирование воздуха) |  |  |  | 4: %; 5: 72; 6: 0.85; 7: 61.2; 12: 9000.62 | [25 empty] | СП Сантехнические работы - внутренние (трубопроводы, водопровод, канализация, отопление, газоснабжение, вентиляция и кондиционирование воздуха)
|  | Всего по позиции |  |  |  | 10: 70035.9; 12: 42021.54 | [26 empty] | Всего по позиции
17.1 | ФСБЦ-19.2.03.07-0004 | Решетка вентиляционная пластмассовая, размеры 150х200 мм |  |  |  | шт | 60 | 1 | 60 | 100.97 | 1.88 | 189.82 |  | 11389.2 | [23 empty] | Решетка вентиляционная пластмассовая, размеры 150х200 мм
|  | Всего по позиции |  |  |  | 12: 11389.2 | [26 empty] | Всего по позиции
|  | Всего по разделу 3 Устройство по периметру здания коробов на каркасе из обрезных досок с обшивкой из ГКЛ 12 мм с монтаже радиаторных решеток (экранов) |  |  |  | 12: 307273.5 | [27 empty] | Всего по разделу 3 Устройство по периметру здания коробов на каркасе из обрезных досок с обшивкой из ГКЛ 12 мм с монтаже радиаторных решеток (экранов)
Раздел 4. Замена входной двери | [36 empty] | Раздел 4. Замена входной двери
18 | ГЭСНр56-01-010-01 | Снятие дверных полотен |  |  |  | 4: 100 м2; 5: 0.018; 6: 1; 7: 0.018 | [23 empty] | Снятие дверных полотен
|  | Итого прямые затраты |  |  |  | 12: 601.44 | [24 empty] | Итого прямые затраты
|  | ФОТ |  |  |  | 12: 601.44 | [25 empty] | ФОТ
| Пр/812-090.0-3 | НР Проемы (ремонтно-строительные) |  |  |  | 4: %; 5: 95; 7: 95; 12: 571.37 | [25 empty] | НР Проемы (ремонтно-строительные)
| Пр/774-090.0 | СП Проемы (ремонтно-строительные) |  |  |  | 4: %; 5: 47; 7: 47; 12: 282.68 | [25 empty] | СП Проемы (ремонтно-строительные)
|  | Всего по позиции |  |  |  | 10: 80860.56; 12: 1455.49 | [26 empty] | Всего по позиции
19 | ГЭСНр56-01-009-04 | Демонтаж дверных коробок: в деревянных стенах каркасных и в перегородках |  |  |  | 4: 100 шт; 5: 0.01; 6: 1; 7: 0.01 | [23 empty] | Демонтаж дверных коробок: в деревянных стенах каркасных и в перегородках
|  | Итого прямые затраты |  |  |  | 12: 620.74 | [24 empty] | Итого прямые затраты
|  | ФОТ |  |  |  | 12: 620.74 | [25 empty] | ФОТ
| Пр/812-090.0-3 | НР Проемы (ремонтно-строительные) |  |  |  | 4: %; 5: 95; 7: 95; 12: 589.7 | [25 empty] | НР Проемы (ремонтно-строительные)
| Пр/774-090.0 | СП Проемы (ремонтно-строительные) |  |  |  | 4: %; 5: 47; 7: 47; 12: 291.75 | [25 empty] | СП Проемы (ремонтно-строительные)
|  | Всего по позиции |  |  |  | 10: 150219; 12: 1502.19 | [26 empty] | Всего по позиции
20 | ГЭСН09-04-012-01 | Установка металлических дверных блоков в готовые проемы |  |  |  | 4: м2; 5: 1.8; 6: 1; 7: 1.8 | [23 empty] | Установка металлических дверных блоков в готовые проемы
|  | Итого прямые затраты |  |  |  | 12: 6789.01 | [24 empty] | Итого прямые затраты
|  | ФОТ |  |  |  | 12: 5286.61 | [25 empty] | ФОТ
| Пр/812-009.0-3, Приказ № 812/пр от 21.12.2020 п.25 | НР Строительные металлические конструкции |  |  |  | 4: %; 5: 98; 6: 0.9; 7: 88.2; 12: 4662.79 | [25 empty] | НР Строительные металлические конструкции
| Пр/774-009.0, Приказ № 774/пр от 11.12.2020 п.16 | СП Строительные металлические конструкции |  |  |  | 4: %; 5: 62; 6: 0.85; 7: 52.7; 12: 2786.04 | [25 empty] | СП Строительные металлические конструкции
|  | Всего по позиции |  |  |  | 10: 7909.91; 12: 14237.84 | [26 empty] | Всего по позиции
20.1 | ФСБЦ-07.1.01.03-0002 | Блок дверной стальной наружный двупольный, с замком-защелкой, без доводчика, площадь 2,73 м2 |  |  |  | м2 | 1.8 | 1 | 1.8 | 8963.86 | 1.98 | 17748.44 |  | 31947.19 | [23 empty] | Блок дверной стальной наружный двупольный, с замком-защелкой, без доводчика, площадь 2,73 м2
|  | Всего по позиции |  |  |  | 12: 31947.19 | [26 empty] | Всего по позиции
|  | Всего по разделу 4 Замена входной двери |  |  |  | 12: 49142.71 | [27 empty] | Всего по разделу 4 Замена входной двери
Раздел 5. Ремонт каменного здания ТМП. (Ремонт здания рем.персонала) | [36 empty] | Раздел 5. Ремонт каменного здания ТМП. (Ремонт здания рем.персонала)
Демонтажные работы | [42 empty] | Демонтажные работы
21 | ГЭСНр57-01-001-03 | Разборка оснований покрытия полов: простильных полов |  |  |  | 4: 100 м2; 5: 0.36; 6: 1; 7: 0.36 | [23 empty] | Разборка оснований покрытия полов: простильных полов
|  | Итого прямые затраты |  |  |  | 12: 5678.06 | [24 empty] | Итого прямые затраты
|  | ФОТ |  |  |  | 12: 5678.06 | [25 empty] | ФОТ
| Пр/812-091.0-3 | НР Полы (ремонтно-строительные) |  |  |  | 4: %; 5: 93; 7: 93; 12: 5280.6 | [25 empty] | НР Полы (ремонтно-строительные)
| Пр/774-091.0 | СП Полы (ремонтно-строительные) |  |  |  | 4: %; 5: 49; 7: 49; 12: 2782.25 | [25 empty] | СП Полы (ремонтно-строительные)
|  | Всего по позиции |  |  |  | 10: 38169.19; 12: 13740.91 | [26 empty] | Всего по позиции
22 | ГЭСНр59-01-003-03 | Разборка металлических пожарных лестниц |  |  |  | 4: т; 5: 0.2; 6: 1; 7: 0.2 | [23 empty] | Разборка металлических пожарных лестниц
|  | Итого прямые затраты |  |  |  | 12: 3434.34 | [24 empty] | Итого прямые затраты
|  | ФОТ |  |  |  | 12: 3063.84 | [25 empty] | ФОТ
| Пр/812-093.0-3 | НР Лестницы, крыльца (ремонтно-строительные) |  |  |  | 4: %; 5: 93; 7: 93; 12: 2849.37 | [25 empty] | НР Лестницы, крыльца (ремонтно-строительные)
| Пр/774-093.0 | СП Лестницы, крыльца (ремонтно-строительные) |  |  |  | 4: %; 5: 45; 7: 45; 12: 1378.73 | [25 empty] | СП Лестницы, крыльца (ремонтно-строительные)
|  | Всего по позиции |  |  |  | 10: 38312.2; 12: 7662.44 | [26 empty] | Всего по позиции
Монтажные работы | [42 empty] | Монтажные работы
23 | ГЭСН11-01-009-08 | Устройство тепло- и звукоизоляции сплошной из плит: теплоизоляционных из экструзионного пенополистирола |  |  |  | 4: 100 м2; 5: 0.36; 6: 1; 7: 0.36 | [23 empty] | Устройство тепло- и звукоизоляции сплошной из плит: теплоизоляционных из экструзионного пенополистирола
|  | Итого прямые затраты |  |  |  | 12: 7044.19 | [24 empty] | Итого прямые затраты
|  | ФОТ |  |  |  | 12: 6958.67 | [25 empty] | ФОТ
| Пр/812-011.0-3, Приказ № 812/пр от 21.12.2020 п.25 | НР Полы |  |  |  | 4: %; 5: 118; 6: 0.9; 7: 106.2; 12: 7390.11 | [25 empty] | НР Полы
| Пр/774-011.0, Приказ № 774/пр от 11.12.2020 п.16 | СП Полы |  |  |  | 4: %; 5: 65; 6: 0.85; 7: 55.25; 12: 3844.67 | [25 empty] | СП Полы
|  | Всего по позиции |  |  |  | 10: 50774.92; 12: 18278.97 | [26 empty] | Всего по позиции
23.1 | ФСБЦ-12.2.05.09-0023 | Плиты теплоизоляционные из экструзионного пенополистирола, показатели пожарной опасности Г4, В2, Д3, Т2, плотность 30-39 кг/м3, теплопроводность при +10/+25 °C не более 0,034/0,035 Вт/(м*К), прочность на сжатие при 10% деформации не менее 0,4 МПа, толщина 40-100 мм |  |  |  | м3 | 3.6 | 1 | 3.6 | 6514.2 | 2.64 | 17197.49 |  | 61910.96 | [23 empty] | Плиты теплоизоляционные из экструзионного пенополистирола, показатели пожарной опасности Г4, В2, Д3, Т2, плотность 30-39 кг/м3, теплопроводность при +10/+25 °C не более 0,034/0,035 Вт/(м*К), прочность на сжатие при 10% деформации не менее 0,4 МПа, толщина 40-100 мм
|  | Всего по позиции |  |  |  | 12: 61910.96 | [26 empty] | Всего по позиции
24 | ГЭСН10-01-022-01 | Подшивка потолков: досками обшивки |  |  |  | 4: 100 м2; 5: 0.112; 6: 1; 7: 0.112 | [23 empty] | Подшивка потолков: досками обшивки
|  | Итого прямые затраты |  |  |  | 12: 69594.33 | [24 empty] | Итого прямые затраты
|  | ФОТ |  |  |  | 12: 5978.26 | [25 empty] | ФОТ
| Пр/812-010.0-3, Приказ № 812/пр от 21.12.2020 п.25 | НР Деревянные конструкции |  |  |  | 4: %; 5: 113; 6: 0.9; 7: 101.7; 12: 6079.89 | [25 empty] | НР Деревянные конструкции
| Пр/774-010.0, Приказ № 774/пр от 11.12.2020 п.16 | СП Деревянные конструкции |  |  |  | 4: %; 5: 55; 6: 0.85; 7: 46.75; 12: 2794.84 | [25 empty] | СП Деревянные конструкции
|  | Всего по позиции |  |  |  | 10: 700616.61; 12: 78469.06 | [26 empty] | Всего по позиции
24.1 | ФСБЦ-11.1.01.12-0008 | Доска обшивочная хвойных пород (ель, сосна), сорт АВ, профиль штиль, толщина 16 мм, ширина до 145 мм |  |  |  | м3 | -0.20832 | 1 | -0.20832 | 35192.06 | 8.65 | 304411.32 |  | -63414.97 | [23 empty] | Доска обшивочная хвойных пород (ель, сосна), сорт АВ, профиль штиль, толщина 16 мм, ширина до 145 мм
|  | Всего по позиции |  |  |  | 12: -63414.97 | [26 empty] | Всего по позиции
24.2 | ФСБЦ-11.1.03.06-0070 | Доска обрезная хвойных пород, естественной влажности, длина 2-6,5 м, ширина 100-250 мм, толщина 25 мм, сорт II |  |  |  | м3 | 0.28 | 1 | 0.28 | 10082.68 | 4.95 | 49909.27 |  | 13974.6 | [23 empty] | Доска обрезная хвойных пород, естественной влажности, длина 2-6,5 м, ширина 100-250 мм, толщина 25 мм, сорт II
|  | Всего по позиции |  |  |  | 12: 13974.6 | [26 empty] | Всего по позиции
25 | ГЭСН26-01-055-02 | Установка пароизоляционного слоя из: пленки полиэтиленовой (без стекловолокнистых материалов) |  |  |  | 4: 100 м2; 5: 0.7; 6: 1; 7: 0.7 | [23 empty] | Установка пароизоляционного слоя из: пленки полиэтиленовой (без стекловолокнистых материалов)
|  | Итого прямые затраты |  |  |  | 12: 15233.57 | [24 empty] | Итого прямые затраты
|  | ФОТ |  |  |  | 12: 10369.71 | [25 empty] | ФОТ
| Пр/812-020.0-3, Приказ № 812/пр от 21.12.2020 п.25 | НР Теплоизоляционные работы |  |  |  | 4: %; 5: 102; 6: 0.9; 7: 91.8; 12: 9519.39 | [25 empty] | НР Теплоизоляционные работы
| Пр/774-020.0, Приказ № 774/пр от 11.12.2020 п.16 | СП Теплоизоляционные работы |  |  |  | 4: %; 5: 55; 6: 0.85; 7: 46.75; 12: 4847.84 | [25 empty] | СП Теплоизоляционные работы
|  | Всего по позиции |  |  |  | 10: 42286.86; 12: 29600.8 | [26 empty] | Всего по позиции
25.1 | ФСБЦ-01.7.06.03-0022 | Ленты полиэтиленовые с липким слоем, прозрачные, ширина 50 мм, толщина 0,08 мм |  |  |  | м | -1020.845 | 1 | -1020.845 | 2.52 | 1.82 | 4.59 |  | -4685.68 | [23 empty] | Ленты полиэтиленовые с липким слоем, прозрачные, ширина 50 мм, толщина 0,08 мм
|  | Всего по позиции |  |  |  | 12: -4685.68 | [26 empty] | Всего по позиции
25.2 | ФСБЦ-12.1.02.11-0016 | Материал рулонный двухслойный на основе полипропиленового нетканого полотна и полипропиленовой пленки, пароизоляционный, группа горючести Г4, водоупорность не менее 1200 мм вод. ст., максимальная сила растяжения в продольном/поперечном направлении 130±30/100±20 Н/50 мм |  |  |  | м2 | 80.5 | 1 | 80.5 | 23.58 | 1.7 | 40.09 |  | 3227.25 | [23 empty] | Материал рулонный двухслойный на основе полипропиленового нетканого полотна и полипропиленовой пленки, пароизоляционный, группа горючести Г4, водоупорность не менее 1200 мм вод. ст., максимальная сила растяжения в продольном/поперечном направлении 130±30/100±20 Н/50 мм
|  | Всего по позиции |  |  |  | 12: 3227.25 | [26 empty] | Всего по позиции
25.3 | ФСБЦ-12.1.02.15-0124 | Лента полипропиленовая с клеевым слоем и сеткой на основе полиэстера для герметизации и скрепления нахлестов полимерных рулонных материалов, с защитным слоем из силиконизированной бумаги, температура эксплуатации от -40 °C до +80 °C, ширина 50 мм |  |  |  | м | 60 | 1 | 60 | 23.59 | 1.7 | 40.1 |  | 2406 | [23 empty] | Лента полипропиленовая с клеевым слоем и сеткой на основе полиэстера для герметизации и скрепления нахлестов полимерных рулонных материалов, с защитным слоем из силиконизированной бумаги, температура эксплуатации от -40 °C до +80 °C, ширина 50 мм
|  | Всего по позиции |  |  |  | 12: 2406 | [26 empty] | Всего по позиции
26 | ГЭСН26-01-039-01 | Изоляция покрытий и перекрытий изделиями из волокнистых и зернистых материалов насухо |  |  |  | 4: м3; 5: 3.4; 6: 1; 7: 3.4 | [23 empty] | Изоляция покрытий и перекрытий изделиями из волокнистых и зернистых материалов насухо
|  | Итого прямые затраты |  |  |  | 12: 42686.23 | [24 empty] | Итого прямые затраты
|  | ФОТ |  |  |  | 12: 40729.91 | [25 empty] | ФОТ
| Пр/812-020.0-3, Приказ № 812/пр от 21.12.2020 п.25 | НР Теплоизоляционные работы |  |  |  | 4: %; 5: 102; 6: 0.9; 7: 91.8; 12: 37390.06 | [25 empty] | НР Теплоизоляционные работы
| Пр/774-020.0, Приказ № 774/пр от 11.12.2020 п.16 | СП Теплоизоляционные работы |  |  |  | 4: %; 5: 55; 6: 0.85; 7: 46.75; 12: 19041.23 | [25 empty] | СП Теплоизоляционные работы
|  | Всего по позиции |  |  |  | 10: 29152.21; 12: 99117.52 | [26 empty] | Всего по позиции
26.1 | ФСБЦ-12.2.05.05-0004 | Плиты из минеральной ваты на синтетическом связующем теплоизоляционные ПЖ-120, жесткие, плотность 111-130 кг/м3 |  |  |  | м3 | 3.4 | 1 | 3.4 | 6791.25 | 2.83 | 19219.24 |  | 65345.42 | [23 empty] | Плиты из минеральной ваты на синтетическом связующем теплоизоляционные ПЖ-120, жесткие, плотность 111-130 кг/м3
|  | Всего по позиции |  |  |  | 12: 65345.42 | [26 empty] | Всего по позиции
27 | ГЭСН11-01-012-04 | Устройство по готовому основанию из нестроганых досок с антисептированием настила: прямого |  |  |  | 4: 100 м2; 5: 0.34; 6: 1; 7: 0.34 | [23 empty] | Устройство по готовому основанию из нестроганых досок с антисептированием настила: прямого
|  | Итого прямые затраты |  |  |  | 12: 14162.59 | [24 empty] | Итого прямые затраты
|  | ФОТ |  |  |  | 12: 11224.41 | [25 empty] | ФОТ
| Пр/812-011.0-3, Приказ № 812/пр от 21.12.2020 п.25 | НР Полы |  |  |  | 4: %; 5: 118; 6: 0.9; 7: 106.2; 12: 11920.32 | [25 empty] | НР Полы
| Пр/774-011.0, Приказ № 774/пр от 11.12.2020 п.16 | СП Полы |  |  |  | 4: %; 5: 65; 6: 0.85; 7: 55.25; 12: 6201.49 | [25 empty] | СП Полы
|  | Всего по позиции |  |  |  | 10: 94954.12; 12: 32284.4 | [26 empty] | Всего по позиции
27.1 | ФСБЦ-11.1.03.06-0079 | Доска обрезная хвойных пород, естественной влажности, длина 2-6,5 м, ширина 100-250 мм, толщина 44-50 мм, сорт III |  |  |  | м3 | 1.7 | 1 | 1.7 | 5764.42 | 8.65 | 49862.23 |  | 84765.79 | [23 empty] | Доска обрезная хвойных пород, естественной влажности, длина 2-6,5 м, ширина 100-250 мм, толщина 44-50 мм, сорт III
|  | Всего по позиции |  |  |  | 12: 84765.79 | [26 empty] | Всего по позиции
28 | ГЭСН11-01-053-02 | Устройство оснований полов из фанеры в один слой площадью: свыше 20 м2 |  |  |  | 4: 100 м2; 5: 0.34; 6: 1; 7: 0.34 | [23 empty] | Устройство оснований полов из фанеры в один слой площадью: свыше 20 м2
|  | Итого прямые затраты |  |  |  | 12: 15019.04 | [24 empty] | Итого прямые затраты
|  | ФОТ |  |  |  | 12: 12932.18 | [25 empty] | ФОТ
| Пр/812-011.0-3, Приказ № 812/пр от 21.12.2020 п.25 | НР Полы |  |  |  | 4: %; 5: 118; 6: 0.9; 7: 106.2; 12: 13733.98 | [25 empty] | НР Полы
| Пр/774-011.0, Приказ № 774/пр от 11.12.2020 п.16 | СП Полы |  |  |  | 4: %; 5: 65; 6: 0.85; 7: 55.25; 12: 7145.03 | [25 empty] | СП Полы
|  | Всего по позиции |  |  |  | 10: 105582.5; 12: 35898.05 | [26 empty] | Всего по позиции
28.1 | ФСБЦ-11.2.11.04-0088 | Фанера с наружными слоями из шпона березы, марка ФК, сорт IV/IV, нешлифованная, толщина 12-15 мм |  |  |  | м3 | 0.544 | 1 | 0.544 | 42899.79 | 1.41 | 60488.7 |  | 32905.85 | [23 empty] | Фанера с наружными слоями из шпона березы, марка ФК, сорт IV/IV, нешлифованная, толщина 12-15 мм
|  | Всего по позиции |  |  |  | 12: 32905.85 | [26 empty] | Всего по позиции
29 | ГЭСН11-01-036-04 | Устройство покрытий: из линолеума насухо со свариванием полотнищ в стыках |  |  |  | 4: 100 м2; 5: 0.42; 6: 1; 7: 0.42 | [23 empty] | Устройство покрытий: из линолеума насухо со свариванием полотнищ в стыках
|  | Итого прямые затраты |  |  |  | 12: 15454.94 | [24 empty] | Итого прямые затраты
|  | ФОТ |  |  |  | 12: 13062.09 | [25 empty] | ФОТ
| Пр/812-011.0-3, Приказ № 812/пр от 21.12.2020 п.25 | НР Полы |  |  |  | 4: %; 5: 118; 6: 0.9; 7: 106.2; 12: 13871.94 | [25 empty] | НР Полы
| Пр/774-011.0, Приказ № 774/пр от 11.12.2020 п.16 | СП Полы |  |  |  | 4: %; 5: 65; 6: 0.85; 7: 55.25; 12: 7216.8 | [25 empty] | СП Полы
|  | Всего по позиции |  |  |  | 10: 87008.76; 12: 36543.68 | [26 empty] | Всего по позиции
29.1 | ФСБЦ-01.6.03.04-0112 | Линолеум ПВХ без подосновы, класс износостойкости 34/43, класс пожарной опасности КМ2 (Г1, В2, Д2, Т2, РП1), толщина 2 мм, вес 3500 г/м2 |  |  |  | м2 | 42.84 | 1 | 42.84 | 533.86 | 1.78 | 950.27 |  | 40709.57 | [23 empty] | Линолеум ПВХ без подосновы, класс износостойкости 34/43, класс пожарной опасности КМ2 (Г1, В2, Д2, Т2, РП1), толщина 2 мм, вес 3500 г/м2
|  | Всего по позиции |  |  |  | 12: 40709.57 | [26 empty] | Всего по позиции
30 | ГЭСН11-01-040-03 | Устройство плинтусов поливинилхлоридных: на винтах самонарезающих |  |  |  | 4: 100 м; 5: 0.7; 6: 1; 7: 0.7 | [23 empty] | Устройство плинтусов поливинилхлоридных: на винтах самонарезающих
|  | Итого прямые затраты |  |  |  | 12: 6801.08 | [24 empty] | Итого прямые затраты
|  | ФОТ |  |  |  | 12: 4992.86 | [25 empty] | ФОТ
| Пр/812-011.0-3, Приказ № 812/пр от 21.12.2020 п.25 | НР Полы |  |  |  | 4: %; 5: 118; 6: 0.9; 7: 106.2; 12: 5302.42 | [25 empty] | НР Полы
| Пр/774-011.0, Приказ № 774/пр от 11.12.2020 п.16 | СП Полы |  |  |  | 4: %; 5: 65; 6: 0.85; 7: 55.25; 12: 2758.56 | [25 empty] | СП Полы
|  | Всего по позиции |  |  |  | 10: 21231.51; 12: 14862.06 | [26 empty] | Всего по позиции
30.1 | ФСБЦ-11.3.03.14-0001 | Заглушки торцевые для плинтуса из ПВХ, высота 48 мм |  |  |  | 100 шт | -0.112 | 1 | -0.112 | 1815.16 | 1.97 | 3575.87 |  | -400.5 | [23 empty] | Заглушки торцевые для плинтуса из ПВХ, высота 48 мм
|  | Всего по позиции |  |  |  | 12: -400.5 | [26 empty] | Всего по позиции
30.2 | ФСБЦ-11.3.03.14-0021 | Соединители для плинтуса из ПВХ, высота 48 мм |  |  |  | 100 шт | -0.28 | 1 | -0.28 | 1448.4 | 1.97 | 2853.35 |  | -798.94 | [23 empty] | Соединители для плинтуса из ПВХ, высота 48 мм
|  | Всего по позиции |  |  |  | 12: -798.94 | [26 empty] | Всего по позиции
30.3 | ФСБЦ-11.3.03.14-0031 | Уголки для плинтуса из ПВХ, высота 48 мм |  |  |  | 100 шт | -0.098 | 1 | -0.098 | 1275.12 | 1.97 | 2511.99 |  | -246.18 | [23 empty] | Уголки для плинтуса из ПВХ, высота 48 мм
|  | Всего по позиции |  |  |  | 12: -246.18 | [26 empty] | Всего по позиции
30.4 | ФСБЦ-11.3.03.14-0021 | Соединители для плинтуса из ПВХ, высота 48 мм |  |  |  | 100 шт | 0.5 | 1 | 0.5 | 1448.4 | 1.97 | 2853.35 |  | 1426.68 | [23 empty] | Соединители для плинтуса из ПВХ, высота 48 мм
|  | Всего по позиции |  |  |  | 12: 1426.68 | [26 empty] | Всего по позиции
30.5 | ФСБЦ-11.3.03.14-0001 | Заглушки торцевые для плинтуса из ПВХ, высота 48 мм |  |  |  | 100 шт | 0.2 | 1 | 0.2 | 1815.16 | 1.97 | 3575.87 |  | 715.17 | [23 empty] | Заглушки торцевые для плинтуса из ПВХ, высота 48 мм
|  | Всего по позиции |  |  |  | 12: 715.17 | [26 empty] | Всего по позиции
30.6 | ФСБЦ-11.3.03.14-0031 | Уголки для плинтуса из ПВХ, высота 48 мм |  |  |  | 100 шт | 0.25 | 1 | 0.25 | 1275.12 | 1.97 | 2511.99 |  | 628 | [23 empty] | Уголки для плинтуса из ПВХ, высота 48 мм
|  | Всего по позиции |  |  |  | 12: 628 | [26 empty] | Всего по позиции
30.7 | ФСБЦ-11.3.03.06-0001 | Плинтус для полов из ПВХ, размеры 19х48 мм |  |  |  | м | 70 | 1 | 70 | 29.45 | 1.97 | 58.02 |  | 4061.4 | [23 empty] | Плинтус для полов из ПВХ, размеры 19х48 мм
|  | Всего по позиции |  |  |  | 12: 4061.4 | [26 empty] | Всего по позиции
31 | ГЭСН18-03-006-02 | Установка радиаторов алюминиевых и биметаллических с креплением к стене с числом секций: свыше 4 до 10 |  |  |  | 4: 100 шт; 5: 0.04; 6: 1; 7: 0.04 | [23 empty] | Установка радиаторов алюминиевых и биметаллических с креплением к стене с числом секций: свыше 4 до 10
|  | Итого прямые затраты |  |  |  | 12: 2520.33 | [24 empty] | Итого прямые затраты
|  | ФОТ |  |  |  | 12: 2467.27 | [25 empty] | ФОТ
| Пр/812-016.0-3, Приказ № 812/пр от 21.12.2020 п.25 | НР Сантехнические работы - внутренние (трубопроводы, водопровод, канализация, отопление, газоснабжение, вентиляция и кондиционирование воздуха) |  |  |  | 4: %; 5: 127; 6: 0.9; 7: 114.3; 12: 2820.09 | [25 empty] | НР Сантехнические работы - внутренние (трубопроводы, водопровод, канализация, отопление, газоснабжение, вентиляция и кондиционирование воздуха)
| Пр/774-016.0, Приказ № 774/пр от 11.12.2020 п.16 | СП Сантехнические работы - внутренние (трубопроводы, водопровод, канализация, отопление, газоснабжение, вентиляция и кондиционирование воздуха) |  |  |  | 4: %; 5: 72; 6: 0.85; 7: 61.2; 12: 1509.97 | [25 empty] | СП Сантехнические работы - внутренние (трубопроводы, водопровод, канализация, отопление, газоснабжение, вентиляция и кондиционирование воздуха)
|  | Всего по позиции |  |  |  | 10: 171259.75; 12: 6850.39 | [26 empty] | Всего по позиции
31.1 | ФСБЦ-18.5.10.05-0178 | Радиатор биметаллический секционный с боковым подключением, количество секций 10, межосевое расстояние 500 мм, рабочее давление до 3 МПа, максимальная температура теплоносителя до 135 °C, тепловая мощность до 1,97 кВт |  |  |  | шт | 4 | 1 | 4 | 7846.19 | 1.36 | 10670.82 |  | 42683.28 | [23 empty] | Радиатор биметаллический секционный с боковым подключением, количество секций 10, межосевое расстояние 500 мм, рабочее давление до 3 МПа, максимальная температура теплоносителя до 135 °C, тепловая мощность до 1,97 кВт
|  | Всего по позиции |  |  |  | 12: 42683.28 | [26 empty] | Всего по позиции
32 | ГЭСН16-04-005-02 | Прокладка внутренних трубопроводов водоснабжения и отопления из многослойных полипропиленовых труб, из заранее собранных узлов, наружным диаметром: 25 мм |  |  |  | 4: 100 м; 5: 0.2; 6: 1; 7: 0.2 | [23 empty] | Прокладка внутренних трубопроводов водоснабжения и отопления из многослойных полипропиленовых труб, из заранее собранных узлов, наружным диаметром: 25 мм
|  | Итого прямые затраты |  |  |  | 12: 3085.14 | [24 empty] | Итого прямые затраты
|  | ФОТ |  |  |  | 12: 2874.78 | [25 empty] | ФОТ
| Пр/812-016.0-3, Приказ № 812/пр от 21.12.2020 п.25 | НР Сантехнические работы - внутренние (трубопроводы, водопровод, канализация, отопление, газоснабжение, вентиляция и кондиционирование воздуха) |  |  |  | 4: %; 5: 127; 6: 0.9; 7: 114.3; 12: 3285.87 | [25 empty] | НР Сантехнические работы - внутренние (трубопроводы, водопровод, канализация, отопление, газоснабжение, вентиляция и кондиционирование воздуха)
| Пр/774-016.0, Приказ № 774/пр от 11.12.2020 п.16 | СП Сантехнические работы - внутренние (трубопроводы, водопровод, канализация, отопление, газоснабжение, вентиляция и кондиционирование воздуха) |  |  |  | 4: %; 5: 72; 6: 0.85; 7: 61.2; 12: 1759.37 | [25 empty] | СП Сантехнические работы - внутренние (трубопроводы, водопровод, канализация, отопление, газоснабжение, вентиляция и кондиционирование воздуха)
|  | Всего по позиции |  |  |  | 10: 40651.9; 12: 8130.38 | [26 empty] | Всего по позиции
32.1 | ФСБЦ-24.3.02.05-0052 | Трубы напорные из термостабилизированного полипропилена PP-RCT, армированные стекловолокном, для систем водоснабжения и отопления, номинальное давление 2,0 МПа, SDR7,4, размеры 25х3,5 мм |  |  |  | м | 20.5 | 1 | 20.5 | 187.59 | 1.83 | 343.29 |  | 7037.45 | [23 empty] | Трубы напорные из термостабилизированного полипропилена PP-RCT, армированные стекловолокном, для систем водоснабжения и отопления, номинальное давление 2,0 МПа, SDR7,4, размеры 25х3,5 мм
|  | Всего по позиции |  |  |  | 12: 7037.45 | [26 empty] | Всего по позиции
32.2 | ФСБЦ-18.1.09.06-0003 | Кран шаровой ПВХ с муфтовыми окончаниями для склейки, номинальное давление 1,6 МПа, наружный диаметр 25 мм |  |  |  | шт | 20 | 1 | 20 | 1582.46 | 1.36 | 2152.15 |  | 43043 | [23 empty] | Кран шаровой ПВХ с муфтовыми окончаниями для склейки, номинальное давление 1,6 МПа, наружный диаметр 25 мм
|  | Всего по позиции |  |  |  | 12: 43043 | [26 empty] | Всего по позиции
32.3 | ФСБЦ-24.3.05.16-0132 | Угольник 90° из сополимера полипропилена PP-R, наружный диаметр 25 мм |  |  |  | шт | 18 | 1 | 18 | 6.95 | 1.83 | 12.72 |  | 228.96 | [23 empty] | Угольник 90° из сополимера полипропилена PP-R, наружный диаметр 25 мм
|  | Всего по позиции |  |  |  | 12: 228.96 | [26 empty] | Всего по позиции
32.4 | ФСБЦ-24.3.05.15-0143 | Тройник полипропиленовый переходной, номинальный наружный диаметр 25х20х25 мм |  |  |  | шт | 18 | 1 | 18 | 12.36 | 1.83 | 22.62 |  | 407.16 | [23 empty] | Тройник полипропиленовый переходной, номинальный наружный диаметр 25х20х25 мм
|  | Всего по позиции |  |  |  | 12: 407.16 | [26 empty] | Всего по позиции
32.5 | ФСБЦ-24.3.05.07-1078 | Муфта переходная из огнестойкого компаунда на основе полипропилена, антипиренов и базальтового волокна, комбинированная с металлом для трубопроводов систем пожаротушения, температура рабочей среды до +50 °C, пожарно-технические характеристики Г1, В1, Д1, Т1, максимальное рабочее давление 2,5 МПа, внутренний диаметр стыкового соединения 25 мм, внутренний диаметр резьбового соединения 20 мм |  |  |  | шт | 1 | 1 | 1 | 370.86 | 1.23 | 456.16 |  | 456.16 | [23 empty] | Муфта переходная из огнестойкого компаунда на основе полипропилена, антипиренов и базальтового волокна, комбинированная с металлом для трубопроводов систем пожаротушения, температура рабочей среды до +50 °C, пожарно-технические характеристики Г1, В1, Д1, Т1, максимальное рабочее давление 2,5 МПа, внутренний диаметр стыкового соединения 25 мм, внутренний диаметр резьбового соединения 20 мм
|  | Всего по позиции |  |  |  | 12: 456.16 | [26 empty] | Всего по позиции
33 | ГЭСН16-04-005-04 | Прокладка внутренних трубопроводов водоснабжения и отопления из многослойных полипропиленовых труб, из заранее собранных узлов, наружным диаметром: 40 мм |  |  |  | 4: 100 м; 5: 0.5; 6: 1; 7: 0.5 | [23 empty] | Прокладка внутренних трубопроводов водоснабжения и отопления из многослойных полипропиленовых труб, из заранее собранных узлов, наружным диаметром: 40 мм
|  | Итого прямые затраты |  |  |  | 12: 7514.82 | [24 empty] | Итого прямые затраты
|  | ФОТ |  |  |  | 12: 6846.96 | [25 empty] | ФОТ
| Пр/812-016.0-3, Приказ № 812/пр от 21.12.2020 п.25 | НР Сантехнические работы - внутренние (трубопроводы, водопровод, канализация, отопление, газоснабжение, вентиляция и кондиционирование воздуха) |  |  |  | 4: %; 5: 127; 6: 0.9; 7: 114.3; 12: 7826.08 | [25 empty] | НР Сантехнические работы - внутренние (трубопроводы, водопровод, канализация, отопление, газоснабжение, вентиляция и кондиционирование воздуха)
| Пр/774-016.0, Приказ № 774/пр от 11.12.2020 п.16 | СП Сантехнические работы - внутренние (трубопроводы, водопровод, канализация, отопление, газоснабжение, вентиляция и кондиционирование воздуха) |  |  |  | 4: %; 5: 72; 6: 0.85; 7: 61.2; 12: 4190.34 | [25 empty] | СП Сантехнические работы - внутренние (трубопроводы, водопровод, канализация, отопление, газоснабжение, вентиляция и кондиционирование воздуха)
|  | Всего по позиции |  |  |  | 10: 39062.48; 12: 19531.24 | [26 empty] | Всего по позиции
33.1 | ФСБЦ-24.3.02.05-0054 | Трубы напорные из термостабилизированного полипропилена PP-RCT, армированные стекловолокном, для систем водоснабжения и отопления, номинальное давление 2,5 МПа, SDR9, размеры 40х4,5 мм |  |  |  | м | 51.25 | 1 | 51.25 | 670 | 1.83 | 1226.1 |  | 62837.63 | [23 empty] | Трубы напорные из термостабилизированного полипропилена PP-RCT, армированные стекловолокном, для систем водоснабжения и отопления, номинальное давление 2,5 МПа, SDR9, размеры 40х4,5 мм
|  | Всего по позиции |  |  |  | 12: 62837.63 | [26 empty] | Всего по позиции
33.2 | ФСБЦ-18.1.09.06-0045 | Кран шаровой латунный 11Б41п3, присоединение к трубопроводу муфтовое, номинальное давление 1,6 МПа, номинальный диаметр 40 мм |  |  |  | шт | 2 | 1 | 2 | 836.24 | 1.61 | 1346.35 |  | 2692.7 | [23 empty] | Кран шаровой латунный 11Б41п3, присоединение к трубопроводу муфтовое, номинальное давление 1,6 МПа, номинальный диаметр 40 мм
|  | Всего по позиции |  |  |  | 12: 2692.7 | [26 empty] | Всего по позиции
33.3 | ФСБЦ-24.3.05.07-0057 | Муфта полипропиленовая комбинированная под ключ, с внутренней резьбой, номинальный наружный диаметр 50 мм, размер резьбы 1 1/2" |  |  |  | шт | 2 | 1 | 2 | 368.15 | 1.83 | 673.71 |  | 1347.42 | [23 empty] | Муфта полипропиленовая комбинированная под ключ, с внутренней резьбой, номинальный наружный диаметр 50 мм, размер резьбы 1 1/2"
|  | Всего по позиции |  |  |  | 12: 1347.42 | [26 empty] | Всего по позиции
33.4 | ФСБЦ-24.3.05.16-0133 | Угольник 90° из сополимера полипропилена PP-R, наружный диаметр 40 мм |  |  |  | шт | 28 | 1 | 28 | 25.23 | 1.83 | 46.17 |  | 1292.76 | [23 empty] | Угольник 90° из сополимера полипропилена PP-R, наружный диаметр 40 мм
|  | Всего по позиции |  |  |  | 12: 1292.76 | [26 empty] | Всего по позиции
33.5 | ФСБЦ-24.3.05.15-0152 | Тройник полипропиленовый переходной, номинальный наружный диаметр 40х25х40 мм |  |  |  | шт | 10 | 1 | 10 | 35.27 | 1.83 | 64.54 |  | 645.4 | [23 empty] | Тройник полипропиленовый переходной, номинальный наружный диаметр 40х25х40 мм
|  | Всего по позиции |  |  |  | 12: 645.4 | [26 empty] | Всего по позиции
33.6 | ФСБЦ-24.3.05.02-1140 | Заглушка полиэтиленовая, номинальный наружный диаметр 40 мм |  |  |  | шт | 2 | 1 | 2 | 197.81 | 1.97 | 389.69 |  | 779.38 | [23 empty] | Заглушка полиэтиленовая, номинальный наружный диаметр 40 мм
|  | Всего по позиции |  |  |  | 12: 779.38 | [26 empty] | Всего по позиции
34 | ГЭСН18-06-003-10 | Установка воздухоотводчиков | [35 empty] | Установка воздухоотводчиков | bar: 4 to 7
|  | Итого прямые затраты |  |  |  | 12: 2030.6 | [24 empty] | Итого прямые затраты
|  | ФОТ |  |  |  | 12: 1844.58 | [25 empty] | ФОТ
| Пр/812-016.0-3, Приказ № 812/пр от 21.12.2020 п.25 | НР Сантехнические работы - внутренние (трубопроводы, водопровод, канализация, отопление, газоснабжение, вентиляция и кондиционирование воздуха) |  |  |  | 4: %; 5: 127; 6: 0.9; 7: 114.3; 12: 2108.35 | [25 empty] | НР Сантехнические работы - внутренние (трубопроводы, водопровод, канализация, отопление, газоснабжение, вентиляция и кондиционирование воздуха)
| Пр/774-016.0, Приказ № 774/пр от 11.12.2020 п.16 | СП Сантехнические работы - внутренние (трубопроводы, водопровод, канализация, отопление, газоснабжение, вентиляция и кондиционирование воздуха) |  |  |  | 4: %; 5: 72; 6: 0.85; 7: 61.2; 12: 1128.88 | [25 empty] | СП Сантехнические работы - внутренние (трубопроводы, водопровод, канализация, отопление, газоснабжение, вентиляция и кондиционирование воздуха)
|  | Всего по позиции |  |  |  | 10: 5267.83; 12: 5267.83 | [26 empty] | Всего по позиции
34.1 | ТЦ_19.0.00.00_77_7721546864_19.06.2026_02_6.3 | Воздухоотводчик автоматический латунный 3/4" |  |  |  | шт | 1 | 1 | 1 |  |  | 616.59 |  | 616.59 | [23 empty] | Воздухоотводчик автоматический латунный 3/4"
|  | Всего по позиции |  |  |  | 12: 616.59 | [26 empty] | Всего по позиции
35 | ГЭСН15-02-041-03 | Устройство металлического каркаса из направляющих профилей под облицовку различными материалами: стен |  |  |  | 4: 100 м2; 5: 0.144; 6: 1; 7: 0.144 | [23 empty] | Устройство металлического каркаса из направляющих профилей под облицовку различными материалами: стен
|  | Итого прямые затраты |  |  |  | 12: 17657.03 | [24 empty] | Итого прямые затраты
|  | ФОТ |  |  |  | 12: 6562.18 | [25 empty] | ФОТ
| Пр/812-015.0-3, Приказ № 812/пр от 21.12.2020 п.25 | НР Отделочные работы |  |  |  | 4: %; 5: 105; 6: 0.9; 7: 94.5; 12: 6201.26 | [25 empty] | НР Отделочные работы
| Пр/774-015.0, Приказ № 774/пр от 11.12.2020 п.16 | СП Отделочные работы |  |  |  | 4: %; 5: 49; 6: 0.85; 7: 41.65; 12: 2733.15 | [25 empty] | СП Отделочные работы
|  | Всего по позиции |  |  |  | 10: 184662.78; 12: 26591.44 | [26 empty] | Всего по позиции
36 | ГЭСН26-01-055-02 | Установка пароизоляционного слоя из: пленки полиэтиленовой (без стекловолокнистых материалов) |  |  |  | 4: 100 м2; 5: 0.144; 6: 1; 7: 0.144 | [23 empty] | Установка пароизоляционного слоя из: пленки полиэтиленовой (без стекловолокнистых материалов)
|  | Итого прямые затраты |  |  |  | 12: 3133.76 | [24 empty] | Итого прямые затраты
|  | ФОТ |  |  |  | 12: 2133.2 | [25 empty] | ФОТ
| Пр/812-020.0-3, Приказ № 812/пр от 21.12.2020 п.25 | НР Теплоизоляционные работы |  |  |  | 4: %; 5: 102; 6: 0.9; 7: 91.8; 12: 1958.28 | [25 empty] | НР Теплоизоляционные работы
| Пр/774-020.0, Приказ № 774/пр от 11.12.2020 п.16 | СП Теплоизоляционные работы |  |  |  | 4: %; 5: 55; 6: 0.85; 7: 46.75; 12: 997.27 | [25 empty] | СП Теплоизоляционные работы
|  | Всего по позиции |  |  |  | 10: 42286.88; 12: 6089.31 | [26 empty] | Всего по позиции
36.1 | ФСБЦ-12.1.02.11-0026 | Мембрана на основе стеклоткани с водоотталкивающими добавками, ветрозащитная, паропроницаемая, группа горючести НГ, максимальная сила растяжения в продольном/поперечном направлении не менее 1800/1400 Н/50 мм, толщина 0,2 мм |  |  |  | м2 | 16.56 | 1 | 16.56 | 116.93 | 1.7 | 198.78 |  | 3291.8 | [23 empty] | Мембрана на основе стеклоткани с водоотталкивающими добавками, ветрозащитная, паропроницаемая, группа горючести НГ, максимальная сила растяжения в продольном/поперечном направлении не менее 1800/1400 Н/50 мм, толщина 0,2 мм
|  | Всего по позиции |  |  |  | 12: 3291.8 | [26 empty] | Всего по позиции
37 | ГЭСН26-01-055-02 | Установка пароизоляционного слоя из: пленки полиэтиленовой (без стекловолокнистых материалов) |  |  |  | 4: 100 м2; 5: 0.144; 6: 1; 7: 0.144 | [23 empty] | Установка пароизоляционного слоя из: пленки полиэтиленовой (без стекловолокнистых материалов)
|  | Итого прямые затраты |  |  |  | 12: 3133.76 | [24 empty] | Итого прямые затраты
|  | ФОТ |  |  |  | 12: 2133.2 | [25 empty] | ФОТ
| Пр/812-020.0-3, Приказ № 812/пр от 21.12.2020 п.25 | НР Теплоизоляционные работы |  |  |  | 4: %; 5: 102; 6: 0.9; 7: 91.8; 12: 1958.28 | [25 empty] | НР Теплоизоляционные работы
| Пр/774-020.0, Приказ № 774/пр от 11.12.2020 п.16 | СП Теплоизоляционные работы |  |  |  | 4: %; 5: 55; 6: 0.85; 7: 46.75; 12: 997.27 | [25 empty] | СП Теплоизоляционные работы
|  | Всего по позиции |  |  |  | 10: 42286.88; 12: 6089.31 | [26 empty] | Всего по позиции
37.1 | ФСБЦ-12.1.02.11-0024 | Материал рулонный трехслойный на основе полипропиленового нетканого полотна и металлизированной полипропиленовой пленки, армированный полимерной сеткой, паро-гидроизоляционный, водонепроницаемый, группа горючести Г4, максимальная сила растяжения в продольном/поперечном направлении 500±50/350±50 Н/50 мм |  |  |  | м2 | 16.56 | 1 | 16.56 | 80.07 | 1.7 | 136.12 |  | 2254.15 | [23 empty] | Материал рулонный трехслойный на основе полипропиленового нетканого полотна и металлизированной полипропиленовой пленки, армированный полимерной сеткой, паро-гидроизоляционный, водонепроницаемый, группа горючести Г4, максимальная сила растяжения в продольном/поперечном направлении 500±50/350±50 Н/50 мм
|  | Всего по позиции |  |  |  | 12: 2254.15 | [26 empty] | Всего по позиции
38 | ГЭСН09-05-001-01 | Облицовка ворот стальным профилированным листом |  |  |  | 4: 100 м2; 5: 1.584; 6: 1; 7: 1.584 | [23 empty] | Облицовка ворот стальным профилированным листом
|  | Итого прямые затраты |  |  |  | 12: 50393.63 | [24 empty] | Итого прямые затраты
|  | ФОТ |  |  |  | 12: 49149.45 | [25 empty] | ФОТ
| Пр/812-009.0-3, Приказ № 812/пр от 21.12.2020 п.25 | НР Строительные металлические конструкции |  |  |  | 4: %; 5: 98; 6: 0.9; 7: 88.2; 12: 43349.81 | [25 empty] | НР Строительные металлические конструкции
| Пр/774-009.0, Приказ № 774/пр от 11.12.2020 п.16 | СП Строительные металлические конструкции |  |  |  | 4: %; 5: 62; 6: 0.85; 7: 52.7; 12: 25901.76 | [25 empty] | СП Строительные металлические конструкции
|  | Всего по позиции |  |  |  | 10: 75533.59; 12: 119645.2 | [26 empty] | Всего по позиции
38.1 | ФСБЦ-08.3.09.02-0023 | Профнастил оцинкованный с лакокрасочным или полимерным покрытием С10-1000-0,7 |  |  |  | м2 | 158.4 | 1 | 158.4 | 931.74 | 1.53 | 1425.56 |  | 225808.7 | [23 empty] | Профнастил оцинкованный с лакокрасочным или полимерным покрытием С10-1000-0,7
|  | Всего по позиции |  |  |  | 12: 225808.7 | [26 empty] | Всего по позиции
39 | ГЭСН09-03-029-01 | Монтаж лестниц прямолинейных и криволинейных, пожарных с ограждением |  |  |  | 4: т; 5: 0.22; 6: 1; 7: 0.22 | [23 empty] | Монтаж лестниц прямолинейных и криволинейных, пожарных с ограждением
|  | Итого прямые затраты |  |  |  | 12: 14981.81 | [24 empty] | Итого прямые затраты
|  | ФОТ |  |  |  | 12: 8810.22 | [25 empty] | ФОТ
| Пр/812-009.0-3, Приказ № 812/пр от 21.12.2020 п.25 | НР Строительные металлические конструкции |  |  |  | 4: %; 5: 98; 6: 0.9; 7: 88.2; 12: 7770.61 | [25 empty] | НР Строительные металлические конструкции
| Пр/774-009.0, Приказ № 774/пр от 11.12.2020 п.16 | СП Строительные металлические конструкции |  |  |  | 4: %; 5: 62; 6: 0.85; 7: 52.7; 12: 4642.99 | [25 empty] | СП Строительные металлические конструкции
|  | Всего по позиции |  |  |  | 10: 124524.59; 12: 27395.41 | [26 empty] | Всего по позиции
39.1 | ФСБЦ-07.5.01.02-0041 | Лестницы приставные и прислоненные с ограждениями |  |  |  | т | 0.22 | 1 | 0.22 | 109486.65 | 1.93 | 211309.23 |  | 46488.03 | [23 empty] | Лестницы приставные и прислоненные с ограждениями
|  | Всего по позиции |  |  |  | 12: 46488.03 | [26 empty] | Всего по позиции
40 | ГЭСН13-03-003-04 | Окраска огрунтованных бетонных и оштукатуренных поверхностей: эмалью на основе сополимеров винилхлорида |  |  |  | 4: 100 м2; 5: 0.25; 6: 1; 7: 0.25 | [23 empty] | Окраска огрунтованных бетонных и оштукатуренных поверхностей: эмалью на основе сополимеров винилхлорида
|  | Итого прямые затраты |  |  |  | 12: 867.73 | [24 empty] | Итого прямые затраты
|  | ФОТ |  |  |  | 12: 856.13 | [25 empty] | ФОТ
| Пр/812-013.0-3, Приказ № 812/пр от 21.12.2020 п.25 | НР Защита строительных конструкций и оборудования от коррозии |  |  |  | 4: %; 5: 99; 6: 0.9; 7: 89.1; 12: 762.81 | [25 empty] | НР Защита строительных конструкций и оборудования от коррозии
| Пр/774-013.0, Приказ № 774/пр от 11.12.2020 п.16 | СП Защита строительных конструкций и оборудования от коррозии |  |  |  | 4: %; 5: 51; 6: 0.85; 7: 43.35; 12: 371.13 | [25 empty] | СП Защита строительных конструкций и оборудования от коррозии
|  | Всего по позиции |  |  |  | 10: 8006.68; 12: 2001.67 | [26 empty] | Всего по позиции
40.1 | ФСБЦ-14.4.04.03-0016 | Эмаль алкидная уретановая антикоррозионная, атмосферостойкая для защиты поверхности металлических, бетонных, железобетонных и деревянных конструкций, трубопроводов с подземной установкой, транспортных сооружений от воздействия ультрафиолета, расход 0,28 кг/м2 |  |  |  | кг | 4.75 | 1 | 4.75 | 977.09 | 1.89 | 1846.7 |  | 8771.83 | [23 empty] | Эмаль алкидная уретановая антикоррозионная, атмосферостойкая для защиты поверхности металлических, бетонных, железобетонных и деревянных конструкций, трубопроводов с подземной установкой, транспортных сооружений от воздействия ультрафиолета, расход 0,28 кг/м2
|  | Всего по позиции |  |  |  | 12: 8771.83 | [26 empty] | Всего по позиции
40.2 | ФСБЦ-14.5.09.02-0002 | Ксилол нефтяной, марка А |  |  |  | т | 0.0015 | 1 | 0.0015 | 75885.63 | 2.71 | 205650.06 |  | 308.48 | [23 empty] | Ксилол нефтяной, марка А
|  | Всего по позиции |  |  |  | 12: 308.48 | [26 empty] | Всего по позиции
|  | Всего по разделу 5 Ремонт каменного здания ТМП. (Ремонт здания рем.персонала) |  |  |  | 12: 1287571.37 | [27 empty] | Всего по разделу 5 Ремонт каменного здания ТМП. (Ремонт здания рем.персонала)
Раздел 6. Перегородки и двери | [36 empty] | Раздел 6. Перегородки и двери
41 | ГЭСН10-05-001-02 | Устройство перегородок из гипсокартонных листов (ГКЛ) с одинарным металлическим каркасом и однослойной обшивкой с обеих сторон: с одним дверным проемом |  |  |  | 4: 100 м2; 5: 0.375; 6: 1; 7: 0.375 | [23 empty] | Устройство перегородок из гипсокартонных листов (ГКЛ) с одинарным металлическим каркасом и однослойной обшивкой с обеих сторон: с одним дверным проемом
|  | Итого прямые затраты |  |  |  | 12: 76796.22 | [24 empty] | Итого прямые затраты
|  | ФОТ |  |  |  | 12: 40844.57 | [25 empty] | ФОТ
| Пр/812-010.0-3, Приказ № 812/пр от 21.12.2020 п.25 | НР Деревянные конструкции |  |  |  | 4: %; 5: 113; 6: 0.9; 7: 101.7; 12: 41538.93 | [25 empty] | НР Деревянные конструкции
| Пр/774-010.0, Приказ № 774/пр от 11.12.2020 п.16 | СП Деревянные конструкции |  |  |  | 4: %; 5: 55; 6: 0.85; 7: 46.75; 12: 19094.84 | [25 empty] | СП Деревянные конструкции
|  | Всего по позиции |  |  |  | 10: 366479.97; 12: 137429.99 | [26 empty] | Всего по позиции
41.1 | ФСБЦ-01.6.01.02-0006 | Листы гипсокартонные ГКЛ, толщина 12,5 мм |  |  |  | м2 | 84.75 | 1 | 84.75 | 92.12 | 5.65 | 520.48 |  | 44110.68 | [23 empty] | Листы гипсокартонные ГКЛ, толщина 12,5 мм
|  | Всего по позиции |  |  |  | 12: 44110.68 | [26 empty] | Всего по позиции
41.2 | ФСБЦ-12.2.05.05-0004 | Плиты из минеральной ваты на синтетическом связующем теплоизоляционные ПЖ-120, жесткие, плотность 111-130 кг/м3 |  |  |  | м3 | 1.875 | 1 | 1.875 | 6791.25 | 2.83 | 19219.24 |  | 36036.08 | [23 empty] | Плиты из минеральной ваты на синтетическом связующем теплоизоляционные ПЖ-120, жесткие, плотность 111-130 кг/м3
|  | Всего по позиции |  |  |  | 12: 36036.08 | [26 empty] | Всего по позиции
42 | ГЭСН26-01-055-02 | Установка пароизоляционного слоя из: пленки полиэтиленовой (без стекловолокнистых материалов) |  |  |  | 4: 100 м2; 5: 0.75; 6: 1; 7: 0.75 | [23 empty] | Установка пароизоляционного слоя из: пленки полиэтиленовой (без стекловолокнистых материалов)
|  | Итого прямые затраты |  |  |  | 12: 16321.66 | [24 empty] | Итого прямые затраты
|  | ФОТ |  |  |  | 12: 11110.39 | [25 empty] | ФОТ
| Пр/812-020.0-3, Приказ № 812/пр от 21.12.2020 п.25 | НР Теплоизоляционные работы |  |  |  | 4: %; 5: 102; 6: 0.9; 7: 91.8; 12: 10199.34 | [25 empty] | НР Теплоизоляционные работы
| Пр/774-020.0, Приказ № 774/пр от 11.12.2020 п.16 | СП Теплоизоляционные работы |  |  |  | 4: %; 5: 55; 6: 0.85; 7: 46.75; 12: 5194.11 | [25 empty] | СП Теплоизоляционные работы
|  | Всего по позиции |  |  |  | 10: 42286.81; 12: 31715.11 | [26 empty] | Всего по позиции
42.1 | ФСБЦ-01.7.06.03-0022 | Ленты полиэтиленовые с липким слоем, прозрачные, ширина 50 мм, толщина 0,08 мм |  |  |  | м | -1093.7625 | 1 | -1093.7625 | 2.52 | 1.82 | 4.59 |  | -5020.37 | [23 empty] | Ленты полиэтиленовые с липким слоем, прозрачные, ширина 50 мм, толщина 0,08 мм
|  | Всего по позиции |  |  |  | 12: -5020.37 | [26 empty] | Всего по позиции
42.2 | ФСБЦ-12.1.02.11-0016 | Материал рулонный двухслойный на основе полипропиленового нетканого полотна и полипропиленовой пленки, пароизоляционный, группа горючести Г4, водоупорность не менее 1200 мм вод. ст., максимальная сила растяжения в продольном/поперечном направлении 130±30/100±20 Н/50 мм |  |  |  | м2 | 86.25 | 1 | 86.25 | 23.58 | 1.7 | 40.09 |  | 3457.76 | [23 empty] | Материал рулонный двухслойный на основе полипропиленового нетканого полотна и полипропиленовой пленки, пароизоляционный, группа горючести Г4, водоупорность не менее 1200 мм вод. ст., максимальная сила растяжения в продольном/поперечном направлении 130±30/100±20 Н/50 мм
|  | Всего по позиции |  |  |  | 12: 3457.76 | [26 empty] | Всего по позиции
42.3 | ФСБЦ-12.1.02.15-0124 | Лента полипропиленовая с клеевым слоем и сеткой на основе полиэстера для герметизации и скрепления нахлестов полимерных рулонных материалов, с защитным слоем из силиконизированной бумаги, температура эксплуатации от -40 °C до +80 °C, ширина 50 мм |  |  |  | м | 60 | 1 | 60 | 23.59 | 1.7 | 40.1 |  | 2406 | [23 empty] | Лента полипропиленовая с клеевым слоем и сеткой на основе полиэстера для герметизации и скрепления нахлестов полимерных рулонных материалов, с защитным слоем из силиконизированной бумаги, температура эксплуатации от -40 °C до +80 °C, ширина 50 мм
|  | Всего по позиции |  |  |  | 12: 2406 | [26 empty] | Всего по позиции
43 | ГЭСН10-01-039-03 | Установка блоков в наружных и внутренних дверных проемах с конопаткой: в перегородках и деревянных нерубленых стенах, площадь проема до 3 м2 |  |  |  | 4: 100 м2; 5: 0.0378; 6: 1; 7: 0.0378 | [23 empty] | Установка блоков в наружных и внутренних дверных проемах с конопаткой: в перегородках и деревянных нерубленых стенах, площадь проема до 3 м2
|  | Итого прямые затраты |  |  |  | 12: 7368.31 | [24 empty] | Итого прямые затраты
|  | ФОТ |  |  |  | 12: 4677.19 | [25 empty] | ФОТ
| Пр/812-010.0-3, Приказ № 812/пр от 21.12.2020 п.25 | НР Деревянные конструкции |  |  |  | 4: %; 5: 113; 6: 0.9; 7: 101.7; 12: 4756.7 | [25 empty] | НР Деревянные конструкции
| Пр/774-010.0, Приказ № 774/пр от 11.12.2020 п.16 | СП Деревянные конструкции |  |  |  | 4: %; 5: 55; 6: 0.85; 7: 46.75; 12: 2186.59 | [25 empty] | СП Деревянные конструкции
|  | Всего по позиции |  |  |  | 10: 378613.76; 12: 14311.6 | [26 empty] | Всего по позиции
43.1 | ФСБЦ-11.2.02.01-1098 | Блок дверной деревянный внутренний распашной глухой, площадь до 2,0 м2, материал комбинированный с покрытием на бумажной основе |  |  |  | м2 | 3.78 | 1 | 3.78 | 1373.5 | 3.8 | 5219.3 |  | 19728.95 | [23 empty] | Блок дверной деревянный внутренний распашной глухой, площадь до 2,0 м2, материал комбинированный с покрытием на бумажной основе
|  | Всего по позиции |  |  |  | 12: 19728.95 | [26 empty] | Всего по позиции
43.2 | ФСБЦ-01.7.04.10-0011 | Ручка-кнопка с винтом, алюминиевая или из сплава ЦАМ |  |  |  | компл | 2 | 1 | 2 | 55.42 | 2.25 | 124.7 |  | 249.4 | [23 empty] | Ручка-кнопка с винтом, алюминиевая или из сплава ЦАМ
|  | Всего по позиции |  |  |  | 12: 249.4 | [26 empty] | Всего по позиции
43.3 | ФСБЦ-01.7.04.09-1014 | Петля накладная с цинковым напылением, тип ПН, высота 110 мм |  |  |  | шт | 4 | 1 | 4 | 51.47 | 2.25 | 115.81 |  | 463.24 | [23 empty] | Петля накладная с цинковым напылением, тип ПН, высота 110 мм
|  | Всего по позиции |  |  |  | 12: 463.24 | [26 empty] | Всего по позиции
|  | Всего по разделу 6 Перегородки и двери |  |  |  | 12: 284888.44 | [27 empty] | Всего по разделу 6 Перегородки и двери
Раздел 7. Сан-узел | [36 empty] | Раздел 7. Сан-узел
44 | ГЭСН17-01-003-01 | Установка унитазов: с бачком непосредственно присоединенным |  |  |  | 4: 10 компл; 5: 0.1; 6: 1; 7: 0.1 | [23 empty] | Установка унитазов: с бачком непосредственно присоединенным
|  | Итого прямые затраты |  |  |  | 12: 3500.25 | [24 empty] | Итого прямые затраты
|  | ФОТ |  |  |  | 12: 2131.05 | [25 empty] | ФОТ
| Пр/812-016.0-3, Приказ № 812/пр от 21.12.2020 п.25 | НР Сантехнические работы - внутренние (трубопроводы, водопровод, канализация, отопление, газоснабжение, вентиляция и кондиционирование воздуха) |  |  |  | 4: %; 5: 127; 6: 0.9; 7: 114.3; 12: 2435.79 | [25 empty] | НР Сантехнические работы - внутренние (трубопроводы, водопровод, канализация, отопление, газоснабжение, вентиляция и кондиционирование воздуха)
| Пр/774-016.0, Приказ № 774/пр от 11.12.2020 п.16 | СП Сантехнические работы - внутренние (трубопроводы, водопровод, канализация, отопление, газоснабжение, вентиляция и кондиционирование воздуха) |  |  |  | 4: %; 5: 72; 6: 0.85; 7: 61.2; 12: 1304.2 | [25 empty] | СП Сантехнические работы - внутренние (трубопроводы, водопровод, канализация, отопление, газоснабжение, вентиляция и кондиционирование воздуха)
|  | Всего по позиции |  |  |  | 10: 72402.4; 12: 7240.24 | [26 empty] | Всего по позиции
44.1 | ФСБЦ-18.2.01.06-0021 | Унитаз керамический напольный в комплекте с бачком, с косым выпуском, размеры 360х620х765 мм |  |  |  | компл | 1 | 1 | 1 | 2310.97 | 2.98 | 6886.69 |  | 6886.69 | [23 empty] | Унитаз керамический напольный в комплекте с бачком, с косым выпуском, размеры 360х620х765 мм
|  | Всего по позиции |  |  |  | 12: 6886.69 | [26 empty] | Всего по позиции
44.2 | ФСБЦ-18.2.06.08-0011 | Подводки гибкие армированные резиновые, диаметр 15 мм, длина 300 мм |  |  |  | 10 шт | 0.1 | 1 | 0.1 | 593.59 | 2.21 | 1311.83 |  | 131.18 | [23 empty] | Подводки гибкие армированные резиновые, диаметр 15 мм, длина 300 мм
|  | Всего по позиции |  |  |  | 12: 131.18 | [26 empty] | Всего по позиции
45 | ГЭСН17-01-005-04 | Установка раковин |  |  |  | 4: 10 компл; 5: 0.1; 6: 1; 7: 0.1 | [23 empty] | Установка раковин
|  | Итого прямые затраты |  |  |  | 12: 1176.34 | [24 empty] | Итого прямые затраты
|  | ФОТ |  |  |  | 12: 923.05 | [25 empty] | ФОТ
| Пр/812-016.0-3, Приказ № 812/пр от 21.12.2020 п.25 | НР Сантехнические работы - внутренние (трубопроводы, водопровод, канализация, отопление, газоснабжение, вентиляция и кондиционирование воздуха) |  |  |  | 4: %; 5: 127; 6: 0.9; 7: 114.3; 12: 1055.05 | [25 empty] | НР Сантехнические работы - внутренние (трубопроводы, водопровод, канализация, отопление, газоснабжение, вентиляция и кондиционирование воздуха)
| Пр/774-016.0, Приказ № 774/пр от 11.12.2020 п.16 | СП Сантехнические работы - внутренние (трубопроводы, водопровод, канализация, отопление, газоснабжение, вентиляция и кондиционирование воздуха) |  |  |  | 4: %; 5: 72; 6: 0.85; 7: 61.2; 12: 564.91 | [25 empty] | СП Сантехнические работы - внутренние (трубопроводы, водопровод, канализация, отопление, газоснабжение, вентиляция и кондиционирование воздуха)
|  | Всего по позиции |  |  |  | 10: 27963; 12: 2796.3 | [26 empty] | Всего по позиции
45.1 | ФСБЦ-18.2.01.05-0207 | Умывальник фарфоровый овальный с центральным отверстием под смеситель, размеры 620х460х190 мм |  |  |  | компл | 1 | 1 | 1 | 1884.42 | 2.59 | 4880.65 |  | 4880.65 | [23 empty] | Умывальник фарфоровый овальный с центральным отверстием под смеситель, размеры 620х460х190 мм
|  | Всего по позиции |  |  |  | 12: 4880.65 | [26 empty] | Всего по позиции
45.2 | ФСБЦ-18.2.06.12-0021 | Пьедестал под умывальник, прямоугольный, керамический, размеры 180х185х650 мм |  |  |  | шт | 1 | 1 | 1 | 2001.31 | 2.59 | 5183.39 |  | 5183.39 | [23 empty] | Пьедестал под умывальник, прямоугольный, керамический, размеры 180х185х650 мм
|  | Всего по позиции |  |  |  | 12: 5183.39 | [26 empty] | Всего по позиции
46 | ГЭСН17-01-002-03 | Установка смесителей |  |  |  | 4: 10 шт; 5: 0.1; 6: 1; 7: 0.1 | [23 empty] | Установка смесителей
|  | Итого прямые затраты |  |  |  | 12: 797.13 | [24 empty] | Итого прямые затраты
|  | ФОТ |  |  |  | 12: 778.27 | [25 empty] | ФОТ
| Пр/812-016.0-3, Приказ № 812/пр от 21.12.2020 п.25 | НР Сантехнические работы - внутренние (трубопроводы, водопровод, канализация, отопление, газоснабжение, вентиляция и кондиционирование воздуха) |  |  |  | 4: %; 5: 127; 6: 0.9; 7: 114.3; 12: 889.56 | [25 empty] | НР Сантехнические работы - внутренние (трубопроводы, водопровод, канализация, отопление, газоснабжение, вентиляция и кондиционирование воздуха)
| Пр/774-016.0, Приказ № 774/пр от 11.12.2020 п.16 | СП Сантехнические работы - внутренние (трубопроводы, водопровод, канализация, отопление, газоснабжение, вентиляция и кондиционирование воздуха) |  |  |  | 4: %; 5: 72; 6: 0.85; 7: 61.2; 12: 476.3 | [25 empty] | СП Сантехнические работы - внутренние (трубопроводы, водопровод, канализация, отопление, газоснабжение, вентиляция и кондиционирование воздуха)
|  | Всего по позиции |  |  |  | 10: 21629.9; 12: 2162.99 | [26 empty] | Всего по позиции
46.1 | ФСБЦ-18.1.10.10-0044 | Смеситель для мойки и умывальника, однорукояточный, центральный, набортный, с поворотным изливом, с аэратором, вынос излива 220 мм, диаметр излива 16 мм |  |  |  | компл | 1 | 1 | 1 | 1164.77 | 1.35 | 1572.44 |  | 1572.44 | [23 empty] | Смеситель для мойки и умывальника, однорукояточный, центральный, набортный, с поворотным изливом, с аэратором, вынос излива 220 мм, диаметр излива 16 мм
|  | Всего по позиции |  |  |  | 12: 1572.44 | [26 empty] | Всего по позиции
46.2 | ФСБЦ-18.2.06.08-0011 | Подводки гибкие армированные резиновые, диаметр 15 мм, длина 300 мм |  |  |  | 10 шт | 0.1 | 1 | 0.1 | 593.59 | 2.21 | 1311.83 |  | 131.18 | [23 empty] | Подводки гибкие армированные резиновые, диаметр 15 мм, длина 300 мм
|  | Всего по позиции |  |  |  | 12: 131.18 | [26 empty] | Всего по позиции
47 | ГЭСН18-04-001-06 | Установка баков расширительных круглых и прямоугольных вместимостью: 0,5 м3 | [35 empty] | Установка баков расширительных круглых и прямоугольных вместимостью: 0,5 м3 | bar: 4 to 7
|  | Итого прямые затраты |  |  |  | 12: 47423.69 | [24 empty] | Итого прямые затраты
|  | ФОТ |  |  |  | 12: 9140.44 | [25 empty] | ФОТ
| Пр/812-016.0-3, Приказ № 812/пр от 21.12.2020 п.25 | НР Сантехнические работы - внутренние (трубопроводы, водопровод, канализация, отопление, газоснабжение, вентиляция и кондиционирование воздуха) |  |  |  | 4: %; 5: 127; 6: 0.9; 7: 114.3; 12: 10447.52 | [25 empty] | НР Сантехнические работы - внутренние (трубопроводы, водопровод, канализация, отопление, газоснабжение, вентиляция и кондиционирование воздуха)
| Пр/774-016.0, Приказ № 774/пр от 11.12.2020 п.16 | СП Сантехнические работы - внутренние (трубопроводы, водопровод, канализация, отопление, газоснабжение, вентиляция и кондиционирование воздуха) |  |  |  | 4: %; 5: 72; 6: 0.85; 7: 61.2; 12: 5593.95 | [25 empty] | СП Сантехнические работы - внутренние (трубопроводы, водопровод, канализация, отопление, газоснабжение, вентиляция и кондиционирование воздуха)
|  | Всего по позиции |  |  |  | 10: 63465.16; 12: 63465.16 | [26 empty] | Всего по позиции
47.1 | ФСБЦ-18.5.01.01-0005 | Бак стальной мембранный для отопления, давление 0,5-1,0 МПа, емкость до 500 л |  |  |  | шт | -1 | 1 | -1 | 20624.41 | 1.83 | 37742.67 |  | -37742.67 | [23 empty] | Бак стальной мембранный для отопления, давление 0,5-1,0 МПа, емкость до 500 л
|  | Всего по позиции |  |  |  | 12: -37742.67 | [26 empty] | Всего по позиции
47.2 | ТЦ_18.0.00.00_50_5003121764_18.06.2026_02_7.2 | Емкость пластиковая 0,5 м3 для воды |  |  |  | шт | 1 | 1 | 1 |  |  | 9863.58 |  | 9863.58 | [23 empty] | Емкость пластиковая 0,5 м3 для воды
|  | Всего по позиции |  |  |  | 12: 9863.58 | [26 empty] | Всего по позиции
48 | ГЭСН18-05-001-01 | Установка насосов центробежных с электродвигателем, масса агрегата: до 0,1 т | [35 empty] | Установка насосов центробежных с электродвигателем, масса агрегата: до 0,1 т | bar: 4 to 7
|  | Итого прямые затраты |  |  |  | 12: 14969.74 | [24 empty] | Итого прямые затраты
|  | ФОТ |  |  |  | 12: 14076.13 | [25 empty] | ФОТ
| Пр/812-016.0-3, Приказ № 812/пр от 21.12.2020 п.25 | НР Сантехнические работы - внутренние (трубопроводы, водопровод, канализация, отопление, газоснабжение, вентиляция и кондиционирование воздуха) |  |  |  | 4: %; 5: 127; 6: 0.9; 7: 114.3; 12: 16089.02 | [25 empty] | НР Сантехнические работы - внутренние (трубопроводы, водопровод, канализация, отопление, газоснабжение, вентиляция и кондиционирование воздуха)
| Пр/774-016.0, Приказ № 774/пр от 11.12.2020 п.16 | СП Сантехнические работы - внутренние (трубопроводы, водопровод, канализация, отопление, газоснабжение, вентиляция и кондиционирование воздуха) |  |  |  | 4: %; 5: 72; 6: 0.85; 7: 61.2; 12: 8614.59 | [25 empty] | СП Сантехнические работы - внутренние (трубопроводы, водопровод, канализация, отопление, газоснабжение, вентиляция и кондиционирование воздуха)
|  | Всего по позиции |  |  |  | 10: 39673.35; 12: 39673.35 | [26 empty] | Всего по позиции
48.1 О | ТЦ_103_76_7604228480_18.06.2026_02_2.2 | Автоматизированная насосная станция JEMIX 370 Вт |  |  |  | шт | 1 | 1 | 1 |  |  | 3608.21 |  | 3608.21 | [23 empty] | Автоматизированная насосная станция JEMIX 370 Вт
|  | Всего по позиции |  |  |  | 12: 3608.21 | [26 empty] | Всего по позиции
49 | ГЭСН16-04-002-01 | Прокладка трубопроводов водоснабжения из напорных полиэтиленовых труб наружным диаметром: 20 мм |  |  |  | 4: 100 м; 5: 0.04; 6: 1; 7: 0.04 | [23 empty] | Прокладка трубопроводов водоснабжения из напорных полиэтиленовых труб наружным диаметром: 20 мм
|  | Итого прямые затраты |  |  |  | 12: 7450.48 | [24 empty] | Итого прямые затраты
|  | ФОТ |  |  |  | 12: 7307.14 | [25 empty] | ФОТ
| Пр/812-016.0-3, Приказ № 812/пр от 21.12.2020 п.25 | НР Сантехнические работы - внутренние (трубопроводы, водопровод, канализация, отопление, газоснабжение, вентиляция и кондиционирование воздуха) |  |  |  | 4: %; 5: 127; 6: 0.9; 7: 114.3; 12: 8352.06 | [25 empty] | НР Сантехнические работы - внутренние (трубопроводы, водопровод, канализация, отопление, газоснабжение, вентиляция и кондиционирование воздуха)
| Пр/774-016.0, Приказ № 774/пр от 11.12.2020 п.16 | СП Сантехнические работы - внутренние (трубопроводы, водопровод, канализация, отопление, газоснабжение, вентиляция и кондиционирование воздуха) |  |  |  | 4: %; 5: 72; 6: 0.85; 7: 61.2; 12: 4471.97 | [25 empty] | СП Сантехнические работы - внутренние (трубопроводы, водопровод, канализация, отопление, газоснабжение, вентиляция и кондиционирование воздуха)
|  | Всего по позиции |  |  |  | 10: 506862.75; 12: 20274.51 | [26 empty] | Всего по позиции
49.1 | ФСБЦ-24.3.02.05-0014 | Трубы полипропиленовые ПП-Р, номинальное давление 1,6 МПа, номинальный наружный диаметр 20 мм |  |  |  | м | 3.596 | 1 | 3.596 | 45.22 | 1.83 | 82.75 |  | 297.57 | [23 empty] | Трубы полипропиленовые ПП-Р, номинальное давление 1,6 МПа, номинальный наружный диаметр 20 мм
|  | Всего по позиции |  |  |  | 12: 297.57 | [26 empty] | Всего по позиции
49.2 | ФСБЦ-18.1.09.07-0021 | Кран шаровой полипропиленовой, присоединение к трубопроводу под приварку, номинальное давление 2,0 МПа, номинальный диаметр 20 мм |  |  |  | шт | 4 | 1 | 4 | 88.05 | 1.31 | 115.35 |  | 461.4 | [23 empty] | Кран шаровой полипропиленовой, присоединение к трубопроводу под приварку, номинальное давление 2,0 МПа, номинальный диаметр 20 мм
|  | Всего по позиции |  |  |  | 12: 461.4 | [26 empty] | Всего по позиции
49.3 | ФСБЦ-24.3.05.07-0031 | Муфта полипропиленовая комбинированная, с внутренней резьбой, номинальный наружный диаметр 20 мм, размер резьбы 1" |  |  |  | шт | 4 | 1 | 4 | 76.87 | 1.83 | 140.67 |  | 562.68 | [23 empty] | Муфта полипропиленовая комбинированная, с внутренней резьбой, номинальный наружный диаметр 20 мм, размер резьбы 1"
|  | Всего по позиции |  |  |  | 12: 562.68 | [26 empty] | Всего по позиции
49.4 | ФСБЦ-24.3.05.15-0191 | Тройник полипропиленовый, диаметр 20 мм |  |  |  | шт | 1 | 1 | 1 | 5.03 | 1.83 | 9.2 |  | 9.2 | [23 empty] | Тройник полипропиленовый, диаметр 20 мм
|  | Всего по позиции |  |  |  | 12: 9.2 | [26 empty] | Всего по позиции
49.5 | ФСБЦ-24.3.05.11-0001 | Отвод 90° пластиковый для жестких труб, номинальный внутренний диаметр 20 мм |  |  |  | шт | 4 | 1 | 4 | 22.59 | 1.81 | 40.89 |  | 163.56 | [23 empty] | Отвод 90° пластиковый для жестких труб, номинальный внутренний диаметр 20 мм
|  | Всего по позиции |  |  |  | 12: 163.56 | [26 empty] | Всего по позиции
50 | ГЭСН16-04-001-01 | Прокладка трубопроводов канализации из полиэтиленовых труб высокой плотности диаметром: 50 мм |  |  |  | 4: 100 м; 5: 0.005; 6: 1; 7: 0.005 | [23 empty] | Прокладка трубопроводов канализации из полиэтиленовых труб высокой плотности диаметром: 50 мм
|  | Итого прямые затраты |  |  |  | 12: 337.27 | [24 empty] | Итого прямые затраты
|  | ФОТ |  |  |  | 12: 334.54 | [25 empty] | ФОТ
| Пр/812-016.0-3, Приказ № 812/пр от 21.12.2020 п.25 | НР Сантехнические работы - внутренние (трубопроводы, водопровод, канализация, отопление, газоснабжение, вентиляция и кондиционирование воздуха) |  |  |  | 4: %; 5: 127; 6: 0.9; 7: 114.3; 12: 382.38 | [25 empty] | НР Сантехнические работы - внутренние (трубопроводы, водопровод, канализация, отопление, газоснабжение, вентиляция и кондиционирование воздуха)
| Пр/774-016.0, Приказ № 774/пр от 11.12.2020 п.16 | СП Сантехнические работы - внутренние (трубопроводы, водопровод, канализация, отопление, газоснабжение, вентиляция и кондиционирование воздуха) |  |  |  | 4: %; 5: 72; 6: 0.85; 7: 61.2; 12: 204.74 | [25 empty] | СП Сантехнические работы - внутренние (трубопроводы, водопровод, канализация, отопление, газоснабжение, вентиляция и кондиционирование воздуха)
|  | Всего по позиции |  |  |  | 10: 184878; 12: 924.39 | [26 empty] | Всего по позиции
50.1 | ФСБЦ-24.3.02.02-0003 | Трубы полипропиленовые для систем водоотведения, диаметр 50 мм |  |  |  | м | 0.499 | 1 | 0.499 | 134 | 1.83 | 245.22 |  | 122.36 | [23 empty] | Трубы полипропиленовые для систем водоотведения, диаметр 50 мм
|  | Всего по позиции |  |  |  | 12: 122.36 | [26 empty] | Всего по позиции
50.2 | ФСБЦ-24.3.05.08-0203 | Отвод 87,5° полипропиленовый для систем водоотведения, диаметр 50 мм |  |  |  | шт | 1 | 1 | 1 | 24.29 | 1.83 | 44.45 |  | 44.45 | [23 empty] | Отвод 87,5° полипропиленовый для систем водоотведения, диаметр 50 мм
|  | Всего по позиции |  |  |  | 12: 44.45 | [26 empty] | Всего по позиции
50.3 | ФСБЦ-24.3.05.10-0001 | Переход полипропиленовый для систем водоотведения, диаметр 110х50 мм |  |  |  | шт | 1 | 1 | 1 | 83.42 | 1.83 | 152.66 |  | 152.66 | [23 empty] | Переход полипропиленовый для систем водоотведения, диаметр 110х50 мм
|  | Всего по позиции |  |  |  | 12: 152.66 | [26 empty] | Всего по позиции
50.4 | ФСБЦ-23.1.02.06-0036 | Хомуты металлические оцинкованные двухлапчатые с резиновым профилем для крепления трубопроводов, в комплекте с винт-шурупом сантехническим, диаметр резьбы шурупа М8, длина шурупа 80 мм, диаметр хомута от 47 до 58 мм |  |  |  | 10 шт | 0.2 | 1 | 0.2 | 264.09 | 2.25 | 594.2 |  | 118.84 | [23 empty] | Хомуты металлические оцинкованные двухлапчатые с резиновым профилем для крепления трубопроводов, в комплекте с винт-шурупом сантехническим, диаметр резьбы шурупа М8, длина шурупа 80 мм, диаметр хомута от 47 до 58 мм
|  | Всего по позиции |  |  |  | 12: 118.84 | [26 empty] | Всего по позиции
51 | ГЭСН16-04-001-02 | Прокладка трубопроводов канализации из полиэтиленовых труб высокой плотности диаметром: 110 мм |  |  |  | 4: 100 м; 5: 0.01; 6: 1; 7: 0.01 | [23 empty] | Прокладка трубопроводов канализации из полиэтиленовых труб высокой плотности диаметром: 110 мм
|  | Итого прямые затраты |  |  |  | 12: 657.47 | [24 empty] | Итого прямые затраты
|  | ФОТ |  |  |  | 12: 642.17 | [25 empty] | ФОТ
| Пр/812-016.0-3, Приказ № 812/пр от 21.12.2020 п.25 | НР Сантехнические работы - внутренние (трубопроводы, водопровод, канализация, отопление, газоснабжение, вентиляция и кондиционирование воздуха) |  |  |  | 4: %; 5: 127; 6: 0.9; 7: 114.3; 12: 734 | [25 empty] | НР Сантехнические работы - внутренние (трубопроводы, водопровод, канализация, отопление, газоснабжение, вентиляция и кондиционирование воздуха)
| Пр/774-016.0, Приказ № 774/пр от 11.12.2020 п.16 | СП Сантехнические работы - внутренние (трубопроводы, водопровод, канализация, отопление, газоснабжение, вентиляция и кондиционирование воздуха) |  |  |  | 4: %; 5: 72; 6: 0.85; 7: 61.2; 12: 393.01 | [25 empty] | СП Сантехнические работы - внутренние (трубопроводы, водопровод, канализация, отопление, газоснабжение, вентиляция и кондиционирование воздуха)
|  | Всего по позиции |  |  |  | 10: 178448; 12: 1784.48 | [26 empty] | Всего по позиции
51.1 | ФСБЦ-24.3.02.02-0004 | Трубы полипропиленовые для систем водоотведения, диаметр 110 мм |  |  |  | м | 0.998 | 1 | 0.998 | 324.68 | 1.83 | 594.16 |  | 592.97 | [23 empty] | Трубы полипропиленовые для систем водоотведения, диаметр 110 мм
|  | Всего по позиции |  |  |  | 12: 592.97 | [26 empty] | Всего по позиции
51.2 | ФСБЦ-24.3.05.15-0199 | Тройник полипропиленовый, диаметр 110 мм |  |  |  | шт | 2 | 1 | 2 | 565.6 | 1.83 | 1035.05 |  | 2070.1 | [23 empty] | Тройник полипропиленовый, диаметр 110 мм
|  | Всего по позиции |  |  |  | 12: 2070.1 | [26 empty] | Всего по позиции
51.3 | ФСБЦ-23.1.02.06-0052 | Хомуты металлические оцинкованные двухлапчатые с резиновым профилем для крепления трубопроводов, в комплекте с винт-шурупом сантехническим, диаметр резьбы шурупа М8, длина шурупа 200 мм, диаметр хомута от 90 до 100 мм |  |  |  | 10 шт | 0.2 | 1 | 0.2 | 484.01 | 2.25 | 1089.02 |  | 217.8 | [23 empty] | Хомуты металлические оцинкованные двухлапчатые с резиновым профилем для крепления трубопроводов, в комплекте с винт-шурупом сантехническим, диаметр резьбы шурупа М8, длина шурупа 200 мм, диаметр хомута от 90 до 100 мм
|  | Всего по позиции |  |  |  | 12: 217.8 | [26 empty] | Всего по позиции
|  | Всего по разделу 7 Сан-узел |  |  |  | 12: 137649.66 | [27 empty] | Всего по разделу 7 Сан-узел
Раздел 8. Устройство каркаса односкатной кровли | [36 empty] | Раздел 8. Устройство каркаса односкатной кровли
52 | ГЭСНр58-01-001-03 | Разборка деревянных элементов конструкций крыш: стропил со стойками и подкосами из брусьев и бревен |  |  |  | 4: 100 м2; 5: 0.5041; 6: 1; 7: 0.5041 | [23 empty] | Разборка деревянных элементов конструкций крыш: стропил со стойками и подкосами из брусьев и бревен
|  | Итого прямые затраты |  |  |  | 12: 13433.65 | [24 empty] | Итого прямые затраты
|  | ФОТ |  |  |  | 12: 13114.99 | [25 empty] | ФОТ
| Пр/812-092.0-3 | НР Крыши, кровли (ремонтно-строительные) |  |  |  | 4: %; 5: 95; 7: 95; 12: 12459.24 | [25 empty] | НР Крыши, кровли (ремонтно-строительные)
| Пр/774-092.0 | СП Крыши, кровли (ремонтно-строительные) |  |  |  | 4: %; 5: 46; 7: 46; 12: 6032.9 | [25 empty] | СП Крыши, кровли (ремонтно-строительные)
|  | Всего по позиции |  |  |  | 10: 63332.26; 12: 31925.79 | [26 empty] | Всего по позиции
53 | ГЭСН09-03-012-01 | Монтаж стропильных и подстропильных ферм на высоте до 25 м пролетом: до 24 м массой до 3,0 т |  |  |  | 4: т; 5: 0.677; 6: 1; 7: 0.677 | [23 empty] | Монтаж стропильных и подстропильных ферм на высоте до 25 м пролетом: до 24 м массой до 3,0 т
|  | Итого прямые затраты |  |  |  | 12: 35104.78 | [24 empty] | Итого прямые затраты
|  | ФОТ |  |  |  | 12: 20854.79 | [25 empty] | ФОТ
| Пр/812-009.0-3, Приказ № 812/пр от 21.12.2020 п.25 | НР Строительные металлические конструкции |  |  |  | 4: %; 5: 98; 6: 0.9; 7: 88.2; 12: 18393.92 | [25 empty] | НР Строительные металлические конструкции
| Пр/774-009.0, Приказ № 774/пр от 11.12.2020 п.16 | СП Строительные металлические конструкции |  |  |  | 4: %; 5: 62; 6: 0.85; 7: 52.7; 12: 10990.47 | [25 empty] | СП Строительные металлические конструкции
|  | Всего по позиции |  |  |  | 10: 95257.27; 12: 64489.17 | [26 empty] | Всего по позиции
53.1 | ФСБЦ-07.2.03.04-0001 | Конструкции металлические каркасов, основных несущих зданий производственного и непроизводственного назначения |  |  |  | т | 0.677 | 1 | 0.677 | 103599.64 | 1.93 | 199947.31 |  | 135364.33 | [23 empty] | Конструкции металлические каркасов, основных несущих зданий производственного и непроизводственного назначения
|  | Всего по позиции |  |  |  | 12: 135364.33 | [26 empty] | Всего по позиции
54 | ГЭСН12-01-034-01 | Устройство обрешетки: сплошной из досок |  |  |  | 4: 100 м2; 5: 0.2244; 6: 1; 7: 0.2244 | [23 empty] | Устройство обрешетки: сплошной из досок
|  | Итого прямые затраты |  |  |  | 12: 4540.64 | [24 empty] | Итого прямые затраты
|  | ФОТ |  |  |  | 12: 4180.6 | [25 empty] | ФОТ
| Пр/812-012.0-3, Приказ № 812/пр от 21.12.2020 п.25 | НР Кровли |  |  |  | 4: %; 5: 114; 6: 0.9; 7: 102.6; 12: 4289.3 | [25 empty] | НР Кровли
| Пр/774-012.0, Приказ № 774/пр от 11.12.2020 п.16 | СП Кровли |  |  |  | 4: %; 5: 57; 6: 0.85; 7: 48.45; 12: 2025.5 | [25 empty] | СП Кровли
|  | Всего по позиции |  |  |  | 10: 48375.4; 12: 10855.44 | [26 empty] | Всего по позиции
54.1 | ФСБЦ-11.1.03.06-0071 | Доска обрезная хвойных пород, естественной влажности, длина 2-6,5 м, ширина 100-250 мм, толщина 25 мм, сорт III |  |  |  | м3 | 0.9 | 1 | 0.9 | 5764.42 | 8.65 | 49862.23 |  | 44876.01 | [23 empty] | Доска обрезная хвойных пород, естественной влажности, длина 2-6,5 м, ширина 100-250 мм, толщина 25 мм, сорт III
|  | Всего по позиции |  |  |  | 12: 44876.01 | [26 empty] | Всего по позиции
55 | ГЭСН09-05-001-01 | Облицовка ворот стальным профилированным листом |  |  |  | 4: 100 м2; 5: 0.18; 6: 1; 7: 0.18 | [23 empty] | Облицовка ворот стальным профилированным листом
|  | Итого прямые затраты |  |  |  | 12: 5726.54 | [24 empty] | Итого прямые затраты
|  | ФОТ |  |  |  | 12: 5585.16 | [25 empty] | ФОТ
| Пр/812-009.0-3, Приказ № 812/пр от 21.12.2020 п.25 | НР Строительные металлические конструкции |  |  |  | 4: %; 5: 98; 6: 0.9; 7: 88.2; 12: 4926.11 | [25 empty] | НР Строительные металлические конструкции
| Пр/774-009.0, Приказ № 774/пр от 11.12.2020 п.16 | СП Строительные металлические конструкции |  |  |  | 4: %; 5: 62; 6: 0.85; 7: 52.7; 12: 2943.38 | [25 empty] | СП Строительные металлические конструкции
|  | Всего по позиции |  |  |  | 10: 75533.5; 12: 13596.03 | [26 empty] | Всего по позиции
55.1 | ФСБЦ-08.3.09.02-0023 | Профнастил оцинкованный с лакокрасочным или полимерным покрытием С10-1000-0,7 |  |  |  | м2 | 18 | 1 | 18 | 931.74 | 1.53 | 1425.56 |  | 25660.08 | [23 empty] | Профнастил оцинкованный с лакокрасочным или полимерным покрытием С10-1000-0,7
|  | Всего по позиции |  |  |  | 12: 25660.08 | [26 empty] | Всего по позиции
56 | ГЭСН12-01-033-01 | Монтаж кровли из профилированного листа для объектов непроизводственного назначения: простой |  |  |  | 4: 100 м2; 5: 0.5041; 6: 1; 7: 0.5041 | [23 empty] | Монтаж кровли из профилированного листа для объектов непроизводственного назначения: простой
|  | Итого прямые затраты |  |  |  | 12: 17415.32 | [24 empty] | Итого прямые затраты
|  | ФОТ |  |  |  | 12: 16744.97 | [25 empty] | ФОТ
| Пр/812-012.0-3, Приказ № 812/пр от 21.12.2020 п.25 | НР Кровли |  |  |  | 4: %; 5: 114; 6: 0.9; 7: 102.6; 12: 17180.34 | [25 empty] | НР Кровли
| Пр/774-012.0, Приказ № 774/пр от 11.12.2020 п.16 | СП Кровли |  |  |  | 4: %; 5: 57; 6: 0.85; 7: 48.45; 12: 8112.94 | [25 empty] | СП Кровли
|  | Всего по позиции |  |  |  | 10: 84722.48; 12: 42708.6 | [26 empty] | Всего по позиции
56.1 | ФСБЦ-08.3.09.01-0087 | Профнастил оцинкованный МП20-1100-0,7 |  |  |  | м2 | 50.41 | 1 | 50.41 | 615.1 | 1.5 | 922.65 |  | 46510.79 | [23 empty] | Профнастил оцинкованный МП20-1100-0,7
|  | Всего по позиции |  |  |  | 12: 46510.79 | [26 empty] | Всего по позиции
|  | Всего по разделу 8 Устройство каркаса односкатной кровли |  |  |  | 12: 415986.24 | [27 empty] | Всего по разделу 8 Устройство каркаса односкатной кровли
|  | Итоги по смете: | [41 empty] | Итоги по смете:
|  | Всего прямые затраты (справочно) |  |  |  | 12: 2138904.64 | [30 empty] | Всего прямые затраты (справочно)
|  | в том числе: | [42 empty] | в том числе:
|  | Оплата труда рабочих |  |  |  | 12: 527281.53 | [30 empty] | Оплата труда рабочих
|  | Эксплуатация машин |  |  |  | 12: 27813.69 | [30 empty] | Эксплуатация машин
|  | Оплата труда машинистов (Отм) |  |  |  | 12: 17013.91 | [30 empty] | Оплата труда машинистов (Отм)
|  | Материалы |  |  |  | 12: 1566795.51 | [30 empty] | Материалы
|  | Строительные работы |  |  |  | 12: 2967506.88 | [30 empty] | Строительные работы
|  | в том числе: | [42 empty] | в том числе:
|  | оплата труда |  |  |  | 12: 527281.53 | [30 empty] | оплата труда
|  | эксплуатация машин и механизмов |  |  |  | 12: 27813.69 | [30 empty] | эксплуатация машин и механизмов
|  | оплата труда машинистов (Отм) |  |  |  | 12: 17013.91 | [30 empty] | оплата труда машинистов (Отм)
|  | материалы |  |  |  | 12: 1566795.51 | [30 empty] | материалы
|  | накладные расходы |  |  |  | 12: 547105.23 | [30 empty] | накладные расходы
|  | сметная прибыль |  |  |  | 12: 281497.01 | [30 empty] | сметная прибыль
|  | Оборудование |  |  |  | 12: 7216.42 | [30 empty] | Оборудование
|  | Технологическое оборудование |  |  |  | 12: 7216.42 | [30 empty] | Технологическое оборудование
|  | Всего |  |  |  | 12: 2974723.3 | [31 empty] | Всего
|  | Всего ФОТ (справочно) |  |  |  | 12: 544295.44 | [30 empty] | Всего ФОТ (справочно)
|  | Всего накладные расходы (справочно) |  |  |  | 12: 547105.23 | [30 empty] | Всего накладные расходы (справочно)
|  | Всего сметная прибыль (справочно) |  |  |  | 12: 281497.01 | [30 empty] | Всего сметная прибыль (справочно)
|  | НДС 22% |  |  |  | 12: 654439.13 | [30 empty] | НДС 22%
|  | ВСЕГО по смете |  |  |  | 12: 3629162.43 | [31 empty] | ВСЕГО по смете
|  | справочно: | [42 empty] | справочно:
|  | Материальные ресурсы, отсутствующие в ФРСН |  |  |  | 12: 51117.1 | [30 empty] | Материальные ресурсы, отсутствующие в ФРСН
|  | Оборудование, отсутствующее в ФРСН |  |  |  | 12: 7216.42 | [30 empty] | Оборудование, отсутствующее в ФРСН
|  | Затраты труда рабочих |  |  |  | 7: 518,161194 | [32 empty] | Затраты труда рабочих
|  | Затраты труда машинистов |  |  |  | 7: 13,62241 | [32 empty] | Затраты труда машинистов
| Составил: | ведущий инженер-сметчик СДО УЗИМТО |  |  |  | 5: (Одинцова Ю.В.) | [33 empty] | ведущий инженер-сметчик СДО УЗИМТО | (Одинцова Ю.В.)
[должность, подпись (инициалы, фамилия)]
| Проверил: | начальник СДО УЗИМТО |  |  |  | 5: (Кузьмина В.В.) | [35 empty] | начальник СДО УЗИМТО | (Кузьмина В.В.)
[должность, подпись (инициалы, фамилия)]
| Объемы работ и затрат проверил: | ведущий инженер ОТНЗиС |  |  |  | 5: (Андреев А.А.)
[должность, подпись (инициалы, фамилия)]
| Проверил: | начальник ОТНЗиС |  |  |  | 5: (Николашкин В.В.)
[должность, подпись (инициалы, фамилия)]