## Текущий ремонт помещения почтал
Приложение № 3
Утверждено приказом Минстроя РФ № 421/пр от 4 августа 2020 г. в редакции приказа № 557/пр от 7 июля 2022 г.
Наименование программного продукта |  |  |  |  | ГРАНД-Смета, версия 2025.3
Наименование редакции сметных нормативов |  |  |  |  | Приказ Минстроя России от 30.12.2021 № 1046/пр; Приказ Минстроя России от 04.08.2020 № 421/пр; Приказ Минстроя России от 21.12.2020 № 812/пр; Приказ Минстроя России от 11.12.2020 № 774/пр; Приказ Минстроя России от 02.08.2023 № 551/пр; Приказ Минстроя России от 14.11.2023 № 817/пр; Приказ Минстроя России от 16.02.2024 № 102/пр; Приказ Минстроя России от 13.05.2024 №323/пр; Приказ Минстроя России от 09.08.2024 №524/пр; Приказ Минстроя России от 07.11.2024 №747/пр; Приказ Минстроя России от 07.02.2025 №69/пр; Приказ Минстроя России от 19.05.2025 №299/пр | [11 empty] | Наименование редакции сметных нормативов | Приказ Минстроя России от 30.12.2021 № 1046/пр; Приказ Минстроя России от 04.08.2020 № 421/пр; Приказ Минстроя России от 21.12.2020 № 812/пр; Приказ Минстроя России от 11.12.2020 № 774/пр; Приказ Минстроя России от 02.08.2023 № 551/пр; Приказ Минстроя России от 14.11.2023 № 817/пр; Приказ Минстроя России от 16.02.2024 № 102/пр; Приказ Минстроя России от 13.05.2024 №323/пр; Приказ Минстроя России от 09.08.2024 №524/пр; Приказ Минстроя России от 07.11.2024 №747/пр; Приказ Минстроя России от 07.02.2025 №69/пр; Приказ Минстроя России от 19.05.2025 №299/пр
Реквизиты приказа Минстроя России об утверждении дополнений и изменений к сметным нормативам |  |  |  |  | Приказ Минстроя России от 18 мая 2022 г. № 378/пр, Приказ Минстроя России от 26 августа 2022 г. № 703/пр, Приказ Минстроя России от 26 октября 2022 г. № 905/пр, Приказ Минстроя России от 27 декабря 2022 г. № 1133/пр, Приказ Минстроя России от 10 февраля 2023 г. № 84/пр, Приказ Минстроя России от 11.05.2023 №335/пр; Приказ Минстроя России от 07.07.2022 № 557/пр; Приказ Минстроя России от 02.09.2021 № 636/пр, Приказ Минстроя России от 26.07.2022 № 611/пр; Приказ Минстроя России от 22.04.2022 № 317/пр; Приказ Минстроя России от 02.08.2023 № 551/пр; Приказ Минстроя России от 14.11.2023 № 817/пр; Приказ Минстроя России от 30.01.2024 № 55/пр; Приказ Минстроя России от 16.02.2024 № 102/пр; Приказ Минстроя России от 13.05.2024 №323/пр; Приказ Минстроя России от 09.08.2024 №524/пр; Приказ Минстроя России от 07.11.2024 №747/пр; Приказ Минстроя России от 07.02.2025 №69/пр; Приказ Минстроя России от 19.05.2025 №299/пр | [13 empty] | Реквизиты приказа Минстроя России об утверждении дополнений и изменений к сметным нормативам | Приказ Минстроя России от 18 мая 2022 г. № 378/пр, Приказ Минстроя России от 26 августа 2022 г. № 703/пр, Приказ Минстроя России от 26 октября 2022 г. № 905/пр, Приказ Минстроя России от 27 декабря 2022 г. № 1133/пр, Приказ Минстроя России от 10 февраля 2023 г. № 84/пр, Приказ Минстроя России от 11.05.2023 №335/пр; Приказ Минстроя России от 07.07.2022 № 557/пр; Приказ Минстроя России от 02.09.2021 № 636/пр, Приказ Минстроя России от 26.07.2022 № 611/пр; Приказ Минстроя России от 22.04.2022 № 317/пр; Приказ Минстроя России от 02.08.2023 № 551/пр; Приказ Минстроя России от 14.11.2023 № 817/пр; Приказ Минстроя России от 30.01.2024 № 55/пр; Приказ Минстроя России от 16.02.2024 № 102/пр; Приказ Минстроя России от 13.05.2024 №323/пр; Приказ Минстроя России от 09.08.2024 №524/пр; Приказ Минстроя России от 07.11.2024 №747/пр; Приказ Минстроя России от 07.02.2025 №69/пр; Приказ Минстроя России от 19.05.2025 №299/пр
Реквизиты письма Минстроя России об индексах изменения сметной стоимости строительства, включаемые в федеральный реестр сметных нормативов и размещаемые в федеральной государственной информационной системе ценообразования в строительстве, подготовленного в соответствии пунктом 85 Методики расчета индексов изменения сметной стоимости строительства, утвержденной приказом Министерства строительства и жилищно-коммунального хозяйства Российской Федерации от 5 июня 2019 г. № 326/пр¹ |  |  |  |  | Письмо Минстроя России от 25.02.2026 № 9859-ИФ/09 | [9 empty] | Реквизиты письма Минстроя России об индексах изменения сметной стоимости строительства, включаемые в федеральный реестр сметных нормативов и размещаемые в федеральной государственной информационной системе ценообразования в строительстве, подготовленного в соответствии пунктом 85 Методики расчета индексов изменения сметной стоимости строительства, утвержденной приказом Министерства строительства и жилищно-коммунального хозяйства Российской Федерации от 5 июня 2019 г. № 326/пр¹ | Письмо Минстроя России от 25.02.2026 № 9859-ИФ/09 |  |  |  |  | Реквизиты письма Минстроя России об индексах изменения сметной стоимости строительства, включаемые в федеральный реестр сметных нормативов и размещаемые в федеральной государственной информационной системе ценообразования в строительстве, подготовленного в соответствии пунктом 85 Методики расчета индексов изменения сметной стоимости строительства, утвержденной приказом Министерства строительства и жилищно-коммунального хозяйства Российской Федерации от 5 июня 2019 г. № 326/пр¹ | Письмо Минстроя России от 25.02.2026 № 9859-ИФ/09
Реквизиты нормативного правового акта об утверждении оплаты труда, утверждаемый в соответствии с пунктом 22(1) Правилами мониторинга цен, утвержденными постановлением Правительства Российской Федерации от 23 декабря 2016 г. № 1452 |  |  |  |  | Распоряжение Министерства строительства Вологодской области от 11.03.2025 № 440 | [9 empty] | Реквизиты нормативного правового акта об утверждении оплаты труда, утверждаемый в соответствии с пунктом 22(1) Правилами мониторинга цен, утвержденными постановлением Правительства Российской Федерации от 23 декабря 2016 г. № 1452 | Распоряжение Министерства строительства Вологодской области от 11.03.2025 № 440 | [6 empty] | Реквизиты нормативного правового акта об утверждении оплаты труда, утверждаемый в соответствии с пунктом 22(1) Правилами мониторинга цен, утвержденными постановлением Правительства Российской Федерации от 23 декабря 2016 г. № 1452 | Распоряжение Министерства строительства Вологодской области от 11.03.2025 № 440
Обоснование принятых текущих цен на строительные ресурсы | [24 empty] | Обоснование принятых текущих цен на строительные ресурсы
Наименование субъекта Российской Федерации |  |  |  |  | 35. Вологодская область | [10 empty] | 35. Вологодская область | [9 empty] | Наименование субъекта Российской Федерации | 35. Вологодская область
Наименование зоны субъекта Российской Федерации |  |  |  |  | Вологодская область | [10 empty] | Вологодская область | [11 empty] | Наименование зоны субъекта Российской Федерации | Вологодская область
Выполнение работ по ремонту помещений клиентского зала и почтальонской ОПС 160029 по адресу: г. Вологда, ул. Северная, д. 6 для нужд УФПС Вологодской области | [29 empty] | Выполнение работ по ремонту помещений клиентского зала и почтальонской ОПС 160029 по адресу: г. Вологда, ул. Северная, д. 6 для нужд УФПС Вологодской области
(наименование стройки)
ОПС 160029 по адресу: г. Вологда, ул. Северная, д. 6 | [30 empty] | ОПС 160029 по адресу: г. Вологда, ул. Северная, д. 6
(наименование объекта капитального строительства)
ЛОКАЛЬНЫЙ СМЕТНЫЙ РАСЧЕТ (СМЕТА) № 02-01-01
Выполнение работ по ремонту помещений клиентского зала и почтальонской ОПС 160029 по адресу: г. Вологда, ул. Северная, д. 6 для нужд УФПС Вологодской области | [31 empty] | Выполнение работ по ремонту помещений клиентского зала и почтальонской ОПС 160029 по адресу: г. Вологда, ул. Северная, д. 6 для нужд УФПС Вологодской области
(наименование работ и затрат)
Составлен | ресурсно-индексным | методом
Основание | Ведомость объемов работ № 02-01-01 | [31 empty] | Ведомость объемов работ № 02-01-01
(проектная и (или) иная техническая документация)
Составлен(а) в текущем уровне цен |  | I квартал 2026 года | [31 empty] | I квартал 2026 года
Сметная стоимость |  |  | 4974.76 | тыс.руб.
в том числе:
| строительных работ |  | 3617.2 | тыс.руб. |  |  |  |  | Средства на оплату труда рабочих |  |  |  | 886.4 | тыс.руб.
| монтажных работ |  | 342.42 | тыс.руб. |  |  |  |  | Средства на оплату труда машинистов |  |  |  | 26.93 | тыс.руб.
| оборудования |  | 20 | тыс.руб. |  |  |  |  | Нормативные затраты труда рабочих |  |  |  | 1999.22 | чел.-ч.
| прочих затрат |  | 0 | тыс.руб. |  |  |  |  | Нормативные затраты труда машинистов |  |  |  | 51.93 | чел.-ч.
№ п/п | Обоснование | Наименование работ и затрат |  |  |  | Единица измерения | Количество |  |  | Сметная стоимость, руб.
[7 empty] | на единицу измерения | коэффициенты | всего с учетом коэффициентов | на единицу измерения в базисном уровне цен | индекс | на единицу измерения в текущем уровне цен | коэффициенты | всего в текущем уровне цен
1 | 2 | 3 |  |  |  | 4 | 5 | 6 | 7 | 8 | 9 | 10 | 11 | 12
Раздел 1. Входная группа.,лестничная клетка. | [34 empty] | Раздел 1. Входная группа.,лестничная клетка.
демонтажные работы | [35 empty] | демонтажные работы
1 | ГЭСН09-04-012-01 | Демонтаж металлических дверных блоков |  |  |  | 4: м2; 5: 7.7376; 6: 1; 7: 7.7376 | [22 empty] | Демонтаж металлических дверных блоков
| Приказ от 04.09.2019 № 507/пр табл.2 п.4 | Демонтаж (разборка) металлических конструкций ОЗП=0,7; ЭМ=0,7 к расх.; ЗПМ=0,7; МАТ=0 к расх.; ТЗ=0,7; ТЗМ=0,7 | [35 empty] | Демонтаж (разборка) металлических конструкций ОЗП=0,7; ЭМ=0,7 к расх.; ЗПМ=0,7; МАТ=0 к расх.; ТЗ=0,7; ТЗМ=0,7
| 1 | ОТ(ЗТ) |  |  |  | 4: чел.-ч; 7: 12.9992; 12: 6467.87 | [24 empty] | ОТ(ЗТ)
| 1-100-42 | Средний разряд работы 4,2 |  |  |  | чел.-ч | 2.4 | 0.7 | 12.9992 |  |  | 497.56 |  | 6467.87 | [25 empty] | Средний разряд работы 4,2
| 2 | ЭМ |  |  |  | 12: 692.52 | [24 empty] | ЭМ
|  | ОТм(ЗТм) |  |  |  | 4: чел.-ч; 7: 0.92077; 12: 444.86 | [24 empty] | ОТм(ЗТм)
| 91.14.02-001 | Автомобили бортовые, грузоподъемность до 5 т |  |  |  | маш.-ч | 0.17 | 0.7 | 0.92077 |  |  | 654.74 |  | 602.87 | [25 empty] | Автомобили бортовые, грузоподъемность до 5 т
| 4-100-040 | ОТм(Зтм) Средний разряд машинистов 4 |  |  |  | чел.-ч | 0.17 | 0.7 | 0.92077 |  |  | 483.14 |  | 444.86 | [26 empty] | ОТм(Зтм) Средний разряд машинистов 4
| 91.17.04-233 | Аппараты сварочные для ручной дуговой сварки, сварочный ток до 350 А |  |  |  | маш.-ч | 0.4 | 0.7 | 2.1665 |  |  | 41.38 |  | 89.65 | [25 empty] | Аппараты сварочные для ручной дуговой сварки, сварочный ток до 350 А
| 4 | М |  |  |  | 12: 0 | [24 empty] | М
| 01.7.03.04-0001 | Электроэнергия |  |  |  | кВт-ч | 0.1384 | 0 | 0 |  |  | 8.87 |  | 0 | [25 empty] | Электроэнергия
| 01.7.11.07-0227 | Электроды сварочные для сварки низколегированных и углеродистых сталей УОНИ 13/45, Э42А, диаметр 4-5 мм |  |  |  | кг | 0.1 | 0 | 0 | 155.63 | 0.83 | 129.17 |  | 0 | [25 empty] | Электроды сварочные для сварки низколегированных и углеродистых сталей УОНИ 13/45, Э42А, диаметр 4-5 мм
| 08.4.01.02-0011 | Детали закладные и накладные изготовленные без применения сварки, гнутья, сверления (пробивки) отверстий, поставляемые отдельно |  |  |  | т | 0.003 | 0 | 0 | 115095.05 | 1.34 | 154227.37 |  | 0 | [25 empty] | Детали закладные и накладные изготовленные без применения сварки, гнутья, сверления (пробивки) отверстий, поставляемые отдельно
| 14.5.01.05-0011 | Герметик пенополиуретановый (пена монтажная) универсальный, объем 850 мл |  |  |  | шт | 0.1 | 0 | 0 | 377.99 | 1.11 | 419.57 |  | 0 | [25 empty] | Герметик пенополиуретановый (пена монтажная) универсальный, объем 850 мл
|  | Итого прямые затраты |  |  |  | 12: 7605.25 | [27 empty] | Итого прямые затраты
|  | ФОТ |  |  |  | 12: 6912.73 | [28 empty] | ФОТ
| Пр/812-009.0-1 | НР Строительные металлические конструкции |  |  |  | 4: %; 5: 93; 7: 93; 12: 6428.84 | [28 empty] | НР Строительные металлические конструкции
| Пр/774-009.0 | СП Строительные металлические конструкции |  |  |  | 4: %; 5: 62; 7: 62; 12: 4285.89 | [28 empty] | СП Строительные металлические конструкции
2 | ГЭСНр58-01-004-01 | Разборка металлических поручней |  |  |  | 4: 100 м; 5: 0.03; 6: 1; 7: 0.03 | [22 empty] | Разборка металлических поручней
| 1 | ОТ(ЗТ) |  |  |  | 4: чел.-ч; 7: 0.444; 12: 176.09 | [24 empty] | ОТ(ЗТ)
| 1-100-21 | Средний разряд работы 2,1 |  |  |  | 4: чел.-ч; 5: 14.8; 7: 0.444; 10: 396.61; 12: 176.09 | [25 empty] | Средний разряд работы 2,1
| 2 | ЭМ |  |  |  | 12: 0.28 | [24 empty] | ЭМ
| 91.06.03-060 | Лебедки электрические тяговым усилием до 5,79 кН (0,59 т) |  |  |  | маш.-ч | 0.95 |  | 0.0285 | 6.62 | 1.5 | 9.93 |  | 0.28 | [25 empty] | Лебедки электрические тяговым усилием до 5,79 кН (0,59 т)
|  | Итого прямые затраты |  |  |  | 12: 176.37 | [27 empty] | Итого прямые затраты
|  | ФОТ |  |  |  | 12: 176.09 | [28 empty] | ФОТ
| Пр/812-092.0-1 | НР Крыши, кровли (ремонтно-строительные) |  |  |  | 4: %; 5: 90; 7: 90; 12: 158.48 | [28 empty] | НР Крыши, кровли (ремонтно-строительные)
| Пр/774-092.0 | СП Крыши, кровли (ремонтно-строительные) |  |  |  | 4: %; 5: 46; 7: 46; 12: 81 | [28 empty] | СП Крыши, кровли (ремонтно-строительные)
3 | ГЭСН09-04-006-02 | Демонтаж металлического ограждения тамбура лист толщ. 3 мм |  |  |  | 4: 100 м2; 5: 0.09159; 6: 1; 7: 0.09159 | [22 empty] | Демонтаж металлического ограждения тамбура лист толщ. 3 мм
| 571/пр_2022_п.83_т.2_стр.4_стб.3 | Демонтаж (разборка) металлических, металлокомпозитных, композитных конструкций ОЗП=0,7; ЭМ=0,7 к расх.; ЗПМ=0,7; МАТ=0 к расх.; ТЗ=0,7; ТЗМ=0,7 | [35 empty] | Демонтаж (разборка) металлических, металлокомпозитных, композитных конструкций ОЗП=0,7; ЭМ=0,7 к расх.; ЗПМ=0,7; МАТ=0 к расх.; ТЗ=0,7; ТЗМ=0,7
| 1 | ОТ(ЗТ) |  |  |  | 4: чел.-ч; 7: 6.0266; 12: 2748.74 | [24 empty] | ОТ(ЗТ)
| 1-100-35 | Средний разряд работы 3,5 |  |  |  | чел.-ч | 94 | 0.7 | 6.0266 |  |  | 456.1 |  | 2748.74 | [25 empty] | Средний разряд работы 3,5
| 2 | ЭМ |  |  |  | 12: 2287.62 | [24 empty] | ЭМ
|  | ОТм(ЗТм) |  |  |  | 4: чел.-ч; 7: 0.9399; 12: 624.45 | [24 empty] | ОТм(ЗТм)
| 91.05.02-005 | Краны козловые, грузоподъемность 32 т |  |  |  | маш.-ч | 0.89 | 0.7 | 0.057061 | 1803.79 | 1.4 | 2525.31 |  | 144.1 | [25 empty] | Краны козловые, грузоподъемность 32 т
| 4-100-060 | ОТм(Зтм) Средний разряд машинистов 6 |  |  |  | чел.-ч | 0.89 | 0.7 | 0.057061 |  |  | 648.99 |  | 37.03 | [26 empty] | ОТм(Зтм) Средний разряд машинистов 6
| 91.05.05-015 | Краны на автомобильном ходу, грузоподъемность 16 т |  |  |  | маш.-ч | 0.34 | 0.7 | 0.021798 |  |  | 1656.36 |  | 36.11 | [25 empty] | Краны на автомобильном ходу, грузоподъемность 16 т
| 4-100-060 | ОТм(Зтм) Средний разряд машинистов 6 |  |  |  | чел.-ч | 0.34 | 0.7 | 0.021798 |  |  | 648.99 |  | 14.15 | [26 empty] | ОТм(Зтм) Средний разряд машинистов 6
| 91.05.06-007 | Краны на гусеничном ходу, грузоподъемность 25 т |  |  |  | маш.-ч | 5.8 | 0.7 | 0.37186 | 1703.3 | 1.42 | 2418.69 |  | 899.4 | [25 empty] | Краны на гусеничном ходу, грузоподъемность 25 т
| 4-100-060 | ОТм(Зтм) Средний разряд машинистов 6 |  |  |  | чел.-ч | 5.8 | 0.7 | 0.37186 |  |  | 648.99 |  | 241.33 | [26 empty] | ОТм(Зтм) Средний разряд машинистов 6
| 91.05.06-008 | Краны на гусеничном ходу, грузоподъемность 40 т |  |  |  | маш.-ч | 4.89 | 0.7 | 0.31351 |  |  | 2524.74 |  | 791.54 | [25 empty] | Краны на гусеничном ходу, грузоподъемность 40 т
| 4-100-070 | ОТм(Зтм) Средний разряд машинистов 7 |  |  |  | чел.-ч | 4.89 | 0.7 | 0.31351 |  |  | 692.26 |  | 217.03 | [26 empty] | ОТм(Зтм) Средний разряд машинистов 7
| 91.05.06-009 | Краны на гусеничном ходу, грузоподъемность 50 т |  |  |  | маш.-ч | 2.24 | 0.7 | 0.14361 | 1927.57 | 1.42 | 2737.15 |  | 393.09 | [25 empty] | Краны на гусеничном ходу, грузоподъемность 50 т
| 4-100-070 | ОТм(Зтм) Средний разряд машинистов 7 |  |  |  | чел.-ч | 2.24 | 0.7 | 0.14361 |  |  | 692.26 |  | 99.42 | [26 empty] | ОТм(Зтм) Средний разряд машинистов 7
| 91.06.01-003 | Домкраты гидравлические, грузоподъемность 63-100 т |  |  |  | маш.-ч | 0.99 | 0.7 | 0.063472 | 1.75 | 1.58 | 2.77 |  | 0.18 | [25 empty] | Домкраты гидравлические, грузоподъемность 63-100 т
| 91.14.02-001 | Автомобили бортовые, грузоподъемность до 5 т |  |  |  | маш.-ч | 0.5 | 0.7 | 0.032057 |  |  | 654.74 |  | 20.99 | [25 empty] | Автомобили бортовые, грузоподъемность до 5 т
| 4-100-040 | ОТм(Зтм) Средний разряд машинистов 4 |  |  |  | чел.-ч | 0.5 | 0.7 | 0.032057 |  |  | 483.14 |  | 15.49 | [26 empty] | ОТм(Зтм) Средний разряд машинистов 4
| 91.17.04-042 | Аппараты для газовой сварки и резки |  |  |  | маш.-ч | 3.36 | 0.7 | 0.21542 | 4.35 | 1.23 | 5.35 |  | 1.15 | [25 empty] | Аппараты для газовой сварки и резки
| 91.17.04-171 | Аппараты сварочные для ручной дуговой сварки, сварочный ток до 500 А |  |  |  | маш.-ч | 0.18 | 0.7 | 0.01154 |  |  | 91.56 |  | 1.06 | [25 empty] | Аппараты сварочные для ручной дуговой сварки, сварочный ток до 500 А
| 4 | М |  |  |  | 12: 0 | [24 empty] | М
| 01.3.02.08-0001 | Кислород газообразный технический |  |  |  | м3 | 2.98 | 0 | 0 | 114.64 | 0.91 | 104.32 |  | 0 | [25 empty] | Кислород газообразный технический
| 01.3.02.09-0022 | Пропан-бутан смесь техническая |  |  |  | кг | 0.903 | 0 | 0 | 41.38 | 1.57 | 64.97 |  | 0 | [25 empty] | Пропан-бутан смесь техническая
| 01.7.03.04-0001 | Электроэнергия |  |  |  | кВт-ч | 1.4272 | 0 | 0 |  |  | 8.87 |  | 0 | [25 empty] | Электроэнергия
| 01.7.11.07-0227 | Электроды сварочные для сварки низколегированных и углеродистых сталей УОНИ 13/45, Э42А, диаметр 4-5 мм |  |  |  | кг | 3.4 | 0 | 0 | 155.63 | 0.83 | 129.17 |  | 0 | [25 empty] | Электроды сварочные для сварки низколегированных и углеродистых сталей УОНИ 13/45, Э42А, диаметр 4-5 мм
| 01.7.15.03-0042 | Болты с гайками и шайбами строительные |  |  |  | кг | 7 | 0 | 0 | 174.93 | 1.08 | 188.92 |  | 0 | [25 empty] | Болты с гайками и шайбами строительные
| 01.7.15.06-0111 | Гвозди строительные |  |  |  | т | 2e-05 | 0 | 0 | 70296.2 | 1.27 | 89276.17 |  | 0 | [25 empty] | Гвозди строительные
| 01.7.20.08-0071 | Канат пеньковый тросовой свивки, пропитанный, диаметр 26 мм |  |  |  | т | 0.00015 | 0 | 0 | 231787.35 | 1.55 | 359270.39 |  | 0 | [25 empty] | Канат пеньковый тросовой свивки, пропитанный, диаметр 26 мм
| 07.2.07.12-0011 | Металлоконструкции зданий и сооружений с преобладанием гнутых профилей и круглых труб |  |  |  | т | 0.019 | 0 | 0 | 105278.81 | 1.34 | 141073.61 |  | 0 | [25 empty] | Металлоконструкции зданий и сооружений с преобладанием гнутых профилей и круглых труб
| 08.2.02.11-0007 | Канат двойной свивки ТК, конструкции 6х19(1+6+12)+1 о.с., марка В, из оцинкованной по группе Ж проволоки, маркировочная группа 1570-1770 Н/мм2, диаметр 5,5 мм |  |  |  | 10 м | 0.016 | 0 | 0 | 307.84 | 0.71 | 218.57 |  | 0 | [25 empty] | Канат двойной свивки ТК, конструкции 6х19(1+6+12)+1 о.с., марка В, из оцинкованной по группе Ж проволоки, маркировочная группа 1570-1770 Н/мм2, диаметр 5,5 мм
| 08.3.03.06-0002 | Проволока горячекатаная в мотках, диаметр 6,3-6,5 мм |  |  |  | т | 4e-05 | 0 | 0 | 60258.2 | 0.9 | 54232.38 |  | 0 | [25 empty] | Проволока горячекатаная в мотках, диаметр 6,3-6,5 мм
| 08.3.11.01-1106 | Швеллеры стальные горячекатаные, марки стали Ст3пс, Ст3сп, № 40У, № 40П |  |  |  | т | 0.00297 | 0 | 0 | 136760 | 0.95 | 129922 |  | 0 | [25 empty] | Швеллеры стальные горячекатаные, марки стали Ст3пс, Ст3сп, № 40У, № 40П
| 11.1.03.01-0061 | Бруски обрезные хвойных пород (ель, сосна), естественной влажности, длина 2-6,5 м, ширина 20-90 мм, толщина 20-90 мм, сорт I |  |  |  | м3 | 0.0013 | 0 | 0 |  |  | 16238.52 |  | 0 | [25 empty] | Бруски обрезные хвойных пород (ель, сосна), естественной влажности, длина 2-6,5 м, ширина 20-90 мм, толщина 20-90 мм, сорт I
| 14.4.01.01-0003 | Грунтовка ГФ-021 |  |  |  | т | 0.00047 | 0 | 0 | 51280.15 | 1.55 | 79484.23 |  | 0 | [25 empty] | Грунтовка ГФ-021
| 14.5.09.07-0030 | Растворитель Р-4 |  |  |  | т | 9e-05 | 0 | 0 | 98526.45 | 1.57 | 154686.53 |  | 0 | [25 empty] | Растворитель Р-4
|  | Итого прямые затраты |  |  |  | 12: 5660.81 | [27 empty] | Итого прямые затраты
|  | ФОТ |  |  |  | 12: 3373.19 | [28 empty] | ФОТ
| Пр/812-009.0-1 | НР Строительные металлические конструкции |  |  |  | 4: %; 5: 93; 7: 93; 12: 3137.07 | [28 empty] | НР Строительные металлические конструкции
| Пр/774-009.0 | СП Строительные металлические конструкции |  |  |  | 4: %; 5: 62; 7: 62; 12: 2091.38 | [28 empty] | СП Строительные металлические конструкции
4 | ГЭСНр57-01-002-08 | Разборка покрытий полов: из керамогранитных плит |  |  |  | 4: 100 м2; 5: 0.14985; 6: 1; 7: 0.14985 | [22 empty] | Разборка покрытий полов: из керамогранитных плит
| 1 | ОТ(ЗТ) |  |  |  | 4: чел.-ч; 7: 11.7992; 12: 4977.37 | [24 empty] | ОТ(ЗТ)
| 1-100-28 | Средний разряд работы 2,8 |  |  |  | 4: чел.-ч; 5: 78.74; 7: 11.7992; 10: 421.84; 12: 4977.37 | [25 empty] | Средний разряд работы 2,8
| 2 | ЭМ |  |  |  | 12: 6.85 | [24 empty] | ЭМ
|  | ОТм(ЗТм) |  |  |  | 4: чел.-ч; 7: 0.11838; 12: 50.79 | [24 empty] | ОТм(ЗТм)
| 91.06.06-048 | Подъемники одномачтовые, грузоподъемность до 500 кг, высота подъема 45 м |  |  |  | маш.-ч | 0.79 |  | 0.11838 | 37.32 | 1.55 | 57.85 |  | 6.85 | [25 empty] | Подъемники одномачтовые, грузоподъемность до 500 кг, высота подъема 45 м
| 4-100-030 | ОТм(Зтм) Средний разряд машинистов 3 |  |  |  | 4: чел.-ч; 5: 0.79; 7: 0.11838; 10: 429.05; 12: 50.79 | [26 empty] | ОТм(Зтм) Средний разряд машинистов 3
|  | Итого прямые затраты |  |  |  | 12: 5035.01 | [27 empty] | Итого прямые затраты
|  | ФОТ |  |  |  | 12: 5028.16 | [28 empty] | ФОТ
| Пр/812-091.0-1 | НР Полы (ремонтно-строительные) |  |  |  | 4: %; 5: 89; 7: 89; 12: 4475.06 | [28 empty] | НР Полы (ремонтно-строительные)
| Пр/774-091.0 | СП Полы (ремонтно-строительные) |  |  |  | 4: %; 5: 49; 7: 49; 12: 2463.8 | [28 empty] | СП Полы (ремонтно-строительные)
5 | ГЭСНр58-01-004-01 | Разборка металлических перил |  |  |  | 4: 100 м; 5: 0.117; 6: 1; 7: 0.117 | [22 empty] | Разборка металлических перил
| 1 | ОТ(ЗТ) |  |  |  | 4: чел.-ч; 7: 1.7316; 12: 686.77 | [24 empty] | ОТ(ЗТ)
| 1-100-21 | Средний разряд работы 2,1 |  |  |  | 4: чел.-ч; 5: 14.8; 7: 1.7316; 10: 396.61; 12: 686.77 | [25 empty] | Средний разряд работы 2,1
| 2 | ЭМ |  |  |  | 12: 1.1 | [24 empty] | ЭМ
| 91.06.03-060 | Лебедки электрические тяговым усилием до 5,79 кН (0,59 т) |  |  |  | маш.-ч | 0.95 |  | 0.11115 | 6.62 | 1.5 | 9.93 |  | 1.1 | [25 empty] | Лебедки электрические тяговым усилием до 5,79 кН (0,59 т)
|  | Итого прямые затраты |  |  |  | 12: 687.87 | [27 empty] | Итого прямые затраты
|  | ФОТ |  |  |  | 12: 686.77 | [28 empty] | ФОТ
| Пр/812-092.0-1 | НР Крыши, кровли (ремонтно-строительные) |  |  |  | 4: %; 5: 90; 7: 90; 12: 618.09 | [28 empty] | НР Крыши, кровли (ремонтно-строительные)
| Пр/774-092.0 | СП Крыши, кровли (ремонтно-строительные) |  |  |  | 4: %; 5: 46; 7: 46; 12: 315.91 | [28 empty] | СП Крыши, кровли (ремонтно-строительные)
6 | ГЭСН46-02-009-02 | Отбивка штукатурки с поверхностей: стен и потолков кирпичных |  |  |  | 4: 100 м2; 5: 0.85507; 6: 1; 7: 0.85507 | [22 empty] | Отбивка штукатурки с поверхностей: стен и потолков кирпичных
| 1 | ОТ(ЗТ) |  |  |  | 4: чел.-ч; 7: 19.5127; 12: 7668.49 | [24 empty] | ОТ(ЗТ)
| 1-100-20 | Средний разряд работы 2,0 |  |  |  | 4: чел.-ч; 5: 22.82; 7: 19.5127; 10: 393; 12: 7668.49 | [25 empty] | Средний разряд работы 2,0
|  | Итого прямые затраты |  |  |  | 12: 7668.49 | [27 empty] | Итого прямые затраты
|  | ФОТ |  |  |  | 12: 7668.49 | [28 empty] | ФОТ
| Пр/812-040.2-1 | НР Работы по реконструкции зданий и сооружений: разборка отдельных конструктивных элементов здания (сооружения), а также зданий (сооружений) в целом |  |  |  | 4: %; 5: 91; 7: 91; 12: 6978.33 | [28 empty] | НР Работы по реконструкции зданий и сооружений: разборка отдельных конструктивных элементов здания (сооружения), а также зданий (сооружений) в целом
| Пр/774-040.2 | СП Работы по реконструкции зданий и сооружений: разборка отдельных конструктивных элементов здания (сооружения), а также зданий (сооружений) в целом |  |  |  | 4: %; 5: 52; 7: 52; 12: 3987.61 | [28 empty] | СП Работы по реконструкции зданий и сооружений: разборка отдельных конструктивных элементов здания (сооружения), а также зданий (сооружений) в целом
7 | ГЭСНр67-01-004-05 | Демонтаж светильников настенных |  |  |  | 4: 100 шт; 5: 0.03; 6: 1; 7: 0.03 | [22 empty] | Демонтаж светильников настенных
| 1 | ОТ(ЗТ) |  |  |  | 4: чел.-ч; 7: 0.5367; 12: 216.73 | [24 empty] | ОТ(ЗТ)
| 1-100-23 | Средний разряд работы 2,3 |  |  |  | 4: чел.-ч; 5: 17.89; 7: 0.5367; 10: 403.82; 12: 216.73 | [25 empty] | Средний разряд работы 2,3
| 2 | ЭМ |  |  |  | 12: 0.14 | [24 empty] | ЭМ
|  | ОТм(ЗТм) |  |  |  | 4: чел.-ч; 7: 0.0024; 12: 1.03 | [24 empty] | ОТм(ЗТм)
| 91.06.06-048 | Подъемники одномачтовые, грузоподъемность до 500 кг, высота подъема 45 м |  |  |  | маш.час | 0.08 |  | 0.0024 | 37.32 | 1.55 | 57.85 |  | 0.14 | [25 empty] | Подъемники одномачтовые, грузоподъемность до 500 кг, высота подъема 45 м
| 4-100-030 | ОТм(Зтм) Средний разряд машинистов 3 |  |  |  | 4: чел.-ч; 5: 0.08; 7: 0.0024; 10: 429.05; 12: 1.03 | [26 empty] | ОТм(Зтм) Средний разряд машинистов 3
|  | Итого прямые затраты |  |  |  | 12: 217.9 | [27 empty] | Итого прямые затраты
|  | ФОТ |  |  |  | 12: 217.76 | [28 empty] | ФОТ
| Пр/812-101.0-1 | НР Электромонтажные работы (ремонтно-строительные) |  |  |  | 4: %; 5: 91; 7: 91; 12: 198.16 | [28 empty] | НР Электромонтажные работы (ремонтно-строительные)
| Пр/774-101.0 | СП Электромонтажные работы (ремонтно-строительные) |  |  |  | 4: %; 5: 48; 7: 48; 12: 104.52 | [28 empty] | СП Электромонтажные работы (ремонтно-строительные)
8 | ГЭСНр63-01-006-06 | Демонтаж битых стекол с витражей |  |  |  | 4: 100 м2; 5: 0.051; 6: 1; 7: 0.051 | [22 empty] | Демонтаж битых стекол с витражей
| 1 | ОТ(ЗТ) |  |  |  | 4: чел.-ч; 7: 3.825; 12: 1503.23 | [24 empty] | ОТ(ЗТ)
| 1-100-20 | Средний разряд работы 2,0 |  |  |  | 4: чел.-ч; 5: 75; 7: 3.825; 10: 393; 12: 1503.23 | [25 empty] | Средний разряд работы 2,0
| 2 | ЭМ |  |  |  | 12: 0.74 | [24 empty] | ЭМ
|  | ОТм(ЗТм) |  |  |  | 4: чел.-ч; 7: 0.01275; 12: 5.47 | [24 empty] | ОТм(ЗТм)
| 91.06.06-048 | Подъемники одномачтовые, грузоподъемность до 500 кг, высота подъема 45 м |  |  |  | маш.-ч | 0.25 |  | 0.01275 | 37.32 | 1.55 | 57.85 |  | 0.74 | [25 empty] | Подъемники одномачтовые, грузоподъемность до 500 кг, высота подъема 45 м
| 4-100-030 | ОТм(Зтм) Средний разряд машинистов 3 |  |  |  | 4: чел.-ч; 5: 0.25; 7: 0.01275; 10: 429.05; 12: 5.47 | [26 empty] | ОТм(Зтм) Средний разряд машинистов 3
|  | Итого прямые затраты |  |  |  | 12: 1509.44 | [27 empty] | Итого прямые затраты
|  | ФОТ |  |  |  | 12: 1508.7 | [28 empty] | ФОТ
| Пр/812-097.0-1 | НР Стекольные, обойные и облицовочные работы (ремонтно-строительные) |  |  |  | 4: %; 5: 90; 7: 90; 12: 1357.83 | [28 empty] | НР Стекольные, обойные и облицовочные работы (ремонтно-строительные)
| Пр/774-097.0 | СП Стекольные, обойные и облицовочные работы (ремонтно-строительные) |  |  |  | 4: %; 5: 45; 7: 45; 12: 678.92 | [28 empty] | СП Стекольные, обойные и облицовочные работы (ремонтно-строительные)
9 | ГЭСНр62-04-011-01 | Смывка побелки с потолка |  |  |  | 4: м2; 5: 12.54; 6: 1; 7: 12.54 | [22 empty] | Смывка побелки с потолка
| 1 | ОТ(ЗТ) |  |  |  | 4: чел.-ч; 7: 7.2732; 12: 2763.96 | [24 empty] | ОТ(ЗТ)
| 1-100-16 | Средний разряд работы 1,6 |  |  |  | 4: чел.-ч; 5: 0.58; 7: 7.2732; 10: 380.02; 12: 2763.96 | [25 empty] | Средний разряд работы 1,6
|  | Итого прямые затраты |  |  |  | 12: 2763.96 | [27 empty] | Итого прямые затраты
|  | ФОТ |  |  |  | 12: 2763.96 | [28 empty] | ФОТ
| Пр/812-096.0-1 | НР Малярные работы (ремонтно-строительные) |  |  |  | 4: %; 5: 90; 7: 90; 12: 2487.56 | [28 empty] | НР Малярные работы (ремонтно-строительные)
| Пр/774-096.0 | СП Малярные работы (ремонтно-строительные) |  |  |  | 4: %; 5: 46; 7: 46; 12: 1271.42 | [28 empty] | СП Малярные работы (ремонтно-строительные)
10 | ГЭСН46-04-001-03 | Демонтаж бетонной площадки толщ. 150 мм перед крыльцом |  |  |  | 4: м3; 5: 1.0125; 6: 1; 7: 1.0125 | [22 empty] | Демонтаж бетонной площадки толщ. 150 мм перед крыльцом
| 1 | ОТ(ЗТ) |  |  |  | 4: чел.-ч; 7: 13.4865; 12: 6151.19 | [24 empty] | ОТ(ЗТ)
| 1-100-35 | Средний разряд работы 3,5 |  |  |  | 4: чел.-ч; 5: 13.32; 7: 13.4865; 10: 456.1; 12: 6151.19 | [25 empty] | Средний разряд работы 3,5
| 2 | ЭМ |  |  |  | 12: 1144.91 | [24 empty] | ЭМ
| 91.17.04-042 | Аппараты для газовой сварки и резки |  |  |  | маш.-ч | 2.44 |  | 2.4705 | 4.35 | 1.23 | 5.35 |  | 13.22 | [25 empty] | Аппараты для газовой сварки и резки
| 91.18.01-508 | Компрессоры винтовые передвижные с электродвигателем, давление до 1 МПа (10 атм), производительность до 5 м3/мин |  |  |  | маш.-ч | 5.63 |  | 5.7004 | 115.43 | 1.67 | 192.77 |  | 1098.86 | [25 empty] | Компрессоры винтовые передвижные с электродвигателем, давление до 1 МПа (10 атм), производительность до 5 м3/мин
| 91.21.10-002 | Молотки отбойные пневматические при работе от передвижных компрессоров |  |  |  | 4: маш.-ч; 5: 11.26; 7: 11.4008; 10: 2.88; 12: 32.83 | [25 empty] | Молотки отбойные пневматические при работе от передвижных компрессоров
| 4 | М |  |  |  | 12: 360.01 | [24 empty] | М
| 01.3.02.03-0001 | Ацетилен газообразный технический |  |  |  | м3 | 0.26 |  | 0.26325 | 340.41 | 1.66 | 565.08 |  | 148.76 | [25 empty] | Ацетилен газообразный технический
| 01.3.02.08-0001 | Кислород газообразный технический |  |  |  | м3 | 2 |  | 2.025 | 114.64 | 0.91 | 104.32 |  | 211.25 | [25 empty] | Кислород газообразный технический
|  | Итого прямые затраты |  |  |  | 12: 7656.11 | [27 empty] | Итого прямые затраты
|  | ФОТ |  |  |  | 12: 6151.19 | [28 empty] | ФОТ
| Пр/812-040.2-1 | НР Работы по реконструкции зданий и сооружений: разборка отдельных конструктивных элементов здания (сооружения), а также зданий (сооружений) в целом |  |  |  | 4: %; 5: 91; 7: 91; 12: 5597.58 | [28 empty] | НР Работы по реконструкции зданий и сооружений: разборка отдельных конструктивных элементов здания (сооружения), а также зданий (сооружений) в целом
| Пр/774-040.2 | СП Работы по реконструкции зданий и сооружений: разборка отдельных конструктивных элементов здания (сооружения), а также зданий (сооружений) в целом |  |  |  | 4: %; 5: 52; 7: 52; 12: 3198.62 | [28 empty] | СП Работы по реконструкции зданий и сооружений: разборка отдельных конструктивных элементов здания (сооружения), а также зданий (сооружений) в целом
11 | ГЭСН01-02-058-01 | Выемка грунта |  |  |  | 4: 100 м3; 5: 0.0135; 6: 1; 7: 0.0135 | [22 empty] | Выемка грунта
| 1 | ОТ(ЗТ) |  |  |  | 4: чел.-ч; 7: 2.4435; 12: 960.3 | [24 empty] | ОТ(ЗТ)
| 1-100-20 | Средний разряд работы 2,0 |  |  |  | 4: чел.-ч; 5: 181; 7: 2.4435; 10: 393; 12: 960.3 | [25 empty] | Средний разряд работы 2,0
|  | Итого прямые затраты |  |  |  | 12: 960.3 | [27 empty] | Итого прямые затраты
|  | ФОТ |  |  |  | 12: 960.3 | [28 empty] | ФОТ
| Пр/812-001.2-1 | НР Земляные работы, выполняемые ручным способом |  |  |  | 4: %; 5: 89; 7: 89; 12: 854.67 | [28 empty] | НР Земляные работы, выполняемые ручным способом
| Пр/774-001.2 | СП Земляные работы, выполняемые ручным способом |  |  |  | 4: %; 5: 40; 7: 40; 12: 384.12 | [28 empty] | СП Земляные работы, выполняемые ручным способом
12 | ГЭСНр67-01-004-01 | Демонтаж: выключателей, розеток |  |  |  | 4: 100 шт; 5: 0.01; 6: 1; 7: 0.01 | [22 empty] | Демонтаж: выключателей, розеток
| 1 | ОТ(ЗТ) |  |  |  | 4: чел.-ч; 7: 0.0584; 12: 22.95 | [24 empty] | ОТ(ЗТ)
| 1-100-20 | Средний разряд работы 2,0 |  |  |  | 4: чел.-ч; 5: 5.84; 7: 0.0584; 10: 393; 12: 22.95 | [25 empty] | Средний разряд работы 2,0
|  | Итого прямые затраты |  |  |  | 12: 22.95 | [27 empty] | Итого прямые затраты
|  | ФОТ |  |  |  | 12: 22.95 | [28 empty] | ФОТ
| Пр/812-101.0-1 | НР Электромонтажные работы (ремонтно-строительные) |  |  |  | 4: %; 5: 91; 7: 91; 12: 20.88 | [28 empty] | НР Электромонтажные работы (ремонтно-строительные)
| Пр/774-101.0 | СП Электромонтажные работы (ремонтно-строительные) |  |  |  | 4: %; 5: 48; 7: 48; 12: 11.02 | [28 empty] | СП Электромонтажные работы (ремонтно-строительные)
13 | ГЭСН46-02-009-02 | Отбивка штукатурки цоколя |  |  |  | 4: 100 м2; 5: 0.02541; 6: 1; 7: 0.02541 | [22 empty] | Отбивка штукатурки цоколя
| 1 | ОТ(ЗТ) |  |  |  | 4: чел.-ч; 7: 0.57986; 12: 227.88 | [24 empty] | ОТ(ЗТ)
| 1-100-20 | Средний разряд работы 2,0 |  |  |  | 4: чел.-ч; 5: 22.82; 7: 0.57986; 10: 393; 12: 227.88 | [25 empty] | Средний разряд работы 2,0
|  | Итого прямые затраты |  |  |  | 12: 227.88 | [27 empty] | Итого прямые затраты
|  | ФОТ |  |  |  | 12: 227.88 | [28 empty] | ФОТ
| Пр/812-040.2-1 | НР Работы по реконструкции зданий и сооружений: разборка отдельных конструктивных элементов здания (сооружения), а также зданий (сооружений) в целом |  |  |  | 4: %; 5: 91; 7: 91; 12: 207.37 | [28 empty] | НР Работы по реконструкции зданий и сооружений: разборка отдельных конструктивных элементов здания (сооружения), а также зданий (сооружений) в целом
| Пр/774-040.2 | СП Работы по реконструкции зданий и сооружений: разборка отдельных конструктивных элементов здания (сооружения), а также зданий (сооружений) в целом |  |  |  | 4: %; 5: 52; 7: 52; 12: 118.5 | [28 empty] | СП Работы по реконструкции зданий и сооружений: разборка отдельных конструктивных элементов здания (сооружения), а также зданий (сооружений) в целом
Монтажные работы | [35 empty] | Монтажные работы
14 | ГЭСН08-01-002-01 | Устройство основания : песчаного |  |  |  | 4: м3; 5: 1.35; 6: 1; 7: 1.35 | [22 empty] | Устройство основания : песчаного
| 1 | ОТ(ЗТ) |  |  |  | 4: чел.-ч; 7: 1.053; 12: 421.42 | [24 empty] | ОТ(ЗТ)
| 1-100-22 | Средний разряд работы 2,2 |  |  |  | 4: чел.-ч; 5: 0.78; 7: 1.053; 10: 400.21; 12: 421.42 | [25 empty] | Средний разряд работы 2,2
| 2 | ЭМ |  |  |  | 12: 138.17 | [24 empty] | ЭМ
|  | ОТм(ЗТм) |  |  |  | 4: чел.-ч; 7: 0.0945; 12: 52.47 | [24 empty] | ОТм(ЗТм)
| 91.06.05-057 | Погрузчики одноковшовые универсальные фронтальные пневмоколесные, номинальная вместимость основного ковша 1,5 м3, грузоподъемность 3 т |  |  |  | 4: маш.-ч; 5: 0.07; 7: 0.0945; 10: 1357; 12: 128.24 | [25 empty] | Погрузчики одноковшовые универсальные фронтальные пневмоколесные, номинальная вместимость основного ковша 1,5 м3, грузоподъемность 3 т
| 4-100-050 | ОТм(Зтм) Средний разряд машинистов 5 |  |  |  | 4: чел.-ч; 5: 0.07; 7: 0.0945; 10: 555.25; 12: 52.47 | [26 empty] | ОТм(Зтм) Средний разряд машинистов 5
| 91.08.09-024 | Трамбовки пневматические при работе от стационарного компрессора |  |  |  | 4: маш.-ч; 5: 0.36; 7: 0.486; 10: 20.43; 12: 9.93 | [25 empty] | Трамбовки пневматические при работе от стационарного компрессора
| 4 | М |  |  |  | 12: 8.17 | [24 empty] | М
| 01.7.03.01-0001 | Вода |  |  |  | м3 | 0.15 |  | 0.2025 | 35.71 | 1.13 | 40.35 |  | 8.17 | [25 empty] | Вода
|  | Итого прямые затраты |  |  |  | 12: 620.23 | [27 empty] | Итого прямые затраты
|  | ФОТ |  |  |  | 12: 473.89 | [28 empty] | ФОТ
| Пр/812-008.0-1 | НР Конструкции из кирпича и блоков |  |  |  | 4: %; 5: 110; 7: 110; 12: 521.28 | [28 empty] | НР Конструкции из кирпича и блоков
| Пр/774-008.0 | СП Конструкции из кирпича и блоков |  |  |  | 4: %; 5: 69; 7: 69; 12: 326.98 | [28 empty] | СП Конструкции из кирпича и блоков
15 | ФСБЦ-02.3.01.02-1104 | Песок природный для строительных работ I класс, средний |  |  |  | м3 | 1.485 | 1 | 1.485 |  |  | 887.64 |  | 1318.15 | [22 empty] | Песок природный для строительных работ I класс, средний
16 | ГЭСН27-02-010-01 | Установка бортовых камней бетонных: при цементобетонных покрытиях |  |  |  | 4: 100 м; 5: 0.052; 6: 1; 7: 0.052 | [22 empty] | Установка бортовых камней бетонных: при цементобетонных покрытиях
| 1 | ОТ(ЗТ) |  |  |  | 4: чел.-ч; 7: 3.6296; 12: 1544.21 | [24 empty] | ОТ(ЗТ)
| 1-100-29 | Средний разряд работы 2,9 |  |  |  | 4: чел.-ч; 5: 69.8; 7: 3.6296; 10: 425.45; 12: 1544.21 | [25 empty] | Средний разряд работы 2,9
| 2 | ЭМ |  |  |  | 12: 53.9 | [24 empty] | ЭМ
|  | ОТм(ЗТм) |  |  |  | 4: чел.-ч; 7: 0.0338; 12: 21.59 | [24 empty] | ОТм(ЗТм)
| 91.05.05-015 | Краны на автомобильном ходу, грузоподъемность 16 т |  |  |  | 4: маш.-ч; 5: 0.61; 7: 0.03172; 10: 1656.36; 12: 52.54 | [25 empty] | Краны на автомобильном ходу, грузоподъемность 16 т
| 4-100-060 | ОТм(Зтм) Средний разряд машинистов 6 |  |  |  | 4: чел.-ч; 5: 0.61; 7: 0.03172; 10: 648.99; 12: 20.59 | [26 empty] | ОТм(Зтм) Средний разряд машинистов 6
| 91.14.02-001 | Автомобили бортовые, грузоподъемность до 5 т |  |  |  | 4: маш.-ч; 5: 0.04; 7: 0.00208; 10: 654.74; 12: 1.36 | [25 empty] | Автомобили бортовые, грузоподъемность до 5 т
| 4-100-040 | ОТм(Зтм) Средний разряд машинистов 4 |  |  |  | 4: чел.-ч; 5: 0.04; 7: 0.00208; 10: 483.14; 12: 1 | [26 empty] | ОТм(Зтм) Средний разряд машинистов 4
| 4 | М |  |  |  | 12: 154.28 | [24 empty] | М
| 01.7.15.06-0111 | Гвозди строительные |  |  |  | т | 0.001 |  | 5.2e-05 | 70296.2 | 1.27 | 89276.17 |  | 4.64 | [25 empty] | Гвозди строительные
| 04.3.01.09-0014 | Раствор готовый кладочный, цементный, М100 |  |  |  | 4: м3; 5: 0.06; 7: 0.00312; 10: 5969.27; 12: 18.62 | [25 empty] | Раствор готовый кладочный, цементный, М100
| 11.1.03.06-0070 | Доска обрезная хвойных пород, естественной влажности, длина 2-6,5 м, ширина 100-250 мм, толщина 25 мм, сорт II |  |  |  | м3 | 0.17 |  | 0.00884 | 10082.68 | 1.47 | 14821.54 |  | 131.02 | [25 empty] | Доска обрезная хвойных пород, естественной влажности, длина 2-6,5 м, ширина 100-250 мм, толщина 25 мм, сорт II
|  | Итого прямые затраты |  |  |  | 12: 1773.98 | [27 empty] | Итого прямые затраты
|  | ФОТ |  |  |  | 12: 1565.8 | [28 empty] | ФОТ
| Пр/812-006.0-1 | НР Бетонные и железобетонные монолитные конструкции и работы в строительстве |  |  |  | 4: %; 5: 102; 7: 102; 12: 1597.12 | [28 empty] | НР Бетонные и железобетонные монолитные конструкции и работы в строительстве
| Пр/774-006.0 | СП Бетонные и железобетонные монолитные конструкции и работы в строительстве |  |  |  | 4: %; 5: 58; 7: 58; 12: 908.16 | [28 empty] | СП Бетонные и железобетонные монолитные конструкции и работы в строительстве
17 | ФСБЦ-05.2.03.03-0011 | Камни бортовые бетонные марки БР, БВ, бетон В22,5 (М300) |  |  |  | м3 | 0.0832 | 1 | 0.0832 | 7444.62 | 2.17 | 16154.83 |  | 1344.08 | [22 empty] | Камни бортовые бетонные марки БР, БВ, бетон В22,5 (М300)
18 | ФСБЦ-04.1.02.05-0140 | Смеси бетонные тяжелого бетона (БСТ) на щебне из гравия, класс В20, F(1)150, W6 |  |  |  | м3 | 0.2028 | 1 | 0.2028 | 4955.98 | 1.45 | 7186.17 |  | 1457.36 | [22 empty] | Смеси бетонные тяжелого бетона (БСТ) на щебне из гравия, класс В20, F(1)150, W6
19 | ГЭСН27-07-005-01 | Укладка цементной плитки 300х300х40 на площадку перед крыльцом |  |  |  | 4: 10 м2; 5: 0.531; 6: 1; 7: 0.531 | [22 empty] | Укладка цементной плитки 300х300х40 на площадку перед крыльцом
| 1 | ОТ(ЗТ) |  |  |  | 4: чел.-ч; 7: 5.5755; 12: 2663.58 | [24 empty] | ОТ(ЗТ)
| 1-100-39 | Средний разряд работы 3,9 |  |  |  | 4: чел.-ч; 5: 10.5; 7: 5.5755; 10: 477.73; 12: 2663.58 | [25 empty] | Средний разряд работы 3,9
| 2 | ЭМ |  |  |  | 12: 63.42 | [24 empty] | ЭМ
|  | ОТм(ЗТм) |  |  |  | 4: чел.-ч; 7: 0.04779; 12: 24.25 | [24 empty] | ОТм(ЗТм)
| 91.06.05-011 | Погрузчики одноковшовые универсальные фронтальные пневмоколесные, номинальная вместимость основного ковша 2,6 м3, грузоподъемность 5 т |  |  |  | 4: маш.час; 5: 0.03; 7: 0.01593; 10: 1636.72; 12: 26.07 | [25 empty] | Погрузчики одноковшовые универсальные фронтальные пневмоколесные, номинальная вместимость основного ковша 2,6 м3, грузоподъемность 5 т
| 4-100-050 | ОТм(Зтм) Средний разряд машинистов 5 |  |  |  | 4: чел.-ч; 5: 0.03; 7: 0.01593; 10: 555.25; 12: 8.85 | [26 empty] | ОТм(Зтм) Средний разряд машинистов 5
| 91.08.09-002 | Виброплиты электрические |  |  |  | маш.час | 0.57 |  | 0.30267 | 7.51 | 1.41 | 10.59 |  | 3.21 | [25 empty] | Виброплиты электрические
| 91.13.01-038 | Машины поливомоечные, вместимость цистерны 6 м3 |  |  |  | 4: маш.час; 5: 0.03; 7: 0.01593; 10: 1488.22; 12: 23.71 | [25 empty] | Машины поливомоечные, вместимость цистерны 6 м3
| 4-100-040 | ОТм(Зтм) Средний разряд машинистов 4 |  |  |  | 4: чел.-ч; 5: 0.03; 7: 0.01593; 10: 483.14; 12: 7.7 | [26 empty] | ОТм(Зтм) Средний разряд машинистов 4
| 91.14.02-001 | Автомобили бортовые, грузоподъемность до 5 т |  |  |  | 4: маш.час; 5: 0.03; 7: 0.01593; 10: 654.74; 12: 10.43 | [25 empty] | Автомобили бортовые, грузоподъемность до 5 т
| 4-100-040 | ОТм(Зтм) Средний разряд машинистов 4 |  |  |  | 4: чел.-ч; 5: 0.03; 7: 0.01593; 10: 483.14; 12: 7.7 | [26 empty] | ОТм(Зтм) Средний разряд машинистов 4
| 4 | М |  |  |  | 12: 25.15 | [24 empty] | М
| 01.7.03.01-0001 | Вода |  |  |  | м3 | 0.2 |  | 0.1062 | 35.71 | 1.13 | 40.35 |  | 4.29 | [25 empty] | Вода
| 02.3.01.02-1118 | Песок природный для строительных работ II класс, средний |  |  |  | м3 | 0.05 |  | 0.02655 | 565.2 | 1.39 | 785.63 |  | 20.86 | [25 empty] | Песок природный для строительных работ II класс, средний
|  | Итого прямые затраты |  |  |  | 12: 2776.4 | [27 empty] | Итого прямые затраты
|  | ФОТ |  |  |  | 12: 2687.83 | [28 empty] | ФОТ
| Пр/812-021.1-1 | НР Устройство покрытий дорожек, тротуаров, мостовых и площадок и прочее |  |  |  | 4: %; 5: 113; 7: 113; 12: 3037.25 | [28 empty] | НР Устройство покрытий дорожек, тротуаров, мостовых и площадок и прочее
| Пр/774-021.1 | СП Устройство покрытий дорожек, тротуаров, мостовых и площадок и прочее |  |  |  | 4: %; 5: 77; 7: 77; 12: 2069.63 | [28 empty] | СП Устройство покрытий дорожек, тротуаров, мостовых и площадок и прочее
20 | ФСБЦ-05.2.04.04-0005 | Плиты бетонные и цементно-песчаные для тротуаров, полов и облицовки, марка 300, толщина 40 мм |  |  |  | м2 | 5.416 | 1 | 5.416 | 447.47 | 2.3 | 1029.18 |  | 5574.04 | [22 empty] | Плиты бетонные и цементно-песчаные для тротуаров, полов и облицовки, марка 300, толщина 40 мм
21 | ГЭСН27-07-005-01 | Укладка цементной тактильной плитки 300х300х40 на площадку перед крыльцом |  |  |  | 4: 10 м2; 5: 0.144; 6: 1; 7: 0.144 | [22 empty] | Укладка цементной тактильной плитки 300х300х40 на площадку перед крыльцом
| 1 | ОТ(ЗТ) |  |  |  | 4: чел.-ч; 7: 1.512; 12: 722.33 | [24 empty] | ОТ(ЗТ)
| 1-100-39 | Средний разряд работы 3,9 |  |  |  | 4: чел.-ч; 5: 10.5; 7: 1.512; 10: 477.73; 12: 722.33 | [25 empty] | Средний разряд работы 3,9
| 2 | ЭМ |  |  |  | 12: 17.2 | [24 empty] | ЭМ
|  | ОТм(ЗТм) |  |  |  | 4: чел.-ч; 7: 0.01296; 12: 6.58 | [24 empty] | ОТм(ЗТм)
| 91.06.05-011 | Погрузчики одноковшовые универсальные фронтальные пневмоколесные, номинальная вместимость основного ковша 2,6 м3, грузоподъемность 5 т |  |  |  | 4: маш.час; 5: 0.03; 7: 0.00432; 10: 1636.72; 12: 7.07 | [25 empty] | Погрузчики одноковшовые универсальные фронтальные пневмоколесные, номинальная вместимость основного ковша 2,6 м3, грузоподъемность 5 т
| 4-100-050 | ОТм(Зтм) Средний разряд машинистов 5 |  |  |  | 4: чел.-ч; 5: 0.03; 7: 0.00432; 10: 555.25; 12: 2.4 | [26 empty] | ОТм(Зтм) Средний разряд машинистов 5
| 91.08.09-002 | Виброплиты электрические |  |  |  | маш.час | 0.57 |  | 0.08208 | 7.51 | 1.41 | 10.59 |  | 0.87 | [25 empty] | Виброплиты электрические
| 91.13.01-038 | Машины поливомоечные, вместимость цистерны 6 м3 |  |  |  | 4: маш.час; 5: 0.03; 7: 0.00432; 10: 1488.22; 12: 6.43 | [25 empty] | Машины поливомоечные, вместимость цистерны 6 м3
| 4-100-040 | ОТм(Зтм) Средний разряд машинистов 4 |  |  |  | 4: чел.-ч; 5: 0.03; 7: 0.00432; 10: 483.14; 12: 2.09 | [26 empty] | ОТм(Зтм) Средний разряд машинистов 4
| 91.14.02-001 | Автомобили бортовые, грузоподъемность до 5 т |  |  |  | 4: маш.час; 5: 0.03; 7: 0.00432; 10: 654.74; 12: 2.83 | [25 empty] | Автомобили бортовые, грузоподъемность до 5 т
| 4-100-040 | ОТм(Зтм) Средний разряд машинистов 4 |  |  |  | 4: чел.-ч; 5: 0.03; 7: 0.00432; 10: 483.14; 12: 2.09 | [26 empty] | ОТм(Зтм) Средний разряд машинистов 4
| 4 | М |  |  |  | 12: 6.82 | [24 empty] | М
| 01.7.03.01-0001 | Вода |  |  |  | м3 | 0.2 |  | 0.0288 | 35.71 | 1.13 | 40.35 |  | 1.16 | [25 empty] | Вода
| 02.3.01.02-1118 | Песок природный для строительных работ II класс, средний |  |  |  | м3 | 0.05 |  | 0.0072 | 565.2 | 1.39 | 785.63 |  | 5.66 | [25 empty] | Песок природный для строительных работ II класс, средний
|  | Итого прямые затраты |  |  |  | 12: 752.93 | [27 empty] | Итого прямые затраты
|  | ФОТ |  |  |  | 12: 728.91 | [28 empty] | ФОТ
| Пр/812-021.1-1 | НР Устройство покрытий дорожек, тротуаров, мостовых и площадок и прочее |  |  |  | 4: %; 5: 113; 7: 113; 12: 823.67 | [28 empty] | НР Устройство покрытий дорожек, тротуаров, мостовых и площадок и прочее
| Пр/774-021.1 | СП Устройство покрытий дорожек, тротуаров, мостовых и площадок и прочее |  |  |  | 4: %; 5: 77; 7: 77; 12: 561.26 | [28 empty] | СП Устройство покрытий дорожек, тротуаров, мостовых и площадок и прочее
22 | ФСБЦ-05.2.04.04-0005 | Плиты тактильные |  |  |  | м2 | 1.47 | 1 | 1.47 | 447.47 | 2.3 | 1029.18 |  | 1512.89 | [22 empty] | Плиты тактильные
23 | ГЭСН15-02-036-01 | Штукатурка по сетке без устройства каркаса: улучшенная стен |  |  |  | 4: 100 м2; 5: 0.02541; 6: 1; 7: 0.02541 | [22 empty] | Штукатурка по сетке без устройства каркаса: улучшенная стен
| 1 | ОТ(ЗТ) |  |  |  | 4: чел.-ч; 7: 2.9221; 12: 1348.57 | [24 empty] | ОТ(ЗТ)
| 1-100-36 | Средний разряд работы 3,6 |  |  |  | 4: чел.-ч; 5: 115; 7: 2.9221; 10: 461.5; 12: 1348.57 | [25 empty] | Средний разряд работы 3,6
| 2 | ЭМ |  |  |  | 12: 7.73 | [24 empty] | ЭМ
|  | ОТм(ЗТм) |  |  |  | 4: чел.-ч; 7: 0.03659; 12: 16.15 | [24 empty] | ОТм(ЗТм)
| 91.06.05-011 | Погрузчики одноковшовые универсальные фронтальные пневмоколесные, номинальная вместимость основного ковша 2,6 м3, грузоподъемность 5 т |  |  |  | 4: маш.-ч; 5: 0.14; 7: 0.0035574; 10: 1636.72; 12: 5.82 | [25 empty] | Погрузчики одноковшовые универсальные фронтальные пневмоколесные, номинальная вместимость основного ковша 2,6 м3, грузоподъемность 5 т
| 4-100-050 | ОТм(Зтм) Средний разряд машинистов 5 |  |  |  | 4: чел.-ч; 5: 0.14; 7: 0.0035574; 10: 555.25; 12: 1.98 | [26 empty] | ОТм(Зтм) Средний разряд машинистов 5
| 91.06.06-048 | Подъемники одномачтовые, грузоподъемность до 500 кг, высота подъема 45 м |  |  |  | маш.-ч | 1.3 |  | 0.033033 | 37.32 | 1.55 | 57.85 |  | 1.91 | [25 empty] | Подъемники одномачтовые, грузоподъемность до 500 кг, высота подъема 45 м
| 4-100-030 | ОТм(Зтм) Средний разряд машинистов 3 |  |  |  | 4: чел.-ч; 5: 1.3; 7: 0.033033; 10: 429.05; 12: 14.17 | [26 empty] | ОТм(Зтм) Средний разряд машинистов 3
| 4 | М |  |  |  | 12: 427.29 | [24 empty] | М
| 01.7.03.01-0001 | Вода |  |  |  | м3 | 0.01 |  | 0.0002541 | 35.71 | 1.13 | 40.35 |  | 0.01 | [25 empty] | Вода
| 01.7.07.29-0111 | Пакля смоляная пропитанная |  |  |  | кг | 12 |  | 0.30492 | 92.95 | 1.38 | 128.27 |  | 39.11 | [25 empty] | Пакля смоляная пропитанная
| 01.7.15.06-0121 | Гвозди стальные строительные, диаметр 1,6 мм, длина 50 мм |  |  |  | т | 0.0025 |  | 6.35e-05 | 76630.4 | 1.27 | 97320.61 |  | 6.18 | [25 empty] | Гвозди стальные строительные, диаметр 1,6 мм, длина 50 мм
| 03.2.01.01-0001 | Портландцемент бездобавочный общестроительный ЦЕМ 0 32,5Н |  |  |  | т | 0.013 |  | 0.0003303 | 4800.85 | 1.6 | 7681.36 |  | 2.54 | [25 empty] | Портландцемент бездобавочный общестроительный ЦЕМ 0 32,5Н
| 04.3.01.07-0025 | Раствор штукатурный, известковый, М100 |  |  |  | м3 | 3.1 |  | 0.078771 | 3392.36 | 1.42 | 4817.15 |  | 379.45 | [25 empty] | Раствор штукатурный, известковый, М100
|  | Итого прямые затраты |  |  |  | 12: 1799.74 | [27 empty] | Итого прямые затраты
|  | ФОТ |  |  |  | 12: 1364.72 | [28 empty] | ФОТ
| Пр/812-015.0-1 | НР Отделочные работы |  |  |  | 4: %; 5: 100; 7: 100; 12: 1364.72 | [28 empty] | НР Отделочные работы
| Пр/774-015.0 | СП Отделочные работы |  |  |  | 4: %; 5: 49; 7: 49; 12: 668.71 | [28 empty] | СП Отделочные работы
24 | ФСБЦ-08.1.02.17-0033 | Сетка стальная плетеная одинарная из проволоки без покрытия с квадратными ячейками, |  |  |  | м2 | 2.744 | 1 | 2.744 | 155.2 | 1.05 | 162.96 |  | 447.16 | [22 empty] | Сетка стальная плетеная одинарная из проволоки без покрытия с квадратными ячейками,
25 | ГЭСН08-02-001-01 | Установка металлических дверей с доводчиком 1860х2080 |  |  |  | 4: м3; 5: 2.2898; 6: 1; 7: 2.2898 | [22 empty] | Установка металлических дверей с доводчиком 1860х2080
| 1 | ОТ(ЗТ) |  |  |  | 4: чел.-ч; 7: 10.3955; 12: 4347.8 | [24 empty] | ОТ(ЗТ)
| 1-100-27 | Средний разряд работы 2,7 |  |  |  | 4: чел.-ч; 5: 4.54; 7: 10.3955; 10: 418.24; 12: 4347.8 | [25 empty] | Средний разряд работы 2,7
| 2 | ЭМ |  |  |  | 12: 965.24 | [24 empty] | ЭМ
|  | ОТм(ЗТм) |  |  |  | 4: чел.-ч; 7: 0.9159; 12: 594.41 | [24 empty] | ОТм(ЗТм)
| 91.05.01-017 | Краны башенные, грузоподъемность 8 т |  |  |  | 4: маш.-ч; 5: 0.4; 7: 0.9159; 10: 1053.87; 12: 965.24 | [25 empty] | Краны башенные, грузоподъемность 8 т
| 4-100-060 | ОТм(Зтм) Средний разряд машинистов 6 |  |  |  | 4: чел.-ч; 5: 0.4; 7: 0.9159; 10: 648.99; 12: 594.41 | [26 empty] | ОТм(Зтм) Средний разряд машинистов 6
| 4 | М |  |  |  | 12: 54.73 | [24 empty] | М
| 01.7.03.01-0001 | Вода |  |  |  | м3 | 0.44 |  | 1.0075 | 35.71 | 1.13 | 40.35 |  | 40.65 | [25 empty] | Вода
| 11.1.03.01-0064 | Бруски обрезные хвойных пород (ель, сосна), естественной влажности, длина 2-6,5 м, ширина 20-90 мм, толщина 20-90 мм, сорт IV |  |  |  | м3 | 0.0005 |  | 0.0011449 | 11821.04 | 1.04 | 12293.88 |  | 14.08 | [25 empty] | Бруски обрезные хвойных пород (ель, сосна), естественной влажности, длина 2-6,5 м, ширина 20-90 мм, толщина 20-90 мм, сорт IV
|  | Итого прямые затраты |  |  |  | 12: 5962.18 | [27 empty] | Итого прямые затраты
|  | ФОТ |  |  |  | 12: 4942.21 | [28 empty] | ФОТ
| Пр/812-008.0-1 | НР Конструкции из кирпича и блоков |  |  |  | 4: %; 5: 110; 7: 110; 12: 5436.43 | [28 empty] | НР Конструкции из кирпича и блоков
| Пр/774-008.0 | СП Конструкции из кирпича и блоков |  |  |  | 4: %; 5: 69; 7: 69; 12: 3410.12 | [28 empty] | СП Конструкции из кирпича и блоков
26 | ФСБЦ-06.1.01.05-0015 | Кирпич керамический лицевой полнотелый одинарный, размеры 250х120х65 мм, марка М100 |  |  |  | 1000 шт | 0.00087 | 1 | 0.00087 | 16723.22 | 1.53 | 25586.53 |  | 22.26 | [22 empty] | Кирпич керамический лицевой полнотелый одинарный, размеры 250х120х65 мм, марка М100
27 | ФСБЦ-04.3.01.12-0004 | Раствор кладочный, цементно-известковый, М75 |  |  |  | м3 | 0.2028 | 1 | 0.2028 | 3859.62 | 1.42 | 5480.66 |  | 1111.48 | [22 empty] | Раствор кладочный, цементно-известковый, М75
28 | ГЭСН09-04-012-01 | Установка металлических дверных блоков в готовые проемы |  |  |  | 4: м2; 5: 3.8688; 6: 1; 7: 3.8688 | [22 empty] | Установка металлических дверных блоков в готовые проемы
| 1 | ОТ(ЗТ) |  |  |  | 4: чел.-ч; 7: 9.2851; 12: 4619.9 | [24 empty] | ОТ(ЗТ)
| 1-100-42 | Средний разряд работы 4,2 |  |  |  | 4: чел.-ч; 5: 2.4; 7: 9.2851; 10: 497.56; 12: 4619.9 | [25 empty] | Средний разряд работы 4,2
| 2 | ЭМ |  |  |  | 12: 494.66 | [24 empty] | ЭМ
|  | ОТм(ЗТм) |  |  |  | 4: чел.-ч; 7: 0.6577; 12: 317.76 | [24 empty] | ОТм(ЗТм)
| 91.14.02-001 | Автомобили бортовые, грузоподъемность до 5 т |  |  |  | 4: маш.час; 5: 0.17; 7: 0.6577; 10: 654.74; 12: 430.62 | [25 empty] | Автомобили бортовые, грузоподъемность до 5 т
| 4-100-040 | ОТм(Зтм) Средний разряд машинистов 4 |  |  |  | 4: чел.-ч; 5: 0.17; 7: 0.6577; 10: 483.14; 12: 317.76 | [26 empty] | ОТм(Зтм) Средний разряд машинистов 4
| 91.17.04-233 | Аппараты сварочные для ручной дуговой сварки, сварочный ток до 350 А |  |  |  | 4: маш.час; 5: 0.4; 7: 1.5475; 10: 41.38; 12: 64.04 | [25 empty] | Аппараты сварочные для ручной дуговой сварки, сварочный ток до 350 А
| 4 | М |  |  |  | 12: 2007.06 | [24 empty] | М
| 01.7.03.04-0001 | Электроэнергия |  |  |  | 4: кВт-ч; 5: 0.1384; 7: 0.53544; 10: 8.87; 12: 4.75 | [25 empty] | Электроэнергия
| 01.7.11.07-0227 | Электроды сварочные для сварки низколегированных и углеродистых сталей УОНИ 13/45, Э42А, диаметр 4-5 мм |  |  |  | кг | 0.1 |  | 0.38688 | 155.63 | 0.83 | 129.17 |  | 49.97 | [25 empty] | Электроды сварочные для сварки низколегированных и углеродистых сталей УОНИ 13/45, Э42А, диаметр 4-5 мм
| 08.4.01.02-0011 | Детали закладные и накладные изготовленные без применения сварки, гнутья, сверления (пробивки) отверстий, поставляемые отдельно |  |  |  | т | 0.003 |  | 0.011606 | 115095.05 | 1.34 | 154227.37 |  | 1790.02 | [25 empty] | Детали закладные и накладные изготовленные без применения сварки, гнутья, сверления (пробивки) отверстий, поставляемые отдельно
| 14.5.01.05-0011 | Герметик пенополиуретановый (пена монтажная) универсальный, объем 850 мл |  |  |  | шт | 0.1 |  | 0.38688 | 377.99 | 1.11 | 419.57 |  | 162.32 | [25 empty] | Герметик пенополиуретановый (пена монтажная) универсальный, объем 850 мл
|  | Итого прямые затраты |  |  |  | 12: 7439.38 | [27 empty] | Итого прямые затраты
|  | ФОТ |  |  |  | 12: 4937.66 | [28 empty] | ФОТ
| Пр/812-009.0-1 | НР Строительные металлические конструкции |  |  |  | 4: %; 5: 93; 7: 93; 12: 4592.02 | [28 empty] | НР Строительные металлические конструкции
| Пр/774-009.0 | СП Строительные металлические конструкции |  |  |  | 4: %; 5: 62; 7: 62; 12: 3061.35 | [28 empty] | СП Строительные металлические конструкции
29 | ФСБЦ-07.1.01.01-1088 | Блок дверной металлический противопожарный двупольный остекленный, предел огнестойкости EI 60, с заполнением минеральной ватой, окрашенный порошковыми красками, с замком-защелкой, без доводчика, размеры 1700х2100 мм |  |  |  | шт | 1 | 1 | 1 | 26739.36 | 1.18 | 31552.44 |  | 31552.44 | [22 empty] | Блок дверной металлический противопожарный двупольный остекленный, предел огнестойкости EI 60, с заполнением минеральной ватой, окрашенный порошковыми красками, с замком-защелкой, без доводчика, размеры 1700х2100 мм
30 | 14.3.02.01 | Краска водоэмульсионная |  |  |  | 4: т; 5: 0.57702; 6: 1; 7: 0.57702 | [22 empty] | Краска водоэмульсионная
31 | ГЭСН09-04-012-02 | Установка дверного доводчика к металлическим дверям | [34 empty] | Установка дверного доводчика к металлическим дверям | bar: 4 to 7
| 1 | ОТ(ЗТ) |  |  |  | 4: чел.-ч; 7: 1.11; 12: 552.29 | [24 empty] | ОТ(ЗТ)
| 1-100-42 | Средний разряд работы 4,2 |  |  |  | 4: чел.-ч; 5: 1.11; 7: 1.11; 10: 497.56; 12: 552.29 | [25 empty] | Средний разряд работы 4,2
| 2 | ЭМ |  |  |  | 12: 10.76 | [24 empty] | ЭМ
| 91.17.04-233 | Аппараты сварочные для ручной дуговой сварки, сварочный ток до 350 А |  |  |  | 4: маш.-ч; 5: 0.26; 7: 0.26; 10: 41.38; 12: 10.76 | [25 empty] | Аппараты сварочные для ручной дуговой сварки, сварочный ток до 350 А
| 4 | М |  |  |  | 12: 23.22 | [24 empty] | М
| 01.7.03.04-0001 | Электроэнергия |  |  |  | 4: кВт-ч; 5: 0.2132; 7: 0.2132; 10: 8.87; 12: 1.89 | [25 empty] | Электроэнергия
| 01.7.11.07-0227 | Электроды сварочные для сварки низколегированных и углеродистых сталей УОНИ 13/45, Э42А, диаметр 4-5 мм |  |  |  | кг | 0.07 |  | 0.07 | 155.63 | 0.83 | 129.17 |  | 9.04 | [25 empty] | Электроды сварочные для сварки низколегированных и углеродистых сталей УОНИ 13/45, Э42А, диаметр 4-5 мм
| 01.7.15.14-1046 | Шурупы самонарезающие стальные оцинкованные кровельные с шестигранной головкой и шайбой, наконечник сверло, диаметр 4,8 мм, длина 35 мм |  |  |  | 100 шт | 0.08 |  | 0.08 | 120.96 | 1.27 | 153.62 |  | 12.29 | [25 empty] | Шурупы самонарезающие стальные оцинкованные кровельные с шестигранной головкой и шайбой, наконечник сверло, диаметр 4,8 мм, длина 35 мм
|  | Итого прямые затраты |  |  |  | 12: 586.27 | [27 empty] | Итого прямые затраты
|  | ФОТ |  |  |  | 12: 552.29 | [28 empty] | ФОТ
| Пр/812-009.0-1 | НР Строительные металлические конструкции |  |  |  | 4: %; 5: 93; 7: 93; 12: 513.63 | [28 empty] | НР Строительные металлические конструкции
| Пр/774-009.0 | СП Строительные металлические конструкции |  |  |  | 4: %; 5: 62; 7: 62; 12: 342.42 | [28 empty] | СП Строительные металлические конструкции
32 | ФСБЦ-01.7.04.01-1005 | Доводчик дверной рычажный для распашных дверей шириной до 1100 мм, масса двери до 90 кг |  |  |  | шт | 1 | 1 | 1 | 1868.99 | 1.18 | 2205.41 |  | 2205.41 | [22 empty] | Доводчик дверной рычажный для распашных дверей шириной до 1100 мм, масса двери до 90 кг
33 | ГЭСН27-07-005-01 | Облицовка крыльца (ступени,подступенки, площадка) цементной плиткой 300х300х40 |  |  |  | 4: 10 м2; 5: 0.6375; 6: 1; 7: 0.6375 | [22 empty] | Облицовка крыльца (ступени,подступенки, площадка) цементной плиткой 300х300х40
| 1 | ОТ(ЗТ) |  |  |  | 4: чел.-ч; 7: 6.6937; 12: 3197.81 | [24 empty] | ОТ(ЗТ)
| 1-100-39 | Средний разряд работы 3,9 |  |  |  | 4: чел.-ч; 5: 10.5; 7: 6.6937; 10: 477.73; 12: 3197.81 | [25 empty] | Средний разряд работы 3,9
| 2 | ЭМ |  |  |  | 12: 76.13 | [24 empty] | ЭМ
|  | ОТм(ЗТм) |  |  |  | 4: чел.-ч; 7: 0.057375; 12: 29.1 | [24 empty] | ОТм(ЗТм)
| 91.06.05-011 | Погрузчики одноковшовые универсальные фронтальные пневмоколесные, номинальная вместимость основного ковша 2,6 м3, грузоподъемность 5 т |  |  |  | 4: маш.час; 5: 0.03; 7: 0.019125; 10: 1636.72; 12: 31.3 | [25 empty] | Погрузчики одноковшовые универсальные фронтальные пневмоколесные, номинальная вместимость основного ковша 2,6 м3, грузоподъемность 5 т
| 4-100-050 | ОТм(Зтм) Средний разряд машинистов 5 |  |  |  | 4: чел.-ч; 5: 0.03; 7: 0.019125; 10: 555.25; 12: 10.62 | [26 empty] | ОТм(Зтм) Средний разряд машинистов 5
| 91.08.09-002 | Виброплиты электрические |  |  |  | маш.час | 0.57 |  | 0.36338 | 7.51 | 1.41 | 10.59 |  | 3.85 | [25 empty] | Виброплиты электрические
| 91.13.01-038 | Машины поливомоечные, вместимость цистерны 6 м3 |  |  |  | 4: маш.час; 5: 0.03; 7: 0.019125; 10: 1488.22; 12: 28.46 | [25 empty] | Машины поливомоечные, вместимость цистерны 6 м3
| 4-100-040 | ОТм(Зтм) Средний разряд машинистов 4 |  |  |  | 4: чел.-ч; 5: 0.03; 7: 0.019125; 10: 483.14; 12: 9.24 | [26 empty] | ОТм(Зтм) Средний разряд машинистов 4
| 91.14.02-001 | Автомобили бортовые, грузоподъемность до 5 т |  |  |  | 4: маш.час; 5: 0.03; 7: 0.019125; 10: 654.74; 12: 12.52 | [25 empty] | Автомобили бортовые, грузоподъемность до 5 т
| 4-100-040 | ОТм(Зтм) Средний разряд машинистов 4 |  |  |  | 4: чел.-ч; 5: 0.03; 7: 0.019125; 10: 483.14; 12: 9.24 | [26 empty] | ОТм(Зтм) Средний разряд машинистов 4
| 4 | М |  |  |  | 12: 30.18 | [24 empty] | М
| 01.7.03.01-0001 | Вода |  |  |  | м3 | 0.2 |  | 0.1275 | 35.71 | 1.13 | 40.35 |  | 5.14 | [25 empty] | Вода
| 02.3.01.02-1118 | Песок природный для строительных работ II класс, средний |  |  |  | м3 | 0.05 |  | 0.031875 | 565.2 | 1.39 | 785.63 |  | 25.04 | [25 empty] | Песок природный для строительных работ II класс, средний
|  | Итого прямые затраты |  |  |  | 12: 3333.22 | [27 empty] | Итого прямые затраты
33.1 | ФСБЦ-11.3.01.02-0007 | Блок дверной входной из ПВХ-профилей, с простой коробкой, однопольный, с клювовой фурнитурой, с однокамерным стеклопакетом толщиной 24 мм, площадь более 2 м2 |  |  |  | м2 | 10.2 |  | 6.5025 | 8392.99 | 1.32 | 11078.75 |  | 72039.57 | [25 empty] | Блок дверной входной из ПВХ-профилей, с простой коробкой, однопольный, с клювовой фурнитурой, с однокамерным стеклопакетом толщиной 24 мм, площадь более 2 м2
|  | ФОТ |  |  |  | 12: 3226.91 | [28 empty] | ФОТ
| Пр/812-021.1-1 | НР Устройство покрытий дорожек, тротуаров, мостовых и площадок и прочее |  |  |  | 4: %; 5: 113; 7: 113; 12: 3646.41 | [28 empty] | НР Устройство покрытий дорожек, тротуаров, мостовых и площадок и прочее
| Пр/774-021.1 | СП Устройство покрытий дорожек, тротуаров, мостовых и площадок и прочее |  |  |  | 4: %; 5: 77; 7: 77; 12: 2484.72 | [28 empty] | СП Устройство покрытий дорожек, тротуаров, мостовых и площадок и прочее
34 | ФСБЦ-05.2.04.04-0005 | Плиты бетонные и цементно-песчаные для тротуаров, полов и облицовки, марка 300, толщина 40 мм |  |  |  | м2 | 6.5025 | 1 | 6.5025 | 447.47 | 2.3 | 1029.18 |  | 6692.24 | [22 empty] | Плиты бетонные и цементно-песчаные для тротуаров, полов и облицовки, марка 300, толщина 40 мм
35 | ГЭСН15-04-005-05 | Окраска контрастной желтой краской первой и последней ступеньки |  |  |  | 4: 100 м2; 5: 0.005; 6: 1; 7: 0.005 | [22 empty] | Окраска контрастной желтой краской первой и последней ступеньки
| 1 | ОТ(ЗТ) |  |  |  | 4: чел.-ч; 7: 0.1155; 12: 52.05 | [24 empty] | ОТ(ЗТ)
| 1-100-34 | Средний разряд работы 3,4 |  |  |  | 4: чел.-ч; 5: 23.1; 7: 0.1155; 10: 450.69; 12: 52.05 | [25 empty] | Средний разряд работы 3,4
| 2 | ЭМ |  |  |  | 12: 0.33 | [24 empty] | ЭМ
|  | ОТм(ЗТм) |  |  |  | 4: чел.-ч; 7: 0.00055; 12: 0.26 | [24 empty] | ОТм(ЗТм)
| 91.06.06-048 | Подъемники одномачтовые, грузоподъемность до 500 кг, высота подъема 45 м |  |  |  | маш.-ч | 0.01 |  | 5e-05 | 37.32 | 1.55 | 57.85 |  | 0 | [25 empty] | Подъемники одномачтовые, грузоподъемность до 500 кг, высота подъема 45 м
| 4-100-030 | ОТм(Зтм) Средний разряд машинистов 3 |  |  |  | 4: чел.-ч; 5: 0.01; 7: 5e-05; 10: 429.05; 12: 0.02 | [26 empty] | ОТм(Зтм) Средний разряд машинистов 3
| 91.14.02-001 | Автомобили бортовые, грузоподъемность до 5 т |  |  |  | 4: маш.-ч; 5: 0.1; 7: 0.0005; 10: 654.74; 12: 0.33 | [25 empty] | Автомобили бортовые, грузоподъемность до 5 т
| 4-100-040 | ОТм(Зтм) Средний разряд машинистов 4 |  |  |  | 4: чел.-ч; 5: 0.1; 7: 0.0005; 10: 483.14; 12: 0.24 | [26 empty] | ОТм(Зтм) Средний разряд машинистов 4
| 4 | М |  |  |  | 12: 4.27 | [24 empty] | М
| 01.7.17.11-0011 | Шкурка шлифовальная двухслойная с зернистостью 40-25 |  |  |  | м2 | 0.84 |  | 0.0042 | 531.44 | 1.38 | 733.39 |  | 3.08 | [25 empty] | Шкурка шлифовальная двухслойная с зернистостью 40-25
| 01.7.20.08-0051 | Ветошь хлопчатобумажная цветная |  |  |  | кг | 0.31 |  | 0.00155 | 56.11 | 1.55 | 86.97 |  | 0.13 | [25 empty] | Ветошь хлопчатобумажная цветная
| 14.5.11.01-0001 | Шпатлевка клеевая |  |  |  | т | 0.005 |  | 2.5e-05 | 25237.94 | 1.68 | 42399.74 |  | 1.06 | [25 empty] | Шпатлевка клеевая
|  | Итого прямые затраты |  |  |  | 12: 56.91 | [27 empty] | Итого прямые затраты
35.1 | ФСБЦ-14.3.02.01-0362 | Краска водно-дисперсионная акрилатная ВД-АК-104 |  |  |  | т | 0.063 |  | 0.000315 | 87665.56 | 1.82 | 159551.32 |  | 50.26 | [25 empty] | Краска водно-дисперсионная акрилатная ВД-АК-104
|  | ФОТ |  |  |  | 12: 52.31 | [28 empty] | ФОТ
| Пр/812-015.0-1 | НР Отделочные работы |  |  |  | 4: %; 5: 100; 7: 100; 12: 52.31 | [28 empty] | НР Отделочные работы
| Пр/774-015.0 | СП Отделочные работы |  |  |  | 4: %; 5: 49; 7: 49; 12: 25.63 | [28 empty] | СП Отделочные работы
36 | ФСБЦ-14.3.02.02-0101 | Краска |  |  |  | т | 0.001 | 1 | 0.001 | 68240.03 | 1.82 | 124196.85 |  | 124.2 | [22 empty] | Краска
37 | ГЭСН15-02-036-01 | Штукатурка внутренних стен тамбура по сетке |  |  |  | 4: 100 м2; 5: 0.09159; 6: 1; 7: 0.09159 | [22 empty] | Штукатурка внутренних стен тамбура по сетке
| 1 | ОТ(ЗТ) |  |  |  | 4: чел.-ч; 7: 10.5328; 12: 4860.91 | [24 empty] | ОТ(ЗТ)
| 1-100-36 | Средний разряд работы 3,6 |  |  |  | 4: чел.-ч; 5: 115; 7: 10.5328; 10: 461.5; 12: 4860.91 | [25 empty] | Средний разряд работы 3,6
| 2 | ЭМ |  |  |  | 12: 27.88 | [24 empty] | ЭМ
|  | ОТм(ЗТм) |  |  |  | 4: чел.-ч; 7: 0.13189; 12: 58.21 | [24 empty] | ОТм(ЗТм)
| 91.06.05-011 | Погрузчики одноковшовые универсальные фронтальные пневмоколесные, номинальная вместимость основного ковша 2,6 м3, грузоподъемность 5 т |  |  |  | 4: маш.-ч; 5: 0.14; 7: 0.012823; 10: 1636.72; 12: 20.99 | [25 empty] | Погрузчики одноковшовые универсальные фронтальные пневмоколесные, номинальная вместимость основного ковша 2,6 м3, грузоподъемность 5 т
| 4-100-050 | ОТм(Зтм) Средний разряд машинистов 5 |  |  |  | 4: чел.-ч; 5: 0.14; 7: 0.012823; 10: 555.25; 12: 7.12 | [26 empty] | ОТм(Зтм) Средний разряд машинистов 5
| 91.06.06-048 | Подъемники одномачтовые, грузоподъемность до 500 кг, высота подъема 45 м |  |  |  | маш.-ч | 1.3 |  | 0.11907 | 37.32 | 1.55 | 57.85 |  | 6.89 | [25 empty] | Подъемники одномачтовые, грузоподъемность до 500 кг, высота подъема 45 м
| 4-100-030 | ОТм(Зтм) Средний разряд машинистов 3 |  |  |  | 4: чел.-ч; 5: 1.3; 7: 0.11907; 10: 429.05; 12: 51.09 | [26 empty] | ОТм(Зтм) Средний разряд машинистов 3
| 4 | М |  |  |  | 12: 1540.19 | [24 empty] | М
| 01.7.03.01-0001 | Вода |  |  |  | м3 | 0.01 |  | 0.0009159 | 35.71 | 1.13 | 40.35 |  | 0.04 | [25 empty] | Вода
| 01.7.07.29-0111 | Пакля смоляная пропитанная |  |  |  | кг | 12 |  | 1.0991 | 92.95 | 1.38 | 128.27 |  | 140.98 | [25 empty] | Пакля смоляная пропитанная
| 01.7.15.06-0121 | Гвозди стальные строительные, диаметр 1,6 мм, длина 50 мм |  |  |  | т | 0.0025 |  | 0.000229 | 76630.4 | 1.27 | 97320.61 |  | 22.29 | [25 empty] | Гвозди стальные строительные, диаметр 1,6 мм, длина 50 мм
| 03.2.01.01-0001 | Портландцемент бездобавочный общестроительный ЦЕМ 0 32,5Н |  |  |  | т | 0.013 |  | 0.0011907 | 4800.85 | 1.6 | 7681.36 |  | 9.15 | [25 empty] | Портландцемент бездобавочный общестроительный ЦЕМ 0 32,5Н
| 04.3.01.07-0025 | Раствор штукатурный, известковый, М100 |  |  |  | м3 | 3.1 |  | 0.28393 | 3392.36 | 1.42 | 4817.15 |  | 1367.73 | [25 empty] | Раствор штукатурный, известковый, М100
|  | Итого прямые затраты |  |  |  | 12: 6487.19 | [27 empty] | Итого прямые затраты
37.1 | ФСБЦ-11.3.01.02-0007 | Блок дверной входной из ПВХ-профилей, с простой коробкой, однопольный, с клювовой фурнитурой, с однокамерным стеклопакетом толщиной 24 мм, площадь более 2 м2 |  |  |  | м2 | 108 |  | 9.8917 | 8392.99 | 1.32 | 11078.75 |  | 109587.89 | [25 empty] | Блок дверной входной из ПВХ-профилей, с простой коробкой, однопольный, с клювовой фурнитурой, с однокамерным стеклопакетом толщиной 24 мм, площадь более 2 м2
|  | ФОТ |  |  |  | 12: 4919.12 | [28 empty] | ФОТ
| Пр/812-015.0-1 | НР Отделочные работы |  |  |  | 4: %; 5: 100; 7: 100; 12: 4919.12 | [28 empty] | НР Отделочные работы
| Пр/774-015.0 | СП Отделочные работы |  |  |  | 4: %; 5: 49; 7: 49; 12: 2410.37 | [28 empty] | СП Отделочные работы
38 | ФСБЦ-08.1.02.17-0033 | Сетка стальная плетеная одинарная из проволоки без покрытия с квадратными ячейками, |  |  |  | м2 | 9.89 | 1 | 9.89 | 155.2 | 1.05 | 162.96 |  | 1611.67 | [22 empty] | Сетка стальная плетеная одинарная из проволоки без покрытия с квадратными ячейками,
39 | ГЭСН15-04-005-03 | Окраска поливинилацетатными водоэмульсионными составами улучшенная: по штукатурке стен (включая грунтовку и шпаклевку) |  |  |  | 4: 100 м2; 5: 9.159; 6: 1; 7: 9.159 | [22 empty] | Окраска поливинилацетатными водоэмульсионными составами улучшенная: по штукатурке стен (включая грунтовку и шпаклевку)
| 1 | ОТ(ЗТ) |  |  |  | 4: чел.-ч; 7: 357.201; 12: 160986.92 | [24 empty] | ОТ(ЗТ)
| 1-100-34 | Средний разряд работы 3,4 |  |  |  | 4: чел.-ч; 5: 39; 7: 357.201; 10: 450.69; 12: 160986.92 | [25 empty] | Средний разряд работы 3,4
| 2 | ЭМ |  |  |  | 12: 910.11 | [24 empty] | ЭМ
|  | ОТм(ЗТм) |  |  |  | 4: чел.-ч; 7: 1.557; 12: 742.35 | [24 empty] | ОТм(ЗТм)
| 91.06.06-048 | Подъемники одномачтовые, грузоподъемность до 500 кг, высота подъема 45 м |  |  |  | маш.-ч | 0.02 |  | 0.18318 | 37.32 | 1.55 | 57.85 |  | 10.6 | [25 empty] | Подъемники одномачтовые, грузоподъемность до 500 кг, высота подъема 45 м
| 4-100-030 | ОТм(Зтм) Средний разряд машинистов 3 |  |  |  | 4: чел.-ч; 5: 0.02; 7: 0.18318; 10: 429.05; 12: 78.59 | [26 empty] | ОТм(Зтм) Средний разряд машинистов 3
| 91.14.02-001 | Автомобили бортовые, грузоподъемность до 5 т |  |  |  | 4: маш.-ч; 5: 0.15; 7: 1.3739; 10: 654.74; 12: 899.51 | [25 empty] | Автомобили бортовые, грузоподъемность до 5 т
| 4-100-040 | ОТм(Зтм) Средний разряд машинистов 4 |  |  |  | 4: чел.-ч; 5: 0.15; 7: 1.3739; 10: 483.14; 12: 663.76 | [26 empty] | ОТм(Зтм) Средний разряд машинистов 4
| 4 | М |  |  |  | 12: 25694.61 | [24 empty] | М
| 01.7.17.11-0011 | Шкурка шлифовальная двухслойная с зернистостью 40-25 |  |  |  | м2 | 0.84 |  | 7.6936 | 531.44 | 1.38 | 733.39 |  | 5642.38 | [25 empty] | Шкурка шлифовальная двухслойная с зернистостью 40-25
| 01.7.20.08-0051 | Ветошь хлопчатобумажная цветная |  |  |  | кг | 0.31 |  | 2.8393 | 56.11 | 1.55 | 86.97 |  | 246.93 | [25 empty] | Ветошь хлопчатобумажная цветная
| 14.5.11.01-0001 | Шпатлевка клеевая |  |  |  | т | 0.051 |  | 0.46711 | 25237.94 | 1.68 | 42399.74 |  | 19805.3 | [25 empty] | Шпатлевка клеевая
|  | Итого прямые затраты |  |  |  | 12: 188333.99 | [27 empty] | Итого прямые затраты
|  | ФОТ |  |  |  | 12: 161729.27 | [28 empty] | ФОТ
| Пр/812-015.0-1 | НР Отделочные работы |  |  |  | 4: %; 5: 100; 7: 100; 12: 161729.27 | [28 empty] | НР Отделочные работы
| Пр/774-015.0 | СП Отделочные работы |  |  |  | 4: %; 5: 49; 7: 49; 12: 79247.34 | [28 empty] | СП Отделочные работы
40 | ФСБЦ-14.3.02.02-0101 | Краска водно-дисперсионная латексная ВД-КЧ-22 |  |  |  | т | 0.577 | 1 | 0.577 | 68240.03 | 1.82 | 124196.85 |  | 71661.58 | [22 empty] | Краска водно-дисперсионная латексная ВД-КЧ-22
41 | ГЭСН10-01-047-01 | Установка блоков из ПВХ в наружных и внутренних дверных проемах: в каменных стенах площадью проема до 3 м2 |  |  |  | 4: 100 м2; 5: 0.038688; 6: 1; 7: 0.038688 | [22 empty] | Установка блоков из ПВХ в наружных и внутренних дверных проемах: в каменных стенах площадью проема до 3 м2
| 1 | ОТ(ЗТ) |  |  |  | 4: чел.-ч; 7: 7.6993; 12: 3428.34 | [24 empty] | ОТ(ЗТ)
| 1-100-33 | Средний разряд работы 3,3 |  |  |  | 4: чел.-ч; 5: 199.01; 7: 7.6993; 10: 445.28; 12: 3428.34 | [25 empty] | Средний разряд работы 3,3
| 2 | ЭМ |  |  |  | 12: 85.43 | [24 empty] | ЭМ
|  | ОТм(ЗТм) |  |  |  | 4: чел.-ч; 7: 0.16752; 12: 78.74 | [24 empty] | ОТм(ЗТм)
| 91.06.06-048 | Подъемники одномачтовые, грузоподъемность до 500 кг, высота подъема 45 м |  |  |  | маш.-ч | 1.05 |  | 0.040622 | 37.32 | 1.55 | 57.85 |  | 2.35 | [25 empty] | Подъемники одномачтовые, грузоподъемность до 500 кг, высота подъема 45 м
| 4-100-030 | ОТм(Зтм) Средний разряд машинистов 3 |  |  |  | 4: чел.-ч; 5: 1.05; 7: 0.040622; 10: 429.05; 12: 17.43 | [26 empty] | ОТм(Зтм) Средний разряд машинистов 3
| 91.14.02-001 | Автомобили бортовые, грузоподъемность до 5 т |  |  |  | 4: маш.-ч; 5: 3.28; 7: 0.1269; 10: 654.74; 12: 83.08 | [25 empty] | Автомобили бортовые, грузоподъемность до 5 т
| 4-100-040 | ОТм(Зтм) Средний разряд машинистов 4 |  |  |  | 4: чел.-ч; 5: 3.28; 7: 0.1269; 10: 483.14; 12: 61.31 | [26 empty] | ОТм(Зтм) Средний разряд машинистов 4
| 4 | М |  |  |  | 12: 2355.6 | [24 empty] | М
| 01.7.03.04-0001 | Электроэнергия |  |  |  | 4: кВт-ч; 5: 24.39; 7: 0.9436; 10: 8.87; 12: 8.37 | [25 empty] | Электроэнергия
| 01.7.06.02-0001 | Ленты гидроизоляционные, паропроницаемые бутилкаучуковые, из нетканого материала мембранного типа, с липким покрытием по краям с внутренней стороны и антиадгезионным покрытием, цвет бежевый, ширина 80 мм |  |  |  | м | 445 |  | 17.2162 | 24.39 | 1.59 | 38.78 |  | 667.64 | [25 empty] | Ленты гидроизоляционные, паропроницаемые бутилкаучуковые, из нетканого материала мембранного типа, с липким покрытием по краям с внутренней стороны и антиадгезионным покрытием, цвет бежевый, ширина 80 мм
| 01.7.06.11-0001 | Ленты предварительно сжатые уплотнительные саморасширяющиеся на основе пенополиуретана, с липким слоем с одной стороны, ширина 10 мм, толщина в сжатом состоянии 4 мм, толщина в расширенном состоянии 20 мм |  |  |  | 10 м | 29.3 |  | 1.1336 | 158.82 | 1.59 | 252.52 |  | 286.25 | [25 empty] | Ленты предварительно сжатые уплотнительные саморасширяющиеся на основе пенополиуретана, с липким слоем с одной стороны, ширина 10 мм, толщина в сжатом состоянии 4 мм, толщина в расширенном состоянии 20 мм
| 01.7.14.01-0002 | Герметик пенополиуретановый (пена монтажная) универсальный, объем 1000 мл |  |  |  | шт | 92.63 |  | 3.5837 | 241.35 | 1.11 | 267.9 |  | 960.07 | [25 empty] | Герметик пенополиуретановый (пена монтажная) универсальный, объем 1000 мл
| 01.7.15.07-0005 | Дюбели стальные рамные монтажные, диаметр 10 мм, длина 130 (132) мм |  |  |  | 10 шт | 65.2 |  | 2.5225 | 92.73 | 1.27 | 117.77 |  | 297.07 | [25 empty] | Дюбели стальные рамные монтажные, диаметр 10 мм, длина 130 (132) мм
| 11.3.03.15-0021 | Клинья пластиковые монтажные |  |  |  | 100 шт | 8 |  | 0.3095 | 369.8 | 1.19 | 440.06 |  | 136.2 | [25 empty] | Клинья пластиковые монтажные
|  | Итого прямые затраты |  |  |  | 12: 5948.11 | [27 empty] | Итого прямые затраты
|  | ФОТ |  |  |  | 12: 3507.08 | [28 empty] | ФОТ
| Пр/812-010.0-1 | НР Деревянные конструкции |  |  |  | 4: %; 5: 108; 7: 108; 12: 3787.65 | [28 empty] | НР Деревянные конструкции
| Пр/774-010.0 | СП Деревянные конструкции |  |  |  | 4: %; 5: 55; 7: 55; 12: 1928.89 | [28 empty] | СП Деревянные конструкции
42 | ФСБЦ-11.3.01.02-0007 | Блок дверной входной из ПВХ-профилей, с простой коробкой, однопольный, с клювовой фурнитурой, с однокамерным стеклопакетом толщиной 24 мм, площадь более 2 м2 |  |  |  | м2 | 3.86 | 1 | 3.86 | 8392.99 | 1.32 | 11078.75 |  | 42763.98 | [22 empty] | Блок дверной входной из ПВХ-профилей, с простой коробкой, однопольный, с клювовой фурнитурой, с однокамерным стеклопакетом толщиной 24 мм, площадь более 2 м2
43 | ГЭСН09-04-012-02 | Установка дверного доводчика к металлическим дверям | [34 empty] | Установка дверного доводчика к металлическим дверям | bar: 4 to 7
| 1 | ОТ(ЗТ) |  |  |  | 4: чел.-ч; 7: 1.11; 12: 552.29 | [24 empty] | ОТ(ЗТ)
| 1-100-42 | Средний разряд работы 4,2 |  |  |  | 4: чел.-ч; 5: 1.11; 7: 1.11; 10: 497.56; 12: 552.29 | [25 empty] | Средний разряд работы 4,2
| 2 | ЭМ |  |  |  | 12: 10.76 | [24 empty] | ЭМ
| 91.17.04-233 | Аппараты сварочные для ручной дуговой сварки, сварочный ток до 350 А |  |  |  | 4: маш.-ч; 5: 0.26; 7: 0.26; 10: 41.38; 12: 10.76 | [25 empty] | Аппараты сварочные для ручной дуговой сварки, сварочный ток до 350 А
| 4 | М |  |  |  | 12: 23.22 | [24 empty] | М
| 01.7.03.04-0001 | Электроэнергия |  |  |  | 4: кВт-ч; 5: 0.2132; 7: 0.2132; 10: 8.87; 12: 1.89 | [25 empty] | Электроэнергия
| 01.7.11.07-0227 | Электроды сварочные для сварки низколегированных и углеродистых сталей УОНИ 13/45, Э42А, диаметр 4-5 мм |  |  |  | кг | 0.07 |  | 0.07 | 155.63 | 0.83 | 129.17 |  | 9.04 | [25 empty] | Электроды сварочные для сварки низколегированных и углеродистых сталей УОНИ 13/45, Э42А, диаметр 4-5 мм
| 01.7.15.14-1046 | Шурупы самонарезающие стальные оцинкованные кровельные с шестигранной головкой и шайбой, наконечник сверло, диаметр 4,8 мм, длина 35 мм |  |  |  | 100 шт | 0.08 |  | 0.08 | 120.96 | 1.27 | 153.62 |  | 12.29 | [25 empty] | Шурупы самонарезающие стальные оцинкованные кровельные с шестигранной головкой и шайбой, наконечник сверло, диаметр 4,8 мм, длина 35 мм
|  | Итого прямые затраты |  |  |  | 12: 586.27 | [27 empty] | Итого прямые затраты
|  | ФОТ |  |  |  | 12: 552.29 | [28 empty] | ФОТ
| Пр/812-009.0-1 | НР Строительные металлические конструкции |  |  |  | 4: %; 5: 93; 7: 93; 12: 513.63 | [28 empty] | НР Строительные металлические конструкции
| Пр/774-009.0 | СП Строительные металлические конструкции |  |  |  | 4: %; 5: 62; 7: 62; 12: 342.42 | [28 empty] | СП Строительные металлические конструкции
44 | ФСБЦ-01.7.04.01-1005 | Доводчик дверной рычажный для распашных дверей шириной до 1100 мм, масса двери до 90 кг |  |  |  | шт | 1 | 1 | 1 | 1868.99 | 1.18 | 2205.41 |  | 2205.41 | [22 empty] | Доводчик дверной рычажный для распашных дверей шириной до 1100 мм, масса двери до 90 кг
45 | ФСБЦ-01.7.04.07-0022 | Дверной ограничитель |  |  |  | 4: компл; 5: 1; 6: 1; 7: 1 | [22 empty] | Дверной ограничитель
46 | ГЭСН15-04-005-03 | Окраска поливинилацетатными водоэмульсионными составами улучшенная: по штукатурке откосов витражей (включая грунтовку и шпаклевку) |  |  |  | 4: 100 м2; 5: 2.04; 6: 1; 7: 2.04 | [22 empty] | Окраска поливинилацетатными водоэмульсионными составами улучшенная: по штукатурке откосов витражей (включая грунтовку и шпаклевку)
| 1 | ОТ(ЗТ) |  |  |  | 4: чел.-ч; 7: 79.56; 12: 35856.9 | [24 empty] | ОТ(ЗТ)
| 1-100-34 | Средний разряд работы 3,4 |  |  |  | 4: чел.-ч; 5: 39; 7: 79.56; 10: 450.69; 12: 35856.9 | [25 empty] | Средний разряд работы 3,4
| 2 | ЭМ |  |  |  | 12: 202.71 | [24 empty] | ЭМ
|  | ОТм(ЗТм) |  |  |  | 4: чел.-ч; 7: 0.3468; 12: 165.35 | [24 empty] | ОТм(ЗТм)
| 91.06.06-048 | Подъемники одномачтовые, грузоподъемность до 500 кг, высота подъема 45 м |  |  |  | маш.-ч | 0.02 |  | 0.0408 | 37.32 | 1.55 | 57.85 |  | 2.36 | [25 empty] | Подъемники одномачтовые, грузоподъемность до 500 кг, высота подъема 45 м
| 4-100-030 | ОТм(Зтм) Средний разряд машинистов 3 |  |  |  | 4: чел.-ч; 5: 0.02; 7: 0.0408; 10: 429.05; 12: 17.51 | [26 empty] | ОТм(Зтм) Средний разряд машинистов 3
| 91.14.02-001 | Автомобили бортовые, грузоподъемность до 5 т |  |  |  | 4: маш.-ч; 5: 0.15; 7: 0.306; 10: 654.74; 12: 200.35 | [25 empty] | Автомобили бортовые, грузоподъемность до 5 т
| 4-100-040 | ОТм(Зтм) Средний разряд машинистов 4 |  |  |  | 4: чел.-ч; 5: 0.15; 7: 0.306; 10: 483.14; 12: 147.84 | [26 empty] | ОТм(Зтм) Средний разряд машинистов 4
| 4 | М |  |  |  | 12: 5723.01 | [24 empty] | М
| 01.7.17.11-0011 | Шкурка шлифовальная двухслойная с зернистостью 40-25 |  |  |  | м2 | 0.84 |  | 1.7136 | 531.44 | 1.38 | 733.39 |  | 1256.74 | [25 empty] | Шкурка шлифовальная двухслойная с зернистостью 40-25
| 01.7.20.08-0051 | Ветошь хлопчатобумажная цветная |  |  |  | кг | 0.31 |  | 0.6324 | 56.11 | 1.55 | 86.97 |  | 55 | [25 empty] | Ветошь хлопчатобумажная цветная
| 14.5.11.01-0001 | Шпатлевка клеевая |  |  |  | т | 0.051 |  | 0.10404 | 25237.94 | 1.68 | 42399.74 |  | 4411.27 | [25 empty] | Шпатлевка клеевая
|  | Итого прямые затраты |  |  |  | 12: 41947.97 | [27 empty] | Итого прямые затраты
|  | ФОТ |  |  |  | 12: 36022.25 | [28 empty] | ФОТ
| Пр/812-015.0-1 | НР Отделочные работы |  |  |  | 4: %; 5: 100; 7: 100; 12: 36022.25 | [28 empty] | НР Отделочные работы
| Пр/774-015.0 | СП Отделочные работы |  |  |  | 4: %; 5: 49; 7: 49; 12: 17650.9 | [28 empty] | СП Отделочные работы
47 | ФСБЦ-14.3.02.02-0101 | Краска водно-дисперсионная латексная ВД-КЧ-22 |  |  |  | т | 0.128 | 1 | 0.128 | 68240.03 | 1.82 | 124196.85 |  | 15897.2 | [22 empty] | Краска водно-дисперсионная латексная ВД-КЧ-22
48 | ГЭСН11-01-027-03 | Облицовка керамической плиткой пола тамбура, лестничных площадок |  |  |  | 4: 100 м2; 5: 0.14985; 6: 1; 7: 0.14985 | [22 empty] | Облицовка керамической плиткой пола тамбура, лестничных площадок
| 1 | ОТ(ЗТ) |  |  |  | 4: чел.-ч; 7: 15.8841; 12: 6986.94 | [24 empty] | ОТ(ЗТ)
| 1-100-32 | Средний разряд работы 3,2 |  |  |  | 4: чел.-ч; 5: 106; 7: 15.8841; 10: 439.87; 12: 6986.94 | [25 empty] | Средний разряд работы 3,2
| 2 | ЭМ |  |  |  | 12: 135.7 | [24 empty] | ЭМ
|  | ОТм(ЗТм) |  |  |  | 4: чел.-ч; 7: 0.44056; 12: 198.09 | [24 empty] | ОТм(ЗТм)
| 91.06.05-011 | Погрузчики одноковшовые универсальные фронтальные пневмоколесные, номинальная вместимость основного ковша 2,6 м3, грузоподъемность 5 т |  |  |  | 4: маш.-ч; 5: 0.36; 7: 0.053946; 10: 1636.72; 12: 88.29 | [25 empty] | Погрузчики одноковшовые универсальные фронтальные пневмоколесные, номинальная вместимость основного ковша 2,6 м3, грузоподъемность 5 т
| 4-100-050 | ОТм(Зтм) Средний разряд машинистов 5 |  |  |  | 4: чел.-ч; 5: 0.36; 7: 0.053946; 10: 555.25; 12: 29.95 | [26 empty] | ОТм(Зтм) Средний разряд машинистов 5
| 91.06.06-048 | Подъемники одномачтовые, грузоподъемность до 500 кг, высота подъема 45 м |  |  |  | маш.-ч | 2.3 |  | 0.34465 | 37.32 | 1.55 | 57.85 |  | 19.94 | [25 empty] | Подъемники одномачтовые, грузоподъемность до 500 кг, высота подъема 45 м
| 4-100-030 | ОТм(Зтм) Средний разряд машинистов 3 |  |  |  | 4: чел.-ч; 5: 2.3; 7: 0.34465; 10: 429.05; 12: 147.87 | [26 empty] | ОТм(Зтм) Средний разряд машинистов 3
| 91.14.02-001 | Автомобили бортовые, грузоподъемность до 5 т |  |  |  | 4: маш.-ч; 5: 0.28; 7: 0.041958; 10: 654.74; 12: 27.47 | [25 empty] | Автомобили бортовые, грузоподъемность до 5 т
| 4-100-040 | ОТм(Зтм) Средний разряд машинистов 4 |  |  |  | 4: чел.-ч; 5: 0.28; 7: 0.041958; 10: 483.14; 12: 20.27 | [26 empty] | ОТм(Зтм) Средний разряд машинистов 4
| 4 | М |  |  |  | 12: 21018.15 | [24 empty] | М
| 01.7.03.01-0001 | Вода |  |  |  | м3 | 3.85 |  | 0.57692 | 35.71 | 1.13 | 40.35 |  | 23.28 | [25 empty] | Вода
| 01.7.07.29-0091 | Опилки древесные |  |  |  | м3 | 3.06 |  | 0.45854 | 732.2 | 2.74 | 2006.23 |  | 919.94 | [25 empty] | Опилки древесные
| 04.3.01.09-0016 | Раствор готовый кладочный, цементный, М200 |  |  |  | м3 | 1.3 |  | 0.19481 | 4033.62 | 1.42 | 5727.74 |  | 1115.79 | [25 empty] | Раствор готовый кладочный, цементный, М200
| 06.2.02.01-0061 | Плитка керамическая для полов, неглазурованная, гладкая, цветная, толщина 11 мм |  |  |  | м2 | 102 |  | 15.2847 | 925.67 | 1.34 | 1240.4 |  | 18959.14 | [25 empty] | Плитка керамическая для полов, неглазурованная, гладкая, цветная, толщина 11 мм
|  | Итого прямые затраты |  |  |  | 12: 28338.88 | [27 empty] | Итого прямые затраты
|  | ФОТ |  |  |  | 12: 7185.03 | [28 empty] | ФОТ
| Пр/812-011.0-1 | НР Полы |  |  |  | 4: %; 5: 112; 7: 112; 12: 8047.23 | [28 empty] | НР Полы
| Пр/774-011.0 | СП Полы |  |  |  | 4: %; 5: 65; 7: 65; 12: 4670.27 | [28 empty] | СП Полы
49 | ГЭСН11-01-038-05 | Устройство покрытий из плиток поливинилхлоридных: тактильных размером 500х500 мм на клее |  |  |  | 4: 100 шт; 5: 0.06; 6: 1; 7: 0.06 | [22 empty] | Устройство покрытий из плиток поливинилхлоридных: тактильных размером 500х500 мм на клее
| 1 | ОТ(ЗТ) |  |  |  | 4: чел.-ч; 7: 0.4446; 12: 200.38 | [24 empty] | ОТ(ЗТ)
| 1-100-34 | Средний разряд работы 3,4 |  |  |  | 4: чел.-ч; 5: 7.41; 7: 0.4446; 10: 450.69; 12: 200.38 | [25 empty] | Средний разряд работы 3,4
| 2 | ЭМ |  |  |  | 12: 14.23 | [24 empty] | ЭМ
|  | ОТм(ЗТм) |  |  |  | 4: чел.-ч; 7: 0.0234; 12: 11.15 | [24 empty] | ОТм(ЗТм)
| 91.06.06-048 | Подъемники одномачтовые, грузоподъемность до 500 кг, высота подъема 45 м |  |  |  | маш.-ч | 0.05 |  | 0.003 | 37.32 | 1.55 | 57.85 |  | 0.17 | [25 empty] | Подъемники одномачтовые, грузоподъемность до 500 кг, высота подъема 45 м
| 4-100-030 | ОТм(Зтм) Средний разряд машинистов 3 |  |  |  | 4: чел.-ч; 5: 0.05; 7: 0.003; 10: 429.05; 12: 1.29 | [26 empty] | ОТм(Зтм) Средний разряд машинистов 3
| 91.14.02-001 | Автомобили бортовые, грузоподъемность до 5 т |  |  |  | 4: маш.-ч; 5: 0.34; 7: 0.0204; 10: 654.74; 12: 13.36 | [25 empty] | Автомобили бортовые, грузоподъемность до 5 т
| 4-100-040 | ОТм(Зтм) Средний разряд машинистов 4 |  |  |  | 4: чел.-ч; 5: 0.34; 7: 0.0204; 10: 483.14; 12: 9.86 | [26 empty] | ОТм(Зтм) Средний разряд машинистов 4
| 91.21.22-638 | Пылесосы промышленные, мощность до 2000 Вт |  |  |  | 4: маш.-ч; 5: 1.25; 7: 0.075; 10: 9.37; 12: 0.7 | [25 empty] | Пылесосы промышленные, мощность до 2000 Вт
|  | Итого прямые затраты |  |  |  | 12: 225.76 | [27 empty] | Итого прямые затраты
|  | ФОТ |  |  |  | 12: 211.53 | [28 empty] | ФОТ
| Пр/812-011.0-1 | НР Полы |  |  |  | 4: %; 5: 112; 7: 112; 12: 236.91 | [28 empty] | НР Полы
| Пр/774-011.0 | СП Полы |  |  |  | 4: %; 5: 65; 7: 65; 12: 137.49 | [28 empty] | СП Полы
50 | ФСБЦ-01.6.03.01-1000 | Плитки тактильные из ПВХ, размеры 300х300 мм, толщина с учетом высоты тактильных элементов 5 мм |  |  |  | м2 | 0.5228 | 1 | 0.5228 | 1373.39 | 1.25 | 1716.74 |  | 897.51 | [22 empty] | Плитки тактильные из ПВХ, размеры 300х300 мм, толщина с учетом высоты тактильных элементов 5 мм
51 | ФСБЦ-14.1.02.04-0102 | Клей на основе сополимерной дисперсии для покрытий из ПВХ, |  |  |  | кг | 0.48 | 1 | 0.48 | 311.69 | 1.55 | 483.12 |  | 231.9 | [22 empty] | Клей на основе сополимерной дисперсии для покрытий из ПВХ,
52 | ФСБЦ-14.4.01.02-0212 | Грунтовка акриловая АК-070 |  |  |  | т | 0.0015 | 1 | 0.0015 | 178871.85 | 1.28 | 228955.97 |  | 343.43 | [22 empty] | Грунтовка акриловая АК-070
53 | ГЭСН11-01-039-04 | Устройство плинтусов: из плиток керамических |  |  |  | 4: 100 м; 5: 0.2607; 6: 1; 7: 0.2607 | [22 empty] | Устройство плинтусов: из плиток керамических
| 1 | ОТ(ЗТ) |  |  |  | 4: чел.-ч; 7: 6.2099; 12: 2966.64 | [24 empty] | ОТ(ЗТ)
| 1-100-39 | Средний разряд работы 3,9 |  |  |  | 4: чел.-ч; 5: 23.82; 7: 6.2099; 10: 477.73; 12: 2966.64 | [25 empty] | Средний разряд работы 3,9
| 2 | ЭМ |  |  |  | 12: 10.99 | [24 empty] | ЭМ
|  | ОТм(ЗТм) |  |  |  | 4: чел.-ч; 7: 0.028677; 12: 13.15 | [24 empty] | ОТм(ЗТм)
| 91.06.06-048 | Подъемники одномачтовые, грузоподъемность до 500 кг, высота подъема 45 м |  |  |  | маш.-ч | 0.05 |  | 0.013035 | 37.32 | 1.55 | 57.85 |  | 0.75 | [25 empty] | Подъемники одномачтовые, грузоподъемность до 500 кг, высота подъема 45 м
| 4-100-030 | ОТм(Зтм) Средний разряд машинистов 3 |  |  |  | 4: чел.-ч; 5: 0.05; 7: 0.013035; 10: 429.05; 12: 5.59 | [26 empty] | ОТм(Зтм) Средний разряд машинистов 3
| 91.14.02-001 | Автомобили бортовые, грузоподъемность до 5 т |  |  |  | 4: маш.-ч; 5: 0.06; 7: 0.015642; 10: 654.74; 12: 10.24 | [25 empty] | Автомобили бортовые, грузоподъемность до 5 т
| 4-100-040 | ОТм(Зтм) Средний разряд машинистов 4 |  |  |  | 4: чел.-ч; 5: 0.06; 7: 0.015642; 10: 483.14; 12: 7.56 | [26 empty] | ОТм(Зтм) Средний разряд машинистов 4
| 4 | М |  |  |  | 12: 238.92 | [24 empty] | М
| 04.3.01.09-0016 | Раствор готовый кладочный, цементный, М200 |  |  |  | м3 | 0.16 |  | 0.041712 | 4033.62 | 1.42 | 5727.74 |  | 238.92 | [25 empty] | Раствор готовый кладочный, цементный, М200
|  | Итого прямые затраты |  |  |  | 12: 3229.7 | [27 empty] | Итого прямые затраты
53.1 | ФСБЦ-06.2.05.03-0031 | Плитка керамическая плинтусная, глазурованная, белая, ширина 80 мм, толщина 11 мм |  |  |  | м | 101 |  | 26.3307 | 560.02 | 1.34 | 750.43 |  | 19759.35 | [25 empty] | Плитка керамическая плинтусная, глазурованная, белая, ширина 80 мм, толщина 11 мм
|  | ФОТ |  |  |  | 12: 2979.79 | [28 empty] | ФОТ
| Пр/812-011.0-1 | НР Полы |  |  |  | 4: %; 5: 112; 7: 112; 12: 3337.36 | [28 empty] | НР Полы
| Пр/774-011.0 | СП Полы |  |  |  | 4: %; 5: 65; 7: 65; 12: 1936.86 | [28 empty] | СП Полы
54 | ГЭСН08-02-007-03 | Установка металлических решеток грязесборных |  |  |  | 4: т; 5: 0.019; 6: 1; 7: 0.019 | [22 empty] | Установка металлических решеток грязесборных
| 1 | ОТ(ЗТ) |  |  |  | 4: чел.-ч; 7: 0.8037; 12: 357.87 | [24 empty] | ОТ(ЗТ)
| 1-100-33 | Средний разряд работы 3,3 |  |  |  | 4: чел.-ч; 5: 42.3; 7: 0.8037; 10: 445.28; 12: 357.87 | [25 empty] | Средний разряд работы 3,3
| 2 | ЭМ |  |  |  | 12: 34.35 | [24 empty] | ЭМ
|  | ОТм(ЗТм) |  |  |  | 4: чел.-ч; 7: 0.04446; 12: 23.66 | [24 empty] | ОТм(ЗТм)
| 91.05.01-017 | Краны башенные, грузоподъемность 8 т |  |  |  | 4: маш.час; 5: 0.69; 7: 0.01311; 10: 1053.87; 12: 13.82 | [25 empty] | Краны башенные, грузоподъемность 8 т
| 4-100-060 | ОТм(Зтм) Средний разряд машинистов 6 |  |  |  | 4: чел.-ч; 5: 0.69; 7: 0.01311; 10: 648.99; 12: 8.51 | [26 empty] | ОТм(Зтм) Средний разряд машинистов 6
| 91.14.02-001 | Автомобили бортовые, грузоподъемность до 5 т |  |  |  | 4: маш.час; 5: 1.65; 7: 0.03135; 10: 654.74; 12: 20.53 | [25 empty] | Автомобили бортовые, грузоподъемность до 5 т
| 4-100-040 | ОТм(Зтм) Средний разряд машинистов 4 |  |  |  | 4: чел.-ч; 5: 1.65; 7: 0.03135; 10: 483.14; 12: 15.15 | [26 empty] | ОТм(Зтм) Средний разряд машинистов 4
| 4 | М |  |  |  | 12: 95.92 | [24 empty] | М
| 04.3.01.09-0023 | Раствор отделочный тяжелый цементный, состав 1:3 |  |  |  | 4: м3; 5: 0.75; 7: 0.01425; 10: 0; 12: 0 | [25 empty] | Раствор отделочный тяжелый цементный, состав 1:3
| 08.1.02.11-0001 | Поковки из квадратных заготовок, масса 1,5-4,5 кг |  |  |  | т | 0.06 |  | 0.00114 | 55898.18 | 1.34 | 74903.56 |  | 85.39 | [25 empty] | Поковки из квадратных заготовок, масса 1,5-4,5 кг
| 14.4.03.03-0002 | Лак битумный БТ-123 |  |  |  | т | 0.005 |  | 9.5e-05 | 82698.14 | 1.34 | 110815.51 |  | 10.53 | [25 empty] | Лак битумный БТ-123
|  | Итого прямые затраты |  |  |  | 12: 511.8 | [27 empty] | Итого прямые затраты
|  | ФОТ |  |  |  | 12: 381.53 | [28 empty] | ФОТ
| Пр/812-008.0-1 | НР Конструкции из кирпича и блоков |  |  |  | 4: %; 5: 110; 7: 110; 12: 419.68 | [28 empty] | НР Конструкции из кирпича и блоков
| Пр/774-008.0 | СП Конструкции из кирпича и блоков |  |  |  | 4: %; 5: 69; 7: 69; 12: 263.26 | [28 empty] | СП Конструкции из кирпича и блоков
55 | ФСБЦ-15.2.02.04-0030 | Грязесборная решетка |  |  |  | компл | 1 | 1 | 1 |  |  | 4191.22 |  | 4191.22 | [22 empty] | Грязесборная решетка
56 | ГЭСН10-02-041-01 | Ограждение лестничных площадок перилами |  |  |  | 4: 100 м; 5: 0.117; 6: 1; 7: 0.117 | [22 empty] | Ограждение лестничных площадок перилами
| 1 | ОТ(ЗТ) |  |  |  | 4: чел.-ч; 7: 3.0888; 12: 1375.38 | [24 empty] | ОТ(ЗТ)
| 1-100-33 | Средний разряд работы 3,3 |  |  |  | 4: чел.-ч; 5: 26.4; 7: 3.0888; 10: 445.28; 12: 1375.38 | [25 empty] | Средний разряд работы 3,3
| 2 | ЭМ |  |  |  | 12: 132.36 | [24 empty] | ЭМ
|  | ОТм(ЗТм) |  |  |  | 4: чел.-ч; 7: 0.12519; 12: 68.83 | [24 empty] | ОТм(ЗТм)
| 91.05.05-015 | Краны на автомобильном ходу, грузоподъемность 16 т |  |  |  | 4: маш.-ч; 5: 0.43; 7: 0.05031; 10: 1656.36; 12: 83.33 | [25 empty] | Краны на автомобильном ходу, грузоподъемность 16 т
| 4-100-060 | ОТм(Зтм) Средний разряд машинистов 6 |  |  |  | 4: чел.-ч; 5: 0.43; 7: 0.05031; 10: 648.99; 12: 32.65 | [26 empty] | ОТм(Зтм) Средний разряд машинистов 6
| 91.14.02-001 | Автомобили бортовые, грузоподъемность до 5 т |  |  |  | 4: маш.-ч; 5: 0.64; 7: 0.07488; 10: 654.74; 12: 49.03 | [25 empty] | Автомобили бортовые, грузоподъемность до 5 т
| 4-100-040 | ОТм(Зтм) Средний разряд машинистов 4 |  |  |  | 4: чел.-ч; 5: 0.64; 7: 0.07488; 10: 483.14; 12: 36.18 | [26 empty] | ОТм(Зтм) Средний разряд машинистов 4
| 4 | М |  |  |  | 12: 79.59 | [24 empty] | М
| 01.7.15.06-0111 | Гвозди строительные |  |  |  | т | 0.00762 |  | 0.0008915 | 70296.2 | 1.27 | 89276.17 |  | 79.59 | [25 empty] | Гвозди строительные
|  | Итого прямые затраты |  |  |  | 12: 1656.16 | [27 empty] | Итого прямые затраты
|  | ФОТ |  |  |  | 12: 1444.21 | [28 empty] | ФОТ
| Пр/812-010.0-1 | НР Деревянные конструкции |  |  |  | 4: %; 5: 108; 7: 108; 12: 1559.75 | [28 empty] | НР Деревянные конструкции
| Пр/774-010.0 | СП Деревянные конструкции |  |  |  | 4: %; 5: 55; 7: 55; 12: 794.32 | [28 empty] | СП Деревянные конструкции
57 | ФСБЦ-15.2.02.04-0032 | Ограждение , высота ограждения 600 мм, длина ограждения 3000 мм |  |  |  | компл | 1 | 1 | 1 |  |  | 7372.16 |  | 7372.16 | [22 empty] | Ограждение , высота ограждения 600 мм, длина ограждения 3000 мм
58 | ГЭСНр59-01-005-02 | Ремонт ступеней: бетонных |  |  |  | 4: 100 шт; 5: 0.2; 6: 1; 7: 0.2 | [22 empty] | Ремонт ступеней: бетонных
| 1 | ОТ(ЗТ) |  |  |  | 4: чел.-ч; 7: 20.578; 12: 8940.32 | [24 empty] | ОТ(ЗТ)
| 1-100-31 | Средний разряд работы 3,1 |  |  |  | 4: чел.-ч; 5: 102.89; 7: 20.578; 10: 434.46; 12: 8940.32 | [25 empty] | Средний разряд работы 3,1
| 2 | ЭМ |  |  |  | 12: 23 | [24 empty] | ЭМ
|  | ОТм(ЗТм) |  |  |  | 4: чел.-ч; 7: 0.088; 12: 39.37 | [24 empty] | ОТм(ЗТм)
| 91.06.06-048 | Подъемники одномачтовые, грузоподъемность до 500 кг, высота подъема 45 м |  |  |  | маш.-ч | 0.29 |  | 0.058 | 37.32 | 1.55 | 57.85 |  | 3.36 | [25 empty] | Подъемники одномачтовые, грузоподъемность до 500 кг, высота подъема 45 м
| 4-100-030 | ОТм(Зтм) Средний разряд машинистов 3 |  |  |  | 4: чел.-ч; 5: 0.29; 7: 0.058; 10: 429.05; 12: 24.88 | [26 empty] | ОТм(Зтм) Средний разряд машинистов 3
| 91.14.02-001 | Автомобили бортовые, грузоподъемность до 5 т |  |  |  | 4: маш.-ч; 5: 0.15; 7: 0.03; 10: 654.74; 12: 19.64 | [25 empty] | Автомобили бортовые, грузоподъемность до 5 т
| 4-100-040 | ОТм(Зтм) Средний разряд машинистов 4 |  |  |  | 4: чел.-ч; 5: 0.15; 7: 0.03; 10: 483.14; 12: 14.49 | [26 empty] | ОТм(Зтм) Средний разряд машинистов 4
| 4 | М |  |  |  | 12: 2378.82 | [24 empty] | М
| 01.7.15.06-0111 | Гвозди строительные |  |  |  | т | 0.001 |  | 0.0002 | 70296.2 | 1.27 | 89276.17 |  | 17.86 | [25 empty] | Гвозди строительные
| 03.2.01.01-0001 | Портландцемент бездобавочный общестроительный ЦЕМ 0 32,5Н |  |  |  | т | 0.1 |  | 0.02 | 4800.85 | 1.6 | 7681.36 |  | 153.63 | [25 empty] | Портландцемент бездобавочный общестроительный ЦЕМ 0 32,5Н
| 08.4.03.01-0012 | Проволока арматурная из низкоуглеродистой стали, класс Вр-1, диаметр 4-5 мм |  |  |  | 4: т; 5: 0.002; 7: 0.0004; 10: 43001.88; 12: 17.2 | [25 empty] | Проволока арматурная из низкоуглеродистой стали, класс Вр-1, диаметр 4-5 мм
| 11.1.03.05-0066 | Доска необрезная хвойных пород, естественной влажности, длина 2-6,5 м, ширина 100-250, толщина 30-50 мм, сорт IV |  |  |  | м3 | 0.529 |  | 0.1058 | 7555 | 2.74 | 20700.7 |  | 2190.13 | [25 empty] | Доска необрезная хвойных пород, естественной влажности, длина 2-6,5 м, ширина 100-250, толщина 30-50 мм, сорт IV
|  | Итого прямые затраты |  |  |  | 12: 11381.51 | [27 empty] | Итого прямые затраты
|  | ФОТ |  |  |  | 12: 8979.69 | [28 empty] | ФОТ
| Пр/812-093.0-1 | НР Лестницы, крыльца (ремонтно-строительные) |  |  |  | 4: %; 5: 89; 7: 89; 12: 7991.92 | [28 empty] | НР Лестницы, крыльца (ремонтно-строительные)
| Пр/774-093.0 | СП Лестницы, крыльца (ремонтно-строительные) |  |  |  | 4: %; 5: 45; 7: 45; 12: 4040.86 | [28 empty] | СП Лестницы, крыльца (ремонтно-строительные)
59 | ФСБЦ-04.1.02.05-0140 | Смеси бетонные тяжелого бетона (БСТ) на щебне из гравия, класс В20 |  |  |  | м3 | 0.056 | 1 | 0.056 | 4955.98 | 1.45 | 7186.17 |  | 402.43 | [22 empty] | Смеси бетонные тяжелого бетона (БСТ) на щебне из гравия, класс В20
60 | ГЭСН10-02-041-01 | Ограждение лестничных площадок перилами |  |  |  | 4: 100 м; 5: 0.117; 6: 1; 7: 0.117 | [22 empty] | Ограждение лестничных площадок перилами
| 1 | ОТ(ЗТ) |  |  |  | 4: чел.-ч; 7: 3.0888; 12: 1375.38 | [24 empty] | ОТ(ЗТ)
| 1-100-33 | Средний разряд работы 3,3 |  |  |  | 4: чел.-ч; 5: 26.4; 7: 3.0888; 10: 445.28; 12: 1375.38 | [25 empty] | Средний разряд работы 3,3
| 2 | ЭМ |  |  |  | 12: 132.36 | [24 empty] | ЭМ
|  | ОТм(ЗТм) |  |  |  | 4: чел.-ч; 7: 0.12519; 12: 68.83 | [24 empty] | ОТм(ЗТм)
| 91.05.05-015 | Краны на автомобильном ходу, грузоподъемность 16 т |  |  |  | 4: маш.-ч; 5: 0.43; 7: 0.05031; 10: 1656.36; 12: 83.33 | [25 empty] | Краны на автомобильном ходу, грузоподъемность 16 т
| 4-100-060 | ОТм(Зтм) Средний разряд машинистов 6 |  |  |  | 4: чел.-ч; 5: 0.43; 7: 0.05031; 10: 648.99; 12: 32.65 | [26 empty] | ОТм(Зтм) Средний разряд машинистов 6
| 91.14.02-001 | Автомобили бортовые, грузоподъемность до 5 т |  |  |  | 4: маш.-ч; 5: 0.64; 7: 0.07488; 10: 654.74; 12: 49.03 | [25 empty] | Автомобили бортовые, грузоподъемность до 5 т
| 4-100-040 | ОТм(Зтм) Средний разряд машинистов 4 |  |  |  | 4: чел.-ч; 5: 0.64; 7: 0.07488; 10: 483.14; 12: 36.18 | [26 empty] | ОТм(Зтм) Средний разряд машинистов 4
| 4 | М |  |  |  | 12: 79.59 | [24 empty] | М
| 01.7.15.06-0111 | Гвозди строительные |  |  |  | т | 0.00762 |  | 0.0008915 | 70296.2 | 1.27 | 89276.17 |  | 79.59 | [25 empty] | Гвозди строительные
|  | Итого прямые затраты |  |  |  | 12: 1656.16 | [27 empty] | Итого прямые затраты
|  | ФОТ |  |  |  | 12: 1444.21 | [28 empty] | ФОТ
| Пр/812-010.0-1 | НР Деревянные конструкции |  |  |  | 4: %; 5: 108; 7: 108; 12: 1559.75 | [28 empty] | НР Деревянные конструкции
| Пр/774-010.0 | СП Деревянные конструкции |  |  |  | 4: %; 5: 55; 7: 55; 12: 794.32 | [28 empty] | СП Деревянные конструкции
61 | ГЭСН15-04-030-04 | Окраска перил |  |  |  | 4: 100 м2; 5: 0.00585; 6: 1; 7: 0.00585 | [22 empty] | Окраска перил
| 1 | ОТ(ЗТ) |  |  |  | 4: чел.-ч; 7: 0.37791; 12: 168.28 | [24 empty] | ОТ(ЗТ)
| 1-100-33 | Средний разряд работы 3,3 |  |  |  | 4: чел.-ч; 5: 64.6; 7: 0.37791; 10: 445.28; 12: 168.28 | [25 empty] | Средний разряд работы 3,3
| 2 | ЭМ |  |  |  | 12: 0.11 | [24 empty] | ЭМ
|  | ОТм(ЗТм) |  |  |  | 4: чел.-ч; 7: 0.000234; 12: 0.11 | [24 empty] | ОТм(ЗТм)
| 91.06.06-048 | Подъемники одномачтовые, грузоподъемность до 500 кг, высота подъема 45 м |  |  |  | маш.-ч | 0.01 |  | 5.85e-05 | 37.32 | 1.55 | 57.85 |  | 0 | [25 empty] | Подъемники одномачтовые, грузоподъемность до 500 кг, высота подъема 45 м
| 4-100-030 | ОТм(Зтм) Средний разряд машинистов 3 |  |  |  | 4: чел.-ч; 5: 0.01; 7: 5.85e-05; 10: 429.05; 12: 0.03 | [26 empty] | ОТм(Зтм) Средний разряд машинистов 3
| 91.14.02-001 | Автомобили бортовые, грузоподъемность до 5 т |  |  |  | 4: маш.-ч; 5: 0.03; 7: 0.0001755; 10: 654.74; 12: 0.11 | [25 empty] | Автомобили бортовые, грузоподъемность до 5 т
| 4-100-040 | ОТм(Зтм) Средний разряд машинистов 4 |  |  |  | 4: чел.-ч; 5: 0.03; 7: 0.0001755; 10: 483.14; 12: 0.08 | [26 empty] | ОТм(Зтм) Средний разряд машинистов 4
| 4 | М |  |  |  | 12: 3.01 | [24 empty] | М
| 01.7.20.08-0051 | Ветошь хлопчатобумажная цветная |  |  |  | кг | 0.3 |  | 0.001755 | 56.11 | 1.55 | 86.97 |  | 0.15 | [25 empty] | Ветошь хлопчатобумажная цветная
| 14.5.05.02-0001 | Олифа натуральная |  |  |  | кг | 2.7 |  | 0.015795 | 133.31 | 1.36 | 181.3 |  | 2.86 | [25 empty] | Олифа натуральная
|  | Итого прямые затраты |  |  |  | 12: 171.51 | [27 empty] | Итого прямые затраты
|  | ФОТ |  |  |  | 12: 168.39 | [28 empty] | ФОТ
| Пр/812-015.0-1 | НР Отделочные работы |  |  |  | 4: %; 5: 100; 7: 100; 12: 168.39 | [28 empty] | НР Отделочные работы
| Пр/774-015.0 | СП Отделочные работы |  |  |  | 4: %; 5: 49; 7: 49; 12: 82.51 | [28 empty] | СП Отделочные работы
62 | ФСБЦ-14.4.02.04-0114 | Краска |  |  |  | т | 0.001 | 1 | 0.001 | 55628.75 | 1.49 | 82886.84 |  | 82.89 | [22 empty] | Краска
63 | ГЭСН15-04-030-04 | Огрунтовка , окраска чугунного радиатора 8 секций |  |  |  | 4: 100 м2; 5: 0.028; 6: 1; 7: 0.028 | [22 empty] | Огрунтовка , окраска чугунного радиатора 8 секций
| 1 | ОТ(ЗТ) |  |  |  | 4: чел.-ч; 7: 1.8088; 12: 805.42 | [24 empty] | ОТ(ЗТ)
| 1-100-33 | Средний разряд работы 3,3 |  |  |  | 4: чел.-ч; 5: 64.6; 7: 1.8088; 10: 445.28; 12: 805.42 | [25 empty] | Средний разряд работы 3,3
| 2 | ЭМ |  |  |  | 12: 0.57 | [24 empty] | ЭМ
|  | ОТм(ЗТм) |  |  |  | 4: чел.-ч; 7: 0.00112; 12: 0.53 | [24 empty] | ОТм(ЗТм)
| 91.06.06-048 | Подъемники одномачтовые, грузоподъемность до 500 кг, высота подъема 45 м |  |  |  | маш.-ч | 0.01 |  | 0.00028 | 37.32 | 1.55 | 57.85 |  | 0.02 | [25 empty] | Подъемники одномачтовые, грузоподъемность до 500 кг, высота подъема 45 м
| 4-100-030 | ОТм(Зтм) Средний разряд машинистов 3 |  |  |  | 4: чел.-ч; 5: 0.01; 7: 0.00028; 10: 429.05; 12: 0.12 | [26 empty] | ОТм(Зтм) Средний разряд машинистов 3
| 91.14.02-001 | Автомобили бортовые, грузоподъемность до 5 т |  |  |  | 4: маш.-ч; 5: 0.03; 7: 0.00084; 10: 654.74; 12: 0.55 | [25 empty] | Автомобили бортовые, грузоподъемность до 5 т
| 4-100-040 | ОТм(Зтм) Средний разряд машинистов 4 |  |  |  | 4: чел.-ч; 5: 0.03; 7: 0.00084; 10: 483.14; 12: 0.41 | [26 empty] | ОТм(Зтм) Средний разряд машинистов 4
| 4 | М |  |  |  | 12: 14.44 | [24 empty] | М
| 01.7.20.08-0051 | Ветошь хлопчатобумажная цветная |  |  |  | кг | 0.3 |  | 0.0084 | 56.11 | 1.55 | 86.97 |  | 0.73 | [25 empty] | Ветошь хлопчатобумажная цветная
| 14.5.05.02-0001 | Олифа натуральная |  |  |  | кг | 2.7 |  | 0.0756 | 133.31 | 1.36 | 181.3 |  | 13.71 | [25 empty] | Олифа натуральная
|  | Итого прямые затраты |  |  |  | 12: 820.96 | [27 empty] | Итого прямые затраты
|  | ФОТ |  |  |  | 12: 805.95 | [28 empty] | ФОТ
| Пр/812-015.0-1 | НР Отделочные работы |  |  |  | 4: %; 5: 100; 7: 100; 12: 805.95 | [28 empty] | НР Отделочные работы
| Пр/774-015.0 | СП Отделочные работы |  |  |  | 4: %; 5: 49; 7: 49; 12: 394.92 | [28 empty] | СП Отделочные работы
64 | ФСБЦ-14.4.02.04-0114 | Краска |  |  |  | т | 0.001 | 1 | 0.001 | 55628.75 | 1.49 | 82886.84 |  | 82.89 | [22 empty] | Краска
65 | ГЭСН15-02-036-01 | Штукатурка внутренних стен тамбура по сетке |  |  |  | 4: 100 м2; 5: 0.09159; 6: 1; 7: 0.09159 | [22 empty] | Штукатурка внутренних стен тамбура по сетке
| 1 | ОТ(ЗТ) |  |  |  | 4: чел.-ч; 7: 10.5328; 12: 4860.91 | [24 empty] | ОТ(ЗТ)
| 1-100-36 | Средний разряд работы 3,6 |  |  |  | 4: чел.-ч; 5: 115; 7: 10.5328; 10: 461.5; 12: 4860.91 | [25 empty] | Средний разряд работы 3,6
| 2 | ЭМ |  |  |  | 12: 27.88 | [24 empty] | ЭМ
|  | ОТм(ЗТм) |  |  |  | 4: чел.-ч; 7: 0.13189; 12: 58.21 | [24 empty] | ОТм(ЗТм)
| 91.06.05-011 | Погрузчики одноковшовые универсальные фронтальные пневмоколесные, номинальная вместимость основного ковша 2,6 м3, грузоподъемность 5 т |  |  |  | 4: маш.-ч; 5: 0.14; 7: 0.012823; 10: 1636.72; 12: 20.99 | [25 empty] | Погрузчики одноковшовые универсальные фронтальные пневмоколесные, номинальная вместимость основного ковша 2,6 м3, грузоподъемность 5 т
| 4-100-050 | ОТм(Зтм) Средний разряд машинистов 5 |  |  |  | 4: чел.-ч; 5: 0.14; 7: 0.012823; 10: 555.25; 12: 7.12 | [26 empty] | ОТм(Зтм) Средний разряд машинистов 5
| 91.06.06-048 | Подъемники одномачтовые, грузоподъемность до 500 кг, высота подъема 45 м |  |  |  | маш.-ч | 1.3 |  | 0.11907 | 37.32 | 1.55 | 57.85 |  | 6.89 | [25 empty] | Подъемники одномачтовые, грузоподъемность до 500 кг, высота подъема 45 м
| 4-100-030 | ОТм(Зтм) Средний разряд машинистов 3 |  |  |  | 4: чел.-ч; 5: 1.3; 7: 0.11907; 10: 429.05; 12: 51.09 | [26 empty] | ОТм(Зтм) Средний разряд машинистов 3
| 4 | М |  |  |  | 12: 1540.19 | [24 empty] | М
| 01.7.03.01-0001 | Вода |  |  |  | м3 | 0.01 |  | 0.0009159 | 35.71 | 1.13 | 40.35 |  | 0.04 | [25 empty] | Вода
| 01.7.07.29-0111 | Пакля смоляная пропитанная |  |  |  | кг | 12 |  | 1.0991 | 92.95 | 1.38 | 128.27 |  | 140.98 | [25 empty] | Пакля смоляная пропитанная
| 01.7.15.06-0121 | Гвозди стальные строительные, диаметр 1,6 мм, длина 50 мм |  |  |  | т | 0.0025 |  | 0.000229 | 76630.4 | 1.27 | 97320.61 |  | 22.29 | [25 empty] | Гвозди стальные строительные, диаметр 1,6 мм, длина 50 мм
| 03.2.01.01-0001 | Портландцемент бездобавочный общестроительный ЦЕМ 0 32,5Н |  |  |  | т | 0.013 |  | 0.0011907 | 4800.85 | 1.6 | 7681.36 |  | 9.15 | [25 empty] | Портландцемент бездобавочный общестроительный ЦЕМ 0 32,5Н
| 04.3.01.07-0025 | Раствор штукатурный, известковый, М100 |  |  |  | м3 | 3.1 |  | 0.28393 | 3392.36 | 1.42 | 4817.15 |  | 1367.73 | [25 empty] | Раствор штукатурный, известковый, М100
|  | Итого прямые затраты |  |  |  | 12: 6487.19 | [27 empty] | Итого прямые затраты
65.1 | ФСБЦ-11.3.01.02-0007 | Блок дверной входной из ПВХ-профилей, с простой коробкой, однопольный, с клювовой фурнитурой, с однокамерным стеклопакетом толщиной 24 мм, площадь более 2 м2 |  |  |  | м2 | 108 |  | 9.8917 | 8392.99 | 1.32 | 11078.75 |  | 109587.89 | [25 empty] | Блок дверной входной из ПВХ-профилей, с простой коробкой, однопольный, с клювовой фурнитурой, с однокамерным стеклопакетом толщиной 24 мм, площадь более 2 м2
|  | ФОТ |  |  |  | 12: 4919.12 | [28 empty] | ФОТ
| Пр/812-015.0-1 | НР Отделочные работы |  |  |  | 4: %; 5: 100; 7: 100; 12: 4919.12 | [28 empty] | НР Отделочные работы
| Пр/774-015.0 | СП Отделочные работы |  |  |  | 4: %; 5: 49; 7: 49; 12: 2410.37 | [28 empty] | СП Отделочные работы
66 | ГЭСН15-02-019-01 | Сплошное выравнивание внутренних бетонных поверхностей (однослойное оштукатуривание) известковым раствором: стен |  |  |  | 4: 100 м2; 5: 0.85507; 6: 1; 7: 0.85507 | [22 empty] | Сплошное выравнивание внутренних бетонных поверхностей (однослойное оштукатуривание) известковым раствором: стен
| 1 | ОТ(ЗТ) |  |  |  | 4: чел.-ч; 7: 31.6376; 12: 13916.43 | [24 empty] | ОТ(ЗТ)
| 1-100-32 | Средний разряд работы 3,2 |  |  |  | 4: чел.-ч; 5: 37; 7: 31.6376; 10: 439.87; 12: 13916.43 | [25 empty] | Средний разряд работы 3,2
| 2 | ЭМ |  |  |  | 12: 12.37 | [24 empty] | ЭМ
|  | ОТм(ЗТм) |  |  |  | 4: чел.-ч; 7: 0.21377; 12: 91.72 | [24 empty] | ОТм(ЗТм)
| 91.06.06-048 | Подъемники одномачтовые, грузоподъемность до 500 кг, высота подъема 45 м |  |  |  | маш.-ч | 0.25 |  | 0.21377 | 37.32 | 1.55 | 57.85 |  | 12.37 | [25 empty] | Подъемники одномачтовые, грузоподъемность до 500 кг, высота подъема 45 м
| 4-100-030 | ОТм(Зтм) Средний разряд машинистов 3 |  |  |  | 4: чел.-ч; 5: 0.25; 7: 0.21377; 10: 429.05; 12: 91.72 | [26 empty] | ОТм(Зтм) Средний разряд машинистов 3
| 4 | М |  |  |  | 12: 2471.4 | [24 empty] | М
| 04.3.01.07-0025 | Раствор штукатурный, известковый, М100 |  |  |  | м3 | 0.6 |  | 0.51304 | 3392.36 | 1.42 | 4817.15 |  | 2471.4 | [25 empty] | Раствор штукатурный, известковый, М100
|  | Итого прямые затраты |  |  |  | 12: 16491.92 | [27 empty] | Итого прямые затраты
|  | ФОТ |  |  |  | 12: 14008.15 | [28 empty] | ФОТ
| Пр/812-015.0-1 | НР Отделочные работы |  |  |  | 4: %; 5: 100; 7: 100; 12: 14008.15 | [28 empty] | НР Отделочные работы
| Пр/774-015.0 | СП Отделочные работы |  |  |  | 4: %; 5: 49; 7: 49; 12: 6863.99 | [28 empty] | СП Отделочные работы
67 | ГЭСН15-04-005-03 | Окраска поливинилацетатными водоэмульсионными составами улучшенная: по штукатурке стен (включая грунтовку и шпаклевку) |  |  |  | 4: 100 м2; 5: 0.85507; 6: 1; 7: 0.85507 | [22 empty] | Окраска поливинилацетатными водоэмульсионными составами улучшенная: по штукатурке стен (включая грунтовку и шпаклевку)
| 1 | ОТ(ЗТ) |  |  |  | 4: чел.-ч; 7: 33.3477; 12: 15029.49 | [24 empty] | ОТ(ЗТ)
| 1-100-34 | Средний разряд работы 3,4 |  |  |  | 4: чел.-ч; 5: 39; 7: 33.3477; 10: 450.69; 12: 15029.49 | [25 empty] | Средний разряд работы 3,4
| 2 | ЭМ |  |  |  | 12: 84.97 | [24 empty] | ЭМ
|  | ОТм(ЗТм) |  |  |  | 4: чел.-ч; 7: 0.14536; 12: 69.31 | [24 empty] | ОТм(ЗТм)
| 91.06.06-048 | Подъемники одномачтовые, грузоподъемность до 500 кг, высота подъема 45 м |  |  |  | маш.-ч | 0.02 |  | 0.017101 | 37.32 | 1.55 | 57.85 |  | 0.99 | [25 empty] | Подъемники одномачтовые, грузоподъемность до 500 кг, высота подъема 45 м
| 4-100-030 | ОТм(Зтм) Средний разряд машинистов 3 |  |  |  | 4: чел.-ч; 5: 0.02; 7: 0.017101; 10: 429.05; 12: 7.34 | [26 empty] | ОТм(Зтм) Средний разряд машинистов 3
| 91.14.02-001 | Автомобили бортовые, грузоподъемность до 5 т |  |  |  | 4: маш.-ч; 5: 0.15; 7: 0.12826; 10: 654.74; 12: 83.98 | [25 empty] | Автомобили бортовые, грузоподъемность до 5 т
| 4-100-040 | ОТм(Зтм) Средний разряд машинистов 4 |  |  |  | 4: чел.-ч; 5: 0.15; 7: 0.12826; 10: 483.14; 12: 61.97 | [26 empty] | ОТм(Зтм) Средний разряд машинистов 4
| 4 | М |  |  |  | 12: 2398.8 | [24 empty] | М
| 01.7.17.11-0011 | Шкурка шлифовальная двухслойная с зернистостью 40-25 |  |  |  | м2 | 0.84 |  | 0.71826 | 531.44 | 1.38 | 733.39 |  | 526.76 | [25 empty] | Шкурка шлифовальная двухслойная с зернистостью 40-25
| 01.7.20.08-0051 | Ветошь хлопчатобумажная цветная |  |  |  | кг | 0.31 |  | 0.26507 | 56.11 | 1.55 | 86.97 |  | 23.05 | [25 empty] | Ветошь хлопчатобумажная цветная
| 14.5.11.01-0001 | Шпатлевка клеевая |  |  |  | т | 0.051 |  | 0.043609 | 25237.94 | 1.68 | 42399.74 |  | 1848.99 | [25 empty] | Шпатлевка клеевая
|  | Итого прямые затраты |  |  |  | 12: 17582.57 | [27 empty] | Итого прямые затраты
|  | ФОТ |  |  |  | 12: 15098.8 | [28 empty] | ФОТ
| Пр/812-015.0-1 | НР Отделочные работы |  |  |  | 4: %; 5: 100; 7: 100; 12: 15098.8 | [28 empty] | НР Отделочные работы
| Пр/774-015.0 | СП Отделочные работы |  |  |  | 4: %; 5: 49; 7: 49; 12: 7398.41 | [28 empty] | СП Отделочные работы
68 | ФСБЦ-14.3.02.02-0101 | Краска водно-дисперсионная латексная ВД-КЧ-22 |  |  |  | т | 0.053858 | 1 | 0.053858 | 68240.03 | 1.82 | 124196.85 |  | 6688.96 | [22 empty] | Краска водно-дисперсионная латексная ВД-КЧ-22
69 | ГЭСН15-04-005-04 | Окраска поливинилацетатными водоэмульсионными составами улучшенная: по штукатурке потолков |  |  |  | 4: 100 м2; 5: 0.1254; 6: 1; 7: 0.1254 | [22 empty] | Окраска поливинилацетатными водоэмульсионными составами улучшенная: по штукатурке потолков
| 1 | ОТ(ЗТ) |  |  |  | 4: чел.-ч; 7: 6.1446; 12: 2769.31 | [24 empty] | ОТ(ЗТ)
| 1-100-34 | Средний разряд работы 3,4 |  |  |  | 4: чел.-ч; 5: 49; 7: 6.1446; 10: 450.69; 12: 2769.31 | [25 empty] | Средний разряд работы 3,4
| 2 | ЭМ |  |  |  | 12: 13.29 | [24 empty] | ЭМ
|  | ОТм(ЗТм) |  |  |  | 4: чел.-ч; 7: 0.022572; 12: 10.77 | [24 empty] | ОТм(ЗТм)
| 91.06.06-048 | Подъемники одномачтовые, грузоподъемность до 500 кг, высота подъема 45 м |  |  |  | маш.-ч | 0.02 |  | 0.002508 | 37.32 | 1.55 | 57.85 |  | 0.15 | [25 empty] | Подъемники одномачтовые, грузоподъемность до 500 кг, высота подъема 45 м
| 4-100-030 | ОТм(Зтм) Средний разряд машинистов 3 |  |  |  | 4: чел.-ч; 5: 0.02; 7: 0.002508; 10: 429.05; 12: 1.08 | [26 empty] | ОТм(Зтм) Средний разряд машинистов 3
| 91.14.02-001 | Автомобили бортовые, грузоподъемность до 5 т |  |  |  | 4: маш.-ч; 5: 0.16; 7: 0.020064; 10: 654.74; 12: 13.14 | [25 empty] | Автомобили бортовые, грузоподъемность до 5 т
| 4-100-040 | ОТм(Зтм) Средний разряд машинистов 4 |  |  |  | 4: чел.-ч; 5: 0.16; 7: 0.020064; 10: 483.14; 12: 9.69 | [26 empty] | ОТм(Зтм) Средний разряд машинистов 4
| 4 | М |  |  |  | 12: 373.06 | [24 empty] | М
| 01.7.17.11-0011 | Шкурка шлифовальная двухслойная с зернистостью 40-25 |  |  |  | м2 | 0.84 |  | 0.10534 | 531.44 | 1.38 | 733.39 |  | 77.25 | [25 empty] | Шкурка шлифовальная двухслойная с зернистостью 40-25
| 01.7.20.08-0051 | Ветошь хлопчатобумажная цветная |  |  |  | кг | 0.31 |  | 0.038874 | 56.11 | 1.55 | 86.97 |  | 3.38 | [25 empty] | Ветошь хлопчатобумажная цветная
| 14.5.11.01-0001 | Шпатлевка клеевая |  |  |  | т | 0.055 |  | 0.006897 | 25237.94 | 1.68 | 42399.74 |  | 292.43 | [25 empty] | Шпатлевка клеевая
|  | Итого прямые затраты |  |  |  | 12: 3166.43 | [27 empty] | Итого прямые затраты
|  | ФОТ |  |  |  | 12: 2780.08 | [28 empty] | ФОТ
| Пр/812-015.0-1 | НР Отделочные работы |  |  |  | 4: %; 5: 100; 7: 100; 12: 2780.08 | [28 empty] | НР Отделочные работы
| Пр/774-015.0 | СП Отделочные работы |  |  |  | 4: %; 5: 49; 7: 49; 12: 1362.24 | [28 empty] | СП Отделочные работы
70 | ФСБЦ-14.3.02.02-0101 | Краска водно-дисперсионная латексная ВД-КЧ-22 |  |  |  | т | 0.0079 | 1 | 0.0079 | 68240.03 | 1.82 | 124196.85 |  | 981.16 | [22 empty] | Краска водно-дисперсионная латексная ВД-КЧ-22
71 | ГЭСН09-04-010-09 | Заполнение каркаса витражных блоков из алюминиевых профилей стеклом |  |  |  | 4: 100 м2; 5: 0.051; 6: 1; 7: 0.051 | [22 empty] | Заполнение каркаса витражных блоков из алюминиевых профилей стеклом
| 1 | ОТ(ЗТ) |  |  |  | 4: чел.-ч; 7: 5.0291; 12: 2325.59 | [24 empty] | ОТ(ЗТ)
| 2-100-02 | Рабочий 2 разряда |  |  |  | 4: чел.-ч; 5: 18.99; 7: 0.96849; 10: 393; 12: 380.62 | [25 empty] | Рабочий 2 разряда
| 2-100-03 | Рабочий 3 разряда |  |  |  | 4: чел.-ч; 5: 6.12; 7: 0.31212; 10: 429.05; 12: 133.92 | [25 empty] | Рабочий 3 разряда
| 2-100-04 | Рабочий 4 разряда |  |  |  | 4: чел.-ч; 5: 73.5; 7: 3.7485; 10: 483.14; 12: 1811.05 | [25 empty] | Рабочий 4 разряда
| 2 | ЭМ |  |  |  | 12: 51.79 | [24 empty] | ЭМ
|  | ОТм(ЗТм) |  |  |  | 4: чел.-ч; 7: 0.05406; 12: 29.41 | [24 empty] | ОТм(ЗТм)
| 91.05.05-015 | Краны на автомобильном ходу, грузоподъемность 16 т |  |  |  | 4: маш.-ч; 5: 0.47; 7: 0.02397; 10: 1656.36; 12: 39.7 | [25 empty] | Краны на автомобильном ходу, грузоподъемность 16 т
| 4-100-060 | ОТм(Зтм) Средний разряд машинистов 6 |  |  |  | 4: чел.-ч; 5: 0.47; 7: 0.02397; 10: 648.99; 12: 15.56 | [26 empty] | ОТм(Зтм) Средний разряд машинистов 6
| 91.06.06-048 | Подъемники одномачтовые, грузоподъемность до 500 кг, высота подъема 45 м |  |  |  | маш.-ч | 0.25 |  | 0.01275 | 37.32 | 1.55 | 57.85 |  | 0.74 | [25 empty] | Подъемники одномачтовые, грузоподъемность до 500 кг, высота подъема 45 м
| 4-100-030 | ОТм(Зтм) Средний разряд машинистов 3 |  |  |  | 4: чел.-ч; 5: 0.25; 7: 0.01275; 10: 429.05; 12: 5.47 | [26 empty] | ОТм(Зтм) Средний разряд машинистов 3
| 91.14.02-001 | Автомобили бортовые, грузоподъемность до 5 т |  |  |  | 4: маш.-ч; 5: 0.34; 7: 0.01734; 10: 654.74; 12: 11.35 | [25 empty] | Автомобили бортовые, грузоподъемность до 5 т
| 4-100-040 | ОТм(Зтм) Средний разряд машинистов 4 |  |  |  | 4: чел.-ч; 5: 0.34; 7: 0.01734; 10: 483.14; 12: 8.38 | [26 empty] | ОТм(Зтм) Средний разряд машинистов 4
|  | Итого прямые затраты |  |  |  | 12: 2406.79 | [27 empty] | Итого прямые затраты
|  | ФОТ |  |  |  | 12: 2355 | [28 empty] | ФОТ
| Пр/812-009.0-1 | НР Строительные металлические конструкции |  |  |  | 4: %; 5: 93; 7: 93; 12: 2190.15 | [28 empty] | НР Строительные металлические конструкции
| Пр/774-009.0 | СП Строительные металлические конструкции |  |  |  | 4: %; 5: 62; 7: 62; 12: 1460.1 | [28 empty] | СП Строительные металлические конструкции
72 | ФСБЦ-09.1.01.01-0001 | Витраж из алюминиевого профиля шириной 45 мм без термовставки, окрашенный, с одинарным остеклением, толщина стекла 6 мм, с двумя поворотно-откидными створками размером 715х1390 мм, в комплекте с нащельниками и сливами |  |  |  | 4: м2; 5: 5.1; 6: 1; 7: 5.1 | [22 empty] | Витраж из алюминиевого профиля шириной 45 мм без термовставки, окрашенный, с одинарным остеклением, толщина стекла 6 мм, с двумя поворотно-откидными створками размером 715х1390 мм, в комплекте с нащельниками и сливами
73 | ГЭСНм08-03-594-01 | Светильник отдельно устанавливаемый: на штырях с количеством ламп в светильнике 1 |  |  |  | 4: 100 шт; 5: 0.04; 6: 1; 7: 0.04 | [22 empty] | Светильник отдельно устанавливаемый: на штырях с количеством ламп в светильнике 1
| 1 | ОТ(ЗТ) |  |  |  | 4: чел.-ч; 7: 2.816; 12: 1401.13 | [24 empty] | ОТ(ЗТ)
| 1-100-42 | Средний разряд работы 4,2 |  |  |  | 4: чел.-ч; 5: 70.4; 7: 2.816; 10: 497.56; 12: 1401.13 | [25 empty] | Средний разряд работы 4,2
| 2 | ЭМ |  |  |  | 12: 18.49 | [24 empty] | ЭМ
|  | ОТм(ЗТм) |  |  |  | 4: чел.-ч; 7: 0.016; 12: 9.06 | [24 empty] | ОТм(ЗТм)
| 91.05.05-015 | Краны на автомобильном ходу, грузоподъемность 16 т |  |  |  | 4: маш.-ч; 5: 0.2; 7: 0.008; 10: 1656.36; 12: 13.25 | [25 empty] | Краны на автомобильном ходу, грузоподъемность 16 т
| 4-100-060 | ОТм(Зтм) Средний разряд машинистов 6 |  |  |  | 4: чел.-ч; 5: 0.2; 7: 0.008; 10: 648.99; 12: 5.19 | [26 empty] | ОТм(Зтм) Средний разряд машинистов 6
| 91.14.02-001 | Автомобили бортовые, грузоподъемность до 5 т |  |  |  | 4: маш.-ч; 5: 0.2; 7: 0.008; 10: 654.74; 12: 5.24 | [25 empty] | Автомобили бортовые, грузоподъемность до 5 т
| 4-100-040 | ОТм(Зтм) Средний разряд машинистов 4 |  |  |  | 4: чел.-ч; 5: 0.2; 7: 0.008; 10: 483.14; 12: 3.87 | [26 empty] | ОТм(Зтм) Средний разряд машинистов 4
| 4 | М |  |  |  | 12: 30.08 | [24 empty] | М
| 03.1.01.01-0002 | Гипс строительный Г-3 |  |  |  | т | 0.00315 |  | 0.000126 | 4338.27 | 1.5 | 6507.41 |  | 0.82 | [25 empty] | Гипс строительный Г-3
| 24.3.01.01-0005 | Трубка полихлорвиниловая электромонтажная, толщина стенки 0,6 мм |  |  |  | кг | 2.8 |  | 0.112 | 196.41 | 1.33 | 261.23 |  | 29.26 | [25 empty] | Трубка полихлорвиниловая электромонтажная, толщина стенки 0,6 мм
|  | Итого прямые затраты |  |  |  | 12: 1458.76 | [27 empty] | Итого прямые затраты
73.1 | 421/пр_2020_п.75_пп.а | Вспомогательные ненормируемые материальные ресурсы |  |  |  | 4: %; 5: 2; 7: 2; 12: 28.02 | [29 empty] | Вспомогательные ненормируемые материальные ресурсы
|  | ФОТ |  |  |  | 12: 1410.19 | [28 empty] | ФОТ
| Пр/812-049.3-1 | НР Электротехнические установки на других объектах |  |  |  | 4: %; 5: 97; 7: 97; 12: 1367.88 | [28 empty] | НР Электротехнические установки на других объектах
| Пр/774-049.3 | СП Электротехнические установки на других объектах |  |  |  | 4: %; 5: 51; 7: 51; 12: 719.2 | [28 empty] | СП Электротехнические установки на других объектах
|  | Итоги по разделу 1 Входная группа.,лестничная клетка. : | [42 empty] | Итоги по разделу 1 Входная группа.,лестничная клетка. :
|  | Всего прямые затраты (справочно) |  |  |  | 12: 924012.29 | [31 empty] | Всего прямые затраты (справочно)
|  | в том числе: | [43 empty] | в том числе:
|  | Оплата труда рабочих |  |  |  | 12: 323206.36 | [31 empty] | Оплата труда рабочих
|  | Эксплуатация машин |  |  |  | 12: 7891.05 | [31 empty] | Эксплуатация машин
|  | Оплата труда машинистов (Отм) |  |  |  | 12: 3926.02 | [31 empty] | Оплата труда машинистов (Отм)
|  | Материалы |  |  |  | 12: 588988.86 | [31 empty] | Материалы
|  | Строительные работы |  |  |  | 12: 1413766.96 | [31 empty] | Строительные работы
|  | в том числе: | [43 empty] | в том числе:
|  | оплата труда |  |  |  | 12: 321805.23 | [31 empty] | оплата труда
|  | эксплуатация машин и механизмов |  |  |  | 12: 7872.56 | [31 empty] | эксплуатация машин и механизмов
|  | оплата труда машинистов (Отм) |  |  |  | 12: 3916.96 | [31 empty] | оплата труда машинистов (Отм)
|  | материалы |  |  |  | 12: 588930.76 | [31 empty] | материалы
|  | накладные расходы |  |  |  | 12: 324199.92 | [31 empty] | накладные расходы
|  | сметная прибыль |  |  |  | 12: 167041.53 | [31 empty] | сметная прибыль
|  | Монтажные работы |  |  |  | 12: 3573.86 | [31 empty] | Монтажные работы
|  | в том числе: | [43 empty] | в том числе:
|  | оплата труда |  |  |  | 12: 1401.13 | [31 empty] | оплата труда
|  | эксплуатация машин и механизмов |  |  |  | 12: 18.49 | [31 empty] | эксплуатация машин и механизмов
|  | оплата труда машинистов (Отм) |  |  |  | 12: 9.06 | [31 empty] | оплата труда машинистов (Отм)
|  | материалы |  |  |  | 12: 58.1 | [31 empty] | материалы
|  | накладные расходы |  |  |  | 12: 1367.88 | [31 empty] | накладные расходы
|  | сметная прибыль |  |  |  | 12: 719.2 | [31 empty] | сметная прибыль
|  | Всего ФОТ (справочно) |  |  |  | 12: 327132.38 | [31 empty] | Всего ФОТ (справочно)
|  | Всего накладные расходы (справочно) |  |  |  | 12: 325567.8 | [31 empty] | Всего накладные расходы (справочно)
|  | Всего сметная прибыль (справочно) |  |  |  | 12: 167760.73 | [31 empty] | Всего сметная прибыль (справочно)
|  | Всего по разделу 1 Входная группа.,лестничная клетка. |  |  |  | 12: 1417340.82 | [32 empty] | Всего по разделу 1 Входная группа.,лестничная клетка.
|  | справочно: | [43 empty] | справочно:
|  | Затраты труда рабочих |  |  |  | 7: 720,9041305 | [33 empty] | Затраты труда рабочих
|  | Затраты труда машинистов |  |  |  | 7: 7,5150835 | [33 empty] | Затраты труда машинистов
Раздел 2. Почтальонская - помещение № 14 | [34 empty] | Раздел 2. Почтальонская - помещение № 14
Демонтажные работы | [35 empty] | Демонтажные работы
74 | ГЭСНр56-01-010-01 | Снятие дверных полотен |  |  |  | 4: 100 м2; 5: 0.01872; 6: 1; 7: 0.01872 | [22 empty] | Снятие дверных полотен
| 1 | ОТ(ЗТ) |  |  |  | 4: чел.-ч; 7: 0.67916; 12: 271.81 | [24 empty] | ОТ(ЗТ)
| 1-100-22 | Средний разряд работы 2,2 |  |  |  | 4: чел.-ч; 5: 36.28; 7: 0.67916; 10: 400.21; 12: 271.81 | [25 empty] | Средний разряд работы 2,2
|  | Итого прямые затраты |  |  |  | 12: 271.81 | [27 empty] | Итого прямые затраты
|  | ФОТ |  |  |  | 12: 271.81 | [28 empty] | ФОТ
| Пр/812-090.0-1 | НР Проемы (ремонтно-строительные) |  |  |  | 4: %; 5: 90; 7: 90; 12: 244.63 | [28 empty] | НР Проемы (ремонтно-строительные)
| Пр/774-090.0 | СП Проемы (ремонтно-строительные) |  |  |  | 4: %; 5: 47; 7: 47; 12: 127.75 | [28 empty] | СП Проемы (ремонтно-строительные)
75 | ГЭСНр56-01-009-01 | Демонтаж дверных коробок: в каменных стенах с отбивкой штукатурки в откосах |  |  |  | 4: 100 шт; 5: 0.01; 6: 1; 7: 0.01 | [22 empty] | Демонтаж дверных коробок: в каменных стенах с отбивкой штукатурки в откосах
| 1 | ОТ(ЗТ) |  |  |  | 4: чел.-ч; 7: 1.793; 12: 724.05 | [24 empty] | ОТ(ЗТ)
| 1-100-23 | Средний разряд работы 2,3 |  |  |  | 4: чел.-ч; 5: 179.3; 7: 1.793; 10: 403.82; 12: 724.05 | [25 empty] | Средний разряд работы 2,3
| 2 | ЭМ |  |  |  | 12: 7.88 | [24 empty] | ЭМ
| 91.18.01-508 | Компрессоры винтовые передвижные с электродвигателем, давление до 1 МПа (10 атм), производительность до 5 м3/мин |  |  |  | маш.-ч | 3.97 |  | 0.0397 | 115.43 | 1.67 | 192.77 |  | 7.65 | [25 empty] | Компрессоры винтовые передвижные с электродвигателем, давление до 1 МПа (10 атм), производительность до 5 м3/мин
| 91.21.10-002 | Молотки отбойные пневматические при работе от передвижных компрессоров |  |  |  | 4: маш.-ч; 5: 7.93; 7: 0.0793; 10: 2.88; 12: 0.23 | [25 empty] | Молотки отбойные пневматические при работе от передвижных компрессоров
|  | Итого прямые затраты |  |  |  | 12: 731.93 | [27 empty] | Итого прямые затраты
|  | ФОТ |  |  |  | 12: 724.05 | [28 empty] | ФОТ
| Пр/812-090.0-1 | НР Проемы (ремонтно-строительные) |  |  |  | 4: %; 5: 90; 7: 90; 12: 651.65 | [28 empty] | НР Проемы (ремонтно-строительные)
| Пр/774-090.0 | СП Проемы (ремонтно-строительные) |  |  |  | 4: %; 5: 47; 7: 47; 12: 340.3 | [28 empty] | СП Проемы (ремонтно-строительные)
76 | ГЭСН09-04-016-01 | Демонтаж решеток на окна массой: до 25 кг/м2 |  |  |  | 4: т; 5: 0.06487; 6: 1; 7: 0.06487 | [22 empty] | Демонтаж решеток на окна массой: до 25 кг/м2
| Приказ от 14.07.2022 № 571/пр п.83 табл.2 | Демонтаж (разборка) металлических, металлокомпозитных, композитных конструкций ОЗП=0,7; ЭМ=0,7 к расх.; ЗПМ=0,7; МАТ=0 к расх.; ТЗ=0,7; ТЗМ=0,7 | [35 empty] | Демонтаж (разборка) металлических, металлокомпозитных, композитных конструкций ОЗП=0,7; ЭМ=0,7 к расх.; ЗПМ=0,7; МАТ=0 к расх.; ТЗ=0,7; ТЗМ=0,7
| 1 | ОТ(ЗТ) |  |  |  | 4: чел.-ч; 7: 2.5942; 12: 1141.12 | [24 empty] | ОТ(ЗТ)
| 1-100-32 | Средний разряд работы 3,2 |  |  |  | чел.-ч | 57.13 | 0.7 | 2.5942 |  |  | 439.87 |  | 1141.12 | [25 empty] | Средний разряд работы 3,2
| 2 | ЭМ |  |  |  | 12: 523.45 | [24 empty] | ЭМ
|  | ОТм(ЗТм) |  |  |  | 4: чел.-ч; 7: 0.3215; 12: 206.92 | [24 empty] | ОТм(ЗТм)
| 91.05.05-015 | Краны на автомобильном ходу, грузоподъемность 16 т |  |  |  | маш.-ч | 6.85 | 0.7 | 0.31105 |  |  | 1656.36 |  | 515.21 | [25 empty] | Краны на автомобильном ходу, грузоподъемность 16 т
| 4-100-060 | ОТм(Зтм) Средний разряд машинистов 6 |  |  |  | чел.-ч | 6.85 | 0.7 | 0.31105 |  |  | 648.99 |  | 201.87 | [26 empty] | ОТм(Зтм) Средний разряд машинистов 6
| 91.14.02-001 | Автомобили бортовые, грузоподъемность до 5 т |  |  |  | маш.-ч | 0.23 | 0.7 | 0.010444 |  |  | 654.74 |  | 6.84 | [25 empty] | Автомобили бортовые, грузоподъемность до 5 т
| 4-100-040 | ОТм(Зтм) Средний разряд машинистов 4 |  |  |  | чел.-ч | 0.23 | 0.7 | 0.010444 |  |  | 483.14 |  | 5.05 | [26 empty] | ОТм(Зтм) Средний разряд машинистов 4
| 91.17.04-042 | Аппараты для газовой сварки и резки |  |  |  | маш.-ч | 0.92 | 0.7 | 0.041776 | 4.35 | 1.23 | 5.35 |  | 0.22 | [25 empty] | Аппараты для газовой сварки и резки
| 91.17.04-233 | Аппараты сварочные для ручной дуговой сварки, сварочный ток до 350 А |  |  |  | маш.-ч | 0.63 | 0.7 | 0.028608 |  |  | 41.38 |  | 1.18 | [25 empty] | Аппараты сварочные для ручной дуговой сварки, сварочный ток до 350 А
| 4 | М |  |  |  | 12: 0 | [24 empty] | М
| 01.3.02.08-0001 | Кислород газообразный технический |  |  |  | м3 | 0.61 | 0 | 0 | 114.64 | 0.91 | 104.32 |  | 0 | [25 empty] | Кислород газообразный технический
| 01.3.02.09-0022 | Пропан-бутан смесь техническая |  |  |  | кг | 25.78 | 0 | 0 | 41.38 | 1.57 | 64.97 |  | 0 | [25 empty] | Пропан-бутан смесь техническая
| 01.7.11.07-0227 | Электроды сварочные для сварки низколегированных и углеродистых сталей УОНИ 13/45, Э42А, диаметр 4-5 мм |  |  |  | кг | 0.6 | 0 | 0 | 155.63 | 0.83 | 129.17 |  | 0 | [25 empty] | Электроды сварочные для сварки низколегированных и углеродистых сталей УОНИ 13/45, Э42А, диаметр 4-5 мм
| 08.4.03.02-0002 | Сталь арматурная горячекатаная гладкая, класс A-I, диаметр 6-22 мм |  |  |  | т | 0.019 | 0 | 0 | 63745 | 0.78 | 49721.1 |  | 0 | [25 empty] | Сталь арматурная горячекатаная гладкая, класс A-I, диаметр 6-22 мм
|  | Итого прямые затраты |  |  |  | 12: 1871.49 | [27 empty] | Итого прямые затраты
|  | ФОТ |  |  |  | 12: 1348.04 | [28 empty] | ФОТ
| Пр/812-009.0-1 | НР Строительные металлические конструкции |  |  |  | 4: %; 5: 93; 7: 93; 12: 1253.68 | [28 empty] | НР Строительные металлические конструкции
| Пр/774-009.0 | СП Строительные металлические конструкции |  |  |  | 4: %; 5: 62; 7: 62; 12: 835.78 | [28 empty] | СП Строительные металлические конструкции
77 | ГЭСНр56-01-001-01 | Демонтаж оконных коробок: в каменных стенах с отбивкой штукатурки в откосах |  |  |  | 4: 100 шт; 5: 0.04; 6: 1; 7: 0.04 | [22 empty] | Демонтаж оконных коробок: в каменных стенах с отбивкой штукатурки в откосах
| 1 | ОТ(ЗТ) |  |  |  | 4: чел.-ч; 7: 5.1492; 12: 2116.48 | [24 empty] | ОТ(ЗТ)
| 1-100-25 | Средний разряд работы 2,5 |  |  |  | 4: чел.-ч; 5: 128.73; 7: 5.1492; 10: 411.03; 12: 2116.48 | [25 empty] | Средний разряд работы 2,5
| 2 | ЭМ |  |  |  | 12: 13.13 | [24 empty] | ЭМ
|  | ОТм(ЗТм) |  |  |  | 4: чел.-ч; 7: 0.028; 12: 12.01 | [24 empty] | ОТм(ЗТм)
| 91.06.06-048 | Подъемники одномачтовые, грузоподъемность до 500 кг, высота подъема 45 м |  |  |  | маш.-ч | 0.7 |  | 0.028 | 37.32 | 1.55 | 57.85 |  | 1.62 | [25 empty] | Подъемники одномачтовые, грузоподъемность до 500 кг, высота подъема 45 м
| 4-100-030 | ОТм(Зтм) Средний разряд машинистов 3 |  |  |  | 4: чел.-ч; 5: 0.7; 7: 0.028; 10: 429.05; 12: 12.01 | [26 empty] | ОТм(Зтм) Средний разряд машинистов 3
| 91.18.01-508 | Компрессоры винтовые передвижные с электродвигателем, давление до 1 МПа (10 атм), производительность до 5 м3/мин |  |  |  | маш.-ч | 1.45 |  | 0.058 | 115.43 | 1.67 | 192.77 |  | 11.18 | [25 empty] | Компрессоры винтовые передвижные с электродвигателем, давление до 1 МПа (10 атм), производительность до 5 м3/мин
| 91.21.10-002 | Молотки отбойные пневматические при работе от передвижных компрессоров |  |  |  | 4: маш.-ч; 5: 2.89; 7: 0.1156; 10: 2.88; 12: 0.33 | [25 empty] | Молотки отбойные пневматические при работе от передвижных компрессоров
|  | Итого прямые затраты |  |  |  | 12: 2141.62 | [27 empty] | Итого прямые затраты
|  | ФОТ |  |  |  | 12: 2128.49 | [28 empty] | ФОТ
| Пр/812-090.0-1 | НР Проемы (ремонтно-строительные) |  |  |  | 4: %; 5: 90; 7: 90; 12: 1915.64 | [28 empty] | НР Проемы (ремонтно-строительные)
| Пр/774-090.0 | СП Проемы (ремонтно-строительные) |  |  |  | 4: %; 5: 47; 7: 47; 12: 1000.39 | [28 empty] | СП Проемы (ремонтно-строительные)
78 | ГЭСНр56-01-002-02 | Снятие оконных переплетов: остекленных |  |  |  | 4: 100 м2; 5: 0.04988; 6: 1; 7: 0.04988 | [22 empty] | Снятие оконных переплетов: остекленных
| 1 | ОТ(ЗТ) |  |  |  | 4: чел.-ч; 7: 2.3; 12: 928.77 | [24 empty] | ОТ(ЗТ)
| 1-100-23 | Средний разряд работы 2,3 |  |  |  | 4: чел.-ч; 5: 46.11; 7: 2.3; 10: 403.82; 12: 928.77 | [25 empty] | Средний разряд работы 2,3
| 2 | ЭМ |  |  |  | 12: 2.68 | [24 empty] | ЭМ
|  | ОТм(ЗТм) |  |  |  | 4: чел.-ч; 7: 0.046388; 12: 19.9 | [24 empty] | ОТм(ЗТм)
| 91.06.06-048 | Подъемники одномачтовые, грузоподъемность до 500 кг, высота подъема 45 м |  |  |  | маш.-ч | 0.93 |  | 0.046388 | 37.32 | 1.55 | 57.85 |  | 2.68 | [25 empty] | Подъемники одномачтовые, грузоподъемность до 500 кг, высота подъема 45 м
| 4-100-030 | ОТм(Зтм) Средний разряд машинистов 3 |  |  |  | 4: чел.-ч; 5: 0.93; 7: 0.046388; 10: 429.05; 12: 19.9 | [26 empty] | ОТм(Зтм) Средний разряд машинистов 3
|  | Итого прямые затраты |  |  |  | 12: 951.35 | [27 empty] | Итого прямые затраты
|  | ФОТ |  |  |  | 12: 948.67 | [28 empty] | ФОТ
| Пр/812-090.0-1 | НР Проемы (ремонтно-строительные) |  |  |  | 4: %; 5: 90; 7: 90; 12: 853.8 | [28 empty] | НР Проемы (ремонтно-строительные)
| Пр/774-090.0 | СП Проемы (ремонтно-строительные) |  |  |  | 4: %; 5: 47; 7: 47; 12: 445.87 | [28 empty] | СП Проемы (ремонтно-строительные)
79 | ГЭСНр56-01-003-02 | Снятие подоконных досок: деревянных в каменных зданиях |  |  |  | 4: 100 м2; 5: 0.01548; 6: 1; 7: 0.01548 | [22 empty] | Снятие подоконных досок: деревянных в каменных зданиях
| 1 | ОТ(ЗТ) |  |  |  | 4: чел.-ч; 7: 1.4701; 12: 593.67 | [24 empty] | ОТ(ЗТ)
| 1-100-23 | Средний разряд работы 2,3 |  |  |  | 4: чел.-ч; 5: 94.97; 7: 1.4701; 10: 403.82; 12: 593.67 | [25 empty] | Средний разряд работы 2,3
|  | Итого прямые затраты |  |  |  | 12: 593.67 | [27 empty] | Итого прямые затраты
|  | ФОТ |  |  |  | 12: 593.67 | [28 empty] | ФОТ
| Пр/812-090.0-1 | НР Проемы (ремонтно-строительные) |  |  |  | 4: %; 5: 90; 7: 90; 12: 534.3 | [28 empty] | НР Проемы (ремонтно-строительные)
| Пр/774-090.0 | СП Проемы (ремонтно-строительные) |  |  |  | 4: %; 5: 47; 7: 47; 12: 279.02 | [28 empty] | СП Проемы (ремонтно-строительные)
80 | ГЭСНр57-01-003-01 | Разборка плинтусов: деревянных и из пластмассовых материалов |  |  |  | 4: 100 м; 5: 0.2374; 6: 1; 7: 0.2374 | [22 empty] | Разборка плинтусов: деревянных и из пластмассовых материалов
| 1 | ОТ(ЗТ) |  |  |  | 4: чел.-ч; 7: 0.895; 12: 351.73 | [24 empty] | ОТ(ЗТ)
| 1-100-20 | Средний разряд работы 2,0 |  |  |  | 4: чел.-ч; 5: 3.77; 7: 0.895; 10: 393; 12: 351.73 | [25 empty] | Средний разряд работы 2,0
|  | Итого прямые затраты |  |  |  | 12: 351.73 | [27 empty] | Итого прямые затраты
|  | ФОТ |  |  |  | 12: 351.73 | [28 empty] | ФОТ
| Пр/812-091.0-1 | НР Полы (ремонтно-строительные) |  |  |  | 4: %; 5: 89; 7: 89; 12: 313.04 | [28 empty] | НР Полы (ремонтно-строительные)
| Пр/774-091.0 | СП Полы (ремонтно-строительные) |  |  |  | 4: %; 5: 49; 7: 49; 12: 172.35 | [28 empty] | СП Полы (ремонтно-строительные)
81 | ГЭСНр57-01-002-01 | Разборка покрытий полов: из линолеума и релина |  |  |  | 4: 100 м2; 5: 0.3724; 6: 1; 7: 0.3724 | [22 empty] | Разборка покрытий полов: из линолеума и релина
| 1 | ОТ(ЗТ) |  |  |  | 4: чел.-ч; 7: 4.2416; 12: 1666.96 | [24 empty] | ОТ(ЗТ)
| 1-100-20 | Средний разряд работы 2,0 |  |  |  | 4: чел.-ч; 5: 11.39; 7: 4.2416; 10: 393; 12: 1666.96 | [25 empty] | Средний разряд работы 2,0
| 2 | ЭМ |  |  |  | 12: 2.8 | [24 empty] | ЭМ
|  | ОТм(ЗТм) |  |  |  | 4: чел.-ч; 7: 0.048412; 12: 20.77 | [24 empty] | ОТм(ЗТм)
| 91.06.06-048 | Подъемники одномачтовые, грузоподъемность до 500 кг, высота подъема 45 м |  |  |  | маш.-ч | 0.13 |  | 0.048412 | 37.32 | 1.55 | 57.85 |  | 2.8 | [25 empty] | Подъемники одномачтовые, грузоподъемность до 500 кг, высота подъема 45 м
| 4-100-030 | ОТм(Зтм) Средний разряд машинистов 3 |  |  |  | 4: чел.-ч; 5: 0.13; 7: 0.048412; 10: 429.05; 12: 20.77 | [26 empty] | ОТм(Зтм) Средний разряд машинистов 3
|  | Итого прямые затраты |  |  |  | 12: 1690.53 | [27 empty] | Итого прямые затраты
|  | ФОТ |  |  |  | 12: 1687.73 | [28 empty] | ФОТ
| Пр/812-091.0-1 | НР Полы (ремонтно-строительные) |  |  |  | 4: %; 5: 89; 7: 89; 12: 1502.08 | [28 empty] | НР Полы (ремонтно-строительные)
| Пр/774-091.0 | СП Полы (ремонтно-строительные) |  |  |  | 4: %; 5: 49; 7: 49; 12: 826.99 | [28 empty] | СП Полы (ремонтно-строительные)
82 | ГЭСНр57-01-002-07 | Разборка покрытий полов: из древесноволокнистых плит |  |  |  | 4: 100 м2; 5: 0.3724; 6: 1; 7: 0.3724 | [22 empty] | Разборка покрытий полов: из древесноволокнистых плит
| 1 | ОТ(ЗТ) |  |  |  | 4: чел.-ч; 7: 4.1299; 12: 1623.06 | [24 empty] | ОТ(ЗТ)
| 1-100-20 | Средний разряд работы 2,0 |  |  |  | 4: чел.-ч; 5: 11.09; 7: 4.1299; 10: 393; 12: 1623.06 | [25 empty] | Средний разряд работы 2,0
| 2 | ЭМ |  |  |  | 12: 2.59 | [24 empty] | ЭМ
|  | ОТм(ЗТм) |  |  |  | 4: чел.-ч; 7: 0.044688; 12: 19.17 | [24 empty] | ОТм(ЗТм)
| 91.06.06-048 | Подъемники одномачтовые, грузоподъемность до 500 кг, высота подъема 45 м |  |  |  | маш.-ч | 0.12 |  | 0.044688 | 37.32 | 1.55 | 57.85 |  | 2.59 | [25 empty] | Подъемники одномачтовые, грузоподъемность до 500 кг, высота подъема 45 м
| 4-100-030 | ОТм(Зтм) Средний разряд машинистов 3 |  |  |  | 4: чел.-ч; 5: 0.12; 7: 0.044688; 10: 429.05; 12: 19.17 | [26 empty] | ОТм(Зтм) Средний разряд машинистов 3
|  | Итого прямые затраты |  |  |  | 12: 1644.82 | [27 empty] | Итого прямые затраты
|  | ФОТ |  |  |  | 12: 1642.23 | [28 empty] | ФОТ
| Пр/812-091.0-1 | НР Полы (ремонтно-строительные) |  |  |  | 4: %; 5: 89; 7: 89; 12: 1461.58 | [28 empty] | НР Полы (ремонтно-строительные)
| Пр/774-091.0 | СП Полы (ремонтно-строительные) |  |  |  | 4: %; 5: 49; 7: 49; 12: 804.69 | [28 empty] | СП Полы (ремонтно-строительные)
83 | ГЭСНр67-01-004-05 | Демонтаж: светильников для люминесцентных ламп |  |  |  | 4: 100 шт; 5: 0.05; 6: 1; 7: 0.05 | [22 empty] | Демонтаж: светильников для люминесцентных ламп
| 1 | ОТ(ЗТ) |  |  |  | 4: чел.-ч; 7: 0.8945; 12: 361.22 | [24 empty] | ОТ(ЗТ)
| 1-100-23 | Средний разряд работы 2,3 |  |  |  | 4: чел.-ч; 5: 17.89; 7: 0.8945; 10: 403.82; 12: 361.22 | [25 empty] | Средний разряд работы 2,3
| 2 | ЭМ |  |  |  | 12: 0.23 | [24 empty] | ЭМ
|  | ОТм(ЗТм) |  |  |  | 4: чел.-ч; 7: 0.004; 12: 1.72 | [24 empty] | ОТм(ЗТм)
| 91.06.06-048 | Подъемники одномачтовые, грузоподъемность до 500 кг, высота подъема 45 м |  |  |  | маш.-ч | 0.08 |  | 0.004 | 37.32 | 1.55 | 57.85 |  | 0.23 | [25 empty] | Подъемники одномачтовые, грузоподъемность до 500 кг, высота подъема 45 м
| 4-100-030 | ОТм(Зтм) Средний разряд машинистов 3 |  |  |  | 4: чел.-ч; 5: 0.08; 7: 0.004; 10: 429.05; 12: 1.72 | [26 empty] | ОТм(Зтм) Средний разряд машинистов 3
|  | Итого прямые затраты |  |  |  | 12: 363.17 | [27 empty] | Итого прямые затраты
|  | ФОТ |  |  |  | 12: 362.94 | [28 empty] | ФОТ
| Пр/812-101.0-1 | НР Электромонтажные работы (ремонтно-строительные) |  |  |  | 4: %; 5: 91; 7: 91; 12: 330.28 | [28 empty] | НР Электромонтажные работы (ремонтно-строительные)
| Пр/774-101.0 | СП Электромонтажные работы (ремонтно-строительные) |  |  |  | 4: %; 5: 48; 7: 48; 12: 174.21 | [28 empty] | СП Электромонтажные работы (ремонтно-строительные)
84 | ГЭСНр67-01-004-01 | Демонтаж: выключателей, розеток |  |  |  | 4: 100 шт; 5: 0.04; 6: 1; 7: 0.04 | [22 empty] | Демонтаж: выключателей, розеток
| 1 | ОТ(ЗТ) |  |  |  | 4: чел.-ч; 7: 0.2336; 12: 91.8 | [24 empty] | ОТ(ЗТ)
| 1-100-20 | Средний разряд работы 2,0 |  |  |  | 4: чел.-ч; 5: 5.84; 7: 0.2336; 10: 393; 12: 91.8 | [25 empty] | Средний разряд работы 2,0
|  | Итого прямые затраты |  |  |  | 12: 91.8 | [27 empty] | Итого прямые затраты
|  | ФОТ |  |  |  | 12: 91.8 | [28 empty] | ФОТ
| Пр/812-101.0-1 | НР Электромонтажные работы (ремонтно-строительные) |  |  |  | 4: %; 5: 91; 7: 91; 12: 83.54 | [28 empty] | НР Электромонтажные работы (ремонтно-строительные)
| Пр/774-101.0 | СП Электромонтажные работы (ремонтно-строительные) |  |  |  | 4: %; 5: 48; 7: 48; 12: 44.06 | [28 empty] | СП Электромонтажные работы (ремонтно-строительные)
85 | ГЭСНм10-08-019-01 | Демонтаж. Коробка ответвительная на стене |  |  |  | 4: шт; 5: 4; 6: 1; 7: 4 | [22 empty] | Демонтаж. Коробка ответвительная на стене
| Приказ от 14.07.2022 № 571/пр п.83 табл.2 | Демонтаж (разборка) сетей инженерно-технического обеспечения ОЗП=0,6; ЭМ=0,6 к расх.; ЗПМ=0,6; МАТ=0 к расх.; ТЗ=0,6; ТЗМ=0,6 | [35 empty] | Демонтаж (разборка) сетей инженерно-технического обеспечения ОЗП=0,6; ЭМ=0,6 к расх.; ЗПМ=0,6; МАТ=0 к расх.; ТЗ=0,6; ТЗМ=0,6
| 1 | ОТ(ЗТ) |  |  |  | 4: чел.-ч; 7: 1.2; 12: 588.42 | [24 empty] | ОТ(ЗТ)
| 1-100-41 | Средний разряд работы 4,1 |  |  |  | чел.-ч | 0.5 | 0.6 | 1.2 |  |  | 490.35 |  | 588.42 | [25 empty] | Средний разряд работы 4,1
| 4 | М |  |  |  | 12: 0 | [24 empty] | М
| 01.7.15.14-0165 | Шурупы самонарезающие стальные с полукруглой головкой и прямым шлицем, остроконечные, диаметр 4 мм, длина 40 мм |  |  |  | т | 1e-05 | 0 | 0 | 99190.96 | 1.27 | 125972.52 |  | 0 | [25 empty] | Шурупы самонарезающие стальные с полукруглой головкой и прямым шлицем, остроконечные, диаметр 4 мм, длина 40 мм
| 03.1.01.01-0002 | Гипс строительный Г-3 |  |  |  | т | 5e-05 | 0 | 0 | 4338.27 | 1.5 | 6507.41 |  | 0 | [25 empty] | Гипс строительный Г-3
| 08.3.03.05-0013 | Проволока стальная низкоуглеродистая оцинкованная разного назначения, диаметр 1,6 мм |  |  |  | т | 1e-05 | 0 | 0 |  |  | 63728.44 |  | 0 | [25 empty] | Проволока стальная низкоуглеродистая оцинкованная разного назначения, диаметр 1,6 мм
|  | Итого прямые затраты |  |  |  | 12: 588.42 | [27 empty] | Итого прямые затраты
85.1 | 421/пр_2020_п.75_пп.а | Вспомогательные ненормируемые материальные ресурсы |  |  |  | 4: %; 5: 2; 7: 2; 11: 0.6; 12: 11.77 | [29 empty] | Вспомогательные ненормируемые материальные ресурсы
|  | ФОТ |  |  |  | 12: 588.42 | [28 empty] | ФОТ
| Пр/812-051.1-1 | НР Прокладка и монтаж сетей связи |  |  |  | 4: %; 5: 90; 7: 90; 12: 529.58 | [28 empty] | НР Прокладка и монтаж сетей связи
| Пр/774-051.1 | СП Прокладка и монтаж сетей связи |  |  |  | 4: %; 5: 46; 7: 46; 12: 270.67 | [28 empty] | СП Прокладка и монтаж сетей связи
86 | ГЭСНр62-04-005-05 | Очистка вручную поверхности стен простых от перхлорвиниловых и масляных красок: с земли и лесов |  |  |  | 4: 100 м2; 5: 0.7049; 6: 1; 7: 0.7049 | [22 empty] | Очистка вручную поверхности стен простых от перхлорвиниловых и масляных красок: с земли и лесов
| 1 | ОТ(ЗТ) |  |  |  | 4: чел.-ч; 7: 18.1159; 12: 7119.56 | [24 empty] | ОТ(ЗТ)
| 1-100-20 | Средний разряд работы 2,0 |  |  |  | 4: чел.-ч; 5: 25.7; 7: 18.1159; 10: 393; 12: 7119.56 | [25 empty] | Средний разряд работы 2,0
|  | Итого прямые затраты |  |  |  | 12: 7119.56 | [27 empty] | Итого прямые затраты
|  | ФОТ |  |  |  | 12: 7119.56 | [28 empty] | ФОТ
| Пр/812-096.0-1 | НР Малярные работы (ремонтно-строительные) |  |  |  | 4: %; 5: 90; 7: 90; 12: 6407.6 | [28 empty] | НР Малярные работы (ремонтно-строительные)
| Пр/774-096.0 | СП Малярные работы (ремонтно-строительные) |  |  |  | 4: %; 5: 46; 7: 46; 12: 3275 | [28 empty] | СП Малярные работы (ремонтно-строительные)
87 | ГЭСНр65-02-008-01 | Демонтаж: радиаторов весом до 80 кг |  |  |  | 4: 100 шт; 5: 0.04; 6: 1; 7: 0.04 | [22 empty] | Демонтаж: радиаторов весом до 80 кг
| 1 | ОТ(ЗТ) |  |  |  | 4: чел.-ч; 7: 4.4; 12: 1745.08 | [24 empty] | ОТ(ЗТ)
| 1-100-21 | Средний разряд работы 2,1 |  |  |  | 4: чел.-ч; 5: 110; 7: 4.4; 10: 396.61; 12: 1745.08 | [25 empty] | Средний разряд работы 2,1
| 2 | ЭМ |  |  |  | 12: 5.18 | [24 empty] | ЭМ
|  | ОТм(ЗТм) |  |  |  | 4: чел.-ч; 7: 0.0896; 12: 38.44 | [24 empty] | ОТм(ЗТм)
| 91.06.06-048 | Подъемники одномачтовые, грузоподъемность до 500 кг, высота подъема 45 м |  |  |  | маш.-ч | 2.24 |  | 0.0896 | 37.32 | 1.55 | 57.85 |  | 5.18 | [25 empty] | Подъемники одномачтовые, грузоподъемность до 500 кг, высота подъема 45 м
| 4-100-030 | ОТм(Зтм) Средний разряд машинистов 3 |  |  |  | 4: чел.-ч; 5: 2.24; 7: 0.0896; 10: 429.05; 12: 38.44 | [26 empty] | ОТм(Зтм) Средний разряд машинистов 3
|  | Итого прямые затраты |  |  |  | 12: 1788.7 | [27 empty] | Итого прямые затраты
|  | ФОТ |  |  |  | 12: 1783.52 | [28 empty] | ФОТ
| Пр/812-099.1-1 | НР Внутренние санитарно-технические работы: демонтаж и разборка (ремонтно-строительные) |  |  |  | 4: %; 5: 87; 7: 87; 12: 1551.66 | [28 empty] | НР Внутренние санитарно-технические работы: демонтаж и разборка (ремонтно-строительные)
| Пр/774-099.1 | СП Внутренние санитарно-технические работы: демонтаж и разборка (ремонтно-строительные) |  |  |  | 4: %; 5: 44; 7: 44; 12: 784.75 | [28 empty] | СП Внутренние санитарно-технические работы: демонтаж и разборка (ремонтно-строительные)
88 | ГЭСНр65-03-001-01 | Демонтаж вентканала металлического 200х400 |  |  |  | 4: 100 м2; 5: 0.036; 6: 1; 7: 0.036 | [22 empty] | Демонтаж вентканала металлического 200х400
| 1 | ОТ(ЗТ) |  |  |  | 4: чел.-ч; 7: 2.3076; 12: 981.77 | [24 empty] | ОТ(ЗТ)
| 1-100-29 | Средний разряд работы 2,9 |  |  |  | 4: чел.-ч; 5: 64.1; 7: 2.3076; 10: 425.45; 12: 981.77 | [25 empty] | Средний разряд работы 2,9
| 2 | ЭМ |  |  |  | 12: 15.09 | [24 empty] | ЭМ
|  | ОТм(ЗТм) |  |  |  | 4: чел.-ч; 7: 0.036; 12: 17.39 | [24 empty] | ОТм(ЗТм)
| 91.18.01-007 | Компрессоры винтовые передвижные с двигателем внутреннего сгорания, давление до 0,7 МПа (7 атм), производительность до 5,4 м3/мин |  |  |  | 4: маш.-ч; 5: 1; 7: 0.036; 10: 413.41; 12: 14.88 | [25 empty] | Компрессоры винтовые передвижные с двигателем внутреннего сгорания, давление до 0,7 МПа (7 атм), производительность до 5,4 м3/мин
| 4-100-040 | ОТм(Зтм) Средний разряд машинистов 4 |  |  |  | 4: чел.-ч; 5: 1; 7: 0.036; 10: 483.14; 12: 17.39 | [26 empty] | ОТм(Зтм) Средний разряд машинистов 4
| 91.21.10-002 | Молотки отбойные пневматические при работе от передвижных компрессоров |  |  |  | 4: маш.-ч; 5: 2; 7: 0.072; 10: 2.88; 12: 0.21 | [25 empty] | Молотки отбойные пневматические при работе от передвижных компрессоров
|  | Итого прямые затраты |  |  |  | 12: 1014.25 | [27 empty] | Итого прямые затраты
|  | ФОТ |  |  |  | 12: 999.16 | [28 empty] | ФОТ
| Пр/812-099.1-1 | НР Внутренние санитарно-технические работы: демонтаж и разборка (ремонтно-строительные) |  |  |  | 4: %; 5: 87; 7: 87; 12: 869.27 | [28 empty] | НР Внутренние санитарно-технические работы: демонтаж и разборка (ремонтно-строительные)
| Пр/774-099.1 | СП Внутренние санитарно-технические работы: демонтаж и разборка (ремонтно-строительные) |  |  |  | 4: %; 5: 44; 7: 44; 12: 439.63 | [28 empty] | СП Внутренние санитарно-технические работы: демонтаж и разборка (ремонтно-строительные)
Монтажные работы | [35 empty] | Монтажные работы
Перегородка | [35 empty] | Перегородка
89 | ГЭСНр53-01-015-01 | Ремонт кирпичной кладки стен отдельными местами |  |  |  | 4: м3; 5: 0.2448; 6: 1; 7: 0.2448 | [22 empty] | Ремонт кирпичной кладки стен отдельными местами
| 1 | ОТ(ЗТ) |  |  |  | 4: чел.-ч; 7: 8.6635; 12: 3498.48 | [24 empty] | ОТ(ЗТ)
| 1-100-23 | Средний разряд работы 2,3 |  |  |  | 4: чел.-ч; 5: 35.39; 7: 8.6635; 10: 403.82; 12: 3498.48 | [25 empty] | Средний разряд работы 2,3
| 2 | ЭМ |  |  |  | 12: 84.36 | [24 empty] | ЭМ
|  | ОТм(ЗТм) |  |  |  | 4: чел.-ч; 7: 0.10526; 12: 55.93 | [24 empty] | ОТм(ЗТм)
| 91.05.05-015 | Краны на автомобильном ходу, грузоподъемность 16 т |  |  |  | 4: маш.-ч; 5: 0.2; 7: 0.04896; 10: 1656.36; 12: 81.1 | [25 empty] | Краны на автомобильном ходу, грузоподъемность 16 т
| 4-100-060 | ОТм(Зтм) Средний разряд машинистов 6 |  |  |  | 4: чел.-ч; 5: 0.2; 7: 0.04896; 10: 648.99; 12: 31.77 | [26 empty] | ОТм(Зтм) Средний разряд машинистов 6
| 91.06.06-048 | Подъемники одномачтовые, грузоподъемность до 500 кг, высота подъема 45 м |  |  |  | маш.-ч | 0.23 |  | 0.056304 | 37.32 | 1.55 | 57.85 |  | 3.26 | [25 empty] | Подъемники одномачтовые, грузоподъемность до 500 кг, высота подъема 45 м
| 4-100-030 | ОТм(Зтм) Средний разряд машинистов 3 |  |  |  | 4: чел.-ч; 5: 0.23; 7: 0.056304; 10: 429.05; 12: 24.16 | [26 empty] | ОТм(Зтм) Средний разряд машинистов 3
| 4 | М |  |  |  | 12: 339.87 | [24 empty] | М
| 01.7.03.01-0001 | Вода |  |  |  | м3 | 0.044 |  | 0.010771 | 35.71 | 1.13 | 40.35 |  | 0.43 | [25 empty] | Вода
| 04.3.01.12-0003 | Раствор кладочный, цементно-известковый, М50 |  |  |  | м3 | 0.253 |  | 0.061934 | 3859.62 | 1.42 | 5480.66 |  | 339.44 | [25 empty] | Раствор кладочный, цементно-известковый, М50
|  | Итого прямые затраты |  |  |  | 12: 3978.64 | [27 empty] | Итого прямые затраты
89.1 | ФСБЦ-06.1.01.05-0017 | Кирпич керамический лицевой полнотелый одинарный, размеры 250х120х65 мм, марка 150 |  |  |  | 1000 шт | 0.402 |  | 0.09841 | 19538.21 | 1.53 | 29893.46 |  | 2941.8 | [25 empty] | Кирпич керамический лицевой полнотелый одинарный, размеры 250х120х65 мм, марка 150
89.2 | ФСБЦ-04.3.01.12-0005 | Раствор кладочный, цементно-известковый, М100 |  |  |  | м3 | 0.253 |  | 0.061934 | 3925.97 | 1.42 | 5574.88 |  | 345.28 | [25 empty] | Раствор кладочный, цементно-известковый, М100
|  | ФОТ |  |  |  | 12: 3554.41 | [28 empty] | ФОТ
| Пр/812-087.0-1 | НР Стены (ремонтно-строительные) |  |  |  | 4: %; 5: 92; 7: 92; 12: 3270.06 | [28 empty] | НР Стены (ремонтно-строительные)
| Пр/774-087.0 | СП Стены (ремонтно-строительные) |  |  |  | 4: %; 5: 52; 7: 52; 12: 1848.29 | [28 empty] | СП Стены (ремонтно-строительные)
90 | ФСБЦ-04.3.01.12-0003 | Раствор кладочный, цементно-известковый, М50 |  |  |  | м3 | -0.061934 | 1 | -0.061934 | 3859.62 | 1.42 | 5480.66 |  | -339.44 | [22 empty] | Раствор кладочный, цементно-известковый, М50
91 | ГЭСН15-02-016-03 | Штукатурка поверхностей внутри здания цементно-известковым или цементным раствором по камню и бетону: улучшенная стен |  |  |  | 4: 100 м2; 5: 0.0408; 6: 1; 7: 0.0408 | [22 empty] | Штукатурка поверхностей внутри здания цементно-известковым или цементным раствором по камню и бетону: улучшенная стен
| 1 | ОТ(ЗТ) |  |  |  | 4: чел.-ч; 7: 3.0192; 12: 1426.03 | [24 empty] | ОТ(ЗТ)
| 1-100-38 | Средний разряд работы 3,8 |  |  |  | 4: чел.-ч; 5: 74; 7: 3.0192; 10: 472.32; 12: 1426.03 | [25 empty] | Средний разряд работы 3,8
| 2 | ЭМ |  |  |  | 12: 5.28 | [24 empty] | ЭМ
|  | ОТм(ЗТм) |  |  |  | 4: чел.-ч; 7: 0.22603; 12: 96.97 | [24 empty] | ОТм(ЗТм)
| 91.06.06-048 | Подъемники одномачтовые, грузоподъемность до 500 кг, высота подъема 45 м |  |  |  | маш.-ч | 0.84 |  | 0.034272 | 37.32 | 1.55 | 57.85 |  | 1.98 | [25 empty] | Подъемники одномачтовые, грузоподъемность до 500 кг, высота подъема 45 м
| 4-100-030 | ОТм(Зтм) Средний разряд машинистов 3 |  |  |  | 4: чел.-ч; 5: 0.84; 7: 0.034272; 10: 429.05; 12: 14.7 | [26 empty] | ОТм(Зтм) Средний разряд машинистов 3
| 91.07.07-041 | Растворонасосы, производительность 1 м3/ч |  |  |  | маш.-ч | 4.7 |  | 0.19176 | 10.81 | 1.59 | 17.19 |  | 3.3 | [25 empty] | Растворонасосы, производительность 1 м3/ч
| 4-100-030 | ОТм(Зтм) Средний разряд машинистов 3 |  |  |  | 4: чел.-ч; 5: 4.7; 7: 0.19176; 10: 429.05; 12: 82.27 | [26 empty] | ОТм(Зтм) Средний разряд машинистов 3
| 4 | М |  |  |  | 12: 472.71 | [24 empty] | М
| 01.7.15.06-0121 | Гвозди стальные строительные, диаметр 1,6 мм, длина 50 мм |  |  |  | т | 0.00012 |  | 4.9e-06 | 76630.4 | 1.27 | 97320.61 |  | 0.48 | [25 empty] | Гвозди стальные строительные, диаметр 1,6 мм, длина 50 мм
| 03.1.01.01-0002 | Гипс строительный Г-3 |  |  |  | т | 0.006 |  | 0.0002448 | 4338.27 | 1.5 | 6507.41 |  | 1.59 | [25 empty] | Гипс строительный Г-3
| 04.3.01.07-0025 | Раствор штукатурный, известковый, М100 |  |  |  | м3 | 1.87 |  | 0.076296 | 3392.36 | 1.42 | 4817.15 |  | 367.53 | [25 empty] | Раствор штукатурный, известковый, М100
| 08.1.02.17-0161 | Сетка тканая из проволоки без покрытия, диаметр проволоки 0,25 мм, размер ячейки 0,5х0,5 мм |  |  |  | м2 | 5.54 |  | 0.22603 | 353.61 | 1.29 | 456.16 |  | 103.11 | [25 empty] | Сетка тканая из проволоки без покрытия, диаметр проволоки 0,25 мм, размер ячейки 0,5х0,5 мм
|  | Итого прямые затраты |  |  |  | 12: 2000.99 | [27 empty] | Итого прямые затраты
|  | ФОТ |  |  |  | 12: 1523 | [28 empty] | ФОТ
| Пр/812-015.0-1 | НР Отделочные работы |  |  |  | 4: %; 5: 100; 7: 100; 12: 1523 | [28 empty] | НР Отделочные работы
| Пр/774-015.0 | СП Отделочные работы |  |  |  | 4: %; 5: 49; 7: 49; 12: 746.27 | [28 empty] | СП Отделочные работы
Пол | [35 empty] | Пол
92 | ГЭСНр57-01-008-02 | Смена простильных дощатых полов: с добавлением новых досок до 50% |  |  |  | 4: 100 м2; 5: 0.1866; 6: 1; 7: 0.1866 | [22 empty] | Смена простильных дощатых полов: с добавлением новых досок до 50%
| 1 | ОТ(ЗТ) |  |  |  | 4: чел.-ч; 7: 8.3336; 12: 3395.26 | [24 empty] | ОТ(ЗТ)
| 1-100-24 | Средний разряд работы 2,4 |  |  |  | 4: чел.-ч; 5: 44.66; 7: 8.3336; 10: 407.42; 12: 3395.26 | [25 empty] | Средний разряд работы 2,4
| 2 | ЭМ |  |  |  | 12: 38.7 | [24 empty] | ЭМ
|  | ОТм(ЗТм) |  |  |  | 4: чел.-ч; 7: 0.091434; 12: 42.26 | [24 empty] | ОТм(ЗТм)
| 91.06.06-048 | Подъемники одномачтовые, грузоподъемность до 500 кг, высота подъема 45 м |  |  |  | маш.-ч | 0.19 |  | 0.035454 | 37.32 | 1.55 | 57.85 |  | 2.05 | [25 empty] | Подъемники одномачтовые, грузоподъемность до 500 кг, высота подъема 45 м
| 4-100-030 | ОТм(Зтм) Средний разряд машинистов 3 |  |  |  | 4: чел.-ч; 5: 0.19; 7: 0.035454; 10: 429.05; 12: 15.21 | [26 empty] | ОТм(Зтм) Средний разряд машинистов 3
| 91.14.02-001 | Автомобили бортовые, грузоподъемность до 5 т |  |  |  | 4: маш.-ч; 5: 0.3; 7: 0.05598; 10: 654.74; 12: 36.65 | [25 empty] | Автомобили бортовые, грузоподъемность до 5 т
| 4-100-040 | ОТм(Зтм) Средний разряд машинистов 4 |  |  |  | 4: чел.-ч; 5: 0.3; 7: 0.05598; 10: 483.14; 12: 27.05 | [26 empty] | ОТм(Зтм) Средний разряд машинистов 4
| 4 | М |  |  |  | 12: 216.57 | [24 empty] | М
| 01.7.15.06-0111 | Гвозди строительные |  |  |  | т | 0.013 |  | 0.0024258 | 70296.2 | 1.27 | 89276.17 |  | 216.57 | [25 empty] | Гвозди строительные
|  | Итого прямые затраты |  |  |  | 12: 3692.79 | [27 empty] | Итого прямые затраты
92.1 | ФСБЦ-11.1.03.06-0069 | Доска обрезная хвойных пород, естественной влажности, длина 2-6,5 м, ширина 100-250 мм, толщина 25 мм, сорт I |  |  |  | м3 | 1.68 |  | 0.31349 | 10524.42 | 1.46 | 15365.65 |  | 4816.95 | [25 empty] | Доска обрезная хвойных пород, естественной влажности, длина 2-6,5 м, ширина 100-250 мм, толщина 25 мм, сорт I
|  | ФОТ |  |  |  | 12: 3437.52 | [28 empty] | ФОТ
| Пр/812-091.0-1 | НР Полы (ремонтно-строительные) |  |  |  | 4: %; 5: 89; 7: 89; 12: 3059.39 | [28 empty] | НР Полы (ремонтно-строительные)
| Пр/774-091.0 | СП Полы (ремонтно-строительные) |  |  |  | 4: %; 5: 49; 7: 49; 12: 1684.38 | [28 empty] | СП Полы (ремонтно-строительные)
93 | ГЭСН11-01-053-02 | Устройство оснований полов из фанеры в один слой площадью: свыше 20 м2 |  |  |  | 4: 100 м2; 5: 0.3732; 6: 1; 7: 0.3732 | [22 empty] | Устройство оснований полов из фанеры в один слой площадью: свыше 20 м2
| 1 | ОТ(ЗТ) |  |  |  | 4: чел.-ч; 7: 11.864; 12: 4876.47 | [24 empty] | ОТ(ЗТ)
| 1-100-25 | Средний разряд работы 2,5 |  |  |  | 4: чел.-ч; 5: 31.79; 7: 11.864; 10: 411.03; 12: 4876.47 | [25 empty] | Средний разряд работы 2,5
| 2 | ЭМ |  |  |  | 12: 1122.04 | [24 empty] | ЭМ
|  | ОТм(ЗТм) |  |  |  | 4: чел.-ч; 7: 2.6796; 12: 1291.99 | [24 empty] | ОТм(ЗТм)
| 91.06.06-048 | Подъемники одномачтовые, грузоподъемность до 500 кг, высота подъема 45 м |  |  |  | маш.-ч | 0.13 |  | 0.048516 | 37.32 | 1.55 | 57.85 |  | 2.81 | [25 empty] | Подъемники одномачтовые, грузоподъемность до 500 кг, высота подъема 45 м
| 4-100-030 | ОТм(Зтм) Средний разряд машинистов 3 |  |  |  | 4: чел.-ч; 5: 0.13; 7: 0.048516; 10: 429.05; 12: 20.82 | [26 empty] | ОТм(Зтм) Средний разряд машинистов 3
| 91.14.02-001 | Автомобили бортовые, грузоподъемность до 5 т |  |  |  | 4: маш.-ч; 5: 0.35; 7: 0.13062; 10: 654.74; 12: 85.52 | [25 empty] | Автомобили бортовые, грузоподъемность до 5 т
| 4-100-040 | ОТм(Зтм) Средний разряд машинистов 4 |  |  |  | 4: чел.-ч; 5: 0.35; 7: 0.13062; 10: 483.14; 12: 63.11 | [26 empty] | ОТм(Зтм) Средний разряд машинистов 4
| 91.18.01-007 | Компрессоры винтовые передвижные с двигателем внутреннего сгорания, давление до 0,7 МПа (7 атм), производительность до 5,4 м3/мин |  |  |  | 4: маш.-ч; 5: 6.7; 7: 2.5004; 10: 413.41; 12: 1033.71 | [25 empty] | Компрессоры винтовые передвижные с двигателем внутреннего сгорания, давление до 0,7 МПа (7 атм), производительность до 5,4 м3/мин
| 4-100-040 | ОТм(Зтм) Средний разряд машинистов 4 |  |  |  | 4: чел.-ч; 5: 6.7; 7: 2.5004; 10: 483.14; 12: 1208.06 | [26 empty] | ОТм(Зтм) Средний разряд машинистов 4
| 4 | М |  |  |  | 12: 16019.37 | [24 empty] | М
| 01.7.03.04-0001 | Электроэнергия |  |  |  | 4: кВт-ч; 5: 10.12; 7: 3.7768; 10: 8.87; 12: 33.5 | [25 empty] | Электроэнергия
| 01.7.15.14-0163 | Шурупы самонарезающие стальные с полукруглой головкой и прямым шлицем, остроконечные, диаметр 3,5 мм, длина 30-35 мм |  |  |  | кг | 1.8 |  | 0.67176 | 114.9 | 1.27 | 145.92 |  | 98.02 | [25 empty] | Шурупы самонарезающие стальные с полукруглой головкой и прямым шлицем, остроконечные, диаметр 3,5 мм, длина 30-35 мм
| 11.2.11.04-0052 | Фанера с наружными слоями из шпона березы, марка ФК, сорт II/IV, шлифованная, толщина 12-15 мм |  |  |  | м3 | 1.24 |  | 0.46277 | 48355.24 | 0.71 | 34332.22 |  | 15887.85 | [25 empty] | Фанера с наружными слоями из шпона березы, марка ФК, сорт II/IV, шлифованная, толщина 12-15 мм
|  | Итого прямые затраты |  |  |  | 12: 23309.87 | [27 empty] | Итого прямые затраты
|  | ФОТ |  |  |  | 12: 6168.46 | [28 empty] | ФОТ
| Пр/812-011.0-1 | НР Полы |  |  |  | 4: %; 5: 112; 7: 112; 12: 6908.68 | [28 empty] | НР Полы
| Пр/774-011.0 | СП Полы |  |  |  | 4: %; 5: 65; 7: 65; 12: 4009.5 | [28 empty] | СП Полы
94 | ГЭСН11-01-036-04 | Устройство покрытий: из линолеума насухо со свариванием полотнищ в стыках |  |  |  | 4: 100 м2; 5: 0.3732; 6: 1; 7: 0.3732 | [22 empty] | Устройство покрытий: из линолеума насухо со свариванием полотнищ в стыках
| 1 | ОТ(ЗТ) |  |  |  | 4: чел.-ч; 7: 11.7222; 12: 4902.7 | [24 empty] | ОТ(ЗТ)
| 1-100-27 | Средний разряд работы 2,7 |  |  |  | 4: чел.-ч; 5: 31.41; 7: 11.7222; 10: 418.24; 12: 4902.7 | [25 empty] | Средний разряд работы 2,7
| 2 | ЭМ |  |  |  | 12: 124.63 | [24 empty] | ЭМ
|  | ОТм(ЗТм) |  |  |  | 4: чел.-ч; 7: 0.30602; 12: 140.99 | [24 empty] | ОТм(ЗТм)
| 91.06.06-048 | Подъемники одномачтовые, грузоподъемность до 500 кг, высота подъема 45 м |  |  |  | маш.-ч | 0.34 |  | 0.12689 | 37.32 | 1.55 | 57.85 |  | 7.34 | [25 empty] | Подъемники одномачтовые, грузоподъемность до 500 кг, высота подъема 45 м
| 4-100-030 | ОТм(Зтм) Средний разряд машинистов 3 |  |  |  | 4: чел.-ч; 5: 0.34; 7: 0.12689; 10: 429.05; 12: 54.44 | [26 empty] | ОТм(Зтм) Средний разряд машинистов 3
| 91.14.02-001 | Автомобили бортовые, грузоподъемность до 5 т |  |  |  | 4: маш.-ч; 5: 0.48; 7: 0.17914; 10: 654.74; 12: 117.29 | [25 empty] | Автомобили бортовые, грузоподъемность до 5 т
| 4-100-040 | ОТм(Зтм) Средний разряд машинистов 4 |  |  |  | 4: чел.-ч; 5: 0.48; 7: 0.17914; 10: 483.14; 12: 86.55 | [26 empty] | ОТм(Зтм) Средний разряд машинистов 4
| 4 | М |  |  |  | 12: 1689.72 | [24 empty] | М
| 01.7.03.04-0001 | Электроэнергия |  |  |  | 4: кВт-ч; 5: 2.65; 7: 0.98898; 10: 8.87; 12: 8.77 | [25 empty] | Электроэнергия
| 01.7.06.14-0034 | Шнуры из ПВХ для горячей сварки линолеума, диаметр 4 мм |  |  |  | 100 м | 0.68 |  | 0.25378 | 4165.89 | 1.59 | 6623.77 |  | 1680.95 | [25 empty] | Шнуры из ПВХ для горячей сварки линолеума, диаметр 4 мм
|  | Итого прямые затраты |  |  |  | 12: 6858.04 | [27 empty] | Итого прямые затраты
94.1 | ФСБЦ-01.6.03.04-0112 | Линолеум ПВХ без подосновы, класс износостойкости 34/43, класс пожарной опасности КМ2 (Г1, В2, Д2, Т2, РП1), толщина 2 мм, вес 3500 г/м2 |  |  |  | м2 | 102 |  | 38.0664 | 533.86 | 1.25 | 667.33 |  | 25402.85 | [25 empty] | Линолеум ПВХ без подосновы, класс износостойкости 34/43, класс пожарной опасности КМ2 (Г1, В2, Д2, Т2, РП1), толщина 2 мм, вес 3500 г/м2
|  | ФОТ |  |  |  | 12: 5043.69 | [28 empty] | ФОТ
| Пр/812-011.0-1 | НР Полы |  |  |  | 4: %; 5: 112; 7: 112; 12: 5648.93 | [28 empty] | НР Полы
| Пр/774-011.0 | СП Полы |  |  |  | 4: %; 5: 65; 7: 65; 12: 3278.4 | [28 empty] | СП Полы
95 | ГЭСН11-01-040-03 | Устройство плинтусов поливинилхлоридных: на винтах самонарезающих |  |  |  | 4: 100 м; 5: 0.2454; 6: 1; 7: 0.2454 | [22 empty] | Устройство плинтусов поливинилхлоридных: на винтах самонарезающих
| 1 | ОТ(ЗТ) |  |  |  | 4: чел.-ч; 7: 1.6393; 12: 756.52 | [24 empty] | ОТ(ЗТ)
| 1-100-36 | Средний разряд работы 3,6 |  |  |  | 4: чел.-ч; 5: 6.68; 7: 1.6393; 10: 461.5; 12: 756.52 | [25 empty] | Средний разряд работы 3,6
| 2 | ЭМ |  |  |  | 12: 4.89 | [24 empty] | ЭМ
|  | ОТм(ЗТм) |  |  |  | 4: чел.-ч; 7: 0.008589; 12: 4.09 | [24 empty] | ОТм(ЗТм)
| 91.06.06-048 | Подъемники одномачтовые, грузоподъемность до 500 кг, высота подъема 45 м |  |  |  | маш.-ч | 0.005 |  | 0.001227 | 37.32 | 1.55 | 57.85 |  | 0.07 | [25 empty] | Подъемники одномачтовые, грузоподъемность до 500 кг, высота подъема 45 м
| 4-100-030 | ОТм(Зтм) Средний разряд машинистов 3 |  |  |  | 4: чел.-ч; 5: 0.005; 7: 0.001227; 10: 429.05; 12: 0.53 | [26 empty] | ОТм(Зтм) Средний разряд машинистов 3
| 91.14.02-001 | Автомобили бортовые, грузоподъемность до 5 т |  |  |  | 4: маш.-ч; 5: 0.03; 7: 0.007362; 10: 654.74; 12: 4.82 | [25 empty] | Автомобили бортовые, грузоподъемность до 5 т
| 4-100-040 | ОТм(Зтм) Средний разряд машинистов 4 |  |  |  | 4: чел.-ч; 5: 0.03; 7: 0.007362; 10: 483.14; 12: 3.56 | [26 empty] | ОТм(Зтм) Средний разряд машинистов 4
| 4 | М |  |  |  | 12: 398.76 | [24 empty] | М
| 01.7.03.04-0001 | Электроэнергия |  |  |  | 4: кВт-ч; 5: 2.5408; 7: 0.62351; 10: 8.87; 12: 5.53 | [25 empty] | Электроэнергия
| 01.7.15.07-0021 | Дюбели полиэтиленовые распорные, диаметр 6 мм, длина 30 мм |  |  |  | 1000 шт | 0.263 |  | 0.06454 | 174.13 | 1.27 | 221.15 |  | 14.27 | [25 empty] | Дюбели полиэтиленовые распорные, диаметр 6 мм, длина 30 мм
| 01.7.15.14-0302 | Шурупы самонарезающие стальные с полукруглой головкой и крестообразным шлицем, остроконечные, диаметр 3,5 мм, длина 35 мм |  |  |  | 100 шт | 2.63 |  | 0.6454 | 88.86 | 1.27 | 112.85 |  | 72.83 | [25 empty] | Шурупы самонарезающие стальные с полукруглой головкой и крестообразным шлицем, остроконечные, диаметр 3,5 мм, длина 35 мм
| 11.3.03.14-0001 | Заглушки торцевые для плинтуса из ПВХ, высота 48 мм |  |  |  | 100 шт | 0.16 |  | 0.039264 | 1815.16 | 1.19 | 2160.04 |  | 84.81 | [25 empty] | Заглушки торцевые для плинтуса из ПВХ, высота 48 мм
| 11.3.03.14-0021 | Соединители для плинтуса из ПВХ, высота 48 мм |  |  |  | 100 шт | 0.4 |  | 0.09816 | 1448.4 | 1.19 | 1723.6 |  | 169.19 | [25 empty] | Соединители для плинтуса из ПВХ, высота 48 мм
| 11.3.03.14-0031 | Уголки для плинтуса из ПВХ, высота 48 мм |  |  |  | 100 шт | 0.14 |  | 0.034356 | 1275.12 | 1.19 | 1517.39 |  | 52.13 | [25 empty] | Уголки для плинтуса из ПВХ, высота 48 мм
|  | Итого прямые затраты |  |  |  | 12: 1164.26 | [27 empty] | Итого прямые затраты
95.1 | ФСБЦ-11.3.03.06-0001 | Плинтус для полов из ПВХ, размеры 19х48 мм |  |  |  | м | 101 |  | 24.7854 | 29.45 | 1.19 | 35.05 |  | 868.73 | [25 empty] | Плинтус для полов из ПВХ, размеры 19х48 мм
|  | ФОТ |  |  |  | 12: 760.61 | [28 empty] | ФОТ
| Пр/812-011.0-1 | НР Полы |  |  |  | 4: %; 5: 112; 7: 112; 12: 851.88 | [28 empty] | НР Полы
| Пр/774-011.0 | СП Полы |  |  |  | 4: %; 5: 65; 7: 65; 12: 494.4 | [28 empty] | СП Полы
96 | ГЭСН11-01-049-01 | Укладка металлического накладного профиля (порога) |  |  |  | 4: 100 м; 5: 0.009; 6: 1; 7: 0.009 | [22 empty] | Укладка металлического накладного профиля (порога)
| 1 | ОТ(ЗТ) |  |  |  | 4: чел.-ч; 7: 0.14976; 12: 64.25 | [24 empty] | ОТ(ЗТ)
| 1-100-30 | Средний разряд работы 3,0 |  |  |  | 4: чел.-ч; 5: 16.64; 7: 0.14976; 10: 429.05; 12: 64.25 | [25 empty] | Средний разряд работы 3,0
| 4 | М |  |  |  | 12: 7.35 | [24 empty] | М
| 01.7.03.04-0001 | Электроэнергия |  |  |  | 4: кВт-ч; 5: 6.876; 7: 0.061884; 10: 8.87; 12: 0.55 | [25 empty] | Электроэнергия
| 01.7.15.14-0302 | Шурупы самонарезающие стальные с полукруглой головкой и крестообразным шлицем, остроконечные, диаметр 3,5 мм, длина 35 мм |  |  |  | 100 шт | 6.7 |  | 0.0603 | 88.86 | 1.27 | 112.85 |  | 6.8 | [25 empty] | Шурупы самонарезающие стальные с полукруглой головкой и крестообразным шлицем, остроконечные, диаметр 3,5 мм, длина 35 мм
|  | Итого прямые затраты |  |  |  | 12: 71.6 | [27 empty] | Итого прямые затраты
96.1 | ФСБЦ-09.2.03.02-0019 | Профиль стыкоперекрывающий из алюминиевых сплавов (порожки) с покрытием, ширина 37 мм, длина 0,9 м |  |  |  | шт | 111.1111 |  | 1 | 111.43 | 1.13 | 125.92 |  | 125.92 | [25 empty] | Профиль стыкоперекрывающий из алюминиевых сплавов (порожки) с покрытием, ширина 37 мм, длина 0,9 м
|  | ФОТ |  |  |  | 12: 64.25 | [28 empty] | ФОТ
| Пр/812-011.0-1 | НР Полы |  |  |  | 4: %; 5: 112; 7: 112; 12: 71.96 | [28 empty] | НР Полы
| Пр/774-011.0 | СП Полы |  |  |  | 4: %; 5: 65; 7: 65; 12: 41.76 | [28 empty] | СП Полы
Окна | [35 empty] | Окна
97 | ГЭСН10-01-034-01 | Установка в жилых и общественных зданиях оконных блоков из ПВХ профилей: глухих с площадью проема до 2 м2 |  |  |  | 4: 100 м2; 5: 0.02494; 6: 1; 7: 0.02494 | [22 empty] | Установка в жилых и общественных зданиях оконных блоков из ПВХ профилей: глухих с площадью проема до 2 м2
| 1 | ОТ(ЗТ) |  |  |  | 4: чел.-ч; 7: 4.1742; 12: 1836.11 | [24 empty] | ОТ(ЗТ)
| 1-100-32 | Средний разряд работы 3,2 |  |  |  | 4: чел.-ч; 5: 167.37; 7: 4.1742; 10: 439.87; 12: 1836.11 | [25 empty] | Средний разряд работы 3,2
| 2 | ЭМ |  |  |  | 12: 56.1 | [24 empty] | ЭМ
|  | ОТм(ЗТм) |  |  |  | 4: чел.-ч; 7: 0.1257; 12: 58.35 | [24 empty] | ОТм(ЗТм)
| 91.06.06-048 | Подъемники одномачтовые, грузоподъемность до 500 кг, высота подъема 45 м |  |  |  | маш.-ч | 1.76 |  | 0.043894 | 37.32 | 1.55 | 57.85 |  | 2.54 | [25 empty] | Подъемники одномачтовые, грузоподъемность до 500 кг, высота подъема 45 м
| 4-100-030 | ОТм(Зтм) Средний разряд машинистов 3 |  |  |  | 4: чел.-ч; 5: 1.76; 7: 0.043894; 10: 429.05; 12: 18.83 | [26 empty] | ОТм(Зтм) Средний разряд машинистов 3
| 91.14.02-001 | Автомобили бортовые, грузоподъемность до 5 т |  |  |  | 4: маш.-ч; 5: 3.28; 7: 0.081803; 10: 654.74; 12: 53.56 | [25 empty] | Автомобили бортовые, грузоподъемность до 5 т
| 4-100-040 | ОТм(Зтм) Средний разряд машинистов 4 |  |  |  | 4: чел.-ч; 5: 3.28; 7: 0.081803; 10: 483.14; 12: 39.52 | [26 empty] | ОТм(Зтм) Средний разряд машинистов 4
| 4 | М |  |  |  | 12: 1180.28 | [24 empty] | М
| 01.7.03.04-0001 | Электроэнергия |  |  |  | 4: кВт-ч; 5: 11.44; 7: 0.28531; 10: 8.87; 12: 2.53 | [25 empty] | Электроэнергия
| 01.7.06.02-0001 | Ленты гидроизоляционные, паропроницаемые бутилкаучуковые, из нетканого материала мембранного типа, с липким покрытием по краям с внутренней стороны и антиадгезионным покрытием, цвет бежевый, ширина 80 мм |  |  |  | м | 418 |  | 10.4249 | 24.39 | 1.59 | 38.78 |  | 404.28 | [25 empty] | Ленты гидроизоляционные, паропроницаемые бутилкаучуковые, из нетканого материала мембранного типа, с липким покрытием по краям с внутренней стороны и антиадгезионным покрытием, цвет бежевый, ширина 80 мм
| 01.7.06.11-0001 | Ленты предварительно сжатые уплотнительные саморасширяющиеся на основе пенополиуретана, с липким слоем с одной стороны, ширина 10 мм, толщина в сжатом состоянии 4 мм, толщина в расширенном состоянии 20 мм |  |  |  | 10 м | 21.4 |  | 0.53372 | 158.82 | 1.59 | 252.52 |  | 134.77 | [25 empty] | Ленты предварительно сжатые уплотнительные саморасширяющиеся на основе пенополиуретана, с липким слоем с одной стороны, ширина 10 мм, толщина в сжатом состоянии 4 мм, толщина в расширенном состоянии 20 мм
| 01.7.14.01-0002 | Герметик пенополиуретановый (пена монтажная) универсальный, объем 1000 мл |  |  |  | шт | 69 |  | 1.7209 | 241.35 | 1.11 | 267.9 |  | 461.02 | [25 empty] | Герметик пенополиуретановый (пена монтажная) универсальный, объем 1000 мл
| 01.7.15.07-0005 | Дюбели стальные рамные монтажные, диаметр 10 мм, длина 130 (132) мм |  |  |  | 10 шт | 30.6 |  | 0.76316 | 92.73 | 1.27 | 117.77 |  | 89.88 | [25 empty] | Дюбели стальные рамные монтажные, диаметр 10 мм, длина 130 (132) мм
| 11.3.03.15-0021 | Клинья пластиковые монтажные |  |  |  | 100 шт | 8 |  | 0.19952 | 369.8 | 1.19 | 440.06 |  | 87.8 | [25 empty] | Клинья пластиковые монтажные
|  | Итого прямые затраты |  |  |  | 12: 3130.84 | [27 empty] | Итого прямые затраты
97.1 | ФСБЦ-11.3.02.01-0003 | Блок оконный из ПВХ-профиля двустворчатый, глухой, с двухкамерным стеклопакетом толщиной 32 мм, площадь от 1,01 до 1,5 м2 |  |  |  | м2 | 100 |  | 2.494 | 3764.24 | 1.49 | 5608.72 |  | 13988.15 | [25 empty] | Блок оконный из ПВХ-профиля двустворчатый, глухой, с двухкамерным стеклопакетом толщиной 32 мм, площадь от 1,01 до 1,5 м2
|  | ФОТ |  |  |  | 12: 1894.46 | [28 empty] | ФОТ
| Пр/812-010.0-1 | НР Деревянные конструкции |  |  |  | 4: %; 5: 108; 7: 108; 12: 2046.02 | [28 empty] | НР Деревянные конструкции
| Пр/774-010.0 | СП Деревянные конструкции |  |  |  | 4: %; 5: 55; 7: 55; 12: 1041.95 | [28 empty] | СП Деревянные конструкции
98 | ГЭСН10-01-034-05 | Установка в жилых и общественных зданиях оконных блоков из ПВХ профилей: поворотных (откидных, поворотно-откидных) с площадью проема до 2 м2 двухстворчатых |  |  |  | 4: 100 м2; 5: 0.02494; 6: 1; 7: 0.02494 | [22 empty] | Установка в жилых и общественных зданиях оконных блоков из ПВХ профилей: поворотных (откидных, поворотно-откидных) с площадью проема до 2 м2 двухстворчатых
| 1 | ОТ(ЗТ) |  |  |  | 4: чел.-ч; 7: 4.6775; 12: 2057.49 | [24 empty] | ОТ(ЗТ)
| 1-100-32 | Средний разряд работы 3,2 |  |  |  | 4: чел.-ч; 5: 187.55; 7: 4.6775; 10: 439.87; 12: 2057.49 | [25 empty] | Средний разряд работы 3,2
| 2 | ЭМ |  |  |  | 12: 56.1 | [24 empty] | ЭМ
|  | ОТм(ЗТм) |  |  |  | 4: чел.-ч; 7: 0.1257; 12: 58.35 | [24 empty] | ОТм(ЗТм)
| 91.06.06-048 | Подъемники одномачтовые, грузоподъемность до 500 кг, высота подъема 45 м |  |  |  | маш.-ч | 1.76 |  | 0.043894 | 37.32 | 1.55 | 57.85 |  | 2.54 | [25 empty] | Подъемники одномачтовые, грузоподъемность до 500 кг, высота подъема 45 м
| 4-100-030 | ОТм(Зтм) Средний разряд машинистов 3 |  |  |  | 4: чел.-ч; 5: 1.76; 7: 0.043894; 10: 429.05; 12: 18.83 | [26 empty] | ОТм(Зтм) Средний разряд машинистов 3
| 91.14.02-001 | Автомобили бортовые, грузоподъемность до 5 т |  |  |  | 4: маш.-ч; 5: 3.28; 7: 0.081803; 10: 654.74; 12: 53.56 | [25 empty] | Автомобили бортовые, грузоподъемность до 5 т
| 4-100-040 | ОТм(Зтм) Средний разряд машинистов 4 |  |  |  | 4: чел.-ч; 5: 3.28; 7: 0.081803; 10: 483.14; 12: 39.52 | [26 empty] | ОТм(Зтм) Средний разряд машинистов 4
| 4 | М |  |  |  | 12: 1266.52 | [24 empty] | М
| 01.7.03.04-0001 | Электроэнергия |  |  |  | 4: кВт-ч; 5: 22.89; 7: 0.57088; 10: 8.87; 12: 5.06 | [25 empty] | Электроэнергия
| 01.7.06.02-0001 | Ленты гидроизоляционные, паропроницаемые бутилкаучуковые, из нетканого материала мембранного типа, с липким покрытием по краям с внутренней стороны и антиадгезионным покрытием, цвет бежевый, ширина 80 мм |  |  |  | м | 418 |  | 10.4249 | 24.39 | 1.59 | 38.78 |  | 404.28 | [25 empty] | Ленты гидроизоляционные, паропроницаемые бутилкаучуковые, из нетканого материала мембранного типа, с липким покрытием по краям с внутренней стороны и антиадгезионным покрытием, цвет бежевый, ширина 80 мм
| 01.7.06.11-0001 | Ленты предварительно сжатые уплотнительные саморасширяющиеся на основе пенополиуретана, с липким слоем с одной стороны, ширина 10 мм, толщина в сжатом состоянии 4 мм, толщина в расширенном состоянии 20 мм |  |  |  | 10 м | 20.7 |  | 0.51626 | 158.82 | 1.59 | 252.52 |  | 130.37 | [25 empty] | Ленты предварительно сжатые уплотнительные саморасширяющиеся на основе пенополиуретана, с липким слоем с одной стороны, ширина 10 мм, толщина в сжатом состоянии 4 мм, толщина в расширенном состоянии 20 мм
| 01.7.14.01-0002 | Герметик пенополиуретановый (пена монтажная) универсальный, объем 1000 мл |  |  |  | шт | 69 |  | 1.7209 | 241.35 | 1.11 | 267.9 |  | 461.02 | [25 empty] | Герметик пенополиуретановый (пена монтажная) универсальный, объем 1000 мл
| 01.7.15.07-0005 | Дюбели стальные рамные монтажные, диаметр 10 мм, длина 130 (132) мм |  |  |  | 10 шт | 60.6 |  | 1.5114 | 92.73 | 1.27 | 117.77 |  | 177.99 | [25 empty] | Дюбели стальные рамные монтажные, диаметр 10 мм, длина 130 (132) мм
| 11.3.03.15-0021 | Клинья пластиковые монтажные |  |  |  | 100 шт | 8 |  | 0.19952 | 369.8 | 1.19 | 440.06 |  | 87.8 | [25 empty] | Клинья пластиковые монтажные
|  | Итого прямые затраты |  |  |  | 12: 3438.46 | [27 empty] | Итого прямые затраты
98.1 | ФСБЦ-11.3.02.01-0020 | Блок оконный из ПВХ-профиля двустворчатый, с глухой и поворотно-откидной створкой, двухкамерным стеклопакетом толщиной 32 мм, площадь от 1,01 до 1,5 м2 |  |  |  | м2 | 100 |  | 2.494 | 5477.94 | 1.49 | 8162.13 |  | 20356.35 | [25 empty] | Блок оконный из ПВХ-профиля двустворчатый, с глухой и поворотно-откидной створкой, двухкамерным стеклопакетом толщиной 32 мм, площадь от 1,01 до 1,5 м2
|  | ФОТ |  |  |  | 12: 2115.84 | [28 empty] | ФОТ
| Пр/812-010.0-1 | НР Деревянные конструкции |  |  |  | 4: %; 5: 108; 7: 108; 12: 2285.11 | [28 empty] | НР Деревянные конструкции
| Пр/774-010.0 | СП Деревянные конструкции |  |  |  | 4: %; 5: 55; 7: 55; 12: 1163.71 | [28 empty] | СП Деревянные конструкции
99 | ГЭСН15-01-050-04 | Облицовка оконных и дверных откосов декоративным бумажно-слоистым пластиком или листами из синтетических материалов на клее |  |  |  | 4: 100 м2; 5: 0.06016; 6: 1; 7: 0.06016 | [22 empty] | Облицовка оконных и дверных откосов декоративным бумажно-слоистым пластиком или листами из синтетических материалов на клее
| 1 | ОТ(ЗТ) |  |  |  | 4: чел.-ч; 7: 10.0876; 12: 4600.97 | [24 empty] | ОТ(ЗТ)
| 1-100-35 | Средний разряд работы 3,5 |  |  |  | 4: чел.-ч; 5: 167.68; 7: 10.0876; 10: 456.1; 12: 4600.97 | [25 empty] | Средний разряд работы 3,5
| 2 | ЭМ |  |  |  | 12: 1.99 | [24 empty] | ЭМ
|  | ОТм(ЗТм) |  |  |  | 4: чел.-ч; 7: 0.0084224; 12: 3.76 | [24 empty] | ОТм(ЗТм)
| 91.06.05-013 | Автопогрузчики вилочные, грузоподъемность 2 т |  |  |  | 4: маш.-ч; 5: 0.017; 7: 0.0010227; 10: 477.69; 12: 0.49 | [25 empty] | Автопогрузчики вилочные, грузоподъемность 2 т
| 4-100-040 | ОТм(Зтм) Средний разряд машинистов 4 |  |  |  | 4: чел.-ч; 5: 0.017; 7: 0.0010227; 10: 483.14; 12: 0.49 | [26 empty] | ОТм(Зтм) Средний разряд машинистов 4
| 91.06.06-048 | Подъемники одномачтовые, грузоподъемность до 500 кг, высота подъема 45 м |  |  |  | маш.-ч | 0.093 |  | 0.0055949 | 37.32 | 1.55 | 57.85 |  | 0.32 | [25 empty] | Подъемники одномачтовые, грузоподъемность до 500 кг, высота подъема 45 м
| 4-100-030 | ОТм(Зтм) Средний разряд машинистов 3 |  |  |  | 4: чел.-ч; 5: 0.093; 7: 0.0055949; 10: 429.05; 12: 2.4 | [26 empty] | ОТм(Зтм) Средний разряд машинистов 3
| 91.14.02-001 | Автомобили бортовые, грузоподъемность до 5 т |  |  |  | 4: маш.-ч; 5: 0.03; 7: 0.0018048; 10: 654.74; 12: 1.18 | [25 empty] | Автомобили бортовые, грузоподъемность до 5 т
| 4-100-040 | ОТм(Зтм) Средний разряд машинистов 4 |  |  |  | 4: чел.-ч; 5: 0.03; 7: 0.0018048; 10: 483.14; 12: 0.87 | [26 empty] | ОТм(Зтм) Средний разряд машинистов 4
| 4 | М |  |  |  | 12: 240.57 | [24 empty] | М
| 01.7.03.04-0001 | Электроэнергия |  |  |  | 4: кВт-ч; 5: 0.182; 7: 0.010949; 10: 8.87; 12: 0.1 | [25 empty] | Электроэнергия
| 01.7.20.08-0051 | Ветошь хлопчатобумажная цветная |  |  |  | кг | 0.2 |  | 0.012032 | 56.11 | 1.55 | 86.97 |  | 1.05 | [25 empty] | Ветошь хлопчатобумажная цветная
| 14.1.02.03-0002 | Клей, марка ПВА |  |  |  | кг | 30 |  | 1.8048 | 65.33 | 1.55 | 101.26 |  | 182.75 | [25 empty] | Клей, марка ПВА
| 14.4.01.02-0012 | Грунтовка укрепляющая, глубокого проникновения, быстросохнущая, паропроницаемая |  |  |  | кг | 8.9 |  | 0.53542 | 68.29 | 1.55 | 105.85 |  | 56.67 | [25 empty] | Грунтовка укрепляющая, глубокого проникновения, быстросохнущая, паропроницаемая
|  | Итого прямые затраты |  |  |  | 12: 4847.29 | [27 empty] | Итого прямые затраты
99.1 | ФСБЦ-11.3.03.05-0011 | Сэндвич-панель для откосов, сердцевина из пенополистирола, облицовка с двух сторон листами из ПВХ, цвет белый, толщина 10 мм |  |  |  | м2 | 105 |  | 6.3168 | 335.17 | 1.49 | 499.4 |  | 3154.61 | [25 empty] | Сэндвич-панель для откосов, сердцевина из пенополистирола, облицовка с двух сторон листами из ПВХ, цвет белый, толщина 10 мм
|  | ФОТ |  |  |  | 12: 4604.73 | [28 empty] | ФОТ
| Пр/812-015.0-1 | НР Отделочные работы |  |  |  | 4: %; 5: 100; 7: 100; 12: 4604.73 | [28 empty] | НР Отделочные работы
| Пр/774-015.0 | СП Отделочные работы |  |  |  | 4: %; 5: 49; 7: 49; 12: 2256.32 | [28 empty] | СП Отделочные работы
100 | ГЭСН10-01-037-01 | Установка противомоскитных сеток |  |  |  | 4: 100 шт; 5: 0.02; 6: 1; 7: 0.02 | [22 empty] | Установка противомоскитных сеток
| 1 | ОТ(ЗТ) |  |  |  | 4: чел.-ч; 7: 0.2542; 12: 108.15 | [24 empty] | ОТ(ЗТ)
| 1-100-29 | Средний разряд работы 2,9 |  |  |  | 4: чел.-ч; 5: 12.71; 7: 0.2542; 10: 425.45; 12: 108.15 | [25 empty] | Средний разряд работы 2,9
| 2 | ЭМ |  |  |  | 12: 1.85 | [24 empty] | ЭМ
|  | ОТм(ЗТм) |  |  |  | 4: чел.-ч; 7: 0.0032; 12: 1.52 | [24 empty] | ОТм(ЗТм)
| 91.06.06-048 | Подъемники одномачтовые, грузоподъемность до 500 кг, высота подъема 45 м |  |  |  | маш.-ч | 0.02 |  | 0.0004 | 37.32 | 1.55 | 57.85 |  | 0.02 | [25 empty] | Подъемники одномачтовые, грузоподъемность до 500 кг, высота подъема 45 м
| 4-100-030 | ОТм(Зтм) Средний разряд машинистов 3 |  |  |  | 4: чел.-ч; 5: 0.02; 7: 0.0004; 10: 429.05; 12: 0.17 | [26 empty] | ОТм(Зтм) Средний разряд машинистов 3
| 91.14.02-001 | Автомобили бортовые, грузоподъемность до 5 т |  |  |  | 4: маш.-ч; 5: 0.14; 7: 0.0028; 10: 654.74; 12: 1.83 | [25 empty] | Автомобили бортовые, грузоподъемность до 5 т
| 4-100-040 | ОТм(Зтм) Средний разряд машинистов 4 |  |  |  | 4: чел.-ч; 5: 0.14; 7: 0.0028; 10: 483.14; 12: 1.35 | [26 empty] | ОТм(Зтм) Средний разряд машинистов 4
| 4 | М |  |  |  | 12: 5.9 | [24 empty] | М
| 01.7.15.14-0021 | Шурупы самонарезающие стальные оксидированные с потайной головкой и крестообразным шлицем, двухзаходная резьба, остроконечные, диаметр 3,9 мм, длина 25 мм |  |  |  | 100 шт | 8.0667 |  | 0.16133 | 28.8 | 1.27 | 36.58 |  | 5.9 | [25 empty] | Шурупы самонарезающие стальные оксидированные с потайной головкой и крестообразным шлицем, двухзаходная резьба, остроконечные, диаметр 3,9 мм, длина 25 мм
|  | Итого прямые затраты |  |  |  | 12: 117.42 | [27 empty] | Итого прямые затраты
100.1 | ФСБЦ-12.1.02.10-0300 | Сетка полимерная противомоскитная, цвет белый, плотностью 48 г/м2 |  |  |  | м2 |  |  | 1.25 | 83.88 | 1.19 | 99.82 |  | 124.78 | [25 empty] | Сетка полимерная противомоскитная, цвет белый, плотностью 48 г/м2
|  | ФОТ |  |  |  | 12: 109.67 | [28 empty] | ФОТ
| Пр/812-010.0-1 | НР Деревянные конструкции |  |  |  | 4: %; 5: 108; 7: 108; 12: 118.44 | [28 empty] | НР Деревянные конструкции
| Пр/774-010.0 | СП Деревянные конструкции |  |  |  | 4: %; 5: 55; 7: 55; 12: 60.32 | [28 empty] | СП Деревянные конструкции
101 | ГЭСН10-01-035-03 | Установка подоконных досок из ПВХ: в каменных стенах толщиной свыше 0,51 м |  |  |  | 4: 100 м; 5: 0.0384; 6: 1; 7: 0.0384 | [22 empty] | Установка подоконных досок из ПВХ: в каменных стенах толщиной свыше 0,51 м
| 1 | ОТ(ЗТ) |  |  |  | 4: чел.-ч; 7: 0.75302; 12: 323.08 | [24 empty] | ОТ(ЗТ)
| 1-100-30 | Средний разряд работы 3,0 |  |  |  | 4: чел.-ч; 5: 19.61; 7: 0.75302; 10: 429.05; 12: 323.08 | [25 empty] | Средний разряд работы 3,0
| 2 | ЭМ |  |  |  | 12: 7.2 | [24 empty] | ЭМ
|  | ОТм(ЗТм) |  |  |  | 4: чел.-ч; 7: 0.01344; 12: 6.34 | [24 empty] | ОТм(ЗТм)
| 91.06.06-048 | Подъемники одномачтовые, грузоподъемность до 500 кг, высота подъема 45 м |  |  |  | маш.-ч | 0.07 |  | 0.002688 | 37.32 | 1.55 | 57.85 |  | 0.16 | [25 empty] | Подъемники одномачтовые, грузоподъемность до 500 кг, высота подъема 45 м
| 4-100-030 | ОТм(Зтм) Средний разряд машинистов 3 |  |  |  | 4: чел.-ч; 5: 0.07; 7: 0.002688; 10: 429.05; 12: 1.15 | [26 empty] | ОТм(Зтм) Средний разряд машинистов 3
| 91.14.02-001 | Автомобили бортовые, грузоподъемность до 5 т |  |  |  | 4: маш.-ч; 5: 0.28; 7: 0.010752; 10: 654.74; 12: 7.04 | [25 empty] | Автомобили бортовые, грузоподъемность до 5 т
| 4-100-040 | ОТм(Зтм) Средний разряд машинистов 4 |  |  |  | 4: чел.-ч; 5: 0.28; 7: 0.010752; 10: 483.14; 12: 5.19 | [26 empty] | ОТм(Зтм) Средний разряд машинистов 4
| 4 | М |  |  |  | 12: 767.44 | [24 empty] | М
| 01.7.14.01-0002 | Герметик пенополиуретановый (пена монтажная) универсальный, объем 1000 мл |  |  |  | шт | 68.03 |  | 2.6124 | 241.35 | 1.11 | 267.9 |  | 699.85 | [25 empty] | Герметик пенополиуретановый (пена монтажная) универсальный, объем 1000 мл
| 11.3.03.15-0021 | Клинья пластиковые монтажные |  |  |  | 100 шт | 4 |  | 0.1536 | 369.8 | 1.19 | 440.06 |  | 67.59 | [25 empty] | Клинья пластиковые монтажные
|  | Итого прямые затраты |  |  |  | 12: 1104.06 | [27 empty] | Итого прямые затраты
101.1 | ФСБЦ-11.3.03.01-0010 | Доска подоконная из ПВХ, ширина 500 мм |  |  |  | м | 100 |  | 3.84 | 325.23 | 1.49 | 484.59 |  | 1860.83 | [25 empty] | Доска подоконная из ПВХ, ширина 500 мм
101.2 | ФСБЦ-11.3.03.14-1000 | Заглушки торцевые двусторонние к подоконной доске из ПВХ, цвет белый, размеры 40х480 мм |  |  |  | 10 шт | 10.4167 |  | 0.4 | 326.12 | 1.19 | 388.08 |  | 155.23 | [25 empty] | Заглушки торцевые двусторонние к подоконной доске из ПВХ, цвет белый, размеры 40х480 мм
|  | ФОТ |  |  |  | 12: 329.42 | [28 empty] | ФОТ
| Пр/812-010.0-1 | НР Деревянные конструкции |  |  |  | 4: %; 5: 108; 7: 108; 12: 355.77 | [28 empty] | НР Деревянные конструкции
| Пр/774-010.0 | СП Деревянные конструкции |  |  |  | 4: %; 5: 55; 7: 55; 12: 181.18 | [28 empty] | СП Деревянные конструкции
102 | ГЭСН10-01-036-01 | Установка уголков ПВХ на клее |  |  |  | 4: 100 м; 5: 0.1504; 6: 1; 7: 0.1504 | [22 empty] | Установка уголков ПВХ на клее
| 1 | ОТ(ЗТ) |  |  |  | 4: чел.-ч; 7: 1.0077; 12: 432.35 | [24 empty] | ОТ(ЗТ)
| 1-100-30 | Средний разряд работы 3,0 |  |  |  | 4: чел.-ч; 5: 6.7; 7: 1.0077; 10: 429.05; 12: 432.35 | [25 empty] | Средний разряд работы 3,0
| 4 | М |  |  |  | 12: 46.8 | [24 empty] | М
| 14.1.04.02-0011 | Клей, марка 88-Н |  |  |  | кг | 0.8 |  | 0.12032 | 234.33 | 1.66 | 388.99 |  | 46.8 | [25 empty] | Клей, марка 88-Н
|  | Итого прямые затраты |  |  |  | 12: 479.15 | [27 empty] | Итого прямые затраты
102.1 | ФСБЦ-11.3.03.13-0047 | Уголки из ПВХ, размеры 40х40 мм |  |  |  | 10 м | 10 |  | 1.504 | 264.61 | 1.19 | 314.89 |  | 473.59 | [25 empty] | Уголки из ПВХ, размеры 40х40 мм
|  | ФОТ |  |  |  | 12: 432.35 | [28 empty] | ФОТ
| Пр/812-010.0-1 | НР Деревянные конструкции |  |  |  | 4: %; 5: 108; 7: 108; 12: 466.94 | [28 empty] | НР Деревянные конструкции
| Пр/774-010.0 | СП Деревянные конструкции |  |  |  | 4: %; 5: 55; 7: 55; 12: 237.79 | [28 empty] | СП Деревянные конструкции
103 | ГЭСНр58-01-020-01 | Смена обделок из листовой стали (поясков, сандриков, отливов, карнизов) шириной: до 0,4 м |  |  |  | 4: 100 м; 5: 0.0344; 6: 1; 7: 0.0344 | [22 empty] | Смена обделок из листовой стали (поясков, сандриков, отливов, карнизов) шириной: до 0,4 м
| 1 | ОТ(ЗТ) |  |  |  | 4: чел.-ч; 7: 1.4245; 12: 611.18 | [24 empty] | ОТ(ЗТ)
| 1-100-30 | Средний разряд работы 3,0 |  |  |  | 4: чел.-ч; 5: 41.41; 7: 1.4245; 10: 429.05; 12: 611.18 | [25 empty] | Средний разряд работы 3,0
| 2 | ЭМ |  |  |  | 12: 1.06 | [24 empty] | ЭМ
|  | ОТм(ЗТм) |  |  |  | 4: чел.-ч; 7: 0.004128; 12: 1.84 | [24 empty] | ОТм(ЗТм)
| 91.06.06-048 | Подъемники одномачтовые, грузоподъемность до 500 кг, высота подъема 45 м |  |  |  | маш.-ч | 0.08 |  | 0.002752 | 37.32 | 1.55 | 57.85 |  | 0.16 | [25 empty] | Подъемники одномачтовые, грузоподъемность до 500 кг, высота подъема 45 м
| 4-100-030 | ОТм(Зтм) Средний разряд машинистов 3 |  |  |  | 4: чел.-ч; 5: 0.08; 7: 0.002752; 10: 429.05; 12: 1.18 | [26 empty] | ОТм(Зтм) Средний разряд машинистов 3
| 91.14.02-001 | Автомобили бортовые, грузоподъемность до 5 т |  |  |  | 4: маш.-ч; 5: 0.04; 7: 0.001376; 10: 654.74; 12: 0.9 | [25 empty] | Автомобили бортовые, грузоподъемность до 5 т
| 4-100-040 | ОТм(Зтм) Средний разряд машинистов 4 |  |  |  | 4: чел.-ч; 5: 0.04; 7: 0.001376; 10: 483.14; 12: 0.66 | [26 empty] | ОТм(Зтм) Средний разряд машинистов 4
| 4 | М |  |  |  | 12: 40.13 | [24 empty] | М
| 01.7.15.06-0111 | Гвозди строительные |  |  |  | т | 0.004 |  | 0.0001376 | 70296.2 | 1.27 | 89276.17 |  | 12.28 | [25 empty] | Гвозди строительные
| 08.3.03.05-0001 | Проволока канатная оцинкованная, диаметр 2,6 мм |  |  |  | т | 0.006 |  | 0.0002064 | 149930.17 | 0.9 | 134937.15 |  | 27.85 | [25 empty] | Проволока канатная оцинкованная, диаметр 2,6 мм
|  | Итого прямые затраты |  |  |  | 12: 654.21 | [27 empty] | Итого прямые затраты
103.1 | ФСБЦ-08.1.02.03-0021 | Водоотлив оконный из оцинкованной стали с полимерным покрытием, полка крепления 20 мм, ширина отлива 250 мм, капинос размером 20х20 мм, толщина стали 0,5 мм |  |  |  | м | 100 |  | 3.44 | 419.8 | 1.01 | 424 |  | 1458.56 | [25 empty] | Водоотлив оконный из оцинкованной стали с полимерным покрытием, полка крепления 20 мм, ширина отлива 250 мм, капинос размером 20х20 мм, толщина стали 0,5 мм
|  | ФОТ |  |  |  | 12: 613.02 | [28 empty] | ФОТ
| Пр/812-092.0-1 | НР Крыши, кровли (ремонтно-строительные) |  |  |  | 4: %; 5: 90; 7: 90; 12: 551.72 | [28 empty] | НР Крыши, кровли (ремонтно-строительные)
| Пр/774-092.0 | СП Крыши, кровли (ремонтно-строительные) |  |  |  | 4: %; 5: 46; 7: 46; 12: 281.99 | [28 empty] | СП Крыши, кровли (ремонтно-строительные)
104 | ГЭСН09-04-016-01 | Установка решеток на окна массой: до 25 кг/м2 (ранее демонтированных) |  |  |  | 4: т; 5: 0.06487; 6: 1; 7: 0.06487 | [22 empty] | Установка решеток на окна массой: до 25 кг/м2 (ранее демонтированных)
| 1 | ОТ(ЗТ) |  |  |  | 4: чел.-ч; 7: 3.706; 12: 1630.17 | [24 empty] | ОТ(ЗТ)
| 1-100-32 | Средний разряд работы 3,2 |  |  |  | 4: чел.-ч; 5: 57.13; 7: 3.706; 10: 439.87; 12: 1630.17 | [25 empty] | Средний разряд работы 3,2
| 2 | ЭМ |  |  |  | 12: 747.8 | [24 empty] | ЭМ
|  | ОТм(ЗТм) |  |  |  | 4: чел.-ч; 7: 0.45928; 12: 295.59 | [24 empty] | ОТм(ЗТм)
| 91.05.05-015 | Краны на автомобильном ходу, грузоподъемность 16 т |  |  |  | 4: маш.-ч; 5: 6.85; 7: 0.44436; 10: 1656.36; 12: 736.02 | [25 empty] | Краны на автомобильном ходу, грузоподъемность 16 т
| 4-100-060 | ОТм(Зтм) Средний разряд машинистов 6 |  |  |  | 4: чел.-ч; 5: 6.85; 7: 0.44436; 10: 648.99; 12: 288.38 | [26 empty] | ОТм(Зтм) Средний разряд машинистов 6
| 91.14.02-001 | Автомобили бортовые, грузоподъемность до 5 т |  |  |  | 4: маш.-ч; 5: 0.23; 7: 0.01492; 10: 654.74; 12: 9.77 | [25 empty] | Автомобили бортовые, грузоподъемность до 5 т
| 4-100-040 | ОТм(Зтм) Средний разряд машинистов 4 |  |  |  | 4: чел.-ч; 5: 0.23; 7: 0.01492; 10: 483.14; 12: 7.21 | [26 empty] | ОТм(Зтм) Средний разряд машинистов 4
| 91.17.04-042 | Аппараты для газовой сварки и резки |  |  |  | маш.-ч | 0.92 |  | 0.05968 | 4.35 | 1.23 | 5.35 |  | 0.32 | [25 empty] | Аппараты для газовой сварки и резки
| 91.17.04-233 | Аппараты сварочные для ручной дуговой сварки, сварочный ток до 350 А |  |  |  | 4: маш.-ч; 5: 0.63; 7: 0.040868; 10: 41.38; 12: 1.69 | [25 empty] | Аппараты сварочные для ручной дуговой сварки, сварочный ток до 350 А
| 4 | М |  |  |  | 12: 179.09 | [24 empty] | М
| 01.3.02.08-0001 | Кислород газообразный технический |  |  |  | м3 | 0.61 |  | 0.039571 | 114.64 | 0.91 | 104.32 |  | 4.13 | [25 empty] | Кислород газообразный технический
| 01.3.02.09-0022 | Пропан-бутан смесь техническая |  |  |  | кг | 25.78 |  | 1.6723 | 41.38 | 1.57 | 64.97 |  | 108.65 | [25 empty] | Пропан-бутан смесь техническая
| 01.7.11.07-0227 | Электроды сварочные для сварки низколегированных и углеродистых сталей УОНИ 13/45, Э42А, диаметр 4-5 мм |  |  |  | кг | 0.6 |  | 0.038922 | 155.63 | 0.83 | 129.17 |  | 5.03 | [25 empty] | Электроды сварочные для сварки низколегированных и углеродистых сталей УОНИ 13/45, Э42А, диаметр 4-5 мм
| 08.4.03.02-0002 | Сталь арматурная горячекатаная гладкая, класс A-I, диаметр 6-22 мм |  |  |  | т | 0.019 |  | 0.0012325 | 63745 | 0.78 | 49721.1 |  | 61.28 | [25 empty] | Сталь арматурная горячекатаная гладкая, класс A-I, диаметр 6-22 мм
|  | Итого прямые затраты |  |  |  | 12: 2852.65 | [27 empty] | Итого прямые затраты
|  | ФОТ |  |  |  | 12: 1925.76 | [28 empty] | ФОТ
| Пр/812-009.0-1 | НР Строительные металлические конструкции |  |  |  | 4: %; 5: 93; 7: 93; 12: 1790.96 | [28 empty] | НР Строительные металлические конструкции
| Пр/774-009.0 | СП Строительные металлические конструкции |  |  |  | 4: %; 5: 62; 7: 62; 12: 1193.97 | [28 empty] | СП Строительные металлические конструкции
105 | ГЭСН13-06-003-01 | Очистка поверхности щетками |  |  |  | 4: м2; 5: 4.99; 6: 1; 7: 4.99 | [22 empty] | Очистка поверхности щетками
| 1 | ОТ(ЗТ) |  |  |  | 4: чел.-ч; 7: 4.491; 12: 1926.86 | [24 empty] | ОТ(ЗТ)
| 1-100-30 | Средний разряд работы 3,0 |  |  |  | 4: чел.-ч; 5: 0.9; 7: 4.491; 10: 429.05; 12: 1926.86 | [25 empty] | Средний разряд работы 3,0
|  | Итого прямые затраты |  |  |  | 12: 1926.86 | [27 empty] | Итого прямые затраты
|  | ФОТ |  |  |  | 12: 1926.86 | [28 empty] | ФОТ
| Пр/812-013.0-1 | НР Защита строительных конструкций и оборудования от коррозии |  |  |  | 4: %; 5: 94; 7: 94; 12: 1811.25 | [28 empty] | НР Защита строительных конструкций и оборудования от коррозии
| Пр/774-013.0 | СП Защита строительных конструкций и оборудования от коррозии |  |  |  | 4: %; 5: 51; 7: 51; 12: 982.7 | [28 empty] | СП Защита строительных конструкций и оборудования от коррозии
106 | ГЭСН13-03-002-04 | Огрунтовка металлических поверхностей за один раз: грунтовкой ГФ-021 |  |  |  | 4: 100 м2; 5: 0.0499; 6: 1; 7: 0.0499 | [22 empty] | Огрунтовка металлических поверхностей за один раз: грунтовкой ГФ-021
| ТЧ.п.1.13.7 | При нанесении лакокрасочных материалов ручным способом ОЗП=1,1; ТЗ=1,1 | [35 empty] | При нанесении лакокрасочных материалов ручным способом ОЗП=1,1; ТЗ=1,1
| 1 | ОТ(ЗТ) |  |  |  | 4: чел.-ч; 7: 0.29147; 12: 155.53 | [24 empty] | ОТ(ЗТ)
| 1-100-47 | Средний разряд работы 4,7 |  |  |  | чел.-ч | 5.31 | 1.1 | 0.29147 |  |  | 533.61 |  | 155.53 | [25 empty] | Средний разряд работы 4,7
| 2 | ЭМ |  |  |  | 12: 1.51 | [24 empty] | ЭМ
|  | ОТм(ЗТм) |  |  |  | 4: чел.-ч; 7: 0.000998; 12: 0.52 | [24 empty] | ОТм(ЗТм)
| 91.06.03-060 | Лебедки электрические тяговым усилием до 5,79 кН (0,59 т) |  |  |  | маш.-ч | 0.01 |  | 0.000499 | 6.62 | 1.5 | 9.93 |  | 0 | [25 empty] | Лебедки электрические тяговым усилием до 5,79 кН (0,59 т)
| 91.06.05-011 | Погрузчики одноковшовые универсальные фронтальные пневмоколесные, номинальная вместимость основного ковша 2,6 м3, грузоподъемность 5 т |  |  |  | 4: маш.-ч; 5: 0.01; 7: 0.000499; 10: 1636.72; 12: 0.82 | [25 empty] | Погрузчики одноковшовые универсальные фронтальные пневмоколесные, номинальная вместимость основного ковша 2,6 м3, грузоподъемность 5 т
| 4-100-050 | ОТм(Зтм) Средний разряд машинистов 5 |  |  |  | 4: чел.-ч; 5: 0.01; 7: 0.000499; 10: 555.25; 12: 0.28 | [26 empty] | ОТм(Зтм) Средний разряд машинистов 5
| 91.14.02-001 | Автомобили бортовые, грузоподъемность до 5 т |  |  |  | 4: маш.-ч; 5: 0.01; 7: 0.000499; 10: 654.74; 12: 0.33 | [25 empty] | Автомобили бортовые, грузоподъемность до 5 т
| 4-100-040 | ОТм(Зтм) Средний разряд машинистов 4 |  |  |  | 4: чел.-ч; 5: 0.01; 7: 0.000499; 10: 483.14; 12: 0.24 | [26 empty] | ОТм(Зтм) Средний разряд машинистов 4
| 91.21.01-012 | Агрегаты окрасочные высокого давления для окраски поверхностей конструкций, мощность 1 кВт |  |  |  | маш.-ч | 1.12 |  | 0.055888 | 4.52 | 1.41 | 6.37 |  | 0.36 | [25 empty] | Агрегаты окрасочные высокого давления для окраски поверхностей конструкций, мощность 1 кВт
| 4 | М |  |  |  | 12: 44.62 | [24 empty] | М
| 14.4.01.01-0003 | Грунтовка ГФ-021 |  |  |  | т | 0.009 |  | 0.0004491 | 51280.15 | 1.55 | 79484.23 |  | 35.7 | [25 empty] | Грунтовка ГФ-021
| 14.5.09.02-0002 | Ксилол нефтяной, марка А |  |  |  | т | 0.0015 |  | 7.49e-05 | 75885.63 | 1.57 | 119140.44 |  | 8.92 | [25 empty] | Ксилол нефтяной, марка А
|  | Итого прямые затраты |  |  |  | 12: 202.18 | [27 empty] | Итого прямые затраты
|  | ФОТ |  |  |  | 12: 156.05 | [28 empty] | ФОТ
| Пр/812-013.0-1 | НР Защита строительных конструкций и оборудования от коррозии |  |  |  | 4: %; 5: 94; 7: 94; 12: 146.69 | [28 empty] | НР Защита строительных конструкций и оборудования от коррозии
| Пр/774-013.0 | СП Защита строительных конструкций и оборудования от коррозии |  |  |  | 4: %; 5: 51; 7: 51; 12: 79.59 | [28 empty] | СП Защита строительных конструкций и оборудования от коррозии
107 | ГЭСН13-03-004-26 | Окраска металлических огрунтованных поверхностей: эмалью ПФ-115 |  |  |  | 4: 100 м2; 5: 0.0499; 6: 1; 7: 0.0499 | [22 empty] | Окраска металлических огрунтованных поверхностей: эмалью ПФ-115
| ТЧ.п.1.13.7 | При нанесении лакокрасочных материалов ручным способом ОЗП=1,1; ТЗ=1,1 | [35 empty] | При нанесении лакокрасочных материалов ручным способом ОЗП=1,1; ТЗ=1,1
|  | за 2 раза ПЗ=2 (ОЗП=2; ЭМ=2 к расх.; ЗПМ=2; МАТ=2 к расх.; ТЗ=2; ТЗМ=2) | [35 empty] | за 2 раза ПЗ=2 (ОЗП=2; ЭМ=2 к расх.; ЗПМ=2; МАТ=2 к расх.; ТЗ=2; ТЗМ=2)
| 1 | ОТ(ЗТ) |  |  |  | 4: чел.-ч; 7: 0.23383; 12: 106.65 | [24 empty] | ОТ(ЗТ)
| 1-100-35 | Средний разряд работы 3,5 |  |  |  | чел.-ч | 2.13 | 2,2 (1,1*2) | 0.23383 |  |  | 456.1 |  | 106.65 | [25 empty] | Средний разряд работы 3,5
| 2 | ЭМ |  |  |  | 12: 2.7 | [24 empty] | ЭМ
|  | ОТм(ЗТм) |  |  |  | 4: чел.-ч; 7: 0.001996; 12: 1.03 | [24 empty] | ОТм(ЗТм)
| 91.06.03-060 | Лебедки электрические тяговым усилием до 5,79 кН (0,59 т) |  |  |  | маш.-ч | 0.01 | 2 | 0.000998 | 6.62 | 1.5 | 9.93 |  | 0.01 | [25 empty] | Лебедки электрические тяговым усилием до 5,79 кН (0,59 т)
| 91.06.05-011 | Погрузчики одноковшовые универсальные фронтальные пневмоколесные, номинальная вместимость основного ковша 2,6 м3, грузоподъемность 5 т |  |  |  | маш.-ч | 0.01 | 2 | 0.000998 |  |  | 1636.72 |  | 1.63 | [25 empty] | Погрузчики одноковшовые универсальные фронтальные пневмоколесные, номинальная вместимость основного ковша 2,6 м3, грузоподъемность 5 т
| 4-100-050 | ОТм(Зтм) Средний разряд машинистов 5 |  |  |  | чел.-ч | 0.01 | 2 | 0.000998 |  |  | 555.25 |  | 0.55 | [26 empty] | ОТм(Зтм) Средний разряд машинистов 5
| 91.14.02-001 | Автомобили бортовые, грузоподъемность до 5 т |  |  |  | маш.-ч | 0.01 | 2 | 0.000998 |  |  | 654.74 |  | 0.65 | [25 empty] | Автомобили бортовые, грузоподъемность до 5 т
| 4-100-040 | ОТм(Зтм) Средний разряд машинистов 4 |  |  |  | чел.-ч | 0.01 | 2 | 0.000998 |  |  | 483.14 |  | 0.48 | [26 empty] | ОТм(Зтм) Средний разряд машинистов 4
| 91.21.01-012 | Агрегаты окрасочные высокого давления для окраски поверхностей конструкций, мощность 1 кВт |  |  |  | маш.-ч | 0.65 | 2 | 0.06487 | 4.52 | 1.41 | 6.37 |  | 0.41 | [25 empty] | Агрегаты окрасочные высокого давления для окраски поверхностей конструкций, мощность 1 кВт
| 4 | М |  |  |  | 12: 109.24 | [24 empty] | М
| 14.4.04.08-0001 | Эмаль ПФ-115 |  |  |  | т | 0.009 | 2 | 0.0008982 | 80322.25 | 1.33 | 106828.59 |  | 95.95 | [25 empty] | Эмаль ПФ-115
| 14.5.09.11-0102 | Уайт-спирит |  |  |  | кг | 1.4 | 2 | 0.13972 | 60.6 | 1.57 | 95.14 |  | 13.29 | [25 empty] | Уайт-спирит
|  | Итого прямые затраты |  |  |  | 12: 219.62 | [27 empty] | Итого прямые затраты
|  | ФОТ |  |  |  | 12: 107.68 | [28 empty] | ФОТ
| Пр/812-013.0-1 | НР Защита строительных конструкций и оборудования от коррозии |  |  |  | 4: %; 5: 94; 7: 94; 12: 101.22 | [28 empty] | НР Защита строительных конструкций и оборудования от коррозии
| Пр/774-013.0 | СП Защита строительных конструкций и оборудования от коррозии |  |  |  | 4: %; 5: 51; 7: 51; 12: 54.92 | [28 empty] | СП Защита строительных конструкций и оборудования от коррозии
108 | ГЭСН17-01-002-05 | Установка рулонных штор |  |  |  | 4: 10 шт; 5: 0.4; 6: 1; 7: 0.4 | [22 empty] | Установка рулонных штор
| 1 | ОТ(ЗТ) |  |  |  | 4: чел.-ч; 7: 2.52; 12: 1217.51 | [24 empty] | ОТ(ЗТ)
| 1-100-40 | Средний разряд работы 4,0 |  |  |  | 4: чел.-ч; 5: 6.3; 7: 2.52; 10: 483.14; 12: 1217.51 | [25 empty] | Средний разряд работы 4,0
| 4 | М |  |  |  | 12: 14.04 | [24 empty] | М
| 01.7.03.04-0001 | Электроэнергия |  |  |  | 4: кВт-ч; 5: 0.052; 7: 0.0208; 10: 8.87; 12: 0.18 | [25 empty] | Электроэнергия
| 01.7.15.07-0022 | Дюбели полиэтиленовые распорные, диаметр 6 мм, длина 40 мм |  |  |  | 1000 шт | 0.02 |  | 0.008 | 261.09 | 1.27 | 331.58 |  | 2.65 | [25 empty] | Дюбели полиэтиленовые распорные, диаметр 6 мм, длина 40 мм
| 01.7.15.14-0167 | Шурупы самонарезающие стальные с полукруглой головкой и прямым шлицем, остроконечные, диаметр 5 мм, длина 50 мм |  |  |  | т | 0.0002 |  | 8e-05 | 110308.96 | 1.27 | 140092.38 |  | 11.21 | [25 empty] | Шурупы самонарезающие стальные с полукруглой головкой и прямым шлицем, остроконечные, диаметр 5 мм, длина 50 мм
|  | Итого прямые затраты |  |  |  | 12: 1231.55 | [27 empty] | Итого прямые затраты
|  | ФОТ |  |  |  | 12: 1217.51 | [28 empty] | ФОТ
| Пр/812-016.0-1 | НР Сантехнические работы - внутренние (трубопроводы, водопровод, канализация, отопление, газоснабжение, вентиляция и кондиционирование воздуха) |  |  |  | 4: %; 5: 121; 7: 121; 12: 1473.19 | [28 empty] | НР Сантехнические работы - внутренние (трубопроводы, водопровод, канализация, отопление, газоснабжение, вентиляция и кондиционирование воздуха)
| Пр/774-016.0 | СП Сантехнические работы - внутренние (трубопроводы, водопровод, канализация, отопление, газоснабжение, вентиляция и кондиционирование воздуха) |  |  |  | 4: %; 5: 72; 7: 72; 12: 876.61 | [28 empty] | СП Сантехнические работы - внутренние (трубопроводы, водопровод, канализация, отопление, газоснабжение, вентиляция и кондиционирование воздуха)
109 | ТЦ_01.7.20.08_35_3525338116_16.01.2025_02_1 | Рулонная штора блэкаут, цвет белый |  |  |  | м2 | 5.952 | 1 | 5.952 |  |  | 1583.33 |  | 9423.98 | [22 empty] | Рулонная штора блэкаут, цвет белый
|  | Цена=1900/1,2 | [46 empty] | Цена=1900/1,2
Двери | [35 empty] | Двери
110 | ГЭСН10-01-039-06 | Установка блоков в наружных и внутренних дверных проемах с герметизацией пенополиуретановым герметиком: в перегородках и деревянных нерубленых стенах, площадь проема до 3 м2 |  |  |  | 4: 100 м2; 5: 0.0189; 6: 1; 7: 0.0189 | [22 empty] | Установка блоков в наружных и внутренних дверных проемах с герметизацией пенополиуретановым герметиком: в перегородках и деревянных нерубленых стенах, площадь проема до 3 м2
| 1 | ОТ(ЗТ) |  |  |  | 4: чел.-ч; 7: 2.1735; 12: 979.57 | [24 empty] | ОТ(ЗТ)
| 1-100-34 | Средний разряд работы 3,4 |  |  |  | 4: чел.-ч; 5: 115; 7: 2.1735; 10: 450.69; 12: 979.57 | [25 empty] | Средний разряд работы 3,4
| 2 | ЭМ |  |  |  | 12: 44.84 | [24 empty] | ЭМ
|  | ОТм(ЗТм) |  |  |  | 4: чел.-ч; 7: 0.076923; 12: 36.66 | [24 empty] | ОТм(ЗТм)
| 91.06.06-048 | Подъемники одномачтовые, грузоподъемность до 500 кг, высота подъема 45 м |  |  |  | маш.-ч | 0.49 |  | 0.009261 | 37.32 | 1.55 | 57.85 |  | 0.54 | [25 empty] | Подъемники одномачтовые, грузоподъемность до 500 кг, высота подъема 45 м
| 4-100-030 | ОТм(Зтм) Средний разряд машинистов 3 |  |  |  | 4: чел.-ч; 5: 0.49; 7: 0.009261; 10: 429.05; 12: 3.97 | [26 empty] | ОТм(Зтм) Средний разряд машинистов 3
| 91.14.02-001 | Автомобили бортовые, грузоподъемность до 5 т |  |  |  | 4: маш.-ч; 5: 3.58; 7: 0.067662; 10: 654.74; 12: 44.3 | [25 empty] | Автомобили бортовые, грузоподъемность до 5 т
| 4-100-040 | ОТм(Зтм) Средний разряд машинистов 4 |  |  |  | 4: чел.-ч; 5: 3.58; 7: 0.067662; 10: 483.14; 12: 32.69 | [26 empty] | ОТм(Зтм) Средний разряд машинистов 4
| 4 | М |  |  |  | 12: 40.92 | [24 empty] | М
| 01.7.15.06-0111 | Гвозди строительные |  |  |  | т | 0.0101 |  | 0.0001909 | 70296.2 | 1.27 | 89276.17 |  | 17.04 | [25 empty] | Гвозди строительные
| 11.1.03.06-0071 | Доска обрезная хвойных пород, естественной влажности, длина 2-6,5 м, ширина 100-250 мм, толщина 25 мм, сорт III |  |  |  | м3 | 0.08 |  | 0.001512 | 5764.42 | 2.74 | 15794.51 |  | 23.88 | [25 empty] | Доска обрезная хвойных пород, естественной влажности, длина 2-6,5 м, ширина 100-250 мм, толщина 25 мм, сорт III
|  | Итого прямые затраты |  |  |  | 12: 1101.99 | [27 empty] | Итого прямые затраты
110.1 | ФСБЦ-11.1.01.10-0009 | Наличник гладкий из древесины хвойных пород, сечение 50-55х12 мм |  |  |  | м | 540 |  | 10.206 | 65.07 | 2.74 | 178.29 |  | 1819.63 | [25 empty] | Наличник гладкий из древесины хвойных пород, сечение 50-55х12 мм
110.2 | ФСБЦ-14.5.01.05-0011 | Герметик пенополиуретановый (пена монтажная) универсальный, объем 850 мл |  |  |  | шт | 52.9101 |  | 1 | 377.99 | 1.11 | 419.57 |  | 419.57 | [25 empty] | Герметик пенополиуретановый (пена монтажная) универсальный, объем 850 мл
110.3 | ФСБЦ-01.7.04.09-0035 | Петля накладная окрашенная, тип ПН, высота 85 мм |  |  |  | шт | 105.8201 |  | 2 | 48.19 | 1.31 | 63.13 |  | 126.26 | [25 empty] | Петля накладная окрашенная, тип ПН, высота 85 мм
110.4 | ФСБЦ-01.7.04.04-0011 | Замок врезной, тип ЗВ4, с цилиндровым механизмом |  |  |  | компл | 52.9101 |  | 1 | 636.84 | 1.01 | 643.21 |  | 643.21 | [25 empty] | Замок врезной, тип ЗВ4, с цилиндровым механизмом
110.5 | ФСБЦ-11.2.02.01-1096 | Блок дверной деревянный внутренний распашной глухой, площадь до 2,0 м2, материал комбинированный с покрытием лакокрасочными материалами |  |  |  | м2 | 100 |  | 1.89 | 2233.83 | 1.44 | 3216.72 |  | 6079.6 | [25 empty] | Блок дверной деревянный внутренний распашной глухой, площадь до 2,0 м2, материал комбинированный с покрытием лакокрасочными материалами
110.6 | ФСБЦ-01.7.04.10-0001 | Ручка-скоба из алюминиевого сплава анодированная, длина 160 мм |  |  |  | шт | 105.8201 |  | 2 | 72.31 | 1.31 | 94.73 |  | 189.46 | [25 empty] | Ручка-скоба из алюминиевого сплава анодированная, длина 160 мм
|  | ФОТ |  |  |  | 12: 1016.23 | [28 empty] | ФОТ
| Пр/812-010.0-1 | НР Деревянные конструкции |  |  |  | 4: %; 5: 108; 7: 108; 12: 1097.53 | [28 empty] | НР Деревянные конструкции
| Пр/774-010.0 | СП Деревянные конструкции |  |  |  | 4: %; 5: 55; 7: 55; 12: 558.93 | [28 empty] | СП Деревянные конструкции
Стены | [35 empty] | Стены
111 | ГЭСНр61-01-002-01 | Ремонт штукатурки внутренних стен по камню известковым раствором площадью отдельных мест: до 1 м2 толщиной слоя до 20 мм |  |  |  | 4: 100 м2; 5: 0.10314; 6: 1; 7: 0.10314 | [22 empty] | Ремонт штукатурки внутренних стен по камню известковым раствором площадью отдельных мест: до 1 м2 толщиной слоя до 20 мм
| 1 | ОТ(ЗТ) |  |  |  | 4: чел.-ч; 7: 20.9446; 12: 9326.23 | [24 empty] | ОТ(ЗТ)
| 1-100-33 | Средний разряд работы 3,3 |  |  |  | 4: чел.-ч; 5: 203.07; 7: 20.9446; 10: 445.28; 12: 9326.23 | [25 empty] | Средний разряд работы 3,3
| 2 | ЭМ |  |  |  | 12: 74.77 | [24 empty] | ЭМ
|  | ОТм(ЗТм) |  |  |  | 4: чел.-ч; 7: 0.17224; 12: 79.48 | [24 empty] | ОТм(ЗТм)
| 91.06.05-060 | Погрузчики одноковшовые универсальные фронтальные пневмоколесные, номинальная вместимость основного ковша 0,46 м3, грузоподъемность 1 т |  |  |  | 4: маш.-ч; 5: 1; 7: 0.10314; 10: 686.14; 12: 70.77 | [25 empty] | Погрузчики одноковшовые универсальные фронтальные пневмоколесные, номинальная вместимость основного ковша 0,46 м3, грузоподъемность 1 т
| 4-100-040 | ОТм(Зтм) Средний разряд машинистов 4 |  |  |  | 4: чел.-ч; 5: 1; 7: 0.10314; 10: 483.14; 12: 49.83 | [26 empty] | ОТм(Зтм) Средний разряд машинистов 4
| 91.06.06-048 | Подъемники одномачтовые, грузоподъемность до 500 кг, высота подъема 45 м |  |  |  | маш.-ч | 0.67 |  | 0.069104 | 37.32 | 1.55 | 57.85 |  | 4 | [25 empty] | Подъемники одномачтовые, грузоподъемность до 500 кг, высота подъема 45 м
| 4-100-030 | ОТм(Зтм) Средний разряд машинистов 3 |  |  |  | 4: чел.-ч; 5: 0.67; 7: 0.069104; 10: 429.05; 12: 29.65 | [26 empty] | ОТм(Зтм) Средний разряд машинистов 3
| 4 | М |  |  |  | 12: 1094.51 | [24 empty] | М
| 01.7.03.01-0001 | Вода |  |  |  | м3 | 0.35 |  | 0.036099 | 35.71 | 1.13 | 40.35 |  | 1.46 | [25 empty] | Вода
| 04.3.01.07-0025 | Раствор штукатурный, известковый, М100 |  |  |  | м3 | 2.2 |  | 0.22691 | 3392.36 | 1.42 | 4817.15 |  | 1093.05 | [25 empty] | Раствор штукатурный, известковый, М100
|  | Итого прямые затраты |  |  |  | 12: 10574.99 | [27 empty] | Итого прямые затраты
|  | ФОТ |  |  |  | 12: 9405.71 | [28 empty] | ФОТ
| Пр/812-095.0-1 | НР Штукатурные работы (ремонтно-строительные) |  |  |  | 4: %; 5: 89; 7: 89; 12: 8371.08 | [28 empty] | НР Штукатурные работы (ремонтно-строительные)
| Пр/774-095.0 | СП Штукатурные работы (ремонтно-строительные) |  |  |  | 4: %; 5: 44; 7: 44; 12: 4138.51 | [28 empty] | СП Штукатурные работы (ремонтно-строительные)
112 | ГЭСН15-02-019-03 | Сплошное выравнивание внутренних поверхностей (однослойное оштукатуривание) из сухих растворных смесей толщиной до 10 мм: стен |  |  |  | 4: 100 м2; 5: 0.68761; 6: 1; 7: 0.68761 | [22 empty] | Сплошное выравнивание внутренних поверхностей (однослойное оштукатуривание) из сухих растворных смесей толщиной до 10 мм: стен
| 1 | ОТ(ЗТ) |  |  |  | 4: чел.-ч; 7: 22.3404; 12: 9585.14 | [24 empty] | ОТ(ЗТ)
| 1-100-30 | Средний разряд работы 3,0 |  |  |  | 4: чел.-ч; 5: 32.49; 7: 22.3404; 10: 429.05; 12: 9585.14 | [25 empty] | Средний разряд работы 3,0
| 2 | ЭМ |  |  |  | 12: 32.83 | [24 empty] | ЭМ
|  | ОТм(ЗТм) |  |  |  | 4: чел.-ч; 7: 0.63948; 12: 276.1 | [24 empty] | ОТм(ЗТм)
| 91.06.05-011 | Погрузчики одноковшовые универсальные фронтальные пневмоколесные, номинальная вместимость основного ковша 2,6 м3, грузоподъемность 5 т |  |  |  | 4: маш.-ч; 5: 0.02; 7: 0.013752; 10: 1636.72; 12: 22.51 | [25 empty] | Погрузчики одноковшовые универсальные фронтальные пневмоколесные, номинальная вместимость основного ковша 2,6 м3, грузоподъемность 5 т
| 4-100-050 | ОТм(Зтм) Средний разряд машинистов 5 |  |  |  | 4: чел.-ч; 5: 0.02; 7: 0.013752; 10: 555.25; 12: 7.64 | [26 empty] | ОТм(Зтм) Средний разряд машинистов 5
| 91.06.06-048 | Подъемники одномачтовые, грузоподъемность до 500 кг, высота подъема 45 м |  |  |  | маш.-ч | 0.21 |  | 0.1444 | 37.32 | 1.55 | 57.85 |  | 8.35 | [25 empty] | Подъемники одномачтовые, грузоподъемность до 500 кг, высота подъема 45 м
| 4-100-030 | ОТм(Зтм) Средний разряд машинистов 3 |  |  |  | 4: чел.-ч; 5: 0.21; 7: 0.1444; 10: 429.05; 12: 61.95 | [26 empty] | ОТм(Зтм) Средний разряд машинистов 3
| 91.07.08-024 | Растворосмесители передвижные, объем барабана 65 л |  |  |  | маш.-ч | 0.7 |  | 0.48133 | 2.31 | 1.77 | 4.09 |  | 1.97 | [25 empty] | Растворосмесители передвижные, объем барабана 65 л
| 4-100-030 | ОТм(Зтм) Средний разряд машинистов 3 |  |  |  | 4: чел.-ч; 5: 0.7; 7: 0.48133; 10: 429.05; 12: 206.51 | [26 empty] | ОТм(Зтм) Средний разряд машинистов 3
| 4 | М |  |  |  | 12: 14.15 | [24 empty] | М
| 01.7.03.01-0001 | Вода |  |  |  | м3 | 0.51 |  | 0.35068 | 35.71 | 1.13 | 40.35 |  | 14.15 | [25 empty] | Вода
|  | Итого прямые затраты |  |  |  | 12: 9908.22 | [27 empty] | Итого прямые затраты
112.1 | ФСБЦ-14.3.01.03-0001 | Состав грунтовочный глубокого проникновения |  |  |  | кг | 10.3 |  | 7.0824 | 65.84 | 1.28 | 84.28 |  | 596.9 | [25 empty] | Состав грунтовочный глубокого проникновения
112.2 | ФСБЦ-04.3.02.05-0006 | Смеси сухие гипсовые штукатурные быстротвердеющие, класс В3,5 (М50) механизированное нанесение |  |  |  | т | 0.8992 |  | 0.61829 | 14354.75 | 1.48 | 21245.03 |  | 13135.68 | [25 empty] | Смеси сухие гипсовые штукатурные быстротвердеющие, класс В3,5 (М50) механизированное нанесение
|  | ФОТ |  |  |  | 12: 9861.24 | [28 empty] | ФОТ
| Пр/812-015.0-1 | НР Отделочные работы |  |  |  | 4: %; 5: 100; 7: 100; 12: 9861.24 | [28 empty] | НР Отделочные работы
| Пр/774-015.0 | СП Отделочные работы |  |  |  | 4: %; 5: 49; 7: 49; 12: 4832.01 | [28 empty] | СП Отделочные работы
113 | ГЭСН15-04-027-05 | Третья шпатлевка при высококачественной окраске по штукатурке и сборным конструкциям: стен, подготовленных под окраску |  |  |  | 4: 100 м2; 5: 0.6876; 6: 1; 7: 0.6876 | [22 empty] | Третья шпатлевка при высококачественной окраске по штукатурке и сборным конструкциям: стен, подготовленных под окраску
| 1 | ОТ(ЗТ) |  |  |  | 4: чел.-ч; 7: 7.4948; 12: 3580.51 | [24 empty] | ОТ(ЗТ)
| 1-100-39 | Средний разряд работы 3,9 |  |  |  | 4: чел.-ч; 5: 10.9; 7: 7.4948; 10: 477.73; 12: 3580.51 | [25 empty] | Средний разряд работы 3,9
| 2 | ЭМ |  |  |  | 12: 13.91 | [24 empty] | ЭМ
|  | ОТм(ЗТм) |  |  |  | 4: чел.-ч; 7: 0.027504; 12: 12.92 | [24 empty] | ОТм(ЗТм)
| 91.06.06-048 | Подъемники одномачтовые, грузоподъемность до 500 кг, высота подъема 45 м |  |  |  | маш.-ч | 0.01 |  | 0.006876 | 37.32 | 1.55 | 57.85 |  | 0.4 | [25 empty] | Подъемники одномачтовые, грузоподъемность до 500 кг, высота подъема 45 м
| 4-100-030 | ОТм(Зтм) Средний разряд машинистов 3 |  |  |  | 4: чел.-ч; 5: 0.01; 7: 0.006876; 10: 429.05; 12: 2.95 | [26 empty] | ОТм(Зтм) Средний разряд машинистов 3
| 91.14.02-001 | Автомобили бортовые, грузоподъемность до 5 т |  |  |  | 4: маш.-ч; 5: 0.03; 7: 0.020628; 10: 654.74; 12: 13.51 | [25 empty] | Автомобили бортовые, грузоподъемность до 5 т
| 4-100-040 | ОТм(Зтм) Средний разряд машинистов 4 |  |  |  | 4: чел.-ч; 5: 0.03; 7: 0.020628; 10: 483.14; 12: 9.97 | [26 empty] | ОТм(Зтм) Средний разряд машинистов 4
| 4 | М |  |  |  | 12: 1068.19 | [24 empty] | М
| 01.7.17.11-0011 | Шкурка шлифовальная двухслойная с зернистостью 40-25 |  |  |  | м2 | 0.44 |  | 0.30254 | 531.44 | 1.38 | 733.39 |  | 221.88 | [25 empty] | Шкурка шлифовальная двухслойная с зернистостью 40-25
| 01.7.20.08-0051 | Ветошь хлопчатобумажная цветная |  |  |  | кг | 0.15 |  | 0.10314 | 56.11 | 1.55 | 86.97 |  | 8.97 | [25 empty] | Ветошь хлопчатобумажная цветная
| 14.5.11.01-0003 | Шпатлевка масляно-клеевая |  |  |  | т | 0.029 |  | 0.01994 | 24995.33 | 1.68 | 41992.15 |  | 837.34 | [25 empty] | Шпатлевка масляно-клеевая
|  | Итого прямые затраты |  |  |  | 12: 4675.53 | [27 empty] | Итого прямые затраты
113.1 | ФСБЦ-14.5.11.02-0101 | Шпатлевка водно-дисперсионная |  |  |  | т | 0.029 |  | 0.01994 | 52790.33 | 1.68 | 88687.75 |  | 1768.47 | [25 empty] | Шпатлевка водно-дисперсионная
|  | ФОТ |  |  |  | 12: 3593.43 | [28 empty] | ФОТ
| Пр/812-015.0-1 | НР Отделочные работы |  |  |  | 4: %; 5: 100; 7: 100; 12: 3593.43 | [28 empty] | НР Отделочные работы
| Пр/774-015.0 | СП Отделочные работы |  |  |  | 4: %; 5: 49; 7: 49; 12: 1760.78 | [28 empty] | СП Отделочные работы
114 | ФСБЦ-14.5.11.01-0003 | Шпатлевка масляно-клеевая |  |  |  | т | -0.01994 | 1 | -0.01994 | 24995.33 | 1.68 | 41992.15 |  | -837.34 | [22 empty] | Шпатлевка масляно-клеевая
115 | ГЭСН15-04-006-03 | Покрытие поверхностей грунтовкой глубокого проникновения: за 1 раз стен |  |  |  | 4: 100 м2; 5: 0.6876; 6: 1; 7: 0.6876 | [22 empty] | Покрытие поверхностей грунтовкой глубокого проникновения: за 1 раз стен
| 1 | ОТ(ЗТ) |  |  |  | 4: чел.-ч; 7: 3.1973; 12: 1544.76 | [24 empty] | ОТ(ЗТ)
| 1-100-40 | Средний разряд работы 4,0 |  |  |  | 4: чел.-ч; 5: 4.65; 7: 3.1973; 10: 483.14; 12: 1544.76 | [25 empty] | Средний разряд работы 4,0
| 2 | ЭМ |  |  |  | 12: 4.9 | [24 empty] | ЭМ
|  | ОТм(ЗТм) |  |  |  | 4: чел.-ч; 7: 0.013752; 12: 6.27 | [24 empty] | ОТм(ЗТм)
| 91.06.06-048 | Подъемники одномачтовые, грузоподъемность до 500 кг, высота подъема 45 м |  |  |  | маш.-ч | 0.01 |  | 0.006876 | 37.32 | 1.55 | 57.85 |  | 0.4 | [25 empty] | Подъемники одномачтовые, грузоподъемность до 500 кг, высота подъема 45 м
| 4-100-030 | ОТм(Зтм) Средний разряд машинистов 3 |  |  |  | 4: чел.-ч; 5: 0.01; 7: 0.006876; 10: 429.05; 12: 2.95 | [26 empty] | ОТм(Зтм) Средний разряд машинистов 3
| 91.14.02-001 | Автомобили бортовые, грузоподъемность до 5 т |  |  |  | 4: маш.-ч; 5: 0.01; 7: 0.006876; 10: 654.74; 12: 4.5 | [25 empty] | Автомобили бортовые, грузоподъемность до 5 т
| 4-100-040 | ОТм(Зтм) Средний разряд машинистов 4 |  |  |  | 4: чел.-ч; 5: 0.01; 7: 0.006876; 10: 483.14; 12: 3.32 | [26 empty] | ОТм(Зтм) Средний разряд машинистов 4
| 4 | М |  |  |  | 12: 5.98 | [24 empty] | М
| 01.7.20.08-0051 | Ветошь хлопчатобумажная цветная |  |  |  | кг | 0.1 |  | 0.06876 | 56.11 | 1.55 | 86.97 |  | 5.98 | [25 empty] | Ветошь хлопчатобумажная цветная
|  | Итого прямые затраты |  |  |  | 12: 1561.91 | [27 empty] | Итого прямые затраты
115.1 | ФСБЦ-14.3.01.03-0001 | Состав грунтовочный глубокого проникновения |  |  |  | кг | 10.3 |  | 7.0823 | 65.84 | 1.28 | 84.28 |  | 596.89 | [25 empty] | Состав грунтовочный глубокого проникновения
|  | ФОТ |  |  |  | 12: 1551.03 | [28 empty] | ФОТ
| Пр/812-015.0-1 | НР Отделочные работы |  |  |  | 4: %; 5: 100; 7: 100; 12: 1551.03 | [28 empty] | НР Отделочные работы
| Пр/774-015.0 | СП Отделочные работы |  |  |  | 4: %; 5: 49; 7: 49; 12: 760 | [28 empty] | СП Отделочные работы
116 | ГЭСН15-04-005-05 | Окраска поливинилацетатными водоэмульсионными составами улучшенная: по сборным конструкциям стен, подготовленным под окраску |  |  |  | 4: 100 м2; 5: 0.6876; 6: 1; 7: 0.6876 | [22 empty] | Окраска поливинилацетатными водоэмульсионными составами улучшенная: по сборным конструкциям стен, подготовленным под окраску
| 1 | ОТ(ЗТ) |  |  |  | 4: чел.-ч; 7: 15.8836; 12: 7158.56 | [24 empty] | ОТ(ЗТ)
| 1-100-34 | Средний разряд работы 3,4 |  |  |  | 4: чел.-ч; 5: 23.1; 7: 15.8836; 10: 450.69; 12: 7158.56 | [25 empty] | Средний разряд работы 3,4
| 2 | ЭМ |  |  |  | 12: 45.42 | [24 empty] | ЭМ
|  | ОТм(ЗТм) |  |  |  | 4: чел.-ч; 7: 0.075636; 12: 36.17 | [24 empty] | ОТм(ЗТм)
| 91.06.06-048 | Подъемники одномачтовые, грузоподъемность до 500 кг, высота подъема 45 м |  |  |  | маш.-ч | 0.01 |  | 0.006876 | 37.32 | 1.55 | 57.85 |  | 0.4 | [25 empty] | Подъемники одномачтовые, грузоподъемность до 500 кг, высота подъема 45 м
| 4-100-030 | ОТм(Зтм) Средний разряд машинистов 3 |  |  |  | 4: чел.-ч; 5: 0.01; 7: 0.006876; 10: 429.05; 12: 2.95 | [26 empty] | ОТм(Зтм) Средний разряд машинистов 3
| 91.14.02-001 | Автомобили бортовые, грузоподъемность до 5 т |  |  |  | 4: маш.-ч; 5: 0.1; 7: 0.06876; 10: 654.74; 12: 45.02 | [25 empty] | Автомобили бортовые, грузоподъемность до 5 т
| 4-100-040 | ОТм(Зтм) Средний разряд машинистов 4 |  |  |  | 4: чел.-ч; 5: 0.1; 7: 0.06876; 10: 483.14; 12: 33.22 | [26 empty] | ОТм(Зтм) Средний разряд машинистов 4
| 4 | М |  |  |  | 12: 587.9 | [24 empty] | М
| 01.7.17.11-0011 | Шкурка шлифовальная двухслойная с зернистостью 40-25 |  |  |  | м2 | 0.84 |  | 0.57758 | 531.44 | 1.38 | 733.39 |  | 423.59 | [25 empty] | Шкурка шлифовальная двухслойная с зернистостью 40-25
| 01.7.20.08-0051 | Ветошь хлопчатобумажная цветная |  |  |  | кг | 0.31 |  | 0.21316 | 56.11 | 1.55 | 86.97 |  | 18.54 | [25 empty] | Ветошь хлопчатобумажная цветная
| 14.5.11.01-0001 | Шпатлевка клеевая |  |  |  | т | 0.005 |  | 0.003438 | 25237.94 | 1.68 | 42399.74 |  | 145.77 | [25 empty] | Шпатлевка клеевая
|  | Итого прямые затраты |  |  |  | 12: 7828.05 | [27 empty] | Итого прямые затраты
116.1 | ФСБЦ-14.3.02.01-0362 | Краска водно-дисперсионная акрилатная ВД-АК-104 |  |  |  | т | 0.063 |  | 0.043319 | 87665.56 | 1.82 | 159551.32 |  | 6911.57 | [25 empty] | Краска водно-дисперсионная акрилатная ВД-АК-104
|  | ФОТ |  |  |  | 12: 7194.73 | [28 empty] | ФОТ
| Пр/812-015.0-1 | НР Отделочные работы |  |  |  | 4: %; 5: 100; 7: 100; 12: 7194.73 | [28 empty] | НР Отделочные работы
| Пр/774-015.0 | СП Отделочные работы |  |  |  | 4: %; 5: 49; 7: 49; 12: 3525.42 | [28 empty] | СП Отделочные работы
Потолок | [35 empty] | Потолок
117 | ГЭСН15-01-047-15 | Устройство: подвесных потолков типа <Армстронг> по каркасу из оцинкованного профиля |  |  |  | 4: 100 м2; 5: 0.3735; 6: 1; 7: 0.3735 | [22 empty] | Устройство: подвесных потолков типа <Армстронг> по каркасу из оцинкованного профиля
| 1 | ОТ(ЗТ) |  |  |  | 4: чел.-ч; 7: 38.2688; 12: 18075.12 | [24 empty] | ОТ(ЗТ)
| 1-100-38 | Средний разряд работы 3,8 |  |  |  | 4: чел.-ч; 5: 102.46; 7: 38.2688; 10: 472.32; 12: 18075.12 | [25 empty] | Средний разряд работы 3,8
| 2 | ЭМ |  |  |  | 12: 1136.44 | [24 empty] | ЭМ
|  | ОТм(ЗТм) |  |  |  | 4: чел.-ч; 7: 1.9945; 12: 948.26 | [24 empty] | ОТм(ЗТм)
| 91.06.06-048 | Подъемники одномачтовые, грузоподъемность до 500 кг, высота подъема 45 м |  |  |  | маш.-ч | 0.76 |  | 0.28386 | 37.32 | 1.55 | 57.85 |  | 16.42 | [25 empty] | Подъемники одномачтовые, грузоподъемность до 500 кг, высота подъема 45 м
| 4-100-030 | ОТм(Зтм) Средний разряд машинистов 3 |  |  |  | 4: чел.-ч; 5: 0.76; 7: 0.28386; 10: 429.05; 12: 121.79 | [26 empty] | ОТм(Зтм) Средний разряд машинистов 3
| 91.14.02-001 | Автомобили бортовые, грузоподъемность до 5 т |  |  |  | 4: маш.-ч; 5: 4.58; 7: 1.7106; 10: 654.74; 12: 1120.02 | [25 empty] | Автомобили бортовые, грузоподъемность до 5 т
| 4-100-040 | ОТм(Зтм) Средний разряд машинистов 4 |  |  |  | 4: чел.-ч; 5: 4.58; 7: 1.7106; 10: 483.14; 12: 826.47 | [26 empty] | ОТм(Зтм) Средний разряд машинистов 4
| 4 | М |  |  |  | 12: 9.22 | [24 empty] | М
| 01.7.03.04-0001 | Электроэнергия |  |  |  | 4: кВт-ч; 5: 2.782; 7: 1.0391; 10: 8.87; 12: 9.22 | [25 empty] | Электроэнергия
|  | Итого прямые затраты |  |  |  | 12: 20169.04 | [27 empty] | Итого прямые затраты
117.1 | ФСБЦ-01.6.04.02-0011 | Панели потолочные декоративные из минерального волокна в комплекте с подвесной системой из оцинкованной стали, твердые, с прямой кромкой, класс пожарной опасности КМ1, класс звукопоглощения D-E, толщина 12 мм |  |  |  | м2 | 103 |  | 38.4705 | 468.45 | 1.17 | 548.09 |  | 21085.3 | [25 empty] | Панели потолочные декоративные из минерального волокна в комплекте с подвесной системой из оцинкованной стали, твердые, с прямой кромкой, класс пожарной опасности КМ1, класс звукопоглощения D-E, толщина 12 мм
|  | ФОТ |  |  |  | 12: 19023.38 | [28 empty] | ФОТ
| Пр/812-015.0-1 | НР Отделочные работы |  |  |  | 4: %; 5: 100; 7: 100; 12: 19023.38 | [28 empty] | НР Отделочные работы
| Пр/774-015.0 | СП Отделочные работы |  |  |  | 4: %; 5: 49; 7: 49; 12: 9321.46 | [28 empty] | СП Отделочные работы
Отопление | [35 empty] | Отопление
118 | ГЭСН18-03-006-02 | Установка радиаторов алюминиевых и биметаллических с креплением к стене с числом секций: свыше 4 до 10 |  |  |  | 4: 100 шт; 5: 0.04; 6: 1; 7: 0.04 | [22 empty] | Установка радиаторов алюминиевых и биметаллических с креплением к стене с числом секций: свыше 4 до 10
| 1 | ОТ(ЗТ) |  |  |  | 4: чел.-ч; 7: 2.3992; 12: 1055.34 | [24 empty] | ОТ(ЗТ)
| 1-100-32 | Средний разряд работы 3,2 |  |  |  | 4: чел.-ч; 5: 59.98; 7: 2.3992; 10: 439.87; 12: 1055.34 | [25 empty] | Средний разряд работы 3,2
| 2 | ЭМ |  |  |  | 12: 28.95 | [24 empty] | ЭМ
|  | ОТм(ЗТм) |  |  |  | 4: чел.-ч; 7: 0.0312; 12: 16.81 | [24 empty] | ОТм(ЗТм)
| 91.05.05-015 | Краны на автомобильном ходу, грузоподъемность 16 т |  |  |  | 4: маш.-ч; 5: 0.32; 7: 0.0128; 10: 1656.36; 12: 21.2 | [25 empty] | Краны на автомобильном ходу, грузоподъемность 16 т
| 4-100-060 | ОТм(Зтм) Средний разряд машинистов 6 |  |  |  | 4: чел.-ч; 5: 0.32; 7: 0.0128; 10: 648.99; 12: 8.31 | [26 empty] | ОТм(Зтм) Средний разряд машинистов 6
| 91.06.06-048 | Подъемники одномачтовые, грузоподъемность до 500 кг, высота подъема 45 м |  |  |  | маш.-ч | 0.18 |  | 0.0072 | 37.32 | 1.55 | 57.85 |  | 0.42 | [25 empty] | Подъемники одномачтовые, грузоподъемность до 500 кг, высота подъема 45 м
| 4-100-030 | ОТм(Зтм) Средний разряд машинистов 3 |  |  |  | 4: чел.-ч; 5: 0.18; 7: 0.0072; 10: 429.05; 12: 3.09 | [26 empty] | ОТм(Зтм) Средний разряд машинистов 3
| 91.14.02-001 | Автомобили бортовые, грузоподъемность до 5 т |  |  |  | 4: маш.-ч; 5: 0.28; 7: 0.0112; 10: 654.74; 12: 7.33 | [25 empty] | Автомобили бортовые, грузоподъемность до 5 т
| 4-100-040 | ОТм(Зтм) Средний разряд машинистов 4 |  |  |  | 4: чел.-ч; 5: 0.28; 7: 0.0112; 10: 483.14; 12: 5.41 | [26 empty] | ОТм(Зтм) Средний разряд машинистов 4
| 4 | М |  |  |  | 12: 2.04 | [24 empty] | М
| 01.7.03.04-0001 | Электроэнергия |  |  |  | 4: кВт-ч; 5: 4.048; 7: 0.16192; 10: 8.87; 12: 1.44 | [25 empty] | Электроэнергия
| 01.7.17.09-1013 | Бур с наконечником из твердого сплава, с хвостовиком SDS-plus для ударного сверления отверстий в твердых материалах, общая длина 160 мм, диаметр 10 мм |  |  |  | шт | 0.1847 |  | 0.007388 | 64.96 | 1.24 | 80.55 |  | 0.6 | [25 empty] | Бур с наконечником из твердого сплава, с хвостовиком SDS-plus для ударного сверления отверстий в твердых материалах, общая длина 160 мм, диаметр 10 мм
|  | Итого прямые затраты |  |  |  | 12: 1103.14 | [27 empty] | Итого прямые затраты
118.1 | ФСБЦ-18.5.10.08-0015 | Комплект монтажный для подключения алюминиевых и биметаллических радиаторов диаметром 1", диаметр подключаемой резьбы 1/2" |  |  |  | компл | 100 |  | 4 | 176.19 | 1.79 | 315.38 |  | 1261.52 | [25 empty] | Комплект монтажный для подключения алюминиевых и биметаллических радиаторов диаметром 1", диаметр подключаемой резьбы 1/2"
118.2 | ФСБЦ-18.5.08.05-0031 | Кронштейн стальной оцинкованный двойной, настенный, для крепления радиаторов стальных спаренных, длина 300 мм |  |  |  | компл | 100 |  | 4 | 420.03 | 1.09 | 457.83 |  | 1831.32 | [25 empty] | Кронштейн стальной оцинкованный двойной, настенный, для крепления радиаторов стальных спаренных, длина 300 мм
118.3 | ФСБЦ-18.5.10.05-0172 | Радиатор биметаллический секционный с боковым подключением, количество секций 7, межосевое расстояние 500 мм, рабочее давление до 3 МПа, максимальная температура теплоносителя до 135 °C, тепловая мощность до 1,379 кВт |  |  |  | шт | 100 |  | 4 | 5492.33 | 1.25 | 6865.41 |  | 27461.64 | [25 empty] | Радиатор биметаллический секционный с боковым подключением, количество секций 7, межосевое расстояние 500 мм, рабочее давление до 3 МПа, максимальная температура теплоносителя до 135 °C, тепловая мощность до 1,379 кВт
|  | ФОТ |  |  |  | 12: 1072.15 | [28 empty] | ФОТ
| Пр/812-016.0-1 | НР Сантехнические работы - внутренние (трубопроводы, водопровод, канализация, отопление, газоснабжение, вентиляция и кондиционирование воздуха) |  |  |  | 4: %; 5: 121; 7: 121; 12: 1297.3 | [28 empty] | НР Сантехнические работы - внутренние (трубопроводы, водопровод, канализация, отопление, газоснабжение, вентиляция и кондиционирование воздуха)
| Пр/774-016.0 | СП Сантехнические работы - внутренние (трубопроводы, водопровод, канализация, отопление, газоснабжение, вентиляция и кондиционирование воздуха) |  |  |  | 4: %; 5: 72; 7: 72; 12: 771.95 | [28 empty] | СП Сантехнические работы - внутренние (трубопроводы, водопровод, канализация, отопление, газоснабжение, вентиляция и кондиционирование воздуха)
119 | ГЭСНр62-03-005-02 | Окраска масляными составами ранее окрашенных поверхностей труб: стальных за 2 раза |  |  |  | 4: 100 м2; 5: 0.01; 6: 1; 7: 0.01 | [22 empty] | Окраска масляными составами ранее окрашенных поверхностей труб: стальных за 2 раза
| 1 | ОТ(ЗТ) |  |  |  | 4: чел.-ч; 7: 0.741; 12: 301.9 | [24 empty] | ОТ(ЗТ)
| 1-100-24 | Средний разряд работы 2,4 |  |  |  | 4: чел.-ч; 5: 74.1; 7: 0.741; 10: 407.42; 12: 301.9 | [25 empty] | Средний разряд работы 2,4
| 2 | ЭМ |  |  |  | 12: 0.07 | [24 empty] | ЭМ
|  | ОТм(ЗТм) |  |  |  | 4: чел.-ч; 7: 0.0001; 12: 0.05 | [24 empty] | ОТм(ЗТм)
| 91.14.02-001 | Автомобили бортовые, грузоподъемность до 5 т |  |  |  | 4: маш.-ч; 5: 0.01; 7: 0.0001; 10: 654.74; 12: 0.07 | [25 empty] | Автомобили бортовые, грузоподъемность до 5 т
| 4-100-040 | ОТм(Зтм) Средний разряд машинистов 4 |  |  |  | 4: чел.-ч; 5: 0.01; 7: 0.0001; 10: 483.14; 12: 0.05 | [26 empty] | ОТм(Зтм) Средний разряд машинистов 4
| 4 | М |  |  |  | 12: 7.44 | [24 empty] | М
| 01.7.20.08-0051 | Ветошь хлопчатобумажная цветная |  |  |  | кг | 0.1 |  | 0.001 | 56.11 | 1.55 | 86.97 |  | 0.09 | [25 empty] | Ветошь хлопчатобумажная цветная
| 14.5.05.01-0012 | Олифа комбинированная для разведения масляных густотертых красок и для внешних работ по деревянным поверхностям |  |  |  | т | 0.0089 |  | 8.9e-05 | 60697.21 | 1.36 | 82548.21 |  | 7.35 | [25 empty] | Олифа комбинированная для разведения масляных густотертых красок и для внешних работ по деревянным поверхностям
|  | Итого прямые затраты |  |  |  | 12: 309.46 | [27 empty] | Итого прямые затраты
119.1 | ФСБЦ-14.4.02.04-0171 | Краска масляная |  |  |  | т | 0.0161 |  | 0.000161 | 78181.54 | 1.49 | 116490.49 |  | 18.75 | [25 empty] | Краска масляная
|  | ФОТ |  |  |  | 12: 301.95 | [28 empty] | ФОТ
| Пр/812-096.0-1 | НР Малярные работы (ремонтно-строительные) |  |  |  | 4: %; 5: 90; 7: 90; 12: 271.76 | [28 empty] | НР Малярные работы (ремонтно-строительные)
| Пр/774-096.0 | СП Малярные работы (ремонтно-строительные) |  |  |  | 4: %; 5: 46; 7: 46; 12: 138.9 | [28 empty] | СП Малярные работы (ремонтно-строительные)
Инженерные сети | [35 empty] | Инженерные сети
120 | ГЭСНм08-02-409-09 | Труба гофрированная ПВХ для защиты проводов и кабелей по установленным конструкциям, по стенам, колоннам, потолкам, основанию пола |  |  |  | 4: 100 м; 5: 0.76; 6: 1; 7: 0.76 | [22 empty] | Труба гофрированная ПВХ для защиты проводов и кабелей по установленным конструкциям, по стенам, колоннам, потолкам, основанию пола
| 1 | ОТ(ЗТ) |  |  |  | 4: чел.-ч; 7: 11.552; 12: 5331.25 | [24 empty] | ОТ(ЗТ)
| 1-100-36 | Средний разряд работы 3,6 |  |  |  | 4: чел.-ч; 5: 15.2; 7: 11.552; 10: 461.5; 12: 5331.25 | [25 empty] | Средний разряд работы 3,6
| 4 | М |  |  |  | 12: 127.18 | [24 empty] | М
| 01.7.03.04-0001 | Электроэнергия |  |  |  | 4: кВт-ч; 5: 5.3376; 7: 4.0566; 10: 8.87; 12: 35.98 | [25 empty] | Электроэнергия
| 01.7.15.07-0152 | Дюбели пластмассовые с шурупами, диаметр 6 мм, длина 35 мм, диаметр шурупа 3,5 мм, длина шурупа 50 мм |  |  |  | 100 шт | 1.75 |  | 1.33 | 52.34 | 1.31 | 68.57 |  | 91.2 | [25 empty] | Дюбели пластмассовые с шурупами, диаметр 6 мм, длина 35 мм, диаметр шурупа 3,5 мм, длина шурупа 50 мм
|  | Итого прямые затраты |  |  |  | 12: 5458.43 | [27 empty] | Итого прямые затраты
120.1 | 421/пр_2020_п.75_пп.а | Вспомогательные ненормируемые материальные ресурсы |  |  |  | 4: %; 5: 2; 7: 2; 12: 106.63 | [29 empty] | Вспомогательные ненормируемые материальные ресурсы
|  | ФОТ |  |  |  | 12: 5331.25 | [28 empty] | ФОТ
| Пр/812-049.3-1 | НР Электротехнические установки на других объектах |  |  |  | 4: %; 5: 97; 7: 97; 12: 5171.31 | [28 empty] | НР Электротехнические установки на других объектах
| Пр/774-049.3 | СП Электротехнические установки на других объектах |  |  |  | 4: %; 5: 51; 7: 51; 12: 2718.94 | [28 empty] | СП Электротехнические установки на других объектах
121 | ФСБЦ-24.3.01.02-0001 | Трубы гибкие гофрированные, легкие, из самозатухающего ПВХ, с протяжкой, номинальный диаметр 16 мм |  |  |  | м | 76 | 1 | 76 | 12.11 | 1.15 | 13.93 |  | 1058.68 | [22 empty] | Трубы гибкие гофрированные, легкие, из самозатухающего ПВХ, с протяжкой, номинальный диаметр 16 мм
122 | ФСБЦ-23.8.03.02-0001 | Клипса пластиковая для крепления гофрированных или гладких пластиковых труб, номинальный диаметр крепления 16 мм |  |  |  | 10 шт | 22.8 | 1 | 22.8 | 31.73 | 1.33 | 42.2 |  | 962.16 | [22 empty] | Клипса пластиковая для крепления гофрированных или гладких пластиковых труб, номинальный диаметр крепления 16 мм
123 | ГЭСНм08-02-412-02 | Затягивание провода в проложенные трубы и металлические рукава первого одножильного или многожильного в общей оплетке, суммарное сечение: до 6 мм2 |  |  |  | 4: 100 м; 5: 0.76; 6: 1; 7: 0.76 | [22 empty] | Затягивание провода в проложенные трубы и металлические рукава первого одножильного или многожильного в общей оплетке, суммарное сечение: до 6 мм2
| 1 | ОТ(ЗТ) |  |  |  | 4: чел.-ч; 7: 4.0964; 12: 1934.81 | [24 empty] | ОТ(ЗТ)
| 1-100-38 | Средний разряд работы 3,8 |  |  |  | 4: чел.-ч; 5: 5.39; 7: 4.0964; 10: 472.32; 12: 1934.81 | [25 empty] | Средний разряд работы 3,8
| 2 | ЭМ |  |  |  | 12: 35.13 | [24 empty] | ЭМ
|  | ОТм(ЗТм) |  |  |  | 4: чел.-ч; 7: 0.0304; 12: 17.2 | [24 empty] | ОТм(ЗТм)
| 91.05.05-015 | Краны на автомобильном ходу, грузоподъемность 16 т |  |  |  | 4: маш.-ч; 5: 0.02; 7: 0.0152; 10: 1656.36; 12: 25.18 | [25 empty] | Краны на автомобильном ходу, грузоподъемность 16 т
| 4-100-060 | ОТм(Зтм) Средний разряд машинистов 6 |  |  |  | 4: чел.-ч; 5: 0.02; 7: 0.0152; 10: 648.99; 12: 9.86 | [26 empty] | ОТм(Зтм) Средний разряд машинистов 6
| 91.14.02-001 | Автомобили бортовые, грузоподъемность до 5 т |  |  |  | 4: маш.-ч; 5: 0.02; 7: 0.0152; 10: 654.74; 12: 9.95 | [25 empty] | Автомобили бортовые, грузоподъемность до 5 т
| 4-100-040 | ОТм(Зтм) Средний разряд машинистов 4 |  |  |  | 4: чел.-ч; 5: 0.02; 7: 0.0152; 10: 483.14; 12: 7.34 | [26 empty] | ОТм(Зтм) Средний разряд машинистов 4
| 4 | М |  |  |  | 12: 135.11 | [24 empty] | М
| 01.7.06.05-0041 | Ленты изоляционные хлопчатобумажные прорезиненные для электромонтажных и ремонтных работ, цвет черный, ширина 20 мм, толщина 0,35 мм |  |  |  | м | 13.33 |  | 10.1308 | 5.87 | 0.89 | 5.22 |  | 52.88 | [25 empty] | Ленты изоляционные хлопчатобумажные прорезиненные для электромонтажных и ремонтных работ, цвет черный, ширина 20 мм, толщина 0,35 мм
| 01.7.07.20-0002 | Тальк молотый, сорт I |  |  |  | т | 0.0006 |  | 0.000456 | 43821.53 | 1.38 | 60473.71 |  | 27.58 | [25 empty] | Тальк молотый, сорт I
| 14.4.02.04-0142 | Краска масляная МА-0115, мумия, сурик железный |  |  |  | кг | 0.02 |  | 0.0152 | 79.88 | 1.49 | 119.02 |  | 1.81 | [25 empty] | Краска масляная МА-0115, мумия, сурик железный
| 20.2.01.05-0003 | Гильзы кабельные медные 6 мм |  |  |  | 100 шт | 0.05 |  | 0.038 | 696.63 | 1.24 | 863.82 |  | 32.83 | [25 empty] | Гильзы кабельные медные 6 мм
| 20.2.02.01-0012 | Втулки полипропиленовые, диаметр 22 мм |  |  |  | 1000 шт | 0.0122 |  | 0.009272 | 1610.33 | 1.34 | 2157.84 |  | 20.01 | [25 empty] | Втулки полипропиленовые, диаметр 22 мм
|  | Итого прямые затраты |  |  |  | 12: 2122.25 | [27 empty] | Итого прямые затраты
123.1 | 421/пр_2020_п.75_пп.а | Вспомогательные ненормируемые материальные ресурсы |  |  |  | 4: %; 5: 2; 7: 2; 12: 38.7 | [29 empty] | Вспомогательные ненормируемые материальные ресурсы
|  | ФОТ |  |  |  | 12: 1952.01 | [28 empty] | ФОТ
| Пр/812-049.3-1 | НР Электротехнические установки на других объектах |  |  |  | 4: %; 5: 97; 7: 97; 12: 1893.45 | [28 empty] | НР Электротехнические установки на других объектах
| Пр/774-049.3 | СП Электротехнические установки на других объектах |  |  |  | 4: %; 5: 51; 7: 51; 12: 995.53 | [28 empty] | СП Электротехнические установки на других объектах
124 | ФСБЦ-21.1.06.09-0152 | Кабель силовой с медными жилами ВВГнг(A)-LS 3х2,5ок(N, PE)-660 |  |  |  | 1000 м | 0.03672 | 1 | 0.03672 | 72551.44 | 1.18 | 85610.7 |  | 3143.62 | [22 empty] | Кабель силовой с медными жилами ВВГнг(A)-LS 3х2,5ок(N, PE)-660
125 | ФСБЦ-21.1.06.09-0151 | Кабель силовой с медными жилами ВВГнг(A)-LS 3х1,5ок(N, PE)-660 |  |  |  | 1000 м | 0.0408 | 1 | 0.0408 | 47048.63 | 1.18 | 55517.38 |  | 2265.11 | [22 empty] | Кабель силовой с медными жилами ВВГнг(A)-LS 3х1,5ок(N, PE)-660
126 | ГЭСНм10-08-019-01 | Коробка ответвительная на стене |  |  |  | 4: шт; 5: 13; 6: 1; 7: 13 | [22 empty] | Коробка ответвительная на стене
| 1 | ОТ(ЗТ) |  |  |  | 4: чел.-ч; 7: 6.5; 12: 3187.28 | [24 empty] | ОТ(ЗТ)
| 1-100-41 | Средний разряд работы 4,1 |  |  |  | 4: чел.-ч; 5: 0.5; 7: 6.5; 10: 490.35; 12: 3187.28 | [25 empty] | Средний разряд работы 4,1
| 4 | М |  |  |  | 12: 28.89 | [24 empty] | М
| 01.7.15.14-0165 | Шурупы самонарезающие стальные с полукруглой головкой и прямым шлицем, остроконечные, диаметр 4 мм, длина 40 мм |  |  |  | т | 1e-05 |  | 0.00013 | 99190.96 | 1.27 | 125972.52 |  | 16.38 | [25 empty] | Шурупы самонарезающие стальные с полукруглой головкой и прямым шлицем, остроконечные, диаметр 4 мм, длина 40 мм
| 03.1.01.01-0002 | Гипс строительный Г-3 |  |  |  | т | 5e-05 |  | 0.00065 | 4338.27 | 1.5 | 6507.41 |  | 4.23 | [25 empty] | Гипс строительный Г-3
| 08.3.03.05-0013 | Проволока стальная низкоуглеродистая оцинкованная разного назначения, диаметр 1,6 мм |  |  |  | 4: т; 5: 1e-05; 7: 0.00013; 10: 63728.44; 12: 8.28 | [25 empty] | Проволока стальная низкоуглеродистая оцинкованная разного назначения, диаметр 1,6 мм
|  | Итого прямые затраты |  |  |  | 12: 3216.17 | [27 empty] | Итого прямые затраты
126.1 | 421/пр_2020_п.75_пп.а | Вспомогательные ненормируемые материальные ресурсы |  |  |  | 4: %; 5: 2; 7: 2; 12: 63.75 | [29 empty] | Вспомогательные ненормируемые материальные ресурсы
|  | ФОТ |  |  |  | 12: 3187.28 | [28 empty] | ФОТ
| Пр/812-051.1-1 | НР Прокладка и монтаж сетей связи |  |  |  | 4: %; 5: 90; 7: 90; 12: 2868.55 | [28 empty] | НР Прокладка и монтаж сетей связи
| Пр/774-051.1 | СП Прокладка и монтаж сетей связи |  |  |  | 4: %; 5: 46; 7: 46; 12: 1466.15 | [28 empty] | СП Прокладка и монтаж сетей связи
127 | ФСБЦ-20.5.02.04-0001 | Коробка ответвительная, размеры 100х100х50 мм |  |  |  | шт | 13 | 1 | 13 | 98.59 | 0.91 | 89.72 |  | 1166.36 | [22 empty] | Коробка ответвительная, размеры 100х100х50 мм
128 | ГЭСНм08-03-591-02 | Выключатель: одноклавишный утопленного типа при скрытой проводке |  |  |  | 4: 100 шт; 5: 0.01; 6: 1; 7: 0.01 | [22 empty] | Выключатель: одноклавишный утопленного типа при скрытой проводке
| 1 | ОТ(ЗТ) |  |  |  | 4: чел.-ч; 7: 0.2576; 12: 128.17 | [24 empty] | ОТ(ЗТ)
| 1-100-42 | Средний разряд работы 4,2 |  |  |  | 4: чел.-ч; 5: 25.76; 7: 0.2576; 10: 497.56; 12: 128.17 | [25 empty] | Средний разряд работы 4,2
| 2 | ЭМ |  |  |  | 12: 0.63 | [24 empty] | ЭМ
|  | ОТм(ЗТм) |  |  |  | 4: чел.-ч; 7: 0.0005; 12: 0.29 | [24 empty] | ОТм(ЗТм)
| 91.05.05-015 | Краны на автомобильном ходу, грузоподъемность 16 т |  |  |  | 4: маш.-ч; 5: 0.03; 7: 0.0003; 10: 1656.36; 12: 0.5 | [25 empty] | Краны на автомобильном ходу, грузоподъемность 16 т
| 4-100-060 | ОТм(Зтм) Средний разряд машинистов 6 |  |  |  | 4: чел.-ч; 5: 0.03; 7: 0.0003; 10: 648.99; 12: 0.19 | [26 empty] | ОТм(Зтм) Средний разряд машинистов 6
| 91.14.02-001 | Автомобили бортовые, грузоподъемность до 5 т |  |  |  | 4: маш.-ч; 5: 0.02; 7: 0.0002; 10: 654.74; 12: 0.13 | [25 empty] | Автомобили бортовые, грузоподъемность до 5 т
| 4-100-040 | ОТм(Зтм) Средний разряд машинистов 4 |  |  |  | 4: чел.-ч; 5: 0.02; 7: 0.0002; 10: 483.14; 12: 0.1 | [26 empty] | ОТм(Зтм) Средний разряд машинистов 4
| 4 | М |  |  |  | 12: 5.31 | [24 empty] | М
| 03.1.01.01-0002 | Гипс строительный Г-3 |  |  |  | т | 0.00315 |  | 3.15e-05 | 4338.27 | 1.5 | 6507.41 |  | 0.2 | [25 empty] | Гипс строительный Г-3
| 20.2.02.01-0019 | Втулки изолирующие, размеры 65х50х18 мм |  |  |  | 1000 шт | 0.102 |  | 0.00102 | 3658.94 | 1.37 | 5012.75 |  | 5.11 | [25 empty] | Втулки изолирующие, размеры 65х50х18 мм
|  | Итого прямые затраты |  |  |  | 12: 134.4 | [27 empty] | Итого прямые затраты
128.1 | 421/пр_2020_п.75_пп.а | Вспомогательные ненормируемые материальные ресурсы |  |  |  | 4: %; 5: 2; 7: 2; 12: 2.56 | [29 empty] | Вспомогательные ненормируемые материальные ресурсы
|  | ФОТ |  |  |  | 12: 128.46 | [28 empty] | ФОТ
| Пр/812-049.3-1 | НР Электротехнические установки на других объектах |  |  |  | 4: %; 5: 97; 7: 97; 12: 124.61 | [28 empty] | НР Электротехнические установки на других объектах
| Пр/774-049.3 | СП Электротехнические установки на других объектах |  |  |  | 4: %; 5: 51; 7: 51; 12: 65.51 | [28 empty] | СП Электротехнические установки на других объектах
129 | ФСБЦ-20.4.01.02-1025 | Выключатель скрытого монтажа, одноклавишный, с индикатором, 10 А, цвет белый, IP20 |  |  |  | шт | 1 | 1 | 1 | 55.02 | 1.46 | 80.33 |  | 80.33 | [22 empty] | Выключатель скрытого монтажа, одноклавишный, с индикатором, 10 А, цвет белый, IP20
130 | ГЭСНм08-03-591-09 | Розетка штепсельная: утопленного типа при скрытой проводке |  |  |  | 4: 100 шт; 5: 0.03; 6: 1; 7: 0.03 | [22 empty] | Розетка штепсельная: утопленного типа при скрытой проводке
| 1 | ОТ(ЗТ) |  |  |  | 4: чел.-ч; 7: 0.9144; 12: 454.97 | [24 empty] | ОТ(ЗТ)
| 1-100-42 | Средний разряд работы 4,2 |  |  |  | 4: чел.-ч; 5: 30.48; 7: 0.9144; 10: 497.56; 12: 454.97 | [25 empty] | Средний разряд работы 4,2
| 2 | ЭМ |  |  |  | 12: 1.88 | [24 empty] | ЭМ
|  | ОТм(ЗТм) |  |  |  | 4: чел.-ч; 7: 0.0015; 12: 0.87 | [24 empty] | ОТм(ЗТм)
| 91.05.05-015 | Краны на автомобильном ходу, грузоподъемность 16 т |  |  |  | 4: маш.-ч; 5: 0.03; 7: 0.0009; 10: 1656.36; 12: 1.49 | [25 empty] | Краны на автомобильном ходу, грузоподъемность 16 т
| 4-100-060 | ОТм(Зтм) Средний разряд машинистов 6 |  |  |  | 4: чел.-ч; 5: 0.03; 7: 0.0009; 10: 648.99; 12: 0.58 | [26 empty] | ОТм(Зтм) Средний разряд машинистов 6
| 91.14.02-001 | Автомобили бортовые, грузоподъемность до 5 т |  |  |  | 4: маш.-ч; 5: 0.02; 7: 0.0006; 10: 654.74; 12: 0.39 | [25 empty] | Автомобили бортовые, грузоподъемность до 5 т
| 4-100-040 | ОТм(Зтм) Средний разряд машинистов 4 |  |  |  | 4: чел.-ч; 5: 0.02; 7: 0.0006; 10: 483.14; 12: 0.29 | [26 empty] | ОТм(Зтм) Средний разряд машинистов 4
| 4 | М |  |  |  | 12: 29.93 | [24 empty] | М
| 01.7.06.05-0041 | Ленты изоляционные хлопчатобумажные прорезиненные для электромонтажных и ремонтных работ, цвет черный, ширина 20 мм, толщина 0,35 мм |  |  |  | м | 35 |  | 1.05 | 5.87 | 0.89 | 5.22 |  | 5.48 | [25 empty] | Ленты изоляционные хлопчатобумажные прорезиненные для электромонтажных и ремонтных работ, цвет черный, ширина 20 мм, толщина 0,35 мм
| 01.7.15.03-0042 | Болты с гайками и шайбами строительные |  |  |  | кг | 1.5 |  | 0.045 | 174.93 | 1.08 | 188.92 |  | 8.5 | [25 empty] | Болты с гайками и шайбами строительные
| 03.1.01.01-0002 | Гипс строительный Г-3 |  |  |  | т | 0.00315 |  | 9.45e-05 | 4338.27 | 1.5 | 6507.41 |  | 0.61 | [25 empty] | Гипс строительный Г-3
| 20.2.02.01-0019 | Втулки изолирующие, размеры 65х50х18 мм |  |  |  | 1000 шт | 0.102 |  | 0.00306 | 3658.94 | 1.37 | 5012.75 |  | 15.34 | [25 empty] | Втулки изолирующие, размеры 65х50х18 мм
|  | Итого прямые затраты |  |  |  | 12: 487.65 | [27 empty] | Итого прямые затраты
130.1 | 421/пр_2020_п.75_пп.а | Вспомогательные ненормируемые материальные ресурсы |  |  |  | 4: %; 5: 2; 7: 2; 12: 9.1 | [29 empty] | Вспомогательные ненормируемые материальные ресурсы
|  | ФОТ |  |  |  | 12: 455.84 | [28 empty] | ФОТ
| Пр/812-049.3-1 | НР Электротехнические установки на других объектах |  |  |  | 4: %; 5: 97; 7: 97; 12: 442.16 | [28 empty] | НР Электротехнические установки на других объектах
| Пр/774-049.3 | СП Электротехнические установки на других объектах |  |  |  | 4: %; 5: 51; 7: 51; 12: 232.48 | [28 empty] | СП Электротехнические установки на других объектах
131 | ФСБЦ-20.4.03.06-1039 | Розетка скрытого монтажа, двухместная, с заземляющим контактом, без защитной шторки, 16 А, цвет белый, IP20 |  |  |  | шт | 3 | 1 | 3 | 119.73 | 0.91 | 108.95 |  | 326.85 | [22 empty] | Розетка скрытого монтажа, двухместная, с заземляющим контактом, без защитной шторки, 16 А, цвет белый, IP20
132 | ГЭСНм10-06-037-13 | (прим. Установка подрозеточных коробок) Крышка декоративная и другие мелкие изделия (без присоединения проводов) |  |  |  | 4: 100 шт; 5: 0.04; 6: 1; 7: 0.04 | [22 empty] | (прим. Установка подрозеточных коробок) Крышка декоративная и другие мелкие изделия (без присоединения проводов)
| 1 | ОТ(ЗТ) |  |  |  | 4: чел.-ч; 7: 0.24; 12: 109.46 | [24 empty] | ОТ(ЗТ)
| 1-100-35 | Средний разряд работы 3,5 |  |  |  | 4: чел.-ч; 5: 6; 7: 0.24; 10: 456.1; 12: 109.46 | [25 empty] | Средний разряд работы 3,5
| 4 | М |  |  |  | 12: 1.29 | [24 empty] | М
| 01.7.15.04-0011 | Винты стальные с полукруглой головкой, длина 50 мм |  |  |  | т | 0.0002 |  | 8e-06 | 127406 | 1.27 | 161805.62 |  | 1.29 | [25 empty] | Винты стальные с полукруглой головкой, длина 50 мм
|  | Итого прямые затраты |  |  |  | 12: 110.75 | [27 empty] | Итого прямые затраты
132.1 | 421/пр_2020_п.75_пп.а | Вспомогательные ненормируемые материальные ресурсы |  |  |  | 4: %; 5: 2; 7: 2; 12: 2.19 | [29 empty] | Вспомогательные ненормируемые материальные ресурсы
|  | ФОТ |  |  |  | 12: 109.46 | [28 empty] | ФОТ
| Пр/812-051.1-1 | НР Прокладка и монтаж сетей связи |  |  |  | 4: %; 5: 90; 7: 90; 12: 98.51 | [28 empty] | НР Прокладка и монтаж сетей связи
| Пр/774-051.1 | СП Прокладка и монтаж сетей связи |  |  |  | 4: %; 5: 46; 7: 46; 12: 50.35 | [28 empty] | СП Прокладка и монтаж сетей связи
133 | ФСБЦ-20.5.02.11-0002 | Коробки для установки выключателей, переключателей и штепсельных розеток при скрытой электропроводке КУВ-1М |  |  |  | 10 шт | 0.4 | 1 | 0.4 | 258.7 | 0.91 | 235.42 |  | 94.17 | [22 empty] | Коробки для установки выключателей, переключателей и штепсельных розеток при скрытой электропроводке КУВ-1М
134 | ГЭСНм08-03-593-19 | Светильник в подвесных потолках |  |  |  | 4: 100 шт; 5: 0.09; 6: 1; 7: 0.09 | [22 empty] | Светильник в подвесных потолках
| 1 | ОТ(ЗТ) |  |  |  | 4: чел.-ч; 7: 8.496; 12: 4227.27 | [24 empty] | ОТ(ЗТ)
| 1-100-42 | Средний разряд работы 4,2 |  |  |  | 4: чел.-ч; 5: 94.4; 7: 8.496; 10: 497.56; 12: 4227.27 | [25 empty] | Средний разряд работы 4,2
| 2 | ЭМ |  |  |  | 12: 41.6 | [24 empty] | ЭМ
|  | ОТм(ЗТм) |  |  |  | 4: чел.-ч; 7: 0.036; 12: 20.38 | [24 empty] | ОТм(ЗТм)
| 91.05.05-015 | Краны на автомобильном ходу, грузоподъемность 16 т |  |  |  | 4: маш.-ч; 5: 0.2; 7: 0.018; 10: 1656.36; 12: 29.81 | [25 empty] | Краны на автомобильном ходу, грузоподъемность 16 т
| 4-100-060 | ОТм(Зтм) Средний разряд машинистов 6 |  |  |  | 4: чел.-ч; 5: 0.2; 7: 0.018; 10: 648.99; 12: 11.68 | [26 empty] | ОТм(Зтм) Средний разряд машинистов 6
| 91.14.02-001 | Автомобили бортовые, грузоподъемность до 5 т |  |  |  | 4: маш.-ч; 5: 0.2; 7: 0.018; 10: 654.74; 12: 11.79 | [25 empty] | Автомобили бортовые, грузоподъемность до 5 т
| 4-100-040 | ОТм(Зтм) Средний разряд машинистов 4 |  |  |  | 4: чел.-ч; 5: 0.2; 7: 0.018; 10: 483.14; 12: 8.7 | [26 empty] | ОТм(Зтм) Средний разряд машинистов 4
| 4 | М |  |  |  | 12: 128.52 | [24 empty] | М
| 20.5.04.10-0012 | Клеммы пластиковые с латунными контактами, сечение проводников 0,5-2,5 мм2 |  |  |  | 100 шт | 1.02 |  | 0.0918 | 1044.81 | 1.34 | 1400.05 |  | 128.52 | [25 empty] | Клеммы пластиковые с латунными контактами, сечение проводников 0,5-2,5 мм2
|  | Итого прямые затраты |  |  |  | 12: 4417.77 | [27 empty] | Итого прямые затраты
134.1 | 421/пр_2020_п.75_пп.а | Вспомогательные ненормируемые материальные ресурсы |  |  |  | 4: %; 5: 2; 7: 2; 12: 84.55 | [29 empty] | Вспомогательные ненормируемые материальные ресурсы
|  | ФОТ |  |  |  | 12: 4247.65 | [28 empty] | ФОТ
| Пр/812-049.3-1 | НР Электротехнические установки на других объектах |  |  |  | 4: %; 5: 97; 7: 97; 12: 4120.22 | [28 empty] | НР Электротехнические установки на других объектах
| Пр/774-049.3 | СП Электротехнические установки на других объектах |  |  |  | 4: %; 5: 51; 7: 51; 12: 2166.3 | [28 empty] | СП Электротехнические установки на других объектах
135 | ФСБЦ-20.3.03.07-0091 | Светильник потолочный с декоративной накладкой, мощность 30 Вт, цветовая температура – 4000 К, степень защиты IP40, 595х595х50 мм |  |  |  | шт | 9 | 1 | 9 | 2279.73 | 1.41 | 3214.42 |  | 28929.78 | [22 empty] | Светильник потолочный с декоративной накладкой, мощность 30 Вт, цветовая температура – 4000 К, степень защиты IP40, 595х595х50 мм
Прочее | [35 empty] | Прочее
136 | ГЭСН46-03-015-01 | Устройство в кирпичных стенах борозд с использованием штробореза площадью сечения: до 20 см2 |  |  |  | 4: 100 м; 5: 0.105; 6: 1; 7: 0.105 | [22 empty] | Устройство в кирпичных стенах борозд с использованием штробореза площадью сечения: до 20 см2
| 1 | ОТ(ЗТ) |  |  |  | 4: чел.-ч; 7: 0.73815; 12: 316.7 | [24 empty] | ОТ(ЗТ)
| 1-100-30 | Средний разряд работы 3,0 |  |  |  | 4: чел.-ч; 5: 7.03; 7: 0.73815; 10: 429.05; 12: 316.7 | [25 empty] | Средний разряд работы 3,0
|  | Итого прямые затраты |  |  |  | 12: 316.7 | [27 empty] | Итого прямые затраты
|  | ФОТ |  |  |  | 12: 316.7 | [28 empty] | ФОТ
| Пр/812-040.1-1 | НР Работы по реконструкции зданий и сооружений: усиление и замена существующих конструкций, возведение отдельных конструктивных элементов |  |  |  | 4: %; 5: 103; 7: 103; 12: 326.2 | [28 empty] | НР Работы по реконструкции зданий и сооружений: усиление и замена существующих конструкций, возведение отдельных конструктивных элементов
| Пр/774-040.1 | СП Работы по реконструкции зданий и сооружений: усиление и замена существующих конструкций, возведение отдельных конструктивных элементов |  |  |  | 4: %; 5: 59; 7: 59; 12: 186.85 | [28 empty] | СП Работы по реконструкции зданий и сооружений: усиление и замена существующих конструкций, возведение отдельных конструктивных элементов
137 | ГЭСН46-03-017-05 | Заделка отверстий, гнезд и борозд: в стенах и перегородках бетонных площадью до 0,1 м2 |  |  |  | 4: м3; 5: 0.05; 6: 1; 7: 0.05 | [22 empty] | Заделка отверстий, гнезд и борозд: в стенах и перегородках бетонных площадью до 0,1 м2
| 1 | ОТ(ЗТ) |  |  |  | 4: чел.-ч; 7: 3.761; 12: 1532.31 | [24 empty] | ОТ(ЗТ)
| 1-100-24 | Средний разряд работы 2,4 |  |  |  | 4: чел.-ч; 5: 75.22; 7: 3.761; 10: 407.42; 12: 1532.31 | [25 empty] | Средний разряд работы 2,4
| 2 | ЭМ |  |  |  | 12: 13.19 | [24 empty] | ЭМ
|  | ОТм(ЗТм) |  |  |  | 4: чел.-ч; 7: 0.02; 12: 9.66 | [24 empty] | ОТм(ЗТм)
| 91.06.03-060 | Лебедки электрические тяговым усилием до 5,79 кН (0,59 т) |  |  |  | маш.-ч | 0.21 |  | 0.0105 | 6.62 | 1.5 | 9.93 |  | 0.1 | [25 empty] | Лебедки электрические тяговым усилием до 5,79 кН (0,59 т)
| 91.14.02-001 | Автомобили бортовые, грузоподъемность до 5 т |  |  |  | 4: маш.-ч; 5: 0.4; 7: 0.02; 10: 654.74; 12: 13.09 | [25 empty] | Автомобили бортовые, грузоподъемность до 5 т
| 4-100-040 | ОТм(Зтм) Средний разряд машинистов 4 |  |  |  | 4: чел.-ч; 5: 0.4; 7: 0.02; 10: 483.14; 12: 9.66 | [26 empty] | ОТм(Зтм) Средний разряд машинистов 4
| 4 | М |  |  |  | 12: 374.64 | [24 empty] | М
| 01.7.03.01-0001 | Вода |  |  |  | м3 | 0.0137 |  | 0.000685 | 35.71 | 1.13 | 40.35 |  | 0.03 | [25 empty] | Вода
| 01.7.15.06-0111 | Гвозди строительные |  |  |  | т | 0.0059 |  | 0.000295 | 70296.2 | 1.27 | 89276.17 |  | 26.34 | [25 empty] | Гвозди строительные
| 03.1.02.03-0011 | Известь строительная негашеная комовая, сорт I |  |  |  | т | 0.0049 |  | 0.000245 | 5275.05 | 1.5 | 7912.58 |  | 1.94 | [25 empty] | Известь строительная негашеная комовая, сорт I
| 08.3.03.06-0002 | Проволока горячекатаная в мотках, диаметр 6,3-6,5 мм |  |  |  | т | 0.0095 |  | 0.000475 | 60258.2 | 0.9 | 54232.38 |  | 25.76 | [25 empty] | Проволока горячекатаная в мотках, диаметр 6,3-6,5 мм
| 11.1.03.01-0063 | Бруски обрезные хвойных пород (ель, сосна), естественной влажности, длина 2-6,5 м, ширина 20-90 мм, толщина 20-90 мм, сорт III |  |  |  | м3 | 0.208 |  | 0.0104 | 16496.03 | 1.04 | 17155.87 |  | 178.42 | [25 empty] | Бруски обрезные хвойных пород (ель, сосна), естественной влажности, длина 2-6,5 м, ширина 20-90 мм, толщина 20-90 мм, сорт III
| 11.1.03.06-0075 | Доска обрезная хвойных пород, естественной влажности, длина 2-6,5 м, ширина 100-250 мм, толщина 30-40 мм, сорт III |  |  |  | м3 | 0.18 |  | 0.009 | 5764.42 | 2.74 | 15794.51 |  | 142.15 | [25 empty] | Доска обрезная хвойных пород, естественной влажности, длина 2-6,5 м, ширина 100-250 мм, толщина 30-40 мм, сорт III
|  | Итого прямые затраты |  |  |  | 12: 1929.8 | [27 empty] | Итого прямые затраты
|  | ФОТ |  |  |  | 12: 1541.97 | [28 empty] | ФОТ
| Пр/812-040.1-1 | НР Работы по реконструкции зданий и сооружений: усиление и замена существующих конструкций, возведение отдельных конструктивных элементов |  |  |  | 4: %; 5: 103; 7: 103; 12: 1588.23 | [28 empty] | НР Работы по реконструкции зданий и сооружений: усиление и замена существующих конструкций, возведение отдельных конструктивных элементов
| Пр/774-040.1 | СП Работы по реконструкции зданий и сооружений: усиление и замена существующих конструкций, возведение отдельных конструктивных элементов |  |  |  | 4: %; 5: 59; 7: 59; 12: 909.76 | [28 empty] | СП Работы по реконструкции зданий и сооружений: усиление и замена существующих конструкций, возведение отдельных конструктивных элементов
138 | ФСБЦ-04.3.02.05-0002 | Смеси сухие гипсовые штукатурные с легким заполнителем и полимерными добавками, класс В3,5 (М50) |  |  |  | кг | 83.2 | 1 | 83.2 | 12.31 | 1.48 | 18.22 |  | 1515.9 | [22 empty] | Смеси сухие гипсовые штукатурные с легким заполнителем и полимерными добавками, класс В3,5 (М50)
139 | ГЭСН13-03-002-04 | Огрунтовка металлических поверхностей за один раз: грунтовкой ГФ-021 |  |  |  | 4: 100 м2; 5: 0.02416; 6: 1; 7: 0.02416 | [22 empty] | Огрунтовка металлических поверхностей за один раз: грунтовкой ГФ-021
| ТЧ.п.1.13.7 | При нанесении лакокрасочных материалов ручным способом ОЗП=1,1; ТЗ=1,1 | [35 empty] | При нанесении лакокрасочных материалов ручным способом ОЗП=1,1; ТЗ=1,1
| 1 | ОТ(ЗТ) |  |  |  | 4: чел.-ч; 7: 0.14112; 12: 75.3 | [24 empty] | ОТ(ЗТ)
| 1-100-47 | Средний разряд работы 4,7 |  |  |  | чел.-ч | 5.31 | 1.1 | 0.14112 |  |  | 533.61 |  | 75.3 | [25 empty] | Средний разряд работы 4,7
| 2 | ЭМ |  |  |  | 12: 0.73 | [24 empty] | ЭМ
|  | ОТм(ЗТм) |  |  |  | 4: чел.-ч; 7: 0.0004832; 12: 0.25 | [24 empty] | ОТм(ЗТм)
| 91.06.03-060 | Лебедки электрические тяговым усилием до 5,79 кН (0,59 т) |  |  |  | маш.-ч | 0.01 |  | 0.0002416 | 6.62 | 1.5 | 9.93 |  | 0 | [25 empty] | Лебедки электрические тяговым усилием до 5,79 кН (0,59 т)
| 91.06.05-011 | Погрузчики одноковшовые универсальные фронтальные пневмоколесные, номинальная вместимость основного ковша 2,6 м3, грузоподъемность 5 т |  |  |  | 4: маш.-ч; 5: 0.01; 7: 0.0002416; 10: 1636.72; 12: 0.4 | [25 empty] | Погрузчики одноковшовые универсальные фронтальные пневмоколесные, номинальная вместимость основного ковша 2,6 м3, грузоподъемность 5 т
| 4-100-050 | ОТм(Зтм) Средний разряд машинистов 5 |  |  |  | 4: чел.-ч; 5: 0.01; 7: 0.0002416; 10: 555.25; 12: 0.13 | [26 empty] | ОТм(Зтм) Средний разряд машинистов 5
| 91.14.02-001 | Автомобили бортовые, грузоподъемность до 5 т |  |  |  | 4: маш.-ч; 5: 0.01; 7: 0.0002416; 10: 654.74; 12: 0.16 | [25 empty] | Автомобили бортовые, грузоподъемность до 5 т
| 4-100-040 | ОТм(Зтм) Средний разряд машинистов 4 |  |  |  | 4: чел.-ч; 5: 0.01; 7: 0.0002416; 10: 483.14; 12: 0.12 | [26 empty] | ОТм(Зтм) Средний разряд машинистов 4
| 91.21.01-012 | Агрегаты окрасочные высокого давления для окраски поверхностей конструкций, мощность 1 кВт |  |  |  | маш.-ч | 1.12 |  | 0.027059 | 4.52 | 1.41 | 6.37 |  | 0.17 | [25 empty] | Агрегаты окрасочные высокого давления для окраски поверхностей конструкций, мощность 1 кВт
| 4 | М |  |  |  | 12: 21.59 | [24 empty] | М
| 14.4.01.01-0003 | Грунтовка ГФ-021 |  |  |  | т | 0.009 |  | 0.0002174 | 51280.15 | 1.55 | 79484.23 |  | 17.28 | [25 empty] | Грунтовка ГФ-021
| 14.5.09.02-0002 | Ксилол нефтяной, марка А |  |  |  | т | 0.0015 |  | 3.62e-05 | 75885.63 | 1.57 | 119140.44 |  | 4.31 | [25 empty] | Ксилол нефтяной, марка А
|  | Итого прямые затраты |  |  |  | 12: 97.87 | [27 empty] | Итого прямые затраты
|  | ФОТ |  |  |  | 12: 75.55 | [28 empty] | ФОТ
| Пр/812-013.0-1 | НР Защита строительных конструкций и оборудования от коррозии |  |  |  | 4: %; 5: 94; 7: 94; 12: 71.02 | [28 empty] | НР Защита строительных конструкций и оборудования от коррозии
| Пр/774-013.0 | СП Защита строительных конструкций и оборудования от коррозии |  |  |  | 4: %; 5: 51; 7: 51; 12: 38.53 | [28 empty] | СП Защита строительных конструкций и оборудования от коррозии
140 | ГЭСН13-03-004-26 | Окраска металлических огрунтованных поверхностей: эмалью ПФ-115 |  |  |  | 4: 100 м2; 5: 0.02416; 6: 1; 7: 0.02416 | [22 empty] | Окраска металлических огрунтованных поверхностей: эмалью ПФ-115
| ТЧ.п.1.13.7 | При нанесении лакокрасочных материалов ручным способом ОЗП=1,1; ТЗ=1,1 | [35 empty] | При нанесении лакокрасочных материалов ручным способом ОЗП=1,1; ТЗ=1,1
|  | за 2 раза ПЗ=2 (ОЗП=2; ЭМ=2 к расх.; ЗПМ=2; МАТ=2 к расх.; ТЗ=2; ТЗМ=2) | [35 empty] | за 2 раза ПЗ=2 (ОЗП=2; ЭМ=2 к расх.; ЗПМ=2; МАТ=2 к расх.; ТЗ=2; ТЗМ=2)
| 1 | ОТ(ЗТ) |  |  |  | 4: чел.-ч; 7: 0.11321; 12: 51.64 | [24 empty] | ОТ(ЗТ)
| 1-100-35 | Средний разряд работы 3,5 |  |  |  | чел.-ч | 2.13 | 2,2 (1,1*2) | 0.11321 |  |  | 456.1 |  | 51.64 | [25 empty] | Средний разряд работы 3,5
| 2 | ЭМ |  |  |  | 12: 1.31 | [24 empty] | ЭМ
|  | ОТм(ЗТм) |  |  |  | 4: чел.-ч; 7: 0.0009664; 12: 0.5 | [24 empty] | ОТм(ЗТм)
| 91.06.03-060 | Лебедки электрические тяговым усилием до 5,79 кН (0,59 т) |  |  |  | маш.-ч | 0.01 | 2 | 0.0004832 | 6.62 | 1.5 | 9.93 |  | 0 | [25 empty] | Лебедки электрические тяговым усилием до 5,79 кН (0,59 т)
| 91.06.05-011 | Погрузчики одноковшовые универсальные фронтальные пневмоколесные, номинальная вместимость основного ковша 2,6 м3, грузоподъемность 5 т |  |  |  | маш.-ч | 0.01 | 2 | 0.0004832 |  |  | 1636.72 |  | 0.79 | [25 empty] | Погрузчики одноковшовые универсальные фронтальные пневмоколесные, номинальная вместимость основного ковша 2,6 м3, грузоподъемность 5 т
| 4-100-050 | ОТм(Зтм) Средний разряд машинистов 5 |  |  |  | чел.-ч | 0.01 | 2 | 0.0004832 |  |  | 555.25 |  | 0.27 | [26 empty] | ОТм(Зтм) Средний разряд машинистов 5
| 91.14.02-001 | Автомобили бортовые, грузоподъемность до 5 т |  |  |  | маш.-ч | 0.01 | 2 | 0.0004832 |  |  | 654.74 |  | 0.32 | [25 empty] | Автомобили бортовые, грузоподъемность до 5 т
| 4-100-040 | ОТм(Зтм) Средний разряд машинистов 4 |  |  |  | чел.-ч | 0.01 | 2 | 0.0004832 |  |  | 483.14 |  | 0.23 | [26 empty] | ОТм(Зтм) Средний разряд машинистов 4
| 91.21.01-012 | Агрегаты окрасочные высокого давления для окраски поверхностей конструкций, мощность 1 кВт |  |  |  | маш.-ч | 0.65 | 2 | 0.031408 | 4.52 | 1.41 | 6.37 |  | 0.2 | [25 empty] | Агрегаты окрасочные высокого давления для окраски поверхностей конструкций, мощность 1 кВт
| 4 | М |  |  |  | 12: 52.9 | [24 empty] | М
| 14.4.04.08-0001 | Эмаль ПФ-115 |  |  |  | т | 0.009 | 2 | 0.0004349 | 80322.25 | 1.33 | 106828.59 |  | 46.46 | [25 empty] | Эмаль ПФ-115
| 14.5.09.11-0102 | Уайт-спирит |  |  |  | кг | 1.4 | 2 | 0.067648 | 60.6 | 1.57 | 95.14 |  | 6.44 | [25 empty] | Уайт-спирит
|  | Итого прямые затраты |  |  |  | 12: 106.35 | [27 empty] | Итого прямые затраты
|  | ФОТ |  |  |  | 12: 52.14 | [28 empty] | ФОТ
| Пр/812-013.0-1 | НР Защита строительных конструкций и оборудования от коррозии |  |  |  | 4: %; 5: 94; 7: 94; 12: 49.01 | [28 empty] | НР Защита строительных конструкций и оборудования от коррозии
| Пр/774-013.0 | СП Защита строительных конструкций и оборудования от коррозии |  |  |  | 4: %; 5: 51; 7: 51; 12: 26.59 | [28 empty] | СП Защита строительных конструкций и оборудования от коррозии
|  | Итоги по разделу 2 Почтальонская - помещение № 14 : | [42 empty] | Итоги по разделу 2 Почтальонская - помещение № 14 :
|  | Всего прямые затраты (справочно) |  |  |  | 12: 366254.61 | [31 empty] | Всего прямые затраты (справочно)
|  | в том числе: | [43 empty] | в том числе:
|  | Оплата труда рабочих |  |  |  | 12: 123187.55 | [31 empty] | Оплата труда рабочих
|  | Эксплуатация машин |  |  |  | 12: 4305.84 | [31 empty] | Эксплуатация машин
|  | Оплата труда машинистов (Отм) |  |  |  | 12: 3857.72 | [31 empty] | Оплата труда машинистов (Отм)
|  | Материалы |  |  |  | 12: 234903.5 | [31 empty] | Материалы
|  | Строительные работы |  |  |  | 12: 477761.62 | [31 empty] | Строительные работы
|  | в том числе: | [43 empty] | в том числе:
|  | оплата труда |  |  |  | 12: 107225.92 | [31 empty] | оплата труда
|  | эксплуатация машин и механизмов |  |  |  | 12: 4226.6 | [31 empty] | эксплуатация машин и механизмов
|  | оплата труда машинистов (Отм) |  |  |  | 12: 3818.98 | [31 empty] | оплата труда машинистов (Отм)
|  | материалы |  |  |  | 12: 196100.96 | [31 empty] | материалы
|  | накладные расходы |  |  |  | 12: 109354.63 | [31 empty] | накладные расходы
|  | сметная прибыль |  |  |  | 12: 57034.53 | [31 empty] | сметная прибыль
|  | Монтажные работы |  |  |  | 12: 78096.47 | [31 empty] | Монтажные работы
|  | в том числе: | [43 empty] | в том числе:
|  | оплата труда |  |  |  | 12: 15961.63 | [31 empty] | оплата труда
|  | эксплуатация машин и механизмов |  |  |  | 12: 79.24 | [31 empty] | эксплуатация машин и механизмов
|  | оплата труда машинистов (Отм) |  |  |  | 12: 38.74 | [31 empty] | оплата труда машинистов (Отм)
|  | материалы |  |  |  | 12: 38802.54 | [31 empty] | материалы
|  | накладные расходы |  |  |  | 12: 15248.39 | [31 empty] | накладные расходы
|  | сметная прибыль |  |  |  | 12: 7965.93 | [31 empty] | сметная прибыль
|  | Всего ФОТ (справочно) |  |  |  | 12: 127045.27 | [31 empty] | Всего ФОТ (справочно)
|  | Всего накладные расходы (справочно) |  |  |  | 12: 124603.02 | [31 empty] | Всего накладные расходы (справочно)
|  | Всего сметная прибыль (справочно) |  |  |  | 12: 65000.46 | [31 empty] | Всего сметная прибыль (справочно)
|  | Всего по разделу 2 Почтальонская - помещение № 14 |  |  |  | 12: 555858.09 | [32 empty] | Всего по разделу 2 Почтальонская - помещение № 14
|  | справочно: | [43 empty] | справочно:
|  | Материальные ресурсы, отсутствующие в ФРСН |  |  |  | 12: 9423.98 | [31 empty] | Материальные ресурсы, отсутствующие в ФРСН
|  | Затраты труда рабочих |  |  |  | 7: 279,6695783 | [33 empty] | Затраты труда рабочих
|  | Затраты труда машинистов |  |  |  | 7: 7,8995363 | [33 empty] | Затраты труда машинистов
Раздел 3. Раздел 3. Почтальонская - помещение № 15 | [34 empty] | Раздел 3. Раздел 3. Почтальонская - помещение № 15
Демонтажные работы | [35 empty] | Демонтажные работы
141 | ГЭСНр56-01-010-01 | Снятие дверных полотен |  |  |  | 4: 100 м2; 5: 0.01872; 6: 1; 7: 0.01872 | [22 empty] | Снятие дверных полотен
| 1 | ОТ(ЗТ) |  |  |  | 4: чел.-ч; 7: 0.67916; 12: 271.81 | [24 empty] | ОТ(ЗТ)
| 1-100-22 | Средний разряд работы 2,2 |  |  |  | 4: чел.-ч; 5: 36.28; 7: 0.67916; 10: 400.21; 12: 271.81 | [25 empty] | Средний разряд работы 2,2
|  | Итого прямые затраты |  |  |  | 12: 271.81 | [27 empty] | Итого прямые затраты
|  | ФОТ |  |  |  | 12: 271.81 | [28 empty] | ФОТ
| Пр/812-090.0-1 | НР Проемы (ремонтно-строительные) |  |  |  | 4: %; 5: 90; 7: 90; 12: 244.63 | [28 empty] | НР Проемы (ремонтно-строительные)
| Пр/774-090.0 | СП Проемы (ремонтно-строительные) |  |  |  | 4: %; 5: 47; 7: 47; 12: 127.75 | [28 empty] | СП Проемы (ремонтно-строительные)
142 | ГЭСНр56-01-009-01 | Демонтаж дверных коробок: в каменных стенах с отбивкой штукатурки в откосах |  |  |  | 4: 100 шт; 5: 0.01; 6: 1; 7: 0.01 | [22 empty] | Демонтаж дверных коробок: в каменных стенах с отбивкой штукатурки в откосах
| 1 | ОТ(ЗТ) |  |  |  | 4: чел.-ч; 7: 1.793; 12: 724.05 | [24 empty] | ОТ(ЗТ)
| 1-100-23 | Средний разряд работы 2,3 |  |  |  | 4: чел.-ч; 5: 179.3; 7: 1.793; 10: 403.82; 12: 724.05 | [25 empty] | Средний разряд работы 2,3
| 2 | ЭМ |  |  |  | 12: 7.88 | [24 empty] | ЭМ
| 91.18.01-508 | Компрессоры винтовые передвижные с электродвигателем, давление до 1 МПа (10 атм), производительность до 5 м3/мин |  |  |  | маш.-ч | 3.97 |  | 0.0397 | 115.43 | 1.67 | 192.77 |  | 7.65 | [25 empty] | Компрессоры винтовые передвижные с электродвигателем, давление до 1 МПа (10 атм), производительность до 5 м3/мин
| 91.21.10-002 | Молотки отбойные пневматические при работе от передвижных компрессоров |  |  |  | 4: маш.-ч; 5: 7.93; 7: 0.0793; 10: 2.88; 12: 0.23 | [25 empty] | Молотки отбойные пневматические при работе от передвижных компрессоров
|  | Итого прямые затраты |  |  |  | 12: 731.93 | [27 empty] | Итого прямые затраты
|  | ФОТ |  |  |  | 12: 724.05 | [28 empty] | ФОТ
| Пр/812-090.0-1 | НР Проемы (ремонтно-строительные) |  |  |  | 4: %; 5: 90; 7: 90; 12: 651.65 | [28 empty] | НР Проемы (ремонтно-строительные)
| Пр/774-090.0 | СП Проемы (ремонтно-строительные) |  |  |  | 4: %; 5: 47; 7: 47; 12: 340.3 | [28 empty] | СП Проемы (ремонтно-строительные)
143 | ГЭСН09-04-016-02 | Демонтаж решеток на окна |  |  |  | 4: т; 5: 0.03248; 6: 1; 7: 0.03248 | [22 empty] | Демонтаж решеток на окна
| 571/пр_2022_п.83_т.2_стр.4_стб.3 | Демонтаж (разборка) металлических, металлокомпозитных, композитных конструкций ОЗП=0,7; ЭМ=0,7 к расх.; ЗПМ=0,7; МАТ=0 к расх.; ТЗ=0,7; ТЗМ=0,7 | [35 empty] | Демонтаж (разборка) металлических, металлокомпозитных, композитных конструкций ОЗП=0,7; ЭМ=0,7 к расх.; ЗПМ=0,7; МАТ=0 к расх.; ТЗ=0,7; ТЗМ=0,7
| 1 | ОТ(ЗТ) |  |  |  | 4: чел.-ч; 7: 1.162; 12: 511.15 | [24 empty] | ОТ(ЗТ)
| 1-100-32 | Средний разряд работы 3,2 |  |  |  | чел.-ч | 51.11 | 0.7 | 1.162 |  |  | 439.87 |  | 511.15 | [25 empty] | Средний разряд работы 3,2
| 2 | ЭМ |  |  |  | 12: 239.1 | [24 empty] | ЭМ
|  | ОТм(ЗТм) |  |  |  | 4: чел.-ч; 7: 0.1471; 12: 94.6 | [24 empty] | ОТм(ЗТм)
| 91.05.05-015 | Краны на автомобильном ходу, грузоподъемность 16 т |  |  |  | маш.-ч | 6.24 | 0.7 | 0.14187 |  |  | 1656.36 |  | 234.99 | [25 empty] | Краны на автомобильном ходу, грузоподъемность 16 т
| 4-100-060 | ОТм(Зтм) Средний разряд машинистов 6 |  |  |  | чел.-ч | 6.24 | 0.7 | 0.14187 |  |  | 648.99 |  | 92.07 | [26 empty] | ОТм(Зтм) Средний разряд машинистов 6
| 91.14.02-001 | Автомобили бортовые, грузоподъемность до 5 т |  |  |  | маш.-ч | 0.23 | 0.7 | 0.0052293 |  |  | 654.74 |  | 3.42 | [25 empty] | Автомобили бортовые, грузоподъемность до 5 т
| 4-100-040 | ОТм(Зтм) Средний разряд машинистов 4 |  |  |  | чел.-ч | 0.23 | 0.7 | 0.0052293 |  |  | 483.14 |  | 2.53 | [26 empty] | ОТм(Зтм) Средний разряд машинистов 4
| 91.17.04-042 | Аппараты для газовой сварки и резки |  |  |  | маш.-ч | 0.81 | 0.7 | 0.018416 | 4.35 | 1.23 | 5.35 |  | 0.1 | [25 empty] | Аппараты для газовой сварки и резки
| 91.17.04-233 | Аппараты сварочные для ручной дуговой сварки, сварочный ток до 350 А |  |  |  | маш.-ч | 0.63 | 0.7 | 0.014324 |  |  | 41.38 |  | 0.59 | [25 empty] | Аппараты сварочные для ручной дуговой сварки, сварочный ток до 350 А
| 4 | М |  |  |  | 12: 0 | [24 empty] | М
| 01.3.02.08-0001 | Кислород газообразный технический |  |  |  | м3 | 0.54 | 0 | 0 | 114.64 | 0.91 | 104.32 |  | 0 | [25 empty] | Кислород газообразный технический
| 01.3.02.09-0022 | Пропан-бутан смесь техническая |  |  |  | кг | 22.67 | 0 | 0 | 41.38 | 1.57 | 64.97 |  | 0 | [25 empty] | Пропан-бутан смесь техническая
| 01.7.11.07-0227 | Электроды сварочные для сварки низколегированных и углеродистых сталей УОНИ 13/45, Э42А, диаметр 4-5 мм |  |  |  | кг | 1.4 | 0 | 0 | 155.63 | 0.83 | 129.17 |  | 0 | [25 empty] | Электроды сварочные для сварки низколегированных и углеродистых сталей УОНИ 13/45, Э42А, диаметр 4-5 мм
| 08.4.03.02-0002 | Сталь арматурная горячекатаная гладкая, класс A-I, диаметр 6-22 мм |  |  |  | т | 0.016 | 0 | 0 | 63745 | 0.78 | 49721.1 |  | 0 | [25 empty] | Сталь арматурная горячекатаная гладкая, класс A-I, диаметр 6-22 мм
|  | Итого прямые затраты |  |  |  | 12: 844.85 | [27 empty] | Итого прямые затраты
|  | ФОТ |  |  |  | 12: 605.75 | [28 empty] | ФОТ
| Пр/812-009.0-1 | НР Строительные металлические конструкции |  |  |  | 4: %; 5: 93; 7: 93; 12: 563.35 | [28 empty] | НР Строительные металлические конструкции
| Пр/774-009.0 | СП Строительные металлические конструкции |  |  |  | 4: %; 5: 62; 7: 62; 12: 375.57 | [28 empty] | СП Строительные металлические конструкции
144 | ГЭСНр56-01-001-01 | Демонтаж оконных коробок: в каменных стенах с отбивкой штукатурки в откосах |  |  |  | 4: 100 шт; 5: 0.01; 6: 1; 7: 0.01 | [22 empty] | Демонтаж оконных коробок: в каменных стенах с отбивкой штукатурки в откосах
| 1 | ОТ(ЗТ) |  |  |  | 4: чел.-ч; 7: 1.2873; 12: 529.12 | [24 empty] | ОТ(ЗТ)
| 1-100-25 | Средний разряд работы 2,5 |  |  |  | 4: чел.-ч; 5: 128.73; 7: 1.2873; 10: 411.03; 12: 529.12 | [25 empty] | Средний разряд работы 2,5
| 2 | ЭМ |  |  |  | 12: 3.28 | [24 empty] | ЭМ
|  | ОТм(ЗТм) |  |  |  | 4: чел.-ч; 7: 0.007; 12: 3 | [24 empty] | ОТм(ЗТм)
| 91.06.06-048 | Подъемники одномачтовые, грузоподъемность до 500 кг, высота подъема 45 м |  |  |  | маш.-ч | 0.7 |  | 0.007 | 37.32 | 1.55 | 57.85 |  | 0.4 | [25 empty] | Подъемники одномачтовые, грузоподъемность до 500 кг, высота подъема 45 м
| 4-100-030 | ОТм(Зтм) Средний разряд машинистов 3 |  |  |  | 4: чел.-ч; 5: 0.7; 7: 0.007; 10: 429.05; 12: 3 | [26 empty] | ОТм(Зтм) Средний разряд машинистов 3
| 91.18.01-508 | Компрессоры винтовые передвижные с электродвигателем, давление до 1 МПа (10 атм), производительность до 5 м3/мин |  |  |  | маш.-ч | 1.45 |  | 0.0145 | 115.43 | 1.67 | 192.77 |  | 2.8 | [25 empty] | Компрессоры винтовые передвижные с электродвигателем, давление до 1 МПа (10 атм), производительность до 5 м3/мин
| 91.21.10-002 | Молотки отбойные пневматические при работе от передвижных компрессоров |  |  |  | 4: маш.-ч; 5: 2.89; 7: 0.0289; 10: 2.88; 12: 0.08 | [25 empty] | Молотки отбойные пневматические при работе от передвижных компрессоров
|  | Итого прямые затраты |  |  |  | 12: 535.4 | [27 empty] | Итого прямые затраты
|  | ФОТ |  |  |  | 12: 532.12 | [28 empty] | ФОТ
| Пр/812-090.0-1 | НР Проемы (ремонтно-строительные) |  |  |  | 4: %; 5: 90; 7: 90; 12: 478.91 | [28 empty] | НР Проемы (ремонтно-строительные)
| Пр/774-090.0 | СП Проемы (ремонтно-строительные) |  |  |  | 4: %; 5: 47; 7: 47; 12: 250.1 | [28 empty] | СП Проемы (ремонтно-строительные)
145 | ГЭСНр56-01-002-02 | Снятие оконных переплетов: остекленных |  |  |  | 4: 100 м2; 5: 0.02631; 6: 1; 7: 0.02631 | [22 empty] | Снятие оконных переплетов: остекленных
| 1 | ОТ(ЗТ) |  |  |  | 4: чел.-ч; 7: 1.2132; 12: 489.9 | [24 empty] | ОТ(ЗТ)
| 1-100-23 | Средний разряд работы 2,3 |  |  |  | 4: чел.-ч; 5: 46.11; 7: 1.2132; 10: 403.82; 12: 489.9 | [25 empty] | Средний разряд работы 2,3
| 2 | ЭМ |  |  |  | 12: 1.42 | [24 empty] | ЭМ
|  | ОТм(ЗТм) |  |  |  | 4: чел.-ч; 7: 0.024468; 12: 10.5 | [24 empty] | ОТм(ЗТм)
| 91.06.06-048 | Подъемники одномачтовые, грузоподъемность до 500 кг, высота подъема 45 м |  |  |  | маш.-ч | 0.93 |  | 0.024468 | 37.32 | 1.55 | 57.85 |  | 1.42 | [25 empty] | Подъемники одномачтовые, грузоподъемность до 500 кг, высота подъема 45 м
| 4-100-030 | ОТм(Зтм) Средний разряд машинистов 3 |  |  |  | 4: чел.-ч; 5: 0.93; 7: 0.024468; 10: 429.05; 12: 10.5 | [26 empty] | ОТм(Зтм) Средний разряд машинистов 3
|  | Итого прямые затраты |  |  |  | 12: 501.82 | [27 empty] | Итого прямые затраты
|  | ФОТ |  |  |  | 12: 500.4 | [28 empty] | ФОТ
| Пр/812-090.0-1 | НР Проемы (ремонтно-строительные) |  |  |  | 4: %; 5: 90; 7: 90; 12: 450.36 | [28 empty] | НР Проемы (ремонтно-строительные)
| Пр/774-090.0 | СП Проемы (ремонтно-строительные) |  |  |  | 4: %; 5: 47; 7: 47; 12: 235.19 | [28 empty] | СП Проемы (ремонтно-строительные)
146 | ГЭСНр56-01-003-02 | Снятие подоконных досок: деревянных в каменных зданиях |  |  |  | 4: 100 м2; 5: 0.006321; 6: 1; 7: 0.006321 | [22 empty] | Снятие подоконных досок: деревянных в каменных зданиях
| 1 | ОТ(ЗТ) |  |  |  | 4: чел.-ч; 7: 0.60031; 12: 242.42 | [24 empty] | ОТ(ЗТ)
| 1-100-23 | Средний разряд работы 2,3 |  |  |  | 4: чел.-ч; 5: 94.97; 7: 0.60031; 10: 403.82; 12: 242.42 | [25 empty] | Средний разряд работы 2,3
|  | Итого прямые затраты |  |  |  | 12: 242.42 | [27 empty] | Итого прямые затраты
|  | ФОТ |  |  |  | 12: 242.42 | [28 empty] | ФОТ
| Пр/812-090.0-1 | НР Проемы (ремонтно-строительные) |  |  |  | 4: %; 5: 90; 7: 90; 12: 218.18 | [28 empty] | НР Проемы (ремонтно-строительные)
| Пр/774-090.0 | СП Проемы (ремонтно-строительные) |  |  |  | 4: %; 5: 47; 7: 47; 12: 113.94 | [28 empty] | СП Проемы (ремонтно-строительные)
147 | ГЭСНр57-01-003-01 | Разборка плинтусов: деревянных и из пластмассовых материалов |  |  |  | 4: 100 м; 5: 0.1652; 6: 1; 7: 0.1652 | [22 empty] | Разборка плинтусов: деревянных и из пластмассовых материалов
| 1 | ОТ(ЗТ) |  |  |  | 4: чел.-ч; 7: 0.6228; 12: 244.76 | [24 empty] | ОТ(ЗТ)
| 1-100-20 | Средний разряд работы 2,0 |  |  |  | 4: чел.-ч; 5: 3.77; 7: 0.6228; 10: 393; 12: 244.76 | [25 empty] | Средний разряд работы 2,0
|  | Итого прямые затраты |  |  |  | 12: 244.76 | [27 empty] | Итого прямые затраты
|  | ФОТ |  |  |  | 12: 244.76 | [28 empty] | ФОТ
| Пр/812-091.0-1 | НР Полы (ремонтно-строительные) |  |  |  | 4: %; 5: 89; 7: 89; 12: 217.84 | [28 empty] | НР Полы (ремонтно-строительные)
| Пр/774-091.0 | СП Полы (ремонтно-строительные) |  |  |  | 4: %; 5: 49; 7: 49; 12: 119.93 | [28 empty] | СП Полы (ремонтно-строительные)
148 | ГЭСНр57-01-002-01 | Разборка покрытий полов: из линолеума и релина |  |  |  | 4: 100 м2; 5: 0.1673; 6: 1; 7: 0.1673 | [22 empty] | Разборка покрытий полов: из линолеума и релина
| 1 | ОТ(ЗТ) |  |  |  | 4: чел.-ч; 7: 1.9055; 12: 748.88 | [24 empty] | ОТ(ЗТ)
| 1-100-20 | Средний разряд работы 2,0 |  |  |  | 4: чел.-ч; 5: 11.39; 7: 1.9055; 10: 393; 12: 748.88 | [25 empty] | Средний разряд работы 2,0
| 2 | ЭМ |  |  |  | 12: 1.26 | [24 empty] | ЭМ
|  | ОТм(ЗТм) |  |  |  | 4: чел.-ч; 7: 0.021749; 12: 9.33 | [24 empty] | ОТм(ЗТм)
| 91.06.06-048 | Подъемники одномачтовые, грузоподъемность до 500 кг, высота подъема 45 м |  |  |  | маш.-ч | 0.13 |  | 0.021749 | 37.32 | 1.55 | 57.85 |  | 1.26 | [25 empty] | Подъемники одномачтовые, грузоподъемность до 500 кг, высота подъема 45 м
| 4-100-030 | ОТм(Зтм) Средний разряд машинистов 3 |  |  |  | 4: чел.-ч; 5: 0.13; 7: 0.021749; 10: 429.05; 12: 9.33 | [26 empty] | ОТм(Зтм) Средний разряд машинистов 3
|  | Итого прямые затраты |  |  |  | 12: 759.47 | [27 empty] | Итого прямые затраты
|  | ФОТ |  |  |  | 12: 758.21 | [28 empty] | ФОТ
| Пр/812-091.0-1 | НР Полы (ремонтно-строительные) |  |  |  | 4: %; 5: 89; 7: 89; 12: 674.81 | [28 empty] | НР Полы (ремонтно-строительные)
| Пр/774-091.0 | СП Полы (ремонтно-строительные) |  |  |  | 4: %; 5: 49; 7: 49; 12: 371.52 | [28 empty] | СП Полы (ремонтно-строительные)
149 | ГЭСНр57-01-002-07 | Разборка покрытий полов: из древесноволокнистых плит |  |  |  | 4: 100 м2; 5: 0.1673; 6: 1; 7: 0.1673 | [22 empty] | Разборка покрытий полов: из древесноволокнистых плит
| 1 | ОТ(ЗТ) |  |  |  | 4: чел.-ч; 7: 1.8554; 12: 729.16 | [24 empty] | ОТ(ЗТ)
| 1-100-20 | Средний разряд работы 2,0 |  |  |  | 4: чел.-ч; 5: 11.09; 7: 1.8554; 10: 393; 12: 729.16 | [25 empty] | Средний разряд работы 2,0
| 2 | ЭМ |  |  |  | 12: 1.16 | [24 empty] | ЭМ
|  | ОТм(ЗТм) |  |  |  | 4: чел.-ч; 7: 0.020076; 12: 8.61 | [24 empty] | ОТм(ЗТм)
| 91.06.06-048 | Подъемники одномачтовые, грузоподъемность до 500 кг, высота подъема 45 м |  |  |  | маш.-ч | 0.12 |  | 0.020076 | 37.32 | 1.55 | 57.85 |  | 1.16 | [25 empty] | Подъемники одномачтовые, грузоподъемность до 500 кг, высота подъема 45 м
| 4-100-030 | ОТм(Зтм) Средний разряд машинистов 3 |  |  |  | 4: чел.-ч; 5: 0.12; 7: 0.020076; 10: 429.05; 12: 8.61 | [26 empty] | ОТм(Зтм) Средний разряд машинистов 3
|  | Итого прямые затраты |  |  |  | 12: 738.93 | [27 empty] | Итого прямые затраты
|  | ФОТ |  |  |  | 12: 737.77 | [28 empty] | ФОТ
| Пр/812-091.0-1 | НР Полы (ремонтно-строительные) |  |  |  | 4: %; 5: 89; 7: 89; 12: 656.62 | [28 empty] | НР Полы (ремонтно-строительные)
| Пр/774-091.0 | СП Полы (ремонтно-строительные) |  |  |  | 4: %; 5: 49; 7: 49; 12: 361.51 | [28 empty] | СП Полы (ремонтно-строительные)
150 | ГЭСНр67-01-004-05 | Демонтаж: светильников для люминесцентных ламп |  |  |  | 4: 100 шт; 5: 0.03; 6: 1; 7: 0.03 | [22 empty] | Демонтаж: светильников для люминесцентных ламп
| 1 | ОТ(ЗТ) |  |  |  | 4: чел.-ч; 7: 0.5367; 12: 216.73 | [24 empty] | ОТ(ЗТ)
| 1-100-23 | Средний разряд работы 2,3 |  |  |  | 4: чел.-ч; 5: 17.89; 7: 0.5367; 10: 403.82; 12: 216.73 | [25 empty] | Средний разряд работы 2,3
| 2 | ЭМ |  |  |  | 12: 0.14 | [24 empty] | ЭМ
|  | ОТм(ЗТм) |  |  |  | 4: чел.-ч; 7: 0.0024; 12: 1.03 | [24 empty] | ОТм(ЗТм)
| 91.06.06-048 | Подъемники одномачтовые, грузоподъемность до 500 кг, высота подъема 45 м |  |  |  | маш.-ч | 0.08 |  | 0.0024 | 37.32 | 1.55 | 57.85 |  | 0.14 | [25 empty] | Подъемники одномачтовые, грузоподъемность до 500 кг, высота подъема 45 м
| 4-100-030 | ОТм(Зтм) Средний разряд машинистов 3 |  |  |  | 4: чел.-ч; 5: 0.08; 7: 0.0024; 10: 429.05; 12: 1.03 | [26 empty] | ОТм(Зтм) Средний разряд машинистов 3
|  | Итого прямые затраты |  |  |  | 12: 217.9 | [27 empty] | Итого прямые затраты
|  | ФОТ |  |  |  | 12: 217.76 | [28 empty] | ФОТ
| Пр/812-101.0-1 | НР Электромонтажные работы (ремонтно-строительные) |  |  |  | 4: %; 5: 91; 7: 91; 12: 198.16 | [28 empty] | НР Электромонтажные работы (ремонтно-строительные)
| Пр/774-101.0 | СП Электромонтажные работы (ремонтно-строительные) |  |  |  | 4: %; 5: 48; 7: 48; 12: 104.52 | [28 empty] | СП Электромонтажные работы (ремонтно-строительные)
151 | ГЭСНр67-01-004-01 | Демонтаж: выключателей, розеток |  |  |  | 4: 100 шт; 5: 0.04; 6: 1; 7: 0.04 | [22 empty] | Демонтаж: выключателей, розеток
| 1 | ОТ(ЗТ) |  |  |  | 4: чел.-ч; 7: 0.2336; 12: 91.8 | [24 empty] | ОТ(ЗТ)
| 1-100-20 | Средний разряд работы 2,0 |  |  |  | 4: чел.-ч; 5: 5.84; 7: 0.2336; 10: 393; 12: 91.8 | [25 empty] | Средний разряд работы 2,0
|  | Итого прямые затраты |  |  |  | 12: 91.8 | [27 empty] | Итого прямые затраты
|  | ФОТ |  |  |  | 12: 91.8 | [28 empty] | ФОТ
| Пр/812-101.0-1 | НР Электромонтажные работы (ремонтно-строительные) |  |  |  | 4: %; 5: 91; 7: 91; 12: 83.54 | [28 empty] | НР Электромонтажные работы (ремонтно-строительные)
| Пр/774-101.0 | СП Электромонтажные работы (ремонтно-строительные) |  |  |  | 4: %; 5: 48; 7: 48; 12: 44.06 | [28 empty] | СП Электромонтажные работы (ремонтно-строительные)
152 | ГЭСНм10-08-019-01 | Демонтаж. Коробка ответвительная на стене |  |  |  | 4: шт; 5: 3; 6: 1; 7: 3 | [22 empty] | Демонтаж. Коробка ответвительная на стене
| Приказ от 14.07.2022 № 571/пр п.83 табл.2 | Демонтаж (разборка) сетей инженерно-технического обеспечения ОЗП=0,6; ЭМ=0,6 к расх.; ЗПМ=0,6; МАТ=0 к расх.; ТЗ=0,6; ТЗМ=0,6 | [35 empty] | Демонтаж (разборка) сетей инженерно-технического обеспечения ОЗП=0,6; ЭМ=0,6 к расх.; ЗПМ=0,6; МАТ=0 к расх.; ТЗ=0,6; ТЗМ=0,6
| 1 | ОТ(ЗТ) |  |  |  | 4: чел.-ч; 7: 0.9; 12: 441.32 | [24 empty] | ОТ(ЗТ)
| 1-100-41 | Средний разряд работы 4,1 |  |  |  | чел.-ч | 0.5 | 0.6 | 0.9 |  |  | 490.35 |  | 441.32 | [25 empty] | Средний разряд работы 4,1
| 4 | М |  |  |  | 12: 0 | [24 empty] | М
| 01.7.15.14-0165 | Шурупы самонарезающие стальные с полукруглой головкой и прямым шлицем, остроконечные, диаметр 4 мм, длина 40 мм |  |  |  | т | 1e-05 | 0 | 0 | 99190.96 | 1.27 | 125972.52 |  | 0 | [25 empty] | Шурупы самонарезающие стальные с полукруглой головкой и прямым шлицем, остроконечные, диаметр 4 мм, длина 40 мм
| 03.1.01.01-0002 | Гипс строительный Г-3 |  |  |  | т | 5e-05 | 0 | 0 | 4338.27 | 1.5 | 6507.41 |  | 0 | [25 empty] | Гипс строительный Г-3
| 08.3.03.05-0013 | Проволока стальная низкоуглеродистая оцинкованная разного назначения, диаметр 1,6 мм |  |  |  | т | 1e-05 | 0 | 0 |  |  | 63728.44 |  | 0 | [25 empty] | Проволока стальная низкоуглеродистая оцинкованная разного назначения, диаметр 1,6 мм
|  | Итого прямые затраты |  |  |  | 12: 441.32 | [27 empty] | Итого прямые затраты
152.1 | 421/пр_2020_п.75_пп.а | Вспомогательные ненормируемые материальные ресурсы |  |  |  | 4: %; 5: 2; 7: 2; 11: 0.6; 12: 8.83 | [29 empty] | Вспомогательные ненормируемые материальные ресурсы
|  | ФОТ |  |  |  | 12: 441.32 | [28 empty] | ФОТ
| Пр/812-051.1-1 | НР Прокладка и монтаж сетей связи |  |  |  | 4: %; 5: 90; 7: 90; 12: 397.19 | [28 empty] | НР Прокладка и монтаж сетей связи
| Пр/774-051.1 | СП Прокладка и монтаж сетей связи |  |  |  | 4: %; 5: 46; 7: 46; 12: 203.01 | [28 empty] | СП Прокладка и монтаж сетей связи
153 | ГЭСНр62-04-005-05 | Очистка вручную поверхности стен простых от перхлорвиниловых и масляных красок: с земли и лесов |  |  |  | 4: 100 м2; 5: 0.4954; 6: 1; 7: 0.4954 | [22 empty] | Очистка вручную поверхности стен простых от перхлорвиниловых и масляных красок: с земли и лесов
| 1 | ОТ(ЗТ) |  |  |  | 4: чел.-ч; 7: 12.7318; 12: 5003.59 | [24 empty] | ОТ(ЗТ)
| 1-100-20 | Средний разряд работы 2,0 |  |  |  | 4: чел.-ч; 5: 25.7; 7: 12.7318; 10: 393; 12: 5003.59 | [25 empty] | Средний разряд работы 2,0
|  | Итого прямые затраты |  |  |  | 12: 5003.59 | [27 empty] | Итого прямые затраты
|  | ФОТ |  |  |  | 12: 5003.59 | [28 empty] | ФОТ
| Пр/812-096.0-1 | НР Малярные работы (ремонтно-строительные) |  |  |  | 4: %; 5: 90; 7: 90; 12: 4503.23 | [28 empty] | НР Малярные работы (ремонтно-строительные)
| Пр/774-096.0 | СП Малярные работы (ремонтно-строительные) |  |  |  | 4: %; 5: 46; 7: 46; 12: 2301.65 | [28 empty] | СП Малярные работы (ремонтно-строительные)
154 | ГЭСНр65-02-008-01 | Демонтаж: радиаторов весом до 80 кг |  |  |  | 4: 100 шт; 5: 0.01; 6: 1; 7: 0.01 | [22 empty] | Демонтаж: радиаторов весом до 80 кг
| 1 | ОТ(ЗТ) |  |  |  | 4: чел.-ч; 7: 1.1; 12: 436.27 | [24 empty] | ОТ(ЗТ)
| 1-100-21 | Средний разряд работы 2,1 |  |  |  | 4: чел.-ч; 5: 110; 7: 1.1; 10: 396.61; 12: 436.27 | [25 empty] | Средний разряд работы 2,1
| 2 | ЭМ |  |  |  | 12: 1.3 | [24 empty] | ЭМ
|  | ОТм(ЗТм) |  |  |  | 4: чел.-ч; 7: 0.0224; 12: 9.61 | [24 empty] | ОТм(ЗТм)
| 91.06.06-048 | Подъемники одномачтовые, грузоподъемность до 500 кг, высота подъема 45 м |  |  |  | маш.-ч | 2.24 |  | 0.0224 | 37.32 | 1.55 | 57.85 |  | 1.3 | [25 empty] | Подъемники одномачтовые, грузоподъемность до 500 кг, высота подъема 45 м
| 4-100-030 | ОТм(Зтм) Средний разряд машинистов 3 |  |  |  | 4: чел.-ч; 5: 2.24; 7: 0.0224; 10: 429.05; 12: 9.61 | [26 empty] | ОТм(Зтм) Средний разряд машинистов 3
|  | Итого прямые затраты |  |  |  | 12: 447.18 | [27 empty] | Итого прямые затраты
|  | ФОТ |  |  |  | 12: 445.88 | [28 empty] | ФОТ
| Пр/812-099.1-1 | НР Внутренние санитарно-технические работы: демонтаж и разборка (ремонтно-строительные) |  |  |  | 4: %; 5: 87; 7: 87; 12: 387.92 | [28 empty] | НР Внутренние санитарно-технические работы: демонтаж и разборка (ремонтно-строительные)
| Пр/774-099.1 | СП Внутренние санитарно-технические работы: демонтаж и разборка (ремонтно-строительные) |  |  |  | 4: %; 5: 44; 7: 44; 12: 196.19 | [28 empty] | СП Внутренние санитарно-технические работы: демонтаж и разборка (ремонтно-строительные)
Монтажные работы | [35 empty] | Монтажные работы
Пол | [35 empty] | Пол
155 | ГЭСНр57-01-004-05 | Смена дощатых полов с добавлением новых досок: до 50% |  |  |  | 4: 100 м2; 5: 0.08366; 6: 1; 7: 0.08366 | [22 empty] | Смена дощатых полов с добавлением новых досок: до 50%
| 1 | ОТ(ЗТ) |  |  |  | 4: чел.-ч; 7: 12.2144; 12: 5240.57 | [24 empty] | ОТ(ЗТ)
| 1-100-30 | Средний разряд работы 3,0 |  |  |  | 4: чел.-ч; 5: 146; 7: 12.2144; 10: 429.05; 12: 5240.57 | [25 empty] | Средний разряд работы 3,0
| 2 | ЭМ |  |  |  | 12: 70.05 | [24 empty] | ЭМ
|  | ОТм(ЗТм) |  |  |  | 4: чел.-ч; 7: 0.23425; 12: 104.58 | [24 empty] | ОТм(ЗТм)
| 91.06.06-048 | Подъемники одномачтовые, грузоподъемность до 500 кг, высота подъема 45 м |  |  |  | маш.-ч | 1.9 |  | 0.15895 | 37.32 | 1.55 | 57.85 |  | 9.2 | [25 empty] | Подъемники одномачтовые, грузоподъемность до 500 кг, высота подъема 45 м
| 4-100-030 | ОТм(Зтм) Средний разряд машинистов 3 |  |  |  | 4: чел.-ч; 5: 1.9; 7: 0.15895; 10: 429.05; 12: 68.2 | [26 empty] | ОТм(Зтм) Средний разряд машинистов 3
| 91.14.02-001 | Автомобили бортовые, грузоподъемность до 5 т |  |  |  | 4: маш.-ч; 5: 0.9; 7: 0.075294; 10: 654.74; 12: 49.3 | [25 empty] | Автомобили бортовые, грузоподъемность до 5 т
| 4-100-040 | ОТм(Зтм) Средний разряд машинистов 4 |  |  |  | 4: чел.-ч; 5: 0.9; 7: 0.075294; 10: 483.14; 12: 36.38 | [26 empty] | ОТм(Зтм) Средний разряд машинистов 4
| 91.21.07-001 | Машины для острожки деревянных полов |  |  |  | маш.-ч | 5.69 |  | 0.47603 | 17.21 | 1.41 | 24.27 |  | 11.55 | [25 empty] | Машины для острожки деревянных полов
| 4 | М |  |  |  | 12: 3570.45 | [24 empty] | М
| 01.7.15.06-0111 | Гвозди строительные |  |  |  | т | 0.024 |  | 0.0020078 | 70296.2 | 1.27 | 89276.17 |  | 179.25 | [25 empty] | Гвозди строительные
| 11.1.01.04-0024 | Доска для покрытия полов шпунтованная из древесины хвойных пород, толщина 27 мм, ширина без гребня 100-140 мм |  |  |  | м3 | 1.56 |  | 0.13051 | 23838.77 | 1.09 | 25984.26 |  | 3391.2 | [25 empty] | Доска для покрытия полов шпунтованная из древесины хвойных пород, толщина 27 мм, ширина без гребня 100-140 мм
|  | Итого прямые затраты |  |  |  | 12: 8985.65 | [27 empty] | Итого прямые затраты
|  | ФОТ |  |  |  | 12: 5345.15 | [28 empty] | ФОТ
| Пр/812-091.0-1 | НР Полы (ремонтно-строительные) |  |  |  | 4: %; 5: 89; 7: 89; 12: 4757.18 | [28 empty] | НР Полы (ремонтно-строительные)
| Пр/774-091.0 | СП Полы (ремонтно-строительные) |  |  |  | 4: %; 5: 49; 7: 49; 12: 2619.12 | [28 empty] | СП Полы (ремонтно-строительные)
156 | ГЭСН11-01-053-01 | Устройство оснований полов из фанеры в один слой площадью: до 20 м2 |  |  |  | 4: 100 м2; 5: 0.16731; 6: 1; 7: 0.16731 | [22 empty] | Устройство оснований полов из фанеры в один слой площадью: до 20 м2
| 1 | ОТ(ЗТ) |  |  |  | 4: чел.-ч; 7: 6.3528; 12: 2611.18 | [24 empty] | ОТ(ЗТ)
| 1-100-25 | Средний разряд работы 2,5 |  |  |  | 4: чел.-ч; 5: 37.97; 7: 6.3528; 10: 411.03; 12: 2611.18 | [25 empty] | Средний разряд работы 2,5
| 2 | ЭМ |  |  |  | 12: 503.02 | [24 empty] | ЭМ
|  | ОТм(ЗТм) |  |  |  | 4: чел.-ч; 7: 1.2013; 12: 579.21 | [24 empty] | ОТм(ЗТм)
| 91.06.06-048 | Подъемники одномачтовые, грузоподъемность до 500 кг, высота подъема 45 м |  |  |  | маш.-ч | 0.13 |  | 0.02175 | 37.32 | 1.55 | 57.85 |  | 1.26 | [25 empty] | Подъемники одномачтовые, грузоподъемность до 500 кг, высота подъема 45 м
| 4-100-030 | ОТм(Зтм) Средний разряд машинистов 3 |  |  |  | 4: чел.-ч; 5: 0.13; 7: 0.02175; 10: 429.05; 12: 9.33 | [26 empty] | ОТм(Зтм) Средний разряд машинистов 3
| 91.14.02-001 | Автомобили бортовые, грузоподъемность до 5 т |  |  |  | 4: маш.-ч; 5: 0.35; 7: 0.058558; 10: 654.74; 12: 38.34 | [25 empty] | Автомобили бортовые, грузоподъемность до 5 т
| 4-100-040 | ОТм(Зтм) Средний разряд машинистов 4 |  |  |  | 4: чел.-ч; 5: 0.35; 7: 0.058558; 10: 483.14; 12: 28.29 | [26 empty] | ОТм(Зтм) Средний разряд машинистов 4
| 91.18.01-007 | Компрессоры винтовые передвижные с двигателем внутреннего сгорания, давление до 0,7 МПа (7 атм), производительность до 5,4 м3/мин |  |  |  | 4: маш.-ч; 5: 6.7; 7: 1.121; 10: 413.41; 12: 463.42 | [25 empty] | Компрессоры винтовые передвижные с двигателем внутреннего сгорания, давление до 0,7 МПа (7 атм), производительность до 5,4 м3/мин
| 4-100-040 | ОТм(Зтм) Средний разряд машинистов 4 |  |  |  | 4: чел.-ч; 5: 6.7; 7: 1.121; 10: 483.14; 12: 541.59 | [26 empty] | ОТм(Зтм) Средний разряд машинистов 4
| 4 | М |  |  |  | 12: 7184.4 | [24 empty] | М
| 01.7.03.04-0001 | Электроэнергия |  |  |  | 4: кВт-ч; 5: 11.96; 7: 2.001; 10: 8.87; 12: 17.75 | [25 empty] | Электроэнергия
| 01.7.15.14-0163 | Шурупы самонарезающие стальные с полукруглой головкой и прямым шлицем, остроконечные, диаметр 3,5 мм, длина 30-35 мм |  |  |  | кг | 1.8 |  | 0.30116 | 114.9 | 1.27 | 145.92 |  | 43.94 | [25 empty] | Шурупы самонарезающие стальные с полукруглой головкой и прямым шлицем, остроконечные, диаметр 3,5 мм, длина 30-35 мм
| 11.2.11.04-0052 | Фанера с наружными слоями из шпона березы, марка ФК, сорт II/IV, шлифованная, толщина 12-15 мм |  |  |  | м3 | 1.24 |  | 0.20746 | 48355.24 | 0.71 | 34332.22 |  | 7122.71 | [25 empty] | Фанера с наружными слоями из шпона березы, марка ФК, сорт II/IV, шлифованная, толщина 12-15 мм
|  | Итого прямые затраты |  |  |  | 12: 10877.81 | [27 empty] | Итого прямые затраты
|  | ФОТ |  |  |  | 12: 3190.39 | [28 empty] | ФОТ
| Пр/812-011.0-1 | НР Полы |  |  |  | 4: %; 5: 112; 7: 112; 12: 3573.24 | [28 empty] | НР Полы
| Пр/774-011.0 | СП Полы |  |  |  | 4: %; 5: 65; 7: 65; 12: 2073.75 | [28 empty] | СП Полы
157 | ГЭСН11-01-036-04 | Устройство покрытий: из линолеума насухо со свариванием полотнищ в стыках |  |  |  | 4: 100 м2; 5: 0.16731; 6: 1; 7: 0.16731 | [22 empty] | Устройство покрытий: из линолеума насухо со свариванием полотнищ в стыках
| 1 | ОТ(ЗТ) |  |  |  | 4: чел.-ч; 7: 5.2552; 12: 2197.94 | [24 empty] | ОТ(ЗТ)
| 1-100-27 | Средний разряд работы 2,7 |  |  |  | 4: чел.-ч; 5: 31.41; 7: 5.2552; 10: 418.24; 12: 2197.94 | [25 empty] | Средний разряд работы 2,7
| 2 | ЭМ |  |  |  | 12: 55.87 | [24 empty] | ЭМ
|  | ОТм(ЗТм) |  |  |  | 4: чел.-ч; 7: 0.13719; 12: 63.21 | [24 empty] | ОТм(ЗТм)
| 91.06.06-048 | Подъемники одномачтовые, грузоподъемность до 500 кг, высота подъема 45 м |  |  |  | маш.-ч | 0.34 |  | 0.056885 | 37.32 | 1.55 | 57.85 |  | 3.29 | [25 empty] | Подъемники одномачтовые, грузоподъемность до 500 кг, высота подъема 45 м
| 4-100-030 | ОТм(Зтм) Средний разряд машинистов 3 |  |  |  | 4: чел.-ч; 5: 0.34; 7: 0.056885; 10: 429.05; 12: 24.41 | [26 empty] | ОТм(Зтм) Средний разряд машинистов 3
| 91.14.02-001 | Автомобили бортовые, грузоподъемность до 5 т |  |  |  | 4: маш.-ч; 5: 0.48; 7: 0.080309; 10: 654.74; 12: 52.58 | [25 empty] | Автомобили бортовые, грузоподъемность до 5 т
| 4-100-040 | ОТм(Зтм) Средний разряд машинистов 4 |  |  |  | 4: чел.-ч; 5: 0.48; 7: 0.080309; 10: 483.14; 12: 38.8 | [26 empty] | ОТм(Зтм) Средний разряд машинистов 4
| 4 | М |  |  |  | 12: 757.52 | [24 empty] | М
| 01.7.03.04-0001 | Электроэнергия |  |  |  | 4: кВт-ч; 5: 2.65; 7: 0.44337; 10: 8.87; 12: 3.93 | [25 empty] | Электроэнергия
| 01.7.06.14-0034 | Шнуры из ПВХ для горячей сварки линолеума, диаметр 4 мм |  |  |  | 100 м | 0.68 |  | 0.11377 | 4165.89 | 1.59 | 6623.77 |  | 753.59 | [25 empty] | Шнуры из ПВХ для горячей сварки линолеума, диаметр 4 мм
|  | Итого прямые затраты |  |  |  | 12: 3074.54 | [27 empty] | Итого прямые затраты
|  | ФОТ |  |  |  | 12: 2261.15 | [28 empty] | ФОТ
| Пр/812-011.0-1 | НР Полы |  |  |  | 4: %; 5: 112; 7: 112; 12: 2532.49 | [28 empty] | НР Полы
| Пр/774-011.0 | СП Полы |  |  |  | 4: %; 5: 65; 7: 65; 12: 1469.75 | [28 empty] | СП Полы
158 | ФСБЦ-01.6.03.04-0027 | Линолеум ПВХ без подосновы, класс износостойкости 34/43, класс пожарной опасности КМ2 (Г1, В2, Д3, Т2, РП2), толщина 2 мм, вес 3100-3300 г/м2 |  |  |  | м2 | 17.065 | 1 | 17.065 | 919.8 | 1.25 | 1149.75 |  | 19620.48 | [22 empty] | Линолеум ПВХ без подосновы, класс износостойкости 34/43, класс пожарной опасности КМ2 (Г1, В2, Д3, Т2, РП2), толщина 2 мм, вес 3100-3300 г/м2
159 | ГЭСН11-01-040-03 | Устройство плинтусов поливинилхлоридных: на винтах самонарезающих |  |  |  | 4: 100 м; 5: 0.1652; 6: 1; 7: 0.1652 | [22 empty] | Устройство плинтусов поливинилхлоридных: на винтах самонарезающих
| 1 | ОТ(ЗТ) |  |  |  | 4: чел.-ч; 7: 1.1035; 12: 509.28 | [24 empty] | ОТ(ЗТ)
| 1-100-36 | Средний разряд работы 3,6 |  |  |  | 4: чел.-ч; 5: 6.68; 7: 1.1035; 10: 461.5; 12: 509.28 | [25 empty] | Средний разряд работы 3,6
| 2 | ЭМ |  |  |  | 12: 3.29 | [24 empty] | ЭМ
|  | ОТм(ЗТм) |  |  |  | 4: чел.-ч; 7: 0.005782; 12: 2.74 | [24 empty] | ОТм(ЗТм)
| 91.06.06-048 | Подъемники одномачтовые, грузоподъемность до 500 кг, высота подъема 45 м |  |  |  | маш.час | 0.005 |  | 0.000826 | 37.32 | 1.55 | 57.85 |  | 0.05 | [25 empty] | Подъемники одномачтовые, грузоподъемность до 500 кг, высота подъема 45 м
| 4-100-030 | ОТм(Зтм) Средний разряд машинистов 3 |  |  |  | 4: чел.-ч; 5: 0.005; 7: 0.000826; 10: 429.05; 12: 0.35 | [26 empty] | ОТм(Зтм) Средний разряд машинистов 3
| 91.14.02-001 | Автомобили бортовые, грузоподъемность до 5 т |  |  |  | 4: маш.час; 5: 0.03; 7: 0.004956; 10: 654.74; 12: 3.24 | [25 empty] | Автомобили бортовые, грузоподъемность до 5 т
| 4-100-040 | ОТм(Зтм) Средний разряд машинистов 4 |  |  |  | 4: чел.-ч; 5: 0.03; 7: 0.004956; 10: 483.14; 12: 2.39 | [26 empty] | ОТм(Зтм) Средний разряд машинистов 4
| 4 | М |  |  |  | 12: 232.12 | [24 empty] | М
| 01.7.03.04-0001 | Электроэнергия |  |  |  | 4: кВт-ч; 5: 2.5408; 7: 0.41974; 10: 8.87; 12: 3.72 | [25 empty] | Электроэнергия
| 01.7.15.07-0021 | Дюбели полиэтиленовые распорные, диаметр 6 мм, длина 30 мм |  |  |  | 1000 шт | 0.263 |  | 0.043448 | 174.13 | 1.27 | 221.15 |  | 9.61 | [25 empty] | Дюбели полиэтиленовые распорные, диаметр 6 мм, длина 30 мм
| 01.7.15.14-0302 | Шурупы самонарезающие стальные с полукруглой головкой и крестообразным шлицем, остроконечные, диаметр 3,5 мм, длина 35 мм |  |  |  | 100 шт | 2.63 |  | 0.43448 | 23.03 | 1.27 | 29.25 |  | 12.71 | [25 empty] | Шурупы самонарезающие стальные с полукруглой головкой и крестообразным шлицем, остроконечные, диаметр 3,5 мм, длина 35 мм
| 11.3.03.14-0001 | Заглушки торцевые для плинтуса из ПВХ, высота 48 мм |  |  |  | 100 шт | 0.16 |  | 0.026432 | 1815.16 | 1.19 | 2160.04 |  | 57.09 | [25 empty] | Заглушки торцевые для плинтуса из ПВХ, высота 48 мм
| 11.3.03.14-0021 | Соединители для плинтуса из ПВХ, высота 48 мм |  |  |  | 100 шт | 0.4 |  | 0.06608 | 1448.4 | 1.19 | 1723.6 |  | 113.9 | [25 empty] | Соединители для плинтуса из ПВХ, высота 48 мм
| 11.3.03.14-0031 | Уголки для плинтуса из ПВХ, высота 48 мм |  |  |  | 100 шт | 0.14 |  | 0.023128 | 1275.12 | 1.19 | 1517.39 |  | 35.09 | [25 empty] | Уголки для плинтуса из ПВХ, высота 48 мм
|  | Итого прямые затраты |  |  |  | 12: 747.43 | [27 empty] | Итого прямые затраты
|  | ФОТ |  |  |  | 12: 512.02 | [28 empty] | ФОТ
| Пр/812-011.0-1 | НР Полы |  |  |  | 4: %; 5: 112; 7: 112; 12: 573.46 | [28 empty] | НР Полы
| Пр/774-011.0 | СП Полы |  |  |  | 4: %; 5: 65; 7: 65; 12: 332.81 | [28 empty] | СП Полы
160 | ФСБЦ-11.3.03.06-0001 | Плинтус для полов из ПВХ Напольный плинтус из ПВХ. |  |  |  | м | 16.685 | 1 | 16.685 | 29.45 | 1.19 | 35.05 |  | 584.81 | [22 empty] | Плинтус для полов из ПВХ Напольный плинтус из ПВХ.
161 | ГЭСН11-01-049-01 | Укладка металлического накладного профиля (порога) |  |  |  | 4: 100 м; 5: 0.009; 6: 1; 7: 0.009 | [22 empty] | Укладка металлического накладного профиля (порога)
| 1 | ОТ(ЗТ) |  |  |  | 4: чел.-ч; 7: 0.14976; 12: 64.25 | [24 empty] | ОТ(ЗТ)
| 1-100-30 | Средний разряд работы 3,0 |  |  |  | 4: чел.-ч; 5: 16.64; 7: 0.14976; 10: 429.05; 12: 64.25 | [25 empty] | Средний разряд работы 3,0
| 4 | М |  |  |  | 12: 2.31 | [24 empty] | М
| 01.7.03.04-0001 | Электроэнергия |  |  |  | 4: кВт-ч; 5: 6.876; 7: 0.061884; 10: 8.87; 12: 0.55 | [25 empty] | Электроэнергия
| 01.7.15.14-0302 | Шурупы самонарезающие стальные с полукруглой головкой и крестообразным шлицем, остроконечные, диаметр 3,5 мм, длина 35 мм |  |  |  | 100 шт | 6.7 |  | 0.0603 | 23.03 | 1.27 | 29.25 |  | 1.76 | [25 empty] | Шурупы самонарезающие стальные с полукруглой головкой и крестообразным шлицем, остроконечные, диаметр 3,5 мм, длина 35 мм
|  | Итого прямые затраты |  |  |  | 12: 66.56 | [27 empty] | Итого прямые затраты
|  | ФОТ |  |  |  | 12: 64.25 | [28 empty] | ФОТ
| Пр/812-011.0-1 | НР Полы |  |  |  | 4: %; 5: 112; 7: 112; 12: 71.96 | [28 empty] | НР Полы
| Пр/774-011.0 | СП Полы |  |  |  | 4: %; 5: 65; 7: 65; 12: 41.76 | [28 empty] | СП Полы
162 | ФСБЦ-09.2.03.02-0012 | Профиль стыкоперекрывающий из алюминиевых сплавов (порожки) с покрытием, ширина 25 мм, длина 0,9 м |  |  |  | шт | 1 | 1 | 1 | 79.95 | 1.13 | 90.34 |  | 90.34 | [22 empty] | Профиль стыкоперекрывающий из алюминиевых сплавов (порожки) с покрытием, ширина 25 мм, длина 0,9 м
окно | [35 empty] | окно
163 | ГЭСН10-01-034-06 | Установка в жилых и общественных зданиях оконных блоков из ПВХ профилей: поворотных (откидных, поворотно-откидных) с площадью проема более 2 м2 двухстворчатых |  |  |  | 4: 100 м2; 5: 0.02631; 6: 1; 7: 0.02631 | [22 empty] | Установка в жилых и общественных зданиях оконных блоков из ПВХ профилей: поворотных (откидных, поворотно-откидных) с площадью проема более 2 м2 двухстворчатых
| 1 | ОТ(ЗТ) |  |  |  | 4: чел.-ч; 7: 3.8199; 12: 1680.28 | [24 empty] | ОТ(ЗТ)
| 1-100-32 | Средний разряд работы 3,2 |  |  |  | 4: чел.-ч; 5: 145.19; 7: 3.8199; 10: 439.87; 12: 1680.28 | [25 empty] | Средний разряд работы 3,2
| 2 | ЭМ |  |  |  | 12: 57.5 | [24 empty] | ЭМ
|  | ОТм(ЗТм) |  |  |  | 4: чел.-ч; 7: 0.10366; 12: 49.14 | [24 empty] | ОТм(ЗТм)
| 91.06.06-048 | Подъемники одномачтовые, грузоподъемность до 500 кг, высота подъема 45 м |  |  |  | маш.час | 0.66 |  | 0.017365 | 37.32 | 1.55 | 57.85 |  | 1 | [25 empty] | Подъемники одномачтовые, грузоподъемность до 500 кг, высота подъема 45 м
| 4-100-030 | ОТм(Зтм) Средний разряд машинистов 3 |  |  |  | 4: чел.-ч; 5: 0.66; 7: 0.017365; 10: 429.05; 12: 7.45 | [26 empty] | ОТм(Зтм) Средний разряд машинистов 3
| 91.14.02-001 | Автомобили бортовые, грузоподъемность до 5 т |  |  |  | 4: маш.час; 5: 3.28; 7: 0.086297; 10: 654.74; 12: 56.5 | [25 empty] | Автомобили бортовые, грузоподъемность до 5 т
| 4-100-040 | ОТм(Зтм) Средний разряд машинистов 4 |  |  |  | 4: чел.-ч; 5: 3.28; 7: 0.086297; 10: 483.14; 12: 41.69 | [26 empty] | ОТм(Зтм) Средний разряд машинистов 4
| 4 | М |  |  |  | 12: 1086.03 | [24 empty] | М
| 01.7.03.04-0001 | Электроэнергия |  |  |  | 4: кВт-ч; 5: 14.55; 7: 0.38281; 10: 8.87; 12: 3.4 | [25 empty] | Электроэнергия
| 01.7.06.02-0001 | Ленты гидроизоляционные, паропроницаемые бутилкаучуковые, из нетканого материала мембранного типа, с липким покрытием по краям с внутренней стороны и антиадгезионным покрытием, цвет бежевый, ширина 80 мм |  |  |  | м | 300 |  | 7.893 | 24.39 | 1.59 | 38.78 |  | 306.09 | [25 empty] | Ленты гидроизоляционные, паропроницаемые бутилкаучуковые, из нетканого материала мембранного типа, с липким покрытием по краям с внутренней стороны и антиадгезионным покрытием, цвет бежевый, ширина 80 мм
| 01.7.06.11-0001 | Ленты предварительно сжатые уплотнительные саморасширяющиеся на основе пенополиуретана, с липким слоем с одной стороны, ширина 10 мм, толщина в сжатом состоянии 4 мм, толщина в расширенном состоянии 20 мм |  |  |  | 10 м | 15.6 |  | 0.41044 | 158.82 | 1.59 | 252.52 |  | 103.64 | [25 empty] | Ленты предварительно сжатые уплотнительные саморасширяющиеся на основе пенополиуретана, с липким слоем с одной стороны, ширина 10 мм, толщина в сжатом состоянии 4 мм, толщина в расширенном состоянии 20 мм
| 01.7.14.01-0002 | Герметик пенополиуретановый (пена монтажная) универсальный, объем 1000 мл |  |  |  | шт | 51.75 |  | 1.3615 | 241.35 | 1.11 | 267.9 |  | 364.76 | [25 empty] | Герметик пенополиуретановый (пена монтажная) универсальный, объем 1000 мл
| 01.7.15.07-0005 | Дюбели стальные рамные монтажные, диаметр 10 мм, длина 130 (132, 152) мм |  |  |  | 10 шт | 38.9 |  | 1.0235 | 92.73 | 1.27 | 117.77 |  | 120.53 | [25 empty] | Дюбели стальные рамные монтажные, диаметр 10 мм, длина 130 (132, 152) мм
| 11.3.03.15-0021 | Клинья пластиковые монтажные |  |  |  | 100 шт | 8 |  | 0.21048 | 749.04 | 1.19 | 891.36 |  | 187.61 | [25 empty] | Клинья пластиковые монтажные
|  | Итого прямые затраты |  |  |  | 12: 2872.95 | [27 empty] | Итого прямые затраты
|  | ФОТ |  |  |  | 12: 1729.42 | [28 empty] | ФОТ
| Пр/812-010.0-1 | НР Деревянные конструкции |  |  |  | 4: %; 5: 108; 7: 108; 12: 1867.77 | [28 empty] | НР Деревянные конструкции
| Пр/774-010.0 | СП Деревянные конструкции |  |  |  | 4: %; 5: 55; 7: 55; 12: 951.18 | [28 empty] | СП Деревянные конструкции
164 | ФСБЦ-11.3.02.01-0033 | Блок оконный из ПВХ-профиля двустворчатый, с глухой и поворотной створкой, двухкамерным стеклопакетом толщиной 32 мм, площадь от 2,51 до 3 м2 |  |  |  | м2 | 2.631 | 1 | 2.631 | 3389.15 | 1.49 | 5049.83 |  | 13286.1 | [22 empty] | Блок оконный из ПВХ-профиля двустворчатый, с глухой и поворотной створкой, двухкамерным стеклопакетом толщиной 32 мм, площадь от 2,51 до 3 м2
165 | ГЭСН10-05-013-01 | Облицовка откосов по готовому металлическому одинарному каркасу гипсокартонными листами |  |  |  | 4: 100 м2; 5: 0.02317; 6: 1; 7: 0.02317 | [22 empty] | Облицовка откосов по готовому металлическому одинарному каркасу гипсокартонными листами
| 1 | ОТ(ЗТ) |  |  |  | 4: чел.-ч; 7: 1.2774; 12: 582.6 | [24 empty] | ОТ(ЗТ)
| 1-100-35 | Средний разряд работы 3,5 |  |  |  | 4: чел.-ч; 5: 55.13; 7: 1.2774; 10: 456.1; 12: 582.6 | [25 empty] | Средний разряд работы 3,5
| 2 | ЭМ |  |  |  | 12: 0.1 | [24 empty] | ЭМ
|  | ОТм(ЗТм) |  |  |  | 4: чел.-ч; 7: 0.002317; 12: 0.99 | [24 empty] | ОТм(ЗТм)
| 91.06.06-045 | Подъемники одномачтовые, грузоподъемность до 500 кг, высота подъема 15 м |  |  |  | маш.час | 0.1 |  | 0.002317 | 27.25 | 1.55 | 42.24 |  | 0.1 | [25 empty] | Подъемники одномачтовые, грузоподъемность до 500 кг, высота подъема 15 м
| 4-100-030 | ОТм(Зтм) Средний разряд машинистов 3 |  |  |  | 4: чел.-ч; 5: 0.1; 7: 0.002317; 10: 429.05; 12: 0.99 | [26 empty] | ОТм(Зтм) Средний разряд машинистов 3
| 4 | М |  |  |  | 12: 193.4 | [24 empty] | М
| 01.7.03.01-0001 | Вода |  |  |  | м3 | 0.04 |  | 0.0009268 | 35.71 | 1.13 | 40.35 |  | 0.04 | [25 empty] | Вода
| 01.7.03.04-0001 | Электроэнергия |  |  |  | 4: кВт-ч; 5: 2.2356; 7: 0.051799; 10: 8.87; 12: 0.46 | [25 empty] | Электроэнергия
| 01.7.15.14-0044 | Шурупы самонарезающие стальные оксидированные с потайной головкой и крестообразным шлицем, остроконечные, диаметр 3,5 мм, длина 25 мм |  |  |  | 100 шт | 24.09 |  | 0.55817 | 23.02 | 1.27 | 29.24 |  | 16.32 | [25 empty] | Шурупы самонарезающие стальные оксидированные с потайной головкой и крестообразным шлицем, остроконечные, диаметр 3,5 мм, длина 25 мм
| 14.1.06.01-0001 | Смеси сухие для наружных работ мелкозернистые, гипсовые, клеевые, для приклеивания ГКЛ и минераловатных плит, ручного нанесения, прочность на сжатие 2,0 МПа, прочность сцепления с основанием 0,3 МПа, прочность на изгиб 1,0 МПа |  |  |  | 4: кг; 5: 536.1; 7: 12.4214; 10: 0; 12: 0 | [25 empty] | Смеси сухие для наружных работ мелкозернистые, гипсовые, клеевые, для приклеивания ГКЛ и минераловатных плит, ручного нанесения, прочность на сжатие 2,0 МПа, прочность сцепления с основанием 0,3 МПа, прочность на изгиб 1,0 МПа
| 14.4.01.02-0012 | Грунтовка укрепляющая, глубокого проникновения, быстросохнущая, паропроницаемая |  |  |  | кг | 4.2 |  | 0.097314 | 68.29 | 1.55 | 105.85 |  | 10.3 | [25 empty] | Грунтовка укрепляющая, глубокого проникновения, быстросохнущая, паропроницаемая
| 14.4.01.15-0002 | Грунтовка акриловая на латексной основе для гипсовых стяжек, штукатурок и плиточных клеев |  |  |  | кг | 8.33 |  | 0.19301 | 118.78 | 1.28 | 152.04 |  | 29.34 | [25 empty] | Грунтовка акриловая на латексной основе для гипсовых стяжек, штукатурок и плиточных клеев
| 14.5.01.07-0134 | Герметик однокомпонентный на силиконовой основе, нейтральный, универсальный |  |  |  | л | 9.6 |  | 0.22243 | 437.62 | 1.11 | 485.76 |  | 108.05 | [25 empty] | Герметик однокомпонентный на силиконовой основе, нейтральный, универсальный
| 14.5.11.03-0004 | Смеси сухие шпатлевочные универсальные на основе гипса с полимерными добавками, крупность заполнителя не более 0,2 мм, прочность на изгиб не менее 1,0 МПа |  |  |  | кг | 48.6 |  | 1.1261 | 17.34 | 1.48 | 25.66 |  | 28.89 | [25 empty] | Смеси сухие шпатлевочные универсальные на основе гипса с полимерными добавками, крупность заполнителя не более 0,2 мм, прочность на изгиб не менее 1,0 МПа
|  | Итого прямые затраты |  |  |  | 12: 777.09 | [27 empty] | Итого прямые затраты
|  | ФОТ |  |  |  | 12: 583.59 | [28 empty] | ФОТ
| Пр/812-010.0-1 | НР Деревянные конструкции |  |  |  | 4: %; 5: 108; 7: 108; 12: 630.28 | [28 empty] | НР Деревянные конструкции
| Пр/774-010.0 | СП Деревянные конструкции |  |  |  | 4: %; 5: 55; 7: 55; 12: 320.97 | [28 empty] | СП Деревянные конструкции
166 | ФСБЦ-01.6.01.02-0006 | Листы гипсокартонные ГКЛ, толщина 12,5 мм |  |  |  | м2 | 2.43 | 1 | 2.43 | 92.12 | 1.33 | 122.52 |  | 297.72 | [22 empty] | Листы гипсокартонные ГКЛ, толщина 12,5 мм
167 | ГЭСН10-01-037-01 | Установка противомоскитных сеток |  |  |  | 4: 100 шт; 5: 0.01; 6: 1; 7: 0.01 | [22 empty] | Установка противомоскитных сеток
| 1 | ОТ(ЗТ) |  |  |  | 4: чел.-ч; 7: 0.1271; 12: 54.07 | [24 empty] | ОТ(ЗТ)
| 1-100-29 | Средний разряд работы 2,9 |  |  |  | 4: чел.-ч; 5: 12.71; 7: 0.1271; 10: 425.45; 12: 54.07 | [25 empty] | Средний разряд работы 2,9
| 2 | ЭМ |  |  |  | 12: 0.93 | [24 empty] | ЭМ
|  | ОТм(ЗТм) |  |  |  | 4: чел.-ч; 7: 0.0016; 12: 0.77 | [24 empty] | ОТм(ЗТм)
| 91.06.06-048 | Подъемники одномачтовые, грузоподъемность до 500 кг, высота подъема 45 м |  |  |  | маш.час | 0.02 |  | 0.0002 | 37.32 | 1.55 | 57.85 |  | 0.01 | [25 empty] | Подъемники одномачтовые, грузоподъемность до 500 кг, высота подъема 45 м
| 4-100-030 | ОТм(Зтм) Средний разряд машинистов 3 |  |  |  | 4: чел.-ч; 5: 0.02; 7: 0.0002; 10: 429.05; 12: 0.09 | [26 empty] | ОТм(Зтм) Средний разряд машинистов 3
| 91.14.02-001 | Автомобили бортовые, грузоподъемность до 5 т |  |  |  | 4: маш.час; 5: 0.14; 7: 0.0014; 10: 654.74; 12: 0.92 | [25 empty] | Автомобили бортовые, грузоподъемность до 5 т
| 4-100-040 | ОТм(Зтм) Средний разряд машинистов 4 |  |  |  | 4: чел.-ч; 5: 0.14; 7: 0.0014; 10: 483.14; 12: 0.68 | [26 empty] | ОТм(Зтм) Средний разряд машинистов 4
| 4 | М |  |  |  | 12: 3.81 | [24 empty] | М
| 01.7.15.14-0021 | Шурупы самонарезающие стальные оксидированные с потайной головкой и крестообразным шлицем, двухзаходная резьба, остроконечные, диаметр 3,9 мм, длина 25 мм |  |  |  | 100 шт | 8.0667 |  | 0.080667 | 37.22 | 1.27 | 47.27 |  | 3.81 | [25 empty] | Шурупы самонарезающие стальные оксидированные с потайной головкой и крестообразным шлицем, двухзаходная резьба, остроконечные, диаметр 3,9 мм, длина 25 мм
|  | Итого прямые затраты |  |  |  | 12: 59.58 | [27 empty] | Итого прямые затраты
|  | ФОТ |  |  |  | 12: 54.84 | [28 empty] | ФОТ
| Пр/812-010.0-1 | НР Деревянные конструкции |  |  |  | 4: %; 5: 108; 7: 108; 12: 59.23 | [28 empty] | НР Деревянные конструкции
| Пр/774-010.0 | СП Деревянные конструкции |  |  |  | 4: %; 5: 55; 7: 55; 12: 30.16 | [28 empty] | СП Деревянные конструкции
168 | ФСБЦ-08.1.02.17-0072 | Сетка полимерная противомоскитная, цвет белый, плотностью 48 г/м2 |  |  |  | 4: м2; 5: 2.631; 6: 1; 7: 2.631 | [22 empty] | Сетка полимерная противомоскитная, цвет белый, плотностью 48 г/м2
169 | ГЭСН10-01-036-01 | Установка уголков ПВХ на клее |  |  |  | 4: 100 м; 5: 0.0331; 6: 1; 7: 0.0331 | [22 empty] | Установка уголков ПВХ на клее
| 1 | ОТ(ЗТ) |  |  |  | 4: чел.-ч; 7: 0.22177; 12: 95.15 | [24 empty] | ОТ(ЗТ)
| 1-100-30 | Средний разряд работы 3,0 |  |  |  | 4: чел.-ч; 5: 6.7; 7: 0.22177; 10: 429.05; 12: 95.15 | [25 empty] | Средний разряд работы 3,0
| 4 | М |  |  |  | 12: 10.3 | [24 empty] | М
| 14.1.04.02-0011 | Клей, марка 88-Н |  |  |  | кг | 0.8 |  | 0.02648 | 234.33 | 1.66 | 388.99 |  | 10.3 | [25 empty] | Клей, марка 88-Н
|  | Итого прямые затраты |  |  |  | 12: 105.45 | [27 empty] | Итого прямые затраты
|  | ФОТ |  |  |  | 12: 95.15 | [28 empty] | ФОТ
| Пр/812-010.0-1 | НР Деревянные конструкции |  |  |  | 4: %; 5: 108; 7: 108; 12: 102.76 | [28 empty] | НР Деревянные конструкции
| Пр/774-010.0 | СП Деревянные конструкции |  |  |  | 4: %; 5: 55; 7: 55; 12: 52.33 | [28 empty] | СП Деревянные конструкции
170 | ГЭСН10-01-035-01 | Установка подоконных досок из ПВХ: в каменных стенах толщиной до 0,51 м |  |  |  | 4: 100 м; 5: 0.0167; 6: 1; 7: 0.0167 | [22 empty] | Установка подоконных досок из ПВХ: в каменных стенах толщиной до 0,51 м
| 1 | ОТ(ЗТ) |  |  |  | 4: чел.-ч; 7: 0.32465; 12: 139.29 | [24 empty] | ОТ(ЗТ)
| 1-100-30 | Средний разряд работы 3,0 |  |  |  | 4: чел.-ч; 5: 19.44; 7: 0.32465; 10: 429.05; 12: 139.29 | [25 empty] | Средний разряд работы 3,0
| 2 | ЭМ |  |  |  | 12: 1.57 | [24 empty] | ЭМ
|  | ОТм(ЗТм) |  |  |  | 4: чел.-ч; 7: 0.003006; 12: 1.42 | [24 empty] | ОТм(ЗТм)
| 91.06.06-048 | Подъемники одномачтовые, грузоподъемность до 500 кг, высота подъема 45 м |  |  |  | маш.час | 0.04 |  | 0.000668 | 37.32 | 1.55 | 57.85 |  | 0.04 | [25 empty] | Подъемники одномачтовые, грузоподъемность до 500 кг, высота подъема 45 м
| 4-100-030 | ОТм(Зтм) Средний разряд машинистов 3 |  |  |  | 4: чел.-ч; 5: 0.04; 7: 0.000668; 10: 429.05; 12: 0.29 | [26 empty] | ОТм(Зтм) Средний разряд машинистов 3
| 91.14.02-001 | Автомобили бортовые, грузоподъемность до 5 т |  |  |  | 4: маш.час; 5: 0.14; 7: 0.002338; 10: 654.74; 12: 1.53 | [25 empty] | Автомобили бортовые, грузоподъемность до 5 т
| 4-100-040 | ОТм(Зтм) Средний разряд машинистов 4 |  |  |  | 4: чел.-ч; 5: 0.14; 7: 0.002338; 10: 483.14; 12: 1.13 | [26 empty] | ОТм(Зтм) Средний разряд машинистов 4
| 4 | М |  |  |  | 12: 249.46 | [24 empty] | М
| 01.7.14.01-0002 | Герметик пенополиуретановый (пена монтажная) универсальный, объем 1000 мл |  |  |  | шт | 42.45 |  | 0.70891 | 241.35 | 1.11 | 267.9 |  | 189.92 | [25 empty] | Герметик пенополиуретановый (пена монтажная) универсальный, объем 1000 мл
| 11.3.03.15-0021 | Клинья пластиковые монтажные |  |  |  | 100 шт | 4 |  | 0.0668 | 749.04 | 1.19 | 891.36 |  | 59.54 | [25 empty] | Клинья пластиковые монтажные
|  | Итого прямые затраты |  |  |  | 12: 391.74 | [27 empty] | Итого прямые затраты
|  | ФОТ |  |  |  | 12: 140.71 | [28 empty] | ФОТ
| Пр/812-010.0-1 | НР Деревянные конструкции |  |  |  | 4: %; 5: 108; 7: 108; 12: 151.97 | [28 empty] | НР Деревянные конструкции
| Пр/774-010.0 | СП Деревянные конструкции |  |  |  | 4: %; 5: 55; 7: 55; 12: 77.39 | [28 empty] | СП Деревянные конструкции
171 | ФСБЦ-11.3.03.01-0012 | Доска подоконная из ПВХ, ширина 600 мм |  |  |  | м | 1.67 | 1 | 1.67 | 568.51 | 1.49 | 847.08 |  | 1414.62 | [22 empty] | Доска подоконная из ПВХ, ширина 600 мм
172 | ФСБЦ-11.3.03.14-1000 | Заглушки торцевые двусторонние к подоконной доске из ПВХ, цвет белый, размеры 40х480 мм |  |  |  | 10 шт | 0.2 | 1 | 0.2 | 224.74 | 1.19 | 267.44 |  | 53.49 | [22 empty] | Заглушки торцевые двусторонние к подоконной доске из ПВХ, цвет белый, размеры 40х480 мм
173 | ГЭСН12-01-010-01 | Устройство мелких покрытий (отливов) |  |  |  | 4: 100 м2; 5: 0.00588; 6: 1; 7: 0.00588 | [22 empty] | Устройство мелких покрытий (отливов)
| 1 | ОТ(ЗТ) |  |  |  | 4: чел.-ч; 7: 0.57154; 12: 245.22 | [24 empty] | ОТ(ЗТ)
| 1-100-30 | Средний разряд работы 3,0 |  |  |  | 4: чел.-ч; 5: 97.2; 7: 0.57154; 10: 429.05; 12: 245.22 | [25 empty] | Средний разряд работы 3,0
| 2 | ЭМ |  |  |  | 12: 1.51 | [24 empty] | ЭМ
|  | ОТм(ЗТм) |  |  |  | 4: чел.-ч; 7: 0.0015876; 12: 0.96 | [24 empty] | ОТм(ЗТм)
| 91.05.01-017 | Краны башенные, грузоподъемность 8 т |  |  |  | 4: маш.час; 5: 0.2; 7: 0.001176; 10: 1053.87; 12: 1.24 | [25 empty] | Краны башенные, грузоподъемность 8 т
| 4-100-060 | ОТм(Зтм) Средний разряд машинистов 6 |  |  |  | 4: чел.-ч; 5: 0.2; 7: 0.001176; 10: 648.99; 12: 0.76 | [26 empty] | ОТм(Зтм) Средний разряд машинистов 6
| 91.14.02-001 | Автомобили бортовые, грузоподъемность до 5 т |  |  |  | 4: маш.час; 5: 0.07; 7: 0.0004116; 10: 654.74; 12: 0.27 | [25 empty] | Автомобили бортовые, грузоподъемность до 5 т
| 4-100-040 | ОТм(Зтм) Средний разряд машинистов 4 |  |  |  | 4: чел.-ч; 5: 0.07; 7: 0.0004116; 10: 483.14; 12: 0.2 | [26 empty] | ОТм(Зтм) Средний разряд машинистов 4
| 4 | М |  |  |  | 12: 263.07 | [24 empty] | М
| 01.7.15.06-0022 | Гвозди стальные толевые, диаметр 2-3 мм, длина 20-40 мм |  |  |  | 4: кг; 5: 4; 7: 0.02352; 10: 88.55; 12: 2.08 | [25 empty] | Гвозди стальные толевые, диаметр 2-3 мм, длина 20-40 мм
| 08.3.03.05-0002 | Проволока канатная оцинкованная, диаметр 3 мм |  |  |  | т | 0.012 |  | 7.06e-05 | 149930.17 | 0.9 | 134937.15 |  | 9.53 | [25 empty] | Проволока канатная оцинкованная, диаметр 3 мм
| 08.3.05.05-0051 | Сталь листовая оцинкованная, толщина 0,5 мм |  |  |  | 4: т; 5: 0.57; 7: 0.0033516; 10: 75025.56; 12: 251.46 | [25 empty] | Сталь листовая оцинкованная, толщина 0,5 мм
|  | Итого прямые затраты |  |  |  | 12: 510.76 | [27 empty] | Итого прямые затраты
|  | ФОТ |  |  |  | 12: 246.18 | [28 empty] | ФОТ
| Пр/812-012.0-1 | НР Кровли |  |  |  | 4: %; 5: 109; 7: 109; 12: 268.34 | [28 empty] | НР Кровли
| Пр/774-012.0 | СП Кровли |  |  |  | 4: %; 5: 57; 7: 57; 12: 140.32 | [28 empty] | СП Кровли
174 | ГЭСН09-04-016-02 | Монтаж решеток на окна |  |  |  | 4: т; 5: 0.03248; 6: 1; 7: 0.03248 | [22 empty] | Монтаж решеток на окна
| 1 | ОТ(ЗТ) |  |  |  | 4: чел.-ч; 7: 1.6601; 12: 730.21 | [24 empty] | ОТ(ЗТ)
| 1-100-32 | Средний разряд работы 3,2 |  |  |  | 4: чел.-ч; 5: 51.11; 7: 1.6601; 10: 439.87; 12: 730.21 | [25 empty] | Средний разряд работы 3,2
| 2 | ЭМ |  |  |  | 12: 341.58 | [24 empty] | ЭМ
|  | ОТм(ЗТм) |  |  |  | 4: чел.-ч; 7: 0.21015; 12: 135.14 | [24 empty] | ОТм(ЗТм)
| 91.05.05-015 | Краны на автомобильном ходу, грузоподъемность 16 т |  |  |  | 4: маш.-ч; 5: 6.24; 7: 0.20268; 10: 1656.36; 12: 335.7 | [25 empty] | Краны на автомобильном ходу, грузоподъемность 16 т
| 4-100-060 | ОТм(Зтм) Средний разряд машинистов 6 |  |  |  | 4: чел.-ч; 5: 6.24; 7: 0.20268; 10: 648.99; 12: 131.53 | [26 empty] | ОТм(Зтм) Средний разряд машинистов 6
| 91.14.02-001 | Автомобили бортовые, грузоподъемность до 5 т |  |  |  | 4: маш.-ч; 5: 0.23; 7: 0.0074704; 10: 654.74; 12: 4.89 | [25 empty] | Автомобили бортовые, грузоподъемность до 5 т
| 4-100-040 | ОТм(Зтм) Средний разряд машинистов 4 |  |  |  | 4: чел.-ч; 5: 0.23; 7: 0.0074704; 10: 483.14; 12: 3.61 | [26 empty] | ОТм(Зтм) Средний разряд машинистов 4
| 91.17.04-042 | Аппараты для газовой сварки и резки |  |  |  | маш.-ч | 0.81 |  | 0.026309 | 4.35 | 1.23 | 5.35 |  | 0.14 | [25 empty] | Аппараты для газовой сварки и резки
| 91.17.04-233 | Аппараты сварочные для ручной дуговой сварки, сварочный ток до 350 А |  |  |  | 4: маш.-ч; 5: 0.63; 7: 0.020462; 10: 41.38; 12: 0.85 | [25 empty] | Аппараты сварочные для ручной дуговой сварки, сварочный ток до 350 А
| 4 | М |  |  |  | 12: 81.38 | [24 empty] | М
| 01.3.02.08-0001 | Кислород газообразный технический |  |  |  | м3 | 0.54 |  | 0.017539 | 114.64 | 0.91 | 104.32 |  | 1.83 | [25 empty] | Кислород газообразный технический
| 01.3.02.09-0022 | Пропан-бутан смесь техническая |  |  |  | кг | 22.67 |  | 0.73632 | 41.38 | 1.57 | 64.97 |  | 47.84 | [25 empty] | Пропан-бутан смесь техническая
| 01.7.11.07-0227 | Электроды сварочные для сварки низколегированных и углеродистых сталей УОНИ 13/45, Э42А, диаметр 4-5 мм |  |  |  | кг | 1.4 |  | 0.045472 | 155.63 | 0.83 | 129.17 |  | 5.87 | [25 empty] | Электроды сварочные для сварки низколегированных и углеродистых сталей УОНИ 13/45, Э42А, диаметр 4-5 мм
| 08.4.03.02-0002 | Сталь арматурная горячекатаная гладкая, класс A-I, диаметр 6-22 мм |  |  |  | т | 0.016 |  | 0.0005197 | 63745 | 0.78 | 49721.1 |  | 25.84 | [25 empty] | Сталь арматурная горячекатаная гладкая, класс A-I, диаметр 6-22 мм
|  | Итого прямые затраты |  |  |  | 12: 1288.31 | [27 empty] | Итого прямые затраты
|  | ФОТ |  |  |  | 12: 865.35 | [28 empty] | ФОТ
| Пр/812-009.0-1 | НР Строительные металлические конструкции |  |  |  | 4: %; 5: 93; 7: 93; 12: 804.78 | [28 empty] | НР Строительные металлические конструкции
| Пр/774-009.0 | СП Строительные металлические конструкции |  |  |  | 4: %; 5: 62; 7: 62; 12: 536.52 | [28 empty] | СП Строительные металлические конструкции
175 | ФСБЦ-08.1.02.17-1000 | Решетка диаметр проволоки 6 мм, размер ячейки 100х100 мм |  |  |  | м2 | 2.631 | 1 | 2.631 | 250.84 | 1.05 | 263.38 |  | 692.95 | [22 empty] | Решетка диаметр проволоки 6 мм, размер ячейки 100х100 мм
176 | ГЭСН13-06-003-01 | Очистка поверхности щетками |  |  |  | 4: м2; 5: 2.631; 6: 1; 7: 2.631 | [22 empty] | Очистка поверхности щетками
| 1 | ОТ(ЗТ) |  |  |  | 4: чел.-ч; 7: 2.3679; 12: 1015.95 | [24 empty] | ОТ(ЗТ)
| 1-100-30 | Средний разряд работы 3,0 |  |  |  | 4: чел.-ч; 5: 0.9; 7: 2.3679; 10: 429.05; 12: 1015.95 | [25 empty] | Средний разряд работы 3,0
|  | Итого прямые затраты |  |  |  | 12: 1015.95 | [27 empty] | Итого прямые затраты
|  | ФОТ |  |  |  | 12: 1015.95 | [28 empty] | ФОТ
| Пр/812-013.0-1 | НР Защита строительных конструкций и оборудования от коррозии |  |  |  | 4: %; 5: 94; 7: 94; 12: 954.99 | [28 empty] | НР Защита строительных конструкций и оборудования от коррозии
| Пр/774-013.0 | СП Защита строительных конструкций и оборудования от коррозии |  |  |  | 4: %; 5: 51; 7: 51; 12: 518.13 | [28 empty] | СП Защита строительных конструкций и оборудования от коррозии
177 | ГЭСН13-03-002-04 | Огрунтовка металлических поверхностей за один раз: грунтовкой ГФ-021 |  |  |  | 4: 100 м2; 5: 0.02631; 6: 1; 7: 0.02631 | [22 empty] | Огрунтовка металлических поверхностей за один раз: грунтовкой ГФ-021
| ТЧ.п.1.13.7 | При нанесении лакокрасочных материалов ручным способом ОЗП=1,1; ТЗ=1,1 | [35 empty] | При нанесении лакокрасочных материалов ручным способом ОЗП=1,1; ТЗ=1,1
| 1 | ОТ(ЗТ) |  |  |  | 4: чел.-ч; 7: 0.15368; 12: 82 | [24 empty] | ОТ(ЗТ)
| 1-100-47 | Средний разряд работы 4,7 |  |  |  | чел.-ч | 5.31 | 1.1 | 0.15368 |  |  | 533.61 |  | 82 | [25 empty] | Средний разряд работы 4,7
| 2 | ЭМ |  |  |  | 12: 0.79 | [24 empty] | ЭМ
|  | ОТм(ЗТм) |  |  |  | 4: чел.-ч; 7: 0.0005262; 12: 0.28 | [24 empty] | ОТм(ЗТм)
| 91.06.03-060 | Лебедки электрические тяговым усилием до 5,79 кН (0,59 т) |  |  |  | маш.-ч | 0.01 |  | 0.0002631 | 6.62 | 1.5 | 9.93 |  | 0 | [25 empty] | Лебедки электрические тяговым усилием до 5,79 кН (0,59 т)
| 91.06.05-011 | Погрузчики одноковшовые универсальные фронтальные пневмоколесные, номинальная вместимость основного ковша 2,6 м3, грузоподъемность 5 т |  |  |  | 4: маш.-ч; 5: 0.01; 7: 0.0002631; 10: 1636.72; 12: 0.43 | [25 empty] | Погрузчики одноковшовые универсальные фронтальные пневмоколесные, номинальная вместимость основного ковша 2,6 м3, грузоподъемность 5 т
| 4-100-050 | ОТм(Зтм) Средний разряд машинистов 5 |  |  |  | 4: чел.-ч; 5: 0.01; 7: 0.0002631; 10: 555.25; 12: 0.15 | [26 empty] | ОТм(Зтм) Средний разряд машинистов 5
| 91.14.02-001 | Автомобили бортовые, грузоподъемность до 5 т |  |  |  | 4: маш.-ч; 5: 0.01; 7: 0.0002631; 10: 654.74; 12: 0.17 | [25 empty] | Автомобили бортовые, грузоподъемность до 5 т
| 4-100-040 | ОТм(Зтм) Средний разряд машинистов 4 |  |  |  | 4: чел.-ч; 5: 0.01; 7: 0.0002631; 10: 483.14; 12: 0.13 | [26 empty] | ОТм(Зтм) Средний разряд машинистов 4
| 91.21.01-012 | Агрегаты окрасочные высокого давления для окраски поверхностей конструкций, мощность 1 кВт |  |  |  | маш.-ч | 1.12 |  | 0.029467 | 4.52 | 1.41 | 6.37 |  | 0.19 | [25 empty] | Агрегаты окрасочные высокого давления для окраски поверхностей конструкций, мощность 1 кВт
| 4 | М |  |  |  | 12: 23.53 | [24 empty] | М
| 14.4.01.01-0003 | Грунтовка ГФ-021 |  |  |  | т | 0.009 |  | 0.0002368 | 51280.15 | 1.55 | 79484.23 |  | 18.82 | [25 empty] | Грунтовка ГФ-021
| 14.5.09.02-0002 | Ксилол нефтяной, марка А |  |  |  | т | 0.0015 |  | 3.95e-05 | 75885.63 | 1.57 | 119140.44 |  | 4.71 | [25 empty] | Ксилол нефтяной, марка А
|  | Итого прямые затраты |  |  |  | 12: 106.6 | [27 empty] | Итого прямые затраты
|  | ФОТ |  |  |  | 12: 82.28 | [28 empty] | ФОТ
| Пр/812-013.0-1 | НР Защита строительных конструкций и оборудования от коррозии |  |  |  | 4: %; 5: 94; 7: 94; 12: 77.34 | [28 empty] | НР Защита строительных конструкций и оборудования от коррозии
| Пр/774-013.0 | СП Защита строительных конструкций и оборудования от коррозии |  |  |  | 4: %; 5: 51; 7: 51; 12: 41.96 | [28 empty] | СП Защита строительных конструкций и оборудования от коррозии
178 | ГЭСН13-03-004-26 | Окраска металлических огрунтованных поверхностей: эмалью ПФ-115 |  |  |  | 4: 100 м2; 5: 0.02631; 6: 1; 7: 0.02631 | [22 empty] | Окраска металлических огрунтованных поверхностей: эмалью ПФ-115
| ТЧ.п.1.13.7 | При нанесении лакокрасочных материалов ручным способом ОЗП=1,1; ТЗ=1,1 | [35 empty] | При нанесении лакокрасочных материалов ручным способом ОЗП=1,1; ТЗ=1,1
|  | за 2 раза ПЗ=2 (ОЗП=2; ЭМ=2 к расх.; ЗПМ=2; МАТ=2 к расх.; ТЗ=2; ТЗМ=2) | [35 empty] | за 2 раза ПЗ=2 (ОЗП=2; ЭМ=2 к расх.; ЗПМ=2; МАТ=2 к расх.; ТЗ=2; ТЗМ=2)
| 1 | ОТ(ЗТ) |  |  |  | 4: чел.-ч; 7: 0.12329; 12: 56.23 | [24 empty] | ОТ(ЗТ)
| 1-100-35 | Средний разряд работы 3,5 |  |  |  | чел.-ч | 2.13 | 2,2 (1,1*2) | 0.12329 |  |  | 456.1 |  | 56.23 | [25 empty] | Средний разряд работы 3,5
| 2 | ЭМ |  |  |  | 12: 1.43 | [24 empty] | ЭМ
|  | ОТм(ЗТм) |  |  |  | 4: чел.-ч; 7: 0.0010524; 12: 0.54 | [24 empty] | ОТм(ЗТм)
| 91.06.03-060 | Лебедки электрические тяговым усилием до 5,79 кН (0,59 т) |  |  |  | маш.-ч | 0.01 | 2 | 0.0005262 | 6.62 | 1.5 | 9.93 |  | 0.01 | [25 empty] | Лебедки электрические тяговым усилием до 5,79 кН (0,59 т)
| 91.06.05-011 | Погрузчики одноковшовые универсальные фронтальные пневмоколесные, номинальная вместимость основного ковша 2,6 м3, грузоподъемность 5 т |  |  |  | маш.-ч | 0.01 | 2 | 0.0005262 |  |  | 1636.72 |  | 0.86 | [25 empty] | Погрузчики одноковшовые универсальные фронтальные пневмоколесные, номинальная вместимость основного ковша 2,6 м3, грузоподъемность 5 т
| 4-100-050 | ОТм(Зтм) Средний разряд машинистов 5 |  |  |  | чел.-ч | 0.01 | 2 | 0.0005262 |  |  | 555.25 |  | 0.29 | [26 empty] | ОТм(Зтм) Средний разряд машинистов 5
| 91.14.02-001 | Автомобили бортовые, грузоподъемность до 5 т |  |  |  | маш.-ч | 0.01 | 2 | 0.0005262 |  |  | 654.74 |  | 0.34 | [25 empty] | Автомобили бортовые, грузоподъемность до 5 т
| 4-100-040 | ОТм(Зтм) Средний разряд машинистов 4 |  |  |  | чел.-ч | 0.01 | 2 | 0.0005262 |  |  | 483.14 |  | 0.25 | [26 empty] | ОТм(Зтм) Средний разряд машинистов 4
| 91.21.01-012 | Агрегаты окрасочные высокого давления для окраски поверхностей конструкций, мощность 1 кВт |  |  |  | маш.-ч | 0.65 | 2 | 0.034203 | 4.52 | 1.41 | 6.37 |  | 0.22 | [25 empty] | Агрегаты окрасочные высокого давления для окраски поверхностей конструкций, мощность 1 кВт
| 4 | М |  |  |  | 12: 57.6 | [24 empty] | М
| 14.4.04.08-0001 | Эмаль ПФ-115 |  |  |  | т | 0.009 | 2 | 0.0004736 | 80322.25 | 1.33 | 106828.59 |  | 50.59 | [25 empty] | Эмаль ПФ-115
| 14.5.09.11-0102 | Уайт-спирит |  |  |  | кг | 1.4 | 2 | 0.073668 | 60.6 | 1.57 | 95.14 |  | 7.01 | [25 empty] | Уайт-спирит
|  | Итого прямые затраты |  |  |  | 12: 115.8 | [27 empty] | Итого прямые затраты
|  | ФОТ |  |  |  | 12: 56.77 | [28 empty] | ФОТ
| Пр/812-013.0-1 | НР Защита строительных конструкций и оборудования от коррозии |  |  |  | 4: %; 5: 94; 7: 94; 12: 53.36 | [28 empty] | НР Защита строительных конструкций и оборудования от коррозии
| Пр/774-013.0 | СП Защита строительных конструкций и оборудования от коррозии |  |  |  | 4: %; 5: 51; 7: 51; 12: 28.95 | [28 empty] | СП Защита строительных конструкций и оборудования от коррозии
179 | ТЕР20-02-003-09 | Установка рулонных штор на окна примен. |  |  |  | 4: 1 решетка; 5: 1; 6: 1; 7: 1 | [22 empty] | Установка рулонных штор на окна примен.
| 1 | ОТ(ЗТ) |  |  |  | 4: чел.-ч; 7: 1.17; 12: 0 | [24 empty] | ОТ(ЗТ)
| 1-3-4 | Затраты труда рабочих (ср 3,4) |  |  |  | 4: чел.-ч; 5: 1.17; 7: 1.17; 10: 0; 12: 0 | [25 empty] | Затраты труда рабочих (ср 3,4)
| 2 | ЭМ |  |  |  | 12: 0 | [24 empty] | ЭМ
| 040502 | Установки для сварки ручной дуговой (постоянного тока) |  |  |  | 4: маш.час; 5: 0.12; 7: 0.12; 10: 0; 12: 0 | [25 empty] | Установки для сварки ручной дуговой (постоянного тока)
| 330206 | Дрели: электрические |  |  |  | 4: маш.час; 5: 0.27; 7: 0.27; 10: 0; 12: 0 | [25 empty] | Дрели: электрические
| 400001 | Автомобили бортовые, грузоподъемность до 5 т |  |  |  | 4: маш.час; 5: 0.01; 7: 0.01; 10: 0; 12: 0 | [25 empty] | Автомобили бортовые, грузоподъемность до 5 т
| 4 | М |  |  |  | 12: 0 | [24 empty] | М
| 101-0116 | Винты с полукруглой головкой длиной: 55-120 мм |  |  |  | 4: т; 5: 8e-05; 7: 8e-05; 10: 0; 12: 0 | [25 empty] | Винты с полукруглой головкой длиной: 55-120 мм
| 101-1522 | Электроды диаметром: 5 мм Э42А |  |  |  | 4: т; 5: 3e-05; 7: 3e-05; 10: 0; 12: 0 | [25 empty] | Электроды диаметром: 5 мм Э42А
| 204-0004 | Горячекатаная арматурная сталь гладкая класса А-I, диаметром: 12 мм |  |  |  | 4: т; 5: 0.00043; 7: 0.00043; 10: 0; 12: 0 | [25 empty] | Горячекатаная арматурная сталь гладкая класса А-I, диаметром: 12 мм
| 301-0601 | Решетки регулирующие марка: РР-5, размер 200х600 мм |  |  |  | 4: м2; 5: 0.12; 7: 0.12; 10: 0; 12: 0 | [25 empty] | Решетки регулирующие марка: РР-5, размер 200х600 мм
|  | Итого прямые затраты | [39 empty] | Итого прямые затраты
|  | ФОТ | [40 empty] | ФОТ
| Пр/812-016.0-1 | НР Сантехнические работы - внутренние (трубопроводы, водопровод, канализация, отопление, газоснабжение, вентиляция и кондиционирование воздуха) |  |  |  | 4: %; 5: 121; 7: 121 | [28 empty] | НР Сантехнические работы - внутренние (трубопроводы, водопровод, канализация, отопление, газоснабжение, вентиляция и кондиционирование воздуха)
| Пр/774-016.0 | СП Сантехнические работы - внутренние (трубопроводы, водопровод, канализация, отопление, газоснабжение, вентиляция и кондиционирование воздуха) |  |  |  | 4: %; 5: 72; 7: 72 | [28 empty] | СП Сантехнические работы - внутренние (трубопроводы, водопровод, канализация, отопление, газоснабжение, вентиляция и кондиционирование воздуха)
Двери | [35 empty] | Двери
180 | ГЭСН10-01-039-01 | Установка блоков в наружных и внутренних дверных проемах: в каменных стенах, площадь проема до 3 м2 |  |  |  | 4: 100 м2; 5: 0.0189; 6: 1; 7: 0.0189 | [22 empty] | Установка блоков в наружных и внутренних дверных проемах: в каменных стенах, площадь проема до 3 м2
| 1 | ОТ(ЗТ) |  |  |  | 4: чел.-ч; 7: 1.6921; 12: 780.91 | [24 empty] | ОТ(ЗТ)
| 1-100-36 | Средний разряд работы 3,6 |  |  |  | 4: чел.-ч; 5: 89.53; 7: 1.6921; 10: 461.5; 12: 780.91 | [25 empty] | Средний разряд работы 3,6
| 2 | ЭМ |  |  |  | 12: 263.24 | [24 empty] | ЭМ
|  | ОТм(ЗТм) |  |  |  | 4: чел.-ч; 7: 0.24646; 12: 154.21 | [24 empty] | ОТм(ЗТм)
| 91.05.01-017 | Краны башенные, грузоподъемность 8 т |  |  |  | 4: маш.час; 5: 9.69; 7: 0.18314; 10: 1053.87; 12: 193.01 | [25 empty] | Краны башенные, грузоподъемность 8 т
| 4-100-060 | ОТм(Зтм) Средний разряд машинистов 6 |  |  |  | 4: чел.-ч; 5: 9.69; 7: 0.18314; 10: 648.99; 12: 118.86 | [26 empty] | ОТм(Зтм) Средний разряд машинистов 6
| 91.05.05-015 | Краны на автомобильном ходу, грузоподъемность 16 т |  |  |  | 4: маш.час; 5: 1.52; 7: 0.028728; 10: 1656.36; 12: 47.58 | [25 empty] | Краны на автомобильном ходу, грузоподъемность 16 т
| 4-100-060 | ОТм(Зтм) Средний разряд машинистов 6 |  |  |  | 4: чел.-ч; 5: 1.52; 7: 0.028728; 10: 648.99; 12: 18.64 | [26 empty] | ОТм(Зтм) Средний разряд машинистов 6
| 91.14.02-001 | Автомобили бортовые, грузоподъемность до 5 т |  |  |  | 4: маш.час; 5: 1.83; 7: 0.034587; 10: 654.74; 12: 22.65 | [25 empty] | Автомобили бортовые, грузоподъемность до 5 т
| 4-100-040 | ОТм(Зтм) Средний разряд машинистов 4 |  |  |  | 4: чел.-ч; 5: 1.83; 7: 0.034587; 10: 483.14; 12: 16.71 | [26 empty] | ОТм(Зтм) Средний разряд машинистов 4
| 4 | М |  |  |  | 12: 205.83 | [24 empty] | М
| 01.7.14.01-0002 | Герметик пенополиуретановый (пена монтажная) универсальный, объем 1000 мл |  |  |  | шт | 32.4 |  | 0.61236 | 241.35 | 1.11 | 267.9 |  | 164.05 | [25 empty] | Герметик пенополиуретановый (пена монтажная) универсальный, объем 1000 мл
| 01.7.15.06-0111 | Гвозди строительные |  |  |  | т | 0.00413 |  | 7.81e-05 | 70296.2 | 1.27 | 89276.17 |  | 6.97 | [25 empty] | Гвозди строительные
| 04.3.01.07-0027 | Раствор штукатурный, известковый, М200 |  |  |  | м3 | 0.105 |  | 0.0019845 | 3878.19 | 1.42 | 5507.03 |  | 10.93 | [25 empty] | Раствор штукатурный, известковый, М200
| 11.1.03.06-0071 | Доска обрезная хвойных пород, естественной влажности, длина 2-6,5 м, ширина 100-250 мм, толщина 25 мм, сорт III |  |  |  | м3 | 0.08 |  | 0.001512 | 5764.42 | 2.74 | 15794.51 |  | 23.88 | [25 empty] | Доска обрезная хвойных пород, естественной влажности, длина 2-6,5 м, ширина 100-250 мм, толщина 25 мм, сорт III
|  | Итого прямые затраты |  |  |  | 12: 1404.19 | [27 empty] | Итого прямые затраты
|  | ФОТ |  |  |  | 12: 935.12 | [28 empty] | ФОТ
| Пр/812-010.0-1 | НР Деревянные конструкции |  |  |  | 4: %; 5: 108; 7: 108; 12: 1009.93 | [28 empty] | НР Деревянные конструкции
| Пр/774-010.0 | СП Деревянные конструкции |  |  |  | 4: %; 5: 55; 7: 55; 12: 514.32 | [28 empty] | СП Деревянные конструкции
181 | ФСБЦ-11.2.02.01-1156 | Дверь внутренняя глухая, белая, матовая. |  |  |  | м2 | 1.89 | 1 | 1.89 | 2031.95 | 1.44 | 2926.01 |  | 5530.16 | [22 empty] | Дверь внутренняя глухая, белая, матовая.
182 | ФСБЦ-01.7.04.07-0022 | Ограничитель для двери |  |  |  | 4: компл; 5: 1; 6: 1; 7: 1 | [22 empty] | Ограничитель для двери
Стены | [35 empty] | Стены
183 | ГЭСНр61-01-002-01 | Ремонт штукатурки внутренних стен по камню известковым раствором площадью отдельных мест: до 1 м2 толщиной слоя до 20 мм |  |  |  | 4: 100 м2; 5: 0.0437; 6: 1; 7: 0.0437 | [22 empty] | Ремонт штукатурки внутренних стен по камню известковым раствором площадью отдельных мест: до 1 м2 толщиной слоя до 20 мм
| 1 | ОТ(ЗТ) |  |  |  | 4: чел.-ч; 7: 8.8742; 12: 3951.49 | [24 empty] | ОТ(ЗТ)
| 1-100-33 | Средний разряд работы 3,3 |  |  |  | 4: чел.-ч; 5: 203.07; 7: 8.8742; 10: 445.28; 12: 3951.49 | [25 empty] | Средний разряд работы 3,3
| 2 | ЭМ |  |  |  | 12: 31.67 | [24 empty] | ЭМ
|  | ОТм(ЗТм) |  |  |  | 4: чел.-ч; 7: 0.072979; 12: 33.67 | [24 empty] | ОТм(ЗТм)
| 91.06.05-060 | Погрузчики одноковшовые универсальные фронтальные пневмоколесные, номинальная вместимость основного ковша 0,46 м3, грузоподъемность 1 т |  |  |  | 4: маш.-ч; 5: 1; 7: 0.0437; 10: 686.14; 12: 29.98 | [25 empty] | Погрузчики одноковшовые универсальные фронтальные пневмоколесные, номинальная вместимость основного ковша 0,46 м3, грузоподъемность 1 т
| 4-100-040 | ОТм(Зтм) Средний разряд машинистов 4 |  |  |  | 4: чел.-ч; 5: 1; 7: 0.0437; 10: 483.14; 12: 21.11 | [26 empty] | ОТм(Зтм) Средний разряд машинистов 4
| 91.06.06-048 | Подъемники одномачтовые, грузоподъемность до 500 кг, высота подъема 45 м |  |  |  | маш.-ч | 0.67 |  | 0.029279 | 37.32 | 1.55 | 57.85 |  | 1.69 | [25 empty] | Подъемники одномачтовые, грузоподъемность до 500 кг, высота подъема 45 м
| 4-100-030 | ОТм(Зтм) Средний разряд машинистов 3 |  |  |  | 4: чел.-ч; 5: 0.67; 7: 0.029279; 10: 429.05; 12: 12.56 | [26 empty] | ОТм(Зтм) Средний разряд машинистов 3
| 4 | М |  |  |  | 12: 463.74 | [24 empty] | М
| 01.7.03.01-0001 | Вода |  |  |  | м3 | 0.35 |  | 0.015295 | 35.71 | 1.13 | 40.35 |  | 0.62 | [25 empty] | Вода
| 04.3.01.07-0025 | Раствор штукатурный, известковый, М100 |  |  |  | м3 | 2.2 |  | 0.09614 | 3392.36 | 1.42 | 4817.15 |  | 463.12 | [25 empty] | Раствор штукатурный, известковый, М100
|  | Итого прямые затраты |  |  |  | 12: 4480.57 | [27 empty] | Итого прямые затраты
|  | ФОТ |  |  |  | 12: 3985.16 | [28 empty] | ФОТ
| Пр/812-095.0-1 | НР Штукатурные работы (ремонтно-строительные) |  |  |  | 4: %; 5: 89; 7: 89; 12: 3546.79 | [28 empty] | НР Штукатурные работы (ремонтно-строительные)
| Пр/774-095.0 | СП Штукатурные работы (ремонтно-строительные) |  |  |  | 4: %; 5: 44; 7: 44; 12: 1753.47 | [28 empty] | СП Штукатурные работы (ремонтно-строительные)
184 | ГЭСН15-02-019-03 | Сплошное выравнивание внутренних поверхностей (однослойное оштукатуривание) из сухих растворных смесей толщиной до 10 мм: стен |  |  |  | 4: 100 м2; 5: 0.2187; 6: 1; 7: 0.2187 | [22 empty] | Сплошное выравнивание внутренних поверхностей (однослойное оштукатуривание) из сухих растворных смесей толщиной до 10 мм: стен
| 1 | ОТ(ЗТ) |  |  |  | 4: чел.-ч; 7: 7.1056; 12: 3048.64 | [24 empty] | ОТ(ЗТ)
| 1-100-30 | Средний разряд работы 3,0 |  |  |  | 4: чел.-ч; 5: 32.49; 7: 7.1056; 10: 429.05; 12: 3048.64 | [25 empty] | Средний разряд работы 3,0
| 2 | ЭМ |  |  |  | 12: 10.45 | [24 empty] | ЭМ
|  | ОТм(ЗТм) |  |  |  | 4: чел.-ч; 7: 0.20339; 12: 87.81 | [24 empty] | ОТм(ЗТм)
| 91.06.05-011 | Погрузчики одноковшовые универсальные фронтальные пневмоколесные, номинальная вместимость основного ковша 2,6 м3, грузоподъемность 5 т |  |  |  | 4: маш.-ч; 5: 0.02; 7: 0.004374; 10: 1636.72; 12: 7.16 | [25 empty] | Погрузчики одноковшовые универсальные фронтальные пневмоколесные, номинальная вместимость основного ковша 2,6 м3, грузоподъемность 5 т
| 4-100-050 | ОТм(Зтм) Средний разряд машинистов 5 |  |  |  | 4: чел.-ч; 5: 0.02; 7: 0.004374; 10: 555.25; 12: 2.43 | [26 empty] | ОТм(Зтм) Средний разряд машинистов 5
| 91.06.06-048 | Подъемники одномачтовые, грузоподъемность до 500 кг, высота подъема 45 м |  |  |  | маш.-ч | 0.21 |  | 0.045927 | 37.32 | 1.55 | 57.85 |  | 2.66 | [25 empty] | Подъемники одномачтовые, грузоподъемность до 500 кг, высота подъема 45 м
| 4-100-030 | ОТм(Зтм) Средний разряд машинистов 3 |  |  |  | 4: чел.-ч; 5: 0.21; 7: 0.045927; 10: 429.05; 12: 19.7 | [26 empty] | ОТм(Зтм) Средний разряд машинистов 3
| 91.07.08-024 | Растворосмесители передвижные, объем барабана 65 л |  |  |  | маш.-ч | 0.7 |  | 0.15309 | 2.31 | 1.77 | 4.09 |  | 0.63 | [25 empty] | Растворосмесители передвижные, объем барабана 65 л
| 4-100-030 | ОТм(Зтм) Средний разряд машинистов 3 |  |  |  | 4: чел.-ч; 5: 0.7; 7: 0.15309; 10: 429.05; 12: 65.68 | [26 empty] | ОТм(Зтм) Средний разряд машинистов 3
| 4 | М |  |  |  | 12: 4.5 | [24 empty] | М
| 01.7.03.01-0001 | Вода |  |  |  | м3 | 0.51 |  | 0.11154 | 35.71 | 1.13 | 40.35 |  | 4.5 | [25 empty] | Вода
|  | Итого прямые затраты |  |  |  | 12: 3151.4 | [27 empty] | Итого прямые затраты
|  | ФОТ |  |  |  | 12: 3136.45 | [28 empty] | ФОТ
| Пр/812-015.0-1 | НР Отделочные работы |  |  |  | 4: %; 5: 100; 7: 100; 12: 3136.45 | [28 empty] | НР Отделочные работы
| Пр/774-015.0 | СП Отделочные работы |  |  |  | 4: %; 5: 49; 7: 49; 12: 1536.86 | [28 empty] | СП Отделочные работы
185 | ФСБЦ-04.3.02.09-1532 | Смеси сухие быстротвердеющие |  |  |  | кг | 196.83 | 1 | 196.83 | 40.27 | 1.43 | 57.59 |  | 11335.44 | [22 empty] | Смеси сухие быстротвердеющие
186 | ГЭСН15-04-006-04 | Покрытие поверхностей грунтовкой глубокого проникновения: за 2 раза стен |  |  |  | 4: 100 м2; 5: 0.2187; 6: 1; 7: 0.2187 | [22 empty] | Покрытие поверхностей грунтовкой глубокого проникновения: за 2 раза стен
| 1 | ОТ(ЗТ) |  |  |  | 4: чел.-ч; 7: 3.5692; 12: 1724.42 | [24 empty] | ОТ(ЗТ)
| 1-100-40 | Средний разряд работы 4,0 |  |  |  | 4: чел.-ч; 5: 16.32; 7: 3.5692; 10: 483.14; 12: 1724.42 | [25 empty] | Средний разряд работы 4,0
| 2 | ЭМ |  |  |  | 12: 2.99 | [24 empty] | ЭМ
|  | ОТм(ЗТм) |  |  |  | 4: чел.-ч; 7: 0.006561; 12: 3.05 | [24 empty] | ОТм(ЗТм)
| 91.06.06-048 | Подъемники одномачтовые, грузоподъемность до 500 кг, высота подъема 45 м |  |  |  | маш.час | 0.01 |  | 0.002187 | 37.32 | 1.55 | 57.85 |  | 0.13 | [25 empty] | Подъемники одномачтовые, грузоподъемность до 500 кг, высота подъема 45 м
| 4-100-030 | ОТм(Зтм) Средний разряд машинистов 3 |  |  |  | 4: чел.-ч; 5: 0.01; 7: 0.002187; 10: 429.05; 12: 0.94 | [26 empty] | ОТм(Зтм) Средний разряд машинистов 3
| 91.14.02-001 | Автомобили бортовые, грузоподъемность до 5 т |  |  |  | 4: маш.час; 5: 0.02; 7: 0.004374; 10: 654.74; 12: 2.86 | [25 empty] | Автомобили бортовые, грузоподъемность до 5 т
| 4-100-040 | ОТм(Зтм) Средний разряд машинистов 4 |  |  |  | 4: чел.-ч; 5: 0.02; 7: 0.004374; 10: 483.14; 12: 2.11 | [26 empty] | ОТм(Зтм) Средний разряд машинистов 4
| 4 | М |  |  |  | 12: 3.85 | [24 empty] | М
| 01.7.20.08-0051 | Ветошь хлопчатобумажная цветная |  |  |  | кг | 0.2 |  | 0.04374 | 56.81 | 1.55 | 88.06 |  | 3.85 | [25 empty] | Ветошь хлопчатобумажная цветная
|  | Итого прямые затраты |  |  |  | 12: 1734.31 | [27 empty] | Итого прямые затраты
|  | ФОТ |  |  |  | 12: 1727.47 | [28 empty] | ФОТ
| Пр/812-015.0-1 | НР Отделочные работы |  |  |  | 4: %; 5: 100; 7: 100; 12: 1727.47 | [28 empty] | НР Отделочные работы
| Пр/774-015.0 | СП Отделочные работы |  |  |  | 4: %; 5: 49; 7: 49; 12: 846.46 | [28 empty] | СП Отделочные работы
187 | ФСБЦ-14.4.01.02-0012 | Грунтовка укрепляющая, глубокого проникновения, быстросохнущая |  |  |  | кг | 26.6 | 1 | 26.6 | 68.29 | 1.55 | 105.85 |  | 2815.61 | [22 empty] | Грунтовка укрепляющая, глубокого проникновения, быстросохнущая
188 | ФСБЦ-14.4.01.02-0012 | Грунтовка укрепляющая, глубокого проникновения, быстросохнущая, паропроницаемая |  |  |  | кг | 4.37 | 1 | 4.37 | 68.29 | 1.55 | 105.85 |  | 462.56 | [22 empty] | Грунтовка укрепляющая, глубокого проникновения, быстросохнущая, паропроницаемая
189 | ГЭСН15-04-027-05 | Третья шпатлевка по штукатурке |  |  |  | 4: 100 м2; 5: 0.2187; 6: 1; 7: 0.2187 | [22 empty] | Третья шпатлевка по штукатурке
| 1 | ОТ(ЗТ) |  |  |  | 4: чел.-ч; 7: 2.3838; 12: 1138.83 | [24 empty] | ОТ(ЗТ)
| 1-100-39 | Средний разряд работы 3,9 |  |  |  | 4: чел.-ч; 5: 10.9; 7: 2.3838; 10: 477.73; 12: 1138.83 | [25 empty] | Средний разряд работы 3,9
| 2 | ЭМ |  |  |  | 12: 4.43 | [24 empty] | ЭМ
|  | ОТм(ЗТм) |  |  |  | 4: чел.-ч; 7: 0.008748; 12: 4.11 | [24 empty] | ОТм(ЗТм)
| 91.06.06-048 | Подъемники одномачтовые, грузоподъемность до 500 кг, высота подъема 45 м |  |  |  | маш.-ч | 0.01 |  | 0.002187 | 37.32 | 1.55 | 57.85 |  | 0.13 | [25 empty] | Подъемники одномачтовые, грузоподъемность до 500 кг, высота подъема 45 м
| 4-100-030 | ОТм(Зтм) Средний разряд машинистов 3 |  |  |  | 4: чел.-ч; 5: 0.01; 7: 0.002187; 10: 429.05; 12: 0.94 | [26 empty] | ОТм(Зтм) Средний разряд машинистов 3
| 91.14.02-001 | Автомобили бортовые, грузоподъемность до 5 т |  |  |  | 4: маш.-ч; 5: 0.03; 7: 0.006561; 10: 654.74; 12: 4.3 | [25 empty] | Автомобили бортовые, грузоподъемность до 5 т
| 4-100-040 | ОТм(Зтм) Средний разряд машинистов 4 |  |  |  | 4: чел.-ч; 5: 0.03; 7: 0.006561; 10: 483.14; 12: 3.17 | [26 empty] | ОТм(Зтм) Средний разряд машинистов 4
| 4 | М |  |  |  | 12: 339.75 | [24 empty] | М
| 01.7.17.11-0011 | Шкурка шлифовальная двухслойная с зернистостью 40-25 |  |  |  | м2 | 0.44 |  | 0.096228 | 531.44 | 1.38 | 733.39 |  | 70.57 | [25 empty] | Шкурка шлифовальная двухслойная с зернистостью 40-25
| 01.7.20.08-0051 | Ветошь хлопчатобумажная цветная |  |  |  | кг | 0.15 |  | 0.032805 | 56.11 | 1.55 | 86.97 |  | 2.85 | [25 empty] | Ветошь хлопчатобумажная цветная
| 14.5.11.01-0003 | Шпатлевка масляно-клеевая |  |  |  | т | 0.029 |  | 0.0063423 | 24995.33 | 1.68 | 41992.15 |  | 266.33 | [25 empty] | Шпатлевка масляно-клеевая
|  | Итого прямые затраты |  |  |  | 12: 1487.12 | [27 empty] | Итого прямые затраты
|  | ФОТ |  |  |  | 12: 1142.94 | [28 empty] | ФОТ
| Пр/812-015.0-1 | НР Отделочные работы |  |  |  | 4: %; 5: 100; 7: 100; 12: 1142.94 | [28 empty] | НР Отделочные работы
| Пр/774-015.0 | СП Отделочные работы |  |  |  | 4: %; 5: 49; 7: 49; 12: 560.04 | [28 empty] | СП Отделочные работы
190 | ГЭСН15-04-005-03 | Окраска поливинилацетатными водоэмульсионными составами улучшенная: по штукатурке стен(включая грунтовку) |  |  |  | 4: 100 м2; 5: 0.2187; 6: 1; 7: 0.2187 | [22 empty] | Окраска поливинилацетатными водоэмульсионными составами улучшенная: по штукатурке стен(включая грунтовку)
| 1 | ОТ(ЗТ) |  |  |  | 4: чел.-ч; 7: 8.5293; 12: 3844.07 | [24 empty] | ОТ(ЗТ)
| 1-100-34 | Средний разряд работы 3,4 |  |  |  | 4: чел.-ч; 5: 39; 7: 8.5293; 10: 450.69; 12: 3844.07 | [25 empty] | Средний разряд работы 3,4
| 2 | ЭМ |  |  |  | 12: 21.73 | [24 empty] | ЭМ
|  | ОТм(ЗТм) |  |  |  | 4: чел.-ч; 7: 0.037179; 12: 17.73 | [24 empty] | ОТм(ЗТм)
| 91.06.06-048 | Подъемники одномачтовые, грузоподъемность до 500 кг, высота подъема 45 м |  |  |  | маш.-ч | 0.02 |  | 0.004374 | 37.32 | 1.55 | 57.85 |  | 0.25 | [25 empty] | Подъемники одномачтовые, грузоподъемность до 500 кг, высота подъема 45 м
| 4-100-030 | ОТм(Зтм) Средний разряд машинистов 3 |  |  |  | 4: чел.-ч; 5: 0.02; 7: 0.004374; 10: 429.05; 12: 1.88 | [26 empty] | ОТм(Зтм) Средний разряд машинистов 3
| 91.14.02-001 | Автомобили бортовые, грузоподъемность до 5 т |  |  |  | 4: маш.-ч; 5: 0.15; 7: 0.032805; 10: 654.74; 12: 21.48 | [25 empty] | Автомобили бортовые, грузоподъемность до 5 т
| 4-100-040 | ОТм(Зтм) Средний разряд машинистов 4 |  |  |  | 4: чел.-ч; 5: 0.15; 7: 0.032805; 10: 483.14; 12: 15.85 | [26 empty] | ОТм(Зтм) Средний разряд машинистов 4
| 4 | М |  |  |  | 12: 613.54 | [24 empty] | М
| 01.7.17.11-0011 | Шкурка шлифовальная двухслойная с зернистостью 40-25 |  |  |  | м2 | 0.84 |  | 0.18371 | 531.44 | 1.38 | 733.39 |  | 134.73 | [25 empty] | Шкурка шлифовальная двухслойная с зернистостью 40-25
| 01.7.20.08-0051 | Ветошь хлопчатобумажная цветная |  |  |  | кг | 0.31 |  | 0.067797 | 56.11 | 1.55 | 86.97 |  | 5.9 | [25 empty] | Ветошь хлопчатобумажная цветная
| 14.5.11.01-0001 | Шпатлевка клеевая |  |  |  | т | 0.051 |  | 0.011154 | 25237.94 | 1.68 | 42399.74 |  | 472.91 | [25 empty] | Шпатлевка клеевая
|  | Итого прямые затраты |  |  |  | 12: 4497.07 | [27 empty] | Итого прямые затраты
|  | ФОТ |  |  |  | 12: 3861.8 | [28 empty] | ФОТ
| Пр/812-015.0-1 | НР Отделочные работы |  |  |  | 4: %; 5: 100; 7: 100; 12: 3861.8 | [28 empty] | НР Отделочные работы
| Пр/774-015.0 | СП Отделочные работы |  |  |  | 4: %; 5: 49; 7: 49; 12: 1892.28 | [28 empty] | СП Отделочные работы
191 | ФСБЦ-14.3.02.02-0101 | Краска водно-дисперсионная латексная ВД-КЧ-22 |  |  |  | т | 0.01377 | 1 | 0.01377 | 68240.03 | 1.82 | 124196.85 |  | 1710.19 | [22 empty] | Краска водно-дисперсионная латексная ВД-КЧ-22
Потолок | [35 empty] | Потолок
192 | ГЭСН15-01-047-15 | Устройство потолков: плитно-ячеистых по каркасу из оцинкованного профиляУстройство подвесных потолков типа <Армстронг |  |  |  | 4: 100 м2; 5: 0.16731; 6: 1; 7: 0.16731 | [22 empty] | Устройство потолков: плитно-ячеистых по каркасу из оцинкованного профиляУстройство подвесных потолков типа <Армстронг
| 1 | ОТ(ЗТ) |  |  |  | 4: чел.-ч; 7: 17.1426; 12: 8096.78 | [24 empty] | ОТ(ЗТ)
| 1-100-38 | Средний разряд работы 3,8 |  |  |  | 4: чел.-ч; 5: 102.46; 7: 17.1426; 10: 472.32; 12: 8096.78 | [25 empty] | Средний разряд работы 3,8
| 2 | ЭМ |  |  |  | 12: 509.07 | [24 empty] | ЭМ
|  | ОТм(ЗТм) |  |  |  | 4: чел.-ч; 7: 0.89344; 12: 424.78 | [24 empty] | ОТм(ЗТм)
| 91.06.06-048 | Подъемники одномачтовые, грузоподъемность до 500 кг, высота подъема 45 м |  |  |  | маш.час | 0.76 |  | 0.12716 | 37.32 | 1.55 | 57.85 |  | 7.36 | [25 empty] | Подъемники одномачтовые, грузоподъемность до 500 кг, высота подъема 45 м
| 4-100-030 | ОТм(Зтм) Средний разряд машинистов 3 |  |  |  | 4: чел.-ч; 5: 0.76; 7: 0.12716; 10: 429.05; 12: 54.56 | [26 empty] | ОТм(Зтм) Средний разряд машинистов 3
| 91.14.02-001 | Автомобили бортовые, грузоподъемность до 5 т |  |  |  | 4: маш.час; 5: 4.58; 7: 0.76628; 10: 654.74; 12: 501.71 | [25 empty] | Автомобили бортовые, грузоподъемность до 5 т
| 4-100-040 | ОТм(Зтм) Средний разряд машинистов 4 |  |  |  | 4: чел.-ч; 5: 4.58; 7: 0.76628; 10: 483.14; 12: 370.22 | [26 empty] | ОТм(Зтм) Средний разряд машинистов 4
| 4 | М |  |  |  | 12: 4.13 | [24 empty] | М
| 01.7.03.04-0001 | Электроэнергия |  |  |  | 4: кВт-ч; 5: 2.782; 7: 0.46546; 10: 8.87; 12: 4.13 | [25 empty] | Электроэнергия
|  | Итого прямые затраты |  |  |  | 12: 9034.76 | [27 empty] | Итого прямые затраты
|  | ФОТ |  |  |  | 12: 8521.56 | [28 empty] | ФОТ
| Пр/812-015.0-1 | НР Отделочные работы |  |  |  | 4: %; 5: 100; 7: 100; 12: 8521.56 | [28 empty] | НР Отделочные работы
| Пр/774-015.0 | СП Отделочные работы |  |  |  | 4: %; 5: 49; 7: 49; 12: 4175.56 | [28 empty] | СП Отделочные работы
193 | ФСБЦ-01.6.04.01-0033 | Панели потолочные акустические из минерального волокна в комплекте с подвесной системой из оцинкованной стали |  |  |  | м2 | 17.239 | 1 | 17.239 | 955.95 | 1.73 | 1653.79 |  | 28509.69 | [22 empty] | Панели потолочные акустические из минерального волокна в комплекте с подвесной системой из оцинкованной стали
Отопление | [35 empty] | Отопление
198 | ФСБЦ-20.4.01.0148 | Выключатель скрытого монтажа, двухклавишный, 10 А, цвет белый, IP44 | [34 empty] | Выключатель скрытого монтажа, двухклавишный, 10 А, цвет белый, IP44 | bar: 4 to 7
Инженерные сети | [35 empty] | Инженерные сети
200 | ГЭСНм08-02-409-01 | Труба винипластовая по установленным конструкциям, по стенам и колоннам с креплением скобами, диаметр: до 25 мм |  |  |  | 4: 100 м; 5: 0.34; 6: 1; 7: 0.34 | [22 empty] | Труба винипластовая по установленным конструкциям, по стенам и колоннам с креплением скобами, диаметр: до 25 мм
| 1 | ОТ(ЗТ) |  |  |  | 4: чел.-ч; 7: 6.4736; 12: 3057.61 | [24 empty] | ОТ(ЗТ)
| 1-100-38 | Средний разряд работы 3,8 |  |  |  | 4: чел.-ч; 5: 19.04; 7: 6.4736; 10: 472.32; 12: 3057.61 | [25 empty] | Средний разряд работы 3,8
| 2 | ЭМ |  |  |  | 12: 101.11 | [24 empty] | ЭМ
|  | ОТм(ЗТм) |  |  |  | 4: чел.-ч; 7: 0.0612; 12: 34.64 | [24 empty] | ОТм(ЗТм)
| 91.05.05-015 | Краны на автомобильном ходу, грузоподъемность 16 т |  |  |  | 4: маш.час; 5: 0.09; 7: 0.0306; 10: 1656.36; 12: 50.68 | [25 empty] | Краны на автомобильном ходу, грузоподъемность 16 т
| 4-100-060 | ОТм(Зтм) Средний разряд машинистов 6 |  |  |  | 4: чел.-ч; 5: 0.09; 7: 0.0306; 10: 648.99; 12: 19.86 | [26 empty] | ОТм(Зтм) Средний разряд машинистов 6
| 91.14.02-001 | Автомобили бортовые, грузоподъемность до 5 т |  |  |  | 4: маш.час; 5: 0.09; 7: 0.0306; 10: 654.74; 12: 20.04 | [25 empty] | Автомобили бортовые, грузоподъемность до 5 т
| 4-100-040 | ОТм(Зтм) Средний разряд машинистов 4 |  |  |  | 4: чел.-ч; 5: 0.09; 7: 0.0306; 10: 483.14; 12: 14.78 | [26 empty] | ОТм(Зтм) Средний разряд машинистов 4
| 91.17.04-233 | Аппараты сварочные для ручной дуговой сварки, сварочный ток до 350 А |  |  |  | 4: маш.час; 5: 2.16; 7: 0.7344; 10: 41.38; 12: 30.39 | [25 empty] | Аппараты сварочные для ручной дуговой сварки, сварочный ток до 350 А
| 4 | М |  |  |  | 12: 60.9 | [24 empty] | М
| 01.7.03.04-0001 | Электроэнергия |  |  |  | 4: кВт-ч; 5: 0.6192; 7: 0.21053; 10: 8.87; 12: 1.87 | [25 empty] | Электроэнергия
| 01.7.11.07-0227 | Электроды сварочные для сварки низколегированных и углеродистых сталей УОНИ 13/45, Э42А, диаметр 4-5 мм |  |  |  | кг | 0.96 |  | 0.3264 | 155.63 | 0.83 | 129.17 |  | 42.16 | [25 empty] | Электроды сварочные для сварки низколегированных и углеродистых сталей УОНИ 13/45, Э42А, диаметр 4-5 мм
| 14.1.02.01-0002 | Клей, марка БМК-5к |  |  |  | кг | 0.2 |  | 0.068 | 160.07 | 1.55 | 248.11 |  | 16.87 | [25 empty] | Клей, марка БМК-5к
|  | Итого прямые затраты |  |  |  | 12: 3254.26 | [27 empty] | Итого прямые затраты
200.1 | Приказ Минстроя РФ от 04.08.2020 № 421/пр п.75а | Вспомогательные ненормируемые материальные ресурсы |  |  |  | 4: %; 5: 2; 7: 2; 12: 61.15 | [29 empty] | Вспомогательные ненормируемые материальные ресурсы
|  | ФОТ |  |  |  | 12: 3092.25 | [28 empty] | ФОТ
| Пр/812-049.3-1 | НР Электротехнические установки на других объектах |  |  |  | 4: %; 5: 97; 7: 97; 12: 2999.48 | [28 empty] | НР Электротехнические установки на других объектах
| Пр/774-049.3 | СП Электротехнические установки на других объектах |  |  |  | 4: %; 5: 51; 7: 51; 12: 1577.05 | [28 empty] | СП Электротехнические установки на других объектах
201 | ФСБЦ-24.3.01.02-0001 | Трубы гибкие гофрированные, легкие, из самозатухающего ПВХ, с протяжкой, номинальный диаметр 20 мм |  |  |  | м | 34 | 1 | 34 | 12.11 | 1.15 | 13.93 |  | 473.62 | [22 empty] | Трубы гибкие гофрированные, легкие, из самозатухающего ПВХ, с протяжкой, номинальный диаметр 20 мм
202 | ФСБЦ-12.2.01.01-0021 | Клипсы (зажимы) |  |  |  | 100 шт | 1.02 | 1 | 1.02 | 237.35 | 1.38 | 327.54 |  | 334.09 | [22 empty] | Клипсы (зажимы)
203 | ГЭСНм08-02-412-09 | Затягивание провода в проложенные трубы и Монтаж кабеля UTP в гофрированной трубе в штробе UTP кат.5e (в пучках) |  |  |  | 4: 100 м; 5: 0.34; 6: 1; 7: 0.34 | [22 empty] | Затягивание провода в проложенные трубы и Монтаж кабеля UTP в гофрированной трубе в штробе UTP кат.5e (в пучках)
| 1 | ОТ(ЗТ) |  |  |  | 4: чел.-ч; 7: 0.6222; 12: 293.88 | [24 empty] | ОТ(ЗТ)
| 1-100-38 | Средний разряд работы 3,8 |  |  |  | 4: чел.-ч; 5: 1.83; 7: 0.6222; 10: 472.32; 12: 293.88 | [25 empty] | Средний разряд работы 3,8
| 2 | ЭМ |  |  |  | 12: 7.86 | [24 empty] | ЭМ
|  | ОТм(ЗТм) |  |  |  | 4: чел.-ч; 7: 0.0068; 12: 3.85 | [24 empty] | ОТм(ЗТм)
| 91.05.05-015 | Краны на автомобильном ходу, грузоподъемность 16 т |  |  |  | 4: маш.час; 5: 0.01; 7: 0.0034; 10: 1656.36; 12: 5.63 | [25 empty] | Краны на автомобильном ходу, грузоподъемность 16 т
| 4-100-060 | ОТм(Зтм) Средний разряд машинистов 6 |  |  |  | 4: чел.-ч; 5: 0.01; 7: 0.0034; 10: 648.99; 12: 2.21 | [26 empty] | ОТм(Зтм) Средний разряд машинистов 6
| 91.14.02-001 | Автомобили бортовые, грузоподъемность до 5 т |  |  |  | 4: маш.час; 5: 0.01; 7: 0.0034; 10: 654.74; 12: 2.23 | [25 empty] | Автомобили бортовые, грузоподъемность до 5 т
| 4-100-040 | ОТм(Зтм) Средний разряд машинистов 4 |  |  |  | 4: чел.-ч; 5: 0.01; 7: 0.0034; 10: 483.14; 12: 1.64 | [26 empty] | ОТм(Зтм) Средний разряд машинистов 4
| 4 | М |  |  |  | 12: 47.36 | [24 empty] | М
| 01.7.06.05-0041 | Ленты изоляционные хлопчатобумажные прорезиненные для электромонтажных и ремонтных работ, цвет черный, ширина 20 мм, толщина 0,35 мм |  |  |  | м | 13.33 |  | 4.5322 | 5.87 | 0.89 | 5.22 |  | 23.66 | [25 empty] | Ленты изоляционные хлопчатобумажные прорезиненные для электромонтажных и ремонтных работ, цвет черный, ширина 20 мм, толщина 0,35 мм
| 01.7.07.20-0002 | Тальк молотый, сорт I |  |  |  | т | 0.0006 |  | 0.000204 | 43821.53 | 1.38 | 60473.71 |  | 12.34 | [25 empty] | Тальк молотый, сорт I
| 14.4.02.04-0142 | Краска масляная МА-0115, мумия, сурик железный |  |  |  | кг | 0.02 |  | 0.0068 | 79.88 | 1.49 | 119.02 |  | 0.81 | [25 empty] | Краска масляная МА-0115, мумия, сурик железный
| 20.2.02.01-0012 | Втулки, диаметр 22 мм |  |  |  | 1000 шт | 0.0122 |  | 0.004148 | 1897.67 | 1.34 | 2542.88 |  | 10.55 | [25 empty] | Втулки, диаметр 22 мм
|  | Итого прямые затраты |  |  |  | 12: 352.95 | [27 empty] | Итого прямые затраты
203.1 | Приказ Минстроя РФ от 04.08.2020 № 421/пр п.75а | Вспомогательные ненормируемые материальные ресурсы |  |  |  | 4: %; 5: 2; 7: 2; 12: 5.88 | [29 empty] | Вспомогательные ненормируемые материальные ресурсы
|  | ФОТ |  |  |  | 12: 297.73 | [28 empty] | ФОТ
| Пр/812-049.3-1 | НР Электротехнические установки на других объектах |  |  |  | 4: %; 5: 97; 7: 97; 12: 288.8 | [28 empty] | НР Электротехнические установки на других объектах
| Пр/774-049.3 | СП Электротехнические установки на других объектах |  |  |  | 4: %; 5: 51; 7: 51; 12: 151.84 | [28 empty] | СП Электротехнические установки на других объектах
204 | ФСБЦ-21.1.06.10-0530 | Кабель силовой с медными жилами ВВГнг(А) 3х4ок(N, PE)-1000 |  |  |  | 1000 м | 0.034 | 1 | 0.034 | 123374.29 | 1.18 | 145581.66 |  | 4949.78 | [22 empty] | Кабель силовой с медными жилами ВВГнг(А) 3х4ок(N, PE)-1000
205 | ГЭСНм08-03-593-19 | Светильник в подвесных потолках |  |  |  | 4: 100 шт; 5: 0.03; 6: 1; 7: 0.03 | [22 empty] | Светильник в подвесных потолках
| 1 | ОТ(ЗТ) |  |  |  | 4: чел.-ч; 7: 2.832; 12: 1409.09 | [24 empty] | ОТ(ЗТ)
| 1-100-42 | Средний разряд работы 4,2 |  |  |  | 4: чел.-ч; 5: 94.4; 7: 2.832; 10: 497.56; 12: 1409.09 | [25 empty] | Средний разряд работы 4,2
| 2 | ЭМ |  |  |  | 12: 13.87 | [24 empty] | ЭМ
|  | ОТм(ЗТм) |  |  |  | 4: чел.-ч; 7: 0.012; 12: 6.79 | [24 empty] | ОТм(ЗТм)
| 91.05.05-015 | Краны на автомобильном ходу, грузоподъемность 16 т |  |  |  | 4: маш.час; 5: 0.2; 7: 0.006; 10: 1656.36; 12: 9.94 | [25 empty] | Краны на автомобильном ходу, грузоподъемность 16 т
| 4-100-060 | ОТм(Зтм) Средний разряд машинистов 6 |  |  |  | 4: чел.-ч; 5: 0.2; 7: 0.006; 10: 648.99; 12: 3.89 | [26 empty] | ОТм(Зтм) Средний разряд машинистов 6
| 91.14.02-001 | Автомобили бортовые, грузоподъемность до 5 т |  |  |  | 4: маш.час; 5: 0.2; 7: 0.006; 10: 654.74; 12: 3.93 | [25 empty] | Автомобили бортовые, грузоподъемность до 5 т
| 4-100-040 | ОТм(Зтм) Средний разряд машинистов 4 |  |  |  | 4: чел.-ч; 5: 0.2; 7: 0.006; 10: 483.14; 12: 2.9 | [26 empty] | ОТм(Зтм) Средний разряд машинистов 4
| 4 | М |  |  |  | 12: 0 | [24 empty] | М
| 20.5.04.10-0011 | Сжимы соединительные |  |  |  | 4: 100 шт; 5: 1.02; 7: 0.0306; 10: 0; 12: 0 | [25 empty] | Сжимы соединительные
|  | Итого прямые затраты |  |  |  | 12: 1429.75 | [27 empty] | Итого прямые затраты
205.1 | Приказ Минстроя РФ от 04.08.2020 № 421/пр п.75а | Вспомогательные ненормируемые материальные ресурсы |  |  |  | 4: %; 5: 2; 7: 2; 12: 28.18 | [29 empty] | Вспомогательные ненормируемые материальные ресурсы
|  | ФОТ |  |  |  | 12: 1415.88 | [28 empty] | ФОТ
| Пр/812-049.3-1 | НР Электротехнические установки на других объектах |  |  |  | 4: %; 5: 97; 7: 97; 12: 1373.4 | [28 empty] | НР Электротехнические установки на других объектах
| Пр/774-049.3 | СП Электротехнические установки на других объектах |  |  |  | 4: %; 5: 51; 7: 51; 12: 722.1 | [28 empty] | СП Электротехнические установки на других объектах
206 | Коньюктурный анализ | Светильник для потолка |  |  |  | шт | 3 | 1 | 3 |  |  | 549.17 |  | 1647.51 | [22 empty] | Светильник для потолка
|  | Цена=659/1.2 | [46 empty] | Цена=659/1.2
207 | ГЭСНм08-03-591-02 | Выключатель: одноклавишный утопленного типа при скрытой проводке |  |  |  | 4: 100 шт; 5: 0.01; 6: 1; 7: 0.01 | [22 empty] | Выключатель: одноклавишный утопленного типа при скрытой проводке
| 1 | ОТ(ЗТ) |  |  |  | 4: чел.-ч; 7: 0.2576; 12: 128.17 | [24 empty] | ОТ(ЗТ)
| 1-100-42 | Средний разряд работы 4,2 |  |  |  | 4: чел.-ч; 5: 25.76; 7: 0.2576; 10: 497.56; 12: 128.17 | [25 empty] | Средний разряд работы 4,2
| 2 | ЭМ |  |  |  | 12: 0.63 | [24 empty] | ЭМ
|  | ОТм(ЗТм) |  |  |  | 4: чел.-ч; 7: 0.0005; 12: 0.29 | [24 empty] | ОТм(ЗТм)
| 91.05.05-015 | Краны на автомобильном ходу, грузоподъемность 16 т |  |  |  | 4: маш.-ч; 5: 0.03; 7: 0.0003; 10: 1656.36; 12: 0.5 | [25 empty] | Краны на автомобильном ходу, грузоподъемность 16 т
| 4-100-060 | ОТм(Зтм) Средний разряд машинистов 6 |  |  |  | 4: чел.-ч; 5: 0.03; 7: 0.0003; 10: 648.99; 12: 0.19 | [26 empty] | ОТм(Зтм) Средний разряд машинистов 6
| 91.14.02-001 | Автомобили бортовые, грузоподъемность до 5 т |  |  |  | 4: маш.-ч; 5: 0.02; 7: 0.0002; 10: 654.74; 12: 0.13 | [25 empty] | Автомобили бортовые, грузоподъемность до 5 т
| 4-100-040 | ОТм(Зтм) Средний разряд машинистов 4 |  |  |  | 4: чел.-ч; 5: 0.02; 7: 0.0002; 10: 483.14; 12: 0.1 | [26 empty] | ОТм(Зтм) Средний разряд машинистов 4
| 4 | М |  |  |  | 12: 5.31 | [24 empty] | М
| 03.1.01.01-0002 | Гипс строительный Г-3 |  |  |  | т | 0.00315 |  | 3.15e-05 | 4338.27 | 1.5 | 6507.41 |  | 0.2 | [25 empty] | Гипс строительный Г-3
| 20.2.02.01-0019 | Втулки изолирующие, размеры 65х50х18 мм |  |  |  | 1000 шт | 0.102 |  | 0.00102 | 3658.94 | 1.37 | 5012.75 |  | 5.11 | [25 empty] | Втулки изолирующие, размеры 65х50х18 мм
|  | Итого прямые затраты |  |  |  | 12: 134.4 | [27 empty] | Итого прямые затраты
207.1 | 421/пр_2020_п.75_пп.а | Вспомогательные ненормируемые материальные ресурсы |  |  |  | 4: %; 5: 2; 7: 2; 12: 2.56 | [29 empty] | Вспомогательные ненормируемые материальные ресурсы
|  | ФОТ |  |  |  | 12: 128.46 | [28 empty] | ФОТ
| Пр/812-049.3-1 | НР Электротехнические установки на других объектах |  |  |  | 4: %; 5: 97; 7: 97; 12: 124.61 | [28 empty] | НР Электротехнические установки на других объектах
| Пр/774-049.3 | СП Электротехнические установки на других объектах |  |  |  | 4: %; 5: 51; 7: 51; 12: 65.51 | [28 empty] | СП Электротехнические установки на других объектах
208 | ФСБЦ-20.4.01.01328 | Выключатель скрытого монтажа | [34 empty] | Выключатель скрытого монтажа | bar: 4 to 7
209 | ГЭСНм08-03-591-09 | Розетка штепсельная: утопленного типа при скрытой проводке |  |  |  | 4: 100 шт; 5: 0.03; 6: 1; 7: 0.03 | [22 empty] | Розетка штепсельная: утопленного типа при скрытой проводке
| 1 | ОТ(ЗТ) |  |  |  | 4: чел.-ч; 7: 0.9144; 12: 454.97 | [24 empty] | ОТ(ЗТ)
| 1-100-42 | Средний разряд работы 4,2 |  |  |  | 4: чел.-ч; 5: 30.48; 7: 0.9144; 10: 497.56; 12: 454.97 | [25 empty] | Средний разряд работы 4,2
| 2 | ЭМ |  |  |  | 12: 1.88 | [24 empty] | ЭМ
|  | ОТм(ЗТм) |  |  |  | 4: чел.-ч; 7: 0.0015; 12: 0.87 | [24 empty] | ОТм(ЗТм)
| 91.05.05-015 | Краны на автомобильном ходу, грузоподъемность 16 т |  |  |  | 4: маш.час; 5: 0.03; 7: 0.0009; 10: 1656.36; 12: 1.49 | [25 empty] | Краны на автомобильном ходу, грузоподъемность 16 т
| 4-100-060 | ОТм(Зтм) Средний разряд машинистов 6 |  |  |  | 4: чел.-ч; 5: 0.03; 7: 0.0009; 10: 648.99; 12: 0.58 | [26 empty] | ОТм(Зтм) Средний разряд машинистов 6
| 91.14.02-001 | Автомобили бортовые, грузоподъемность до 5 т |  |  |  | 4: маш.час; 5: 0.02; 7: 0.0006; 10: 654.74; 12: 0.39 | [25 empty] | Автомобили бортовые, грузоподъемность до 5 т
| 4-100-040 | ОТм(Зтм) Средний разряд машинистов 4 |  |  |  | 4: чел.-ч; 5: 0.02; 7: 0.0006; 10: 483.14; 12: 0.29 | [26 empty] | ОТм(Зтм) Средний разряд машинистов 4
| 4 | М |  |  |  | 12: 29.93 | [24 empty] | М
| 01.7.06.05-0041 | Ленты изоляционные хлопчатобумажные прорезиненные для электромонтажных и ремонтных работ, цвет черный, ширина 20 мм, толщина 0,35 мм |  |  |  | м | 35 |  | 1.05 | 5.87 | 0.89 | 5.22 |  | 5.48 | [25 empty] | Ленты изоляционные хлопчатобумажные прорезиненные для электромонтажных и ремонтных работ, цвет черный, ширина 20 мм, толщина 0,35 мм
| 01.7.15.03-0042 | Болты с гайками и шайбами строительные |  |  |  | кг | 1.5 |  | 0.045 | 174.93 | 1.08 | 188.92 |  | 8.5 | [25 empty] | Болты с гайками и шайбами строительные
| 03.1.01.01-0002 | Гипс строительный Г-3 |  |  |  | т | 0.00315 |  | 9.45e-05 | 4338.27 | 1.5 | 6507.41 |  | 0.61 | [25 empty] | Гипс строительный Г-3
| 20.2.02.01-0019 | Втулки изолирующие, размеры 65х50х18 мм |  |  |  | 1000 шт | 0.102 |  | 0.00306 | 3658.94 | 1.37 | 5012.75 |  | 15.34 | [25 empty] | Втулки изолирующие, размеры 65х50х18 мм
|  | Итого прямые затраты |  |  |  | 12: 487.65 | [27 empty] | Итого прямые затраты
209.1 | Приказ Минстроя РФ от 04.08.2020 № 421/пр п.75а | Вспомогательные ненормируемые материальные ресурсы |  |  |  | 4: %; 5: 2; 7: 2; 12: 9.1 | [29 empty] | Вспомогательные ненормируемые материальные ресурсы
|  | ФОТ |  |  |  | 12: 455.84 | [28 empty] | ФОТ
| Пр/812-049.3-1 | НР Электротехнические установки на других объектах |  |  |  | 4: %; 5: 97; 7: 97; 12: 442.16 | [28 empty] | НР Электротехнические установки на других объектах
| Пр/774-049.3 | СП Электротехнические установки на других объектах |  |  |  | 4: %; 5: 51; 7: 51; 12: 232.48 | [28 empty] | СП Электротехнические установки на других объектах
210 | ФСБЦ-20.4.03.06-0005 | Розетки скрытой проводки с заземлением |  |  |  | 100 шт | 0.03 | 1 | 0.03 | 6321.82 | 0.91 | 5752.86 |  | 172.59 | [22 empty] | Розетки скрытой проводки с заземлением
211 | ГЭСНм10-08-019-01 | Коробка ответвительная на стене |  |  |  | 4: шт; 5: 8; 6: 1; 7: 8 | [22 empty] | Коробка ответвительная на стене
| 1 | ОТ(ЗТ) |  |  |  | 4: чел.-ч; 7: 4; 12: 1961.4 | [24 empty] | ОТ(ЗТ)
| 1-100-41 | Средний разряд работы 4,1 |  |  |  | 4: чел.-ч; 5: 0.5; 7: 4; 10: 490.35; 12: 1961.4 | [25 empty] | Средний разряд работы 4,1
| 4 | М |  |  |  | 12: 17.78 | [24 empty] | М
| 01.7.15.14-0165 | Шурупы самонарезающие стальные с полукруглой головкой и прямым шлицем, остроконечные, диаметр 4 мм, длина 40 мм |  |  |  | т | 1e-05 |  | 8e-05 | 99190.96 | 1.27 | 125972.52 |  | 10.08 | [25 empty] | Шурупы самонарезающие стальные с полукруглой головкой и прямым шлицем, остроконечные, диаметр 4 мм, длина 40 мм
| 03.1.01.01-0002 | Гипс строительный Г-3 |  |  |  | т | 5e-05 |  | 0.0004 | 4338.27 | 1.5 | 6507.41 |  | 2.6 | [25 empty] | Гипс строительный Г-3
| 08.3.03.05-0013 | Проволока стальная низкоуглеродистая оцинкованная разного назначения, диаметр 1,6 мм |  |  |  | 4: т; 5: 1e-05; 7: 8e-05; 10: 63728.44; 12: 5.1 | [25 empty] | Проволока стальная низкоуглеродистая оцинкованная разного назначения, диаметр 1,6 мм
|  | Итого прямые затраты |  |  |  | 12: 1979.18 | [27 empty] | Итого прямые затраты
211.1 | 421/пр_2020_п.75_пп.а | Вспомогательные ненормируемые материальные ресурсы |  |  |  | 4: %; 5: 2; 7: 2; 12: 39.23 | [29 empty] | Вспомогательные ненормируемые материальные ресурсы
|  | ФОТ |  |  |  | 12: 1961.4 | [28 empty] | ФОТ
| Пр/812-051.1-1 | НР Прокладка и монтаж сетей связи |  |  |  | 4: %; 5: 90; 7: 90; 12: 1765.26 | [28 empty] | НР Прокладка и монтаж сетей связи
| Пр/774-051.1 | СП Прокладка и монтаж сетей связи |  |  |  | 4: %; 5: 46; 7: 46; 12: 902.24 | [28 empty] | СП Прокладка и монтаж сетей связи
212 | ФСБЦ-20.5.02.04-0001 | Коробка ответвительная, |  |  |  | шт | 8 | 1 | 8 | 98.59 | 0.91 | 89.72 |  | 717.76 | [22 empty] | Коробка ответвительная,
213 | ГЭСНм10-08-019-01 | Установка подрозеточных коробок |  |  |  | 4: шт; 5: 4; 6: 1; 7: 4 | [22 empty] | Установка подрозеточных коробок
| 1 | ОТ(ЗТ) |  |  |  | 4: чел.-ч; 7: 2; 12: 980.7 | [24 empty] | ОТ(ЗТ)
| 1-100-41 | Средний разряд работы 4,1 |  |  |  | 4: чел.-ч; 5: 0.5; 7: 2; 10: 490.35; 12: 980.7 | [25 empty] | Средний разряд работы 4,1
| 4 | М |  |  |  | 12: 8.89 | [24 empty] | М
| 01.7.15.14-0165 | Шурупы самонарезающие стальные с полукруглой головкой и прямым шлицем, остроконечные, диаметр 4 мм, длина 40 мм |  |  |  | т | 1e-05 |  | 4e-05 | 99190.96 | 1.27 | 125972.52 |  | 5.04 | [25 empty] | Шурупы самонарезающие стальные с полукруглой головкой и прямым шлицем, остроконечные, диаметр 4 мм, длина 40 мм
| 03.1.01.01-0002 | Гипс строительный Г-3 |  |  |  | т | 5e-05 |  | 0.0002 | 4338.27 | 1.5 | 6507.41 |  | 1.3 | [25 empty] | Гипс строительный Г-3
| 08.3.03.05-0013 | Проволока стальная низкоуглеродистая оцинкованная разного назначения, диаметр 1,6 мм |  |  |  | 4: т; 5: 1e-05; 7: 4e-05; 10: 63728.44; 12: 2.55 | [25 empty] | Проволока стальная низкоуглеродистая оцинкованная разного назначения, диаметр 1,6 мм
|  | Итого прямые затраты |  |  |  | 12: 989.59 | [27 empty] | Итого прямые затраты
213.1 | 421/пр_2020_п.75_пп.а | Вспомогательные ненормируемые материальные ресурсы |  |  |  | 4: %; 5: 2; 7: 2; 12: 19.61 | [29 empty] | Вспомогательные ненормируемые материальные ресурсы
|  | ФОТ |  |  |  | 12: 980.7 | [28 empty] | ФОТ
| Пр/812-051.1-1 | НР Прокладка и монтаж сетей связи |  |  |  | 4: %; 5: 90; 7: 90; 12: 882.63 | [28 empty] | НР Прокладка и монтаж сетей связи
| Пр/774-051.1 | СП Прокладка и монтаж сетей связи |  |  |  | 4: %; 5: 46; 7: 46; 12: 451.12 | [28 empty] | СП Прокладка и монтаж сетей связи
214 | ФСБЦ-20.5.02.11-0002 | Коробки |  |  |  | 10 шт | 0.4 | 1 | 0.4 | 258.7 | 0.91 | 235.42 |  | 94.17 | [22 empty] | Коробки
|  | Итоги по разделу 3 Раздел 3. Почтальонская - помещение № 15 : | [42 empty] | Итоги по разделу 3 Раздел 3. Почтальонская - помещение № 15 :
|  | Всего прямые затраты (справочно) |  |  |  | 12: 171454.82 | [31 empty] | Всего прямые затраты (справочно)
|  | в том числе: | [43 empty] | в том числе:
|  | Оплата труда рабочих |  |  |  | 12: 56856.14 | [31 empty] | Оплата труда рабочих
|  | Эксплуатация машин |  |  |  | 12: 2262.11 | [31 empty] | Эксплуатация машин
|  | Оплата труда машинистов (Отм) |  |  |  | 12: 1847.46 | [31 empty] | Оплата труда машинистов (Отм)
|  | Материалы |  |  |  | 12: 110489.11 | [31 empty] | Материалы
|  | Строительные работы |  |  |  | 12: 228033.27 | [31 empty] | Строительные работы
|  | в том числе: | [43 empty] | в том числе:
|  | оплата труда |  |  |  | 12: 48129 | [31 empty] | оплата труда
|  | эксплуатация машин и механизмов |  |  |  | 12: 2136.76 | [31 empty] | эксплуатация машин и механизмов
|  | оплата труда машинистов (Отм) |  |  |  | 12: 1801.02 | [31 empty] | оплата труда машинистов (Отм)
|  | материалы |  |  |  | 12: 101754.88 | [31 empty] | материалы
|  | накладные расходы |  |  |  | 12: 48755.29 | [31 empty] | накладные расходы
|  | сметная прибыль |  |  |  | 12: 25456.32 | [31 empty] | сметная прибыль
|  | Монтажные работы |  |  |  | 12: 30212.04 | [31 empty] | Монтажные работы
|  | в том числе: | [43 empty] | в том числе:
|  | оплата труда |  |  |  | 12: 8727.14 | [31 empty] | оплата труда
|  | эксплуатация машин и механизмов |  |  |  | 12: 125.35 | [31 empty] | эксплуатация машин и механизмов
|  | оплата труда машинистов (Отм) |  |  |  | 12: 46.44 | [31 empty] | оплата труда машинистов (Отм)
|  | материалы |  |  |  | 12: 8734.23 | [31 empty] | материалы
|  | накладные расходы |  |  |  | 12: 8273.53 | [31 empty] | накладные расходы
|  | сметная прибыль |  |  |  | 12: 4305.35 | [31 empty] | сметная прибыль
|  | Всего ФОТ (справочно) |  |  |  | 12: 58703.6 | [31 empty] | Всего ФОТ (справочно)
|  | Всего накладные расходы (справочно) |  |  |  | 12: 57028.82 | [31 empty] | Всего накладные расходы (справочно)
|  | Всего сметная прибыль (справочно) |  |  |  | 12: 29761.67 | [31 empty] | Всего сметная прибыль (справочно)
|  | Всего по разделу 3 Раздел 3. Почтальонская - помещение № 15 |  |  |  | 12: 258245.31 | [32 empty] | Всего по разделу 3 Раздел 3. Почтальонская - помещение № 15
|  | справочно: | [43 empty] | справочно:
|  | Материальные ресурсы, отсутствующие в ФРСН |  |  |  | 12: 1647.51 | [31 empty] | Материальные ресурсы, отсутствующие в ФРСН
|  | Затраты труда рабочих |  |  |  | 7: 129,9101887 | [33 empty] | Затраты труда рабочих
|  | Затраты труда машинистов |  |  |  | 7: 3,6983508 | [33 empty] | Затраты труда машинистов
Раздел 4. Клиентский, операционный зал - помещения № 5,9 | [34 empty] | Раздел 4. Клиентский, операционный зал - помещения № 5,9
Демонтажные работы | [35 empty] | Демонтажные работы
215 | ГЭСНр56-01-010-01 | Снятие дверных полотен |  |  |  | 4: 100 м2; 5: 0.13909; 6: 1; 7: 0.13909 | [22 empty] | Снятие дверных полотен
| 1 | ОТ(ЗТ) |  |  |  | 4: чел.-ч; 7: 5.0464; 12: 2019.61 | [24 empty] | ОТ(ЗТ)
| 1-100-22 | Средний разряд работы 2,2 |  |  |  | 4: чел.-ч; 5: 36.28; 7: 5.0464; 10: 400.21; 12: 2019.61 | [25 empty] | Средний разряд работы 2,2
|  | Итого прямые затраты |  |  |  | 12: 2019.61 | [27 empty] | Итого прямые затраты
|  | ФОТ |  |  |  | 12: 2019.61 | [28 empty] | ФОТ
| Пр/812-090.0-1 | НР Проемы (ремонтно-строительные) |  |  |  | 4: %; 5: 90; 7: 90; 12: 1817.65 | [28 empty] | НР Проемы (ремонтно-строительные)
| Пр/774-090.0 | СП Проемы (ремонтно-строительные) |  |  |  | 4: %; 5: 47; 7: 47; 12: 949.22 | [28 empty] | СП Проемы (ремонтно-строительные)
216 | ГЭСНр56-01-009-01 | Демонтаж дверных коробок: в каменных стенах с отбивкой штукатурки в откосах |  |  |  | 4: 100 шт; 5: 0.07; 6: 1; 7: 0.07 | [22 empty] | Демонтаж дверных коробок: в каменных стенах с отбивкой штукатурки в откосах
| 1 | ОТ(ЗТ) |  |  |  | 4: чел.-ч; 7: 12.551; 12: 5068.34 | [24 empty] | ОТ(ЗТ)
| 1-100-23 | Средний разряд работы 2,3 |  |  |  | 4: чел.-ч; 5: 179.3; 7: 12.551; 10: 403.82; 12: 5068.34 | [25 empty] | Средний разряд работы 2,3
| 2 | ЭМ |  |  |  | 12: 55.17 | [24 empty] | ЭМ
| 91.18.01-508 | Компрессоры винтовые передвижные с электродвигателем, давление до 1 МПа (10 атм), производительность до 5 м3/мин |  |  |  | маш.-ч | 3.97 |  | 0.2779 | 115.43 | 1.67 | 192.77 |  | 53.57 | [25 empty] | Компрессоры винтовые передвижные с электродвигателем, давление до 1 МПа (10 атм), производительность до 5 м3/мин
| 91.21.10-002 | Молотки отбойные пневматические при работе от передвижных компрессоров |  |  |  | 4: маш.-ч; 5: 7.93; 7: 0.5551; 10: 2.88; 12: 1.6 | [25 empty] | Молотки отбойные пневматические при работе от передвижных компрессоров
|  | Итого прямые затраты |  |  |  | 12: 5123.51 | [27 empty] | Итого прямые затраты
|  | ФОТ |  |  |  | 12: 5068.34 | [28 empty] | ФОТ
| Пр/812-090.0-1 | НР Проемы (ремонтно-строительные) |  |  |  | 4: %; 5: 90; 7: 90; 12: 4561.51 | [28 empty] | НР Проемы (ремонтно-строительные)
| Пр/774-090.0 | СП Проемы (ремонтно-строительные) |  |  |  | 4: %; 5: 47; 7: 47; 12: 2382.12 | [28 empty] | СП Проемы (ремонтно-строительные)
217 | ГЭСНр57-01-003-01 | Разборка плинтусов: деревянных и из пластмассовых материалов |  |  |  | 4: 100 м; 5: 0.436; 6: 1; 7: 0.436 | [22 empty] | Разборка плинтусов: деревянных и из пластмассовых материалов
| 1 | ОТ(ЗТ) |  |  |  | 4: чел.-ч; 7: 1.6437; 12: 645.98 | [24 empty] | ОТ(ЗТ)
| 1-100-20 | Средний разряд работы 2,0 |  |  |  | 4: чел.-ч; 5: 3.77; 7: 1.6437; 10: 393; 12: 645.98 | [25 empty] | Средний разряд работы 2,0
|  | Итого прямые затраты |  |  |  | 12: 645.98 | [27 empty] | Итого прямые затраты
|  | ФОТ |  |  |  | 12: 645.98 | [28 empty] | ФОТ
| Пр/812-091.0-1 | НР Полы (ремонтно-строительные) |  |  |  | 4: %; 5: 89; 7: 89; 12: 574.92 | [28 empty] | НР Полы (ремонтно-строительные)
| Пр/774-091.0 | СП Полы (ремонтно-строительные) |  |  |  | 4: %; 5: 49; 7: 49; 12: 316.53 | [28 empty] | СП Полы (ремонтно-строительные)
218 | ГЭСНр57-01-002-01 | Разборка покрытий полов: из линолеума и релина |  |  |  | 4: 100 м2; 5: 1.198; 6: 1; 7: 1.198 | [22 empty] | Разборка покрытий полов: из линолеума и релина
| 1 | ОТ(ЗТ) |  |  |  | 4: чел.-ч; 7: 13.6452; 12: 5362.57 | [24 empty] | ОТ(ЗТ)
| 1-100-20 | Средний разряд работы 2,0 |  |  |  | 4: чел.-ч; 5: 11.39; 7: 13.6452; 10: 393; 12: 5362.57 | [25 empty] | Средний разряд работы 2,0
| 2 | ЭМ |  |  |  | 12: 9.01 | [24 empty] | ЭМ
|  | ОТм(ЗТм) |  |  |  | 4: чел.-ч; 7: 0.15574; 12: 66.82 | [24 empty] | ОТм(ЗТм)
| 91.06.06-048 | Подъемники одномачтовые, грузоподъемность до 500 кг, высота подъема 45 м |  |  |  | маш.-ч | 0.13 |  | 0.15574 | 37.32 | 1.55 | 57.85 |  | 9.01 | [25 empty] | Подъемники одномачтовые, грузоподъемность до 500 кг, высота подъема 45 м
| 4-100-030 | ОТм(Зтм) Средний разряд машинистов 3 |  |  |  | 4: чел.-ч; 5: 0.13; 7: 0.15574; 10: 429.05; 12: 66.82 | [26 empty] | ОТм(Зтм) Средний разряд машинистов 3
|  | Итого прямые затраты |  |  |  | 12: 5438.4 | [27 empty] | Итого прямые затраты
|  | ФОТ |  |  |  | 12: 5429.39 | [28 empty] | ФОТ
| Пр/812-091.0-1 | НР Полы (ремонтно-строительные) |  |  |  | 4: %; 5: 89; 7: 89; 12: 4832.16 | [28 empty] | НР Полы (ремонтно-строительные)
| Пр/774-091.0 | СП Полы (ремонтно-строительные) |  |  |  | 4: %; 5: 49; 7: 49; 12: 2660.4 | [28 empty] | СП Полы (ремонтно-строительные)
219 | ГЭСНр57-01-002-07 | Разборка покрытий полов: из древесноволокнистых плит |  |  |  | 4: 100 м2; 5: 1.198; 6: 1; 7: 1.198 | [22 empty] | Разборка покрытий полов: из древесноволокнистых плит
| 1 | ОТ(ЗТ) |  |  |  | 4: чел.-ч; 7: 13.2858; 12: 5221.33 | [24 empty] | ОТ(ЗТ)
| 1-100-20 | Средний разряд работы 2,0 |  |  |  | 4: чел.-ч; 5: 11.09; 7: 13.2858; 10: 393; 12: 5221.33 | [25 empty] | Средний разряд работы 2,0
| 2 | ЭМ |  |  |  | 12: 8.32 | [24 empty] | ЭМ
|  | ОТм(ЗТм) |  |  |  | 4: чел.-ч; 7: 0.14376; 12: 61.68 | [24 empty] | ОТм(ЗТм)
| 91.06.06-048 | Подъемники одномачтовые, грузоподъемность до 500 кг, высота подъема 45 м |  |  |  | маш.-ч | 0.12 |  | 0.14376 | 37.32 | 1.55 | 57.85 |  | 8.32 | [25 empty] | Подъемники одномачтовые, грузоподъемность до 500 кг, высота подъема 45 м
| 4-100-030 | ОТм(Зтм) Средний разряд машинистов 3 |  |  |  | 4: чел.-ч; 5: 0.12; 7: 0.14376; 10: 429.05; 12: 61.68 | [26 empty] | ОТм(Зтм) Средний разряд машинистов 3
|  | Итого прямые затраты |  |  |  | 12: 5291.33 | [27 empty] | Итого прямые затраты
|  | ФОТ |  |  |  | 12: 5283.01 | [28 empty] | ФОТ
| Пр/812-091.0-1 | НР Полы (ремонтно-строительные) |  |  |  | 4: %; 5: 89; 7: 89; 12: 4701.88 | [28 empty] | НР Полы (ремонтно-строительные)
| Пр/774-091.0 | СП Полы (ремонтно-строительные) |  |  |  | 4: %; 5: 49; 7: 49; 12: 2588.67 | [28 empty] | СП Полы (ремонтно-строительные)
220 | ГЭСНр67-01-004-05 | Демонтаж: светильников для люминесцентных ламп |  |  |  | 4: 100 шт; 5: 0.21; 6: 1; 7: 0.21 | [22 empty] | Демонтаж: светильников для люминесцентных ламп
| 1 | ОТ(ЗТ) |  |  |  | 4: чел.-ч; 7: 3.7569; 12: 1517.11 | [24 empty] | ОТ(ЗТ)
| 1-100-23 | Средний разряд работы 2,3 |  |  |  | 4: чел.-ч; 5: 17.89; 7: 3.7569; 10: 403.82; 12: 1517.11 | [25 empty] | Средний разряд работы 2,3
| 2 | ЭМ |  |  |  | 12: 0.97 | [24 empty] | ЭМ
|  | ОТм(ЗТм) |  |  |  | 4: чел.-ч; 7: 0.0168; 12: 7.21 | [24 empty] | ОТм(ЗТм)
| 91.06.06-048 | Подъемники одномачтовые, грузоподъемность до 500 кг, высота подъема 45 м |  |  |  | маш.-ч | 0.08 |  | 0.0168 | 37.32 | 1.55 | 57.85 |  | 0.97 | [25 empty] | Подъемники одномачтовые, грузоподъемность до 500 кг, высота подъема 45 м
| 4-100-030 | ОТм(Зтм) Средний разряд машинистов 3 |  |  |  | 4: чел.-ч; 5: 0.08; 7: 0.0168; 10: 429.05; 12: 7.21 | [26 empty] | ОТм(Зтм) Средний разряд машинистов 3
|  | Итого прямые затраты |  |  |  | 12: 1525.29 | [27 empty] | Итого прямые затраты
|  | ФОТ |  |  |  | 12: 1524.32 | [28 empty] | ФОТ
| Пр/812-101.0-1 | НР Электромонтажные работы (ремонтно-строительные) |  |  |  | 4: %; 5: 91; 7: 91; 12: 1387.13 | [28 empty] | НР Электромонтажные работы (ремонтно-строительные)
| Пр/774-101.0 | СП Электромонтажные работы (ремонтно-строительные) |  |  |  | 4: %; 5: 48; 7: 48; 12: 731.67 | [28 empty] | СП Электромонтажные работы (ремонтно-строительные)
221 | ГЭСНр67-01-004-01 | Демонтаж: выключателей, розеток |  |  |  | 4: 100 шт; 5: 0.06; 6: 1; 7: 0.06 | [22 empty] | Демонтаж: выключателей, розеток
| 1 | ОТ(ЗТ) |  |  |  | 4: чел.-ч; 7: 0.3504; 12: 137.71 | [24 empty] | ОТ(ЗТ)
| 1-100-20 | Средний разряд работы 2,0 |  |  |  | 4: чел.-ч; 5: 5.84; 7: 0.3504; 10: 393; 12: 137.71 | [25 empty] | Средний разряд работы 2,0
|  | Итого прямые затраты |  |  |  | 12: 137.71 | [27 empty] | Итого прямые затраты
|  | ФОТ |  |  |  | 12: 137.71 | [28 empty] | ФОТ
| Пр/812-101.0-1 | НР Электромонтажные работы (ремонтно-строительные) |  |  |  | 4: %; 5: 91; 7: 91; 12: 125.32 | [28 empty] | НР Электромонтажные работы (ремонтно-строительные)
| Пр/774-101.0 | СП Электромонтажные работы (ремонтно-строительные) |  |  |  | 4: %; 5: 48; 7: 48; 12: 66.1 | [28 empty] | СП Электромонтажные работы (ремонтно-строительные)
222 | ГЭСНм10-08-019-01 | Демонтаж. Коробка ответвительная на стене |  |  |  | 4: шт; 5: 10; 6: 1; 7: 10 | [22 empty] | Демонтаж. Коробка ответвительная на стене
| Приказ от 14.07.2022 № 571/пр п.83 табл.2 | Демонтаж (разборка) сетей инженерно-технического обеспечения ОЗП=0,6; ЭМ=0,6 к расх.; ЗПМ=0,6; МАТ=0 к расх.; ТЗ=0,6; ТЗМ=0,6 | [35 empty] | Демонтаж (разборка) сетей инженерно-технического обеспечения ОЗП=0,6; ЭМ=0,6 к расх.; ЗПМ=0,6; МАТ=0 к расх.; ТЗ=0,6; ТЗМ=0,6
| 1 | ОТ(ЗТ) |  |  |  | 4: чел.-ч; 7: 3; 12: 1471.05 | [24 empty] | ОТ(ЗТ)
| 1-100-41 | Средний разряд работы 4,1 |  |  |  | чел.-ч | 0.5 | 0.6 | 3 |  |  | 490.35 |  | 1471.05 | [25 empty] | Средний разряд работы 4,1
| 4 | М |  |  |  | 12: 0 | [24 empty] | М
| 01.7.15.14-0165 | Шурупы самонарезающие стальные с полукруглой головкой и прямым шлицем, остроконечные, диаметр 4 мм, длина 40 мм |  |  |  | т | 1e-05 | 0 | 0 | 99190.96 | 1.27 | 125972.52 |  | 0 | [25 empty] | Шурупы самонарезающие стальные с полукруглой головкой и прямым шлицем, остроконечные, диаметр 4 мм, длина 40 мм
| 03.1.01.01-0002 | Гипс строительный Г-3 |  |  |  | т | 5e-05 | 0 | 0 | 4338.27 | 1.5 | 6507.41 |  | 0 | [25 empty] | Гипс строительный Г-3
| 08.3.03.05-0013 | Проволока стальная низкоуглеродистая оцинкованная разного назначения, диаметр 1,6 мм |  |  |  | т | 1e-05 | 0 | 0 |  |  | 63728.44 |  | 0 | [25 empty] | Проволока стальная низкоуглеродистая оцинкованная разного назначения, диаметр 1,6 мм
|  | Итого прямые затраты |  |  |  | 12: 1471.05 | [27 empty] | Итого прямые затраты
222.1 | 421/пр_2020_п.75_пп.а | Вспомогательные ненормируемые материальные ресурсы |  |  |  | 4: %; 5: 2; 7: 2; 11: 0.6; 12: 29.42 | [29 empty] | Вспомогательные ненормируемые материальные ресурсы
|  | ФОТ |  |  |  | 12: 1471.05 | [28 empty] | ФОТ
| Пр/812-051.1-1 | НР Прокладка и монтаж сетей связи |  |  |  | 4: %; 5: 90; 7: 90; 12: 1323.95 | [28 empty] | НР Прокладка и монтаж сетей связи
| Пр/774-051.1 | СП Прокладка и монтаж сетей связи |  |  |  | 4: %; 5: 46; 7: 46; 12: 676.68 | [28 empty] | СП Прокладка и монтаж сетей связи
223 | ГЭСНр62-04-005-05 | Очистка вручную поверхности фасадов простых от перхлорвиниловых и масляных красок: с земли и лесов |  |  |  | 4: 100 м2; 5: 1.1732; 6: 1; 7: 1.1732 | [22 empty] | Очистка вручную поверхности фасадов простых от перхлорвиниловых и масляных красок: с земли и лесов
| 1 | ОТ(ЗТ) |  |  |  | 4: чел.-ч; 7: 30.1505; 12: 11849.15 | [24 empty] | ОТ(ЗТ)
| 1-100-20 | Средний разряд работы 2,0 |  |  |  | 4: чел.-ч; 5: 25.7; 7: 30.1505; 10: 393; 12: 11849.15 | [25 empty] | Средний разряд работы 2,0
|  | Итого прямые затраты |  |  |  | 12: 11849.15 | [27 empty] | Итого прямые затраты
|  | ФОТ |  |  |  | 12: 11849.15 | [28 empty] | ФОТ
| Пр/812-096.0-1 | НР Малярные работы (ремонтно-строительные) |  |  |  | 4: %; 5: 90; 7: 90; 12: 10664.24 | [28 empty] | НР Малярные работы (ремонтно-строительные)
| Пр/774-096.0 | СП Малярные работы (ремонтно-строительные) |  |  |  | 4: %; 5: 46; 7: 46; 12: 5450.61 | [28 empty] | СП Малярные работы (ремонтно-строительные)
224 | ГЭСНм10-08-002-02 | Демонтаж. Извещатель ПС автоматический: дымовой, фотоэлектрический, радиоизотопный, световой в нормальном исполнении |  |  |  | 4: шт; 5: 4; 6: 1; 7: 4 | [22 empty] | Демонтаж. Извещатель ПС автоматический: дымовой, фотоэлектрический, радиоизотопный, световой в нормальном исполнении
| Приказ от 14.07.2022 № 571/пр п.84 табл.3 | Демонтаж оборудования, не пригодного для дальнейшего использования (предназначено в лом), без разборки и резки ОЗП=0,3; ЭМ=0,3 к расх.; ЗПМ=0,3; МАТ=0 к расх.; ТЗ=0,3; ТЗМ=0,3 | [35 empty] | Демонтаж оборудования, не пригодного для дальнейшего использования (предназначено в лом), без разборки и резки ОЗП=0,3; ЭМ=0,3 к расх.; ЗПМ=0,3; МАТ=0 к расх.; ТЗ=0,3; ТЗМ=0,3
| 1 | ОТ(ЗТ) |  |  |  | 4: чел.-ч; 7: 2.016; 12: 974.01 | [24 empty] | ОТ(ЗТ)
| 1-100-40 | Средний разряд работы 4,0 |  |  |  | чел.-ч | 1.68 | 0.3 | 2.016 |  |  | 483.14 |  | 974.01 | [25 empty] | Средний разряд работы 4,0
| 4 | М |  |  |  | 12: 0 | [24 empty] | М
| 01.3.05.17-0002 | Канифоль сосновая |  |  |  | кг | 0.0005 | 0 | 0 | 284.15 | 1.57 | 446.12 |  | 0 | [25 empty] | Канифоль сосновая
| 01.7.03.04-0001 | Электроэнергия |  |  |  | кВт-ч | 0.0832 | 0 | 0 |  |  | 8.87 |  | 0 | [25 empty] | Электроэнергия
| 01.7.15.07-0012 | Дюбели пластмассовые с шурупами, диаметр 12 мм, длина 70 мм, диаметр шурупа 8 мм, длина шурупа 70 мм |  |  |  | 100 шт | 0.025 | 0 | 0 | 978.09 | 1.27 | 1242.17 |  | 0 | [25 empty] | Дюбели пластмассовые с шурупами, диаметр 12 мм, длина 70 мм, диаметр шурупа 8 мм, длина шурупа 70 мм
| 03.1.01.01-0002 | Гипс строительный Г-3 |  |  |  | т | 1e-05 | 0 | 0 | 4338.27 | 1.5 | 6507.41 |  | 0 | [25 empty] | Гипс строительный Г-3
| 10.3.02.03-0012 | Припои оловянно-свинцовые бессурьмянистые, марка ПОС40 |  |  |  | кг | 0.01 | 0 | 0 | 899.56 | 1.61 | 1448.29 |  | 0 | [25 empty] | Припои оловянно-свинцовые бессурьмянистые, марка ПОС40
|  | Итого прямые затраты |  |  |  | 12: 974.01 | [27 empty] | Итого прямые затраты
224.1 | 421/пр_2020_п.75_пп.а | Вспомогательные ненормируемые материальные ресурсы |  |  |  | 4: %; 5: 2; 7: 2; 11: 0.3; 12: 19.48 | [29 empty] | Вспомогательные ненормируемые материальные ресурсы
|  | ФОТ |  |  |  | 12: 974.01 | [28 empty] | ФОТ
| Пр/812-051.1-1 | НР Прокладка и монтаж сетей связи |  |  |  | 4: %; 5: 90; 7: 90; 12: 876.61 | [28 empty] | НР Прокладка и монтаж сетей связи
| Пр/774-051.1 | СП Прокладка и монтаж сетей связи |  |  |  | 4: %; 5: 46; 7: 46; 12: 448.04 | [28 empty] | СП Прокладка и монтаж сетей связи
225 | ГЭСНм10-08-001-05 | Демонтаж Приборы ПС на: 1 луч |  |  |  | 4: шт; 5: 3; 6: 1; 7: 3 | [22 empty] | Демонтаж Приборы ПС на: 1 луч
| Приказ от 14.07.2022 № 571/пр п.84 табл.3 | Демонтаж оборудования, пригодного для дальнейшего использования, со снятием с места установки, необходимой (частичной) разборкой и консервированием с целью длительного или кратковременного хранения ОЗП=0,7; ЭМ=0,7 к расх.; ЗПМ=0,7; МАТ=0 к расх.; ТЗ=0,7; ТЗМ=0,7 | [35 empty] | Демонтаж оборудования, пригодного для дальнейшего использования, со снятием с места установки, необходимой (частичной) разборкой и консервированием с целью длительного или кратковременного хранения ОЗП=0,7; ЭМ=0,7 к расх.; ЗПМ=0,7; МАТ=0 к расх.; ТЗ=0,7; ТЗМ=0,7
| 1 | ОТ(ЗТ) |  |  |  | 4: чел.-ч; 7: 3.78; 12: 1853.52 | [24 empty] | ОТ(ЗТ)
| 1-100-41 | Средний разряд работы 4,1 |  |  |  | чел.-ч | 1.8 | 0.7 | 3.78 |  |  | 490.35 |  | 1853.52 | [25 empty] | Средний разряд работы 4,1
| 4 | М |  |  |  | 12: 0 | [24 empty] | М
| 01.3.05.17-0002 | Канифоль сосновая |  |  |  | кг | 0.0016 | 0 | 0 | 284.15 | 1.57 | 446.12 |  | 0 | [25 empty] | Канифоль сосновая
| 01.7.03.04-0001 | Электроэнергия |  |  |  | кВт-ч | 0.0676 | 0 | 0 |  |  | 8.87 |  | 0 | [25 empty] | Электроэнергия
| 01.7.15.07-0012 | Дюбели пластмассовые с шурупами, диаметр 12 мм, длина 70 мм, диаметр шурупа 8 мм, длина шурупа 70 мм |  |  |  | 100 шт | 0.03 | 0 | 0 | 978.09 | 1.27 | 1242.17 |  | 0 | [25 empty] | Дюбели пластмассовые с шурупами, диаметр 12 мм, длина 70 мм, диаметр шурупа 8 мм, длина шурупа 70 мм
| 03.1.01.01-0002 | Гипс строительный Г-3 |  |  |  | т | 0.00015 | 0 | 0 | 4338.27 | 1.5 | 6507.41 |  | 0 | [25 empty] | Гипс строительный Г-3
| 10.3.02.03-0012 | Припои оловянно-свинцовые бессурьмянистые, марка ПОС40 |  |  |  | кг | 0.02 | 0 | 0 | 899.56 | 1.61 | 1448.29 |  | 0 | [25 empty] | Припои оловянно-свинцовые бессурьмянистые, марка ПОС40
|  | Итого прямые затраты |  |  |  | 12: 1853.52 | [27 empty] | Итого прямые затраты
225.1 | 421/пр_2020_п.75_пп.а | Вспомогательные ненормируемые материальные ресурсы |  |  |  | 4: %; 5: 2; 7: 2; 11: 0.7; 12: 37.07 | [29 empty] | Вспомогательные ненормируемые материальные ресурсы
|  | ФОТ |  |  |  | 12: 1853.52 | [28 empty] | ФОТ
| Пр/812-051.1-1 | НР Прокладка и монтаж сетей связи |  |  |  | 4: %; 5: 90; 7: 90; 12: 1668.17 | [28 empty] | НР Прокладка и монтаж сетей связи
| Пр/774-051.1 | СП Прокладка и монтаж сетей связи |  |  |  | 4: %; 5: 46; 7: 46; 12: 852.62 | [28 empty] | СП Прокладка и монтаж сетей связи
226 | ГЭСНр67-01-003-01 | Демонтаж кабеля |  |  |  | 4: 100 м; 5: 1.16; 6: 1; 7: 1.16 | [22 empty] | Демонтаж кабеля
| 1 | ОТ(ЗТ) |  |  |  | 4: чел.-ч; 7: 11.1824; 12: 4394.68 | [24 empty] | ОТ(ЗТ)
| 1-100-20 | Средний разряд работы 2,0 |  |  |  | 4: чел.-ч; 5: 9.64; 7: 11.1824; 10: 393; 12: 4394.68 | [25 empty] | Средний разряд работы 2,0
| 2 | ЭМ |  |  |  | 12: 0.67 | [24 empty] | ЭМ
|  | ОТм(ЗТм) |  |  |  | 4: чел.-ч; 7: 0.0116; 12: 4.98 | [24 empty] | ОТм(ЗТм)
| 91.06.06-048 | Подъемники одномачтовые, грузоподъемность до 500 кг, высота подъема 45 м |  |  |  | маш.-ч | 0.01 |  | 0.0116 | 37.32 | 1.55 | 57.85 |  | 0.67 | [25 empty] | Подъемники одномачтовые, грузоподъемность до 500 кг, высота подъема 45 м
| 4-100-030 | ОТм(Зтм) Средний разряд машинистов 3 |  |  |  | 4: чел.-ч; 5: 0.01; 7: 0.0116; 10: 429.05; 12: 4.98 | [26 empty] | ОТм(Зтм) Средний разряд машинистов 3
|  | Итого прямые затраты |  |  |  | 12: 4400.33 | [27 empty] | Итого прямые затраты
|  | ФОТ |  |  |  | 12: 4399.66 | [28 empty] | ФОТ
| Пр/812-101.0-1 | НР Электромонтажные работы (ремонтно-строительные) |  |  |  | 4: %; 5: 91; 7: 91; 12: 4003.69 | [28 empty] | НР Электромонтажные работы (ремонтно-строительные)
| Пр/774-101.0 | СП Электромонтажные работы (ремонтно-строительные) |  |  |  | 4: %; 5: 48; 7: 48; 12: 2111.84 | [28 empty] | СП Электромонтажные работы (ремонтно-строительные)
227 | ГЭСН46-04-006-04 | Разборка барьера (с сохранением) |  |  |  | 4: 100 м2; 5: 0.14058; 6: 1; 7: 0.14058 | [22 empty] | Разборка барьера (с сохранением)
| Приказ от 14.07.2022 № 571/пр п.83 табл.2 | Демонтаж (разборка) сборных деревянных конструкций ОЗП=0,8; ЭМ=0,8 к расх.; ЗПМ=0,8; МАТ=0 к расх.; ТЗ=0,8; ТЗМ=0,8 | [35 empty] | Демонтаж (разборка) сборных деревянных конструкций ОЗП=0,8; ЭМ=0,8 к расх.; ЗПМ=0,8; МАТ=0 к расх.; ТЗ=0,8; ТЗМ=0,8
| 1 | ОТ(ЗТ) |  |  |  | 4: чел.-ч; 7: 7.4001; 12: 2934.97 | [24 empty] | ОТ(ЗТ)
| 1-100-21 | Средний разряд работы 2,1 |  |  |  | чел.-ч | 65.8 | 0.8 | 7.4001 |  |  | 396.61 |  | 2934.97 | [25 empty] | Средний разряд работы 2,1
| 2 | ЭМ |  |  |  | 12: 24.98 | [24 empty] | ЭМ
|  | ОТм(ЗТм) |  |  |  | 4: чел.-ч; 7: 0.43186; 12: 185.29 | [24 empty] | ОТм(ЗТм)
| 91.06.06-048 | Подъемники одномачтовые, грузоподъемность до 500 кг, высота подъема 45 м |  |  |  | маш.-ч | 3.84 | 0.8 | 0.43186 | 37.32 | 1.55 | 57.85 |  | 24.98 | [25 empty] | Подъемники одномачтовые, грузоподъемность до 500 кг, высота подъема 45 м
| 4-100-030 | ОТм(Зтм) Средний разряд машинистов 3 |  |  |  | чел.-ч | 3.84 | 0.8 | 0.43186 |  |  | 429.05 |  | 185.29 | [26 empty] | ОТм(Зтм) Средний разряд машинистов 3
|  | Итого прямые затраты |  |  |  | 12: 3145.24 | [27 empty] | Итого прямые затраты
|  | ФОТ |  |  |  | 12: 3120.26 | [28 empty] | ФОТ
| Пр/812-040.2-1 | НР Работы по реконструкции зданий и сооружений: разборка отдельных конструктивных элементов здания (сооружения), а также зданий (сооружений) в целом |  |  |  | 4: %; 5: 91; 7: 91; 12: 2839.44 | [28 empty] | НР Работы по реконструкции зданий и сооружений: разборка отдельных конструктивных элементов здания (сооружения), а также зданий (сооружений) в целом
| Пр/774-040.2 | СП Работы по реконструкции зданий и сооружений: разборка отдельных конструктивных элементов здания (сооружения), а также зданий (сооружений) в целом |  |  |  | 4: %; 5: 52; 7: 52; 12: 1622.54 | [28 empty] | СП Работы по реконструкции зданий и сооружений: разборка отдельных конструктивных элементов здания (сооружения), а также зданий (сооружений) в целом
228 | ГЭСНр65-03-001-01 | Демонтаж вентканала металлического 200х400 |  |  |  | 4: 100 м2; 5: 0.036; 6: 1; 7: 0.036 | [22 empty] | Демонтаж вентканала металлического 200х400
| 1 | ОТ(ЗТ) |  |  |  | 4: чел.-ч; 7: 2.3076; 12: 981.77 | [24 empty] | ОТ(ЗТ)
| 1-100-29 | Средний разряд работы 2,9 |  |  |  | 4: чел.-ч; 5: 64.1; 7: 2.3076; 10: 425.45; 12: 981.77 | [25 empty] | Средний разряд работы 2,9
| 2 | ЭМ |  |  |  | 12: 15.09 | [24 empty] | ЭМ
|  | ОТм(ЗТм) |  |  |  | 4: чел.-ч; 7: 0.036; 12: 17.39 | [24 empty] | ОТм(ЗТм)
| 91.18.01-007 | Компрессоры винтовые передвижные с двигателем внутреннего сгорания, давление до 0,7 МПа (7 атм), производительность до 5,4 м3/мин |  |  |  | 4: маш.-ч; 5: 1; 7: 0.036; 10: 413.41; 12: 14.88 | [25 empty] | Компрессоры винтовые передвижные с двигателем внутреннего сгорания, давление до 0,7 МПа (7 атм), производительность до 5,4 м3/мин
| 4-100-040 | ОТм(Зтм) Средний разряд машинистов 4 |  |  |  | 4: чел.-ч; 5: 1; 7: 0.036; 10: 483.14; 12: 17.39 | [26 empty] | ОТм(Зтм) Средний разряд машинистов 4
| 91.21.10-002 | Молотки отбойные пневматические при работе от передвижных компрессоров |  |  |  | 4: маш.-ч; 5: 2; 7: 0.072; 10: 2.88; 12: 0.21 | [25 empty] | Молотки отбойные пневматические при работе от передвижных компрессоров
|  | Итого прямые затраты |  |  |  | 12: 1014.25 | [27 empty] | Итого прямые затраты
|  | ФОТ |  |  |  | 12: 999.16 | [28 empty] | ФОТ
| Пр/812-099.1-1 | НР Внутренние санитарно-технические работы: демонтаж и разборка (ремонтно-строительные) |  |  |  | 4: %; 5: 87; 7: 87; 12: 869.27 | [28 empty] | НР Внутренние санитарно-технические работы: демонтаж и разборка (ремонтно-строительные)
| Пр/774-099.1 | СП Внутренние санитарно-технические работы: демонтаж и разборка (ремонтно-строительные) |  |  |  | 4: %; 5: 44; 7: 44; 12: 439.63 | [28 empty] | СП Внутренние санитарно-технические работы: демонтаж и разборка (ремонтно-строительные)
229 | ГЭСНр65-03-001-01 | Демонтаж вентканала металлического 200х400 |  |  |  | 4: 100 м2; 5: 0.048; 6: 1; 7: 0.048 | [22 empty] | Демонтаж вентканала металлического 200х400
| 1 | ОТ(ЗТ) |  |  |  | 4: чел.-ч; 7: 3.0768; 12: 1309.02 | [24 empty] | ОТ(ЗТ)
| 1-100-29 | Средний разряд работы 2,9 |  |  |  | 4: чел.-ч; 5: 64.1; 7: 3.0768; 10: 425.45; 12: 1309.02 | [25 empty] | Средний разряд работы 2,9
| 2 | ЭМ |  |  |  | 12: 20.12 | [24 empty] | ЭМ
|  | ОТм(ЗТм) |  |  |  | 4: чел.-ч; 7: 0.048; 12: 23.19 | [24 empty] | ОТм(ЗТм)
| 91.18.01-007 | Компрессоры винтовые передвижные с двигателем внутреннего сгорания, давление до 0,7 МПа (7 атм), производительность до 5,4 м3/мин |  |  |  | 4: маш.-ч; 5: 1; 7: 0.048; 10: 413.41; 12: 19.84 | [25 empty] | Компрессоры винтовые передвижные с двигателем внутреннего сгорания, давление до 0,7 МПа (7 атм), производительность до 5,4 м3/мин
| 4-100-040 | ОТм(Зтм) Средний разряд машинистов 4 |  |  |  | 4: чел.-ч; 5: 1; 7: 0.048; 10: 483.14; 12: 23.19 | [26 empty] | ОТм(Зтм) Средний разряд машинистов 4
| 91.21.10-002 | Молотки отбойные пневматические при работе от передвижных компрессоров |  |  |  | 4: маш.-ч; 5: 2; 7: 0.096; 10: 2.88; 12: 0.28 | [25 empty] | Молотки отбойные пневматические при работе от передвижных компрессоров
|  | Итого прямые затраты |  |  |  | 12: 1352.33 | [27 empty] | Итого прямые затраты
|  | ФОТ |  |  |  | 12: 1332.21 | [28 empty] | ФОТ
| Пр/812-099.1-1 | НР Внутренние санитарно-технические работы: демонтаж и разборка (ремонтно-строительные) |  |  |  | 4: %; 5: 87; 7: 87; 12: 1159.02 | [28 empty] | НР Внутренние санитарно-технические работы: демонтаж и разборка (ремонтно-строительные)
| Пр/774-099.1 | СП Внутренние санитарно-технические работы: демонтаж и разборка (ремонтно-строительные) |  |  |  | 4: %; 5: 44; 7: 44; 12: 586.17 | [28 empty] | СП Внутренние санитарно-технические работы: демонтаж и разборка (ремонтно-строительные)
Монтажные работы | [35 empty] | Монтажные работы
Пол | [35 empty] | Пол
230 | ГЭСНр57-01-008-02 | Смена простильных дощатых полов: с добавлением новых досок до 50% |  |  |  | 4: 100 м2; 5: 0.29; 6: 1; 7: 0.29 | [22 empty] | Смена простильных дощатых полов: с добавлением новых досок до 50%
| 1 | ОТ(ЗТ) |  |  |  | 4: чел.-ч; 7: 12.9514; 12: 5276.66 | [24 empty] | ОТ(ЗТ)
| 1-100-24 | Средний разряд работы 2,4 |  |  |  | 4: чел.-ч; 5: 44.66; 7: 12.9514; 10: 407.42; 12: 5276.66 | [25 empty] | Средний разряд работы 2,4
| 2 | ЭМ |  |  |  | 12: 60.15 | [24 empty] | ЭМ
|  | ОТм(ЗТм) |  |  |  | 4: чел.-ч; 7: 0.1421; 12: 65.67 | [24 empty] | ОТм(ЗТм)
| 91.06.06-048 | Подъемники одномачтовые, грузоподъемность до 500 кг, высота подъема 45 м |  |  |  | маш.-ч | 0.19 |  | 0.0551 | 37.32 | 1.55 | 57.85 |  | 3.19 | [25 empty] | Подъемники одномачтовые, грузоподъемность до 500 кг, высота подъема 45 м
| 4-100-030 | ОТм(Зтм) Средний разряд машинистов 3 |  |  |  | 4: чел.-ч; 5: 0.19; 7: 0.0551; 10: 429.05; 12: 23.64 | [26 empty] | ОТм(Зтм) Средний разряд машинистов 3
| 91.14.02-001 | Автомобили бортовые, грузоподъемность до 5 т |  |  |  | 4: маш.-ч; 5: 0.3; 7: 0.087; 10: 654.74; 12: 56.96 | [25 empty] | Автомобили бортовые, грузоподъемность до 5 т
| 4-100-040 | ОТм(Зтм) Средний разряд машинистов 4 |  |  |  | 4: чел.-ч; 5: 0.3; 7: 0.087; 10: 483.14; 12: 42.03 | [26 empty] | ОТм(Зтм) Средний разряд машинистов 4
| 4 | М |  |  |  | 12: 336.57 | [24 empty] | М
| 01.7.15.06-0111 | Гвозди строительные |  |  |  | т | 0.013 |  | 0.00377 | 70296.2 | 1.27 | 89276.17 |  | 336.57 | [25 empty] | Гвозди строительные
|  | Итого прямые затраты |  |  |  | 12: 5739.05 | [27 empty] | Итого прямые затраты
230.1 | ФСБЦ-11.1.03.06-0069 | Доска обрезная хвойных пород, естественной влажности, длина 2-6,5 м, ширина 100-250 мм, толщина 25 мм, сорт I |  |  |  | м3 | 1.68 |  | 0.4872 | 10524.42 | 1.46 | 15365.65 |  | 7486.14 | [25 empty] | Доска обрезная хвойных пород, естественной влажности, длина 2-6,5 м, ширина 100-250 мм, толщина 25 мм, сорт I
|  | ФОТ |  |  |  | 12: 5342.33 | [28 empty] | ФОТ
| Пр/812-091.0-1 | НР Полы (ремонтно-строительные) |  |  |  | 4: %; 5: 89; 7: 89; 12: 4754.67 | [28 empty] | НР Полы (ремонтно-строительные)
| Пр/774-091.0 | СП Полы (ремонтно-строительные) |  |  |  | 4: %; 5: 49; 7: 49; 12: 2617.74 | [28 empty] | СП Полы (ремонтно-строительные)
231 | ГЭСН11-01-053-02 | Устройство оснований полов из фанеры в один слой площадью: свыше 20 м2 |  |  |  | 4: 100 м2; 5: 1.198; 6: 1; 7: 1.198 | [22 empty] | Устройство оснований полов из фанеры в один слой площадью: свыше 20 м2
| 1 | ОТ(ЗТ) |  |  |  | 4: чел.-ч; 7: 38.0844; 12: 15653.84 | [24 empty] | ОТ(ЗТ)
| 1-100-25 | Средний разряд работы 2,5 |  |  |  | 4: чел.-ч; 5: 31.79; 7: 38.0844; 10: 411.03; 12: 15653.84 | [25 empty] | Средний разряд работы 2,5
| 2 | ЭМ |  |  |  | 12: 3601.82 | [24 empty] | ЭМ
|  | ОТм(ЗТм) |  |  |  | 4: чел.-ч; 7: 8.6016; 12: 4147.37 | [24 empty] | ОТм(ЗТм)
| 91.06.06-048 | Подъемники одномачтовые, грузоподъемность до 500 кг, высота подъема 45 м |  |  |  | маш.-ч | 0.13 |  | 0.15574 | 37.32 | 1.55 | 57.85 |  | 9.01 | [25 empty] | Подъемники одномачтовые, грузоподъемность до 500 кг, высота подъема 45 м
| 4-100-030 | ОТм(Зтм) Средний разряд машинистов 3 |  |  |  | 4: чел.-ч; 5: 0.13; 7: 0.15574; 10: 429.05; 12: 66.82 | [26 empty] | ОТм(Зтм) Средний разряд машинистов 3
| 91.14.02-001 | Автомобили бортовые, грузоподъемность до 5 т |  |  |  | 4: маш.-ч; 5: 0.35; 7: 0.4193; 10: 654.74; 12: 274.53 | [25 empty] | Автомобили бортовые, грузоподъемность до 5 т
| 4-100-040 | ОТм(Зтм) Средний разряд машинистов 4 |  |  |  | 4: чел.-ч; 5: 0.35; 7: 0.4193; 10: 483.14; 12: 202.58 | [26 empty] | ОТм(Зтм) Средний разряд машинистов 4
| 91.18.01-007 | Компрессоры винтовые передвижные с двигателем внутреннего сгорания, давление до 0,7 МПа (7 атм), производительность до 5,4 м3/мин |  |  |  | 4: маш.-ч; 5: 6.7; 7: 8.0266; 10: 413.41; 12: 3318.28 | [25 empty] | Компрессоры винтовые передвижные с двигателем внутреннего сгорания, давление до 0,7 МПа (7 атм), производительность до 5,4 м3/мин
| 4-100-040 | ОТм(Зтм) Средний разряд машинистов 4 |  |  |  | 4: чел.-ч; 5: 6.7; 7: 8.0266; 10: 483.14; 12: 3877.97 | [26 empty] | ОТм(Зтм) Средний разряд машинистов 4
| 4 | М |  |  |  | 12: 51423.4 | [24 empty] | М
| 01.7.03.04-0001 | Электроэнергия |  |  |  | 4: кВт-ч; 5: 10.12; 7: 12.1238; 10: 8.87; 12: 107.54 | [25 empty] | Электроэнергия
| 01.7.15.14-0163 | Шурупы самонарезающие стальные с полукруглой головкой и прямым шлицем, остроконечные, диаметр 3,5 мм, длина 30-35 мм |  |  |  | кг | 1.8 |  | 2.1564 | 114.9 | 1.27 | 145.92 |  | 314.66 | [25 empty] | Шурупы самонарезающие стальные с полукруглой головкой и прямым шлицем, остроконечные, диаметр 3,5 мм, длина 30-35 мм
| 11.2.11.04-0052 | Фанера с наружными слоями из шпона березы, марка ФК, сорт II/IV, шлифованная, толщина 12-15 мм |  |  |  | м3 | 1.24 |  | 1.4855 | 48355.24 | 0.71 | 34332.22 |  | 51001.2 | [25 empty] | Фанера с наружными слоями из шпона березы, марка ФК, сорт II/IV, шлифованная, толщина 12-15 мм
|  | Итого прямые затраты |  |  |  | 12: 74826.43 | [27 empty] | Итого прямые затраты
|  | ФОТ |  |  |  | 12: 19801.21 | [28 empty] | ФОТ
| Пр/812-011.0-1 | НР Полы |  |  |  | 4: %; 5: 112; 7: 112; 12: 22177.36 | [28 empty] | НР Полы
| Пр/774-011.0 | СП Полы |  |  |  | 4: %; 5: 65; 7: 65; 12: 12870.79 | [28 empty] | СП Полы
232 | ГЭСН11-01-036-04 | Устройство покрытий: из линолеума насухо со свариванием полотнищ в стыках |  |  |  | 4: 100 м2; 5: 1.198; 6: 1; 7: 1.198 | [22 empty] | Устройство покрытий: из линолеума насухо со свариванием полотнищ в стыках
| 1 | ОТ(ЗТ) |  |  |  | 4: чел.-ч; 7: 37.6292; 12: 15738.03 | [24 empty] | ОТ(ЗТ)
| 1-100-27 | Средний разряд работы 2,7 |  |  |  | 4: чел.-ч; 5: 31.41; 7: 37.6292; 10: 418.24; 12: 15738.03 | [25 empty] | Средний разряд работы 2,7
| 2 | ЭМ |  |  |  | 12: 400.06 | [24 empty] | ЭМ
|  | ОТм(ЗТм) |  |  |  | 4: чел.-ч; 7: 0.98236; 12: 452.58 | [24 empty] | ОТм(ЗТм)
| 91.06.06-048 | Подъемники одномачтовые, грузоподъемность до 500 кг, высота подъема 45 м |  |  |  | маш.-ч | 0.34 |  | 0.40732 | 37.32 | 1.55 | 57.85 |  | 23.56 | [25 empty] | Подъемники одномачтовые, грузоподъемность до 500 кг, высота подъема 45 м
| 4-100-030 | ОТм(Зтм) Средний разряд машинистов 3 |  |  |  | 4: чел.-ч; 5: 0.34; 7: 0.40732; 10: 429.05; 12: 174.76 | [26 empty] | ОТм(Зтм) Средний разряд машинистов 3
| 91.14.02-001 | Автомобили бортовые, грузоподъемность до 5 т |  |  |  | 4: маш.-ч; 5: 0.48; 7: 0.57504; 10: 654.74; 12: 376.5 | [25 empty] | Автомобили бортовые, грузоподъемность до 5 т
| 4-100-040 | ОТм(Зтм) Средний разряд машинистов 4 |  |  |  | 4: чел.-ч; 5: 0.48; 7: 0.57504; 10: 483.14; 12: 277.82 | [26 empty] | ОТм(Зтм) Средний разряд машинистов 4
| 4 | М |  |  |  | 12: 5424.15 | [24 empty] | М
| 01.7.03.04-0001 | Электроэнергия |  |  |  | 4: кВт-ч; 5: 2.65; 7: 3.1747; 10: 8.87; 12: 28.16 | [25 empty] | Электроэнергия
| 01.7.06.14-0034 | Шнуры из ПВХ для горячей сварки линолеума, диаметр 4 мм |  |  |  | 100 м | 0.68 |  | 0.81464 | 4165.89 | 1.59 | 6623.77 |  | 5395.99 | [25 empty] | Шнуры из ПВХ для горячей сварки линолеума, диаметр 4 мм
|  | Итого прямые затраты |  |  |  | 12: 22014.82 | [27 empty] | Итого прямые затраты
232.1 | ФСБЦ-01.6.03.04-0112 | Линолеум ПВХ без подосновы, класс износостойкости 34/43, класс пожарной опасности КМ2 (Г1, В2, Д2, Т2, РП1), толщина 2 мм, вес 3500 г/м2 |  |  |  | м2 | 102 |  | 122.196 | 533.86 | 1.25 | 667.33 |  | 81545.06 | [25 empty] | Линолеум ПВХ без подосновы, класс износостойкости 34/43, класс пожарной опасности КМ2 (Г1, В2, Д2, Т2, РП1), толщина 2 мм, вес 3500 г/м2
|  | ФОТ |  |  |  | 12: 16190.61 | [28 empty] | ФОТ
| Пр/812-011.0-1 | НР Полы |  |  |  | 4: %; 5: 112; 7: 112; 12: 18133.48 | [28 empty] | НР Полы
| Пр/774-011.0 | СП Полы |  |  |  | 4: %; 5: 65; 7: 65; 12: 10523.9 | [28 empty] | СП Полы
233 | ГЭСН11-01-040-03 | Устройство плинтусов поливинилхлоридных: на винтах самонарезающих |  |  |  | 4: 100 м; 5: 0.444; 6: 1; 7: 0.444 | [22 empty] | Устройство плинтусов поливинилхлоридных: на винтах самонарезающих
| 1 | ОТ(ЗТ) |  |  |  | 4: чел.-ч; 7: 2.9659; 12: 1368.77 | [24 empty] | ОТ(ЗТ)
| 1-100-36 | Средний разряд работы 3,6 |  |  |  | 4: чел.-ч; 5: 6.68; 7: 2.9659; 10: 461.5; 12: 1368.77 | [25 empty] | Средний разряд работы 3,6
| 2 | ЭМ |  |  |  | 12: 8.85 | [24 empty] | ЭМ
|  | ОТм(ЗТм) |  |  |  | 4: чел.-ч; 7: 0.01554; 12: 7.39 | [24 empty] | ОТм(ЗТм)
| 91.06.06-048 | Подъемники одномачтовые, грузоподъемность до 500 кг, высота подъема 45 м |  |  |  | маш.-ч | 0.005 |  | 0.00222 | 37.32 | 1.55 | 57.85 |  | 0.13 | [25 empty] | Подъемники одномачтовые, грузоподъемность до 500 кг, высота подъема 45 м
| 4-100-030 | ОТм(Зтм) Средний разряд машинистов 3 |  |  |  | 4: чел.-ч; 5: 0.005; 7: 0.00222; 10: 429.05; 12: 0.95 | [26 empty] | ОТм(Зтм) Средний разряд машинистов 3
| 91.14.02-001 | Автомобили бортовые, грузоподъемность до 5 т |  |  |  | 4: маш.-ч; 5: 0.03; 7: 0.01332; 10: 654.74; 12: 8.72 | [25 empty] | Автомобили бортовые, грузоподъемность до 5 т
| 4-100-040 | ОТм(Зтм) Средний разряд машинистов 4 |  |  |  | 4: чел.-ч; 5: 0.03; 7: 0.01332; 10: 483.14; 12: 6.44 | [26 empty] | ОТм(Зтм) Средний разряд машинистов 4
| 4 | М |  |  |  | 12: 721.49 | [24 empty] | М
| 01.7.03.04-0001 | Электроэнергия |  |  |  | 4: кВт-ч; 5: 2.5408; 7: 1.1281; 10: 8.87; 12: 10.01 | [25 empty] | Электроэнергия
| 01.7.15.07-0021 | Дюбели полиэтиленовые распорные, диаметр 6 мм, длина 30 мм |  |  |  | 1000 шт | 0.263 |  | 0.11677 | 174.13 | 1.27 | 221.15 |  | 25.82 | [25 empty] | Дюбели полиэтиленовые распорные, диаметр 6 мм, длина 30 мм
| 01.7.15.14-0302 | Шурупы самонарезающие стальные с полукруглой головкой и крестообразным шлицем, остроконечные, диаметр 3,5 мм, длина 35 мм |  |  |  | 100 шт | 2.63 |  | 1.1677 | 88.86 | 1.27 | 112.85 |  | 131.78 | [25 empty] | Шурупы самонарезающие стальные с полукруглой головкой и крестообразным шлицем, остроконечные, диаметр 3,5 мм, длина 35 мм
| 11.3.03.14-0001 | Заглушки торцевые для плинтуса из ПВХ, высота 48 мм |  |  |  | 100 шт | 0.16 |  | 0.07104 | 1815.16 | 1.19 | 2160.04 |  | 153.45 | [25 empty] | Заглушки торцевые для плинтуса из ПВХ, высота 48 мм
| 11.3.03.14-0021 | Соединители для плинтуса из ПВХ, высота 48 мм |  |  |  | 100 шт | 0.4 |  | 0.1776 | 1448.4 | 1.19 | 1723.6 |  | 306.11 | [25 empty] | Соединители для плинтуса из ПВХ, высота 48 мм
| 11.3.03.14-0031 | Уголки для плинтуса из ПВХ, высота 48 мм |  |  |  | 100 шт | 0.14 |  | 0.06216 | 1275.12 | 1.19 | 1517.39 |  | 94.32 | [25 empty] | Уголки для плинтуса из ПВХ, высота 48 мм
|  | Итого прямые затраты |  |  |  | 12: 2106.5 | [27 empty] | Итого прямые затраты
233.1 | ФСБЦ-11.3.03.06-0001 | Плинтус для полов из ПВХ, размеры 19х48 мм |  |  |  | м | 101 |  | 44.844 | 29.45 | 1.19 | 35.05 |  | 1571.78 | [25 empty] | Плинтус для полов из ПВХ, размеры 19х48 мм
|  | ФОТ |  |  |  | 12: 1376.16 | [28 empty] | ФОТ
| Пр/812-011.0-1 | НР Полы |  |  |  | 4: %; 5: 112; 7: 112; 12: 1541.3 | [28 empty] | НР Полы
| Пр/774-011.0 | СП Полы |  |  |  | 4: %; 5: 65; 7: 65; 12: 894.5 | [28 empty] | СП Полы
234 | ГЭСН11-01-049-01 | Укладка металлического накладного профиля (порога) |  |  |  | 4: 100 м; 5: 0.068; 6: 1; 7: 0.068 | [22 empty] | Укладка металлического накладного профиля (порога)
| 1 | ОТ(ЗТ) |  |  |  | 4: чел.-ч; 7: 1.1315; 12: 485.48 | [24 empty] | ОТ(ЗТ)
| 1-100-30 | Средний разряд работы 3,0 |  |  |  | 4: чел.-ч; 5: 16.64; 7: 1.1315; 10: 429.05; 12: 485.48 | [25 empty] | Средний разряд работы 3,0
| 4 | М |  |  |  | 12: 55.56 | [24 empty] | М
| 01.7.03.04-0001 | Электроэнергия |  |  |  | 4: кВт-ч; 5: 6.876; 7: 0.46757; 10: 8.87; 12: 4.15 | [25 empty] | Электроэнергия
| 01.7.15.14-0302 | Шурупы самонарезающие стальные с полукруглой головкой и крестообразным шлицем, остроконечные, диаметр 3,5 мм, длина 35 мм |  |  |  | 100 шт | 6.7 |  | 0.4556 | 88.86 | 1.27 | 112.85 |  | 51.41 | [25 empty] | Шурупы самонарезающие стальные с полукруглой головкой и крестообразным шлицем, остроконечные, диаметр 3,5 мм, длина 35 мм
|  | Итого прямые затраты |  |  |  | 12: 541.04 | [27 empty] | Итого прямые затраты
234.1 | ФСБЦ-09.2.03.02-0019 | Профиль стыкоперекрывающий из алюминиевых сплавов (порожки) с покрытием, ширина 37 мм, длина 0,9 м |  |  |  | шт | 117.6471 |  | 8 | 111.43 | 1.13 | 125.92 |  | 1007.36 | [25 empty] | Профиль стыкоперекрывающий из алюминиевых сплавов (порожки) с покрытием, ширина 37 мм, длина 0,9 м
|  | ФОТ |  |  |  | 12: 485.48 | [28 empty] | ФОТ
| Пр/812-011.0-1 | НР Полы |  |  |  | 4: %; 5: 112; 7: 112; 12: 543.74 | [28 empty] | НР Полы
| Пр/774-011.0 | СП Полы |  |  |  | 4: %; 5: 65; 7: 65; 12: 315.56 | [28 empty] | СП Полы
Перегородки в клиентском зале | [35 empty] | Перегородки в клиентском зале
235 | ГЭСН08-02-001-01 | Устройство кирпичных перегородок 120мм |  |  |  | 4: м3; 5: 24.81; 6: 1; 7: 24.81 | [22 empty] | Устройство кирпичных перегородок 120мм
| 1 | ОТ(ЗТ) |  |  |  | 4: чел.-ч; 7: 112.6374; 12: 47109.47 | [24 empty] | ОТ(ЗТ)
| 1-100-27 | Средний разряд работы 2,7 |  |  |  | 4: чел.-ч; 5: 4.54; 7: 112.6374; 10: 418.24; 12: 47109.47 | [25 empty] | Средний разряд работы 2,7
| 2 | ЭМ |  |  |  | 12: 10458.61 | [24 empty] | ЭМ
|  | ОТм(ЗТм) |  |  |  | 4: чел.-ч; 7: 9.924; 12: 6440.58 | [24 empty] | ОТм(ЗТм)
| 91.05.01-017 | Краны башенные, грузоподъемность 8 т |  |  |  | 4: маш.час; 5: 0.4; 7: 9.924; 10: 1053.87; 12: 10458.61 | [25 empty] | Краны башенные, грузоподъемность 8 т
| 4-100-060 | ОТм(Зтм) Средний разряд машинистов 6 |  |  |  | 4: чел.-ч; 5: 0.4; 7: 9.924; 10: 648.99; 12: 6440.58 | [26 empty] | ОТм(Зтм) Средний разряд машинистов 6
| 4 | М |  |  |  | 12: 592.99 | [24 empty] | М
| 01.7.03.01-0001 | Вода |  |  |  | м3 | 0.44 |  | 10.9164 | 35.71 | 1.13 | 40.35 |  | 440.48 | [25 empty] | Вода
| 11.1.03.01-0064 | Бруски обрезные хвойных пород (ель, сосна), естественной влажности, длина 2-6,5 м, ширина 20-90 мм, толщина 20-90 мм, сорт IV |  |  |  | м3 | 0.0005 |  | 0.012405 | 11821.04 | 1.04 | 12293.88 |  | 152.51 | [25 empty] | Бруски обрезные хвойных пород (ель, сосна), естественной влажности, длина 2-6,5 м, ширина 20-90 мм, толщина 20-90 мм, сорт IV
|  | Итого прямые затраты |  |  |  | 12: 64601.65 | [27 empty] | Итого прямые затраты
|  | ФОТ |  |  |  | 12: 53550.05 | [28 empty] | ФОТ
| Пр/812-008.0-1 | НР Конструкции из кирпича и блоков |  |  |  | 4: %; 5: 110; 7: 110; 12: 58905.06 | [28 empty] | НР Конструкции из кирпича и блоков
| Пр/774-008.0 | СП Конструкции из кирпича и блоков |  |  |  | 4: %; 5: 69; 7: 69; 12: 36949.53 | [28 empty] | СП Конструкции из кирпича и блоков
236 | ФСБЦ-06.1.01.05-0038 | Кирпич керамический полнотелый одинарный, размеры 250х120х65 мм, марка 175 |  |  |  | 1000 шт | 0.0094278 | 1 | 0.0094278 | 17257.46 | 1.28 | 22089.55 |  | 208.26 | [22 empty] | Кирпич керамический полнотелый одинарный, размеры 250х120х65 мм, марка 175
237 | ФСБЦ-04.3.01.12-0003 | Раствор кладочный, цементно-известковый, М50 |  |  |  | м3 | 5.95 | 1 | 5.95 | 3859.62 | 1.42 | 5480.66 |  | 32609.93 | [22 empty] | Раствор кладочный, цементно-известковый, М50
238 | ГЭСН15-02-019-03 | Сплошное выравнивание внутренних поверхностей (однослойное оштукатуривание) из сухих растворных смесей толщиной до 10 мм: стен |  |  |  | 4: 100 м2; 5: 0.4962; 6: 1; 7: 0.4962 | [22 empty] | Сплошное выравнивание внутренних поверхностей (однослойное оштукатуривание) из сухих растворных смесей толщиной до 10 мм: стен
| 1 | ОТ(ЗТ) |  |  |  | 4: чел.-ч; 7: 16.1215; 12: 6916.95 | [24 empty] | ОТ(ЗТ)
| 1-100-30 | Средний разряд работы 3,0 |  |  |  | 4: чел.-ч; 5: 32.49; 7: 16.1215; 10: 429.05; 12: 6916.95 | [25 empty] | Средний разряд работы 3,0
| 2 | ЭМ |  |  |  | 12: 23.69 | [24 empty] | ЭМ
|  | ОТм(ЗТм) |  |  |  | 4: чел.-ч; 7: 0.46147; 12: 199.25 | [24 empty] | ОТм(ЗТм)
| 91.06.05-011 | Погрузчики одноковшовые универсальные фронтальные пневмоколесные, номинальная вместимость основного ковша 2,6 м3, грузоподъемность 5 т |  |  |  | 4: маш.час; 5: 0.02; 7: 0.009924; 10: 1636.72; 12: 16.24 | [25 empty] | Погрузчики одноковшовые универсальные фронтальные пневмоколесные, номинальная вместимость основного ковша 2,6 м3, грузоподъемность 5 т
| 4-100-050 | ОТм(Зтм) Средний разряд машинистов 5 |  |  |  | 4: чел.-ч; 5: 0.02; 7: 0.009924; 10: 555.25; 12: 5.51 | [26 empty] | ОТм(Зтм) Средний разряд машинистов 5
| 91.06.06-048 | Подъемники одномачтовые, грузоподъемность до 500 кг, высота подъема 45 м |  |  |  | маш.час | 0.21 |  | 0.1042 | 37.32 | 1.55 | 57.85 |  | 6.03 | [25 empty] | Подъемники одномачтовые, грузоподъемность до 500 кг, высота подъема 45 м
| 4-100-030 | ОТм(Зтм) Средний разряд машинистов 3 |  |  |  | 4: чел.-ч; 5: 0.21; 7: 0.1042; 10: 429.05; 12: 44.71 | [26 empty] | ОТм(Зтм) Средний разряд машинистов 3
| 91.07.08-024 | Растворосмесители передвижные, объем барабана 65 л |  |  |  | маш.час | 0.7 |  | 0.34734 | 2.31 | 1.77 | 4.09 |  | 1.42 | [25 empty] | Растворосмесители передвижные, объем барабана 65 л
| 4-100-030 | ОТм(Зтм) Средний разряд машинистов 3 |  |  |  | 4: чел.-ч; 5: 0.7; 7: 0.34734; 10: 429.05; 12: 149.03 | [26 empty] | ОТм(Зтм) Средний разряд машинистов 3
| 4 | М |  |  |  | 12: 10.21 | [24 empty] | М
| 01.7.03.01-0001 | Вода |  |  |  | м3 | 0.51 |  | 0.25306 | 35.71 | 1.13 | 40.35 |  | 10.21 | [25 empty] | Вода
|  | Итого прямые затраты |  |  |  | 12: 7150.1 | [27 empty] | Итого прямые затраты
|  | ФОТ |  |  |  | 12: 7116.2 | [28 empty] | ФОТ
| Пр/812-015.0-1 | НР Отделочные работы |  |  |  | 4: %; 5: 100; 7: 100; 12: 7116.2 | [28 empty] | НР Отделочные работы
| Пр/774-015.0 | СП Отделочные работы |  |  |  | 4: %; 5: 49; 7: 49; 12: 3486.94 | [28 empty] | СП Отделочные работы
239 | ГЭСН15-04-005-03 | Окраска поливинилацетатными водоэмульсионными составами улучшенная: по штукатурке стен |  |  |  | 4: 100 м2; 5: 0.4962; 6: 1; 7: 0.4962 | [22 empty] | Окраска поливинилацетатными водоэмульсионными составами улучшенная: по штукатурке стен
| 1 | ОТ(ЗТ) |  |  |  | 4: чел.-ч; 7: 19.3518; 12: 8721.66 | [24 empty] | ОТ(ЗТ)
| 1-100-34 | Средний разряд работы 3,4 |  |  |  | 4: чел.-ч; 5: 39; 7: 19.3518; 10: 450.69; 12: 8721.66 | [25 empty] | Средний разряд работы 3,4
| 2 | ЭМ |  |  |  | 12: 49.3 | [24 empty] | ЭМ
|  | ОТм(ЗТм) |  |  |  | 4: чел.-ч; 7: 0.084354; 12: 40.22 | [24 empty] | ОТм(ЗТм)
| 91.06.06-048 | Подъемники одномачтовые, грузоподъемность до 500 кг, высота подъема 45 м |  |  |  | маш.-ч | 0.02 |  | 0.009924 | 37.32 | 1.55 | 57.85 |  | 0.57 | [25 empty] | Подъемники одномачтовые, грузоподъемность до 500 кг, высота подъема 45 м
| 4-100-030 | ОТм(Зтм) Средний разряд машинистов 3 |  |  |  | 4: чел.-ч; 5: 0.02; 7: 0.009924; 10: 429.05; 12: 4.26 | [26 empty] | ОТм(Зтм) Средний разряд машинистов 3
| 91.14.02-001 | Автомобили бортовые, грузоподъемность до 5 т |  |  |  | 4: маш.-ч; 5: 0.15; 7: 0.07443; 10: 654.74; 12: 48.73 | [25 empty] | Автомобили бортовые, грузоподъемность до 5 т
| 4-100-040 | ОТм(Зтм) Средний разряд машинистов 4 |  |  |  | 4: чел.-ч; 5: 0.15; 7: 0.07443; 10: 483.14; 12: 35.96 | [26 empty] | ОТм(Зтм) Средний разряд машинистов 4
| 4 | М |  |  |  | 12: 1392.04 | [24 empty] | М
| 01.7.17.11-0011 | Шкурка шлифовальная двухслойная с зернистостью 40-25 |  |  |  | м2 | 0.84 |  | 0.41681 | 531.44 | 1.38 | 733.39 |  | 305.68 | [25 empty] | Шкурка шлифовальная двухслойная с зернистостью 40-25
| 01.7.20.08-0051 | Ветошь хлопчатобумажная цветная |  |  |  | кг | 0.31 |  | 0.15382 | 56.11 | 1.55 | 86.97 |  | 13.38 | [25 empty] | Ветошь хлопчатобумажная цветная
| 14.5.11.01-0001 | Шпатлевка клеевая |  |  |  | т | 0.051 |  | 0.025306 | 25237.94 | 1.68 | 42399.74 |  | 1072.98 | [25 empty] | Шпатлевка клеевая
|  | Итого прямые затраты |  |  |  | 12: 10203.22 | [27 empty] | Итого прямые затраты
|  | ФОТ |  |  |  | 12: 8761.88 | [28 empty] | ФОТ
| Пр/812-015.0-1 | НР Отделочные работы |  |  |  | 4: %; 5: 100; 7: 100; 12: 8761.88 | [28 empty] | НР Отделочные работы
| Пр/774-015.0 | СП Отделочные работы |  |  |  | 4: %; 5: 49; 7: 49; 12: 4293.32 | [28 empty] | СП Отделочные работы
240 | ФСБЦ-14.3.02.02-0101 | Краска водно-дисперсионная латексная ВД-КЧ-22 |  |  |  | т | 0.031 | 1 | 0.031 | 68240.03 | 1.82 | 124196.85 |  | 3850.1 | [22 empty] | Краска водно-дисперсионная латексная ВД-КЧ-22
241 | ГЭСН10-01-047-01 | Установка блоков из ПВХ в наружных и внутренних дверных проемах: в каменных стенах площадью проема до 3 м2 |  |  |  | 4: 100 м2; 5: 0.0189; 6: 1; 7: 0.0189 | [22 empty] | Установка блоков из ПВХ в наружных и внутренних дверных проемах: в каменных стенах площадью проема до 3 м2
| 1 | ОТ(ЗТ) |  |  |  | 4: чел.-ч; 7: 3.7613; 12: 1674.83 | [24 empty] | ОТ(ЗТ)
| 1-100-33 | Средний разряд работы 3,3 |  |  |  | 4: чел.-ч; 5: 199.01; 7: 3.7613; 10: 445.28; 12: 1674.83 | [25 empty] | Средний разряд работы 3,3
| 2 | ЭМ |  |  |  | 12: 41.74 | [24 empty] | ЭМ
|  | ОТм(ЗТм) |  |  |  | 4: чел.-ч; 7: 0.081837; 12: 38.46 | [24 empty] | ОТм(ЗТм)
| 91.06.06-048 | Подъемники одномачтовые, грузоподъемность до 500 кг, высота подъема 45 м |  |  |  | маш.-ч | 1.05 |  | 0.019845 | 37.32 | 1.55 | 57.85 |  | 1.15 | [25 empty] | Подъемники одномачтовые, грузоподъемность до 500 кг, высота подъема 45 м
| 4-100-030 | ОТм(Зтм) Средний разряд машинистов 3 |  |  |  | 4: чел.-ч; 5: 1.05; 7: 0.019845; 10: 429.05; 12: 8.51 | [26 empty] | ОТм(Зтм) Средний разряд машинистов 3
| 91.14.02-001 | Автомобили бортовые, грузоподъемность до 5 т |  |  |  | 4: маш.-ч; 5: 3.28; 7: 0.061992; 10: 654.74; 12: 40.59 | [25 empty] | Автомобили бортовые, грузоподъемность до 5 т
| 4-100-040 | ОТм(Зтм) Средний разряд машинистов 4 |  |  |  | 4: чел.-ч; 5: 3.28; 7: 0.061992; 10: 483.14; 12: 29.95 | [26 empty] | ОТм(Зтм) Средний разряд машинистов 4
| 4 | М |  |  |  | 12: 1150.77 | [24 empty] | М
| 01.7.03.04-0001 | Электроэнергия |  |  |  | 4: кВт-ч; 5: 24.39; 7: 0.46097; 10: 8.87; 12: 4.09 | [25 empty] | Электроэнергия
| 01.7.06.02-0001 | Ленты гидроизоляционные, паропроницаемые бутилкаучуковые, из нетканого материала мембранного типа, с липким покрытием по краям с внутренней стороны и антиадгезионным покрытием, цвет бежевый, ширина 80 мм |  |  |  | м | 445 |  | 8.4105 | 24.39 | 1.59 | 38.78 |  | 326.16 | [25 empty] | Ленты гидроизоляционные, паропроницаемые бутилкаучуковые, из нетканого материала мембранного типа, с липким покрытием по краям с внутренней стороны и антиадгезионным покрытием, цвет бежевый, ширина 80 мм
| 01.7.06.11-0001 | Ленты предварительно сжатые уплотнительные саморасширяющиеся на основе пенополиуретана, с липким слоем с одной стороны, ширина 10 мм, толщина в сжатом состоянии 4 мм, толщина в расширенном состоянии 20 мм |  |  |  | 10 м | 29.3 |  | 0.55377 | 158.82 | 1.59 | 252.52 |  | 139.84 | [25 empty] | Ленты предварительно сжатые уплотнительные саморасширяющиеся на основе пенополиуретана, с липким слоем с одной стороны, ширина 10 мм, толщина в сжатом состоянии 4 мм, толщина в расширенном состоянии 20 мм
| 01.7.14.01-0002 | Герметик пенополиуретановый (пена монтажная) универсальный, объем 1000 мл |  |  |  | шт | 92.63 |  | 1.7507 | 241.35 | 1.11 | 267.9 |  | 469.01 | [25 empty] | Герметик пенополиуретановый (пена монтажная) универсальный, объем 1000 мл
| 01.7.15.07-0005 | Дюбели стальные рамные монтажные, диаметр 10 мм, длина 130 (132) мм |  |  |  | 10 шт | 65.2 |  | 1.2323 | 92.73 | 1.27 | 117.77 |  | 145.13 | [25 empty] | Дюбели стальные рамные монтажные, диаметр 10 мм, длина 130 (132) мм
| 11.3.03.15-0021 | Клинья пластиковые монтажные |  |  |  | 100 шт | 8 |  | 0.1512 | 369.8 | 1.19 | 440.06 |  | 66.54 | [25 empty] | Клинья пластиковые монтажные
|  | Итого прямые затраты |  |  |  | 12: 2905.8 | [27 empty] | Итого прямые затраты
|  | ФОТ |  |  |  | 12: 1713.29 | [28 empty] | ФОТ
| Пр/812-010.0-1 | НР Деревянные конструкции |  |  |  | 4: %; 5: 108; 7: 108; 12: 1850.35 | [28 empty] | НР Деревянные конструкции
| Пр/774-010.0 | СП Деревянные конструкции |  |  |  | 4: %; 5: 55; 7: 55; 12: 942.31 | [28 empty] | СП Деревянные конструкции
242 | ФСБЦ-11.3.01.02-0007 | Блок дверной входной из ПВХ-профилей, с простой коробкой, однопольный, с клювовой фурнитурой, с однокамерным стеклопакетом толщиной 24 мм, площадь более 2 м2 |  |  |  | м2 | 1.89 | 1 | 1.89 | 8392.99 | 1.32 | 11078.75 |  | 20938.84 | [22 empty] | Блок дверной входной из ПВХ-профилей, с простой коробкой, однопольный, с клювовой фурнитурой, с однокамерным стеклопакетом толщиной 24 мм, площадь более 2 м2
243 | ГЭСН09-04-012-02 | Установка дверного доводчика к металлическим дверям | [34 empty] | Установка дверного доводчика к металлическим дверям | bar: 4 to 7
| 1 | ОТ(ЗТ) |  |  |  | 4: чел.-ч; 7: 1.11; 12: 552.29 | [24 empty] | ОТ(ЗТ)
| 1-100-42 | Средний разряд работы 4,2 |  |  |  | 4: чел.-ч; 5: 1.11; 7: 1.11; 10: 497.56; 12: 552.29 | [25 empty] | Средний разряд работы 4,2
| 2 | ЭМ |  |  |  | 12: 10.76 | [24 empty] | ЭМ
| 91.17.04-233 | Аппараты сварочные для ручной дуговой сварки, сварочный ток до 350 А |  |  |  | 4: маш.-ч; 5: 0.26; 7: 0.26; 10: 41.38; 12: 10.76 | [25 empty] | Аппараты сварочные для ручной дуговой сварки, сварочный ток до 350 А
| 4 | М |  |  |  | 12: 23.22 | [24 empty] | М
| 01.7.03.04-0001 | Электроэнергия |  |  |  | 4: кВт-ч; 5: 0.2132; 7: 0.2132; 10: 8.87; 12: 1.89 | [25 empty] | Электроэнергия
| 01.7.11.07-0227 | Электроды сварочные для сварки низколегированных и углеродистых сталей УОНИ 13/45, Э42А, диаметр 4-5 мм |  |  |  | кг | 0.07 |  | 0.07 | 155.63 | 0.83 | 129.17 |  | 9.04 | [25 empty] | Электроды сварочные для сварки низколегированных и углеродистых сталей УОНИ 13/45, Э42А, диаметр 4-5 мм
| 01.7.15.14-1046 | Шурупы самонарезающие стальные оцинкованные кровельные с шестигранной головкой и шайбой, наконечник сверло, диаметр 4,8 мм, длина 35 мм |  |  |  | 100 шт | 0.08 |  | 0.08 | 120.96 | 1.27 | 153.62 |  | 12.29 | [25 empty] | Шурупы самонарезающие стальные оцинкованные кровельные с шестигранной головкой и шайбой, наконечник сверло, диаметр 4,8 мм, длина 35 мм
|  | Итого прямые затраты |  |  |  | 12: 586.27 | [27 empty] | Итого прямые затраты
|  | ФОТ |  |  |  | 12: 552.29 | [28 empty] | ФОТ
| Пр/812-009.0-1 | НР Строительные металлические конструкции |  |  |  | 4: %; 5: 93; 7: 93; 12: 513.63 | [28 empty] | НР Строительные металлические конструкции
| Пр/774-009.0 | СП Строительные металлические конструкции |  |  |  | 4: %; 5: 62; 7: 62; 12: 342.42 | [28 empty] | СП Строительные металлические конструкции
244 | ФСБЦ-01.7.04.01-1005 | Доводчик дверной рычажный для распашных дверей шириной до 1100 мм, масса двери до 90 кг |  |  |  | шт | 1 | 1 | 1 | 1868.99 | 1.18 | 2205.41 |  | 2205.41 | [22 empty] | Доводчик дверной рычажный для распашных дверей шириной до 1100 мм, масса двери до 90 кг
245 | ФСБЦ-01.7.04.07-0022 | Дверной ограничитель |  |  |  | 4: компл; 5: 1; 6: 1; 7: 1 | [22 empty] | Дверной ограничитель
246 | ГЭСН11-01-049-01 | Укладка металлического накладного профиля (порога) |  |  |  | 4: 100 м; 5: 0.018; 6: 1; 7: 0.018 | [22 empty] | Укладка металлического накладного профиля (порога)
| 1 | ОТ(ЗТ) |  |  |  | 4: чел.-ч; 7: 0.29952; 12: 128.51 | [24 empty] | ОТ(ЗТ)
| 1-100-30 | Средний разряд работы 3,0 |  |  |  | 4: чел.-ч; 5: 16.64; 7: 0.29952; 10: 429.05; 12: 128.51 | [25 empty] | Средний разряд работы 3,0
| 4 | М |  |  |  | 12: 4.63 | [24 empty] | М
| 01.7.03.04-0001 | Электроэнергия |  |  |  | 4: кВт-ч; 5: 6.876; 7: 0.12377; 10: 8.87; 12: 1.1 | [25 empty] | Электроэнергия
| 01.7.15.14-0302 | Шурупы самонарезающие стальные с полукруглой головкой и крестообразным шлицем, остроконечные, диаметр 3,5 мм, длина 35 мм |  |  |  | 100 шт | 6.7 |  | 0.1206 | 23.03 | 1.27 | 29.25 |  | 3.53 | [25 empty] | Шурупы самонарезающие стальные с полукруглой головкой и крестообразным шлицем, остроконечные, диаметр 3,5 мм, длина 35 мм
|  | Итого прямые затраты |  |  |  | 12: 133.14 | [27 empty] | Итого прямые затраты
|  | ФОТ |  |  |  | 12: 128.51 | [28 empty] | ФОТ
| Пр/812-011.0-1 | НР Полы |  |  |  | 4: %; 5: 112; 7: 112; 12: 143.93 | [28 empty] | НР Полы
| Пр/774-011.0 | СП Полы |  |  |  | 4: %; 5: 65; 7: 65; 12: 83.53 | [28 empty] | СП Полы
247 | ФСБЦ-09.2.03.02-0012 | Профиль стыкоперекрывающий из алюминиевых сплавов (порожки) с покрытием, ширина 25 мм, длина 0,9 м |  |  |  | шт | 2 | 1 | 2 | 79.95 | 1.13 | 90.34 |  | 180.68 | [22 empty] | Профиль стыкоперекрывающий из алюминиевых сплавов (порожки) с покрытием, ширина 25 мм, длина 0,9 м
248 | ГЭСН27-07-005-01 | Укладка цементной тактильной плитки 500х500х40 на площадку перед крыльцом |  |  |  | 4: 10 м2; 5: 0.05; 6: 1; 7: 0.05 | [22 empty] | Укладка цементной тактильной плитки 500х500х40 на площадку перед крыльцом
| 1 | ОТ(ЗТ) |  |  |  | 4: чел.-ч; 7: 0.525; 12: 250.81 | [24 empty] | ОТ(ЗТ)
| 1-100-39 | Средний разряд работы 3,9 |  |  |  | 4: чел.-ч; 5: 10.5; 7: 0.525; 10: 477.73; 12: 250.81 | [25 empty] | Средний разряд работы 3,9
| 2 | ЭМ |  |  |  | 12: 5.97 | [24 empty] | ЭМ
|  | ОТм(ЗТм) |  |  |  | 4: чел.-ч; 7: 0.0045; 12: 2.27 | [24 empty] | ОТм(ЗТм)
| 91.06.05-011 | Погрузчики одноковшовые универсальные фронтальные пневмоколесные, номинальная вместимость основного ковша 2,6 м3, грузоподъемность 5 т |  |  |  | 4: маш.час; 5: 0.03; 7: 0.0015; 10: 1636.72; 12: 2.46 | [25 empty] | Погрузчики одноковшовые универсальные фронтальные пневмоколесные, номинальная вместимость основного ковша 2,6 м3, грузоподъемность 5 т
| 4-100-050 | ОТм(Зтм) Средний разряд машинистов 5 |  |  |  | 4: чел.-ч; 5: 0.03; 7: 0.0015; 10: 555.25; 12: 0.83 | [26 empty] | ОТм(Зтм) Средний разряд машинистов 5
| 91.08.09-002 | Виброплиты электрические |  |  |  | маш.час | 0.57 |  | 0.0285 | 7.51 | 1.41 | 10.59 |  | 0.3 | [25 empty] | Виброплиты электрические
| 91.13.01-038 | Машины поливомоечные, вместимость цистерны 6 м3 |  |  |  | 4: маш.час; 5: 0.03; 7: 0.0015; 10: 1488.22; 12: 2.23 | [25 empty] | Машины поливомоечные, вместимость цистерны 6 м3
| 4-100-040 | ОТм(Зтм) Средний разряд машинистов 4 |  |  |  | 4: чел.-ч; 5: 0.03; 7: 0.0015; 10: 483.14; 12: 0.72 | [26 empty] | ОТм(Зтм) Средний разряд машинистов 4
| 91.14.02-001 | Автомобили бортовые, грузоподъемность до 5 т |  |  |  | 4: маш.час; 5: 0.03; 7: 0.0015; 10: 654.74; 12: 0.98 | [25 empty] | Автомобили бортовые, грузоподъемность до 5 т
| 4-100-040 | ОТм(Зтм) Средний разряд машинистов 4 |  |  |  | 4: чел.-ч; 5: 0.03; 7: 0.0015; 10: 483.14; 12: 0.72 | [26 empty] | ОТм(Зтм) Средний разряд машинистов 4
| 4 | М |  |  |  | 12: 2.36 | [24 empty] | М
| 01.7.03.01-0001 | Вода |  |  |  | м3 | 0.2 |  | 0.01 | 35.71 | 1.13 | 40.35 |  | 0.4 | [25 empty] | Вода
| 02.3.01.02-1118 | Песок природный для строительных работ II класс, средний |  |  |  | м3 | 0.05 |  | 0.0025 | 565.2 | 1.39 | 785.63 |  | 1.96 | [25 empty] | Песок природный для строительных работ II класс, средний
|  | Итого прямые затраты |  |  |  | 12: 261.41 | [27 empty] | Итого прямые затраты
|  | ФОТ |  |  |  | 12: 253.08 | [28 empty] | ФОТ
| Пр/812-021.1-1 | НР Устройство покрытий дорожек, тротуаров, мостовых и площадок и прочее |  |  |  | 4: %; 5: 113; 7: 113; 12: 285.98 | [28 empty] | НР Устройство покрытий дорожек, тротуаров, мостовых и площадок и прочее
| Пр/774-021.1 | СП Устройство покрытий дорожек, тротуаров, мостовых и площадок и прочее |  |  |  | 4: %; 5: 77; 7: 77; 12: 194.87 | [28 empty] | СП Устройство покрытий дорожек, тротуаров, мостовых и площадок и прочее
249 | ФСБЦ-05.2.04.04-0005 | Плиты тактильные |  |  |  | м2 | 0.51 | 1 | 0.51 | 447.47 | 2.3 | 1029.18 |  | 524.88 | [22 empty] | Плиты тактильные
Двери | [35 empty] | Двери
250 | ГЭСН09-04-012-01 | Установка металлических дверных блоков в готовые проемы |  |  |  | 4: м2; 5: 3.06; 6: 1; 7: 3.06 | [22 empty] | Установка металлических дверных блоков в готовые проемы
| 1 | ОТ(ЗТ) |  |  |  | 4: чел.-ч; 7: 7.344; 12: 3654.08 | [24 empty] | ОТ(ЗТ)
| 1-100-42 | Средний разряд работы 4,2 |  |  |  | 4: чел.-ч; 5: 2.4; 7: 7.344; 10: 497.56; 12: 3654.08 | [25 empty] | Средний разряд работы 4,2
| 2 | ЭМ |  |  |  | 12: 391.25 | [24 empty] | ЭМ
|  | ОТм(ЗТм) |  |  |  | 4: чел.-ч; 7: 0.5202; 12: 251.33 | [24 empty] | ОТм(ЗТм)
| 91.14.02-001 | Автомобили бортовые, грузоподъемность до 5 т |  |  |  | 4: маш.-ч; 5: 0.17; 7: 0.5202; 10: 654.74; 12: 340.6 | [25 empty] | Автомобили бортовые, грузоподъемность до 5 т
| 4-100-040 | ОТм(Зтм) Средний разряд машинистов 4 |  |  |  | 4: чел.-ч; 5: 0.17; 7: 0.5202; 10: 483.14; 12: 251.33 | [26 empty] | ОТм(Зтм) Средний разряд машинистов 4
| 91.17.04-233 | Аппараты сварочные для ручной дуговой сварки, сварочный ток до 350 А |  |  |  | 4: маш.-ч; 5: 0.4; 7: 1.224; 10: 41.38; 12: 50.65 | [25 empty] | Аппараты сварочные для ручной дуговой сварки, сварочный ток до 350 А
| 4 | М |  |  |  | 12: 1587.49 | [24 empty] | М
| 01.7.03.04-0001 | Электроэнергия |  |  |  | 4: кВт-ч; 5: 0.1384; 7: 0.4235; 10: 8.87; 12: 3.76 | [25 empty] | Электроэнергия
| 01.7.11.07-0227 | Электроды сварочные для сварки низколегированных и углеродистых сталей УОНИ 13/45, Э42А, диаметр 4-5 мм |  |  |  | кг | 0.1 |  | 0.306 | 155.63 | 0.83 | 129.17 |  | 39.53 | [25 empty] | Электроды сварочные для сварки низколегированных и углеродистых сталей УОНИ 13/45, Э42А, диаметр 4-5 мм
| 08.4.01.02-0011 | Детали закладные и накладные изготовленные без применения сварки, гнутья, сверления (пробивки) отверстий, поставляемые отдельно |  |  |  | т | 0.003 |  | 0.00918 | 115095.05 | 1.34 | 154227.37 |  | 1415.81 | [25 empty] | Детали закладные и накладные изготовленные без применения сварки, гнутья, сверления (пробивки) отверстий, поставляемые отдельно
| 14.5.01.05-0011 | Герметик пенополиуретановый (пена монтажная) универсальный, объем 850 мл |  |  |  | шт | 0.1 |  | 0.306 | 377.99 | 1.11 | 419.57 |  | 128.39 | [25 empty] | Герметик пенополиуретановый (пена монтажная) универсальный, объем 850 мл
|  | Итого прямые затраты |  |  |  | 12: 5884.15 | [27 empty] | Итого прямые затраты
250.1 | ФСБЦ-07.1.01.03-0002 | Блок дверной стальной наружный двупольный, с замком-защелкой, без доводчика |  |  |  | м2 | 1 |  | 3.06 | 8963.86 | 1.18 | 10577.35 |  | 32366.69 | [25 empty] | Блок дверной стальной наружный двупольный, с замком-защелкой, без доводчика
|  | ФОТ |  |  |  | 12: 3905.41 | [28 empty] | ФОТ
| Пр/812-009.0-1 | НР Строительные металлические конструкции |  |  |  | 4: %; 5: 93; 7: 93; 12: 3632.03 | [28 empty] | НР Строительные металлические конструкции
| Пр/774-009.0 | СП Строительные металлические конструкции |  |  |  | 4: %; 5: 62; 7: 62; 12: 2421.35 | [28 empty] | СП Строительные металлические конструкции
251 | ГЭСН09-04-012-02 | Установка дверного доводчика к металлическим дверям | [34 empty] | Установка дверного доводчика к металлическим дверям | bar: 4 to 7
| 1 | ОТ(ЗТ) |  |  |  | 4: чел.-ч; 7: 1.11; 12: 552.29 | [24 empty] | ОТ(ЗТ)
| 1-100-42 | Средний разряд работы 4,2 |  |  |  | 4: чел.-ч; 5: 1.11; 7: 1.11; 10: 497.56; 12: 552.29 | [25 empty] | Средний разряд работы 4,2
| 2 | ЭМ |  |  |  | 12: 10.76 | [24 empty] | ЭМ
| 91.17.04-233 | Аппараты сварочные для ручной дуговой сварки, сварочный ток до 350 А |  |  |  | 4: маш.-ч; 5: 0.26; 7: 0.26; 10: 41.38; 12: 10.76 | [25 empty] | Аппараты сварочные для ручной дуговой сварки, сварочный ток до 350 А
| 4 | М |  |  |  | 12: 23.22 | [24 empty] | М
| 01.7.03.04-0001 | Электроэнергия |  |  |  | 4: кВт-ч; 5: 0.2132; 7: 0.2132; 10: 8.87; 12: 1.89 | [25 empty] | Электроэнергия
| 01.7.11.07-0227 | Электроды сварочные для сварки низколегированных и углеродистых сталей УОНИ 13/45, Э42А, диаметр 4-5 мм |  |  |  | кг | 0.07 |  | 0.07 | 155.63 | 0.83 | 129.17 |  | 9.04 | [25 empty] | Электроды сварочные для сварки низколегированных и углеродистых сталей УОНИ 13/45, Э42А, диаметр 4-5 мм
| 01.7.15.14-1046 | Шурупы самонарезающие стальные оцинкованные кровельные с шестигранной головкой и шайбой, наконечник сверло, диаметр 4,8 мм, длина 35 мм |  |  |  | 100 шт | 0.08 |  | 0.08 | 120.96 | 1.27 | 153.62 |  | 12.29 | [25 empty] | Шурупы самонарезающие стальные оцинкованные кровельные с шестигранной головкой и шайбой, наконечник сверло, диаметр 4,8 мм, длина 35 мм
|  | Итого прямые затраты |  |  |  | 12: 586.27 | [27 empty] | Итого прямые затраты
251.1 | ФСБЦ-01.7.04.01-1008 | Доводчик дверной рычажный для распашных дверей шириной до 1600 мм, масса двери до 160 кг |  |  |  | шт | 1 |  | 1 | 3366.38 | 1.18 | 3972.33 |  | 3972.33 | [25 empty] | Доводчик дверной рычажный для распашных дверей шириной до 1600 мм, масса двери до 160 кг
|  | ФОТ |  |  |  | 12: 552.29 | [28 empty] | ФОТ
| Пр/812-009.0-1 | НР Строительные металлические конструкции |  |  |  | 4: %; 5: 93; 7: 93; 12: 513.63 | [28 empty] | НР Строительные металлические конструкции
| Пр/774-009.0 | СП Строительные металлические конструкции |  |  |  | 4: %; 5: 62; 7: 62; 12: 342.42 | [28 empty] | СП Строительные металлические конструкции
252 | ФСБЦ-01.7.04.07-0022 | Дверной ограничитель |  |  |  | 4: компл; 5: 1; 6: 1; 7: 1 | [22 empty] | Дверной ограничитель
253 | ГЭСН10-01-039-06 | Установка блоков в наружных и внутренних дверных проемах с герметизацией пенополиуретановым герметиком: в перегородках и деревянных нерубленых стенах, площадь проема до 3 м2 |  |  |  | 4: 100 м2; 5: 0.10849; 6: 1; 7: 0.10849 | [22 empty] | Установка блоков в наружных и внутренних дверных проемах с герметизацией пенополиуретановым герметиком: в перегородках и деревянных нерубленых стенах, площадь проема до 3 м2
| 1 | ОТ(ЗТ) |  |  |  | 4: чел.-ч; 7: 12.4769; 12: 5623.23 | [24 empty] | ОТ(ЗТ)
| 1-100-34 | Средний разряд работы 3,4 |  |  |  | 4: чел.-ч; 5: 115; 7: 12.4769; 10: 450.69; 12: 5623.23 | [25 empty] | Средний разряд работы 3,4
| 2 | ЭМ |  |  |  | 12: 257.39 | [24 empty] | ЭМ
|  | ОТм(ЗТм) |  |  |  | 4: чел.-ч; 7: 0.44157; 12: 210.47 | [24 empty] | ОТм(ЗТм)
| 91.06.06-048 | Подъемники одномачтовые, грузоподъемность до 500 кг, высота подъема 45 м |  |  |  | маш.-ч | 0.49 |  | 0.053163 | 37.32 | 1.55 | 57.85 |  | 3.08 | [25 empty] | Подъемники одномачтовые, грузоподъемность до 500 кг, высота подъема 45 м
| 4-100-030 | ОТм(Зтм) Средний разряд машинистов 3 |  |  |  | 4: чел.-ч; 5: 0.49; 7: 0.053163; 10: 429.05; 12: 22.81 | [26 empty] | ОТм(Зтм) Средний разряд машинистов 3
| 91.14.02-001 | Автомобили бортовые, грузоподъемность до 5 т |  |  |  | 4: маш.-ч; 5: 3.58; 7: 0.38841; 10: 654.74; 12: 254.31 | [25 empty] | Автомобили бортовые, грузоподъемность до 5 т
| 4-100-040 | ОТм(Зтм) Средний разряд машинистов 4 |  |  |  | 4: чел.-ч; 5: 3.58; 7: 0.38841; 10: 483.14; 12: 187.66 | [26 empty] | ОТм(Зтм) Средний разряд машинистов 4
| 4 | М |  |  |  | 12: 234.92 | [24 empty] | М
| 01.7.15.06-0111 | Гвозди строительные |  |  |  | т | 0.0101 |  | 0.0010958 | 70296.2 | 1.27 | 89276.17 |  | 97.83 | [25 empty] | Гвозди строительные
| 11.1.03.06-0071 | Доска обрезная хвойных пород, естественной влажности, длина 2-6,5 м, ширина 100-250 мм, толщина 25 мм, сорт III |  |  |  | м3 | 0.08 |  | 0.0086796 | 5764.42 | 2.74 | 15794.51 |  | 137.09 | [25 empty] | Доска обрезная хвойных пород, естественной влажности, длина 2-6,5 м, ширина 100-250 мм, толщина 25 мм, сорт III
|  | Итого прямые затраты |  |  |  | 12: 6326.01 | [27 empty] | Итого прямые затраты
253.1 | ФСБЦ-11.1.01.10-0009 | Наличник гладкий из древесины хвойных пород, сечение 50-55х12 мм |  |  |  | м | 540 |  | 58.5873 | 65.07 | 2.74 | 178.29 |  | 10445.53 | [25 empty] | Наличник гладкий из древесины хвойных пород, сечение 50-55х12 мм
253.2 | ФСБЦ-14.5.01.05-0011 | Герметик пенополиуретановый (пена монтажная) универсальный, объем 850 мл |  |  |  | шт | 55.3021 |  | 6 | 377.99 | 1.11 | 419.57 |  | 2517.42 | [25 empty] | Герметик пенополиуретановый (пена монтажная) универсальный, объем 850 мл
253.3 | ФСБЦ-01.7.04.09-0035 | Петля накладная окрашенная, тип ПН, высота 85 мм |  |  |  | шт | 110.6042 |  | 12 | 48.19 | 1.31 | 63.13 |  | 757.56 | [25 empty] | Петля накладная окрашенная, тип ПН, высота 85 мм
253.4 | ФСБЦ-01.7.04.04-0011 | Замок врезной, тип ЗВ4, с цилиндровым механизмом |  |  |  | компл | 55.3021 |  | 6 | 636.84 | 1.01 | 643.21 |  | 3859.26 | [25 empty] | Замок врезной, тип ЗВ4, с цилиндровым механизмом
253.5 | ФСБЦ-11.2.02.01-1096 | Блок дверной деревянный внутренний распашной глухой, площадь до 2,0 м2, материал комбинированный с покрытием лакокрасочными материалами |  |  |  | м2 | 100 |  | 10.8495 | 2233.83 | 1.44 | 3216.72 |  | 34899.8 | [25 empty] | Блок дверной деревянный внутренний распашной глухой, площадь до 2,0 м2, материал комбинированный с покрытием лакокрасочными материалами
253.6 | ФСБЦ-01.7.04.10-0001 | Ручка-скоба из алюминиевого сплава анодированная, длина 160 мм |  |  |  | шт | 110.6042 |  | 12 | 72.31 | 1.31 | 94.73 |  | 1136.76 | [25 empty] | Ручка-скоба из алюминиевого сплава анодированная, длина 160 мм
|  | ФОТ |  |  |  | 12: 5833.7 | [28 empty] | ФОТ
| Пр/812-010.0-1 | НР Деревянные конструкции |  |  |  | 4: %; 5: 108; 7: 108; 12: 6300.4 | [28 empty] | НР Деревянные конструкции
| Пр/774-010.0 | СП Деревянные конструкции |  |  |  | 4: %; 5: 55; 7: 55; 12: 3208.54 | [28 empty] | СП Деревянные конструкции
Стены | [35 empty] | Стены
254 | ГЭСНр61-01-002-01 | Ремонт штукатурки внутренних стен по камню известковым раствором площадью отдельных мест: до 1 м2 толщиной слоя до 20 мм |  |  |  | 4: 100 м2; 5: 0.17598; 6: 1; 7: 0.17598 | [22 empty] | Ремонт штукатурки внутренних стен по камню известковым раствором площадью отдельных мест: до 1 м2 толщиной слоя до 20 мм
| 1 | ОТ(ЗТ) |  |  |  | 4: чел.-ч; 7: 35.7363; 12: 15912.64 | [24 empty] | ОТ(ЗТ)
| 1-100-33 | Средний разряд работы 3,3 |  |  |  | 4: чел.-ч; 5: 203.07; 7: 35.7363; 10: 445.28; 12: 15912.64 | [25 empty] | Средний разряд работы 3,3
| 2 | ЭМ |  |  |  | 12: 127.57 | [24 empty] | ЭМ
|  | ОТм(ЗТм) |  |  |  | 4: чел.-ч; 7: 0.29389; 12: 135.61 | [24 empty] | ОТм(ЗТм)
| 91.06.05-060 | Погрузчики одноковшовые универсальные фронтальные пневмоколесные, номинальная вместимость основного ковша 0,46 м3, грузоподъемность 1 т |  |  |  | 4: маш.-ч; 5: 1; 7: 0.17598; 10: 686.14; 12: 120.75 | [25 empty] | Погрузчики одноковшовые универсальные фронтальные пневмоколесные, номинальная вместимость основного ковша 0,46 м3, грузоподъемность 1 т
| 4-100-040 | ОТм(Зтм) Средний разряд машинистов 4 |  |  |  | 4: чел.-ч; 5: 1; 7: 0.17598; 10: 483.14; 12: 85.02 | [26 empty] | ОТм(Зтм) Средний разряд машинистов 4
| 91.06.06-048 | Подъемники одномачтовые, грузоподъемность до 500 кг, высота подъема 45 м |  |  |  | маш.-ч | 0.67 |  | 0.11791 | 37.32 | 1.55 | 57.85 |  | 6.82 | [25 empty] | Подъемники одномачтовые, грузоподъемность до 500 кг, высота подъема 45 м
| 4-100-030 | ОТм(Зтм) Средний разряд машинистов 3 |  |  |  | 4: чел.-ч; 5: 0.67; 7: 0.11791; 10: 429.05; 12: 50.59 | [26 empty] | ОТм(Зтм) Средний разряд машинистов 3
| 4 | М |  |  |  | 12: 1867.48 | [24 empty] | М
| 01.7.03.01-0001 | Вода |  |  |  | м3 | 0.35 |  | 0.061593 | 35.71 | 1.13 | 40.35 |  | 2.49 | [25 empty] | Вода
| 04.3.01.07-0025 | Раствор штукатурный, известковый, М100 |  |  |  | м3 | 2.2 |  | 0.38716 | 3392.36 | 1.42 | 4817.15 |  | 1864.99 | [25 empty] | Раствор штукатурный, известковый, М100
|  | Итого прямые затраты |  |  |  | 12: 18043.3 | [27 empty] | Итого прямые затраты
|  | ФОТ |  |  |  | 12: 16048.25 | [28 empty] | ФОТ
| Пр/812-095.0-1 | НР Штукатурные работы (ремонтно-строительные) |  |  |  | 4: %; 5: 89; 7: 89; 12: 14282.94 | [28 empty] | НР Штукатурные работы (ремонтно-строительные)
| Пр/774-095.0 | СП Штукатурные работы (ремонтно-строительные) |  |  |  | 4: %; 5: 44; 7: 44; 12: 7061.23 | [28 empty] | СП Штукатурные работы (ремонтно-строительные)
255 | ГЭСН15-02-019-03 | Сплошное выравнивание внутренних поверхностей (однослойное оштукатуривание) из сухих растворных смесей толщиной до 10 мм: стен |  |  |  | 4: 100 м2; 5: 1.1732; 6: 1; 7: 1.1732 | [22 empty] | Сплошное выравнивание внутренних поверхностей (однослойное оштукатуривание) из сухих растворных смесей толщиной до 10 мм: стен
| 1 | ОТ(ЗТ) |  |  |  | 4: чел.-ч; 7: 38.1164; 12: 16353.82 | [24 empty] | ОТ(ЗТ)
| 1-100-30 | Средний разряд работы 3,0 |  |  |  | 4: чел.-ч; 5: 32.49; 7: 38.1164; 10: 429.05; 12: 16353.82 | [25 empty] | Средний разряд работы 3,0
| 2 | ЭМ |  |  |  | 12: 56.01 | [24 empty] | ЭМ
|  | ОТм(ЗТм) |  |  |  | 4: чел.-ч; 7: 1.091; 12: 471.07 | [24 empty] | ОТм(ЗТм)
| 91.06.05-011 | Погрузчики одноковшовые универсальные фронтальные пневмоколесные, номинальная вместимость основного ковша 2,6 м3, грузоподъемность 5 т |  |  |  | 4: маш.-ч; 5: 0.02; 7: 0.023463; 10: 1636.72; 12: 38.4 | [25 empty] | Погрузчики одноковшовые универсальные фронтальные пневмоколесные, номинальная вместимость основного ковша 2,6 м3, грузоподъемность 5 т
| 4-100-050 | ОТм(Зтм) Средний разряд машинистов 5 |  |  |  | 4: чел.-ч; 5: 0.02; 7: 0.023463; 10: 555.25; 12: 13.03 | [26 empty] | ОТм(Зтм) Средний разряд машинистов 5
| 91.06.06-048 | Подъемники одномачтовые, грузоподъемность до 500 кг, высота подъема 45 м |  |  |  | маш.-ч | 0.21 |  | 0.24637 | 37.32 | 1.55 | 57.85 |  | 14.25 | [25 empty] | Подъемники одномачтовые, грузоподъемность до 500 кг, высота подъема 45 м
| 4-100-030 | ОТм(Зтм) Средний разряд машинистов 3 |  |  |  | 4: чел.-ч; 5: 0.21; 7: 0.24637; 10: 429.05; 12: 105.7 | [26 empty] | ОТм(Зтм) Средний разряд машинистов 3
| 91.07.08-024 | Растворосмесители передвижные, объем барабана 65 л |  |  |  | маш.-ч | 0.7 |  | 0.82122 | 2.31 | 1.77 | 4.09 |  | 3.36 | [25 empty] | Растворосмесители передвижные, объем барабана 65 л
| 4-100-030 | ОТм(Зтм) Средний разряд машинистов 3 |  |  |  | 4: чел.-ч; 5: 0.7; 7: 0.82122; 10: 429.05; 12: 352.34 | [26 empty] | ОТм(Зтм) Средний разряд машинистов 3
| 4 | М |  |  |  | 12: 24.14 | [24 empty] | М
| 01.7.03.01-0001 | Вода |  |  |  | м3 | 0.51 |  | 0.59832 | 35.71 | 1.13 | 40.35 |  | 24.14 | [25 empty] | Вода
|  | Итого прямые затраты |  |  |  | 12: 16905.04 | [27 empty] | Итого прямые затраты
255.1 | ФСБЦ-14.3.01.03-0001 | Состав грунтовочный глубокого проникновения |  |  |  | кг | 10.3 |  | 12.0837 | 65.84 | 1.28 | 84.28 |  | 1018.41 | [25 empty] | Состав грунтовочный глубокого проникновения
255.2 | ФСБЦ-04.3.02.05-0006 | Смеси сухие гипсовые штукатурные быстротвердеющие, класс В3,5 (М50) механизированное нанесение |  |  |  | т | 0.8992 |  | 1.0549 | 14354.75 | 1.48 | 21245.03 |  | 22411.63 | [25 empty] | Смеси сухие гипсовые штукатурные быстротвердеющие, класс В3,5 (М50) механизированное нанесение
|  | ФОТ |  |  |  | 12: 16824.89 | [28 empty] | ФОТ
| Пр/812-015.0-1 | НР Отделочные работы |  |  |  | 4: %; 5: 100; 7: 100; 12: 16824.89 | [28 empty] | НР Отделочные работы
| Пр/774-015.0 | СП Отделочные работы |  |  |  | 4: %; 5: 49; 7: 49; 12: 8244.2 | [28 empty] | СП Отделочные работы
256 | ГЭСН15-04-027-05 | Третья шпатлевка при высококачественной окраске по штукатурке и сборным конструкциям: стен, подготовленных под окраску |  |  |  | 4: 100 м2; 5: 1.1732; 6: 1; 7: 1.1732 | [22 empty] | Третья шпатлевка при высококачественной окраске по штукатурке и сборным конструкциям: стен, подготовленных под окраску
| 1 | ОТ(ЗТ) |  |  |  | 4: чел.-ч; 7: 12.7879; 12: 6109.15 | [24 empty] | ОТ(ЗТ)
| 1-100-39 | Средний разряд работы 3,9 |  |  |  | 4: чел.-ч; 5: 10.9; 7: 12.7879; 10: 477.73; 12: 6109.15 | [25 empty] | Средний разряд работы 3,9
| 2 | ЭМ |  |  |  | 12: 23.72 | [24 empty] | ЭМ
|  | ОТм(ЗТм) |  |  |  | 4: чел.-ч; 7: 0.046928; 12: 22.03 | [24 empty] | ОТм(ЗТм)
| 91.06.06-048 | Подъемники одномачтовые, грузоподъемность до 500 кг, высота подъема 45 м |  |  |  | маш.-ч | 0.01 |  | 0.011732 | 37.32 | 1.55 | 57.85 |  | 0.68 | [25 empty] | Подъемники одномачтовые, грузоподъемность до 500 кг, высота подъема 45 м
| 4-100-030 | ОТм(Зтм) Средний разряд машинистов 3 |  |  |  | 4: чел.-ч; 5: 0.01; 7: 0.011732; 10: 429.05; 12: 5.03 | [26 empty] | ОТм(Зтм) Средний разряд машинистов 3
| 91.14.02-001 | Автомобили бортовые, грузоподъемность до 5 т |  |  |  | 4: маш.-ч; 5: 0.03; 7: 0.035196; 10: 654.74; 12: 23.04 | [25 empty] | Автомобили бортовые, грузоподъемность до 5 т
| 4-100-040 | ОТм(Зтм) Средний разряд машинистов 4 |  |  |  | 4: чел.-ч; 5: 0.03; 7: 0.035196; 10: 483.14; 12: 17 | [26 empty] | ОТм(Зтм) Средний разряд машинистов 4
| 4 | М |  |  |  | 12: 1822.57 | [24 empty] | М
| 01.7.17.11-0011 | Шкурка шлифовальная двухслойная с зернистостью 40-25 |  |  |  | м2 | 0.44 |  | 0.51621 | 531.44 | 1.38 | 733.39 |  | 378.58 | [25 empty] | Шкурка шлифовальная двухслойная с зернистостью 40-25
| 01.7.20.08-0051 | Ветошь хлопчатобумажная цветная |  |  |  | кг | 0.15 |  | 0.17598 | 56.11 | 1.55 | 86.97 |  | 15.3 | [25 empty] | Ветошь хлопчатобумажная цветная
| 14.5.11.01-0003 | Шпатлевка масляно-клеевая |  |  |  | т | 0.029 |  | 0.034023 | 24995.33 | 1.68 | 41992.15 |  | 1428.69 | [25 empty] | Шпатлевка масляно-клеевая
|  | Итого прямые затраты |  |  |  | 12: 7977.47 | [27 empty] | Итого прямые затраты
256.1 | ФСБЦ-14.5.11.02-0101 | Шпатлевка водно-дисперсионная |  |  |  | т | 0.029 |  | 0.034023 | 52790.33 | 1.68 | 88687.75 |  | 3017.41 | [25 empty] | Шпатлевка водно-дисперсионная
|  | ФОТ |  |  |  | 12: 6131.18 | [28 empty] | ФОТ
| Пр/812-015.0-1 | НР Отделочные работы |  |  |  | 4: %; 5: 100; 7: 100; 12: 6131.18 | [28 empty] | НР Отделочные работы
| Пр/774-015.0 | СП Отделочные работы |  |  |  | 4: %; 5: 49; 7: 49; 12: 3004.28 | [28 empty] | СП Отделочные работы
257 | ФСБЦ-14.5.11.01-0003 | Шпатлевка масляно-клеевая |  |  |  | т | -0.034023 | 1 | -0.034023 | 24995.33 | 1.68 | 41992.15 |  | -1428.69 | [22 empty] | Шпатлевка масляно-клеевая
258 | ГЭСН15-04-006-03 | Покрытие поверхностей грунтовкой глубокого проникновения: за 1 раз стен |  |  |  | 4: 100 м2; 5: 1.1732; 6: 1; 7: 1.1732 | [22 empty] | Покрытие поверхностей грунтовкой глубокого проникновения: за 1 раз стен
| 1 | ОТ(ЗТ) |  |  |  | 4: чел.-ч; 7: 5.4554; 12: 2635.71 | [24 empty] | ОТ(ЗТ)
| 1-100-40 | Средний разряд работы 4,0 |  |  |  | 4: чел.-ч; 5: 4.65; 7: 5.4554; 10: 483.14; 12: 2635.71 | [25 empty] | Средний разряд работы 4,0
| 2 | ЭМ |  |  |  | 12: 8.36 | [24 empty] | ЭМ
|  | ОТм(ЗТм) |  |  |  | 4: чел.-ч; 7: 0.023464; 12: 10.7 | [24 empty] | ОТм(ЗТм)
| 91.06.06-048 | Подъемники одномачтовые, грузоподъемность до 500 кг, высота подъема 45 м |  |  |  | маш.-ч | 0.01 |  | 0.011732 | 37.32 | 1.55 | 57.85 |  | 0.68 | [25 empty] | Подъемники одномачтовые, грузоподъемность до 500 кг, высота подъема 45 м
| 4-100-030 | ОТм(Зтм) Средний разряд машинистов 3 |  |  |  | 4: чел.-ч; 5: 0.01; 7: 0.011732; 10: 429.05; 12: 5.03 | [26 empty] | ОТм(Зтм) Средний разряд машинистов 3
| 91.14.02-001 | Автомобили бортовые, грузоподъемность до 5 т |  |  |  | 4: маш.-ч; 5: 0.01; 7: 0.011732; 10: 654.74; 12: 7.68 | [25 empty] | Автомобили бортовые, грузоподъемность до 5 т
| 4-100-040 | ОТм(Зтм) Средний разряд машинистов 4 |  |  |  | 4: чел.-ч; 5: 0.01; 7: 0.011732; 10: 483.14; 12: 5.67 | [26 empty] | ОТм(Зтм) Средний разряд машинистов 4
| 4 | М |  |  |  | 12: 10.2 | [24 empty] | М
| 01.7.20.08-0051 | Ветошь хлопчатобумажная цветная |  |  |  | кг | 0.1 |  | 0.11732 | 56.11 | 1.55 | 86.97 |  | 10.2 | [25 empty] | Ветошь хлопчатобумажная цветная
|  | Итого прямые затраты |  |  |  | 12: 2664.97 | [27 empty] | Итого прямые затраты
258.1 | ФСБЦ-14.3.01.03-0001 | Состав грунтовочный глубокого проникновения |  |  |  | кг | 10.3 |  | 12.084 | 65.84 | 1.28 | 84.28 |  | 1018.44 | [25 empty] | Состав грунтовочный глубокого проникновения
|  | ФОТ |  |  |  | 12: 2646.41 | [28 empty] | ФОТ
| Пр/812-015.0-1 | НР Отделочные работы |  |  |  | 4: %; 5: 100; 7: 100; 12: 2646.41 | [28 empty] | НР Отделочные работы
| Пр/774-015.0 | СП Отделочные работы |  |  |  | 4: %; 5: 49; 7: 49; 12: 1296.74 | [28 empty] | СП Отделочные работы
259 | ГЭСН15-04-005-05 | Окраска поливинилацетатными водоэмульсионными составами улучшенная: по сборным конструкциям стен, подготовленным под окраску |  |  |  | 4: 100 м2; 5: 1.1732; 6: 1; 7: 1.1732 | [22 empty] | Окраска поливинилацетатными водоэмульсионными составами улучшенная: по сборным конструкциям стен, подготовленным под окраску
| 1 | ОТ(ЗТ) |  |  |  | 4: чел.-ч; 7: 27.1009; 12: 12214.11 | [24 empty] | ОТ(ЗТ)
| 1-100-34 | Средний разряд работы 3,4 |  |  |  | 4: чел.-ч; 5: 23.1; 7: 27.1009; 10: 450.69; 12: 12214.11 | [25 empty] | Средний разряд работы 3,4
| 2 | ЭМ |  |  |  | 12: 77.49 | [24 empty] | ЭМ
|  | ОТм(ЗТм) |  |  |  | 4: чел.-ч; 7: 0.12905; 12: 61.71 | [24 empty] | ОТм(ЗТм)
| 91.06.06-048 | Подъемники одномачтовые, грузоподъемность до 500 кг, высота подъема 45 м |  |  |  | маш.-ч | 0.01 |  | 0.011732 | 37.32 | 1.55 | 57.85 |  | 0.68 | [25 empty] | Подъемники одномачтовые, грузоподъемность до 500 кг, высота подъема 45 м
| 4-100-030 | ОТм(Зтм) Средний разряд машинистов 3 |  |  |  | 4: чел.-ч; 5: 0.01; 7: 0.011732; 10: 429.05; 12: 5.03 | [26 empty] | ОТм(Зтм) Средний разряд машинистов 3
| 91.14.02-001 | Автомобили бортовые, грузоподъемность до 5 т |  |  |  | 4: маш.-ч; 5: 0.1; 7: 0.11732; 10: 654.74; 12: 76.81 | [25 empty] | Автомобили бортовые, грузоподъемность до 5 т
| 4-100-040 | ОТм(Зтм) Средний разряд машинистов 4 |  |  |  | 4: чел.-ч; 5: 0.1; 7: 0.11732; 10: 483.14; 12: 56.68 | [26 empty] | ОТм(Зтм) Средний разряд машинистов 4
| 4 | М |  |  |  | 12: 1003.1 | [24 empty] | М
| 01.7.17.11-0011 | Шкурка шлифовальная двухслойная с зернистостью 40-25 |  |  |  | м2 | 0.84 |  | 0.98549 | 531.44 | 1.38 | 733.39 |  | 722.75 | [25 empty] | Шкурка шлифовальная двухслойная с зернистостью 40-25
| 01.7.20.08-0051 | Ветошь хлопчатобумажная цветная |  |  |  | кг | 0.31 |  | 0.36369 | 56.11 | 1.55 | 86.97 |  | 31.63 | [25 empty] | Ветошь хлопчатобумажная цветная
| 14.5.11.01-0001 | Шпатлевка клеевая |  |  |  | т | 0.005 |  | 0.005866 | 25237.94 | 1.68 | 42399.74 |  | 248.72 | [25 empty] | Шпатлевка клеевая
|  | Итого прямые затраты |  |  |  | 12: 13356.41 | [27 empty] | Итого прямые затраты
259.1 | ФСБЦ-14.3.02.01-0362 | Краска водно-дисперсионная акрилатная ВД-АК-104 |  |  |  | т | 0.063 |  | 0.073912 | 87665.56 | 1.82 | 159551.32 |  | 11792.69 | [25 empty] | Краска водно-дисперсионная акрилатная ВД-АК-104
|  | ФОТ |  |  |  | 12: 12275.82 | [28 empty] | ФОТ
| Пр/812-015.0-1 | НР Отделочные работы |  |  |  | 4: %; 5: 100; 7: 100; 12: 12275.82 | [28 empty] | НР Отделочные работы
| Пр/774-015.0 | СП Отделочные работы |  |  |  | 4: %; 5: 49; 7: 49; 12: 6015.15 | [28 empty] | СП Отделочные работы
Потолок | [35 empty] | Потолок
260 | ГЭСН10-01-093-01 | Обработка каменных, бетонных, кирпичных и деревянных поверхностей антисептиком (в местах протечек кровли) |  |  |  | 4: 100 м2; 5: 0.25; 6: 1; 7: 0.25 | [22 empty] | Обработка каменных, бетонных, кирпичных и деревянных поверхностей антисептиком (в местах протечек кровли)
| 1 | ОТ(ЗТ) |  |  |  | 4: чел.-ч; 7: 2.245; 12: 947.03 | [24 empty] | ОТ(ЗТ)
| 1-100-28 | Средний разряд работы 2,8 |  |  |  | 4: чел.-ч; 5: 8.98; 7: 2.245; 10: 421.84; 12: 947.03 | [25 empty] | Средний разряд работы 2,8
| 2 | ЭМ |  |  |  | 12: 35.54 | [24 empty] | ЭМ
|  | ОТм(ЗТм) |  |  |  | 4: чел.-ч; 7: 0.05; 12: 23.35 | [24 empty] | ОТм(ЗТм)
| 91.06.06-046 | Подъемники одномачтовые, грузоподъемность до 500 кг, высота подъема 25 м |  |  |  | маш.-ч | 0.06 |  | 0.015 | 30.61 | 1.55 | 47.45 |  | 0.71 | [25 empty] | Подъемники одномачтовые, грузоподъемность до 500 кг, высота подъема 25 м
| 4-100-030 | ОТм(Зтм) Средний разряд машинистов 3 |  |  |  | 4: чел.-ч; 5: 0.06; 7: 0.015; 10: 429.05; 12: 6.44 | [26 empty] | ОТм(Зтм) Средний разряд машинистов 3
| 91.14.02-001 | Автомобили бортовые, грузоподъемность до 5 т |  |  |  | 4: маш.-ч; 5: 0.14; 7: 0.035; 10: 654.74; 12: 22.92 | [25 empty] | Автомобили бортовые, грузоподъемность до 5 т
| 4-100-040 | ОТм(Зтм) Средний разряд машинистов 4 |  |  |  | 4: чел.-ч; 5: 0.14; 7: 0.035; 10: 483.14; 12: 16.91 | [26 empty] | ОТм(Зтм) Средний разряд машинистов 4
| 91.21.01-012 | Агрегаты окрасочные высокого давления для окраски поверхностей конструкций, мощность 1 кВт |  |  |  | маш.-ч | 7.48 |  | 1.87 | 4.52 | 1.41 | 6.37 |  | 11.91 | [25 empty] | Агрегаты окрасочные высокого давления для окраски поверхностей конструкций, мощность 1 кВт
| 4 | М |  |  |  | 12: 21.84 | [24 empty] | М
| 01.7.03.01-0001 | Вода |  |  |  | м3 | 0.01 |  | 0.0025 | 35.71 | 1.13 | 40.35 |  | 0.1 | [25 empty] | Вода
| 01.7.20.08-0051 | Ветошь хлопчатобумажная цветная |  |  |  | кг | 1 |  | 0.25 | 56.11 | 1.55 | 86.97 |  | 21.74 | [25 empty] | Ветошь хлопчатобумажная цветная
|  | Итого прямые затраты |  |  |  | 12: 1027.76 | [27 empty] | Итого прямые затраты
260.1 | ФСБЦ-14.2.06.01-0103 | Антисептик для древесины, бетона, камня, кирпича, для наружных и внутренних работ, плотность при 20 °C 1,01-1,02 г/см3, температура при обработке от 0 до +50 °C, температура при эксплуатации от -50 до +110 °C |  |  |  | кг | 13.8 |  | 3.45 | 183.13 | 1.85 | 338.79 |  | 1168.83 | [25 empty] | Антисептик для древесины, бетона, камня, кирпича, для наружных и внутренних работ, плотность при 20 °C 1,01-1,02 г/см3, температура при обработке от 0 до +50 °C, температура при эксплуатации от -50 до +110 °C
|  | ФОТ |  |  |  | 12: 970.38 | [28 empty] | ФОТ
| Пр/812-010.0-1 | НР Деревянные конструкции |  |  |  | 4: %; 5: 108; 7: 108; 12: 1048.01 | [28 empty] | НР Деревянные конструкции
| Пр/774-010.0 | СП Деревянные конструкции |  |  |  | 4: %; 5: 55; 7: 55; 12: 533.71 | [28 empty] | СП Деревянные конструкции
261 | ГЭСН15-01-047-15 | Устройство: подвесных потолков типа <Армстронг> по каркасу из оцинкованного профиля |  |  |  | 4: 100 м2; 5: 1.198; 6: 1; 7: 1.198 | [22 empty] | Устройство: подвесных потолков типа <Армстронг> по каркасу из оцинкованного профиля
| 1 | ОТ(ЗТ) |  |  |  | 4: чел.-ч; 7: 122.7471; 12: 57975.9 | [24 empty] | ОТ(ЗТ)
| 1-100-38 | Средний разряд работы 3,8 |  |  |  | 4: чел.-ч; 5: 102.46; 7: 122.7471; 10: 472.32; 12: 57975.9 | [25 empty] | Средний разряд работы 3,8
| 2 | ЭМ |  |  |  | 12: 3645.12 | [24 empty] | ЭМ
|  | ОТм(ЗТм) |  |  |  | 4: чел.-ч; 7: 6.3973; 12: 3041.55 | [24 empty] | ОТм(ЗТм)
| 91.06.06-048 | Подъемники одномачтовые, грузоподъемность до 500 кг, высота подъема 45 м |  |  |  | маш.-ч | 0.76 |  | 0.91048 | 37.32 | 1.55 | 57.85 |  | 52.67 | [25 empty] | Подъемники одномачтовые, грузоподъемность до 500 кг, высота подъема 45 м
| 4-100-030 | ОТм(Зтм) Средний разряд машинистов 3 |  |  |  | 4: чел.-ч; 5: 0.76; 7: 0.91048; 10: 429.05; 12: 390.64 | [26 empty] | ОТм(Зтм) Средний разряд машинистов 3
| 91.14.02-001 | Автомобили бортовые, грузоподъемность до 5 т |  |  |  | 4: маш.-ч; 5: 4.58; 7: 5.4868; 10: 654.74; 12: 3592.45 | [25 empty] | Автомобили бортовые, грузоподъемность до 5 т
| 4-100-040 | ОТм(Зтм) Средний разряд машинистов 4 |  |  |  | 4: чел.-ч; 5: 4.58; 7: 5.4868; 10: 483.14; 12: 2650.91 | [26 empty] | ОТм(Зтм) Средний разряд машинистов 4
| 4 | М |  |  |  | 12: 29.56 | [24 empty] | М
| 01.7.03.04-0001 | Электроэнергия |  |  |  | 4: кВт-ч; 5: 2.782; 7: 3.3328; 10: 8.87; 12: 29.56 | [25 empty] | Электроэнергия
|  | Итого прямые затраты |  |  |  | 12: 64692.13 | [27 empty] | Итого прямые затраты
261.1 | ФСБЦ-01.6.04.02-0011 | Панели потолочные декоративные из минерального волокна в комплекте с подвесной системой из оцинкованной стали, твердые, с прямой кромкой, класс пожарной опасности КМ1, класс звукопоглощения D-E, толщина 12 мм |  |  |  | м2 | 103 |  | 123.394 | 468.45 | 1.17 | 548.09 |  | 67631.02 | [25 empty] | Панели потолочные декоративные из минерального волокна в комплекте с подвесной системой из оцинкованной стали, твердые, с прямой кромкой, класс пожарной опасности КМ1, класс звукопоглощения D-E, толщина 12 мм
|  | ФОТ |  |  |  | 12: 61017.45 | [28 empty] | ФОТ
| Пр/812-015.0-1 | НР Отделочные работы |  |  |  | 4: %; 5: 100; 7: 100; 12: 61017.45 | [28 empty] | НР Отделочные работы
| Пр/774-015.0 | СП Отделочные работы |  |  |  | 4: %; 5: 49; 7: 49; 12: 29898.55 | [28 empty] | СП Отделочные работы
Инженерные сети | [35 empty] | Инженерные сети
262 | ГЭСНм08-02-409-09 | Труба гофрированная ПВХ для защиты проводов и кабелей по установленным конструкциям, по стенам, колоннам, потолкам, основанию пола |  |  |  | 4: 100 м; 5: 1.38; 6: 1; 7: 1.38 | [22 empty] | Труба гофрированная ПВХ для защиты проводов и кабелей по установленным конструкциям, по стенам, колоннам, потолкам, основанию пола
| 1 | ОТ(ЗТ) |  |  |  | 4: чел.-ч; 7: 20.976; 12: 9680.42 | [24 empty] | ОТ(ЗТ)
| 1-100-36 | Средний разряд работы 3,6 |  |  |  | 4: чел.-ч; 5: 15.2; 7: 20.976; 10: 461.5; 12: 9680.42 | [25 empty] | Средний разряд работы 3,6
| 4 | М |  |  |  | 12: 230.94 | [24 empty] | М
| 01.7.03.04-0001 | Электроэнергия |  |  |  | 4: кВт-ч; 5: 5.3376; 7: 7.3659; 10: 8.87; 12: 65.34 | [25 empty] | Электроэнергия
| 01.7.15.07-0152 | Дюбели пластмассовые с шурупами, диаметр 6 мм, длина 35 мм, диаметр шурупа 3,5 мм, длина шурупа 50 мм |  |  |  | 100 шт | 1.75 |  | 2.415 | 52.34 | 1.31 | 68.57 |  | 165.6 | [25 empty] | Дюбели пластмассовые с шурупами, диаметр 6 мм, длина 35 мм, диаметр шурупа 3,5 мм, длина шурупа 50 мм
|  | Итого прямые затраты |  |  |  | 12: 9911.36 | [27 empty] | Итого прямые затраты
262.1 | 421/пр_2020_п.75_пп.а | Вспомогательные ненормируемые материальные ресурсы |  |  |  | 4: %; 5: 2; 7: 2; 12: 193.61 | [29 empty] | Вспомогательные ненормируемые материальные ресурсы
|  | ФОТ |  |  |  | 12: 9680.42 | [28 empty] | ФОТ
| Пр/812-049.3-1 | НР Электротехнические установки на других объектах |  |  |  | 4: %; 5: 97; 7: 97; 12: 9390.01 | [28 empty] | НР Электротехнические установки на других объектах
| Пр/774-049.3 | СП Электротехнические установки на других объектах |  |  |  | 4: %; 5: 51; 7: 51; 12: 4937.01 | [28 empty] | СП Электротехнические установки на других объектах
263 | ФСБЦ-24.3.01.02-0001 | Трубы гибкие гофрированные, легкие, из самозатухающего ПВХ, с протяжкой, номинальный диаметр 16 мм |  |  |  | м | 138 | 1 | 138 | 12.11 | 1.15 | 13.93 |  | 1922.34 | [22 empty] | Трубы гибкие гофрированные, легкие, из самозатухающего ПВХ, с протяжкой, номинальный диаметр 16 мм
264 | ФСБЦ-23.8.03.02-0001 | Клипса пластиковая для крепления гофрированных или гладких пластиковых труб, номинальный диаметр крепления 16 мм |  |  |  | 10 шт | 41.4 | 1 | 41.4 | 31.73 | 1.33 | 42.2 |  | 1747.08 | [22 empty] | Клипса пластиковая для крепления гофрированных или гладких пластиковых труб, номинальный диаметр крепления 16 мм
265 | ГЭСНм08-02-412-02 | Затягивание провода в проложенные трубы и металлические рукава первого одножильного или многожильного в общей оплетке, суммарное сечение: до 6 мм2 |  |  |  | 4: 100 м; 5: 1.38; 6: 1; 7: 1.38 | [22 empty] | Затягивание провода в проложенные трубы и металлические рукава первого одножильного или многожильного в общей оплетке, суммарное сечение: до 6 мм2
| 1 | ОТ(ЗТ) |  |  |  | 4: чел.-ч; 7: 7.4382; 12: 3513.21 | [24 empty] | ОТ(ЗТ)
| 1-100-38 | Средний разряд работы 3,8 |  |  |  | 4: чел.-ч; 5: 5.39; 7: 7.4382; 10: 472.32; 12: 3513.21 | [25 empty] | Средний разряд работы 3,8
| 2 | ЭМ |  |  |  | 12: 63.79 | [24 empty] | ЭМ
|  | ОТм(ЗТм) |  |  |  | 4: чел.-ч; 7: 0.0552; 12: 31.24 | [24 empty] | ОТм(ЗТм)
| 91.05.05-015 | Краны на автомобильном ходу, грузоподъемность 16 т |  |  |  | 4: маш.-ч; 5: 0.02; 7: 0.0276; 10: 1656.36; 12: 45.72 | [25 empty] | Краны на автомобильном ходу, грузоподъемность 16 т
| 4-100-060 | ОТм(Зтм) Средний разряд машинистов 6 |  |  |  | 4: чел.-ч; 5: 0.02; 7: 0.0276; 10: 648.99; 12: 17.91 | [26 empty] | ОТм(Зтм) Средний разряд машинистов 6
| 91.14.02-001 | Автомобили бортовые, грузоподъемность до 5 т |  |  |  | 4: маш.-ч; 5: 0.02; 7: 0.0276; 10: 654.74; 12: 18.07 | [25 empty] | Автомобили бортовые, грузоподъемность до 5 т
| 4-100-040 | ОТм(Зтм) Средний разряд машинистов 4 |  |  |  | 4: чел.-ч; 5: 0.02; 7: 0.0276; 10: 483.14; 12: 13.33 | [26 empty] | ОТм(Зтм) Средний разряд машинистов 4
| 4 | М |  |  |  | 12: 245.3 | [24 empty] | М
| 01.7.06.05-0041 | Ленты изоляционные хлопчатобумажные прорезиненные для электромонтажных и ремонтных работ, цвет черный, ширина 20 мм, толщина 0,35 мм |  |  |  | м | 13.33 |  | 18.3954 | 5.87 | 0.89 | 5.22 |  | 96.02 | [25 empty] | Ленты изоляционные хлопчатобумажные прорезиненные для электромонтажных и ремонтных работ, цвет черный, ширина 20 мм, толщина 0,35 мм
| 01.7.07.20-0002 | Тальк молотый, сорт I |  |  |  | т | 0.0006 |  | 0.000828 | 43821.53 | 1.38 | 60473.71 |  | 50.07 | [25 empty] | Тальк молотый, сорт I
| 14.4.02.04-0142 | Краска масляная МА-0115, мумия, сурик железный |  |  |  | кг | 0.02 |  | 0.0276 | 79.88 | 1.49 | 119.02 |  | 3.28 | [25 empty] | Краска масляная МА-0115, мумия, сурик железный
| 20.2.01.05-0003 | Гильзы кабельные медные 6 мм |  |  |  | 100 шт | 0.05 |  | 0.069 | 696.63 | 1.24 | 863.82 |  | 59.6 | [25 empty] | Гильзы кабельные медные 6 мм
| 20.2.02.01-0012 | Втулки полипропиленовые, диаметр 22 мм |  |  |  | 1000 шт | 0.0122 |  | 0.016836 | 1610.33 | 1.34 | 2157.84 |  | 36.33 | [25 empty] | Втулки полипропиленовые, диаметр 22 мм
|  | Итого прямые затраты |  |  |  | 12: 3853.54 | [27 empty] | Итого прямые затраты
265.1 | 421/пр_2020_п.75_пп.а | Вспомогательные ненормируемые материальные ресурсы |  |  |  | 4: %; 5: 2; 7: 2; 12: 70.26 | [29 empty] | Вспомогательные ненормируемые материальные ресурсы
|  | ФОТ |  |  |  | 12: 3544.45 | [28 empty] | ФОТ
| Пр/812-049.3-1 | НР Электротехнические установки на других объектах |  |  |  | 4: %; 5: 97; 7: 97; 12: 3438.12 | [28 empty] | НР Электротехнические установки на других объектах
| Пр/774-049.3 | СП Электротехнические установки на других объектах |  |  |  | 4: %; 5: 51; 7: 51; 12: 1807.67 | [28 empty] | СП Электротехнические установки на других объектах
266 | ФСБЦ-21.1.06.09-0152 | Кабель силовой с медными жилами ВВГнг(A)-LS 3х2,5ок(N, PE)-660 |  |  |  | 1000 м | 0.051 | 1 | 0.051 | 72551.44 | 1.18 | 85610.7 |  | 4366.15 | [22 empty] | Кабель силовой с медными жилами ВВГнг(A)-LS 3х2,5ок(N, PE)-660
267 | ФСБЦ-21.1.06.09-0151 | Кабель силовой с медными жилами ВВГнг(A)-LS 3х1,5ок(N, PE)-660 |  |  |  | 1000 м | 0.08976 | 1 | 0.08976 | 47048.63 | 1.18 | 55517.38 |  | 4983.24 | [22 empty] | Кабель силовой с медными жилами ВВГнг(A)-LS 3х1,5ок(N, PE)-660
268 | ГЭСНм10-08-019-01 | Коробка ответвительная на стене |  |  |  | 4: шт; 5: 36; 6: 1; 7: 36 | [22 empty] | Коробка ответвительная на стене
| 1 | ОТ(ЗТ) |  |  |  | 4: чел.-ч; 7: 18; 12: 8826.3 | [24 empty] | ОТ(ЗТ)
| 1-100-41 | Средний разряд работы 4,1 |  |  |  | 4: чел.-ч; 5: 0.5; 7: 18; 10: 490.35; 12: 8826.3 | [25 empty] | Средний разряд работы 4,1
| 4 | М |  |  |  | 12: 80 | [24 empty] | М
| 01.7.15.14-0165 | Шурупы самонарезающие стальные с полукруглой головкой и прямым шлицем, остроконечные, диаметр 4 мм, длина 40 мм |  |  |  | т | 1e-05 |  | 0.00036 | 99190.96 | 1.27 | 125972.52 |  | 45.35 | [25 empty] | Шурупы самонарезающие стальные с полукруглой головкой и прямым шлицем, остроконечные, диаметр 4 мм, длина 40 мм
| 03.1.01.01-0002 | Гипс строительный Г-3 |  |  |  | т | 5e-05 |  | 0.0018 | 4338.27 | 1.5 | 6507.41 |  | 11.71 | [25 empty] | Гипс строительный Г-3
| 08.3.03.05-0013 | Проволока стальная низкоуглеродистая оцинкованная разного назначения, диаметр 1,6 мм |  |  |  | 4: т; 5: 1e-05; 7: 0.00036; 10: 63728.44; 12: 22.94 | [25 empty] | Проволока стальная низкоуглеродистая оцинкованная разного назначения, диаметр 1,6 мм
|  | Итого прямые затраты |  |  |  | 12: 8906.3 | [27 empty] | Итого прямые затраты
268.1 | 421/пр_2020_п.75_пп.а | Вспомогательные ненормируемые материальные ресурсы |  |  |  | 4: %; 5: 2; 7: 2; 12: 176.53 | [29 empty] | Вспомогательные ненормируемые материальные ресурсы
|  | ФОТ |  |  |  | 12: 8826.3 | [28 empty] | ФОТ
| Пр/812-051.1-1 | НР Прокладка и монтаж сетей связи |  |  |  | 4: %; 5: 90; 7: 90; 12: 7943.67 | [28 empty] | НР Прокладка и монтаж сетей связи
| Пр/774-051.1 | СП Прокладка и монтаж сетей связи |  |  |  | 4: %; 5: 46; 7: 46; 12: 4060.1 | [28 empty] | СП Прокладка и монтаж сетей связи
269 | ФСБЦ-20.5.02.04-0001 | Коробка ответвительная, размеры 100х100х50 мм |  |  |  | шт | 36 | 1 | 36 | 98.59 | 0.91 | 89.72 |  | 3229.92 | [22 empty] | Коробка ответвительная, размеры 100х100х50 мм
270 | ГЭСНм08-03-591-02 | Выключатель: одноклавишный утопленного типа при скрытой проводке |  |  |  | 4: 100 шт; 5: 0.02; 6: 1; 7: 0.02 | [22 empty] | Выключатель: одноклавишный утопленного типа при скрытой проводке
| 1 | ОТ(ЗТ) |  |  |  | 4: чел.-ч; 7: 0.5152; 12: 256.34 | [24 empty] | ОТ(ЗТ)
| 1-100-42 | Средний разряд работы 4,2 |  |  |  | 4: чел.-ч; 5: 25.76; 7: 0.5152; 10: 497.56; 12: 256.34 | [25 empty] | Средний разряд работы 4,2
| 2 | ЭМ |  |  |  | 12: 1.25 | [24 empty] | ЭМ
|  | ОТм(ЗТм) |  |  |  | 4: чел.-ч; 7: 0.001; 12: 0.58 | [24 empty] | ОТм(ЗТм)
| 91.05.05-015 | Краны на автомобильном ходу, грузоподъемность 16 т |  |  |  | 4: маш.-ч; 5: 0.03; 7: 0.0006; 10: 1656.36; 12: 0.99 | [25 empty] | Краны на автомобильном ходу, грузоподъемность 16 т
| 4-100-060 | ОТм(Зтм) Средний разряд машинистов 6 |  |  |  | 4: чел.-ч; 5: 0.03; 7: 0.0006; 10: 648.99; 12: 0.39 | [26 empty] | ОТм(Зтм) Средний разряд машинистов 6
| 91.14.02-001 | Автомобили бортовые, грузоподъемность до 5 т |  |  |  | 4: маш.-ч; 5: 0.02; 7: 0.0004; 10: 654.74; 12: 0.26 | [25 empty] | Автомобили бортовые, грузоподъемность до 5 т
| 4-100-040 | ОТм(Зтм) Средний разряд машинистов 4 |  |  |  | 4: чел.-ч; 5: 0.02; 7: 0.0004; 10: 483.14; 12: 0.19 | [26 empty] | ОТм(Зтм) Средний разряд машинистов 4
| 4 | М |  |  |  | 12: 10.64 | [24 empty] | М
| 03.1.01.01-0002 | Гипс строительный Г-3 |  |  |  | т | 0.00315 |  | 6.3e-05 | 4338.27 | 1.5 | 6507.41 |  | 0.41 | [25 empty] | Гипс строительный Г-3
| 20.2.02.01-0019 | Втулки изолирующие, размеры 65х50х18 мм |  |  |  | 1000 шт | 0.102 |  | 0.00204 | 3658.94 | 1.37 | 5012.75 |  | 10.23 | [25 empty] | Втулки изолирующие, размеры 65х50х18 мм
|  | Итого прямые затраты |  |  |  | 12: 268.81 | [27 empty] | Итого прямые затраты
270.1 | 421/пр_2020_п.75_пп.а | Вспомогательные ненормируемые материальные ресурсы |  |  |  | 4: %; 5: 2; 7: 2; 12: 5.13 | [29 empty] | Вспомогательные ненормируемые материальные ресурсы
|  | ФОТ |  |  |  | 12: 256.92 | [28 empty] | ФОТ
| Пр/812-049.3-1 | НР Электротехнические установки на других объектах |  |  |  | 4: %; 5: 97; 7: 97; 12: 249.21 | [28 empty] | НР Электротехнические установки на других объектах
| Пр/774-049.3 | СП Электротехнические установки на других объектах |  |  |  | 4: %; 5: 51; 7: 51; 12: 131.03 | [28 empty] | СП Электротехнические установки на других объектах
271 | ФСБЦ-20.4.01.02-1025 | Выключатель скрытого монтажа, одноклавишный, с индикатором, 10 А, цвет белый, IP20 |  |  |  | шт | 2 | 1 | 2 | 55.02 | 1.46 | 80.33 |  | 160.66 | [22 empty] | Выключатель скрытого монтажа, одноклавишный, с индикатором, 10 А, цвет белый, IP20
272 | ГЭСНм08-03-591-09 | Розетка штепсельная: утопленного типа при скрытой проводке |  |  |  | 4: 100 шт; 5: 0.04; 6: 1; 7: 0.04 | [22 empty] | Розетка штепсельная: утопленного типа при скрытой проводке
| 1 | ОТ(ЗТ) |  |  |  | 4: чел.-ч; 7: 1.2192; 12: 606.63 | [24 empty] | ОТ(ЗТ)
| 1-100-42 | Средний разряд работы 4,2 |  |  |  | 4: чел.-ч; 5: 30.48; 7: 1.2192; 10: 497.56; 12: 606.63 | [25 empty] | Средний разряд работы 4,2
| 2 | ЭМ |  |  |  | 12: 2.51 | [24 empty] | ЭМ
|  | ОТм(ЗТм) |  |  |  | 4: чел.-ч; 7: 0.002; 12: 1.17 | [24 empty] | ОТм(ЗТм)
| 91.05.05-015 | Краны на автомобильном ходу, грузоподъемность 16 т |  |  |  | 4: маш.-ч; 5: 0.03; 7: 0.0012; 10: 1656.36; 12: 1.99 | [25 empty] | Краны на автомобильном ходу, грузоподъемность 16 т
| 4-100-060 | ОТм(Зтм) Средний разряд машинистов 6 |  |  |  | 4: чел.-ч; 5: 0.03; 7: 0.0012; 10: 648.99; 12: 0.78 | [26 empty] | ОТм(Зтм) Средний разряд машинистов 6
| 91.14.02-001 | Автомобили бортовые, грузоподъемность до 5 т |  |  |  | 4: маш.-ч; 5: 0.02; 7: 0.0008; 10: 654.74; 12: 0.52 | [25 empty] | Автомобили бортовые, грузоподъемность до 5 т
| 4-100-040 | ОТм(Зтм) Средний разряд машинистов 4 |  |  |  | 4: чел.-ч; 5: 0.02; 7: 0.0008; 10: 483.14; 12: 0.39 | [26 empty] | ОТм(Зтм) Средний разряд машинистов 4
| 4 | М |  |  |  | 12: 39.92 | [24 empty] | М
| 01.7.06.05-0041 | Ленты изоляционные хлопчатобумажные прорезиненные для электромонтажных и ремонтных работ, цвет черный, ширина 20 мм, толщина 0,35 мм |  |  |  | м | 35 |  | 1.4 | 5.87 | 0.89 | 5.22 |  | 7.31 | [25 empty] | Ленты изоляционные хлопчатобумажные прорезиненные для электромонтажных и ремонтных работ, цвет черный, ширина 20 мм, толщина 0,35 мм
| 01.7.15.03-0042 | Болты с гайками и шайбами строительные |  |  |  | кг | 1.5 |  | 0.06 | 174.93 | 1.08 | 188.92 |  | 11.34 | [25 empty] | Болты с гайками и шайбами строительные
| 03.1.01.01-0002 | Гипс строительный Г-3 |  |  |  | т | 0.00315 |  | 0.000126 | 4338.27 | 1.5 | 6507.41 |  | 0.82 | [25 empty] | Гипс строительный Г-3
| 20.2.02.01-0019 | Втулки изолирующие, размеры 65х50х18 мм |  |  |  | 1000 шт | 0.102 |  | 0.00408 | 3658.94 | 1.37 | 5012.75 |  | 20.45 | [25 empty] | Втулки изолирующие, размеры 65х50х18 мм
|  | Итого прямые затраты |  |  |  | 12: 650.23 | [27 empty] | Итого прямые затраты
272.1 | 421/пр_2020_п.75_пп.а | Вспомогательные ненормируемые материальные ресурсы |  |  |  | 4: %; 5: 2; 7: 2; 12: 12.13 | [29 empty] | Вспомогательные ненормируемые материальные ресурсы
|  | ФОТ |  |  |  | 12: 607.8 | [28 empty] | ФОТ
| Пр/812-049.3-1 | НР Электротехнические установки на других объектах |  |  |  | 4: %; 5: 97; 7: 97; 12: 589.57 | [28 empty] | НР Электротехнические установки на других объектах
| Пр/774-049.3 | СП Электротехнические установки на других объектах |  |  |  | 4: %; 5: 51; 7: 51; 12: 309.98 | [28 empty] | СП Электротехнические установки на других объектах
273 | ФСБЦ-20.4.03.06-1039 | Розетка скрытого монтажа, двухместная, с заземляющим контактом, без защитной шторки, 16 А, цвет белый, IP20 |  |  |  | шт | 4 | 1 | 4 | 119.73 | 0.91 | 108.95 |  | 435.8 | [22 empty] | Розетка скрытого монтажа, двухместная, с заземляющим контактом, без защитной шторки, 16 А, цвет белый, IP20
274 | ГЭСНм10-06-037-13 | (прим. Установка подрозеточных коробок) Крышка декоративная и другие мелкие изделия (без присоединения проводов) |  |  |  | 4: 100 шт; 5: 0.05; 6: 1; 7: 0.05 | [22 empty] | (прим. Установка подрозеточных коробок) Крышка декоративная и другие мелкие изделия (без присоединения проводов)
| 1 | ОТ(ЗТ) |  |  |  | 4: чел.-ч; 7: 0.3; 12: 136.83 | [24 empty] | ОТ(ЗТ)
| 1-100-35 | Средний разряд работы 3,5 |  |  |  | 4: чел.-ч; 5: 6; 7: 0.3; 10: 456.1; 12: 136.83 | [25 empty] | Средний разряд работы 3,5
| 4 | М |  |  |  | 12: 1.62 | [24 empty] | М
| 01.7.15.04-0011 | Винты стальные с полукруглой головкой, длина 50 мм |  |  |  | т | 0.0002 |  | 1e-05 | 127406 | 1.27 | 161805.62 |  | 1.62 | [25 empty] | Винты стальные с полукруглой головкой, длина 50 мм
|  | Итого прямые затраты |  |  |  | 12: 138.45 | [27 empty] | Итого прямые затраты
274.1 | 421/пр_2020_п.75_пп.а | Вспомогательные ненормируемые материальные ресурсы |  |  |  | 4: %; 5: 2; 7: 2; 12: 2.74 | [29 empty] | Вспомогательные ненормируемые материальные ресурсы
|  | ФОТ |  |  |  | 12: 136.83 | [28 empty] | ФОТ
| Пр/812-051.1-1 | НР Прокладка и монтаж сетей связи |  |  |  | 4: %; 5: 90; 7: 90; 12: 123.15 | [28 empty] | НР Прокладка и монтаж сетей связи
| Пр/774-051.1 | СП Прокладка и монтаж сетей связи |  |  |  | 4: %; 5: 46; 7: 46; 12: 62.94 | [28 empty] | СП Прокладка и монтаж сетей связи
275 | ФСБЦ-20.5.02.11-0002 | Коробки для установки выключателей, переключателей и штепсельных розеток при скрытой электропроводке КУВ-1М |  |  |  | 10 шт | 0.5 | 1 | 0.5 | 258.7 | 0.91 | 235.42 |  | 117.71 | [22 empty] | Коробки для установки выключателей, переключателей и штепсельных розеток при скрытой электропроводке КУВ-1М
276 | ГЭСНм08-03-593-19 | Светильник в подвесных потолках |  |  |  | 4: 100 шт; 5: 0.26; 6: 1; 7: 0.26 | [22 empty] | Светильник в подвесных потолках
| 1 | ОТ(ЗТ) |  |  |  | 4: чел.-ч; 7: 24.544; 12: 12212.11 | [24 empty] | ОТ(ЗТ)
| 1-100-42 | Средний разряд работы 4,2 |  |  |  | 4: чел.-ч; 5: 94.4; 7: 24.544; 10: 497.56; 12: 12212.11 | [25 empty] | Средний разряд работы 4,2
| 2 | ЭМ |  |  |  | 12: 120.18 | [24 empty] | ЭМ
|  | ОТм(ЗТм) |  |  |  | 4: чел.-ч; 7: 0.104; 12: 58.87 | [24 empty] | ОТм(ЗТм)
| 91.05.05-015 | Краны на автомобильном ходу, грузоподъемность 16 т |  |  |  | 4: маш.-ч; 5: 0.2; 7: 0.052; 10: 1656.36; 12: 86.13 | [25 empty] | Краны на автомобильном ходу, грузоподъемность 16 т
| 4-100-060 | ОТм(Зтм) Средний разряд машинистов 6 |  |  |  | 4: чел.-ч; 5: 0.2; 7: 0.052; 10: 648.99; 12: 33.75 | [26 empty] | ОТм(Зтм) Средний разряд машинистов 6
| 91.14.02-001 | Автомобили бортовые, грузоподъемность до 5 т |  |  |  | 4: маш.-ч; 5: 0.2; 7: 0.052; 10: 654.74; 12: 34.05 | [25 empty] | Автомобили бортовые, грузоподъемность до 5 т
| 4-100-040 | ОТм(Зтм) Средний разряд машинистов 4 |  |  |  | 4: чел.-ч; 5: 0.2; 7: 0.052; 10: 483.14; 12: 25.12 | [26 empty] | ОТм(Зтм) Средний разряд машинистов 4
| 4 | М |  |  |  | 12: 371.29 | [24 empty] | М
| 20.5.04.10-0012 | Клеммы пластиковые с латунными контактами, сечение проводников 0,5-2,5 мм2 |  |  |  | 100 шт | 1.02 |  | 0.2652 | 1044.81 | 1.34 | 1400.05 |  | 371.29 | [25 empty] | Клеммы пластиковые с латунными контактами, сечение проводников 0,5-2,5 мм2
|  | Итого прямые затраты |  |  |  | 12: 12762.45 | [27 empty] | Итого прямые затраты
276.1 | 421/пр_2020_п.75_пп.а | Вспомогательные ненормируемые материальные ресурсы |  |  |  | 4: %; 5: 2; 7: 2; 12: 244.24 | [29 empty] | Вспомогательные ненормируемые материальные ресурсы
|  | ФОТ |  |  |  | 12: 12270.98 | [28 empty] | ФОТ
| Пр/812-049.3-1 | НР Электротехнические установки на других объектах |  |  |  | 4: %; 5: 97; 7: 97; 12: 11902.85 | [28 empty] | НР Электротехнические установки на других объектах
| Пр/774-049.3 | СП Электротехнические установки на других объектах |  |  |  | 4: %; 5: 51; 7: 51; 12: 6258.2 | [28 empty] | СП Электротехнические установки на других объектах
277 | ФСБЦ-20.3.03.07-0091 | Светильник потолочный с декоративной накладкой, мощность 30 Вт, цветовая температура – 4000 К, степень защиты IP40, 595х595х50 мм |  |  |  | шт | 26 | 1 | 26 | 2279.73 | 1.41 | 3214.42 |  | 83574.92 | [22 empty] | Светильник потолочный с декоративной накладкой, мощность 30 Вт, цветовая температура – 4000 К, степень защиты IP40, 595х595х50 мм
278 | ГЭСНм10-08-002-02 | Извещатель ПС автоматический: дымовой, фотоэлектрический, радиоизотопный, световой в нормальном исполнении (ранее демонтированного) |  |  |  | 4: шт; 5: 4; 6: 1; 7: 4 | [22 empty] | Извещатель ПС автоматический: дымовой, фотоэлектрический, радиоизотопный, световой в нормальном исполнении (ранее демонтированного)
| 1 | ОТ(ЗТ) |  |  |  | 4: чел.-ч; 7: 6.72; 12: 3246.7 | [24 empty] | ОТ(ЗТ)
| 1-100-40 | Средний разряд работы 4,0 |  |  |  | 4: чел.-ч; 5: 1.68; 7: 6.72; 10: 483.14; 12: 3246.7 | [25 empty] | Средний разряд работы 4,0
| 4 | М |  |  |  | 12: 186.25 | [24 empty] | М
| 01.3.05.17-0002 | Канифоль сосновая |  |  |  | кг | 0.0005 |  | 0.002 | 284.15 | 1.57 | 446.12 |  | 0.89 | [25 empty] | Канифоль сосновая
| 01.7.03.04-0001 | Электроэнергия |  |  |  | 4: кВт-ч; 5: 0.0832; 7: 0.3328; 10: 8.87; 12: 2.95 | [25 empty] | Электроэнергия
| 01.7.15.07-0012 | Дюбели пластмассовые с шурупами, диаметр 12 мм, длина 70 мм, диаметр шурупа 8 мм, длина шурупа 70 мм |  |  |  | 100 шт | 0.025 |  | 0.1 | 978.09 | 1.27 | 1242.17 |  | 124.22 | [25 empty] | Дюбели пластмассовые с шурупами, диаметр 12 мм, длина 70 мм, диаметр шурупа 8 мм, длина шурупа 70 мм
| 03.1.01.01-0002 | Гипс строительный Г-3 |  |  |  | т | 1e-05 |  | 4e-05 | 4338.27 | 1.5 | 6507.41 |  | 0.26 | [25 empty] | Гипс строительный Г-3
| 10.3.02.03-0012 | Припои оловянно-свинцовые бессурьмянистые, марка ПОС40 |  |  |  | кг | 0.01 |  | 0.04 | 899.56 | 1.61 | 1448.29 |  | 57.93 | [25 empty] | Припои оловянно-свинцовые бессурьмянистые, марка ПОС40
|  | Итого прямые затраты |  |  |  | 12: 3432.95 | [27 empty] | Итого прямые затраты
278.1 | 421/пр_2020_п.75_пп.а | Вспомогательные ненормируемые материальные ресурсы |  |  |  | 4: %; 5: 2; 7: 2; 12: 64.93 | [29 empty] | Вспомогательные ненормируемые материальные ресурсы
|  | ФОТ |  |  |  | 12: 3246.7 | [28 empty] | ФОТ
| Пр/812-051.1-1 | НР Прокладка и монтаж сетей связи |  |  |  | 4: %; 5: 90; 7: 90; 12: 2922.03 | [28 empty] | НР Прокладка и монтаж сетей связи
| Пр/774-051.1 | СП Прокладка и монтаж сетей связи |  |  |  | 4: %; 5: 46; 7: 46; 12: 1493.48 | [28 empty] | СП Прокладка и монтаж сетей связи
279 О | ФСБЦ-61.2.02.01-0103 | Извещатель пожарный дымовой оптико-электронный адресно-аналоговый с базовым основанием и настраиваемой чувствительностью в диапазоне от 0,05 до 0,2 дБ/м, в системе занимает один адрес, IP40, диаметр извещателя с базовым основанием 94 мм, высота извещателя с базовым основанием 45 мм |  |  |  | шт | 4 | 1 | 4 | 1190.81 | 1.11 | 1321.8 |  | 5287.2 | [22 empty] | Извещатель пожарный дымовой оптико-электронный адресно-аналоговый с базовым основанием и настраиваемой чувствительностью в диапазоне от 0,05 до 0,2 дБ/м, в системе занимает один адрес, IP40, диаметр извещателя с базовым основанием 94 мм, высота извещателя с базовым основанием 45 мм
280 | ФСБЦ-22.1.02.05-0021 | Устройства монтажные для крепления в подвесной потолок извещателей ДИП-34А и С2000-ИП |  |  |  | 100 шт | 0.04 | 1 | 0.04 | 10323.19 | 1.34 | 13833.07 |  | 553.32 | [22 empty] | Устройства монтажные для крепления в подвесной потолок извещателей ДИП-34А и С2000-ИП
281 | ГЭСНм10-08-001-05 | Приборы ПС на: 1 луч |  |  |  | 4: шт; 5: 3; 6: 1; 7: 3 | [22 empty] | Приборы ПС на: 1 луч
| 1 | ОТ(ЗТ) |  |  |  | 4: чел.-ч; 7: 5.4; 12: 2647.89 | [24 empty] | ОТ(ЗТ)
| 1-100-41 | Средний разряд работы 4,1 |  |  |  | 4: чел.-ч; 5: 1.8; 7: 5.4; 10: 490.35; 12: 2647.89 | [25 empty] | Средний разряд работы 4,1
| 4 | М |  |  |  | 12: 205.57 | [24 empty] | М
| 01.3.05.17-0002 | Канифоль сосновая |  |  |  | кг | 0.0016 |  | 0.0048 | 284.15 | 1.57 | 446.12 |  | 2.14 | [25 empty] | Канифоль сосновая
| 01.7.03.04-0001 | Электроэнергия |  |  |  | 4: кВт-ч; 5: 0.0676; 7: 0.2028; 10: 8.87; 12: 1.8 | [25 empty] | Электроэнергия
| 01.7.15.07-0012 | Дюбели пластмассовые с шурупами, диаметр 12 мм, длина 70 мм, диаметр шурупа 8 мм, длина шурупа 70 мм |  |  |  | 100 шт | 0.03 |  | 0.09 | 978.09 | 1.27 | 1242.17 |  | 111.8 | [25 empty] | Дюбели пластмассовые с шурупами, диаметр 12 мм, длина 70 мм, диаметр шурупа 8 мм, длина шурупа 70 мм
| 03.1.01.01-0002 | Гипс строительный Г-3 |  |  |  | т | 0.00015 |  | 0.00045 | 4338.27 | 1.5 | 6507.41 |  | 2.93 | [25 empty] | Гипс строительный Г-3
| 10.3.02.03-0012 | Припои оловянно-свинцовые бессурьмянистые, марка ПОС40 |  |  |  | кг | 0.02 |  | 0.06 | 899.56 | 1.61 | 1448.29 |  | 86.9 | [25 empty] | Припои оловянно-свинцовые бессурьмянистые, марка ПОС40
|  | Итого прямые затраты |  |  |  | 12: 2853.46 | [27 empty] | Итого прямые затраты
281.1 | 421/пр_2020_п.75_пп.а | Вспомогательные ненормируемые материальные ресурсы |  |  |  | 4: %; 5: 2; 7: 2; 12: 52.96 | [29 empty] | Вспомогательные ненормируемые материальные ресурсы
|  | ФОТ |  |  |  | 12: 2647.89 | [28 empty] | ФОТ
| Пр/812-051.1-1 | НР Прокладка и монтаж сетей связи |  |  |  | 4: %; 5: 90; 7: 90; 12: 2383.1 | [28 empty] | НР Прокладка и монтаж сетей связи
| Пр/774-051.1 | СП Прокладка и монтаж сетей связи |  |  |  | 4: %; 5: 46; 7: 46; 12: 1218.03 | [28 empty] | СП Прокладка и монтаж сетей связи
Кондиционирование | [35 empty] | Кондиционирование
282 | ГЭСН20-06-018-05 | Установка сплит-систем с внутренним блоком настенного типа мощностью: свыше 8 кВт (оборудование Заказчика) |  |  |  | 4: компл; 5: 1; 6: 1; 7: 1 | [22 empty] | Установка сплит-систем с внутренним блоком настенного типа мощностью: свыше 8 кВт (оборудование Заказчика)
| 1 | ОТ(ЗТ) |  |  |  | 4: чел.-ч; 7: 4.77; 12: 2648.54 | [24 empty] | ОТ(ЗТ)
| 1-100-50 | Средний разряд работы 5,0 |  |  |  | 4: чел.-ч; 5: 4.77; 7: 4.77; 10: 555.25; 12: 2648.54 | [25 empty] | Средний разряд работы 5,0
| 4 | М |  |  |  | 12: 1701.37 | [24 empty] | М
| 01.7.03.04-0001 | Электроэнергия |  |  |  | 4: кВт-ч; 5: 1.0152; 7: 1.0152; 10: 8.87; 12: 9 | [25 empty] | Электроэнергия
| 01.7.15.07-0022 | Дюбели полиэтиленовые распорные, диаметр 6 мм, длина 40 мм |  |  |  | 1000 шт | 0.004 |  | 0.004 | 261.09 | 1.27 | 331.58 |  | 1.33 | [25 empty] | Дюбели полиэтиленовые распорные, диаметр 6 мм, длина 40 мм
| 01.7.15.14-0304 | Шурупы самонарезающие стальные оцинкованные с полукруглой головкой и крестообразным шлицем, остроконечные, диаметр 4 мм, длина 12 мм |  |  |  | т | 7e-05 |  | 7e-05 | 263215.45 | 1.27 | 334283.62 |  | 23.4 | [25 empty] | Шурупы самонарезающие стальные оцинкованные с полукруглой головкой и крестообразным шлицем, остроконечные, диаметр 4 мм, длина 12 мм
| 19.3.02.08-0022 | Кронштейны стальные для крепления внешнего блока сплит-системы, с креплением, рекомендуемая нагрузка до 180 кг, размеры 677х830х50 мм |  |  |  | компл | 1 |  | 1 | 1097.13 | 1.52 | 1667.64 |  | 1667.64 | [25 empty] | Кронштейны стальные для крепления внешнего блока сплит-системы, с креплением, рекомендуемая нагрузка до 180 кг, размеры 677х830х50 мм
|  | Итого прямые затраты |  |  |  | 12: 4349.91 | [27 empty] | Итого прямые затраты
|  | ФОТ |  |  |  | 12: 2648.54 | [28 empty] | ФОТ
| Пр/812-016.0-1 | НР Сантехнические работы - внутренние (трубопроводы, водопровод, канализация, отопление, газоснабжение, вентиляция и кондиционирование воздуха) |  |  |  | 4: %; 5: 121; 7: 121; 12: 3204.73 | [28 empty] | НР Сантехнические работы - внутренние (трубопроводы, водопровод, канализация, отопление, газоснабжение, вентиляция и кондиционирование воздуха)
| Пр/774-016.0 | СП Сантехнические работы - внутренние (трубопроводы, водопровод, канализация, отопление, газоснабжение, вентиляция и кондиционирование воздуха) |  |  |  | 4: %; 5: 72; 7: 72; 12: 1906.95 | [28 empty] | СП Сантехнические работы - внутренние (трубопроводы, водопровод, канализация, отопление, газоснабжение, вентиляция и кондиционирование воздуха)
283 | ФСБЦ-01.7.06.03-0023 | Ленты полиэтиленовые с липким слоем, прозрачные, ширина 20 мм, толщина 0,08 мм |  |  |  | кг | 0.17 | 1 | 0.17 | 675.01 | 1.59 | 1073.27 |  | 182.46 | [22 empty] | Ленты полиэтиленовые с липким слоем, прозрачные, ширина 20 мм, толщина 0,08 мм
284 | ФСБЦ-14.5.01.05-0011 | Герметик пенополиуретановый (пена монтажная) универсальный, объем 850 мл |  |  |  | шт | 1 | 1 | 1 | 377.99 | 1.11 | 419.57 |  | 419.57 | [22 empty] | Герметик пенополиуретановый (пена монтажная) универсальный, объем 850 мл
285 | ФСБЦ-12.2.07.05-0011 | Трубки теплоизоляционные из вспененного полиэтилена, внутренний диаметр 6 мм, толщина 6 мм |  |  |  | 100 м | 0.05 | 1 | 0.05 | 655.55 | 1.38 | 904.66 |  | 45.23 | [22 empty] | Трубки теплоизоляционные из вспененного полиэтилена, внутренний диаметр 6 мм, толщина 6 мм
286 | ФСБЦ-12.2.07.05-0015 | Трубки теплоизоляционные из вспененного полиэтилена, внутренний диаметр 10 мм, толщина 6 мм |  |  |  | 100 м | 0.05 | 1 | 0.05 | 697.22 | 1.38 | 962.16 |  | 48.11 | [22 empty] | Трубки теплоизоляционные из вспененного полиэтилена, внутренний диаметр 10 мм, толщина 6 мм
287 | ФСБЦ-19.3.02.08-0032 | Трубки дренажные (шланг) гофрированные для систем кондиционирования, диаметр 20 мм |  |  |  | 10 м | 2.5 | 1 | 2.5 | 368.44 | 1.11 | 408.97 |  | 1022.43 | [22 empty] | Трубки дренажные (шланг) гофрированные для систем кондиционирования, диаметр 20 мм
288 | ФСБЦ-21.1.06.10-0264 | Кабель силовой с медными жилами ВВГнг(A)-FRLS 5х1,5ок(N, PE)-1000 |  |  |  | 1000 м | 0.008 | 1 | 0.008 | 121175.08 | 1.18 | 142986.59 |  | 1143.89 | [22 empty] | Кабель силовой с медными жилами ВВГнг(A)-FRLS 5х1,5ок(N, PE)-1000
289 | ФСБЦ-23.2.02.02-0011 | Трубы медные круглые тянутые и холоднокатаные, толщина стенки 0,8 мм, наружный диаметр 6,3 мм |  |  |  | м | 5 | 1 | 5 | 121.86 | 1.23 | 149.89 |  | 749.45 | [22 empty] | Трубы медные круглые тянутые и холоднокатаные, толщина стенки 0,8 мм, наружный диаметр 6,3 мм
290 | ФСБЦ-23.2.02.02-0012 | Трубы медные круглые тянутые и холоднокатаные, толщина стенки 0,8 мм, наружный диаметр 9,52 мм |  |  |  | м | 5 | 1 | 5 | 221.66 | 1.23 | 272.64 |  | 1363.2 | [22 empty] | Трубы медные круглые тянутые и холоднокатаные, толщина стенки 0,8 мм, наружный диаметр 9,52 мм
291 | ГЭСН18-06-006-01 | Установка узлов конденсатоотводчиков диаметром: 15 мм |  |  |  | 4: узел; 5: 1; 6: 1; 7: 1 | [22 empty] | Установка узлов конденсатоотводчиков диаметром: 15 мм
| 1 | ОТ(ЗТ) |  |  |  | 4: чел.-ч; 7: 2.66; 12: 1285.15 | [24 empty] | ОТ(ЗТ)
| 1-100-40 | Средний разряд работы 4,0 |  |  |  | 4: чел.-ч; 5: 2.66; 7: 2.66; 10: 483.14; 12: 1285.15 | [25 empty] | Средний разряд работы 4,0
| 2 | ЭМ |  |  |  | 12: 36.2 | [24 empty] | ЭМ
|  | ОТм(ЗТм) |  |  |  | 4: чел.-ч; 7: 0.04; 12: 20.98 | [24 empty] | ОТм(ЗТм)
| 91.05.05-015 | Краны на автомобильном ходу, грузоподъемность 16 т |  |  |  | 4: маш.-ч; 5: 0.01; 7: 0.01; 10: 1656.36; 12: 16.56 | [25 empty] | Краны на автомобильном ходу, грузоподъемность 16 т
| 4-100-060 | ОТм(Зтм) Средний разряд машинистов 6 |  |  |  | 4: чел.-ч; 5: 0.01; 7: 0.01; 10: 648.99; 12: 6.49 | [26 empty] | ОТм(Зтм) Средний разряд машинистов 6
| 91.14.02-001 | Автомобили бортовые, грузоподъемность до 5 т |  |  |  | 4: маш.-ч; 5: 0.03; 7: 0.03; 10: 654.74; 12: 19.64 | [25 empty] | Автомобили бортовые, грузоподъемность до 5 т
| 4-100-040 | ОТм(Зтм) Средний разряд машинистов 4 |  |  |  | 4: чел.-ч; 5: 0.03; 7: 0.03; 10: 483.14; 12: 14.49 | [26 empty] | ОТм(Зтм) Средний разряд машинистов 4
| 4 | М |  |  |  | 12: 293.58 | [24 empty] | М
| 01.7.03.04-0001 | Электроэнергия |  |  |  | 4: кВт-ч; 5: 0.064; 7: 0.064; 10: 8.87; 12: 0.57 | [25 empty] | Электроэнергия
| 01.7.07.29-0101 | Очес льняной |  |  |  | кг | 0.01 |  | 0.01 | 128.4 | 1.38 | 177.19 |  | 1.77 | [25 empty] | Очес льняной
| 04.3.01.09-0012 | Раствор готовый кладочный, цементный, М50 |  |  |  | 4: м3; 5: 0.001; 7: 0.001; 10: 5724.75; 12: 5.72 | [25 empty] | Раствор готовый кладочный, цементный, М50
| 07.2.07.04-0007 | Конструкции стальные индивидуального изготовления из сортового проката |  |  |  | т | 0.00197 |  | 0.00197 | 105278.81 | 1.34 | 141073.61 |  | 277.92 | [25 empty] | Конструкции стальные индивидуального изготовления из сортового проката
| 14.4.02.04-0142 | Краска масляная МА-0115, мумия, сурик железный |  |  |  | кг | 0.05 |  | 0.05 | 79.88 | 1.49 | 119.02 |  | 5.95 | [25 empty] | Краска масляная МА-0115, мумия, сурик железный
| 14.5.05.01-0012 | Олифа комбинированная для разведения масляных густотертых красок и для внешних работ по деревянным поверхностям |  |  |  | т | 2e-05 |  | 2e-05 | 60697.21 | 1.36 | 82548.21 |  | 1.65 | [25 empty] | Олифа комбинированная для разведения масляных густотертых красок и для внешних работ по деревянным поверхностям
|  | Итого прямые затраты |  |  |  | 12: 1635.91 | [27 empty] | Итого прямые затраты
|  | ФОТ |  |  |  | 12: 1306.13 | [28 empty] | ФОТ
| Пр/812-016.0-1 | НР Сантехнические работы - внутренние (трубопроводы, водопровод, канализация, отопление, газоснабжение, вентиляция и кондиционирование воздуха) |  |  |  | 4: %; 5: 121; 7: 121; 12: 1580.42 | [28 empty] | НР Сантехнические работы - внутренние (трубопроводы, водопровод, канализация, отопление, газоснабжение, вентиляция и кондиционирование воздуха)
| Пр/774-016.0 | СП Сантехнические работы - внутренние (трубопроводы, водопровод, канализация, отопление, газоснабжение, вентиляция и кондиционирование воздуха) |  |  |  | 4: %; 5: 72; 7: 72; 12: 940.41 | [28 empty] | СП Сантехнические работы - внутренние (трубопроводы, водопровод, канализация, отопление, газоснабжение, вентиляция и кондиционирование воздуха)
292 О | ТЦ_68.1.01.09_35_5007094208_07.06.2024_02_1.1 | Насос дренажный Ballu Machine DС Pump (проточный, 18 л/ч) |  |  |  | шт | 1 | 1 | 1 |  |  | 2860.83 |  | 2860.83 | [22 empty] | Насос дренажный Ballu Machine DС Pump (проточный, 18 л/ч)
Прочее | [35 empty] | Прочее
293 | ГЭСН46-03-015-01 | Устройство в кирпичных стенах борозд с использованием штробореза площадью сечения: до 20 см2 |  |  |  | 4: 100 м; 5: 0.105; 6: 1; 7: 0.105 | [22 empty] | Устройство в кирпичных стенах борозд с использованием штробореза площадью сечения: до 20 см2
| 1 | ОТ(ЗТ) |  |  |  | 4: чел.-ч; 7: 0.73815; 12: 316.7 | [24 empty] | ОТ(ЗТ)
| 1-100-30 | Средний разряд работы 3,0 |  |  |  | 4: чел.-ч; 5: 7.03; 7: 0.73815; 10: 429.05; 12: 316.7 | [25 empty] | Средний разряд работы 3,0
|  | Итого прямые затраты |  |  |  | 12: 316.7 | [27 empty] | Итого прямые затраты
|  | ФОТ |  |  |  | 12: 316.7 | [28 empty] | ФОТ
| Пр/812-040.1-1 | НР Работы по реконструкции зданий и сооружений: усиление и замена существующих конструкций, возведение отдельных конструктивных элементов |  |  |  | 4: %; 5: 103; 7: 103; 12: 326.2 | [28 empty] | НР Работы по реконструкции зданий и сооружений: усиление и замена существующих конструкций, возведение отдельных конструктивных элементов
| Пр/774-040.1 | СП Работы по реконструкции зданий и сооружений: усиление и замена существующих конструкций, возведение отдельных конструктивных элементов |  |  |  | 4: %; 5: 59; 7: 59; 12: 186.85 | [28 empty] | СП Работы по реконструкции зданий и сооружений: усиление и замена существующих конструкций, возведение отдельных конструктивных элементов
294 | ГЭСН46-03-017-05 | Заделка отверстий, гнезд и борозд: в стенах и перегородках бетонных площадью до 0,1 м2 |  |  |  | 4: м3; 5: 0.05; 6: 1; 7: 0.05 | [22 empty] | Заделка отверстий, гнезд и борозд: в стенах и перегородках бетонных площадью до 0,1 м2
| 1 | ОТ(ЗТ) |  |  |  | 4: чел.-ч; 7: 3.761; 12: 1532.31 | [24 empty] | ОТ(ЗТ)
| 1-100-24 | Средний разряд работы 2,4 |  |  |  | 4: чел.-ч; 5: 75.22; 7: 3.761; 10: 407.42; 12: 1532.31 | [25 empty] | Средний разряд работы 2,4
| 2 | ЭМ |  |  |  | 12: 13.19 | [24 empty] | ЭМ
|  | ОТм(ЗТм) |  |  |  | 4: чел.-ч; 7: 0.02; 12: 9.66 | [24 empty] | ОТм(ЗТм)
| 91.06.03-060 | Лебедки электрические тяговым усилием до 5,79 кН (0,59 т) |  |  |  | маш.-ч | 0.21 |  | 0.0105 | 6.62 | 1.5 | 9.93 |  | 0.1 | [25 empty] | Лебедки электрические тяговым усилием до 5,79 кН (0,59 т)
| 91.14.02-001 | Автомобили бортовые, грузоподъемность до 5 т |  |  |  | 4: маш.-ч; 5: 0.4; 7: 0.02; 10: 654.74; 12: 13.09 | [25 empty] | Автомобили бортовые, грузоподъемность до 5 т
| 4-100-040 | ОТм(Зтм) Средний разряд машинистов 4 |  |  |  | 4: чел.-ч; 5: 0.4; 7: 0.02; 10: 483.14; 12: 9.66 | [26 empty] | ОТм(Зтм) Средний разряд машинистов 4
| 4 | М |  |  |  | 12: 374.64 | [24 empty] | М
| 01.7.03.01-0001 | Вода |  |  |  | м3 | 0.0137 |  | 0.000685 | 35.71 | 1.13 | 40.35 |  | 0.03 | [25 empty] | Вода
| 01.7.15.06-0111 | Гвозди строительные |  |  |  | т | 0.0059 |  | 0.000295 | 70296.2 | 1.27 | 89276.17 |  | 26.34 | [25 empty] | Гвозди строительные
| 03.1.02.03-0011 | Известь строительная негашеная комовая, сорт I |  |  |  | т | 0.0049 |  | 0.000245 | 5275.05 | 1.5 | 7912.58 |  | 1.94 | [25 empty] | Известь строительная негашеная комовая, сорт I
| 08.3.03.06-0002 | Проволока горячекатаная в мотках, диаметр 6,3-6,5 мм |  |  |  | т | 0.0095 |  | 0.000475 | 60258.2 | 0.9 | 54232.38 |  | 25.76 | [25 empty] | Проволока горячекатаная в мотках, диаметр 6,3-6,5 мм
| 11.1.03.01-0063 | Бруски обрезные хвойных пород (ель, сосна), естественной влажности, длина 2-6,5 м, ширина 20-90 мм, толщина 20-90 мм, сорт III |  |  |  | м3 | 0.208 |  | 0.0104 | 16496.03 | 1.04 | 17155.87 |  | 178.42 | [25 empty] | Бруски обрезные хвойных пород (ель, сосна), естественной влажности, длина 2-6,5 м, ширина 20-90 мм, толщина 20-90 мм, сорт III
| 11.1.03.06-0075 | Доска обрезная хвойных пород, естественной влажности, длина 2-6,5 м, ширина 100-250 мм, толщина 30-40 мм, сорт III |  |  |  | м3 | 0.18 |  | 0.009 | 5764.42 | 2.74 | 15794.51 |  | 142.15 | [25 empty] | Доска обрезная хвойных пород, естественной влажности, длина 2-6,5 м, ширина 100-250 мм, толщина 30-40 мм, сорт III
|  | Итого прямые затраты |  |  |  | 12: 1929.8 | [27 empty] | Итого прямые затраты
|  | ФОТ |  |  |  | 12: 1541.97 | [28 empty] | ФОТ
| Пр/812-040.1-1 | НР Работы по реконструкции зданий и сооружений: усиление и замена существующих конструкций, возведение отдельных конструктивных элементов |  |  |  | 4: %; 5: 103; 7: 103; 12: 1588.23 | [28 empty] | НР Работы по реконструкции зданий и сооружений: усиление и замена существующих конструкций, возведение отдельных конструктивных элементов
| Пр/774-040.1 | СП Работы по реконструкции зданий и сооружений: усиление и замена существующих конструкций, возведение отдельных конструктивных элементов |  |  |  | 4: %; 5: 59; 7: 59; 12: 909.76 | [28 empty] | СП Работы по реконструкции зданий и сооружений: усиление и замена существующих конструкций, возведение отдельных конструктивных элементов
295 | ФСБЦ-04.3.02.05-0002 | Смеси сухие гипсовые штукатурные с легким заполнителем и полимерными добавками, класс В3,5 (М50) |  |  |  | кг | 83.2 | 1 | 83.2 | 12.31 | 1.48 | 18.22 |  | 1515.9 | [22 empty] | Смеси сухие гипсовые штукатурные с легким заполнителем и полимерными добавками, класс В3,5 (М50)
296 | ГЭСН10-01-059-01 | Установка столов, шкафов под мойки, холодильных шкафов и др./ Установка барьера (ранее демонтированного) |  |  |  | 4: 100 шт; 5: 0.06; 6: 1; 7: 0.06 | [22 empty] | Установка столов, шкафов под мойки, холодильных шкафов и др./ Установка барьера (ранее демонтированного)
| 1 | ОТ(ЗТ) |  |  |  | 4: чел.-ч; 7: 4.062; 12: 1640.32 | [24 empty] | ОТ(ЗТ)
| 1-100-23 | Средний разряд работы 2,3 |  |  |  | 4: чел.-ч; 5: 67.7; 7: 4.062; 10: 403.82; 12: 1640.32 | [25 empty] | Средний разряд работы 2,3
| 2 | ЭМ |  |  |  | 12: 103.03 | [24 empty] | ЭМ
|  | ОТм(ЗТм) |  |  |  | 4: чел.-ч; 7: 0.252; 12: 116.14 | [24 empty] | ОТм(ЗТм)
| 91.06.06-048 | Подъемники одномачтовые, грузоподъемность до 500 кг, высота подъема 45 м |  |  |  | маш.-ч | 1.73 |  | 0.1038 | 37.32 | 1.55 | 57.85 |  | 6 | [25 empty] | Подъемники одномачтовые, грузоподъемность до 500 кг, высота подъема 45 м
| 4-100-030 | ОТм(Зтм) Средний разряд машинистов 3 |  |  |  | 4: чел.-ч; 5: 1.73; 7: 0.1038; 10: 429.05; 12: 44.54 | [26 empty] | ОТм(Зтм) Средний разряд машинистов 3
| 91.14.02-001 | Автомобили бортовые, грузоподъемность до 5 т |  |  |  | 4: маш.-ч; 5: 2.47; 7: 0.1482; 10: 654.74; 12: 97.03 | [25 empty] | Автомобили бортовые, грузоподъемность до 5 т
| 4-100-040 | ОТм(Зтм) Средний разряд машинистов 4 |  |  |  | 4: чел.-ч; 5: 2.47; 7: 0.1482; 10: 483.14; 12: 71.6 | [26 empty] | ОТм(Зтм) Средний разряд машинистов 4
| 4 | М |  |  |  | 12: 829.26 | [24 empty] | М
| 01.7.15.06-0111 | Гвозди строительные |  |  |  | т | 0.012 |  | 0.00072 | 70296.2 | 1.27 | 89276.17 |  | 64.28 | [25 empty] | Гвозди строительные
| 08.1.02.11-0001 | Поковки из квадратных заготовок, масса 1,5-4,5 кг |  |  |  | т | 0.035 |  | 0.0021 | 55898.18 | 1.34 | 74903.56 |  | 157.3 | [25 empty] | Поковки из квадратных заготовок, масса 1,5-4,5 кг
| 11.2.07.12-0011 | Штапик (раскладка) деревянный, неокрашенный, сечение 19х19 мм |  |  |  | м | 400 |  | 24 | 17.96 | 1.41 | 25.32 |  | 607.68 | [25 empty] | Штапик (раскладка) деревянный, неокрашенный, сечение 19х19 мм
|  | Итого прямые затраты |  |  |  | 12: 2688.75 | [27 empty] | Итого прямые затраты
|  | ФОТ |  |  |  | 12: 1756.46 | [28 empty] | ФОТ
| Пр/812-010.0-1 | НР Деревянные конструкции |  |  |  | 4: %; 5: 108; 7: 108; 12: 1896.98 | [28 empty] | НР Деревянные конструкции
| Пр/774-010.0 | СП Деревянные конструкции |  |  |  | 4: %; 5: 55; 7: 55; 12: 966.05 | [28 empty] | СП Деревянные конструкции
297 | ГЭСНр62-03-005-02 | Окраска масляными составами ранее окрашенных поверхностей труб: стальных за 2 раза |  |  |  | 4: 100 м2; 5: 0.035; 6: 1; 7: 0.035 | [22 empty] | Окраска масляными составами ранее окрашенных поверхностей труб: стальных за 2 раза
| 1 | ОТ(ЗТ) |  |  |  | 4: чел.-ч; 7: 2.5935; 12: 1056.64 | [24 empty] | ОТ(ЗТ)
| 1-100-24 | Средний разряд работы 2,4 |  |  |  | 4: чел.-ч; 5: 74.1; 7: 2.5935; 10: 407.42; 12: 1056.64 | [25 empty] | Средний разряд работы 2,4
| 2 | ЭМ |  |  |  | 12: 0.23 | [24 empty] | ЭМ
|  | ОТм(ЗТм) |  |  |  | 4: чел.-ч; 7: 0.00035; 12: 0.17 | [24 empty] | ОТм(ЗТм)
| 91.14.02-001 | Автомобили бортовые, грузоподъемность до 5 т |  |  |  | 4: маш.-ч; 5: 0.01; 7: 0.00035; 10: 654.74; 12: 0.23 | [25 empty] | Автомобили бортовые, грузоподъемность до 5 т
| 4-100-040 | ОТм(Зтм) Средний разряд машинистов 4 |  |  |  | 4: чел.-ч; 5: 0.01; 7: 0.00035; 10: 483.14; 12: 0.17 | [26 empty] | ОТм(Зтм) Средний разряд машинистов 4
| 4 | М |  |  |  | 12: 26.01 | [24 empty] | М
| 01.7.20.08-0051 | Ветошь хлопчатобумажная цветная |  |  |  | кг | 0.1 |  | 0.0035 | 56.11 | 1.55 | 86.97 |  | 0.3 | [25 empty] | Ветошь хлопчатобумажная цветная
| 14.5.05.01-0012 | Олифа комбинированная для разведения масляных густотертых красок и для внешних работ по деревянным поверхностям |  |  |  | т | 0.0089 |  | 0.0003115 | 60697.21 | 1.36 | 82548.21 |  | 25.71 | [25 empty] | Олифа комбинированная для разведения масляных густотертых красок и для внешних работ по деревянным поверхностям
|  | Итого прямые затраты |  |  |  | 12: 1083.05 | [27 empty] | Итого прямые затраты
297.1 | ФСБЦ-14.4.02.04-0173 | Краска масляная МА-15 |  |  |  | т | 0.0161 |  | 0.0005635 | 72783.15 | 1.49 | 108446.89 |  | 61.11 | [25 empty] | Краска масляная МА-15
|  | ФОТ |  |  |  | 12: 1056.81 | [28 empty] | ФОТ
| Пр/812-096.0-1 | НР Малярные работы (ремонтно-строительные) |  |  |  | 4: %; 5: 90; 7: 90; 12: 951.13 | [28 empty] | НР Малярные работы (ремонтно-строительные)
| Пр/774-096.0 | СП Малярные работы (ремонтно-строительные) |  |  |  | 4: %; 5: 46; 7: 46; 12: 486.13 | [28 empty] | СП Малярные работы (ремонтно-строительные)
298 | ГЭСНр62-03-002-02 | Окраска масляными составами ранее окрашенных больших металлических поверхностей (кроме крыш): за два раза/ Окраска вентиляционного короба |  |  |  | 4: 100 м2; 5: 0.0794; 6: 1; 7: 0.0794 | [22 empty] | Окраска масляными составами ранее окрашенных больших металлических поверхностей (кроме крыш): за два раза/ Окраска вентиляционного короба
| 1 | ОТ(ЗТ) |  |  |  | 4: чел.-ч; 7: 1.4451; 12: 635.65 | [24 empty] | ОТ(ЗТ)
| 1-100-32 | Средний разряд работы 3,2 |  |  |  | 4: чел.-ч; 5: 18.2; 7: 1.4451; 10: 439.87; 12: 635.65 | [25 empty] | Средний разряд работы 3,2
| 2 | ЭМ |  |  |  | 12: 0.52 | [24 empty] | ЭМ
|  | ОТм(ЗТм) |  |  |  | 4: чел.-ч; 7: 0.000794; 12: 0.38 | [24 empty] | ОТм(ЗТм)
| 91.14.02-001 | Автомобили бортовые, грузоподъемность до 5 т |  |  |  | 4: маш.-ч; 5: 0.01; 7: 0.000794; 10: 654.74; 12: 0.52 | [25 empty] | Автомобили бортовые, грузоподъемность до 5 т
| 4-100-040 | ОТм(Зтм) Средний разряд машинистов 4 |  |  |  | 4: чел.-ч; 5: 0.01; 7: 0.000794; 10: 483.14; 12: 0.38 | [26 empty] | ОТм(Зтм) Средний разряд машинистов 4
| 4 | М |  |  |  | 12: 59.68 | [24 empty] | М
| 01.7.20.08-0051 | Ветошь хлопчатобумажная цветная |  |  |  | кг | 0.1 |  | 0.00794 | 56.11 | 1.55 | 86.97 |  | 0.69 | [25 empty] | Ветошь хлопчатобумажная цветная
| 14.5.05.01-0012 | Олифа комбинированная для разведения масляных густотертых красок и для внешних работ по деревянным поверхностям |  |  |  | т | 0.009 |  | 0.0007146 | 60697.21 | 1.36 | 82548.21 |  | 58.99 | [25 empty] | Олифа комбинированная для разведения масляных густотертых красок и для внешних работ по деревянным поверхностям
|  | Итого прямые затраты |  |  |  | 12: 696.23 | [27 empty] | Итого прямые затраты
298.1 | ФСБЦ-14.4.02.04-0173 | Краска масляная МА-15 |  |  |  | т | 0.0161 |  | 0.0012783 | 72783.15 | 1.49 | 108446.89 |  | 138.63 | [25 empty] | Краска масляная МА-15
|  | ФОТ |  |  |  | 12: 636.03 | [28 empty] | ФОТ
| Пр/812-096.0-1 | НР Малярные работы (ремонтно-строительные) |  |  |  | 4: %; 5: 90; 7: 90; 12: 572.43 | [28 empty] | НР Малярные работы (ремонтно-строительные)
| Пр/774-096.0 | СП Малярные работы (ремонтно-строительные) |  |  |  | 4: %; 5: 46; 7: 46; 12: 292.57 | [28 empty] | СП Малярные работы (ремонтно-строительные)
|  | Итоги по разделу 4 Клиентский, операционный зал - помещения № 5,9 : | [42 empty] | Итоги по разделу 4 Клиентский, операционный зал - помещения № 5,9 :
|  | Всего прямые затраты (справочно) |  |  |  | 12: 887655.7 | [31 empty] | Всего прямые затраты (справочно)
|  | в том числе: | [43 empty] | в том числе:
|  | Оплата труда рабочих |  |  |  | 12: 321837.82 | [31 empty] | Оплата труда рабочих
|  | Эксплуатация машин |  |  |  | 12: 19769.39 | [31 empty] | Эксплуатация машин
|  | Оплата труда машинистов (Отм) |  |  |  | 12: 16227.36 | [31 empty] | Оплата труда машинистов (Отм)
|  | Материалы |  |  |  | 12: 529821.13 | [31 empty] | Материалы
|  | Строительные работы |  |  |  | 12: 1196772.42 | [31 empty] | Строительные работы
|  | в том числе: | [43 empty] | в том числе:
|  | оплата труда |  |  |  | 12: 276412.81 | [31 empty] | оплата труда
|  | эксплуатация машин и механизмов |  |  |  | 12: 19581.66 | [31 empty] | эксплуатация машин и механизмов
|  | оплата труда машинистов (Отм) |  |  |  | 12: 16135.5 | [31 empty] | оплата труда машинистов (Отм)
|  | материалы |  |  |  | 12: 426449.96 | [31 empty] | материалы
|  | накладные расходы |  |  |  | 12: 297056.69 | [31 empty] | накладные расходы
|  | сметная прибыль |  |  |  | 12: 161135.8 | [31 empty] | сметная прибыль
|  | Монтажные работы |  |  |  | 12: 214141.99 | [31 empty] | Монтажные работы
|  | в том числе: | [43 empty] | в том числе:
|  | оплата труда |  |  |  | 12: 45425.01 | [31 empty] | оплата труда
|  | эксплуатация машин и механизмов |  |  |  | 12: 187.73 | [31 empty] | эксплуатация машин и механизмов
|  | оплата труда машинистов (Отм) |  |  |  | 12: 91.86 | [31 empty] | оплата труда машинистов (Отм)
|  | материалы |  |  |  | 12: 103371.17 | [31 empty] | материалы
|  | накладные расходы |  |  |  | 12: 42810.44 | [31 empty] | накладные расходы
|  | сметная прибыль |  |  |  | 12: 22255.78 | [31 empty] | сметная прибыль
|  | Оборудование |  |  |  | 12: 8148.03 | [31 empty] | Оборудование
|  | Оборудование |  |  |  | 12: 2860.83 | [31 empty] | Оборудование
|  | Инженерное оборудование |  |  |  | 12: 5287.2 | [31 empty] | Инженерное оборудование
|  | Всего ФОТ (справочно) |  |  |  | 12: 338065.18 | [31 empty] | Всего ФОТ (справочно)
|  | Всего накладные расходы (справочно) |  |  |  | 12: 339867.13 | [31 empty] | Всего накладные расходы (справочно)
|  | Всего сметная прибыль (справочно) |  |  |  | 12: 183391.58 | [31 empty] | Всего сметная прибыль (справочно)
|  | Всего по разделу 4 Клиентский, операционный зал - помещения № 5,9 |  |  |  | 12: 1419062.44 | [32 empty] | Всего по разделу 4 Клиентский, операционный зал - помещения № 5,9
|  | справочно: | [43 empty] | справочно:
|  | Оборудование, отсутствующее в ФРСН |  |  |  | 12: 2860.83 | [31 empty] | Оборудование, отсутствующее в ФРСН
|  | Затраты труда рабочих |  |  |  | 7: 730,0239971 | [33 empty] | Затраты труда рабочих
|  | Затраты труда машинистов |  |  |  | 7: 30,610378 | [33 empty] | Затраты труда машинистов
Раздел 5. Помещение №6 | [34 empty] | Раздел 5. Помещение №6
Демонтажные работы | [35 empty] | Демонтажные работы
299 | ГЭСНр53-01-002-03 | Прорезка проемов в стенах и перегородках: |  |  |  | 4: м2; 5: 1.89; 6: 1; 7: 1.89 | [22 empty] | Прорезка проемов в стенах и перегородках:
| 1 | ОТ(ЗТ) |  |  |  | 4: чел.-ч; 7: 6.1614; 12: 2676.88 | [24 empty] | ОТ(ЗТ)
| 1-100-31 | Средний разряд работы 3,1 |  |  |  | 4: чел.-ч; 5: 3.26; 7: 6.1614; 10: 434.46; 12: 2676.88 | [25 empty] | Средний разряд работы 3,1
| 2 | ЭМ |  |  |  | 12: 24.75 | [24 empty] | ЭМ
|  | ОТм(ЗТм) |  |  |  | 4: чел.-ч; 7: 0.0378; 12: 18.26 | [24 empty] | ОТм(ЗТм)
| 91.14.02-001 | Автомобили бортовые, грузоподъемность до 5 т |  |  |  | 4: маш.-ч; 5: 0.02; 7: 0.0378; 10: 654.74; 12: 24.75 | [25 empty] | Автомобили бортовые, грузоподъемность до 5 т
| 4-100-040 | ОТм(Зтм) Средний разряд машинистов 4 |  |  |  | 4: чел.-ч; 5: 0.02; 7: 0.0378; 10: 483.14; 12: 18.26 | [26 empty] | ОТм(Зтм) Средний разряд машинистов 4
| 4 | М |  |  |  | 12: 125.41 | [24 empty] | М
| 01.7.03.04-0001 | Электроэнергия |  |  |  | 4: кВт-ч; 5: 2.448; 7: 4.6267; 10: 8.87; 12: 41.04 | [25 empty] | Электроэнергия
| 01.7.15.06-0111 | Гвозди строительные |  |  |  | т | 0.0005 |  | 0.000945 | 70296.2 | 1.27 | 89276.17 |  | 84.37 | [25 empty] | Гвозди строительные
|  | Итого прямые затраты |  |  |  | 12: 2845.3 | [27 empty] | Итого прямые затраты
|  | ФОТ |  |  |  | 12: 2695.14 | [28 empty] | ФОТ
| Пр/812-087.0-1 | НР Стены (ремонтно-строительные) |  |  |  | 4: %; 5: 92; 7: 92; 12: 2479.53 | [28 empty] | НР Стены (ремонтно-строительные)
| Пр/774-087.0 | СП Стены (ремонтно-строительные) |  |  |  | 4: %; 5: 52; 7: 52; 12: 1401.47 | [28 empty] | СП Стены (ремонтно-строительные)
300 | ГЭСНр56-01-010-01 | Снятие дверных полотен |  |  |  | 4: 100 м2; 5: 0.0189; 6: 1; 7: 0.0189 | [22 empty] | Снятие дверных полотен
| 1 | ОТ(ЗТ) |  |  |  | 4: чел.-ч; 7: 0.68569; 12: 274.42 | [24 empty] | ОТ(ЗТ)
| 1-100-22 | Средний разряд работы 2,2 |  |  |  | 4: чел.-ч; 5: 36.28; 7: 0.68569; 10: 400.21; 12: 274.42 | [25 empty] | Средний разряд работы 2,2
|  | Итого прямые затраты |  |  |  | 12: 274.42 | [27 empty] | Итого прямые затраты
|  | ФОТ |  |  |  | 12: 274.42 | [28 empty] | ФОТ
| Пр/812-090.0-1 | НР Проемы (ремонтно-строительные) |  |  |  | 4: %; 5: 90; 7: 90; 12: 246.98 | [28 empty] | НР Проемы (ремонтно-строительные)
| Пр/774-090.0 | СП Проемы (ремонтно-строительные) |  |  |  | 4: %; 5: 47; 7: 47; 12: 128.98 | [28 empty] | СП Проемы (ремонтно-строительные)
301 | ГЭСНр56-01-009-01 | Демонтаж дверных коробок: в каменных стенах с отбивкой штукатурки в откосах |  |  |  | 4: 100 шт; 5: 0.01; 6: 1; 7: 0.01 | [22 empty] | Демонтаж дверных коробок: в каменных стенах с отбивкой штукатурки в откосах
| 1 | ОТ(ЗТ) |  |  |  | 4: чел.-ч; 7: 1.793; 12: 724.05 | [24 empty] | ОТ(ЗТ)
| 1-100-23 | Средний разряд работы 2,3 |  |  |  | 4: чел.-ч; 5: 179.3; 7: 1.793; 10: 403.82; 12: 724.05 | [25 empty] | Средний разряд работы 2,3
| 2 | ЭМ |  |  |  | 12: 7.88 | [24 empty] | ЭМ
| 91.18.01-508 | Компрессоры винтовые передвижные с электродвигателем, давление до 1 МПа (10 атм), производительность до 5 м3/мин |  |  |  | маш.-ч | 3.97 |  | 0.0397 | 115.43 | 1.67 | 192.77 |  | 7.65 | [25 empty] | Компрессоры винтовые передвижные с электродвигателем, давление до 1 МПа (10 атм), производительность до 5 м3/мин
| 91.21.10-002 | Молотки отбойные пневматические при работе от передвижных компрессоров |  |  |  | 4: маш.-ч; 5: 7.93; 7: 0.0793; 10: 2.88; 12: 0.23 | [25 empty] | Молотки отбойные пневматические при работе от передвижных компрессоров
|  | Итого прямые затраты |  |  |  | 12: 731.93 | [27 empty] | Итого прямые затраты
|  | ФОТ |  |  |  | 12: 724.05 | [28 empty] | ФОТ
| Пр/812-090.0-1 | НР Проемы (ремонтно-строительные) |  |  |  | 4: %; 5: 90; 7: 90; 12: 651.65 | [28 empty] | НР Проемы (ремонтно-строительные)
| Пр/774-090.0 | СП Проемы (ремонтно-строительные) |  |  |  | 4: %; 5: 47; 7: 47; 12: 340.3 | [28 empty] | СП Проемы (ремонтно-строительные)
Монтажные работы | [35 empty] | Монтажные работы
302 | ГЭСН09-04-012-01 | Установка металлических дверных блоков в готовые проемы |  |  |  | 4: м2; 5: 1.872; 6: 1; 7: 1.872 | [22 empty] | Установка металлических дверных блоков в готовые проемы
| Приказ от 04.09.2019 № 507/пр табл.2 п.4 | Демонтаж (разборка) металлических конструкций ОЗП=0,7; ЭМ=0,7 к расх.; ЗПМ=0,7; МАТ=0 к расх.; ТЗ=0,7; ТЗМ=0,7 | [35 empty] | Демонтаж (разборка) металлических конструкций ОЗП=0,7; ЭМ=0,7 к расх.; ЗПМ=0,7; МАТ=0 к расх.; ТЗ=0,7; ТЗМ=0,7
| 1 | ОТ(ЗТ) |  |  |  | 4: чел.-ч; 7: 3.145; 12: 1564.81 | [24 empty] | ОТ(ЗТ)
| 1-100-42 | Средний разряд работы 4,2 |  |  |  | чел.-ч | 2.4 | 0.7 | 3.145 |  |  | 497.56 |  | 1564.81 | [25 empty] | Средний разряд работы 4,2
| 2 | ЭМ |  |  |  | 12: 167.55 | [24 empty] | ЭМ
|  | ОТм(ЗТм) |  |  |  | 4: чел.-ч; 7: 0.22277; 12: 107.63 | [24 empty] | ОТм(ЗТм)
| 91.14.02-001 | Автомобили бортовые, грузоподъемность до 5 т |  |  |  | маш.час | 0.17 | 0.7 | 0.22277 |  |  | 654.74 |  | 145.86 | [25 empty] | Автомобили бортовые, грузоподъемность до 5 т
| 4-100-040 | ОТм(Зтм) Средний разряд машинистов 4 |  |  |  | чел.-ч | 0.17 | 0.7 | 0.22277 |  |  | 483.14 |  | 107.63 | [26 empty] | ОТм(Зтм) Средний разряд машинистов 4
| 91.17.04-233 | Аппараты сварочные для ручной дуговой сварки, сварочный ток до 350 А |  |  |  | маш.час | 0.4 | 0.7 | 0.52416 |  |  | 41.38 |  | 21.69 | [25 empty] | Аппараты сварочные для ручной дуговой сварки, сварочный ток до 350 А
| 4 | М |  |  |  | 12: 0 | [24 empty] | М
| 01.7.03.04-0001 | Электроэнергия |  |  |  | кВт-ч | 0.1384 | 0 | 0 |  |  | 8.87 |  | 0 | [25 empty] | Электроэнергия
| 01.7.11.07-0227 | Электроды сварочные для сварки низколегированных и углеродистых сталей УОНИ 13/45, Э42А, диаметр 4-5 мм |  |  |  | кг | 0.1 | 0 | 0 | 155.63 | 0.83 | 129.17 |  | 0 | [25 empty] | Электроды сварочные для сварки низколегированных и углеродистых сталей УОНИ 13/45, Э42А, диаметр 4-5 мм
| 08.4.01.02-0011 | Детали закладные и накладные изготовленные без применения сварки, гнутья, сверления (пробивки) отверстий, поставляемые отдельно |  |  |  | т | 0.003 | 0 | 0 | 115095.05 | 1.34 | 154227.37 |  | 0 | [25 empty] | Детали закладные и накладные изготовленные без применения сварки, гнутья, сверления (пробивки) отверстий, поставляемые отдельно
| 14.5.01.05-0011 | Герметик пенополиуретановый (пена монтажная) универсальный, объем 850 мл |  |  |  | шт | 0.1 | 0 | 0 | 377.99 | 1.11 | 419.57 |  | 0 | [25 empty] | Герметик пенополиуретановый (пена монтажная) универсальный, объем 850 мл
|  | Итого прямые затраты |  |  |  | 12: 1839.99 | [27 empty] | Итого прямые затраты
|  | ФОТ |  |  |  | 12: 1672.44 | [28 empty] | ФОТ
| Пр/812-009.0-1 | НР Строительные металлические конструкции |  |  |  | 4: %; 5: 93; 7: 93; 12: 1555.37 | [28 empty] | НР Строительные металлические конструкции
| Пр/774-009.0 | СП Строительные металлические конструкции |  |  |  | 4: %; 5: 62; 7: 62; 12: 1036.91 | [28 empty] | СП Строительные металлические конструкции
303 | ФСБЦ-07.1.01.01-0025 | Блок дверной металлический противопожарный двупольный остекленный, предел огнестойкости EI 60, с заполнением минеральной ватой, окрашенный порошковыми красками, с замком-защелкой, без доводчика, размеры 100х2100 мм |  |  |  | шт | 1 | 1 | 1 | 23563.03 | 1.18 | 27804.38 |  | 27804.38 | [22 empty] | Блок дверной металлический противопожарный двупольный остекленный, предел огнестойкости EI 60, с заполнением минеральной ватой, окрашенный порошковыми красками, с замком-защелкой, без доводчика, размеры 100х2100 мм
304 | ФСБЦ-01.7.04.07-0022 | Комплект скобяных изделий для отдельных полотен однопольных входных дверей при заполнении отдельными элементами в помещение |  |  |  | 4: компл; 5: 1; 6: 1; 7: 1 | [22 empty] | Комплект скобяных изделий для отдельных полотен однопольных входных дверей при заполнении отдельными элементами в помещение
305 | ГЭСН10-01-047-01 | Установка блоков из ПВХ в наружных и внутренних дверных проемах: в каменных стенах площадью проема до 3 м2 |  |  |  | 4: 100 м2; 5: 0.01872; 6: 1; 7: 0.01872 | [22 empty] | Установка блоков из ПВХ в наружных и внутренних дверных проемах: в каменных стенах площадью проема до 3 м2
| 1 | ОТ(ЗТ) |  |  |  | 4: чел.-ч; 7: 3.7255; 12: 1658.88 | [24 empty] | ОТ(ЗТ)
| 1-100-33 | Средний разряд работы 3,3 |  |  |  | 4: чел.-ч; 5: 199.01; 7: 3.7255; 10: 445.28; 12: 1658.88 | [25 empty] | Средний разряд работы 3,3
| 2 | ЭМ |  |  |  | 12: 41.34 | [24 empty] | ЭМ
|  | ОТм(ЗТм) |  |  |  | 4: чел.-ч; 7: 0.081058; 12: 38.1 | [24 empty] | ОТм(ЗТм)
| 91.06.06-048 | Подъемники одномачтовые, грузоподъемность до 500 кг, высота подъема 45 м |  |  |  | маш.-ч | 1.05 |  | 0.019656 | 37.32 | 1.55 | 57.85 |  | 1.14 | [25 empty] | Подъемники одномачтовые, грузоподъемность до 500 кг, высота подъема 45 м
| 4-100-030 | ОТм(Зтм) Средний разряд машинистов 3 |  |  |  | 4: чел.-ч; 5: 1.05; 7: 0.019656; 10: 429.05; 12: 8.43 | [26 empty] | ОТм(Зтм) Средний разряд машинистов 3
| 91.14.02-001 | Автомобили бортовые, грузоподъемность до 5 т |  |  |  | 4: маш.-ч; 5: 3.28; 7: 0.061402; 10: 654.74; 12: 40.2 | [25 empty] | Автомобили бортовые, грузоподъемность до 5 т
| 4-100-040 | ОТм(Зтм) Средний разряд машинистов 4 |  |  |  | 4: чел.-ч; 5: 3.28; 7: 0.061402; 10: 483.14; 12: 29.67 | [26 empty] | ОТм(Зтм) Средний разряд машинистов 4
| 4 | М |  |  |  | 12: 1139.8 | [24 empty] | М
| 01.7.03.04-0001 | Электроэнергия |  |  |  | 4: кВт-ч; 5: 24.39; 7: 0.45658; 10: 8.87; 12: 4.05 | [25 empty] | Электроэнергия
| 01.7.06.02-0001 | Ленты гидроизоляционные, паропроницаемые бутилкаучуковые, из нетканого материала мембранного типа, с липким покрытием по краям с внутренней стороны и антиадгезионным покрытием, цвет бежевый, ширина 80 мм |  |  |  | м | 445 |  | 8.3304 | 24.39 | 1.59 | 38.78 |  | 323.05 | [25 empty] | Ленты гидроизоляционные, паропроницаемые бутилкаучуковые, из нетканого материала мембранного типа, с липким покрытием по краям с внутренней стороны и антиадгезионным покрытием, цвет бежевый, ширина 80 мм
| 01.7.06.11-0001 | Ленты предварительно сжатые уплотнительные саморасширяющиеся на основе пенополиуретана, с липким слоем с одной стороны, ширина 10 мм, толщина в сжатом состоянии 4 мм, толщина в расширенном состоянии 20 мм |  |  |  | 10 м | 29.3 |  | 0.5485 | 158.82 | 1.59 | 252.52 |  | 138.51 | [25 empty] | Ленты предварительно сжатые уплотнительные саморасширяющиеся на основе пенополиуретана, с липким слоем с одной стороны, ширина 10 мм, толщина в сжатом состоянии 4 мм, толщина в расширенном состоянии 20 мм
| 01.7.14.01-0002 | Герметик пенополиуретановый (пена монтажная) универсальный, объем 1000 мл |  |  |  | шт | 92.63 |  | 1.734 | 241.35 | 1.11 | 267.9 |  | 464.55 | [25 empty] | Герметик пенополиуретановый (пена монтажная) универсальный, объем 1000 мл
| 01.7.15.07-0005 | Дюбели стальные рамные монтажные, диаметр 10 мм, длина 130 (132) мм |  |  |  | 10 шт | 65.2 |  | 1.2205 | 92.73 | 1.27 | 117.77 |  | 143.74 | [25 empty] | Дюбели стальные рамные монтажные, диаметр 10 мм, длина 130 (132) мм
| 11.3.03.15-0021 | Клинья пластиковые монтажные |  |  |  | 100 шт | 8 |  | 0.14976 | 369.8 | 1.19 | 440.06 |  | 65.9 | [25 empty] | Клинья пластиковые монтажные
|  | Итого прямые затраты |  |  |  | 12: 2878.12 | [27 empty] | Итого прямые затраты
|  | ФОТ |  |  |  | 12: 1696.98 | [28 empty] | ФОТ
| Пр/812-010.0-1 | НР Деревянные конструкции |  |  |  | 4: %; 5: 108; 7: 108; 12: 1832.74 | [28 empty] | НР Деревянные конструкции
| Пр/774-010.0 | СП Деревянные конструкции |  |  |  | 4: %; 5: 55; 7: 55; 12: 933.34 | [28 empty] | СП Деревянные конструкции
306 | ФСБЦ-11.3.01.02-0007 | Блок дверной входной из ПВХ-профилей, с простой коробкой, однопольный, с клювовой фурнитурой, с однокамерным стеклопакетом толщиной 24 мм, площадь более 2 м2 |  |  |  | м2 | 1.872 | 1 | 1.872 | 8392.99 | 1.32 | 11078.75 |  | 20739.42 | [22 empty] | Блок дверной входной из ПВХ-профилей, с простой коробкой, однопольный, с клювовой фурнитурой, с однокамерным стеклопакетом толщиной 24 мм, площадь более 2 м2
307 | ГЭСН11-01-049-01 | Укладка металлического накладного профиля (порога) |  |  |  | 4: 100 м; 5: 0.018; 6: 1; 7: 0.018 | [22 empty] | Укладка металлического накладного профиля (порога)
| 1 | ОТ(ЗТ) |  |  |  | 4: чел.-ч; 7: 0.29952; 12: 128.51 | [24 empty] | ОТ(ЗТ)
| 1-100-30 | Средний разряд работы 3,0 |  |  |  | 4: чел.-ч; 5: 16.64; 7: 0.29952; 10: 429.05; 12: 128.51 | [25 empty] | Средний разряд работы 3,0
| 4 | М |  |  |  | 12: 4.63 | [24 empty] | М
| 01.7.03.04-0001 | Электроэнергия |  |  |  | 4: кВт-ч; 5: 6.876; 7: 0.12377; 10: 8.87; 12: 1.1 | [25 empty] | Электроэнергия
| 01.7.15.14-0302 | Шурупы самонарезающие стальные с полукруглой головкой и крестообразным шлицем, остроконечные, диаметр 3,5 мм, длина 35 мм |  |  |  | 100 шт | 6.7 |  | 0.1206 | 23.03 | 1.27 | 29.25 |  | 3.53 | [25 empty] | Шурупы самонарезающие стальные с полукруглой головкой и крестообразным шлицем, остроконечные, диаметр 3,5 мм, длина 35 мм
|  | Итого прямые затраты |  |  |  | 12: 133.14 | [27 empty] | Итого прямые затраты
|  | ФОТ |  |  |  | 12: 128.51 | [28 empty] | ФОТ
| Пр/812-011.0-1 | НР Полы |  |  |  | 4: %; 5: 112; 7: 112; 12: 143.93 | [28 empty] | НР Полы
| Пр/774-011.0 | СП Полы |  |  |  | 4: %; 5: 65; 7: 65; 12: 83.53 | [28 empty] | СП Полы
308 | ФСБЦ-09.2.03.02-0012 | Профиль стыкоперекрывающий из алюминиевых сплавов (порожки) с покрытием, ширина 25 мм, длина 0,9 м |  |  |  | шт | 2 | 1 | 2 | 79.95 | 1.13 | 90.34 |  | 180.68 | [22 empty] | Профиль стыкоперекрывающий из алюминиевых сплавов (порожки) с покрытием, ширина 25 мм, длина 0,9 м
|  | Итоги по разделу 5 Помещение №6 : | [42 empty] | Итоги по разделу 5 Помещение №6 :
|  | Всего прямые затраты (справочно) |  |  |  | 12: 57427.38 | [31 empty] | Всего прямые затраты (справочно)
|  | в том числе: | [43 empty] | в том числе:
|  | Оплата труда рабочих |  |  |  | 12: 7027.55 | [31 empty] | Оплата труда рабочих
|  | Эксплуатация машин |  |  |  | 12: 241.52 | [31 empty] | Эксплуатация машин
|  | Оплата труда машинистов (Отм) |  |  |  | 12: 163.99 | [31 empty] | Оплата труда машинистов (Отм)
|  | Материалы |  |  |  | 12: 49994.32 | [31 empty] | Материалы
|  | Строительные работы |  |  |  | 12: 68262.11 | [31 empty] | Строительные работы
|  | в том числе: | [43 empty] | в том числе:
|  | оплата труда |  |  |  | 12: 7027.55 | [31 empty] | оплата труда
|  | эксплуатация машин и механизмов |  |  |  | 12: 241.52 | [31 empty] | эксплуатация машин и механизмов
|  | оплата труда машинистов (Отм) |  |  |  | 12: 163.99 | [31 empty] | оплата труда машинистов (Отм)
|  | материалы |  |  |  | 12: 49994.32 | [31 empty] | материалы
|  | накладные расходы |  |  |  | 12: 6910.2 | [31 empty] | накладные расходы
|  | сметная прибыль |  |  |  | 12: 3924.53 | [31 empty] | сметная прибыль
|  | Всего ФОТ (справочно) |  |  |  | 12: 7191.54 | [31 empty] | Всего ФОТ (справочно)
|  | Всего накладные расходы (справочно) |  |  |  | 12: 6910.2 | [31 empty] | Всего накладные расходы (справочно)
|  | Всего сметная прибыль (справочно) |  |  |  | 12: 3924.53 | [31 empty] | Всего сметная прибыль (справочно)
|  | Всего по разделу 5 Помещение №6 |  |  |  | 12: 68262.11 | [32 empty] | Всего по разделу 5 Помещение №6
|  | справочно: | [43 empty] | справочно:
|  | Затраты труда рабочих |  |  |  | 7: 15,8100392 | [33 empty] | Затраты труда рабочих
|  | Затраты труда машинистов |  |  |  | 7: 0,3416256 | [33 empty] | Затраты труда машинистов
Раздел 6. Туалет помещение 20.21 | [34 empty] | Раздел 6. Туалет помещение 20.21
Демонтажные работы | [35 empty] | Демонтажные работы
309 | ГЭСНр63-03-001-05 | Разборка облицовки стен: из керамических глазурованных плиток |  |  |  | 4: 100 м2; 5: 0.21473; 6: 1; 7: 0.21473 | [22 empty] | Разборка облицовки стен: из керамических глазурованных плиток
| 1 | ОТ(ЗТ) |  |  |  | 4: чел.-ч; 7: 15.9544; 12: 6327.69 | [24 empty] | ОТ(ЗТ)
| 1-100-21 | Средний разряд работы 2,1 |  |  |  | 4: чел.-ч; 5: 74.3; 7: 15.9544; 10: 396.61; 12: 6327.69 | [25 empty] | Средний разряд работы 2,1
| 2 | ЭМ |  |  |  | 12: 74.27 | [24 empty] | ЭМ
|  | ОТм(ЗТм) |  |  |  | 4: чел.-ч; 7: 0.075156; 12: 32.25 | [24 empty] | ОТм(ЗТм)
| 91.06.06-048 | Подъемники одномачтовые, грузоподъемность до 500 кг, высота подъема 45 м |  |  |  | маш.-ч | 0.35 |  | 0.075156 | 37.32 | 1.55 | 57.85 |  | 4.35 | [25 empty] | Подъемники одномачтовые, грузоподъемность до 500 кг, высота подъема 45 м
| 4-100-030 | ОТм(Зтм) Средний разряд машинистов 3 |  |  |  | 4: чел.-ч; 5: 0.35; 7: 0.075156; 10: 429.05; 12: 32.25 | [26 empty] | ОТм(Зтм) Средний разряд машинистов 3
| 91.18.01-508 | Компрессоры винтовые передвижные с электродвигателем, давление до 1 МПа (10 атм), производительность до 5 м3/мин |  |  |  | маш.-ч | 1.64 |  | 0.35216 | 115.43 | 1.67 | 192.77 |  | 67.89 | [25 empty] | Компрессоры винтовые передвижные с электродвигателем, давление до 1 МПа (10 атм), производительность до 5 м3/мин
| 91.21.10-002 | Молотки отбойные пневматические при работе от передвижных компрессоров |  |  |  | 4: маш.-ч; 5: 3.28; 7: 0.70431; 10: 2.88; 12: 2.03 | [25 empty] | Молотки отбойные пневматические при работе от передвижных компрессоров
|  | Итого прямые затраты |  |  |  | 12: 6434.21 | [27 empty] | Итого прямые затраты
|  | ФОТ |  |  |  | 12: 6359.94 | [28 empty] | ФОТ
| Пр/812-097.0-1 | НР Стекольные, обойные и облицовочные работы (ремонтно-строительные) |  |  |  | 4: %; 5: 90; 7: 90; 12: 5723.95 | [28 empty] | НР Стекольные, обойные и облицовочные работы (ремонтно-строительные)
| Пр/774-097.0 | СП Стекольные, обойные и облицовочные работы (ремонтно-строительные) |  |  |  | 4: %; 5: 45; 7: 45; 12: 2861.97 | [28 empty] | СП Стекольные, обойные и облицовочные работы (ремонтно-строительные)
310 | ГЭСНр57-01-002-03 | Разборка покрытий полов: из керамических плиток |  |  |  | 4: 100 м2; 5: 0.0576; 6: 1; 7: 0.0576 | [22 empty] | Разборка покрытий полов: из керамических плиток
| 1 | ОТ(ЗТ) |  |  |  | 4: чел.-ч; 7: 4.0245; 12: 1726.72 | [24 empty] | ОТ(ЗТ)
| 1-100-30 | Средний разряд работы 3,0 |  |  |  | 4: чел.-ч; 5: 69.87; 7: 4.0245; 10: 429.05; 12: 1726.72 | [25 empty] | Средний разряд работы 3,0
| 2 | ЭМ |  |  |  | 12: 4.8 | [24 empty] | ЭМ
|  | ОТм(ЗТм) |  |  |  | 4: чел.-ч; 7: 0.082944; 12: 35.59 | [24 empty] | ОТм(ЗТм)
| 91.06.06-048 | Подъемники одномачтовые, грузоподъемность до 500 кг, высота подъема 45 м |  |  |  | маш.-ч | 1.44 |  | 0.082944 | 37.32 | 1.55 | 57.85 |  | 4.8 | [25 empty] | Подъемники одномачтовые, грузоподъемность до 500 кг, высота подъема 45 м
| 4-100-030 | ОТм(Зтм) Средний разряд машинистов 3 |  |  |  | 4: чел.-ч; 5: 1.44; 7: 0.082944; 10: 429.05; 12: 35.59 | [26 empty] | ОТм(Зтм) Средний разряд машинистов 3
|  | Итого прямые затраты |  |  |  | 12: 1767.11 | [27 empty] | Итого прямые затраты
|  | ФОТ |  |  |  | 12: 1762.31 | [28 empty] | ФОТ
| Пр/812-091.0-1 | НР Полы (ремонтно-строительные) |  |  |  | 4: %; 5: 89; 7: 89; 12: 1568.46 | [28 empty] | НР Полы (ремонтно-строительные)
| Пр/774-091.0 | СП Полы (ремонтно-строительные) |  |  |  | 4: %; 5: 49; 7: 49; 12: 863.53 | [28 empty] | СП Полы (ремонтно-строительные)
311 | ГЭСНр62-04-011-01 | Смывка побелки с потолка |  |  |  | 4: м2; 5: 19.17; 6: 1; 7: 19.17 | [22 empty] | Смывка побелки с потолка
| 1 | ОТ(ЗТ) |  |  |  | 4: чел.-ч; 7: 11.1186; 12: 4225.29 | [24 empty] | ОТ(ЗТ)
| 1-100-16 | Средний разряд работы 1,6 |  |  |  | 4: чел.-ч; 5: 0.58; 7: 11.1186; 10: 380.02; 12: 4225.29 | [25 empty] | Средний разряд работы 1,6
|  | Итого прямые затраты |  |  |  | 12: 4225.29 | [27 empty] | Итого прямые затраты
|  | ФОТ |  |  |  | 12: 4225.29 | [28 empty] | ФОТ
| Пр/812-096.0-1 | НР Малярные работы (ремонтно-строительные) |  |  |  | 4: %; 5: 90; 7: 90; 12: 3802.76 | [28 empty] | НР Малярные работы (ремонтно-строительные)
| Пр/774-096.0 | СП Малярные работы (ремонтно-строительные) |  |  |  | 4: %; 5: 46; 7: 46; 12: 1943.63 | [28 empty] | СП Малярные работы (ремонтно-строительные)
312 | ГЭСНр65-01-004-02 | Демонтаж: унитазов и писсуаров |  |  |  | 4: 100 шт; 5: 0.01; 6: 1; 7: 0.01 | [22 empty] | Демонтаж: унитазов и писсуаров
| 1 | ОТ(ЗТ) |  |  |  | 4: чел.-ч; 7: 0.6384; 12: 273.91 | [24 empty] | ОТ(ЗТ)
| 1-100-30 | Средний разряд работы 3,0 |  |  |  | 4: чел.-ч; 5: 63.84; 7: 0.6384; 10: 429.05; 12: 273.91 | [25 empty] | Средний разряд работы 3,0
| 2 | ЭМ |  |  |  | 12: 0.17 | [24 empty] | ЭМ
|  | ОТм(ЗТм) |  |  |  | 4: чел.-ч; 7: 0.0029; 12: 1.24 | [24 empty] | ОТм(ЗТм)
| 91.06.06-048 | Подъемники одномачтовые, грузоподъемность до 500 кг, высота подъема 45 м |  |  |  | маш.-ч | 0.29 |  | 0.0029 | 37.32 | 1.55 | 57.85 |  | 0.17 | [25 empty] | Подъемники одномачтовые, грузоподъемность до 500 кг, высота подъема 45 м
| 4-100-030 | ОТм(Зтм) Средний разряд машинистов 3 |  |  |  | 4: чел.-ч; 5: 0.29; 7: 0.0029; 10: 429.05; 12: 1.24 | [26 empty] | ОТм(Зтм) Средний разряд машинистов 3
|  | Итого прямые затраты |  |  |  | 12: 275.32 | [27 empty] | Итого прямые затраты
|  | ФОТ |  |  |  | 12: 275.15 | [28 empty] | ФОТ
| Пр/812-099.1-1 | НР Внутренние санитарно-технические работы: демонтаж и разборка (ремонтно-строительные) |  |  |  | 4: %; 5: 87; 7: 87; 12: 239.38 | [28 empty] | НР Внутренние санитарно-технические работы: демонтаж и разборка (ремонтно-строительные)
| Пр/774-099.1 | СП Внутренние санитарно-технические работы: демонтаж и разборка (ремонтно-строительные) |  |  |  | 4: %; 5: 44; 7: 44; 12: 121.07 | [28 empty] | СП Внутренние санитарно-технические работы: демонтаж и разборка (ремонтно-строительные)
313 | ГЭСНр65-01-004-01 | Демонтаж: умывальников и раковин |  |  |  | 4: 100 шт; 5: 0.01; 6: 1; 7: 0.01 | [22 empty] | Демонтаж: умывальников и раковин
| 1 | ОТ(ЗТ) |  |  |  | 4: чел.-ч; 7: 0.513; 12: 220.1 | [24 empty] | ОТ(ЗТ)
| 1-100-30 | Средний разряд работы 3,0 |  |  |  | 4: чел.-ч; 5: 51.3; 7: 0.513; 10: 429.05; 12: 220.1 | [25 empty] | Средний разряд работы 3,0
| 2 | ЭМ |  |  |  | 12: 0.15 | [24 empty] | ЭМ
|  | ОТм(ЗТм) |  |  |  | 4: чел.-ч; 7: 0.0026; 12: 1.12 | [24 empty] | ОТм(ЗТм)
| 91.06.06-048 | Подъемники одномачтовые, грузоподъемность до 500 кг, высота подъема 45 м |  |  |  | маш.-ч | 0.26 |  | 0.0026 | 37.32 | 1.55 | 57.85 |  | 0.15 | [25 empty] | Подъемники одномачтовые, грузоподъемность до 500 кг, высота подъема 45 м
| 4-100-030 | ОТм(Зтм) Средний разряд машинистов 3 |  |  |  | 4: чел.-ч; 5: 0.26; 7: 0.0026; 10: 429.05; 12: 1.12 | [26 empty] | ОТм(Зтм) Средний разряд машинистов 3
|  | Итого прямые затраты |  |  |  | 12: 221.37 | [27 empty] | Итого прямые затраты
|  | ФОТ |  |  |  | 12: 221.22 | [28 empty] | ФОТ
| Пр/812-099.1-1 | НР Внутренние санитарно-технические работы: демонтаж и разборка (ремонтно-строительные) |  |  |  | 4: %; 5: 87; 7: 87; 12: 192.46 | [28 empty] | НР Внутренние санитарно-технические работы: демонтаж и разборка (ремонтно-строительные)
| Пр/774-099.1 | СП Внутренние санитарно-технические работы: демонтаж и разборка (ремонтно-строительные) |  |  |  | 4: %; 5: 44; 7: 44; 12: 97.34 | [28 empty] | СП Внутренние санитарно-технические работы: демонтаж и разборка (ремонтно-строительные)
314 | ГЭСНр67-01-004-03 | Демонтаж: светильников |  |  |  | 4: 100 шт; 5: 0.02; 6: 1; 7: 0.02 | [22 empty] | Демонтаж: светильников
| 1 | ОТ(ЗТ) |  |  |  | 4: чел.-ч; 7: 0.1264; 12: 49.68 | [24 empty] | ОТ(ЗТ)
| 1-100-20 | Средний разряд работы 2,0 |  |  |  | 4: чел.-ч; 5: 6.32; 7: 0.1264; 10: 393; 12: 49.68 | [25 empty] | Средний разряд работы 2,0
| 2 | ЭМ |  |  |  | 12: 0.03 | [24 empty] | ЭМ
|  | ОТм(ЗТм) |  |  |  | 4: чел.-ч; 7: 0.0006; 12: 0.26 | [24 empty] | ОТм(ЗТм)
| 91.06.06-048 | Подъемники одномачтовые, грузоподъемность до 500 кг, высота подъема 45 м |  |  |  | маш.час | 0.03 |  | 0.0006 | 37.32 | 1.55 | 57.85 |  | 0.03 | [25 empty] | Подъемники одномачтовые, грузоподъемность до 500 кг, высота подъема 45 м
| 4-100-030 | ОТм(Зтм) Средний разряд машинистов 3 |  |  |  | 4: чел.-ч; 5: 0.03; 7: 0.0006; 10: 429.05; 12: 0.26 | [26 empty] | ОТм(Зтм) Средний разряд машинистов 3
|  | Итого прямые затраты |  |  |  | 12: 49.97 | [27 empty] | Итого прямые затраты
|  | ФОТ |  |  |  | 12: 49.94 | [28 empty] | ФОТ
| Пр/812-101.0-1 | НР Электромонтажные работы (ремонтно-строительные) |  |  |  | 4: %; 5: 91; 7: 91; 12: 45.45 | [28 empty] | НР Электромонтажные работы (ремонтно-строительные)
| Пр/774-101.0 | СП Электромонтажные работы (ремонтно-строительные) |  |  |  | 4: %; 5: 48; 7: 48; 12: 23.97 | [28 empty] | СП Электромонтажные работы (ремонтно-строительные)
315 | ГЭСНр65-01-003-11 | Демонтаж водонагревателя |  |  |  | 4: 100 шт; 5: 0.01; 6: 1; 7: 0.01 | [22 empty] | Демонтаж водонагревателя
| 1 | ОТ(ЗТ) |  |  |  | 4: чел.-ч; 7: 1.213; 12: 520.44 | [24 empty] | ОТ(ЗТ)
| 1-100-30 | Средний разряд работы 3,0 |  |  |  | 4: чел.-ч; 5: 121.3; 7: 1.213; 10: 429.05; 12: 520.44 | [25 empty] | Средний разряд работы 3,0
| 2 | ЭМ |  |  |  | 12: 0.43 | [24 empty] | ЭМ
|  | ОТм(ЗТм) |  |  |  | 4: чел.-ч; 7: 0.0075; 12: 3.22 | [24 empty] | ОТм(ЗТм)
| 91.06.06-048 | Подъемники одномачтовые, грузоподъемность до 500 кг, высота подъема 45 м |  |  |  | маш.-ч | 0.75 |  | 0.0075 | 37.32 | 1.55 | 57.85 |  | 0.43 | [25 empty] | Подъемники одномачтовые, грузоподъемность до 500 кг, высота подъема 45 м
| 4-100-030 | ОТм(Зтм) Средний разряд машинистов 3 |  |  |  | 4: чел.-ч; 5: 0.75; 7: 0.0075; 10: 429.05; 12: 3.22 | [26 empty] | ОТм(Зтм) Средний разряд машинистов 3
|  | Итого прямые затраты |  |  |  | 12: 524.09 | [27 empty] | Итого прямые затраты
|  | ФОТ |  |  |  | 12: 523.66 | [28 empty] | ФОТ
| Пр/812-099.1-1 | НР Внутренние санитарно-технические работы: демонтаж и разборка (ремонтно-строительные) |  |  |  | 4: %; 5: 87; 7: 87; 12: 455.58 | [28 empty] | НР Внутренние санитарно-технические работы: демонтаж и разборка (ремонтно-строительные)
| Пр/774-099.1 | СП Внутренние санитарно-технические работы: демонтаж и разборка (ремонтно-строительные) |  |  |  | 4: %; 5: 44; 7: 44; 12: 230.41 | [28 empty] | СП Внутренние санитарно-технические работы: демонтаж и разборка (ремонтно-строительные)
316 | ГЭСНр56-01-010-01 | Снятие дверных полотен |  |  |  | 4: 100 м2; 5: 0.0252; 6: 1; 7: 0.0252 | [22 empty] | Снятие дверных полотен
| 1 | ОТ(ЗТ) |  |  |  | 4: чел.-ч; 7: 0.91426; 12: 365.89 | [24 empty] | ОТ(ЗТ)
| 1-100-22 | Средний разряд работы 2,2 |  |  |  | 4: чел.-ч; 5: 36.28; 7: 0.91426; 10: 400.21; 12: 365.89 | [25 empty] | Средний разряд работы 2,2
|  | Итого прямые затраты |  |  |  | 12: 365.89 | [27 empty] | Итого прямые затраты
|  | ФОТ |  |  |  | 12: 365.89 | [28 empty] | ФОТ
| Пр/812-090.0-1 | НР Проемы (ремонтно-строительные) |  |  |  | 4: %; 5: 90; 7: 90; 12: 329.3 | [28 empty] | НР Проемы (ремонтно-строительные)
| Пр/774-090.0 | СП Проемы (ремонтно-строительные) |  |  |  | 4: %; 5: 47; 7: 47; 12: 171.97 | [28 empty] | СП Проемы (ремонтно-строительные)
317 | ГЭСНр56-01-009-01 | Демонтаж дверных коробок: в каменных стенах с отбивкой штукатурки в откосах |  |  |  | 4: 100 шт; 5: 0.02; 6: 1; 7: 0.02 | [22 empty] | Демонтаж дверных коробок: в каменных стенах с отбивкой штукатурки в откосах
| 1 | ОТ(ЗТ) |  |  |  | 4: чел.-ч; 7: 3.586; 12: 1448.1 | [24 empty] | ОТ(ЗТ)
| 1-100-23 | Средний разряд работы 2,3 |  |  |  | 4: чел.-ч; 5: 179.3; 7: 3.586; 10: 403.82; 12: 1448.1 | [25 empty] | Средний разряд работы 2,3
| 2 | ЭМ |  |  |  | 12: 15.77 | [24 empty] | ЭМ
| 91.18.01-508 | Компрессоры винтовые передвижные с электродвигателем, давление до 1 МПа (10 атм), производительность до 5 м3/мин |  |  |  | маш.-ч | 3.97 |  | 0.0794 | 115.43 | 1.67 | 192.77 |  | 15.31 | [25 empty] | Компрессоры винтовые передвижные с электродвигателем, давление до 1 МПа (10 атм), производительность до 5 м3/мин
| 91.21.10-002 | Молотки отбойные пневматические при работе от передвижных компрессоров |  |  |  | 4: маш.-ч; 5: 7.93; 7: 0.1586; 10: 2.88; 12: 0.46 | [25 empty] | Молотки отбойные пневматические при работе от передвижных компрессоров
|  | Итого прямые затраты |  |  |  | 12: 1463.87 | [27 empty] | Итого прямые затраты
|  | ФОТ |  |  |  | 12: 1448.1 | [28 empty] | ФОТ
| Пр/812-090.0-1 | НР Проемы (ремонтно-строительные) |  |  |  | 4: %; 5: 90; 7: 90; 12: 1303.29 | [28 empty] | НР Проемы (ремонтно-строительные)
| Пр/774-090.0 | СП Проемы (ремонтно-строительные) |  |  |  | 4: %; 5: 47; 7: 47; 12: 680.61 | [28 empty] | СП Проемы (ремонтно-строительные)
318 | ГЭСНр65-01-002-01 | Разборка трубопроводов из чугунных канализационных труб диаметром: 50 мм |  |  |  | 4: 100 м; 5: 0.03; 6: 1; 7: 0.03 | [22 empty] | Разборка трубопроводов из чугунных канализационных труб диаметром: 50 мм
| 1 | ОТ(ЗТ) |  |  |  | 4: чел.-ч; 7: 2.064; 12: 878.13 | [24 empty] | ОТ(ЗТ)
| 1-100-29 | Средний разряд работы 2,9 |  |  |  | 4: чел.-ч; 5: 68.8; 7: 2.064; 10: 425.45; 12: 878.13 | [25 empty] | Средний разряд работы 2,9
| 2 | ЭМ |  |  |  | 12: 0.28 | [24 empty] | ЭМ
|  | ОТм(ЗТм) |  |  |  | 4: чел.-ч; 7: 0.0048; 12: 2.06 | [24 empty] | ОТм(ЗТм)
| 91.06.06-048 | Подъемники одномачтовые, грузоподъемность до 500 кг, высота подъема 45 м |  |  |  | маш.-ч | 0.16 |  | 0.0048 | 37.32 | 1.55 | 57.85 |  | 0.28 | [25 empty] | Подъемники одномачтовые, грузоподъемность до 500 кг, высота подъема 45 м
| 4-100-030 | ОТм(Зтм) Средний разряд машинистов 3 |  |  |  | 4: чел.-ч; 5: 0.16; 7: 0.0048; 10: 429.05; 12: 2.06 | [26 empty] | ОТм(Зтм) Средний разряд машинистов 3
|  | Итого прямые затраты |  |  |  | 12: 880.47 | [27 empty] | Итого прямые затраты
|  | ФОТ |  |  |  | 12: 880.19 | [28 empty] | ФОТ
| Пр/812-099.1-1 | НР Внутренние санитарно-технические работы: демонтаж и разборка (ремонтно-строительные) |  |  |  | 4: %; 5: 87; 7: 87; 12: 765.77 | [28 empty] | НР Внутренние санитарно-технические работы: демонтаж и разборка (ремонтно-строительные)
| Пр/774-099.1 | СП Внутренние санитарно-технические работы: демонтаж и разборка (ремонтно-строительные) |  |  |  | 4: %; 5: 44; 7: 44; 12: 387.28 | [28 empty] | СП Внутренние санитарно-технические работы: демонтаж и разборка (ремонтно-строительные)
319 | ГЭСНр65-01-002-02 | Разборка трубопроводов из чугунных канализационных труб диаметром: 100 мм |  |  |  | 4: 100 м; 5: 0.005; 6: 1; 7: 0.005 | [22 empty] | Разборка трубопроводов из чугунных канализационных труб диаметром: 100 мм
| 1 | ОТ(ЗТ) |  |  |  | 4: чел.-ч; 7: 0.4265; 12: 181.45 | [24 empty] | ОТ(ЗТ)
| 1-100-29 | Средний разряд работы 2,9 |  |  |  | 4: чел.-ч; 5: 85.3; 7: 0.4265; 10: 425.45; 12: 181.45 | [25 empty] | Средний разряд работы 2,9
| 2 | ЭМ |  |  |  | 12: 0.09 | [24 empty] | ЭМ
|  | ОТм(ЗТм) |  |  |  | 4: чел.-ч; 7: 0.0016; 12: 0.69 | [24 empty] | ОТм(ЗТм)
| 91.06.06-048 | Подъемники одномачтовые, грузоподъемность до 500 кг, высота подъема 45 м |  |  |  | маш.-ч | 0.32 |  | 0.0016 | 37.32 | 1.55 | 57.85 |  | 0.09 | [25 empty] | Подъемники одномачтовые, грузоподъемность до 500 кг, высота подъема 45 м
| 4-100-030 | ОТм(Зтм) Средний разряд машинистов 3 |  |  |  | 4: чел.-ч; 5: 0.32; 7: 0.0016; 10: 429.05; 12: 0.69 | [26 empty] | ОТм(Зтм) Средний разряд машинистов 3
|  | Итого прямые затраты |  |  |  | 12: 182.23 | [27 empty] | Итого прямые затраты
|  | ФОТ |  |  |  | 12: 182.14 | [28 empty] | ФОТ
| Пр/812-099.1-1 | НР Внутренние санитарно-технические работы: демонтаж и разборка (ремонтно-строительные) |  |  |  | 4: %; 5: 87; 7: 87; 12: 158.46 | [28 empty] | НР Внутренние санитарно-технические работы: демонтаж и разборка (ремонтно-строительные)
| Пр/774-099.1 | СП Внутренние санитарно-технические работы: демонтаж и разборка (ремонтно-строительные) |  |  |  | 4: %; 5: 44; 7: 44; 12: 80.14 | [28 empty] | СП Внутренние санитарно-технические работы: демонтаж и разборка (ремонтно-строительные)
320 | ГЭСНр65-01-001-01 | Разборка трубопроводов из водогазопроводных труб диаметром: до 25 мм |  |  |  | 4: 100 м; 5: 0.06; 6: 1; 7: 0.06 | [22 empty] | Разборка трубопроводов из водогазопроводных труб диаметром: до 25 мм
| 1 | ОТ(ЗТ) |  |  |  | 4: чел.-ч; 7: 1.6818; 12: 697.32 | [24 empty] | ОТ(ЗТ)
| 1-100-26 | Средний разряд работы 2,6 |  |  |  | 4: чел.-ч; 5: 28.03; 7: 1.6818; 10: 414.63; 12: 697.32 | [25 empty] | Средний разряд работы 2,6
| 2 | ЭМ |  |  |  | 12: 0.97 | [24 empty] | ЭМ
|  | ОТм(ЗТм) |  |  |  | 4: чел.-ч; 7: 0.003; 12: 1.29 | [24 empty] | ОТм(ЗТм)
| 91.06.06-048 | Подъемники одномачтовые, грузоподъемность до 500 кг, высота подъема 45 м |  |  |  | маш.-ч | 0.05 |  | 0.003 | 37.32 | 1.55 | 57.85 |  | 0.17 | [25 empty] | Подъемники одномачтовые, грузоподъемность до 500 кг, высота подъема 45 м
| 4-100-030 | ОТм(Зтм) Средний разряд машинистов 3 |  |  |  | 4: чел.-ч; 5: 0.05; 7: 0.003; 10: 429.05; 12: 1.29 | [26 empty] | ОТм(Зтм) Средний разряд машинистов 3
| 91.17.04-042 | Аппараты для газовой сварки и резки |  |  |  | маш.-ч | 2.5 |  | 0.15 | 4.35 | 1.23 | 5.35 |  | 0.8 | [25 empty] | Аппараты для газовой сварки и резки
| 4 | М |  |  |  | 12: 26.54 | [24 empty] | М
| 01.3.02.03-0001 | Ацетилен газообразный технический |  |  |  | м3 | 0.36 |  | 0.0216 | 340.41 | 1.66 | 565.08 |  | 12.21 | [25 empty] | Ацетилен газообразный технический
| 01.3.02.08-0001 | Кислород газообразный технический |  |  |  | м3 | 2.29 |  | 0.1374 | 114.64 | 0.91 | 104.32 |  | 14.33 | [25 empty] | Кислород газообразный технический
|  | Итого прямые затраты |  |  |  | 12: 726.12 | [27 empty] | Итого прямые затраты
|  | ФОТ |  |  |  | 12: 698.61 | [28 empty] | ФОТ
| Пр/812-099.1-1 | НР Внутренние санитарно-технические работы: демонтаж и разборка (ремонтно-строительные) |  |  |  | 4: %; 5: 87; 7: 87; 12: 607.79 | [28 empty] | НР Внутренние санитарно-технические работы: демонтаж и разборка (ремонтно-строительные)
| Пр/774-099.1 | СП Внутренние санитарно-технические работы: демонтаж и разборка (ремонтно-строительные) |  |  |  | 4: %; 5: 44; 7: 44; 12: 307.39 | [28 empty] | СП Внутренние санитарно-технические работы: демонтаж и разборка (ремонтно-строительные)
321 | ГЭСНр65-01-003-18 | Снятие водомеров |  |  |  | 4: 100 шт; 5: 0.01; 6: 1; 7: 0.01 | [22 empty] | Снятие водомеров
| 1 | ОТ(ЗТ) |  |  |  | 4: чел.-ч; 7: 1.066; 12: 457.37 | [24 empty] | ОТ(ЗТ)
| 1-100-30 | Средний разряд работы 3,0 |  |  |  | 4: чел.-ч; 5: 106.6; 7: 1.066; 10: 429.05; 12: 457.37 | [25 empty] | Средний разряд работы 3,0
| 2 | ЭМ |  |  |  | 12: 83.97 | [24 empty] | ЭМ
|  | ОТм(ЗТм) |  |  |  | 4: чел.-ч; 7: 0.0852; 12: 41.16 | [24 empty] | ОТм(ЗТм)
| 91.06.05-056 | Погрузчики одноковшовые универсальные фронтальные пневмоколесные, номинальная вместимость основного ковша 1,1 м3, грузоподъемность 2 т |  |  |  | маш.-ч | 8.52 |  | 0.0852 | 807.87 | 1.22 | 985.6 |  | 83.97 | [25 empty] | Погрузчики одноковшовые универсальные фронтальные пневмоколесные, номинальная вместимость основного ковша 1,1 м3, грузоподъемность 2 т
| 4-100-040 | ОТм(Зтм) Средний разряд машинистов 4 |  |  |  | 4: чел.-ч; 5: 8.52; 7: 0.0852; 10: 483.14; 12: 41.16 | [26 empty] | ОТм(Зтм) Средний разряд машинистов 4
|  | Итого прямые затраты |  |  |  | 12: 582.5 | [27 empty] | Итого прямые затраты
|  | ФОТ |  |  |  | 12: 498.53 | [28 empty] | ФОТ
| Пр/812-099.1-1 | НР Внутренние санитарно-технические работы: демонтаж и разборка (ремонтно-строительные) |  |  |  | 4: %; 5: 87; 7: 87; 12: 433.72 | [28 empty] | НР Внутренние санитарно-технические работы: демонтаж и разборка (ремонтно-строительные)
| Пр/774-099.1 | СП Внутренние санитарно-технические работы: демонтаж и разборка (ремонтно-строительные) |  |  |  | 4: %; 5: 44; 7: 44; 12: 219.35 | [28 empty] | СП Внутренние санитарно-технические работы: демонтаж и разборка (ремонтно-строительные)
Монтажные работы | [35 empty] | Монтажные работы
322 | ГЭСН10-01-039-01 | Установка блоков в наружных и внутренних дверных проемах: в каменных стенах, площадь проема до 3 м2 |  |  |  | 4: 100 м2; 5: 0.0252; 6: 1; 7: 0.0252 | [22 empty] | Установка блоков в наружных и внутренних дверных проемах: в каменных стенах, площадь проема до 3 м2
| 1 | ОТ(ЗТ) |  |  |  | 4: чел.-ч; 7: 2.2562; 12: 1041.22 | [24 empty] | ОТ(ЗТ)
| 1-100-36 | Средний разряд работы 3,6 |  |  |  | 4: чел.-ч; 5: 89.53; 7: 2.2562; 10: 461.5; 12: 1041.22 | [25 empty] | Средний разряд работы 3,6
| 2 | ЭМ |  |  |  | 12: 350.98 | [24 empty] | ЭМ
|  | ОТм(ЗТм) |  |  |  | 4: чел.-ч; 7: 0.32861; 12: 205.62 | [24 empty] | ОТм(ЗТм)
| 91.05.01-017 | Краны башенные, грузоподъемность 8 т |  |  |  | 4: маш.час; 5: 9.69; 7: 0.24419; 10: 1053.87; 12: 257.34 | [25 empty] | Краны башенные, грузоподъемность 8 т
| 4-100-060 | ОТм(Зтм) Средний разряд машинистов 6 |  |  |  | 4: чел.-ч; 5: 9.69; 7: 0.24419; 10: 648.99; 12: 158.48 | [26 empty] | ОТм(Зтм) Средний разряд машинистов 6
| 91.05.05-015 | Краны на автомобильном ходу, грузоподъемность 16 т |  |  |  | 4: маш.час; 5: 1.52; 7: 0.038304; 10: 1656.36; 12: 63.45 | [25 empty] | Краны на автомобильном ходу, грузоподъемность 16 т
| 4-100-060 | ОТм(Зтм) Средний разряд машинистов 6 |  |  |  | 4: чел.-ч; 5: 1.52; 7: 0.038304; 10: 648.99; 12: 24.86 | [26 empty] | ОТм(Зтм) Средний разряд машинистов 6
| 91.14.02-001 | Автомобили бортовые, грузоподъемность до 5 т |  |  |  | 4: маш.час; 5: 1.83; 7: 0.046116; 10: 654.74; 12: 30.19 | [25 empty] | Автомобили бортовые, грузоподъемность до 5 т
| 4-100-040 | ОТм(Зтм) Средний разряд машинистов 4 |  |  |  | 4: чел.-ч; 5: 1.83; 7: 0.046116; 10: 483.14; 12: 22.28 | [26 empty] | ОТм(Зтм) Средний разряд машинистов 4
| 4 | М |  |  |  | 12: 274.43 | [24 empty] | М
| 01.7.14.01-0002 | Герметик пенополиуретановый (пена монтажная) универсальный, объем 1000 мл |  |  |  | шт | 32.4 |  | 0.81648 | 241.35 | 1.11 | 267.9 |  | 218.73 | [25 empty] | Герметик пенополиуретановый (пена монтажная) универсальный, объем 1000 мл
| 01.7.15.06-0111 | Гвозди строительные |  |  |  | т | 0.00413 |  | 0.0001041 | 70296.2 | 1.27 | 89276.17 |  | 9.29 | [25 empty] | Гвозди строительные
| 04.3.01.07-0027 | Раствор штукатурный, известковый, М200 |  |  |  | м3 | 0.105 |  | 0.002646 | 3878.19 | 1.42 | 5507.03 |  | 14.57 | [25 empty] | Раствор штукатурный, известковый, М200
| 11.1.03.06-0071 | Доска обрезная хвойных пород, естественной влажности, длина 2-6,5 м, ширина 100-250 мм, толщина 25 мм, сорт III |  |  |  | м3 | 0.08 |  | 0.002016 | 5764.42 | 2.74 | 15794.51 |  | 31.84 | [25 empty] | Доска обрезная хвойных пород, естественной влажности, длина 2-6,5 м, ширина 100-250 мм, толщина 25 мм, сорт III
|  | Итого прямые затраты |  |  |  | 12: 1872.25 | [27 empty] | Итого прямые затраты
|  | ФОТ |  |  |  | 12: 1246.84 | [28 empty] | ФОТ
| Пр/812-010.0-1 | НР Деревянные конструкции |  |  |  | 4: %; 5: 108; 7: 108; 12: 1346.59 | [28 empty] | НР Деревянные конструкции
| Пр/774-010.0 | СП Деревянные конструкции |  |  |  | 4: %; 5: 55; 7: 55; 12: 685.76 | [28 empty] | СП Деревянные конструкции
323 | ФСБЦ-11.2.02.01-1156 | Дверь внутренняя глухая, белая, матовая |  |  |  | м2 | 2.52 | 1 | 2.52 | 2031.95 | 1.44 | 2926.01 |  | 7373.55 | [22 empty] | Дверь внутренняя глухая, белая, матовая
324 | ФСБЦ-01.7.04.07-0022 | Комплект скобяных изделий для отдельных полотен однопольных входных дверей при заполнении отдельными элементами в помещение |  |  |  | 4: компл; 5: 1; 6: 1; 7: 1 | [22 empty] | Комплект скобяных изделий для отдельных полотен однопольных входных дверей при заполнении отдельными элементами в помещение
325 | ФСБЦ-01.7.04.04-0012 | Замок врезной оцинкованный, с цилиндровым механизмом из латуни |  |  |  | 4: компл; 5: 2; 6: 1; 7: 2 | [22 empty] | Замок врезной оцинкованный, с цилиндровым механизмом из латуни
326 | ФСБЦ-01.7.04.07-0022 | Дверной ограничитель |  |  |  | 4: компл; 5: 1; 6: 1; 7: 1 | [22 empty] | Дверной ограничитель
327 | ГЭСН10-05-009-01 | Облицовка стен по одинарному металлическому каркасу из направляющих и стоечных профилей гипсокартонными листами в один слой: |  |  |  | 4: 100 м2; 5: 0.02933; 6: 1; 7: 0.02933 | [22 empty] | Облицовка стен по одинарному металлическому каркасу из направляющих и стоечных профилей гипсокартонными листами в один слой:
| 1 | ОТ(ЗТ) |  |  |  | 4: чел.-ч; 7: 2.0824; 12: 949.8 | [24 empty] | ОТ(ЗТ)
| 1-100-35 | Средний разряд работы 3,5 |  |  |  | 4: чел.-ч; 5: 71; 7: 2.0824; 10: 456.1; 12: 949.8 | [25 empty] | Средний разряд работы 3,5
| 2 | ЭМ |  |  |  | 12: 13.57 | [24 empty] | ЭМ
|  | ОТм(ЗТм) |  |  |  | 4: чел.-ч; 7: 0.011732; 12: 6.64 | [24 empty] | ОТм(ЗТм)
| 91.05.05-015 | Краны на автомобильном ходу, грузоподъемность 16 т |  |  |  | 4: маш.час; 5: 0.2; 7: 0.005866; 10: 1656.36; 12: 9.72 | [25 empty] | Краны на автомобильном ходу, грузоподъемность 16 т
| 4-100-060 | ОТм(Зтм) Средний разряд машинистов 6 |  |  |  | 4: чел.-ч; 5: 0.2; 7: 0.005866; 10: 648.99; 12: 3.81 | [26 empty] | ОТм(Зтм) Средний разряд машинистов 6
| 91.14.02-001 | Автомобили бортовые, грузоподъемность до 5 т |  |  |  | 4: маш.час; 5: 0.2; 7: 0.005866; 10: 654.74; 12: 3.84 | [25 empty] | Автомобили бортовые, грузоподъемность до 5 т
| 4-100-040 | ОТм(Зтм) Средний разряд машинистов 4 |  |  |  | 4: чел.-ч; 5: 0.2; 7: 0.005866; 10: 483.14; 12: 2.83 | [26 empty] | ОТм(Зтм) Средний разряд машинистов 4
| 91.21.12-004 | Ножницы электрические |  |  |  | маш.час | 0.14 |  | 0.0041062 | 2.36 | 1.5 | 3.54 |  | 0.01 | [25 empty] | Ножницы электрические
| 4 | М |  |  |  | 12: 1129.89 | [24 empty] | М
| 01.7.03.01-0001 | Вода |  |  |  | м3 | 0.032 |  | 0.0009386 | 35.71 | 1.13 | 40.35 |  | 0.04 | [25 empty] | Вода
| 01.7.03.04-0001 | Электроэнергия |  |  |  | 4: кВт-ч; 5: 1.5076; 7: 0.044218; 10: 8.87; 12: 0.39 | [25 empty] | Электроэнергия
| 01.7.06.01-0043 | Ленты эластичные самоклеящиеся для профилей направляющих 70х30000 мм |  |  |  | м | 116 |  | 3.4023 | 6.77 | 1.59 | 10.76 |  | 36.61 | [25 empty] | Ленты эластичные самоклеящиеся для профилей направляющих 70х30000 мм
| 01.7.06.04-0002 | Ленты бумажные перфорированные армирующие для повышения трещиностойкости стыков, ширина 52 мм |  |  |  | м | 83 |  | 2.4344 | 2.6 | 0.89 | 2.31 |  | 5.62 | [25 empty] | Ленты бумажные перфорированные армирующие для повышения трещиностойкости стыков, ширина 52 мм
| 01.7.06.04-0007 | Ленты бумажные для создания искусственных трещин между каркасными конструкциями и примыкающими поверхностями, с липким слоем с одной стороны и антиадгезионным покрытием с другой, цвет белый, ширина 65 мм |  |  |  | 100 м | 0.82 |  | 0.024051 | 1955.23 | 1.59 | 3108.82 |  | 74.77 | [25 empty] | Ленты бумажные для создания искусственных трещин между каркасными конструкциями и примыкающими поверхностями, с липким слоем с одной стороны и антиадгезионным покрытием с другой, цвет белый, ширина 65 мм
| 01.7.15.07-0152 | Дюбели пластмассовые с шурупами, диаметр 6 мм, длина 35 мм, диаметр шурупа 3,5 мм, длина шурупа 50 мм |  |  |  | 100 шт | 1.53 |  | 0.044875 | 52.34 | 1.31 | 68.57 |  | 3.08 | [25 empty] | Дюбели пластмассовые с шурупами, диаметр 6 мм, длина 35 мм, диаметр шурупа 3,5 мм, длина шурупа 50 мм
| 01.7.15.14-0044 | Шурупы самонарезающие стальные оксидированные с потайной головкой и крестообразным шлицем, остроконечные, диаметр 3,5 мм, длина 25 мм |  |  |  | 100 шт | 18.55 |  | 0.54407 | 23.02 | 1.27 | 29.24 |  | 15.91 | [25 empty] | Шурупы самонарезающие стальные оксидированные с потайной головкой и крестообразным шлицем, остроконечные, диаметр 3,5 мм, длина 25 мм
| 07.2.06.03-0116 | Профиль направляющий из оцинкованной стали, для монтажа гипсовых перегородок и подвесных потолков, размеры 75х40 мм, толщина стали 0,6 мм |  |  |  | м | 121 |  | 3.5489 | 85.93 | 0.9 | 77.34 |  | 274.47 | [25 empty] | Профиль направляющий из оцинкованной стали, для монтажа гипсовых перегородок и подвесных потолков, размеры 75х40 мм, толщина стали 0,6 мм
| 07.2.06.03-0199 | Профиль стальной оцинкованный стоечный, размеры 75х50 мм, толщина 0,6 мм |  |  |  | м | 225 |  | 6.5992 | 103.37 | 0.9 | 93.03 |  | 613.93 | [25 empty] | Профиль стальной оцинкованный стоечный, размеры 75х50 мм, толщина 0,6 мм
| 07.2.06.03-0229 | Профиль стальной оцинкованный угловой, размеры 31х31 мм, толщина 0,4 мм |  |  |  | м | 46 |  | 1.3492 | 28.48 | 0.9 | 25.63 |  | 34.58 | [25 empty] | Профиль стальной оцинкованный угловой, размеры 31х31 мм, толщина 0,4 мм
| 14.1.06.01-0001 | Смеси сухие для наружных работ мелкозернистые, гипсовые, клеевые, для приклеивания ГКЛ и минераловатных плит, ручного нанесения, прочность на сжатие 2,0 МПа, прочность сцепления с основанием 0,3 МПа, прочность на изгиб 1,0 МПа |  |  |  | 4: кг; 5: 60; 7: 1.7598; 10: 0; 12: 0 | [25 empty] | Смеси сухие для наружных работ мелкозернистые, гипсовые, клеевые, для приклеивания ГКЛ и минераловатных плит, ручного нанесения, прочность на сжатие 2,0 МПа, прочность сцепления с основанием 0,3 МПа, прочность на изгиб 1,0 МПа
| 14.4.01.02-0012 | Грунтовка укрепляющая, глубокого проникновения, быстросохнущая, паропроницаемая |  |  |  | кг | 10 |  | 0.2933 | 68.29 | 1.55 | 105.85 |  | 31.05 | [25 empty] | Грунтовка укрепляющая, глубокого проникновения, быстросохнущая, паропроницаемая
| 14.5.11.03-0001 | Смеси сухие шпатлевочные на основе высокопрочного гипса с полимерными добавками, крупность заполнителя не более 0,15 мм, прочность на изгиб 2,7 МПа |  |  |  | кг | 4 |  | 0.11732 | 66.77 | 1.48 | 98.82 |  | 11.59 | [25 empty] | Смеси сухие шпатлевочные на основе высокопрочного гипса с полимерными добавками, крупность заполнителя не более 0,15 мм, прочность на изгиб 2,7 МПа
| 14.5.11.03-0004 | Смеси сухие шпатлевочные универсальные на основе гипса с полимерными добавками, крупность заполнителя не более 0,2 мм, прочность на изгиб не менее 1,0 МПа |  |  |  | кг | 37 |  | 1.0852 | 17.34 | 1.48 | 25.66 |  | 27.85 | [25 empty] | Смеси сухие шпатлевочные универсальные на основе гипса с полимерными добавками, крупность заполнителя не более 0,2 мм, прочность на изгиб не менее 1,0 МПа
|  | Итого прямые затраты |  |  |  | 12: 2099.9 | [27 empty] | Итого прямые затраты
|  | ФОТ |  |  |  | 12: 956.44 | [28 empty] | ФОТ
| Пр/812-010.0-1 | НР Деревянные конструкции |  |  |  | 4: %; 5: 108; 7: 108; 12: 1032.96 | [28 empty] | НР Деревянные конструкции
| Пр/774-010.0 | СП Деревянные конструкции |  |  |  | 4: %; 5: 55; 7: 55; 12: 526.04 | [28 empty] | СП Деревянные конструкции
328 | ФСБЦ-01.6.01.02-0008 | Листы гипсокартонные влагостойкие ГКЛВ, толщина 12,5 мм |  |  |  | м2 | 3.138 | 1 | 3.138 | 108.98 | 1.33 | 144.94 |  | 454.82 | [22 empty] | Листы гипсокартонные влагостойкие ГКЛВ, толщина 12,5 мм
329 | ФСБЦ-14.5.01.05-0010 | Герметик пенополиуретановый (пена монтажная) универсальный, объем 750 мл |  |  |  | шт | 1 | 1 | 1 | 236.15 | 1.11 | 262.13 |  | 262.13 | [22 empty] | Герметик пенополиуретановый (пена монтажная) универсальный, объем 750 мл
330 | ГЭСН15-01-019-05 | Гладкая облицовка стен, столбов, пилястр и откосов (без карнизных, плинтусных и угловых плиток) без установки плиток туалетного гарнитура на клее из сухих смесей: по кирпичу и бетону |  |  |  | 4: 100 м2; 5: 0.3587; 6: 1; 7: 0.3587 | [22 empty] | Гладкая облицовка стен, столбов, пилястр и откосов (без карнизных, плинтусных и угловых плиток) без установки плиток туалетного гарнитура на клее из сухих смесей: по кирпичу и бетону
| 1 | ОТ(ЗТ) |  |  |  | 4: чел.-ч; 7: 41.3438; 12: 19080.15 | [24 empty] | ОТ(ЗТ)
| 1-100-36 | Средний разряд работы 3,6 |  |  |  | 4: чел.-ч; 5: 115.26; 7: 41.3438; 10: 461.5; 12: 19080.15 | [25 empty] | Средний разряд работы 3,6
| 2 | ЭМ |  |  |  | 12: 54.48 | [24 empty] | ЭМ
|  | ОТм(ЗТм) |  |  |  | 4: чел.-ч; 7: 0.59186; 12: 257.55 | [24 empty] | ОТм(ЗТм)
| 91.06.05-011 | Погрузчики одноковшовые универсальные фронтальные пневмоколесные, номинальная вместимость основного ковша 2,6 м3, грузоподъемность 5 т |  |  |  | 4: маш.час; 5: 0.08; 7: 0.028696; 10: 1636.72; 12: 46.97 | [25 empty] | Погрузчики одноковшовые универсальные фронтальные пневмоколесные, номинальная вместимость основного ковша 2,6 м3, грузоподъемность 5 т
| 4-100-050 | ОТм(Зтм) Средний разряд машинистов 5 |  |  |  | 4: чел.-ч; 5: 0.08; 7: 0.028696; 10: 555.25; 12: 15.93 | [26 empty] | ОТм(Зтм) Средний разряд машинистов 5
| 91.06.06-048 | Подъемники одномачтовые, грузоподъемность до 500 кг, высота подъема 45 м |  |  |  | маш.час | 0.27 |  | 0.096849 | 37.32 | 1.55 | 57.85 |  | 5.6 | [25 empty] | Подъемники одномачтовые, грузоподъемность до 500 кг, высота подъема 45 м
| 4-100-030 | ОТм(Зтм) Средний разряд машинистов 3 |  |  |  | 4: чел.-ч; 5: 0.27; 7: 0.096849; 10: 429.05; 12: 41.55 | [26 empty] | ОТм(Зтм) Средний разряд машинистов 3
| 91.07.08-024 | Растворосмесители передвижные, объем барабана 65 л |  |  |  | маш.час | 1.3 |  | 0.46631 | 2.31 | 1.77 | 4.09 |  | 1.91 | [25 empty] | Растворосмесители передвижные, объем барабана 65 л
| 4-100-030 | ОТм(Зтм) Средний разряд машинистов 3 |  |  |  | 4: чел.-ч; 5: 1.3; 7: 0.46631; 10: 429.05; 12: 200.07 | [26 empty] | ОТм(Зтм) Средний разряд машинистов 3
| 4 | М |  |  |  | 12: 17.02 | [24 empty] | М
| 01.7.03.01-0001 | Вода |  |  |  | м3 | 0.085 |  | 0.030489 | 35.71 | 1.13 | 40.35 |  | 1.23 | [25 empty] | Вода
| 01.7.20.08-0051 | Ветошь хлопчатобумажная цветная |  |  |  | кг | 0.5 |  | 0.17935 | 56.81 | 1.55 | 88.06 |  | 15.79 | [25 empty] | Ветошь хлопчатобумажная цветная
|  | Итого прямые затраты |  |  |  | 12: 19409.2 | [27 empty] | Итого прямые затраты
|  | ФОТ |  |  |  | 12: 19337.7 | [28 empty] | ФОТ
| Пр/812-015.0-1 | НР Отделочные работы |  |  |  | 4: %; 5: 100; 7: 100; 12: 19337.7 | [28 empty] | НР Отделочные работы
| Пр/774-015.0 | СП Отделочные работы |  |  |  | 4: %; 5: 49; 7: 49; 12: 9475.47 | [28 empty] | СП Отделочные работы
331 | ФСБЦ-14.1.06.02-0202 | Клей монтажный сухой |  |  |  | т | 0.134 | 1 | 0.134 | 14353.15 | 1.58 | 22677.98 |  | 3038.85 | [22 empty] | Клей монтажный сухой
332 | ФСБЦ-04.3.02.04-0324 | Смеси сухие для заделки швов |  |  |  | кг | 17.9 | 1 | 17.9 | 114.09 | 1.69 | 192.81 |  | 3451.3 | [22 empty] | Смеси сухие для заделки швов
333 | ФСБЦ-06.2.01.02-0010 | Плитка керамическая для внутренней облицовки стен, |  |  |  | м2 | 35.87 | 1 | 35.87 | 516.85 | 1.34 | 692.58 |  | 24842.84 | [22 empty] | Плитка керамическая для внутренней облицовки стен,
334 | ГЭСН20-02-003-01 | Установка решеток вентиляционных | [34 empty] | Установка решеток вентиляционных | bar: 4 to 7
| 1 | ОТ(ЗТ) |  |  |  | 4: чел.-ч; 7: 1.07; 12: 482.24 | [24 empty] | ОТ(ЗТ)
| 1-100-34 | Средний разряд работы 3,4 |  |  |  | 4: чел.-ч; 5: 1.07; 7: 1.07; 10: 450.69; 12: 482.24 | [25 empty] | Средний разряд работы 3,4
| 2 | ЭМ |  |  |  | 12: 10.69 | [24 empty] | ЭМ
|  | ОТм(ЗТм) |  |  |  | 4: чел.-ч; 7: 0.01; 12: 4.83 | [24 empty] | ОТм(ЗТм)
| 91.14.02-001 | Автомобили бортовые, грузоподъемность до 5 т |  |  |  | 4: маш.-ч; 5: 0.01; 7: 0.01; 10: 654.74; 12: 6.55 | [25 empty] | Автомобили бортовые, грузоподъемность до 5 т
| 4-100-040 | ОТм(Зтм) Средний разряд машинистов 4 |  |  |  | 4: чел.-ч; 5: 0.01; 7: 0.01; 10: 483.14; 12: 4.83 | [26 empty] | ОТм(Зтм) Средний разряд машинистов 4
| 91.17.04-233 | Аппараты сварочные для ручной дуговой сварки, сварочный ток до 350 А |  |  |  | 4: маш.-ч; 5: 0.1; 7: 0.1; 10: 41.38; 12: 4.14 | [25 empty] | Аппараты сварочные для ручной дуговой сварки, сварочный ток до 350 А
| 4 | М |  |  |  | 12: 1009.72 | [24 empty] | М
| 01.7.03.04-0001 | Электроэнергия |  |  |  | 4: кВт-ч; 5: 0.1404; 7: 0.1404; 10: 8.87; 12: 1.25 | [25 empty] | Электроэнергия
| 01.7.11.07-0227 | Электроды сварочные для сварки низколегированных и углеродистых сталей УОНИ 13/45, Э42А, диаметр 4-5 мм |  |  |  | кг | 0.1 |  | 0.1 | 155.63 | 0.83 | 129.17 |  | 12.92 | [25 empty] | Электроды сварочные для сварки низколегированных и углеродистых сталей УОНИ 13/45, Э42А, диаметр 4-5 мм
| 01.7.15.03-0042 | Болты с гайками и шайбами строительные |  |  |  | кг | 0.04 |  | 0.04 | 174.93 | 1.08 | 188.92 |  | 7.56 | [25 empty] | Болты с гайками и шайбами строительные
| 08.4.03.02-0002 | Сталь арматурная горячекатаная гладкая, класс A-I, диаметр 6-22 мм |  |  |  | т | 0.00043 |  | 0.00043 | 63745 | 0.78 | 49721.1 |  | 21.38 | [25 empty] | Сталь арматурная горячекатаная гладкая, класс A-I, диаметр 6-22 мм
| 19.2.03.09-0021 | Решетка стальная жалюзийная неподвижная односекционная, размеры 150х490 мм |  |  |  | м2 | 0.07 |  | 0.07 | 13027.11 | 1.06 | 13808.74 |  | 966.61 | [25 empty] | Решетка стальная жалюзийная неподвижная односекционная, размеры 150х490 мм
|  | Итого прямые затраты |  |  |  | 12: 1507.48 | [27 empty] | Итого прямые затраты
|  | ФОТ |  |  |  | 12: 487.07 | [28 empty] | ФОТ
| Пр/812-016.0-1 | НР Сантехнические работы - внутренние (трубопроводы, водопровод, канализация, отопление, газоснабжение, вентиляция и кондиционирование воздуха) |  |  |  | 4: %; 5: 121; 7: 121; 12: 589.35 | [28 empty] | НР Сантехнические работы - внутренние (трубопроводы, водопровод, канализация, отопление, газоснабжение, вентиляция и кондиционирование воздуха)
| Пр/774-016.0 | СП Сантехнические работы - внутренние (трубопроводы, водопровод, канализация, отопление, газоснабжение, вентиляция и кондиционирование воздуха) |  |  |  | 4: %; 5: 72; 7: 72; 12: 350.69 | [28 empty] | СП Сантехнические работы - внутренние (трубопроводы, водопровод, канализация, отопление, газоснабжение, вентиляция и кондиционирование воздуха)
335 | ГЭСН11-01-027-03 | Устройство покрытий на цементном растворе из плиток: керамических для полов одноцветных с красителем |  |  |  | 4: 100 м2; 5: 0.0576; 6: 1; 7: 0.0576 | [22 empty] | Устройство покрытий на цементном растворе из плиток: керамических для полов одноцветных с красителем
| 1 | ОТ(ЗТ) |  |  |  | 4: чел.-ч; 7: 6.1056; 12: 2685.67 | [24 empty] | ОТ(ЗТ)
| 1-100-32 | Средний разряд работы 3,2 |  |  |  | 4: чел.-ч; 5: 106; 7: 6.1056; 10: 439.87; 12: 2685.67 | [25 empty] | Средний разряд работы 3,2
| 2 | ЭМ |  |  |  | 12: 52.16 | [24 empty] | ЭМ
|  | ОТм(ЗТм) |  |  |  | 4: чел.-ч; 7: 0.16934; 12: 76.14 | [24 empty] | ОТм(ЗТм)
| 91.06.05-011 | Погрузчики одноковшовые универсальные фронтальные пневмоколесные, номинальная вместимость основного ковша 2,6 м3, грузоподъемность 5 т |  |  |  | 4: маш.-ч; 5: 0.36; 7: 0.020736; 10: 1636.72; 12: 33.94 | [25 empty] | Погрузчики одноковшовые универсальные фронтальные пневмоколесные, номинальная вместимость основного ковша 2,6 м3, грузоподъемность 5 т
| 4-100-050 | ОТм(Зтм) Средний разряд машинистов 5 |  |  |  | 4: чел.-ч; 5: 0.36; 7: 0.020736; 10: 555.25; 12: 11.51 | [26 empty] | ОТм(Зтм) Средний разряд машинистов 5
| 91.06.06-048 | Подъемники одномачтовые, грузоподъемность до 500 кг, высота подъема 45 м |  |  |  | маш.-ч | 2.3 |  | 0.13248 | 37.32 | 1.55 | 57.85 |  | 7.66 | [25 empty] | Подъемники одномачтовые, грузоподъемность до 500 кг, высота подъема 45 м
| 4-100-030 | ОТм(Зтм) Средний разряд машинистов 3 |  |  |  | 4: чел.-ч; 5: 2.3; 7: 0.13248; 10: 429.05; 12: 56.84 | [26 empty] | ОТм(Зтм) Средний разряд машинистов 3
| 91.14.02-001 | Автомобили бортовые, грузоподъемность до 5 т |  |  |  | 4: маш.-ч; 5: 0.28; 7: 0.016128; 10: 654.74; 12: 10.56 | [25 empty] | Автомобили бортовые, грузоподъемность до 5 т
| 4-100-040 | ОТм(Зтм) Средний разряд машинистов 4 |  |  |  | 4: чел.-ч; 5: 0.28; 7: 0.016128; 10: 483.14; 12: 7.79 | [26 empty] | ОТм(Зтм) Средний разряд машинистов 4
| 4 | М |  |  |  | 12: 8079.05 | [24 empty] | М
| 01.7.03.01-0001 | Вода |  |  |  | м3 | 3.85 |  | 0.22176 | 35.71 | 1.13 | 40.35 |  | 8.95 | [25 empty] | Вода
| 01.7.07.29-0091 | Опилки древесные |  |  |  | м3 | 3.06 |  | 0.17626 | 732.2 | 2.74 | 2006.23 |  | 353.61 | [25 empty] | Опилки древесные
| 04.3.01.09-0016 | Раствор готовый кладочный, цементный, М200 |  |  |  | м3 | 1.3 |  | 0.07488 | 4033.62 | 1.42 | 5727.74 |  | 428.89 | [25 empty] | Раствор готовый кладочный, цементный, М200
| 06.2.02.01-0061 | Плитка керамическая для полов, неглазурованная, гладкая, цветная, толщина 11 мм |  |  |  | м2 | 102 |  | 5.8752 | 925.67 | 1.34 | 1240.4 |  | 7287.6 | [25 empty] | Плитка керамическая для полов, неглазурованная, гладкая, цветная, толщина 11 мм
|  | Итого прямые затраты |  |  |  | 12: 10893.02 | [27 empty] | Итого прямые затраты
|  | ФОТ |  |  |  | 12: 2761.81 | [28 empty] | ФОТ
| Пр/812-011.0-1 | НР Полы |  |  |  | 4: %; 5: 112; 7: 112; 12: 3093.23 | [28 empty] | НР Полы
| Пр/774-011.0 | СП Полы |  |  |  | 4: %; 5: 65; 7: 65; 12: 1795.18 | [28 empty] | СП Полы
336 | ГЭСН15-01-047-15 | Устройство потолков: плитно-ячеистых по каркасу из оцинкованного профиляУстройство подвесных потолков типа <Армстронг> плитка "Байкал" для бэк зоны |  |  |  | 4: 100 м2; 5: 0.0576; 6: 1; 7: 0.0576 | [22 empty] | Устройство потолков: плитно-ячеистых по каркасу из оцинкованного профиляУстройство подвесных потолков типа <Армстронг> плитка "Байкал" для бэк зоны
| 1 | ОТ(ЗТ) |  |  |  | 4: чел.-ч; 7: 5.9017; 12: 2787.49 | [24 empty] | ОТ(ЗТ)
| 1-100-38 | Средний разряд работы 3,8 |  |  |  | 4: чел.-ч; 5: 102.46; 7: 5.9017; 10: 472.32; 12: 2787.49 | [25 empty] | Средний разряд работы 3,8
| 2 | ЭМ |  |  |  | 12: 175.26 | [24 empty] | ЭМ
|  | ОТм(ЗТм) |  |  |  | 4: чел.-ч; 7: 0.30758; 12: 146.24 | [24 empty] | ОТм(ЗТм)
| 91.06.06-048 | Подъемники одномачтовые, грузоподъемность до 500 кг, высота подъема 45 м |  |  |  | маш.час | 0.76 |  | 0.043776 | 37.32 | 1.55 | 57.85 |  | 2.53 | [25 empty] | Подъемники одномачтовые, грузоподъемность до 500 кг, высота подъема 45 м
| 4-100-030 | ОТм(Зтм) Средний разряд машинистов 3 |  |  |  | 4: чел.-ч; 5: 0.76; 7: 0.043776; 10: 429.05; 12: 18.78 | [26 empty] | ОТм(Зтм) Средний разряд машинистов 3
| 91.14.02-001 | Автомобили бортовые, грузоподъемность до 5 т |  |  |  | 4: маш.час; 5: 4.58; 7: 0.26381; 10: 654.74; 12: 172.73 | [25 empty] | Автомобили бортовые, грузоподъемность до 5 т
| 4-100-040 | ОТм(Зтм) Средний разряд машинистов 4 |  |  |  | 4: чел.-ч; 5: 4.58; 7: 0.26381; 10: 483.14; 12: 127.46 | [26 empty] | ОТм(Зтм) Средний разряд машинистов 4
| 4 | М |  |  |  | 12: 1.42 | [24 empty] | М
| 01.7.03.04-0001 | Электроэнергия |  |  |  | 4: кВт-ч; 5: 2.782; 7: 0.16024; 10: 8.87; 12: 1.42 | [25 empty] | Электроэнергия
|  | Итого прямые затраты |  |  |  | 12: 3110.41 | [27 empty] | Итого прямые затраты
|  | ФОТ |  |  |  | 12: 2933.73 | [28 empty] | ФОТ
| Пр/812-015.0-1 | НР Отделочные работы |  |  |  | 4: %; 5: 100; 7: 100; 12: 2933.73 | [28 empty] | НР Отделочные работы
| Пр/774-015.0 | СП Отделочные работы |  |  |  | 4: %; 5: 49; 7: 49; 12: 1437.53 | [28 empty] | СП Отделочные работы
337 | ФСБЦ-01.6.04.01-0033 | Панели потолочные акустические из минерального волокна в комплекте с подвесной системой из оцинкованной стали "Байкал" |  |  |  | м2 | 5.93 | 1 | 5.93 | 955.95 | 1.73 | 1653.79 |  | 9806.97 | [22 empty] | Панели потолочные акустические из минерального волокна в комплекте с подвесной системой из оцинкованной стали "Байкал"
338 | ГЭСНм08-03-593-19 | Светильник в подвесных потолках |  |  |  | 4: 100 шт; 5: 0.02; 6: 1; 7: 0.02 | [22 empty] | Светильник в подвесных потолках
| 1 | ОТ(ЗТ) |  |  |  | 4: чел.-ч; 7: 1.888; 12: 939.39 | [24 empty] | ОТ(ЗТ)
| 1-100-42 | Средний разряд работы 4,2 |  |  |  | 4: чел.-ч; 5: 94.4; 7: 1.888; 10: 497.56; 12: 939.39 | [25 empty] | Средний разряд работы 4,2
| 2 | ЭМ |  |  |  | 12: 9.25 | [24 empty] | ЭМ
|  | ОТм(ЗТм) |  |  |  | 4: чел.-ч; 7: 0.008; 12: 4.53 | [24 empty] | ОТм(ЗТм)
| 91.05.05-015 | Краны на автомобильном ходу, грузоподъемность 16 т |  |  |  | 4: маш.час; 5: 0.2; 7: 0.004; 10: 1656.36; 12: 6.63 | [25 empty] | Краны на автомобильном ходу, грузоподъемность 16 т
| 4-100-060 | ОТм(Зтм) Средний разряд машинистов 6 |  |  |  | 4: чел.-ч; 5: 0.2; 7: 0.004; 10: 648.99; 12: 2.6 | [26 empty] | ОТм(Зтм) Средний разряд машинистов 6
| 91.14.02-001 | Автомобили бортовые, грузоподъемность до 5 т |  |  |  | 4: маш.час; 5: 0.2; 7: 0.004; 10: 654.74; 12: 2.62 | [25 empty] | Автомобили бортовые, грузоподъемность до 5 т
| 4-100-040 | ОТм(Зтм) Средний разряд машинистов 4 |  |  |  | 4: чел.-ч; 5: 0.2; 7: 0.004; 10: 483.14; 12: 1.93 | [26 empty] | ОТм(Зтм) Средний разряд машинистов 4
| 4 | М |  |  |  | 12: 0 | [24 empty] | М
| 20.5.04.10-0011 | Сжимы соединительные |  |  |  | 4: 100 шт; 5: 1.02; 7: 0.0204; 10: 0; 12: 0 | [25 empty] | Сжимы соединительные
|  | Итого прямые затраты |  |  |  | 12: 953.17 | [27 empty] | Итого прямые затраты
338.1 | Приказ Минстроя РФ от 04.08.2020 № 421/пр п.75а | Вспомогательные ненормируемые материальные ресурсы |  |  |  | 4: %; 5: 2; 7: 2; 12: 18.79 | [29 empty] | Вспомогательные ненормируемые материальные ресурсы
|  | ФОТ |  |  |  | 12: 943.92 | [28 empty] | ФОТ
| Пр/812-049.3-1 | НР Электротехнические установки на других объектах |  |  |  | 4: %; 5: 97; 7: 97; 12: 915.6 | [28 empty] | НР Электротехнические установки на других объектах
| Пр/774-049.3 | СП Электротехнические установки на других объектах |  |  |  | 4: %; 5: 51; 7: 51; 12: 481.4 | [28 empty] | СП Электротехнические установки на других объектах
339 | Коньюктурный анализ | Светильник для потолка |  |  |  | шт | 2 | 1 | 2 |  |  | 549.17 |  | 1098.34 | [22 empty] | Светильник для потолка
|  | Цена=659/1.2 | [46 empty] | Цена=659/1.2
Сантехнические работы | [35 empty] | Сантехнические работы
340 | ГЭСН16-04-001-02 | Прокладка трубопроводов канализации из полиэтиленовых труб высокой плотности диаметром: 110 мм |  |  |  | 4: 100 м; 5: 0.005; 6: 1; 7: 0.005 | [22 empty] | Прокладка трубопроводов канализации из полиэтиленовых труб высокой плотности диаметром: 110 мм
| 1 | ОТ(ЗТ) |  |  |  | 4: чел.-ч; 7: 0.28; 12: 139.32 | [24 empty] | ОТ(ЗТ)
| 1-100-42 | Средний разряд работы 4,2 |  |  |  | 4: чел.-ч; 5: 56; 7: 0.28; 10: 497.56; 12: 139.32 | [25 empty] | Средний разряд работы 4,2
| 2 | ЭМ |  |  |  | 12: 0.4 | [24 empty] | ЭМ
|  | ОТм(ЗТм) |  |  |  | 4: чел.-ч; 7: 0.00035; 12: 0.21 | [24 empty] | ОТм(ЗТм)
| 91.05.01-017 | Краны башенные, грузоподъемность 8 т |  |  |  | 4: маш.-ч; 5: 0.03; 7: 0.00015; 10: 1053.87; 12: 0.16 | [25 empty] | Краны башенные, грузоподъемность 8 т
| 4-100-060 | ОТм(Зтм) Средний разряд машинистов 6 |  |  |  | 4: чел.-ч; 5: 0.03; 7: 0.00015; 10: 648.99; 12: 0.1 | [26 empty] | ОТм(Зтм) Средний разряд машинистов 6
| 91.05.05-015 | Краны на автомобильном ходу, грузоподъемность 16 т |  |  |  | 4: маш.-ч; 5: 0.02; 7: 0.0001; 10: 1656.36; 12: 0.17 | [25 empty] | Краны на автомобильном ходу, грузоподъемность 16 т
| 4-100-060 | ОТм(Зтм) Средний разряд машинистов 6 |  |  |  | 4: чел.-ч; 5: 0.02; 7: 0.0001; 10: 648.99; 12: 0.06 | [26 empty] | ОТм(Зтм) Средний разряд машинистов 6
| 91.14.02-001 | Автомобили бортовые, грузоподъемность до 5 т |  |  |  | 4: маш.-ч; 5: 0.02; 7: 0.0001; 10: 654.74; 12: 0.07 | [25 empty] | Автомобили бортовые, грузоподъемность до 5 т
| 4-100-040 | ОТм(Зтм) Средний разряд машинистов 4 |  |  |  | 4: чел.-ч; 5: 0.02; 7: 0.0001; 10: 483.14; 12: 0.05 | [26 empty] | ОТм(Зтм) Средний разряд машинистов 4
| 4 | М |  |  |  | 12: 2.41 | [24 empty] | М
| 01.7.03.01-0001 | Вода |  |  |  | м3 | 1.57 |  | 0.00785 | 35.71 | 1.13 | 40.35 |  | 0.32 | [25 empty] | Вода
| 01.7.15.03-0014 | Болты стальные с шестигранной головкой, в комплекте с шестигранной гайкой и плоской круглой шайбой, диаметр резьбы М16, длина болта 25-200 мм |  |  |  | т | 0.00266 |  | 1.33e-05 | 145801.49 | 1.08 | 157465.61 |  | 2.09 | [25 empty] | Болты стальные с шестигранной головкой, в комплекте с шестигранной гайкой и плоской круглой шайбой, диаметр резьбы М16, длина болта 25-200 мм
|  | Итого прямые затраты |  |  |  | 12: 142.34 | [27 empty] | Итого прямые затраты
|  | ФОТ |  |  |  | 12: 139.53 | [28 empty] | ФОТ
| Пр/812-016.0-1 | НР Сантехнические работы - внутренние (трубопроводы, водопровод, канализация, отопление, газоснабжение, вентиляция и кондиционирование воздуха) |  |  |  | 4: %; 5: 121; 7: 121; 12: 168.83 | [28 empty] | НР Сантехнические работы - внутренние (трубопроводы, водопровод, канализация, отопление, газоснабжение, вентиляция и кондиционирование воздуха)
| Пр/774-016.0 | СП Сантехнические работы - внутренние (трубопроводы, водопровод, канализация, отопление, газоснабжение, вентиляция и кондиционирование воздуха) |  |  |  | 4: %; 5: 72; 7: 72; 12: 100.46 | [28 empty] | СП Сантехнические работы - внутренние (трубопроводы, водопровод, канализация, отопление, газоснабжение, вентиляция и кондиционирование воздуха)
341 | ФСБЦ-24.3.02.02-0004 | Трубы полипропиленовые для систем водоотведения, диаметр 110 мм |  |  |  | м | 0.499 | 1 | 0.499 | 324.68 | 1.26 | 409.1 |  | 204.14 | [22 empty] | Трубы полипропиленовые для систем водоотведения, диаметр 110 мм
342 | ГЭСН16-04-001-01 | Прокладка трубопроводов канализации из полиэтиленовых труб высокой плотности диаметром: 50 мм |  |  |  | 4: 100 м; 5: 0.03; 6: 1; 7: 0.03 | [22 empty] | Прокладка трубопроводов канализации из полиэтиленовых труб высокой плотности диаметром: 50 мм
| 1 | ОТ(ЗТ) |  |  |  | 4: чел.-ч; 7: 1.752; 12: 871.73 | [24 empty] | ОТ(ЗТ)
| 1-100-42 | Средний разряд работы 4,2 |  |  |  | 4: чел.-ч; 5: 58.4; 7: 1.752; 10: 497.56; 12: 871.73 | [25 empty] | Средний разряд работы 4,2
| 2 | ЭМ |  |  |  | 12: 1.02 | [24 empty] | ЭМ
|  | ОТм(ЗТм) |  |  |  | 4: чел.-ч; 7: 0.0009; 12: 0.52 | [24 empty] | ОТм(ЗТм)
| 91.05.01-017 | Краны башенные, грузоподъемность 8 т |  |  |  | 4: маш.-ч; 5: 0.01; 7: 0.0003; 10: 1053.87; 12: 0.32 | [25 empty] | Краны башенные, грузоподъемность 8 т
| 4-100-060 | ОТм(Зтм) Средний разряд машинистов 6 |  |  |  | 4: чел.-ч; 5: 0.01; 7: 0.0003; 10: 648.99; 12: 0.19 | [26 empty] | ОТм(Зтм) Средний разряд машинистов 6
| 91.05.05-015 | Краны на автомобильном ходу, грузоподъемность 16 т |  |  |  | 4: маш.-ч; 5: 0.01; 7: 0.0003; 10: 1656.36; 12: 0.5 | [25 empty] | Краны на автомобильном ходу, грузоподъемность 16 т
| 4-100-060 | ОТм(Зтм) Средний разряд машинистов 6 |  |  |  | 4: чел.-ч; 5: 0.01; 7: 0.0003; 10: 648.99; 12: 0.19 | [26 empty] | ОТм(Зтм) Средний разряд машинистов 6
| 91.14.02-001 | Автомобили бортовые, грузоподъемность до 5 т |  |  |  | 4: маш.-ч; 5: 0.01; 7: 0.0003; 10: 654.74; 12: 0.2 | [25 empty] | Автомобили бортовые, грузоподъемность до 5 т
| 4-100-040 | ОТм(Зтм) Средний разряд машинистов 4 |  |  |  | 4: чел.-ч; 5: 0.01; 7: 0.0003; 10: 483.14; 12: 0.14 | [26 empty] | ОТм(Зтм) Средний разряд машинистов 4
| 4 | М |  |  |  | 12: 6.14 | [24 empty] | М
| 01.7.03.01-0001 | Вода |  |  |  | м3 | 0.39 |  | 0.0117 | 35.71 | 1.13 | 40.35 |  | 0.47 | [25 empty] | Вода
| 01.7.15.03-0014 | Болты стальные с шестигранной головкой, в комплекте с шестигранной гайкой и плоской круглой шайбой, диаметр резьбы М16, длина болта 25-200 мм |  |  |  | т | 0.0012 |  | 3.6e-05 | 145801.49 | 1.08 | 157465.61 |  | 5.67 | [25 empty] | Болты стальные с шестигранной головкой, в комплекте с шестигранной гайкой и плоской круглой шайбой, диаметр резьбы М16, длина болта 25-200 мм
|  | Итого прямые затраты |  |  |  | 12: 879.41 | [27 empty] | Итого прямые затраты
|  | ФОТ |  |  |  | 12: 872.25 | [28 empty] | ФОТ
| Пр/812-016.0-1 | НР Сантехнические работы - внутренние (трубопроводы, водопровод, канализация, отопление, газоснабжение, вентиляция и кондиционирование воздуха) |  |  |  | 4: %; 5: 121; 7: 121; 12: 1055.42 | [28 empty] | НР Сантехнические работы - внутренние (трубопроводы, водопровод, канализация, отопление, газоснабжение, вентиляция и кондиционирование воздуха)
| Пр/774-016.0 | СП Сантехнические работы - внутренние (трубопроводы, водопровод, канализация, отопление, газоснабжение, вентиляция и кондиционирование воздуха) |  |  |  | 4: %; 5: 72; 7: 72; 12: 628.02 | [28 empty] | СП Сантехнические работы - внутренние (трубопроводы, водопровод, канализация, отопление, газоснабжение, вентиляция и кондиционирование воздуха)
343 | ФСБЦ-24.3.02.02-0003 | Трубы полипропиленовые для систем водоотведения, диаметр 50 мм |  |  |  | м | 2.994 | 1 | 2.994 | 134 | 1.26 | 168.84 |  | 505.51 | [22 empty] | Трубы полипропиленовые для систем водоотведения, диаметр 50 мм
344 | ФСБЦ-24.3.05.15-0159 | Тройник полипропиленовый переходной, номинальный |  |  |  | шт | 1 | 1 | 1 | 55.84 | 1.26 | 70.36 |  | 70.36 | [22 empty] | Тройник полипропиленовый переходной, номинальный
345 | ГЭСН16-04-005-01 | Прокладка внутренних трубопроводов водоснабжения и отопления из многослойных полипропиленовых труб, из заранее собранных узлов, наружным диаметром: 20 мм |  |  |  | 4: 100 м; 5: 0.25; 6: 1; 7: 0.25 | [22 empty] | Прокладка внутренних трубопроводов водоснабжения и отопления из многослойных полипропиленовых труб, из заранее собранных узлов, наружным диаметром: 20 мм
| 1 | ОТ(ЗТ) |  |  |  | 4: чел.-ч; 7: 3.4275; 12: 1618.88 | [24 empty] | ОТ(ЗТ)
| 1-100-38 | Средний разряд работы 3,8 |  |  |  | 4: чел.-ч; 5: 13.71; 7: 3.4275; 10: 472.32; 12: 1618.88 | [25 empty] | Средний разряд работы 3,8
| 2 | ЭМ |  |  |  | 12: 10.05 | [24 empty] | ЭМ
|  | ОТм(ЗТм) |  |  |  | 4: чел.-ч; 7: 0.005; 12: 2.42 | [24 empty] | ОТм(ЗТм)
| 91.10.09-011 | Установки для гидравлических испытаний трубопроводов, давление нагнетания низкое 0,1 МПа (1 кгс/см2), высокое 10 МПа (100 кгс/см2) |  |  |  | маш.час | 1.27 |  | 0.3175 | 14.13 | 1.51 | 21.34 |  | 6.78 | [25 empty] | Установки для гидравлических испытаний трубопроводов, давление нагнетания низкое 0,1 МПа (1 кгс/см2), высокое 10 МПа (100 кгс/см2)
| 91.14.02-001 | Автомобили бортовые, грузоподъемность до 5 т |  |  |  | 4: маш.час; 5: 0.02; 7: 0.005; 10: 654.74; 12: 3.27 | [25 empty] | Автомобили бортовые, грузоподъемность до 5 т
| 4-100-040 | ОТм(Зтм) Средний разряд машинистов 4 |  |  |  | 4: чел.-ч; 5: 0.02; 7: 0.005; 10: 483.14; 12: 2.42 | [26 empty] | ОТм(Зтм) Средний разряд машинистов 4
| 4 | М |  |  |  | 12: 151.45 | [24 empty] | М
| 01.7.03.01-0001 | Вода |  |  |  | м3 | 0.293 |  | 0.07325 | 35.71 | 1.13 | 40.35 |  | 2.96 | [25 empty] | Вода
| 01.7.03.04-0001 | Электроэнергия |  |  |  | 4: кВт-ч; 5: 2.4828; 7: 0.6207; 10: 8.87; 12: 5.51 | [25 empty] | Электроэнергия
| 01.7.15.07-0025 | Дюбели полиэтиленовые распорные, диаметр 10 мм, длина 40 мм |  |  |  | 1000 шт | 0.167 |  | 0.04175 | 584.14 | 1.27 | 741.86 |  | 30.97 | [25 empty] | Дюбели полиэтиленовые распорные, диаметр 10 мм, длина 40 мм
| 01.7.15.12-0031 | Шпильки стальные оцинкованные резьбовые, диаметр резьбы М10, длина 100 мм |  |  |  | т | 0.00317 |  | 0.0007925 | 150361.36 | 0.94 | 141339.68 |  | 112.01 | [25 empty] | Шпильки стальные оцинкованные резьбовые, диаметр резьбы М10, длина 100 мм
|  | Итого прямые затраты |  |  |  | 12: 1782.8 | [27 empty] | Итого прямые затраты
|  | ФОТ |  |  |  | 12: 1621.3 | [28 empty] | ФОТ
| Пр/812-016.0-1 | НР Сантехнические работы - внутренние (трубопроводы, водопровод, канализация, отопление, газоснабжение, вентиляция и кондиционирование воздуха) |  |  |  | 4: %; 5: 121; 7: 121; 12: 1961.77 | [28 empty] | НР Сантехнические работы - внутренние (трубопроводы, водопровод, канализация, отопление, газоснабжение, вентиляция и кондиционирование воздуха)
| Пр/774-016.0 | СП Сантехнические работы - внутренние (трубопроводы, водопровод, канализация, отопление, газоснабжение, вентиляция и кондиционирование воздуха) |  |  |  | 4: %; 5: 72; 7: 72; 12: 1167.34 | [28 empty] | СП Сантехнические работы - внутренние (трубопроводы, водопровод, канализация, отопление, газоснабжение, вентиляция и кондиционирование воздуха)
346 | ФСБЦ-24.3.05.07-0036 | Фитинг перехода с металолической трубы на пвх |  |  |  | шт | 2 | 1 | 2 | 60.15 | 1.26 | 75.79 |  | 151.58 | [22 empty] | Фитинг перехода с металолической трубы на пвх
347 | ФСБЦ-24.3.02.05-0021 | Трубы полипропиленовые ПП-Р, номинальное давление 2,0 МПа, номинальный наружный диаметр 20 мм |  |  |  | м | 6.15 | 1 | 6.15 | 39.09 | 1.26 | 49.25 |  | 302.89 | [22 empty] | Трубы полипропиленовые ПП-Р, номинальное давление 2,0 МПа, номинальный наружный диаметр 20 мм
348 | ФСБЦ-18.1.09.06-0042 | Кран шаровой латунный 11Б41п3, присоединение к трубопроводу муфтовое, номинальное давление 1,6 МПа, номинальный диаметр 20 мм |  |  |  | шт | 4 | 1 | 4 | 209.04 | 1.46 | 305.2 |  | 1220.8 | [22 empty] | Кран шаровой латунный 11Б41п3, присоединение к трубопроводу муфтовое, номинальное давление 1,6 МПа, номинальный диаметр 20 мм
349 | ФСБЦ-24.1.02.01-0113 | Хомуты для крепления труб |  |  |  | 4: шт; 5: 2; 6: 1; 7: 2 | [22 empty] | Хомуты для крепления труб
350 | ГЭСН17-01-003-01 | Установка унитазов: с бачком непосредственно присоединенным |  |  |  | 4: 10 компл; 5: 0.1; 6: 1; 7: 0.1 | [22 empty] | Установка унитазов: с бачком непосредственно присоединенным
| 1 | ОТ(ЗТ) |  |  |  | 4: чел.-ч; 7: 2.22; 12: 1060.56 | [24 empty] | ОТ(ЗТ)
| 1-100-39 | Средний разряд работы 3,9 |  |  |  | 4: чел.-ч; 5: 22.2; 7: 2.22; 10: 477.73; 12: 1060.56 | [25 empty] | Средний разряд работы 3,9
| 2 | ЭМ |  |  |  | 12: 27.38 | [24 empty] | ЭМ
|  | ОТм(ЗТм) |  |  |  | 4: чел.-ч; 7: 0.071; 12: 32.57 | [24 empty] | ОТм(ЗТм)
| 91.06.06-048 | Подъемники одномачтовые, грузоподъемность до 500 кг, высота подъема 45 м |  |  |  | маш.час | 0.32 |  | 0.032 | 37.32 | 1.55 | 57.85 |  | 1.85 | [25 empty] | Подъемники одномачтовые, грузоподъемность до 500 кг, высота подъема 45 м
| 4-100-030 | ОТм(Зтм) Средний разряд машинистов 3 |  |  |  | 4: чел.-ч; 5: 0.32; 7: 0.032; 10: 429.05; 12: 13.73 | [26 empty] | ОТм(Зтм) Средний разряд машинистов 3
| 91.14.02-001 | Автомобили бортовые, грузоподъемность до 5 т |  |  |  | 4: маш.час; 5: 0.39; 7: 0.039; 10: 654.74; 12: 25.53 | [25 empty] | Автомобили бортовые, грузоподъемность до 5 т
| 4-100-040 | ОТм(Зтм) Средний разряд машинистов 4 |  |  |  | 4: чел.-ч; 5: 0.39; 7: 0.039; 10: 483.14; 12: 18.84 | [26 empty] | ОТм(Зтм) Средний разряд машинистов 4
| 4 | М |  |  |  | 12: 139.35 | [24 empty] | М
| 01.7.03.04-0001 | Электроэнергия |  |  |  | 4: кВт-ч; 5: 0.104; 7: 0.0104; 10: 8.87; 12: 0.09 | [25 empty] | Электроэнергия
| 01.7.07.29-0031 | Каболка |  |  |  | т | 0.001 |  | 0.0001 | 160056.6 | 1.38 | 220878.11 |  | 22.09 | [25 empty] | Каболка
| 01.7.07.29-0101 | Очес льняной |  |  |  | кг | 0.04 |  | 0.004 | 128.4 | 1.38 | 177.19 |  | 0.71 | [25 empty] | Очес льняной
| 01.7.15.07-0023 | Дюбели полиэтиленовые распорные, диаметр 8 мм, длина 30 мм |  |  |  | 1000 шт | 0.04 |  | 0.004 | 375.96 | 1.27 | 477.47 |  | 1.91 | [25 empty] | Дюбели полиэтиленовые распорные, диаметр 8 мм, длина 30 мм
| 01.7.15.14-0171 | Шурупы самонарезающие стальные с полукруглой головкой и прямым шлицем, остроконечные, диаметр 6 мм, длина 60 мм |  |  |  | т | 0.0005 |  | 5e-05 | 104494.96 | 1.27 | 132708.6 |  | 6.64 | [25 empty] | Шурупы самонарезающие стальные с полукруглой головкой и прямым шлицем, остроконечные, диаметр 6 мм, длина 60 мм
| 01.7.19.04-0002 | Пластины резиновые рулонная вулканизированная |  |  |  | кг | 0.8 |  | 0.08 | 89.75 | 1.5 | 134.63 |  | 10.77 | [25 empty] | Пластины резиновые рулонная вулканизированная
| 14.1.05.03-0012 | Клей фенолополивинилацетальный, марка БФ-2 |  |  |  | т | 0.0008 |  | 8e-05 | 365385.58 | 1.55 | 566347.65 |  | 45.31 | [25 empty] | Клей фенолополивинилацетальный, марка БФ-2
| 14.4.02.04-0142 | Краска масляная МА-0115, мумия, сурик железный |  |  |  | кг | 0.4 |  | 0.04 | 79.88 | 1.49 | 119.02 |  | 4.76 | [25 empty] | Краска масляная МА-0115, мумия, сурик железный
| 14.5.02.02-0105 | Мастика сантехническая |  |  |  | кг | 4 |  | 0.4 | 66.4 | 1.71 | 113.54 |  | 45.42 | [25 empty] | Мастика сантехническая
| 14.5.05.01-0012 | Олифа комбинированная для разведения масляных густотертых красок и для внешних работ по деревянным поверхностям |  |  |  | т | 0.0002 |  | 2e-05 | 60697.21 | 1.36 | 82548.21 |  | 1.65 | [25 empty] | Олифа комбинированная для разведения масляных густотертых красок и для внешних работ по деревянным поверхностям
|  | Итого прямые затраты |  |  |  | 12: 1259.86 | [27 empty] | Итого прямые затраты
|  | ФОТ |  |  |  | 12: 1093.13 | [28 empty] | ФОТ
| Пр/812-016.0-1 | НР Сантехнические работы - внутренние (трубопроводы, водопровод, канализация, отопление, газоснабжение, вентиляция и кондиционирование воздуха) |  |  |  | 4: %; 5: 121; 7: 121; 12: 1322.69 | [28 empty] | НР Сантехнические работы - внутренние (трубопроводы, водопровод, канализация, отопление, газоснабжение, вентиляция и кондиционирование воздуха)
| Пр/774-016.0 | СП Сантехнические работы - внутренние (трубопроводы, водопровод, канализация, отопление, газоснабжение, вентиляция и кондиционирование воздуха) |  |  |  | 4: %; 5: 72; 7: 72; 12: 787.05 | [28 empty] | СП Сантехнические работы - внутренние (трубопроводы, водопровод, канализация, отопление, газоснабжение, вентиляция и кондиционирование воздуха)
351 | ФСБЦ-18.2.01.06-0056 | Унитаз керамический напольный в комплекте с бачком, универсальный выпуск, двойной слив, размеры 353х648х775 мм |  |  |  | компл | 1 | 1 | 1 | 6718.22 | 1.9 | 12764.62 |  | 12764.62 | [22 empty] | Унитаз керамический напольный в комплекте с бачком, универсальный выпуск, двойной слив, размеры 353х648х775 мм
352 | ФСБЦ-18.2.06.08-0016 | Подводки гибкие армированные резиновые, диаметр 15 мм, длина 1000 мм |  |  |  | 10 шт | 0.4 | 1 | 0.4 | 885.6 | 1.52 | 1346.11 |  | 538.44 | [22 empty] | Подводки гибкие армированные резиновые, диаметр 15 мм, длина 1000 мм
353 | ГЭСН17-01-001-14 | Установка умывальников одиночных: с подводкой холодной и горячей воды |  |  |  | 4: 10 компл; 5: 0.1; 6: 1; 7: 0.1 | [22 empty] | Установка умывальников одиночных: с подводкой холодной и горячей воды
| 1 | ОТ(ЗТ) |  |  |  | 4: чел.-ч; 7: 1.95; 12: 942.12 | [24 empty] | ОТ(ЗТ)
| 1-100-40 | Средний разряд работы 4,0 |  |  |  | 4: чел.-ч; 5: 19.5; 7: 1.95; 10: 483.14; 12: 942.12 | [25 empty] | Средний разряд работы 4,0
| 2 | ЭМ |  |  |  | 12: 13.84 | [24 empty] | ЭМ
|  | ОТм(ЗТм) |  |  |  | 4: чел.-ч; 7: 0.033; 12: 15.24 | [24 empty] | ОТм(ЗТм)
| 91.06.06-048 | Подъемники одномачтовые, грузоподъемность до 500 кг, высота подъема 45 м |  |  |  | маш.час | 0.13 |  | 0.013 | 37.32 | 1.55 | 57.85 |  | 0.75 | [25 empty] | Подъемники одномачтовые, грузоподъемность до 500 кг, высота подъема 45 м
| 4-100-030 | ОТм(Зтм) Средний разряд машинистов 3 |  |  |  | 4: чел.-ч; 5: 0.13; 7: 0.013; 10: 429.05; 12: 5.58 | [26 empty] | ОТм(Зтм) Средний разряд машинистов 3
| 91.14.02-001 | Автомобили бортовые, грузоподъемность до 5 т |  |  |  | 4: маш.час; 5: 0.2; 7: 0.02; 10: 654.74; 12: 13.09 | [25 empty] | Автомобили бортовые, грузоподъемность до 5 т
| 4-100-040 | ОТм(Зтм) Средний разряд машинистов 4 |  |  |  | 4: чел.-ч; 5: 0.2; 7: 0.02; 10: 483.14; 12: 9.66 | [26 empty] | ОТм(Зтм) Средний разряд машинистов 4
| 4 | М |  |  |  | 12: 79.5 | [24 empty] | М
| 01.7.03.04-0001 | Электроэнергия |  |  |  | 4: кВт-ч; 5: 0.104; 7: 0.0104; 10: 8.87; 12: 0.09 | [25 empty] | Электроэнергия
| 01.7.07.29-0101 | Очес льняной |  |  |  | кг | 0.3 |  | 0.03 | 128.4 | 1.38 | 177.19 |  | 5.32 | [25 empty] | Очес льняной
| 01.7.15.07-0024 | Дюбели полиэтиленовые распорные, диаметр 8 мм, длина 40 мм |  |  |  | 1000 шт | 0.04 |  | 0.004 | 449.47 | 1.27 | 570.83 |  | 2.28 | [25 empty] | Дюбели полиэтиленовые распорные, диаметр 8 мм, длина 40 мм
| 01.7.15.14-0167 | Шурупы самонарезающие стальные с полукруглой головкой и прямым шлицем, остроконечные, диаметр 5 мм, длина 50 мм |  |  |  | т | 0.0007 |  | 7e-05 | 110308.96 | 1.27 | 140092.38 |  | 9.81 | [25 empty] | Шурупы самонарезающие стальные с полукруглой головкой и прямым шлицем, остроконечные, диаметр 5 мм, длина 50 мм
| 08.1.02.11-0001 | Поковки из квадратных заготовок, масса 1,5-4,5 кг |  |  |  | т | 0.0036 |  | 0.00036 | 55898.18 | 1.34 | 74903.56 |  | 26.97 | [25 empty] | Поковки из квадратных заготовок, масса 1,5-4,5 кг
| 14.4.02.04-0142 | Краска масляная МА-0115, мумия, сурик железный |  |  |  | кг | 0.4 |  | 0.04 | 79.88 | 1.49 | 119.02 |  | 4.76 | [25 empty] | Краска масляная МА-0115, мумия, сурик железный
| 14.5.02.02-0105 | Мастика сантехническая |  |  |  | кг | 2 |  | 0.2 | 66.4 | 1.71 | 113.54 |  | 22.71 | [25 empty] | Мастика сантехническая
| 14.5.05.01-0012 | Олифа комбинированная для разведения масляных густотертых красок и для внешних работ по деревянным поверхностям |  |  |  | т | 0.0002 |  | 2e-05 | 60697.21 | 1.36 | 82548.21 |  | 1.65 | [25 empty] | Олифа комбинированная для разведения масляных густотертых красок и для внешних работ по деревянным поверхностям
| 24.3.01.02-1004 | Кольцо резиновое уплотнительное для ПВХ труб канализации, диаметр 50 мм |  |  |  | шт | 10 |  | 1 | 5.14 | 1.15 | 5.91 |  | 5.91 | [25 empty] | Кольцо резиновое уплотнительное для ПВХ труб канализации, диаметр 50 мм
|  | Итого прямые затраты |  |  |  | 12: 1050.7 | [27 empty] | Итого прямые затраты
|  | ФОТ |  |  |  | 12: 957.36 | [28 empty] | ФОТ
| Пр/812-016.0-1 | НР Сантехнические работы - внутренние (трубопроводы, водопровод, канализация, отопление, газоснабжение, вентиляция и кондиционирование воздуха) |  |  |  | 4: %; 5: 121; 7: 121; 12: 1158.41 | [28 empty] | НР Сантехнические работы - внутренние (трубопроводы, водопровод, канализация, отопление, газоснабжение, вентиляция и кондиционирование воздуха)
| Пр/774-016.0 | СП Сантехнические работы - внутренние (трубопроводы, водопровод, канализация, отопление, газоснабжение, вентиляция и кондиционирование воздуха) |  |  |  | 4: %; 5: 72; 7: 72; 12: 689.3 | [28 empty] | СП Сантехнические работы - внутренние (трубопроводы, водопровод, канализация, отопление, газоснабжение, вентиляция и кондиционирование воздуха)
354 | ФСБЦ-18.2.02.08-0033 | Умывальник полуфарфоровый и фарфоровый для инвалидов, одно отверстие под смеситель, размеры 650х550х165 мм (раковина) |  |  |  | шт | 1 | 1 | 1 | 4681.03 | 1.94 | 9081.2 |  | 9081.2 | [22 empty] | Умывальник полуфарфоровый и фарфоровый для инвалидов, одно отверстие под смеситель, размеры 650х550х165 мм (раковина)
355 | ФСБЦ-18.2.01.05-0101 | Умывальник полуфарфоровый и фарфоровый прямоугольный с кронштейнами, сифоном бутылочным из латуни, выпуском, одно отверстие под смеситель, смеситель с центральным подводом, набортный с одной рукоятью, излив с аэратором, вынос излива 220 мм, плоский излив, размеры 450х330х150 мм |  |  |  | компл | 1 | 1 | 1 | 3586.54 | 1.9 | 6814.43 |  | 6814.43 | [22 empty] | Умывальник полуфарфоровый и фарфоровый прямоугольный с кронштейнами, сифоном бутылочным из латуни, выпуском, одно отверстие под смеситель, смеситель с центральным подводом, набортный с одной рукоятью, излив с аэратором, вынос излива 220 мм, плоский излив, размеры 450х330х150 мм
356 | ГЭСН17-01-002-03 | Установка смесителей |  |  |  | 4: 10 шт; 5: 0.1; 6: 1; 7: 0.1 | [22 empty] | Установка смесителей
| 1 | ОТ(ЗТ) |  |  |  | 4: чел.-ч; 7: 0.7; 12: 338.2 | [24 empty] | ОТ(ЗТ)
| 1-100-40 | Средний разряд работы 4,0 |  |  |  | 4: чел.-ч; 5: 7; 7: 0.7; 10: 483.14; 12: 338.2 | [25 empty] | Средний разряд работы 4,0
| 4 | М |  |  |  | 12: 8.35 | [24 empty] | М
| 01.7.03.04-0001 | Электроэнергия |  |  |  | 4: кВт-ч; 5: 0.052; 7: 0.0052; 10: 8.87; 12: 0.05 | [25 empty] | Электроэнергия
| 01.7.07.29-0101 | Очес льняной |  |  |  | кг | 0.13 |  | 0.013 | 128.4 | 1.38 | 177.19 |  | 2.3 | [25 empty] | Очес льняной
| 01.7.15.07-0021 | Дюбели полиэтиленовые распорные, диаметр 6 мм, длина 30 мм |  |  |  | 1000 шт | 0.02 |  | 0.002 | 174.13 | 1.27 | 221.15 |  | 0.44 | [25 empty] | Дюбели полиэтиленовые распорные, диаметр 6 мм, длина 30 мм
| 01.7.15.14-0166 | Шурупы самонарезающие стальные с полукруглой головкой и прямым шлицем, остроконечные, диаметр 5 мм, длина 35 мм |  |  |  | т | 0.0001 |  | 1e-05 | 110308.96 | 1.27 | 140092.38 |  | 1.4 | [25 empty] | Шурупы самонарезающие стальные с полукруглой головкой и прямым шлицем, остроконечные, диаметр 5 мм, длина 35 мм
| 14.4.02.04-0142 | Краска масляная МА-0115, мумия, сурик железный |  |  |  | кг | 0.26 |  | 0.026 | 79.88 | 1.49 | 119.02 |  | 3.09 | [25 empty] | Краска масляная МА-0115, мумия, сурик железный
| 14.5.05.01-0012 | Олифа комбинированная для разведения масляных густотертых красок и для внешних работ по деревянным поверхностям |  |  |  | т | 0.00013 |  | 1.3e-05 | 60697.21 | 1.36 | 82548.21 |  | 1.07 | [25 empty] | Олифа комбинированная для разведения масляных густотертых красок и для внешних работ по деревянным поверхностям
|  | Итого прямые затраты |  |  |  | 12: 346.55 | [27 empty] | Итого прямые затраты
|  | ФОТ |  |  |  | 12: 338.2 | [28 empty] | ФОТ
| Пр/812-016.0-1 | НР Сантехнические работы - внутренние (трубопроводы, водопровод, канализация, отопление, газоснабжение, вентиляция и кондиционирование воздуха) |  |  |  | 4: %; 5: 121; 7: 121; 12: 409.22 | [28 empty] | НР Сантехнические работы - внутренние (трубопроводы, водопровод, канализация, отопление, газоснабжение, вентиляция и кондиционирование воздуха)
| Пр/774-016.0 | СП Сантехнические работы - внутренние (трубопроводы, водопровод, канализация, отопление, газоснабжение, вентиляция и кондиционирование воздуха) |  |  |  | 4: %; 5: 72; 7: 72; 12: 243.5 | [28 empty] | СП Сантехнические работы - внутренние (трубопроводы, водопровод, канализация, отопление, газоснабжение, вентиляция и кондиционирование воздуха)
357 | ГЭСНм08-03-591-09 | Розетка штепсельная: |  |  |  | 4: 100 шт; 5: 0.01; 6: 1; 7: 0.01 | [22 empty] | Розетка штепсельная:
| 1 | ОТ(ЗТ) |  |  |  | 4: чел.-ч; 7: 0.3048; 12: 151.66 | [24 empty] | ОТ(ЗТ)
| 1-100-42 | Средний разряд работы 4,2 |  |  |  | 4: чел.-ч; 5: 30.48; 7: 0.3048; 10: 497.56; 12: 151.66 | [25 empty] | Средний разряд работы 4,2
| 2 | ЭМ |  |  |  | 12: 0.63 | [24 empty] | ЭМ
|  | ОТм(ЗТм) |  |  |  | 4: чел.-ч; 7: 0.0005; 12: 0.29 | [24 empty] | ОТм(ЗТм)
| 91.05.05-015 | Краны на автомобильном ходу, грузоподъемность 16 т |  |  |  | 4: маш.час; 5: 0.03; 7: 0.0003; 10: 1656.36; 12: 0.5 | [25 empty] | Краны на автомобильном ходу, грузоподъемность 16 т
| 4-100-060 | ОТм(Зтм) Средний разряд машинистов 6 |  |  |  | 4: чел.-ч; 5: 0.03; 7: 0.0003; 10: 648.99; 12: 0.19 | [26 empty] | ОТм(Зтм) Средний разряд машинистов 6
| 91.14.02-001 | Автомобили бортовые, грузоподъемность до 5 т |  |  |  | 4: маш.час; 5: 0.02; 7: 0.0002; 10: 654.74; 12: 0.13 | [25 empty] | Автомобили бортовые, грузоподъемность до 5 т
| 4-100-040 | ОТм(Зтм) Средний разряд машинистов 4 |  |  |  | 4: чел.-ч; 5: 0.02; 7: 0.0002; 10: 483.14; 12: 0.1 | [26 empty] | ОТм(Зтм) Средний разряд машинистов 4
| 4 | М |  |  |  | 12: 9.97 | [24 empty] | М
| 01.7.06.05-0041 | Ленты изоляционные хлопчатобумажные прорезиненные для электромонтажных и ремонтных работ, цвет черный, ширина 20 мм, толщина 0,35 мм |  |  |  | м | 35 |  | 0.35 | 5.87 | 0.89 | 5.22 |  | 1.83 | [25 empty] | Ленты изоляционные хлопчатобумажные прорезиненные для электромонтажных и ремонтных работ, цвет черный, ширина 20 мм, толщина 0,35 мм
| 01.7.15.03-0042 | Болты с гайками и шайбами строительные |  |  |  | кг | 1.5 |  | 0.015 | 174.93 | 1.08 | 188.92 |  | 2.83 | [25 empty] | Болты с гайками и шайбами строительные
| 03.1.01.01-0002 | Гипс строительный Г-3 |  |  |  | т | 0.00315 |  | 3.15e-05 | 4338.27 | 1.5 | 6507.41 |  | 0.2 | [25 empty] | Гипс строительный Г-3
| 20.2.02.01-0019 | Втулки изолирующие, размеры 65х50х18 мм |  |  |  | 1000 шт | 0.102 |  | 0.00102 | 3658.94 | 1.37 | 5012.75 |  | 5.11 | [25 empty] | Втулки изолирующие, размеры 65х50х18 мм
|  | Итого прямые затраты |  |  |  | 12: 162.55 | [27 empty] | Итого прямые затраты
357.1 | Приказ Минстроя РФ от 04.08.2020 № 421/пр п.75а | Вспомогательные ненормируемые материальные ресурсы |  |  |  | 4: %; 5: 2; 7: 2; 12: 3.03 | [29 empty] | Вспомогательные ненормируемые материальные ресурсы
|  | ФОТ |  |  |  | 12: 151.95 | [28 empty] | ФОТ
| Пр/812-049.3-1 | НР Электротехнические установки на других объектах |  |  |  | 4: %; 5: 97; 7: 97; 12: 147.39 | [28 empty] | НР Электротехнические установки на других объектах
| Пр/774-049.3 | СП Электротехнические установки на других объектах |  |  |  | 4: %; 5: 51; 7: 51; 12: 77.49 | [28 empty] | СП Электротехнические установки на других объектах
358 | ФСБЦ-18.1.10.10-0041 | Смеситель для мойки и умывальника, двухрукояточный, раздельный, настенный, с верхним изливом, с аэратором, вынос излива 220 мм, диаметр излива 16 мм |  |  |  | компл | 1 | 1 | 1 | 1277.68 | 1.18 | 1507.66 |  | 1507.66 | [22 empty] | Смеситель для мойки и умывальника, двухрукояточный, раздельный, настенный, с верхним изливом, с аэратором, вынос излива 220 мм, диаметр излива 16 мм
359 | ГЭСН19-01-002-01 | Установка водонагревателей: проточных | [34 empty] | Установка водонагревателей: проточных | bar: 4 to 7
| 1 | ОТ(ЗТ) |  |  |  | 4: чел.-ч; 7: 4.12; 12: 1834.55 | [24 empty] | ОТ(ЗТ)
| 1-100-33 | Средний разряд работы 3,3 |  |  |  | 4: чел.-ч; 5: 4.12; 7: 4.12; 10: 445.28; 12: 1834.55 | [25 empty] | Средний разряд работы 3,3
| 2 | ЭМ |  |  |  | 12: 33.32 | [24 empty] | ЭМ
|  | ОТм(ЗТм) |  |  |  | 4: чел.-ч; 7: 0.06; 12: 28.45 | [24 empty] | ОТм(ЗТм)
| 91.06.06-048 | Подъемники одномачтовые, грузоподъемность до 500 кг, высота подъема 45 м |  |  |  | маш.час | 0.01 |  | 0.01 | 37.32 | 1.55 | 57.85 |  | 0.58 | [25 empty] | Подъемники одномачтовые, грузоподъемность до 500 кг, высота подъема 45 м
| 4-100-030 | ОТм(Зтм) Средний разряд машинистов 3 |  |  |  | 4: чел.-ч; 5: 0.01; 7: 0.01; 10: 429.05; 12: 4.29 | [26 empty] | ОТм(Зтм) Средний разряд машинистов 3
| 91.14.02-001 | Автомобили бортовые, грузоподъемность до 5 т |  |  |  | 4: маш.час; 5: 0.05; 7: 0.05; 10: 654.74; 12: 32.74 | [25 empty] | Автомобили бортовые, грузоподъемность до 5 т
| 4-100-040 | ОТм(Зтм) Средний разряд машинистов 4 |  |  |  | 4: чел.-ч; 5: 0.05; 7: 0.05; 10: 483.14; 12: 24.16 | [26 empty] | ОТм(Зтм) Средний разряд машинистов 4
| 4 | М |  |  |  | 12: 2904.3 | [24 empty] | М
| 01.1.02.04-0012 | Картон асбестовый общего назначения, марка КАОН-1, толщина 4 и 6 мм |  |  |  | т | 0.002 |  | 0.002 | 46285.25 | 1.3 | 60170.83 |  | 120.34 | [25 empty] | Картон асбестовый общего назначения, марка КАОН-1, толщина 4 и 6 мм
| 01.7.07.29-0101 | Очес льняной |  |  |  | кг | 0.021 |  | 0.021 | 128.4 | 1.38 | 177.19 |  | 3.72 | [25 empty] | Очес льняной
| 01.7.15.02-0043 | Болты анкерные с гайкой стальные фрикционные расклинивающиеся, с наружной резьбой М12, диаметр 16 мм, длина 150 мм |  |  |  | 100 шт | 0.02 |  | 0.02 | 2171.5 | 1.08 | 2345.22 |  | 46.9 | [25 empty] | Болты анкерные с гайкой стальные фрикционные расклинивающиеся, с наружной резьбой М12, диаметр 16 мм, длина 150 мм
| 01.7.15.14-0174 | Шурупы самонарезающие стальные с полукруглой головкой и прямым шлицем, остроконечные, диаметр 8 мм, длина 100 мм |  |  |  | т | 0.00034 |  | 0.00034 | 103780.96 | 1.27 | 131801.82 |  | 44.81 | [25 empty] | Шурупы самонарезающие стальные с полукруглой головкой и прямым шлицем, остроконечные, диаметр 8 мм, длина 100 мм
| 04.3.01.09-0014 | Раствор готовый кладочный, цементный, М100 |  |  |  | 4: м3; 5: 0.0004; 7: 0.0004; 10: 5969.27; 12: 2.39 | [25 empty] | Раствор готовый кладочный, цементный, М100
| 08.3.05.05-0059 | Сталь листовая оцинкованная, толщина 1,5 мм |  |  |  | 4: т; 5: 0.0051; 7: 0.0051; 10: 65824; 12: 335.7 | [25 empty] | Сталь листовая оцинкованная, толщина 1,5 мм
| 14.4.02.04-0142 | Краска масляная МА-0115, мумия, сурик железный |  |  |  | кг | 0.05 |  | 0.05 | 79.88 | 1.49 | 119.02 |  | 5.95 | [25 empty] | Краска масляная МА-0115, мумия, сурик железный
| 14.5.05.02-0001 | Олифа натуральная |  |  |  | кг | 0.024 |  | 0.024 | 133.31 | 1.36 | 181.3 |  | 4.35 | [25 empty] | Олифа натуральная
| 18.1.09.01-0001 | Кран газовый латунный натяжной, присоединение к трубопроводу муфтовое, номинальный диаметр 20 мм |  |  |  | шт | 1 |  | 1 | 197.8 | 1.46 | 288.79 |  | 288.79 | [25 empty] | Кран газовый латунный натяжной, присоединение к трубопроводу муфтовое, номинальный диаметр 20 мм
| 18.4.01.08-0031 | Прочистка для газохода |  |  |  | шт | 1 |  | 1 | 58 | 1.56 | 90.48 |  | 90.48 | [25 empty] | Прочистка для газохода
| 18.4.01.08-0061 | Труба соединительная |  |  |  | шт | 2 |  | 2 | 183.83 | 1.56 | 286.77 |  | 573.54 | [25 empty] | Труба соединительная
| 23.8.03.06-0003 | Сгон стальной в сборе с муфтой и контргайкой, диаметр условного прохода 20 мм |  |  |  | шт | 1 |  | 1 | 85.09 | 1.07 | 91.05 |  | 91.05 | [25 empty] | Сгон стальной в сборе с муфтой и контргайкой, диаметр условного прохода 20 мм
| 23.8.03.12-0001 | Отвод 90° сегментный стальной оцинкованный |  |  |  | шт | 2 |  | 2 | 518.51 | 1.25 | 648.14 |  | 1296.28 | [25 empty] | Отвод 90° сегментный стальной оцинкованный
|  | Итого прямые затраты |  |  |  | 12: 4800.62 | [27 empty] | Итого прямые затраты
|  | ФОТ |  |  |  | 12: 1863 | [28 empty] | ФОТ
| Пр/812-016.0-1 | НР Сантехнические работы - внутренние (трубопроводы, водопровод, канализация, отопление, газоснабжение, вентиляция и кондиционирование воздуха) |  |  |  | 4: %; 5: 121; 7: 121; 12: 2254.23 | [28 empty] | НР Сантехнические работы - внутренние (трубопроводы, водопровод, канализация, отопление, газоснабжение, вентиляция и кондиционирование воздуха)
| Пр/774-016.0 | СП Сантехнические работы - внутренние (трубопроводы, водопровод, канализация, отопление, газоснабжение, вентиляция и кондиционирование воздуха) |  |  |  | 4: %; 5: 72; 7: 72; 12: 1341.36 | [28 empty] | СП Сантехнические работы - внутренние (трубопроводы, водопровод, канализация, отопление, газоснабжение, вентиляция и кондиционирование воздуха)
360 О | ФСБЦ-63.1.01.03-0006 | Водонагреватели электрические емкостные с терморегулятором и системой защитной автоматики, мощность 2 кВт, объем бака 50 л |  |  |  | компл | 1 | 1 | 1 | 10877.68 | 1.09 | 11856.67 |  | 11856.67 | [22 empty] | Водонагреватели электрические емкостные с терморегулятором и системой защитной автоматики, мощность 2 кВт, объем бака 50 л
361 | ГЭСН16-06-006-02 | Установка счетчика воды с импульсным выходом |  |  |  | 4: 100 узлов; 5: 0.01; 6: 1; 7: 0.01 | [22 empty] | Установка счетчика воды с импульсным выходом
| 1 | ОТ(ЗТ) |  |  |  | 4: чел.-ч; 7: 0.3097; 12: 149.63 | [24 empty] | ОТ(ЗТ)
| 1-100-40 | Средний разряд работы 4,0 |  |  |  | 4: чел.-ч; 5: 30.97; 7: 0.3097; 10: 483.14; 12: 149.63 | [25 empty] | Средний разряд работы 4,0
| 2 | ЭМ |  |  |  | 12: 0.33 | [24 empty] | ЭМ
|  | ОТм(ЗТм) |  |  |  | 4: чел.-ч; 7: 0.0005; 12: 0.24 | [24 empty] | ОТм(ЗТм)
| 91.14.02-001 | Автомобили бортовые, грузоподъемность до 5 т |  |  |  | 4: маш.час; 5: 0.05; 7: 0.0005; 10: 654.74; 12: 0.33 | [25 empty] | Автомобили бортовые, грузоподъемность до 5 т
| 4-100-040 | ОТм(Зтм) Средний разряд машинистов 4 |  |  |  | 4: чел.-ч; 5: 0.05; 7: 0.0005; 10: 483.14; 12: 0.24 | [26 empty] | ОТм(Зтм) Средний разряд машинистов 4
| 4 | М |  |  |  | 12: 6.3 | [24 empty] | М
| 01.7.06.11-0021 | Ленты герметизирующие на основе фторопласта-4Д, антикоррозийностойкие, с липким слоем с одной стороны для уплотнения неподвижных резьбовых соединений трубопроводов, ширина 10 мм, толщина 0,1 мм |  |  |  | кг | 0.356 |  | 0.00356 | 911.59 | 1.94 | 1768.48 |  | 6.3 | [25 empty] | Ленты герметизирующие на основе фторопласта-4Д, антикоррозийностойкие, с липким слоем с одной стороны для уплотнения неподвижных резьбовых соединений трубопроводов, ширина 10 мм, толщина 0,1 мм
|  | Итого прямые затраты |  |  |  | 12: 156.5 | [27 empty] | Итого прямые затраты
|  | ФОТ |  |  |  | 12: 149.87 | [28 empty] | ФОТ
| Пр/812-016.0-1 | НР Сантехнические работы - внутренние (трубопроводы, водопровод, канализация, отопление, газоснабжение, вентиляция и кондиционирование воздуха) |  |  |  | 4: %; 5: 121; 7: 121; 12: 181.34 | [28 empty] | НР Сантехнические работы - внутренние (трубопроводы, водопровод, канализация, отопление, газоснабжение, вентиляция и кондиционирование воздуха)
| Пр/774-016.0 | СП Сантехнические работы - внутренние (трубопроводы, водопровод, канализация, отопление, газоснабжение, вентиляция и кондиционирование воздуха) |  |  |  | 4: %; 5: 72; 7: 72; 12: 107.91 | [28 empty] | СП Сантехнические работы - внутренние (трубопроводы, водопровод, канализация, отопление, газоснабжение, вентиляция и кондиционирование воздуха)
362 О | ФСБЦ-65.1.01.01-0003 | Счетчик горячей воды крыльчатый, с импульсным выходом, диаметр 25 мм | [34 empty] | Счетчик горячей воды крыльчатый, с импульсным выходом, диаметр 25 мм | bar: 4 to 7
363 | ГЭСНм08-03-591-09 | Розетка штепсельная: |  |  |  | 4: 100 шт; 5: 0.01; 6: 1; 7: 0.01 | [22 empty] | Розетка штепсельная:
| 1 | ОТ(ЗТ) |  |  |  | 4: чел.-ч; 7: 0.3048; 12: 151.66 | [24 empty] | ОТ(ЗТ)
| 1-100-42 | Средний разряд работы 4,2 |  |  |  | 4: чел.-ч; 5: 30.48; 7: 0.3048; 10: 497.56; 12: 151.66 | [25 empty] | Средний разряд работы 4,2
| 2 | ЭМ |  |  |  | 12: 0.63 | [24 empty] | ЭМ
|  | ОТм(ЗТм) |  |  |  | 4: чел.-ч; 7: 0.0005; 12: 0.29 | [24 empty] | ОТм(ЗТм)
| 91.05.05-015 | Краны на автомобильном ходу, грузоподъемность 16 т |  |  |  | 4: маш.час; 5: 0.03; 7: 0.0003; 10: 1656.36; 12: 0.5 | [25 empty] | Краны на автомобильном ходу, грузоподъемность 16 т
| 4-100-060 | ОТм(Зтм) Средний разряд машинистов 6 |  |  |  | 4: чел.-ч; 5: 0.03; 7: 0.0003; 10: 648.99; 12: 0.19 | [26 empty] | ОТм(Зтм) Средний разряд машинистов 6
| 91.14.02-001 | Автомобили бортовые, грузоподъемность до 5 т |  |  |  | 4: маш.час; 5: 0.02; 7: 0.0002; 10: 654.74; 12: 0.13 | [25 empty] | Автомобили бортовые, грузоподъемность до 5 т
| 4-100-040 | ОТм(Зтм) Средний разряд машинистов 4 |  |  |  | 4: чел.-ч; 5: 0.02; 7: 0.0002; 10: 483.14; 12: 0.1 | [26 empty] | ОТм(Зтм) Средний разряд машинистов 4
| 4 | М |  |  |  | 12: 9.97 | [24 empty] | М
| 01.7.06.05-0041 | Ленты изоляционные хлопчатобумажные прорезиненные для электромонтажных и ремонтных работ, цвет черный, ширина 20 мм, толщина 0,35 мм |  |  |  | м | 35 |  | 0.35 | 5.87 | 0.89 | 5.22 |  | 1.83 | [25 empty] | Ленты изоляционные хлопчатобумажные прорезиненные для электромонтажных и ремонтных работ, цвет черный, ширина 20 мм, толщина 0,35 мм
| 01.7.15.03-0042 | Болты с гайками и шайбами строительные |  |  |  | кг | 1.5 |  | 0.015 | 174.93 | 1.08 | 188.92 |  | 2.83 | [25 empty] | Болты с гайками и шайбами строительные
| 03.1.01.01-0002 | Гипс строительный Г-3 |  |  |  | т | 0.00315 |  | 3.15e-05 | 4338.27 | 1.5 | 6507.41 |  | 0.2 | [25 empty] | Гипс строительный Г-3
| 20.2.02.01-0019 | Втулки изолирующие, размеры 65х50х18 мм |  |  |  | 1000 шт | 0.102 |  | 0.00102 | 3658.94 | 1.37 | 5012.75 |  | 5.11 | [25 empty] | Втулки изолирующие, размеры 65х50х18 мм
|  | Итого прямые затраты |  |  |  | 12: 162.55 | [27 empty] | Итого прямые затраты
363.1 | Приказ Минстроя РФ от 04.08.2020 № 421/пр п.75а | Вспомогательные ненормируемые материальные ресурсы |  |  |  | 4: %; 5: 2; 7: 2; 12: 3.03 | [29 empty] | Вспомогательные ненормируемые материальные ресурсы
|  | ФОТ |  |  |  | 12: 151.95 | [28 empty] | ФОТ
| Пр/812-049.3-1 | НР Электротехнические установки на других объектах |  |  |  | 4: %; 5: 97; 7: 97; 12: 147.39 | [28 empty] | НР Электротехнические установки на других объектах
| Пр/774-049.3 | СП Электротехнические установки на других объектах |  |  |  | 4: %; 5: 51; 7: 51; 12: 77.49 | [28 empty] | СП Электротехнические установки на других объектах
364 | ФСБЦ-20.4.03.05-1067 | Розетка одноместная, с заземляющим контактом, с защитной шторкой, 16 А, цвет дуб, IP20 |  |  |  | шт | 1 | 1 | 1 | 173.58 | 0.91 | 157.96 |  | 157.96 | [22 empty] | Розетка одноместная, с заземляющим контактом, с защитной шторкой, 16 А, цвет дуб, IP20
Электроснабжение | [35 empty] | Электроснабжение
365 | ГЭСНм08-02-409-09 | Труба гофрированная ПВХ для защиты проводов и кабелей по установленным конструкциям, по стенам, колоннам, потолкам, основанию пола |  |  |  | 4: 100 м; 5: 0.1; 6: 1; 7: 0.1 | [22 empty] | Труба гофрированная ПВХ для защиты проводов и кабелей по установленным конструкциям, по стенам, колоннам, потолкам, основанию пола
| 1 | ОТ(ЗТ) |  |  |  | 4: чел.-ч; 7: 1.52; 12: 701.48 | [24 empty] | ОТ(ЗТ)
| 1-100-36 | Средний разряд работы 3,6 |  |  |  | 4: чел.-ч; 5: 15.2; 7: 1.52; 10: 461.5; 12: 701.48 | [25 empty] | Средний разряд работы 3,6
| 4 | М |  |  |  | 12: 16.73 | [24 empty] | М
| 01.7.03.04-0001 | Электроэнергия |  |  |  | 4: кВт-ч; 5: 5.3376; 7: 0.53376; 10: 8.87; 12: 4.73 | [25 empty] | Электроэнергия
| 01.7.15.07-0152 | Дюбели пластмассовые с шурупами, диаметр 6 мм, длина 35 мм, диаметр шурупа 3,5 мм, длина шурупа 50 мм |  |  |  | 100 шт | 1.75 |  | 0.175 | 52.34 | 1.31 | 68.57 |  | 12 | [25 empty] | Дюбели пластмассовые с шурупами, диаметр 6 мм, длина 35 мм, диаметр шурупа 3,5 мм, длина шурупа 50 мм
|  | Итого прямые затраты |  |  |  | 12: 718.21 | [27 empty] | Итого прямые затраты
365.1 | 421/пр_2020_п.75_пп.а | Вспомогательные ненормируемые материальные ресурсы |  |  |  | 4: %; 5: 2; 7: 2; 12: 14.03 | [29 empty] | Вспомогательные ненормируемые материальные ресурсы
|  | ФОТ |  |  |  | 12: 701.48 | [28 empty] | ФОТ
| Пр/812-049.3-1 | НР Электротехнические установки на других объектах |  |  |  | 4: %; 5: 97; 7: 97; 12: 680.44 | [28 empty] | НР Электротехнические установки на других объектах
| Пр/774-049.3 | СП Электротехнические установки на других объектах |  |  |  | 4: %; 5: 51; 7: 51; 12: 357.75 | [28 empty] | СП Электротехнические установки на других объектах
366 | ФСБЦ-24.3.01.02-0001 | Трубы гибкие гофрированные, легкие, из самозатухающего ПВХ, с протяжкой, номинальный диаметр 16 мм |  |  |  | м | 10 | 1 | 10 | 12.11 | 1.15 | 13.93 |  | 139.3 | [22 empty] | Трубы гибкие гофрированные, легкие, из самозатухающего ПВХ, с протяжкой, номинальный диаметр 16 мм
367 | ФСБЦ-23.8.03.02-0001 | Клипса пластиковая для крепления гофрированных или гладких пластиковых труб, номинальный диаметр крепления 16 мм |  |  |  | 10 шт | 0.4 | 1 | 0.4 | 31.73 | 1.33 | 42.2 |  | 16.88 | [22 empty] | Клипса пластиковая для крепления гофрированных или гладких пластиковых труб, номинальный диаметр крепления 16 мм
368 | ГЭСНм08-02-412-02 | Затягивание провода в проложенные трубы и металлические рукава первого одножильного или многожильного в общей оплетке, суммарное сечение: до 6 мм2 |  |  |  | 4: 100 м; 5: 0.1; 6: 1; 7: 0.1 | [22 empty] | Затягивание провода в проложенные трубы и металлические рукава первого одножильного или многожильного в общей оплетке, суммарное сечение: до 6 мм2
| 1 | ОТ(ЗТ) |  |  |  | 4: чел.-ч; 7: 0.539; 12: 254.58 | [24 empty] | ОТ(ЗТ)
| 1-100-38 | Средний разряд работы 3,8 |  |  |  | 4: чел.-ч; 5: 5.39; 7: 0.539; 10: 472.32; 12: 254.58 | [25 empty] | Средний разряд работы 3,8
| 2 | ЭМ |  |  |  | 12: 4.62 | [24 empty] | ЭМ
|  | ОТм(ЗТм) |  |  |  | 4: чел.-ч; 7: 0.004; 12: 2.27 | [24 empty] | ОТм(ЗТм)
| 91.05.05-015 | Краны на автомобильном ходу, грузоподъемность 16 т |  |  |  | 4: маш.-ч; 5: 0.02; 7: 0.002; 10: 1656.36; 12: 3.31 | [25 empty] | Краны на автомобильном ходу, грузоподъемность 16 т
| 4-100-060 | ОТм(Зтм) Средний разряд машинистов 6 |  |  |  | 4: чел.-ч; 5: 0.02; 7: 0.002; 10: 648.99; 12: 1.3 | [26 empty] | ОТм(Зтм) Средний разряд машинистов 6
| 91.14.02-001 | Автомобили бортовые, грузоподъемность до 5 т |  |  |  | 4: маш.-ч; 5: 0.02; 7: 0.002; 10: 654.74; 12: 1.31 | [25 empty] | Автомобили бортовые, грузоподъемность до 5 т
| 4-100-040 | ОТм(Зтм) Средний разряд машинистов 4 |  |  |  | 4: чел.-ч; 5: 0.02; 7: 0.002; 10: 483.14; 12: 0.97 | [26 empty] | ОТм(Зтм) Средний разряд машинистов 4
| 4 | М |  |  |  | 12: 17.78 | [24 empty] | М
| 01.7.06.05-0041 | Ленты изоляционные хлопчатобумажные прорезиненные для электромонтажных и ремонтных работ, цвет черный, ширина 20 мм, толщина 0,35 мм |  |  |  | м | 13.33 |  | 1.333 | 5.87 | 0.89 | 5.22 |  | 6.96 | [25 empty] | Ленты изоляционные хлопчатобумажные прорезиненные для электромонтажных и ремонтных работ, цвет черный, ширина 20 мм, толщина 0,35 мм
| 01.7.07.20-0002 | Тальк молотый, сорт I |  |  |  | т | 0.0006 |  | 6e-05 | 43821.53 | 1.38 | 60473.71 |  | 3.63 | [25 empty] | Тальк молотый, сорт I
| 14.4.02.04-0142 | Краска масляная МА-0115, мумия, сурик железный |  |  |  | кг | 0.02 |  | 0.002 | 79.88 | 1.49 | 119.02 |  | 0.24 | [25 empty] | Краска масляная МА-0115, мумия, сурик железный
| 20.2.01.05-0003 | Гильзы кабельные медные 6 мм |  |  |  | 100 шт | 0.05 |  | 0.005 | 696.63 | 1.24 | 863.82 |  | 4.32 | [25 empty] | Гильзы кабельные медные 6 мм
| 20.2.02.01-0012 | Втулки полипропиленовые, диаметр 22 мм |  |  |  | 1000 шт | 0.0122 |  | 0.00122 | 1610.33 | 1.34 | 2157.84 |  | 2.63 | [25 empty] | Втулки полипропиленовые, диаметр 22 мм
|  | Итого прямые затраты |  |  |  | 12: 279.25 | [27 empty] | Итого прямые затраты
368.1 | 421/пр_2020_п.75_пп.а | Вспомогательные ненормируемые материальные ресурсы |  |  |  | 4: %; 5: 2; 7: 2; 12: 5.09 | [29 empty] | Вспомогательные ненормируемые материальные ресурсы
|  | ФОТ |  |  |  | 12: 256.85 | [28 empty] | ФОТ
| Пр/812-049.3-1 | НР Электротехнические установки на других объектах |  |  |  | 4: %; 5: 97; 7: 97; 12: 249.14 | [28 empty] | НР Электротехнические установки на других объектах
| Пр/774-049.3 | СП Электротехнические установки на других объектах |  |  |  | 4: %; 5: 51; 7: 51; 12: 130.99 | [28 empty] | СП Электротехнические установки на других объектах
369 | ФСБЦ-21.1.06.09-0151 | Кабель силовой с медными жилами ВВГнг(A)-LS 3х1,5ок(N, PE)-660 |  |  |  | 1000 м | 0.01 | 1 | 0.01 | 47048.63 | 1.18 | 55517.38 |  | 555.17 | [22 empty] | Кабель силовой с медными жилами ВВГнг(A)-LS 3х1,5ок(N, PE)-660
370 | ГЭСНм10-08-019-01 | Коробка ответвительная на стене |  |  |  | 4: шт; 5: 3; 6: 1; 7: 3 | [22 empty] | Коробка ответвительная на стене
| 1 | ОТ(ЗТ) |  |  |  | 4: чел.-ч; 7: 1.5; 12: 735.53 | [24 empty] | ОТ(ЗТ)
| 1-100-41 | Средний разряд работы 4,1 |  |  |  | 4: чел.-ч; 5: 0.5; 7: 1.5; 10: 490.35; 12: 735.53 | [25 empty] | Средний разряд работы 4,1
| 4 | М |  |  |  | 12: 6.67 | [24 empty] | М
| 01.7.15.14-0165 | Шурупы самонарезающие стальные с полукруглой головкой и прямым шлицем, остроконечные, диаметр 4 мм, длина 40 мм |  |  |  | т | 1e-05 |  | 3e-05 | 99190.96 | 1.27 | 125972.52 |  | 3.78 | [25 empty] | Шурупы самонарезающие стальные с полукруглой головкой и прямым шлицем, остроконечные, диаметр 4 мм, длина 40 мм
| 03.1.01.01-0002 | Гипс строительный Г-3 |  |  |  | т | 5e-05 |  | 0.00015 | 4338.27 | 1.5 | 6507.41 |  | 0.98 | [25 empty] | Гипс строительный Г-3
| 08.3.03.05-0013 | Проволока стальная низкоуглеродистая оцинкованная разного назначения, диаметр 1,6 мм |  |  |  | 4: т; 5: 1e-05; 7: 3e-05; 10: 63728.44; 12: 1.91 | [25 empty] | Проволока стальная низкоуглеродистая оцинкованная разного назначения, диаметр 1,6 мм
|  | Итого прямые затраты |  |  |  | 12: 742.2 | [27 empty] | Итого прямые затраты
370.1 | 421/пр_2020_п.75_пп.а | Вспомогательные ненормируемые материальные ресурсы |  |  |  | 4: %; 5: 2; 7: 2; 12: 14.71 | [29 empty] | Вспомогательные ненормируемые материальные ресурсы
|  | ФОТ |  |  |  | 12: 735.53 | [28 empty] | ФОТ
| Пр/812-051.1-1 | НР Прокладка и монтаж сетей связи |  |  |  | 4: %; 5: 90; 7: 90; 12: 661.98 | [28 empty] | НР Прокладка и монтаж сетей связи
| Пр/774-051.1 | СП Прокладка и монтаж сетей связи |  |  |  | 4: %; 5: 46; 7: 46; 12: 338.34 | [28 empty] | СП Прокладка и монтаж сетей связи
371 | ФСБЦ-20.5.02.04-0001 | Коробка ответвительная, размеры 100х100х50 мм |  |  |  | шт | 3 | 1 | 3 | 98.59 | 0.91 | 89.72 |  | 269.16 | [22 empty] | Коробка ответвительная, размеры 100х100х50 мм
|  | Итоги по разделу 6 Туалет помещение 20.21 : | [42 empty] | Итоги по разделу 6 Туалет помещение 20.21 :
|  | Всего прямые затраты (справочно) |  |  |  | 12: 154714.99 | [31 empty] | Всего прямые затраты (справочно)
|  | в том числе: | [43 empty] | в том числе:
|  | Оплата труда рабочих |  |  |  | 12: 54287.95 | [31 empty] | Оплата труда рабочих
|  | Эксплуатация машин |  |  |  | 12: 939.54 | [31 empty] | Эксплуатация машин
|  | Оплата труда машинистов (Отм) |  |  |  | 12: 902.93 | [31 empty] | Оплата труда машинистов (Отм)
|  | Материалы |  |  |  | 12: 98584.57 | [31 empty] | Материалы
|  | Строительные работы |  |  |  | 12: 222383.25 | [31 empty] | Строительные работы
|  | в том числе: | [43 empty] | в том числе:
|  | оплата труда |  |  |  | 12: 51353.65 | [31 empty] | оплата труда
|  | эксплуатация машин и механизмов |  |  |  | 12: 924.41 | [31 empty] | эксплуатация машин и механизмов
|  | оплата труда машинистов (Отм) |  |  |  | 12: 895.55 | [31 empty] | оплата труда машинистов (Отм)
|  | материалы |  |  |  | 12: 89413.53 | [31 empty] | материалы
|  | накладные расходы |  |  |  | 12: 52471.84 | [31 empty] | накладные расходы
|  | сметная прибыль |  |  |  | 12: 27324.27 | [31 empty] | сметная прибыль
|  | Монтажные работы |  |  |  | 12: 16393.25 | [31 empty] | Монтажные работы
|  | в том числе: | [43 empty] | в том числе:
|  | оплата труда |  |  |  | 12: 2934.3 | [31 empty] | оплата труда
|  | эксплуатация машин и механизмов |  |  |  | 12: 15.13 | [31 empty] | эксплуатация машин и механизмов
|  | оплата труда машинистов (Отм) |  |  |  | 12: 7.38 | [31 empty] | оплата труда машинистов (Отм)
|  | материалы |  |  |  | 12: 9171.04 | [31 empty] | материалы
|  | накладные расходы |  |  |  | 12: 2801.94 | [31 empty] | накладные расходы
|  | сметная прибыль |  |  |  | 12: 1463.46 | [31 empty] | сметная прибыль
|  | Оборудование |  |  |  | 12: 11856.67 | [31 empty] | Оборудование
|  | Инженерное оборудование |  |  |  | 12: 11856.67 | [31 empty] | Инженерное оборудование
|  | Всего ФОТ (справочно) |  |  |  | 12: 55190.88 | [31 empty] | Всего ФОТ (справочно)
|  | Всего накладные расходы (справочно) |  |  |  | 12: 55273.78 | [31 empty] | Всего накладные расходы (справочно)
|  | Всего сметная прибыль (справочно) |  |  |  | 12: 28787.73 | [31 empty] | Всего сметная прибыль (справочно)
|  | Всего по разделу 6 Туалет помещение 20.21 |  |  |  | 12: 250633.17 | [32 empty] | Всего по разделу 6 Туалет помещение 20.21
|  | справочно: | [43 empty] | справочно:
|  | Материальные ресурсы, отсутствующие в ФРСН |  |  |  | 12: 1098.34 | [31 empty] | Материальные ресурсы, отсутствующие в ФРСН
|  | Затраты труда рабочих |  |  |  | 7: 122,902351 | [33 empty] | Затраты труда рабочих
|  | Затраты труда машинистов |  |  |  | 7: 1,8691725 | [33 empty] | Затраты труда машинистов
Раздел 7. Погрузка, перевозка мусора | [34 empty] | Раздел 7. Погрузка, перевозка мусора
372 | 47-1 | Погрузка в автотранспортное средство: мусор строительный с погрузкой вручную |  |  |  | т | 7.651 | 1 | 7.651 |  |  | 1103.92 |  | 8446.09 | [22 empty] | Погрузка в автотранспортное средство: мусор строительный с погрузкой вручную
373 | 02-15-1-01-0015 | Перевозка грузов I класса автомобилями-самосвалами грузоподъемностью до 15 т по дорогам с усовершенствованным (асфальтобетонным, цементобетонным, железобетонным, обработанным органическим вяжущим) дорожным покрытием на расстояние 15 км |  |  |  | т | 7.651 | 1 | 7.651 |  |  | 231.83 |  | 1773.73 | [22 empty] | Перевозка грузов I класса автомобилями-самосвалами грузоподъемностью до 15 т по дорогам с усовершенствованным (асфальтобетонным, цементобетонным, железобетонным, обработанным органическим вяжущим) дорожным покрытием на расстояние 15 км
|  | Итоги по разделу 7 Погрузка, перевозка мусора : | [42 empty] | Итоги по разделу 7 Погрузка, перевозка мусора :
|  | Всего прямые затраты (справочно) |  |  |  | 12: 10219.82 | [31 empty] | Всего прямые затраты (справочно)
|  | в том числе: | [43 empty] | в том числе:
|  | Перевозка |  |  |  | 12: 10219.82 | [31 empty] | Перевозка
|  | Строительные работы |  |  |  | 12: 10219.82 | [31 empty] | Строительные работы
|  | Перевозка |  |  |  | 12: 10219.82 | [31 empty] | Перевозка
|  | Всего по разделу 7 Погрузка, перевозка мусора |  |  |  | 12: 10219.82 | [32 empty] | Всего по разделу 7 Погрузка, перевозка мусора
|  | Итоги по смете: | [47 empty] | Итоги по смете:
|  | Всего прямые затраты (справочно) |  |  |  | 12: 2571739.61 | [36 empty] | Всего прямые затраты (справочно)
|  | в том числе: | [48 empty] | в том числе:
|  | Оплата труда рабочих |  |  |  | 12: 886403.37 | [36 empty] | Оплата труда рабочих
|  | Эксплуатация машин |  |  |  | 12: 35409.45 | [36 empty] | Эксплуатация машин
|  | Оплата труда машинистов (Отм) |  |  |  | 12: 26925.48 | [36 empty] | Оплата труда машинистов (Отм)
|  | Материалы |  |  |  | 12: 1612781.49 | [36 empty] | Материалы
|  | Перевозка |  |  |  | 12: 10219.82 | [36 empty] | Перевозка
|  | Строительные работы |  |  |  | 12: 3617199.45 | [36 empty] | Строительные работы
|  | Строительные работы |  |  |  | 12: 3606979.63 | [36 empty] | Строительные работы
|  | в том числе: | [48 empty] | в том числе:
|  | оплата труда |  |  |  | 12: 811954.16 | [36 empty] | оплата труда
|  | эксплуатация машин и механизмов |  |  |  | 12: 34983.51 | [36 empty] | эксплуатация машин и механизмов
|  | оплата труда машинистов (Отм) |  |  |  | 12: 26732 | [36 empty] | оплата труда машинистов (Отм)
|  | материалы |  |  |  | 12: 1452644.41 | [36 empty] | материалы
|  | накладные расходы |  |  |  | 12: 838748.57 | [36 empty] | накладные расходы
|  | сметная прибыль |  |  |  | 12: 441916.98 | [36 empty] | сметная прибыль
|  | Перевозка |  |  |  | 12: 10219.82 | [36 empty] | Перевозка
|  | Монтажные работы |  |  |  | 12: 342417.61 | [36 empty] | Монтажные работы
|  | в том числе: | [48 empty] | в том числе:
|  | оплата труда |  |  |  | 12: 74449.21 | [36 empty] | оплата труда
|  | эксплуатация машин и механизмов |  |  |  | 12: 425.94 | [36 empty] | эксплуатация машин и механизмов
|  | оплата труда машинистов (Отм) |  |  |  | 12: 193.48 | [36 empty] | оплата труда машинистов (Отм)
|  | материалы |  |  |  | 12: 160137.08 | [36 empty] | материалы
|  | накладные расходы |  |  |  | 12: 70502.18 | [36 empty] | накладные расходы
|  | сметная прибыль |  |  |  | 12: 36709.72 | [36 empty] | сметная прибыль
|  | Оборудование |  |  |  | 12: 20004.7 | [36 empty] | Оборудование
|  | Оборудование |  |  |  | 12: 2860.83 | [36 empty] | Оборудование
|  | Инженерное оборудование |  |  |  | 12: 17143.87 | [36 empty] | Инженерное оборудование
|  | Всего |  |  |  | 12: 3979621.76 | [37 empty] | Всего
|  | Всего ФОТ (справочно) |  |  |  | 12: 913328.85 | [36 empty] | Всего ФОТ (справочно)
|  | Всего накладные расходы (справочно) |  |  |  | 12: 909250.75 | [36 empty] | Всего накладные расходы (справочно)
|  | Всего сметная прибыль (справочно) |  |  |  | 12: 478626.7 | [36 empty] | Всего сметная прибыль (справочно)
|  | Всего СМР для расчета лимитированных затрат |  |  |  | 12: 3959617.06 | [37 empty] | Всего СМР для расчета лимитированных затрат
|  | Затраты на утилизацию мусора (КП АО "Вторресурсы" от 09.01.2025 г. № 2501И-10 - 4570 руб/т - 4,7515 т*4570/1,2 |  |  |  | 12: 18095.3 | [36 empty] | Затраты на утилизацию мусора (КП АО "Вторресурсы" от 09.01.2025 г. № 2501И-10 - 4570 руб/т - 4,7515 т*4570/1,2
|  | Всего |  |  |  | 12: 3977712.36 | [37 empty] | Всего
|  | Всего с оборудованием |  |  |  | 12: 3997717.06 | [37 empty] | Всего с оборудованием
|  | Непредвиденные затраты 2% |  |  |  | 12: 79954.34 | [36 empty] | Непредвиденные затраты 2%
|  | Всего с непредвиденными |  |  |  | 12: 4077671.4 | [37 empty] | Всего с непредвиденными
|  | НДС 22% |  |  |  | 12: 897087.71 | [36 empty] | НДС 22%
|  | ВСЕГО по смете |  |  |  | 12: 4974759.11 | [37 empty] | ВСЕГО по смете
|  | справочно: | [48 empty] | справочно:
|  | Материальные ресурсы, отсутствующие в ФРСН |  |  |  | 12: 12169.83 | [36 empty] | Материальные ресурсы, отсутствующие в ФРСН
|  | Оборудование, отсутствующее в ФРСН |  |  |  | 12: 2860.83 | [36 empty] | Оборудование, отсутствующее в ФРСН
|  | Затраты труда рабочих |  |  |  | 7: 1999,2202848 | [38 empty] | Затраты труда рабочих
|  | Затраты труда машинистов |  |  |  | 7: 51,9341467 | [38 empty] | Затраты труда машинистов
| Составил: |  |  |  |  | 5: (Руководитель ОКСиЭ А.А. Устинова) | [39 empty] | (Руководитель ОКСиЭ А.А. Устинова)
[должность, подпись (инициалы, фамилия)]
Проверил:
[должность, подпись (инициалы, фамилия)]