## Sheet1
«СОГЛАСОВАНО» |  |  |  | «УТВЕРЖДАЮ»
Смета на сумму: |  | 998469.96 руб. |  | Смета на сумму: |  |  | 998469.96 руб.
|  | / |  |  |  |  | /
« » |  | 20 г. |  | « » |  | 20 г.
Наименование программного продукта |  |  |  |  | ПК РИК (вер. 1.3.260427) | [6 empty] | Наименование программного продукта | ПК РИК (вер. 1.3.260427)
Наименование редакции сметных нормативов |  |  |  |  | ФСНБ-2022 с доп. и изм. 18 без ж/д перевозок | [6 empty] | Наименование редакции сметных нормативов | ФСНБ-2022 с доп. и изм. 18 без ж/д перевозок
Реквизиты приказа Минстроя России об утверждении дополнений и изменений к сметным нормативам |  |  |  |  | Приказ Минстроя России № 301/пр от 15.05.2026 | [6 empty] | Реквизиты приказа Минстроя России об утверждении дополнений и изменений к сметным нормативам | Приказ Минстроя России № 301/пр от 15.05.2026
Реквизиты письма Минстроя России об индексах изменения сметной стоимости строительства, включаемые в федеральный реестр сметных нормативов и размещаемые в федеральной государственной информационной системе ценообразования в строительстве, подготовленного в соответствии пунктом 85 Методики расчета индексов изменения сметной стоимости строительства, утвержденной приказом Министерства строительства и жилищно-коммунального хозяйства Российской Федерации от 5 июня 2019 г. № 326/пр | [11 empty] | Реквизиты письма Минстроя России об индексах изменения сметной стоимости строительства, включаемые в федеральный реестр сметных нормативов и размещаемые в федеральной государственной информационной системе ценообразования в строительстве, подготовленного в соответствии пунктом 85 Методики расчета индексов изменения сметной стоимости строительства, утвержденной приказом Министерства строительства и жилищно-коммунального хозяйства Российской Федерации от 5 июня 2019 г. № 326/пр
Реквизиты нормативного правового акта об утверждении оплаты труда, утверждаемый в соответствии с пунктом 22(1) Правилами мониторинга цен, утвержденными постановлением Правительства Российской Федерации от 23 декабря 2016 г. № 1452 | [11 empty] | Реквизиты нормативного правового акта об утверждении оплаты труда, утверждаемый в соответствии с пунктом 22(1) Правилами мониторинга цен, утвержденными постановлением Правительства Российской Федерации от 23 декабря 2016 г. № 1452
Обоснование принятых текущих цен на строительные ресурсы |  |  |  |  | Сплит-форма ФГИС ЦС, Амурская область, I квартал 2026 | [6 empty] | Обоснование принятых текущих цен на строительные ресурсы | Сплит-форма ФГИС ЦС, Амурская область, I квартал 2026
Наименование субъекта Российской Федерации |  |  |  |  | Амурская область | [6 empty] | Наименование субъекта Российской Федерации | Амурская область
Наименование зоны субъекта Российской Федерации |  |  |  |  | Амурская область (1 зона) | [6 empty] | Наименование зоны субъекта Российской Федерации | Амурская область (1 зона)
Амурская область | [13 empty] | ТМО, г.Тында
(наименование стройки)
г.Благовещенск | [13 empty] | г.Благовещенск
(наименование объекта капитального строительства)
ЛОКАЛЬНЫЙ СМЕТНЫЙ РАСЧЁТ (СМЕТА) № 01 | [13 empty] | ЛОКАЛЬНЫЙ СМЕТНЫЙ РАСЧЁТ (СМЕТА) № 01
ремонт ОПС 675009, расположенного по адресу: Амурская обл., г.Благовещенск, ул.Амурская, 102 | [13 empty] | ремонт ОПС 675009, расположенного по адресу: Амурская обл., г.Благовещенск, ул.Амурская, 102
(наименование работ и затрат)
Составлен |  | ресурсно-индексным | методом
Основание
(проектная и (или) иная техническая документация)
Составлен(а) в текущем уровне цен |  |  | I квартал 2026
Сметная стоимость |  | 998.47 | тыс. руб. | Средства на оплату труда рабочих |  |  |  | 193,64 |  |  | тыс. руб.
|  |  |  | Средства на оплату труда машинистов |  |  |  | 3,78 |  |  | тыс. руб.
в том числе
строительных работ |  | 550,03 | тыс. руб. | Нормативные затраты труда рабочих |  |  |  | 297 |  |  | чел.-ч.
монтажных работ |  | 268,39 | тыс. руб. | Нормативные затраты труда машинистов |  |  |  | 6 |  |  | чел.-ч.
оборудования
прочих затрат
№ п/п | Обоснование | Наименование работ и затрат | Единица измерения | Количество |  |  | Сметная стоимость, руб. | [7 empty] | № п/п | Обоснование | Наименование работ и затрат | Единица измерения | Количество | Сметная стоимость, руб.
|  |  |  | на единицу измерения | коэффициенты | всего с учётом коэффициентов | на единицу измерения в базисном уровне цен | индекс | на единицу измерения в текущем уровне цен | коэффициенты | всего в текущем уровне цен
1 | 2 | 3 | 4 | 5 | 6 | 7 | 8 | 9 | 10 | 11 | 12
Раздел 1. Наружные работы | [13 empty] | Раздел 1. Наружные работы
| Фасад | [19 empty] | Фасад
1 | ГЭСНр 62-04-011-01 | Расчистка вручную поверхностей тяг от старых покрасок с лесов | м2 | 22 |  | 22
| 1 | ОТ | чел.-ч |  |  | 12.76 |  |  |  |  | 6891
| H46 | % выполнения работ |  | 100 | 100
| 1-100-16 | Средний разряд работы 1,6 | чел.-ч | 0.58 |  | 12.76 |  |  | 540.05 |  | 6891
|  | Итого прямые затраты | [8 empty] | 6891
|  | ФОТ | [8 empty] | 6891
| Пр/812-096.0-1 | НР Малярные работы | % | 90 |  | 90 |  |  |  |  | 6202
| Пр/774-096.0 | СП Малярные работы | % | 46 |  | 46 |  |  |  |  | 3170
|  | Всего по позиции | [6 empty] | 739.23 |  | 16263
2 | ГЭСНр 61-02-001-01 | Ремонт штукатурки гладких фасадов по камню и бетону с земли и лесов: цементно-известковым раствором площадью отдельных мест до 5 м2 толщиной слоя до 20 мм | 100 м2 | 0.015 |  | 0.015
| 1 | ОТ | чел.-ч |  |  | 2.61 |  |  |  |  | 1632
| H46 | % выполнения работ |  | 100 | 100
| 1-100-32 | Средний разряд работы 3,2 | чел.-ч | 174 |  | 2.61 |  |  | 625.1 |  | 1632
| 2 | ЭМ | [8 empty] | 17
|  | ОТм(ЗТм) | чел.-ч |  |  | 0.0198 |  |  |  |  | 14
| 91.06.03-060 | Лебедки электрические тяговым усилием до 5,79 кН (0,59 т) | маш.-ч | 0.71 |  | 0.01065 | 6.62 | 1.73 | 11.45
| 91.06.05-060 | Погрузчики одноковшовые универсальные фронтальные пневмоколесные, номинальная вместимость основного ковша 0,46 м3, грузоподъемность 1 т | маш.-ч | 1.32 |  | 0.0198 |  |  | 867.1 |  | 17
| 4-100-040 | Средний разряд машиниста 4,0 | чел.-ч | 1.32 |  | 0.0198 |  |  | 686.59 |  | 14
| 4 | М
| 01.7.03.01-0001 | Вода | м3 | 0.35 |  | 0.00525 | 35.71 | 1.2 | 42.85
| 999-9900 | Строительный мусор | т | 4.81 |  | 0.07215
|  | Итого прямые затраты | [8 empty] | 1663
| 999-9900_02-15-1-01-0010 | Перевозка грузов I класса автомобилями-самосвалами грузоподъемностью до 15 т по дорогам с усовершенствованным (асфальтобетонным, цементобетонным, железобетонным, обработанным органическим вяжущим) дорожным покрытием на расстояние: 10 км | 1 т груза | 4.81 |  | 0.07215 |  |  | 276.99 |  | 20
2.1 | 04.3.01.09-0019 | Раствор готовый кладочный, цементный, М400 | м3 | 2.2 |  | 0.033 | 5541.17 | 2.38 | 13187.98 |  | 435
|  | ФОТ | [8 empty] | 1646
| Пр/812-095.0-1 | НР Штукатурные работы | % | 89 |  | 89 |  |  |  |  | 1465
| Пр/774-095.0 | СП Штукатурные работы | % | 44 |  | 44 |  |  |  |  | 724
|  | Всего по позиции | [6 empty] | 287133.33 |  | 4307
3 | ГЭСН 15-04-027-05 | Третья шпатлевка при высококачественной окраске по штукатурке и сборным конструкциям: стен, подготовленных под окраску | 100 м2 | 0.22 |  | 0.22
| Приказ №421 Оп. п.58б | По сметным нормам, включенным в ГЭСН (ФЕР, ТЕР), аналогичным технологическим процессам в новом строительстве, в том числе по возведению новых конструктивных элементов, ЗТ: 1.15, ЗТм: 1.25, ЭМ: 1.25 | [19 empty] | По сметным нормам, включенным в ГЭСН (ФЕР, ТЕР), аналогичным технологическим процессам в новом строительстве, в том числе по возведению новых конструктивных элементов, ЗТ: 1.15, ЗТм: 1.25, ЭМ: 1.25
| 1 | ОТ | чел.-ч |  |  | 2.7577 |  |  |  |  | 1872
| H46 | % выполнения работ |  | 100 | 100
| H51 | Коэффициент к времени эксплуатации машин (маш.-час) и затратам труда машинистов (чел.-час) |  | 1.25 | 1.25
| H53 | Коэффициент к затратам труда рабочих (ЗТ) |  | 1.15 | 1.15
| 1-100-39 | Средний разряд работы 3,9 | чел.-ч | 10.9 | 1.15 | 2.7577 |  |  | 678.9 |  | 1872
| 2 | ЭМ | [8 empty] | 7
|  | ОТм(ЗТм) | чел.-ч |  |  | 0.011 |  |  |  |  | 8
| 91.06.06-048 | Подъемники одномачтовые, грузоподъемность до 500 кг, высота подъема 45 м | маш.-ч | 0.01 | 1.25 | 0.00275 | 37.32 | 1.81 | 67.55
| 4-100-030 | Средний разряд машиниста 3,0 | чел.-ч | 0.01 | 1.25 | 0.00275 |  |  | 609.73 |  | 2
| 91.14.02-001 | Автомобили бортовые, грузоподъемность до 5 т | маш.-ч | 0.03 | 1.25 | 0.00825 |  |  | 821.27 |  | 7
| 4-100-040 | Средний разряд машиниста 4,0 | чел.-ч | 0.03 | 1.25 | 0.00825 |  |  | 686.59 |  | 6
| 4 | М | [8 empty] | 104
| 01.7.17.11-0011 | Шкурка шлифовальная двухслойная с зернистостью 40-25 | м2 | 0.44 |  | 0.0968 | 531.44 | 1.94 | 1030.99 |  | 100
| 01.7.20.08-0051 | Ветошь хлопчатобумажная цветная | кг | 0.15 |  | 0.033 | 56.11 | 2.04 | 114.46 |  | 4
|  | Итого прямые затраты | [8 empty] | 1991
3.1 | 14.5.11.02-0002 | Шпатлевка акриловая универсальная водостойкая с содержанием минерального наполнителя и модифицирующих добавок для внутренних и наружных работ по всем видам поверхностей, герметизации швов и трещин до 7 мм, температура применения от +10 °C, расход 0,55 кг/м2 при толщине слоя 2 мм | т | 0.029 |  | 0.00638 | 78377.5 | 1.83 | 143430.83 |  | 915
|  | ФОТ | [8 empty] | 1880
| Пр/812-015.0-1 | НР Отделочные работы | % | 100 | 0.9 | 90 |  |  |  |  | 1692
| Пр/774-015.0 | СП Отделочные работы | % | 49 | 0.85 | 41.65 |  |  |  |  | 783
|  | Всего по позиции | [6 empty] | 24459.09 |  | 5381
4 | ГЭСН 15-04-019-07 | Окраска фасадов акриловыми составами в один тон: с лесов вручную по подготовленной поверхности | 100 м2 | 0.22 |  | 0.22
| Приказ №421 Оп. п.58б | По сметным нормам, включенным в ГЭСН (ФЕР, ТЕР), аналогичным технологическим процессам в новом строительстве, в том числе по возведению новых конструктивных элементов, ЗТ: 1.15, ЗТм: 1.25, ЭМ: 1.25 | [19 empty] | По сметным нормам, включенным в ГЭСН (ФЕР, ТЕР), аналогичным технологическим процессам в новом строительстве, в том числе по возведению новых конструктивных элементов, ЗТ: 1.15, ЗТм: 1.25, ЭМ: 1.25
| 1 | ОТ | чел.-ч |  |  | 3.5395 |  |  |  |  | 2347
| H46 | % выполнения работ |  | 100 | 100
| H51 | Коэффициент к времени эксплуатации машин (маш.-час) и затратам труда машинистов (чел.-час) |  | 1.25 | 1.25
| H53 | Коэффициент к затратам труда рабочих (ЗТ) |  | 1.15 | 1.15
| 2-100-01 | Рабочий 1 разряда | чел.-ч | 0.08 | 1.15 | 0.02024 |  |  | 512.38 |  | 10
| 2-100-03 | Рабочий 3 разряда | чел.-ч | 4.12 | 1.15 | 1.0424 |  |  | 609.73 |  | 636
| 2-100-04 | Рабочий 4 разряда | чел.-ч | 9.79 | 1.15 | 2.4769 |  |  | 686.59 |  | 1701
| 2 | ЭМ | [8 empty] | 14
|  | ОТм(ЗТм) | чел.-ч |  |  | 0.0165 |  |  |  |  | 11
| 91.14.02-001 | Автомобили бортовые, грузоподъемность до 5 т | маш.-ч | 0.06 | 1.25 | 0.0165 |  |  | 821.27 |  | 14
| 4-100-040 | Средний разряд машиниста 4,0 | чел.-ч | 0.06 | 1.25 | 0.0165 |  |  | 686.59 |  | 11
| 4 | М
| 14.3.02.01 | Краска акриловая | т | 0.046 |  | 0.01012
| 14.4.01.02 | Грунтовка | т | 0.014 |  | 0.00308
|  | Итого прямые затраты | [8 empty] | 2372
4.1 | 14.3.02.01-0392 | Краска водно-дисперсионная акрилатная ВД-АК-116 | кг | 46 |  | 10.12 | 456.84 | 1.95 | 890.84 |  | 9015
4.2 | 14.4.01.02-0012 | Грунтовка укрепляющая, глубокого проникновения, быстросохнущая, паропроницаемая | кг | 14 |  | 3.08 | 68.29 | 2.3 | 157.07 |  | 484
|  | ФОТ | [8 empty] | 2358
| Пр/812-015.0-1 | НР Отделочные работы | % | 100 | 0.9 | 90 |  |  |  |  | 2122
| Пр/774-015.0 | СП Отделочные работы | % | 49 | 0.85 | 41.65 |  |  |  |  | 982
|  | Всего по позиции | [6 empty] | 68068.18 |  | 14975
5 | ГЭСН 07-05-016-04 | Устройство металлических ограждений: без поручней | 100 м | 0.04 |  | 0.04
| Приказ №421 Оп. п.58б | По сметным нормам, включенным в ГЭСН (ФЕР, ТЕР), аналогичным технологическим процессам в новом строительстве, в том числе по возведению новых конструктивных элементов, ЗТ: 1.15, ЗТм: 1.25, ЭМ: 1.25 | [19 empty] | По сметным нормам, включенным в ГЭСН (ФЕР, ТЕР), аналогичным технологическим процессам в новом строительстве, в том числе по возведению новых конструктивных элементов, ЗТ: 1.15, ЗТм: 1.25, ЭМ: 1.25
| 1 | ОТ | чел.-ч |  |  | 1.909 |  |  |  |  | 1281
| H46 | % выполнения работ |  | 100 | 100
| H51 | Коэффициент к времени эксплуатации машин (маш.-час) и затратам труда машинистов (чел.-час) |  | 1.25 | 1.25
| H53 | Коэффициент к затратам труда рабочих (ЗТ) |  | 1.15 | 1.15
| 1-100-38 | Средний разряд работы 3,8 | чел.-ч | 41.5 | 1.15 | 1.909 |  |  | 671.22 |  | 1281
| 2 | ЭМ | [8 empty] | 102
|  | ОТм(ЗТм) | чел.-ч |  |  | 0.1295 |  |  |  |  | 88
| 91.06.06-048 | Подъемники одномачтовые, грузоподъемность до 500 кг, высота подъема 45 м | маш.-ч | 0.38 | 1.25 | 0.019 | 37.32 | 1.81 | 67.55 |  | 1
| 4-100-030 | Средний разряд машиниста 3,0 | чел.-ч | 0.38 | 1.25 | 0.019 |  |  | 609.73 |  | 12
| 91.14.02-001 | Автомобили бортовые, грузоподъемность до 5 т | маш.-ч | 2.21 | 1.25 | 0.1105 |  |  | 821.27 |  | 91
| 4-100-040 | Средний разряд машиниста 4,0 | чел.-ч | 2.21 | 1.25 | 0.1105 |  |  | 686.59 |  | 76
| 91.17.04-233 | Аппараты сварочные для ручной дуговой сварки, сварочный ток до 350 А | маш.-ч | 5.8 | 1.25 | 0.29 |  |  | 35.05 |  | 10
| 4 | М | [8 empty] | 202
| 01.7.03.01-0001 | Вода | м3 | 0.1 |  | 0.004 | 35.71 | 1.2 | 42.85
| 01.7.11.07-0054 | Электроды сварочные для сварки низколегированных и углеродистых сталей АНО-6, Э42, диаметр 6 мм | т | 0.02 |  | 0.0008 | 148198.02 | 1.08 | 160053.86 |  | 128
| 03.2.01.01-0001 | Портландцемент бездобавочный общестроительный ЦЕМ 0 32,5Н | т | 0.15 |  | 0.006 | 4800.85 | 2.56 | 12290.18 |  | 74
| 07.2.05.01 | Ограждения лестничных проемов | м | П |  | П
|  | Итого прямые затраты | [8 empty] | 1673
5.1 | 07.2.05.01-0034 | Перила-ограждения металлические маршевых лестниц, марка ОМ 17-1, длина ограждения в плане 3070 мм, высота стоек 1060 мм, высота решетчатого заполнения 710 мм | м | 0 |  | 0 | 1882.76 | 1.65 | 3106.55
|  | ФОТ | [8 empty] | 1369
| Пр/812-007.1-1 | НР Конструкции жилых, общественных и административно-бытовых зданий промышленных предприятий | % | 116 | 0.9 | 104.4 |  |  |  |  | 1429
| Пр/774-007.1 | СП Конструкции жилых, общественных и административно-бытовых зданий промышленных предприятий | % | 80 | 0.85 | 68 |  |  |  |  | 931
|  | Всего по позиции | [6 empty] | 100825 |  | 4033
6 | ГЭСН 13-03-002-04 | Огрунтовка металлических поверхностей за один раз: грунтовкой поливинилацетатной фосфатирующей | 100 м2 | 0.015 |  | 0.015
| Приказ №421 Оп. п.58б | По сметным нормам, включенным в ГЭСН (ФЕР, ТЕР), аналогичным технологическим процессам в новом строительстве, в том числе по возведению новых конструктивных элементов, ЗТ: 1.15, ЗТм: 1.25, ЭМ: 1.25 | [19 empty] | По сметным нормам, включенным в ГЭСН (ФЕР, ТЕР), аналогичным технологическим процессам в новом строительстве, в том числе по возведению новых конструктивных элементов, ЗТ: 1.15, ЗТм: 1.25, ЭМ: 1.25
| 1 | ОТ | чел.-ч |  |  | 0.06762 |  |  |  |  | 53
| H46 | % выполнения работ |  | 100 | 100
| H51 | Коэффициент к времени эксплуатации машин (маш.-час) и затратам труда машинистов (чел.-час) |  | 1.25 | 1.25
| H53 | Коэффициент к затратам труда рабочих (ЗТ) |  | 1.15 | 1.15
| 1-100-49 | Средний разряд работы 4,9 | чел.-ч | 3.92 | 1.15 | 0.06762 |  |  | 778.82 |  | 53
| 2 | ЭМ
|  | ОТм(ЗТм) | чел.-ч |  |  | 0.0005625
| 91.06.03-060 | Лебедки электрические тяговым усилием до 5,79 кН (0,59 т) | маш.-ч | 0.01 | 1.25 | 0.0001875 | 6.62 | 1.73 | 11.45
| 91.06.05-011 | Погрузчики одноковшовые универсальные фронтальные пневмоколесные, номинальная вместимость основного ковша 2,6 м3, грузоподъемность 5 т | маш.-ч | 0.01 | 1.25 | 0.0001875 |  |  | 2110.56
| 4-100-050 | Средний разряд машиниста 5,0 | чел.-ч | 0.01 | 1.25 | 0.0001875 |  |  | 789.07
| 91.14.02-001 | Автомобили бортовые, грузоподъемность до 5 т | маш.-ч | 0.02 | 1.25 | 0.000375 |  |  | 821.27
| 4-100-040 | Средний разряд машиниста 4,0 | чел.-ч | 0.02 | 1.25 | 0.000375 |  |  | 686.59
| 91.21.01-012 | Агрегаты окрасочные высокого давления для окраски поверхностей конструкций, мощность 1 кВт | маш.-ч | 1.12 | 1.25 | 0.021 | 4.52 | 1.47 | 6.64
| 4 | М
| 14.4.01.14 | Грунтовки поливинилацетатные фосфатирующие | т | 0.02 |  | 0.0003
| 14.5.09.07 | Растворители | т | 0.004 |  | 6e-05
|  | Итого прямые затраты | [8 empty] | 53
6.1 | 14.4.01.01-0003 | Грунтовка ГФ-021 | т | 0.02 |  | 0.0003 | 51280.15 | 2.3 | 117944.35 |  | 35
6.2 | 14.5.09.07-0102 | Растворитель для полиуретановых материалов | кг | 4 |  | 0.06 | 213.72 | 1.85 | 395.38 |  | 24
|  | ФОТ | [8 empty] | 53
| Пр/812-013.0-1 | НР Защита строительных конструкций и оборудования от коррозии | % | 94 | 0.9 | 84.6 |  |  |  |  | 45
| Пр/774-013.0 | СП Защита строительных конструкций и оборудования от коррозии | % | 51 | 0.85 | 43.35 |  |  |  |  | 23
|  | Всего по позиции | [6 empty] | 12000 |  | 180
7 | ГЭСН 13-03-004-10 | Окраска металлических огрунтованных поверхностей: эмалью ПФ-115 | 100 м2 | 0.015 |  | 0.015
| Приказ №421 Оп. п.58б | По сметным нормам, включенным в ГЭСН (ФЕР, ТЕР), аналогичным технологическим процессам в новом строительстве, в том числе по возведению новых конструктивных элементов, ЗТ: 1.15, ЗТм: 1.25, ЭМ: 1.25 | [19 empty] | По сметным нормам, включенным в ГЭСН (ФЕР, ТЕР), аналогичным технологическим процессам в новом строительстве, в том числе по возведению новых конструктивных элементов, ЗТ: 1.15, ЗТм: 1.25, ЭМ: 1.25
| 1 | ОТ | чел.-ч |  |  | 0.066068 |  |  |  |  | 43
| H46 | % выполнения работ |  | 100 | 100
| H51 | Коэффициент к времени эксплуатации машин (маш.-час) и затратам труда машинистов (чел.-час) |  | 1.25 | 1.25
| H53 | Коэффициент к затратам труда рабочих (ЗТ) |  | 1.15 | 1.15
| 1-100-35 | Средний разряд работы 3,5 | чел.-ч | 3.83 | 1.15 | 0.066068 |  |  | 648.16 |  | 43
| 2 | ЭМ
|  | ОТм(ЗТм) | чел.-ч |  |  | 0.000375
| 91.06.03-060 | Лебедки электрические тяговым усилием до 5,79 кН (0,59 т) | маш.-ч | 0.01 | 1.25 | 0.0001875 | 6.62 | 1.73 | 11.45
| 91.06.05-011 | Погрузчики одноковшовые универсальные фронтальные пневмоколесные, номинальная вместимость основного ковша 2,6 м3, грузоподъемность 5 т | маш.-ч | 0.01 | 1.25 | 0.0001875 |  |  | 2110.56
| 4-100-050 | Средний разряд машиниста 5,0 | чел.-ч | 0.01 | 1.25 | 0.0001875 |  |  | 789.07
| 91.14.02-001 | Автомобили бортовые, грузоподъемность до 5 т | маш.-ч | 0.01 | 1.25 | 0.0001875 |  |  | 821.27
| 4-100-040 | Средний разряд машиниста 4,0 | чел.-ч | 0.01 | 1.25 | 0.0001875 |  |  | 686.59
| 91.21.01-012 | Агрегаты окрасочные высокого давления для окраски поверхностей конструкций, мощность 1 кВт | маш.-ч | 1.12 | 1.25 | 0.021 | 4.52 | 1.47 | 6.64
| 4 | М
| 14.4.04.12 | Эмали эпоксидные | т | 0.009 |  | 0.000135
| 14.5.09.02 | Растворители | т | 0.0027 |  | 4.05e-05
|  | Итого прямые затраты | [8 empty] | 43
7.1 | 14.4.04.08-0001 | Эмаль ПФ-115 | т | 0.009 |  | 0.000135 | 80322.25 | 1.71 | 137351.05 |  | 19
7.2 | 14.5.09.02-0002 | Ксилол нефтяной, марка А | т | 0.0027 |  | 4.05e-05 | 75885.63 | 1.85 | 140388.42 |  | 6
|  | ФОТ | [8 empty] | 43
| Пр/812-013.0-1 | НР Защита строительных конструкций и оборудования от коррозии | % | 94 | 0.9 | 84.6 |  |  |  |  | 36
| Пр/774-013.0 | СП Защита строительных конструкций и оборудования от коррозии | % | 51 | 0.85 | 43.35 |  |  |  |  | 19
|  | Всего по позиции | [6 empty] | 8200 |  | 123
8 | ГЭСН 13-03-004-10 | Прим. окраска металлического уголка. Окраска металлических огрунтованных поверхностей: эмалью ПФ-115 | 100 м2 | 0.012 |  | 0.012
| Приказ №421 Оп. п.58б | По сметным нормам, включенным в ГЭСН (ФЕР, ТЕР), аналогичным технологическим процессам в новом строительстве, в том числе по возведению новых конструктивных элементов, ЗТ: 1.15, ЗТм: 1.25, ЭМ: 1.25 | [19 empty] | По сметным нормам, включенным в ГЭСН (ФЕР, ТЕР), аналогичным технологическим процессам в новом строительстве, в том числе по возведению новых конструктивных элементов, ЗТ: 1.15, ЗТм: 1.25, ЭМ: 1.25
| 1 | ОТ | чел.-ч |  |  | 0.052854 |  |  |  |  | 34
| H46 | % выполнения работ |  | 100 | 100
| H51 | Коэффициент к времени эксплуатации машин (маш.-час) и затратам труда машинистов (чел.-час) |  | 1.25 | 1.25
| H53 | Коэффициент к затратам труда рабочих (ЗТ) |  | 1.15 | 1.15
| 1-100-35 | Средний разряд работы 3,5 | чел.-ч | 3.83 | 1.15 | 0.052854 |  |  | 648.16 |  | 34
| 2 | ЭМ
|  | ОТм(ЗТм) | чел.-ч |  |  | 0.0003
| 91.06.03-060 | Лебедки электрические тяговым усилием до 5,79 кН (0,59 т) | маш.-ч | 0.01 | 1.25 | 0.00015 | 6.62 | 1.73 | 11.45
| 91.06.05-011 | Погрузчики одноковшовые универсальные фронтальные пневмоколесные, номинальная вместимость основного ковша 2,6 м3, грузоподъемность 5 т | маш.-ч | 0.01 | 1.25 | 0.00015 |  |  | 2110.56
| 4-100-050 | Средний разряд машиниста 5,0 | чел.-ч | 0.01 | 1.25 | 0.00015 |  |  | 789.07
| 91.14.02-001 | Автомобили бортовые, грузоподъемность до 5 т | маш.-ч | 0.01 | 1.25 | 0.00015 |  |  | 821.27
| 4-100-040 | Средний разряд машиниста 4,0 | чел.-ч | 0.01 | 1.25 | 0.00015 |  |  | 686.59
| 91.21.01-012 | Агрегаты окрасочные высокого давления для окраски поверхностей конструкций, мощность 1 кВт | маш.-ч | 1.12 | 1.25 | 0.0168 | 4.52 | 1.47 | 6.64
| 4 | М
| 14.4.04.12 | Эмали эпоксидные | т | 0.009 |  | 0.000108
| 14.5.09.02 | Растворители | т | 0.0027 |  | 3.24e-05
|  | Итого прямые затраты | [8 empty] | 34
8.1 | 14.4.04.08-0001 | Эмаль ПФ-115 | т | 0.009 |  | 0.000108 | 80322.25 | 1.71 | 137351.05 |  | 15
8.2 | 14.5.09.02-0002 | Ксилол нефтяной, марка А | т | 0.0027 |  | 3.24e-05 | 75885.63 | 1.85 | 140388.42 |  | 5
|  | ФОТ | [8 empty] | 34
| Пр/812-013.0-1 | НР Защита строительных конструкций и оборудования от коррозии | % | 94 | 0.9 | 84.6 |  |  |  |  | 29
| Пр/774-013.0 | СП Защита строительных конструкций и оборудования от коррозии | % | 51 | 0.85 | 43.35 |  |  |  |  | 15
|  | Всего по позиции | [6 empty] | 8166.67 |  | 98
9 | ГЭСН 15-02-019-05 | Сплошное выравнивание внутренних поверхностей (однослойное оштукатуривание) из сухих растворных смесей толщиной до 10 мм: оконных и дверных откосов плоских | 100 м2 | 0.0365 |  | 0.0365
| Приказ №421 Оп. п.58б | По сметным нормам, включенным в ГЭСН (ФЕР, ТЕР), аналогичным технологическим процессам в новом строительстве, в том числе по возведению новых конструктивных элементов, ЗТ: 1.15, ЗТм: 1.25, ЭМ: 1.25 | [19 empty] | По сметным нормам, включенным в ГЭСН (ФЕР, ТЕР), аналогичным технологическим процессам в новом строительстве, в том числе по возведению новых конструктивных элементов, ЗТ: 1.15, ЗТм: 1.25, ЭМ: 1.25
| 1 | ОТ | чел.-ч |  |  | 3.512 |  |  |  |  | 2141
| H46 | % выполнения работ |  | 100 | 100
| H51 | Коэффициент к времени эксплуатации машин (маш.-час) и затратам труда машинистов (чел.-час) |  | 1.25 | 1.25
| H53 | Коэффициент к затратам труда рабочих (ЗТ) |  | 1.15 | 1.15
| 1-100-30 | Средний разряд работы 3,0 | чел.-ч | 83.67 | 1.15 | 3.512 |  |  | 609.73 |  | 2141
| 2 | ЭМ | [8 empty] | 3
|  | ОТм(ЗТм) | чел.-ч |  |  | 0.061137 |  |  |  |  | 37
| 91.06.05-011 | Погрузчики одноковшовые универсальные фронтальные пневмоколесные, номинальная вместимость основного ковша 2,6 м3, грузоподъемность 5 т | маш.-ч | 0.02 | 1.25 | 0.0009125 |  |  | 2110.56 |  | 2
| 4-100-050 | Средний разряд машиниста 5,0 | чел.-ч | 0.02 | 1.25 | 0.0009125 |  |  | 789.07 |  | 1
| 91.06.06-048 | Подъемники одномачтовые, грузоподъемность до 500 кг, высота подъема 45 м | маш.-ч | 0.3 | 1.25 | 0.013688 | 37.32 | 1.81 | 67.55 |  | 1
| 4-100-030 | Средний разряд машиниста 3,0 | чел.-ч | 0.3 | 1.25 | 0.013688 |  |  | 609.73 |  | 8
| 91.07.08-024 | Растворосмесители передвижные, объем барабана 65 л | маш.-ч | 1.02 | 1.25 | 0.046538 | 2.31 | 1.81 | 4.18
| 4-100-030 | Средний разряд машиниста 3,0 | чел.-ч | 1.02 | 1.25 | 0.046538 |  |  | 609.73 |  | 28
| 4 | М | [8 empty] | 1
| 01.7.03.01-0001 | Вода | м3 | 0.74 |  | 0.02701 | 35.71 | 1.2 | 42.85 |  | 1
| 04.3.02.09 | Смеси на цементной основе | т | П |  | П
| 14.4.01.21 | Грунтовка | т | П |  | П
|  | Итого прямые затраты | [8 empty] | 2182
9.1 | 04.3.02.09-0770 | Смеси сухие ремонтные поверхностно-восстановительные, класс В20 (М250) | кг | 200 |  | 7.3 | 11.76 | 1.81 | 21.29 |  | 155
9.2 | 14.4.01.02-0012 | Грунтовка укрепляющая, глубокого проникновения, быстросохнущая, паропроницаемая | кг | 30 |  | 1.095 | 68.29 | 2.3 | 157.07 |  | 172
|  | ФОТ | [8 empty] | 2178
| Пр/812-015.0-1 | НР Отделочные работы | % | 100 | 0.9 | 90 |  |  |  |  | 1960
| Пр/774-015.0 | СП Отделочные работы | % | 49 | 0.85 | 41.65 |  |  |  |  | 907
|  | Всего по позиции | [6 empty] | 147287.67 |  | 5376
10 | ГЭСН 15-04-007-01 | Прим. окраска откосов. Окраска водно-дисперсионными акриловыми составами улучшенная: по штукатурке стен | 100 м2 | 0.0365 |  | 0.0365
| Приказ №421 Оп. п.58б | По сметным нормам, включенным в ГЭСН (ФЕР, ТЕР), аналогичным технологическим процессам в новом строительстве, в том числе по возведению новых конструктивных элементов, ЗТ: 1.15, ЗТм: 1.25, ЭМ: 1.25 | [19 empty] | По сметным нормам, включенным в ГЭСН (ФЕР, ТЕР), аналогичным технологическим процессам в новом строительстве, в том числе по возведению новых конструктивных элементов, ЗТ: 1.15, ЗТм: 1.25, ЭМ: 1.25
| 1 | ОТ | чел.-ч |  |  | 1.8284 |  |  |  |  | 1143
| H46 | % выполнения работ |  | 100 | 100
| H51 | Коэффициент к времени эксплуатации машин (маш.-час) и затратам труда машинистов (чел.-час) |  | 1.25 | 1.25
| H53 | Коэффициент к затратам труда рабочих (ЗТ) |  | 1.15 | 1.15
| 1-100-32 | Средний разряд работы 3,2 | чел.-ч | 43.56 | 1.15 | 1.8284 |  |  | 625.1 |  | 1143
| 2 | ЭМ | [8 empty] | 6
|  | ОТм(ЗТм) | чел.-ч |  |  | 0.0077563 |  |  |  |  | 6
| 91.06.06-046 | Подъемники одномачтовые, грузоподъемность до 500 кг, высота подъема 25 м | маш.-ч | 0.02 | 1.25 | 0.0009125 | 30.61 | 1.81 | 55.4
| 4-100-030 | Средний разряд машиниста 3,0 | чел.-ч | 0.02 | 1.25 | 0.0009125 |  |  | 609.73 |  | 1
| 91.14.02-001 | Автомобили бортовые, грузоподъемность до 5 т | маш.-ч | 0.15 | 1.25 | 0.0068438 |  |  | 821.27 |  | 6
| 4-100-040 | Средний разряд машиниста 4,0 | чел.-ч | 0.15 | 1.25 | 0.0068438 |  |  | 686.59 |  | 5
| 4 | М | [8 empty] | 213
| 01.7.17.11-0011 | Шкурка шлифовальная двухслойная с зернистостью 40-25 | м2 | 0.84 |  | 0.03066 | 531.44 | 1.94 | 1030.99 |  | 32
| 01.7.20.08-0051 | Ветошь хлопчатобумажная цветная | кг | 0.31 |  | 0.011315 | 56.11 | 2.04 | 114.46 |  | 1
| 14.5.11.02-0101 | Шпатлевка водно-дисперсионная | т | 0.051 |  | 0.0018615 | 52790.33 | 1.83 | 96606.3 |  | 180
| 14.3.02.01 | Краска акриловая | т | 0.03 |  | 0.001095
| 14.4.01.02 | Грунтовка | т | 0.02 |  | 0.00073
|  | Итого прямые затраты | [8 empty] | 1368
10.1 | 14.3.02.01-0392 | Краска водно-дисперсионная акрилатная ВД-АК-116 | кг | 30 |  | 1.095 | 456.84 | 1.95 | 890.84 |  | 975
10.2 | 14.4.01.02-0012 | Грунтовка укрепляющая, глубокого проникновения, быстросохнущая, паропроницаемая | кг | 20 |  | 0.73 | 68.29 | 2.3 | 157.07 |  | 115
|  | ФОТ | [8 empty] | 1149
| Пр/812-015.0-1 | НР Отделочные работы | % | 100 | 0.9 | 90 |  |  |  |  | 1034
| Пр/774-015.0 | СП Отделочные работы | % | 49 | 0.85 | 41.65 |  |  |  |  | 479
|  | Всего по позиции | [6 empty] | 108794.52 |  | 3971
11 | ГЭСНр 62-03-008-02 | Окраска масляными составами ранее окрашенных металлических решеток и оград: без рельефа за 2 раза | 100 м2 | 0.1731 |  | 0.1731
| 1 | ОТ | чел.-ч |  |  | 12.7748 |  |  |  |  | 7887
| H46 | % выполнения работ |  | 100 | 100
| 1-100-31 | Средний разряд работы 3,1 | чел.-ч | 73.8 |  | 12.7748 |  |  | 617.42 |  | 7887
| 2 | ЭМ | [8 empty] | 1
|  | ОТм(ЗТм) | чел.-ч |  |  | 0.001731 |  |  |  |  | 1
| 91.14.02-001 | Автомобили бортовые, грузоподъемность до 5 т | маш.-ч | 0.01 |  | 0.001731 |  |  | 821.27 |  | 1
| 4-100-040 | Средний разряд машиниста 4,0 | чел.-ч | 0.01 |  | 0.001731 |  |  | 686.59 |  | 1
| 4 | М | [8 empty] | 103
| 01.7.20.08-0051 | Ветошь хлопчатобумажная цветная | кг | 0.1 |  | 0.01731 | 56.11 | 2.04 | 114.46 |  | 2
| 14.5.05.01-0012 | Олифа комбинированная для разведения масляных густотертых красок и для внешних работ по деревянным поверхностям | т | 0.0068 |  | 0.0011771 | 60697.21 | 1.41 | 85583.07 |  | 101
| 14.4.02.04 | Краски масляные готовые к применению для наружных работ | кг | 11.3 |  | 1.956
|  | Итого прямые затраты | [8 empty] | 7992
11.1 | 14.4.02.04-0221 | Краска масляная МА-15, белила цинковые | кг | 11.3 |  | 1.956 | 82.95 | 1.92 | 159.26 |  | 312
|  | ФОТ | [8 empty] | 7888
| Пр/812-096.0-1 | НР Малярные работы | % | 90 |  | 90 |  |  |  |  | 7099
| Пр/774-096.0 | СП Малярные работы | % | 46 |  | 46 |  |  |  |  | 3628
|  | Всего по позиции | [6 empty] | 109942.23 |  | 19031
12 | ГЭСНр 62-04-011-01 | Расчистка вручную поверхностей тяг от старых покрасок с лесов | м2 | 6 |  | 6
| 1 | ОТ | чел.-ч |  |  | 3.48 |  |  |  |  | 1879
| H46 | % выполнения работ |  | 100 | 100
| 1-100-16 | Средний разряд работы 1,6 | чел.-ч | 0.58 |  | 3.48 |  |  | 540.05 |  | 1879
|  | Итого прямые затраты | [8 empty] | 1879
|  | ФОТ | [8 empty] | 1879
| Пр/812-096.0-1 | НР Малярные работы | % | 90 |  | 90 |  |  |  |  | 1691
| Пр/774-096.0 | СП Малярные работы | % | 46 |  | 46 |  |  |  |  | 864
|  | Всего по позиции | [6 empty] | 739 |  | 4434
13 | ГЭСН 15-02-001-01 | Улучшенная штукатурка фасадов цементно-известковым раствором по камню: стен | 100 м2 | 0.06 |  | 0.06
| Приказ №421 Оп. п.58б | По сметным нормам, включенным в ГЭСН (ФЕР, ТЕР), аналогичным технологическим процессам в новом строительстве, в том числе по возведению новых конструктивных элементов, ЗТ: 1.15, ЗТм: 1.25, ЭМ: 1.25 | [19 empty] | По сметным нормам, включенным в ГЭСН (ФЕР, ТЕР), аналогичным технологическим процессам в новом строительстве, в том числе по возведению новых конструктивных элементов, ЗТ: 1.15, ЗТм: 1.25, ЭМ: 1.25
| 1 | ОТ | чел.-ч |  |  | 4.2159 |  |  |  |  | 2895
| H46 | % выполнения работ |  | 100 | 100
| H51 | Коэффициент к времени эксплуатации машин (маш.-час) и затратам труда машинистов (чел.-час) |  | 1.25 | 1.25
| H53 | Коэффициент к затратам труда рабочих (ЗТ) |  | 1.15 | 1.15
| 1-100-40 | Средний разряд работы 4,0 | чел.-ч | 61.1 | 1.15 | 4.2159 |  |  | 686.59 |  | 2895
| 2 | ЭМ | [8 empty] | 5
|  | ОТм(ЗТм) | чел.-ч
| 91.06.03-061 | Лебедки электрические тяговым усилием до 12,26 кН (1,25 т) | маш.-ч | 0.9 | 1.25 | 0.0675 | 8.84 | 1.73 | 15.29 |  | 1
| 91.07.07-011 | Растворонасосы, производительность 4 м3/ч | маш.-ч | 2.4 | 1.25 | 0.18 | 13.69 | 1.67 | 22.86 |  | 4
| 4 | М | [8 empty] | 1
| 01.7.03.01-0001 | Вода | м3 | 0.35 |  | 0.021 | 35.71 | 1.2 | 42.85 |  | 1
| 04.3.01.12 | Растворы отделочные цементно-известковые | м3 | 1.89 |  | 0.1134
|  | Итого прямые затраты | [8 empty] | 2901
13.1 | 04.3.01.12-0001 | Раствор кладочный, цементно-известковый, М10 | м3 | 1.89 |  | 0.1134 | 3626.18 | 2.38 | 8630.31 |  | 979
|  | ФОТ | [8 empty] | 2895
| Пр/812-015.0-1 | НР Отделочные работы | % | 100 | 0.9 | 90 |  |  |  |  | 2606
| Пр/774-015.0 | СП Отделочные работы | % | 49 | 0.85 | 41.65 |  |  |  |  | 1206
|  | Всего по позиции | [6 empty] | 128200 |  | 7692
14 | ГЭСН 15-04-027-05 | Третья шпатлевка при высококачественной окраске по штукатурке и сборным конструкциям: стен, подготовленных под окраску | 100 м2 | 0.06 |  | 0.06
| Приказ №421 Оп. п.58б | По сметным нормам, включенным в ГЭСН (ФЕР, ТЕР), аналогичным технологическим процессам в новом строительстве, в том числе по возведению новых конструктивных элементов, ЗТ: 1.15, ЗТм: 1.25, ЭМ: 1.25 | [19 empty] | По сметным нормам, включенным в ГЭСН (ФЕР, ТЕР), аналогичным технологическим процессам в новом строительстве, в том числе по возведению новых конструктивных элементов, ЗТ: 1.15, ЗТм: 1.25, ЭМ: 1.25
| 1 | ОТ | чел.-ч |  |  | 0.7521 |  |  |  |  | 511
| H46 | % выполнения работ |  | 100 | 100
| H51 | Коэффициент к времени эксплуатации машин (маш.-час) и затратам труда машинистов (чел.-час) |  | 1.25 | 1.25
| H53 | Коэффициент к затратам труда рабочих (ЗТ) |  | 1.15 | 1.15
| 1-100-39 | Средний разряд работы 3,9 | чел.-ч | 10.9 | 1.15 | 0.7521 |  |  | 678.9 |  | 511
| 2 | ЭМ | [8 empty] | 2
|  | ОТм(ЗТм) | чел.-ч |  |  | 0.003 |  |  |  |  | 2
| 91.06.06-048 | Подъемники одномачтовые, грузоподъемность до 500 кг, высота подъема 45 м | маш.-ч | 0.01 | 1.25 | 0.00075 | 37.32 | 1.81 | 67.55
| 4-100-030 | Средний разряд машиниста 3,0 | чел.-ч | 0.01 | 1.25 | 0.00075 |  |  | 609.73
| 91.14.02-001 | Автомобили бортовые, грузоподъемность до 5 т | маш.-ч | 0.03 | 1.25 | 0.00225 |  |  | 821.27 |  | 2
| 4-100-040 | Средний разряд машиниста 4,0 | чел.-ч | 0.03 | 1.25 | 0.00225 |  |  | 686.59 |  | 2
| 4 | М | [8 empty] | 28
| 01.7.17.11-0011 | Шкурка шлифовальная двухслойная с зернистостью 40-25 | м2 | 0.44 |  | 0.0264 | 531.44 | 1.94 | 1030.99 |  | 27
| 01.7.20.08-0051 | Ветошь хлопчатобумажная цветная | кг | 0.15 |  | 0.009 | 56.11 | 2.04 | 114.46 |  | 1
|  | Итого прямые затраты | [8 empty] | 543
14.1 | 14.5.11.02-0002 | Шпатлевка акриловая универсальная водостойкая с содержанием минерального наполнителя и модифицирующих добавок для внутренних и наружных работ по всем видам поверхностей, герметизации швов и трещин до 7 мм, температура применения от +10 °C, расход 0,55 кг/м2 при толщине слоя 2 мм | т | 0.029 |  | 0.00174 | 78377.5 | 1.83 | 143430.83 |  | 250
|  | ФОТ | [8 empty] | 513
| Пр/812-015.0-1 | НР Отделочные работы | % | 100 | 0.9 | 90 |  |  |  |  | 462
| Пр/774-015.0 | СП Отделочные работы | % | 49 | 0.85 | 41.65 |  |  |  |  | 214
|  | Всего по позиции | [6 empty] | 24483.33 |  | 1469
15 | ГЭСН 15-04-019-07 | Окраска фасадов акриловыми составами в один тон: с лесов вручную по подготовленной поверхности | 100 м2 | 0.06 |  | 0.06
| Приказ №421 Оп. п.58б | По сметным нормам, включенным в ГЭСН (ФЕР, ТЕР), аналогичным технологическим процессам в новом строительстве, в том числе по возведению новых конструктивных элементов, ЗТ: 1.15, ЗТм: 1.25, ЭМ: 1.25 | [19 empty] | По сметным нормам, включенным в ГЭСН (ФЕР, ТЕР), аналогичным технологическим процессам в новом строительстве, в том числе по возведению новых конструктивных элементов, ЗТ: 1.15, ЗТм: 1.25, ЭМ: 1.25
| 1 | ОТ | чел.-ч |  |  | 0.96531 |  |  |  |  | 640
| H46 | % выполнения работ |  | 100 | 100
| H51 | Коэффициент к времени эксплуатации машин (маш.-час) и затратам труда машинистов (чел.-час) |  | 1.25 | 1.25
| H53 | Коэффициент к затратам труда рабочих (ЗТ) |  | 1.15 | 1.15
| 2-100-01 | Рабочий 1 разряда | чел.-ч | 0.08 | 1.15 | 0.00552 |  |  | 512.38 |  | 3
| 2-100-03 | Рабочий 3 разряда | чел.-ч | 4.12 | 1.15 | 0.28428 |  |  | 609.73 |  | 173
| 2-100-04 | Рабочий 4 разряда | чел.-ч | 9.79 | 1.15 | 0.67551 |  |  | 686.59 |  | 464
| 2 | ЭМ | [8 empty] | 4
|  | ОТм(ЗТм) | чел.-ч |  |  | 0.0045 |  |  |  |  | 3
| 91.14.02-001 | Автомобили бортовые, грузоподъемность до 5 т | маш.-ч | 0.06 | 1.25 | 0.0045 |  |  | 821.27 |  | 4
| 4-100-040 | Средний разряд машиниста 4,0 | чел.-ч | 0.06 | 1.25 | 0.0045 |  |  | 686.59 |  | 3
| 4 | М
| 14.3.02.01 | Краска акриловая | т | 0.046 |  | 0.00276
| 14.4.01.02 | Грунтовка | т | 0.014 |  | 0.00084
|  | Итого прямые затраты | [8 empty] | 647
15.1 | 14.3.02.01-0392 | Краска водно-дисперсионная акрилатная ВД-АК-116 | кг | 46 |  | 2.76 | 456.84 | 1.95 | 890.84 |  | 2459
15.2 | 14.4.01.02-0012 | Грунтовка укрепляющая, глубокого проникновения, быстросохнущая, паропроницаемая | кг | 14 |  | 0.84 | 68.29 | 2.3 | 157.07 |  | 132
|  | ФОТ | [8 empty] | 643
| Пр/812-015.0-1 | НР Отделочные работы | % | 100 | 0.9 | 90 |  |  |  |  | 579
| Пр/774-015.0 | СП Отделочные работы | % | 49 | 0.85 | 41.65 |  |  |  |  | 268
|  | Всего по позиции | [6 empty] | 68083.33 |  | 4085
|  | Итого прямые по всем-всем позициям | [6 empty] | 8810.29 |  | 48754 | [11 empty] | Итого прямые по всем-всем позициям
|  | Итого прямые затраты по разделу 1. Наружные работы | [8 empty] | 48754 | [11 empty] | Итого прямые затраты по разделу 1. Наружные работы
|  | в том числе | [20 empty] | в том числе
|  | оплата труда (ОТ) | [8 empty] | 31249 | [11 empty] | оплата труда (ОТ)
|  | эксплуатация машин и механизмов | [8 empty] | 161 | [11 empty] | эксплуатация машин и механизмов
|  | оплата труда машинистов (ОТм) | [8 empty] | 170 | [11 empty] | оплата труда машинистов (ОТм)
|  | материальные ресурсы | [8 empty] | 17154 | [11 empty] | материальные ресурсы
|  | перевозка | [8 empty] | 20 | [11 empty] | перевозка
|  | Итого ФОТ | [8 empty] | 31419 | [11 empty] | Итого ФОТ
|  | Итого накладные расходы | [8 empty] | 28451 | [11 empty] | Итого накладные расходы
|  | Итого сметная прибыль | [8 empty] | 14213 | [11 empty] | Итого сметная прибыль
|  | Итого по разделу 1. Наружные работы | [8 empty] | 91418 | [11 empty] | Итого по разделу 1. Наружные работы
|  | Справочно | [20 empty] | Справочно
|  | затраты труда рабочих |  |  |  | 51.2913 | [16 empty] | затраты труда рабочих
|  | затраты труда машинистов |  |  |  | 0.25616 | [16 empty] | затраты труда машинистов
|  | ИТОГИ ПО РАЗДЕЛУ | [20 empty] | ИТОГИ ПО РАЗДЕЛУ
|  | ВСЕГО строительные работы | [8 empty] | 91418 | [11 empty] | ВСЕГО строительные работы
|  | строительные работы без учета перевозки | [8 empty] | 91398 | [11 empty] | строительные работы без учета перевозки
|  | в том числе | [20 empty] | в том числе
|  | прямые затраты | [8 empty] | 48754 | [11 empty] | прямые затраты
|  | в том числе | [20 empty] | в том числе
|  | оплата труда (ОТ) | [8 empty] | 31249 | [11 empty] | оплата труда (ОТ)
|  | эксплуатация машин и механизмов | [8 empty] | 161 | [11 empty] | эксплуатация машин и механизмов
|  | оплата труда машинистов (ОТм) | [8 empty] | 170 | [11 empty] | оплата труда машинистов (ОТм)
|  | материальные ресурсы | [8 empty] | 17154 | [11 empty] | материальные ресурсы
|  | перевозка | [8 empty] | 20 | [11 empty] | перевозка
|  | ФОТ | [8 empty] | 31419 | [11 empty] | ФОТ
|  | накладные расходы | [8 empty] | 28451 | [11 empty] | накладные расходы
|  | сметная прибыль | [8 empty] | 14213 | [11 empty] | сметная прибыль
|  | ВСЕГО монтажные работы | [20 empty] | ВСЕГО монтажные работы
|  | монтажные работы без учета перевозки | [20 empty] | монтажные работы без учета перевозки
|  | прямые затраты | [20 empty] | прямые затраты
|  | оплата труда (ОТ) | [20 empty] | оплата труда (ОТ)
|  | эксплуатация машин и механизмов | [20 empty] | эксплуатация машин и механизмов
|  | оплата труда машинистов (ОТм) | [20 empty] | оплата труда машинистов (ОТм)
|  | материальные ресурсы | [20 empty] | материальные ресурсы
|  | перевозка | [20 empty] | перевозка
|  | ФОТ | [20 empty] | ФОТ
|  | накладные расходы | [20 empty] | накладные расходы
|  | сметная прибыль | [20 empty] | сметная прибыль
|  | ВСЕГО оборудование | [20 empty] | ВСЕГО оборудование
|  | оборудование без учета дополнительной перевозки | [20 empty] | оборудование без учета дополнительной перевозки
|  | дополнительная перевозка оборудования | [20 empty] | дополнительная перевозка оборудования
|  | ВСЕГО прочие затраты | [20 empty] | ВСЕГО прочие затраты
|  | прочие затраты | [20 empty] | прочие затраты
|  | прочие работы | [20 empty] | прочие работы
|  | пусконаладочные работы без учета перевозки | [20 empty] | пусконаладочные работы без учета перевозки
|  | прямые затраты | [20 empty] | прямые затраты
|  | оплата труда (ОТ) | [20 empty] | оплата труда (ОТ)
|  | эксплуатация машин и механизмов | [20 empty] | эксплуатация машин и механизмов
|  | оплата труда машинистов (ОТм) | [20 empty] | оплата труда машинистов (ОТм)
|  | материальные ресурсы | [20 empty] | материальные ресурсы
|  | перевозка | [20 empty] | перевозка
|  | ФОТ | [20 empty] | ФОТ
|  | накладные расходы | [20 empty] | накладные расходы
|  | сметная прибыль | [20 empty] | сметная прибыль
|  | ВСЕГО по РАЗДЕЛУ | [8 empty] | 91418 | [11 empty] | ВСЕГО по РАЗДЕЛУ
|  | Всего по РАЗДЕЛУ СМР+ПНР+перевозка | [8 empty] | 91418 | [11 empty] | Всего по РАЗДЕЛУ СМР+ПНР+перевозка
|  | в том числе | [20 empty] | в том числе
|  | Всего прямые затраты | [8 empty] | 48754 | [11 empty] | Всего прямые затраты
|  | в том числе | [20 empty] | в том числе
|  | оплата труда (ОТ) | [8 empty] | 31249 | [11 empty] | оплата труда (ОТ)
|  | эксплуатация машин и механизмов | [8 empty] | 161 | [11 empty] | эксплуатация машин и механизмов
|  | оплата труда машинистов (ОТм) | [8 empty] | 170 | [11 empty] | оплата труда машинистов (ОТм)
|  | материальные ресурсы | [8 empty] | 17154 | [11 empty] | материальные ресурсы
|  | перевозка | [8 empty] | 20 | [11 empty] | перевозка
|  | Всего ФОТ | [8 empty] | 31419 | [11 empty] | Всего ФОТ
|  | Всего накладные расходы | [8 empty] | 28451 | [11 empty] | Всего накладные расходы
|  | Всего сметная прибыль | [8 empty] | 14213 | [11 empty] | Всего сметная прибыль
|  | Всего оборудование | [20 empty] | Всего оборудование
|  | Всего прочие затраты | [20 empty] | Всего прочие затраты
|  | Справочно | [20 empty] | Справочно
|  | материальные ресурсы из текущей СНБ (проверка) | [8 empty] | 17154 | [11 empty] | материальные ресурсы из текущей СНБ (проверка)
|  | материальные ресурсы, отсутствующие в ФРСН | [20 empty] | материальные ресурсы, отсутствующие в ФРСН
|  | оборудование из текущей СНБ (проверка) | [20 empty] | оборудование из текущей СНБ (проверка)
|  | оборудование, отсутствующее в ФРСН | [20 empty] | оборудование, отсутствующее в ФРСН
|  | затраты труда рабочих |  |  |  | 51.2913 | [16 empty] | затраты труда рабочих
|  | затраты труда машинистов |  |  |  | 0.25616 | [16 empty] | затраты труда машинистов
|  | Нормативные затраты труда | [8 empty] | 52 | [11 empty] | Нормативные затраты труда
|  | стоимость пусконаладочных работ "вхолостую" | [20 empty] | стоимость пусконаладочных работ "вхолостую"
|  | стоимость пусконаладочных работ "под нагрузкой" | [20 empty] | стоимость пусконаладочных работ "под нагрузкой"
|  | Строительные работы - ОТ | [8 empty] | 31249 | [11 empty] | Строительные работы - ОТ
|  | Строительные работы - ЭМ | [8 empty] | 161 | [11 empty] | Строительные работы - ЭМ
|  | Строительные работы - ОТм | [8 empty] | 170 | [11 empty] | Строительные работы - ОТм
|  | Строительные работы - МР | [8 empty] | 17154 | [11 empty] | Строительные работы - МР
|  | Строительные работы - ФОТ | [8 empty] | 31419 | [11 empty] | Строительные работы - ФОТ
|  | Строительные работы - НР | [8 empty] | 28451 | [11 empty] | Строительные работы - НР
|  | Строительные работы - СП | [8 empty] | 14213 | [11 empty] | Строительные работы - СП
|  | Строительные работы - Материальные ресурсы, отсутствующие в ФРСН (прайсовые) | [20 empty] | Строительные работы - Материальные ресурсы, отсутствующие в ФРСН (прайсовые)
|  | Строительные работы - Независимая перевозка | [8 empty] | 20 | [11 empty] | Строительные работы - Независимая перевозка
|  | Строительные работы - Прямые затраты | [8 empty] | 48754 | [11 empty] | Строительные работы - Прямые затраты
|  | Строительные работы - Затраты труда рабочих | [8 empty] | 51 | [11 empty] | Строительные работы - Затраты труда рабочих
|  | Строительные работы - Затраты труда машинистов | [20 empty] | Строительные работы - Затраты труда машинистов
|  | Строительные работы - Затраты труда всего (рабочих и машинистов) | [8 empty] | 52 | [11 empty] | Строительные работы - Затраты труда всего (рабочих и машинистов)
|  | Монтажные работы - ОТ | [20 empty] | Монтажные работы - ОТ
|  | Монтажные работы - ЭМ | [20 empty] | Монтажные работы - ЭМ
|  | Монтажные работы - ОТм | [20 empty] | Монтажные работы - ОТм
|  | Монтажные работы - МР | [20 empty] | Монтажные работы - МР
|  | Монтажные работы - ФОТ | [20 empty] | Монтажные работы - ФОТ
|  | Монтажные работы - НР | [20 empty] | Монтажные работы - НР
|  | Монтажные работы - СП | [20 empty] | Монтажные работы - СП
|  | Монтажные работы - Материальные ресурсы, отсутствующие в ФРСН (прайсовые) | [20 empty] | Монтажные работы - Материальные ресурсы, отсутствующие в ФРСН (прайсовые)
|  | Монтажные работы - Независимая перевозка | [20 empty] | Монтажные работы - Независимая перевозка
|  | Монтажные работы - Прямые затраты | [20 empty] | Монтажные работы - Прямые затраты
|  | Монтажные работы - Затраты труда рабочих | [20 empty] | Монтажные работы - Затраты труда рабочих
|  | Монтажные работы - Затраты труда машинистов | [20 empty] | Монтажные работы - Затраты труда машинистов
|  | Монтажные работы - Затраты труда всего (рабочих и машинистов) | [20 empty] | Монтажные работы - Затраты труда всего (рабочих и машинистов)
|  | Пусконаладочные работы - ОТ | [20 empty] | Пусконаладочные работы - ОТ
|  | Пусконаладочные работы - ЭМ | [20 empty] | Пусконаладочные работы - ЭМ
|  | Пусконаладочные работы - ОТм | [20 empty] | Пусконаладочные работы - ОТм
|  | Пусконаладочные работы - МР | [20 empty] | Пусконаладочные работы - МР
|  | Пусконаладочные работы - ФОТ | [20 empty] | Пусконаладочные работы - ФОТ
|  | Пусконаладочные работы - НР | [20 empty] | Пусконаладочные работы - НР
|  | Пусконаладочные работы - СП | [20 empty] | Пусконаладочные работы - СП
|  | Пусконаладочные работы - Материальные ресурсы, отсутствующие в ФРСН (прайсовые) | [20 empty] | Пусконаладочные работы - Материальные ресурсы, отсутствующие в ФРСН (прайсовые)
|  | Пусконаладочные работы - Независимая перевозка | [20 empty] | Пусконаладочные работы - Независимая перевозка
|  | Пусконаладочные работы - Прямые затраты | [20 empty] | Пусконаладочные работы - Прямые затраты
|  | Пусконаладочные работы - Затраты труда рабочих | [20 empty] | Пусконаладочные работы - Затраты труда рабочих
|  | Пусконаладочные работы - Затраты труда машинистов | [20 empty] | Пусконаладочные работы - Затраты труда машинистов
|  | Пусконаладочные работы - Затраты труда всего (рабочих и машинистов) | [20 empty] | Пусконаладочные работы - Затраты труда всего (рабочих и машинистов)
|  | Всего - ОТ | [8 empty] | 31249 | [11 empty] | Всего - ОТ
|  | Всего - ЭМ | [8 empty] | 161 | [11 empty] | Всего - ЭМ
|  | Всего - ОТм | [8 empty] | 170 | [11 empty] | Всего - ОТм
|  | Всего - МР | [8 empty] | 17154 | [11 empty] | Всего - МР
|  | Всего - Независимая перевозка | [8 empty] | 20 | [11 empty] | Всего - Независимая перевозка
|  | Всего - НР | [8 empty] | 28451 | [11 empty] | Всего - НР
|  | Всего - СП | [8 empty] | 14213 | [11 empty] | Всего - СП
|  | Всего - ФОТ | [8 empty] | 31419 | [11 empty] | Всего - ФОТ
|  | Всего - Прямые затраты | [8 empty] | 48754 | [11 empty] | Всего - Прямые затраты
|  | Всего - Итоговая сметная стоимость (без учета перевозки) | [8 empty] | 91398 | [11 empty] | Всего - Итоговая сметная стоимость (без учета перевозки)
|  | 2 | [20 empty] | 2
|  | Материалы заказчика из текущей СНБ | [20 empty] | Материалы заказчика из текущей СНБ
|  | материалы заказчика из текущей СНБ без учета дополнительной перевозки | [20 empty] | материалы заказчика из текущей СНБ без учета дополнительной перевозки
|  | дополнительная перевозка материалов заказчика из текущей СНБ | [20 empty] | дополнительная перевозка материалов заказчика из текущей СНБ
|  | Материалы заказчика, отсутствующие в СНБ | [20 empty] | Материалы заказчика, отсутствующие в СНБ
|  | материалы заказчика, отсутствующие в СНБ без учета дополнительной перевозки | [20 empty] | материалы заказчика, отсутствующие в СНБ без учета дополнительной перевозки
|  | дополнительная перевозка материалов заказчика, отсутствующих в СНБ | [20 empty] | дополнительная перевозка материалов заказчика, отсутствующих в СНБ
|  | Материалы подрядчика из текущей СНБ | [20 empty] | Материалы подрядчика из текущей СНБ
|  | материалы подрядчика из текущей СНБ без учета дополнительной перевозки | [20 empty] | материалы подрядчика из текущей СНБ без учета дополнительной перевозки
|  | дополнительная перевозка материалов подрядчика из текущей СНБ | [20 empty] | дополнительная перевозка материалов подрядчика из текущей СНБ
|  | Материалы подрядчика, отсутствующие в СНБ | [20 empty] | Материалы подрядчика, отсутствующие в СНБ
|  | материалы подрядчика, отсутствующие в СНБ без учета дополнительной перевозки | [20 empty] | материалы подрядчика, отсутствующие в СНБ без учета дополнительной перевозки
|  | дополнительная перевозка материалов подрядчика, отсутствующих в СНБ | [20 empty] | дополнительная перевозка материалов подрядчика, отсутствующих в СНБ
|  | Оборудование заказчика из текущей СНБ | [20 empty] | Оборудование заказчика из текущей СНБ
|  | оборудование заказчика из текущей СНБ без учета дополнительной перевозки | [20 empty] | оборудование заказчика из текущей СНБ без учета дополнительной перевозки
|  | дополнительная перевозка оборудования заказчика из текущей СНБ | [20 empty] | дополнительная перевозка оборудования заказчика из текущей СНБ
|  | Оборудование заказчика, отсутствующее в СНБ | [20 empty] | Оборудование заказчика, отсутствующее в СНБ
|  | оборудование заказчика, отсутствующее в СНБ без учета дополнительной перевозки | [20 empty] | оборудование заказчика, отсутствующее в СНБ без учета дополнительной перевозки
|  | дополнительная перевозка оборудования заказчика, отсутствующего в СНБ | [20 empty] | дополнительная перевозка оборудования заказчика, отсутствующего в СНБ
|  | Оборудование подрядчика из текущей СНБ | [20 empty] | Оборудование подрядчика из текущей СНБ
|  | оборудование подрядчика из текущей СНБ без учета дополнительной перевозки | [20 empty] | оборудование подрядчика из текущей СНБ без учета дополнительной перевозки
|  | дополнительная перевозка оборудования подрядчика из текущей СНБ | [20 empty] | дополнительная перевозка оборудования подрядчика из текущей СНБ
|  | Оборудование подрядчика, отсутствующее в СНБ | [20 empty] | Оборудование подрядчика, отсутствующее в СНБ
|  | оборудование подрядчика, отсутствующее в СНБ без учета дополнительной перевозки | [20 empty] | оборудование подрядчика, отсутствующее в СНБ без учета дополнительной перевозки
|  | дополнительная перевозка оборудования подрядчика, отсутствующего в СНБ | [20 empty] | дополнительная перевозка оборудования подрядчика, отсутствующего в СНБ
|  | Возврат материалов из текущей СНБ | [20 empty] | Возврат материалов из текущей СНБ
|  | возврат материалов из текущей СНБ без учета дополнительной перевозки | [20 empty] | возврат материалов из текущей СНБ без учета дополнительной перевозки
|  | возврат дополнительной перевозки материалов из текущей СНБ | [20 empty] | возврат дополнительной перевозки материалов из текущей СНБ
|  | Возврат материалов, отсутствующих в СНБ | [20 empty] | Возврат материалов, отсутствующих в СНБ
|  | возврат материалов, отсутствующих в СНБ без учета дополнительной перевозки | [20 empty] | возврат материалов, отсутствующих в СНБ без учета дополнительной перевозки
|  | возврат дополнительной перевозки материалов, отсутствующих в СНБ | [20 empty] | возврат дополнительной перевозки материалов, отсутствующих в СНБ
|  | Всего возврат материалов | [20 empty] | Всего возврат материалов
|  | Возврат оборудования из текущей СНБ | [20 empty] | Возврат оборудования из текущей СНБ
|  | возврат оборудования из текущей СНБ без учета дополнительной перевозки | [20 empty] | возврат оборудования из текущей СНБ без учета дополнительной перевозки
|  | возврат дополнительной перевозки оборудования из текущей СНБ | [20 empty] | возврат дополнительной перевозки оборудования из текущей СНБ
|  | Возврат оборудования, отсутствующего в СНБ | [20 empty] | Возврат оборудования, отсутствующего в СНБ
|  | возврат оборудования, отсутствующего в СНБ без учета дополнительной перевозки | [20 empty] | возврат оборудования, отсутствующего в СНБ без учета дополнительной перевозки
|  | возврат дополнительной перевозки оборудования, отсутствующего в СНБ | [20 empty] | возврат дополнительной перевозки оборудования, отсутствующего в СНБ
|  | Всего возврат оборудования | [20 empty] | Всего возврат оборудования
|  | НДС | [8 empty] | 20111.96 | [11 empty] | НДС
|  | ВСЕГО по РАЗДЕЛУ с НДС | [8 empty] | 111529.96 | [11 empty] | ВСЕГО по РАЗДЕЛУ с НДС
Раздел 2. Внутренние работы | [13 empty] | Раздел 2. Внутренние работы
16 | ГЭСН 46-04-012-03 | Разборка деревянных заполнений проемов: дверных и воротных | 100 м2 | 0.018 |  | 0.018
| 1 | ОТ | чел.-ч |  |  | 1.6407 |  |  |  |  | 950
| H46 | % выполнения работ |  | 100 | 100
| 1-100-24 | Средний разряд работы 2,4 | чел.-ч | 91.15 |  | 1.6407 |  |  | 578.99 |  | 950
| 2 | ЭМ | [8 empty] | 9
|  | ОТм(ЗТм) | чел.-ч |  |  | 0.13932 |  |  |  |  | 85
| 91.06.06-048 | Подъемники одномачтовые, грузоподъемность до 500 кг, высота подъема 45 м | маш.-ч | 7.74 |  | 0.13932 | 37.32 | 1.81 | 67.55 |  | 9
| 4-100-030 | Средний разряд машиниста 3,0 | чел.-ч | 7.74 |  | 0.13932 |  |  | 609.73 |  | 85
|  | Итого прямые затраты | [8 empty] | 1044
|  | ФОТ | [8 empty] | 1035
| Пр/812-040.2-1 | НР Работы по реконструкции зданий и сооружений: разборка отдельных конструктивных элементов здания (сооружения), а также зданий (сооружений) в целом | % | 91 |  | 91 |  |  |  |  | 942
| Пр/774-040.2 | СП Работы по реконструкции зданий и сооружений: разборка отдельных конструктивных элементов здания (сооружения), а также зданий (сооружений) в целом | % | 52 |  | 52 |  |  |  |  | 538
|  | Всего по позиции | [6 empty] | 140222.22 |  | 2524
17 | ГЭСН 46-04-006-01 | Разборка деревянных перегородок: оштукатуренных щитовых и дощатых однослойных | 100 м2 | 0.168 |  | 0.168
| 1 | ОТ | чел.-ч |  |  | 7.2005 |  |  |  |  | 3889
| H46 | % выполнения работ |  | 100 | 100
| 1-100-16 | Средний разряд работы 1,6 | чел.-ч | 42.86 |  | 7.2005 |  |  | 540.05 |  | 3889
| 2 | ЭМ | [8 empty] | 84
|  | ОТм(ЗТм) | чел.-ч |  |  | 1.2449 |  |  |  |  | 759
| 91.06.06-048 | Подъемники одномачтовые, грузоподъемность до 500 кг, высота подъема 45 м | маш.-ч | 7.41 |  | 1.2449 | 37.32 | 1.81 | 67.55 |  | 84
| 4-100-030 | Средний разряд машиниста 3,0 | чел.-ч | 7.41 |  | 1.2449 |  |  | 609.73 |  | 759
| 4 | М
| 999-9900 | Строительный мусор | т | 15.04 |  | 2.5267
|  | Итого прямые затраты | [8 empty] | 4732
| 999-9900_02-15-1-01-0010 | Перевозка грузов I класса автомобилями-самосвалами грузоподъемностью до 15 т по дорогам с усовершенствованным (асфальтобетонным, цементобетонным, железобетонным, обработанным органическим вяжущим) дорожным покрытием на расстояние: 10 км | 1 т груза | 15.04 |  | 2.5267 |  |  | 276.99 |  | 700
|  | ФОТ | [8 empty] | 4648
| Пр/812-040.2-1 | НР Работы по реконструкции зданий и сооружений: разборка отдельных конструктивных элементов здания (сооружения), а также зданий (сооружений) в целом | % | 91 |  | 91 |  |  |  |  | 4230
| Пр/774-040.2 | СП Работы по реконструкции зданий и сооружений: разборка отдельных конструктивных элементов здания (сооружения), а также зданий (сооружений) в целом | % | 52 |  | 52 |  |  |  |  | 2417
|  | Всего по позиции | [6 empty] | 71898.81 |  | 12079
18 | ГЭСН 09-03-046-01 | Демонтаж перегородок. Монтаж перегородок: из алюминиевых сплавов сборно-разборных с остеклением | 100 м2 | 0.1364 |  | 0.1364
| 571/пр_2022_п.83_т.2_стр.4_стб.3 | Демонтаж (разборка) металлических, металлокомпозитных, композитных конструкций, ЗТ: 0.7, ЗТм: 0.7, ЭМ: 0.7, М: 0 | [19 empty] | Демонтаж (разборка) металлических, металлокомпозитных, композитных конструкций, ЗТ: 0.7, ЗТм: 0.7, ЭМ: 0.7, М: 0
| Приказ №421 Оп. п.58б | По сметным нормам, включенным в ГЭСН (ФЕР, ТЕР), аналогичным технологическим процессам в новом строительстве, в том числе по возведению новых конструктивных элементов, ЗТ: 1.15, ЗТм: 1.25, ЭМ: 1.25 | [19 empty] | По сметным нормам, включенным в ГЭСН (ФЕР, ТЕР), аналогичным технологическим процессам в новом строительстве, в том числе по возведению новых конструктивных элементов, ЗТ: 1.15, ЗТм: 1.25, ЭМ: 1.25
| 1 | ОТ | чел.-ч |  |  | 32.721 |  |  |  |  | 23472
| H46 | % выполнения работ |  | 100 | 100
| H48 | Коэффициент к расходу материалов |  | 0 | 0
| H51 | Коэффициент к времени эксплуатации машин (маш.-час) и затратам труда машинистов (чел.-час) |  | 0.7*1.25 | 0.875
| H53 | Коэффициент к затратам труда рабочих (ЗТ) |  | 0.7*1.15 | 0.805
| 1-100-43 | Средний разряд работы 4,3 | чел.-ч | 298 | 0.805 | 32.721 |  |  | 717.33 |  | 23472
| 2 | ЭМ | [8 empty] | 687
|  | ОТм(ЗТм) | чел.-ч |  |  | 0.29599 |  |  |  |  | 265
| 91.05.05-015 | Краны на автомобильном ходу, грузоподъемность 16 т | маш.-ч | 2.2 | 0.875 | 0.26257 |  |  | 2050.05 |  | 538
| 4-100-060 | Средний разряд машиниста 6,0 | чел.-ч | 2.2 | 0.875 | 0.26257 |  |  | 922.28 |  | 242
| 91.06.03-062 | Лебедки электрические тяговым усилием до 31,39 кН (3,2 т) | маш.-ч | 43.9 | 0.875 | 5.2395 | 13.44 | 1.73 | 23.25 |  | 122
| 91.14.02-001 | Автомобили бортовые, грузоподъемность до 5 т | маш.-ч | 0.28 | 0.875 | 0.033418 |  |  | 821.27 |  | 27
| 4-100-040 | Средний разряд машиниста 4,0 | чел.-ч | 0.28 | 0.875 | 0.033418 |  |  | 686.59 |  | 23
| 4 | М
| 01.7.19.04-0031 | Прокладки резиновые (пластина техническая прессованная) | кг | 0 | 0 | 0 | 138.5 | 1.87 | 259
| 01.7.20.08-0071 | Канат пеньковый тросовой свивки, пропитанный, диаметр 26 мм | т | 0.00115 | 0 | 0 | 231787.35 | 2.04 | 472846.19
| 01.8.02.02-0003 | Стекло листовое армированное стальной проволокой, узорчатое, бесцветное, толщина 6 мм | м2 | 0 | 0 | 0 | 1150.79 | 2.66 | 3061.1
| 07.2.07.12-0011 | Металлоконструкции зданий и сооружений с преобладанием гнутых профилей и круглых труб | т | 0.02 | 0 | 0 | 105278.81 | 1.65 | 173710.04
| 08.2.02.11-0007 | Канат двойной свивки ТК, конструкции 6х19(1+6+12)+1 о.с., марка В, из оцинкованной по группе Ж проволоки, маркировочная группа 1570-1770 Н/мм2, диаметр 5,5 мм | 10 м | 0.2 | 0 | 0 | 307.84 | 0.88 | 270.9
| 11.1.03.01-0061 | Бруски обрезные хвойных пород (ель, сосна), естественной влажности, длина 2-6,5 м, ширина 20-90 мм, толщина 20-90 мм, сорт I | м3 | 0.04 | 0 | 0 | 16496.03 | 1.09 | 17980.67
| 01.8.02.06 | Стекло листовое | м2 | П |  | П
| 09.3.04.03 | Алюминиевые конструкции | т | П |  | П
|  | Итого прямые затраты | [8 empty] | 24424
18.1 | 01.7.19.04-0031 | Прокладки резиновые (пластина техническая прессованная) | кг | 0 | 0 | 0 | 138.5 | 1.87 | 259
18.2 | 01.8.02.02-0003 | Стекло листовое армированное стальной проволокой, узорчатое, бесцветное, толщина 6 мм | м2 | 0 | 0 | 0 | 1150.79 | 2.66 | 3061.1
18.3 | 01.8.02.06-0234 | Стекло закаленное эмалированное (стемалит), марка стекла М1, притупленная кромка, цветное, толщина 4 мм | м2 | 0 | 0 | 0 | 848.44
18.4 | 09.3.04.03-0001 | Перегородки на алюминиевом каркасе комбинированные, с прозрачным стеклом толщиной 5 мм, с ГКЛ с виниловым покрытием | м2 | 0 | 0 | 0 | 2490.64 | 2.23 | 5554.13
|  | ФОТ | [8 empty] | 23737
| Пр/812-009.0-1 | НР Строительные металлические конструкции | % | 93 | 0.9 | 83.7 |  |  |  |  | 19868
| Пр/774-009.0 | СП Строительные металлические конструкции | % | 62 | 0.85 | 52.7 |  |  |  |  | 12509
|  | Всего по позиции | [6 empty] | 416429.62 |  | 56801
19 | ГЭСНр 63-03-009-01 | Разборка элементов облицовки потолков с разборкой каркаса: плит растровых | 100 м2 | 0.378 |  | 0.378
| 1 | ОТ | чел.-ч |  |  | 13.0448 |  |  |  |  | 7887
| H46 | % выполнения работ |  | 100 | 100
| 1-100-29 | Средний разряд работы 2,9 | чел.-ч | 34.51 |  | 13.0448 |  |  | 604.61 |  | 7887
| 4 | М
| 999-9899 | Строительный мусор и масса возвратных материалов | т | 0.356 |  | 0.13457
|  | Итого прямые затраты | [8 empty] | 7887
| 999-9899_02-15-1-01-0010 | Перевозка грузов I класса автомобилями-самосвалами грузоподъемностью до 15 т по дорогам с усовершенствованным (асфальтобетонным, цементобетонным, железобетонным, обработанным органическим вяжущим) дорожным покрытием на расстояние: 10 км | 1 т груза | 0.356 |  | 0.13457 |  |  | 276.99 |  | 37
|  | ФОТ | [8 empty] | 7887
| Пр/812-097.0-1 | НР Стекольные, обойные и облицовочные работы | % | 90 |  | 90 |  |  |  |  | 7098
| Пр/774-097.0 | СП Стекольные, обойные и облицовочные работы | % | 45 |  | 45 |  |  |  |  | 3549
|  | Всего по позиции | [6 empty] | 49129.63 |  | 18571
20 | ГЭСНр 67-01-004-05 | Демонтаж: светильников для люминесцентных ламп | 100 шт | 0.06 |  | 0.06
| 1 | ОТ | чел.-ч |  |  | 1.0734 |  |  |  |  | 616
| H46 | % выполнения работ |  | 100 | 100
| 1-100-23 | Средний разряд работы 2,3 | чел.-ч | 17.89 |  | 1.0734 |  |  | 573.87 |  | 616
| 2 | ЭМ
|  | ОТм(ЗТм) | чел.-ч |  |  | 0.0048 |  |  |  |  | 3
| 91.06.06-048 | Подъемники одномачтовые, грузоподъемность до 500 кг, высота подъема 45 м | маш.-ч | 0.08 |  | 0.0048 | 37.32 | 1.81 | 67.55
| 4-100-030 | Средний разряд машиниста 3,0 | чел.-ч | 0.08 |  | 0.0048 |  |  | 609.73 |  | 3
|  | Итого прямые затраты | [8 empty] | 619
|  | ФОТ | [8 empty] | 619
| Пр/812-101.0-1 | НР Электромонтажные работы | % | 91 |  | 91 |  |  |  |  | 563
| Пр/774-101.0 | СП Электромонтажные работы | % | 48 |  | 48 |  |  |  |  | 297
|  | Всего по позиции | [6 empty] | 24650 |  | 1479
21 | ГЭСНр 63-02-001-01 | Снятие обоев: простых и улучшенных | 100 м2 | 0.15 |  | 0.15
| 1 | ОТ | чел.-ч |  |  | 1.56 |  |  |  |  | 871
| H46 | % выполнения работ |  | 100 | 100
| 1-100-20 | Средний разряд работы 2,0 | чел.-ч | 10.4 |  | 1.56 |  |  | 558.49 |  | 871
| 4 | М
| 999-9900 | Строительный мусор | т | 0.03 |  | 0.0045
|  | Итого прямые затраты | [8 empty] | 871
| 999-9900_02-15-1-01-0010 | Перевозка грузов I класса автомобилями-самосвалами грузоподъемностью до 15 т по дорогам с усовершенствованным (асфальтобетонным, цементобетонным, железобетонным, обработанным органическим вяжущим) дорожным покрытием на расстояние: 10 км | 1 т груза | 0.03 |  | 0.0045 |  |  | 276.99 |  | 1
|  | ФОТ | [8 empty] | 871
| Пр/812-097.0-1 | НР Стекольные, обойные и облицовочные работы | % | 90 |  | 90 |  |  |  |  | 784
| Пр/774-097.0 | СП Стекольные, обойные и облицовочные работы | % | 45 |  | 45 |  |  |  |  | 392
|  | Всего по позиции | [6 empty] | 13653.33 |  | 2048
22 | ГЭСН 15-01-050-01 | Разборка облицовки из слоистого пластика. Облицовка стен декоративным бумажно-слоистым пластиком или листами из синтетических материалов: по деревянной обрешетке | 100 м2 | 0.05 |  | 0.05
| 571/пр_2022_п.83_т.2_стр.2_стб.3 | Демонтаж (разборка) сборных деревянных конструкций, ЗТ: 0.8, ЗТм: 0.8, ЭМ: 0.8, М: 0 | [19 empty] | Демонтаж (разборка) сборных деревянных конструкций, ЗТ: 0.8, ЗТм: 0.8, ЭМ: 0.8, М: 0
| Приказ №421 Оп. п.58б | По сметным нормам, включенным в ГЭСН (ФЕР, ТЕР), аналогичным технологическим процессам в новом строительстве, в том числе по возведению новых конструктивных элементов, ЗТ: 1.15, ЗТм: 1.25, ЭМ: 1.25 | [19 empty] | По сметным нормам, включенным в ГЭСН (ФЕР, ТЕР), аналогичным технологическим процессам в новом строительстве, в том числе по возведению новых конструктивных элементов, ЗТ: 1.15, ЗТм: 1.25, ЭМ: 1.25
| 1 | ОТ | чел.-ч |  |  | 2.2885 |  |  |  |  | 1501
| H46 | % выполнения работ |  | 100 | 100
| H48 | Коэффициент к расходу материалов |  | 0 | 0
| H51 | Коэффициент к времени эксплуатации машин (маш.-час) и затратам труда машинистов (чел.-час) |  | 0.8*1.25 | 1
| H53 | Коэффициент к затратам труда рабочих (ЗТ) |  | 0.8*1.15 | 0.92
| 1-100-36 | Средний разряд работы 3,6 | чел.-ч | 49.75 | 0.92 | 2.2885 |  |  | 655.85 |  | 1501
| 2 | ЭМ | [8 empty] | 2
|  | ОТм(ЗТм) | чел.-ч |  |  | 0.0081 |  |  |  |  | 5
| 91.06.05-013 | Автопогрузчики вилочные, грузоподъемность 2 т | маш.-ч | 0.022 |  | 0.0011 |  |  | 616.83 |  | 1
| 4-100-040 | Средний разряд машиниста 4,0 | чел.-ч | 0.022 |  | 0.0011 |  |  | 686.59 |  | 1
| 91.06.06-048 | Подъемники одномачтовые, грузоподъемность до 500 кг, высота подъема 45 м | маш.-ч | 0.11 |  | 0.0055 | 37.32 | 1.81 | 67.55
| 4-100-030 | Средний разряд машиниста 3,0 | чел.-ч | 0.11 |  | 0.0055 |  |  | 609.73 |  | 3
| 91.14.02-001 | Автомобили бортовые, грузоподъемность до 5 т | маш.-ч | 0.03 |  | 0.0015 |  |  | 821.27 |  | 1
| 4-100-040 | Средний разряд машиниста 4,0 | чел.-ч | 0.03 |  | 0.0015 |  |  | 686.59 |  | 1
| 4 | М
| 01.7.03.04-0001 | Электроэнергия | кВт-ч | 7.8976 | 0 | 0 |  |  | 7.31
| 01.7.15.06-0111 | Гвозди строительные | т | 0.00011 | 0 | 0 | 70296.2 | 1.28 | 89979.14
| 01.7.15.14-0185 | Шурупы самонарезающие стальные оксидированные с потайной головкой и крестообразным шлицем, остроконечные, диаметр 8 мм, длина 100 мм | т | 9e-05 | 0 | 0 | 104800.96 | 1.28 | 134145.23
| 01.7.17.11-0011 | Шкурка шлифовальная двухслойная с зернистостью 40-25 | м2 | 0.5 | 0 | 0 | 531.44 | 1.94 | 1030.99
| 01.7.20.08-0051 | Ветошь хлопчатобумажная цветная | кг | 0.26 | 0 | 0 | 56.11 | 2.04 | 114.46
| 11.1.03.01-0064 | Бруски обрезные хвойных пород (ель, сосна), естественной влажности, длина 2-6,5 м, ширина 20-90 мм, толщина 20-90 мм, сорт IV | м3 | 0.005 | 0 | 0 | 11821.04 | 1.09 | 12884.93
| 14.1.02.03-0002 | Клей, марка ПВА | кг | 0.36 | 0 | 0 | 65.33 | 2.4 | 156.79
| 14.5.06.03-0002 | Паста антисептическая | т | 0.00326 | 0 | 0 | 98039.57 | 1.94 | 190196.77
| 11.2.04.05 | Рейки деревянные | м3 | 0.03 |  | 0
| 11.2.11.01 | Листы облицовочные декоративные | м2 | 101.4 |  | 0
| 11.3.03.11 | Профили декоративные для монтажа стеновых панелей | м | 128.61 |  | 0
| 14.5.05.01 | Олифы комбинированные | т | 0.00126 |  | 0
|  | Итого прямые затраты | [8 empty] | 1508
22.1 | 11.2.04.05-0001 | Рейка строганная сухая хвойных пород (ель, сосна), длина 2-3 м, размеры 8х18 мм | м3 | 0.03 | 0 | 0 | 23139.16 | 2.01 | 46509.71
22.2 | 11.2.11.01-0001 | Пластик бумажно-слоистый с декоративной стороной | 1000 м2 | 0.1014 | 0 | 0 | 467942.46 | 1.27 | 594286.92
22.3 | 11.3.03.11-0001 | Раскладки из ПВХ, сечение 10х12 мм | м | 128.61 | 0 | 0 | 17.04 | 1.27 | 21.64
22.4 | 14.5.05.01-0001 | Олифа для высококачественной окраски (25 % натуральной, 75 % комбинированной) | т | 0.00126 | 0 | 0 | 82967.99 | 1.41 | 116984.87
|  | ФОТ | [8 empty] | 1506
| Пр/812-015.0-1 | НР Отделочные работы | % | 100 | 0.9 | 90 |  |  |  |  | 1355
| Пр/774-015.0 | СП Отделочные работы | % | 49 | 0.85 | 41.65 |  |  |  |  | 627
|  | Всего по позиции | [6 empty] | 69800 |  | 3490
23 | ГЭСН 10-05-012-01 | Облицовка стен глухих (без проемов) по металлическому одинарному каркасу гипсокартонными листами | 100 м2 | 0.0898 |  | 0.0898
| Приказ №421 Оп. п.58б | По сметным нормам, включенным в ГЭСН (ФЕР, ТЕР), аналогичным технологическим процессам в новом строительстве, в том числе по возведению новых конструктивных элементов, ЗТ: 1.15, ЗТм: 1.25, ЭМ: 1.25 | [19 empty] | По сметным нормам, включенным в ГЭСН (ФЕР, ТЕР), аналогичным технологическим процессам в новом строительстве, в том числе по возведению новых конструктивных элементов, ЗТ: 1.15, ЗТм: 1.25, ЭМ: 1.25
| 1 | ОТ | чел.-ч |  |  | 8.3411 |  |  |  |  | 5342
| H46 | % выполнения работ |  | 100 | 100
| H51 | Коэффициент к времени эксплуатации машин (маш.-час) и затратам труда машинистов (чел.-час) |  | 1.25 | 1.25
| H53 | Коэффициент к затратам труда рабочих (ЗТ) |  | 1.15 | 1.15
| 1-100-34 | Средний разряд работы 3,4 | чел.-ч | 80.77 | 1.15 | 8.3411 |  |  | 640.48 |  | 5342
| 2 | ЭМ | [8 empty] | 1
|  | ОТм(ЗТм) | чел.-ч |  |  | 0.015715 |  |  |  |  | 10
| 91.06.06-045 | Подъемники одномачтовые, грузоподъемность до 500 кг, высота подъема 15 м | маш.-ч | 0.14 | 1.25 | 0.015715 | 27.25 | 1.81 | 49.32 |  | 1
| 4-100-030 | Средний разряд машиниста 3,0 | чел.-ч | 0.14 | 1.25 | 0.015715 |  |  | 609.73 |  | 10
| 4 | М | [8 empty] | 2547
| 01.7.03.01-0001 | Вода | м3 | 0.035 |  | 0.003143 | 35.71 | 1.2 | 42.85
| 01.7.03.04-0001 | Электроэнергия | кВт-ч | 2.1132 |  | 0.18977 |  |  | 7.31 |  | 1
| 01.7.06.01-0042 | Ленты эластичные самоклеящиеся для профилей направляющих 50х30000 мм | м | 93.81 |  | 8.4241 | 4.82 | 1.8 | 8.68 |  | 73
| 01.7.06.04-0002 | Ленты бумажные перфорированные армирующие для повышения трещиностойкости стыков, ширина 52 мм | м | 130 |  | 11.674 | 2.6 | 1.04 | 2.7 |  | 32
| 01.7.06.04-0007 | Ленты бумажные для создания искусственных трещин между каркасными конструкциями и примыкающими поверхностями, с липким слоем с одной стороны и антиадгезионным покрытием с другой, цвет белый, ширина 65 мм | 100 м | 0.3333 |  | 0.02993 | 1955.23 | 1.8 | 3519.41 |  | 105
| 01.7.15.07-0152 | Дюбели пластмассовые с шурупами, диаметр 6 мм, длина 35 мм, диаметр шурупа 3,5 мм, длина шурупа 50 мм | 100 шт | 3.53 |  | 0.31699 | 52.34 | 1.74 | 91.07 |  | 29
| 01.7.15.14-0042 | Шурупы самонарезающие стальные оксидированные с полукруглой головкой и крестообразным шлицем, остроконечные, диаметр 3,5 мм, длина 9,5 мм | 100 шт | 4.29 |  | 0.38524 | 22.93 | 1.28 | 29.35 |  | 11
| 01.7.15.14-0044 | Шурупы самонарезающие стальные оксидированные с потайной головкой и крестообразным шлицем, остроконечные, диаметр 3,5 мм, длина 25 мм | 100 шт | 16.67 |  | 1.497 | 22.84 | 1.28 | 29.24 |  | 44
| 07.2.06.03-0119 | Профиль направляющий из оцинкованной стали, для монтажа гипсовых перегородок и подвесных потолков, размеры 28х27 мм, толщина стали 0,6 мм | м | 80.95 |  | 7.2693 | 44.16 | 1.27 | 56.08 |  | 408
| 07.2.06.03-0155 | Профиль направляющий из оцинкованной стали, размеры 60х27 мм, толщина стали 0,6 мм | м | 171.83 |  | 15.4303 | 64.44 | 1.27 | 81.84 |  | 1263
| 07.2.06.04-0093 | Подвесы стальные оцинкованные прямые для крепления подвесного потолка к профилю, размеры профиля 60х27 мм, длина подвеса 300 мм, толщина 0,7 мм | 100 шт | 2.14 |  | 0.19217 | 864.86 | 1.88 | 1625.94 |  | 312
| 07.2.06.05-0017 | Соединители профиля стальные оцинкованные одноуровневые потолочные (краб), размеры 148х148 мм, толщина 0,9 мм | 100 шт | 0.36 |  | 0.032328 | 2013.47 | 1.88 | 3785.32 |  | 122
| 14.4.01.02-0012 | Грунтовка укрепляющая, глубокого проникновения, быстросохнущая, паропроницаемая | кг | 0.57 |  | 0.051186 | 68.29 | 2.3 | 157.07 |  | 8
| 14.5.11.03-0004 | Смеси сухие шпатлевочные универсальные на основе гипса с полимерными добавками, крупность заполнителя не более 0,2 мм, прочность на изгиб не менее 1,0 МПа | кг | 41.4 |  | 3.7177 | 17.34 | 2.15 | 37.28 |  | 139
| 01.6.01.02 | Листы гипсокартонные | м2 | 105 |  | 9.429
|  | Итого прямые затраты | [8 empty] | 7900
23.1 | 01.6.01.02-1036 | Листы гипсокартонные ГКЛ, толщина 20 мм | м2 | 105 |  | 9.429 | 195.78 | 2.48 | 485.53 |  | 4578
|  | ФОТ | [8 empty] | 5352
| Пр/812-010.0-1 | НР Деревянные конструкции | % | 108 | 0.9 | 97.2 |  |  |  |  | 5202
| Пр/774-010.0 | СП Деревянные конструкции | % | 55 | 0.85 | 46.75 |  |  |  |  | 2502
|  | Всего по позиции | [6 empty] | 224743.88 |  | 20182
24 | ГЭСН 15-04-007-03 | Окраска водно-дисперсионными акриловыми составами улучшенная: по сборным конструкциям стен, подготовленным под окраску | 100 м2 | 0.566 |  | 0.566
| Приказ №421 Оп. п.58б | По сметным нормам, включенным в ГЭСН (ФЕР, ТЕР), аналогичным технологическим процессам в новом строительстве, в том числе по возведению новых конструктивных элементов, ЗТ: 1.15, ЗТм: 1.25, ЭМ: 1.25 | [19 empty] | По сметным нормам, включенным в ГЭСН (ФЕР, ТЕР), аналогичным технологическим процессам в новом строительстве, в том числе по возведению новых конструктивных элементов, ЗТ: 1.15, ЗТм: 1.25, ЭМ: 1.25
| 1 | ОТ | чел.-ч |  |  | 21.304 |  |  |  |  | 13481
| H46 | % выполнения работ |  | 100 | 100
| H51 | Коэффициент к времени эксплуатации машин (маш.-час) и затратам труда машинистов (чел.-час) |  | 1.25 | 1.25
| H53 | Коэффициент к затратам труда рабочих (ЗТ) |  | 1.15 | 1.15
| 1-100-33 | Средний разряд работы 3,3 | чел.-ч | 32.73 | 1.15 | 21.304 |  |  | 632.79 |  | 13481
| 2 | ЭМ | [8 empty] | 58
|  | ОТм(ЗТм) | чел.-ч |  |  | 0.077825 |  |  |  |  | 53
| 91.06.06-046 | Подъемники одномачтовые, грузоподъемность до 500 кг, высота подъема 25 м | маш.-ч | 0.01 | 1.25 | 0.007075 | 30.61 | 1.81 | 55.4
| 4-100-030 | Средний разряд машиниста 3,0 | чел.-ч | 0.01 | 1.25 | 0.007075 |  |  | 609.73 |  | 4
| 91.14.02-001 | Автомобили бортовые, грузоподъемность до 5 т | маш.-ч | 0.1 | 1.25 | 0.07075 |  |  | 821.27 |  | 58
| 4-100-040 | Средний разряд машиниста 4,0 | чел.-ч | 0.1 | 1.25 | 0.07075 |  |  | 686.59 |  | 49
| 4 | М | [8 empty] | 783
| 01.7.17.11-0011 | Шкурка шлифовальная двухслойная с зернистостью 40-25 | м2 | 0.84 |  | 0.47544 | 531.44 | 1.94 | 1030.99 |  | 490
| 01.7.20.08-0051 | Ветошь хлопчатобумажная цветная | кг | 0.31 |  | 0.17546 | 56.11 | 2.04 | 114.46 |  | 20
| 14.5.11.02-0101 | Шпатлевка водно-дисперсионная | т | 0.005 |  | 0.00283 | 52790.33 | 1.83 | 96606.3 |  | 273
| 14.3.02.01 | Краска акриловая | т | 0.03 |  | 0.01698
| 14.4.01.02 | Грунтовка | т | 0.02 |  | 0.01132
|  | Итого прямые затраты | [8 empty] | 14375
24.1 | 14.3.02.01-0392 | Краска водно-дисперсионная акрилатная ВД-АК-116 | кг | 30 |  | 16.98 | 456.84 | 1.95 | 890.84 |  | 15126
24.2 | 14.4.01.02-0012 | Грунтовка укрепляющая, глубокого проникновения, быстросохнущая, паропроницаемая | кг | 20 |  | 11.32 | 68.29 | 2.3 | 157.07 |  | 1778
|  | ФОТ | [8 empty] | 13534
| Пр/812-015.0-1 | НР Отделочные работы | % | 100 | 0.9 | 90 |  |  |  |  | 12181
| Пр/774-015.0 | СП Отделочные работы | % | 49 | 0.85 | 41.65 |  |  |  |  | 5637
|  | Всего по позиции | [6 empty] | 86743.82 |  | 49097
25 | ГЭСН 15-01-047-15 | Устройство потолков: плитно-ячеистых по каркасу из оцинкованного профиля | 100 м2 | 0.378 |  | 0.378
| Приказ №421 Оп. п.58б | По сметным нормам, включенным в ГЭСН (ФЕР, ТЕР), аналогичным технологическим процессам в новом строительстве, в том числе по возведению новых конструктивных элементов, ЗТ: 1.15, ЗТм: 1.25, ЭМ: 1.25 | [19 empty] | По сметным нормам, включенным в ГЭСН (ФЕР, ТЕР), аналогичным технологическим процессам в новом строительстве, в том числе по возведению новых конструктивных элементов, ЗТ: 1.15, ЗТм: 1.25, ЭМ: 1.25
| 1 | ОТ | чел.-ч |  |  | 44.5394 |  |  |  |  | 29896
| H46 | % выполнения работ |  | 100 | 100
| H51 | Коэффициент к времени эксплуатации машин (маш.-час) и затратам труда машинистов (чел.-час) |  | 1.25 | 1.25
| H53 | Коэффициент к затратам труда рабочих (ЗТ) |  | 1.15 | 1.15
| 1-100-38 | Средний разряд работы 3,8 | чел.-ч | 102.46 | 1.15 | 44.5394 |  |  | 671.22 |  | 29896
| 2 | ЭМ | [8 empty] | 1801
|  | ОТм(ЗТм) | чел.-ч |  |  | 2.5231 |  |  |  |  | 1705
| 91.06.06-048 | Подъемники одномачтовые, грузоподъемность до 500 кг, высота подъема 45 м | маш.-ч | 0.76 | 1.25 | 0.3591 | 37.32 | 1.81 | 67.55 |  | 24
| 4-100-030 | Средний разряд машиниста 3,0 | чел.-ч | 0.76 | 1.25 | 0.3591 |  |  | 609.73 |  | 219
| 91.14.02-001 | Автомобили бортовые, грузоподъемность до 5 т | маш.-ч | 4.58 | 1.25 | 2.1641 |  |  | 821.27 |  | 1777
| 4-100-040 | Средний разряд машиниста 4,0 | чел.-ч | 4.58 | 1.25 | 2.1641 |  |  | 686.59 |  | 1486
| 4 | М | [8 empty] | 8
| 01.7.03.04-0001 | Электроэнергия | кВт-ч | 2.782 |  | 1.0516 |  |  | 7.31 |  | 8
| 01.6.04.02 | Панели потолочные с комплектующими | м2 | 103 |  | 38.934
|  | Итого прямые затраты | [8 empty] | 33410
25.1 | 01.6.04.02-0011 | Панели потолочные декоративные из минерального волокна в комплекте с подвесной системой из оцинкованной стали, твердые, с прямой кромкой, класс пожарной опасности КМ1, класс звукопоглощения D-E, толщина 12 мм | м2 | 103 |  | 38.934 | 468.45 | 1.5 | 702.68 |  | 27358
|  | ФОТ | [8 empty] | 31601
| Пр/812-015.0-1 | НР Отделочные работы | % | 100 | 0.9 | 90 |  |  |  |  | 28441
| Пр/774-015.0 | СП Отделочные работы | % | 49 | 0.85 | 41.65 |  |  |  |  | 13162
|  | Всего по позиции | [6 empty] | 270822.75 |  | 102371
26 | ГЭСНм 08-03-594-14 | Светильник в подвесных потолках, устанавливаемый: на профиле, количество ламп в светильнике свыше 2 до 4 | 100 шт | 0.06 |  | 0.06
| 1 | ОТ | чел.-ч |  |  | 12.816 |  |  |  |  | 9062
| H17 | % вспомогательных ненормируемых материалов от оплаты труда рабочих |  | 2.0 | 2
| H46 | % выполнения работ |  | 100 | 100
| 1-100-42 | Средний разряд работы 4,2 | чел.-ч | 213.6 |  | 12.816 |  |  | 707.08 |  | 9062
| 2 | ЭМ | [8 empty] | 173
|  | ОТм(ЗТм) | чел.-ч |  |  | 0.1188 |  |  |  |  | 96
| 91.05.05-015 | Краны на автомобильном ходу, грузоподъемность 16 т | маш.-ч | 0.99 |  | 0.0594 |  |  | 2050.05 |  | 122
| 4-100-060 | Средний разряд машиниста 6,0 | чел.-ч | 0.99 |  | 0.0594 |  |  | 922.28 |  | 55
| 91.14.02-001 | Автомобили бортовые, грузоподъемность до 5 т | маш.-ч | 0.99 |  | 0.0594 |  |  | 821.27 |  | 49
| 4-100-040 | Средний разряд машиниста 4,0 | чел.-ч | 0.99 |  | 0.0594 |  |  | 686.59 |  | 41
| 91.17.04-233 | Аппараты сварочные для ручной дуговой сварки, сварочный ток до 350 А | маш.-ч | 1.14 |  | 0.0684 |  |  | 35.05 |  | 2
| 4 | М | [8 empty] | 813
| 01.7.06.05-0041 | Ленты изоляционные хлопчатобумажные прорезиненные для электромонтажных и ремонтных работ, цвет черный, ширина 20 мм, толщина 0,35 мм | м | 35 |  | 2.1 | 5.87 | 1.04 | 6.1 |  | 13
| 01.7.06.07-0002 | Ленты монтажные из пластмассы для бандажирования проводов, скрепляются пластмассовыми кнопками, ширина 10 мм | 10 м | 1 |  | 0.06 | 37.71 | 1.8 | 67.88 |  | 4
| 01.7.11.07-0227 | Электроды сварочные для сварки низколегированных и углеродистых сталей УОНИ 13/45, Э42А, диаметр 4-5 мм | кг | 2.1 |  | 0.126 | 155.63 | 1.08 | 168.08 |  | 21
| 01.7.15.03-0042 | Болты с гайками и шайбами строительные | кг | 10.4 |  | 0.624 | 174.93 | 1.39 | 243.15 |  | 152
| 08.3.07.01-0052 | Прокат стальной горячекатаный полосовой, марки стали Ст3сп, Ст3пс, размеры 50х5 мм | т | 0.15 |  | 0.009 | 70310.45 | 0.94 | 66091.82 |  | 595
| 14.4.02.04-0142 | Краска масляная МА-0115, мумия, сурик железный | кг | 3 |  | 0.18 | 79.88 | 1.92 | 153.37 |  | 28
|  | Итого прямые затраты | [8 empty] | 10144
26.1 | 421/пр_2020_п.75_пп.а | Сметная стоимость вспомогательных ненормируемых материальных ресурсов, не учтенная в сметной норме, 2% | % | 2 |  | 2 |  |  |  |  | 181
|  | ФОТ | [8 empty] | 9158
| Пр/812-049.3-1 | НР Электротехнические установки на других объектах | % | 97 |  | 97 |  |  |  |  | 8883
| Пр/774-049.3 | СП Электротехнические установки на других объектах | % | 51 |  | 51 |  |  |  |  | 4671
|  | Всего по позиции | [6 empty] | 397983.33 |  | 23879
27 | 20.3.03.07-0097 | Светильник светодиодный потолочный накладной для общественных зданий, IP40, УХЛ4, рассеиватель полистирол, корпус пластиковый, кривая силы света косинусная, световой поток 9400-10400 лм, цветовая температура 3000-5000 К, размеры светильника 595х595 мм, мощность 70 Вт | шт | 6 |  | 6 | 5241.59 | 1.42 | 7443.06 |  | 44658
| H46 | % выполнения работ |  | 100 | 100
|  | Всего по позиции | [6 empty] | 7443.06 |  | 44658
28 | ГЭСНр 62-03-006-02 | Окраска масляными составами ранее окрашенных поверхностей радиаторов и ребристых труб отопления: за 2 раза | 100 м2 | 0.03 |  | 0.03
| 1 | ОТ | чел.-ч |  |  | 1.902 |  |  |  |  | 1189
| H46 | % выполнения работ |  | 100 | 100
| 1-100-32 | Средний разряд работы 3,2 | чел.-ч | 63.4 |  | 1.902 |  |  | 625.1 |  | 1189
| 2 | ЭМ
|  | ОТм(ЗТм) | чел.-ч |  |  | 0.0003
| 91.14.02-001 | Автомобили бортовые, грузоподъемность до 5 т | маш.-ч | 0.01 |  | 0.0003 |  |  | 821.27
| 4-100-040 | Средний разряд машиниста 4,0 | чел.-ч | 0.01 |  | 0.0003 |  |  | 686.59
| 4 | М | [8 empty] | 22
| 01.7.20.08-0051 | Ветошь хлопчатобумажная цветная | кг | 0.1 |  | 0.003 | 56.11 | 2.04 | 114.46
| 14.5.05.01-0012 | Олифа комбинированная для разведения масляных густотертых красок и для внешних работ по деревянным поверхностям | т | 0.0086 |  | 0.000258 | 60697.21 | 1.41 | 85583.07 |  | 22
| 14.4.02.04 | Краски для внутренних работ масляные готовые к применению | кг | 16.1 |  | 0.483
|  | Итого прямые затраты | [8 empty] | 1211
28.1 | 14.4.02.04-0221 | Краска масляная МА-15, белила цинковые | кг | 16.1 |  | 0.483 | 82.95 | 1.92 | 159.26 |  | 77
|  | ФОТ | [8 empty] | 1189
| Пр/812-096.0-1 | НР Малярные работы | % | 90 |  | 90 |  |  |  |  | 1070
| Пр/774-096.0 | СП Малярные работы | % | 46 |  | 46 |  |  |  |  | 547
|  | Всего по позиции | [6 empty] | 96833.33 |  | 2905
29 | ГЭСН 20-02-002-01 | Установка решеток жалюзийных площадью в свету: до 0,5 м2 | шт | 1 |  | 1
| Приказ №421 Оп. п.58б | По сметным нормам, включенным в ГЭСН (ФЕР, ТЕР), аналогичным технологическим процессам в новом строительстве, в том числе по возведению новых конструктивных элементов, ЗТ: 1.15, ЗТм: 1.25, ЭМ: 1.25 | [19 empty] | По сметным нормам, включенным в ГЭСН (ФЕР, ТЕР), аналогичным технологическим процессам в новом строительстве, в том числе по возведению новых конструктивных элементов, ЗТ: 1.15, ЗТм: 1.25, ЭМ: 1.25
| 1 | ОТ | чел.-ч |  |  | 1.2305 |  |  |  |  | 788
| H46 | % выполнения работ |  | 100 | 100
| H51 | Коэффициент к времени эксплуатации машин (маш.-час) и затратам труда машинистов (чел.-час) |  | 1.25 | 1.25
| H53 | Коэффициент к затратам труда рабочих (ЗТ) |  | 1.15 | 1.15
| 1-100-34 | Средний разряд работы 3,4 | чел.-ч | 1.07 | 1.15 | 1.2305 |  |  | 640.48 |  | 788
| 2 | ЭМ | [8 empty] | 14
|  | ОТм(ЗТм) | чел.-ч |  |  | 0.0125 |  |  |  |  | 9
| 91.14.02-001 | Автомобили бортовые, грузоподъемность до 5 т | маш.-ч | 0.01 | 1.25 | 0.0125 |  |  | 821.27 |  | 10
| 4-100-040 | Средний разряд машиниста 4,0 | чел.-ч | 0.01 | 1.25 | 0.0125 |  |  | 686.59 |  | 9
| 91.17.04-233 | Аппараты сварочные для ручной дуговой сварки, сварочный ток до 350 А | маш.-ч | 0.1 | 1.25 | 0.125 |  |  | 35.05 |  | 4
| 4 | М | [8 empty] | 46
| 01.7.03.04-0001 | Электроэнергия | кВт-ч | 0.1404 |  | 0.1404 |  |  | 7.31 |  | 1
| 01.7.11.07-0227 | Электроды сварочные для сварки низколегированных и углеродистых сталей УОНИ 13/45, Э42А, диаметр 4-5 мм | кг | 0.11 |  | 0.11 | 155.63 | 1.08 | 168.08 |  | 18
| 04.3.01.09-0014 | Раствор готовый кладочный, цементный, М100 | м3 | 0.0003 |  | 0.0003 |  |  | 7694.88 |  | 2
| 08.4.03.02-0002 | Сталь арматурная горячекатаная гладкая, класс A-I, диаметр 6-22 мм | т | 0.00043 |  | 0.00043 | 63745 | 0.93 | 59282.85 |  | 25
| 19.2.03.09 | Решетки жалюзийные | шт | 1 |  | 1
|  | Итого прямые затраты | [8 empty] | 857
29.1 | 19.2.03.09-0004 | Решетка металлическая окрашенная, размеры 450х450 мм | шт | 1 |  | 1 | 843.39 | 1.29 | 1087.97 |  | 1088
|  | ФОТ | [8 empty] | 797
| Пр/812-016.0-1 | НР Вентиляция и кондиционирование воздуха | % | 121 | 0.9 | 108.9 |  |  |  |  | 868
| Пр/774-016.0 | СП Вентиляция и кондиционирование воздуха | % | 72 | 0.85 | 61.2 |  |  |  |  | 488
|  | Всего по позиции | [6 empty] | 3301 |  | 3301
30 | ГЭСНр 67-01-004-05 | Демонтаж: светильников для люминесцентных ламп | 100 шт | 0.17 |  | 0.17
| 1 | ОТ | чел.-ч |  |  | 3.0413 |  |  |  |  | 1745
| H46 | % выполнения работ |  | 100 | 100
| 1-100-23 | Средний разряд работы 2,3 | чел.-ч | 17.89 |  | 3.0413 |  |  | 573.87 |  | 1745
| 2 | ЭМ | [8 empty] | 1
|  | ОТм(ЗТм) | чел.-ч |  |  | 0.0136 |  |  |  |  | 8
| 91.06.06-048 | Подъемники одномачтовые, грузоподъемность до 500 кг, высота подъема 45 м | маш.-ч | 0.08 |  | 0.0136 | 37.32 | 1.81 | 67.55 |  | 1
| 4-100-030 | Средний разряд машиниста 3,0 | чел.-ч | 0.08 |  | 0.0136 |  |  | 609.73 |  | 8
|  | Итого прямые затраты | [8 empty] | 1754
|  | ФОТ | [8 empty] | 1753
| Пр/812-101.0-1 | НР Электромонтажные работы | % | 91 |  | 91 |  |  |  |  | 1595
| Пр/774-101.0 | СП Электромонтажные работы | % | 48 |  | 48 |  |  |  |  | 841
|  | Всего по позиции | [6 empty] | 24647.06 |  | 4190
31 | ГЭСНм 08-03-594-14 | Светильник в подвесных потолках, устанавливаемый: на профиле, количество ламп в светильнике свыше 2 до 4 | 100 шт | 0.17 |  | 0.17
| 1 | ОТ | чел.-ч |  |  | 36.312 |  |  |  |  | 25675
| H17 | % вспомогательных ненормируемых материалов от оплаты труда рабочих |  | 2.0 | 2
| H46 | % выполнения работ |  | 100 | 100
| 1-100-42 | Средний разряд работы 4,2 | чел.-ч | 213.6 |  | 36.312 |  |  | 707.08 |  | 25675
| 2 | ЭМ | [8 empty] | 490
|  | ОТм(ЗТм) | чел.-ч |  |  | 0.3366 |  |  |  |  | 271
| 91.05.05-015 | Краны на автомобильном ходу, грузоподъемность 16 т | маш.-ч | 0.99 |  | 0.1683 |  |  | 2050.05 |  | 345
| 4-100-060 | Средний разряд машиниста 6,0 | чел.-ч | 0.99 |  | 0.1683 |  |  | 922.28 |  | 155
| 91.14.02-001 | Автомобили бортовые, грузоподъемность до 5 т | маш.-ч | 0.99 |  | 0.1683 |  |  | 821.27 |  | 138
| 4-100-040 | Средний разряд машиниста 4,0 | чел.-ч | 0.99 |  | 0.1683 |  |  | 686.59 |  | 116
| 91.17.04-233 | Аппараты сварочные для ручной дуговой сварки, сварочный ток до 350 А | маш.-ч | 1.14 |  | 0.1938 |  |  | 35.05 |  | 7
| 4 | М | [8 empty] | 2301
| 01.7.06.05-0041 | Ленты изоляционные хлопчатобумажные прорезиненные для электромонтажных и ремонтных работ, цвет черный, ширина 20 мм, толщина 0,35 мм | м | 35 |  | 5.95 | 5.87 | 1.04 | 6.1 |  | 36
| 01.7.06.07-0002 | Ленты монтажные из пластмассы для бандажирования проводов, скрепляются пластмассовыми кнопками, ширина 10 мм | 10 м | 1 |  | 0.17 | 37.71 | 1.8 | 67.88 |  | 12
| 01.7.11.07-0227 | Электроды сварочные для сварки низколегированных и углеродистых сталей УОНИ 13/45, Э42А, диаметр 4-5 мм | кг | 2.1 |  | 0.357 | 155.63 | 1.08 | 168.08 |  | 60
| 01.7.15.03-0042 | Болты с гайками и шайбами строительные | кг | 10.4 |  | 1.768 | 174.93 | 1.39 | 243.15 |  | 430
| 08.3.07.01-0052 | Прокат стальной горячекатаный полосовой, марки стали Ст3сп, Ст3пс, размеры 50х5 мм | т | 0.15 |  | 0.0255 | 70310.45 | 0.94 | 66091.82 |  | 1685
| 14.4.02.04-0142 | Краска масляная МА-0115, мумия, сурик железный | кг | 3 |  | 0.51 | 79.88 | 1.92 | 153.37 |  | 78
|  | Итого прямые затраты | [8 empty] | 28737
31.1 | 421/пр_2020_п.75_пп.а | Сметная стоимость вспомогательных ненормируемых материальных ресурсов, не учтенная в сметной норме, 2% | % | 2 |  | 2 |  |  |  |  | 514
|  | ФОТ | [8 empty] | 25946
| Пр/812-049.3-1 | НР Электротехнические установки на других объектах | % | 97 |  | 97 |  |  |  |  | 25168
| Пр/774-049.3 | СП Электротехнические установки на других объектах | % | 51 |  | 51 |  |  |  |  | 13232
|  | Всего по позиции | [6 empty] | 397947.06 |  | 67651
32 | 20.3.03.07-0097 | Светильник светодиодный потолочный накладной для общественных зданий, IP40, УХЛ4, рассеиватель полистирол, корпус пластиковый, кривая силы света косинусная, световой поток 9400-10400 лм, цветовая температура 3000-5000 К, размеры светильника 595х595 мм, мощность 70 Вт | шт | 17 |  | 17 | 5241.59 | 1.42 | 7443.06 |  | 126532
| H46 | % выполнения работ |  | 100 | 100
|  | Всего по позиции | [6 empty] | 7443.06 |  | 126532
33 | ГЭСНр 57-01-003-01 | Разборка плинтусов: деревянных и из пластмассовых материалов | 100 м | 0.123 |  | 0.123
| 1 | ОТ | чел.-ч |  |  | 0.46371 |  |  |  |  | 259
| H46 | % выполнения работ |  | 100 | 100
| 1-100-20 | Средний разряд работы 2,0 | чел.-ч | 3.77 |  | 0.46371 |  |  | 558.49 |  | 259
| 4 | М
| 999-9900 | Строительный мусор | т | 0.11 |  | 0.01353
|  | Итого прямые затраты | [8 empty] | 259
| 999-9900_02-15-1-01-0010 | Перевозка грузов I класса автомобилями-самосвалами грузоподъемностью до 15 т по дорогам с усовершенствованным (асфальтобетонным, цементобетонным, железобетонным, обработанным органическим вяжущим) дорожным покрытием на расстояние: 10 км | 1 т груза | 0.11 |  | 0.01353 |  |  | 276.99 |  | 4
|  | ФОТ | [8 empty] | 259
| Пр/812-091.0-1 | НР Полы | % | 89 |  | 89 |  |  |  |  | 231
| Пр/774-091.0 | СП Полы | % | 49 |  | 49 |  |  |  |  | 127
|  | Всего по позиции | [6 empty] | 5048.78 |  | 621
34 | ГЭСНр 57-01-002-01 | Разборка покрытий полов: из линолеума и релина | 100 м2 | 0.10665 |  | 0.10665
| 1 | ОТ | чел.-ч |  |  | 1.2147 |  |  |  |  | 678
| H46 | % выполнения работ |  | 100 | 100
| 1-100-20 | Средний разряд работы 2,0 | чел.-ч | 11.39 |  | 1.2147 |  |  | 558.49 |  | 678
| 2 | ЭМ | [8 empty] | 1
|  | ОТм(ЗТм) | чел.-ч |  |  | 0.013865 |  |  |  |  | 8
| 91.06.06-048 | Подъемники одномачтовые, грузоподъемность до 500 кг, высота подъема 45 м | маш.-ч | 0.13 |  | 0.013865 | 37.32 | 1.81 | 67.55 |  | 1
| 4-100-030 | Средний разряд машиниста 3,0 | чел.-ч | 0.13 |  | 0.013865 |  |  | 609.73 |  | 8
| 4 | М
| 999-9900 | Строительный мусор | т | 0.47 |  | 0.050126
|  | Итого прямые затраты | [8 empty] | 687
| 999-9900_02-15-1-01-0010 | Перевозка грузов I класса автомобилями-самосвалами грузоподъемностью до 15 т по дорогам с усовершенствованным (асфальтобетонным, цементобетонным, железобетонным, обработанным органическим вяжущим) дорожным покрытием на расстояние: 10 км | 1 т груза | 0.47 |  | 0.050126 |  |  | 276.99 |  | 14
|  | ФОТ | [8 empty] | 686
| Пр/812-091.0-1 | НР Полы | % | 89 |  | 89 |  |  |  |  | 611
| Пр/774-091.0 | СП Полы | % | 49 |  | 49 |  |  |  |  | 336
|  | Всего по позиции | [6 empty] | 15452.41 |  | 1648
35 | ГЭСН 11-01-011-01 | Устройство стяжек: цементных толщиной 20 мм | 100 м2 | 0.10665 |  | 0.10665
| Приказ №421 Оп. п.58б | По сметным нормам, включенным в ГЭСН (ФЕР, ТЕР), аналогичным технологическим процессам в новом строительстве, в том числе по возведению новых конструктивных элементов, ЗТ: 1.15, ЗТм: 1.25, ЭМ: 1.25 | [19 empty] | По сметным нормам, включенным в ГЭСН (ФЕР, ТЕР), аналогичным технологическим процессам в новом строительстве, в том числе по возведению новых конструктивных элементов, ЗТ: 1.15, ЗТм: 1.25, ЭМ: 1.25
| 1 | ОТ | чел.-ч |  |  | 4.3663 |  |  |  |  | 2483
| H46 | % выполнения работ |  | 100 | 100
| H51 | Коэффициент к времени эксплуатации машин (маш.-час) и затратам труда машинистов (чел.-час) |  | 1.25 | 1.25
| H53 | Коэффициент к затратам труда рабочих (ЗТ) |  | 1.15 | 1.15
| 1-100-22 | Средний разряд работы 2,2 | чел.-ч | 35.6 | 1.15 | 4.3663 |  |  | 568.74 |  | 2483
| 2 | ЭМ | [8 empty] | 25
|  | ОТм(ЗТм) | чел.-ч |  |  | 0.16931 |  |  |  |  | 103
| 91.06.06-048 | Подъемники одномачтовые, грузоподъемность до 500 кг, высота подъема 45 м | маш.-ч | 1.27 | 1.25 | 0.16931 | 37.32 | 1.81 | 67.55 |  | 11
| 4-100-030 | Средний разряд машиниста 3,0 | чел.-ч | 1.27 | 1.25 | 0.16931 |  |  | 609.73 |  | 103
| 91.07.04-002 | Вибраторы поверхностные | маш.-ч | 7.82 | 1.25 | 1.0425 | 8.54 | 1.61 | 13.75 |  | 14
| 4 | М | [8 empty] | 16
| 01.7.03.01-0001 | Вода | м3 | 3.5 |  | 0.37328 | 35.71 | 1.2 | 42.85 |  | 16
| 04.3.01.09 | Раствор готовый кладочный тяжелый цементный | м3 | 2.04 |  | 0.21757
|  | Итого прямые затраты | [8 empty] | 2627
35.1 | 04.3.01.09-0011 | Раствор готовый кладочный, цементный, М25 | м3 | 2.04 |  | 0.21757 | 3338.25 | 2.38 | 7945.04 |  | 1729
|  | ФОТ | [8 empty] | 2586
| Пр/812-011.0-1 | НР Полы | % | 112 | 0.9 | 100.8 |  |  |  |  | 2607
| Пр/774-011.0 | СП Полы | % | 65 | 0.85 | 55.25 |  |  |  |  | 1429
|  | Всего по позиции | [6 empty] | 78687.29 |  | 8392
36 | ГЭСН 11-01-011-09 | Устройство стяжек: из самовыравнивающейся смеси на цементной основе, толщиной 3 мм | 100 м2 | 0.10665 |  | 0.10665
| Приказ №421 Оп. п.58б | По сметным нормам, включенным в ГЭСН (ФЕР, ТЕР), аналогичным технологическим процессам в новом строительстве, в том числе по возведению новых конструктивных элементов, ЗТ: 1.15, ЗТм: 1.25, ЭМ: 1.25 | [19 empty] | По сметным нормам, включенным в ГЭСН (ФЕР, ТЕР), аналогичным технологическим процессам в новом строительстве, в том числе по возведению новых конструктивных элементов, ЗТ: 1.15, ЗТм: 1.25, ЭМ: 1.25
| 1 | ОТ | чел.-ч |  |  | 3.206 |  |  |  |  | 1955
| H46 | % выполнения работ |  | 100 | 100
| H51 | Коэффициент к времени эксплуатации машин (маш.-час) и затратам труда машинистов (чел.-час) |  | 1.25 | 1.25
| H53 | Коэффициент к затратам труда рабочих (ЗТ) |  | 1.15 | 1.15
| 1-100-30 | Средний разряд работы 3,0 | чел.-ч | 26.14 | 1.15 | 3.206 |  |  | 609.73 |  | 1955
| 2 | ЭМ | [8 empty] | 7
|  | ОТм(ЗТм) | чел.-ч |  |  | 0.011998 |  |  |  |  | 8
| 91.06.06-046 | Подъемники одномачтовые, грузоподъемность до 500 кг, высота подъема 25 м | маш.-ч | 0.07 | 1.25 | 0.0093319 | 30.61 | 1.81 | 55.4 |  | 1
| 4-100-030 | Средний разряд машиниста 3,0 | чел.-ч | 0.07 | 1.25 | 0.0093319 |  |  | 609.73 |  | 6
| 91.14.02-001 | Автомобили бортовые, грузоподъемность до 5 т | маш.-ч | 0.02 | 1.25 | 0.0026663 |  |  | 821.27 |  | 2
| 4-100-040 | Средний разряд машиниста 4,0 | чел.-ч | 0.02 | 1.25 | 0.0026663 |  |  | 686.59 |  | 2
| 91.21.22-638 | Пылесосы промышленные, мощность до 2000 Вт | маш.-ч | 2.8 | 1.25 | 0.37328 | 6.36 | 1.61 | 10.24 |  | 4
| 4 | М | [8 empty] | 12
| 01.7.03.01-0001 | Вода | м3 | 0.16 |  | 0.017064 | 35.71 | 1.2 | 42.85 |  | 1
| 01.7.03.04-0001 | Электроэнергия | кВт-ч | 0.7436 |  | 0.079305 |  |  | 7.31 |  | 1
| 01.7.07.12-1006 | Пленка полиэтиленовая, толщина 80 мкм | м2 | 10 |  | 1.0665 | 7.15 | 1.27 | 9.08 |  | 10
| 04.3.02.01 | Смеси сухие на цементной основе | т | 0.45 |  | 0.047993
| 14.4.01.02 | Грунтовки на акриловой основе | кг | 20 |  | 2.133
|  | Итого прямые затраты | [8 empty] | 1982
36.1 | 04.3.02.01-0201 | Смеси сухие наливные на цементной основе для устройства финишного покрытия промышленных полов, толщина слоя от 5 до 12 мм, класс В40 (М550), быстротвердеющие, безусадочные | кг | 450 |  | 47.9925 | 50.84 | 1.5 | 76.26 |  | 3660
36.2 | 14.4.01.02-0012 | Грунтовка укрепляющая, глубокого проникновения, быстросохнущая, паропроницаемая | кг | 20 |  | 2.133 | 68.29 | 2.3 | 157.07 |  | 335
|  | ФОТ | [8 empty] | 1963
| Пр/812-011.0-1 | НР Полы | % | 112 | 0.9 | 100.8 |  |  |  |  | 1979
| Пр/774-011.0 | СП Полы | % | 65 | 0.85 | 55.25 |  |  |  |  | 1085
|  | Всего по позиции | [6 empty] | 84772.62 |  | 9041
37 | ГЭСН 11-01-036-03 | Устройство покрытий: из линолеума насухо из готовых ковров на комнату | 100 м2 | 0.10665 |  | 0.10665
| Приказ №421 Оп. п.58б | По сметным нормам, включенным в ГЭСН (ФЕР, ТЕР), аналогичным технологическим процессам в новом строительстве, в том числе по возведению новых конструктивных элементов, ЗТ: 1.15, ЗТм: 1.25, ЭМ: 1.25 | [19 empty] | По сметным нормам, включенным в ГЭСН (ФЕР, ТЕР), аналогичным технологическим процессам в новом строительстве, в том числе по возведению новых конструктивных элементов, ЗТ: 1.15, ЗТм: 1.25, ЭМ: 1.25
| 1 | ОТ | чел.-ч |  |  | 2.1095 |  |  |  |  | 1254
| H46 | % выполнения работ |  | 100 | 100
| H51 | Коэффициент к времени эксплуатации машин (маш.-час) и затратам труда машинистов (чел.-час) |  | 1.25 | 1.25
| H53 | Коэффициент к затратам труда рабочих (ЗТ) |  | 1.15 | 1.15
| 1-100-27 | Средний разряд работы 2,7 | чел.-ч | 17.2 | 1.15 | 2.1095 |  |  | 594.36 |  | 1254
| 2 | ЭМ | [8 empty] | 56
|  | ОТм(ЗТм) | чел.-ч |  |  | 0.10932 |  |  |  |  | 72
| 91.06.06-048 | Подъемники одномачтовые, грузоподъемность до 500 кг, высота подъема 45 м | маш.-ч | 0.34 | 1.25 | 0.045326 | 37.32 | 1.81 | 67.55 |  | 3
| 4-100-030 | Средний разряд машиниста 3,0 | чел.-ч | 0.34 | 1.25 | 0.045326 |  |  | 609.73 |  | 28
| 91.14.02-001 | Автомобили бортовые, грузоподъемность до 5 т | маш.-ч | 0.48 | 1.25 | 0.06399 |  |  | 821.27 |  | 53
| 4-100-040 | Средний разряд машиниста 4,0 | чел.-ч | 0.48 | 1.25 | 0.06399 |  |  | 686.59 |  | 44
| 4 | М
| 01.6.03.04 | Линолеум | м2 | 102 |  | 10.8783
|  | Итого прямые затраты | [8 empty] | 1382
37.1 | 01.6.03.04-0027 | Линолеум ПВХ без подосновы, класс износостойкости 34/43, класс пожарной опасности КМ2 (Г1, В2, Д3, Т2, РП2), толщина 2 мм, вес 3100-3300 г/м2 | м2 | 102 |  | 10.8783 | 919.8 | 1.58 | 1453.28 |  | 15809
|  | ФОТ | [8 empty] | 1326
| Пр/812-011.0-1 | НР Полы | % | 112 | 0.9 | 100.8 |  |  |  |  | 1337
| Пр/774-011.0 | СП Полы | % | 65 | 0.85 | 55.25 |  |  |  |  | 733
|  | Всего по позиции | [6 empty] | 180600.09 |  | 19261
38 | ГЭСН 11-01-040-03 | Устройство плинтусов поливинилхлоридных: на винтах самонарезающих | 100 м | 0.123 |  | 0.123
| Приказ №421 Оп. п.58б | По сметным нормам, включенным в ГЭСН (ФЕР, ТЕР), аналогичным технологическим процессам в новом строительстве, в том числе по возведению новых конструктивных элементов, ЗТ: 1.15, ЗТм: 1.25, ЭМ: 1.25 | [19 empty] | По сметным нормам, включенным в ГЭСН (ФЕР, ТЕР), аналогичным технологическим процессам в новом строительстве, в том числе по возведению новых конструктивных элементов, ЗТ: 1.15, ЗТм: 1.25, ЭМ: 1.25
| 1 | ОТ | чел.-ч |  |  | 0.94489 |  |  |  |  | 620
| H46 | % выполнения работ |  | 100 | 100
| H51 | Коэффициент к времени эксплуатации машин (маш.-час) и затратам труда машинистов (чел.-час) |  | 1.25 | 1.25
| H53 | Коэффициент к затратам труда рабочих (ЗТ) |  | 1.15 | 1.15
| 1-100-36 | Средний разряд работы 3,6 | чел.-ч | 6.68 | 1.15 | 0.94489 |  |  | 655.85 |  | 620
| 2 | ЭМ | [8 empty] | 4
|  | ОТм(ЗТм) | чел.-ч |  |  | 0.0053813 |  |  |  |  | 3
| 91.06.06-048 | Подъемники одномачтовые, грузоподъемность до 500 кг, высота подъема 45 м | маш.-ч | 0.005 | 1.25 | 0.0007688 | 37.32 | 1.81 | 67.55
| 4-100-030 | Средний разряд машиниста 3,0 | чел.-ч | 0.005 | 1.25 | 0.0007688 |  |  | 609.73
| 91.14.02-001 | Автомобили бортовые, грузоподъемность до 5 т | маш.-ч | 0.03 | 1.25 | 0.0046125 |  |  | 821.27 |  | 4
| 4-100-040 | Средний разряд машиниста 4,0 | чел.-ч | 0.03 | 1.25 | 0.0046125 |  |  | 686.59 |  | 3
| 4 | М | [8 empty] | 210
| 01.7.03.04-0001 | Электроэнергия | кВт-ч | 2.5408 |  | 0.31252 |  |  | 7.31 |  | 2
| 01.7.15.07-0021 | Дюбели полиэтиленовые распорные, диаметр 6 мм, длина 30 мм | 1000 шт | 0.263 |  | 0.032349 | 174.13 | 1.28 | 222.89 |  | 7
| 01.7.15.14-0302 | Шурупы самонарезающие стальные с полукруглой головкой и крестообразным шлицем, остроконечные, диаметр 3,5 мм, длина 35 мм | 100 шт | 2.63 |  | 0.32349 | 88.86 | 1.28 | 113.74 |  | 37
| 11.3.03.14-0001 | Заглушки торцевые для плинтуса из ПВХ, высота 48 мм | 100 шт | 0.16 |  | 0.01968 | 1815.16 | 1.27 | 2305.25 |  | 45
| 11.3.03.14-0021 | Соединители для плинтуса из ПВХ, высота 48 мм | 100 шт | 0.4 |  | 0.0492 | 1448.4 | 1.27 | 1839.47 |  | 91
| 11.3.03.14-0031 | Уголки для плинтуса из ПВХ, высота 48 мм | 100 шт | 0.14 |  | 0.01722 | 1275.12 | 1.27 | 1619.4 |  | 28
| 11.3.03.06 | Плинтуса для полов пластиковые | м | 101 |  | 12.423
|  | Итого прямые затраты | [8 empty] | 837
38.1 | 11.3.03.06-0011 | Плинтус для полов из ПВХ, размеры 19х48 мм, цветной | м | 101 |  | 12.423 | 27.65 | 1.27 | 35.12 |  | 436
|  | ФОТ | [8 empty] | 623
| Пр/812-011.0-1 | НР Полы | % | 112 | 0.9 | 100.8 |  |  |  |  | 628
| Пр/774-011.0 | СП Полы | % | 65 | 0.85 | 55.25 |  |  |  |  | 344
|  | Всего по позиции | [6 empty] | 18252.03 |  | 2245
39 | ГЭСНр 65-01-004-01 | Демонтаж: умывальников и раковин | 100 шт | 0.01 |  | 0.01
| 1 | ОТ | чел.-ч |  |  | 0.513 |  |  |  |  | 313
| H46 | % выполнения работ |  | 100 | 100
| 1-100-30 | Средний разряд работы 3,0 | чел.-ч | 51.3 |  | 0.513 |  |  | 609.73 |  | 313
| 2 | ЭМ
|  | ОТм(ЗТм) | чел.-ч |  |  | 0.0026 |  |  |  |  | 2
| 91.06.06-048 | Подъемники одномачтовые, грузоподъемность до 500 кг, высота подъема 45 м | маш.-ч | 0.26 |  | 0.0026 | 37.32 | 1.81 | 67.55
| 4-100-030 | Средний разряд машиниста 3,0 | чел.-ч | 0.26 |  | 0.0026 |  |  | 609.73 |  | 2
| 4 | М
| 999-9899 | Строительный мусор и масса возвратных материалов | т | 1.66 |  | 0.0166
|  | Итого прямые затраты | [8 empty] | 315
| 999-9899_02-15-1-01-0010 | Перевозка грузов I класса автомобилями-самосвалами грузоподъемностью до 15 т по дорогам с усовершенствованным (асфальтобетонным, цементобетонным, железобетонным, обработанным органическим вяжущим) дорожным покрытием на расстояние: 10 км | 1 т груза | 1.66 |  | 0.0166 |  |  | 276.99 |  | 5
|  | ФОТ | [8 empty] | 315
| Пр/812-099.1-1 | НР Внутренние санитарно-технические работы: демонтаж и разборка | % | 87 |  | 87 |  |  |  |  | 274
| Пр/774-099.1 | СП Внутренние санитарно-технические работы: демонтаж и разборка | % | 44 |  | 44 |  |  |  |  | 139
|  | Всего по позиции | [6 empty] | 73300 |  | 733
40 | ГЭСНр 65-01-004-02 | Демонтаж: унитазов и писсуаров | 100 шт | 0.01 |  | 0.01
| 1 | ОТ | чел.-ч |  |  | 0.6384 |  |  |  |  | 389
| H46 | % выполнения работ |  | 100 | 100
| 1-100-30 | Средний разряд работы 3,0 | чел.-ч | 63.84 |  | 0.6384 |  |  | 609.73 |  | 389
| 2 | ЭМ
|  | ОТм(ЗТм) | чел.-ч |  |  | 0.0029 |  |  |  |  | 2
| 91.06.06-048 | Подъемники одномачтовые, грузоподъемность до 500 кг, высота подъема 45 м | маш.-ч | 0.29 |  | 0.0029 | 37.32 | 1.81 | 67.55
| 4-100-030 | Средний разряд машиниста 3,0 | чел.-ч | 0.29 |  | 0.0029 |  |  | 609.73 |  | 2
| 4 | М
| 999-9899 | Строительный мусор и масса возвратных материалов | т | 2.65 |  | 0.0265
|  | Итого прямые затраты | [8 empty] | 391
| 999-9899_02-15-1-01-0010 | Перевозка грузов I класса автомобилями-самосвалами грузоподъемностью до 15 т по дорогам с усовершенствованным (асфальтобетонным, цементобетонным, железобетонным, обработанным органическим вяжущим) дорожным покрытием на расстояние: 10 км | 1 т груза | 2.65 |  | 0.0265 |  |  | 276.99 |  | 7
|  | ФОТ | [8 empty] | 391
| Пр/812-099.1-1 | НР Внутренние санитарно-технические работы: демонтаж и разборка | % | 87 |  | 87 |  |  |  |  | 340
| Пр/774-099.1 | СП Внутренние санитарно-технические работы: демонтаж и разборка | % | 44 |  | 44 |  |  |  |  | 172
|  | Всего по позиции | [6 empty] | 91000 |  | 910
41 | ГЭСН 17-01-003-01 | Установка унитазов: с бачком непосредственно присоединенным | 10 компл | 0.1 |  | 0.1
| Приказ №421 Оп. п.58б | По сметным нормам, включенным в ГЭСН (ФЕР, ТЕР), аналогичным технологическим процессам в новом строительстве, в том числе по возведению новых конструктивных элементов, ЗТ: 1.15, ЗТм: 1.25, ЭМ: 1.25 | [19 empty] | По сметным нормам, включенным в ГЭСН (ФЕР, ТЕР), аналогичным технологическим процессам в новом строительстве, в том числе по возведению новых конструктивных элементов, ЗТ: 1.15, ЗТм: 1.25, ЭМ: 1.25
| 1 | ОТ | чел.-ч |  |  | 2.1907 |  |  |  |  | 1483
| H46 | % выполнения работ |  | 100 | 100
| H51 | Коэффициент к времени эксплуатации машин (маш.-час) и затратам труда машинистов (чел.-час) |  | 1.25 | 1.25
| H53 | Коэффициент к затратам труда рабочих (ЗТ) |  | 1.15 | 1.15
| 2-100-01 | Рабочий 1 разряда | чел.-ч | 0.82 | 1.15 | 0.0943 |  |  | 512.38 |  | 48
| 2-100-02 | Рабочий 2 разряда | чел.-ч | 0.31 | 1.15 | 0.03565 |  |  | 558.49 |  | 20
| 2-100-04 | Рабочий 4 разряда | чел.-ч | 17.92 | 1.15 | 2.0608 |  |  | 686.59 |  | 1415
| 2 | ЭМ | [8 empty] | 35
|  | ОТм(ЗТм) | чел.-ч |  |  | 0.04875 |  |  |  |  | 33
| 91.06.06-048 | Подъемники одномачтовые, грузоподъемность до 500 кг, высота подъема 45 м | маш.-ч | 0.06 | 1.25 | 0.0075 | 37.32 | 1.81 | 67.55 |  | 1
| 4-100-030 | Средний разряд машиниста 3,0 | чел.-ч | 0.06 | 1.25 | 0.0075 |  |  | 609.73 |  | 5
| 91.14.02-001 | Автомобили бортовые, грузоподъемность до 5 т | маш.-ч | 0.33 | 1.25 | 0.04125 |  |  | 821.27 |  | 34
| 4-100-040 | Средний разряд машиниста 4,0 | чел.-ч | 0.33 | 1.25 | 0.04125 |  |  | 686.59 |  | 28
| 4 | М | [8 empty] | 1106
| 01.7.03.04-0001 | Электроэнергия | кВт-ч | 2.4 |  | 0.24 |  |  | 7.31 |  | 2
| 01.7.15.07-0023 | Дюбели полиэтиленовые распорные, диаметр 8 мм, длина 30 мм | 1000 шт | 0.02 |  | 0.002 | 375.96 | 1.28 | 481.23 |  | 1
| 01.7.15.14-0171 | Шурупы самонарезающие стальные с полукруглой головкой и прямым шлицем, остроконечные, диаметр 6 мм, длина 60 мм | т | 0.0002 |  | 2e-05 | 104494.96 | 1.28 | 133753.55 |  | 3
| 14.5.01.07-1000 | Герметик однокомпонентный на силиконовой основе, кислотный, универсальный | л | 0.31 |  | 0.031 | 768.53 | 1.12 | 860.75 |  | 27
| 18.2.06.12-1036 | Крышка сиденья пластмассовая к унитазу с крышкой, присоединительный размер 160 мм, с креплением, размеры 450х370 мм | шт | 10 |  | 1 | 459.38 | 1.81 | 831.48 |  | 831
| 24.3.04.11-0030 | Слив гофрированный для унитаза из армированного полипропилена с резиновым уплотнителем, диаметр выпуска 110 мм, длина 500 мм | шт | 10 |  | 1 | 190.63 | 1.27 | 242.1 |  | 242
| 18.2.01.06 | Унитазы | компл | 10 |  | 1
| 18.2.06.08 | Подводки гибкие | шт | 10 |  | 1
|  | Итого прямые затраты | [8 empty] | 2657
41.1 | 18.2.01.06-0056 | Унитаз керамический напольный в комплекте с бачком, универсальный выпуск, двойной слив, размеры 353х648х775 мм | компл | 10 |  | 1 | 6718.22 | 2.24 | 15048.81 |  | 15049
41.2 | 18.2.06.08-0011 | Подводки гибкие армированные резиновые, диаметр 15 мм, длина 300 мм | 10 шт | 1 |  | 0.1 | 593.59 | 1.88 | 1115.95 |  | 112
|  | ФОТ | [8 empty] | 1516
| Пр/812-016.0-1 | НР Водопровод и канализация - внутренние устройства | % | 121 | 0.9 | 108.9 |  |  |  |  | 1651
| Пр/774-016.0 | СП Водопровод и канализация - внутренние устройства | % | 72 | 0.85 | 61.2 |  |  |  |  | 928
|  | Всего по позиции | [6 empty] | 203970 |  | 20397
42 | ГЭСНр 65-01-006-10 | Установка: гибких подводок | 100 шт | 0.01 |  | 0.01
| 1 | ОТ | чел.-ч |  |  | 0.472 |  |  |  |  | 306
| H46 | % выполнения работ |  | 100 | 100
| 1-100-35 | Средний разряд работы 3,5 | чел.-ч | 47.2 |  | 0.472 |  |  | 648.16 |  | 306
| 2 | ЭМ
|  | ОТм(ЗТм) | чел.-ч |  |  | 0.001
| 91.06.06-048 | Подъемники одномачтовые, грузоподъемность до 500 кг, высота подъема 45 м | маш.-ч | 0.05 |  | 0.0005 | 37.32 | 1.81 | 67.55
| 4-100-030 | Средний разряд машиниста 3,0 | чел.-ч | 0.05 |  | 0.0005 |  |  | 609.73
| 91.14.02-001 | Автомобили бортовые, грузоподъемность до 5 т | маш.-ч | 0.05 |  | 0.0005 |  |  | 821.27
| 4-100-040 | Средний разряд машиниста 4,0 | чел.-ч | 0.05 |  | 0.0005 |  |  | 686.59
| 4 | М
| 18.2.06.08 | Подводки гибкие | компл | 100 |  | 1
|  | Итого прямые затраты | [8 empty] | 306
42.1 | 18.2.06.08-0015 | Подводки гибкие армированные резиновые, диаметр 15 мм, длина 800 мм | 10 шт | 10 |  | 0.1 | 808.78 | 1.88 | 1520.51 |  | 152
|  | ФОТ | [8 empty] | 306
| Пр/812-099.2-1 | НР Внутренние санитарно-технические работы: смена труб, санприборов, запорной арматуры и другое | % | 103 |  | 103 |  |  |  |  | 315
| Пр/774-099.2 | СП Внутренние санитарно-технические работы: смена труб, санприборов, запорной арматуры и другое | % | 52 |  | 52 |  |  |  |  | 159
|  | Всего по позиции | [6 empty] | 93200 |  | 932
43 | ГЭСН 17-01-005-04 | Установка раковин | 10 компл | 0.1 |  | 0.1
| Приказ №421 Оп. п.58б | По сметным нормам, включенным в ГЭСН (ФЕР, ТЕР), аналогичным технологическим процессам в новом строительстве, в том числе по возведению новых конструктивных элементов, ЗТ: 1.15, ЗТм: 1.25, ЭМ: 1.25 | [19 empty] | По сметным нормам, включенным в ГЭСН (ФЕР, ТЕР), аналогичным технологическим процессам в новом строительстве, в том числе по возведению новых конструктивных элементов, ЗТ: 1.15, ЗТм: 1.25, ЭМ: 1.25
| 1 | ОТ | чел.-ч |  |  | 0.9315 |  |  |  |  | 640
| H46 | % выполнения работ |  | 100 | 100
| H51 | Коэффициент к времени эксплуатации машин (маш.-час) и затратам труда машинистов (чел.-час) |  | 1.25 | 1.25
| H53 | Коэффициент к затратам труда рабочих (ЗТ) |  | 1.15 | 1.15
| 1-100-40 | Средний разряд работы 4,0 | чел.-ч | 8.1 | 1.15 | 0.9315 |  |  | 686.59 |  | 640
| 2 | ЭМ | [8 empty] | 15
|  | ОТм(ЗТм) | чел.-ч |  |  | 0.02625 |  |  |  |  | 17
| 91.06.06-048 | Подъемники одномачтовые, грузоподъемность до 500 кг, высота подъема 45 м | маш.-ч | 0.07 | 1.25 | 0.00875 | 37.32 | 1.81 | 67.55 |  | 1
| 4-100-030 | Средний разряд машиниста 3,0 | чел.-ч | 0.07 | 1.25 | 0.00875 |  |  | 609.73 |  | 5
| 91.14.02-001 | Автомобили бортовые, грузоподъемность до 5 т | маш.-ч | 0.14 | 1.25 | 0.0175 |  |  | 821.27 |  | 14
| 4-100-040 | Средний разряд машиниста 4,0 | чел.-ч | 0.14 | 1.25 | 0.0175 |  |  | 686.59 |  | 12
| 4 | М | [8 empty] | 112
| 01.7.03.04-0001 | Электроэнергия | кВт-ч | 0.104 |  | 0.0104 |  |  | 7.31
| 01.7.07.29-0101 | Очес льняной | кг | 0.02 |  | 0.002 | 128.4 | 1.94 | 249.1
| 01.7.07.29-0320 | Канат пропитанный (каболка) из льняного и джутового волокна, канализационный и водопроводный, отжатый, диаметр 6-8 мм | кг | 1.4 |  | 0.14 | 177.57 | 1.94 | 344.49 |  | 48
| 01.7.15.07-0024 | Дюбели полиэтиленовые распорные, диаметр 8 мм, длина 40 мм | 1000 шт | 0.04 |  | 0.004 | 449.47 | 1.28 | 575.32 |  | 2
| 01.7.15.14-0167 | Шурупы самонарезающие стальные с полукруглой головкой и прямым шлицем, остроконечные, диаметр 5 мм, длина 50 мм | т | 0.0007 |  | 7e-05 | 110308.96 | 1.28 | 141195.47 |  | 10
| 03.2.02.08-0001 | Цемент гипсоглиноземистый расширяющийся | т | 0.002 |  | 0.0002 | 30350.05 | 2.17 | 65859.61 |  | 13
| 14.4.02.04-0142 | Краска масляная МА-0115, мумия, сурик железный | кг | 0.4 |  | 0.04 | 79.88 | 1.92 | 153.37 |  | 6
| 14.5.02.02-0105 | Мастика сантехническая | кг | 2 |  | 0.2 | 66.4 | 2.34 | 155.38 |  | 31
| 14.5.05.01-0012 | Олифа комбинированная для разведения масляных густотертых красок и для внешних работ по деревянным поверхностям | т | 0.0002 |  | 2e-05 | 60697.21 | 1.41 | 85583.07 |  | 2
| 18.2.02.08 | Раковины и умывальники | компл | 10 |  | 1
|  | Итого прямые затраты | [8 empty] | 784
43.1 | 18.2.01.05-0101 | Умывальник полуфарфоровый и фарфоровый прямоугольный с кронштейнами, сифоном бутылочным из латуни, выпуском, одно отверстие под смеситель, смеситель с центральным подводом, набортный с одной рукоятью, излив с аэратором, вынос излива 220 мм, плоский излив, размеры 450х330х150 мм | компл | 10 |  | 1 | 3586.54 | 2.24 | 8033.85 |  | 8034
|  | ФОТ | [8 empty] | 657
| Пр/812-016.0-1 | НР Водопровод и канализация - внутренние устройства | % | 121 | 0.9 | 108.9 |  |  |  |  | 715
| Пр/774-016.0 | СП Водопровод и канализация - внутренние устройства | % | 72 | 0.85 | 61.2 |  |  |  |  | 402
|  | Всего по позиции | [6 empty] | 99350 |  | 9935
44 | ГЭСН 17-01-002-03 | Установка смесителей | 10 шт | 0.1 |  | 0.1
| Приказ №421 Оп. п.58б | По сметным нормам, включенным в ГЭСН (ФЕР, ТЕР), аналогичным технологическим процессам в новом строительстве, в том числе по возведению новых конструктивных элементов, ЗТ: 1.15, ЗТм: 1.25, ЭМ: 1.25 | [19 empty] | По сметным нормам, включенным в ГЭСН (ФЕР, ТЕР), аналогичным технологическим процессам в новом строительстве, в том числе по возведению новых конструктивных элементов, ЗТ: 1.15, ЗТм: 1.25, ЭМ: 1.25
| 1 | ОТ | чел.-ч |  |  | 0.805 |  |  |  |  | 553
| H46 | % выполнения работ |  | 100 | 100
| H51 | Коэффициент к времени эксплуатации машин (маш.-час) и затратам труда машинистов (чел.-час) |  | 1.25 | 1.25
| H53 | Коэффициент к затратам труда рабочих (ЗТ) |  | 1.15 | 1.15
| 1-100-40 | Средний разряд работы 4,0 | чел.-ч | 7 | 1.15 | 0.805 |  |  | 686.59 |  | 553
| 4 | М | [8 empty] | 9
| 01.7.03.04-0001 | Электроэнергия | кВт-ч | 0.052 |  | 0.0052 |  |  | 7.31
| 01.7.07.29-0101 | Очес льняной | кг | 0.13 |  | 0.013 | 128.4 | 1.94 | 249.1 |  | 3
| 01.7.15.07-0021 | Дюбели полиэтиленовые распорные, диаметр 6 мм, длина 30 мм | 1000 шт | 0.02 |  | 0.002 | 174.13 | 1.28 | 222.89
| 01.7.15.14-0166 | Шурупы самонарезающие стальные с полукруглой головкой и прямым шлицем, остроконечные, диаметр 5 мм, длина 35 мм | т | 0.0001 |  | 1e-05 | 110308.96 | 1.28 | 141195.47 |  | 1
| 14.4.02.04-0142 | Краска масляная МА-0115, мумия, сурик железный | кг | 0.26 |  | 0.026 | 79.88 | 1.92 | 153.37 |  | 4
| 14.5.05.01-0012 | Олифа комбинированная для разведения масляных густотертых красок и для внешних работ по деревянным поверхностям | т | 0.00013 |  | 1.3e-05 | 60697.21 | 1.41 | 85583.07 |  | 1
| 18.1.10.10 | Смесители | шт | 10 |  | 1
|  | Итого прямые затраты | [8 empty] | 562
44.1 | 18.1.10.10-0041 | Смеситель для мойки и умывальника, двухрукояточный, раздельный, настенный, с верхним изливом, с аэратором, межцентровое расстояние штуцеров 100-150 мм, вынос излива 220 мм, диаметр излива 16 мм | компл | 10 |  | 1 | 1277.68 | 1.36 | 1737.64 |  | 1738
|  | ФОТ | [8 empty] | 553
| Пр/812-016.0-1 | НР Водопровод и канализация - внутренние устройства | % | 121 | 0.9 | 108.9 |  |  |  |  | 602
| Пр/774-016.0 | СП Водопровод и канализация - внутренние устройства | % | 72 | 0.85 | 61.2 |  |  |  |  | 338
|  | Всего по позиции | [6 empty] | 32400 |  | 3240
45 | ГЭСН 16-04-001-01 | Прокладка трубопроводов канализации из полиэтиленовых труб высокой плотности диаметром: 50 мм | 100 м | 0.015 |  | 0.015
| Приказ №421 Оп. п.58б | По сметным нормам, включенным в ГЭСН (ФЕР, ТЕР), аналогичным технологическим процессам в новом строительстве, в том числе по возведению новых конструктивных элементов, ЗТ: 1.15, ЗТм: 1.25, ЭМ: 1.25 | [19 empty] | По сметным нормам, включенным в ГЭСН (ФЕР, ТЕР), аналогичным технологическим процессам в новом строительстве, в том числе по возведению новых конструктивных элементов, ЗТ: 1.15, ЗТм: 1.25, ЭМ: 1.25
| 1 | ОТ | чел.-ч |  |  | 1.0074 |  |  |  |  | 712
| H46 | % выполнения работ |  | 100 | 100
| H51 | Коэффициент к времени эксплуатации машин (маш.-час) и затратам труда машинистов (чел.-час) |  | 1.25 | 1.25
| H53 | Коэффициент к затратам труда рабочих (ЗТ) |  | 1.15 | 1.15
| 1-100-42 | Средний разряд работы 4,2 | чел.-ч | 58.4 | 1.15 | 1.0074 |  |  | 707.08 |  | 712
| 2 | ЭМ
|  | ОТм(ЗТм) | чел.-ч |  |  | 0.0005625
| 91.05.01-017 | Краны башенные, грузоподъемность 8 т | маш.-ч | 0.01 | 1.25 | 0.0001875 |  |  | 1218.08
| 4-100-060 | Средний разряд машиниста 6,0 | чел.-ч | 0.01 | 1.25 | 0.0001875 |  |  | 922.28
| 91.05.05-015 | Краны на автомобильном ходу, грузоподъемность 16 т | маш.-ч | 0.01 | 1.25 | 0.0001875 |  |  | 2050.05
| 4-100-060 | Средний разряд машиниста 6,0 | чел.-ч | 0.01 | 1.25 | 0.0001875 |  |  | 922.28
| 91.14.02-001 | Автомобили бортовые, грузоподъемность до 5 т | маш.-ч | 0.01 | 1.25 | 0.0001875 |  |  | 821.27
| 4-100-040 | Средний разряд машиниста 4,0 | чел.-ч | 0.01 | 1.25 | 0.0001875 |  |  | 686.59
| 4 | М | [8 empty] | 4
| 01.7.03.01-0001 | Вода | м3 | 0.39 |  | 0.00585 | 35.71 | 1.2 | 42.85
| 01.7.15.03-0014 | Болты стальные с шестигранной головкой, в комплекте с шестигранной гайкой и плоской круглой шайбой, диаметр резьбы М16, длина болта 25-200 мм | т | 0.0012 |  | 1.8e-05 | 145801.49 | 1.39 | 202664.07 |  | 4
| 01.7.19.02 | Кольца резиновые | кг | 1.5 |  | 0.0225
| 18.1.02.01 | Задвижки | шт | П |  | П
| 23.1.02.07 | Крепления | кг | П |  | П
| 24.3.03.02 | Трубопроводы канализации из полиэтиленовых труб высокой плотности с гильзами, диаметром 50 мм | м | 99.8 |  | 1.497
|  | Итого прямые затраты | [8 empty] | 716
45.1 | 01.7.19.02-0021 | Кольца резиновые для водопроводных хризотилцементных труб | кг | 1.5 |  | 0.0225 | 604.12 | 1.08 | 652.45 |  | 15
45.2 | 18.1.02.01-0011 | Задвижка клиновая двухдисковая с выдвижным шпинделем 31ч6бр, номинальное давление 1,0 МПа, присоединение к трубопроводу фланцевое, номинальный диаметр 80 мм | шт | 66.6667 |  | 1 | 2601.31 | 1.5 | 3901.97 |  | 3902
45.3 | 23.1.02.06-0036 | Хомуты металлические оцинкованные двухлапчатые с резиновым профилем для крепления трубопроводов, в комплекте с винт-шурупом сантехническим, диаметр резьбы шурупа М8, длина шурупа 80 мм, диаметр хомута от 47 до 58 мм | 10 шт | 13.3333 |  | 0.2 | 264.09 | 1.74 | 459.52 |  | 92
45.4 | 24.3.03.13-0003 | Трубы напорные полиэтиленовые, кроме газопроводных ПЭ100, для транспортировки воды, стандартное размерное отношение SDR11, номинальный наружный диаметр 50 мм, толщина стенки 4,6 мм | м | 99.8 |  | 1.497 | 119.17 | 1.27 | 151.35 |  | 227
|  | ФОТ | [8 empty] | 712
| Пр/812-016.0-1 | НР Трубопроводы внутренние | % | 121 | 0.9 | 108.9 |  |  |  |  | 775
| Пр/774-016.0 | СП Трубопроводы внутренние | % | 72 | 0.85 | 61.2 |  |  |  |  | 436
|  | Всего по позиции | [6 empty] | 410866.67 |  | 6163
46 | ГЭСН 16-04-001-02 | Прокладка трубопроводов канализации из полиэтиленовых труб высокой плотности диаметром: 110 мм | 100 м | 0.01 |  | 0.01
| Приказ №421 Оп. п.58б | По сметным нормам, включенным в ГЭСН (ФЕР, ТЕР), аналогичным технологическим процессам в новом строительстве, в том числе по возведению новых конструктивных элементов, ЗТ: 1.15, ЗТм: 1.25, ЭМ: 1.25 | [19 empty] | По сметным нормам, включенным в ГЭСН (ФЕР, ТЕР), аналогичным технологическим процессам в новом строительстве, в том числе по возведению новых конструктивных элементов, ЗТ: 1.15, ЗТм: 1.25, ЭМ: 1.25
| 1 | ОТ | чел.-ч |  |  | 0.644 |  |  |  |  | 455
| H46 | % выполнения работ |  | 100 | 100
| H51 | Коэффициент к времени эксплуатации машин (маш.-час) и затратам труда машинистов (чел.-час) |  | 1.25 | 1.25
| H53 | Коэффициент к затратам труда рабочих (ЗТ) |  | 1.15 | 1.15
| 1-100-42 | Средний разряд работы 4,2 | чел.-ч | 56 | 1.15 | 0.644 |  |  | 707.08 |  | 455
| 2 | ЭМ | [8 empty] | 1
|  | ОТм(ЗТм) | чел.-ч |  |  | 0.000875
| 91.05.01-017 | Краны башенные, грузоподъемность 8 т | маш.-ч | 0.03 | 1.25 | 0.000375 |  |  | 1218.08
| 4-100-060 | Средний разряд машиниста 6,0 | чел.-ч | 0.03 | 1.25 | 0.000375 |  |  | 922.28
| 91.05.05-015 | Краны на автомобильном ходу, грузоподъемность 16 т | маш.-ч | 0.02 | 1.25 | 0.00025 |  |  | 2050.05 |  | 1
| 4-100-060 | Средний разряд машиниста 6,0 | чел.-ч | 0.02 | 1.25 | 0.00025 |  |  | 922.28
| 91.14.02-001 | Автомобили бортовые, грузоподъемность до 5 т | маш.-ч | 0.02 | 1.25 | 0.00025 |  |  | 821.27
| 4-100-040 | Средний разряд машиниста 4,0 | чел.-ч | 0.02 | 1.25 | 0.00025 |  |  | 686.59
| 4 | М | [8 empty] | 6
| 01.7.03.01-0001 | Вода | м3 | 1.57 |  | 0.0157 | 35.71 | 1.2 | 42.85 |  | 1
| 01.7.15.03-0014 | Болты стальные с шестигранной головкой, в комплекте с шестигранной гайкой и плоской круглой шайбой, диаметр резьбы М16, длина болта 25-200 мм | т | 0.00266 |  | 2.66e-05 | 145801.49 | 1.39 | 202664.07 |  | 5
| 01.7.19.02 | Кольца резиновые | кг | 4 |  | 0.04
| 18.1.02.01 | Задвижки | шт | П |  | П
| 23.1.02.07 | Крепления | кг | П |  | П
| 24.3.03.02 | Трубопроводы канализации из полиэтиленовых труб высокой плотности с гильзами, диаметром 110 мм | м | 99.8 |  | 0.998
|  | Итого прямые затраты | [8 empty] | 462
46.1 | 01.7.19.02-0021 | Кольца резиновые для водопроводных хризотилцементных труб | кг | 4 |  | 0.04 | 604.12 | 1.08 | 652.45 |  | 26
46.2 | 18.1.02.01-0012 | Задвижка клиновая двухдисковая с выдвижным шпинделем 31ч6бр, номинальное давление 1,0 МПа, присоединение к трубопроводу фланцевое, номинальный диаметр 100 мм | шт | 100 |  | 1 | 3717.23 | 1.5 | 5575.85 |  | 5576
46.3 | 23.1.02.06-0052 | Хомуты металлические оцинкованные двухлапчатые с резиновым профилем для крепления трубопроводов, в комплекте с винт-шурупом сантехническим, диаметр резьбы шурупа М8, длина шурупа 200 мм, диаметр хомута от 90 до 100 мм | 10 шт | 20 |  | 0.2 | 484.01 | 1.74 | 842.18 |  | 168
46.4 | 24.3.03.13-0007 | Трубы напорные полиэтиленовые, кроме газопроводных ПЭ100, для транспортировки воды, стандартное размерное отношение SDR11, номинальный наружный диаметр 110 мм, толщина стенки 10 мм | м | 99.8 |  | 0.998 | 532.37 | 1.27 | 676.11 |  | 675
|  | ФОТ | [8 empty] | 455
| Пр/812-016.0-1 | НР Трубопроводы внутренние | % | 121 | 0.9 | 108.9 |  |  |  |  | 495
| Пр/774-016.0 | СП Трубопроводы внутренние | % | 72 | 0.85 | 61.2 |  |  |  |  | 278
|  | Всего по позиции | [6 empty] | 768000 |  | 7680
47 | ГЭСН 15-04-027-05 | Третья шпатлевка при высококачественной окраске по штукатурке и сборным конструкциям: стен, подготовленных под окраску | 100 м2 | 0.74 |  | 0.74
| Приказ №421 Оп. п.58б | По сметным нормам, включенным в ГЭСН (ФЕР, ТЕР), аналогичным технологическим процессам в новом строительстве, в том числе по возведению новых конструктивных элементов, ЗТ: 1.15, ЗТм: 1.25, ЭМ: 1.25 | [19 empty] | По сметным нормам, включенным в ГЭСН (ФЕР, ТЕР), аналогичным технологическим процессам в новом строительстве, в том числе по возведению новых конструктивных элементов, ЗТ: 1.15, ЗТм: 1.25, ЭМ: 1.25
| 1 | ОТ | чел.-ч |  |  | 9.2759 |  |  |  |  | 6297
| H46 | % выполнения работ |  | 100 | 100
| H51 | Коэффициент к времени эксплуатации машин (маш.-час) и затратам труда машинистов (чел.-час) |  | 1.25 | 1.25
| H53 | Коэффициент к затратам труда рабочих (ЗТ) |  | 1.15 | 1.15
| 1-100-39 | Средний разряд работы 3,9 | чел.-ч | 10.9 | 1.15 | 9.2759 |  |  | 678.9 |  | 6297
| 2 | ЭМ | [8 empty] | 24
|  | ОТм(ЗТм) | чел.-ч |  |  | 0.037 |  |  |  |  | 25
| 91.06.06-048 | Подъемники одномачтовые, грузоподъемность до 500 кг, высота подъема 45 м | маш.-ч | 0.01 | 1.25 | 0.00925 | 37.32 | 1.81 | 67.55 |  | 1
| 4-100-030 | Средний разряд машиниста 3,0 | чел.-ч | 0.01 | 1.25 | 0.00925 |  |  | 609.73 |  | 6
| 91.14.02-001 | Автомобили бортовые, грузоподъемность до 5 т | маш.-ч | 0.03 | 1.25 | 0.02775 |  |  | 821.27 |  | 23
| 4-100-040 | Средний разряд машиниста 4,0 | чел.-ч | 0.03 | 1.25 | 0.02775 |  |  | 686.59 |  | 19
| 4 | М | [8 empty] | 349
| 01.7.17.11-0011 | Шкурка шлифовальная двухслойная с зернистостью 40-25 | м2 | 0.44 |  | 0.3256 | 531.44 | 1.94 | 1030.99 |  | 336
| 01.7.20.08-0051 | Ветошь хлопчатобумажная цветная | кг | 0.15 |  | 0.111 | 56.11 | 2.04 | 114.46 |  | 13
|  | Итого прямые затраты | [8 empty] | 6695
47.1 | 14.5.11.02-0002 | Шпатлевка акриловая универсальная водостойкая с содержанием минерального наполнителя и модифицирующих добавок для внутренних и наружных работ по всем видам поверхностей, герметизации швов и трещин до 7 мм, температура применения от +10 °C, расход 0,55 кг/м2 при толщине слоя 2 мм | т | 0.029 |  | 0.02146 | 78377.5 | 1.83 | 143430.83 |  | 3078
|  | ФОТ | [8 empty] | 6322
| Пр/812-015.0-1 | НР Отделочные работы | % | 100 | 0.9 | 90 |  |  |  |  | 5690
| Пр/774-015.0 | СП Отделочные работы | % | 49 | 0.85 | 41.65 |  |  |  |  | 2633
|  | Всего по позиции | [6 empty] | 24454.05 |  | 18096
48 | ГЭСН 15-04-007-03 | Окраска водно-дисперсионными акриловыми составами улучшенная: по сборным конструкциям стен, подготовленным под окраску | 100 м2 | 0.74 |  | 0.74
| Приказ №421 Оп. п.58б | По сметным нормам, включенным в ГЭСН (ФЕР, ТЕР), аналогичным технологическим процессам в новом строительстве, в том числе по возведению новых конструктивных элементов, ЗТ: 1.15, ЗТм: 1.25, ЭМ: 1.25 | [19 empty] | По сметным нормам, включенным в ГЭСН (ФЕР, ТЕР), аналогичным технологическим процессам в новом строительстве, в том числе по возведению новых конструктивных элементов, ЗТ: 1.15, ЗТм: 1.25, ЭМ: 1.25
| 1 | ОТ | чел.-ч |  |  | 27.8532 |  |  |  |  | 17625
| H46 | % выполнения работ |  | 100 | 100
| H51 | Коэффициент к времени эксплуатации машин (маш.-час) и затратам труда машинистов (чел.-час) |  | 1.25 | 1.25
| H53 | Коэффициент к затратам труда рабочих (ЗТ) |  | 1.15 | 1.15
| 1-100-33 | Средний разряд работы 3,3 | чел.-ч | 32.73 | 1.15 | 27.8532 |  |  | 632.79 |  | 17625
| 2 | ЭМ | [8 empty] | 77
|  | ОТм(ЗТм) | чел.-ч |  |  | 0.10175 |  |  |  |  | 70
| 91.06.06-046 | Подъемники одномачтовые, грузоподъемность до 500 кг, высота подъема 25 м | маш.-ч | 0.01 | 1.25 | 0.00925 | 30.61 | 1.81 | 55.4 |  | 1
| 4-100-030 | Средний разряд машиниста 3,0 | чел.-ч | 0.01 | 1.25 | 0.00925 |  |  | 609.73 |  | 6
| 91.14.02-001 | Автомобили бортовые, грузоподъемность до 5 т | маш.-ч | 0.1 | 1.25 | 0.0925 |  |  | 821.27 |  | 76
| 4-100-040 | Средний разряд машиниста 4,0 | чел.-ч | 0.1 | 1.25 | 0.0925 |  |  | 686.59 |  | 64
| 4 | М | [8 empty] | 1024
| 01.7.17.11-0011 | Шкурка шлифовальная двухслойная с зернистостью 40-25 | м2 | 0.84 |  | 0.6216 | 531.44 | 1.94 | 1030.99 |  | 641
| 01.7.20.08-0051 | Ветошь хлопчатобумажная цветная | кг | 0.31 |  | 0.2294 | 56.11 | 2.04 | 114.46 |  | 26
| 14.5.11.02-0101 | Шпатлевка водно-дисперсионная | т | 0.005 |  | 0.0037 | 52790.33 | 1.83 | 96606.3 |  | 357
| 14.3.02.01 | Краска акриловая | т | 0.03 |  | 0.0222
| 14.4.01.02 | Грунтовка | т | 0.02 |  | 0.0148
|  | Итого прямые затраты | [8 empty] | 18796
48.1 | 14.3.02.01-0392 | Краска водно-дисперсионная акрилатная ВД-АК-116 | кг | 30 |  | 22.2 | 456.84 | 1.95 | 890.84 |  | 19777
48.2 | 14.4.01.02-0012 | Грунтовка укрепляющая, глубокого проникновения, быстросохнущая, паропроницаемая | кг | 20 |  | 14.8 | 68.29 | 2.3 | 157.07 |  | 2325
|  | ФОТ | [8 empty] | 17695
| Пр/812-015.0-1 | НР Отделочные работы | % | 100 | 0.9 | 90 |  |  |  |  | 15926
| Пр/774-015.0 | СП Отделочные работы | % | 49 | 0.85 | 41.65 |  |  |  |  | 7370
|  | Всего по позиции | [6 empty] | 86748.65 |  | 64194
|  | Итого прямые по всем-всем позициям | [6 empty] | 204519.06 |  | 484504 | [11 empty] | Итого прямые по всем-всем позициям
|  | Итого прямые затраты по разделу 2. Внутренние работы | [8 empty] | 484504 | [11 empty] | Итого прямые затраты по разделу 2. Внутренние работы
|  | в том числе | [20 empty] | в том числе
|  | оплата труда (ОТ) | [8 empty] | 162386 | [11 empty] | оплата труда (ОТ)
|  | эксплуатация машин и механизмов | [8 empty] | 3565 | [11 empty] | эксплуатация машин и механизмов
|  | оплата труда машинистов (ОТм) | [8 empty] | 3612 | [11 empty] | оплата труда машинистов (ОТм)
|  | материальные ресурсы | [8 empty] | 314173 | [11 empty] | материальные ресурсы
|  | перевозка | [8 empty] | 768 | [11 empty] | перевозка
|  | Итого ФОТ | [8 empty] | 165998 | [11 empty] | Итого ФОТ
|  | Итого накладные расходы | [8 empty] | 152424 | [11 empty] | Итого накладные расходы
|  | Итого сметная прибыль | [8 empty] | 78318 | [11 empty] | Итого сметная прибыль
|  | Итого по разделу 2. Внутренние работы | [8 empty] | 715246 | [11 empty] | Итого по разделу 2. Внутренние работы
|  | Справочно | [20 empty] | Справочно
|  | затраты труда рабочих |  |  |  | 245.6514 | [16 empty] | затраты труда рабочих
|  | затраты труда машинистов |  |  |  | 5.3231 | [16 empty] | затраты труда машинистов
|  | ИТОГИ ПО РАЗДЕЛУ | [20 empty] | ИТОГИ ПО РАЗДЕЛУ
|  | ВСЕГО строительные работы | [8 empty] | 446857 | [11 empty] | ВСЕГО строительные работы
|  | строительные работы без учета перевозки | [8 empty] | 446089 | [11 empty] | строительные работы без учета перевозки
|  | в том числе | [20 empty] | в том числе
|  | прямые затраты | [8 empty] | 271365 | [11 empty] | прямые затраты
|  | в том числе | [20 empty] | в том числе
|  | оплата труда (ОТ) | [8 empty] | 125288 | [11 empty] | оплата труда (ОТ)
|  | эксплуатация машин и механизмов | [8 empty] | 2901 | [11 empty] | эксплуатация машин и механизмов
|  | оплата труда машинистов (ОТм) | [8 empty] | 3234 | [11 empty] | оплата труда машинистов (ОТм)
|  | материальные ресурсы | [8 empty] | 139174 | [11 empty] | материальные ресурсы
|  | перевозка | [8 empty] | 768 | [11 empty] | перевозка
|  | ФОТ | [8 empty] | 128522 | [11 empty] | ФОТ
|  | накладные расходы | [8 empty] | 116215 | [11 empty] | накладные расходы
|  | сметная прибыль | [8 empty] | 59277 | [11 empty] | сметная прибыль
|  | ВСЕГО монтажные работы | [8 empty] | 268389 | [11 empty] | ВСЕГО монтажные работы
|  | монтажные работы без учета перевозки | [8 empty] | 268389 | [11 empty] | монтажные работы без учета перевозки
|  | в том числе | [20 empty] | в том числе
|  | прямые затраты | [8 empty] | 213139 | [11 empty] | прямые затраты
|  | в том числе | [20 empty] | в том числе
|  | оплата труда (ОТ) | [8 empty] | 37098 | [11 empty] | оплата труда (ОТ)
|  | эксплуатация машин и механизмов | [8 empty] | 664 | [11 empty] | эксплуатация машин и механизмов
|  | оплата труда машинистов (ОТм) | [8 empty] | 378 | [11 empty] | оплата труда машинистов (ОТм)
|  | материальные ресурсы | [8 empty] | 174999 | [11 empty] | материальные ресурсы
|  | перевозка | [20 empty] | перевозка
|  | ФОТ | [8 empty] | 37476 | [11 empty] | ФОТ
|  | накладные расходы | [8 empty] | 36209 | [11 empty] | накладные расходы
|  | сметная прибыль | [8 empty] | 19041 | [11 empty] | сметная прибыль
|  | ВСЕГО оборудование | [20 empty] | ВСЕГО оборудование
|  | оборудование без учета дополнительной перевозки | [20 empty] | оборудование без учета дополнительной перевозки
|  | дополнительная перевозка оборудования | [20 empty] | дополнительная перевозка оборудования
|  | ВСЕГО прочие затраты | [20 empty] | ВСЕГО прочие затраты
|  | прочие затраты | [20 empty] | прочие затраты
|  | прочие работы | [20 empty] | прочие работы
|  | пусконаладочные работы без учета перевозки | [20 empty] | пусконаладочные работы без учета перевозки
|  | прямые затраты | [20 empty] | прямые затраты
|  | оплата труда (ОТ) | [20 empty] | оплата труда (ОТ)
|  | эксплуатация машин и механизмов | [20 empty] | эксплуатация машин и механизмов
|  | оплата труда машинистов (ОТм) | [20 empty] | оплата труда машинистов (ОТм)
|  | материальные ресурсы | [20 empty] | материальные ресурсы
|  | перевозка | [20 empty] | перевозка
|  | ФОТ | [20 empty] | ФОТ
|  | накладные расходы | [20 empty] | накладные расходы
|  | сметная прибыль | [20 empty] | сметная прибыль
|  | ВСЕГО по РАЗДЕЛУ | [8 empty] | 715246 | [11 empty] | ВСЕГО по РАЗДЕЛУ
|  | Всего по РАЗДЕЛУ СМР+ПНР+перевозка | [8 empty] | 715246 | [11 empty] | Всего по РАЗДЕЛУ СМР+ПНР+перевозка
|  | в том числе | [20 empty] | в том числе
|  | Всего прямые затраты | [8 empty] | 484504 | [11 empty] | Всего прямые затраты
|  | в том числе | [20 empty] | в том числе
|  | оплата труда (ОТ) | [8 empty] | 162386 | [11 empty] | оплата труда (ОТ)
|  | эксплуатация машин и механизмов | [8 empty] | 3565 | [11 empty] | эксплуатация машин и механизмов
|  | оплата труда машинистов (ОТм) | [8 empty] | 3612 | [11 empty] | оплата труда машинистов (ОТм)
|  | материальные ресурсы | [8 empty] | 314173 | [11 empty] | материальные ресурсы
|  | перевозка | [8 empty] | 768 | [11 empty] | перевозка
|  | Всего ФОТ | [8 empty] | 165998 | [11 empty] | Всего ФОТ
|  | Всего накладные расходы | [8 empty] | 152424 | [11 empty] | Всего накладные расходы
|  | Всего сметная прибыль | [8 empty] | 78318 | [11 empty] | Всего сметная прибыль
|  | Всего оборудование | [20 empty] | Всего оборудование
|  | Всего прочие затраты | [20 empty] | Всего прочие затраты
|  | Справочно | [20 empty] | Справочно
|  | материальные ресурсы из текущей СНБ (проверка) | [8 empty] | 314173 | [11 empty] | материальные ресурсы из текущей СНБ (проверка)
|  | материальные ресурсы, отсутствующие в ФРСН | [20 empty] | материальные ресурсы, отсутствующие в ФРСН
|  | оборудование из текущей СНБ (проверка) | [20 empty] | оборудование из текущей СНБ (проверка)
|  | оборудование, отсутствующее в ФРСН | [20 empty] | оборудование, отсутствующее в ФРСН
|  | затраты труда рабочих |  |  |  | 245.6514 | [16 empty] | затраты труда рабочих
|  | затраты труда машинистов |  |  |  | 5.3231 | [16 empty] | затраты труда машинистов
|  | Нормативные затраты труда | [8 empty] | 251 | [11 empty] | Нормативные затраты труда
|  | стоимость пусконаладочных работ "вхолостую" | [20 empty] | стоимость пусконаладочных работ "вхолостую"
|  | стоимость пусконаладочных работ "под нагрузкой" | [20 empty] | стоимость пусконаладочных работ "под нагрузкой"
|  | Строительные работы - ОТ | [8 empty] | 125288 | [11 empty] | Строительные работы - ОТ
|  | Строительные работы - ЭМ | [8 empty] | 2901 | [11 empty] | Строительные работы - ЭМ
|  | Строительные работы - ОТм | [8 empty] | 3234 | [11 empty] | Строительные работы - ОТм
|  | Строительные работы - МР | [8 empty] | 139174 | [11 empty] | Строительные работы - МР
|  | Строительные работы - ФОТ | [8 empty] | 128522 | [11 empty] | Строительные работы - ФОТ
|  | Строительные работы - НР | [8 empty] | 116215 | [11 empty] | Строительные работы - НР
|  | Строительные работы - СП | [8 empty] | 59277 | [11 empty] | Строительные работы - СП
|  | Строительные работы - Материальные ресурсы, отсутствующие в ФРСН (прайсовые) | [20 empty] | Строительные работы - Материальные ресурсы, отсутствующие в ФРСН (прайсовые)
|  | Строительные работы - Независимая перевозка | [8 empty] | 768 | [11 empty] | Строительные работы - Независимая перевозка
|  | Строительные работы - Прямые затраты | [8 empty] | 271365 | [11 empty] | Строительные работы - Прямые затраты
|  | Строительные работы - Затраты труда рабочих | [8 empty] | 192 | [11 empty] | Строительные работы - Затраты труда рабочих
|  | Строительные работы - Затраты труда машинистов | [8 empty] | 5 | [11 empty] | Строительные работы - Затраты труда машинистов
|  | Строительные работы - Затраты труда всего (рабочих и машинистов) | [8 empty] | 197 | [11 empty] | Строительные работы - Затраты труда всего (рабочих и машинистов)
|  | Монтажные работы - ОТ | [8 empty] | 37098 | [11 empty] | Монтажные работы - ОТ
|  | Монтажные работы - ЭМ | [8 empty] | 664 | [11 empty] | Монтажные работы - ЭМ
|  | Монтажные работы - ОТм | [8 empty] | 378 | [11 empty] | Монтажные работы - ОТм
|  | Монтажные работы - МР | [8 empty] | 174999 | [11 empty] | Монтажные работы - МР
|  | Монтажные работы - ФОТ | [8 empty] | 37476 | [11 empty] | Монтажные работы - ФОТ
|  | Монтажные работы - НР | [8 empty] | 36209 | [11 empty] | Монтажные работы - НР
|  | Монтажные работы - СП | [8 empty] | 19041 | [11 empty] | Монтажные работы - СП
|  | Монтажные работы - Материальные ресурсы, отсутствующие в ФРСН (прайсовые) | [20 empty] | Монтажные работы - Материальные ресурсы, отсутствующие в ФРСН (прайсовые)
|  | Монтажные работы - Независимая перевозка | [20 empty] | Монтажные работы - Независимая перевозка
|  | Монтажные работы - Прямые затраты | [8 empty] | 213139 | [11 empty] | Монтажные работы - Прямые затраты
|  | Монтажные работы - Затраты труда рабочих | [8 empty] | 53 | [11 empty] | Монтажные работы - Затраты труда рабочих
|  | Монтажные работы - Затраты труда машинистов | [20 empty] | Монтажные работы - Затраты труда машинистов
|  | Монтажные работы - Затраты труда всего (рабочих и машинистов) | [8 empty] | 54 | [11 empty] | Монтажные работы - Затраты труда всего (рабочих и машинистов)
|  | Пусконаладочные работы - ОТ | [20 empty] | Пусконаладочные работы - ОТ
|  | Пусконаладочные работы - ЭМ | [20 empty] | Пусконаладочные работы - ЭМ
|  | Пусконаладочные работы - ОТм | [20 empty] | Пусконаладочные работы - ОТм
|  | Пусконаладочные работы - МР | [20 empty] | Пусконаладочные работы - МР
|  | Пусконаладочные работы - ФОТ | [20 empty] | Пусконаладочные работы - ФОТ
|  | Пусконаладочные работы - НР | [20 empty] | Пусконаладочные работы - НР
|  | Пусконаладочные работы - СП | [20 empty] | Пусконаладочные работы - СП
|  | Пусконаладочные работы - Материальные ресурсы, отсутствующие в ФРСН (прайсовые) | [20 empty] | Пусконаладочные работы - Материальные ресурсы, отсутствующие в ФРСН (прайсовые)
|  | Пусконаладочные работы - Независимая перевозка | [20 empty] | Пусконаладочные работы - Независимая перевозка
|  | Пусконаладочные работы - Прямые затраты | [20 empty] | Пусконаладочные работы - Прямые затраты
|  | Пусконаладочные работы - Затраты труда рабочих | [20 empty] | Пусконаладочные работы - Затраты труда рабочих
|  | Пусконаладочные работы - Затраты труда машинистов | [20 empty] | Пусконаладочные работы - Затраты труда машинистов
|  | Пусконаладочные работы - Затраты труда всего (рабочих и машинистов) | [20 empty] | Пусконаладочные работы - Затраты труда всего (рабочих и машинистов)
|  | Всего - ОТ | [8 empty] | 162386 | [11 empty] | Всего - ОТ
|  | Всего - ЭМ | [8 empty] | 3565 | [11 empty] | Всего - ЭМ
|  | Всего - ОТм | [8 empty] | 3612 | [11 empty] | Всего - ОТм
|  | Всего - МР | [8 empty] | 314173 | [11 empty] | Всего - МР
|  | Всего - Независимая перевозка | [8 empty] | 768 | [11 empty] | Всего - Независимая перевозка
|  | Всего - НР | [8 empty] | 152424 | [11 empty] | Всего - НР
|  | Всего - СП | [8 empty] | 78318 | [11 empty] | Всего - СП
|  | Всего - ФОТ | [8 empty] | 165998 | [11 empty] | Всего - ФОТ
|  | Всего - Прямые затраты | [8 empty] | 484504 | [11 empty] | Всего - Прямые затраты
|  | Всего - Итоговая сметная стоимость (без учета перевозки) | [8 empty] | 714478 | [11 empty] | Всего - Итоговая сметная стоимость (без учета перевозки)
|  | 2 | [20 empty] | 2
|  | Материалы заказчика из текущей СНБ | [20 empty] | Материалы заказчика из текущей СНБ
|  | материалы заказчика из текущей СНБ без учета дополнительной перевозки | [20 empty] | материалы заказчика из текущей СНБ без учета дополнительной перевозки
|  | дополнительная перевозка материалов заказчика из текущей СНБ | [20 empty] | дополнительная перевозка материалов заказчика из текущей СНБ
|  | Материалы заказчика, отсутствующие в СНБ | [20 empty] | Материалы заказчика, отсутствующие в СНБ
|  | материалы заказчика, отсутствующие в СНБ без учета дополнительной перевозки | [20 empty] | материалы заказчика, отсутствующие в СНБ без учета дополнительной перевозки
|  | дополнительная перевозка материалов заказчика, отсутствующих в СНБ | [20 empty] | дополнительная перевозка материалов заказчика, отсутствующих в СНБ
|  | Материалы подрядчика из текущей СНБ | [20 empty] | Материалы подрядчика из текущей СНБ
|  | материалы подрядчика из текущей СНБ без учета дополнительной перевозки | [20 empty] | материалы подрядчика из текущей СНБ без учета дополнительной перевозки
|  | дополнительная перевозка материалов подрядчика из текущей СНБ | [20 empty] | дополнительная перевозка материалов подрядчика из текущей СНБ
|  | Материалы подрядчика, отсутствующие в СНБ | [20 empty] | Материалы подрядчика, отсутствующие в СНБ
|  | материалы подрядчика, отсутствующие в СНБ без учета дополнительной перевозки | [20 empty] | материалы подрядчика, отсутствующие в СНБ без учета дополнительной перевозки
|  | дополнительная перевозка материалов подрядчика, отсутствующих в СНБ | [20 empty] | дополнительная перевозка материалов подрядчика, отсутствующих в СНБ
|  | Оборудование заказчика из текущей СНБ | [20 empty] | Оборудование заказчика из текущей СНБ
|  | оборудование заказчика из текущей СНБ без учета дополнительной перевозки | [20 empty] | оборудование заказчика из текущей СНБ без учета дополнительной перевозки
|  | дополнительная перевозка оборудования заказчика из текущей СНБ | [20 empty] | дополнительная перевозка оборудования заказчика из текущей СНБ
|  | Оборудование заказчика, отсутствующее в СНБ | [20 empty] | Оборудование заказчика, отсутствующее в СНБ
|  | оборудование заказчика, отсутствующее в СНБ без учета дополнительной перевозки | [20 empty] | оборудование заказчика, отсутствующее в СНБ без учета дополнительной перевозки
|  | дополнительная перевозка оборудования заказчика, отсутствующего в СНБ | [20 empty] | дополнительная перевозка оборудования заказчика, отсутствующего в СНБ
|  | Оборудование подрядчика из текущей СНБ | [20 empty] | Оборудование подрядчика из текущей СНБ
|  | оборудование подрядчика из текущей СНБ без учета дополнительной перевозки | [20 empty] | оборудование подрядчика из текущей СНБ без учета дополнительной перевозки
|  | дополнительная перевозка оборудования подрядчика из текущей СНБ | [20 empty] | дополнительная перевозка оборудования подрядчика из текущей СНБ
|  | Оборудование подрядчика, отсутствующее в СНБ | [20 empty] | Оборудование подрядчика, отсутствующее в СНБ
|  | оборудование подрядчика, отсутствующее в СНБ без учета дополнительной перевозки | [20 empty] | оборудование подрядчика, отсутствующее в СНБ без учета дополнительной перевозки
|  | дополнительная перевозка оборудования подрядчика, отсутствующего в СНБ | [20 empty] | дополнительная перевозка оборудования подрядчика, отсутствующего в СНБ
|  | Возврат материалов из текущей СНБ | [20 empty] | Возврат материалов из текущей СНБ
|  | возврат материалов из текущей СНБ без учета дополнительной перевозки | [20 empty] | возврат материалов из текущей СНБ без учета дополнительной перевозки
|  | возврат дополнительной перевозки материалов из текущей СНБ | [20 empty] | возврат дополнительной перевозки материалов из текущей СНБ
|  | Возврат материалов, отсутствующих в СНБ | [20 empty] | Возврат материалов, отсутствующих в СНБ
|  | возврат материалов, отсутствующих в СНБ без учета дополнительной перевозки | [20 empty] | возврат материалов, отсутствующих в СНБ без учета дополнительной перевозки
|  | возврат дополнительной перевозки материалов, отсутствующих в СНБ | [20 empty] | возврат дополнительной перевозки материалов, отсутствующих в СНБ
|  | Всего возврат материалов | [20 empty] | Всего возврат материалов
|  | Возврат оборудования из текущей СНБ | [20 empty] | Возврат оборудования из текущей СНБ
|  | возврат оборудования из текущей СНБ без учета дополнительной перевозки | [20 empty] | возврат оборудования из текущей СНБ без учета дополнительной перевозки
|  | возврат дополнительной перевозки оборудования из текущей СНБ | [20 empty] | возврат дополнительной перевозки оборудования из текущей СНБ
|  | Возврат оборудования, отсутствующего в СНБ | [20 empty] | Возврат оборудования, отсутствующего в СНБ
|  | возврат оборудования, отсутствующего в СНБ без учета дополнительной перевозки | [20 empty] | возврат оборудования, отсутствующего в СНБ без учета дополнительной перевозки
|  | возврат дополнительной перевозки оборудования, отсутствующего в СНБ | [20 empty] | возврат дополнительной перевозки оборудования, отсутствующего в СНБ
|  | Всего возврат оборудования | [20 empty] | Всего возврат оборудования
|  | НДС | [8 empty] | 157354.12 | [11 empty] | НДС
|  | ВСЕГО по РАЗДЕЛУ с НДС | [8 empty] | 872600.12 | [11 empty] | ВСЕГО по РАЗДЕЛУ с НДС
Раздел 3. Вывоз строительного мусора | [13 empty] | Раздел 3. Вывоз строительного мусора
49 | 47-1 | Погрузка группы грузов: Мусор строительный с погрузкой вручную | т |  |  | 3.8447 |  |  | 1520.31 |  | 5845
| H46 | % выполнения работ |  | 100 | 100
|  | Всего по позиции | [6 empty] | 1520.31 |  | 5845
50 | 02-15-1-01-0010 | Перевозка грузов I класса автомобилями-самосвалами грузоподъемностью до 15 т по дорогам с усовершенствованным (асфальтобетонным, цементобетонным, железобетонным, обработанным органическим вяжущим) дорожным покрытием на расстояние: 10 км | 1 т груза |  |  | 3.8447 |  |  | 276.99 |  | 1065
| H46 | % выполнения работ |  | 100 | 100
|  | Всего по позиции | [6 empty] | 276.99 |  | 1065
51 | 47-2 | Разгрузка группы грузов: Мусор строительный с погрузкой вручную | т |  |  | 3.8447 |  |  | 1259.97 |  | 4844
| H46 | % выполнения работ |  | 100 | 100
|  | Всего по позиции | [6 empty] | 1259.97 |  | 4844
|  | Итого прямые по всем-всем позициям | [8 empty] | 11754 | [11 empty] | Итого прямые по всем-всем позициям
|  | Итого прямые затраты по разделу 3. Вывоз строительного мусора | [8 empty] | 11754 | [11 empty] | Итого прямые затраты по разделу 3. Вывоз строительного мусора
|  | в том числе | [20 empty] | в том числе
|  | перевозка | [8 empty] | 11754 | [11 empty] | перевозка
|  | Итого по разделу 3. Вывоз строительного мусора | [8 empty] | 11754 | [11 empty] | Итого по разделу 3. Вывоз строительного мусора
|  | ИТОГИ ПО РАЗДЕЛУ | [20 empty] | ИТОГИ ПО РАЗДЕЛУ
|  | ВСЕГО строительные работы | [8 empty] | 11754 | [11 empty] | ВСЕГО строительные работы
|  | строительные работы без учета перевозки | [20 empty] | строительные работы без учета перевозки
|  | в том числе | [20 empty] | в том числе
|  | прямые затраты | [8 empty] | 11754 | [11 empty] | прямые затраты
|  | в том числе | [20 empty] | в том числе
|  | оплата труда (ОТ) | [20 empty] | оплата труда (ОТ)
|  | эксплуатация машин и механизмов | [20 empty] | эксплуатация машин и механизмов
|  | оплата труда машинистов (ОТм) | [20 empty] | оплата труда машинистов (ОТм)
|  | материальные ресурсы | [20 empty] | материальные ресурсы
|  | перевозка | [8 empty] | 11754 | [11 empty] | перевозка
|  | ФОТ | [20 empty] | ФОТ
|  | накладные расходы | [20 empty] | накладные расходы
|  | сметная прибыль | [20 empty] | сметная прибыль
|  | ВСЕГО монтажные работы | [20 empty] | ВСЕГО монтажные работы
|  | монтажные работы без учета перевозки | [20 empty] | монтажные работы без учета перевозки
|  | прямые затраты | [20 empty] | прямые затраты
|  | оплата труда (ОТ) | [20 empty] | оплата труда (ОТ)
|  | эксплуатация машин и механизмов | [20 empty] | эксплуатация машин и механизмов
|  | оплата труда машинистов (ОТм) | [20 empty] | оплата труда машинистов (ОТм)
|  | материальные ресурсы | [20 empty] | материальные ресурсы
|  | перевозка | [20 empty] | перевозка
|  | ФОТ | [20 empty] | ФОТ
|  | накладные расходы | [20 empty] | накладные расходы
|  | сметная прибыль | [20 empty] | сметная прибыль
|  | ВСЕГО оборудование | [20 empty] | ВСЕГО оборудование
|  | оборудование без учета дополнительной перевозки | [20 empty] | оборудование без учета дополнительной перевозки
|  | дополнительная перевозка оборудования | [20 empty] | дополнительная перевозка оборудования
|  | ВСЕГО прочие затраты | [20 empty] | ВСЕГО прочие затраты
|  | прочие затраты | [20 empty] | прочие затраты
|  | прочие работы | [20 empty] | прочие работы
|  | пусконаладочные работы без учета перевозки | [20 empty] | пусконаладочные работы без учета перевозки
|  | прямые затраты | [20 empty] | прямые затраты
|  | оплата труда (ОТ) | [20 empty] | оплата труда (ОТ)
|  | эксплуатация машин и механизмов | [20 empty] | эксплуатация машин и механизмов
|  | оплата труда машинистов (ОТм) | [20 empty] | оплата труда машинистов (ОТм)
|  | материальные ресурсы | [20 empty] | материальные ресурсы
|  | перевозка | [20 empty] | перевозка
|  | ФОТ | [20 empty] | ФОТ
|  | накладные расходы | [20 empty] | накладные расходы
|  | сметная прибыль | [20 empty] | сметная прибыль
|  | ВСЕГО по РАЗДЕЛУ | [8 empty] | 11754 | [11 empty] | ВСЕГО по РАЗДЕЛУ
|  | Всего по РАЗДЕЛУ СМР+ПНР+перевозка | [8 empty] | 11754 | [11 empty] | Всего по РАЗДЕЛУ СМР+ПНР+перевозка
|  | в том числе | [20 empty] | в том числе
|  | Всего прямые затраты | [8 empty] | 11754 | [11 empty] | Всего прямые затраты
|  | в том числе | [20 empty] | в том числе
|  | оплата труда (ОТ) | [20 empty] | оплата труда (ОТ)
|  | эксплуатация машин и механизмов | [20 empty] | эксплуатация машин и механизмов
|  | оплата труда машинистов (ОТм) | [20 empty] | оплата труда машинистов (ОТм)
|  | материальные ресурсы | [20 empty] | материальные ресурсы
|  | перевозка | [8 empty] | 11754 | [11 empty] | перевозка
|  | Всего ФОТ | [20 empty] | Всего ФОТ
|  | Всего накладные расходы | [20 empty] | Всего накладные расходы
|  | Всего сметная прибыль | [20 empty] | Всего сметная прибыль
|  | Всего оборудование | [20 empty] | Всего оборудование
|  | Всего прочие затраты | [20 empty] | Всего прочие затраты
|  | материальные ресурсы из текущей СНБ (проверка) | [20 empty] | материальные ресурсы из текущей СНБ (проверка)
|  | материальные ресурсы, отсутствующие в ФРСН | [20 empty] | материальные ресурсы, отсутствующие в ФРСН
|  | оборудование из текущей СНБ (проверка) | [20 empty] | оборудование из текущей СНБ (проверка)
|  | оборудование, отсутствующее в ФРСН | [20 empty] | оборудование, отсутствующее в ФРСН
|  | затраты труда рабочих | [20 empty] | затраты труда рабочих
|  | затраты труда машинистов | [20 empty] | затраты труда машинистов
|  | Нормативные затраты труда | [20 empty] | Нормативные затраты труда
|  | стоимость пусконаладочных работ "вхолостую" | [20 empty] | стоимость пусконаладочных работ "вхолостую"
|  | стоимость пусконаладочных работ "под нагрузкой" | [20 empty] | стоимость пусконаладочных работ "под нагрузкой"
|  | Строительные работы - ОТ | [20 empty] | Строительные работы - ОТ
|  | Строительные работы - ЭМ | [20 empty] | Строительные работы - ЭМ
|  | Строительные работы - ОТм | [20 empty] | Строительные работы - ОТм
|  | Строительные работы - МР | [20 empty] | Строительные работы - МР
|  | Строительные работы - ФОТ | [20 empty] | Строительные работы - ФОТ
|  | Строительные работы - НР | [20 empty] | Строительные работы - НР
|  | Строительные работы - СП | [20 empty] | Строительные работы - СП
|  | Строительные работы - Материальные ресурсы, отсутствующие в ФРСН (прайсовые) | [20 empty] | Строительные работы - Материальные ресурсы, отсутствующие в ФРСН (прайсовые)
|  | Строительные работы - Независимая перевозка | [8 empty] | 11754 | [11 empty] | Строительные работы - Независимая перевозка
|  | Строительные работы - Прямые затраты | [8 empty] | 11754 | [11 empty] | Строительные работы - Прямые затраты
|  | Строительные работы - Затраты труда рабочих | [20 empty] | Строительные работы - Затраты труда рабочих
|  | Строительные работы - Затраты труда машинистов | [20 empty] | Строительные работы - Затраты труда машинистов
|  | Строительные работы - Затраты труда всего (рабочих и машинистов) | [20 empty] | Строительные работы - Затраты труда всего (рабочих и машинистов)
|  | Монтажные работы - ОТ | [20 empty] | Монтажные работы - ОТ
|  | Монтажные работы - ЭМ | [20 empty] | Монтажные работы - ЭМ
|  | Монтажные работы - ОТм | [20 empty] | Монтажные работы - ОТм
|  | Монтажные работы - МР | [20 empty] | Монтажные работы - МР
|  | Монтажные работы - ФОТ | [20 empty] | Монтажные работы - ФОТ
|  | Монтажные работы - НР | [20 empty] | Монтажные работы - НР
|  | Монтажные работы - СП | [20 empty] | Монтажные работы - СП
|  | Монтажные работы - Материальные ресурсы, отсутствующие в ФРСН (прайсовые) | [20 empty] | Монтажные работы - Материальные ресурсы, отсутствующие в ФРСН (прайсовые)
|  | Монтажные работы - Независимая перевозка | [20 empty] | Монтажные работы - Независимая перевозка
|  | Монтажные работы - Прямые затраты | [20 empty] | Монтажные работы - Прямые затраты
|  | Монтажные работы - Затраты труда рабочих | [20 empty] | Монтажные работы - Затраты труда рабочих
|  | Монтажные работы - Затраты труда машинистов | [20 empty] | Монтажные работы - Затраты труда машинистов
|  | Монтажные работы - Затраты труда всего (рабочих и машинистов) | [20 empty] | Монтажные работы - Затраты труда всего (рабочих и машинистов)
|  | Пусконаладочные работы - ОТ | [20 empty] | Пусконаладочные работы - ОТ
|  | Пусконаладочные работы - ЭМ | [20 empty] | Пусконаладочные работы - ЭМ
|  | Пусконаладочные работы - ОТм | [20 empty] | Пусконаладочные работы - ОТм
|  | Пусконаладочные работы - МР | [20 empty] | Пусконаладочные работы - МР
|  | Пусконаладочные работы - ФОТ | [20 empty] | Пусконаладочные работы - ФОТ
|  | Пусконаладочные работы - НР | [20 empty] | Пусконаладочные работы - НР
|  | Пусконаладочные работы - СП | [20 empty] | Пусконаладочные работы - СП
|  | Пусконаладочные работы - Материальные ресурсы, отсутствующие в ФРСН (прайсовые) | [20 empty] | Пусконаладочные работы - Материальные ресурсы, отсутствующие в ФРСН (прайсовые)
|  | Пусконаладочные работы - Независимая перевозка | [20 empty] | Пусконаладочные работы - Независимая перевозка
|  | Пусконаладочные работы - Прямые затраты | [20 empty] | Пусконаладочные работы - Прямые затраты
|  | Пусконаладочные работы - Затраты труда рабочих | [20 empty] | Пусконаладочные работы - Затраты труда рабочих
|  | Пусконаладочные работы - Затраты труда машинистов | [20 empty] | Пусконаладочные работы - Затраты труда машинистов
|  | Пусконаладочные работы - Затраты труда всего (рабочих и машинистов) | [20 empty] | Пусконаладочные работы - Затраты труда всего (рабочих и машинистов)
|  | Всего - ОТ | [20 empty] | Всего - ОТ
|  | Всего - ЭМ | [20 empty] | Всего - ЭМ
|  | Всего - ОТм | [20 empty] | Всего - ОТм
|  | Всего - МР | [20 empty] | Всего - МР
|  | Всего - Независимая перевозка | [8 empty] | 11754 | [11 empty] | Всего - Независимая перевозка
|  | Всего - НР | [20 empty] | Всего - НР
|  | Всего - СП | [20 empty] | Всего - СП
|  | Всего - ФОТ | [20 empty] | Всего - ФОТ
|  | Всего - Прямые затраты | [8 empty] | 11754 | [11 empty] | Всего - Прямые затраты
|  | Всего - Итоговая сметная стоимость (без учета перевозки) | [20 empty] | Всего - Итоговая сметная стоимость (без учета перевозки)
|  | 2 | [20 empty] | 2
|  | Материалы заказчика из текущей СНБ | [20 empty] | Материалы заказчика из текущей СНБ
|  | материалы заказчика из текущей СНБ без учета дополнительной перевозки | [20 empty] | материалы заказчика из текущей СНБ без учета дополнительной перевозки
|  | дополнительная перевозка материалов заказчика из текущей СНБ | [20 empty] | дополнительная перевозка материалов заказчика из текущей СНБ
|  | Материалы заказчика, отсутствующие в СНБ | [20 empty] | Материалы заказчика, отсутствующие в СНБ
|  | материалы заказчика, отсутствующие в СНБ без учета дополнительной перевозки | [20 empty] | материалы заказчика, отсутствующие в СНБ без учета дополнительной перевозки
|  | дополнительная перевозка материалов заказчика, отсутствующих в СНБ | [20 empty] | дополнительная перевозка материалов заказчика, отсутствующих в СНБ
|  | Материалы подрядчика из текущей СНБ | [20 empty] | Материалы подрядчика из текущей СНБ
|  | материалы подрядчика из текущей СНБ без учета дополнительной перевозки | [20 empty] | материалы подрядчика из текущей СНБ без учета дополнительной перевозки
|  | дополнительная перевозка материалов подрядчика из текущей СНБ | [20 empty] | дополнительная перевозка материалов подрядчика из текущей СНБ
|  | Материалы подрядчика, отсутствующие в СНБ | [20 empty] | Материалы подрядчика, отсутствующие в СНБ
|  | материалы подрядчика, отсутствующие в СНБ без учета дополнительной перевозки | [20 empty] | материалы подрядчика, отсутствующие в СНБ без учета дополнительной перевозки
|  | дополнительная перевозка материалов подрядчика, отсутствующих в СНБ | [20 empty] | дополнительная перевозка материалов подрядчика, отсутствующих в СНБ
|  | Оборудование заказчика из текущей СНБ | [20 empty] | Оборудование заказчика из текущей СНБ
|  | оборудование заказчика из текущей СНБ без учета дополнительной перевозки | [20 empty] | оборудование заказчика из текущей СНБ без учета дополнительной перевозки
|  | дополнительная перевозка оборудования заказчика из текущей СНБ | [20 empty] | дополнительная перевозка оборудования заказчика из текущей СНБ
|  | Оборудование заказчика, отсутствующее в СНБ | [20 empty] | Оборудование заказчика, отсутствующее в СНБ
|  | оборудование заказчика, отсутствующее в СНБ без учета дополнительной перевозки | [20 empty] | оборудование заказчика, отсутствующее в СНБ без учета дополнительной перевозки
|  | дополнительная перевозка оборудования заказчика, отсутствующего в СНБ | [20 empty] | дополнительная перевозка оборудования заказчика, отсутствующего в СНБ
|  | Оборудование подрядчика из текущей СНБ | [20 empty] | Оборудование подрядчика из текущей СНБ
|  | оборудование подрядчика из текущей СНБ без учета дополнительной перевозки | [20 empty] | оборудование подрядчика из текущей СНБ без учета дополнительной перевозки
|  | дополнительная перевозка оборудования подрядчика из текущей СНБ | [20 empty] | дополнительная перевозка оборудования подрядчика из текущей СНБ
|  | Оборудование подрядчика, отсутствующее в СНБ | [20 empty] | Оборудование подрядчика, отсутствующее в СНБ
|  | оборудование подрядчика, отсутствующее в СНБ без учета дополнительной перевозки | [20 empty] | оборудование подрядчика, отсутствующее в СНБ без учета дополнительной перевозки
|  | дополнительная перевозка оборудования подрядчика, отсутствующего в СНБ | [20 empty] | дополнительная перевозка оборудования подрядчика, отсутствующего в СНБ
|  | Возврат материалов из текущей СНБ | [20 empty] | Возврат материалов из текущей СНБ
|  | возврат материалов из текущей СНБ без учета дополнительной перевозки | [20 empty] | возврат материалов из текущей СНБ без учета дополнительной перевозки
|  | возврат дополнительной перевозки материалов из текущей СНБ | [20 empty] | возврат дополнительной перевозки материалов из текущей СНБ
|  | Возврат материалов, отсутствующих в СНБ | [20 empty] | Возврат материалов, отсутствующих в СНБ
|  | возврат материалов, отсутствующих в СНБ без учета дополнительной перевозки | [20 empty] | возврат материалов, отсутствующих в СНБ без учета дополнительной перевозки
|  | возврат дополнительной перевозки материалов, отсутствующих в СНБ | [20 empty] | возврат дополнительной перевозки материалов, отсутствующих в СНБ
|  | Всего возврат материалов | [20 empty] | Всего возврат материалов
|  | Возврат оборудования из текущей СНБ | [20 empty] | Возврат оборудования из текущей СНБ
|  | возврат оборудования из текущей СНБ без учета дополнительной перевозки | [20 empty] | возврат оборудования из текущей СНБ без учета дополнительной перевозки
|  | возврат дополнительной перевозки оборудования из текущей СНБ | [20 empty] | возврат дополнительной перевозки оборудования из текущей СНБ
|  | Возврат оборудования, отсутствующего в СНБ | [20 empty] | Возврат оборудования, отсутствующего в СНБ
|  | возврат оборудования, отсутствующего в СНБ без учета дополнительной перевозки | [20 empty] | возврат оборудования, отсутствующего в СНБ без учета дополнительной перевозки
|  | возврат дополнительной перевозки оборудования, отсутствующего в СНБ | [20 empty] | возврат дополнительной перевозки оборудования, отсутствующего в СНБ
|  | Всего возврат оборудования | [20 empty] | Всего возврат оборудования
|  | НДС | [8 empty] | 2585.88 | [11 empty] | НДС
|  | ВСЕГО по РАЗДЕЛУ с НДС | [8 empty] | 14339.88 | [11 empty] | ВСЕГО по РАЗДЕЛУ с НДС
|  | Итого прямые по всем-всем позициям | [6 empty] | 213329.35 |  | 545012 | [11 empty] | Итого прямые по всем-всем позициям
|  | Итого прямые затраты по разделу . | [8 empty] | 545012 | [11 empty] | Итого прямые затраты по разделу .
|  | в том числе | [20 empty] | в том числе
|  | оплата труда (ОТ) | [8 empty] | 193635 | [11 empty] | оплата труда (ОТ)
|  | эксплуатация машин и механизмов | [8 empty] | 3726 | [11 empty] | эксплуатация машин и механизмов
|  | оплата труда машинистов (ОТм) | [8 empty] | 3782 | [11 empty] | оплата труда машинистов (ОТм)
|  | материальные ресурсы | [8 empty] | 331327 | [11 empty] | материальные ресурсы
|  | перевозка | [8 empty] | 12542 | [11 empty] | перевозка
|  | Итого ФОТ | [8 empty] | 197417 | [11 empty] | Итого ФОТ
|  | Итого накладные расходы | [8 empty] | 180875 | [11 empty] | Итого накладные расходы
|  | Итого сметная прибыль | [8 empty] | 92531 | [11 empty] | Итого сметная прибыль
|  | Итого оборудование | [20 empty] | Итого оборудование
|  | Итого прочие затраты | [20 empty] | Итого прочие затраты
|  | Итого по разделу . | [8 empty] | 818418 | [11 empty] | Итого по разделу .
|  | Справочно | [20 empty] | Справочно
|  | материальные ресурсы, отсутствующие в ФРСН | [20 empty] | материальные ресурсы, отсутствующие в ФРСН
|  | оборудование, отсутствующее в ФРСН | [20 empty] | оборудование, отсутствующее в ФРСН
|  | затраты труда рабочих |  |  |  | 297 | [16 empty] | затраты труда рабочих
|  | затраты труда машинистов |  |  |  | 6 | [16 empty] | затраты труда машинистов
|  | ИТОГИ ПО СМЕТЕ | [20 empty] | ИТОГИ ПО СМЕТЕ
|  | ВСЕГО строительные работы | [8 empty] | 550029 | [11 empty] | ВСЕГО строительные работы
|  | строительные работы без учета перевозки | [8 empty] | 537487 | [11 empty] | строительные работы без учета перевозки
|  | в том числе | [20 empty] | в том числе
|  | прямые затраты | [8 empty] | 331873 | [11 empty] | прямые затраты
|  | в том числе | [20 empty] | в том числе
|  | оплата труда (ОТ) | [8 empty] | 156537 | [11 empty] | оплата труда (ОТ)
|  | эксплуатация машин и механизмов | [8 empty] | 3062 | [11 empty] | эксплуатация машин и механизмов
|  | оплата труда машинистов (ОТм) | [8 empty] | 3404 | [11 empty] | оплата труда машинистов (ОТм)
|  | материальные ресурсы | [8 empty] | 156328 | [11 empty] | материальные ресурсы
|  | перевозка | [8 empty] | 12542 | [11 empty] | перевозка
|  | ФОТ | [8 empty] | 159941 | [11 empty] | ФОТ
|  | накладные расходы | [8 empty] | 144666 | [11 empty] | накладные расходы
|  | сметная прибыль | [8 empty] | 73490 | [11 empty] | сметная прибыль
|  | ВСЕГО монтажные работы | [8 empty] | 268389 | [11 empty] | ВСЕГО монтажные работы
|  | монтажные работы без учета перевозки | [8 empty] | 268389 | [11 empty] | монтажные работы без учета перевозки
|  | в том числе | [20 empty] | в том числе
|  | прямые затраты | [8 empty] | 213139 | [11 empty] | прямые затраты
|  | в том числе | [20 empty] | в том числе
|  | оплата труда (ОТ) | [8 empty] | 37098 | [11 empty] | оплата труда (ОТ)
|  | эксплуатация машин и механизмов | [8 empty] | 664 | [11 empty] | эксплуатация машин и механизмов
|  | оплата труда машинистов (ОТм) | [8 empty] | 378 | [11 empty] | оплата труда машинистов (ОТм)
|  | материальные ресурсы | [8 empty] | 174999 | [11 empty] | материальные ресурсы
|  | ФОТ | [8 empty] | 37476 | [11 empty] | ФОТ
|  | накладные расходы | [8 empty] | 36209 | [11 empty] | накладные расходы
|  | сметная прибыль | [8 empty] | 19041 | [11 empty] | сметная прибыль
|  | оборудование без учета дополнительной перевозки | [20 empty] | оборудование без учета дополнительной перевозки
|  | дополнительная перевозка оборудования | [20 empty] | дополнительная перевозка оборудования
|  | пусконаладочные работы без учета перевозки | [20 empty] | пусконаладочные работы без учета перевозки
|  | ВСЕГО по смете | [8 empty] | 818418 | [11 empty] | ВСЕГО по смете
|  | Всего по смете СМР+ПНР+перевозка | [8 empty] | 818418 | [11 empty] | Всего по смете СМР+ПНР+перевозка
|  | в том числе | [20 empty] | в том числе
|  | Всего прямые затраты | [8 empty] | 545012 | [11 empty] | Всего прямые затраты
|  | в том числе | [20 empty] | в том числе
|  | оплата труда (ОТ) | [8 empty] | 193635 | [11 empty] | оплата труда (ОТ)
|  | эксплуатация машин и механизмов | [8 empty] | 3726 | [11 empty] | эксплуатация машин и механизмов
|  | оплата труда машинистов (ОТм) | [8 empty] | 3782 | [11 empty] | оплата труда машинистов (ОТм)
|  | материальные ресурсы | [8 empty] | 331327 | [11 empty] | материальные ресурсы
|  | перевозка | [8 empty] | 12542 | [11 empty] | перевозка
|  | Всего ФОТ | [8 empty] | 197417 | [11 empty] | Всего ФОТ
|  | Всего накладные расходы | [8 empty] | 180875 | [11 empty] | Всего накладные расходы
|  | Всего сметная прибыль | [8 empty] | 92531 | [11 empty] | Всего сметная прибыль
|  | Справочно | [20 empty] | Справочно
|  | материальные ресурсы из текущей СНБ (проверка) | [8 empty] | 331327 | [11 empty] | материальные ресурсы из текущей СНБ (проверка)
|  | оборудование из текущей СНБ (проверка) | [20 empty] | оборудование из текущей СНБ (проверка)
|  | затраты труда рабочих |  |  |  | 297 | [16 empty] | затраты труда рабочих
|  | затраты труда машинистов |  |  |  | 6 | [16 empty] | затраты труда машинистов
|  | Нормативные затраты труда | [8 empty] | 303 | [11 empty] | Нормативные затраты труда
|  | Строительные работы - ОТ | [8 empty] | 156537 | [11 empty] | Строительные работы - ОТ
|  | Строительные работы - ЭМ | [8 empty] | 3062 | [11 empty] | Строительные работы - ЭМ
|  | Строительные работы - ОТм | [8 empty] | 3404 | [11 empty] | Строительные работы - ОТм
|  | Строительные работы - МР | [8 empty] | 156328 | [11 empty] | Строительные работы - МР
|  | Строительные работы - ФОТ | [8 empty] | 159941 | [11 empty] | Строительные работы - ФОТ
|  | Строительные работы - НР | [8 empty] | 144666 | [11 empty] | Строительные работы - НР
|  | Строительные работы - СП | [8 empty] | 73490 | [11 empty] | Строительные работы - СП
|  | Строительные работы - Материальные ресурсы, отсутствующие в ФРСН (прайсовые) | [20 empty] | Строительные работы - Материальные ресурсы, отсутствующие в ФРСН (прайсовые)
|  | Строительные работы - Независимая перевозка | [8 empty] | 12542 | [11 empty] | Строительные работы - Независимая перевозка
|  | Строительные работы - Прямые затраты | [8 empty] | 331873 | [11 empty] | Строительные работы - Прямые затраты
|  | Строительные работы - Затраты труда рабочих | [8 empty] | 244 | [11 empty] | Строительные работы - Затраты труда рабочих
|  | Строительные работы - Затраты труда машинистов | [8 empty] | 5 | [11 empty] | Строительные работы - Затраты труда машинистов
|  | Строительные работы - Затраты труда всего (рабочих и машинистов) | [8 empty] | 249 | [11 empty] | Строительные работы - Затраты труда всего (рабочих и машинистов)
|  | Монтажные работы - ОТ | [8 empty] | 37098 | [11 empty] | Монтажные работы - ОТ
|  | Монтажные работы - ЭМ | [8 empty] | 664 | [11 empty] | Монтажные работы - ЭМ
|  | Монтажные работы - ОТм | [8 empty] | 378 | [11 empty] | Монтажные работы - ОТм
|  | Монтажные работы - МР | [8 empty] | 174999 | [11 empty] | Монтажные работы - МР
|  | Монтажные работы - ФОТ | [8 empty] | 37476 | [11 empty] | Монтажные работы - ФОТ
|  | Монтажные работы - НР | [8 empty] | 36209 | [11 empty] | Монтажные работы - НР
|  | Монтажные работы - СП | [8 empty] | 19041 | [11 empty] | Монтажные работы - СП
|  | Монтажные работы - Материальные ресурсы, отсутствующие в ФРСН (прайсовые) | [20 empty] | Монтажные работы - Материальные ресурсы, отсутствующие в ФРСН (прайсовые)
|  | Монтажные работы - Независимая перевозка | [20 empty] | Монтажные работы - Независимая перевозка
|  | Монтажные работы - Прямые затраты | [8 empty] | 213139 | [11 empty] | Монтажные работы - Прямые затраты
|  | Монтажные работы - Затраты труда рабочих | [8 empty] | 53 | [11 empty] | Монтажные работы - Затраты труда рабочих
|  | Монтажные работы - Затраты труда машинистов | [20 empty] | Монтажные работы - Затраты труда машинистов
|  | Монтажные работы - Затраты труда всего (рабочих и машинистов) | [8 empty] | 53 | [11 empty] | Монтажные работы - Затраты труда всего (рабочих и машинистов)
|  | Пусконаладочные работы - ОТ | [20 empty] | Пусконаладочные работы - ОТ
|  | Пусконаладочные работы - ЭМ | [20 empty] | Пусконаладочные работы - ЭМ
|  | Пусконаладочные работы - ОТм | [20 empty] | Пусконаладочные работы - ОТм
|  | Пусконаладочные работы - МР | [20 empty] | Пусконаладочные работы - МР
|  | Пусконаладочные работы - ФОТ | [20 empty] | Пусконаладочные работы - ФОТ
|  | Пусконаладочные работы - НР | [20 empty] | Пусконаладочные работы - НР
|  | Пусконаладочные работы - СП | [20 empty] | Пусконаладочные работы - СП
|  | Пусконаладочные работы - Материальные ресурсы, отсутствующие в ФРСН (прайсовые) | [20 empty] | Пусконаладочные работы - Материальные ресурсы, отсутствующие в ФРСН (прайсовые)
|  | Пусконаладочные работы - Независимая перевозка | [20 empty] | Пусконаладочные работы - Независимая перевозка
|  | Пусконаладочные работы - Прямые затраты | [20 empty] | Пусконаладочные работы - Прямые затраты
|  | Пусконаладочные работы - Затраты труда рабочих | [20 empty] | Пусконаладочные работы - Затраты труда рабочих
|  | Пусконаладочные работы - Затраты труда машинистов | [20 empty] | Пусконаладочные работы - Затраты труда машинистов
|  | Пусконаладочные работы - Затраты труда всего (рабочих и машинистов) | [20 empty] | Пусконаладочные работы - Затраты труда всего (рабочих и машинистов)
|  | Всего - ОТ | [8 empty] | 193635 | [11 empty] | Всего - ОТ
|  | Всего - ЭМ | [8 empty] | 3726 | [11 empty] | Всего - ЭМ
|  | Всего - ОТм | [8 empty] | 3782 | [11 empty] | Всего - ОТм
|  | Всего - МР | [8 empty] | 331327 | [11 empty] | Всего - МР
|  | Всего - Независимая перевозка | [8 empty] | 12542 | [11 empty] | Всего - Независимая перевозка
|  | Всего - НР | [8 empty] | 180875 | [11 empty] | Всего - НР
|  | Всего - СП | [8 empty] | 92531 | [11 empty] | Всего - СП
|  | Всего - ФОТ | [8 empty] | 197417 | [11 empty] | Всего - ФОТ
|  | Всего - Прямые затраты | [8 empty] | 545012 | [11 empty] | Всего - Прямые затраты
|  | Всего - Итоговая сметная стоимость (без учета перевозки) | [8 empty] | 805876 | [11 empty] | Всего - Итоговая сметная стоимость (без учета перевозки)
|  | 2 | [20 empty] | 2
|  | материалы заказчика из текущей СНБ без учета дополнительной перевозки | [20 empty] | материалы заказчика из текущей СНБ без учета дополнительной перевозки
|  | дополнительная перевозка материалов заказчика из текущей СНБ | [20 empty] | дополнительная перевозка материалов заказчика из текущей СНБ
|  | материалы заказчика, отсутствующие в СНБ без учета дополнительной перевозки | [20 empty] | материалы заказчика, отсутствующие в СНБ без учета дополнительной перевозки
|  | дополнительная перевозка материалов заказчика, отсутствующих в СНБ | [20 empty] | дополнительная перевозка материалов заказчика, отсутствующих в СНБ
|  | материалы подрядчика из текущей СНБ без учета дополнительной перевозки | [20 empty] | материалы подрядчика из текущей СНБ без учета дополнительной перевозки
|  | дополнительная перевозка материалов подрядчика из текущей СНБ | [20 empty] | дополнительная перевозка материалов подрядчика из текущей СНБ
|  | материалы подрядчика, отсутствующие в СНБ без учета дополнительной перевозки | [20 empty] | материалы подрядчика, отсутствующие в СНБ без учета дополнительной перевозки
|  | дополнительная перевозка материалов подрядчика, отсутствующих в СНБ | [20 empty] | дополнительная перевозка материалов подрядчика, отсутствующих в СНБ
|  | оборудование заказчика из текущей СНБ без учета дополнительной перевозки | [20 empty] | оборудование заказчика из текущей СНБ без учета дополнительной перевозки
|  | дополнительная перевозка оборудования заказчика из текущей СНБ | [20 empty] | дополнительная перевозка оборудования заказчика из текущей СНБ
|  | оборудование заказчика, отсутствующее в СНБ без учета дополнительной перевозки | [20 empty] | оборудование заказчика, отсутствующее в СНБ без учета дополнительной перевозки
|  | дополнительная перевозка оборудования заказчика, отсутствующего в СНБ | [20 empty] | дополнительная перевозка оборудования заказчика, отсутствующего в СНБ
|  | оборудование подрядчика из текущей СНБ без учета дополнительной перевозки | [20 empty] | оборудование подрядчика из текущей СНБ без учета дополнительной перевозки
|  | дополнительная перевозка оборудования подрядчика из текущей СНБ | [20 empty] | дополнительная перевозка оборудования подрядчика из текущей СНБ
|  | оборудование подрядчика, отсутствующее в СНБ без учета дополнительной перевозки | [20 empty] | оборудование подрядчика, отсутствующее в СНБ без учета дополнительной перевозки
|  | дополнительная перевозка оборудования подрядчика, отсутствующего в СНБ | [20 empty] | дополнительная перевозка оборудования подрядчика, отсутствующего в СНБ
|  | возврат материалов из текущей СНБ без учета дополнительной перевозки | [20 empty] | возврат материалов из текущей СНБ без учета дополнительной перевозки
|  | возврат дополнительной перевозки материалов из текущей СНБ | [20 empty] | возврат дополнительной перевозки материалов из текущей СНБ
|  | возврат материалов, отсутствующих в СНБ без учета дополнительной перевозки | [20 empty] | возврат материалов, отсутствующих в СНБ без учета дополнительной перевозки
|  | возврат дополнительной перевозки материалов, отсутствующих в СНБ | [20 empty] | возврат дополнительной перевозки материалов, отсутствующих в СНБ
|  | возврат оборудования из текущей СНБ без учета дополнительной перевозки | [20 empty] | возврат оборудования из текущей СНБ без учета дополнительной перевозки
|  | возврат дополнительной перевозки оборудования из текущей СНБ | [20 empty] | возврат дополнительной перевозки оборудования из текущей СНБ
|  | возврат оборудования, отсутствующего в СНБ без учета дополнительной перевозки | [20 empty] | возврат оборудования, отсутствующего в СНБ без учета дополнительной перевозки
|  | возврат дополнительной перевозки оборудования, отсутствующего в СНБ | [20 empty] | возврат дополнительной перевозки оборудования, отсутствующего в СНБ
|  | НДС | [7 empty] | 22 | 180051.96 | [11 empty] | НДС
|  | ВСЕГО по смете с НДС | [8 empty] | 998469.96 | [11 empty] | ВСЕГО по смете с НДС
Составил
[должность, подпись (инициалы, фамилия)]
Проверил
[должность, подпись (инициалы, фамилия)]