## 12-01 (hidden)
Приложение № 1 к Сводному сметному расчету
Смета № 12-01
Предпроектное обследование. Разработка проектной документации.
16 месяцев проект
Наименование предприятия, здания, сооружения, стадии проектирования, этапа, вида проектных или изыскательских работ: |  | Создание подсистемы безопасности автоматизированной системы управления технологическим процессом Чирюртской ГЭС |  |  |  |  | Руководитель проекта | #REF! | Барков Д.С.
Наименование проектной (изыскательской) организации: |  | ООО "РусГидро ИТ сервис" |  |  |  |  | Главный инженер проекта | #REF! | Белев Д.В.
Наименование организации Заказчика: | [6 empty] | Начальник отдела СЗИ | #REF! | Ханмагомедов А.Х.
[7 empty] | Начальник УЭСПД | #REF! | Храпов В.
1. Расчет заработной платы | [5 empty] | руб. | Главный эксперт ОСЗИ | #REF! | Беленикин С.Ю.
№ п.п. | Перечень выполняемых работ | Исполнитель |  | Количество человеко-дней | Средняя оплата труда за 1 день | Оплата труда (всего) | Главный эксперт УЭСПД | #REF! | Решетников А.О.
|  | количество | должность |  |  |  | Ведущий эксперт | #REF! | Вантеев С.А.
1 | 2 | 3 | 4 | 5 | 6 | 7 | Ведущий эксперт ОСЗИ | #REF! | Цакоев З.Д.
1 | Отчет о предпроектном обследовании. Техническое задание на проектирование. Проектная документация в составе: -Ведомость технического проекта; -Пояснительная записка к техническому проекту; -Описание комплекса технических средств; -Структурная схема комплекса программных и программно-аппаратных средств; -Схема функциональной структуры; -Ведомость оборудования и ПО. Акт выполненных работ в рамках этапа. | 1 | Руководитель проекта | 2 | 8549.67 | 17099 | Главный эксперт ОСЗИ АльфаДок | #REF! | Цвилев А.С.
|  | 1 | Главный инженер проекта | 12 | 13055.22 | 156663 | Ведущий эксперт (технический писатель) | #REF! | Колодеца Е.В.
|  | 1 | Начальник отдела СЗИ | 4 | 12193.32 | 48773 |  | #REF!
|  | 1 | Начальник УЭСПД | 4 | 18822.75 | 75291 |  | Проверка
|  | 1 | Главный эксперт ОСЗИ | 6 | 10018.81 | 60113 |  | #REF!
|  | 1 | Главный эксперт УЭСПД | 12 | 10169.96 | 122040
|  | 1 | Ведущий эксперт | 6 | 8350.81 | 50105
|  | 1 | Ведущий эксперт ОСЗИ | 4 | 6099.81 | 24399
|  | 1 | Главный эксперт ОСЗИ АльфаДок | 4 | 7014.79 | 28059
|  | 1 | Ведущий эксперт (технический писатель) | 5 | 5700.36 | 28502
Итого заработной платы, (руб.) | [5 empty] | 611044
2. Расчет стоимости выполнения работ
2.1 Процент заработной платы в составе себестоимости, % | [5 empty] | 70
2.2 Себестоимость работ, (руб.) | [5 empty] | 872920
2.3 Уровень рентабельности, % | [5 empty] | 5
Итого, (руб.), без НДС: | [5 empty] | 916566
Девятьсот шестнадцать тысяч пятьсот шестьдесят шесть рублей 00 копеек (без НДС)
(сумма прописью)
Составил: Ведущий специалист УОС ООО «РусГидро ИТ сервис» |  |  |  | Д.С. Барков
Проверил: Начальник управления организационного сопровождения ООО "РусГидро ИТ сервис" |  |  |  | Е.В. Смирнова

## 12-02 (hidden)
Приложение № 2 к Сводному сметному расчету
Смета № 12-02
Разработка рабочей документации.
Наименование предприятия, здания, сооружения, стадии проектирования, этапа, вида проектных или изыскательских работ: |  | Создание подсистемы безопасности автоматизированной системы управления технологическим процессом Чирюртской ГЭС
Наименование проектной (изыскательской) организации: |  | ООО "РусГидро ИТ сервис"
Наименование организации Заказчика:
1. Расчет заработной платы | [5 empty] | руб.
№ п.п. | Перечень выполняемых работ | Исполнитель |  | Количество человеко-дней | Средняя оплата труда за 1 день | Оплата труда (всего)
|  | количество | должность
1 | 2 | 3 | 4 | 5 | 6 | 7
1 | Разработка рабочей документации на ПОБИ: Ведомость рабочей документации; Программа и методика испытаний; План производства работ; Логическая схема организации сети уровня L2; Логическая схема организации сети уровня L3; План расположения оборудования и проводок; Таблица соединений и подключений; Чертеж установки технических средств в шкафах; Спецификация оборудования и ПО; Акт выполненных работ в рамках этапа. | 1 | Руководитель проекта | 2 | 8549.67 | 17099
|  | 1 | Главный инженер проекта | 12 | 13055.22 | 156663
|  | 1 | Начальник отдела СЗИ | 4 | 12193.32 | 48773
|  | 1 | Начальник УЭСПД | 4 | 18822.75 | 75291
|  | 1 | Главный эксперт ОСЗИ | 12 | 10018.81 | 120226
|  | 1 | Главный эксперт УЭСПД | 20 | 10169.96 | 203399
|  | 1 | Ведущий эксперт | 10 | 8350.81 | 83508
|  | 1 | Ведущий эксперт ОСЗИ | 6 | 6099.81 | 36599
|  | 1 | Главный эксперт ОСЗИ АльфаДок | 6 | 7014.79 | 42089
|  | 1 | Ведущий эксперт (технический писатель) | 6 | 5700.36 | 34202
Итого заработной платы, (руб.) | [5 empty] | 817849
2. Расчет стоимости выполнения работ
2.1 Процент заработной платы в составе себестоимости, % | [5 empty] | 70
2.2 Себестоимость работ, (руб.) | [5 empty] | 1168356
2.3 Уровень рентабельности, % | [5 empty] | 5
Итого, (руб.), без НДС: | [5 empty] | 1226774
Один миллион двести двадцать шесть тысяч семьсот семьдесят четыре рубля 00 копеек (без НДС)
(сумма прописью)
Составил: Ведущий специалист УОС ООО «РусГидро ИТ сервис» |  |  |  | Д.С. Барков
Проверил: Начальник управления организационного сопровождения ООО "РусГидро ИТ сервис" |  |  |  | Е.В. Смирнова

## Спецификация
Приложение № 2 к Техническим требованиям
СПЕЦИФИКАЦИЯ ПОСТАВЛЯЕМОГО ОБОРУДОВАНИЯ И ПРОГРАММНОГО ОБЕСПЕЧЕНИЯ
№ партии | № поз. | Наименование обоудования / ПО с указанием Технических характеристик (описание) | Артикул, тип, марка / Каталожный номер ПО | Изготовитель (производитель) оборудования/ правообладатель ПО | Страна происхождения товара | Страна регистрации2 производителя / правообладателя ПО | Код ОКПД2 | Порядковый номер реестровой записи в Реестре российской промышленной продукции (ПП РФ 719) или Единый реестр российской радиоэлектронной продукции (ПП РФ 878) / Едином реестре российских программ для электронных вычислительных машин и баз данных (ПП РФ | Единица измерения | Количество | Цена за единицу, руб. без НДС | Общая стоимость, руб. без НДС | НДС, руб. | Общая стоимость с НДС, руб. с НДС | Срок поставки / Срок передачи права пользования | Срок предоставления права использования | Перечень сопроводительных документов для оборудования ( в том числе подтверждающих качество Товара)
1 | 2 | 3 | 4 | 5 | 6 | 7 | 8 | 9 | 10 | 11 | 12 | 13 | 14 | 15 | 16 | 17 | 18
1 | ОКПД2 28.99.39.190 Поставка оборудования и лицензий на программное обеспечение для технического перевооружения верхнего уровня автоматизированной системы управления технологическим процессом и подсистемы обеспечения безопасности информации технологического сегмента автоматизированной системы управления технологическим процессом Зейской ГЭС в г. Зея Амурской области
| 2 | Дооснащение шкафов
| 2.1 | Комплект в Шкаф 1Р12 (ССПТИ) | 58252232.425200.0037.401.10.B4 | [5 empty] | компл. | 1
| 2.1.1 | Заклёпка вытяжная | 4,8×10 | DIN 7337 |  |  |  |  | шт | 25
| 2.1.2 | Шайба увеличенная оцинкованная кузовная | Шайба d6.4/d12мм S=1.5мм | ГОСТ 6958-78 |  |  |  |  | шт | 25
| 2.1.3 | Выключатель нагрузки модульный 2п, 230 AC, 63А, OptiDin BM63P-263-УХЛ3 | 103894 | КЭАЗ |  |  |  |  | шт | 2
| 2.1.4 | Выключатель автоматический 2п, 6А OptiDin ВМ63-2C6-УХЛ3 | 260611 | КЭАЗ |  |  |  |  | шт | 4
| 2.1.5 | Выключатель автоматический 2п, 10А OptiDin ВМ63-2C10-УХЛ3 | 260597 | КЭАЗ |  |  |  |  | шт | 1
| 2.1.6 | Модуль свободных контактов OptiDin BM63-МСК1 | 249189 | КЭАЗ |  |  |  |  | шт | 6
| 2.1.7 | Концевой выключатель с поворотным регулируемым рычагом | R5MC131 | DKC |  |  |  |  | шт | 1
| 2.1.8 | Держатель концевого выключателя серии R5MC | R5FLS02 | DKC |  |  |  |  | шт | 1
| 2.1.9 | Розетка РАр10-3-ОПс заземлением на DIN-рейку | MRD10-16 | IEK |  |  |  |  | шт | 1
| 2.1.10 | Устройство измерительное многофункциональное, ~230В, МЭК61850 | ESM-HV100-220-A2E2-02A-M1 | Энергосервис |  |  |  |  | шт | 9
| 2.1.11 | Устройство АВР ATS-3102 | ATS-3102 | Элеми |  |  |  |  | шт | 1
| 2.1.12 | Коммутатор доступа, NXI3030-2GX-16T-DC | NXI3030-2GX-16T-DC | Натекс |  |  |  |  | шт | 2
| 2.1.13 | Лампа светодиодная, зелёная, ток переменный | СКЛ-14Н-2-Л-2-220-П-Ч | Протон-импульс |  |  |  |  | шт | 1
| 2.1.14 | Модуль питания на DIN-рейку | КАН-Д240Ц24Н | КВ Системы |  |  |  |  | шт | 2
| 2.1.15 | Модуль диодный на DIN-рейку | КАН-МД40 | КВ Системы |  |  |  |  | шт | 1
| 2.1.16 | Интерфейсный модуль реле, 2 перекидных контакта 8А, 220-240В AC/DC | RM3.52.0.230.01 | Релеон |  |  |  |  | шт | 2
| 2.1.17 | Плавкая вставка ВПТ6-5; 0,5А 250В, 5х20мм | SQ0738-0105 | TDM |  |  |  |  | шт | 4
| 2.1.18 | Плавкая вставка ВПТ6-2, 0,25А; 250В, 5х20мм | SQ0738-0102 | TDM |  |  |  |  | шт | 9
| 2.1.19 | Плавкая вставка ВПТ6-7, 1А, 250В, 5х20мм | SQ0738-0107 | TDM |  |  |  |  | шт | 8
| 2.1.20 | Светильник светодиодный 6Вт, 220-240 В, с выключателем, поворотный, цвет серый | R5LKL13 | DKC |  |  |  |  | шт | 1
| 2.1.21 | Модуль трансивера 1,25G 1310nm, SM, 10km, LC | SM-SFP-LX/LC-T | Натекс |  |  |  |  | шт | 4
| 2.1.22 | Клемма заземления 3-х контактная Push-in, Сечение: 0,14-2,5 мм2, Ширина: 5,2 мм, Цвет: желто-зеленый DS2.5-TW-PE-01P-1C-00Z(H) | 11040000040 | Degson |  |  |  |  | шт | 2
| 2.1.23 | Концевые стопоры широкие для установки на монтажную рейку E-PC-01P-11-00Z(H) | 11060000073 | Degson |  |  |  |  | шт | 25
| 2.1.24 | Держатель маркировки для концевого стопора E-PC, DLM2-01P-17-00Z(H) | 11060000214 | Degson |  |  |  |  | шт | 19
| 2.1.25 | Концевые стопоры узкие на монтажную рейку E-WS-5-01P-11-00Z(H), ширина 5 мм | 11060000422 | Degson |  |  |  |  | шт | 12
| 2.1.26 | Клемма пружинная для установки предохранителя 5x20мм, 4мм2, ширина 6мм, DS4-HE-01P-13-00Z(H) | 11040000163 | Degson |  |  |  |  | шт | 21
| 2.1.27 | Маркировка клемм, 1…10, ширина 6,2мм, ZB6-10P-19-09Z(H) | 92118900431 | Degson |  |  |  |  | шт | 6
| 2.1.28 | Крышка торцевая для клемм DS4-HE, Цвет: черный D-DS4-HE-01P-13-00Z(H) | 11040000165 | Degson |  |  |  |  | шт | 6
| 2.1.29 | Перемычка DFB2-6.2-16-00A(H),для клемм DS, 2П, 4 мм.кв, красный | 11060000386 | Degson |  |  |  |  | шт | 2
| 2.1.30 | Перемычка DFB10-6.2-16-00A(H), для клемм DS, 10П, 4 мм.кв, красный | 11060000391 | Degson |  |  |  |  | шт | 1
| 2.1.31 | Клемма проходная 3-х контактная Push-in, cечение: 0,5 - 6 мм2 Цвет: серый, DS6-TW-01P-11-00Z(H) | 11040000091 | Degson |  |  |  |  | шт | 28
| 2.1.32 | Клемма заземления 3-х контактная Push-in, Сечение: 0,5- 6 мм2, Ширина: 8,2 мм, Цвет: желто-зеленый, DS6-TW-PE | 11040000147 | Degson |  |  |  |  | шт | 3
| 2.1.33 | Крышка торцевая D-DS6-TW-01P-11-00A(H) для DS6-TW, серый | 11060000239 | Degson |  |  |  |  | шт | 13
| 2.1.34 | Перемычка DFB3-8.2-16-00Z(H) для клемм DS, 3П, 6 мм.кв, красный | 11060000404 | Degson |  |  |  |  | шт | 8
| 2.1.35 | Перемычка DFB2-8.2-16-00ZX(H) для клемм DS, 2П, красный | 11060000394 | Degson |  |  |  |  | шт | 2
| 2.1.36 | Маркировка по центру клемм, 1…10, ширина 8,2мм, ZB8-10P-19-01Z(H) | 92118900579 | Degson |  |  |  |  | шт | 5
| 2.1.37 | Клемма проходная 3-х контактная Push-in, Сечение: 0,14-2,5 мм, ширина: 5,2 мм, Цвет: серый, DS2.5-TW-01P-11-00Z(H) | 11040000035 | Degson |  |  |  |  | шт | 44
| 2.1.38 | Перемычка для пружинных клемм 2,5мм2, 10 полюсов, красная DFBS10-5.2-16-00А(H) | 11060000380 | Degson |  |  |  |  | шт | 1
| 2.1.39 | Перемычка DFB2-5.2-16-00Z(H) для клемм 5.2мм, 2П, 2.5 мм2, красный | 11060000371 | Degson |  |  |  |  | шт | 7
| 2.1.40 | Маркировка клемм, 1…10, ширина 5,2мм, ZB5-10P-19-40Z(H) | 92118900295 | Degson |  |  |  |  | шт | 9
| 2.1.41 | Маркировка клемм, 11…20, ширина 5,2мм, ZB5-10P-19-19Z(H) | 92118900159 | Degson |  |  |  |  | шт | 2
| 2.1.42 | Маркировка клемм, 21…30, ширина: 5,2мм, ZB5-10P-19-20Z(H) | 92118900160 | Degson |  |  |  |  | шт | 1
| 2.1.43 | Крышка торцевая для клемм DS 2,5мм2 на 3 контакта, серая D-DS2.5-TW-01P-11-00Z(H) | 11060000157 | Degson |  |  |  |  | шт | 9
| 2.1.44 | Перемычка DFB3-5.2-16-00Z(H) для клемм 5.2мм, 3П, 2.5 мм2, красный | 11060000374 | Degson |  |  |  |  | шт | 2
| 2.1.45 | Клеммник WGO3 измерительный с 2-мя тест.разъемами, 6мм.кв., (серый) | 375692 | Klemsan |  |  |  |  | шт | 90
| 2.1.46 | Перемычка 2полюса; IZUK 6/2; | 476302 | Klemsan |  |  |  |  | шт | 27
| 2.1.47 | Концевой сегмент для клеммы WGO3 | 450229 | Klemsan |  |  |  |  | шт | 9
| 2.1.48 | Прозрачная крышка с возм.оплобировки, 1 метр; KD6A GLASS COVER | 498190 | Klemsan |  |  |  |  | шт | 9
| 2.1.49 | Держатель прозрачной крышки, с возм. пломбировки (серый); SKK-MR35 | 468069 | Klemsan |  |  |  |  | шт | 18
| 2.1.50 | Маркировка со стандартными надписями для клемм шириной 8 мм вертикальная, DO 10x8 (1-10), 1 упаковка | 504300 | Klemsan |  |  |  |  | шт | 1
| 2.1.51 | Панель глухая 7U 19" RAL7035 | R5PRK7 | DKC |  |  |  |  | шт | 1
| 2.1.52 | Концевой выключатель R5MC131, 1НО+1НЗ |  | DKC |  |  |  |  | шт | 1
| 2.1.53 | Держатель концевого выключателя серии R5MC | R5FLS02 | DKC |  |  |  |  | шт | 1
| 2.1.54 | Модуль ввода/вывода ЭНМВ-1-16(24)/3R-24-A2E4x2, =24В | ЭНМВ-1-16(24)/3R-24-A2E4x2, =24В | Энергосервис |  |  |  |  | шт | 1
| 2.1.55 | Модуль ввода/вывода ЭНМВ-1-1W8(24)/2-24-А1Е0, =24В (в комплекте с датчиками температуры BK1 и BK2) | ЭНМВ-1-1W8(24)/2-24-А1Е0, =24В | Энергосервис |  |  |  |  | шт | 1
| 2.1.56 | Преобразователь измерительный многофункциональный ЭНИП-2-45/100-24-А2Е4х2FS-11-24-М1 | ЭНИП-2-45/100-24-А2Е4х2FS-11-24-М1 | Энергосервис |  |  |  |  | м | 1
| 2.1.57 | Монтажная перемычка для двери; Ш: 800мм | PMD.80 | IPEX |  |  |  |  | м | 1
| 2.1.58 | Крепеж-клипса | SQ0405-0102 | ТДМ |  |  |  |  | шт | 2
| 2.1.59 | DIN-рейка перфорированная OMEGA 3AF,35х15 мм, L=2000мм | 02150R-RET | DKC |  |  |  |  | шт | 2
| 2.1.60 | Короб перфорированный, серый RL6 25x40, L=2000мм | 01163RL | DKC |  |  |  |  | шт | 2
| 2.1.61 | Фиксатор RL DUCTAFIX RL4 для короба, шт. | 06502RL | DKC |  |  |  |  | шт | 20
| 2.1.62 | Жгут витой, SPIRALITE P2, прозрачный, диаметр 6 мм | 00962RL | DKC |  |  |  |  | шт | 2
| 2.1.63 | Жгут витой, SPIRALITE P4, прозрачный, диаметр 12 мм | 00964RL | DKC |  |  |  |  | м | 2
| 2.1.64 | Провод установочный | ПуГВнг(А)-LS 1Х4 белый | Снабкаб. |  |  |  |  | м | 50
| 2.1.65 | Провод установочный | ПуГВнг(А)-LS 1Х0,75 коричневый | Снабкаб. |  |  |  |  | м | 50
| 2.1.66 | Провод установочный | ПуГВнг(А)-LS 1Х0,75 голубой | Снабкаб. |  |  |  |  | м | 50
| 2.1.67 | Провод установочный | ПуГВнг(А)-LS 1Х0,75 красный | Снабкаб. |  |  |  |  | м | 60
| 2.1.68 | Провод установочный | ПуГВнг(А)-LS 1Х0,75 синий | Снабкаб. |  |  |  |  | м | 10
| 2.1.69 | Провод установочный | ПуГВнг(А)-LS 1Х0,75 белый | Снабкаб. |  |  |  |  | м | 60
| 2.1.70 | Провод установочный | ПуГВнг(А)-LS 1x0,75 желто-зеленый | Снабкаб. |  |  |  |  | м | 10
| 2.1.71 | Провод установочный | ПуГВнг(А)-LS 1Х1,5 коричневый | Снабкаб. |  |  |  |  | м | 60
| 2.1.72 | Провод установочный | ПуГВнг(А)-LS 1Х1,5 голубой | Снабкаб. |  |  |  |  | м | 60
| 2.1.73 | Провод установочный | ПуГВнг(А)-LS 1Х1,5 желто-зеленый | Снабкаб. |  |  |  |  | м | 10
| 2.1.74 | Провод установочный | ПуГВнг(А)-LS 1Х2,5 коричневый | Снабкаб. |  |  |  |  | м | 25
| 2.1.75 | Провод установочный | ПуГВнг(А)-LS 1Х2,5 голубой | Снабкаб. |  |  |  |  | м | 25
| 2.1.76 | Провод установочный | ПуГВнг(А)-LS 1Х2,5 желто-зеленый | Снабкаб. |  |  |  |  | м | 25
| 2.1.77 | Провод установочный | ПуГВнг(А)-LS 1Х4 желто-зеленый | Снабкаб. |  |  |  |  | м | 10
| 2.1.78 | Провод установочный | ПуГВнг(А)-LS 1Х6 желто-зеленый | Снабкаб. |  |  |  |  | м | 15
| 2.1.79 | Кабель экранированный, для RS-485 | КИПЭВ 2х2х0.6 | [5 empty] | м | 3
| 2.1.80 | Наконечник кольцевой изолированный НКИ 6.0-4 | nki-5.5-4n | EKF |  |  |  |  | шт | 10
| 2.1.81 | Наконечник кольцевой изолированный НКИ 6.0-6 | nki-5.5-6n | EKF |  |  |  |  | шт | 10
| 2.1.82 | Наконечник штыревой втулочный | НШвИ 0,75-12 EKF PROXIMA | EKF |  |  |  |  | шт | 400
| 2.1.83 | Наконечник штыревой втулочный | НШвИ(2) 0,75-10 EKF PROXIMA | EKF |  |  |  |  | шт | 100
| 2.1.84 | Наконечник штыревой втулочный | НШвИ 1,5-12 EKF PROXIMA | EKF |  |  |  |  | шт | 200
| 2.1.85 | Наконечник штыревой втулочный | НШвИ 2,5-12 EKF PROXIMA | EKF |  |  |  |  | шт | 30
| 2.1.86 | Наконечник штыревой втулочный | НШвИ 4-12 EKF PROXIMA | EKF |  |  |  |  | шт | 30
| 2.1.87 | Наконечник штыревой втулочный | НШвИ 6-12 EKF PROXIMA | EKF |  |  |  |  | шт | 50
| 2.1.88 | Hyperline FC-D2-9-LC/UR-LC/UR-H-5M-LSZH-YL Патч-корд волоконно-оптический (шнур) SM 9/125 (OS2), LC/UPC-LC/UPC, 2.0 мм, duplex, LSZH, 5 м | FC-D2-9-LC/UR-LC/UR-H-5M-LSZH-Y | Hyperline |  |  |  |  | шт | 2
| 2.2 | Комплект для подключения АРМ ЦПУ | 58252232.425200.0037.401.13.В4
| 2.2.1 | Коммутатор в составе: | [6 empty] | компл | 1
| 2.2.1.1 | Коммутатор 2-го уровня с поддержкой IEEE1588 v2, 8 портов RJ-45 | NXI-3030-2GX-8T-DC | Натекс |  |  |  |  | шт | 2
| 2.2.1.2 | Модуль трансивера 1,25G 1310nm, SM, 10km, LC | SM-SFP-LX/LC-T | Натекс |  |  |  |  | шт | 4
| 2.2.2 | Выключатель автоматический КЭАЗ OptiDin ВМ63-2C16-УХЛ3 | 280420 | КЭАЗ |  |  |  |  | шт | 2
| 2.2.3 | Модуль свободных контактов (2 контакта), OptiDin BM63-МСК2 | 249197 | КЭАЗ |  |  |  |  | шт | 2
| 2.2.4 | Блок питания на DIN-рейку | КАН-Д75Ц24Н | КВ Системы |  |  |  |  | шт | 2
| 2.2.5 | Клемма пружинная для установки предохранителя 5x20мм 0,2-4мм2, ширина 6,2мм, номинальный ток 6,3А, черная DS4-HE-01P-13-00Z(H) | 11040000163 | Degson |  |  |  |  | шт | 3
| 2.2.6 | DFB10-6.2-16-00Z(H) - Перемычка 10 полюсов красная для клемм 4 мм² серии DS DFB5-6.2-16-00Z(H) | 11060000391 | Degson |  |  |  |  | шт | 1
| 2.2.7 | Крышка торцевая чёрная для клемм DS4-HE | 11040000165 | Degson |  |  |  |  | шт | 1
| 2.2.8 | Плавкая вставка ВПТ6-7 1А, 250В, 5х20мм | SQ0738-0107 | TDM |  |  |  |  | шт | 3
| 2.2.9 | Маркировка (1-10) для клемм DC/DS ширина 6,2 мм ZB6-10P-19-09Z(H) | 92118900431 | Degson |  |  |  |  | шт | 1
| 2.2.10 | Клемма проходная 3-х контактная Push-in, Сечение: 0,14-2,5 мм, ширина: 5,2 мм, Цвет: серый, DS2.5-TW-01P-11-00Z(H) | 11040000035 | Degson |  |  |  |  | шт | 3
| 2.2.11 | Клемма проходная 3-х контактная Push-in, ширина: 5,2 мм, Цвет желто-зеленый, DS2.5-TW-PE-01P-1C-00Z(H) | 11040000040 | Degson |  |  |  |  | шт | 3
| 2.2.12 | Перемычка 2 полюса красная для клемм 2,5 мм² серии DS DFB2-5.2-16-00Z(H) | 11060000371 | Degson |  |  |  |  | шт | 2
| 2.2.13 | Крышка торцевая серая для клемм DS2.5 D-DS2.5-TW-01P-11-00Z(H) | 11060000157 | Degson |  |  |  |  | шт | 1
| 2.2.14 | Маркировка (1-10) для клемм DC/DS ширина 5,2 мм ZB5-10P-19-40Z(H) | 92118900295 | Degson |  |  |  |  | шт | 1
| 2.2.15 | Концевые стопоры, для установки на монтажную рейку NS 32 или NS 35/7,5, E-PC-01P-11-00Z(H) | 11060000073 | Degson |  |  |  |  | шт | 10
| 2.2.16 | DIN-рейка 500мм перфорированная с инд. ШК PROxima | adr-50-x | EKF |  |  |  |  | шт | 3
| 2.2.17 | Заклепка вытяжная алюминий/сталь с увеличенным бортиком D12, 4х10 | 10473-023 | STALMAX |  |  |  |  | шт | 15
| 2.2.18 | Самонарезающий оцинкованный шуруп 4,8х16 DIN 7504K | DIN 7504K | - |  |  |  |  | шт | 15
| 2.2.19 | Провод установочный | ПуГВнг(А)-LS 1Х1,5 коричневый | Спецкабель |  |  |  |  | м | 3
| 2.2.20 | Провод установочный | ПуГВнг(А)-LS 1Х1,5 голубой | Спецкабель |  |  |  |  | м | 3
| 2.2.21 | Провод установочный | ПуГВнг(А)-LS 1Х1,5 красный | Спецкабель |  |  |  |  | м | 1
| 2.2.22 | Провод установочный | ПуГВнг(А)-LS 1Х1,5 синий | Спецкабель |  |  |  |  | м | 1
| 2.2.23 | Провод установочный | ПуГВнг(А)-LS 1Х0,75 красный | Спецкабель |  |  |  |  | м | 3
| 2.2.24 | Провод установочный | ПуГВнг(А)-LS 1Х0,75 синий | Спецкабель |  |  |  |  | м | 3
| 2.2.25 | Провод установочный | ПуГВнг(А)-LS 1Х1.5 желто- зеленый | Спецкабель |  |  |  |  | м | 3
| 2.2.26 | Наконечник штыревой втулочный | НШвИ 0,75-8 EKF PROXIMA | EKF |  |  |  |  | шт | 20
| 2.2.27 | Наконечник штыревой втулочный | НШвИ 1,5-8 EKF PROXIMA | EKF |  |  |  |  | шт | 20
| 2.2.28 | Кросс в стойку в сборе на 32 порта с пигтейлами и адаптерами LC SM ШКОС-Л -1U/2 -32 -LC ~32 -LC/SM ~32 -LC/UPC | 130308-00033 | Связь- стройдеталь |  |  |  |  | шт | 2
| 2.2.29 | Шнур ШОС-SM/0.9 мм-LC/UPC-p/t -1.0 м ССД HS | 130201-02540 | Связь- стройдеталь |  |  |  |  | шт | 2
| 2.3 | Комплект в Шкаф 1Р11 (СОЕВ №1 ) | 58252232.425200.0037.401.17.B4 | [5 empty] | компл. | 1
| 2.3.1 | Коммутатор в составе: | [6 empty] | компл. | 1
| 2.3.1.1 | Модульный коммутатор 2-го уровня с поддержкой IEEE1588 v2 | NXI-3040-M-G-E-HS | Натекс |  |  |  |  | шт | 1
| 2.3.1.2 | Модуль 1U с четырьмя слотами 1000BaseX, 10/100/1000BaseT(X) SFP | NXI-3000-EM-4SFP-1U | Натекс |  |  |  |  | шт | 1
| 2.3.1.3 | Модуль 0,5U с четырьмя слотами 1000BaseX, 10/100/1000BaseT(X) SFP | NXI-3000-EM-4SFP-0.5U | Натекс |  |  |  |  | шт | 4
| 2.3.1.4 | Модуль 0.5U с четырьмя портами 10/100/1000BaseT(X) RJ-45 | NXI-3000-EM-4GE-0.5U | Натекс |  |  |  |  | шт | 1
| 2.3.1.5 | Модуль PRP 0.5U с двумя портами 1000BaseX, 10/100/1000BaseT(X) SFP | NXI-3000-EM-HSR/PRP-2SFP-0.5U | Натекс |  |  |  |  | шт | 1
| 2.3.1.6 | Модуль трансивера 1,25G 1310nm, SM, 10km, LC | SM-SFP-LX/LC-T | Натекс |  |  |  |  | шт | 23
| 2.3.1.7 | Источник питания 220 В | NXI-3000-PS-220 | Натекс |  |  |  |  | шт | 2
| 2.3.1.8 | Промышленный управляемый медиаконвертер с портами 1х10/100/1000BaseTX, 1x1000BaseFX/TX(SFP) | NXI-3011G | Натекс |  |  |  |  | шт | 1
| 2.3.2 | Устройство синхронизации времени в комплекте с кабелем длиной 50м, антенной ГЛОНАСС/GPS, кронштейном настенным для крепления антенны | ИСС-2.7 | Прософт-Системы |  |  |  |  | шт | 1
| 2.3.3 | Кросс в стойку в сборе на 32 порта с пигтейлами и адаптерами LC SM | 130308-00033 | Связь- стройдеталь |  |  |  |  | шт | 2
| 2.3.4 | Патч-панель 24порта, кат. 5е PL-24-CAT.5E-SH-DUAL IDC | 7002c | Cabeus |  |  |  |  | шт | 1
| 2.3.5 | Модуль ввода/вывода, напр.пит. =24В, 2 × RS 485, 2 × 100Base TX: Modbus RTU, 3DO, 16DI | ЭНМВ-1-16/3R-24-A2E4x2 | Энергосервис |  |  |  |  | шт | 1
| 2.3.6 | Модуль ввода/вывода, напр.пит. =24В, 1 × RS 485, 8DI, 2DO, в комплекте 2 датчика температуры с кабелем 2м | ЭНМВ-1-1W8(24)/2-24-А1Е0 | Энергосервис |  |  |  |  | шт | 1
| 2.3.7 | Преобразователь измерительный многофункциональный ЭНИП-2 | ЭНИП-2-45/100-24-А2Е4X2FS-11-24-М1 | Энергосервис |  |  |  |  | шт | 1
| 2.3.8 | Модуль питания на DIN-рейку | КАН-Д240Ц24Н | КВ Системы |  |  |  |  | шт | 2
| 2.3.9 | Лампа светодиодная =24В, зеленая | СКЛ-14Н-2-Л-2-24 | Протон-Импульс |  |  |  |  | шт | 1
| 2.3.10 | Панель электропитания PDU 8 розеток 1U, шнур 2м | PH12-8D1 | ITK |  |  |  |  | шт | 2
| 2.3.11 | Выключатель автоматический КЭАЗ OptiDin ВМ63-2C16-УХЛ3 | 280420 | КЭАЗ |  |  |  |  | шт | 6
| 2.3.12 | Клемма пружинная для установки предохранителя 5x20мм 0,2-4мм2, ширина 6,2мм, номинальный ток 6,3А, черная DS4-HE-01P-13-00Z(H) | 11040000163 | Degson |  |  |  |  | шт | 12
| 2.3.13 | Перемычка 7 полюсов красная для клемм 4 мм² серии DS DFB5-6.2-16-00Z(H) | 11060000401 | Degson |  |  |  |  | шт | 2
| 2.3.14 | Крышка торцевая чёрная для клемм DS4-HE | 11040000165 | Degson |  |  |  |  | шт | 2
| 2.3.15 | Плавкая вставка ВПТ6-7 1А, 250В, 5х20мм | SQ0738-0107 | TDM |  |  |  |  | шт | 12
| 2.3.16 | Маркировка (1-10) для клемм DC/DS ширина 6,2 мм ZB6-10P-19-09Z(H) | 92118900431 | Degson |  |  |  |  | шт | 2
| 2.3.17 | Клемма проходная 3-х контактная Push-in, Сечение: 0,14-2,5 мм, ширина: 5,2 мм, Цвет: серый, DS2.5-TW-01P-11-00Z(H) | 11040000035 | Degson |  |  |  |  | шт | 52
| 2.3.18 | Клемма проходная 3-х контактная Push-in, ширина: 5,2 мм, Цвет желто-зеленый, DS2.5-TW-PE-01P-1C-00Z(H) | 11040000040 | Degson |  |  |  |  | шт | 10
| 2.3.19 | Перемычка 2 полюса красная для клемм 2,5 мм² серии DS DFB2-5.2-16-00Z(H) | 11060000371 | Degson |  |  |  |  | шт | 4
| 2.3.20 | Перемычка 7 полюсов красная для клемм 2,5 мм² серии DS DFB7-5.2-16-00Z(H) | 11060000377 | Degson |  |  |  |  | шт | 4
| 2.3.21 | Крышка торцевая серая для клемм DS2.5 D-DS2.5-TW-01P-11-00Z(H) | 11060000157 | Degson |  |  |  |  | шт | 7
| 2.3.22 | Маркировка (1-10) для клемм DC/DS ширина 5,2 мм ZB5-10P-19-40Z(H) | 92118900295 | Degson |  |  |  |  | шт | 7
| 2.3.23 | Маркировка (11-20) для клемм DC/DS ширина 5,2 мм ZB5-10P-19-19Z(H) | 92118900159 | Degson |  |  |  |  | шт | 2
| 2.3.24 | Концевые стопоры, для установки на монтажную рейку NS 32 или NS 35/7,5, E-PC-01P-11-00Z(H) | 11060000073 | Degson |  |  |  |  | шт | 21
| 2.3.25 | Держатель маркировки для концевого стопора E-PC, DLM2-01P-17-00Z(H) | 11060000214 | Degson |  |  |  |  | шт | 7
| 2.3.26 | Шина PE "земля" в корпусном изоляторе на DIN-рейку ШНИ-6х9-10-К-З IEK | YNN10-69-10KD-K06 | IEK |  |  |  |  | шт | 1
| 2.3.27 | Организатор кабельный с отверстиями 4 кольца, 19" 1U | R5PCF191HE | DKC |  |  |  |  | шт | 6
| 2.3.28 | Модуль 3U с DIN рейкой для 19" | RGDIN03 | DKC |  |  |  |  | шт | 2
| 2.3.29 | Профиль П-образный ребрёный для кромок для установки с модулями 3U, 2U | R5PP02 | DKC |  |  |  |  | шт | 1
| 2.3.30 | Жгут витой, SPIRALITE P2, прозрачный | 00962RL | DKC |  |  |  |  | шт | 1
| 2.3.31 | DIN-рейка перфорированная OMEGA 3F, 35х7,5мм, длина 2м | 02140R | DKC |  |  |  |  | шт | 1
| 2.3.32 | Патч-корд F/UTP, экранированный, Cat.5e, LSZH, 3 м, серый | PC-LPM-STP-RJ45-RJ45-C5e-3M-LSZH-GY | Hyperline |  |  |  |  | шт | 9
| 2.3.33 | Патч-корд волоконно-оптический (шнур) SM 9/125 (OS2), LC/UPC-LC/UPC, 2.0 мм, duplex, LSZH, 3 м | FC-D2-9-LC/UR-LC/UR-H-3M-LSZH-YL | Hyperline |  |  |  |  | шт | 8
| 2.3.34 | Кабель с вилкой Schuko (open end), длиной 1.8м (3x0.75 кв.мм), цвет черный (ПВС-ВП-3*0,75-250-S22-10-1,8 ГОСТ 28244-96)) | PWC-SHM-OE-1.8-BK | Hyperline |  |  |  |  | шт | 4
| 2.3.35 | Кабель экранированный, для промышленного интерфейса RS-485, в изоляции из полиэтилена, оболочке из ПВХ пластиката и экраном из алюмолавсановой ленты | КИПЭВнг(А)-LS 2х2х0,60 | Спецкабель |  |  |  |  | м | 1
| 2.3.36 | Провод установочный | ПуГВнг(А)-LS 1Х1,5 коричневый | Спецкабель |  |  |  |  | м | 3
| 2.3.37 | Провод установочный | ПуГВнг(А)-LS 1Х1,5 голубой | Спецкабель |  |  |  |  | м | 3
| 2.3.38 | Провод установочный | ПуГВнг(А)-LS 1Х1,5 красный | Спецкабель |  |  |  |  | м | 1
| 2.3.39 | Провод установочный | ПуГВнг(А)-LS 1Х1,5 синий | Спецкабель |  |  |  |  | м | 1
| 2.3.40 | Провод установочный | ПуГВнг(А)-LS 1Х0,75 коричневый | Спецкабель |  |  |  |  | м | 1
| 2.3.41 | Провод установочный | ПуГВнг(А)-LS 1Х0,75 синий | Спецкабель |  |  |  |  | м | 1
| 2.3.42 | Провод установочный | ПуГВнг(А)-LS 1Х0,75 красный | Спецкабель |  |  |  |  | м | 10
| 2.3.43 | Провод установочный | ПуГВнг(А)-LS 1Х0,75 синий | Спецкабель |  |  |  |  | м | 10
| 2.3.44 | Провод установочный | ПуГВнг(А)-LS 1Х0,75 белый | Спецкабель |  |  |  |  | м | 20
| 2.3.45 | Провод установочный | ПуГВнг(А)-LS 1Х1.5 желто- зеленый | Спецкабель |  |  |  |  | м | 5
| 2.3.46 | Провод установочный | ПуГВнг(А)-LS 1Х2.5 желто- зеленый | Спецкабель |  |  |  |  | м | 2
| 2.3.47 | Наконечник штыревой втулочный | НШвИ 0,75-8 EKF PROXIMA | EKF |  |  |  |  | шт | 150
| 2.3.48 | Наконечник штыревой втулочный | НШвИ 1,5-8 EKF PROXIMA | EKF |  |  |  |  | шт | 50
| 2.3.49 | Наконечник штыревой втулочный | НШвИ 2,5-12 EKF PROXIMA | EKF |  |  |  |  | шт | 10
| 2.3.50 | Интерфейсный модуль реле, 2 перекидных контакта 8А, 220-240В AC/DC | RM3.52.0.230.01 | Релеон |  |  |  |  | шт | 2
| 2.4 | Комплект в Шкаф 1-ШТ ЛАЗ | 58252232.425200.0037.401.15.В4 | [5 empty] | компл. | 1
| 2.4.1 | Патч-панель 19", 1U, 16 портов RJ-45 полн. экран., категория 5e, Dual IDC, ROHS, цвет черный | PP3-19-16-8P8C-C5E-SH-110D | Hyperline |  |  |  |  | шт | 1
| 2.4.2 | Коммутатор в составе: | [6 empty] | компл. | 1
| 2.4.2.1 | Модульный коммутатор 2-го уровня с поддержкой IEEE1588 v2 | NXI-3040-M-G-E-HS | Натекс |  |  |  |  | шт | 1
| 2.4.2.2 | Модуль 1U с четырьмя слотами 1000BaseX, 10/100/1000BaseT(X) SFP | NXI-3000-EM-4SFP-1U | Натекс. Модуль, Тип 1; Слот 1 |  |  |  |  | шт | 1
| 2.4.2.3 | Модуль 0,5U с четырьмя слотами 1000BaseX, 10/100/1000BaseT(X) SFP | NXI-3000-EM-4SFP-0.5U | Натекс. Модуль, Тип 2; Слоты 2-7 |  |  |  |  | шт | 6
| 2.4.2.4 | Модуль трансивера 1,25G 1310nm, SM, 10km, LC | SM-SFP-LX/LC-T | Натекс Модуль, Тип 4 |  |  |  |  | шт | 25
| 2.4.2.5 | SFP модуль с портом 1,25G, разъем RJ-45; -40~85°C | SFP-RJ45-T | Натекс Модуль, Тип 6 |  |  |  |  | шт | 3
| 2.4.2.6 | Источник питания 220 В | NXI-3000-PS-220 | Натекс Источник питания, Тип 2 |  |  |  |  | шт | 2
| 2.4.3 | Коммутатор в составе: | [6 empty] | компл. | 1
| 2.4.3.1 | Модульный коммутатор 2-го уровня с поддержкой IEEE1588 v2 | NXI-3040-M-G-E-HS | Натекс |  |  |  |  | шт | 1
| 2.4.3.2 | Модуль 1U с четырьмя слотами 1000BaseX, 10/100/1000BaseT(X) SFP | NXI-3000-EM-4SFP-1U | Натекс Модуль, Тип 1; Слот 1 |  |  |  |  | шт | 1
| 2.4.3.3 | Модуль 0,5U с четырьмя слотами 1000BaseX, 10/100/1000BaseT(X) SFP | NXI-3000-EM-4SFP-0.5U | Натекс Модуль, Тип 2; Слоты 2-7 |  |  |  |  | шт | 6
| 2.4.3.4 | Модуль трансивера 1,25G 1310nm, SM, 10km, LC | SM-SFP-LX/LC-T | Натекс Модуль, Тип 4 |  |  |  |  | шт | 25
| 2.4.3.5 | SFP модуль с портом 1,25G, разъем RJ-45; -40~85°C | SFP-RJ45-T | Натекс Модуль, Тип 6 |  |  |  |  | шт | 3
| 2.4.3.6 | Источник питания 220 В | NXI-3000-PS-220 | Натекс Источник питания, Тип 2 |  |  |  |  | шт | 2
| 2.4.4 | Коммутатор в составе: | [6 empty] | компл. | 1
| 2.4.4.1 | Модульный коммутатор 2-го уровня с поддержкой IEEE1588 v2 | NXI-3040-M-G-E-HS | Натекс |  |  |  |  | шт | 1
| 2.4.4.2 | Модуль PRP 0.5U с двумя портами 1000BaseX, 10/100/1000BaseT(X) SFP | NXI-3000-EM-HSR/PRP-2SFP-0.5U | Натекс Модуль, Тип 9; Слот 6,7 |  |  |  |  | шт | 2
| 2.4.4.3 | Модуль 1U с четырьмя портами 10/100/1000BaseT(X) RJ-45 | NXI-3000-EM-4GE-1U | Натекс Модуль, Тип 10; Слот 1 |  |  |  |  | шт | 1
| 2.4.4.4 | Модуль 0,5U с четырьмя портами 10/100/1000BaseT(X) RJ-45 | NXI-3000-EM-4GE-0.5U | Натекс Модуль, Тип 2; Слот 2-5 |  |  |  |  | шт | 4
| 2.4.4.5 | Модуль трансивера 1,25G 1310nm, SM, 10km, LC | SM-SFP-LX/LC-T | Натекс Модуль, Тип 4 |  |  |  |  | шт | 20
| 2.4.4.6 | Источник питания 220 В | NXI-3000-PS-220 | Натекс Источник питания, Тип 2 |  |  |  |  | шт | 2
| 2.4.5 | Промышленный управляемый медиаконвертер с портами 1х10/100/1000BaseTX, 1x1000BaseFX/TX(SFP) | NXI-3011G | Натекс |  |  |  |  | шт | 2
| 2.4.6 | Модуль трансивера 1,25G 1310nm, SM, 10km, LC | SM-SFP-LX/LC-T | Натекс |  |  |  |  | шт | 2
| 2.4.7 | Многофункциональный измерительный преобразователь, напр.пит. =24В, изм.U =100В, изм. I = 5(10)А, 2 × RS 485,2 × 100Base-FX SM, 4DI, 3DO | ЭНИП-2-45/100-24-А2Е4X2FS-11-24-М1 | Энергосервис |  |  |  |  | шт | 1
| 2.4.8 | Модуль ввода/вывода, напр.пит. =24В, 1 × RS 485, 8DI, 2DO, в комплекте 2 датчика температуры с кабелем 2м | ЭНМВ-1-1W8(24)/2-24-А1Е0 | Энергосервис |  |  |  |  | шт | 1
| 2.4.9 | Лампа светодиодная ~230В, зеленая | СКЛ-14Н-2-Л-2-220-П-Ч | Протон-Импульс |  |  |  |  | шт | 2
| 2.4.10 | Лампа светодиодная =24В, зеленая | СКЛ-14Н-2-Л-2-24 | Протон-Импульс |  |  |  |  | шт | 1
| 2.4.11 | Выключатель автоматический КЭАЗ OptiDin ВМ63-2C6-УХЛ3 | 260611 | КЭАЗ |  |  |  |  | шт | 2
| 2.4.12 | Выключатель автоматический КЭАЗ OptiDin ВМ63-2C3-УХЛ3 | 260605 | КЭАЗ |  |  |  |  | шт | 5
| 2.4.13 | Модуль свободных контактов (2 контакта), OptiDin BM63-МСК2 | 249197 | КЭАЗ |  |  |  |  | шт | 2
| 2.4.14 | Блок питания AC/DC на DIN-рейку ~220В/=24В, 240Вт | КАН-Д240Ц24Н | КВ Системы |  |  |  |  | шт | 2
| 2.4.15 | Модуль диодной развязки | КАН-МД40 | КВ Системы |  |  |  |  | шт | 1
| 2.4.16 | Панель электропитания PDU 8 розеток 1U, шнур 2м | PH12-8D1 | ITK |  |  |  |  | шт | 2
| 2.4.17 | Интерфейсный модуль реле, 2 перекидных контакта 8А, 220-240В AC/DC, винтовые зажимы | RM3.52.0.230.01 | Релеон |  |  |  |  | шт | 2
| 2.4.18 | Клемма проходная 3-х контактная Push-in, Цвет: серый, Ширина: 8мм, DS6-TW-01P-11-00Z(H) | 11040000091 | Degson |  |  |  |  | шт | 8
| 2.4.19 | Клемма проходная 3-х контактная Push-in, Цвет: желто-зеленый, Ширина: 8мм, DS6-TW-PE-01P-1C-00Z(H) | 11040000147 | Degson |  |  |  |  | шт | 4
| 2.4.20 | Перемычка 2 полюса красная для клемм 8 мм² серии, DS6 DFB2-8.2-16-00Z(H) | 11060000394 | Degson |  |  |  |  | шт | 4
| 2.4.21 | Крышка торцевая серая для клемм D-DS6-TW-01P-11-00Z(H) | 11060000239 | Degson |  |  |  |  | шт | 2
| 2.4.22 | Маркировка (1-10) для клемм DC/DS ширина 8,2 мм ZB8-10P-19-01Z(H) | 92118900579 | Degson |  |  |  |  | шт | 2
| 2.4.23 | Клемма пружинная для установки предохранителя 5x20мм 0,2-4мм2, ширина 6,2мм, номинальный ток 6,3А, черная DS4-HE-01P-13-00Z(H) | 11040000163 | Degson |  |  |  |  | шт | 12
| 2.4.24 | DFB10-6.2-16-00Z(H) - Перемычка 10 полюсов красная для клемм 4 мм² серии DS DFB5-6.2-16-00Z(H) | 11060000391 | Degson |  |  |  |  | шт | 4
| 2.4.25 | Крышка торцевая чёрная для клемм DS4-HE | 11040000165 | Degson |  |  |  |  | шт | 3
| 2.4.26 | Плавкая вставка ВПТ6-7 1А, 250В, 5х20мм | SQ0738-0107 | TDM |  |  |  |  | шт | 12
| 2.4.27 | Маркировка (1-10) для клемм DC/DS ширина 6,2 мм ZB6-10P-19-09Z(H) | 92118900431 | Degson |  |  |  |  | шт | 3
| 2.4.28 | Маркировка (11-19) для клемм DC/DS ширина 6,2 мм ZB6-10P-19-10Z(H) | 92118900440 | Degson |  |  |  |  | шт | 1
| 2.4.29 | Клемма проходная 3-х контактная Push-in, Сечение: 0,14-2,5 мм, ширина: 5,2 мм, Цвет: серый, DS2.5-TW-01P-11-00Z(H) | 11040000035 | Degson |  |  |  |  | шт | 50
| 2.4.30 | Перемычка 2 полюса красная для клемм 2,5 мм² серии DS DFB2-5.2-16-00Z(H) | 11060000371 | Degson |  |  |  |  | шт | 2
| 2.4.31 | Перемычка 10 полюсов красная для клемм 2,5 мм² серии DS DFB5-5.2-16-00Z(H) | 11060000380 | Degson |  |  |  |  | шт | 2
| 2.4.32 | Крышка торцевая серая для клемм DS2.5 D-DS2.5-TW-01P-11-00Z(H) | 11060000157 | Degson |  |  |  |  | шт | 5
| 2.4.33 | Маркировка (1-10) для клемм DC/DS ширина 5,2 мм ZB5-10P-19-40Z(H) | 92118900295 | Degson |  |  |  |  | шт | 5
| 2.4.34 | Маркировка (11-20) для клемм DC/DS ширина 5,2 мм ZB5-10P-19-19Z(H) | 92118900159 | Degson |  |  |  |  | шт | 2
| 2.4.35 | Маркировка (21-30) для клемм DC/DS ширина 5,2 мм ZB5-10P-19-20Z(H) | 92118900160 | Degson |  |  |  |  | шт | 1
| 2.4.36 | Концевые стопоры, для установки на монтажную рейку NS 32 или NS 35/7,5, E-PC-01P-11-00Z(H) | 11060000073 | Degson |  |  |  |  | шт | 25
| 2.4.37 | Держатель маркировки для концевого стопора E-PC, DLM2-01P-17-00Z(H) | 11060000214 | Degson |  |  |  |  | шт | 7
| 2.4.38 | Шина PE земля корпусный изолятор на DIN-рейку ШНИ-6х9-14-К-З | YNN10-69-14KD-K06 | IEK |  |  |  |  | шт | 1
| 2.4.39 | Панель 19" с DIN-рейкой 2U, 22 модуля, для промышленных коммутаторов | 60A-42-03-13SL | Eurolan |  |  |  |  | шт | 1
| 2.4.40 | Панель 19” x DIN-рейкой 3U 22 модуля Eurolan 60A-42-03-11BL | 60A-42-03-11BL | Eurolan |  |  |  |  | шт | 1
| 2.4.41 | Вертикальный перфорированный кабельный органайзер-лоток в шкаф 47U, металлический, цвет черный (RAL 9004 | VCM-47U-BK | Cabeus |  |  |  |  | шт | 4
| 2.4.42 | Заглушка Cabeus фальш-панель 1U | SH-J019-1U-BK | Cabeus |  |  |  |  | шт | 11
| 2.4.43 | Заглушка Cabeus фальш-панель 4U | SH-J019-4U | Cabeus |  |  |  |  | шт | 4
| 2.4.44 | Медная шина заземления Cabeus с изоляторами, 20 точек подключения, 19" дюймов CGB-IN-1U-20-19 | CGB-IN-1U-20-19 | Cabeus |  |  |  |  | шт | 1
| 2.4.45 | Органайзер кабельный пластиковый с крышкой глубина 60мм 1U черный | CO05-1PC | ITK |  |  |  |  | шт | 1
| 2.4.46 | Ввод щеточный ITK 2U, черный BE05-02UM | BE05-02UM | ITK |  |  |  |  | шт | 3
| 2.4.47 | Органайзер кабельный горизонтальный 19' 1U, с щеточным вводом, металлический, цвет черный (RAL 9004) | SH-J004A-BK | Cabeus |  |  |  |  | шт | 2
| 2.4.48 | Органайзер кабельный 19'' c щеточным вводом с 5 металлическими кольцами, 1U | LAN-ORG/​BPMR-1U | LANMASTER |  |  |  |  | шт | 1
| 2.4.49 | Светильник внутреннего освещения шкафов СВОШ-3 5Вт 230В AC/​DC IP20 LED (крепление винт/​магнит) | SQ0837-0017 | TDM |  |  |  |  | шт | 2
| 2.4.50 | Выключатель конечн. ВП 15К-21А-211-54 У2.8 ET055609 | ET055609 | ПО Электротехник |  |  |  |  | шт | 2
| 2.4.51 | ITK Кронштейн 19" для крепления концевого выключателя ВПК перфорированная дверь черный | LN05-KRKV-P | ITK |  |  |  |  | шт | 2
| 2.4.52 | Лента монтажная П-образная Eurolan 70V-50-01BL 5 м | 70V-50-01BL | Eurolan |  |  |  |  | шт | 1
| 2.4.53 | Винт с шайбой и гайкой M6 для крепления 19" оборудования Cabeus 50 шт SH-J014 | SH-J014 | Cabeus |  |  |  |  | шт | 3
| 2.4.54 | Короб перфорированный, серый RL6 40х40 | 01134RL | DKC |  |  |  |  | шт | 2
| 2.4.55 | Короб перфорированный, серый RL6 25х40 | 01163RL | DKC |  |  |  |  | шт | 1
| 2.4.56 | Фиксатор RL DUCTAFIX RL6 для короба | 06511RL | DKC |  |  |  |  | шт | 70
| 2.4.57 | DIN-рейка 500мм перфорированная с инд. ШК PROxima | adr-50-x | EKF |  |  |  |  | шт | 4
| 2.4.58 | Заклепка вытяжная алюминий/сталь с увеличенным бортиком D12, 4х10 | 10473-023 | STALMAX |  |  |  |  | шт | 50
| 2.4.59 | Самонарезающий оцинкованный шуруп 4,8х16 DIN 7504K | DIN 7504K | - |  |  |  |  | шт | 50
| 2.4.60 | Винт М4.8x12 самонарезающий (50шт) R5A07 DKC | R5A07 | DKC |  |  |  |  | шт | 1
| 2.4.61 | Спираль монтажная СМ-06-04 (10м/упак) IEK | USWB-D06-10 | IEK |  |  |  |  | шт | 1
| 2.4.62 | Спираль монтажная СМ-15-12 (10м/упак) IEK | USWB-D15-10 | IEK |  |  |  |  | шт | 1
| 2.4.63 | Спираль монтажная СМ-24-20 (10м/упак) IEK | USWB-D24-10 | IEK |  |  |  |  | шт | 2
| 2.4.64 | Нейлоновые стяжки FORTISFLEX КСС 4х300 мм белый 100 штук 49399 | 49399 | FORTISFLEX |  |  |  |  | шт | 5
| 2.4.65 | Нейлоновые стяжки FORTISFLEX КСС 4х150 мм белый 100 шт 49395 | 49395 | FORTISFLEX |  |  |  |  | шт | 2
| 2.4.66 | Нейлоновые стяжки FORTISFLEX КСС 3х100 мм белый 100 штук 49391 | 49391 | FORTISFLEX |  |  |  |  | шт | 2
| 2.4.67 | Патч-корд F/UTP, экранированный, Cat.5e, LSZH, 3 м, серый | PC-LPM-STP-RJ45-RJ45-C5e-3M-LSZH-GY | Hyperline |  |  |  |  | шт | 4
| 2.4.68 | Hyperline FC-D2-9-LC/UR-LC/UR-H-3M-LSZH-YL Патч-корд волоконно-оптический (шнур) SM 9/125 (OS2), LC/UPC-LC/UPC, 2.0 мм, duplex, LSZH, 3 м | FC-D2-9-LC/UR-LC/UR-H-3M-LSZH-Y | Hyperline; |  |  |  |  | шт | 52
| 2.4.69 | Кабель PWC-SHM-OE-3.0-BK с вилкой Schuko (open end) длиной 3.0м (3х0.75кв.мм) черн. Hyperline 229246 | PWC-SHM-OE-3.0-B | Hyperline |  |  |  |  | шт | 6
| 2.4.70 | Кабель экранированный, для промышленного интерфейса RS-485, в изоляции из полиэтилена, оболочке из ПВХ пластиката и экраном из алюмолавсановой ленты | КИПЭВнг(А)-LS 2х2х0,60 | Спецкабель |  |  |  |  | м | 1
| 2.4.71 | Кабель контрольный | КВВГнг(A)-LS 4х1,5 | Кабэкс |  |  |  |  | м | 10
| 2.4.72 | Провод установочный | ПВС 3х0,75 белый | ГОСТ 7399-97 |  |  |  |  | м | 10
| 2.4.73 | Провод установочный | ПуГВнг(А)-LS 1Х1,5 коричневый | ГОСТ 31947-2012 ТУ16-705.501-2010 |  |  |  |  | м | 18
| 2.4.74 | Провод установочный | ПуГВнг(А)-LS 1Х1,5 красный | ГОСТ 31947-2012 ТУ16-705.501-2010 |  |  |  |  | м | 2
| 2.4.75 | Провод установочный | ПуГВнг(А)-LS 1Х1,5 синий | ГОСТ 31947-2012 ТУ16-705.501-2010 |  |  |  |  | м | 20
| 2.4.76 | Провод установочный | ПуГВнг(А)-LS 1Х0,75 коричневый | ГОСТ 31947-2012 ТУ16-705.501-2010 |  |  |  |  | м | 20
| 2.4.77 | Провод установочный | ПуГВнг(А)-LS 1Х0,75 красный | ГОСТ 31947-2012 ТУ16-705.501-2010 |  |  |  |  | м | 20
| 2.4.78 | Провод установочный | ПуГВнг(А)-LS 1Х0,75 синий | ГОСТ 31947-2012 ТУ16-705.501-2010 |  |  |  |  | м | 67
| 2.4.79 | Провод установочный | ПуГВнг(А)-LS 1Х0,75 белый | ГОСТ 31947-2012 ТУ16-705.501-2010 |  |  |  |  | м | 42
| 2.4.80 | Провод установочный | ПуГВнг(А)-LS 1Х1.5 желто- зеленый | ГОСТ 31947-2012 ТУ16-705.501-2010 |  |  |  |  | м | 5
| 2.4.81 | Провод установочный | ПуГВнг(А)-LS 1Х2.5 желто- зеленый | ГОСТ 31947-2012 ТУ16-705.501-2010 |  |  |  |  | м | 12
| 2.4.82 | Провод установочный | ПуГВнг(А)-LS 1Х6 желто- зеленый | ГОСТ 31947-2012 ТУ16-705.501-2010 |  |  |  |  | м | 3
| 2.4.83 | Наконечник штыревой втулочный | НШвИ 0,75-8 EKF PROXIMA | EKF |  |  |  |  | шт | 150
| 2.4.84 | Наконечник штыревой втулочный | НШвИ 1,5-8 EKF PROXIMA | EKF |  |  |  |  | шт | 65
| 2.4.85 | Наконечник штыревой втулочный | НШвИ 2,5-12 EKF PROXIMA | EKF |  |  |  |  | шт | 10
| 2.4.86 | Наконечник штыревой втулочный | НШвИ(2) 0,75-8 EKF PROXIMA | EKF |  |  |  |  | шт | 7
| 2.4.87 | Наконечник штыревой втулочный | НШвИ(2) 1,5-8 EKF PROXIMA | EKF |  |  |  |  | шт | 65
| 2.4.88 | Наконечник штыревой втулочный | НШвИ(2) 2,5-10 EKF PROXIMA | EKF |  |  |  |  | шт | 6
| 2.4.89 | Кольцевой наконечник 6х6мм | НКи 6.0-6 | EKF |  |  |  |  | шт | 5
| 2.4.90 | Кольцевой наконечник 6х6мм | НКи 2.5-6 | EKF |  |  |  |  | шт | 15
| 2.4.91 | Кросс в стойку в сборе на 32 порта с пигтейлами и адаптерами LC SM ШКОС-Л -1U/2 -32 -LC ~32 -LC/SM ~32 -LC/UPC | 130308-00033 | Связь- стройдеталь |  |  |  |  | шт | 3
| 2.5 | Комплект в Шкаф 1Р17 | 58252232.425200.0037.401.16.В4 | [5 empty] | компл. | 1
| 2.5.1 | Коммутатор в составе: | [6 empty] | компл. | 1
| 2.5.1.1 | Модульный коммутатор 2-го уровня с поддержкой IEEE1588 v2 | NXI-3040-M-G-E-HS | Натекс |  |  |  |  | шт | 1
| 2.5.1.2 | Модуль 1U с четырьмя портами 10/100/1000BaseT(X) RJ-45 | NXI-3000-EM-4GE-1U | Натекс |  |  |  |  | шт | 1
| 2.5.1.3 | Модуль 0,5U с четырьмя слотами 1000BaseX, 10/100/1000BaseT(X) SFP | NXI-3000-EM-4SFP-0.5U | Натекс |  |  |  |  | шт | 6
| 2.5.1.4 | Модуль трансивера 1,25G 1310nm, SM, 10km, LC | SM-SFP-LX/LC-T | Натекс |  |  |  |  | шт | 26
| 2.5.1.5 | SFP модуль с портом 1,25G, разъем RJ-45; -40~85°C | SFP-RJ45-T | Натекс |  |  |  |  | шт | 3
| 2.5.1.6 | Источник питания 220 В | NXI-3000-PS-220 | Натекс |  |  |  |  | шт | 2
| 2.5.2 | Промышленный управляемый медиаконвертер с портами 1х10/100/1000BaseTX, 1x1000BaseFX/TX(SFP) | NXI-3011G | Натекс |  |  |  |  | шт | 2
| 2.5.3 | Модуль трансивера 1,25G 1310nm, SM, 10km, LC | SM-SFP-LX/LC-T | Натекс |  |  |  |  | шт | 2
| 2.5.4 | Патч-панель 19", 1U, 16 портов RJ-45 полн. экран., категория 5e, Dual IDC, ROHS, цвет черный | PP3-19-16-8P8C-C5E-SH-110D | Hyperline |  |  |  |  | шт | 1
| 2.5.5 | Кросс в стойку в сборе на 32 порта с пигтейлами и адаптерами LC SM ШКОС-Л -1U/2 -32 -LC ~32 -LC/SM ~32 -LC/UPC | 130308-00033 | Связь- стройдеталь |  |  |  |  | шт | 5
| 2.5.6 | Многофункциональный измерительный преобразователь, напр.пит. =24В, изм.U =100В, изм. I = 5(10)А, 2 × RS 485,2 × 100Base-FX SM, 4DI, 3DO | ЭНИП-2-45/100-24-А2Е4X2FS-11-24-М1 | Энергосервис |  |  |  |  | шт | 1
| 2.5.7 | Модуль ввода/вывода, напр.пит. =24В, 2 × RS 485, 2 × 100Base TX: Modbus RTU, 3DO, 16DI | ЭНМВ-1-16/3R-24-A2E4x2 | Энергосервис |  |  |  |  | шт | 1
| 2.5.8 | Модуль ввода/вывода, напр.пит. =24В, 1 × RS 485, 8DI, 2DO, в комплекте 2 датчика температуры с кабелем 2м | ЭНМВ-1-1W8(24)/2-24-А1Е0 | Энергосервис |  |  |  |  | шт | 1
| 2.5.9 | Лампа светодиодная ~230В, зеленая | СКЛ-14Н-2-Л-2-220-П-Ч | Протон-Импульс |  |  |  |  | шт | 2
| 2.5.10 | Лампа светодиодная =24В, зеленая | СКЛ-14Н-2-Л-2-24 | Протон-Импульс |  |  |  |  | шт | 1
| 2.5.11 | Выключатель нагрузки модульный 230ВAC OptiDin BM63P-263-УХЛ3 | 103894 | КЭАЗ |  |  |  |  | шт | 2
| 2.5.12 | Выключатель автоматический КЭАЗ OptiDin ВМ63-2C10-УХЛ3 | 260597 | КЭАЗ |  |  |  |  | шт | 2
| 2.5.13 | Выключатель автоматический КЭАЗ OptiDin ВМ63-2C6-УХЛ3 | 260611 | КЭАЗ |  |  |  |  | шт | 5
| 2.5.14 | Модуль свободных контактов (2 контакта), OptiDin BM63-МСК2 | 249197 | КЭАЗ |  |  |  |  | шт | 6
| 2.5.15 | Блок питания AC/DC на DIN-рейку ~220В/=24В, 75Вт | КАН-Д75Ц24Н | КВ Системы |  |  |  |  | шт | 4
| 2.5.16 | Панель электропитания PDU 8 розеток 1U, шнур 2м | PH12-8D1 | ITK |  |  |  |  | шт | 1
| 2.5.17 | Интерфейсный модуль реле, 2 перекидных контакта 8А, 220-240В AC/DC, винтовые зажимы | RM3.52.0.230.01 | Релеон |  |  |  |  | шт | 2
| 2.5.18 | Клемма проходная 3-х контактная Push-in, Цвет: серый, Ширина: 8мм, DS6-TW-01P-11-00Z(H) | 11040000091 | Degson |  |  |  |  | шт | 8
| 2.5.19 | Клемма проходная 3-х контактная Push-in, Цвет: желто-зеленый, Ширина: 8мм, DS6-TW-PE-01P-1C-00Z(H) | 11040000147 | Degson |  |  |  |  | шт | 4
| 2.5.20 | Перемычка 2 полюса красная для клемм 8 мм² серии, DS6 DFB2-8.2-16-00Z(H) | 11060000394 | Degson |  |  |  |  | шт | 4
| 2.5.21 | Крышка торцевая серая для клемм D-DS6-TW-01P-11-00Z(H) | 11060000239 | Degson |  |  |  |  | шт | 2
| 2.5.22 | Маркировка (1-10) для клемм DC/DS ширина 8,2 мм ZB8-10P-19-01Z(H) | 92118900579 | Degson |  |  |  |  | шт | 2
| 2.5.23 | Клемма пружинная для установки предохранителя 5x20мм 0,2-4мм2, ширина 6,2мм, номинальный ток 6,3А, черная DS4-HE-01P-13-00Z(H) | 11040000163 | Degson |  |  |  |  | шт | 14
| 2.5.24 | DFB10-6.2-16-00Z(H) - Перемычка 10 полюсов красная для клемм 4 мм² серии DS DFB5-6.2-16-00Z(H) | 11060000391 | Degson |  |  |  |  | шт | 1
| 2.5.25 | Крышка торцевая чёрная для клемм DS4-HE | 11040000165 | Degson |  |  |  |  | шт | 4
| 2.5.26 | Плавкая вставка ВПТ6-7 1А, 250В, 5х20мм | SQ0738-0107 | TDM |  |  |  |  | шт | 14
| 2.5.27 | Маркировка (1-10) для клемм DC/DS ширина 6,2 мм ZB6-10P-19-09Z(H) | 92118900431 | Degson |  |  |  |  | шт | 4
| 2.5.28 | Клемма проходная 3-х контактная Push-in, Сечение: 0,14-2,5 мм, ширина: 5,2 мм, Цвет: серый, DS2.5-TW-01P-11-00Z(H) | 11040000035 | Degson |  |  |  |  | шт | 58
| 2.5.29 | Перемычка 2 полюса красная для клемм 2,5 мм² серии DS DFB2-5.2-16-00Z(H) | 11060000371 | Degson |  |  |  |  | шт | 9
| 2.5.30 | Перемычка 10 полюсов красная для клемм 2,5 мм² серии DS DFB5-5.2-16-00Z(H) | 11060000380 | Degson |  |  |  |  | шт | 2
| 2.5.31 | Крышка торцевая серая для клемм DS2.5 D-DS2.5-TW-01P-11-00Z(H) | 11060000157 | Degson |  |  |  |  | шт | 8
| 2.5.32 | Маркировка (1-10) для клемм DC/DS ширина 5,2 мм ZB5-10P-19-40Z(H) | 92118900295 | Degson |  |  |  |  | шт | 8
| 2.5.33 | Маркировка (11-20) для клемм DC/DS ширина 5,2 мм ZB5-10P-19-19Z(H) | 92118900159 | Degson |  |  |  |  | шт | 2
| 2.5.34 | Маркировка (21-30) для клемм DC/DS ширина 5,2 мм ZB5-10P-19-20Z(H) | 92118900160 | Degson |  |  |  |  | шт | 1
| 2.5.35 | Концевые стопоры, для установки на монтажную рейку NS 32 или NS 35/7,5, E-PC-01P-11-00Z(H) | 11060000073 | Degson |  |  |  |  | шт | 25
| 2.5.36 | Держатель маркировки для концевого стопора E-PC, DLM2-01P-17-00Z(H) | 11060000214 | Degson |  |  |  |  | шт | 9
| 2.5.37 | Шина PE земля корпусный изолятор на DIN-рейку ШНИ-6х9-14-К-З | YNN10-69-14KD-K06 | IEK |  |  |  |  | шт | 1
| 2.5.38 | Планка монтажная ВМ 23х73 для шкафов RS52 00.100 (4шт.) | UR31104102373 | УЗОЛА |  |  |  |  | шт | 2
| 2.5.39 | Поперечная рейка FORT для корпуса шириной 600 (4шт.) EKF PROxima | FPR6 | EKF |  |  |  |  | шт | 2
| 2.5.40 | ITK Плата монтажная 3U оцинкованная | MP00-3U | ITK |  |  |  |  | шт | 2
| 2.5.41 | ITK Плата монтажная 2U оцинкованная | MP00-2U | ITK |  |  |  |  | шт | 2
| 2.5.42 | Панель 19” x DIN-рейкой 3U 22 модуля Eurolan 60A-42-03-11BL | 60A-42-03-11BL | Eurolan |  |  |  |  | шт | 1
| 2.5.43 | Ввод щеточный ITK 1U, черный | BE05-01UM | ITK |  |  |  |  | шт | 1
| 2.5.44 | Органайзер кабельный горизонтальный 19' 1U, 8 пластиковых колец, металлический, цвет черный (RAL9004) | JB08-1U-PR-BK | Cabeus |  |  |  |  | шт | 6
| 2.5.45 | Светильник внутреннего освещения шкафов СВОШ-3 5Вт 230В AC/​DC IP20 LED (крепление винт/​магнит) | SQ0837-0017 | TDM |  |  |  |  | шт | 2
| 2.5.46 | Выключатель конечн. ВП 15К-21А-211-54 У2.8 ET055609 | ET055609 | ПО Электротехник |  |  |  |  | шт | 2
| 2.5.47 | Кронштейн 19' для крепления выключателя ВПК стеклянная дверь черный | LN05-KRKV-G | ITK |  |  |  |  | шт | 1
| 2.5.48 | ITK Кронштейн 19" для крепления концевого выключателя ВПК металлическая дверь серый | LN35-KRKV-M | ITK |  |  |  |  | шт | 1
| 2.5.49 | Лента монтажная П-образная Eurolan 70V-50-01BL 5 м | 70V-50-01BL | Eurolan |  |  |  |  | шт | 1
| 2.5.50 | Винт с шайбой и гайкой M6 для крепления 19" оборудования Cabeus 50 шт SH-J014 | SH-J014 | Cabeus |  |  |  |  | шт | 3
| 2.5.51 | Короб перфорированный, серый RL6 25х40 | 01163RL | DKC |  |  |  |  | шт | 2
| 2.5.52 | Фиксатор RL DUCTAFIX RL6 для короба | 06511RL | DKC |  |  |  |  | шт | 50
| 2.5.53 | DIN-рейка 500мм перфорированная с инд. ШК PROxima | adr-50-x | EKF |  |  |  |  | шт | 4
| 2.5.54 | Заклепка вытяжная алюминий/сталь с увеличенным бортиком D12, 4х10 | 10473-023 | STALMAX |  |  |  |  | шт | 50
| 2.5.55 | Самонарезающий оцинкованный шуруп 4,8х16 DIN 7504K | DIN 7504K | - |  |  |  |  | шт | 100
| 2.5.56 | Винт М4.8x12 самонарезающий (50шт) R5A07 DKC | R5A07 | DKC |  |  |  |  | шт | 2
| 2.5.57 | Спираль монтажная СМ-06-04 (10м/упак) IEK | USWB-D06-10 | IEK |  |  |  |  | шт | 1
| 2.5.58 | Спираль монтажная СМ-15-12 (10м/упак) IEK | USWB-D15-10 | IEK |  |  |  |  | шт | 1
| 2.5.59 | Спираль монтажная СМ-24-20 (10м/упак) IEK | USWB-D24-10 | IEK |  |  |  |  | шт | 1
| 2.5.60 | Нейлоновые стяжки FORTISFLEX КСС 4х300 мм белый 100 штук 49399 | 49399 | FORTISFLEX |  |  |  |  | шт | 3
| 2.5.61 | Нейлоновые стяжки FORTISFLEX КСС 4х150 мм белый 100 шт 49395 | 49395 | FORTISFLEX |  |  |  |  | шт | 2
| 2.5.62 | Нейлоновые стяжки FORTISFLEX КСС 3х100 мм белый 100 штук 49391 | 49391 | FORTISFLEX |  |  |  |  | шт | 2
| 2.5.63 | Патч-корд F/UTP, экранированный, Cat.5e, LSZH, 3 м, серый | PC-LPM-STP-RJ45-RJ45-C5e-3M-LSZH-GY | Hyperline |  |  |  |  | шт | 6
| 2.5.64 | Hyperline FC-D2-9-LC/UR-LC/UR-H-3M-LSZH-YL Патч-корд волоконно-оптический (шнур) SM 9/125 (OS2), LC/UPC-LC/UPC, 2.0 мм, duplex, LSZH, 3 м | FC-D2-9-LC/UR-LC/UR-H-3M-LSZH-Y | Hyperline |  |  |  |  | шт | 25
| 2.5.65 | Кабель экранированный, для промышленного интерфейса RS-485, в изоляции из полиэтилена, оболочке из ПВХ пластиката и экраном из алюмолавсановой ленты | КИПЭВнг(А)-LS 2х2х0,60 | Спецкабель |  |  |  |  | м | 3
| 2.5.66 | Армированный шнур оптический NTSS PREMIUM dpc LC/UPC-LC/UPC 9/125 3.0мм 10м LSZH (патч-корд) УТ000144079 | NTSS-DPC-PM-9-LC/U-LC/U-3.0-10-A | NTSS; для монтажа между шкафами |  |  |  |  | шт | 4
| 2.5.67 | Провод установочный | ПВС 3х0,75 белый | ГОСТ 7399-97 |  |  |  |  | м | 10
| 2.5.68 | Провод установочный | ПуГВнг(А)-LS 1Х1,5 коричневый | ГОСТ 31947-2012 ТУ16-705.501-2010 |  |  |  |  | м | 10
| 2.5.69 | Провод установочный | ПуГВнг(А)-LS 1Х1,5 красный | ГОСТ 31947-2012 ТУ16-705.501-2010 |  |  |  |  | м | 2
| 2.5.70 | Провод установочный | ПуГВнг(А)-LS 1Х1,5 синий | ГОСТ 31947-2012 ТУ16-705.501-2010 |  |  |  |  | м | 10
| 2.5.71 | Провод установочный | ПуГВнг(А)-LS 1Х0,75 коричневый | ГОСТ 31947-2012 ТУ16-705.501-2010 |  |  |  |  | м | 10
| 2.5.72 | Провод установочный | ПуГВнг(А)-LS 1Х0,75 красный | ГОСТ 31947-2012 ТУ16-705.501-2010 |  |  |  |  | м | 10
| 2.5.73 | Провод установочный | ПуГВнг(А)-LS 1Х0,75 синий | ГОСТ 31947-2012 ТУ16-705.501-2010 |  |  |  |  | м | 20
| 2.5.74 | Провод установочный | ПуГВнг(А)-LS 1Х0,75 белый | ГОСТ 31947-2012 ТУ16-705.501-2010 |  |  |  |  | м | 20
| 2.5.75 | Провод установочный | ПуГВнг(А)-LS 1Х1.5 желто- зеленый | ГОСТ 31947-2012 ТУ16-705.501-2010 |  |  |  |  | шт | 5
| 2.5.76 | Провод установочный | ПуГВнг(А)-LS 1Х2.5 желто- зеленый | ГОСТ 31947-2012 ТУ16-705.501-2010 |  |  |  |  | шт | 10
| 2.5.77 | Провод установочный | ПуГВнг(А)-LS 1Х6 желто- зеленый | ГОСТ 31947-2012 ТУ16-705.501-2010 |  |  |  |  | шт | 3
| 2.5.78 | Наконечник штыревой втулочный | НШвИ 0,75-8 EKF PROXIMA | EKF |  |  |  |  | шт | 100
| 2.5.79 | Наконечник штыревой втулочный | НШвИ 1,5-8 EKF PROXIMA | EKF |  |  |  |  | шт | 30
| 2.5.80 | Наконечник штыревой втулочный | НШвИ 2,5-12 EKF PROXIMA | EKF |  |  |  |  | шт | 10
| 2.5.81 | Наконечник штыревой втулочный | НШвИ(2) 0,75-8 EKF PROXIMA | EKF |  |  |  |  | шт | 10
| 2.5.82 | Наконечник штыревой втулочный | НШвИ(2) 1,5-8 EKF PROXIMA | EKF | [5 empty] | 30
| 2.5.83 | Наконечник штыревой втулочный | НШвИ(2) 2,5-10 EKF PROXIMA | EKF | [5 empty] | 6
| 2.5.84 | Кольцевой наконечник 6х6мм | НКи 2.5-6 | EKF | [5 empty] | 15
| 2.6 | Комплект в Шкаф МОЛ2.2 ЛАЗ | 58252232.425200.0037.401.18.В4 | [5 empty] | компл. | 1
| 2.6.1 | Кросс в стойку в сборе на 32 порта с пигтейлами и адаптерами LC SM ШКОС-Л -1U/2 -32 -LC ~32 -LC/SM ~32 -LC/UPC | 130308-00033 | Связь- стройдеталь |  |  |  |  | шт | 14
| 2.6.2 | Клемма проходная 3-х контактная Push-in, Сечение: 0,14-2,5 мм, ширина: 5,2 мм, Цвет: серый, DS2.5-TW-01P-11-00Z(H) | 11040000035 | Связь- стройдеталь |  |  |  |  | шт | 4
| 2.6.3 | Крышка торцевая серая для клемм DS2.5 D-DS2.5-TW-01P-11-00Z(H) | 11060000157 | Связь- стройдеталь |  |  |  |  | шт | 128
| 2.6.4 | Маркировка (1-10) для клемм DC/DS ширина 5,2 мм ZB5-10P-19-40Z(H) | 92118900295 | Связь- стройдеталь |  |  |  |  | шт | 128
| 2.6.5 | Концевые стопоры, для установки на монтажную рейку NS 32 или NS 35/7,5, E-PC-01P-11-00Z(H) | 11060000073 | Связь- стройдеталь |  |  |  |  | шт | 8
| 2.6.6 | Держатель маркировки для концевого стопора E-PC, DLM2-01P-17-00Z(H) | 11060000214 | Связь- стройдеталь |  |  |  |  | шт | 40
| 2.6.7 | Cabeus VCM-PL-47U-BK Вертикальный кабельный органайзер-гребенка в шкаф 47U, пластиковый, цвет черный (RAL 9004) | VCM-PL-47U-BK | Degson |  |  |  |  | шт | 2
| 2.6.8 | ITK Кронштейн L-образный крепления вертикальных органайзеров/PDU (2шт/компл) | LN00-KRVP-A | Degson |  |  |  |  | шт | 1
| 2.6.9 | Органайзер кабельный пластиковый с крышкой глубина 60мм 1U черный | CO05-1PC | Degson |  |  |  |  | шт | 11
| 2.6.10 | Вертикальный перфорированный кабельный органайзер-лоток в шкаф 47U, металлический, цвет черный (RAL 9004) металлический | VCM-47U-BK | Degson |  |  |  |  | шт | 2
| 2.6.11 | Кронштейн 19' для крепления выключателя ВПК стеклянная дверь черный | LN05-KRKV-G | Degson |  |  |  |  | шт | 1
| 2.6.12 | ITK Кронштейн 19" для крепления концевого выключателя ВПК металлическая дверь серый | LN35-KRKV-M | Cabeus |  |  |  |  | шт | 2
| 2.6.13 | DIN-рейка 50см перфорированная adr-50 EKF | adr-50 | ITK |  |  |  |  | шт | 8
| 2.6.14 | Проволочный лоток 80х200 L2000 | FC8020L2 | ITK |  |  |  |  | шт | 2
| 2.6.15 | Заглушка Cabeus фальш-панель 1U | SH-J019-1U-BK | Cabeus |  |  |  |  | шт | 2
| 2.6.16 | Кабельный органайзер JB08-1U-BK (7115c) | JB08-1U-BK | ITK |  |  |  |  | шт | 1
| 2.6.17 | Выключатель конечн. ВП 15К-21А-211-54 У2.8 ET055609 | ET055609 | ITK |  |  |  |  | шт | 1
| 2.6.18 | Лента монтажная П-образная Eurolan 70V-50-01BL 5 м | 70V-50-01BL | EKF |  |  |  |  | шт | 1
| 2.6.19 | Винт с шайбой и гайкой M6 для крепления 19" оборудования Cabeus 50 шт SH-J014 | SH-J014 | DKC |  |  |  |  | шт | 2
| 2.6.20 | Винт DIN 7985 М5х12 полукруглая голова класс прочности 4.8 покрытие цинк | DIN 7985 М5х12 | Cabeus |  |  |  |  | шт | 4
| 2.6.21 | Гайка DIN934 М5 шестигранная оцинкованная | DIN934 М5 | Cabeus |  |  |  |  | шт | 4
| 2.6.22 | Шайба M5 DIN 125 плоская оцинкованная | DIN 125 М5 | ПО Электротехник |  |  |  |  | шт | 2
| 2.6.23 | Винт DIN 7985 М6х16 полукруглая голова класс прочности 4.8 покрытие цинк | DIN 7985 М6х16 | Eurolan |  |  |  |  | шт | 1
| 2.6.24 | Гайка DIN934 М6 шестигранная оцинкованная | DIN934 М6 | Cabeus |  |  |  |  | шт | 3
| 2.6.25 | Шайба M6 DIN 125 плоская оцинкованная | DIN 125 М6 | - |  |  |  |  | шт | 50
| 2.6.26 | Болт оцинкованный M8x25 мм DIN 933 | DIN933 М8х25 | - |  |  |  |  | шт | 50
| 2.6.27 | Гайка DIN934 М8 шестигранная оцинкованная | DIN934 М8 | - |  |  |  |  | шт | 50
| 2.6.28 | Шайба DIN9021 М8 увеличенная кузовная оцинкованная | DIN9021 М8 | - |  |  |  |  | шт | 50
| 2.6.29 | Самонарезающий оцинкованный шуруп 4,8х16 DIN 7504K | DIN 7504K | - |  |  |  |  | шт | 50
| 2.6.30 | Спираль монтажная СМ-06-04 (10м/упак) IEK | USWB-D06-10 | - |  |  |  |  | шт | 50
| 2.6.31 | Спираль монтажная СМ-15-12 (10м/упак) IEK | USWB-D15-10 | - |  |  |  |  | шт | 50
| 2.6.32 | Спираль монтажная СМ-24-20 (10м/упак) IEK | USWB-D24-10 | - |  |  |  |  | шт | 50
| 2.6.33 | Нейлоновые стяжки FORTISFLEX КСС 4х300 мм белый 100 штук 49399 | 49399 | - |  |  |  |  | шт | 100
| 2.6.34 | Нейлоновые стяжки FORTISFLEX КСС 4х150 мм белый 100 шт 49395 | 49395 | - |  |  |  |  | шт | 50
| 2.6.35 | Нейлоновые стяжки FORTISFLEX КСС 3х100 мм белый 100 штук 49391 | 49391 | IEK |  |  |  |  | шт | 1
| 2.6.36 | Hyperline FC-D2-9-LC/UR-LC/UR-H-3M-LSZH-YL Патч-корд волоконно-оптический (шнур) SM 9/125 (OS2), LC/UPC-LC/UPC, 2.0 мм, duplex, LSZH, 3 м | FC-D2-9-LC/UR-LC/UR-H-3M-LSZH-Y | IEK |  |  |  |  | шт | 1
| 2.6.37 | Провод установочный | ПуГВнг(А)-LS 1Х0,75 синий | IEK |  |  |  |  | шт | 2
| 2.6.38 | Провод установочный | ПуГВнг(А)-LS 1Х0,75 белый | FORTISFLEX |  |  |  |  | шт | 5
| 2.6.39 | Провод установочный | ПуГВнг(А)-LS 1Х2.5 желто- зеленый | FORTISFLEX |  |  |  |  | шт | 2
| 2.6.40 | Наконечник штыревой втулочный | НШвИ 0,75-8 EKF PROXIMA | FORTISFLEX |  |  |  |  | шт | 2
| 2.6.41 | Кольцевой наконечник 6х6мм | НКи 6.0-6 | Hyperline; |  |  |  |  | шт | 22
| 2.6.42 | Кольцевой наконечник 6х6мм | НКи 2.5-6 | ГОСТ 31947-2012 ТУ16-705.501-2010 |  |  |  |  | м | 5
| 2.6.43 | Hyperline FC-D2-9-LC/UR-LC/UR-H-3M-LSZH-YL Патч-корд волоконно-оптический (шнур) SM 9/125 (OS2), LC/UPC-LC/UPC, 2.0 мм, duplex, LSZH, 3 м | FC-D2-9-LC/UR-LC/UR-H-3M-LSZH-Y | Hyperline |  |  |  |  | шт | 64
| 2.7 | Комплект в Шкаф АРМ к.411 (RCT1.2) | 58252232.425200.0037.401.19.В4 | [5 empty] | компл. | 1
| 2.7.1 | Коммутатор в составе: | [6 empty] | компл. | 1
| 2.7.1.1 | Коммутатор 2-го уровня с поддержкой IEEE1588 v2, 16 портов RJ-45 | NXI3030-2GX-16T-DC | Натекс |  |  |  |  | шт | 2
| 2.7.1.2 | Модуль трансивера 1,25G 1310nm, SM, 10km, LC | SM-SFP-LX/LC-T | Натекс Модуль, Тип 4 |  |  |  |  | шт | 4
| 2.7.1.3 | Патч-панель 24порта, кат. 5е PL-24-CAT.5E-SH-DUAL IDC | 7002c | Cabeus |  |  |  |  | шт | 2
| 2.7.2 | Кросс в стойку в сборе на 32 порта с пигтейлами и адаптерами LC SM ШКОС-Л -1U/2 -32 -LC ~32 -LC/SM ~32 -LC/UPC | 130308-00033 | Связь- стройдеталь |  |  |  |  | шт | 2
| 2.7.3 | Многофункциональный измерительный преобразователь, напр.пит. =24В, изм.U =100В, изм. I = 5(10)А, 2 × RS 485,2 × 100Base-FX SM, 4DI, 3DO | ЭНИП-2-45/100-24-А2Е4X2FS-11-24-М1 | Энергосервис |  |  |  |  | шт | 1
| 2.7.4 | Модуль ввода/вывода, напр.пит. =24В, 2 × RS 485, 2 × 100Base TX: Modbus RTU, 3DO, 16DI | ЭНМВ-1-16/3R-24-A2E4x2 | Энергосервис |  |  |  |  | шт | 1
| 2.7.5 | Модуль ввода/вывода, напр.пит. =24В, 1 × RS 485, 8DI, 2DO, в комплекте 2 датчика температуры с кабелем 2м | ЭНМВ-1-1W8(24)/2-24-А1Е0 | Энергосервис |  |  |  |  | шт | 1
| 2.7.6 | Лампа светодиодная ~230В, зеленая | СКЛ-14Н-2-Л-2-220-П-Ч | Протон-Импульс |  |  |  |  | шт | 2
| 2.7.7 | Лампа светодиодная =24В, зеленая | СКЛ-14Н-2-Л-2-24 | Протон-Импульс |  |  |  |  | шт | 1
| 2.7.8 | Выключатель нагрузки модульный 230ВAC OptiDin BM63P-263-УХЛ3 | 103894 | КЭАЗ |  |  |  |  | шт | 2
| 2.7.9 | Выключатель автоматический КЭАЗ OptiDin ВМ63-2C10-УХЛ3 | 260597 | КЭАЗ |  |  |  |  | шт | 2
| 2.7.10 | Выключатель автоматический КЭАЗ OptiDin ВМ63-2C6-УХЛ3 | 260611 | КЭАЗ |  |  |  |  | шт | 5
| 2.7.11 | Модуль свободных контактов (2 контакта), OptiDin BM63-МСК2 | 249197 | КЭАЗ |  |  |  |  | шт | 6
| 2.7.12 | Блок питания AC/DC на DIN-рейку ~220В/=24В, 75Вт | КАН-Д75Ц24Н | КВ Системы |  |  |  |  | шт | 4
| 2.7.13 | Панель электропитания PDU 8 розеток 1U, шнур 2м | PH12-8D1 | ITK; замена существующих |  |  |  |  | шт | 2
| 2.7.14 | Интерфейсный модуль реле, 2 перекидных контакта 8А, 220-240В AC/DC, винтовые зажимы | RM3.52.0.230.01 | Релеон |  |  |  |  | шт | 2
| 2.7.15 | Клемма пружинная для установки предохранителя 5x20мм 0,2-4мм2, ширина 6,2мм, номинальный ток 6,3А, черная DS4-HE-01P-13-00Z(H) | 11040000163 | Degson |  |  |  |  | шт | 16
| 2.7.16 | DFB10-6.2-16-00Z(H) - Перемычка 10 полюсов красная для клемм 4 мм² серии DS DFB5-6.2-16-00Z(H) | 11060000391 | Degson |  |  |  |  | шт | 2
| 2.7.17 | Крышка торцевая чёрная для клемм DS4-HE | 11040000165 | Degson |  |  |  |  | шт | 4
| 2.7.18 | Плавкая вставка ВПТ6-7 1А, 250В, 5х20мм | SQ0738-0107 | TDM |  |  |  |  | шт | 16
| 2.7.19 | Маркировка (1-10) для клемм DC/DS ширина 6,2 мм ZB6-10P-19-09Z(H) | 92118900431 | Degson |  |  |  |  | шт | 4
| 2.7.20 | Маркировка (11-19) для клемм DC/DS ширина 6,2 мм ZB6-10P-19-10Z(H) | 92118900440 | Degson |  |  |  |  | шт | 1
| 2.7.21 | Клемма проходная 3-х контактная Push-in, Сечение: 0,14-2,5 мм, ширина: 5,2 мм, Цвет: серый, DS2.5-TW-01P-11-00Z(H) | 11040000035 | Degson |  |  |  |  | шт | 61
| 2.7.22 | Клемма проходная 3-х контактная Push-in, ширина: 5,2 мм, Цвет желто-зеленый, DS2.5-TW-PE-01P-1C-00Z(H) | 11040000040 | Degson |  |  |  |  | шт | 3
| 2.7.23 | Перемычка 2 полюса красная для клемм 2,5 мм² серии DS DFB2-5.2-16-00Z(H) | 11060000371 | Degson |  |  |  |  | шт | 13
| 2.7.24 | Перемычка 10 полюсов красная для клемм 2,5 мм² серии DS DFB5-5.2-16-00Z(H) | 11060000380 | Degson |  |  |  |  | шт | 3
| 2.7.25 | Крышка торцевая серая для клемм DS2.5 D-DS2.5-TW-01P-11-00Z(H) | 11060000157 | Degson |  |  |  |  | шт | 6
| 2.7.26 | Маркировка (1-10) для клемм DC/DS ширина 5,2 мм ZB5-10P-19-40Z(H) | 92118900295 | Degson |  |  |  |  | шт | 6
| 2.7.27 | Маркировка (11-20) для клемм DC/DS ширина 5,2 мм ZB5-10P-19-19Z(H) | 92118900159 | Degson |  |  |  |  | шт | 2
| 2.7.28 | Маркировка (21-30) для клемм DC/DS ширина 5,2 мм ZB5-10P-19-20Z(H) | 92118900160 | Degson |  |  |  |  | шт | 1
| 2.7.29 | Концевые стопоры, для установки на монтажную рейку NS 32 или NS 35/7,5, E-PC-01P-11-00Z(H) | 11060000073 | Degson |  |  |  |  | шт | 25
| 2.7.30 | Держатель маркировки для концевого стопора E-PC, DLM2-01P-17-00Z(H) | 11060000214 | Degson |  |  |  |  | шт | 5
| 2.7.31 | Шина PE земля корпусный изолятор на DIN-рейку ШНИ-6х9-14-К-З | YNN10-69-14KD-K06 | IEK |  |  |  |  | шт | 1
| 2.7.32 | Планка монтажная ВМ 23х73 для шкафов RS52 00.80 (4шт.) | UR31103802373 | УЗОЛА |  |  |  |  | шт | 1
| 2.7.33 | Поперечная рейка FORT для корпуса шириной 600 (4шт.) EKF PROxima | FPR6 | EKF |  |  |  |  | шт | 1
| 2.7.34 | ITK Плата монтажная 3U оцинкованная | MP00-3U | ITK |  |  |  |  | шт | 2
| 2.7.35 | ITK Плата монтажная 2U оцинкованная | MP00-2U | ITK |  |  |  |  | шт | 2
| 2.7.36 | Панель 19" с DIN-рейкой 2U, 22 модуля, для промышленных коммутаторов | 60A-42-03-13SL | Eurolan |  |  |  |  | шт | 1
| 2.7.37 | Ввод щеточный ITK 1U, черный | BE05-01UM | ITK |  |  |  |  | шт | 3
| 2.7.38 | Органайзер кабельный горизонтальный 19' 1U, 8 пластиковых колец, металлический, цвет черный (RAL9004) | JB08-1U-PR-BK | Cabeus |  |  |  |  | шт | 8
| 2.7.39 | Панель 19” x DIN-рейкой 3U 22 модуля Eurolan 60A-42-03-11BL | 60A-42-03-11BL | Eurolan |  |  |  |  | шт | 1
| 2.7.40 | Заглушка Cabeus фальш-панель 1U | SH-J019-1U-BK | Cabeus |  |  |  |  | шт | 3
| 2.7.41 | Органайзер кабельный пластиковый с крышкой глубина 60мм 1U черный | CO05-1PC | ITK |  |  |  |  | шт | 1
| 2.7.42 | Светильник внутреннего освещения шкафов СВОШ-3 5Вт 230В AC/​DC IP20 LED (крепление винт/​магнит) | SQ0837-0017 | TDM |  |  |  |  | шт | 2
| 2.7.43 | Выключатель конечн. ВП 15К-21А-211-54 У2.8 ET055609 | ET055609 | ПО Электротехник |  |  |  |  | шт | 2
| 2.7.44 | Кронштейн 19' для крепления выключателя ВПК стеклянная дверь черный | LN05-KRKV-G | ITK |  |  |  |  | шт | 1
| 2.7.45 | ITK Кронштейн 19" для крепления концевого выключателя ВПК металлическая дверь серый | LN35-KRKV-M | ITK |  |  |  |  | шт | 1
| 2.7.46 | Проволочный лоток 80х200 L2000 | FC8020L2 | DKC |  |  |  |  | шт | 1
| 2.7.47 | Лента монтажная П-образная Eurolan 70V-50-01BL 5 м | 70V-50-01BL | Eurolan |  |  |  |  | шт | 1
| 2.7.48 | Винт с шайбой и гайкой M6 для крепления 19" оборудования Cabeus 50 шт SH-J014 | SH-J014 | Cabeus |  |  |  |  | шт | 2
| 2.7.49 | Короб перфорированный, серый RL6 25х40 | 01163RL | DKC |  |  |  |  | шт | 2
| 2.7.50 | Фиксатор RL DUCTAFIX RL6 для короба | 06511RL | DKC |  |  |  |  | шт | 50
| 2.7.51 | DIN-рейка перфорированная 1000 мм EKF | adr-1.0 | EKF |  |  |  |  | шт | 6
| 2.7.52 | DIN-рейка 500мм перфорированная с инд. ШК PROxima | adr-50-x | EKF |  |  |  |  | шт | 3
| 2.7.53 | Заклепка вытяжная алюминий/сталь с увеличенным бортиком D12, 4х10 | 10473-023 | STALMAX |  |  |  |  | шт | 50
| 2.7.54 | Самонарезающий оцинкованный шуруп 4,8х16 DIN 7504K | DIN 7504K | - |  |  |  |  | шт | 100
| 2.7.55 | Винт М4.8x12 самонарезающий (50шт) R5A07 DKC | R5A07 | DKC |  |  |  |  | шт | 2
| 2.7.56 | Спираль монтажная СМ-06-04 (10м/упак) IEK | USWB-D06-10 | IEK |  |  |  |  | шт | 1
| 2.7.57 | Спираль монтажная СМ-15-12 (10м/упак) IEK | USWB-D15-10 | IEK |  |  |  |  | шт | 1
| 2.7.58 | Спираль монтажная СМ-24-20 (10м/упак) IEK | USWB-D24-10 | IEK |  |  |  |  | шт | 1
| 2.7.59 | Нейлоновые стяжки FORTISFLEX КСС 4х300 мм белый 100 штук 49399 | 49399 | FORTISFLEX |  |  |  |  | м | 3
| 2.7.60 | Нейлоновые стяжки FORTISFLEX КСС 4х150 мм белый 100 шт 49395 | 49395 | FORTISFLEX |  |  |  |  | м | 2
| 2.7.61 | Нейлоновые стяжки FORTISFLEX КСС 3х100 мм белый 100 штук 49391 | 49391 | FORTISFLEX |  |  |  |  | м | 2
| 2.7.62 | Патч-корд Hyperline PC-LPM-STP-RJ45-RJ45- C5e-1.5M-LSZH-GN F/UTP, экранированный, Cat.5е, LSZH, 1.5 м, зеленый | PC-LPM-STP-RJ45-RJ45- C5e-1.5M-LSZH-GN | Hyperline |  |  |  |  | м | 32
| 2.7.63 | Hyperline FC-D2-9-LC/UR-LC/UR-H-3M-LSZH-YL Патч-корд волоконно-оптический (шнур) SM 9/125 (OS2), LC/UPC-LC/UPC, 2.0 мм, duplex, LSZH, 3 м | FC-D2-9-LC/UR-LC/UR-H-3M-LSZH-Y | Hyperline; |  |  |  |  | м | 4
| 2.7.64 | Кабель PWC-SHM-OE-3.0-BK с вилкой Schuko (open end) длиной 3.0м (3х0.75кв.мм) черн. Hyperline 229246 | PWC-SHM-OE-3.0-B | Hyperline |  |  |  |  | м | 2
| 2.7.65 | Кабель экранированный, для промышленного интерфейса RS-485, в изоляции из полиэтилена, оболочке из ПВХ пластиката и экраном из алюмолавсановой ленты | КИПЭВнг(А)-LS 2х2х0,60 | Спецкабель |  |  |  |  | м | 3
| 2.7.66 | Провод установочный | ПВС 3х0,75 белый | ГОСТ 7399-97 |  |  |  |  | м | 10
| 2.7.67 | Провод установочный | ПуГВнг(А)-LS 1Х0,75 коричневый | ГОСТ 31947-2012 ТУ16-705.501-2010 |  |  |  |  | шт | 10
| 2.7.68 | Провод установочный | ПуГВнг(А)-LS 1Х0,75 красный | ГОСТ 31947-2012 ТУ16-705.501-2010 |  |  |  |  | шт | 30
| 2.7.69 | Провод установочный | ПуГВнг(А)-LS 1Х0,75 синий | ГОСТ 31947-2012 ТУ16-705.501-2010 |  |  |  |  | шт | 80
| 2.7.70 | Провод установочный | ПуГВнг(А)-LS 1Х0,75 белый | ГОСТ 31947-2012 ТУ16-705.501-2010 |  |  |  |  | шт | 40
| 2.7.71 | Провод установочный | ПуГВнг(А)-LS 1Х1.5 желто- зеленый | ГОСТ 31947-2012 ТУ16-705.501-2010 | [5 empty] | 10
| 2.7.72 | Провод установочный | ПуГВнг(А)-LS 1Х2.5 желто- зеленый | ГОСТ 31947-2012 ТУ16-705.501-2010 | [5 empty] | 10
| 2.7.73 | Наконечник штыревой втулочный | НШвИ 0,75-8 EKF PROXIMA | EKF | [5 empty] | 150
| 2.7.74 | Наконечник штыревой втулочный | НШвИ 2,5-12 EKF PROXIMA | EKF | [5 empty] | 10
| 2.7.75 | Наконечник штыревой втулочный | НШвИ(2) 0,75-8 EKF PROXIMA | EKF | [5 empty] | 10
| 2.7.76 | Кольцевой наконечник 6х6мм | НКи 6.0-6 | EKF | [5 empty] | 5
| 2.8 | Комплект в Шкаф АСУТП1 к.321 | 58252232.425200.0037.401.20.В4 | [5 empty] | компл. | 1
| 2.8.1 | Коммутатор в составе: | [6 empty] | компл. | 1
| 2.8.1.1 | Промышленный управляемый медиаконвертер с портами 1х10/100/1000BaseTX, 1x1000BaseFX/TX(SFP) | NXI-3011G | Натекс |  |  |  |  | шт | 6
| 2.8.1.2 | Модуль трансивера 1,25G 1310nm, SM, 10km, LC | SM-SFP-LX/LC-T | Натекс |  |  |  |  | шт | 6
| 2.8.2 | Патч-панель 19", 1U, 16 портов RJ-45 полн. экран., категория 5e, Dual IDC, ROHS, цвет черный | PP3-19-16-8P8C-C5E-SH-110D | Hyperline |  |  |  |  | шт | 1
| 2.8.3 | Кросс в стойку в сборе на 32 порта с пигтейлами и адаптерами LC SM ШКОС-Л -1U/2 -32 -LC ~32 -LC/SM ~32 -LC/UPC | 130308-00033 | Связь- стройдеталь |  |  |  |  | шт | 3
| 2.8.4 | Многофункциональный измерительный преобразователь, напр.пит. =24В, изм.U =100В, изм. I = 5(10)А, 2 × RS 485,2 × 100Base-FX SM, 4DI, 3DO | ЭНИП-2-45/100-24-А2Е4X2FS-11-24-М1 | Энергосервис |  |  |  |  | шт | 1
| 2.8.5 | Модуль ввода/вывода, напр.пит. =24В, 1 × RS 485, 8DI, 2DO, в комплекте 2 датчика температуры с кабелем 2м | ЭНМВ-1-1W8(24)/2-24-А1Е0 | Энергосервис |  |  |  |  | шт | 1
| 2.8.6 | Лампа светодиодная ~230В, зеленая | СКЛ-14Н-2-Л-2-220-П-Ч | Протон-Импульс |  |  |  |  | шт | 2
| 2.8.7 | Лампа светодиодная =24В, зеленая | СКЛ-14Н-2-Л-2-24 | Протон-Импульс |  |  |  |  | шт | 1
| 2.8.8 | Выключатель автоматический КЭАЗ OptiDin ВМ63-2C6-УХЛ3 | 260611 | КЭАЗ |  |  |  |  | шт | 2
| 2.8.9 | Выключатель автоматический КЭАЗ OptiDin ВМ63-2C3-УХЛ3 | 260605 | КЭАЗ |  |  |  |  | шт | 1
| 2.8.10 | Модуль свободных контактов (2 контакта), OptiDin BM63-МСК2 | 249197 | КЭАЗ |  |  |  |  | шт | 2
| 2.8.11 | Блок питания AC/DC на DIN-рейку ~220В/=24В, 240Вт | КАН-Д240Ц24Н | КВ Системы |  |  |  |  | шт | 2
| 2.8.12 | Модуль диодной развязки | КАН-МД40 | КВ Системы |  |  |  |  | шт | 1
| 2.8.13 | Интерфейсный модуль реле, 2 перекидных контакта 8А, 220-240В AC/DC, винтовые зажимы | RM3.52.0.230.01 | Релеон |  |  |  |  | шт | 2
| 2.8.14 | Клемма пружинная для установки предохранителя 5x20мм 0,2-4мм2, ширина 6,2мм, номинальный ток 6,3А, черная DS4-HE-01P-13-00Z(H) | 11040000163 | Degson |  |  |  |  | шт | 16
| 2.8.15 | DFB10-6.2-16-00Z(H) - Перемычка 10 полюсов красная для клемм 4 мм² серии DS DFB5-6.2-16-00Z(H) | 11060000391 | Degson |  |  |  |  | шт | 2
| 2.8.16 | Крышка торцевая чёрная для клемм DS4-HE | 11040000165 | Degson |  |  |  |  | шт | 3
| 2.8.17 | Плавкая вставка ВПТ6-7 1А, 250В, 5х20мм | SQ0738-0107 | TDM |  |  |  |  | шт | 16
| 2.8.18 | Маркировка (1-10) для клемм DC/DS ширина 6,2 мм ZB6-10P-19-09Z(H) | 92118900431 | Degson |  |  |  |  | шт | 3
| 2.8.19 | Маркировка (11-19) для клемм DC/DS ширина 6,2 мм ZB6-10P-19-10Z(H) | 92118900440 | Degson |  |  |  |  | шт | 1
| 2.8.20 | Клемма проходная 3-х контактная Push-in, Сечение: 0,14-2,5 мм, ширина: 5,2 мм, Цвет: серый, DS2.5-TW-01P-11-00Z(H) | 11040000035 | Degson |  |  |  |  | шт | 39
| 2.8.21 | Перемычка 2 полюса красная для клемм 2,5 мм² серии DS DFB2-5.2-16-00Z(H) | 11060000371 | Degson |  |  |  |  | шт | 4
| 2.8.22 | Перемычка 10 полюсов красная для клемм 2,5 мм² серии DS DFB5-5.2-16-00Z(H) | 11060000380 | Degson |  |  |  |  | шт | 2
| 2.8.23 | Крышка торцевая серая для клемм DS2.5 D-DS2.5-TW-01P-11-00Z(H) | 11060000157 | Degson |  |  |  |  | шт | 5
| 2.8.24 | Маркировка (1-10) для клемм DC/DS ширина 5,2 мм ZB5-10P-19-40Z(H) | 92118900295 | Degson |  |  |  |  | шт | 5
| 2.8.25 | Маркировка (11-20) для клемм DC/DS ширина 5,2 мм ZB5-10P-19-19Z(H) | 92118900159 | Degson |  |  |  |  | шт | 2
| 2.8.26 | Маркировка (21-30) для клемм DC/DS ширина 5,2 мм ZB5-10P-19-20Z(H) | 92118900160 | Degson |  |  |  |  | шт | 1
| 2.8.27 | Концевые стопоры, для установки на монтажную рейку NS 32 или NS 35/7,5, E-PC-01P-11-00Z(H) | 11060000073 | Degson |  |  |  |  | шт | 17
| 2.8.28 | Держатель маркировки для концевого стопора E-PC, DLM2-01P-17-00Z(H) | 11060000214 | Degson |  |  |  |  | шт | 5
| 2.8.29 | Шина PE земля корпусный изолятор на DIN-рейку ШНИ-6х9-14-К-З | YNN10-69-14KD-K06 | IEK |  |  |  |  | шт | 1
| 2.8.30 | ITK Плата монтажная 2U оцинкованная | MP00-2U | ITK |  |  |  |  | шт | 2
| 2.8.31 | Панель 19" с DIN-рейкой 2U, 22 модуля, для промышленных коммутаторов | 60A-42-03-13SL | Eurolan |  |  |  |  | шт | 1
| 2.8.32 | Ввод щеточный ITK 1U, черный | BE05-01UM | ITK |  |  |  |  | шт | 1
| 2.8.33 | Органайзер кабельный горизонтальный 19' 1U, с щеточным вводом, металлический, цвет черный (RAL 9004) | SH-J004A-BK | Cabeus |  |  |  |  | шт | 3
| 2.8.34 | Органайзер кабельный горизонтальный 19' 1U, 8 пластиковых колец, металлический, цвет черный (RAL9004) | JB08-1U-PR-BK | Cabeus |  |  |  |  | шт | 9
| 2.8.35 | Заглушка Cabeus фальш-панель 1U | SH-J019-1U-BK | Cabeus |  |  |  |  | шт | 1
| 2.8.36 | Светильник внутреннего освещения шкафов СВОШ-3 5Вт 230В AC/​DC IP20 LED (крепление винт/​магнит) | SQ0837-0017 | TDM |  |  |  |  | шт | 2
| 2.8.37 | Выключатель конечн. ВП 15К-21А-211-54 У2.8 ET055609 | ET055609 | ПО Электротехник |  |  |  |  | шт | 2
| 2.8.38 | Кронштейн 19' для крепления выключателя ВПК стеклянная дверь черный | LN05-KRKV-G | ITK |  |  |  |  | шт | 1
| 2.8.39 | ITK Кронштейн 19" для крепления концевого выключателя ВПК металлическая дверь серый | LN35-KRKV-M | ITK |  |  |  |  | шт | 1
| 2.8.40 | Винт с шайбой и гайкой M6 для крепления 19" оборудования Cabeus 50 шт SH-J014 | SH-J014 | Cabeus |  |  |  |  | шт | 2
| 2.8.41 | Короб перфорированный, серый RL6 40х40 | 01134RL | DKC |  |  |  |  | шт | 1
| 2.8.42 | Короб перфорированный, серый RL6 25х40 | 01163RL | DKC |  |  |  |  | шт | 2
| 2.8.43 | Фиксатор RL DUCTAFIX RL6 для короба | 06511RL | DKC |  |  |  |  | шт | 20
| 2.8.44 | DIN-рейка перфорированная 1000 мм EKF | adr-1.0 | EKF |  |  |  |  | шт | 6
| 2.8.45 | Заклепка вытяжная алюминий/сталь с увеличенным бортиком D12, 4х10 | 10473-023 | STALMAX |  |  |  |  | шт | 20
| 2.8.46 | Самонарезающий оцинкованный шуруп 4,8х16 DIN 7504K | DIN 7504K | - |  |  |  |  | шт | 20
| 2.8.47 | Спираль монтажная СМ-06-04 (10м/упак) IEK | USWB-D06-10 | IEK |  |  |  |  | шт | 1
| 2.8.48 | Спираль монтажная СМ-15-12 (10м/упак) IEK | USWB-D15-10 | IEK |  |  |  |  | шт | 1
| 2.8.49 | Спираль монтажная СМ-24-20 (10м/упак) IEK | USWB-D24-10 | IEK |  |  |  |  | шт | 1
| 2.8.50 | Нейлоновые стяжки FORTISFLEX КСС 4х300 мм белый 100 штук 49399 | 49399 | FORTISFLEX |  |  |  |  | шт | 1
| 2.8.51 | Нейлоновые стяжки FORTISFLEX КСС 4х150 мм белый 100 шт 49395 | 49395 | FORTISFLEX |  |  |  |  | шт | 1
| 2.8.52 | Нейлоновые стяжки FORTISFLEX КСС 3х100 мм белый 100 штук 49391 | 49391 | FORTISFLEX |  |  |  |  | шт | 1
| 2.8.53 | Патч-корд Hyperline PC-LPM-STP-RJ45-RJ45- C5e-1.5M-LSZH-GN F/UTP, экранированный, Cat.5е, LSZH, 1.5 м, зеленый | PC-LPM-STP-RJ45-RJ45- C5e-1.5M-LSZH-GN | Hyperline |  |  |  |  | шт | 6
| 2.8.54 | Hyperline FC-D2-9-LC/UR-LC/UR-H-3M-LSZH-YL Патч-корд волоконно-оптический (шнур) SM 9/125 (OS2), LC/UPC-LC/UPC, 2.0 мм, duplex, LSZH, 3 м | FC-D2-9-LC/UR-LC/UR-H-3M-LSZH-Y | Hyperline; |  |  |  |  | шт | 7
| 2.8.55 | Кабель PWC-SHM-OE-1.8-BK с вилкой Schuko (open end) длиной 1.8м (3х0.75кв.мм) черн. Hyperline 248151 | PWC-SHM-OE-1.8-BK | Hyperline |  |  |  |  | шт | 2
| 2.8.56 | Кабель экранированный, для промышленного интерфейса RS-485, в изоляции из полиэтилена, оболочке из ПВХ пластиката и экраном из алюмолавсановой ленты | КИПЭВнг(А)-LS 2х2х0,60 | Спецкабель |  |  |  |  | м | 1
| 2.8.57 | Провод установочный | ПВС 3х0,75 белый | ГОСТ 7399-97 |  |  |  |  | м | 10
| 2.8.58 | Провод установочный | ПуГВнг(А)-LS 1Х0,75 коричневый | ГОСТ 31947-2012 ТУ16-705.501-2010 |  |  |  |  | м | 10
| 2.8.59 | Провод установочный | ПуГВнг(А)-LS 1Х0,75 красный | ГОСТ 31947-2012 ТУ16-705.501-2010 |  |  |  |  | м | 30
| 2.8.60 | Провод установочный | ПуГВнг(А)-LS 1Х0,75 синий | ГОСТ 31947-2012 ТУ16-705.501-2010 |  |  |  |  | м | 80
| 2.8.61 | Провод установочный | ПуГВнг(А)-LS 1Х0,75 белый | ГОСТ 31947-2012 ТУ16-705.501-2010 |  |  |  |  | м | 40
| 2.8.62 | Провод установочный | ПуГВнг(А)-LS 1Х1.5 желто- зеленый | ГОСТ 31947-2012 ТУ16-705.501-2010 |  |  |  |  | м | 10
| 2.8.63 | Провод установочный | ПуГВнг(А)-LS 1Х2.5 желто- зеленый | ГОСТ 31947-2012 ТУ16-705.501-2010 |  |  |  |  | м | 10
| 2.8.64 | Наконечник штыревой втулочный | НШвИ 0,75-8 EKF PROXIMA | EKF |  |  |  |  | шт | 150
| 2.8.65 | Наконечник штыревой втулочный | НШвИ 2,5-12 EKF PROXIMA | EKF |  |  |  |  | шт | 10
| 2.8.66 | Наконечник штыревой втулочный | НШвИ(2) 0,75-8 EKF PROXIMA | EKF |  |  |  |  | шт | 10
| 2.8.67 | Кольцевой наконечник 6х6мм | НКи 6.0-6 | EKF |  |  |  |  | шт | 5
| 2.9 | Комплект в Шкафы МИП 1шт (для 3Р25, 3Р34, 3Р40, 3Р41, 3Р49, 4Р62, 4Р67, 4Р73, 4Р74) | 58252232.425200.0037.401.21.01.В4 | [5 empty] | компл. | 1
| 1 | Шкаф 3Р39
| 1.1 | Многофункциональный измерительный преобразователь с поддержкой функции трехфазного многотарифного счетчика коммерческого учета электроэнергии (ГОСТ 31818.11-2012) и измерения показателей качества электроэнергии (ПКЭ), питание ~230В, МЭК61850 | ESM-HV100-220-A2E2-02A-M1 | ООО «Энергосервис» |  |  |  |  | шт. | 1
| 1.2. | Выключатель автоматический модульный 2п, 6кА, AC, 2A | OptiDin BM63-2C2-УХЛ3 | КЭАЗ |  |  |  |  | шт. | 1
Клеммник питания в составе:
| 1.3. | Клемма проходная 3-х контактная Push-in, Сечение: 0,14-2,5 мм, ширина: 5,2 мм, Цвет: серый | DS2.5-TW-01P-11-00Z(H) | Degson |  |  |  |  | шт. | 2
| 1.4. | Клемма "Земля" 3 контакта 2,5 мм² Push-in с контактом на DIN-рейку DEGSON | DS2.5-TW-PE-01P-1C-00Z(H) | Degson |  |  |  |  | шт. | 1
| 1.5. | Крышка торцевая для клемм DS 2,5мм2 на 3 контакта, серая | D-DS2.5-TW-01P-11-00Z(H) | Degson |  |  |  |  | шт. | 1
| 1.6. | Маркировка клемм, 1…10, ширина 5,2 мм, ZB5-10P-19-40Z(H) | ZB5-10P-19-40Z(H) | Degson |  |  |  |  | шт. | 1
Клеммник питания в составе:
| 1.7. | Клемма пружинная для установки предохранителя 5x20мм, 4мм2, ширина 6мм | DS4-HE-01P-13-00Z(H) | Degson |  |  |  |  | шт. | 1
| 1.8. | Плавкая вставка ВПТ6-7 1А, 250В, 5х20мм | ВПТ6-7 | TDM |  |  |  |  | шт. | 1
| 1.9. | Крышка торцевая для клемм DS4-HE, Цвет: черный | D-DS4-HE-01P-13-00Z(H) | Degson |  |  |  |  | шт. | 1
| 1.10. | Клемма проходная 3-х контактная Push-in, Сечение: 0,14-2,5 мм, ширина: 5,2 мм, Цвет: серый | DS2.5-TW-01P-11-00Z(H) | Degson |  |  |  |  | шт. | 1
| 1.11. | Крышка торцевая для клемм DS 2,5мм2 на 3 контакта, серая | D-DS2.5-TW-01P-11-00Z(H) | Degson |  |  |  |  | шт. | 1
| 1.12. | Маркировка клемм, 1…10, ширина 5,2 мм | ZB5-10P-19-40Z(H) | Degson |  |  |  |  | шт. | 1
| 1.13. | Маркировка клемм, 1…10, ширина 6,2мм | ZB6-10P-19-09Z(H) | Degson |  |  |  |  | шт. | 1
Клеммник измерительный в составе:
| 1.14. | Клемма измерительная с 2-мя тест. разъемами, 6мм.кв., (серый) | WGO3 | Klemsan |  |  |  |  | шт. | 12
| 1.15. | Перемычка для WGO1- WGO3- WGL1, (2полюса) | IZUK 6/2 | Klemsan |  |  |  |  | шт. | 7
| 1.16. | Торцевая крышка (ширина: 1,2 мм) | NPP/WGO 3 | Klemsan |  |  |  |  | шт. | 1
| 1.17. | Прозрачная крышка с возможностью опломбировки, 1 метр | KD6A GLASS COVER | Klemsan |  |  |  |  | м | 0.2
| 1.18. | Держатель прозрачной крышки, с возможностью опломбировки (серый); | SKK-MR35 | Klemsan |  |  |  |  | шт. | 2
| 1.19. | Маркировка со стандартными надписями для клемм шириной 8 мм вертикальная, DO 10x8 (1-10) |  | Klemsan |  |  |  |  | шт. | 1
Принадлежности для монтажа:
| 1.20. | Держатель маркировки для концевого стопора E-PC | DLM2-01P-17-00Z(H) | Degson |  |  |  |  | шт. | 5
| 1.21. | Концевые стопоры, для установки на монтажную рейку NS 32 или NS 35/7,5 | E-PC-01P-11-00Z(H) | Degson |  |  |  |  | шт. | 6
| 1.22. | Нейлоновые стяжки FORTISFLEX КСС 4х150 мм белый 100 шт 49395 | КСС 4х150 | FORTISFLEX |  |  |  |  | шт. | 1
| 1.23. | Спираль монтажная СП-12 черная (2м/упак) IEK | СП-12 | IEK |  |  |  |  | шт. | 1
| 1.24. | Наконечник штыревой втулочный НШвИ 0,75-8 EKF PROXIMA | НШвИ 0,75-8 | EKF |  |  |  |  | шт. | 6
| 1.25. | Наконечник штыревой втулочный НШвИ 1,5-8 EKF PROXIMA |  | EKF |  |  |  |  | шт. | 12
| 1.26. | Наконечник штыревой втулочный НШвИ(2) 1,5-8 EKF PROXIMA |  | EKF |  |  |  |  | шт. | 3
| 1.27. | Кольцевой наконечник НКи 2.5-6 EKF PROXIMA |  | EKF |  |  |  |  | шт. | 1
| 1.28. | Разъем для кабеля RJ45 UTP кат.5е ITK | CS3-1C5EU | ITK |  |  |  |  | шт. | 2
| 1.29. | Колпачок изолирующий для коннектора RJ-45 ExeGate, серый |  | ExeGate |  |  |  |  | шт. | 2
Кабель и провод:
| 1.30. | ПуГВнг(А)-LS 1Х4 белый | ГОСТ 31947-2012, ТУ16-705.501-2010 | [5 empty] | м | 12
| 1.31. | ПуГВнг(А)-LS 1Х0,75 коричневый | ГОСТ 31947-2012, ТУ16-705.501-2010 | [5 empty] | м | 5
| 1.32. | ПуГВнг(А)-LS 1Х0,75 голубой | ГОСТ 31947-2012, ТУ16-705.501-2010 | [5 empty] | м | 5
| 1.33. | ПуГВнг(А)-LS 1Х1,5 коричневый | ГОСТ 31947-2012, ТУ16-705.501-2010 | [5 empty] | м | 3
| 1.34. | ПуГВнг(А)-LS 1Х1,5 голубой | ГОСТ 31947-2012, ТУ16-705.501-2010 | [5 empty] | м | 3
| 1.35. | ПуГВнг(А)-LS 1Х1,5 желто-зеленый | ГОСТ 31947-2012, ТУ16-705.501-2010 | [5 empty] | м | 5
| 2 | Шкаф 3Р34
| 2.1 | Многофункциональный измерительный преобразователь с поддержкой функции трехфазного многотарифного счетчика коммерческого учета электроэнергии (ГОСТ 31818.11-2012) и измерения показателей качества электроэнергии (ПКЭ), питание ~230В, МЭК61850 | ESM-HV100-220-A2E2-02A-M1 | ООО «Энергосервис» |  |  |  |  | шт. | 1
| 2.2. | Выключатель автоматический модульный 2п, 6кА, AC, 2A | OptiDin BM63-2C2-УХЛ3 | КЭАЗ |  |  |  |  | шт. | 1
Клеммник питания в составе:
| 2.3. | Клемма проходная 3-х контактная Push-in, Сечение: 0,14-2,5 мм, ширина: 5,2 мм, Цвет: серый | DS2.5-TW-01P-11-00Z(H) | Degson |  |  |  |  | шт. | 2
| 2.4. | Клемма "Земля" 3 контакта 2,5 мм² Push-in с контактом на DIN-рейку DEGSON | DS2.5-TW-PE-01P-1C-00Z(H) | Degson |  |  |  |  | шт. | 1
| 2.5. | Крышка торцевая для клемм DS 2,5мм2 на 3 контакта, серая | D-DS2.5-TW-01P-11-00Z(H) | Degson |  |  |  |  | шт. | 1
| 2.6. | Маркировка клемм, 1…10, ширина 5,2 мм, ZB5-10P-19-40Z(H) | ZB5-10P-19-40Z(H) | Degson |  |  |  |  | шт. | 1
Клеммник питания в составе:
| 2.7. | Клемма пружинная для установки предохранителя 5x20мм, 4мм2, ширина 6мм | DS4-HE-01P-13-00Z(H) | Degson |  |  |  |  | шт. | 1
| 2.8. | Плавкая вставка ВПТ6-7 1А, 250В, 5х20мм | ВПТ6-7 | TDM |  |  |  |  | шт. | 1
| 2.9. | Крышка торцевая для клемм DS4-HE, Цвет: черный | D-DS4-HE-01P-13-00Z(H) | Degson |  |  |  |  | шт. | 1
| 2.10. | Клемма проходная 3-х контактная Push-in, Сечение: 0,14-2,5 мм, ширина: 5,2 мм, Цвет: серый | DS2.5-TW-01P-11-00Z(H) | Degson |  |  |  |  | шт. | 1
| 2.11. | Крышка торцевая для клемм DS 2,5мм2 на 3 контакта, серая | D-DS2.5-TW-01P-11-00Z(H) | Degson |  |  |  |  | шт. | 1
| 2.12. | Маркировка клемм, 1…10, ширина 5,2 мм | ZB5-10P-19-40Z(H) | Degson |  |  |  |  | шт. | 1
| 2.13. | Маркировка клемм, 1…10, ширина 6,2мм | ZB6-10P-19-09Z(H) | Degson |  |  |  |  | шт. | 1
Клеммник измерительный в составе:
| 2.14. | Клемма измерительная с 2-мя тест. разъемами, 6мм.кв., (серый) | WGO3 | Klemsan |  |  |  |  | шт. | 12
| 2.15. | Перемычка для WGO1- WGO3- WGL1, (2полюса) | IZUK 6/2 | Klemsan |  |  |  |  | шт. | 7
| 2.16. | Торцевая крышка (ширина: 1,2 мм) | NPP/WGO 3 | Klemsan |  |  |  |  | шт. | 1
| 2.17. | Прозрачная крышка с возможностью опломбировки, 1 метр | KD6A GLASS COVER | Klemsan |  |  |  |  | м | 0.2
| 2.18. | Держатель прозрачной крышки, с возможностью опломбировки (серый); | SKK-MR35 | Klemsan |  |  |  |  | шт. | 2
| 2.19. | Маркировка со стандартными надписями для клемм шириной 8 мм вертикальная, DO 10x8 (1-10) |  | Klemsan |  |  |  |  | шт. | 1
Принадлежности для монтажа:
| 2.20. | Держатель маркировки для концевого стопора E-PC | DLM2-01P-17-00Z(H) | Degson |  |  |  |  | шт. | 5
| 2.21. | Концевые стопоры, для установки на монтажную рейку NS 32 или NS 35/7,5 | E-PC-01P-11-00Z(H) | Degson |  |  |  |  | шт. | 6
| 2.22. | Нейлоновые стяжки FORTISFLEX КСС 4х150 мм белый 100 шт 49395 | КСС 4х150 | FORTISFLEX |  |  |  |  | шт. | 1
| 2.23. | Спираль монтажная СП-12 черная (2м/упак) IEK | СП-12 | IEK |  |  |  |  | шт. | 1
| 2.24. | Наконечник штыревой втулочный НШвИ 0,75-8 EKF PROXIMA | НШвИ 0,75-8 | EKF |  |  |  |  | шт. | 6
| 2.25. | Наконечник штыревой втулочный НШвИ 1,5-8 EKF PROXIMA |  | EKF |  |  |  |  | шт. | 12
| 2.26. | Наконечник штыревой втулочный НШвИ(2) 1,5-8 EKF PROXIMA |  | EKF |  |  |  |  | шт. | 3
| 2.27. | Кольцевой наконечник НКи 2.5-6 EKF PROXIMA |  | EKF |  |  |  |  | шт. | 1
| 2.28. | Разъем для кабеля RJ45 UTP кат.5е ITK | CS3-1C5EU | ITK |  |  |  |  | шт. | 2
| 2.29. | Колпачок изолирующий для коннектора RJ-45 ExeGate, серый |  | ExeGate |  |  |  |  | шт. | 2
Кабель и провод:
| 2.30. | ПуГВнг(А)-LS 1Х4 белый | ГОСТ 31947-2012, | [5 empty] | м | 10
| 2.31. | ПуГВнг(А)-LS 1Х0,75 коричневый | ГОСТ 31947-2012, | [5 empty] | м | 5
| 2.32. | ПуГВнг(А)-LS 1Х0,75 голубой | ГОСТ 31947-2012, | [5 empty] | м | 5
| 2.33. | ПуГВнг(А)-LS 1Х1,5 коричневый | ГОСТ 31947-2012, | [5 empty] | м | 3
| 2.34. | ПуГВнг(А)-LS 1Х1,5 голубой | ГОСТ 31947-2012, | [5 empty] | м | 3
| 2.35. | ПуГВнг(А)-LS 1Х1,5 желто-зеленый | ГОСТ 31947-2012, | [5 empty] | м | 5
| 3. | Шкаф 3Р40
| 3.1. | Многофункциональный измерительный преобразователь с поддержкой функции трехфазного многотарифного счетчика коммерческого учета электроэнергии (ГОСТ 31818.11-2012) и измерения показателей качества электроэнергии (ПКЭ), питание ~230В, МЭК61850 | ESM-HV100-220-A2E2-02A-M1 | ООО «Энергосервис» |  |  |  |  | шт. | 1
| 3.2. | Выключатель автоматический модульный 2п, 6кА, AC, 2A | OptiDin BM63-2C2-УХЛ3 | КЭАЗ |  |  |  |  | шт. | 1
Клеммник питания в составе:
| 3.3. | Клемма проходная 3-х контактная Push-in, Сечение: 0,14-2,5 мм, ширина: 5,2 мм, Цвет: серый | DS2.5-TW-01P-11-00Z(H) | Degson |  |  |  |  | шт. | 2
| 3.4. | Клемма "Земля" 3 контакта 2,5 мм² Push-in с контактом на DIN-рейку DEGSON | DS2.5-TW-PE-01P-1C-00Z(H) | Degson |  |  |  |  | шт. | 1
| 3.5. | Крышка торцевая для клемм DS 2,5мм2 на 3 контакта, серая | D-DS2.5-TW-01P-11-00Z(H) | Degson |  |  |  |  | шт. | 1
| 3.6. | Маркировка клемм, 1…10, ширина 5,2 мм, ZB5-10P-19-40Z(H) | ZB5-10P-19-40Z(H) | Degson |  |  |  |  | шт. | 1
Клеммник питания в составе:
| 3.7. | Клемма пружинная для установки предохранителя 5x20мм, 4мм2, ширина 6мм | DS4-HE-01P-13-00Z(H) | Degson |  |  |  |  | шт. | 1
| 3.8. | Плавкая вставка ВПТ6-7 1А, 250В, 5х20мм | ВПТ6-7 | TDM |  |  |  |  | шт. | 1
| 3.9. | Крышка торцевая для клемм DS4-HE, Цвет: черный | D-DS4-HE-01P-13-00Z(H) | Degson |  |  |  |  | шт. | 1
| 3.10. | Клемма проходная 3-х контактная Push-in, Сечение: 0,14-2,5 мм, ширина: 5,2 мм, Цвет: серый | DS2.5-TW-01P-11-00Z(H) | Degson |  |  |  |  | шт. | 1
| 3.11. | Крышка торцевая для клемм DS 2,5мм2 на 3 контакта, серая | D-DS2.5-TW-01P-11-00Z(H) | Degson |  |  |  |  | шт. | 1
| 3.12. | Маркировка клемм, 1…10, ширина 5,2 мм | ZB5-10P-19-40Z(H) | Degson |  |  |  |  | шт. | 1
| 3.13. | Маркировка клемм, 1…10, ширина 6,2мм | ZB6-10P-19-09Z(H) | Degson |  |  |  |  | шт. | 1
Клеммник измерительный в составе:
| 3.14. | Клемма измерительная с 2-мя тест. разъемами, 6мм.кв., (серый) | WGO3 | Klemsan |  |  |  |  | шт. | 12
| 3.15. | Перемычка для WGO1- WGO3- WGL1, (2полюса) | IZUK 6/2 | Klemsan |  |  |  |  | шт. | 7
| 3.16. | Торцевая крышка (ширина: 1,2 мм) | NPP/WGO 3 | Klemsan |  |  |  |  | шт. | 1
| 3.17. | Прозрачная крышка с возможностью опломбировки, 1 метр | KD6A GLASS COVER | Klemsan |  |  |  |  | м | 0.2
| 3.18. | Держатель прозрачной крышки, с возможностью опломбировки (серый); | SKK-MR35 | Klemsan |  |  |  |  | шт. | 2
| 3.19. | Маркировка со стандартными надписями для клемм шириной 8 мм вертикальная, DO 10x8 (1-10) |  | Klemsan |  |  |  |  | шт. | 1
Принадлежности для монтажа:
| 3.20. | Держатель маркировки для концевого стопора E-PC | DLM2-01P-17-00Z(H) | Degson |  |  |  |  | шт. | 5
| 3.21. | Концевые стопоры, для установки на монтажную рейку NS 32 или NS 35/7,5 | E-PC-01P-11-00Z(H) | Degson |  |  |  |  | шт. | 6
| 3.22. | Нейлоновые стяжки FORTISFLEX КСС 4х150 мм белый 100 шт 49395 | КСС 4х150 | FORTISFLEX |  |  |  |  | шт. | 1
| 3.23. | Спираль монтажная СП-12 черная (2м/упак) IEK | СП-12 | IEK |  |  |  |  | шт. | 1
| 3.24. | Наконечник штыревой втулочный НШвИ 0,75-8 EKF PROXIMA | НШвИ 0,75-8 | EKF |  |  |  |  | шт. | 6
| 3.25. | Наконечник штыревой втулочный НШвИ 1,5-8 EKF PROXIMA |  | EKF |  |  |  |  | шт. | 12
| 3.26. | Наконечник штыревой втулочный НШвИ(2) 1,5-8 EKF PROXIMA |  | EKF |  |  |  |  | шт. | 3
| 3.27. | Кольцевой наконечник НКи 2.5-6 EKF PROXIMA |  | EKF |  |  |  |  | шт. | 1
| 3.28. | Разъем для кабеля RJ45 UTP кат.5е ITK | CS3-1C5EU | ITK |  |  |  |  | шт. | 2
| 3.29. | Колпачок изолирующий для коннектора RJ-45 ExeGate, серый |  | ExeGate |  |  |  |  | шт. | 2
Кабель и провод:
| 3.30. | ПуГВнг(А)-LS 1Х4 белый | ГОСТ 31947-2012, | [5 empty] | м | 10
| 3.31. | ПуГВнг(А)-LS 1Х0,75 коричневый | ГОСТ 31947-2012, | [5 empty] | м | 5
| 3.32. | ПуГВнг(А)-LS 1Х0,75 голубой | ГОСТ 31947-2012, | [5 empty] | м | 5
| 3.33. | ПуГВнг(А)-LS 1Х1,5 коричневый | ГОСТ 31947-2012, | [5 empty] | м | 3
| 3.34. | ПуГВнг(А)-LS 1Х1,5 голубой | ГОСТ 31947-2012, | [5 empty] | м | 3
| 3.35. | ПуГВнг(А)-LS 1Х1,5 желто-зеленый | ГОСТ 31947-2012, | [5 empty] | м | 5
| 4. | Шкаф 3Р41
| 4.1. | Многофункциональный измерительный преобразователь с поддержкой функции трехфазного многотарифного счетчика коммерческого учета электроэнергии (ГОСТ 31818.11-2012) и измерения показателей качества электроэнергии (ПКЭ), питание ~230В, МЭК61850 | ESM-HV100-220-A2E2-02A-M1 | ООО «Энергосервис» |  |  |  |  | шт. | 1
Клеммник питания в составе:
| 4.2. | Клемма пружинная для установки предохранителя 5x20мм, 4мм2, ширина 6мм | DS4-HE-01P-13-00Z(H) | Degson |  |  |  |  | шт. | 1
| 4.3. | Плавкая вставка ВПТ6-7 1А, 250В, 5х20мм | ВПТ6-7 | TDM |  |  |  |  | шт. | 1
| 4.4. | Крышка торцевая для клемм DS4-HE, Цвет: черный | D-DS4-HE-01P-13-00Z(H) | Degson |  |  |  |  | шт. | 1
| 4.5. | Клемма проходная 3-х контактная Push-in, Сечение: 0,14-2,5 мм, ширина: 5,2 мм, Цвет: серый | DS2.5-TW-01P-11-00Z(H) | Degson |  |  |  |  | шт. | 1
| 4.6. | Крышка торцевая для клемм DS 2,5мм2 на 3 контакта, серая | D-DS2.5-TW-01P-11-00Z(H) | Degson |  |  |  |  | шт. | 1
| 4.7. | Маркировка клемм, 1…10, ширина 5,2 мм | ZB5-10P-19-40Z(H) | Degson |  |  |  |  | шт. | 1
| 4.8. | Маркировка клемм, 1…10, ширина 6,2мм | ZB6-10P-19-09Z(H) | Degson |  |  |  |  | шт. | 1
Клеммник измерительный в составе:
| 4.9. | Клемма измерительная с 2-мя тест. разъемами, 6мм.кв., (серый) | WGO3 | Klemsan |  |  |  |  | шт. | 12
| 4.10. | Перемычка для WGO1- WGO3- WGL1, (2полюса) | IZUK 6/2 | Klemsan |  |  |  |  | шт. | 7
| 4.11. | Торцевая крышка (ширина: 1,2 мм) | NPP/WGO 3 | Klemsan |  |  |  |  | шт. | 1
| 4.12. | Прозрачная крышка с возможностью опломбировки, 1 метр | KD6A GLASS COVER | Klemsan |  |  |  |  | м | 0.2
| 4.13. | Держатель прозрачной крышки, с возможностью опломбировки (серый); | SKK-MR35 | Klemsan |  |  |  |  | шт. | 2
| 4.14. | Маркировка со стандартными надписями для клемм шириной 8 мм вертикальная, DO 10x8 (1-10) |  | Klemsan |  |  |  |  | шт. | 1
Принадлежности для монтажа:
| 4.15. | Держатель маркировки для концевого стопора E-PC | DLM2-01P-17-00Z(H) | Degson |  |  |  |  | шт. | 5
| 4.16. | Концевые стопоры, для установки на монтажную рейку NS 32 или NS 35/7,5 | E-PC-01P-11-00Z(H) | Degson |  |  |  |  | шт. | 6
| 4.17. | Нейлоновые стяжки FORTISFLEX КСС 4х150 мм белый 100 шт 49395 | КСС 4х150 | FORTISFLEX |  |  |  |  | шт. | 1
| 4.18. | Спираль монтажная СП-12 черная (2м/упак) IEK | СП-12 | IEK |  |  |  |  | шт. | 1
| 4.19. | Наконечник штыревой втулочный НШвИ 0,75-8 EKF PROXIMA | НШвИ 0,75-8 | EKF |  |  |  |  | шт. | 6
| 4.20. | Наконечник штыревой втулочный НШвИ 1,5-8 EKF PROXIMA |  | EKF |  |  |  |  | шт. | 12
| 4.21. | Наконечник штыревой втулочный НШвИ(2) 1,5-8 EKF PROXIMA |  | EKF |  |  |  |  | шт. | 3
| 4.22. | Кольцевой наконечник НКи 2.5-6 EKF PROXIMA |  | EKF |  |  |  |  | шт. | 1
| 4.23. | Разъем для кабеля RJ45 UTP кат.5е ITK | CS3-1C5EU | ITK |  |  |  |  | шт. | 2
| 4.24. | Колпачок изолирующий для коннектора RJ-45 ExeGate, серый |  | ExeGate |  |  |  |  | шт. | 2
Кабель и провод:
| 4.25. | ПуГВнг(А)-LS 1Х4 белый | ГОСТ 31947-2012, | [5 empty] | м | 10
| 4.26. | ПуГВнг(А)-LS 1Х0,75 коричневый | ГОСТ 31947-2012, | [5 empty] | м | 5
| 4.27. | ПуГВнг(А)-LS 1Х0,75 голубой | ГОСТ 31947-2012, | [5 empty] | м | 5
| 4.28. | ПуГВнг(А)-LS 1Х1,5 коричневый | ГОСТ 31947-2012, | [5 empty] | м | 3
| 4.29. | ПуГВнг(А)-LS 1Х1,5 голубой | ГОСТ 31947-2012, | [5 empty] | м | 3
| 4.30. | ПуГВнг(А)-LS 1Х1,5 желто-зеленый | ГОСТ 31947-2012, | [5 empty] | м | 5
| 5. | Шкаф 3Р25
| 5.1. | Многофункциональный измерительный преобразователь с поддержкой функции трехфазного многотарифного счетчика коммерческого учета электроэнергии (ГОСТ 31818.11-2012) и измерения показателей качества электроэнергии (ПКЭ), питание ~230В, МЭК61850 | ESM-HV100-220-A2E2-02A-M1 | ООО «Энергосервис» |  |  |  |  | шт. | 1
Клеммник питания в составе:
| 5.2. | Клемма пружинная для установки предохранителя 5x20мм, 4мм2, ширина 6мм | DS4-HE-01P-13-00Z(H) | Degson |  |  |  |  | шт. | 1
| 5.3. | Плавкая вставка ВПТ6-7 1А, 250В, 5х20мм | ВПТ6-7 | TDM |  |  |  |  | шт. | 1
| 5.4. | Крышка торцевая для клемм DS4-HE, Цвет: черный | D-DS4-HE-01P-13-00Z(H) | Degson |  |  |  |  | шт. | 1
| 5.5. | Клемма проходная 3-х контактная Push-in, Сечение: 0,14-2,5 мм, ширина: 5,2 мм, Цвет: серый | DS2.5-TW-01P-11-00Z(H) | Degson |  |  |  |  | шт. | 1
| 5.6. | Крышка торцевая для клемм DS 2,5мм2 на 3 контакта, серая | D-DS2.5-TW-01P-11-00Z(H) | Degson |  |  |  |  | шт. | 1
| 5.7. | Маркировка клемм, 1…10, ширина 5,2 мм | ZB5-10P-19-40Z(H) | Degson |  |  |  |  | шт. | 1
| 5.8. | Маркировка клемм, 1…10, ширина 6,2мм | ZB6-10P-19-09Z(H) | Degson |  |  |  |  | шт. | 1
| 5.9. | Клеммник измерительный в составе:
|  | Клемма измерительная с 2-мя тест. разъемами, 6мм.кв., (серый) | WGO3 | Klemsan |  |  |  |  | шт. | 12
| 5.10. | Перемычка для WGO1- WGO3- WGL1, (2полюса) | IZUK 6/2 | Klemsan |  |  |  |  | шт. | 7
| 5.11. | Торцевая крышка (ширина: 1,2 мм) | NPP/WGO 3 | Klemsan |  |  |  |  | шт. | 1
| 5.12. | Прозрачная крышка с возможностью опломбировки, 1 метр | KD6A GLASS COVER | Klemsan |  |  |  |  | м | 0.2
| 5.13. | Держатель прозрачной крышки, с возможностью опломбировки (серый); | SKK-MR35 | Klemsan |  |  |  |  | шт. | 2
| 5.14. | Маркировка со стандартными надписями для клемм шириной 8 мм вертикальная, DO 10x8 (1-10) |  | Klemsan |  |  |  |  | шт. | 1
Принадлежности для монтажа:
| 5.15. | Держатель маркировки для концевого стопора E-PC | DLM2-01P-17-00Z(H) | Degson |  |  |  |  | шт. | 5
| 5.16. | Концевые стопоры, для установки на монтажную рейку NS 32 или NS 35/7,5 | E-PC-01P-11-00Z(H) | Degson |  |  |  |  | шт. | 6
| 5.17. | Нейлоновые стяжки FORTISFLEX КСС 4х150 мм белый 100 шт 49395 | КСС 4х150 | FORTISFLEX |  |  |  |  | шт. | 1
| 5.18. | Спираль монтажная СП-12 черная (2м/упак) IEK | СП-12 | IEK |  |  |  |  | шт. | 1
| 5.19. | Наконечник штыревой втулочный НШвИ 0,75-8 EKF PROXIMA | НШвИ 0,75-8 | EKF |  |  |  |  | шт. | 6
| 5.20. | Наконечник штыревой втулочный НШвИ 1,5-8 EKF PROXIMA |  | EKF |  |  |  |  | шт. | 12
| 5.21. | Наконечник штыревой втулочный НШвИ(2) 1,5-8 EKF PROXIMA |  | EKF |  |  |  |  | шт. | 3
| 5.22. | Кольцевой наконечник НКи 2.5-6 EKF PROXIMA |  | EKF |  |  |  |  | шт. | 1
| 5.23. | Разъем для кабеля RJ45 UTP кат.5е ITK | CS3-1C5EU | ITK |  |  |  |  | шт. | 2
| 5.24. | Колпачок изолирующий для коннектора RJ-45 ExeGate, серый |  | ExeGate |  |  |  |  | шт. | 2
Кабель и провод:
| 5.25. | ПуГВнг(А)-LS 1Х4 белый | ГОСТ 31947-2012, | [5 empty] | м | 10
| 5.26. | ПуГВнг(А)-LS 1Х0,75 коричневый | ГОСТ 31947-2012, | [5 empty] | м | 5
| 5.27. | ПуГВнг(А)-LS 1Х0,75 голубой | ГОСТ 31947-2012, | [5 empty] | м | 5
| 5.28. | ПуГВнг(А)-LS 1Х1,5 коричневый | ГОСТ 31947-2012, | [5 empty] | м | 3
| 5.29. | ПуГВнг(А)-LS 1Х1,5 голубой | ГОСТ 31947-2012, | [5 empty] | м | 3
| 5.30. | ПуГВнг(А)-LS 1Х1,5 желто-зеленый | ГОСТ 31947-2012, | [5 empty] | м | 5
| 6. | Шкаф 4Р62
| 6.1. | Многофункциональный измерительный преобразователь с поддержкой функции трехфазного многотарифного счетчика коммерческого учета электроэнергии (ГОСТ 31818.11-2012) и измерения показателей качества электроэнергии (ПКЭ), питание ~230В, МЭК61850 | ESM-HV100-220-A2E2-02A-M1 | ООО «Энергосервис» |  |  |  |  | шт. | 1
| 6.2. | Выключатель автоматический модульный 2п, 6кА, AC, 2A | OptiDin BM63-2C2-УХЛ3 | КЭАЗ |  |  |  |  | шт. | 1
Клеммник питания в составе:
| 6.3. | Клемма проходная 3-х контактная Push-in, Сечение: 0,14-2,5 мм, ширина: 5,2 мм, Цвет: серый | DS2.5-TW-01P-11-00Z(H) | Degson |  |  |  |  | шт. | 2
| 6.4. | Клемма "Земля" 3 контакта 2,5 мм² Push-in с контактом на DIN-рейку DEGSON | DS2.5-TW-PE-01P-1C-00Z(H) | Degson |  |  |  |  | шт. | 1
| 6.5. | Крышка торцевая для клемм DS 2,5мм2 на 3 контакта, серая | D-DS2.5-TW-01P-11-00Z(H) | Degson |  |  |  |  | шт. | 1
| 6.6. | Маркировка клемм, 1…10, ширина 5,2 мм, ZB5-10P-19-40Z(H) | ZB5-10P-19-40Z(H) | Degson |  |  |  |  | шт. | 1
Клеммник питания в составе:
| 6.7. | Клемма пружинная для установки предохранителя 5x20мм, 4мм2, ширина 6мм | DS4-HE-01P-13-00Z(H) | Degson |  |  |  |  | шт. | 1
| 6.8. | Плавкая вставка ВПТ6-7 1А, 250В, 5х20мм | ВПТ6-7 | TDM |  |  |  |  | шт. | 1
| 6.9. | Крышка торцевая для клемм DS4-HE, Цвет: черный | D-DS4-HE-01P-13-00Z(H) | Degson |  |  |  |  | шт. | 1
| 6.10. | Клемма проходная 3-х контактная Push-in, Сечение: 0,14-2,5 мм, ширина: 5,2 мм, Цвет: серый | DS2.5-TW-01P-11-00Z(H) | Degson |  |  |  |  | шт. | 1
| 6.11. | Крышка торцевая для клемм DS 2,5мм2 на 3 контакта, серая | D-DS2.5-TW-01P-11-00Z(H) | Degson |  |  |  |  | шт. | 1
| 6.12. | Маркировка клемм, 1…10, ширина 5,2 мм | ZB5-10P-19-40Z(H) | Degson |  |  |  |  | шт. | 1
| 6.13. | Маркировка клемм, 1…10, ширина 6,2мм | ZB6-10P-19-09Z(H) | Degson |  |  |  |  | шт. | 1
Клеммник измерительный в составе:
| 6.14. | Клемма измерительная с 2-мя тест. разъемами, 6мм.кв., (серый) | WGO3 | Klemsan |  |  |  |  | шт. | 12
| 6.15. | Перемычка для WGO1- WGO3- WGL1, (2полюса) | IZUK 6/2 | Klemsan |  |  |  |  | шт. | 7
| 6.16. | Торцевая крышка (ширина: 1,2 мм) | NPP/WGO 3 | Klemsan |  |  |  |  | шт. | 1
| 6.17. | Прозрачная крышка с возможностью опломбировки, 1 метр | KD6A GLASS COVER | Klemsan |  |  |  |  | м | 0.2
| 6.18. | Держатель прозрачной крышки, с возможностью опломбировки (серый); | SKK-MR35 | Klemsan |  |  |  |  | шт. | 2
| 6.19. | Маркировка со стандартными надписями для клемм шириной 8 мм вертикальная, DO 10x8 (1-10) |  | Klemsan |  |  |  |  | шт. | 1
Принадлежности для монтажа:
| 6.20. | Держатель маркировки для концевого стопора E-PC | DLM2-01P-17-00Z(H) | Degson |  |  |  |  | шт. | 5
| 6.21. | Концевые стопоры, для установки на монтажную рейку NS 32 или NS 35/7,5 | E-PC-01P-11-00Z(H) | Degson |  |  |  |  | шт. | 6
| 6.22. | Нейлоновые стяжки FORTISFLEX КСС 4х150 мм белый 100 шт 49395 | КСС 4х150 | FORTISFLEX |  |  |  |  | шт. | 1
| 6.23. | Спираль монтажная СП-12 черная (2м/упак) IEK | СП-12 | IEK |  |  |  |  | шт. | 1
| 6.24. | Наконечник штыревой втулочный НШвИ 0,75-8 EKF PROXIMA | НШвИ 0,75-8 | EKF |  |  |  |  | шт. | 6
| 6.25. | Наконечник штыревой втулочный НШвИ 1,5-8 EKF PROXIMA |  | EKF |  |  |  |  | шт. | 12
| 6.26. | Наконечник штыревой втулочный НШвИ(2) 1,5-8 EKF PROXIMA |  | EKF |  |  |  |  | шт. | 3
| 6.27. | Кольцевой наконечник НКи 2.5-6 EKF PROXIMA |  | EKF |  |  |  |  | шт. | 1
| 6.28. | Разъем для кабеля RJ45 UTP кат.5е ITK | CS3-1C5EU | ITK |  |  |  |  | шт. | 2
| 6.29. | Колпачок изолирующий для коннектора RJ-45 ExeGate, серый |  | ExeGate |  |  |  |  | шт. | 2
Кабель и провод:
| 6.30. | ПуГВнг(А)-LS 1Х4 белый | ГОСТ 31947-2012, | [5 empty] | м | 10
| 6.31. | ПуГВнг(А)-LS 1Х0,75 коричневый | ГОСТ 31947-2012, | [5 empty] | м | 5
| 6.32. | ПуГВнг(А)-LS 1Х0,75 голубой | ГОСТ 31947-2012, | [5 empty] | м | 5
| 6.33. | ПуГВнг(А)-LS 1Х1,5 коричневый | ГОСТ 31947-2012, | [5 empty] | м | 3
| 6.34. | ПуГВнг(А)-LS 1Х1,5 голубой | ГОСТ 31947-2012, | [5 empty] | м | 3
| 6.35. | ПуГВнг(А)-LS 1Х1,5 желто-зеленый | ГОСТ 31947-2012, | [5 empty] | м | 5
| 7. | Шкаф 4Р67
| 7.1. | Многофункциональный измерительный преобразователь с поддержкой функции трехфазного многотарифного счетчика коммерческого учета электроэнергии (ГОСТ 31818.11-2012) и измерения показателей качества электроэнергии (ПКЭ), питание ~230В, МЭК61850 | ESM-HV100-220-A2E2-02A-M1 | ООО «Энергосервис» |  |  |  |  | шт. | 1
| 7.2. | Выключатель автоматический модульный 2п, 6кА, AC, 2A | OptiDin BM63-2C2-УХЛ3 | КЭАЗ |  |  |  |  | шт. | 1
Клеммник питания в составе:
| 7.3. | Клемма проходная 3-х контактная Push-in, Сечение: 0,14-2,5 мм, ширина: 5,2 мм, Цвет: серый | DS2.5-TW-01P-11-00Z(H) | Degson |  |  |  |  | шт. | 2
| 7.4. | Клемма "Земля" 3 контакта 2,5 мм² Push-in с контактом на DIN-рейку DEGSON | DS2.5-TW-PE-01P-1C-00Z(H) | Degson |  |  |  |  | шт. | 1
| 7.5. | Крышка торцевая для клемм DS 2,5мм2 на 3 контакта, серая | D-DS2.5-TW-01P-11-00Z(H) | Degson |  |  |  |  | шт. | 1
| 7.6. | Маркировка клемм, 1…10, ширина 5,2 мм, ZB5-10P-19-40Z(H) | ZB5-10P-19-40Z(H) | Degson |  |  |  |  | шт. | 1
Клеммник питания в составе:
| 7.7. | Клемма пружинная для установки предохранителя 5x20мм, 4мм2, ширина 6мм | DS4-HE-01P-13-00Z(H) | Degson |  |  |  |  | шт. | 1
| 7.8. | Плавкая вставка ВПТ6-7 1А, 250В, 5х20мм | ВПТ6-7 | TDM |  |  |  |  | шт. | 1
| 7.9. | Крышка торцевая для клемм DS4-HE, Цвет: черный | D-DS4-HE-01P-13-00Z(H) | Degson |  |  |  |  | шт. | 1
| 7.10. | Клемма проходная 3-х контактная Push-in, Сечение: 0,14-2,5 мм, ширина: 5,2 мм, Цвет: серый | DS2.5-TW-01P-11-00Z(H) | Degson |  |  |  |  | шт. | 1
| 7.11. | Крышка торцевая для клемм DS 2,5мм2 на 3 контакта, серая | D-DS2.5-TW-01P-11-00Z(H) | Degson |  |  |  |  | шт. | 1
| 7.12. | Маркировка клемм, 1…10, ширина 5,2 мм | ZB5-10P-19-40Z(H) | Degson |  |  |  |  | шт. | 1
| 7.13. | Маркировка клемм, 1…10, ширина 6,2мм | ZB6-10P-19-09Z(H) | Degson |  |  |  |  | шт. | 1
Клеммник измерительный в составе:
| 7.14. | Клемма измерительная с 2-мя тест. разъемами, 6мм.кв., (серый) | WGO3 | Klemsan |  |  |  |  | шт. | 12
| 7.15. | Перемычка для WGO1- WGO3- WGL1, (2полюса) | IZUK 6/2 | Klemsan |  |  |  |  | шт. | 7
| 7.16. | Торцевая крышка (ширина: 1,2 мм) | NPP/WGO 3 | Klemsan |  |  |  |  | шт. | 1
| 7.17. | Прозрачная крышка с возможностью опломбировки, 1 метр | KD6A GLASS COVER | Klemsan |  |  |  |  | м | 0.2
| 7.18. | Держатель прозрачной крышки, с возможностью опломбировки (серый); | SKK-MR35 | Klemsan |  |  |  |  | шт. | 2
| 7.19. | Маркировка со стандартными надписями для клемм шириной 8 мм вертикальная, DO 10x8 (1-10) |  | Klemsan |  |  |  |  | шт. | 1
Принадлежности для монтажа:
| 7.20. | Держатель маркировки для концевого стопора E-PC | DLM2-01P-17-00Z(H) | Degson |  |  |  |  | шт. | 5
| 7.21. | Концевые стопоры, для установки на монтажную рейку NS 32 или NS 35/7,5 | E-PC-01P-11-00Z(H) | Degson |  |  |  |  | шт. | 6
| 7.22. | Нейлоновые стяжки FORTISFLEX КСС 4х150 мм белый 100 шт 49395 | КСС 4х150 | FORTISFLEX |  |  |  |  | шт. | 1
| 7.23. | Спираль монтажная СП-12 черная (2м/упак) IEK | СП-12 | IEK |  |  |  |  | шт. | 1
| 7.24. | Наконечник штыревой втулочный НШвИ 0,75-8 EKF PROXIMA | НШвИ 0,75-8 | EKF |  |  |  |  | шт. | 6
| 7.25. | Наконечник штыревой втулочный НШвИ 1,5-8 EKF PROXIMA |  | EKF |  |  |  |  | шт. | 12
| 7.26. | Наконечник штыревой втулочный НШвИ(2) 1,5-8 EKF PROXIMA |  | EKF |  |  |  |  | шт. | 3
| 7.27. | Кольцевой наконечник НКи 2.5-6 EKF PROXIMA |  | EKF |  |  |  |  | шт. | 1
| 7.28. | Разъем для кабеля RJ45 UTP кат.5е ITK | CS3-1C5EU | ITK |  |  |  |  | шт. | 2
| 7.29. | Колпачок изолирующий для коннектора RJ-45 ExeGate, серый |  | ExeGate |  |  |  |  | шт. | 2
Кабель и провод:
| 7.30. | ПуГВнг(А)-LS 1Х4 белый | ГОСТ 31947-2012, | [5 empty] | м | 10
| 7.31. | ПуГВнг(А)-LS 1Х0,75 коричневый | ГОСТ 31947-2012, | [5 empty] | м | 5
| 7.32. | ПуГВнг(А)-LS 1Х0,75 голубой | ГОСТ 31947-2012, | [5 empty] | м | 5
| 7.33. | ПуГВнг(А)-LS 1Х1,5 коричневый | ГОСТ 31947-2012, | [5 empty] | м | 3
| 7.34. | ПуГВнг(А)-LS 1Х1,5 голубой | ГОСТ 31947-2012, | [5 empty] | м | 3
| 7.35. | ПуГВнг(А)-LS 1Х1,5 желто-зеленый | ГОСТ 31947-2012, | [5 empty] | м | 5
| 8. | Шкаф 4Р73
| 8.1. | Многофункциональный измерительный преобразователь с поддержкой функции трехфазного многотарифного счетчика коммерческого учета электроэнергии (ГОСТ 31818.11-2012) и измерения показателей качества электроэнергии (ПКЭ), питание ~230В, МЭК61850 | ESM-HV100-220-A2E2-02A-M1 | ООО «Энергосервис» |  |  |  |  | шт. | 1
| 8.2. | Выключатель автоматический модульный 2п, 6кА, AC, 6A | OptiDin BM63-2C2-УХЛ3 | КЭАЗ |  |  |  |  | шт. | 1
Клеммник питания в составе:
| 8.3. | Клемма проходная 3-х контактная Push-in, Сечение: 0,14-2,5 мм, ширина: 5,2 мм, Цвет: серый | DS2.5-TW-01P-11-00Z(H) | Degson |  |  |  |  | шт. | 2
| 8.4. | Клемма "Земля" 3 контакта 2,5 мм² Push-in с контактом на DIN-рейку DEGSON | DS2.5-TW-PE-01P-1C-00Z(H) | Degson |  |  |  |  | шт. | 1
| 8.5. | Крышка торцевая для клемм DS 2,5мм2 на 3 контакта, серая | D-DS2.5-TW-01P-11-00Z(H) | Degson |  |  |  |  | шт. | 1
| 8.6. | Маркировка клемм, 1…10, ширина 5,2 мм, ZB5-10P-19-40Z(H) | ZB5-10P-19-40Z(H) | Degson |  |  |  |  | шт. | 1
Клеммник питания в составе:
| 8.7. | Клемма пружинная для установки предохранителя 5x20мм, 4мм2, ширина 6мм | DS4-HE-01P-13-00Z(H) | Degson |  |  |  |  | шт. | 1
| 8.8. | Плавкая вставка ВПТ6-7 1А, 250В, 5х20мм | ВПТ6-7 | TDM |  |  |  |  | шт. | 1
| 8.9. | Крышка торцевая для клемм DS4-HE, Цвет: черный | D-DS4-HE-01P-13-00Z(H) | Degson |  |  |  |  | шт. | 1
| 8.10. | Клемма проходная 3-х контактная Push-in, Сечение: 0,14-2,5 мм, ширина: 5,2 мм, Цвет: серый | DS2.5-TW-01P-11-00Z(H) | Degson |  |  |  |  | шт. | 1
| 8.11. | Крышка торцевая для клемм DS 2,5мм2 на 3 контакта, серая | D-DS2.5-TW-01P-11-00Z(H) | Degson |  |  |  |  | шт. | 1
| 8.12. | Маркировка клемм, 1…10, ширина 5,2 мм | ZB5-10P-19-40Z(H) | Degson |  |  |  |  | шт. | 1
| 8.13. | Маркировка клемм, 1…10, ширина 6,2мм | ZB6-10P-19-09Z(H) | Degson |  |  |  |  | шт. | 1
Клеммник измерительный в составе:
| 8.14. | Клемма измерительная с 2-мя тест. разъемами, 6мм.кв., (серый) | WGO3 | Klemsan |  |  |  |  | шт. | 12
| 8.15. | Перемычка для WGO1- WGO3- WGL1, (2полюса) | IZUK 6/2 | Klemsan |  |  |  |  | шт. | 7
| 8.16. | Торцевая крышка (ширина: 1,2 мм) | NPP/WGO 3 | Klemsan |  |  |  |  | шт. | 1
| 8.17. | Прозрачная крышка с возможностью опломбировки, 1 метр | KD6A GLASS COVER | Klemsan |  |  |  |  | м | 0.2
| 8.18. | Держатель прозрачной крышки, с возможностью опломбировки (серый); | SKK-MR35 | Klemsan |  |  |  |  | шт. | 2
| 8.19. | Маркировка со стандартными надписями для клемм шириной 8 мм вертикальная, DO 10x8 (1-10) |  | Klemsan |  |  |  |  | шт. | 1
Принадлежности для монтажа:
| 8.20. | Держатель маркировки для концевого стопора E-PC | DLM2-01P-17-00Z(H) | Degson |  |  |  |  | шт. | 5
| 8.21. | Концевые стопоры, для установки на монтажную рейку NS 32 или NS 35/7,5 | E-PC-01P-11-00Z(H) | Degson |  |  |  |  | шт. | 6
| 8.22. | Нейлоновые стяжки FORTISFLEX КСС 4х150 мм белый 100 шт 49395 | КСС 4х150 | FORTISFLEX |  |  |  |  | шт. | 1
| 8.23. | Спираль монтажная СП-12 черная (2м/упак) IEK | СП-12 | IEK |  |  |  |  | шт. | 1
| 8.24. | Наконечник штыревой втулочный НШвИ 0,75-8 EKF PROXIMA | НШвИ 0,75-8 | EKF |  |  |  |  | шт. | 6
| 8.25. | Наконечник штыревой втулочный НШвИ 1,5-8 EKF PROXIMA |  | EKF |  |  |  |  | шт. | 12
| 8.26. | Наконечник штыревой втулочный НШвИ(2) 1,5-8 EKF PROXIMA |  | EKF |  |  |  |  | шт. | 3
| 8.27. | Кольцевой наконечник НКи 2.5-6 EKF PROXIMA |  | EKF |  |  |  |  | шт. | 1
| 8.28. | Разъем для кабеля RJ45 UTP кат.5е ITK | CS3-1C5EU | ITK |  |  |  |  | шт. | 2
| 8.29. | Колпачок изолирующий для коннектора RJ-45 ExeGate, серый |  | ExeGate |  |  |  |  | шт. | 2
Кабель и провод:
| 8.30. | ПуГВнг(А)-LS 1Х4 белый | ГОСТ 31947-2012, | [5 empty] | м | 10
| 8.31. | ПуГВнг(А)-LS 1Х0,75 коричневый | ГОСТ 31947-2012, | [5 empty] | м | 5
| 8.32. | ПуГВнг(А)-LS 1Х0,75 голубой | ГОСТ 31947-2012, | [5 empty] | м | 5
| 8.33. | ПуГВнг(А)-LS 1Х1,5 коричневый | ГОСТ 31947-2012, | [5 empty] | м | 3
| 8.34. | ПуГВнг(А)-LS 1Х1,5 голубой | ГОСТ 31947-2012, | [5 empty] | м | 3
| 8.35. | ПуГВнг(А)-LS 1Х1,5 желто-зеленый | ГОСТ 31947-2012, | [5 empty] | м | 5
| 9. | Шкаф 4Р74
| 9.1. | Многофункциональный измерительный преобразователь с поддержкой функции трехфазного многотарифного счетчика коммерческого учета электроэнергии (ГОСТ 31818.11-2012) и измерения показателей качества электроэнергии (ПКЭ), питание ~230В, МЭК61850 | ESM-HV100-220-A2E2-02A-M1 | ООО «Энергосервис» |  |  |  |  | шт. | 1
| 9.2. | Выключатель автоматический модульный 2п, 6кА, AC, 6A | OptiDin BM63-2C2-УХЛ3 | КЭАЗ |  |  |  |  | шт. | 1
Клеммник питания в составе:
| 9.3. | Клемма проходная 3-х контактная Push-in, Сечение: 0,14-2,5 мм, ширина: 5,2 мм, Цвет: серый | DS2.5-TW-01P-11-00Z(H) | Degson |  |  |  |  | шт. | 2
| 9.4. | Клемма "Земля" 3 контакта 2,5 мм² Push-in с контактом на DIN-рейку DEGSON | DS2.5-TW-PE-01P-1C-00Z(H) | Degson |  |  |  |  | шт. | 1
| 9.5. | Крышка торцевая для клемм DS 2,5мм2 на 3 контакта, серая | D-DS2.5-TW-01P-11-00Z(H) | Degson |  |  |  |  | шт. | 1
| 9.6. | Маркировка клемм, 1…10, ширина 5,2 мм, ZB5-10P-19-40Z(H) | ZB5-10P-19-40Z(H) | Degson |  |  |  |  | шт. | 1
Клеммник питания в составе:
| 9.7. | Клемма пружинная для установки предохранителя 5x20мм, 4мм2, ширина 6мм | DS4-HE-01P-13-00Z(H) | Degson |  |  |  |  | шт. | 1
| 9.8. | Плавкая вставка ВПТ6-7 1А, 250В, 5х20мм | ВПТ6-7 | TDM |  |  |  |  | шт. | 1
| 9.9. | Крышка торцевая для клемм DS4-HE, Цвет: черный | D-DS4-HE-01P-13-00Z(H) | Degson |  |  |  |  | шт. | 1
| 9.10. | Клемма проходная 3-х контактная Push-in, Сечение: 0,14-2,5 мм, ширина: 5,2 мм, Цвет: серый | DS2.5-TW-01P-11-00Z(H) | Degson |  |  |  |  | шт. | 1
| 9.11. | Крышка торцевая для клемм DS 2,5мм2 на 3 контакта, серая | D-DS2.5-TW-01P-11-00Z(H) | Degson |  |  |  |  | шт. | 1
| 9.12. | Маркировка клемм, 1…10, ширина 5,2 мм | ZB5-10P-19-40Z(H) | Degson |  |  |  |  | шт. | 1
| 9.13. | Маркировка клемм, 1…10, ширина 6,2мм | ZB6-10P-19-09Z(H) | Degson |  |  |  |  | шт. | 1
Клеммник измерительный в составе:
| 9.14. | Клемма измерительная с 2-мя тест. разъемами, 6мм.кв., (серый) | WGO3 | Klemsan |  |  |  |  | шт. | 12
| 9.15. | Перемычка для WGO1- WGO3- WGL1, (2полюса) | IZUK 6/2 | Klemsan |  |  |  |  | шт. | 7
| 9.16. | Торцевая крышка (ширина: 1,2 мм) | NPP/WGO 3 | Klemsan |  |  |  |  | шт. | 1
| 9.17. | Прозрачная крышка с возможностью опломбировки, 1 метр | KD6A GLASS COVER | Klemsan |  |  |  |  | м | 0.2
| 9.18. | Держатель прозрачной крышки, с возможностью опломбировки (серый); | SKK-MR35 | Klemsan |  |  |  |  | шт. | 2
| 9.19. | Маркировка со стандартными надписями для клемм шириной 8 мм вертикальная, DO 10x8 (1-10) |  | Klemsan |  |  |  |  | шт. | 1
Принадлежности для монтажа:
| 9.20. | Держатель маркировки для концевого стопора E-PC | DLM2-01P-17-00Z(H) | Degson |  |  |  |  | шт. | 5
| 9.21. | Концевые стопоры, для установки на монтажную рейку NS 32 или NS 35/7,5 | E-PC-01P-11-00Z(H) | Degson |  |  |  |  | шт. | 6
| 9.22. | Нейлоновые стяжки FORTISFLEX КСС 4х150 мм белый 100 шт 49395 | КСС 4х150 | FORTISFLEX |  |  |  |  | шт. | 1
| 9.23. | Спираль монтажная СП-12 черная (2м/упак) IEK | СП-12 | IEK |  |  |  |  | шт. | 1
| 9.24. | Наконечник штыревой втулочный НШвИ 0,75-8 EKF PROXIMA | НШвИ 0,75-8 | EKF |  |  |  |  | шт. | 6
| 9.25. | Наконечник штыревой втулочный НШвИ 1,5-8 EKF PROXIMA |  | EKF |  |  |  |  | шт. | 12
| 9.26. | Наконечник штыревой втулочный НШвИ(2) 1,5-8 EKF PROXIMA |  | EKF |  |  |  |  | шт. | 3
| 9.27. | Кольцевой наконечник НКи 2.5-6 EKF PROXIMA |  | EKF |  |  |  |  | шт. | 1
| 9.28. | Разъем для кабеля RJ45 UTP кат.5е ITK | CS3-1C5EU | ITK |  |  |  |  | шт. | 2
| 9.29. | Колпачок изолирующий для коннектора RJ-45 ExeGate, серый |  | ExeGate |  |  |  |  | шт. | 2
Кабель и провод:
| 9.30. | ПуГВнг(А)-LS 1Х4 белый | ГОСТ 31947-2012, | [5 empty] | м | 10
| 9.31. | ПуГВнг(А)-LS 1Х0,75 коричневый | ГОСТ 31947-2012, | [5 empty] | м | 5
| 9.32. | ПуГВнг(А)-LS 1Х0,75 голубой | ГОСТ 31947-2012, | [5 empty] | м | 5
| 9.33. | ПуГВнг(А)-LS 1Х1,5 коричневый | ГОСТ 31947-2012, | [5 empty] | м | 3
| 9.34. | ПуГВнг(А)-LS 1Х1,5 голубой | ГОСТ 31947-2012, | [5 empty] | м | 3
| 9.35. | ПуГВнг(А)-LS 1Х1,5 желто-зеленый | ГОСТ 31947-2012, | [5 empty] | м | 5
| 2.10 | Комплект в Шкафы МИП 2шт (для 3Р53, 4Р16, 4Р29, 4Р31, 4Р53) | 58252232.425200.0037.401.21.02.В4 | [5 empty] | компл. | 1
| 1 | Шкаф 3Р53
| 1.1 | Многофункциональный измерительный преобразователь с поддержкой функции трехфазного многотарифного счетчика коммерческого учета электроэнергии (ГОСТ 31818.11-2012) и измерения показателей качества электроэнергии (ПКЭ), питание ~230В, МЭК61850 | ESM-HV100-220-A2E2-02A-M1 | ООО «Энергосервис» |  |  |  |  | шт. | 2
| 1.2. | Выключатель автоматический модульный 2п, 6кА, AC, 2A | OptiDin BM63-2C2-УХЛ3 | КЭАЗ |  |  |  |  | шт. | 1
Клеммник питания в составе:
| 1.3. | Клемма проходная 3-х контактная Push-in, Сечение: 0,14-2,5 мм, ширина: 5,2 мм, Цвет: серый | DS2.5-TW-01P-11-00Z(H) | Degson |  |  |  |  | шт. | 2
| 1.4. | Клемма "Земля" 3 контакта 2,5 мм² Push-in с контактом на DIN-рейку DEGSON | DS2.5-TW-PE-01P-1C-00Z(H) | Degson |  |  |  |  | шт. | 1
| 1.5. | Крышка торцевая для клемм DS 2,5мм2 на 3 контакта, серая | D-DS2.5-TW-01P-11-00Z(H) | Degson |  |  |  |  | шт. | 1
| 1.6. | Маркировка клемм, 1…10, ширина 5,2 мм, ZB5-10P-19-40Z(H) | ZB5-10P-19-40Z(H) | Degson |  |  |  |  | шт. | 1
Клеммник питания в составе:
| 1.7. | Клемма пружинная для установки предохранителя 5x20мм, 4мм2, ширина 6мм | DS4-HE-01P-13-00Z(H) | Degson |  |  |  |  | шт. | 2
| 1.8. | Плавкая вставка ВПТ6-7 1А, 250В, 5х20мм | ВПТ6-7 | TDM |  |  |  |  | шт. | 2
| 1.9. | Крышка торцевая для клемм DS4-HE, Цвет: черный | D-DS4-HE-01P-13-00Z(H) | Degson |  |  |  |  | шт. | 1
| 1.10. | Клемма проходная 3-х контактная Push-in, Сечение: 0,14-2,5 мм, ширина: 5,2 мм, Цвет: серый | DS2.5-TW-01P-11-00Z(H) | Degson |  |  |  |  | шт. | 2
| 1.11. | Крышка торцевая для клемм DS 2,5мм2 на 3 контакта, серая | D-DS2.5-TW-01P-11-00Z(H) | Degson |  |  |  |  | шт. | 1
| 1.12. | Маркировка клемм, 1…10, ширина 5,2 мм | ZB5-10P-19-40Z(H) | Degson |  |  |  |  | шт. | 1
| 1.13. | Маркировка клемм, 1…10, ширина 6,2мм | ZB6-10P-19-09Z(H) | Degson |  |  |  |  | шт. | 1
Клеммник измерительный в составе:
| 1.14. | Клемма измерительная с 2-мя тест. разъемами, 6мм.кв., (серый) | WGO3 | Klemsan |  |  |  |  | шт. | 24
| 1.15. | Перемычка для WGO1- WGO3- WGL1, (2полюса) | IZUK 6/2 | Klemsan |  |  |  |  | шт. | 14
| 1.16. | Торцевая крышка (ширина: 1,2 мм) | NPP/WGO 3 | Klemsan |  |  |  |  | шт. | 2
| 1.17. | Прозрачная крышка с возможностью опломбировки, 1 метр | KD6A GLASS COVER | Klemsan |  |  |  |  | м | 0.4
| 1.18. | Держатель прозрачной крышки, с возможностью опломбировки (серый); | SKK-MR35 | Klemsan |  |  |  |  | шт. | 4
| 1.19. | Маркировка со стандартными надписями для клемм шириной 8 мм вертикальная, DO 10x8 (1-10) |  | Klemsan |  |  |  |  | шт. | 1
Принадлежности для монтажа:
| 1.20. | Держатель маркировки для концевого стопора E-PC | DLM2-01P-17-00Z(H) | Degson |  |  |  |  | шт. | 7
| 1.21. | Концевые стопоры, для установки на монтажную рейку NS 32 или NS 35/7,5 | E-PC-01P-11-00Z(H) | Degson |  |  |  |  | шт. | 10
| 1.22. | Нейлоновые стяжки FORTISFLEX КСС 4х150 мм белый 100 шт 49395 | КСС 4х150 | FORTISFLEX |  |  |  |  | шт. | 1
| 1.23. | Спираль монтажная СП-12 черная (2м/упак) IEK | СП-12 | IEK |  |  |  |  | шт. | 1
| 1.24. | Наконечник штыревой втулочный НШвИ 0,75-8 EKF PROXIMA | НШвИ 0,75-8 | EKF |  |  |  |  | шт. | 12
| 1.25. | Наконечник штыревой втулочный НШвИ 1,5-8 EKF PROXIMA |  | EKF |  |  |  |  | шт. | 24
| 1.26. | Наконечник штыревой втулочный НШвИ(2) 1,5-8 EKF PROXIMA |  | EKF |  |  |  |  | шт. | 6
| 1.27. | Кольцевой наконечник НКи 2.5-6 EKF PROXIMA |  | EKF |  |  |  |  | шт. | 2
| 1.28. | Разъем для кабеля RJ45 UTP кат.5е ITK | CS3-1C5EU | ITK |  |  |  |  | шт. | 4
| 1.29. | Колпачок изолирующий для коннектора RJ-45 ExeGate, серый |  | ExeGate |  |  |  |  | шт. | 4
Кабель и провод:
| 1.30. | ПуГВнг(А)-LS 1Х4 белый | ГОСТ 31947-2012, | [5 empty] | м | 20
| 1.31. | ПуГВнг(А)-LS 1Х0,75 коричневый | ГОСТ 31947-2012, | [5 empty] | м | 10
| 1.32. | ПуГВнг(А)-LS 1Х0,75 голубой | ГОСТ 31947-2012, | [5 empty] | м | 10
| 1.33. | ПуГВнг(А)-LS 1Х1,5 коричневый | ГОСТ 31947-2012, | [5 empty] | м | 6
| 1.34. | ПуГВнг(А)-LS 1Х1,5 голубой | ГОСТ 31947-2012, | [5 empty] | м | 6
| 1.35. | ПуГВнг(А)-LS 1Х1,5 желто-зеленый | ГОСТ 31947-2012, | [5 empty] | м | 10
| 2 | Шкаф 4Р16
| 2.1 | Многофункциональный измерительный преобразователь с поддержкой функции трехфазного многотарифного счетчика коммерческого учета электроэнергии (ГОСТ 31818.11-2012) и измерения показателей качества электроэнергии (ПКЭ), питание ~230В, МЭК61850 | ESM-HV100-220-A2E2-02A-M1 | ООО «Энергосервис» |  |  |  |  | шт. | 2
| 2.2. | Выключатель автоматический модульный 2п, 6кА, AC, 2A | OptiDin BM63-2C2-УХЛ3 | КЭАЗ |  |  |  |  | шт. | 1
Клеммник питания в составе:
| 2.3. | Клемма проходная 3-х контактная Push-in, Сечение: 0,14-2,5 мм, ширина: 5,2 мм, Цвет: серый | DS2.5-TW-01P-11-00Z(H) | Degson |  |  |  |  | шт. | 2
| 2.4. | Клемма "Земля" 3 контакта 2,5 мм² Push-in с контактом на DIN-рейку DEGSON | DS2.5-TW-PE-01P-1C-00Z(H) | Degson |  |  |  |  | шт. | 1
| 2.5. | Крышка торцевая для клемм DS 2,5мм2 на 3 контакта, серая | D-DS2.5-TW-01P-11-00Z(H) | Degson |  |  |  |  | шт. | 1
| 2.6. | Маркировка клемм, 1…10, ширина 5,2 мм, ZB5-10P-19-40Z(H) | ZB5-10P-19-40Z(H) | Degson |  |  |  |  | шт. | 1
Клеммник питания в составе:
| 2.7. | Клемма пружинная для установки предохранителя 5x20мм, 4мм2, ширина 6мм | DS4-HE-01P-13-00Z(H) | Degson |  |  |  |  | шт. | 2
| 2.8. | Плавкая вставка ВПТ6-7 1А, 250В, 5х20мм | ВПТ6-7 | TDM |  |  |  |  | шт. | 2
| 2.9. | Крышка торцевая для клемм DS4-HE, Цвет: черный | D-DS4-HE-01P-13-00Z(H) | Degson |  |  |  |  | шт. | 1
| 2.10. | Клемма проходная 3-х контактная Push-in, Сечение: 0,14-2,5 мм, ширина: 5,2 мм, Цвет: серый | DS2.5-TW-01P-11-00Z(H) | Degson |  |  |  |  | шт. | 2
| 2.11. | Крышка торцевая для клемм DS 2,5мм2 на 3 контакта, серая | D-DS2.5-TW-01P-11-00Z(H) | Degson |  |  |  |  | шт. | 1
| 2.12. | Маркировка клемм, 1…10, ширина 5,2 мм | ZB5-10P-19-40Z(H) | Degson |  |  |  |  | шт. | 1
| 2.13. | Маркировка клемм, 1…10, ширина 6,2мм | ZB6-10P-19-09Z(H) | Degson |  |  |  |  | шт. | 1
Клеммник измерительный в составе:
| 2.14. | Клемма измерительная с 2-мя тест. разъемами, 6мм.кв., (серый) | WGO3 | Klemsan |  |  |  |  | шт. | 24
| 2.15. | Перемычка для WGO1- WGO3- WGL1, (2полюса) | IZUK 6/2 | Klemsan |  |  |  |  | шт. | 14
| 2.16. | Торцевая крышка (ширина: 1,2 мм) | NPP/WGO 3 | Klemsan |  |  |  |  | шт. | 2
| 2.17. | Прозрачная крышка с возможностью опломбировки, 1 метр | KD6A GLASS COVER | Klemsan |  |  |  |  | м | 0.4
| 2.18. | Держатель прозрачной крышки, с возможностью опломбировки (серый); | SKK-MR35 | Klemsan |  |  |  |  | шт. | 4
| 2.19. | Маркировка со стандартными надписями для клемм шириной 8 мм вертикальная, DO 10x8 (1-10) |  | Klemsan |  |  |  |  | шт. | 1
Принадлежности для монтажа:
| 2.20. | Держатель маркировки для концевого стопора E-PC | DLM2-01P-17-00Z(H) | Degson |  |  |  |  | шт. | 7
| 2.21. | Концевые стопоры, для установки на монтажную рейку NS 32 или NS 35/7,5 | E-PC-01P-11-00Z(H) | Degson |  |  |  |  | шт. | 10
| 2.22. | Нейлоновые стяжки FORTISFLEX КСС 4х150 мм белый 100 шт 49395 | КСС 4х150 | FORTISFLEX |  |  |  |  | шт. | 1
| 2.23. | Спираль монтажная СП-12 черная (2м/упак) IEK | СП-12 | IEK |  |  |  |  | шт. | 1
| 2.24. | Наконечник штыревой втулочный НШвИ 0,75-8 EKF PROXIMA | НШвИ 0,75-8 | EKF |  |  |  |  | шт. | 12
| 2.25. | Наконечник штыревой втулочный НШвИ 1,5-8 EKF PROXIMA |  | EKF |  |  |  |  | шт. | 24
| 2.26. | Наконечник штыревой втулочный НШвИ(2) 1,5-8 EKF PROXIMA |  | EKF |  |  |  |  | шт. | 6
| 2.27. | Кольцевой наконечник НКи 2.5-6 EKF PROXIMA |  | EKF |  |  |  |  | шт. | 2
| 2.28. | Разъем для кабеля RJ45 UTP кат.5е ITK | CS3-1C5EU | ITK |  |  |  |  | шт. | 4
| 2.29. | Колпачок изолирующий для коннектора RJ-45 ExeGate, серый |  | ExeGate |  |  |  |  | шт. | 4
Кабель и провод:
| 2.30. | ПуГВнг(А)-LS 1Х4 белый | ГОСТ 31947-2012, | [5 empty] | м | 20
| 2.31. | ПуГВнг(А)-LS 1Х0,75 коричневый | ГОСТ 31947-2012, | [5 empty] | м | 10
| 2.32. | ПуГВнг(А)-LS 1Х0,75 голубой | ГОСТ 31947-2012, | [5 empty] | м | 10
| 2.33. | ПуГВнг(А)-LS 1Х1,5 коричневый | ГОСТ 31947-2012, | [5 empty] | м | 6
| 2.34. | ПуГВнг(А)-LS 1Х1,5 голубой | ГОСТ 31947-2012, | [5 empty] | м | 6
| 2.35. | ПуГВнг(А)-LS 1Х1,5 желто-зеленый | ГОСТ 31947-2012, | [5 empty] | м | 10
| 3. | Шкаф 4Р31
| 3.1. | Многофункциональный измерительный преобразователь с поддержкой функции трехфазного многотарифного счетчика коммерческого учета электроэнергии (ГОСТ 31818.11-2012) и измерения показателей качества электроэнергии (ПКЭ), питание ~230В, МЭК61850 | ESM-HV100-220-A2E2-02A-M1 | ООО «Энергосервис» |  |  |  |  | шт. | 2
| 3.2. | Выключатель автоматический модульный 2п, 6кА, AC, 2A | OptiDin BM63-2C2-УХЛ3 | КЭАЗ |  |  |  |  | шт. | 1
Клеммник питания в составе:
| 3.3. | Клемма проходная 3-х контактная Push-in, Сечение: 0,14-2,5 мм, ширина: 5,2 мм, Цвет: серый | DS2.5-TW-01P-11-00Z(H) | Degson |  |  |  |  | шт. | 2
| 3.4. | Клемма "Земля" 3 контакта 2,5 мм² Push-in с контактом на DIN-рейку DEGSON | DS2.5-TW-PE-01P-1C-00Z(H) | Degson |  |  |  |  | шт. | 1
| 3.5. | Крышка торцевая для клемм DS 2,5мм2 на 3 контакта, серая | D-DS2.5-TW-01P-11-00Z(H) | Degson |  |  |  |  | шт. | 1
| 3.6. | Маркировка клемм, 1…10, ширина 5,2 мм, ZB5-10P-19-40Z(H) | ZB5-10P-19-40Z(H) | Degson |  |  |  |  | шт. | 1
Клеммник питания в составе:
| 3.7. | Клемма пружинная для установки предохранителя 5x20мм, 4мм2, ширина 6мм | DS4-HE-01P-13-00Z(H) | Degson |  |  |  |  | шт. | 2
| 3.8. | Плавкая вставка ВПТ6-7 1А, 250В, 5х20мм | ВПТ6-7 | TDM |  |  |  |  | шт. | 2
| 3.9. | Крышка торцевая для клемм DS4-HE, Цвет: черный | D-DS4-HE-01P-13-00Z(H) | Degson |  |  |  |  | шт. | 1
| 3.10. | Клемма проходная 3-х контактная Push-in, Сечение: 0,14-2,5 мм, ширина: 5,2 мм, Цвет: серый | DS2.5-TW-01P-11-00Z(H) | Degson |  |  |  |  | шт. | 2
| 3.11. | Крышка торцевая для клемм DS 2,5мм2 на 3 контакта, серая | D-DS2.5-TW-01P-11-00Z(H) | Degson |  |  |  |  | шт. | 1
| 3.12. | Маркировка клемм, 1…10, ширина 5,2 мм | ZB5-10P-19-40Z(H) | Degson |  |  |  |  | шт. | 1
| 3.13. | Маркировка клемм, 1…10, ширина 6,2мм | ZB6-10P-19-09Z(H) | Degson |  |  |  |  | шт. | 1
Клеммник измерительный в составе:
| 3.14. | Клемма измерительная с 2-мя тест. разъемами, 6мм.кв., (серый) | WGO3 | Klemsan |  |  |  |  | шт. | 24
| 3.15. | Перемычка для WGO1- WGO3- WGL1, (2полюса) | IZUK 6/2 | Klemsan |  |  |  |  | шт. | 14
| 3.16. | Торцевая крышка (ширина: 1,2 мм) | NPP/WGO 3 | Klemsan |  |  |  |  | шт. | 2
| 3.17. | Прозрачная крышка с возможностью опломбировки, 1 метр | KD6A GLASS COVER | Klemsan |  |  |  |  | м | 0.4
| 3.18. | Держатель прозрачной крышки, с возможностью опломбировки (серый); | SKK-MR35 | Klemsan |  |  |  |  | шт. | 4
| 3.19. | Маркировка со стандартными надписями для клемм шириной 8 мм вертикальная, DO 10x8 (1-10) |  | Klemsan |  |  |  |  | шт. | 1
Принадлежности для монтажа:
| 3.20. | Держатель маркировки для концевого стопора E-PC | DLM2-01P-17-00Z(H) | Degson |  |  |  |  | шт. | 7
| 3.21. | Концевые стопоры, для установки на монтажную рейку NS 32 или NS 35/7,5 | E-PC-01P-11-00Z(H) | Degson |  |  |  |  | шт. | 10
| 3.22. | Нейлоновые стяжки FORTISFLEX КСС 4х150 мм белый 100 шт 49395 | КСС 4х150 | FORTISFLEX |  |  |  |  | шт. | 1
| 3.23. | Спираль монтажная СП-12 черная (2м/упак) IEK | СП-12 | IEK |  |  |  |  | шт. | 1
| 3.24. | Наконечник штыревой втулочный НШвИ 0,75-8 EKF PROXIMA | НШвИ 0,75-8 | EKF |  |  |  |  | шт. | 12
| 3.25. | Наконечник штыревой втулочный НШвИ 1,5-8 EKF PROXIMA |  | EKF |  |  |  |  | шт. | 24
| 3.26. | Наконечник штыревой втулочный НШвИ(2) 1,5-8 EKF PROXIMA |  | EKF |  |  |  |  | шт. | 6
| 3.27. | Кольцевой наконечник НКи 2.5-6 EKF PROXIMA |  | EKF |  |  |  |  | шт. | 2
| 3.28. | Разъем для кабеля RJ45 UTP кат.5е ITK | CS3-1C5EU | ITK |  |  |  |  | шт. | 4
| 3.29. | Колпачок изолирующий для коннектора RJ-45 ExeGate, серый |  | ExeGate |  |  |  |  | шт. | 4
Кабель и провод:
| 3.30. | ПуГВнг(А)-LS 1Х4 белый | ГОСТ 31947-2012, | [5 empty] | м | 20
| 3.31. | ПуГВнг(А)-LS 1Х0,75 коричневый | ГОСТ 31947-2012, | [5 empty] | м | 10
| 3.32. | ПуГВнг(А)-LS 1Х0,75 голубой | ГОСТ 31947-2012, | [5 empty] | м | 10
| 3.33. | ПуГВнг(А)-LS 1Х1,5 коричневый | ГОСТ 31947-2012, | [5 empty] | м | 6
| 3.34. | ПуГВнг(А)-LS 1Х1,5 голубой | ГОСТ 31947-2012, | [5 empty] | м | 6
| 3.35. | ПуГВнг(А)-LS 1Х1,5 желто-зеленый | ГОСТ 31947-2012, | [5 empty] | м | 10
| 4. | Шкаф 4Р53
| 4.1. | Многофункциональный измерительный преобразователь с поддержкой функции трехфазного многотарифного счетчика коммерческого учета электроэнергии (ГОСТ 31818.11-2012) и измерения показателей качества электроэнергии (ПКЭ), питание ~230В, МЭК61850 | ESM-HV100-220-A2E2-02A-M1 | ООО «Энергосервис» |  |  |  |  | шт. | 2
| 4.2. | Выключатель автоматический модульный 2п, 6кА, AC, 2A | OptiDin BM63-2C2-УХЛ3 | КЭАЗ |  |  |  |  | шт. | 1
Клеммник питания в составе:
| 4.3. | Клемма проходная 3-х контактная Push-in, Сечение: 0,14-2,5 мм, ширина: 5,2 мм, Цвет: серый | DS2.5-TW-01P-11-00Z(H) | Degson |  |  |  |  | шт. | 2
| 4.4. | Клемма "Земля" 3 контакта 2,5 мм² Push-in с контактом на DIN-рейку DEGSON | DS2.5-TW-PE-01P-1C-00Z(H) | Degson |  |  |  |  | шт. | 1
| 4.5. | Крышка торцевая для клемм DS 2,5мм2 на 3 контакта, серая | D-DS2.5-TW-01P-11-00Z(H) | Degson |  |  |  |  | шт. | 1
| 4.6. | Маркировка клемм, 1…10, ширина 5,2 мм, ZB5-10P-19-40Z(H) | ZB5-10P-19-40Z(H) | Degson |  |  |  |  | шт. | 1
Клеммник питания в составе:
| 4.7. | Клемма пружинная для установки предохранителя 5x20мм, 4мм2, ширина 6мм | DS4-HE-01P-13-00Z(H) | Degson |  |  |  |  | шт. | 2
| 4.8. | Плавкая вставка ВПТ6-7 1А, 250В, 5х20мм | ВПТ6-7 | TDM |  |  |  |  | шт. | 2
| 4.9. | Крышка торцевая для клемм DS4-HE, Цвет: черный | D-DS4-HE-01P-13-00Z(H) | Degson |  |  |  |  | шт. | 1
| 4.10. | Клемма проходная 3-х контактная Push-in, Сечение: 0,14-2,5 мм, ширина: 5,2 мм, Цвет: серый | DS2.5-TW-01P-11-00Z(H) | Degson |  |  |  |  | шт. | 2
| 4.11. | Крышка торцевая для клемм DS 2,5мм2 на 3 контакта, серая | D-DS2.5-TW-01P-11-00Z(H) | Degson |  |  |  |  | шт. | 1
| 4.12. | Маркировка клемм, 1…10, ширина 5,2 мм | ZB5-10P-19-40Z(H) | Degson |  |  |  |  | шт. | 1
| 4.13. | Маркировка клемм, 1…10, ширина 6,2мм | ZB6-10P-19-09Z(H) | Degson |  |  |  |  | шт. | 1
Клеммник измерительный в составе:
| 4.14. | Клемма измерительная с 2-мя тест. разъемами, 6мм.кв., (серый) | WGO3 | Klemsan |  |  |  |  | шт. | 24
| 4.15. | Перемычка для WGO1- WGO3- WGL1, (2полюса) | IZUK 6/2 | Klemsan |  |  |  |  | шт. | 14
| 4.16. | Торцевая крышка (ширина: 1,2 мм) | NPP/WGO 3 | Klemsan |  |  |  |  | шт. | 2
| 4.17. | Прозрачная крышка с возможностью опломбировки, 1 метр | KD6A GLASS COVER | Klemsan |  |  |  |  | м | 0.4
| 4.18. | Держатель прозрачной крышки, с возможностью опломбировки (серый); | SKK-MR35 | Klemsan |  |  |  |  | шт. | 4
| 4.19. | Маркировка со стандартными надписями для клемм шириной 8 мм вертикальная, DO 10x8 (1-10) |  | Klemsan |  |  |  |  | шт. | 1
Принадлежности для монтажа:
| 4.20. | Держатель маркировки для концевого стопора E-PC | DLM2-01P-17-00Z(H) | Degson |  |  |  |  | шт. | 7
| 4.21. | Концевые стопоры, для установки на монтажную рейку NS 32 или NS 35/7,5 | E-PC-01P-11-00Z(H) | Degson |  |  |  |  | шт. | 10
| 4.22. | Нейлоновые стяжки FORTISFLEX КСС 4х150 мм белый 100 шт 49395 | КСС 4х150 | FORTISFLEX |  |  |  |  | шт. | 1
| 4.23. | Спираль монтажная СП-12 черная (2м/упак) IEK | СП-12 | IEK |  |  |  |  | шт. | 1
| 4.24. | Наконечник штыревой втулочный НШвИ 0,75-8 EKF PROXIMA | НШвИ 0,75-8 | EKF |  |  |  |  | шт. | 12
| 4.25. | Наконечник штыревой втулочный НШвИ 1,5-8 EKF PROXIMA |  | EKF |  |  |  |  | шт. | 24
| 4.26. | Наконечник штыревой втулочный НШвИ(2) 1,5-8 EKF PROXIMA |  | EKF |  |  |  |  | шт. | 6
| 4.27. | Кольцевой наконечник НКи 2.5-6 EKF PROXIMA |  | EKF |  |  |  |  | шт. | 2
| 4.28. | Разъем для кабеля RJ45 UTP кат.5е ITK | CS3-1C5EU | ITK |  |  |  |  | шт. | 4
| 4.29. | Колпачок изолирующий для коннектора RJ-45 ExeGate, серый |  | ExeGate |  |  |  |  | шт. | 4
Кабель и провод:
| 4.30. | ПуГВнг(А)-LS 1Х4 белый | ГОСТ 31947-2012, | [5 empty] | м | 20
| 4.31. | ПуГВнг(А)-LS 1Х0,75 коричневый | ГОСТ 31947-2012, | [5 empty] | м | 10
| 4.32. | ПуГВнг(А)-LS 1Х0,75 голубой | ГОСТ 31947-2012, | [5 empty] | м | 10
| 4.33. | ПуГВнг(А)-LS 1Х1,5 коричневый | ГОСТ 31947-2012, | [5 empty] | м | 6
| 4.34. | ПуГВнг(А)-LS 1Х1,5 голубой | ГОСТ 31947-2012, | [5 empty] | м | 6
| 4.35. | ПуГВнг(А)-LS 1Х1,5 желто-зеленый | ГОСТ 31947-2012, | [5 empty] | м | 10
| 5. | Шкаф 4Р29
| 5.1. | Многофункциональный измерительный преобразователь с поддержкой функции трехфазного многотарифного счетчика коммерческого учета электроэнергии (ГОСТ 31818.11-2012) и измерения показателей качества электроэнергии (ПКЭ), питание ~230В, МЭК61850 | ESM-HV100-220-A2E2-02A-M1 | ООО «Энергосервис» |  |  |  |  | шт. | 2
| 5.2. | Выключатель автоматический модульный 2п, 6кА, AC, 2A | OptiDin BM63-2C2-УХЛ3 | КЭАЗ |  |  |  |  | шт. | 1
Клеммник питания в составе:
| 5.3. | Клемма проходная 3-х контактная Push-in, Сечение: 0,14-2,5 мм, ширина: 5,2 мм, Цвет: серый | DS2.5-TW-01P-11-00Z(H) | Degson |  |  |  |  | шт. | 2
| 5.4. | Клемма "Земля" 3 контакта 2,5 мм² Push-in с контактом на DIN-рейку DEGSON | DS2.5-TW-PE-01P-1C-00Z(H) | Degson |  |  |  |  | шт. | 1
| 5.5. | Крышка торцевая для клемм DS 2,5мм2 на 3 контакта, серая | D-DS2.5-TW-01P-11-00Z(H) | Degson |  |  |  |  | шт. | 1
| 5.6. | Маркировка клемм, 1…10, ширина 5,2 мм, ZB5-10P-19-40Z(H) | ZB5-10P-19-40Z(H) | Degson |  |  |  |  | шт. | 1
Клеммник питания в составе:
| 5.7. | Клемма пружинная для установки предохранителя 5x20мм, 4мм2, ширина 6мм | DS4-HE-01P-13-00Z(H) | Degson |  |  |  |  | шт. | 2
| 5.8. | Плавкая вставка ВПТ6-7 1А, 250В, 5х20мм | ВПТ6-7 | TDM |  |  |  |  | шт. | 2
| 5.9. | Крышка торцевая для клемм DS4-HE, Цвет: черный | D-DS4-HE-01P-13-00Z(H) | Degson |  |  |  |  | шт. | 1
| 5.10. | Клемма проходная 3-х контактная Push-in, Сечение: 0,14-2,5 мм, ширина: 5,2 мм, Цвет: серый | DS2.5-TW-01P-11-00Z(H) | Degson |  |  |  |  | шт. | 2
| 5.11. | Крышка торцевая для клемм DS 2,5мм2 на 3 контакта, серая | D-DS2.5-TW-01P-11-00Z(H) | Degson |  |  |  |  | шт. | 1
| 5.12. | Маркировка клемм, 1…10, ширина 5,2 мм | ZB5-10P-19-40Z(H) | Degson |  |  |  |  | шт. | 1
| 5.13. | Маркировка клемм, 1…10, ширина 6,2мм | ZB6-10P-19-09Z(H) | Degson |  |  |  |  | шт. | 1
Клеммник измерительный в составе:
| 5.14. | Клемма измерительная с 2-мя тест. разъемами, 6мм.кв., (серый) | WGO3 | Klemsan |  |  |  |  | шт. | 24
| 5.15. | Перемычка для WGO1- WGO3- WGL1, (2полюса) | IZUK 6/2 | Klemsan |  |  |  |  | шт. | 14
| 5.16. | Торцевая крышка (ширина: 1,2 мм) | NPP/WGO 3 | Klemsan |  |  |  |  | шт. | 2
| 5.17. | Прозрачная крышка с возможностью опломбировки, 1 метр | KD6A GLASS COVER | Klemsan |  |  |  |  | м | 0.4
| 5.18. | Держатель прозрачной крышки, с возможностью опломбировки (серый); | SKK-MR35 | Klemsan |  |  |  |  | шт. | 4
| 5.19. | Маркировка со стандартными надписями для клемм шириной 8 мм вертикальная, DO 10x8 (1-10) |  | Klemsan |  |  |  |  | шт. | 1
Принадлежности для монтажа:
| 5.20. | Держатель маркировки для концевого стопора E-PC | DLM2-01P-17-00Z(H) | Degson |  |  |  |  | шт. | 7
| 5.21. | Концевые стопоры, для установки на монтажную рейку NS 32 или NS 35/7,5 | E-PC-01P-11-00Z(H) | Degson |  |  |  |  | шт. | 10
| 5.22. | Нейлоновые стяжки FORTISFLEX КСС 4х150 мм белый 100 шт 49395 | КСС 4х150 | FORTISFLEX |  |  |  |  | шт. | 1
| 5.23. | Спираль монтажная СП-12 черная (2м/упак) IEK | СП-12 | IEK |  |  |  |  | шт. | 1
| 5.24. | Наконечник штыревой втулочный НШвИ 0,75-8 EKF PROXIMA | НШвИ 0,75-8 | EKF |  |  |  |  | шт. | 12
| 5.25. | Наконечник штыревой втулочный НШвИ 1,5-8 EKF PROXIMA |  | EKF |  |  |  |  | шт. | 24
| 5.26. | Наконечник штыревой втулочный НШвИ(2) 1,5-8 EKF PROXIMA |  | EKF |  |  |  |  | шт. | 6
| 5.27. | Кольцевой наконечник НКи 2.5-6 EKF PROXIMA |  | EKF |  |  |  |  | шт. | 2
| 5.28. | Разъем для кабеля RJ45 UTP кат.5е ITK | CS3-1C5EU | ITK |  |  |  |  | шт. | 4
| 5.29. | Колпачок изолирующий для коннектора RJ-45 ExeGate, серый |  | ExeGate |  |  |  |  | шт. | 4
Кабель и провод:
| 5.30. | ПуГВнг(А)-LS 1Х4 белый | ГОСТ 31947-2012, | [5 empty] | м | 20
| 5.31. | ПуГВнг(А)-LS 1Х0,75 коричневый | ГОСТ 31947-2012, | [5 empty] | м | 10
| 5.32. | ПуГВнг(А)-LS 1Х0,75 голубой | ГОСТ 31947-2012, | [5 empty] | м | 10
| 5.33. | ПуГВнг(А)-LS 1Х1,5 коричневый | ГОСТ 31947-2012, | [5 empty] | м | 6
| 5.34. | ПуГВнг(А)-LS 1Х1,5 голубой | ГОСТ 31947-2012, | [5 empty] | м | 6
| 5.35. | ПуГВнг(А)-LS 1Х1,5 желто-зеленый | ГОСТ 31947-2012, | [5 empty] | м | 10
| 2.11 | Комплект в Шкафы МИП 3шт (для 4Р41) | 58252232.425200.0037.401.21.03.В4 | [5 empty] | компл. | 1
| 1 | Шкаф 4Р41
| 1.1 | Многофункциональный измерительный преобразователь с поддержкой функции трехфазного многотарифного счетчика коммерческого учета электроэнергии (ГОСТ 31818.11-2012) и измерения показателей качества электроэнергии (ПКЭ), питание ~230В, МЭК61850 | ESM-HV100-220-A2E2-02A-M1 | ООО «Энергосервис» |  |  |  |  | шт. | 3
| 1.2. | Выключатель автоматический модульный 2п, 6кА, AC, 2A | OptiDin BM63-2C2-УХЛ3 | КЭАЗ |  |  |  |  | шт. | 1
Клеммник питания в составе:
| 1.3. | Клемма проходная 3-х контактная Push-in, Сечение: 0,14-2,5 мм, ширина: 5,2 мм, Цвет: серый | DS2.5-TW-01P-11-00Z(H) | Degson |  |  |  |  | шт. | 2
| 1.4. | Клемма "Земля" 3 контакта 2,5 мм² Push-in с контактом на DIN-рейку DEGSON | DS2.5-TW-PE-01P-1C-00Z(H) | Degson |  |  |  |  | шт. | 1
| 1.5. | Крышка торцевая для клемм DS 2,5мм2 на 3 контакта, серая | D-DS2.5-TW-01P-11-00Z(H) | Degson |  |  |  |  | шт. | 1
| 1.6. | Маркировка клемм, 1…10, ширина 5,2 мм, ZB5-10P-19-40Z(H) | ZB5-10P-19-40Z(H) | Degson |  |  |  |  | шт. | 1
Клеммник питания в составе:
| 1.7. | Клемма пружинная для установки предохранителя 5x20мм, 4мм2, ширина 6мм | DS4-HE-01P-13-00Z(H) | Degson |  |  |  |  | шт. | 3
| 1.8. | Плавкая вставка ВПТ6-7 1А, 250В, 5х20мм | ВПТ6-7 | TDM |  |  |  |  | шт. | 3
| 1.9. | Крышка торцевая для клемм DS4-HE, Цвет: черный | D-DS4-HE-01P-13-00Z(H) | Degson |  |  |  |  | шт. | 1
| 1.10. | Клемма проходная 3-х контактная Push-in, Сечение: 0,14-2,5 мм, ширина: 5,2 мм, Цвет: серый | DS2.5-TW-01P-11-00Z(H) | Degson |  |  |  |  | шт. | 3
| 1.11. | Крышка торцевая для клемм DS 2,5мм2 на 3 контакта, серая | D-DS2.5-TW-01P-11-00Z(H) | Degson |  |  |  |  | шт. | 1
| 1.12. | Маркировка клемм, 1…10, ширина 5,2 мм | ZB5-10P-19-40Z(H) | Degson |  |  |  |  | шт. | 1
| 1.13. | Маркировка клемм, 1…10, ширина 6,2мм | ZB6-10P-19-09Z(H) | Degson |  |  |  |  | шт. | 1
Клеммник измерительный в составе:
| 1.14. | Клемма измерительная с 2-мя тест. разъемами, 6мм.кв., (серый) | WGO3 | Klemsan |  |  |  |  | шт. | 36
| 1.15. | Перемычка для WGO1- WGO3- WGL1, (2полюса) | IZUK 6/2 | Klemsan |  |  |  |  | шт. | 21
| 1.16. | Торцевая крышка (ширина: 1,2 мм) | NPP/WGO 3 | Klemsan |  |  |  |  | шт. | 3
| 1.17. | Прозрачная крышка с возможностью опломбировки, 1 метр | KD6A GLASS COVER | Klemsan |  |  |  |  | м | 0.6
| 1.18. | Держатель прозрачной крышки, с возможностью опломбировки (серый); | SKK-MR35 | Klemsan |  |  |  |  | шт. | 6
| 1.19. | Маркировка со стандартными надписями для клемм шириной 8 мм вертикальная, DO 10x8 (1-10) |  | Klemsan |  |  |  |  | шт. | 3
Принадлежности для монтажа:
| 1.20. | Держатель маркировки для концевого стопора E-PC | DLM2-01P-17-00Z(H) | Degson |  |  |  |  | шт. | 10
| 1.21. | Концевые стопоры, для установки на монтажную рейку NS 32 или NS 35/7,5 | E-PC-01P-11-00Z(H) | Degson |  |  |  |  | шт. | 12
| 1.22. | Нейлоновые стяжки FORTISFLEX КСС 4х150 мм белый 100 шт 49395 | КСС 4х150 | FORTISFLEX |  |  |  |  | шт. | 3
| 1.23. | Спираль монтажная СП-12 черная (2м/упак) IEK | СП-12 | IEK |  |  |  |  | шт. | 2
| 1.24. | Наконечник штыревой втулочный НШвИ 0,75-8 EKF PROXIMA | НШвИ 0,75-8 | EKF |  |  |  |  | шт. | 18
| 1.25. | Наконечник штыревой втулочный НШвИ 1,5-8 EKF PROXIMA |  | EKF |  |  |  |  | шт. | 36
| 1.26. | Наконечник штыревой втулочный НШвИ(2) 1,5-8 EKF PROXIMA |  | EKF |  |  |  |  | шт. | 9
| 1.27. | Кольцевой наконечник НКи 2.5-6 EKF PROXIMA |  | EKF |  |  |  |  | шт. | 3
| 1.28. | Разъем для кабеля RJ45 UTP кат.5е ITK | CS3-1C5EU | ITK |  |  |  |  | шт. | 6
| 1.29. | Колпачок изолирующий для коннектора RJ-45 ExeGate, серый |  | ExeGate |  |  |  |  | шт. | 6
Кабель и провод:
| 1.30. | ПуГВнг(А)-LS 1Х4 белый | ГОСТ 31947-2012, | [5 empty] | м | 40
| 1.31. | ПуГВнг(А)-LS 1Х0,75 коричневый | ГОСТ 31947-2012, | [5 empty] | м | 15
| 1.32. | ПуГВнг(А)-LS 1Х0,75 голубой | ГОСТ 31947-2012, | [5 empty] | м | 15
| 1.33. | ПуГВнг(А)-LS 1Х1,5 коричневый | ГОСТ 31947-2012, | [5 empty] | м | 12
| 1.34. | ПуГВнг(А)-LS 1Х1,5 голубой | ГОСТ 31947-2012, | [5 empty] | м | 12
| 1.35. | ПуГВнг(А)-LS 1Х1,5 желто-зеленый | ГОСТ 31947-2012, | [5 empty] | м | 15
| 2.12 | Комплект в Шкафы МИП 4шт (для 3Р39, 3Р33) | 58252232.425200.0037.401.21.04.В4 | [5 empty] | компл. | 1
| 1 | Шкаф 3Р25
| 1.1 | Многофункциональный измерительный преобразователь с поддержкой функции трехфазного многотарифного счетчика коммерческого учета электроэнергии (ГОСТ 31818.11-2012) и измерения показателей качества электроэнергии (ПКЭ), питание ~230В, МЭК61850 | ESM-HV100-220-A2E2-02A-M1 | ООО «Энергосервис» |  |  |  |  | шт. | 4
| 1.2. | Выключатель автоматический модульный 2п, 6кА, AC, 2A | OptiDin BM63-2C2-УХЛ3 | КЭАЗ |  |  |  |  | шт. | 1
Клеммник питания в составе:
| 1.3. | Клемма проходная 3-х контактная Push-in, Сечение: 0,14-2,5 мм, ширина: 5,2 мм, Цвет: серый | DS2.5-TW-01P-11-00Z(H) | Degson |  |  |  |  | шт. | 2
| 1.4. | Клемма "Земля" 3 контакта 2,5 мм² Push-in с контактом на DIN-рейку DEGSON | DS2.5-TW-PE-01P-1C-00Z(H) | Degson |  |  |  |  | шт. | 1
| 1.5. | Крышка торцевая для клемм DS 2,5мм2 на 3 контакта, серая | D-DS2.5-TW-01P-11-00Z(H) | Degson |  |  |  |  | шт. | 1
| 1.6. | Маркировка клемм, 1…10, ширина 5,2 мм, ZB5-10P-19-40Z(H) | ZB5-10P-19-40Z(H) | Degson |  |  |  |  | шт. | 1
Клеммник питания в составе:
| 1.7. | Клемма пружинная для установки предохранителя 5x20мм, 4мм2, ширина 6мм | DS4-HE-01P-13-00Z(H) | Degson |  |  |  |  | шт. | 4
| 1.8. | Плавкая вставка ВПТ6-7 1А, 250В, 5х20мм | ВПТ6-7 | TDM |  |  |  |  | шт. | 4
| 1.9. | Крышка торцевая для клемм DS4-HE, Цвет: черный | D-DS4-HE-01P-13-00Z(H) | Degson |  |  |  |  | шт. | 1
| 1.10. | Клемма проходная 3-х контактная Push-in, Сечение: 0,14-2,5 мм, ширина: 5,2 мм, Цвет: серый | DS2.5-TW-01P-11-00Z(H) | Degson |  |  |  |  | шт. | 4
| 1.11. | Крышка торцевая для клемм DS 2,5мм2 на 3 контакта, серая | D-DS2.5-TW-01P-11-00Z(H) | Degson |  |  |  |  | шт. | 1
| 1.12. | Маркировка клемм, 1…10, ширина 5,2 мм | ZB5-10P-19-40Z(H) | Degson |  |  |  |  | шт. | 1
| 1.13. | Маркировка клемм, 1…10, ширина 6,2мм | ZB6-10P-19-09Z(H) | Degson |  |  |  |  | шт. | 1
Клеммник измерительный в составе:
| 1.14. | Клемма измерительная с 2-мя тест. разъемами, 6мм.кв., (серый) | WGO3 | Klemsan |  |  |  |  | шт. | 48
| 1.15. | Перемычка для WGO1- WGO3- WGL1, (2полюса) | IZUK 6/2 | Klemsan |  |  |  |  | шт. | 28
| 1.16. | Торцевая крышка (ширина: 1,2 мм) | NPP/WGO 3 | Klemsan |  |  |  |  | шт. | 4
| 1.17. | Торцевая крышка (ширина: 1,2 мм) | NPP/WGO 3 | Klemsan |  |  |  |  | шт. | 4
| 1.18. | Прозрачная крышка с возможностью опломбировки, 1 метр | KD6A GLASS COVER | Klemsan |  |  |  |  | м | 1
| 1.19. | Держатель прозрачной крышки, с возможностью опломбировки (серый); | SKK-MR35 | Klemsan |  |  |  |  | шт. | 6
| 1.20. | Маркировка со стандартными надписями для клемм шириной 8 мм вертикальная, DO 10x8 (1-10) |  | Klemsan |  |  |  |  | шт. | 4
Принадлежности для монтажа:
| 1.21. | Держатель маркировки для концевого стопора E-PC | DLM2-01P-17-00Z(H) | Degson |  |  |  |  | шт. | 13
| 1.22. | Концевые стопоры, для установки на монтажную рейку NS 32 или NS 35/7,5 | E-PC-01P-11-00Z(H) | Degson |  |  |  |  | шт. | 15
| 1.23. | Нейлоновые стяжки FORTISFLEX КСС 4х150 мм белый 100 шт 49395 | КСС 4х150 | FORTISFLEX |  |  |  |  | шт. | 3
| 1.24. | Спираль монтажная СП-12 черная (2м/упак) IEK | СП-12 | IEK |  |  |  |  | шт. | 3
| 1.25. | Наконечник штыревой втулочный НШвИ 0,75-8 EKF PROXIMA | НШвИ 0,75-8 | EKF |  |  |  |  | шт. | 24
| 1.26. | Наконечник штыревой втулочный НШвИ 1,5-8 EKF PROXIMA |  | EKF |  |  |  |  | шт. | 48
| 1.27. | Наконечник штыревой втулочный НШвИ(2) 1,5-8 EKF PROXIMA |  | EKF |  |  |  |  | шт. | 12
| 1.28. | Кольцевой наконечник НКи 2.5-6 EKF PROXIMA |  | EKF |  |  |  |  | шт. | 4
| 1.29. | Разъем для кабеля RJ45 UTP кат.5е ITK | CS3-1C5EU | ITK |  |  |  |  | шт. | 8
| 1.30. | Колпачок изолирующий для коннектора RJ-45 ExeGate, серый |  | ExeGate |  |  |  |  | шт. | 8
Кабель и провод:
| 1.31. | ПуГВнг(А)-LS 1Х4 белый | ГОСТ 31947-2012, | [5 empty] | м | 60
| 1.32. | ПуГВнг(А)-LS 1Х0,75 коричневый | ГОСТ 31947-2012, | [5 empty] | м | 15
| 1.33. | ПуГВнг(А)-LS 1Х0,75 голубой | ГОСТ 31947-2012, | [5 empty] | м | 15
| 1.34. | ПуГВнг(А)-LS 1Х1,5 коричневый | ГОСТ 31947-2012, | [5 empty] | м | 12
| 1.35. | ПуГВнг(А)-LS 1Х1,5 голубой | ГОСТ 31947-2012, | [5 empty] | м | 12
| 1.36. | ПуГВнг(А)-LS 1Х1,5 желто-зеленый | ГОСТ 31947-2012, | [5 empty] | м | 15
| 2. | Шкаф 3Р41
| 2.1. | Многофункциональный измерительный преобразователь с поддержкой функции трехфазного многотарифного счетчика коммерческого учета электроэнергии (ГОСТ 31818.11-2012) и измерения показателей качества электроэнергии (ПКЭ), питание ~230В, МЭК61850 | ESM-HV100-220-A2E2-02A-M1 | ООО «Энергосервис» |  |  |  |  | шт. | 4
| 2.2. | Выключатель автоматический модульный 2п, 6кА, AC, 2A | OptiDin BM63-2C2-УХЛ3 | КЭАЗ |  |  |  |  | шт. | 1
Клеммник питания в составе:
| 2.3. | Клемма проходная 3-х контактная Push-in, Сечение: 0,14-2,5 мм, ширина: 5,2 мм, Цвет: серый | DS2.5-TW-01P-11-00Z(H) | Degson |  |  |  |  | шт. | 2
| 2.4. | Клемма "Земля" 3 контакта 2,5 мм² Push-in с контактом на DIN-рейку DEGSON | DS2.5-TW-PE-01P-1C-00Z(H) | Degson |  |  |  |  | шт. | 1
| 2.5. | Крышка торцевая для клемм DS 2,5мм2 на 3 контакта, серая | D-DS2.5-TW-01P-11-00Z(H) | Degson |  |  |  |  | шт. | 1
| 2.6. | Маркировка клемм, 1…10, ширина 5,2 мм, ZB5-10P-19-40Z(H) | ZB5-10P-19-40Z(H) | Degson |  |  |  |  | шт. | 1
Клеммник питания в составе:
| 2.7. | Клемма пружинная для установки предохранителя 5x20мм, 4мм2, ширина 6мм | DS4-HE-01P-13-00Z(H) | Degson |  |  |  |  | шт. | 4
| 2.8. | Плавкая вставка ВПТ6-7 1А, 250В, 5х20мм | ВПТ6-7 | TDM |  |  |  |  | шт. | 4
| 2.9. | Крышка торцевая для клемм DS4-HE, Цвет: черный | D-DS4-HE-01P-13-00Z(H) | Degson |  |  |  |  | шт. | 1
| 2.10. | Клемма проходная 3-х контактная Push-in, Сечение: 0,14-2,5 мм, ширина: 5,2 мм, Цвет: серый | DS2.5-TW-01P-11-00Z(H) | Degson |  |  |  |  | шт. | 4
| 2.11. | Крышка торцевая для клемм DS 2,5мм2 на 3 контакта, серая | D-DS2.5-TW-01P-11-00Z(H) | Degson |  |  |  |  | шт. | 1
| 2.12. | Маркировка клемм, 1…10, ширина 5,2 мм | ZB5-10P-19-40Z(H) | Degson |  |  |  |  | шт. | 1
| 2.13. | Маркировка клемм, 1…10, ширина 6,2мм | ZB6-10P-19-09Z(H) | Degson |  |  |  |  | шт. | 1
Клеммник измерительный в составе:
| 2.14. | Клемма измерительная с 2-мя тест. разъемами, 6мм.кв., (серый) | WGO3 | Klemsan |  |  |  |  | шт. | 48
| 2.15. | Перемычка для WGO1- WGO3- WGL1, (2полюса) | IZUK 6/2 | Klemsan |  |  |  |  | шт. | 28
| 2.16. | Торцевая крышка (ширина: 1,2 мм) | NPP/WGO 3 | Klemsan |  |  |  |  | шт. | 4
| 2.17. | Прозрачная крышка с возможностью опломбировки, 1 метр | KD6A GLASS COVER | Klemsan |  |  |  |  | м | 1
| 2.18. | Держатель прозрачной крышки, с возможностью опломбировки (серый); | SKK-MR35 | Klemsan |  |  |  |  | шт. | 6
| 2.19. | Маркировка со стандартными надписями для клемм шириной 8 мм вертикальная, DO 10x8 (1-10) |  | Klemsan |  |  |  |  | шт. | 4
Временный клеммник X для установки в 3Р33:
| 2.20. | Клемма измерительная с 2-мя тест. разъемами, 6мм.кв., (серый) | WGO3 | Klemsan |  |  |  |  | шт. | 16
| 2.21. | Перемычка для WGO1- WGO3- WGL1, (2полюса) | IZUK 6/2 | Klemsan |  |  |  |  | шт. | 6
| 2.22. | Торцевая крышка (ширина: 1,2 мм) | NPP/WGO 3 | Klemsan |  |  |  |  | шт. | 2
| 2.23. | Маркировка со стандартными надписями для клемм шириной 8 мм вертикальная, DO 10x8 (1-10) |  | Klemsan |  |  |  |  | шт. | 4
Принадлежности для монтажа:
| 2.24. | Держатель маркировки для концевого стопора E-PC | DLM2-01P-17-00Z(H) | Degson |  |  |  |  | шт. | 13
| 2.25. | Концевые стопоры, для установки на монтажную рейку NS 32 или NS 35/7,5 | E-PC-01P-11-00Z(H) | Degson |  |  |  |  | шт. | 15
| 2.26. | Нейлоновые стяжки FORTISFLEX КСС 4х150 мм белый 100 шт 49395 | КСС 4х150 | FORTISFLEX |  |  |  |  | шт. | 3
| 2.27. | Спираль монтажная СП-12 черная (2м/упак) IEK | СП-12 | IEK |  |  |  |  | шт. | 3
| 2.28. | Наконечник штыревой втулочный НШвИ 0,75-8 EKF PROXIMA | НШвИ 0,75-8 | EKF |  |  |  |  | шт. | 24
| 2.29. | Наконечник штыревой втулочный НШвИ 1,5-8 EKF PROXIMA |  | EKF |  |  |  |  | шт. | 48
| 2.30. | Наконечник штыревой втулочный НШвИ(2) 1,5-8 EKF PROXIMA |  | EKF |  |  |  |  | шт. | 12
| 2.31. | Кольцевой наконечник НКи 2.5-6 EKF PROXIMA |  | EKF |  |  |  |  | шт. | 4
| 2.32. | Разъем для кабеля RJ45 UTP кат.5е ITK | CS3-1C5EU | ITK |  |  |  |  | шт. | 8
| 2.33. | Колпачок изолирующий для коннектора RJ-45 ExeGate, серый |  | ExeGate |  |  |  |  | шт. | 8
Кабель и провод:
| 2.34. | ПуГВнг(А)-LS 1Х4 белый | ГОСТ 31947-2012, | [5 empty] | м | 60
| 2.35. | ПуГВнг(А)-LS 1Х0,75 коричневый | ГОСТ 31947-2012, | [5 empty] | м | 15
| 2.36. | ПуГВнг(А)-LS 1Х0,75 голубой | ГОСТ 31947-2012, | [5 empty] | м | 15
| 2.37. | ПуГВнг(А)-LS 1Х1,5 коричневый | ГОСТ 31947-2012, | [5 empty] | м | 12
| 2.38. | ПуГВнг(А)-LS 1Х1,5 голубой | ГОСТ 31947-2012, | [5 empty] | м | 12
| 2.39. | ПуГВнг(А)-LS 1Х1,5 желто-зеленый | ГОСТ 31947-2012, | [5 empty] | м | 15
| ИТОГО ПО ПОЗИЦИИ 2: | [13 empty] | Х | Х | Х
| 2.13 | Комплект в для защиты трафика ДУ | 58252232.425200.0037.401.26.В4 | [5 empty] | компл. | 1
| 2.13.1 | Аппаратный комплекс для ПАК «С-Терра Шлюз». Версия 5.0 исполнение "3М5" - «С-Терра Шлюз SТM KC3» | G-100-5.0-5077-3-ST-M-KC3 | [5 empty] | шт. | 2
| 2.13.2 | Лицензия на право использования ПО Программно-аппаратного комплекса «С-Терра Шлюз». Версия 5.0, исполнение "3М5" - «С-Терра Шлюз STM KC3» | LIC-100-5.0-10-ST-M-KC3 | [5 empty] | шт. | 2
| 2.13.3 | Сертификат активации технической поддержки на 1 год | SCON-5.0-100-10 | [5 empty] | шт. | 2
| 2.13 | Комплект дооснащения шкафа 1Р14 | 58252232.425200.0037.401.26.В4
|  | Модуль трансивера 1,25G 1310nm, SM, 10km, LC | арт. SM-SFP-LX/LC-T | [5 empty] | шт | 8
|  | Шнур питания NTSS для БРП IEC 60320 C13 – CEE 7/7 Schuko, 3х1.0, 3 м, | арт. NTSS-PC13773 | [5 empty] | шт | 2
|  | Патч-корд волоконно-оптический (шнур) SM 9/125 (OS2), LC/UPC-LC/UPC, 2.0 мм, duplex, LSZH, 15 м, | арт. FC-D2-9-LC/UR-LC/UR-H-15M-LSZH-Y | [5 empty] | шт | 2
|  | Патч-корд Hyperline PC-LPM-STP-RJ45-RJ45-C5e-1.5M-LSZH-GN F/UTP, экранированный, Cat.5е, LSZH, 1.5 м, зеленый, | арт. PC-LPM-STP-RJ45-RJ45- C5e-1.5M-LSZH-GN | [5 empty] | шт | 5
2 | 5 | Кабельная продукция | 58252232.425200.0037.401.КЖ
| 5.1 | ВВГЭнг(А)-LS 2х50 | [6 empty] | м | 542
| 5.2 | ВВГЭнг(А)-LS 3х2.5 | [6 empty] | м | 1565
| 5.3 | ВВГЭнг(А)-LS 4х1.5 | [6 empty] | м | 202
| 5.4 | ВВГЭнг(А)-LS 4х2.5 | [6 empty] | м | 352
| 5.5 | ВВГЭнг(А)-LS 5х2.5 | [6 empty] | м | 475
| 5.6 | ВВГЭнг(А)-LS 5х16 | [6 empty] | м | 732
| 5.7 | ВВГЭнг(А)-LS 5х25 | [6 empty] | м | 1094
| 5.8 | ДПЛ-нг(А)-FRHFLTx-32У (4х8) 2,7кН | [6 empty] | м | 8996
| 5.9 | КВПЭфнг(А)-HF-5e 4х2х0,52 | [6 empty] | м | 7736
| 5.10 | SNR-PC-LC/UPC-MM-DPX-15m | [6 empty] | м | 60
| 5.11 | SNR-PC-LC/UPC-MM-DPX-5m | [6 empty] | м | 20
| 5.12 | 8D-FB CCA LSZH | [6 empty] | м | 202
3 | 6 | ПОБИ
6.1
6.2
* Примечание: Указанные в настоящем ТТ ссылки на ТУ, марку (тип) продукции носят описательный, а не обязательный характер. В случае, если Участником предлагается эквивалентная продукция требуемой Заказчику продукции или ее составных частей, он должен в обязательном порядке в составе своего предложения предоставить подробное техническое описание предлагаемого к поставке эквивалента, в объеме не менее установленных в настоящем ТТ требований. Эквивалентная продукция – это продукция, которая по техническим и функциональным характеристикам не уступает характеристикам, заявленным в документации о закупке, в том числе, по гарантийным срокам и срокам эксплуатации.
1 | Страной происхождения товара считается государство, на территории которого товар был полностью произведен или подвергнут достаточной обработке/переработке в соответствии с настоящими Правилами
2 | Страна регистрации производителя — это страна, в которой зарегистрирована торговая марка, а не место производства товара.
3 | Реестре российской промышленной продукции (ПП РФ 719)
Единый реестр российской радиоэлектронной продукции (ПП РФ 878)
Едином реестре российских программ для электронных вычислительных машин и баз данных (ПП РФ 1236)

## ФОТ (hidden)
калькулятор | справка ФОТ
Линейный руководитель (начальник отдела/департамента ИБ) | руководитель проекта | 17244 | 32149.8305 | 0.97108
Системный архитектор | системный архитектор | 19633 | 36603.8983 | 0.85291
Главный специалист | архитектор сети | 11987 | 22348.6441 | 1.397
Ведущий специалист | специалист Cisco | 10333 | 19264.9153 | 1.6206
Специалист | сервис-менеджер по информационным системам | 5787 | 10789.322 | 2.8936
Технический писатель/оформитель | менеджер качества | 8267 | 15413.0508 | 2.0256 | 30826.1017
| специалист по оборудованию НР | 10333 | 19264.9153 | 1.6206
| архитектор виртуальной инфраструктуры | 15500 | 28898.3051 | 1.0803
| администратор проекта | 8267 | 15413.0508 | 2.0256