## МАСЦО Ильино Володар. р-н на 1
Приложение № 3
Утверждено приказом Минстроя РФ № 421/пр от 4 августа 2020 г. в редакции приказа № 557/пр от 7 июля 2022 г.
СОГЛАСОВАНО: | [10 empty] | УТВЕРЖДАЮ:
Начальник отдела ГО и ЧС администрации Володарского МО | [16 empty] | Начальник отдела ГО и ЧС администрации Володарского МО ____________ Б.В. Финин | Директор ООО «Санспецстрой-НН» Голунов А.А.
Б.В. Финин
"____" ________________ 2026 года | [10 empty] | "____" ________________ 2026 года | [7 empty] | "____" ________________ 2026 года | "____" ________________ 2026 года
Наименование программного продукта |  |  |  |  | ГРАНД-Смета, версия 2026.1
Наименование редакции сметных нормативов |  |  |  |  | Приказ Минстроя России от 30.12.2021 № 1046/пр; Приказ Минстроя России от 04.08.2020 № 421/пр; Приказ Минстроя России от 21.12.2020 № 812/пр; Приказ Минстроя России от 11.12.2020 № 774/пр; Приказ Минстроя России от 02.08.2023 № 551/пр; Приказ Минстроя России от 14.11.2023 № 817/пр; Приказ Минстроя России от 16.02.2024 № 102/пр; Приказ Минстроя России от 13.05.2024 №323/пр; Приказ Минстроя России от 09.08.2024 №524/пр; Приказ Минстроя России от 07.11.2024 №747/пр; Приказ Минстроя России от 23.01.2025 №30/пр; Приказ Минстроя России от 07.02.2025 №69/пр; Приказ Минстроя России от 19.05.2025 №299/пр; Приказ Минстроя России от 14.08.2025 №490/пр; Приказ Минстроя России от 12.11.2025 №696/пр; Приказ Минстроя России от 17.02.2026 №91/пр | [15 empty] | Наименование редакции сметных нормативов | Приказ Минстроя России от 30.12.2021 № 1046/пр; Приказ Минстроя России от 04.08.2020 № 421/пр; Приказ Минстроя России от 21.12.2020 № 812/пр; Приказ Минстроя России от 11.12.2020 № 774/пр; Приказ Минстроя России от 02.08.2023 № 551/пр; Приказ Минстроя России от 14.11.2023 № 817/пр; Приказ Минстроя России от 16.02.2024 № 102/пр; Приказ Минстроя России от 13.05.2024 №323/пр; Приказ Минстроя России от 09.08.2024 №524/пр; Приказ Минстроя России от 07.11.2024 №747/пр; Приказ Минстроя России от 23.01.2025 №30/пр; Приказ Минстроя России от 07.02.2025 №69/пр; Приказ Минстроя России от 19.05.2025 №299/пр; Приказ Минстроя России от 14.08.2025 №490/пр; Приказ Минстроя России от 12.11.2025 №696/пр; Приказ Минстроя России от 17.02.2026 №91/пр
Реквизиты приказа Минстроя России об утверждении дополнений и изменений к сметным нормативам |  |  |  |  | Приказ Минстроя России от 18 мая 2022 г. № 378/пр, Приказ Минстроя России от 26 августа 2022 г. № 703/пр, Приказ Минстроя России от 26 октября 2022 г. № 905/пр, Приказ Минстроя России от 27 декабря 2022 г. № 1133/пр, Приказ Минстроя России от 10 февраля 2023 г. № 84/пр, Приказ Минстроя России от 11.05.2023 №335/пр; Приказ Минстроя России от 07.07.2022 № 557/пр; Приказ Минстроя России от 02.09.2021 № 636/пр, Приказ Минстроя России от 26.07.2022 № 611/пр; Приказ Минстроя России от 22.04.2022 № 317/пр; Приказ Минстроя России от 02.08.2023 № 551/пр; Приказ Минстроя России от 14.11.2023 № 817/пр; Приказ Минстроя России от 30.01.2024 № 55/пр; Приказ Минстроя России от 16.02.2024 № 102/пр; Приказ Минстроя России от 13.05.2024 №323/пр; Приказ Минстроя России от 09.08.2024 №524/пр; Приказ Минстроя России от 07.11.2024 №747/пр; Приказ Минстроя России от 23.01.2025 №30/пр; Приказ Минстроя России от 07.02.2025 №69/пр; Приказ Минстроя России от 19.05.2025 №299/пр; Приказ Минстроя России от 14.08.2025 №490/пр; Приказ Минстроя России от 12.11.2025 №696/пр; Приказ Минстроя России от 17.02.2026 №91/пр | [17 empty] | Реквизиты приказа Минстроя России об утверждении дополнений и изменений к сметным нормативам | Приказ Минстроя России от 18 мая 2022 г. № 378/пр, Приказ Минстроя России от 26 августа 2022 г. № 703/пр, Приказ Минстроя России от 26 октября 2022 г. № 905/пр, Приказ Минстроя России от 27 декабря 2022 г. № 1133/пр, Приказ Минстроя России от 10 февраля 2023 г. № 84/пр, Приказ Минстроя России от 11.05.2023 №335/пр; Приказ Минстроя России от 07.07.2022 № 557/пр; Приказ Минстроя России от 02.09.2021 № 636/пр, Приказ Минстроя России от 26.07.2022 № 611/пр; Приказ Минстроя России от 22.04.2022 № 317/пр; Приказ Минстроя России от 02.08.2023 № 551/пр; Приказ Минстроя России от 14.11.2023 № 817/пр; Приказ Минстроя России от 30.01.2024 № 55/пр; Приказ Минстроя России от 16.02.2024 № 102/пр; Приказ Минстроя России от 13.05.2024 №323/пр; Приказ Минстроя России от 09.08.2024 №524/пр; Приказ Минстроя России от 07.11.2024 №747/пр; Приказ Минстроя России от 23.01.2025 №30/пр; Приказ Минстроя России от 07.02.2025 №69/пр; Приказ Минстроя России от 19.05.2025 №299/пр; Приказ Минстроя России от 14.08.2025 №490/пр; Приказ Минстроя России от 12.11.2025 №696/пр; Приказ Минстроя России от 17.02.2026 №91/пр
Реквизиты письма Минстроя России об индексах изменения сметной стоимости строительства, включаемые в федеральный реестр сметных нормативов и размещаемые в федеральной государственной информационной системе ценообразования в строительстве, подготовленного в соответствии пунктом 85 Методики расчета индексов изменения сметной стоимости строительства, утвержденной приказом Министерства строительства и жилищно-коммунального хозяйства Российской Федерации от 5 июня 2019 г. № 326/пр¹ |  |  |  |  | Письмо Минстроя России от 25.02.2026 № 9859-ИФ/09 | [9 empty] | Реквизиты письма Минстроя России об индексах изменения сметной стоимости строительства, включаемые в федеральный реестр сметных нормативов и размещаемые в федеральной государственной информационной системе ценообразования в строительстве, подготовленного в соответствии пунктом 85 Методики расчета индексов изменения сметной стоимости строительства, утвержденной приказом Министерства строительства и жилищно-коммунального хозяйства Российской Федерации от 5 июня 2019 г. № 326/пр¹ | Письмо Минстроя России от 25.02.2026 № 9859-ИФ/09 | [8 empty] | Реквизиты письма Минстроя России об индексах изменения сметной стоимости строительства, включаемые в федеральный реестр сметных нормативов и размещаемые в федеральной государственной информационной системе ценообразования в строительстве, подготовленного в соответствии пунктом 85 Методики расчета индексов изменения сметной стоимости строительства, утвержденной приказом Министерства строительства и жилищно-коммунального хозяйства Российской Федерации от 5 июня 2019 г. № 326/пр¹ | Письмо Минстроя России от 25.02.2026 № 9859-ИФ/09
Реквизиты нормативного правового акта об утверждении оплаты труда, утверждаемый в соответствии с пунктом 22(1) Правилами мониторинга цен, утвержденными постановлением Правительства Российской Федерации от 23 декабря 2016 г. № 1452 |  |  |  |  | Приказ Министерства градостроительной деятельности и развития агломерации Нижегородской области от 24.02.2025 № 01-02/07 | [9 empty] | Реквизиты нормативного правового акта об утверждении оплаты труда, утверждаемый в соответствии с пунктом 22(1) Правилами мониторинга цен, утвержденными постановлением Правительства Российской Федерации от 23 декабря 2016 г. № 1452 | Приказ Министерства градостроительной деятельности и развития агломерации Нижегородской области от 24.02.2025 № 01-02/07 | [10 empty] | Реквизиты нормативного правового акта об утверждении оплаты труда, утверждаемый в соответствии с пунктом 22(1) Правилами мониторинга цен, утвержденными постановлением Правительства Российской Федерации от 23 декабря 2016 г. № 1452 | Приказ Министерства градостроительной деятельности и развития агломерации Нижегородской области от 24.02.2025 № 01-02/07
Обоснование принятых текущих цен на строительные ресурсы |  |  |  |  | Данные о сметных ценах строительных ресурсов и информация об индексах изменения сметной стоимости строительства по группам однородных строительных ресурсов из ФГИС ЦС на 2 квартал 2025 года; https://fgiscs.minstroyrf.ru/ | [10 empty] | Данные о сметных ценах строительных ресурсов и информация об индексах изменения сметной стоимости строительства по группам однородных строительных ресурсов из ФГИС ЦС на 2 квартал 2025 года; https://fgiscs.minstroyrf.ru/ | [12 empty] | Обоснование принятых текущих цен на строительные ресурсы | Данные о сметных ценах строительных ресурсов и информация об индексах изменения сметной стоимости строительства по группам однородных строительных ресурсов из ФГИС ЦС на 2 квартал 2025 года; https://fgiscs.minstroyrf.ru/
Наименование субъекта Российской Федерации |  |  |  |  | 52. Нижегородская область | [10 empty] | 52. Нижегородская область | [14 empty] | Наименование субъекта Российской Федерации | 52. Нижегородская область
Наименование зоны субъекта Российской Федерации |  |  |  |  | Нижегородская область | [10 empty] | Нижегородская область | [16 empty] | Наименование зоны субъекта Российской Федерации | Нижегородская область
Муниципальная автоматизированная система централизованного оповещения населения Володарского муниципального округа Нижегородской области (с.п. Ильино) | [34 empty] | Муниципальная автоматизированная система централизованного оповещения населения Володарского муниципального округа Нижегородской области (с.п. Ильино)
(наименование стройки)
Муниципальная автоматизированная система централизованного оповещения населения Володарского муниципального округа Нижегородской области (с.п. Ильино) | [35 empty] | Муниципальная автоматизированная система централизованного оповещения населения Володарского муниципального округа Нижегородской области (с.п. Ильино)
(наименование объекта капитального строительства)
ЛОКАЛЬНЫЙ СМЕТНЫЙ РАСЧЕТ (СМЕТА) № 003
Поставка и монтаж Муниципальной автоматизированной системы централизованного оповещения населения Володарского муниципального округа Нижегородской области (с.п. Ильино) | [36 empty] | Поставка и монтаж Муниципальной автоматизированной системы централизованного оповещения населения Володарского муниципального округа Нижегородской области (с.п. Ильино)
(наименование работ и затрат)
Составлен | ресурсно-индексным | методом
Основание | Проектная документация 1/011225-МАСЦО | [36 empty] | Проектная документация 1/011225-МАСЦО
(проектная и (или) иная техническая документация)
Составлен(а) в текущем уровне цен |  | I квартал 2026 года | [36 empty] | I квартал 2026 года
Сметная стоимость |  |  | 2617.06 | тыс.руб.
в том числе:
| строительных работ |  | 308.88 | тыс.руб. |  |  |  |  | Средства на оплату труда рабочих |  |  |  | 153.77 | тыс.руб.
| монтажных работ |  | 383.43 | тыс.руб. |  |  |  |  | Средства на оплату труда машинистов |  |  |  | 33.1 | тыс.руб.
| оборудования |  | 1369.51 | тыс.руб. |  |  |  |  | Нормативные затраты труда рабочих |  |  |  | 365.81 | чел.-ч.
| прочих затрат |  | 83.31 | тыс.руб. |  |  |  |  | Нормативные затраты труда машинистов |  |  |  | 77.65 | чел.-ч.
№ п/п | Обоснование | Наименование работ и затрат |  |  |  | Единица измерения | Количество |  |  | Сметная стоимость, руб.
[7 empty] | на единицу измерения | коэффициенты | всего с учетом коэффициентов | на единицу измерения в базисном уровне цен | индекс | на единицу измерения в текущем уровне цен | коэффициенты | всего в текущем уровне цен
1 | 2 | 3 |  |  |  | 4 | 5 | 6 | 7 | 8 | 9 | 10 | 11 | 12
Раздел 1. Система МАСЦО по адресу: Нижегородская область, пос. Ильино, ул. Совхозная, д.30 | [39 empty] | Раздел 1. Система МАСЦО по адресу: Нижегородская область, пос. Ильино, ул. Совхозная, д.30
Монтаж оборудования | [40 empty] | Монтаж оборудования
1 | ГЭСНм10-04-100-09 | Оборудование радиотрансляционных узлов: аппаратура настенная | [39 empty] | Оборудование радиотрансляционных узлов: аппаратура настенная | bar: 4 to 7
| 1-100-40 | Средний разряд работы 4,0 |  |  |  | 4: чел.-ч; 5: 8; 7: 8; 10: 394.66; 12: 3157.28 | [28 empty] | Средний разряд работы 4,0
| 01.7.06.05-0042 | Ленты изоляционные из ПВХ для электромонтажных и ремонтных работ, цвет черный, ширина 19 мм, толщина 0,18 мм |  |  |  | м | 5.47 |  | 5.47 | 2.27 | 1.55 | 3.52 |  | 19.25 | [28 empty] | Ленты изоляционные из ПВХ для электромонтажных и ремонтных работ, цвет черный, ширина 19 мм, толщина 0,18 мм
| 01.7.20.04-0003 | Нить мешкозашивочная прошивочная полиэфирная из штапельного лавсана (суровая) |  |  |  | кг | 0.006 |  | 0.006 | 373.74 | 1.55 | 579.3 |  | 3.48 | [28 empty] | Нить мешкозашивочная прошивочная полиэфирная из штапельного лавсана (суровая)
| 10.3.02.03-0012 | Припои оловянно-свинцовые бессурьмянистые, марка ПОС40 |  |  |  | кг | 0.03 |  | 0.03 | 899.56 | 1.61 | 1448.29 |  | 43.45 | [28 empty] | Припои оловянно-свинцовые бессурьмянистые, марка ПОС40
| 22.2.02.23-0011 | Глухари |  |  |  | 100 шт | 0.0373 |  | 0.0373 | 260.03 | 1.4 | 364.04 |  | 13.58 | [28 empty] | Глухари
|  | Итого прямые затраты |  |  |  | 12: 3237.04 | [29 empty] | Итого прямые затраты
1.1 | 421/пр_2020_п.75_пп.а | Вспомогательные ненормируемые материальные ресурсы |  |  |  | 4: %; 5: 2; 7: 2; 12: 63.15 | [30 empty] | Вспомогательные ненормируемые материальные ресурсы
|  | ФОТ |  |  |  | 12: 3157.28 | [31 empty] | ФОТ
| Пр/812-051.2-1 | НР Монтаж радиотелевизионного и электронного оборудования |  |  |  | 4: %; 5: 95; 7: 95; 12: 2999.42 | [31 empty] | НР Монтаж радиотелевизионного и электронного оборудования
| Пр/774-051.2 | СП Монтаж радиотелевизионного и электронного оборудования |  |  |  | 4: %; 5: 53; 7: 53; 12: 1673.36 | [31 empty] | СП Монтаж радиотелевизионного и электронного оборудования
|  | Всего по позиции |  |  |  | 10: 7972.97; 12: 7972.97 | [32 empty] | Всего по позиции
2 О | ТЦ_101_52_5250067600_16.12.2025_02_2 КА п.2 | Специальное оконечное средство оповещения П-166М СЗО-3 (АЕСФ.468354.015) |  |  |  | шт | 1 | 1 | 1 |  |  | 509944.67 | 1.02 | 520143.56 | [27 empty] | Специальное оконечное средство оповещения П-166М СЗО-3 (АЕСФ.468354.015)
|  | (Оборудование) | [45 empty] | (Оборудование)
|  | Всего по позиции |  |  |  | 12: 520143.56 | [32 empty] | Всего по позиции
3 | ГЭСНм10-04-101-09 | Громкоговоритель или звуковая колонка: на столбе или на крыше, мощность свыше 10 Вт |  |  |  | 4: шт; 5: 6; 6: 1; 7: 6 | [27 empty] | Громкоговоритель или звуковая колонка: на столбе или на крыше, мощность свыше 10 Вт
| ОП п.1.10.62. Прил.10.3 | При монтаже оборудования в кабинах на мачтах или башнях: при высоте свыше 5 до 30 м ОЗП=1,25; ТЗ=1,25 | [46 empty] | При монтаже оборудования в кабинах на мачтах или башнях: при высоте свыше 5 до 30 м ОЗП=1,25; ТЗ=1,25
| 1-100-35 | Средний разряд работы 3,5 |  |  |  | чел.-ч | 5 | 1.25 | 37.5 |  |  | 372.57 |  | 13971.38 | [28 empty] | Средний разряд работы 3,5
| 01.7.06.05-0042 | Ленты изоляционные из ПВХ для электромонтажных и ремонтных работ, цвет черный, ширина 19 мм, толщина 0,18 мм |  |  |  | м | 3.16 |  | 18.96 | 2.27 | 1.55 | 3.52 |  | 66.74 | [28 empty] | Ленты изоляционные из ПВХ для электромонтажных и ремонтных работ, цвет черный, ширина 19 мм, толщина 0,18 мм
| 21.2.03.09-0105 | Провод силовой с медными жилами ПРТО 1х1,5-660 |  |  |  | 1000 м | 0.008 |  | 0.048 | 23242.13 | 1.1 | 25566.34 |  | 1227.18 | [28 empty] | Провод силовой с медными жилами ПРТО 1х1,5-660
| 22.2.02.23-0011 | Глухари |  |  |  | 100 шт | 0.011 |  | 0.066 | 260.03 | 1.4 | 364.04 |  | 24.03 | [28 empty] | Глухари
|  | Итого прямые затраты |  |  |  | 12: 15289.33 | [29 empty] | Итого прямые затраты
3.1 | 421/пр_2020_п.75_пп.а | Вспомогательные ненормируемые материальные ресурсы |  |  |  | 4: %; 5: 2; 7: 2; 12: 223.54 | [30 empty] | Вспомогательные ненормируемые материальные ресурсы
|  | ФОТ |  |  |  | 12: 13971.38 | [31 empty] | ФОТ
| Пр/812-051.2-1 | НР Монтаж радиотелевизионного и электронного оборудования |  |  |  | 4: %; 5: 95; 7: 95; 12: 13272.81 | [31 empty] | НР Монтаж радиотелевизионного и электронного оборудования
| Пр/774-051.2 | СП Монтаж радиотелевизионного и электронного оборудования |  |  |  | 4: %; 5: 53; 7: 53; 12: 7404.83 | [31 empty] | СП Монтаж радиотелевизионного и электронного оборудования
|  | Всего по позиции |  |  |  | 10: 6031.75; 12: 36190.51 | [32 empty] | Всего по позиции
4 О | ТЦ_101_52_5250067600_16.12.2025_02_5 КА п.5 | Рупорный громкоговоритель (100ГР-5) |  |  |  | шт | 6 | 1 | 6 |  |  | 23770.49 | 1.02 | 145475.4 | [27 empty] | Рупорный громкоговоритель (100ГР-5)
|  | (Оборудование) | [45 empty] | (Оборудование)
|  | Всего по позиции |  |  |  | 12: 145475.4 | [32 empty] | Всего по позиции
5 О | ТЦ_102_52_5250067600_16.12.2025_02_11 КА п.11 | Кронштейн громкоговорителей |  |  |  | шт | 1 | 1 | 1 |  |  | 17213.11 | 1.02 | 17557.37 | [27 empty] | Кронштейн громкоговорителей
|  | (Оборудование) | [45 empty] | (Оборудование)
|  | Всего по позиции |  |  |  | 12: 17557.37 | [32 empty] | Всего по позиции
6 | ГЭСНм10-08-019-01 | Коробка ответвительная на стене | [39 empty] | Коробка ответвительная на стене | bar: 4 to 7
| 1-100-41 | Средний разряд работы 4,1 |  |  |  | 4: чел.-ч; 5: 0.5; 7: 0.5; 10: 400.55; 12: 200.28 | [28 empty] | Средний разряд работы 4,1
| 01.7.15.14-0165 | Шурупы самонарезающие стальные с полукруглой головкой и прямым шлицем, остроконечные, диаметр 4 мм, длина 40 мм |  |  |  | т | 1e-05 |  | 1e-05 | 99190.96 | 1.16 | 115061.51 |  | 1.15 | [28 empty] | Шурупы самонарезающие стальные с полукруглой головкой и прямым шлицем, остроконечные, диаметр 4 мм, длина 40 мм
| 03.1.01.01-0002 | Гипс строительный Г-3 |  |  |  | т | 5e-05 |  | 5e-05 | 4338.27 | 1.21 | 5249.31 |  | 0.26 | [28 empty] | Гипс строительный Г-3
| 08.3.03.05-0013 | Проволока стальная низкоуглеродистая оцинкованная разного назначения, диаметр 1,6 мм |  |  |  | т | 1e-05 |  | 1e-05 | 87245.7 | 0.97 | 84628.33 |  | 0.85 | [28 empty] | Проволока стальная низкоуглеродистая оцинкованная разного назначения, диаметр 1,6 мм
|  | Итого прямые затраты |  |  |  | 12: 202.54 | [29 empty] | Итого прямые затраты
6.1 | 421/пр_2020_п.75_пп.а | Вспомогательные ненормируемые материальные ресурсы |  |  |  | 4: %; 5: 2; 7: 2; 12: 4.01 | [30 empty] | Вспомогательные ненормируемые материальные ресурсы
|  | ФОТ |  |  |  | 12: 200.28 | [31 empty] | ФОТ
| Пр/812-051.1-1 | НР Прокладка и монтаж сетей связи |  |  |  | 4: %; 5: 90; 7: 90; 12: 180.25 | [31 empty] | НР Прокладка и монтаж сетей связи
| Пр/774-051.1 | СП Прокладка и монтаж сетей связи |  |  |  | 4: %; 5: 46; 7: 46; 12: 92.13 | [31 empty] | СП Прокладка и монтаж сетей связи
|  | Всего по позиции |  |  |  | 10: 478.93; 12: 478.93 | [32 empty] | Всего по позиции
7 | ТЦ_20.5.02.03_52_5250067600_16.12.2025_02_26 КА п.26 | Коробка коммутационная КСП-10 |  |  |  | шт | 1 | 1 | 1 |  |  | 4691.8 |  | 4691.8 | [27 empty] | Коробка коммутационная КСП-10
|  | (Прокладка и монтаж сетей связи) | [45 empty] | (Прокладка и монтаж сетей связи)
|  | Всего по позиции |  |  |  | 12: 4691.8 | [32 empty] | Всего по позиции
8 | ГЭСНм08-03-599-09 | Щитки осветительные, устанавливаемые на стене: распорными дюбелями, масса щитка до 6 кг | [39 empty] | Щитки осветительные, устанавливаемые на стене: распорными дюбелями, масса щитка до 6 кг | bar: 4 to 7
| 1-100-42 | Средний разряд работы 4,2 |  |  |  | 4: чел.-ч; 5: 2.56; 7: 2.56; 10: 406.44; 12: 1040.49 | [28 empty] | Средний разряд работы 4,2
| 91.05.05-015 | Краны на автомобильном ходу, грузоподъемность 16 т |  |  |  | 4: маш.-ч; 5: 0.009; 7: 0.009; 10: 1722.48; 12: 15.5 | [28 empty] | Краны на автомобильном ходу, грузоподъемность 16 т
| 4-100-060 | ОТм(Зтм) Средний разряд машинистов 6 |  |  |  | 4: чел.-ч; 5: 0.009; 7: 0.009; 10: 530.14; 12: 4.77 | [35 empty] | ОТм(Зтм) Средний разряд машинистов 6
| 91.14.02-001 | Автомобили бортовые, грузоподъемность до 5 т |  |  |  | 4: маш.-ч; 5: 0.009; 7: 0.009; 10: 681.93; 12: 6.14 | [28 empty] | Автомобили бортовые, грузоподъемность до 5 т
| 4-100-040 | ОТм(Зтм) Средний разряд машинистов 4 |  |  |  | 4: чел.-ч; 5: 0.009; 7: 0.009; 10: 394.66; 12: 3.55 | [35 empty] | ОТм(Зтм) Средний разряд машинистов 4
| 01.7.03.04-0001 | Электроэнергия |  |  |  | 4: кВт-ч; 5: 0.0656; 7: 0.0656; 10: 8.89; 12: 0.58 | [28 empty] | Электроэнергия
| 01.7.06.05-0041 | Ленты изоляционные хлопчатобумажные прорезиненные для электромонтажных и ремонтных работ, цвет черный, ширина 20 мм, толщина 0,35 мм |  |  |  | м | 1.33 |  | 1.33 | 5.87 | 0.87 | 5.11 |  | 6.8 | [28 empty] | Ленты изоляционные хлопчатобумажные прорезиненные для электромонтажных и ремонтных работ, цвет черный, ширина 20 мм, толщина 0,35 мм
| 01.7.15.07-0014 | Дюбели распорные полипропиленовые |  |  |  | 100 шт | 0.041 |  | 0.041 | 41.71 | 1.16 | 48.38 |  | 1.98 | [28 empty] | Дюбели распорные полипропиленовые
| 14.4.02.04-0142 | Краска масляная МА-0115, мумия, сурик железный |  |  |  | кг | 0.1 |  | 0.1 | 79.88 | 1.73 | 138.19 |  | 13.82 | [28 empty] | Краска масляная МА-0115, мумия, сурик железный
| 20.1.02.23-0082 | Перемычки гибкие, тип ПГС-50 |  |  |  | 10 шт | 0.1 |  | 0.1 | 944.69 | 1.38 | 1303.67 |  | 130.37 | [28 empty] | Перемычки гибкие, тип ПГС-50
| 20.2.02.01-0019 | Втулки изолирующие, размеры 65х50х18 мм |  |  |  | 1000 шт | 0.021 |  | 0.021 | 3658.94 | 1.38 | 5049.34 |  | 106.04 | [28 empty] | Втулки изолирующие, размеры 65х50х18 мм
| 20.5.04.09-0002 | Сжимы типа У731М для магистральных и ответвительных проводов и кабелей |  |  |  | 100 шт | 0.041 |  | 0.041 | 1991.74 | 1.38 | 2748.6 |  | 112.69 | [28 empty] | Сжимы типа У731М для магистральных и ответвительных проводов и кабелей
| 24.3.01.01-0005 | Трубка полихлорвиниловая электромонтажная, толщина стенки 0,6 мм |  |  |  | кг | 0.124 |  | 0.124 | 196.41 | 1.34 | 263.19 |  | 32.64 | [28 empty] | Трубка полихлорвиниловая электромонтажная, толщина стенки 0,6 мм
|  | Итого прямые затраты |  |  |  | 12: 1475.37 | [29 empty] | Итого прямые затраты
8.1 | 421/пр_2020_п.75_пп.а | Вспомогательные ненормируемые материальные ресурсы |  |  |  | 4: %; 5: 2; 7: 2; 12: 20.81 | [30 empty] | Вспомогательные ненормируемые материальные ресурсы
|  | ФОТ |  |  |  | 12: 1048.81 | [31 empty] | ФОТ
| Пр/812-049.3-1 | НР Электротехнические установки на других объектах |  |  |  | 4: %; 5: 97; 7: 97; 12: 1017.35 | [31 empty] | НР Электротехнические установки на других объектах
| Пр/774-049.3 | СП Электротехнические установки на других объектах |  |  |  | 4: %; 5: 51; 7: 51; 12: 534.89 | [31 empty] | СП Электротехнические установки на других объектах
|  | Всего по позиции |  |  |  | 10: 3048.42; 12: 3048.42 | [32 empty] | Всего по позиции
9 | ФСБЦ-20.4.04.04-0012 Сплит-форма Нижегородская область на 1 квартал 2026 года.xlsx | Щит учетно-распределительный ЩУРН-1-12зо, с замком и окном, IP31, размеры 395х310х165 мм |  |  |  | шт | 1 | 1 | 1 | 1719.14 | 1.38 | 2372.41 |  | 2372.41 | [27 empty] | Щит учетно-распределительный ЩУРН-1-12зо, с замком и окном, IP31, размеры 395х310х165 мм
|  | (Материалы для монтажных работ) | [45 empty] | (Материалы для монтажных работ)
|  | Всего по позиции |  |  |  | 12: 2372.41 | [32 empty] | Всего по позиции
10 | ГЭСНм08-03-600-01 | Счетчики, устанавливаемые на готовом основании: однофазные | [39 empty] | Счетчики, устанавливаемые на готовом основании: однофазные | bar: 4 to 7
| 1-100-42 | Средний разряд работы 4,2 |  |  |  | 4: чел.-ч; 5: 0.28; 7: 0.28; 10: 406.44; 12: 113.8 | [28 empty] | Средний разряд работы 4,2
| 91.05.05-015 | Краны на автомобильном ходу, грузоподъемность 16 т |  |  |  | 4: маш.-ч; 5: 0.01; 7: 0.01; 10: 1722.48; 12: 17.22 | [28 empty] | Краны на автомобильном ходу, грузоподъемность 16 т
| 4-100-060 | ОТм(Зтм) Средний разряд машинистов 6 |  |  |  | 4: чел.-ч; 5: 0.01; 7: 0.01; 10: 530.14; 12: 5.3 | [35 empty] | ОТм(Зтм) Средний разряд машинистов 6
| 91.14.02-001 | Автомобили бортовые, грузоподъемность до 5 т |  |  |  | 4: маш.-ч; 5: 0.01; 7: 0.01; 10: 681.93; 12: 6.82 | [28 empty] | Автомобили бортовые, грузоподъемность до 5 т
| 4-100-040 | ОТм(Зтм) Средний разряд машинистов 4 |  |  |  | 4: чел.-ч; 5: 0.01; 7: 0.01; 10: 394.66; 12: 3.95 | [35 empty] | ОТм(Зтм) Средний разряд машинистов 4
| 01.7.15.04-0011 | Винты стальные с полукруглой головкой, длина 50 мм |  |  |  | т | 3e-05 |  | 3e-05 | 127406 | 1.16 | 147790.96 |  | 4.43 | [28 empty] | Винты стальные с полукруглой головкой, длина 50 мм
|  | Итого прямые затраты |  |  |  | 12: 151.52 | [29 empty] | Итого прямые затраты
10.1 | 421/пр_2020_п.75_пп.а | Вспомогательные ненормируемые материальные ресурсы |  |  |  | 4: %; 5: 2; 7: 2; 12: 2.28 | [30 empty] | Вспомогательные ненормируемые материальные ресурсы
|  | ФОТ |  |  |  | 12: 123.05 | [31 empty] | ФОТ
| Пр/812-049.3-1 | НР Электротехнические установки на других объектах |  |  |  | 4: %; 5: 97; 7: 97; 12: 119.36 | [31 empty] | НР Электротехнические установки на других объектах
| Пр/774-049.3 | СП Электротехнические установки на других объектах |  |  |  | 4: %; 5: 51; 7: 51; 12: 62.76 | [31 empty] | СП Электротехнические установки на других объектах
|  | Всего по позиции |  |  |  | 10: 335.92; 12: 335.92 | [32 empty] | Всего по позиции
11 О | ФСБЦ-62.5.01.04-0016 Сплит-форма Нижегородская область на 1 квартал 2026 года.xlsx | Счетчик учета активной электрической энергии переменного тока статический, однофазный, прямого включения, номинальный ток 5 А, максимальный ток 50 А, номинальное напряжение 230 В |  |  |  | шт | 1 | 1 | 1 | 794.79 | 1.64 | 1303.46 |  | 1303.46 | [27 empty] | Счетчик учета активной электрической энергии переменного тока статический, однофазный, прямого включения, номинальный ток 5 А, максимальный ток 50 А, номинальное напряжение 230 В
|  | (Инженерное оборудование) | [45 empty] | (Инженерное оборудование)
|  | Всего по позиции |  |  |  | 12: 1303.46 | [32 empty] | Всего по позиции
12 | ГЭСНм08-03-575-01 | Прибор или аппарат | [39 empty] | Прибор или аппарат | bar: 4 to 7
| 1-100-42 | Средний разряд работы 4,2 |  |  |  | 4: чел.-ч; 5: 1.03; 7: 1.03; 10: 406.44; 12: 418.63 | [28 empty] | Средний разряд работы 4,2
| 01.7.15.03-0042 | Болты с гайками и шайбами строительные |  |  |  | кг | 0.02 |  | 0.02 | 174.93 | 1.15 | 201.17 |  | 4.02 | [28 empty] | Болты с гайками и шайбами строительные
|  | Итого прямые затраты |  |  |  | 12: 422.65 | [29 empty] | Итого прямые затраты
12.1 | 421/пр_2020_п.75_пп.а | Вспомогательные ненормируемые материальные ресурсы |  |  |  | 4: %; 5: 2; 7: 2; 12: 8.37 | [30 empty] | Вспомогательные ненормируемые материальные ресурсы
|  | ФОТ |  |  |  | 12: 418.63 | [31 empty] | ФОТ
| Пр/812-049.3-1 | НР Электротехнические установки на других объектах |  |  |  | 4: %; 5: 97; 7: 97; 12: 406.07 | [31 empty] | НР Электротехнические установки на других объектах
| Пр/774-049.3 | СП Электротехнические установки на других объектах |  |  |  | 4: %; 5: 51; 7: 51; 12: 213.5 | [31 empty] | СП Электротехнические установки на других объектах
|  | Всего по позиции |  |  |  | 10: 1050.59; 12: 1050.59 | [32 empty] | Всего по позиции
13 О | ФСБЦ-62.1.01.09-1122 Сплит-форма Нижегородская область на 1 квартал 2026 года.xlsx | Выключатель автоматический 2P, 25 А, 4,5 кА, характеристика C |  |  |  | шт | 1 | 1 | 1 | 237.4 | 1.16 | 275.38 |  | 275.38 | [27 empty] | Выключатель автоматический 2P, 25 А, 4,5 кА, характеристика C
|  | (Инженерное оборудование) | [45 empty] | (Инженерное оборудование)
|  | Всего по позиции |  |  |  | 12: 275.38 | [32 empty] | Всего по позиции
14 | ГЭСН34-02-061-01 | Установка стоек для радиотрансляционных сетей одинарных на напряжение: до 240 В |  |  |  | 4: стойка; 5: 1; 6: 1; 7: 1 | [27 empty] | Установка стоек для радиотрансляционных сетей одинарных на напряжение: до 240 В
| 1-100-40 | Средний разряд работы 4,0 |  |  |  | 4: чел.-ч; 5: 6.53; 7: 6.53; 10: 394.66; 12: 2577.13 | [28 empty] | Средний разряд работы 4,0
| 01.7.20.02-0002 | Войлок технический грубошерстный для изоляции, темный, толщина 8-10 мм |  |  |  | кг | 0.8 |  | 0.8 | 193.65 | 1.55 | 300.16 |  | 240.13 | [28 empty] | Войлок технический грубошерстный для изоляции, темный, толщина 8-10 мм
| 08.3.03.05-0020 | Проволока стальная низкоуглеродистая оцинкованная разного назначения, диаметр 6,0 мм |  |  |  | т | 0.0012 |  | 0.0012 | 73218.1 | 0.97 | 71021.56 |  | 85.23 | [28 empty] | Проволока стальная низкоуглеродистая оцинкованная разного назначения, диаметр 6,0 мм
| 14.4.02.04-0142 | Краска масляная МА-0115, мумия, сурик железный |  |  |  | кг | 0.09 |  | 0.09 | 79.88 | 1.73 | 138.19 |  | 12.44 | [28 empty] | Краска масляная МА-0115, мумия, сурик железный
| 14.5.02.02-0101 | Мастика-замазка защитная на акриловой основе, универсальная |  |  |  | кг | 0.5 |  | 0.5 | 46.06 | 1.72 | 79.22 |  | 39.61 | [28 empty] | Мастика-замазка защитная на акриловой основе, универсальная
| 14.5.05.01-0011 | Олифа комбинированная для отделочных работ внутри помещений |  |  |  | т | 0.00017 |  | 0.00017 | 65007.69 | 1.2 | 78009.23 |  | 13.26 | [28 empty] | Олифа комбинированная для отделочных работ внутри помещений
Уд | 22.2.02.16-0004 | Стойка для линий сети проводного вещания РС-II-1.6 |  |  |  | 4: шт; 5: 1; 7: 1; 10: 14413.21; 12: 14413.21 | [36 empty] | Стойка для линий сети проводного вещания РС-II-1.6
Уд | 22.2.02.18-0005 | Траверса стальная 2-штырная |  |  |  | 4: шт; 5: 1; 7: 1; 10: 1567.58; 12: 1567.58 | [36 empty] | Траверса стальная 2-штырная
|  | Итого прямые затраты |  |  |  | 12: 2967.8 | [29 empty] | Итого прямые затраты
|  | ФОТ |  |  |  | 12: 2577.13 | [31 empty] | ФОТ
| Пр/812-028.0-1 | НР Сооружения связи, радиовещания и телевидения |  |  |  | 4: %; 5: 98; 7: 98; 12: 2525.59 | [31 empty] | НР Сооружения связи, радиовещания и телевидения
| Пр/774-028.0 | СП Сооружения связи, радиовещания и телевидения |  |  |  | 4: %; 5: 58; 7: 58; 12: 1494.74 | [31 empty] | СП Сооружения связи, радиовещания и телевидения
|  | Всего по позиции |  |  |  | 10: 6988.13; 12: 6988.13 | [32 empty] | Всего по позиции
15 | ТЦ_102_52_5250067600_16.12.2025_02_8 КА п.8 | Мачта на триподе 7,5 м. с лебедкой (МТМС-4/20) |  |  |  | шт | 1 | 1 | 1 |  |  | 81639.34 | 1.02 | 83272.13 | [27 empty] | Мачта на триподе 7,5 м. с лебедкой (МТМС-4/20)
|  | (Сооружения связи, радиовещания и телевидения) | [45 empty] | (Сооружения связи, радиовещания и телевидения)
| п. 91 Методики, утвержденной Приказом Минстроя России № 421/пр | Заготовительно-складские расходы МАТ=2% к расх. | [46 empty] | Заготовительно-складские расходы МАТ=2% к расх.
|  | Всего по позиции |  |  |  | 12: 83272.13 | [32 empty] | Всего по позиции
Кабельные работы | [40 empty] | Кабельные работы
16 | ГЭСНм08-02-411-01 | Рукав металлический наружным диаметром: до 48 мм |  |  |  | 4: 100 м; 5: 0.25; 6: 1; 7: 0.25 | [27 empty] | Рукав металлический наружным диаметром: до 48 мм
| ОП п.1.8.3 | При производстве работ на высоте св. 8 до 15 м ОЗП=1,1; ТЗ=1,1 | [46 empty] | При производстве работ на высоте св. 8 до 15 м ОЗП=1,1; ТЗ=1,1
| 1-100-38 | Средний разряд работы 3,8 |  |  |  | чел.-ч | 27.76 | 1.1 | 7.634 |  |  | 385.82 |  | 2945.35 | [28 empty] | Средний разряд работы 3,8
| 91.05.05-015 | Краны на автомобильном ходу, грузоподъемность 16 т |  |  |  | 4: маш.-ч; 5: 0.18; 7: 0.045; 10: 1722.48; 12: 77.51 | [28 empty] | Краны на автомобильном ходу, грузоподъемность 16 т
| 4-100-060 | ОТм(Зтм) Средний разряд машинистов 6 |  |  |  | 4: чел.-ч; 5: 0.18; 7: 0.045; 10: 530.14; 12: 23.86 | [35 empty] | ОТм(Зтм) Средний разряд машинистов 6
| 91.14.02-001 | Автомобили бортовые, грузоподъемность до 5 т |  |  |  | 4: маш.-ч; 5: 0.18; 7: 0.045; 10: 681.93; 12: 30.69 | [28 empty] | Автомобили бортовые, грузоподъемность до 5 т
| 4-100-040 | ОТм(Зтм) Средний разряд машинистов 4 |  |  |  | 4: чел.-ч; 5: 0.18; 7: 0.045; 10: 394.66; 12: 17.76 | [35 empty] | ОТм(Зтм) Средний разряд машинистов 4
| 91.17.04-233 | Аппараты сварочные для ручной дуговой сварки, сварочный ток до 350 А |  |  |  | 4: маш.-ч; 5: 14.32; 7: 3.58; 10: 41.6; 12: 148.93 | [28 empty] | Аппараты сварочные для ручной дуговой сварки, сварочный ток до 350 А
| 01.7.03.04-0001 | Электроэнергия |  |  |  | 4: кВт-ч; 5: 0.568; 7: 0.142; 10: 8.89; 12: 1.26 | [28 empty] | Электроэнергия
| 01.7.11.07-0227 | Электроды сварочные для сварки низколегированных и углеродистых сталей УОНИ 13/45, Э42А, диаметр 4-5 мм |  |  |  | кг | 1.05 |  | 0.2625 | 155.63 | 0.92 | 143.18 |  | 37.58 | [28 empty] | Электроды сварочные для сварки низколегированных и углеродистых сталей УОНИ 13/45, Э42А, диаметр 4-5 мм
| 01.7.15.04-0011 | Винты стальные с полукруглой головкой, длина 50 мм |  |  |  | т | 0.00218 |  | 0.000545 | 127406 | 1.16 | 147790.96 |  | 80.55 | [28 empty] | Винты стальные с полукруглой головкой, длина 50 мм
| 08.3.07.01-0052 | Прокат стальной горячекатаный полосовой, марки стали Ст3сп, Ст3пс, размеры 50х5 мм |  |  |  | т | 0.0515 |  | 0.012875 | 70310.45 | 0.75 | 52732.84 |  | 678.94 | [28 empty] | Прокат стальной горячекатаный полосовой, марки стали Ст3сп, Ст3пс, размеры 50х5 мм
| 18.5.08.09-0002 | Патрубки стальные |  |  |  | м | 2.5 |  | 0.625 | 272.01 | 0.82 | 223.05 |  | 139.41 | [28 empty] | Патрубки стальные
| 20.1.02.23-0082 | Перемычки гибкие, тип ПГС-50 |  |  |  | 10 шт | 0.5 |  | 0.125 | 944.69 | 1.38 | 1303.67 |  | 162.96 | [28 empty] | Перемычки гибкие, тип ПГС-50
| 20.2.02.01-0019 | Втулки изолирующие, размеры 65х50х18 мм |  |  |  | 1000 шт | 0.01 |  | 0.0025 | 3658.94 | 1.38 | 5049.34 |  | 12.62 | [28 empty] | Втулки изолирующие, размеры 65х50х18 мм
|  | Итого прямые затраты |  |  |  | 12: 4357.42 | [29 empty] | Итого прямые затраты
16.1 | 421/пр_2020_п.75_пп.а | Вспомогательные ненормируемые материальные ресурсы |  |  |  | 4: %; 5: 2; 7: 2; 12: 53.55 | [30 empty] | Вспомогательные ненормируемые материальные ресурсы
|  | ФОТ |  |  |  | 12: 2986.97 | [31 empty] | ФОТ
| Пр/812-049.3-1 | НР Электротехнические установки на других объектах |  |  |  | 4: %; 5: 97; 7: 97; 12: 2897.36 | [31 empty] | НР Электротехнические установки на других объектах
| Пр/774-049.3 | СП Электротехнические установки на других объектах |  |  |  | 4: %; 5: 51; 7: 51; 12: 1523.35 | [31 empty] | СП Электротехнические установки на других объектах
|  | Всего по позиции |  |  |  | 10: 35326.72; 12: 8831.68 | [32 empty] | Всего по позиции
17 | ТЦ_08.1.02.13_52_5250067600_16.12.2025_02_23 КА п.23 | Металлорукав в ПВХ оболочке D=25 мм. (Р3-ЦПнг-LS 25) |  |  |  | м | 25 | 1 | 25 |  |  | 161.46 | 1.02 | 4117.23 | [27 empty] | Металлорукав в ПВХ оболочке D=25 мм. (Р3-ЦПнг-LS 25)
|  | (Материалы для монтажных работ) | [45 empty] | (Материалы для монтажных работ)
| п. 91 Методики, утвержденной Приказом Минстроя России № 421/пр | Заготовительно-складские расходы МАТ=2% к расх. | [46 empty] | Заготовительно-складские расходы МАТ=2% к расх.
|  | Всего по позиции |  |  |  | 12: 4117.23 | [32 empty] | Всего по позиции
18 | ГЭСНм08-02-409-09 | Труба гофрированная ПВХ для защиты проводов и кабелей по установленным конструкциям, по стенам, колоннам, потолкам, основанию пола |  |  |  | 4: 100 м; 5: 0.55; 6: 1; 7: 0.55 | [27 empty] | Труба гофрированная ПВХ для защиты проводов и кабелей по установленным конструкциям, по стенам, колоннам, потолкам, основанию пола
| ОП п.1.8.3 | При производстве работ на высоте св. 8 до 15 м ОЗП=1,1; ТЗ=1,1 | [46 empty] | При производстве работ на высоте св. 8 до 15 м ОЗП=1,1; ТЗ=1,1
| 2-100-02 | Рабочий 2 разряда |  |  |  | чел.-ч | 0.02 | 1.1 | 0.0121 |  |  | 321.03 |  | 3.88 | [28 empty] | Рабочий 2 разряда
| 2-100-03 | Рабочий 3 разряда |  |  |  | чел.-ч | 10.75 | 1.1 | 6.5038 |  |  | 350.48 |  | 2279.43 | [28 empty] | Рабочий 3 разряда
| 2-100-04 | Рабочий 4 разряда |  |  |  | чел.-ч | 4.83 | 1.1 | 2.9221 |  |  | 394.66 |  | 1153.26 | [28 empty] | Рабочий 4 разряда
| 91.14.02-001 | Автомобили бортовые, грузоподъемность до 5 т |  |  |  | 4: маш.-ч; 5: 0.01; 7: 0.0055; 10: 681.93; 12: 3.75 | [28 empty] | Автомобили бортовые, грузоподъемность до 5 т
| 4-100-040 | ОТм(Зтм) Средний разряд машинистов 4 |  |  |  | 4: чел.-ч; 5: 0.01; 7: 0.0055; 10: 394.66; 12: 2.17 | [35 empty] | ОТм(Зтм) Средний разряд машинистов 4
| 01.7.03.04-0001 | Электроэнергия |  |  |  | 4: кВт-ч; 5: 4.42; 7: 2.431; 10: 8.89; 12: 21.61 | [28 empty] | Электроэнергия
| 01.7.15.07-0152 | Дюбели пластмассовые с шурупами, диаметр 6 мм, длина 35 мм, диаметр шурупа 3,5 мм, длина шурупа 50 мм |  |  |  | 100 шт | 2.09 |  | 1.1495 | 52.34 | 1.4 | 73.28 |  | 84.24 | [28 empty] | Дюбели пластмассовые с шурупами, диаметр 6 мм, длина 35 мм, диаметр шурупа 3,5 мм, длина шурупа 50 мм
|  | Итого прямые затраты |  |  |  | 12: 3548.34 | [29 empty] | Итого прямые затраты
18.1 | 421/пр_2020_п.75_пп.а | Вспомогательные ненормируемые материальные ресурсы |  |  |  | 4: %; 5: 2; 7: 2; 12: 62.48 | [30 empty] | Вспомогательные ненормируемые материальные ресурсы
|  | ФОТ |  |  |  | 12: 3438.74 | [31 empty] | ФОТ
| Пр/812-049.3-1 | НР Электротехнические установки на других объектах |  |  |  | 4: %; 5: 97; 7: 97; 12: 3335.58 | [31 empty] | НР Электротехнические установки на других объектах
| Пр/774-049.3 | СП Электротехнические установки на других объектах |  |  |  | 4: %; 5: 51; 7: 51; 12: 1753.76 | [31 empty] | СП Электротехнические установки на других объектах
|  | Всего по позиции |  |  |  | 10: 15818.47; 12: 8700.16 | [32 empty] | Всего по позиции
19 | ФСБЦ-24.3.01.02-0021 Сплит-форма Нижегородская область на 1 квартал 2026 года.xlsx | Трубы гибкие гофрированные, легкие, из самозатухающего ПВХ, с зондом, номинальный диаметр 16 мм |  |  |  | м | 55 | 1 | 55 | 9.14 | 1.11 | 10.15 |  | 558.25 | [27 empty] | Трубы гибкие гофрированные, легкие, из самозатухающего ПВХ, с зондом, номинальный диаметр 16 мм
|  | (Материалы для монтажных работ) | [45 empty] | (Материалы для монтажных работ)
|  | Всего по позиции |  |  |  | 12: 558.25 | [32 empty] | Всего по позиции
20 | ГЭСНм08-02-403-02 | Провод групповой в защитной оболочке или кабель трех-пятижильный: в готовых каналах стен и перекрытий |  |  |  | 4: 100 м; 5: 0.17; 6: 1; 7: 0.17 | [27 empty] | Провод групповой в защитной оболочке или кабель трех-пятижильный: в готовых каналах стен и перекрытий
| ОП п.1.8.3 | При производстве работ на высоте св. 8 до 15 м ОЗП=1,1; ТЗ=1,1 | [46 empty] | При производстве работ на высоте св. 8 до 15 м ОЗП=1,1; ТЗ=1,1
| 1-100-38 | Средний разряд работы 3,8 |  |  |  | чел.-ч | 13.4 | 1.1 | 2.5058 |  |  | 385.82 |  | 966.79 | [28 empty] | Средний разряд работы 3,8
| 91.05.05-015 | Краны на автомобильном ходу, грузоподъемность 16 т |  |  |  | 4: маш.-ч; 5: 0.02; 7: 0.0034; 10: 1722.48; 12: 5.86 | [28 empty] | Краны на автомобильном ходу, грузоподъемность 16 т
| 4-100-060 | ОТм(Зтм) Средний разряд машинистов 6 |  |  |  | 4: чел.-ч; 5: 0.02; 7: 0.0034; 10: 530.14; 12: 1.8 | [35 empty] | ОТм(Зтм) Средний разряд машинистов 6
| 91.14.02-001 | Автомобили бортовые, грузоподъемность до 5 т |  |  |  | 4: маш.-ч; 5: 0.02; 7: 0.0034; 10: 681.93; 12: 2.32 | [28 empty] | Автомобили бортовые, грузоподъемность до 5 т
| 4-100-040 | ОТм(Зтм) Средний разряд машинистов 4 |  |  |  | 4: чел.-ч; 5: 0.02; 7: 0.0034; 10: 394.66; 12: 1.34 | [35 empty] | ОТм(Зтм) Средний разряд машинистов 4
| 14.4.02.04-0142 | Краска масляная МА-0115, мумия, сурик железный |  |  |  | кг | 0.3 |  | 0.051 | 79.88 | 1.73 | 138.19 |  | 7.05 | [28 empty] | Краска масляная МА-0115, мумия, сурик железный
| 21.2.03.02-1200 | Трубки из поливинилхлоридного пластиката ТВ-40, высший и первый сорт, внутренний диаметр 0,50-9,00 мм |  |  |  | кг | 0.53 |  | 0.0901 | 374.6 | 1.11 | 415.81 |  | 37.46 | [28 empty] | Трубки из поливинилхлоридного пластиката ТВ-40, высший и первый сорт, внутренний диаметр 0,50-9,00 мм
|  | Итого прямые затраты |  |  |  | 12: 1022.62 | [29 empty] | Итого прямые затраты
20.1 | 421/пр_2020_п.75_пп.а | Вспомогательные ненормируемые материальные ресурсы |  |  |  | 4: %; 5: 2; 7: 2; 12: 17.58 | [30 empty] | Вспомогательные ненормируемые материальные ресурсы
|  | ФОТ |  |  |  | 12: 969.93 | [31 empty] | ФОТ
| Пр/812-049.3-1 | НР Электротехнические установки на других объектах |  |  |  | 4: %; 5: 97; 7: 97; 12: 940.83 | [31 empty] | НР Электротехнические установки на других объектах
| Пр/774-049.3 | СП Электротехнические установки на других объектах |  |  |  | 4: %; 5: 51; 7: 51; 12: 494.66 | [31 empty] | СП Электротехнические установки на других объектах
|  | Всего по позиции |  |  |  | 10: 14562.88; 12: 2475.69 | [32 empty] | Всего по позиции
21 | ГЭСНм08-02-412-02 | Затягивание провода в проложенные трубы и металлические рукава первого одножильного или многожильного в общей оплетке, суммарное сечение: до 6 мм2 |  |  |  | 4: 100 м; 5: 0.45; 6: 1; 7: 0.45 | [27 empty] | Затягивание провода в проложенные трубы и металлические рукава первого одножильного или многожильного в общей оплетке, суммарное сечение: до 6 мм2
| 1-100-38 | Средний разряд работы 3,8 |  |  |  | 4: чел.-ч; 5: 5.39; 7: 2.4255; 10: 385.82; 12: 935.81 | [28 empty] | Средний разряд работы 3,8
| 91.05.05-015 | Краны на автомобильном ходу, грузоподъемность 16 т |  |  |  | 4: маш.-ч; 5: 0.02; 7: 0.009; 10: 1722.48; 12: 15.5 | [28 empty] | Краны на автомобильном ходу, грузоподъемность 16 т
| 4-100-060 | ОТм(Зтм) Средний разряд машинистов 6 |  |  |  | 4: чел.-ч; 5: 0.02; 7: 0.009; 10: 530.14; 12: 4.77 | [35 empty] | ОТм(Зтм) Средний разряд машинистов 6
| 91.14.02-001 | Автомобили бортовые, грузоподъемность до 5 т |  |  |  | 4: маш.-ч; 5: 0.02; 7: 0.009; 10: 681.93; 12: 6.14 | [28 empty] | Автомобили бортовые, грузоподъемность до 5 т
| 4-100-040 | ОТм(Зтм) Средний разряд машинистов 4 |  |  |  | 4: чел.-ч; 5: 0.02; 7: 0.009; 10: 394.66; 12: 3.55 | [35 empty] | ОТм(Зтм) Средний разряд машинистов 4
| 01.7.06.05-0041 | Ленты изоляционные хлопчатобумажные прорезиненные для электромонтажных и ремонтных работ, цвет черный, ширина 20 мм, толщина 0,35 мм |  |  |  | м | 13.33 |  | 5.9985 | 5.87 | 0.87 | 5.11 |  | 30.65 | [28 empty] | Ленты изоляционные хлопчатобумажные прорезиненные для электромонтажных и ремонтных работ, цвет черный, ширина 20 мм, толщина 0,35 мм
| 01.7.07.20-0002 | Тальк молотый, сорт I |  |  |  | т | 0.0006 |  | 0.00027 | 43821.53 | 1.36 | 59597.28 |  | 16.09 | [28 empty] | Тальк молотый, сорт I
| 14.4.02.04-0142 | Краска масляная МА-0115, мумия, сурик железный |  |  |  | кг | 0.02 |  | 0.009 | 79.88 | 1.73 | 138.19 |  | 1.24 | [28 empty] | Краска масляная МА-0115, мумия, сурик железный
| 20.2.01.05-0003 | Гильзы кабельные медные 6 мм |  |  |  | 100 шт | 0.05 |  | 0.0225 | 696.63 | 1.24 | 863.82 |  | 19.44 | [28 empty] | Гильзы кабельные медные 6 мм
| 20.2.02.01-0012 | Втулки полипропиленовые, диаметр 22 мм |  |  |  | 1000 шт | 0.0122 |  | 0.00549 | 1610.33 | 1.38 | 2222.26 |  | 12.2 | [28 empty] | Втулки полипропиленовые, диаметр 22 мм
|  | Итого прямые затраты |  |  |  | 12: 1045.39 | [29 empty] | Итого прямые затраты
21.1 | 421/пр_2020_п.75_пп.а | Вспомогательные ненормируемые материальные ресурсы |  |  |  | 4: %; 5: 2; 7: 2; 12: 18.72 | [30 empty] | Вспомогательные ненормируемые материальные ресурсы
|  | ФОТ |  |  |  | 12: 944.13 | [31 empty] | ФОТ
| Пр/812-049.3-1 | НР Электротехнические установки на других объектах |  |  |  | 4: %; 5: 97; 7: 97; 12: 915.81 | [31 empty] | НР Электротехнические установки на других объектах
| Пр/774-049.3 | СП Электротехнические установки на других объектах |  |  |  | 4: %; 5: 51; 7: 51; 12: 481.51 | [31 empty] | СП Электротехнические установки на других объектах
|  | Всего по позиции |  |  |  | 10: 5469.84; 12: 2461.43 | [32 empty] | Всего по позиции
22 | ГЭСНм08-02-412-03 | Затягивание провода в проложенные трубы и металлические рукава первого одножильного или многожильного в общей оплетке, суммарное сечение: до 16 мм2 |  |  |  | 4: 100 м; 5: 0.35; 6: 1; 7: 0.35 | [27 empty] | Затягивание провода в проложенные трубы и металлические рукава первого одножильного или многожильного в общей оплетке, суммарное сечение: до 16 мм2
| 1-100-38 | Средний разряд работы 3,8 |  |  |  | 4: чел.-ч; 5: 6.29; 7: 2.2015; 10: 385.82; 12: 849.38 | [28 empty] | Средний разряд работы 3,8
| 91.05.05-015 | Краны на автомобильном ходу, грузоподъемность 16 т |  |  |  | 4: маш.-ч; 5: 0.03; 7: 0.0105; 10: 1722.48; 12: 18.09 | [28 empty] | Краны на автомобильном ходу, грузоподъемность 16 т
| 4-100-060 | ОТм(Зтм) Средний разряд машинистов 6 |  |  |  | 4: чел.-ч; 5: 0.03; 7: 0.0105; 10: 530.14; 12: 5.57 | [35 empty] | ОТм(Зтм) Средний разряд машинистов 6
| 91.14.02-001 | Автомобили бортовые, грузоподъемность до 5 т |  |  |  | 4: маш.-ч; 5: 0.03; 7: 0.0105; 10: 681.93; 12: 7.16 | [28 empty] | Автомобили бортовые, грузоподъемность до 5 т
| 4-100-040 | ОТм(Зтм) Средний разряд машинистов 4 |  |  |  | 4: чел.-ч; 5: 0.03; 7: 0.0105; 10: 394.66; 12: 4.14 | [35 empty] | ОТм(Зтм) Средний разряд машинистов 4
| 01.7.06.05-0041 | Ленты изоляционные хлопчатобумажные прорезиненные для электромонтажных и ремонтных работ, цвет черный, ширина 20 мм, толщина 0,35 мм |  |  |  | м | 26.67 |  | 9.3345 | 5.87 | 0.87 | 5.11 |  | 47.7 | [28 empty] | Ленты изоляционные хлопчатобумажные прорезиненные для электромонтажных и ремонтных работ, цвет черный, ширина 20 мм, толщина 0,35 мм
| 01.7.07.20-0002 | Тальк молотый, сорт I |  |  |  | т | 0.00105 |  | 0.0003675 | 43821.53 | 1.36 | 59597.28 |  | 21.9 | [28 empty] | Тальк молотый, сорт I
| 14.4.02.04-0142 | Краска масляная МА-0115, мумия, сурик железный |  |  |  | кг | 0.02 |  | 0.007 | 79.88 | 1.73 | 138.19 |  | 0.97 | [28 empty] | Краска масляная МА-0115, мумия, сурик железный
| 20.2.01.05-0005 | Гильзы кабельные медные 16 мм |  |  |  | 100 шт | 0.05 |  | 0.0175 | 1239.94 | 1.24 | 1537.53 |  | 26.91 | [28 empty] | Гильзы кабельные медные 16 мм
| 20.2.02.01-0013 | Втулки полипропиленовые, диаметр 28 мм |  |  |  | 1000 шт | 0.0122 |  | 0.00427 | 2316.78 | 1.38 | 3197.16 |  | 13.65 | [28 empty] | Втулки полипропиленовые, диаметр 28 мм
|  | Итого прямые затраты |  |  |  | 12: 995.47 | [29 empty] | Итого прямые затраты
22.1 | 421/пр_2020_п.75_пп.а | Вспомогательные ненормируемые материальные ресурсы |  |  |  | 4: %; 5: 2; 7: 2; 12: 16.99 | [30 empty] | Вспомогательные ненормируемые материальные ресурсы
|  | ФОТ |  |  |  | 12: 859.09 | [31 empty] | ФОТ
| Пр/812-049.3-1 | НР Электротехнические установки на других объектах |  |  |  | 4: %; 5: 97; 7: 97; 12: 833.32 | [31 empty] | НР Электротехнические установки на других объектах
| Пр/774-049.3 | СП Электротехнические установки на других объектах |  |  |  | 4: %; 5: 51; 7: 51; 12: 438.14 | [31 empty] | СП Электротехнические установки на других объектах
|  | Всего по позиции |  |  |  | 10: 6525.49; 12: 2283.92 | [32 empty] | Всего по позиции
Линейно-кабельная продукция, не учтенная в расценках | [40 empty] | Линейно-кабельная продукция, не учтенная в расценках
23 | ФСБЦ-21.1.08.01-0313 Сплит-форма Нижегородская область на 1 квартал 2026 года.xlsx | Кабель пожарной сигнализации КПСЭнг(A)-FRLS 1х2х1,5 |  |  |  | 1000 м | 0.025 | 1 | 0.025 | 36484.26 | 1.12 | 40862.37 |  | 1021.56 | [27 empty] | Кабель пожарной сигнализации КПСЭнг(A)-FRLS 1х2х1,5
|  | (Материалы для монтажных работ) | [45 empty] | (Материалы для монтажных работ)
|  | Всего по позиции |  |  |  | 12: 1021.56 | [32 empty] | Всего по позиции
24 | ФСБЦ-21.1.04.01-1024 Сплит-форма Нижегородская область на 1 квартал 2026 года.xlsx | Кабель витая пара F/UTP 4х2х0,52, категория 5e |  |  |  | 1000 м | 0.02 | 1 | 0.02 | 39044.08 | 1.31 | 51147.74 |  | 1022.95 | [27 empty] | Кабель витая пара F/UTP 4х2х0,52, категория 5e
|  | (Материалы для монтажных работ) | [45 empty] | (Материалы для монтажных работ)
|  | Всего по позиции |  |  |  | 12: 1022.95 | [32 empty] | Всего по позиции
25 | ФСБЦ-21.1.06.09-0152 Сплит-форма Нижегородская область на 1 квартал 2026 года.xlsx | Кабель силовой с медными жилами ВВГнг(A)-LS 3х2,5ок(N, PE)-660 |  |  |  | 1000 м | 0.027 | 1 | 0.027 |  |  | 74971.9 |  | 2024.24 | [27 empty] | Кабель силовой с медными жилами ВВГнг(A)-LS 3х2,5ок(N, PE)-660
|  | (Материалы для монтажных работ) | [45 empty] | (Материалы для монтажных работ)
|  | Всего по позиции |  |  |  | 12: 2024.24 | [32 empty] | Всего по позиции
26 | ФСБЦ-21.2.03.05-0053 Сплит-форма Нижегородская область на 1 квартал 2026 года.xlsx | Провод силовой установочный с медными жилами ПуВ 1х10-450 |  |  |  | 1000 м | 0.025 | 1 | 0.025 | 78573.69 | 1.1 | 86431.06 |  | 2160.78 | [27 empty] | Провод силовой установочный с медными жилами ПуВ 1х10-450
|  | (Материалы для монтажных работ) | [45 empty] | (Материалы для монтажных работ)
|  | Всего по позиции |  |  |  | 12: 2160.78 | [32 empty] | Всего по позиции
Молниезащита | [40 empty] | Молниезащита
27 | ГЭСН34-02-054-01 | Устройство молниеотвода к опорам высотой: до 8,5 м | [39 empty] | Устройство молниеотвода к опорам высотой: до 8,5 м | bar: 4 to 7
| 1-100-30 | Средний разряд работы 3,0 |  |  |  | 4: чел.-ч; 5: 0.7; 7: 0.7; 10: 350.48; 12: 245.34 | [28 empty] | Средний разряд работы 3,0
Уд | 08.3.03.05-0020 | Проволока стальная низкоуглеродистая оцинкованная разного назначения, диаметр 6,0 мм |  |  |  | 4: т; 5: 0.00177; 7: 0.00177; 10: 72485.92; 12: 128.3 | [36 empty] | Проволока стальная низкоуглеродистая оцинкованная разного назначения, диаметр 6,0 мм
|  | Итого прямые затраты |  |  |  | 12: 245.34 | [29 empty] | Итого прямые затраты
|  | ФОТ |  |  |  | 12: 245.34 | [31 empty] | ФОТ
| Пр/812-028.0-1 | НР Сооружения связи, радиовещания и телевидения |  |  |  | 4: %; 5: 98; 7: 98; 12: 240.43 | [31 empty] | НР Сооружения связи, радиовещания и телевидения
| Пр/774-028.0 | СП Сооружения связи, радиовещания и телевидения |  |  |  | 4: %; 5: 58; 7: 58; 12: 142.3 | [31 empty] | СП Сооружения связи, радиовещания и телевидения
|  | Всего по позиции |  |  |  | 10: 628.07; 12: 628.07 | [32 empty] | Всего по позиции
28 | ТЦ_102_52_5250067600_16.12.2025_02_14 КА п.14 | Молниеприемник с держателями, 3 м, NL - 7300 |  |  |  | шт | 1 | 1 | 1 |  |  | 9180.33 | 1.02 | 9363.94 | [27 empty] | Молниеприемник с держателями, 3 м, NL - 7300
|  | (Материалы для монтажных работ) | [45 empty] | (Материалы для монтажных работ)
| п. 91 Методики, утвержденной Приказом Минстроя России № 421/пр | Заготовительно-складские расходы МАТ=2% к расх. | [46 empty] | Заготовительно-складские расходы МАТ=2% к расх.
|  | Всего по позиции |  |  |  | 12: 9363.94 | [32 empty] | Всего по позиции
29 | ГЭСНм08-02-472-08 | Проводник заземляющий открыто по строительным основаниям: из круглой стали диаметром 8 мм |  |  |  | 4: 100 м; 5: 0.2; 6: 1; 7: 0.2 | [27 empty] | Проводник заземляющий открыто по строительным основаниям: из круглой стали диаметром 8 мм
| 1-100-38 | Средний разряд работы 3,8 |  |  |  | 4: чел.-ч; 5: 17.5; 7: 3.5; 10: 385.82; 12: 1350.37 | [28 empty] | Средний разряд работы 3,8
| 91.05.05-015 | Краны на автомобильном ходу, грузоподъемность 16 т |  |  |  | 4: маш.-ч; 5: 0.1; 7: 0.02; 10: 1722.48; 12: 34.45 | [28 empty] | Краны на автомобильном ходу, грузоподъемность 16 т
| 4-100-060 | ОТм(Зтм) Средний разряд машинистов 6 |  |  |  | 4: чел.-ч; 5: 0.1; 7: 0.02; 10: 530.14; 12: 10.6 | [35 empty] | ОТм(Зтм) Средний разряд машинистов 6
| 91.14.02-001 | Автомобили бортовые, грузоподъемность до 5 т |  |  |  | 4: маш.-ч; 5: 0.1; 7: 0.02; 10: 681.93; 12: 13.64 | [28 empty] | Автомобили бортовые, грузоподъемность до 5 т
| 4-100-040 | ОТм(Зтм) Средний разряд машинистов 4 |  |  |  | 4: чел.-ч; 5: 0.1; 7: 0.02; 10: 394.66; 12: 7.89 | [35 empty] | ОТм(Зтм) Средний разряд машинистов 4
| 91.17.04-233 | Аппараты сварочные для ручной дуговой сварки, сварочный ток до 350 А |  |  |  | 4: маш.-ч; 5: 2.9; 7: 0.58; 10: 41.6; 12: 24.13 | [28 empty] | Аппараты сварочные для ручной дуговой сварки, сварочный ток до 350 А
| 01.7.11.07-0227 | Электроды сварочные для сварки низколегированных и углеродистых сталей УОНИ 13/45, Э42А, диаметр 4-5 мм |  |  |  | кг | 0.9 |  | 0.18 | 155.63 | 0.92 | 143.18 |  | 25.77 | [28 empty] | Электроды сварочные для сварки низколегированных и углеродистых сталей УОНИ 13/45, Э42А, диаметр 4-5 мм
| 08.3.05.02-0021 | Прокат листовой горячекатаный, марки стали Ст3сп, Ст3пс, ширина 1200-3000 мм, толщина 1-8 мм |  |  |  | т | 0.004 |  | 0.0008 | 71131.5 | 0.82 | 58327.83 |  | 46.66 | [28 empty] | Прокат листовой горячекатаный, марки стали Ст3сп, Ст3пс, ширина 1200-3000 мм, толщина 1-8 мм
| 14.4.01.09-0427 | Грунтовка эпоксидная антикоррозионная с содержанием цинка для защиты металлических поверхностей, расход 0,20-0,39 кг/м2 |  |  |  | кг | 2 |  | 0.4 | 911.56 | 1.4 | 1276.18 |  | 510.47 | [28 empty] | Грунтовка эпоксидная антикоррозионная с содержанием цинка для защиты металлических поверхностей, расход 0,20-0,39 кг/м2
|  | Итого прямые затраты |  |  |  | 12: 2023.98 | [29 empty] | Итого прямые затраты
29.1 | 421/пр_2020_п.75_пп.а | Вспомогательные ненормируемые материальные ресурсы |  |  |  | 4: %; 5: 2; 7: 2; 12: 27.01 | [30 empty] | Вспомогательные ненормируемые материальные ресурсы
|  | ФОТ |  |  |  | 12: 1368.86 | [31 empty] | ФОТ
| Пр/812-049.3-1 | НР Электротехнические установки на других объектах |  |  |  | 4: %; 5: 97; 7: 97; 12: 1327.79 | [31 empty] | НР Электротехнические установки на других объектах
| Пр/774-049.3 | СП Электротехнические установки на других объектах |  |  |  | 4: %; 5: 51; 7: 51; 12: 698.12 | [31 empty] | СП Электротехнические установки на других объектах
|  | Всего по позиции |  |  |  | 10: 20384.5; 12: 4076.9 | [32 empty] | Всего по позиции
30 | ТЦ_25.3.12.01_52_5250067600_16.12.2025_02_17 КА п.17 | Пруток 6,5 мм горячеоцинкованый (NC1008) |  |  |  | м | 20 | 1 | 20 |  |  | 115.57 | 1.02 | 2357.63 | [27 empty] | Пруток 6,5 мм горячеоцинкованый (NC1008)
|  | (Материалы для монтажных работ) | [45 empty] | (Материалы для монтажных работ)
| п. 91 Методики, утвержденной Приказом Минстроя России № 421/пр | Заготовительно-складские расходы МАТ=2% к расх. | [46 empty] | Заготовительно-складские расходы МАТ=2% к расх.
|  | Всего по позиции |  |  |  | 12: 2357.63 | [32 empty] | Всего по позиции
31 | ТЦ_102_52_5250067600_16.12.2025_02_20 КА п.20 | Проходка круглая нержавеющая, D 31×40 для кабелей, D= 4-17 мм. |  |  |  | шт | 1 | 1 | 1 |  |  | 2049.18 | 1.02 | 2090.16 | [27 empty] | Проходка круглая нержавеющая, D 31×40 для кабелей, D= 4-17 мм.
|  | (Материалы для монтажных работ) | [45 empty] | (Материалы для монтажных работ)
| п. 91 Методики, утвержденной Приказом Минстроя России № 421/пр | Заготовительно-складские расходы МАТ=2% к расх. | [46 empty] | Заготовительно-складские расходы МАТ=2% к расх.
|  | Всего по позиции |  |  |  | 12: 2090.16 | [32 empty] | Всего по позиции
32 | ФСБЦ-20.2.10.04-0003 Сплит-форма Нижегородская область на 1 квартал 2026 года.xlsx | Наконечники кабельные медные луженые 10-8-5 |  |  |  | 100 шт | 0.02 | 1 | 0.02 | 1415.71 | 1.24 | 1755.48 |  | 35.11 | [27 empty] | Наконечники кабельные медные луженые 10-8-5
|  | (Материалы для монтажных работ) | [45 empty] | (Материалы для монтажных работ)
|  | Всего по позиции |  |  |  | 12: 35.11 | [32 empty] | Всего по позиции
33 | ГЭСНм08-02-471-01 | Заземлитель вертикальный из угловой стали размером: 50х50х5 мм |  |  |  | 4: 10 шт; 5: 0.2; 6: 1; 7: 0.2 | [27 empty] | Заземлитель вертикальный из угловой стали размером: 50х50х5 мм
| 1-100-38 | Средний разряд работы 3,8 |  |  |  | 4: чел.-ч; 5: 9.27; 7: 1.854; 10: 385.82; 12: 715.31 | [28 empty] | Средний разряд работы 3,8
| 91.05.05-015 | Краны на автомобильном ходу, грузоподъемность 16 т |  |  |  | 4: маш.-ч; 5: 0.17; 7: 0.034; 10: 1722.48; 12: 58.56 | [28 empty] | Краны на автомобильном ходу, грузоподъемность 16 т
| 4-100-060 | ОТм(Зтм) Средний разряд машинистов 6 |  |  |  | 4: чел.-ч; 5: 0.17; 7: 0.034; 10: 530.14; 12: 18.02 | [35 empty] | ОТм(Зтм) Средний разряд машинистов 6
| 91.14.02-001 | Автомобили бортовые, грузоподъемность до 5 т |  |  |  | 4: маш.-ч; 5: 0.17; 7: 0.034; 10: 681.93; 12: 23.19 | [28 empty] | Автомобили бортовые, грузоподъемность до 5 т
| 4-100-040 | ОТм(Зтм) Средний разряд машинистов 4 |  |  |  | 4: чел.-ч; 5: 0.17; 7: 0.034; 10: 394.66; 12: 13.42 | [35 empty] | ОТм(Зтм) Средний разряд машинистов 4
| 91.17.04-233 | Аппараты сварочные для ручной дуговой сварки, сварочный ток до 350 А |  |  |  | 4: маш.-ч; 5: 1.51; 7: 0.302; 10: 41.6; 12: 12.56 | [28 empty] | Аппараты сварочные для ручной дуговой сварки, сварочный ток до 350 А
| 01.7.11.07-0227 | Электроды сварочные для сварки низколегированных и углеродистых сталей УОНИ 13/45, Э42А, диаметр 4-5 мм |  |  |  | кг | 0.65 |  | 0.13 | 155.63 | 0.92 | 143.18 |  | 18.61 | [28 empty] | Электроды сварочные для сварки низколегированных и углеродистых сталей УОНИ 13/45, Э42А, диаметр 4-5 мм
| 14.4.01.09-0427 | Грунтовка эпоксидная антикоррозионная с содержанием цинка для защиты металлических поверхностей, расход 0,20-0,39 кг/м2 |  |  |  | кг | 2 |  | 0.4 | 911.56 | 1.4 | 1276.18 |  | 510.47 | [28 empty] | Грунтовка эпоксидная антикоррозионная с содержанием цинка для защиты металлических поверхностей, расход 0,20-0,39 кг/м2
|  | Итого прямые затраты |  |  |  | 12: 1370.14 | [29 empty] | Итого прямые затраты
33.1 | 421/пр_2020_п.75_пп.а | Вспомогательные ненормируемые материальные ресурсы |  |  |  | 4: %; 5: 2; 7: 2; 12: 14.31 | [30 empty] | Вспомогательные ненормируемые материальные ресурсы
|  | ФОТ |  |  |  | 12: 746.75 | [31 empty] | ФОТ
| Пр/812-049.3-1 | НР Электротехнические установки на других объектах |  |  |  | 4: %; 5: 97; 7: 97; 12: 724.35 | [31 empty] | НР Электротехнические установки на других объектах
| Пр/774-049.3 | СП Электротехнические установки на других объектах |  |  |  | 4: %; 5: 51; 7: 51; 12: 380.84 | [31 empty] | СП Электротехнические установки на других объектах
|  | Всего по позиции |  |  |  | 10: 12448.2; 12: 2489.64 | [32 empty] | Всего по позиции
34 | ФСБЦ-08.3.08.02-0058 Сплит-форма Нижегородская область на 1 квартал 2026 года.xlsx | Уголок стальной горячекатаный равнополочный, марки стали Ст3сп, Ст3пс, ширина полок 35-56 мм, толщина полки 3-5 мм |  |  |  | т | 0.01131 | 1 | 0.01131 |  |  | 43652.16 |  | 493.71 | [27 empty] | Уголок стальной горячекатаный равнополочный, марки стали Ст3сп, Ст3пс, ширина полок 35-56 мм, толщина полки 3-5 мм
|  | (Материалы для монтажных работ) | [45 empty] | (Материалы для монтажных работ)
|  | Всего по позиции |  |  |  | 12: 493.71 | [32 empty] | Всего по позиции
Разные работы | [40 empty] | Разные работы
35 | ФСЭМ-91.06.06-011 Сплит-форма Нижегородская область на 1 квартал 2026 года.xlsx | Автогидроподъемники, высота подъема 12 м |  |  |  | маш.-ч | 36 | 1 | 36 |  |  | 533.96 |  | 52752.87 | [27 empty] | Автогидроподъемники, высота подъема 12 м
35 | ФСЭМ-91.06.06-011 | Автогидроподъемники, высота подъема 12 м |  |  |  | маш.-ч | 36 |  | 36 | 346.73 | 1.54 | 533.96 |  | 19222.56 | [37 empty] | Автогидроподъемники, высота подъема 12 м
35.1 | 4-100-040 | ОТм(Зтм) Средний разряд машинистов 4 |  |  |  | 4: чел.-ч; 5: 1; 7: 36; 10: 394.66; 12: 14207.76 | [35 empty] | ОТм(Зтм) Средний разряд машинистов 4
|  | Итого прямые затраты |  |  |  | 12: 33430.32 | [29 empty] | Итого прямые затраты
|  | ФОТ |  |  |  | 12: 14207.76 | [31 empty] | ФОТ
| Пр/812-051.1-1 | НР Прокладка и монтаж сетей связи |  |  |  | 4: %; 5: 90; 7: 90; 12: 12786.98 | [31 empty] | НР Прокладка и монтаж сетей связи
| Пр/774-051.1 | СП Прокладка и монтаж сетей связи |  |  |  | 4: %; 5: 46; 7: 46; 12: 6535.57 | [31 empty] | СП Прокладка и монтаж сетей связи
|  | Всего по позиции |  |  |  | 12: 52752.87 | [32 empty] | Всего по позиции
36 | ГЭСН46-05-009-01 | Установка и снятие временных тупиков, упоров, ограждений |  |  |  | 4: шт; 5: 2; 6: 1; 7: 2 | [27 empty] | Установка и снятие временных тупиков, упоров, ограждений
| 1-100-33 | Средний разряд работы 3,3 |  |  |  | 4: чел.-ч; 5: 29.98; 7: 59.96; 10: 363.73; 12: 21809.25 | [28 empty] | Средний разряд работы 3,3
| 91.05.05-015 | Краны на автомобильном ходу, грузоподъемность 16 т |  |  |  | 4: маш.-ч; 5: 0.08; 7: 0.16; 10: 1722.48; 12: 275.6 | [28 empty] | Краны на автомобильном ходу, грузоподъемность 16 т
| 4-100-060 | ОТм(Зтм) Средний разряд машинистов 6 |  |  |  | 4: чел.-ч; 5: 0.08; 7: 0.16; 10: 530.14; 12: 84.82 | [35 empty] | ОТм(Зтм) Средний разряд машинистов 6
| 91.14.02-001 | Автомобили бортовые, грузоподъемность до 5 т |  |  |  | 4: маш.-ч; 5: 0.12; 7: 0.24; 10: 681.93; 12: 163.66 | [28 empty] | Автомобили бортовые, грузоподъемность до 5 т
| 4-100-040 | ОТм(Зтм) Средний разряд машинистов 4 |  |  |  | 4: чел.-ч; 5: 0.12; 7: 0.24; 10: 394.66; 12: 94.72 | [35 empty] | ОТм(Зтм) Средний разряд машинистов 4
| 91.17.04-171 | Аппараты сварочные для ручной дуговой сварки, сварочный ток до 500 А |  |  |  | 4: маш.-ч; 5: 0.46; 7: 0.92; 10: 92.2; 12: 84.82 | [28 empty] | Аппараты сварочные для ручной дуговой сварки, сварочный ток до 500 А
| 01.7.11.07-0054 | Электроды сварочные для сварки низколегированных и углеродистых сталей АНО-6, Э42, диаметр 6 мм |  |  |  | т | 0.0015 |  | 0.003 | 148198.02 | 0.92 | 136342.18 |  | 409.03 | [28 empty] | Электроды сварочные для сварки низколегированных и углеродистых сталей АНО-6, Э42, диаметр 6 мм
П,Н | 25.1.06.23 | Конструкции тупиков и упоров |  |  |  | 4: т; 5: 0; 7: 0 | [38 empty] | Конструкции тупиков и упоров
|  | Итого прямые затраты |  |  |  | 12: 22921.9 | [29 empty] | Итого прямые затраты
|  | ФОТ |  |  |  | 12: 21988.79 | [31 empty] | ФОТ
| Пр/812-040.1-1 | НР Работы по реконструкции зданий и сооружений: усиление и замена существующих конструкций, возведение отдельных конструктивных элементов |  |  |  | 4: %; 5: 103; 7: 103; 12: 22648.45 | [31 empty] | НР Работы по реконструкции зданий и сооружений: усиление и замена существующих конструкций, возведение отдельных конструктивных элементов
| Пр/774-040.1 | СП Работы по реконструкции зданий и сооружений: усиление и замена существующих конструкций, возведение отдельных конструктивных элементов |  |  |  | 4: %; 5: 59; 7: 59; 12: 12973.39 | [31 empty] | СП Работы по реконструкции зданий и сооружений: усиление и замена существующих конструкций, возведение отдельных конструктивных элементов
|  | Всего по позиции |  |  |  | 10: 29271.87; 12: 58543.74 | [32 empty] | Всего по позиции
37 | ФСБЦ-01.5.02.12-0016 Сплит-форма Нижегородская область на 1 квартал 2026 года.xlsx | Ограждение защитное из сетки сварной проволоки диаметром 2,0 мм, стальной, оцинкованной, размер ячеек 100/50 мм, в комплекте с опорами из трубы прямоугольного сечения, размер сечения 60х40 мм, толщина стенки опоры 2 мм, длина опоры 2500 мм, длина пролета 3000 мм, высота 2000 мм |  |  |  | 100 м | 0.06 | 1 | 0.06 | 89740.47 | 0.93 | 83458.64 |  | 5007.52 | [27 empty] | Ограждение защитное из сетки сварной проволоки диаметром 2,0 мм, стальной, оцинкованной, размер ячеек 100/50 мм, в комплекте с опорами из трубы прямоугольного сечения, размер сечения 60х40 мм, толщина стенки опоры 2 мм, длина опоры 2500 мм, длина пролета 3000 мм, высота 2000 мм
|  | (Материалы для строительных работ) | [45 empty] | (Материалы для строительных работ)
|  | Всего по позиции |  |  |  | 12: 5007.52 | [32 empty] | Всего по позиции
|  | Всего по разделу 1 Система МАСЦО по адресу: Нижегородская область, пос. Ильино, ул. Совхозная, д.30 |  |  |  | 12: 1004654.16 | [39 empty] | Всего по разделу 1 Система МАСЦО по адресу: Нижегородская область, пос. Ильино, ул. Совхозная, д.30
Раздел 2. Система МАСЦО по адресу: Нижегородская область, пос. Ильино, ул. Школьная, д.29. | [39 empty] | Раздел 2. Система МАСЦО по адресу: Нижегородская область, пос. Ильино, ул. Школьная, д.29.
Монтаж оборудования | [40 empty] | Монтаж оборудования
38 | ГЭСНм10-04-100-09 | Оборудование радиотрансляционных узлов: аппаратура настенная | [39 empty] | Оборудование радиотрансляционных узлов: аппаратура настенная | bar: 4 to 7
| 1-100-40 | Средний разряд работы 4,0 |  |  |  | 4: чел.-ч; 5: 8; 7: 8; 10: 394.66; 12: 3157.28 | [28 empty] | Средний разряд работы 4,0
| 01.7.06.05-0042 | Ленты изоляционные из ПВХ для электромонтажных и ремонтных работ, цвет черный, ширина 19 мм, толщина 0,18 мм |  |  |  | м | 5.47 |  | 5.47 | 2.27 | 1.55 | 3.52 |  | 19.25 | [28 empty] | Ленты изоляционные из ПВХ для электромонтажных и ремонтных работ, цвет черный, ширина 19 мм, толщина 0,18 мм
| 01.7.20.04-0003 | Нить мешкозашивочная прошивочная полиэфирная из штапельного лавсана (суровая) |  |  |  | кг | 0.006 |  | 0.006 | 373.74 | 1.55 | 579.3 |  | 3.48 | [28 empty] | Нить мешкозашивочная прошивочная полиэфирная из штапельного лавсана (суровая)
| 10.3.02.03-0012 | Припои оловянно-свинцовые бессурьмянистые, марка ПОС40 |  |  |  | кг | 0.03 |  | 0.03 | 899.56 | 1.61 | 1448.29 |  | 43.45 | [28 empty] | Припои оловянно-свинцовые бессурьмянистые, марка ПОС40
| 22.2.02.23-0011 | Глухари |  |  |  | 100 шт | 0.0373 |  | 0.0373 | 260.03 | 1.4 | 364.04 |  | 13.58 | [28 empty] | Глухари
|  | Итого прямые затраты |  |  |  | 12: 3237.04 | [29 empty] | Итого прямые затраты
38.1 | 421/пр_2020_п.75_пп.а | Вспомогательные ненормируемые материальные ресурсы |  |  |  | 4: %; 5: 2; 7: 2; 12: 63.15 | [30 empty] | Вспомогательные ненормируемые материальные ресурсы
|  | ФОТ |  |  |  | 12: 3157.28 | [31 empty] | ФОТ
| Пр/812-051.2-1 | НР Монтаж радиотелевизионного и электронного оборудования |  |  |  | 4: %; 5: 95; 7: 95; 12: 2999.42 | [31 empty] | НР Монтаж радиотелевизионного и электронного оборудования
| Пр/774-051.2 | СП Монтаж радиотелевизионного и электронного оборудования |  |  |  | 4: %; 5: 53; 7: 53; 12: 1673.36 | [31 empty] | СП Монтаж радиотелевизионного и электронного оборудования
|  | Всего по позиции |  |  |  | 10: 7972.97; 12: 7972.97 | [32 empty] | Всего по позиции
39 О | ТЦ_101_52_5250067600_16.12.2025_02_2 КА п.2 | Специальное оконечное средство оповещения П-166М СЗО-3 (АЕСФ.468354.015) |  |  |  | шт | 1 | 1 | 1 |  |  | 509944.67 | 1.02 | 520143.56 | [27 empty] | Специальное оконечное средство оповещения П-166М СЗО-3 (АЕСФ.468354.015)
|  | (Оборудование) | [45 empty] | (Оборудование)
|  | Всего по позиции |  |  |  | 12: 520143.56 | [32 empty] | Всего по позиции
40 | ГЭСНм10-04-101-09 | Громкоговоритель или звуковая колонка: на столбе или на крыше, мощность свыше 10 Вт |  |  |  | 4: шт; 5: 6; 6: 1; 7: 6 | [27 empty] | Громкоговоритель или звуковая колонка: на столбе или на крыше, мощность свыше 10 Вт
| ОП п.1.10.62. Прил.10.3 | При монтаже оборудования в кабинах на мачтах или башнях: при высоте свыше 5 до 30 м ОЗП=1,25; ТЗ=1,25 | [46 empty] | При монтаже оборудования в кабинах на мачтах или башнях: при высоте свыше 5 до 30 м ОЗП=1,25; ТЗ=1,25
| 1-100-35 | Средний разряд работы 3,5 |  |  |  | чел.-ч | 5 | 1.25 | 37.5 |  |  | 372.57 |  | 13971.38 | [28 empty] | Средний разряд работы 3,5
| 01.7.06.05-0042 | Ленты изоляционные из ПВХ для электромонтажных и ремонтных работ, цвет черный, ширина 19 мм, толщина 0,18 мм |  |  |  | м | 3.16 |  | 18.96 | 2.27 | 1.55 | 3.52 |  | 66.74 | [28 empty] | Ленты изоляционные из ПВХ для электромонтажных и ремонтных работ, цвет черный, ширина 19 мм, толщина 0,18 мм
| 21.2.03.09-0105 | Провод силовой с медными жилами ПРТО 1х1,5-660 |  |  |  | 1000 м | 0.008 |  | 0.048 | 23242.13 | 1.1 | 25566.34 |  | 1227.18 | [28 empty] | Провод силовой с медными жилами ПРТО 1х1,5-660
| 22.2.02.23-0011 | Глухари |  |  |  | 100 шт | 0.011 |  | 0.066 | 260.03 | 1.4 | 364.04 |  | 24.03 | [28 empty] | Глухари
|  | Итого прямые затраты |  |  |  | 12: 15289.33 | [29 empty] | Итого прямые затраты
40.1 | 421/пр_2020_п.75_пп.а | Вспомогательные ненормируемые материальные ресурсы |  |  |  | 4: %; 5: 2; 7: 2; 12: 223.54 | [30 empty] | Вспомогательные ненормируемые материальные ресурсы
|  | ФОТ |  |  |  | 12: 13971.38 | [31 empty] | ФОТ
| Пр/812-051.2-1 | НР Монтаж радиотелевизионного и электронного оборудования |  |  |  | 4: %; 5: 95; 7: 95; 12: 13272.81 | [31 empty] | НР Монтаж радиотелевизионного и электронного оборудования
| Пр/774-051.2 | СП Монтаж радиотелевизионного и электронного оборудования |  |  |  | 4: %; 5: 53; 7: 53; 12: 7404.83 | [31 empty] | СП Монтаж радиотелевизионного и электронного оборудования
|  | Всего по позиции |  |  |  | 10: 6031.75; 12: 36190.51 | [32 empty] | Всего по позиции
41 О | ТЦ_101_52_5250067600_16.12.2025_02_5 КА п.5 | Рупорный громкоговоритель (100ГР-5) |  |  |  | шт | 6 | 1 | 6 |  |  | 23770.49 | 1.02 | 145475.4 | [27 empty] | Рупорный громкоговоритель (100ГР-5)
|  | (Оборудование) | [45 empty] | (Оборудование)
|  | Всего по позиции |  |  |  | 12: 145475.4 | [32 empty] | Всего по позиции
42 О | ТЦ_102_52_5250067600_16.12.2025_02_11 КА п.11 | Кронштейн громкоговорителей |  |  |  | шт | 1 | 1 | 1 |  |  | 17213.11 | 1.02 | 17557.37 | [27 empty] | Кронштейн громкоговорителей
|  | (Оборудование) | [45 empty] | (Оборудование)
|  | Всего по позиции |  |  |  | 12: 17557.37 | [32 empty] | Всего по позиции
43 | ГЭСНм10-08-019-01 | Коробка ответвительная на стене | [39 empty] | Коробка ответвительная на стене | bar: 4 to 7
| 1-100-41 | Средний разряд работы 4,1 |  |  |  | 4: чел.-ч; 5: 0.5; 7: 0.5; 10: 400.55; 12: 200.28 | [28 empty] | Средний разряд работы 4,1
| 01.7.15.14-0165 | Шурупы самонарезающие стальные с полукруглой головкой и прямым шлицем, остроконечные, диаметр 4 мм, длина 40 мм |  |  |  | т | 1e-05 |  | 1e-05 | 99190.96 | 1.16 | 115061.51 |  | 1.15 | [28 empty] | Шурупы самонарезающие стальные с полукруглой головкой и прямым шлицем, остроконечные, диаметр 4 мм, длина 40 мм
| 03.1.01.01-0002 | Гипс строительный Г-3 |  |  |  | т | 5e-05 |  | 5e-05 | 4338.27 | 1.21 | 5249.31 |  | 0.26 | [28 empty] | Гипс строительный Г-3
| 08.3.03.05-0013 | Проволока стальная низкоуглеродистая оцинкованная разного назначения, диаметр 1,6 мм |  |  |  | т | 1e-05 |  | 1e-05 | 87245.7 | 0.97 | 84628.33 |  | 0.85 | [28 empty] | Проволока стальная низкоуглеродистая оцинкованная разного назначения, диаметр 1,6 мм
|  | Итого прямые затраты |  |  |  | 12: 202.54 | [29 empty] | Итого прямые затраты
43.1 | 421/пр_2020_п.75_пп.а | Вспомогательные ненормируемые материальные ресурсы |  |  |  | 4: %; 5: 2; 7: 2; 12: 4.01 | [30 empty] | Вспомогательные ненормируемые материальные ресурсы
|  | ФОТ |  |  |  | 12: 200.28 | [31 empty] | ФОТ
| Пр/812-051.1-1 | НР Прокладка и монтаж сетей связи |  |  |  | 4: %; 5: 90; 7: 90; 12: 180.25 | [31 empty] | НР Прокладка и монтаж сетей связи
| Пр/774-051.1 | СП Прокладка и монтаж сетей связи |  |  |  | 4: %; 5: 46; 7: 46; 12: 92.13 | [31 empty] | СП Прокладка и монтаж сетей связи
|  | Всего по позиции |  |  |  | 10: 478.93; 12: 478.93 | [32 empty] | Всего по позиции
44 | ТЦ_20.5.02.03_52_5250067600_16.12.2025_02_26 КА п.26 | Коробка коммутационная КСП-10 |  |  |  | шт | 1 | 1 | 1 |  |  | 4691.8 |  | 4691.8 | [27 empty] | Коробка коммутационная КСП-10
|  | (Прокладка и монтаж сетей связи) | [45 empty] | (Прокладка и монтаж сетей связи)
|  | Всего по позиции |  |  |  | 12: 4691.8 | [32 empty] | Всего по позиции
45 | ГЭСНм08-03-599-09 | Щитки осветительные, устанавливаемые на стене: распорными дюбелями, масса щитка до 6 кг | [39 empty] | Щитки осветительные, устанавливаемые на стене: распорными дюбелями, масса щитка до 6 кг | bar: 4 to 7
| 1-100-42 | Средний разряд работы 4,2 |  |  |  | 4: чел.-ч; 5: 2.56; 7: 2.56; 10: 406.44; 12: 1040.49 | [28 empty] | Средний разряд работы 4,2
| 91.05.05-015 | Краны на автомобильном ходу, грузоподъемность 16 т |  |  |  | 4: маш.-ч; 5: 0.009; 7: 0.009; 10: 1722.48; 12: 15.5 | [28 empty] | Краны на автомобильном ходу, грузоподъемность 16 т
| 4-100-060 | ОТм(Зтм) Средний разряд машинистов 6 |  |  |  | 4: чел.-ч; 5: 0.009; 7: 0.009; 10: 530.14; 12: 4.77 | [35 empty] | ОТм(Зтм) Средний разряд машинистов 6
| 91.14.02-001 | Автомобили бортовые, грузоподъемность до 5 т |  |  |  | 4: маш.-ч; 5: 0.009; 7: 0.009; 10: 681.93; 12: 6.14 | [28 empty] | Автомобили бортовые, грузоподъемность до 5 т
| 4-100-040 | ОТм(Зтм) Средний разряд машинистов 4 |  |  |  | 4: чел.-ч; 5: 0.009; 7: 0.009; 10: 394.66; 12: 3.55 | [35 empty] | ОТм(Зтм) Средний разряд машинистов 4
| 01.7.03.04-0001 | Электроэнергия |  |  |  | 4: кВт-ч; 5: 0.0656; 7: 0.0656; 10: 8.89; 12: 0.58 | [28 empty] | Электроэнергия
| 01.7.06.05-0041 | Ленты изоляционные хлопчатобумажные прорезиненные для электромонтажных и ремонтных работ, цвет черный, ширина 20 мм, толщина 0,35 мм |  |  |  | м | 1.33 |  | 1.33 | 5.87 | 0.87 | 5.11 |  | 6.8 | [28 empty] | Ленты изоляционные хлопчатобумажные прорезиненные для электромонтажных и ремонтных работ, цвет черный, ширина 20 мм, толщина 0,35 мм
| 01.7.15.07-0014 | Дюбели распорные полипропиленовые |  |  |  | 100 шт | 0.041 |  | 0.041 | 41.71 | 1.16 | 48.38 |  | 1.98 | [28 empty] | Дюбели распорные полипропиленовые
| 14.4.02.04-0142 | Краска масляная МА-0115, мумия, сурик железный |  |  |  | кг | 0.1 |  | 0.1 | 79.88 | 1.73 | 138.19 |  | 13.82 | [28 empty] | Краска масляная МА-0115, мумия, сурик железный
| 20.1.02.23-0082 | Перемычки гибкие, тип ПГС-50 |  |  |  | 10 шт | 0.1 |  | 0.1 | 944.69 | 1.38 | 1303.67 |  | 130.37 | [28 empty] | Перемычки гибкие, тип ПГС-50
| 20.2.02.01-0019 | Втулки изолирующие, размеры 65х50х18 мм |  |  |  | 1000 шт | 0.021 |  | 0.021 | 3658.94 | 1.38 | 5049.34 |  | 106.04 | [28 empty] | Втулки изолирующие, размеры 65х50х18 мм
| 20.5.04.09-0002 | Сжимы типа У731М для магистральных и ответвительных проводов и кабелей |  |  |  | 100 шт | 0.041 |  | 0.041 | 1991.74 | 1.38 | 2748.6 |  | 112.69 | [28 empty] | Сжимы типа У731М для магистральных и ответвительных проводов и кабелей
| 24.3.01.01-0005 | Трубка полихлорвиниловая электромонтажная, толщина стенки 0,6 мм |  |  |  | кг | 0.124 |  | 0.124 | 196.41 | 1.34 | 263.19 |  | 32.64 | [28 empty] | Трубка полихлорвиниловая электромонтажная, толщина стенки 0,6 мм
|  | Итого прямые затраты |  |  |  | 12: 1475.37 | [29 empty] | Итого прямые затраты
45.1 | 421/пр_2020_п.75_пп.а | Вспомогательные ненормируемые материальные ресурсы |  |  |  | 4: %; 5: 2; 7: 2; 12: 20.81 | [30 empty] | Вспомогательные ненормируемые материальные ресурсы
|  | ФОТ |  |  |  | 12: 1048.81 | [31 empty] | ФОТ
| Пр/812-049.3-1 | НР Электротехнические установки на других объектах |  |  |  | 4: %; 5: 97; 7: 97; 12: 1017.35 | [31 empty] | НР Электротехнические установки на других объектах
| Пр/774-049.3 | СП Электротехнические установки на других объектах |  |  |  | 4: %; 5: 51; 7: 51; 12: 534.89 | [31 empty] | СП Электротехнические установки на других объектах
|  | Всего по позиции |  |  |  | 10: 3048.42; 12: 3048.42 | [32 empty] | Всего по позиции
46 | ФСБЦ-20.4.04.04-0012 Сплит-форма Нижегородская область на 1 квартал 2026 года.xlsx | Щит учетно-распределительный ЩУРН-1-12зо, с замком и окном, IP31, размеры 395х310х165 мм |  |  |  | шт | 1 | 1 | 1 | 1719.14 | 1.38 | 2372.41 |  | 2372.41 | [27 empty] | Щит учетно-распределительный ЩУРН-1-12зо, с замком и окном, IP31, размеры 395х310х165 мм
|  | (Материалы для монтажных работ) | [45 empty] | (Материалы для монтажных работ)
|  | Всего по позиции |  |  |  | 12: 2372.41 | [32 empty] | Всего по позиции
47 | ГЭСНм08-03-600-01 | Счетчики, устанавливаемые на готовом основании: однофазные | [39 empty] | Счетчики, устанавливаемые на готовом основании: однофазные | bar: 4 to 7
| 1-100-42 | Средний разряд работы 4,2 |  |  |  | 4: чел.-ч; 5: 0.28; 7: 0.28; 10: 406.44; 12: 113.8 | [28 empty] | Средний разряд работы 4,2
| 91.05.05-015 | Краны на автомобильном ходу, грузоподъемность 16 т |  |  |  | 4: маш.-ч; 5: 0.01; 7: 0.01; 10: 1722.48; 12: 17.22 | [28 empty] | Краны на автомобильном ходу, грузоподъемность 16 т
| 4-100-060 | ОТм(Зтм) Средний разряд машинистов 6 |  |  |  | 4: чел.-ч; 5: 0.01; 7: 0.01; 10: 530.14; 12: 5.3 | [35 empty] | ОТм(Зтм) Средний разряд машинистов 6
| 91.14.02-001 | Автомобили бортовые, грузоподъемность до 5 т |  |  |  | 4: маш.-ч; 5: 0.01; 7: 0.01; 10: 681.93; 12: 6.82 | [28 empty] | Автомобили бортовые, грузоподъемность до 5 т
| 4-100-040 | ОТм(Зтм) Средний разряд машинистов 4 |  |  |  | 4: чел.-ч; 5: 0.01; 7: 0.01; 10: 394.66; 12: 3.95 | [35 empty] | ОТм(Зтм) Средний разряд машинистов 4
| 01.7.15.04-0011 | Винты стальные с полукруглой головкой, длина 50 мм |  |  |  | т | 3e-05 |  | 3e-05 | 127406 | 1.16 | 147790.96 |  | 4.43 | [28 empty] | Винты стальные с полукруглой головкой, длина 50 мм
|  | Итого прямые затраты |  |  |  | 12: 151.52 | [29 empty] | Итого прямые затраты
47.1 | 421/пр_2020_п.75_пп.а | Вспомогательные ненормируемые материальные ресурсы |  |  |  | 4: %; 5: 2; 7: 2; 12: 2.28 | [30 empty] | Вспомогательные ненормируемые материальные ресурсы
|  | ФОТ |  |  |  | 12: 123.05 | [31 empty] | ФОТ
| Пр/812-049.3-1 | НР Электротехнические установки на других объектах |  |  |  | 4: %; 5: 97; 7: 97; 12: 119.36 | [31 empty] | НР Электротехнические установки на других объектах
| Пр/774-049.3 | СП Электротехнические установки на других объектах |  |  |  | 4: %; 5: 51; 7: 51; 12: 62.76 | [31 empty] | СП Электротехнические установки на других объектах
|  | Всего по позиции |  |  |  | 10: 335.92; 12: 335.92 | [32 empty] | Всего по позиции
48 О | ФСБЦ-62.5.01.04-0016 Сплит-форма Нижегородская область на 1 квартал 2026 года.xlsx | Счетчик учета активной электрической энергии переменного тока статический, однофазный, прямого включения, номинальный ток 5 А, максимальный ток 50 А, номинальное напряжение 230 В |  |  |  | шт | 1 | 1 | 1 | 794.79 | 1.64 | 1303.46 |  | 1303.46 | [27 empty] | Счетчик учета активной электрической энергии переменного тока статический, однофазный, прямого включения, номинальный ток 5 А, максимальный ток 50 А, номинальное напряжение 230 В
|  | (Инженерное оборудование) | [45 empty] | (Инженерное оборудование)
|  | Всего по позиции |  |  |  | 12: 1303.46 | [32 empty] | Всего по позиции
49 | ГЭСНм08-03-575-01 | Прибор или аппарат | [39 empty] | Прибор или аппарат | bar: 4 to 7
| 1-100-42 | Средний разряд работы 4,2 |  |  |  | 4: чел.-ч; 5: 1.03; 7: 1.03; 10: 406.44; 12: 418.63 | [28 empty] | Средний разряд работы 4,2
| 01.7.15.03-0042 | Болты с гайками и шайбами строительные |  |  |  | кг | 0.02 |  | 0.02 | 174.93 | 1.15 | 201.17 |  | 4.02 | [28 empty] | Болты с гайками и шайбами строительные
|  | Итого прямые затраты |  |  |  | 12: 422.65 | [29 empty] | Итого прямые затраты
49.1 | 421/пр_2020_п.75_пп.а | Вспомогательные ненормируемые материальные ресурсы |  |  |  | 4: %; 5: 2; 7: 2; 12: 8.37 | [30 empty] | Вспомогательные ненормируемые материальные ресурсы
|  | ФОТ |  |  |  | 12: 418.63 | [31 empty] | ФОТ
| Пр/812-049.3-1 | НР Электротехнические установки на других объектах |  |  |  | 4: %; 5: 97; 7: 97; 12: 406.07 | [31 empty] | НР Электротехнические установки на других объектах
| Пр/774-049.3 | СП Электротехнические установки на других объектах |  |  |  | 4: %; 5: 51; 7: 51; 12: 213.5 | [31 empty] | СП Электротехнические установки на других объектах
|  | Всего по позиции |  |  |  | 10: 1050.59; 12: 1050.59 | [32 empty] | Всего по позиции
50 О | ФСБЦ-62.1.01.09-1122 Сплит-форма Нижегородская область на 1 квартал 2026 года.xlsx | Выключатель автоматический 2P, 25 А, 4,5 кА, характеристика C |  |  |  | шт | 1 | 1 | 1 | 237.4 | 1.16 | 275.38 |  | 275.38 | [27 empty] | Выключатель автоматический 2P, 25 А, 4,5 кА, характеристика C
|  | (Инженерное оборудование) | [45 empty] | (Инженерное оборудование)
|  | Всего по позиции |  |  |  | 12: 275.38 | [32 empty] | Всего по позиции
51 | ГЭСН34-02-061-01 | Установка стоек для радиотрансляционных сетей одинарных на напряжение: до 240 В |  |  |  | 4: стойка; 5: 1; 6: 1; 7: 1 | [27 empty] | Установка стоек для радиотрансляционных сетей одинарных на напряжение: до 240 В
| 1-100-40 | Средний разряд работы 4,0 |  |  |  | 4: чел.-ч; 5: 6.53; 7: 6.53; 10: 394.66; 12: 2577.13 | [28 empty] | Средний разряд работы 4,0
| 01.7.20.02-0002 | Войлок технический грубошерстный для изоляции, темный, толщина 8-10 мм |  |  |  | кг | 0.8 |  | 0.8 | 193.65 | 1.55 | 300.16 |  | 240.13 | [28 empty] | Войлок технический грубошерстный для изоляции, темный, толщина 8-10 мм
| 08.3.03.05-0020 | Проволока стальная низкоуглеродистая оцинкованная разного назначения, диаметр 6,0 мм |  |  |  | т | 0.0012 |  | 0.0012 | 73218.1 | 0.97 | 71021.56 |  | 85.23 | [28 empty] | Проволока стальная низкоуглеродистая оцинкованная разного назначения, диаметр 6,0 мм
| 14.4.02.04-0142 | Краска масляная МА-0115, мумия, сурик железный |  |  |  | кг | 0.09 |  | 0.09 | 79.88 | 1.73 | 138.19 |  | 12.44 | [28 empty] | Краска масляная МА-0115, мумия, сурик железный
| 14.5.02.02-0101 | Мастика-замазка защитная на акриловой основе, универсальная |  |  |  | кг | 0.5 |  | 0.5 | 46.06 | 1.72 | 79.22 |  | 39.61 | [28 empty] | Мастика-замазка защитная на акриловой основе, универсальная
| 14.5.05.01-0011 | Олифа комбинированная для отделочных работ внутри помещений |  |  |  | т | 0.00017 |  | 0.00017 | 65007.69 | 1.2 | 78009.23 |  | 13.26 | [28 empty] | Олифа комбинированная для отделочных работ внутри помещений
Уд | 22.2.02.16-0004 | Стойка для линий сети проводного вещания РС-II-1.6 |  |  |  | 4: шт; 5: 1; 7: 1; 10: 14413.21; 12: 14413.21 | [36 empty] | Стойка для линий сети проводного вещания РС-II-1.6
Уд | 22.2.02.18-0005 | Траверса стальная 2-штырная |  |  |  | 4: шт; 5: 1; 7: 1; 10: 1567.58; 12: 1567.58 | [36 empty] | Траверса стальная 2-штырная
|  | Итого прямые затраты |  |  |  | 12: 2967.8 | [29 empty] | Итого прямые затраты
|  | ФОТ |  |  |  | 12: 2577.13 | [31 empty] | ФОТ
| Пр/812-028.0-1 | НР Сооружения связи, радиовещания и телевидения |  |  |  | 4: %; 5: 98; 7: 98; 12: 2525.59 | [31 empty] | НР Сооружения связи, радиовещания и телевидения
| Пр/774-028.0 | СП Сооружения связи, радиовещания и телевидения |  |  |  | 4: %; 5: 58; 7: 58; 12: 1494.74 | [31 empty] | СП Сооружения связи, радиовещания и телевидения
|  | Всего по позиции |  |  |  | 10: 6988.13; 12: 6988.13 | [32 empty] | Всего по позиции
52 | ТЦ_102_52_5250067600_16.12.2025_02_8 КА п.8 | Мачта на триподе 7,5 м. с лебедкой (МТМС-4/20) |  |  |  | шт | 1 | 1 | 1 |  |  | 81639.34 | 1.02 | 83272.13 | [27 empty] | Мачта на триподе 7,5 м. с лебедкой (МТМС-4/20)
|  | (Сооружения связи, радиовещания и телевидения) | [45 empty] | (Сооружения связи, радиовещания и телевидения)
| п. 91 Методики, утвержденной Приказом Минстроя России № 421/пр | Заготовительно-складские расходы МАТ=2% к расх. | [46 empty] | Заготовительно-складские расходы МАТ=2% к расх.
|  | Всего по позиции |  |  |  | 12: 83272.13 | [32 empty] | Всего по позиции
Кабельные работы | [40 empty] | Кабельные работы
53 | ГЭСНм08-02-411-01 | Рукав металлический наружным диаметром: до 48 мм |  |  |  | 4: 100 м; 5: 0.45; 6: 1; 7: 0.45 | [27 empty] | Рукав металлический наружным диаметром: до 48 мм
| ОП п.1.8.3 | При производстве работ на высоте св. 8 до 15 м ОЗП=1,1; ТЗ=1,1 | [46 empty] | При производстве работ на высоте св. 8 до 15 м ОЗП=1,1; ТЗ=1,1
| 1-100-38 | Средний разряд работы 3,8 |  |  |  | чел.-ч | 27.76 | 1.1 | 13.7412 |  |  | 385.82 |  | 5301.63 | [28 empty] | Средний разряд работы 3,8
| 91.05.05-015 | Краны на автомобильном ходу, грузоподъемность 16 т |  |  |  | 4: маш.-ч; 5: 0.18; 7: 0.081; 10: 1722.48; 12: 139.52 | [28 empty] | Краны на автомобильном ходу, грузоподъемность 16 т
| 4-100-060 | ОТм(Зтм) Средний разряд машинистов 6 |  |  |  | 4: чел.-ч; 5: 0.18; 7: 0.081; 10: 530.14; 12: 42.94 | [35 empty] | ОТм(Зтм) Средний разряд машинистов 6
| 91.14.02-001 | Автомобили бортовые, грузоподъемность до 5 т |  |  |  | 4: маш.-ч; 5: 0.18; 7: 0.081; 10: 681.93; 12: 55.24 | [28 empty] | Автомобили бортовые, грузоподъемность до 5 т
| 4-100-040 | ОТм(Зтм) Средний разряд машинистов 4 |  |  |  | 4: чел.-ч; 5: 0.18; 7: 0.081; 10: 394.66; 12: 31.97 | [35 empty] | ОТм(Зтм) Средний разряд машинистов 4
| 91.17.04-233 | Аппараты сварочные для ручной дуговой сварки, сварочный ток до 350 А |  |  |  | 4: маш.-ч; 5: 14.32; 7: 6.444; 10: 41.6; 12: 268.07 | [28 empty] | Аппараты сварочные для ручной дуговой сварки, сварочный ток до 350 А
| 01.7.03.04-0001 | Электроэнергия |  |  |  | 4: кВт-ч; 5: 0.568; 7: 0.2556; 10: 8.89; 12: 2.27 | [28 empty] | Электроэнергия
| 01.7.11.07-0227 | Электроды сварочные для сварки низколегированных и углеродистых сталей УОНИ 13/45, Э42А, диаметр 4-5 мм |  |  |  | кг | 1.05 |  | 0.4725 | 155.63 | 0.92 | 143.18 |  | 67.65 | [28 empty] | Электроды сварочные для сварки низколегированных и углеродистых сталей УОНИ 13/45, Э42А, диаметр 4-5 мм
| 01.7.15.04-0011 | Винты стальные с полукруглой головкой, длина 50 мм |  |  |  | т | 0.00218 |  | 0.000981 | 127406 | 1.16 | 147790.96 |  | 144.98 | [28 empty] | Винты стальные с полукруглой головкой, длина 50 мм
| 08.3.07.01-0052 | Прокат стальной горячекатаный полосовой, марки стали Ст3сп, Ст3пс, размеры 50х5 мм |  |  |  | т | 0.0515 |  | 0.023175 | 70310.45 | 0.75 | 52732.84 |  | 1222.08 | [28 empty] | Прокат стальной горячекатаный полосовой, марки стали Ст3сп, Ст3пс, размеры 50х5 мм
| 18.5.08.09-0002 | Патрубки стальные |  |  |  | м | 2.5 |  | 1.125 | 272.01 | 0.82 | 223.05 |  | 250.93 | [28 empty] | Патрубки стальные
| 20.1.02.23-0082 | Перемычки гибкие, тип ПГС-50 |  |  |  | 10 шт | 0.5 |  | 0.225 | 944.69 | 1.38 | 1303.67 |  | 293.33 | [28 empty] | Перемычки гибкие, тип ПГС-50
| 20.2.02.01-0019 | Втулки изолирующие, размеры 65х50х18 мм |  |  |  | 1000 шт | 0.01 |  | 0.0045 | 3658.94 | 1.38 | 5049.34 |  | 22.72 | [28 empty] | Втулки изолирующие, размеры 65х50х18 мм
|  | Итого прямые затраты |  |  |  | 12: 7843.33 | [29 empty] | Итого прямые затраты
53.1 | 421/пр_2020_п.75_пп.а | Вспомогательные ненормируемые материальные ресурсы |  |  |  | 4: %; 5: 2; 7: 2; 12: 96.39 | [30 empty] | Вспомогательные ненормируемые материальные ресурсы
|  | ФОТ |  |  |  | 12: 5376.54 | [31 empty] | ФОТ
| Пр/812-049.3-1 | НР Электротехнические установки на других объектах |  |  |  | 4: %; 5: 97; 7: 97; 12: 5215.24 | [31 empty] | НР Электротехнические установки на других объектах
| Пр/774-049.3 | СП Электротехнические установки на других объектах |  |  |  | 4: %; 5: 51; 7: 51; 12: 2742.04 | [31 empty] | СП Электротехнические установки на других объектах
|  | Всего по позиции |  |  |  | 10: 35326.67; 12: 15897 | [32 empty] | Всего по позиции
54 | ТЦ_08.1.02.13_52_5250067600_16.12.2025_02_23 КА п.23 | Металлорукав в ПВХ оболочке D=25 мм. (Р3-ЦПнг-LS 25) |  |  |  | м | 45 | 1 | 45 |  |  | 161.46 | 1.02 | 7411.01 | [27 empty] | Металлорукав в ПВХ оболочке D=25 мм. (Р3-ЦПнг-LS 25)
|  | (Материалы для монтажных работ) | [45 empty] | (Материалы для монтажных работ)
| п. 91 Методики, утвержденной Приказом Минстроя России № 421/пр | Заготовительно-складские расходы МАТ=2% к расх. | [46 empty] | Заготовительно-складские расходы МАТ=2% к расх.
|  | Всего по позиции |  |  |  | 12: 7411.01 | [32 empty] | Всего по позиции
55 | ГЭСНм08-02-409-09 | Труба гофрированная ПВХ для защиты проводов и кабелей по установленным конструкциям, по стенам, колоннам, потолкам, основанию пола |  |  |  | 4: 100 м; 5: 0.15; 6: 1; 7: 0.15 | [27 empty] | Труба гофрированная ПВХ для защиты проводов и кабелей по установленным конструкциям, по стенам, колоннам, потолкам, основанию пола
| ОП п.1.8.3 | При производстве работ на высоте св. 8 до 15 м ОЗП=1,1; ТЗ=1,1 | [46 empty] | При производстве работ на высоте св. 8 до 15 м ОЗП=1,1; ТЗ=1,1
| 2-100-02 | Рабочий 2 разряда |  |  |  | чел.-ч | 0.02 | 1.1 | 0.0033 |  |  | 321.03 |  | 1.06 | [28 empty] | Рабочий 2 разряда
| 2-100-03 | Рабочий 3 разряда |  |  |  | чел.-ч | 10.75 | 1.1 | 1.7737 |  |  | 350.48 |  | 621.66 | [28 empty] | Рабочий 3 разряда
| 2-100-04 | Рабочий 4 разряда |  |  |  | чел.-ч | 4.83 | 1.1 | 0.79695 |  |  | 394.66 |  | 314.52 | [28 empty] | Рабочий 4 разряда
| 91.14.02-001 | Автомобили бортовые, грузоподъемность до 5 т |  |  |  | 4: маш.-ч; 5: 0.01; 7: 0.0015; 10: 681.93; 12: 1.02 | [28 empty] | Автомобили бортовые, грузоподъемность до 5 т
| 4-100-040 | ОТм(Зтм) Средний разряд машинистов 4 |  |  |  | 4: чел.-ч; 5: 0.01; 7: 0.0015; 10: 394.66; 12: 0.59 | [35 empty] | ОТм(Зтм) Средний разряд машинистов 4
| 01.7.03.04-0001 | Электроэнергия |  |  |  | 4: кВт-ч; 5: 4.42; 7: 0.663; 10: 8.89; 12: 5.89 | [28 empty] | Электроэнергия
| 01.7.15.07-0152 | Дюбели пластмассовые с шурупами, диаметр 6 мм, длина 35 мм, диаметр шурупа 3,5 мм, длина шурупа 50 мм |  |  |  | 100 шт | 2.09 |  | 0.3135 | 52.34 | 1.4 | 73.28 |  | 22.97 | [28 empty] | Дюбели пластмассовые с шурупами, диаметр 6 мм, длина 35 мм, диаметр шурупа 3,5 мм, длина шурупа 50 мм
|  | Итого прямые затраты |  |  |  | 12: 967.71 | [29 empty] | Итого прямые затраты
55.1 | 421/пр_2020_п.75_пп.а | Вспомогательные ненормируемые материальные ресурсы |  |  |  | 4: %; 5: 2; 7: 2; 12: 17.04 | [30 empty] | Вспомогательные ненормируемые материальные ресурсы
|  | ФОТ |  |  |  | 12: 937.83 | [31 empty] | ФОТ
| Пр/812-049.3-1 | НР Электротехнические установки на других объектах |  |  |  | 4: %; 5: 97; 7: 97; 12: 909.7 | [31 empty] | НР Электротехнические установки на других объектах
| Пр/774-049.3 | СП Электротехнические установки на других объектах |  |  |  | 4: %; 5: 51; 7: 51; 12: 478.29 | [31 empty] | СП Электротехнические установки на других объектах
|  | Всего по позиции |  |  |  | 10: 15818.27; 12: 2372.74 | [32 empty] | Всего по позиции
56 | ФСБЦ-24.3.01.02-0021 Сплит-форма Нижегородская область на 1 квартал 2026 года.xlsx | Трубы гибкие гофрированные, легкие, из самозатухающего ПВХ, с зондом, номинальный диаметр 16 мм |  |  |  | м | 15 | 1 | 15 | 9.14 | 1.11 | 10.15 |  | 152.25 | [27 empty] | Трубы гибкие гофрированные, легкие, из самозатухающего ПВХ, с зондом, номинальный диаметр 16 мм
|  | (Материалы для монтажных работ) | [45 empty] | (Материалы для монтажных работ)
|  | Всего по позиции |  |  |  | 12: 152.25 | [32 empty] | Всего по позиции
57 | ГЭСНм08-02-394-04 | Линия кабеля тросового, количество кабелей в линии до 4, сечение жил кабеля до 16 мм2 |  |  |  | 4: 100 м; 5: 0.25; 6: 1; 7: 0.25 | [27 empty] | Линия кабеля тросового, количество кабелей в линии до 4, сечение жил кабеля до 16 мм2
| 1-100-38 | Средний разряд работы 3,8 |  |  |  | 4: чел.-ч; 5: 53.12; 7: 13.28; 10: 385.82; 12: 5123.69 | [28 empty] | Средний разряд работы 3,8
| 91.05.05-015 | Краны на автомобильном ходу, грузоподъемность 16 т |  |  |  | 4: маш.-ч; 5: 0.42; 7: 0.105; 10: 1722.48; 12: 180.86 | [28 empty] | Краны на автомобильном ходу, грузоподъемность 16 т
| 4-100-060 | ОТм(Зтм) Средний разряд машинистов 6 |  |  |  | 4: чел.-ч; 5: 0.42; 7: 0.105; 10: 530.14; 12: 55.66 | [35 empty] | ОТм(Зтм) Средний разряд машинистов 6
| 91.14.02-001 | Автомобили бортовые, грузоподъемность до 5 т |  |  |  | 4: маш.-ч; 5: 0.42; 7: 0.105; 10: 681.93; 12: 71.6 | [28 empty] | Автомобили бортовые, грузоподъемность до 5 т
| 4-100-040 | ОТм(Зтм) Средний разряд машинистов 4 |  |  |  | 4: чел.-ч; 5: 0.42; 7: 0.105; 10: 394.66; 12: 41.44 | [35 empty] | ОТм(Зтм) Средний разряд машинистов 4
| 91.17.04-233 | Аппараты сварочные для ручной дуговой сварки, сварочный ток до 350 А |  |  |  | 4: маш.-ч; 5: 2.07; 7: 0.5175; 10: 41.6; 12: 21.53 | [28 empty] | Аппараты сварочные для ручной дуговой сварки, сварочный ток до 350 А
| 01.7.11.07-0227 | Электроды сварочные для сварки низколегированных и углеродистых сталей УОНИ 13/45, Э42А, диаметр 4-5 мм |  |  |  | кг | 0.19 |  | 0.0475 | 155.63 | 0.92 | 143.18 |  | 6.8 | [28 empty] | Электроды сварочные для сварки низколегированных и углеродистых сталей УОНИ 13/45, Э42А, диаметр 4-5 мм
| 01.7.15.03-0042 | Болты с гайками и шайбами строительные |  |  |  | кг | 0.15 |  | 0.0375 | 174.93 | 1.15 | 201.17 |  | 7.54 | [28 empty] | Болты с гайками и шайбами строительные
| 01.7.15.13-0002 | Шплинты проволочные |  |  |  | кг | 0.1 |  | 0.025 | 118.72 | 1.16 | 137.72 |  | 3.44 | [28 empty] | Шплинты проволочные
| 14.4.02.04-0142 | Краска масляная МА-0115, мумия, сурик железный |  |  |  | кг | 0.4 |  | 0.1 | 79.88 | 1.73 | 138.19 |  | 13.82 | [28 empty] | Краска масляная МА-0115, мумия, сурик железный
| 20.1.02.20-0001 | Анкеры тросовые |  |  |  | 100 шт | 0.08 |  | 0.02 | 6119.4 | 1.38 | 8444.77 |  | 168.9 | [28 empty] | Анкеры тросовые
|  | Итого прямые затраты |  |  |  | 12: 5695.28 | [29 empty] | Итого прямые затраты
57.1 | 421/пр_2020_п.75_пп.а | Вспомогательные ненормируемые материальные ресурсы |  |  |  | 4: %; 5: 2; 7: 2; 12: 102.47 | [30 empty] | Вспомогательные ненормируемые материальные ресурсы
|  | ФОТ |  |  |  | 12: 5220.79 | [31 empty] | ФОТ
| Пр/812-049.3-1 | НР Электротехнические установки на других объектах |  |  |  | 4: %; 5: 97; 7: 97; 12: 5064.17 | [31 empty] | НР Электротехнические установки на других объектах
| Пр/774-049.3 | СП Электротехнические установки на других объектах |  |  |  | 4: %; 5: 51; 7: 51; 12: 2662.6 | [31 empty] | СП Электротехнические установки на других объектах
|  | Всего по позиции |  |  |  | 10: 54098.08; 12: 13524.52 | [32 empty] | Всего по позиции
58 | ФСБЦ-20.1.02.19-1012 Сплит-форма Нижегородская область на 1 квартал 2026 года.xlsx | Трос грозозащитный одинарной свивки типа ТК, конструкции 1х19(1+6+12), марка В, из оцинкованной по группе Ж проволоки, маркировочная группа 1770 Н/мм2, диаметр 9,1 мм |  |  |  | м | 25 | 1 | 25 | 89.23 | 0.7 | 62.46 |  | 1561.5 | [27 empty] | Трос грозозащитный одинарной свивки типа ТК, конструкции 1х19(1+6+12), марка В, из оцинкованной по группе Ж проволоки, маркировочная группа 1770 Н/мм2, диаметр 9,1 мм
|  | (Материалы для монтажных работ) | [45 empty] | (Материалы для монтажных работ)
|  | Всего по позиции |  |  |  | 12: 1561.5 | [32 empty] | Всего по позиции
59 | ФСБЦ-25.2.01.06-0085 Сплит-форма Нижегородская область на 1 квартал 2026 года.xlsx | Зажим струновой для несущего троса КС-046-6 |  |  |  | шт | 2 | 1 | 2 | 164.37 | 1.2 | 197.24 |  | 394.48 | [27 empty] | Зажим струновой для несущего троса КС-046-6
|  | (Материалы для монтажных работ) | [45 empty] | (Материалы для монтажных работ)
|  | Всего по позиции |  |  |  | 12: 394.48 | [32 empty] | Всего по позиции
60 | ФСБЦ-22.2.02.03-0021 Сплит-форма Нижегородская область на 1 квартал 2026 года.xlsx | Талреп стальной оцинкованный, крюк-крюк, диаметр резьбы М12, ширина зева крюка 12 мм, длина стяжки 210-310 мм |  |  |  | шт | 1 | 1 | 1 | 94.98 | 1.22 | 115.88 |  | 115.88 | [27 empty] | Талреп стальной оцинкованный, крюк-крюк, диаметр резьбы М12, ширина зева крюка 12 мм, длина стяжки 210-310 мм
|  | (Материалы для монтажных работ) | [45 empty] | (Материалы для монтажных работ)
|  | Всего по позиции |  |  |  | 12: 115.88 | [32 empty] | Всего по позиции
61 | ФСБЦ-20.1.02.10-0024 Сплит-форма Нижегородская область на 1 квартал 2026 года.xlsx | Подвес стальной оцинкованный тросовый, тип КЛ-ПТ, размеры 110х74х40 мм |  |  |  | шт | 50 | 1 | 50 | 75.72 | 1.4 | 106.01 |  | 5300.5 | [27 empty] | Подвес стальной оцинкованный тросовый, тип КЛ-ПТ, размеры 110х74х40 мм
|  | (Материалы для монтажных работ) | [45 empty] | (Материалы для монтажных работ)
|  | Всего по позиции |  |  |  | 12: 5300.5 | [32 empty] | Всего по позиции
62 | ГЭСНм08-02-403-02 | Провод групповой в защитной оболочке или кабель трех-пятижильный: в готовых каналах стен и перекрытий |  |  |  | 4: 100 м; 5: 0.14; 6: 1; 7: 0.14 | [27 empty] | Провод групповой в защитной оболочке или кабель трех-пятижильный: в готовых каналах стен и перекрытий
| ОП п.1.8.3 | При производстве работ на высоте св. 8 до 15 м ОЗП=1,1; ТЗ=1,1 | [46 empty] | При производстве работ на высоте св. 8 до 15 м ОЗП=1,1; ТЗ=1,1
| 1-100-38 | Средний разряд работы 3,8 |  |  |  | чел.-ч | 13.4 | 1.1 | 2.0636 |  |  | 385.82 |  | 796.18 | [28 empty] | Средний разряд работы 3,8
| 91.05.05-015 | Краны на автомобильном ходу, грузоподъемность 16 т |  |  |  | 4: маш.-ч; 5: 0.02; 7: 0.0028; 10: 1722.48; 12: 4.82 | [28 empty] | Краны на автомобильном ходу, грузоподъемность 16 т
| 4-100-060 | ОТм(Зтм) Средний разряд машинистов 6 |  |  |  | 4: чел.-ч; 5: 0.02; 7: 0.0028; 10: 530.14; 12: 1.48 | [35 empty] | ОТм(Зтм) Средний разряд машинистов 6
| 91.14.02-001 | Автомобили бортовые, грузоподъемность до 5 т |  |  |  | 4: маш.-ч; 5: 0.02; 7: 0.0028; 10: 681.93; 12: 1.91 | [28 empty] | Автомобили бортовые, грузоподъемность до 5 т
| 4-100-040 | ОТм(Зтм) Средний разряд машинистов 4 |  |  |  | 4: чел.-ч; 5: 0.02; 7: 0.0028; 10: 394.66; 12: 1.11 | [35 empty] | ОТм(Зтм) Средний разряд машинистов 4
| 14.4.02.04-0142 | Краска масляная МА-0115, мумия, сурик железный |  |  |  | кг | 0.3 |  | 0.042 | 79.88 | 1.73 | 138.19 |  | 5.8 | [28 empty] | Краска масляная МА-0115, мумия, сурик железный
| 21.2.03.02-1200 | Трубки из поливинилхлоридного пластиката ТВ-40, высший и первый сорт, внутренний диаметр 0,50-9,00 мм |  |  |  | кг | 0.53 |  | 0.0742 | 374.6 | 1.11 | 415.81 |  | 30.85 | [28 empty] | Трубки из поливинилхлоридного пластиката ТВ-40, высший и первый сорт, внутренний диаметр 0,50-9,00 мм
|  | Итого прямые затраты |  |  |  | 12: 842.15 | [29 empty] | Итого прямые затраты
62.1 | 421/пр_2020_п.75_пп.а | Вспомогательные ненормируемые материальные ресурсы |  |  |  | 4: %; 5: 2; 7: 2; 12: 14.48 | [30 empty] | Вспомогательные ненормируемые материальные ресурсы
|  | ФОТ |  |  |  | 12: 798.77 | [31 empty] | ФОТ
| Пр/812-049.3-1 | НР Электротехнические установки на других объектах |  |  |  | 4: %; 5: 97; 7: 97; 12: 774.81 | [31 empty] | НР Электротехнические установки на других объектах
| Пр/774-049.3 | СП Электротехнические установки на других объектах |  |  |  | 4: %; 5: 51; 7: 51; 12: 407.37 | [31 empty] | СП Электротехнические установки на других объектах
|  | Всего по позиции |  |  |  | 10: 14562.93; 12: 2038.81 | [32 empty] | Всего по позиции
63 | ГЭСНм08-02-412-02 | Затягивание провода в проложенные трубы и металлические рукава первого одножильного или многожильного в общей оплетке, суммарное сечение: до 6 мм2 |  |  |  | 4: 100 м; 5: 0.55; 6: 1; 7: 0.55 | [27 empty] | Затягивание провода в проложенные трубы и металлические рукава первого одножильного или многожильного в общей оплетке, суммарное сечение: до 6 мм2
| 1-100-38 | Средний разряд работы 3,8 |  |  |  | 4: чел.-ч; 5: 5.39; 7: 2.9645; 10: 385.82; 12: 1143.76 | [28 empty] | Средний разряд работы 3,8
| 91.05.05-015 | Краны на автомобильном ходу, грузоподъемность 16 т |  |  |  | 4: маш.-ч; 5: 0.02; 7: 0.011; 10: 1722.48; 12: 18.95 | [28 empty] | Краны на автомобильном ходу, грузоподъемность 16 т
| 4-100-060 | ОТм(Зтм) Средний разряд машинистов 6 |  |  |  | 4: чел.-ч; 5: 0.02; 7: 0.011; 10: 530.14; 12: 5.83 | [35 empty] | ОТм(Зтм) Средний разряд машинистов 6
| 91.14.02-001 | Автомобили бортовые, грузоподъемность до 5 т |  |  |  | 4: маш.-ч; 5: 0.02; 7: 0.011; 10: 681.93; 12: 7.5 | [28 empty] | Автомобили бортовые, грузоподъемность до 5 т
| 4-100-040 | ОТм(Зтм) Средний разряд машинистов 4 |  |  |  | 4: чел.-ч; 5: 0.02; 7: 0.011; 10: 394.66; 12: 4.34 | [35 empty] | ОТм(Зтм) Средний разряд машинистов 4
| 01.7.06.05-0041 | Ленты изоляционные хлопчатобумажные прорезиненные для электромонтажных и ремонтных работ, цвет черный, ширина 20 мм, толщина 0,35 мм |  |  |  | м | 13.33 |  | 7.3315 | 5.87 | 0.87 | 5.11 |  | 37.46 | [28 empty] | Ленты изоляционные хлопчатобумажные прорезиненные для электромонтажных и ремонтных работ, цвет черный, ширина 20 мм, толщина 0,35 мм
| 01.7.07.20-0002 | Тальк молотый, сорт I |  |  |  | т | 0.0006 |  | 0.00033 | 43821.53 | 1.36 | 59597.28 |  | 19.67 | [28 empty] | Тальк молотый, сорт I
| 14.4.02.04-0142 | Краска масляная МА-0115, мумия, сурик железный |  |  |  | кг | 0.02 |  | 0.011 | 79.88 | 1.73 | 138.19 |  | 1.52 | [28 empty] | Краска масляная МА-0115, мумия, сурик железный
| 20.2.01.05-0003 | Гильзы кабельные медные 6 мм |  |  |  | 100 шт | 0.05 |  | 0.0275 | 696.63 | 1.24 | 863.82 |  | 23.76 | [28 empty] | Гильзы кабельные медные 6 мм
| 20.2.02.01-0012 | Втулки полипропиленовые, диаметр 22 мм |  |  |  | 1000 шт | 0.0122 |  | 0.00671 | 1610.33 | 1.38 | 2222.26 |  | 14.91 | [28 empty] | Втулки полипропиленовые, диаметр 22 мм
|  | Итого прямые затраты |  |  |  | 12: 1277.7 | [29 empty] | Итого прямые затраты
63.1 | 421/пр_2020_п.75_пп.а | Вспомогательные ненормируемые материальные ресурсы |  |  |  | 4: %; 5: 2; 7: 2; 12: 22.88 | [30 empty] | Вспомогательные ненормируемые материальные ресурсы
|  | ФОТ |  |  |  | 12: 1153.93 | [31 empty] | ФОТ
| Пр/812-049.3-1 | НР Электротехнические установки на других объектах |  |  |  | 4: %; 5: 97; 7: 97; 12: 1119.31 | [31 empty] | НР Электротехнические установки на других объектах
| Пр/774-049.3 | СП Электротехнические установки на других объектах |  |  |  | 4: %; 5: 51; 7: 51; 12: 588.5 | [31 empty] | СП Электротехнические установки на других объектах
|  | Всего по позиции |  |  |  | 10: 5469.8; 12: 3008.39 | [32 empty] | Всего по позиции
64 | ГЭСНм08-02-412-03 | Затягивание провода в проложенные трубы и металлические рукава первого одножильного или многожильного в общей оплетке, суммарное сечение: до 16 мм2 |  |  |  | 4: 100 м; 5: 0.05; 6: 1; 7: 0.05 | [27 empty] | Затягивание провода в проложенные трубы и металлические рукава первого одножильного или многожильного в общей оплетке, суммарное сечение: до 16 мм2
| 1-100-38 | Средний разряд работы 3,8 |  |  |  | 4: чел.-ч; 5: 6.29; 7: 0.3145; 10: 385.82; 12: 121.34 | [28 empty] | Средний разряд работы 3,8
| 91.05.05-015 | Краны на автомобильном ходу, грузоподъемность 16 т |  |  |  | 4: маш.-ч; 5: 0.03; 7: 0.0015; 10: 1722.48; 12: 2.58 | [28 empty] | Краны на автомобильном ходу, грузоподъемность 16 т
| 4-100-060 | ОТм(Зтм) Средний разряд машинистов 6 |  |  |  | 4: чел.-ч; 5: 0.03; 7: 0.0015; 10: 530.14; 12: 0.8 | [35 empty] | ОТм(Зтм) Средний разряд машинистов 6
| 91.14.02-001 | Автомобили бортовые, грузоподъемность до 5 т |  |  |  | 4: маш.-ч; 5: 0.03; 7: 0.0015; 10: 681.93; 12: 1.02 | [28 empty] | Автомобили бортовые, грузоподъемность до 5 т
| 4-100-040 | ОТм(Зтм) Средний разряд машинистов 4 |  |  |  | 4: чел.-ч; 5: 0.03; 7: 0.0015; 10: 394.66; 12: 0.59 | [35 empty] | ОТм(Зтм) Средний разряд машинистов 4
| 01.7.06.05-0041 | Ленты изоляционные хлопчатобумажные прорезиненные для электромонтажных и ремонтных работ, цвет черный, ширина 20 мм, толщина 0,35 мм |  |  |  | м | 26.67 |  | 1.3335 | 5.87 | 0.87 | 5.11 |  | 6.81 | [28 empty] | Ленты изоляционные хлопчатобумажные прорезиненные для электромонтажных и ремонтных работ, цвет черный, ширина 20 мм, толщина 0,35 мм
| 01.7.07.20-0002 | Тальк молотый, сорт I |  |  |  | т | 0.00105 |  | 5.25e-05 | 43821.53 | 1.36 | 59597.28 |  | 3.13 | [28 empty] | Тальк молотый, сорт I
| 14.4.02.04-0142 | Краска масляная МА-0115, мумия, сурик железный |  |  |  | кг | 0.02 |  | 0.001 | 79.88 | 1.73 | 138.19 |  | 0.14 | [28 empty] | Краска масляная МА-0115, мумия, сурик железный
| 20.2.01.05-0005 | Гильзы кабельные медные 16 мм |  |  |  | 100 шт | 0.05 |  | 0.0025 | 1239.94 | 1.24 | 1537.53 |  | 3.84 | [28 empty] | Гильзы кабельные медные 16 мм
| 20.2.02.01-0013 | Втулки полипропиленовые, диаметр 28 мм |  |  |  | 1000 шт | 0.0122 |  | 0.00061 | 2316.78 | 1.38 | 3197.16 |  | 1.95 | [28 empty] | Втулки полипропиленовые, диаметр 28 мм
|  | Итого прямые затраты |  |  |  | 12: 142.2 | [29 empty] | Итого прямые затраты
64.1 | 421/пр_2020_п.75_пп.а | Вспомогательные ненормируемые материальные ресурсы |  |  |  | 4: %; 5: 2; 7: 2; 12: 2.43 | [30 empty] | Вспомогательные ненормируемые материальные ресурсы
|  | ФОТ |  |  |  | 12: 122.73 | [31 empty] | ФОТ
| Пр/812-049.3-1 | НР Электротехнические установки на других объектах |  |  |  | 4: %; 5: 97; 7: 97; 12: 119.05 | [31 empty] | НР Электротехнические установки на других объектах
| Пр/774-049.3 | СП Электротехнические установки на других объектах |  |  |  | 4: %; 5: 51; 7: 51; 12: 62.59 | [31 empty] | СП Электротехнические установки на других объектах
|  | Всего по позиции |  |  |  | 10: 6525.4; 12: 326.27 | [32 empty] | Всего по позиции
Линейно-кабельная продукция, не учтенная в расценках | [40 empty] | Линейно-кабельная продукция, не учтенная в расценках
65 | ФСБЦ-21.1.08.01-0313 Сплит-форма Нижегородская область на 1 квартал 2026 года.xlsx | Кабель пожарной сигнализации КПСЭнг(A)-FRLS 1х2х1,5 |  |  |  | 1000 м | 0.065 | 1 | 0.065 | 36484.26 | 1.12 | 40862.37 |  | 2656.05 | [27 empty] | Кабель пожарной сигнализации КПСЭнг(A)-FRLS 1х2х1,5
|  | (Материалы для монтажных работ) | [45 empty] | (Материалы для монтажных работ)
|  | Всего по позиции |  |  |  | 12: 2656.05 | [32 empty] | Всего по позиции
66 | ФСБЦ-21.1.04.01-1024 Сплит-форма Нижегородская область на 1 квартал 2026 года.xlsx | Кабель витая пара F/UTP 4х2х0,52, категория 5e |  |  |  | 1000 м | 0.015 | 1 | 0.015 | 39044.08 | 1.31 | 51147.74 |  | 767.22 | [27 empty] | Кабель витая пара F/UTP 4х2х0,52, категория 5e
|  | (Материалы для монтажных работ) | [45 empty] | (Материалы для монтажных работ)
|  | Всего по позиции |  |  |  | 12: 767.22 | [32 empty] | Всего по позиции
67 | ФСБЦ-21.1.06.09-0152 Сплит-форма Нижегородская область на 1 квартал 2026 года.xlsx | Кабель силовой с медными жилами ВВГнг(A)-LS 3х2,5ок(N, PE)-660 |  |  |  | 1000 м | 0.004 | 1 | 0.004 |  |  | 74971.9 |  | 299.89 | [27 empty] | Кабель силовой с медными жилами ВВГнг(A)-LS 3х2,5ок(N, PE)-660
|  | (Материалы для монтажных работ) | [45 empty] | (Материалы для монтажных работ)
|  | Всего по позиции |  |  |  | 12: 299.89 | [32 empty] | Всего по позиции
68 | ФСБЦ-21.2.03.05-0053 Сплит-форма Нижегородская область на 1 квартал 2026 года.xlsx | Провод силовой установочный с медными жилами ПуВ 1х10-450 |  |  |  | 1000 м | 0.015 | 1 | 0.015 | 78573.69 | 1.1 | 86431.06 |  | 1296.47 | [27 empty] | Провод силовой установочный с медными жилами ПуВ 1х10-450
|  | (Материалы для монтажных работ) | [45 empty] | (Материалы для монтажных работ)
|  | Всего по позиции |  |  |  | 12: 1296.47 | [32 empty] | Всего по позиции
69 | ФСБЦ-20.2.10.04-0003 Сплит-форма Нижегородская область на 1 квартал 2026 года.xlsx | Наконечники кабельные медные луженые 10-8-5 |  |  |  | 100 шт | 0.02 | 1 | 0.02 | 1415.71 | 1.24 | 1755.48 |  | 35.11 | [27 empty] | Наконечники кабельные медные луженые 10-8-5
|  | (Материалы для монтажных работ) | [45 empty] | (Материалы для монтажных работ)
|  | Всего по позиции |  |  |  | 12: 35.11 | [32 empty] | Всего по позиции
Молниезащита | [40 empty] | Молниезащита
70 | ГЭСН34-02-054-01 | Устройство молниеотвода к опорам высотой: до 8,5 м | [39 empty] | Устройство молниеотвода к опорам высотой: до 8,5 м | bar: 4 to 7
| 1-100-30 | Средний разряд работы 3,0 |  |  |  | 4: чел.-ч; 5: 0.7; 7: 0.7; 10: 350.48; 12: 245.34 | [28 empty] | Средний разряд работы 3,0
Уд | 08.3.03.05-0020 | Проволока стальная низкоуглеродистая оцинкованная разного назначения, диаметр 6,0 мм |  |  |  | 4: т; 5: 0.00177; 7: 0.00177; 10: 72485.92; 12: 128.3 | [36 empty] | Проволока стальная низкоуглеродистая оцинкованная разного назначения, диаметр 6,0 мм
|  | Итого прямые затраты |  |  |  | 12: 245.34 | [29 empty] | Итого прямые затраты
|  | ФОТ |  |  |  | 12: 245.34 | [31 empty] | ФОТ
| Пр/812-028.0-1 | НР Сооружения связи, радиовещания и телевидения |  |  |  | 4: %; 5: 98; 7: 98; 12: 240.43 | [31 empty] | НР Сооружения связи, радиовещания и телевидения
| Пр/774-028.0 | СП Сооружения связи, радиовещания и телевидения |  |  |  | 4: %; 5: 58; 7: 58; 12: 142.3 | [31 empty] | СП Сооружения связи, радиовещания и телевидения
|  | Всего по позиции |  |  |  | 10: 628.07; 12: 628.07 | [32 empty] | Всего по позиции
71 | ТЦ_102_52_5250067600_16.12.2025_02_14 КА п.14 | Молниеприемник с держателями, 3 м, NL - 7300 |  |  |  | шт | 1 | 1 | 1 |  |  | 9180.33 | 1.02 | 9363.94 | [27 empty] | Молниеприемник с держателями, 3 м, NL - 7300
|  | (Материалы для монтажных работ) | [45 empty] | (Материалы для монтажных работ)
| п. 91 Методики, утвержденной Приказом Минстроя России № 421/пр | Заготовительно-складские расходы МАТ=2% к расх. | [46 empty] | Заготовительно-складские расходы МАТ=2% к расх.
|  | Всего по позиции |  |  |  | 12: 9363.94 | [32 empty] | Всего по позиции
72 | ГЭСНм08-02-472-08 | Проводник заземляющий открыто по строительным основаниям: из круглой стали диаметром 8 мм |  |  |  | 4: 100 м; 5: 0.25; 6: 1; 7: 0.25 | [27 empty] | Проводник заземляющий открыто по строительным основаниям: из круглой стали диаметром 8 мм
| 1-100-38 | Средний разряд работы 3,8 |  |  |  | 4: чел.-ч; 5: 17.5; 7: 4.375; 10: 385.82; 12: 1687.96 | [28 empty] | Средний разряд работы 3,8
| 91.05.05-015 | Краны на автомобильном ходу, грузоподъемность 16 т |  |  |  | 4: маш.-ч; 5: 0.1; 7: 0.025; 10: 1722.48; 12: 43.06 | [28 empty] | Краны на автомобильном ходу, грузоподъемность 16 т
| 4-100-060 | ОТм(Зтм) Средний разряд машинистов 6 |  |  |  | 4: чел.-ч; 5: 0.1; 7: 0.025; 10: 530.14; 12: 13.25 | [35 empty] | ОТм(Зтм) Средний разряд машинистов 6
| 91.14.02-001 | Автомобили бортовые, грузоподъемность до 5 т |  |  |  | 4: маш.-ч; 5: 0.1; 7: 0.025; 10: 681.93; 12: 17.05 | [28 empty] | Автомобили бортовые, грузоподъемность до 5 т
| 4-100-040 | ОТм(Зтм) Средний разряд машинистов 4 |  |  |  | 4: чел.-ч; 5: 0.1; 7: 0.025; 10: 394.66; 12: 9.87 | [35 empty] | ОТм(Зтм) Средний разряд машинистов 4
| 91.17.04-233 | Аппараты сварочные для ручной дуговой сварки, сварочный ток до 350 А |  |  |  | 4: маш.-ч; 5: 2.9; 7: 0.725; 10: 41.6; 12: 30.16 | [28 empty] | Аппараты сварочные для ручной дуговой сварки, сварочный ток до 350 А
| 01.7.11.07-0227 | Электроды сварочные для сварки низколегированных и углеродистых сталей УОНИ 13/45, Э42А, диаметр 4-5 мм |  |  |  | кг | 0.9 |  | 0.225 | 155.63 | 0.92 | 143.18 |  | 32.22 | [28 empty] | Электроды сварочные для сварки низколегированных и углеродистых сталей УОНИ 13/45, Э42А, диаметр 4-5 мм
| 08.3.05.02-0021 | Прокат листовой горячекатаный, марки стали Ст3сп, Ст3пс, ширина 1200-3000 мм, толщина 1-8 мм |  |  |  | т | 0.004 |  | 0.001 | 71131.5 | 0.82 | 58327.83 |  | 58.33 | [28 empty] | Прокат листовой горячекатаный, марки стали Ст3сп, Ст3пс, ширина 1200-3000 мм, толщина 1-8 мм
| 14.4.01.09-0427 | Грунтовка эпоксидная антикоррозионная с содержанием цинка для защиты металлических поверхностей, расход 0,20-0,39 кг/м2 |  |  |  | кг | 2 |  | 0.5 | 911.56 | 1.4 | 1276.18 |  | 638.09 | [28 empty] | Грунтовка эпоксидная антикоррозионная с содержанием цинка для защиты металлических поверхностей, расход 0,20-0,39 кг/м2
|  | Итого прямые затраты |  |  |  | 12: 2529.99 | [29 empty] | Итого прямые затраты
72.1 | 421/пр_2020_п.75_пп.а | Вспомогательные ненормируемые материальные ресурсы |  |  |  | 4: %; 5: 2; 7: 2; 12: 33.76 | [30 empty] | Вспомогательные ненормируемые материальные ресурсы
|  | ФОТ |  |  |  | 12: 1711.08 | [31 empty] | ФОТ
| Пр/812-049.3-1 | НР Электротехнические установки на других объектах |  |  |  | 4: %; 5: 97; 7: 97; 12: 1659.75 | [31 empty] | НР Электротехнические установки на других объектах
| Пр/774-049.3 | СП Электротехнические установки на других объектах |  |  |  | 4: %; 5: 51; 7: 51; 12: 872.65 | [31 empty] | СП Электротехнические установки на других объектах
|  | Всего по позиции |  |  |  | 10: 20384.6; 12: 5096.15 | [32 empty] | Всего по позиции
73 | ТЦ_25.3.12.01_52_5250067600_16.12.2025_02_17 КА п.17 | Пруток 6,5 мм горячеоцинкованый (NC1008) |  |  |  | м | 25 | 1 | 25 |  |  | 115.57 | 1.02 | 2947.04 | [27 empty] | Пруток 6,5 мм горячеоцинкованый (NC1008)
|  | (Материалы для монтажных работ) | [45 empty] | (Материалы для монтажных работ)
| п. 91 Методики, утвержденной Приказом Минстроя России № 421/пр | Заготовительно-складские расходы МАТ=2% к расх. | [46 empty] | Заготовительно-складские расходы МАТ=2% к расх.
|  | Всего по позиции |  |  |  | 12: 2947.04 | [32 empty] | Всего по позиции
74 | ТЦ_102_52_5250067600_16.12.2025_02_20 КА п.20 | Проходка круглая нержавеющая, D 31×40 для кабелей, D= 4-17 мм. |  |  |  | шт | 1 | 1 | 1 |  |  | 2049.18 | 1.02 | 2090.16 | [27 empty] | Проходка круглая нержавеющая, D 31×40 для кабелей, D= 4-17 мм.
|  | (Материалы для монтажных работ) | [45 empty] | (Материалы для монтажных работ)
| п. 91 Методики, утвержденной Приказом Минстроя России № 421/пр | Заготовительно-складские расходы МАТ=2% к расх. | [46 empty] | Заготовительно-складские расходы МАТ=2% к расх.
|  | Всего по позиции |  |  |  | 12: 2090.16 | [32 empty] | Всего по позиции
75 | ФСБЦ-20.2.10.04-0003 Сплит-форма Нижегородская область на 1 квартал 2026 года.xlsx | Наконечники кабельные медные луженые 10-8-5 |  |  |  | 100 шт | 0.02 | 1 | 0.02 | 1415.71 | 1.24 | 1755.48 |  | 35.11 | [27 empty] | Наконечники кабельные медные луженые 10-8-5
|  | (Материалы для монтажных работ) | [45 empty] | (Материалы для монтажных работ)
|  | Всего по позиции |  |  |  | 12: 35.11 | [32 empty] | Всего по позиции
76 | ГЭСНм08-02-471-01 | Заземлитель вертикальный из угловой стали размером: 50х50х5 мм |  |  |  | 4: 10 шт; 5: 0.2; 6: 1; 7: 0.2 | [27 empty] | Заземлитель вертикальный из угловой стали размером: 50х50х5 мм
| 1-100-38 | Средний разряд работы 3,8 |  |  |  | 4: чел.-ч; 5: 9.27; 7: 1.854; 10: 385.82; 12: 715.31 | [28 empty] | Средний разряд работы 3,8
| 91.05.05-015 | Краны на автомобильном ходу, грузоподъемность 16 т |  |  |  | 4: маш.-ч; 5: 0.17; 7: 0.034; 10: 1722.48; 12: 58.56 | [28 empty] | Краны на автомобильном ходу, грузоподъемность 16 т
| 4-100-060 | ОТм(Зтм) Средний разряд машинистов 6 |  |  |  | 4: чел.-ч; 5: 0.17; 7: 0.034; 10: 530.14; 12: 18.02 | [35 empty] | ОТм(Зтм) Средний разряд машинистов 6
| 91.14.02-001 | Автомобили бортовые, грузоподъемность до 5 т |  |  |  | 4: маш.-ч; 5: 0.17; 7: 0.034; 10: 681.93; 12: 23.19 | [28 empty] | Автомобили бортовые, грузоподъемность до 5 т
| 4-100-040 | ОТм(Зтм) Средний разряд машинистов 4 |  |  |  | 4: чел.-ч; 5: 0.17; 7: 0.034; 10: 394.66; 12: 13.42 | [35 empty] | ОТм(Зтм) Средний разряд машинистов 4
| 91.17.04-233 | Аппараты сварочные для ручной дуговой сварки, сварочный ток до 350 А |  |  |  | 4: маш.-ч; 5: 1.51; 7: 0.302; 10: 41.6; 12: 12.56 | [28 empty] | Аппараты сварочные для ручной дуговой сварки, сварочный ток до 350 А
| 01.7.11.07-0227 | Электроды сварочные для сварки низколегированных и углеродистых сталей УОНИ 13/45, Э42А, диаметр 4-5 мм |  |  |  | кг | 0.65 |  | 0.13 | 155.63 | 0.92 | 143.18 |  | 18.61 | [28 empty] | Электроды сварочные для сварки низколегированных и углеродистых сталей УОНИ 13/45, Э42А, диаметр 4-5 мм
| 14.4.01.09-0427 | Грунтовка эпоксидная антикоррозионная с содержанием цинка для защиты металлических поверхностей, расход 0,20-0,39 кг/м2 |  |  |  | кг | 2 |  | 0.4 | 911.56 | 1.4 | 1276.18 |  | 510.47 | [28 empty] | Грунтовка эпоксидная антикоррозионная с содержанием цинка для защиты металлических поверхностей, расход 0,20-0,39 кг/м2
|  | Итого прямые затраты |  |  |  | 12: 1370.14 | [29 empty] | Итого прямые затраты
76.1 | 421/пр_2020_п.75_пп.а | Вспомогательные ненормируемые материальные ресурсы |  |  |  | 4: %; 5: 2; 7: 2; 12: 14.31 | [30 empty] | Вспомогательные ненормируемые материальные ресурсы
|  | ФОТ |  |  |  | 12: 746.75 | [31 empty] | ФОТ
| Пр/812-049.3-1 | НР Электротехнические установки на других объектах |  |  |  | 4: %; 5: 97; 7: 97; 12: 724.35 | [31 empty] | НР Электротехнические установки на других объектах
| Пр/774-049.3 | СП Электротехнические установки на других объектах |  |  |  | 4: %; 5: 51; 7: 51; 12: 380.84 | [31 empty] | СП Электротехнические установки на других объектах
|  | Всего по позиции |  |  |  | 10: 12448.2; 12: 2489.64 | [32 empty] | Всего по позиции
77 | ФСБЦ-08.3.08.02-0058 Сплит-форма Нижегородская область на 1 квартал 2026 года.xlsx | Уголок стальной горячекатаный равнополочный, марки стали Ст3сп, Ст3пс, ширина полок 35-56 мм, толщина полки 3-5 мм |  |  |  | т | 0.01131 | 1 | 0.01131 |  |  | 43652.16 |  | 493.71 | [27 empty] | Уголок стальной горячекатаный равнополочный, марки стали Ст3сп, Ст3пс, ширина полок 35-56 мм, толщина полки 3-5 мм
|  | (Материалы для монтажных работ) | [45 empty] | (Материалы для монтажных работ)
|  | Всего по позиции |  |  |  | 12: 493.71 | [32 empty] | Всего по позиции
Разные работы | [40 empty] | Разные работы
78 | ФСЭМ-91.06.06-012 Сплит-форма Нижегородская область на 1 квартал 2026 года.xlsx | Автогидроподъемники, высота подъема 18 м |  |  |  | маш.-ч | 40 | 1 | 40 |  |  | 983.43 |  | 82153.26 | [27 empty] | Автогидроподъемники, высота подъема 18 м
78 | ФСЭМ-91.06.06-012 | Автогидроподъемники, высота подъема 18 м |  |  |  | 4: маш.-ч; 5: 40; 7: 40; 10: 983.43; 12: 39337.2 | [37 empty] | Автогидроподъемники, высота подъема 18 м
78.1 | 4-100-050 | ОТм(Зтм) Средний разряд машинистов 5 |  |  |  | 4: чел.-ч; 5: 1; 7: 40; 10: 453.56; 12: 18142.4 | [35 empty] | ОТм(Зтм) Средний разряд машинистов 5
|  | Итого прямые затраты |  |  |  | 12: 57479.6 | [29 empty] | Итого прямые затраты
|  | ФОТ |  |  |  | 12: 18142.4 | [31 empty] | ФОТ
| Пр/812-051.1-1 | НР Прокладка и монтаж сетей связи |  |  |  | 4: %; 5: 90; 7: 90; 12: 16328.16 | [31 empty] | НР Прокладка и монтаж сетей связи
| Пр/774-051.1 | СП Прокладка и монтаж сетей связи |  |  |  | 4: %; 5: 46; 7: 46; 12: 8345.5 | [31 empty] | СП Прокладка и монтаж сетей связи
|  | Всего по позиции |  |  |  | 12: 82153.26 | [32 empty] | Всего по позиции
79 | ГЭСН46-05-009-01 | Установка и снятие временных тупиков, упоров, ограждений |  |  |  | 4: шт; 5: 2; 6: 1; 7: 2 | [27 empty] | Установка и снятие временных тупиков, упоров, ограждений
| 1-100-33 | Средний разряд работы 3,3 |  |  |  | 4: чел.-ч; 5: 29.98; 7: 59.96; 10: 363.73; 12: 21809.25 | [28 empty] | Средний разряд работы 3,3
| 91.05.05-015 | Краны на автомобильном ходу, грузоподъемность 16 т |  |  |  | 4: маш.-ч; 5: 0.08; 7: 0.16; 10: 1722.48; 12: 275.6 | [28 empty] | Краны на автомобильном ходу, грузоподъемность 16 т
| 4-100-060 | ОТм(Зтм) Средний разряд машинистов 6 |  |  |  | 4: чел.-ч; 5: 0.08; 7: 0.16; 10: 530.14; 12: 84.82 | [35 empty] | ОТм(Зтм) Средний разряд машинистов 6
| 91.14.02-001 | Автомобили бортовые, грузоподъемность до 5 т |  |  |  | 4: маш.-ч; 5: 0.12; 7: 0.24; 10: 681.93; 12: 163.66 | [28 empty] | Автомобили бортовые, грузоподъемность до 5 т
| 4-100-040 | ОТм(Зтм) Средний разряд машинистов 4 |  |  |  | 4: чел.-ч; 5: 0.12; 7: 0.24; 10: 394.66; 12: 94.72 | [35 empty] | ОТм(Зтм) Средний разряд машинистов 4
| 91.17.04-171 | Аппараты сварочные для ручной дуговой сварки, сварочный ток до 500 А |  |  |  | 4: маш.-ч; 5: 0.46; 7: 0.92; 10: 92.2; 12: 84.82 | [28 empty] | Аппараты сварочные для ручной дуговой сварки, сварочный ток до 500 А
| 01.7.11.07-0054 | Электроды сварочные для сварки низколегированных и углеродистых сталей АНО-6, Э42, диаметр 6 мм |  |  |  | т | 0.0015 |  | 0.003 | 148198.02 | 0.92 | 136342.18 |  | 409.03 | [28 empty] | Электроды сварочные для сварки низколегированных и углеродистых сталей АНО-6, Э42, диаметр 6 мм
П,Н | 25.1.06.23 | Конструкции тупиков и упоров |  |  |  | 4: т; 5: 0; 7: 0 | [38 empty] | Конструкции тупиков и упоров
|  | Итого прямые затраты |  |  |  | 12: 22921.9 | [29 empty] | Итого прямые затраты
|  | ФОТ |  |  |  | 12: 21988.79 | [31 empty] | ФОТ
| Пр/812-040.1-1 | НР Работы по реконструкции зданий и сооружений: усиление и замена существующих конструкций, возведение отдельных конструктивных элементов |  |  |  | 4: %; 5: 103; 7: 103; 12: 22648.45 | [31 empty] | НР Работы по реконструкции зданий и сооружений: усиление и замена существующих конструкций, возведение отдельных конструктивных элементов
| Пр/774-040.1 | СП Работы по реконструкции зданий и сооружений: усиление и замена существующих конструкций, возведение отдельных конструктивных элементов |  |  |  | 4: %; 5: 59; 7: 59; 12: 12973.39 | [31 empty] | СП Работы по реконструкции зданий и сооружений: усиление и замена существующих конструкций, возведение отдельных конструктивных элементов
|  | Всего по позиции |  |  |  | 10: 29271.87; 12: 58543.74 | [32 empty] | Всего по позиции
80 | ФСБЦ-01.5.02.12-0016 Сплит-форма Нижегородская область на 1 квартал 2026 года.xlsx | Ограждение защитное из сетки сварной проволоки диаметром 2,0 мм, стальной, оцинкованной, размер ячеек 100/50 мм, в комплекте с опорами из трубы прямоугольного сечения, размер сечения 60х40 мм, толщина стенки опоры 2 мм, длина опоры 2500 мм, длина пролета 3000 мм, высота 2000 мм |  |  |  | 100 м | 0.06 | 1 | 0.06 | 89740.47 | 0.93 | 83458.64 |  | 5007.52 | [27 empty] | Ограждение защитное из сетки сварной проволоки диаметром 2,0 мм, стальной, оцинкованной, размер ячеек 100/50 мм, в комплекте с опорами из трубы прямоугольного сечения, размер сечения 60х40 мм, толщина стенки опоры 2 мм, длина опоры 2500 мм, длина пролета 3000 мм, высота 2000 мм
|  | (Материалы для строительных работ) | [45 empty] | (Материалы для строительных работ)
|  | Всего по позиции |  |  |  | 12: 5007.52 | [32 empty] | Всего по позиции
|  | Всего по разделу 2 Система МАСЦО по адресу: Нижегородская область, пос. Ильино, ул. Школьная, д.29. |  |  |  | 12: 1057163.41 | [39 empty] | Всего по разделу 2 Система МАСЦО по адресу: Нижегородская область, пос. Ильино, ул. Школьная, д.29.
Раздел 3. Пусконаладочные работы | [39 empty] | Раздел 3. Пусконаладочные работы
81 | ГЭСНп02-01-003-01 | Автоматизированная система управления III категории технической сложности с количеством каналов (Кобщ): 2 |  |  |  | 4: система; 5: 1; 6: 1; 7: 1 | [27 empty] | Автоматизированная система управления III категории технической сложности с количеством каналов (Кобщ): 2
| 3-200-01 | Инженер I категории |  |  |  | 4: чел.-ч; 5: 7.35; 7: 7.35; 10: 633.22; 12: 4654.17 | [28 empty] | Инженер I категории
| 3-200-02 | Инженер II категории |  |  |  | 4: чел.-ч; 5: 1.05; 7: 1.05; 10: 577.26; 12: 606.12 | [28 empty] | Инженер II категории
| 3-300-01 | Ведущий инженер |  |  |  | 4: чел.-ч; 5: 12.6; 7: 12.6; 10: 692.12; 12: 8720.71 | [28 empty] | Ведущий инженер
|  | Итого прямые затраты |  |  |  | 12: 13981 | [29 empty] | Итого прямые затраты
|  | ФОТ |  |  |  | 12: 13981 | [31 empty] | ФОТ
| Пр/812-083.0-1 | НР Пусконаладочные работы: 'вхолостую' - 80%, 'под нагрузкой' - 20% |  |  |  | 4: %; 5: 74; 7: 74; 12: 10345.94 | [31 empty] | НР Пусконаладочные работы: 'вхолостую' - 80%, 'под нагрузкой' - 20%
| Пр/774-083.0 | СП Пусконаладочные работы: 'вхолостую' - 80%, 'под нагрузкой' - 20% |  |  |  | 4: %; 5: 36; 7: 36; 12: 5033.16 | [31 empty] | СП Пусконаладочные работы: 'вхолостую' - 80%, 'под нагрузкой' - 20%
|  | Всего по позиции |  |  |  | 10: 29360.1; 12: 29360.1 | [32 empty] | Всего по позиции
82 | ГЭСНп02-02-002-01 | Функциональная настройка общего программного обеспечения АС, количество функций - 1 |  |  |  | 4: шт; 5: 6; 6: 1; 7: 6 | [27 empty] | Функциональная настройка общего программного обеспечения АС, количество функций - 1
| 3-200-01 | Инженер I категории |  |  |  | 4: чел.-ч; 5: 1.27; 7: 7.62; 10: 633.22; 12: 4825.14 | [28 empty] | Инженер I категории
| 3-200-02 | Инженер II категории |  |  |  | 4: чел.-ч; 5: 1.02; 7: 6.12; 10: 577.26; 12: 3532.83 | [28 empty] | Инженер II категории
| 3-300-01 | Ведущий инженер |  |  |  | 4: чел.-ч; 5: 1.61; 7: 9.66; 10: 692.12; 12: 6685.88 | [28 empty] | Ведущий инженер
|  | Итого прямые затраты |  |  |  | 12: 15043.85 | [29 empty] | Итого прямые затраты
|  | ФОТ |  |  |  | 12: 15043.85 | [31 empty] | ФОТ
| Пр/812-083.0-1 | НР Пусконаладочные работы: 'вхолостую' - 80%, 'под нагрузкой' - 20% |  |  |  | 4: %; 5: 74; 7: 74; 12: 11132.45 | [31 empty] | НР Пусконаладочные работы: 'вхолостую' - 80%, 'под нагрузкой' - 20%
| Пр/774-083.0 | СП Пусконаладочные работы: 'вхолостую' - 80%, 'под нагрузкой' - 20% |  |  |  | 4: %; 5: 36; 7: 36; 12: 5415.79 | [31 empty] | СП Пусконаладочные работы: 'вхолостую' - 80%, 'под нагрузкой' - 20%
|  | Всего по позиции |  |  |  | 10: 5265.35; 12: 31592.09 | [32 empty] | Всего по позиции
83 | ГЭСНп02-02-003-01 | Функциональная настройка специального программного обеспечения АС, количество функций - 1 |  |  |  | 4: шт; 5: 6; 6: 1; 7: 6 | [27 empty] | Функциональная настройка специального программного обеспечения АС, количество функций - 1
| 3-200-01 | Инженер I категории |  |  |  | 4: чел.-ч; 5: 0.9; 7: 5.4; 10: 633.22; 12: 3419.39 | [28 empty] | Инженер I категории
| 3-200-02 | Инженер II категории |  |  |  | 4: чел.-ч; 5: 0.72; 7: 4.32; 10: 577.26; 12: 2493.76 | [28 empty] | Инженер II категории
| 3-300-01 | Ведущий инженер |  |  |  | 4: чел.-ч; 5: 1.14; 7: 6.84; 10: 692.12; 12: 4734.1 | [28 empty] | Ведущий инженер
|  | Итого прямые затраты |  |  |  | 12: 10647.25 | [29 empty] | Итого прямые затраты
|  | ФОТ |  |  |  | 12: 10647.25 | [31 empty] | ФОТ
| Пр/812-083.0-1 | НР Пусконаладочные работы: 'вхолостую' - 80%, 'под нагрузкой' - 20% |  |  |  | 4: %; 5: 74; 7: 74; 12: 7878.97 | [31 empty] | НР Пусконаладочные работы: 'вхолостую' - 80%, 'под нагрузкой' - 20%
| Пр/774-083.0 | СП Пусконаладочные работы: 'вхолостую' - 80%, 'под нагрузкой' - 20% |  |  |  | 4: %; 5: 36; 7: 36; 12: 3833.01 | [31 empty] | СП Пусконаладочные работы: 'вхолостую' - 80%, 'под нагрузкой' - 20%
|  | Всего по позиции |  |  |  | 10: 3726.54; 12: 22359.23 | [32 empty] | Всего по позиции
|  | Всего по разделу 3 Пусконаладочные работы |  |  |  | 12: 83311.42 | [39 empty] | Всего по разделу 3 Пусконаладочные работы
|  | Итоги по смете: | [52 empty] | Итоги по смете:
|  | Всего прямые затраты (справочно) |  |  |  | 12: 511453.18 | [41 empty] | Всего прямые затраты (справочно)
|  | в том числе: | [53 empty] | в том числе:
|  | Оплата труда рабочих |  |  |  | 12: 153765.95 | [41 empty] | Оплата труда рабочих
|  | Эксплуатация машин |  |  |  | 12: 61140.96 | [41 empty] | Эксплуатация машин
|  | Оплата труда машинистов (Отм) |  |  |  | 12: 33100.58 | [41 empty] | Оплата труда машинистов (Отм)
|  | Материалы |  |  |  | 12: 263445.69 | [41 empty] | Материалы
|  | Строительные работы |  |  |  | 12: 308879.18 | [41 empty] | Строительные работы
|  | в том числе: | [53 empty] | в том числе:
|  | оплата труда |  |  |  | 12: 49263.44 | [41 empty] | оплата труда
|  | эксплуатация машин и механизмов |  |  |  | 12: 1048.16 | [41 empty] | эксплуатация машин и механизмов
|  | оплата труда машинистов (Отм) |  |  |  | 12: 359.08 | [41 empty] | оплата труда машинистов (Отм)
|  | материалы |  |  |  | 12: 178158.7 | [41 empty] | материалы
|  | накладные расходы |  |  |  | 12: 50828.94 | [41 empty] | накладные расходы
|  | сметная прибыль |  |  |  | 12: 29220.86 | [41 empty] | сметная прибыль
|  | Монтажные работы |  |  |  | 12: 383428.05 | [41 empty] | Монтажные работы
|  | в том числе: | [53 empty] | в том числе:
|  | оплата труда |  |  |  | 12: 64830.41 | [41 empty] | оплата труда
|  | эксплуатация машин и механизмов |  |  |  | 12: 60092.8 | [41 empty] | эксплуатация машин и механизмов
|  | оплата труда машинистов (Отм) |  |  |  | 12: 32741.5 | [41 empty] | оплата труда машинистов (Отм)
|  | материалы |  |  |  | 12: 85286.99 | [41 empty] | материалы
|  | накладные расходы |  |  |  | 12: 91667.08 | [41 empty] | накладные расходы
|  | сметная прибыль |  |  |  | 12: 48809.27 | [41 empty] | сметная прибыль
|  | Оборудование |  |  |  | 12: 1369510.34 | [41 empty] | Оборудование
|  | Оборудование |  |  |  | 12: 1366352.66 | [41 empty] | Оборудование
|  | Инженерное оборудование |  |  |  | 12: 3157.68 | [41 empty] | Инженерное оборудование
|  | Прочие затраты |  |  |  | 12: 83311.42 | [41 empty] | Прочие затраты
|  | Пусконаладочные работы |  |  |  | 12: 83311.42 | [41 empty] | Пусконаладочные работы
|  | в том числе: | [53 empty] | в том числе:
|  | оплата труда |  |  |  | 12: 39672.1 | [41 empty] | оплата труда
|  | накладные расходы |  |  |  | 12: 29357.36 | [41 empty] | накладные расходы
|  | сметная прибыль |  |  |  | 12: 14281.96 | [41 empty] | сметная прибыль
|  | Всего |  |  |  | 12: 2145128.99 | [42 empty] | Всего
|  | Всего ФОТ (справочно) |  |  |  | 12: 186866.53 | [41 empty] | Всего ФОТ (справочно)
|  | Всего накладные расходы (справочно) |  |  |  | 12: 171853.38 | [41 empty] | Всего накладные расходы (справочно)
|  | Всего сметная прибыль (справочно) |  |  |  | 12: 92312.09 | [41 empty] | Всего сметная прибыль (справочно)
|  | Налог на добавленную стоимость 22% |  |  |  | 12: 471928.38 | [41 empty] | Налог на добавленную стоимость 22%
|  | ВСЕГО по смете |  |  |  | 12: 2617057.37 | [42 empty] | ВСЕГО по смете
|  | справочно: | [53 empty] | справочно:
|  | Материальные ресурсы, отсутствующие в ФРСН |  |  |  | 12: 215668.97 | [41 empty] | Материальные ресурсы, отсутствующие в ФРСН
|  | Оборудование, отсутствующее в ФРСН |  |  |  | 12: 1366352.66 | [41 empty] | Оборудование, отсутствующее в ФРСН
|  | Затраты труда рабочих |  |  |  | 7: 365,8056 | [43 empty] | Затраты труда рабочих
|  | Затраты труда машинистов |  |  |  | 7: 77,6474 | [43 empty] | Затраты труда машинистов
|  | ПНР "вхолостую" |  |  |  | 12: 66649.14 | [44 empty] | ПНР "вхолостую"
|  | в том числе: | [53 empty] | в том числе:
| 421/пр_2020_прил.8_п.2_гр.6 | Автоматизированные системы управления |  |  |  | 4: %; 7: 80; 12: 66649.14 | [45 empty] | Автоматизированные системы управления
|  | ПНР "под нагрузкой" |  |  |  | 12: 16662.28 | [44 empty] | ПНР "под нагрузкой"
|  | в том числе: | [53 empty] | в том числе:
| 421/пр_2020_прил.8_п.2_гр.7 | Автоматизированные системы управления |  |  |  | 4: %; 7: 20; 12: 16662.28 | [45 empty] | Автоматизированные системы управления
Коэффициент снижения (предложенный участником) | [60 empty] | Инженер-сметчик | (Зайцев Д.Е.)
Итого с учетом коэффициента снижения
[63 empty] | Директор ООО «Санспецстрой-НН» | (Голунов А.А.)