## нов КС 2 (hidden)
Унифицированная форма № КС-2
Утверждена постановлением Госкомстата России
от 11 ноября 1999 года №100
Код
[5 empty] | Форма по ОКУД | 0322005
Инвестор |  |  |  |  | по ОКПО
(организация, адрес, телефон, факс)
Заказчик (Генподрядчик) |  | ПАО «Россети Юг», 344002, область Ростовская, город Ростов-на-Дону, улица Большая Садовая, дом 49/42, ИНН 6164266561 / КПП 997650001, Телефон: 8(863)238 54-64 |  |  | по ОКПО
(организация, адрес, телефон, факс)
Подрядчик (Субподрядчик) |  | ПАО «Россети Центр", 119017, Россия г. Москва, ул. Малая Ордынка, д.15, ИНН/КПП: 6901067107/ 997650001, телефон: +7 (495) 747-92-92 , факс: +7 (495) 747-92-95 |  |  | по ОКПО
(организация, адрес, телефон, факс)
Стройка |  | Выполнение аварийно-восстановительных работ по ликвидации последствий природной стихии на электросетевых объектах филиала ПАО «Россети Центр» - «Владимирэнерго» силами филиала ПАО «Россети Центр» – «Орелэнерго» | [7 empty] | Выполнение аварийно-восстановительных работ по ликвидации последствий природной стихии на электросетевых объектах филиала ПАО «Россети Центр» - «Владимирэнерго» силами филиала ПАО «Россети Центр» – «Орелэнерго»
(наименование, адрес)
Объект |  | ВЛ №1002 ПС Гигант, п. Гигант, п. Хватачево. Инв. № 130000000345, ВЛ 0,4 кВ д.Ручей от КТП № 167, 315,166,169 и от ЗТП 292. Инв.№ 130000001042, ВЛ 10 кВ №1009 от ПС Старая Деревня. Инв.№ 130000000355, ВЛ 10 кВ №1064 ПС Заря г. Ковров. Инв. № 130000000275, ВЛ 10 кВ №1006 ПС Пролетарская д. Уваровка, д. Шевинская. Инв № 130000001633, ВЛ 10 кВ №1004 ПС Пролетарская д. Шевинская. Инв. № 130000000282, ВЛ 0,4 кВ д. Алексеевка, д. Ченцы от КТП №38. Инв. № 130000000299, ВЛ 10 кВ №103 ПС Малыгино отп. д. Сергайцево. Инв. № 130000000349, ВЛ 10 кВ №103 ПС Красный Октябрь п. Красный Маяк. Инв № 130000001441, ВЛ 10 кВ №31 ПС Достижение д. Рябиницы. Инв. № 130000000353, ВЛ 10 кВ №1064 КТП 34 (опора 159) с. Павловское. Инв.№ 14000005763, ВЛ 0,4 кВ п. Новый от КТП №113, 114. Инв.№ 130000000335, ВЛ 10 кВ №1054 ПС Заря д. Гридино. Инв. № 130000000361, ВЛ 10 кВ №1002 от ПС Мстера д. Обращиха. Инв. № 130000000357. | [8 empty] | Выполнение аварийно-восстановительных работ по ликвидации последствий природной стихии на электросетевых объектах филиала ПАО «Россети Центр» - «Владимирэнерго» силами филиала ПАО «Россети Центр» – «Орелэнерго»
|  | (наименование) |  |  | Вид деятельности по ОКДП
|  |  |  | Договор подряда (контракт) | номер
дата
Вид операции
[5 empty] | Номер документа | Дата составления | Отчетный период
[7 empty] | с | по
|  |  | АКТ за Декабрь 2023г. |  | 1 | 14.12.2023 | 01.12.2023 | 31.12.2023
О ПРИЕМКЕ ВЫПОЛНЕННЫХ РАБОТ
Номер |  | Наименование работ |  | Номер единичной расценки | Единица измерения | Выполнено работ
по порядку | позиций по смете |  |  |  |  | количество на ед./ всего | цена за единицу, руб. | стоимость, руб.
1 | 2 | 3 |  | 4 | 5 | 6 | 7 | 8
Раздел 1. Локальная смета №7.1. ВЛ №1002 ПС Гигант, п. Гигант, п. Хватачево. Инв. № 130000000345. | [11 empty] | Раздел 1. Локальная смета №7.1. ВЛ №1002 ПС Гигант, п. Гигант, п. Хватачево. Инв. № 130000000345.
1 | 1 | Дневной пеший осмотр при нормальных погодных условиях без подъема на опору ВЛ напряжением 1-20 кВ при количестве опор на 1 км не более 10 |  | ВУЕР_РС-РЛ2ЭЭ4ЛОО в редакции 2022 г. | 1 км | 2 | 227.57 | 455.14 |  |  |  |  | Дневной пеший осмотр при нормальных погодных условиях без подъема на опору ВЛ напряжением 1-20 кВ при количестве опор на 1 км не более 10
|  | ОЧ п.1.7 Ку: Снег глубиной более 0,5 м ОЗП=1,15; ЭМ=1,15 к расх.; ЗПМ=1,15; ТЗ=1,15 | [11 empty] | ОЧ п.1.7 Ку: Снег глубиной более 0,5 м ОЗП=1,15; ЭМ=1,15 к расх.; ЗПМ=1,15; ТЗ=1,15
|  | ОЧ п.1.8 Производство работ в зимних условиях, К=1,17 - декабрь ОЗП=1,17; ЭМ=1,17; ЗПМ=1,17; ТЗ=1,17; ТЗМ=1,17 | [11 empty] | ОЧ п.1.8 Производство работ в зимних условиях, К=1,17 - декабрь ОЗП=1,17; ЭМ=1,17; ЗПМ=1,17; ТЗ=1,17; ТЗМ=1,17
|  | Приложение 4.3 Кд=1,26 -коэффициент доставки ОЗП=1,26; ЗПМ=1,26; ТЗ=1,26; ТЗМ=1,26 | [11 empty] | Приложение 4.3 Кд=1,26 -коэффициент доставки ОЗП=1,26; ЗПМ=1,26; ТЗ=1,26; ТЗМ=1,26
|  | Ремонт и тех.обслуживание распределительных сетей 0,38-20 кВ (ВУЕР-2020) | [12 empty] | Ремонт и тех.обслуживание распределительных сетей 0,38-20 кВ (ВУЕР-2020)
|  | Накладные расходы 182% ФОТ (от 499,56) | [5 empty] | 909.2 | [7 empty] | Накладные расходы 182% ФОТ (от 499,56)
|  | Сметная прибыль 60% ФОТ (от 499,56) | [5 empty] | 299.74 | [7 empty] | Сметная прибыль 60% ФОТ (от 499,56)
|  | Итого c накладными и см. прибылью | [5 empty] | 1840.21 | [7 empty] | Итого c накладными и см. прибылью
|  | БМм/РС |  | ЭМБММ00РС | маш.час | 0,2415 0,48 | 208.1 | 99.89 | [8 empty] | БМм/РС
2 | 2 | Дневной пеший осмотр при нормальных погодных условиях без подъема на опору ВЛ напряжением 1-20 кВ при количестве опор на 1 км не более 10 |  | ВУЕР_РС-РЛ2ЭЭ4ЛОО в редакции 2022 г. | 1 км | 2 | 227.57 | 455.14 |  |  |  |  | Дневной пеший осмотр при нормальных погодных условиях без подъема на опору ВЛ напряжением 1-20 кВ при количестве опор на 1 км не более 10
|  | ОЧ п.1.7 Ку: Снег глубиной более 0,5 м ОЗП=1,15; ЭМ=1,15 к расх.; ЗПМ=1,15; ТЗ=1,15 | [11 empty] | ОЧ п.1.7 Ку: Снег глубиной более 0,5 м ОЗП=1,15; ЭМ=1,15 к расх.; ЗПМ=1,15; ТЗ=1,15
|  | ОЧ п.1.8 Производство работ в зимних условиях, К=1,17 - декабрь ОЗП=1,17; ЭМ=1,17; ЗПМ=1,17; ТЗ=1,17; ТЗМ=1,17 | [11 empty] | ОЧ п.1.8 Производство работ в зимних условиях, К=1,17 - декабрь ОЗП=1,17; ЭМ=1,17; ЗПМ=1,17; ТЗ=1,17; ТЗМ=1,17
|  | Приложение 4.3 Кд=1,26 -коэффициент доставки ОЗП=1,26; ЗПМ=1,26; ТЗ=1,26; ТЗМ=1,26 | [11 empty] | Приложение 4.3 Кд=1,26 -коэффициент доставки ОЗП=1,26; ЗПМ=1,26; ТЗ=1,26; ТЗМ=1,26
|  | Ремонт и тех.обслуживание распределительных сетей 0,38-20 кВ (ВУЕР-2020) | [12 empty] | Ремонт и тех.обслуживание распределительных сетей 0,38-20 кВ (ВУЕР-2020)
|  | Накладные расходы 182% ФОТ (от 499,56) | [5 empty] | 909.2 | [7 empty] | Накладные расходы 182% ФОТ (от 499,56)
|  | Сметная прибыль 60% ФОТ (от 499,56) | [5 empty] | 299.74 | [7 empty] | Сметная прибыль 60% ФОТ (от 499,56)
|  | Итого c накладными и см. прибылью | [5 empty] | 1840.21 | [7 empty] | Итого c накладными и см. прибылью
|  | БМм/РС |  | ЭМБММ00РС | маш.час | 0,2415 0,48 | 208.1 | 99.89 | [8 empty] | БМм/РС
ИТОГИ В БАЗИСНЫХ ЦЕНАХ
Итого прямые затраты по разделу в базисных ценах | [7 empty] | 910.28 | [9 empty] | Итого прямые затраты по разделу в базисных ценах
Итого прямые затраты по разделу с учетом коэффициентов к итогам | [7 empty] | 1262.54 | [9 empty] | Итого прямые затраты по разделу с учетом коэффициентов к итогам
В том числе, справочно: | [18 empty] | В том числе, справочно:
Индекс перевода в текущие цены Iзп=1,48, Iэм=1,12 ОЗП=1,48; ЭМ=1,12; ЗПМ=1,48 (Поз. 1-2) | [7 empty] | 352.26 | [10 empty] | Индекс перевода в текущие цены Iзп=1,48, Iэм=1,12 ОЗП=1,48; ЭМ=1,12; ЗПМ=1,48 (Поз. 1-2)
Накладные расходы | [7 empty] | 1818.4 | [9 empty] | Накладные расходы
В том числе, справочно: | [18 empty] | В том числе, справочно:
182% ФОТ (от 999,12) (Поз. 1-2) | [7 empty] | 1818.4 | [10 empty] | 182% ФОТ (от 999,12) (Поз. 1-2)
Сметная прибыль | [7 empty] | 599.47 | [9 empty] | Сметная прибыль
В том числе, справочно: | [18 empty] | В том числе, справочно:
60% ФОТ (от 999,12) (Поз. 1-2) | [7 empty] | 599.47 | [10 empty] | 60% ФОТ (от 999,12) (Поз. 1-2)
Итоги по разделу 1 Локальная смета №7.1. ВЛ №1002 ПС Гигант, п. Гигант, п. Хватачево. Инв. № 130000000345. : | [17 empty] | Итоги по разделу 1 Локальная смета №7.1. ВЛ №1002 ПС Гигант, п. Гигант, п. Хватачево. Инв. № 130000000345. :
Ремонт и тех.обслуживание распределительных сетей 0,38-20 кВ (ВУЕР-2020): | [18 empty] | Ремонт и тех.обслуживание распределительных сетей 0,38-20 кВ (ВУЕР-2020):
Итого Поз. 1-2 | [7 empty] | 910.28 | [10 empty] | Итого Поз. 1-2
Всего с учетом "Индекс перевода в текущие цены Iзп=1,48, Iэм=1,12 ОЗП=1,48; ЭМ=1,12; ЗПМ=1,48" | [7 empty] | 1262.54 | [10 empty] | Всего с учетом "Индекс перевода в текущие цены Iзп=1,48, Iэм=1,12 ОЗП=1,48; ЭМ=1,12; ЗПМ=1,48"
Накладные расходы 182% ФОТ (от 999,12) | [7 empty] | 1818.4 | [10 empty] | Накладные расходы 182% ФОТ (от 999,12)
Сметная прибыль 60% ФОТ (от 999,12) | [7 empty] | 599.47 | [10 empty] | Сметная прибыль 60% ФОТ (от 999,12)
Итого c накладными и см. прибылью | [7 empty] | 3680.41 | [10 empty] | Итого c накладными и см. прибылью
Итого | [7 empty] | 3680.41 | [10 empty] | Итого
В том числе: | [18 empty] | В том числе:
Машины и механизмы | [7 empty] | 263.42 | [10 empty] | Машины и механизмы
ФОТ | [7 empty] | 999.12 | [10 empty] | ФОТ
Накладные расходы | [7 empty] | 1818.4 | вав | [9 empty] | Накладные расходы
Сметная прибыль | [7 empty] | 599.47 | [10 empty] | Сметная прибыль
Итого по разделу 1 Локальная смета №7.1. ВЛ №1002 ПС Гигант, п. Гигант, п. Хватачево. Инв. № 130000000345. | [7 empty] | 3680.41 | [11 empty] | Итого по разделу 1 Локальная смета №7.1. ВЛ №1002 ПС Гигант, п. Гигант, п. Хватачево. Инв. № 130000000345.
ИТОГИ С УЧЕТОМ ИНДЕКСОВ ПЕРЕСЧЕТА
Итого прямые затраты по разделу в базисных ценах | [7 empty] | 910.28 | [12 empty] | Итого прямые затраты по разделу в базисных ценах
Итого прямые затраты по разделу с учетом коэффициентов к итогам | [7 empty] | 1262.54 | [12 empty] | Итого прямые затраты по разделу с учетом коэффициентов к итогам
В том числе, справочно: | [21 empty] | В том числе, справочно:
Индекс перевода в текущие цены Iзп=1,48, Iэм=1,12 ОЗП=1,48; ЭМ=1,12; ЗПМ=1,48 (Поз. 1-2) | [7 empty] | 352.26 | [13 empty] | Индекс перевода в текущие цены Iзп=1,48, Iэм=1,12 ОЗП=1,48; ЭМ=1,12; ЗПМ=1,48 (Поз. 1-2)
Накладные расходы | [7 empty] | 1818.4 | [12 empty] | Накладные расходы
В том числе, справочно: | [21 empty] | В том числе, справочно:
182% ФОТ (от 999,12) (Поз. 1-2) | [7 empty] | 1818.4 | [13 empty] | 182% ФОТ (от 999,12) (Поз. 1-2)
Сметная прибыль | [7 empty] | 599.47 | [12 empty] | Сметная прибыль
В том числе, справочно: | [21 empty] | В том числе, справочно:
60% ФОТ (от 999,12) (Поз. 1-2) | [7 empty] | 599.47 | [13 empty] | 60% ФОТ (от 999,12) (Поз. 1-2)
Итоги по разделу 1 Локальная смета №7.1. ВЛ №1002 ПС Гигант, п. Гигант, п. Хватачево. Инв. № 130000000345. : | [20 empty] | Итоги по разделу 1 Локальная смета №7.1. ВЛ №1002 ПС Гигант, п. Гигант, п. Хватачево. Инв. № 130000000345. :
Ремонт и тех.обслуживание распределительных сетей 0,38-20 кВ (ВУЕР-2020): | [21 empty] | Ремонт и тех.обслуживание распределительных сетей 0,38-20 кВ (ВУЕР-2020):
Итого Поз. 1-2 | [7 empty] | 910.28 | [13 empty] | Итого Поз. 1-2
Всего с учетом "Индекс перевода в текущие цены Iзп=1,48, Iэм=1,12 ОЗП=1,48; ЭМ=1,12; ЗПМ=1,48" | [7 empty] | 1262.54 | [13 empty] | Всего с учетом "Индекс перевода в текущие цены Iзп=1,48, Iэм=1,12 ОЗП=1,48; ЭМ=1,12; ЗПМ=1,48"
Накладные расходы 182% ФОТ (от 999,12) | [7 empty] | 1818.4 | [13 empty] | Накладные расходы 182% ФОТ (от 999,12)
Сметная прибыль 60% ФОТ (от 999,12) | [7 empty] | 599.47 | [13 empty] | Сметная прибыль 60% ФОТ (от 999,12)
Итого c накладными и см. прибылью | [7 empty] | 3680.41 | [13 empty] | Итого c накладными и см. прибылью
Итого | [7 empty] | 3680.41 | [13 empty] | Итого
В том числе: | [21 empty] | В том числе:
Машины и механизмы | [7 empty] | 263.42 | [13 empty] | Машины и механизмы
ФОТ | [7 empty] | 999.12 | [13 empty] | ФОТ
Накладные расходы | [7 empty] | 1818.4 | [13 empty] | Накладные расходы
Сметная прибыль | [7 empty] | 599.47 | [13 empty] | Сметная прибыль
Итого по разделу 1 Локальная смета №7.1. ВЛ №1002 ПС Гигант, п. Гигант, п. Хватачево. Инв. № 130000000345. | [7 empty] | 3680.41 | [14 empty] | Итого по разделу 1 Локальная смета №7.1. ВЛ №1002 ПС Гигант, п. Гигант, п. Хватачево. Инв. № 130000000345.
Раздел 2. Локальная смета №7.2. ВЛ 0,4 кВ д.Ручей от КТП № 167, 315,166,169 и от ЗТП 292. Инв.№ 130000001042. | [11 empty] | Раздел 2. Локальная смета №7.2. ВЛ 0,4 кВ д.Ручей от КТП № 167, 315,166,169 и от ЗТП 292. Инв.№ 130000001042.
3 | 3 | Дневной пеший осмотр при нормальных погодных условиях без подъема на опору ВЛ напряжением 0,38 кВ при количестве опор на 1 км не более 22 |  | ВУЕР_РС-РЛ1ЭЭ4ЛОО в редакции 2022 г. | 1 км | 3 | 428.16 | 1284.48 |  |  |  |  | Дневной пеший осмотр при нормальных погодных условиях без подъема на опору ВЛ напряжением 0,38 кВ при количестве опор на 1 км не более 22
|  | ОЧ п.1.7 Ку: Снег глубиной более 0,5 м ОЗП=1,15; ЭМ=1,15 к расх.; ЗПМ=1,15; ТЗ=1,15 | [11 empty] | ОЧ п.1.7 Ку: Снег глубиной более 0,5 м ОЗП=1,15; ЭМ=1,15 к расх.; ЗПМ=1,15; ТЗ=1,15
|  | ОЧ п.1.8 Производство работ в зимних условиях, К=1,17 - декабрь ОЗП=1,17; ЭМ=1,17; ЗПМ=1,17; ТЗ=1,17; ТЗМ=1,17 | [11 empty] | ОЧ п.1.8 Производство работ в зимних условиях, К=1,17 - декабрь ОЗП=1,17; ЭМ=1,17; ЗПМ=1,17; ТЗ=1,17; ТЗМ=1,17
|  | Приложение 4.3 Кд=1,18 -коэффициент доставки ОЗП=1,18; ЗПМ=1,18; ТЗ=1,18; ТЗМ=1,18 | [11 empty] | Приложение 4.3 Кд=1,18 -коэффициент доставки ОЗП=1,18; ЗПМ=1,18; ТЗ=1,18; ТЗМ=1,18
|  | Ремонт и тех.обслуживание распределительных сетей 0,38-20 кВ (ВУЕР-2020) | [12 empty] | Ремонт и тех.обслуживание распределительных сетей 0,38-20 кВ (ВУЕР-2020)
|  | Накладные расходы 182% ФОТ (от 1 391,32) | [5 empty] | 2532.2 | [7 empty] | Накладные расходы 182% ФОТ (от 1 391,32)
|  | Сметная прибыль 60% ФОТ (от 1 391,32) | [5 empty] | 834.79 | [7 empty] | Сметная прибыль 60% ФОТ (от 1 391,32)
|  | Итого c накладными и см. прибылью | [5 empty] | 5144.04 | [7 empty] | Итого c накладными и см. прибылью
|  | БМм/РС |  | ЭМБММ00РС | маш.час | 0,4715 1,41 | 208.1 | 293.42 | [8 empty] | БМм/РС
ИТОГИ В БАЗИСНЫХ ЦЕНАХ
Итого прямые затраты по разделу в базисных ценах | [7 empty] | 1284.48 | [9 empty] | Итого прямые затраты по разделу в базисных ценах
Итого прямые затраты по разделу с учетом коэффициентов к итогам | [7 empty] | 1777.05 | [9 empty] | Итого прямые затраты по разделу с учетом коэффициентов к итогам
В том числе, справочно: | [18 empty] | В том числе, справочно:
Индекс перевода в текущие цены Iзп=1,48, Iэм=1,12 ОЗП=1,48; ЭМ=1,12; ЗПМ=1,48 (Поз. 3) | [7 empty] | 492.57 | [10 empty] | Индекс перевода в текущие цены Iзп=1,48, Iэм=1,12 ОЗП=1,48; ЭМ=1,12; ЗПМ=1,48 (Поз. 3)
Накладные расходы | [7 empty] | 2532.2 | [9 empty] | Накладные расходы
В том числе, справочно: | [18 empty] | В том числе, справочно:
182% ФОТ (от 1391,32) (Поз. 3) | [7 empty] | 2532.2 | [10 empty] | 182% ФОТ (от 1391,32) (Поз. 3)
Сметная прибыль | [7 empty] | 834.79 | [9 empty] | Сметная прибыль
В том числе, справочно: | [18 empty] | В том числе, справочно:
60% ФОТ (от 1391,32) (Поз. 3) | [7 empty] | 834.79 | [10 empty] | 60% ФОТ (от 1391,32) (Поз. 3)
Итоги по разделу 2 Локальная смета №7.2. ВЛ 0,4 кВ д.Ручей от КТП № 167, 315,166,169 и от ЗТП 292. Инв.№ 130000001042. : | [17 empty] | Итоги по разделу 2 Локальная смета №7.2. ВЛ 0,4 кВ д.Ручей от КТП № 167, 315,166,169 и от ЗТП 292. Инв.№ 130000001042. :
Ремонт и тех.обслуживание распределительных сетей 0,38-20 кВ (ВУЕР-2020): | [18 empty] | Ремонт и тех.обслуживание распределительных сетей 0,38-20 кВ (ВУЕР-2020):
Итого Поз. 3 | [7 empty] | 1284.48 | [10 empty] | Итого Поз. 3
Всего с учетом "Индекс перевода в текущие цены Iзп=1,48, Iэм=1,12 ОЗП=1,48; ЭМ=1,12; ЗПМ=1,48" | [7 empty] | 1777.05 | [10 empty] | Всего с учетом "Индекс перевода в текущие цены Iзп=1,48, Iэм=1,12 ОЗП=1,48; ЭМ=1,12; ЗПМ=1,48"
Накладные расходы 182% ФОТ (от 1 391,32) | [7 empty] | 2532.2 | [10 empty] | Накладные расходы 182% ФОТ (от 1 391,32)
Сметная прибыль 60% ФОТ (от 1 391,32) | [7 empty] | 834.79 | [10 empty] | Сметная прибыль 60% ФОТ (от 1 391,32)
Итого c накладными и см. прибылью | [7 empty] | 5144.04 | [10 empty] | Итого c накладными и см. прибылью
Итого | [7 empty] | 5144.04 | [10 empty] | Итого
В том числе: | [18 empty] | В том числе:
Машины и механизмы | [7 empty] | 385.73 | [10 empty] | Машины и механизмы
ФОТ | [7 empty] | 1391.32 | [10 empty] | ФОТ
Накладные расходы | [7 empty] | 2532.2 | [10 empty] | Накладные расходы
Сметная прибыль | [7 empty] | 834.79 | [10 empty] | Сметная прибыль
Итого по разделу 2 Локальная смета №7.2. ВЛ 0,4 кВ д.Ручей от КТП № 167, 315,166,169 и от ЗТП 292. Инв.№ 130000001042. | [7 empty] | 5144.04 | [11 empty] | Итого по разделу 2 Локальная смета №7.2. ВЛ 0,4 кВ д.Ручей от КТП № 167, 315,166,169 и от ЗТП 292. Инв.№ 130000001042.
ИТОГИ С УЧЕТОМ ИНДЕКСОВ ПЕРЕСЧЕТА
Итого прямые затраты по разделу в базисных ценах | [7 empty] | 1284.48 | [12 empty] | Итого прямые затраты по разделу в базисных ценах
Итого прямые затраты по разделу с учетом коэффициентов к итогам | [7 empty] | 1777.05 | [12 empty] | Итого прямые затраты по разделу с учетом коэффициентов к итогам
В том числе, справочно: | [21 empty] | В том числе, справочно:
Индекс перевода в текущие цены Iзп=1,48, Iэм=1,12 ОЗП=1,48; ЭМ=1,12; ЗПМ=1,48 (Поз. 3) | [7 empty] | 492.57 | [13 empty] | Индекс перевода в текущие цены Iзп=1,48, Iэм=1,12 ОЗП=1,48; ЭМ=1,12; ЗПМ=1,48 (Поз. 3)
Накладные расходы | [7 empty] | 2532.2 | [12 empty] | Накладные расходы
В том числе, справочно: | [21 empty] | В том числе, справочно:
182% ФОТ (от 1391,32) (Поз. 3) | [7 empty] | 2532.2 | [13 empty] | 182% ФОТ (от 1391,32) (Поз. 3)
Сметная прибыль | [7 empty] | 834.79 | [12 empty] | Сметная прибыль
В том числе, справочно: | [21 empty] | В том числе, справочно:
60% ФОТ (от 1391,32) (Поз. 3) | [7 empty] | 834.79 | [13 empty] | 60% ФОТ (от 1391,32) (Поз. 3)
Итоги по разделу 2 Локальная смета №7.2. ВЛ 0,4 кВ д.Ручей от КТП № 167, 315,166,169 и от ЗТП 292. Инв.№ 130000001042. : | [20 empty] | Итоги по разделу 2 Локальная смета №7.2. ВЛ 0,4 кВ д.Ручей от КТП № 167, 315,166,169 и от ЗТП 292. Инв.№ 130000001042. :
Ремонт и тех.обслуживание распределительных сетей 0,38-20 кВ (ВУЕР-2020): | [21 empty] | Ремонт и тех.обслуживание распределительных сетей 0,38-20 кВ (ВУЕР-2020):
Итого Поз. 3 | [7 empty] | 1284.48 | [13 empty] | Итого Поз. 3
Всего с учетом "Индекс перевода в текущие цены Iзп=1,48, Iэм=1,12 ОЗП=1,48; ЭМ=1,12; ЗПМ=1,48" | [7 empty] | 1777.05 | [13 empty] | Всего с учетом "Индекс перевода в текущие цены Iзп=1,48, Iэм=1,12 ОЗП=1,48; ЭМ=1,12; ЗПМ=1,48"
Накладные расходы 182% ФОТ (от 1 391,32) | [7 empty] | 2532.2 | [13 empty] | Накладные расходы 182% ФОТ (от 1 391,32)
Сметная прибыль 60% ФОТ (от 1 391,32) | [7 empty] | 834.79 | [13 empty] | Сметная прибыль 60% ФОТ (от 1 391,32)
Итого c накладными и см. прибылью | [7 empty] | 5144.04 | [13 empty] | Итого c накладными и см. прибылью
Итого | [7 empty] | 5144.04 | [13 empty] | Итого
В том числе: | [21 empty] | В том числе:
Машины и механизмы | [7 empty] | 385.73 | [13 empty] | Машины и механизмы
ФОТ | [7 empty] | 1391.32 | [13 empty] | ФОТ
Накладные расходы | [7 empty] | 2532.2 | [13 empty] | Накладные расходы
Сметная прибыль | [7 empty] | 834.79 | [13 empty] | Сметная прибыль
Итого по разделу 2 Локальная смета №7.2. ВЛ 0,4 кВ д.Ручей от КТП № 167, 315,166,169 и от ЗТП 292. Инв.№ 130000001042. | [7 empty] | 5144.04 | [14 empty] | Итого по разделу 2 Локальная смета №7.2. ВЛ 0,4 кВ д.Ручей от КТП № 167, 315,166,169 и от ЗТП 292. Инв.№ 130000001042.
Раздел 3. Локальная смета №7.3. ВЛ 10 кВ №1009 от ПС Старая Деревня. Инв.№ 130000000355. | [11 empty] | Раздел 3. Локальная смета №7.3. ВЛ 10 кВ №1009 от ПС Старая Деревня. Инв.№ 130000000355.
4 | 4 | Дневной пеший осмотр при нормальных погодных условиях без подъема на опору ВЛ напряжением 1-20 кВ при количестве опор на 1 км не более 10 |  | ВУЕР_РС-РЛ2ЭЭ4ЛОО в редакции 2022 г. | 1 км | 0.36 | 220.87 | 79.51 |  |  |  |  | Дневной пеший осмотр при нормальных погодных условиях без подъема на опору ВЛ напряжением 1-20 кВ при количестве опор на 1 км не более 10
|  | ОЧ п.1.7 Ку: Снег глубиной более 0,5 м ОЗП=1,15; ЭМ=1,15 к расх.; ЗПМ=1,15; ТЗ=1,15 | [11 empty] | ОЧ п.1.7 Ку: Снег глубиной более 0,5 м ОЗП=1,15; ЭМ=1,15 к расх.; ЗПМ=1,15; ТЗ=1,15
|  | ОЧ п.1.8 Производство работ в зимних условиях, К=1,17 - декабрь ОЗП=1,17; ЭМ=1,17; ЗПМ=1,17; ТЗ=1,17; ТЗМ=1,17 | [11 empty] | ОЧ п.1.8 Производство работ в зимних условиях, К=1,17 - декабрь ОЗП=1,17; ЭМ=1,17; ЗПМ=1,17; ТЗ=1,17; ТЗМ=1,17
|  | Приложение 4.3 Кд=1,21 -коэффициент доставки ОЗП=1,21; ЗПМ=1,21; ТЗ=1,21; ТЗМ=1,21 | [11 empty] | Приложение 4.3 Кд=1,21 -коэффициент доставки ОЗП=1,21; ЗПМ=1,21; ТЗ=1,21; ТЗМ=1,21
|  | Ремонт и тех.обслуживание распределительных сетей 0,38-20 кВ (ВУЕР-2020) | [12 empty] | Ремонт и тех.обслуживание распределительных сетей 0,38-20 кВ (ВУЕР-2020)
|  | Накладные расходы 182% ФОТ (от 86,36) | [5 empty] | 157.18 | [7 empty] | Накладные расходы 182% ФОТ (от 86,36)
|  | Сметная прибыль 60% ФОТ (от 86,36) | [5 empty] | 51.82 | [7 empty] | Сметная прибыль 60% ФОТ (от 86,36)
|  | Итого c накладными и см. прибылью | [5 empty] | 319.06 | [7 empty] | Итого c накладными и см. прибылью
|  | БМм/РС |  | ЭМБММ00РС | маш.час | 0,2415 0,09 | 208.1 | 18.73 | [8 empty] | БМм/РС
5 | 5 | Расчистка трассы от кустарника и зарослей бензопилой при средней заросли |  | ВУЕР_РС-РЛ0ТТ4ООС в редакции 2022 г. | 1 га | 0.56 | 19162.91 | 10731.23 |  |  |  |  | Расчистка трассы от кустарника и зарослей бензопилой при средней заросли
|  | МАТ=0 | [11 empty] | МАТ=0
|  | ОЧ п.1.8 Производство работ в зимних условиях, К=1,17 - декабрь ОЗП=1,17; ЭМ=1,17; ЗПМ=1,17; ТЗ=1,17; ТЗМ=1,17 | [11 empty] | ОЧ п.1.8 Производство работ в зимних условиях, К=1,17 - декабрь ОЗП=1,17; ЭМ=1,17; ЗПМ=1,17; ТЗ=1,17; ТЗМ=1,17
|  | Приложение 4.3 Кд=1,21 -коэффициент доставки ОЗП=1,21; ЗПМ=1,21; ТЗ=1,21; ТЗМ=1,21 | [11 empty] | Приложение 4.3 Кд=1,21 -коэффициент доставки ОЗП=1,21; ЗПМ=1,21; ТЗ=1,21; ТЗМ=1,21
|  | Ремонт и тех.обслуживание распределительных сетей 0,38-20 кВ (ВУЕР-2020) | [12 empty] | Ремонт и тех.обслуживание распределительных сетей 0,38-20 кВ (ВУЕР-2020)
|  | Накладные расходы 182% ФОТ (от 11 341,18) | [5 empty] | 20640.95 | [7 empty] | Накладные расходы 182% ФОТ (от 11 341,18)
|  | Сметная прибыль 60% ФОТ (от 11 341,18) | [5 empty] | 6804.71 | [7 empty] | Сметная прибыль 60% ФОТ (от 11 341,18)
|  | Итого c накладными и см. прибылью | [5 empty] | 42223.3 | [7 empty] | Итого c накладными и см. прибылью
|  | БМс/РС |  | ЭМБМC00РС | маш.час | 12,83 7,18 | 365 | 2620.7 | [8 empty] | БМс/РС
|  | Бензин автомобильный |  | 01.3.01.01-0002 | л | 16 8,96 | 36.7 | 328.83 | [8 empty] | Бензин автомобильный
|  | Масло моторное |  | 01.3.04.02-0002 | л | 4 2,24 | 250 | 560 | [8 empty] | Масло моторное
ИТОГИ В БАЗИСНЫХ ЦЕНАХ
Итого прямые затраты по разделу в базисных ценах | [7 empty] | 10810.74 | [9 empty] | Итого прямые затраты по разделу в базисных ценах
Итого прямые затраты по разделу с учетом коэффициентов к итогам | [7 empty] | 14887.7 | [9 empty] | Итого прямые затраты по разделу с учетом коэффициентов к итогам
В том числе, справочно: | [18 empty] | В том числе, справочно:
Индекс перевода в текущие цены Iзп=1,48, Iэм=1,12 ОЗП=1,48; ЭМ=1,12; ЗПМ=1,48 (Поз. 4-5) | [7 empty] | 4076.96 | [10 empty] | Индекс перевода в текущие цены Iзп=1,48, Iэм=1,12 ОЗП=1,48; ЭМ=1,12; ЗПМ=1,48 (Поз. 4-5)
Накладные расходы | [7 empty] | 20798.12 | [9 empty] | Накладные расходы
В том числе, справочно: | [18 empty] | В том числе, справочно:
182% ФОТ (от 11427,54) (Поз. 4-5) | [7 empty] | 20798.12 | [10 empty] | 182% ФОТ (от 11427,54) (Поз. 4-5)
Сметная прибыль | [7 empty] | 6856.52 | [9 empty] | Сметная прибыль
В том числе, справочно: | [18 empty] | В том числе, справочно:
60% ФОТ (от 11427,54) (Поз. 4-5) | [7 empty] | 6856.52 | [10 empty] | 60% ФОТ (от 11427,54) (Поз. 4-5)
Итоги по разделу 3 Локальная смета №7.3. ВЛ 10 кВ №1009 от ПС Старая Деревня. Инв.№ 130000000355. : | [17 empty] | Итоги по разделу 3 Локальная смета №7.3. ВЛ 10 кВ №1009 от ПС Старая Деревня. Инв.№ 130000000355. :
Ремонт и тех.обслуживание распределительных сетей 0,38-20 кВ (ВУЕР-2020): | [18 empty] | Ремонт и тех.обслуживание распределительных сетей 0,38-20 кВ (ВУЕР-2020):
Итого Поз. 4-5 | [7 empty] | 10810.74 | [10 empty] | Итого Поз. 4-5
Всего с учетом "Индекс перевода в текущие цены Iзп=1,48, Iэм=1,12 ОЗП=1,48; ЭМ=1,12; ЗПМ=1,48" | [7 empty] | 14887.7 | [10 empty] | Всего с учетом "Индекс перевода в текущие цены Iзп=1,48, Iэм=1,12 ОЗП=1,48; ЭМ=1,12; ЗПМ=1,48"
Накладные расходы 182% ФОТ (от 11 427,54) | [7 empty] | 20798.12 | [10 empty] | Накладные расходы 182% ФОТ (от 11 427,54)
Сметная прибыль 60% ФОТ (от 11 427,54) | [7 empty] | 6856.52 | [10 empty] | Сметная прибыль 60% ФОТ (от 11 427,54)
Итого c накладными и см. прибылью | [7 empty] | 42542.34 | [10 empty] | Итого c накладными и см. прибылью
Итого | [7 empty] | 42542.34 | [10 empty] | Итого
В том числе: | [18 empty] | В том числе:
Машины и механизмы | [7 empty] | 3460.16 | [10 empty] | Машины и механизмы
ФОТ | [7 empty] | 11427.54 | [10 empty] | ФОТ
Накладные расходы | [7 empty] | 20798.12 | [10 empty] | Накладные расходы
Сметная прибыль | [7 empty] | 6856.52 | [10 empty] | Сметная прибыль
Итого по разделу 3 Локальная смета №7.3. ВЛ 10 кВ №1009 от ПС Старая Деревня. Инв.№ 130000000355. | [7 empty] | 42542.34 | [11 empty] | Итого по разделу 3 Локальная смета №7.3. ВЛ 10 кВ №1009 от ПС Старая Деревня. Инв.№ 130000000355.
ИТОГИ С УЧЕТОМ ИНДЕКСОВ ПЕРЕСЧЕТА
Итого прямые затраты по разделу в базисных ценах | [7 empty] | 10810.74 | [12 empty] | Итого прямые затраты по разделу в базисных ценах
Итого прямые затраты по разделу с учетом коэффициентов к итогам | [7 empty] | 14887.7 | [12 empty] | Итого прямые затраты по разделу с учетом коэффициентов к итогам
В том числе, справочно: | [21 empty] | В том числе, справочно:
Индекс перевода в текущие цены Iзп=1,48, Iэм=1,12 ОЗП=1,48; ЭМ=1,12; ЗПМ=1,48 (Поз. 4-5) | [7 empty] | 4076.96 | [13 empty] | Индекс перевода в текущие цены Iзп=1,48, Iэм=1,12 ОЗП=1,48; ЭМ=1,12; ЗПМ=1,48 (Поз. 4-5)
Накладные расходы | [7 empty] | 20798.12 | [12 empty] | Накладные расходы
В том числе, справочно: | [21 empty] | В том числе, справочно:
182% ФОТ (от 11427,54) (Поз. 4-5) | [7 empty] | 20798.12 | [13 empty] | 182% ФОТ (от 11427,54) (Поз. 4-5)
Сметная прибыль | [7 empty] | 6856.52 | [12 empty] | Сметная прибыль
В том числе, справочно: | [21 empty] | В том числе, справочно:
60% ФОТ (от 11427,54) (Поз. 4-5) | [7 empty] | 6856.52 | [13 empty] | 60% ФОТ (от 11427,54) (Поз. 4-5)
Итоги по разделу 3 Локальная смета №7.3. ВЛ 10 кВ №1009 от ПС Старая Деревня. Инв.№ 130000000355. : | [20 empty] | Итоги по разделу 3 Локальная смета №7.3. ВЛ 10 кВ №1009 от ПС Старая Деревня. Инв.№ 130000000355. :
Ремонт и тех.обслуживание распределительных сетей 0,38-20 кВ (ВУЕР-2020): | [21 empty] | Ремонт и тех.обслуживание распределительных сетей 0,38-20 кВ (ВУЕР-2020):
Итого Поз. 4-5 | [7 empty] | 10810.74 | [13 empty] | Итого Поз. 4-5
Всего с учетом "Индекс перевода в текущие цены Iзп=1,48, Iэм=1,12 ОЗП=1,48; ЭМ=1,12; ЗПМ=1,48" | [7 empty] | 14887.7 | [13 empty] | Всего с учетом "Индекс перевода в текущие цены Iзп=1,48, Iэм=1,12 ОЗП=1,48; ЭМ=1,12; ЗПМ=1,48"
Накладные расходы 182% ФОТ (от 11 427,54) | [7 empty] | 20798.12 | [13 empty] | Накладные расходы 182% ФОТ (от 11 427,54)
Сметная прибыль 60% ФОТ (от 11 427,54) | [7 empty] | 6856.52 | [13 empty] | Сметная прибыль 60% ФОТ (от 11 427,54)
Итого c накладными и см. прибылью | [7 empty] | 42542.34 | [13 empty] | Итого c накладными и см. прибылью
Итого | [7 empty] | 42542.34 | [13 empty] | Итого
В том числе: | [21 empty] | В том числе:
Машины и механизмы | [7 empty] | 3460.16 | [13 empty] | Машины и механизмы
ФОТ | [7 empty] | 11427.54 | [13 empty] | ФОТ
Накладные расходы | [7 empty] | 20798.12 | [13 empty] | Накладные расходы
Сметная прибыль | [7 empty] | 6856.52 | [13 empty] | Сметная прибыль
Итого по разделу 3 Локальная смета №7.3. ВЛ 10 кВ №1009 от ПС Старая Деревня. Инв.№ 130000000355. | [7 empty] | 42542.34 | [14 empty] | Итого по разделу 3 Локальная смета №7.3. ВЛ 10 кВ №1009 от ПС Старая Деревня. Инв.№ 130000000355.
Раздел 4. Локальная смета №7.4. ВЛ 10 кВ №1064 ПС Заря г. Ковров. Инв. № 130000000275. | [11 empty] | Раздел 4. Локальная смета №7.4. ВЛ 10 кВ №1064 ПС Заря г. Ковров. Инв. № 130000000275.
6 | 6 | Комплекс работ по замене деревянной А-образной опоры на железобетонную А-образную опору ВЛ напряжением 1-20 кВ |  | ВУЕР_РС-РЛ2ДР4КБО в редакции 2022 г. | 1 опора | 3 | 16707.07 | 50121.21 |  |  |  |  | Комплекс работ по замене деревянной А-образной опоры на железобетонную А-образную опору ВЛ напряжением 1-20 кВ
|  | МАТ=0 к расх. | [11 empty] | МАТ=0 к расх.
|  | ОЧ п.1.8 Производство работ в зимних условиях, К=1,17 - декабрь ОЗП=1,17; ЭМ=1,17; ЗПМ=1,17; ТЗ=1,17; ТЗМ=1,17 | [11 empty] | ОЧ п.1.8 Производство работ в зимних условиях, К=1,17 - декабрь ОЗП=1,17; ЭМ=1,17; ЗПМ=1,17; ТЗ=1,17; ТЗМ=1,17
|  | Приложение 4.3 Кд=1,15 -коэффициент доставки ОЗП=1,15; ЗПМ=1,15; ТЗ=1,15; ТЗМ=1,15 | [11 empty] | Приложение 4.3 Кд=1,15 -коэффициент доставки ОЗП=1,15; ЗПМ=1,15; ТЗ=1,15; ТЗМ=1,15
|  | Ремонт и тех.обслуживание распределительных сетей 0,38-20 кВ (ВУЕР-2020) | [12 empty] | Ремонт и тех.обслуживание распределительных сетей 0,38-20 кВ (ВУЕР-2020)
|  | Накладные расходы 182% ФОТ (от 30 330,84) | [5 empty] | 55202.13 | [7 empty] | Накладные расходы 182% ФОТ (от 30 330,84)
|  | Сметная прибыль 60% ФОТ (от 30 330,84) | [5 empty] | 18198.5 | [7 empty] | Сметная прибыль 60% ФОТ (от 30 330,84)
|  | Итого c накладными и см. прибылью | [5 empty] | 136914.16 | [7 empty] | Итого c накладными и см. прибылью
|  | АГП-15/РС |  | ЭМАГП15РС | маш.час | 2,95 8,85 | 467 | 4132.95 | [8 empty] | АГП-15/РС
|  | БКМ/РС |  | ЭМБКМ00РС | маш.час | 0,35 1,05 | 1142 | 1199.1 | [8 empty] | БКМ/РС
|  | БМс/РС |  | ЭМБМC00РС | маш.час | 4,19 12,57 | 365 | 4588.05 | [8 empty] | БМс/РС
|  | КМУ-8,5/РС |  | ЭМКМУ08РС | маш.час | 5,58 16,74 | 920.1 | 15402.47 | [8 empty] | КМУ-8,5/РС
| Н | Железобетон |  | 05.1.05.16-0300 | куб.м | 0 | 0 | [16 empty] | Железобетон
|  | Детали узлов крепления опоры ВЛ 1-20кВ |  | 07.2.02.05-1016 | кг | 0 | 173.9 | [9 empty] | Детали узлов крепления опоры ВЛ 1-20кВ
|  | Проволока алюминиевая диаметром 3 мм |  | 10.1.02.03-0012 | кг | 0 | 236.6 | [9 empty] | Проволока алюминиевая диаметром 3 мм
|  | Краска масляная |  | 14.4.02.09-0601 | кг | 0 | 97.1 | [9 empty] | Краска масляная
|  | Зажим плашечный |  | 20.1.01.11-0001 | шт. | 0 | 81.2 | [9 empty] | Зажим плашечный
|  | Колпачок КП-22 |  | 20.2.02.04-0102 | шт. | 0 | 9.4 | [9 empty] | Колпачок КП-22
| Н | Изолятор штыревой ВЛ 1-20 кВ |  | 22.2.01.08-0391 | шт. | 0 | 0 | [16 empty] | Изолятор штыревой ВЛ 1-20 кВ
| Н | Траверса металлическая сложной опоры ВЛ до 20 кВ |  | 22.2.02.18-0040 | шт. | 0 | 0 | [16 empty] | Траверса металлическая сложной опоры ВЛ до 20 кВ
|  | Таблички-указатели |  | 25.2.01.01-0030 | шт. | 0 | 290 | [9 empty] | Таблички-указатели
7 | 7 * | Стойка ж/б опор СВ 110-5 |  | Материал заказчика (справочно) | шт | 6 | [6 empty] | Стойка ж/б опор СВ 110-5
|  | Ремонт и тех.обслуживание распределительных сетей 0,38-20 кВ (ВУЕР-2020) | [12 empty] | Ремонт и тех.обслуживание распределительных сетей 0,38-20 кВ (ВУЕР-2020)
8 | 8 * | Траверса ТМ-6 |  | Материал заказчика (справочно) | шт | 1 | [6 empty] | Траверса ТМ-6
|  | Ремонт и тех.обслуживание распределительных сетей 0,38-20 кВ (ВУЕР-2020) | [12 empty] | Ремонт и тех.обслуживание распределительных сетей 0,38-20 кВ (ВУЕР-2020)
9 | 9 * | Хомут Х-12 |  | Материал заказчика (справочно) | шт | 4 | [6 empty] | Хомут Х-12
|  | Ремонт и тех.обслуживание распределительных сетей 0,38-20 кВ (ВУЕР-2020) | [12 empty] | Ремонт и тех.обслуживание распределительных сетей 0,38-20 кВ (ВУЕР-2020)
10 | 10 * | Изолятор ШФ 20Г |  | Материал заказчика (справочно) | шт | 12 | [6 empty] | Изолятор ШФ 20Г
|  | Ремонт и тех.обслуживание распределительных сетей 0,38-20 кВ (ВУЕР-2020) | [12 empty] | Ремонт и тех.обслуживание распределительных сетей 0,38-20 кВ (ВУЕР-2020)
11 | 11 * | Колпачок К-7 |  | Материал заказчика (справочно) | шт | 6 | [6 empty] | Колпачок К-7
|  | Ремонт и тех.обслуживание распределительных сетей 0,38-20 кВ (ВУЕР-2020) | [12 empty] | Ремонт и тех.обслуживание распределительных сетей 0,38-20 кВ (ВУЕР-2020)
12 | 12 * | Изоляторы ПС70Е |  | Материал заказчика (справочно) | шт | 8 | [6 empty] | Изоляторы ПС70Е
|  | Ремонт и тех.обслуживание распределительных сетей 0,38-20 кВ (ВУЕР-2020) | [12 empty] | Ремонт и тех.обслуживание распределительных сетей 0,38-20 кВ (ВУЕР-2020)
13 | 13 | Перетяжка провода ВЛ напряжением 1-20 кВ при количестве опор на 1 км не более 10 |  | ВУЕР_РС-РЛ2ПУ4ЛОО в редакции 2022 г. | 1 км провода | 0.175 | 3061.73 | 535.8 |  |  |  |  | Перетяжка провода ВЛ напряжением 1-20 кВ при количестве опор на 1 км не более 10
|  | МАТ=0 к расх. | [11 empty] | МАТ=0 к расх.
|  | ОЧ п.1.8 Производство работ в зимних условиях, К=1,17 - декабрь ОЗП=1,17; ЭМ=1,17; ЗПМ=1,17; ТЗ=1,17; ТЗМ=1,17 | [11 empty] | ОЧ п.1.8 Производство работ в зимних условиях, К=1,17 - декабрь ОЗП=1,17; ЭМ=1,17; ЗПМ=1,17; ТЗ=1,17; ТЗМ=1,17
|  | Приложение 4.3 Кд=1,15 -коэффициент доставки ОЗП=1,15; ЗПМ=1,15; ТЗ=1,15; ТЗМ=1,15 | [11 empty] | Приложение 4.3 Кд=1,15 -коэффициент доставки ОЗП=1,15; ЗПМ=1,15; ТЗ=1,15; ТЗМ=1,15
|  | Ремонт и тех.обслуживание распределительных сетей 0,38-20 кВ (ВУЕР-2020) | [12 empty] | Ремонт и тех.обслуживание распределительных сетей 0,38-20 кВ (ВУЕР-2020)
|  | Накладные расходы 182% ФОТ (от 475,32) | [5 empty] | 865.08 | [7 empty] | Накладные расходы 182% ФОТ (от 475,32)
|  | Сметная прибыль 60% ФОТ (от 475,32) | [5 empty] | 285.19 | [7 empty] | Сметная прибыль 60% ФОТ (от 475,32)
|  | Итого c накладными и см. прибылью | [5 empty] | 1865.99 | [7 empty] | Итого c накладными и см. прибылью
|  | АГП-15/РС |  | ЭМАГП15РС | маш.час | 1,26 0,22 | 467 | 102.74 | [8 empty] | АГП-15/РС
|  | БМс/РС |  | ЭМБМC00РС | маш.час | 1,26 0,22 | 365 | 80.3 | [8 empty] | БМс/РС
|  | Проволока алюминиевая диаметром 3 мм |  | 10.1.02.03-0012 | кг | 0 | 236.6 | [9 empty] | Проволока алюминиевая диаметром 3 мм
14 | 14 * | провод АС-50 |  | Материал заказчика (справочно) | м | 175 | [6 empty] | провод АС-50
|  | Ремонт и тех.обслуживание распределительных сетей 0,38-20 кВ (ВУЕР-2020) | [12 empty] | Ремонт и тех.обслуживание распределительных сетей 0,38-20 кВ (ВУЕР-2020)
15 | 15 | Комплекс работ по замене деревянной А-образной опоры на железобетонную А-образную опору ВЛ напряжением 1-20 кВ |  | ВУЕР_РС-РЛ2ДР4КБО в редакции 2022 г. | 1 опора | 2 | 16707.07 | 33414.14 |  |  |  |  | Комплекс работ по замене деревянной А-образной опоры на железобетонную А-образную опору ВЛ напряжением 1-20 кВ
|  | МАТ=0 к расх. | [11 empty] | МАТ=0 к расх.
|  | ОЧ п.1.8 Производство работ в зимних условиях, К=1,17 - декабрь ОЗП=1,17; ЭМ=1,17; ЗПМ=1,17; ТЗ=1,17; ТЗМ=1,17 | [11 empty] | ОЧ п.1.8 Производство работ в зимних условиях, К=1,17 - декабрь ОЗП=1,17; ЭМ=1,17; ЗПМ=1,17; ТЗ=1,17; ТЗМ=1,17
|  | Приложение 4.3 Кд=1,15 -коэффициент доставки ОЗП=1,15; ЗПМ=1,15; ТЗ=1,15; ТЗМ=1,15 | [11 empty] | Приложение 4.3 Кд=1,15 -коэффициент доставки ОЗП=1,15; ЗПМ=1,15; ТЗ=1,15; ТЗМ=1,15
|  | Ремонт и тех.обслуживание распределительных сетей 0,38-20 кВ (ВУЕР-2020) | [12 empty] | Ремонт и тех.обслуживание распределительных сетей 0,38-20 кВ (ВУЕР-2020)
|  | Накладные расходы 182% ФОТ (от 20 220,56) | [5 empty] | 36801.42 | [7 empty] | Накладные расходы 182% ФОТ (от 20 220,56)
|  | Сметная прибыль 60% ФОТ (от 20 220,56) | [5 empty] | 12132.34 | [7 empty] | Сметная прибыль 60% ФОТ (от 20 220,56)
|  | Итого c накладными и см. прибылью | [5 empty] | 91276.11 | [7 empty] | Итого c накладными и см. прибылью
|  | АГП-15/РС |  | ЭМАГП15РС | маш.час | 2,95 5,9 | 467 | 2755.3 | [8 empty] | АГП-15/РС
|  | БКМ/РС |  | ЭМБКМ00РС | маш.час | 0,35 0,7 | 1142 | 799.4 | [8 empty] | БКМ/РС
|  | БМс/РС |  | ЭМБМC00РС | маш.час | 4,19 8,38 | 365 | 3058.7 | [8 empty] | БМс/РС
|  | КМУ-8,5/РС |  | ЭМКМУ08РС | маш.час | 5,58 11,16 | 920.1 | 10268.32 | [8 empty] | КМУ-8,5/РС
| Н | Железобетон |  | 05.1.05.16-0300 | куб.м | 0 | 0 | [16 empty] | Железобетон
|  | Детали узлов крепления опоры ВЛ 1-20кВ |  | 07.2.02.05-1016 | кг | 0 | 173.9 | [9 empty] | Детали узлов крепления опоры ВЛ 1-20кВ
|  | Проволока алюминиевая диаметром 3 мм |  | 10.1.02.03-0012 | кг | 0 | 236.6 | [9 empty] | Проволока алюминиевая диаметром 3 мм
|  | Краска масляная |  | 14.4.02.09-0601 | кг | 0 | 97.1 | [9 empty] | Краска масляная
|  | Зажим плашечный |  | 20.1.01.11-0001 | шт. | 0 | 81.2 | [9 empty] | Зажим плашечный
|  | Колпачок КП-22 |  | 20.2.02.04-0102 | шт. | 0 | 9.4 | [9 empty] | Колпачок КП-22
| Н | Изолятор штыревой ВЛ 1-20 кВ |  | 22.2.01.08-0391 | шт. | 0 | 0 | [16 empty] | Изолятор штыревой ВЛ 1-20 кВ
| Н | Траверса металлическая сложной опоры ВЛ до 20 кВ |  | 22.2.02.18-0040 | шт. | 0 | 0 | [16 empty] | Траверса металлическая сложной опоры ВЛ до 20 кВ
|  | Таблички-указатели |  | 25.2.01.01-0030 | шт. | 0 | 290 | [9 empty] | Таблички-указатели
16 | 16 * | Стойка ж/б опор СВ 110-5 |  | Материал заказчика (справочно) | шт | 4 | [6 empty] | Стойка ж/б опор СВ 110-5
|  | Ремонт и тех.обслуживание распределительных сетей 0,38-20 кВ (ВУЕР-2020) | [12 empty] | Ремонт и тех.обслуживание распределительных сетей 0,38-20 кВ (ВУЕР-2020)
17 | 17 * | Траверса ТМ-5 |  | Материал заказчика (справочно) | шт | 4 | [6 empty] | Траверса ТМ-5
|  | Ремонт и тех.обслуживание распределительных сетей 0,38-20 кВ (ВУЕР-2020) | [12 empty] | Ремонт и тех.обслуживание распределительных сетей 0,38-20 кВ (ВУЕР-2020)
18 | 18 * | Хомут Х-12 |  | Материал заказчика (справочно) | шт | 4 | [6 empty] | Хомут Х-12
|  | Ремонт и тех.обслуживание распределительных сетей 0,38-20 кВ (ВУЕР-2020) | [12 empty] | Ремонт и тех.обслуживание распределительных сетей 0,38-20 кВ (ВУЕР-2020)
19 | 19 * | Изолятор ШФ 20Г |  | Материал заказчика (справочно) | шт | 12 | [6 empty] | Изолятор ШФ 20Г
|  | Ремонт и тех.обслуживание распределительных сетей 0,38-20 кВ (ВУЕР-2020) | [12 empty] | Ремонт и тех.обслуживание распределительных сетей 0,38-20 кВ (ВУЕР-2020)
20 | 20 * | Колпачок К-7 |  | Материал заказчика (справочно) | шт | 12 | [6 empty] | Колпачок К-7
|  | Ремонт и тех.обслуживание распределительных сетей 0,38-20 кВ (ВУЕР-2020) | [12 empty] | Ремонт и тех.обслуживание распределительных сетей 0,38-20 кВ (ВУЕР-2020)
21 | 21 * | Вязка спиральная |  | Материал заказчика (справочно) | шт | 24 | [6 empty] | Вязка спиральная
|  | Ремонт и тех.обслуживание распределительных сетей 0,38-20 кВ (ВУЕР-2020) | [12 empty] | Ремонт и тех.обслуживание распределительных сетей 0,38-20 кВ (ВУЕР-2020)
22 | 22 | Замена металлической траверсы промежуточной опоры ВЛ |  | ВУЕР_РС-РЛ0КР4МЛО в редакции 2022 г. | 1 траверса | 1 | 910.63 | 910.63 |  |  |  |  | Замена металлической траверсы промежуточной опоры ВЛ
|  | МАТ=0 к расх. | [11 empty] | МАТ=0 к расх.
|  | ОЧ п.1.8 Производство работ в зимних условиях, К=1,17 - декабрь ОЗП=1,17; ЭМ=1,17; ЗПМ=1,17; ТЗ=1,17; ТЗМ=1,17 | [11 empty] | ОЧ п.1.8 Производство работ в зимних условиях, К=1,17 - декабрь ОЗП=1,17; ЭМ=1,17; ЗПМ=1,17; ТЗ=1,17; ТЗМ=1,17
|  | Приложение 4.3 Кд=1,15 -коэффициент доставки ОЗП=1,15; ЗПМ=1,15; ТЗ=1,15; ТЗМ=1,15 | [11 empty] | Приложение 4.3 Кд=1,15 -коэффициент доставки ОЗП=1,15; ЗПМ=1,15; ТЗ=1,15; ТЗМ=1,15
|  | Ремонт и тех.обслуживание распределительных сетей 0,38-20 кВ (ВУЕР-2020) | [12 empty] | Ремонт и тех.обслуживание распределительных сетей 0,38-20 кВ (ВУЕР-2020)
|  | Накладные расходы 182% ФОТ (от 901,13) | [5 empty] | 1640.06 | [7 empty] | Накладные расходы 182% ФОТ (от 901,13)
|  | Сметная прибыль 60% ФОТ (от 901,13) | [5 empty] | 540.68 | [7 empty] | Сметная прибыль 60% ФОТ (от 901,13)
|  | Итого c накладными и см. прибылью | [5 empty] | 3419.84 | [7 empty] | Итого c накладными и см. прибылью
|  | АГП-15/РС |  | ЭМАГП15РС | маш.час | 0,31 0,31 | 467 | 144.77 | [8 empty] | АГП-15/РС
|  | БМс/РС |  | ЭМБМC00РС | маш.час | 0,31 0,31 | 365 | 113.15 | [8 empty] | БМс/РС
|  | Проволока алюминиевая диаметром 3 мм |  | 10.1.02.03-0012 | кг | 0 | 236.6 | [9 empty] | Проволока алюминиевая диаметром 3 мм
| Н | Траверса металлическая промежуточной опоры ВЛ до 20 кВ |  | 22.2.02.18-0030 | шт. | 0 | 0 | [16 empty] | Траверса металлическая промежуточной опоры ВЛ до 20 кВ
23 | 23 * | Траверса ТМ-5 |  | Материал заказчика (справочно) | шт | 1 | [6 empty] | Траверса ТМ-5
|  | Ремонт и тех.обслуживание распределительных сетей 0,38-20 кВ (ВУЕР-2020) | [12 empty] | Ремонт и тех.обслуживание распределительных сетей 0,38-20 кВ (ВУЕР-2020)
24 | 24 * | Хомут Х-12 |  | Материал заказчика (справочно) | шт | 1 | [6 empty] | Хомут Х-12
|  | Ремонт и тех.обслуживание распределительных сетей 0,38-20 кВ (ВУЕР-2020) | [12 empty] | Ремонт и тех.обслуживание распределительных сетей 0,38-20 кВ (ВУЕР-2020)
25 | 25 * | Изолятор ШФ 20Г |  | Материал заказчика (справочно) | шт | 3 | [6 empty] | Изолятор ШФ 20Г
|  | Ремонт и тех.обслуживание распределительных сетей 0,38-20 кВ (ВУЕР-2020) | [12 empty] | Ремонт и тех.обслуживание распределительных сетей 0,38-20 кВ (ВУЕР-2020)
26 | 26 * | Колпачок К-7 |  | Материал заказчика (справочно) | шт | 3 | [6 empty] | Колпачок К-7
|  | Ремонт и тех.обслуживание распределительных сетей 0,38-20 кВ (ВУЕР-2020) | [12 empty] | Ремонт и тех.обслуживание распределительных сетей 0,38-20 кВ (ВУЕР-2020)
27 | 27 | Замена дефектного штыревого изолятора на опоре ВЛ напряжением 1-20 кВ |  | ВУЕР_РС-РЛ2ИР4ШОО в редакции 2022 г. | 1 изолятор | 10 | 389.44 | 3894.4 |  |  |  |  | Замена дефектного штыревого изолятора на опоре ВЛ напряжением 1-20 кВ
|  | МАТ=0 к расх. | [11 empty] | МАТ=0 к расх.
|  | ОЧ п.1.8 Производство работ в зимних условиях, К=1,17 - декабрь ОЗП=1,17; ЭМ=1,17; ЗПМ=1,17; ТЗ=1,17; ТЗМ=1,17 | [11 empty] | ОЧ п.1.8 Производство работ в зимних условиях, К=1,17 - декабрь ОЗП=1,17; ЭМ=1,17; ЗПМ=1,17; ТЗ=1,17; ТЗМ=1,17
|  | Приложение 4.3 Кд=1,15 -коэффициент доставки ОЗП=1,15; ЗПМ=1,15; ТЗ=1,15; ТЗМ=1,15 | [11 empty] | Приложение 4.3 Кд=1,15 -коэффициент доставки ОЗП=1,15; ЗПМ=1,15; ТЗ=1,15; ТЗМ=1,15
|  | Ремонт и тех.обслуживание распределительных сетей 0,38-20 кВ (ВУЕР-2020) | [12 empty] | Ремонт и тех.обслуживание распределительных сетей 0,38-20 кВ (ВУЕР-2020)
|  | Накладные расходы 182% ФОТ (от 2 738,30) | [5 empty] | 4983.71 | [7 empty] | Накладные расходы 182% ФОТ (от 2 738,30)
|  | Сметная прибыль 60% ФОТ (от 2 738,30) | [5 empty] | 1642.98 | [7 empty] | Сметная прибыль 60% ФОТ (от 2 738,30)
|  | Итого c накладными и см. прибылью | [5 empty] | 11654.49 | [7 empty] | Итого c накладными и см. прибылью
|  | АГП-15/РС |  | ЭМАГП15РС | маш.час | 0,21 2,1 | 467 | 980.7 | [8 empty] | АГП-15/РС
|  | БМс/РС |  | ЭМБМC00РС | маш.час | 0,21 2,1 | 365 | 766.5 | [8 empty] | БМс/РС
|  | Ветошь |  | 01.7.20.08-0051 | кг | 0 | 47.5 | [9 empty] | Ветошь
|  | Проволока алюминиевая диаметром 3 мм |  | 10.1.02.03-0012 | кг | 0 | 236.6 | [9 empty] | Проволока алюминиевая диаметром 3 мм
|  | Колпачок КП-22 |  | 20.2.02.04-0102 | шт. | 0 | 9.4 | [9 empty] | Колпачок КП-22
| Н | Изолятор штыревой ВЛ 1-20 кВ |  | 22.2.01.08-0391 | шт. | 0 | 0 | [16 empty] | Изолятор штыревой ВЛ 1-20 кВ
28 | 28 * | Изолятор ШФ 20Г |  | Материал заказчика (справочно) | шт | 10 | [6 empty] | Изолятор ШФ 20Г
|  | Ремонт и тех.обслуживание распределительных сетей 0,38-20 кВ (ВУЕР-2020) | [12 empty] | Ремонт и тех.обслуживание распределительных сетей 0,38-20 кВ (ВУЕР-2020)
29 | 29 * | Колпачок К-7 |  | Материал заказчика (справочно) | шт | 10 | [6 empty] | Колпачок К-7
|  | Ремонт и тех.обслуживание распределительных сетей 0,38-20 кВ (ВУЕР-2020) | [12 empty] | Ремонт и тех.обслуживание распределительных сетей 0,38-20 кВ (ВУЕР-2020)
30 | 30 | Перетяжка провода ВЛ напряжением 1-20 кВ при количестве опор на 1 км не более 10 |  | ВУЕР_РС-РЛ2ПУ4ЛОО в редакции 2022 г. | 1 км провода | 1.4 | 3061.73 | 4286.42 |  |  |  |  | Перетяжка провода ВЛ напряжением 1-20 кВ при количестве опор на 1 км не более 10
|  | МАТ=0 к расх. | [11 empty] | МАТ=0 к расх.
|  | ОЧ п.1.8 Производство работ в зимних условиях, К=1,17 - декабрь ОЗП=1,17; ЭМ=1,17; ЗПМ=1,17; ТЗ=1,17; ТЗМ=1,17 | [11 empty] | ОЧ п.1.8 Производство работ в зимних условиях, К=1,17 - декабрь ОЗП=1,17; ЭМ=1,17; ЗПМ=1,17; ТЗ=1,17; ТЗМ=1,17
|  | Приложение 4.3 Кд=1,15 -коэффициент доставки ОЗП=1,15; ЗПМ=1,15; ТЗ=1,15; ТЗМ=1,15 | [11 empty] | Приложение 4.3 Кд=1,15 -коэффициент доставки ОЗП=1,15; ЗПМ=1,15; ТЗ=1,15; ТЗМ=1,15
|  | Ремонт и тех.обслуживание распределительных сетей 0,38-20 кВ (ВУЕР-2020) | [12 empty] | Ремонт и тех.обслуживание распределительных сетей 0,38-20 кВ (ВУЕР-2020)
|  | Накладные расходы 182% ФОТ (от 3 802,53) | [5 empty] | 6920.6 | [7 empty] | Накладные расходы 182% ФОТ (от 3 802,53)
|  | Сметная прибыль 60% ФОТ (от 3 802,53) | [5 empty] | 2281.52 | [7 empty] | Сметная прибыль 60% ФОТ (от 3 802,53)
|  | Итого c накладными и см. прибылью | [5 empty] | 14927.85 | [7 empty] | Итого c накладными и см. прибылью
|  | АГП-15/РС |  | ЭМАГП15РС | маш.час | 1,26 1,76 | 467 | 821.92 | [8 empty] | АГП-15/РС
|  | БМс/РС |  | ЭМБМC00РС | маш.час | 1,26 1,76 | 365 | 642.4 | [8 empty] | БМс/РС
|  | Проволока алюминиевая диаметром 3 мм |  | 10.1.02.03-0012 | кг | 0 | 236.6 | [9 empty] | Проволока алюминиевая диаметром 3 мм
31 | 31 * | Вязка спиральная |  | Материал заказчика (справочно) | шт | 17 | [6 empty] | Вязка спиральная
|  | Ремонт и тех.обслуживание распределительных сетей 0,38-20 кВ (ВУЕР-2020) | [12 empty] | Ремонт и тех.обслуживание распределительных сетей 0,38-20 кВ (ВУЕР-2020)
32 | 32 | Расчистка трассы от кустарника и зарослей бензопилой при средней заросли |  | ВУЕР_РС-РЛ0ТТ4ООС в редакции 2022 г. | 1 га | 1.12 | 18484.37 | 20702.49 |  |  |  |  | Расчистка трассы от кустарника и зарослей бензопилой при средней заросли
|  | МАТ=0 к расх. | [11 empty] | МАТ=0 к расх.
|  | ОЧ п.1.8 Производство работ в зимних условиях, К=1,17 - декабрь ОЗП=1,17; ЭМ=1,17; ЗПМ=1,17; ТЗ=1,17; ТЗМ=1,17 | [11 empty] | ОЧ п.1.8 Производство работ в зимних условиях, К=1,17 - декабрь ОЗП=1,17; ЭМ=1,17; ЗПМ=1,17; ТЗ=1,17; ТЗМ=1,17
|  | Приложение 4.3 Кд=1,15 -коэффициент доставки ОЗП=1,15; ЗПМ=1,15; ТЗ=1,15; ТЗМ=1,15 | [11 empty] | Приложение 4.3 Кд=1,15 -коэффициент доставки ОЗП=1,15; ЗПМ=1,15; ТЗ=1,15; ТЗМ=1,15
|  | Ремонт и тех.обслуживание распределительных сетей 0,38-20 кВ (ВУЕР-2020) | [12 empty] | Ремонт и тех.обслуживание распределительных сетей 0,38-20 кВ (ВУЕР-2020)
|  | Накладные расходы 182% ФОТ (от 21 557,62) | [5 empty] | 39234.87 | [7 empty] | Накладные расходы 182% ФОТ (от 21 557,62)
|  | Сметная прибыль 60% ФОТ (от 21 557,62) | [5 empty] | 12934.57 | [7 empty] | Сметная прибыль 60% ФОТ (от 21 557,62)
|  | Итого c накладными и см. прибылью | [5 empty] | 80599.97 | [7 empty] | Итого c накладными и см. прибылью
|  | БМс/РС |  | ЭМБМC00РС | маш.час | 12,83 14,37 | 365 | 5245.05 | [8 empty] | БМс/РС
|  | Бензин автомобильный |  | 01.3.01.01-0002 | л | 0 | 36.7 | [9 empty] | Бензин автомобильный
|  | Масло моторное |  | 01.3.04.02-0002 | л | 0 | 250 | [9 empty] | Масло моторное
33 | 33 | Замена шлейфа отпайки ВЛ напряжением 1-20 кВ |  | ВУЕР_РС-РЛ2ПР4ШОО в редакции 2022 г. | 1 шлейф | 1 | 465.99 | 465.99 |  |  |  |  | Замена шлейфа отпайки ВЛ напряжением 1-20 кВ
|  | ОЧ п.1.8 Производство работ в зимних условиях, К=1,17 - декабрь ОЗП=1,17; ЭМ=1,17; ЗПМ=1,17; ТЗ=1,17; ТЗМ=1,17 | [11 empty] | ОЧ п.1.8 Производство работ в зимних условиях, К=1,17 - декабрь ОЗП=1,17; ЭМ=1,17; ЗПМ=1,17; ТЗ=1,17; ТЗМ=1,17
|  | Приложение 4.3 Кд=1,15 -коэффициент доставки ОЗП=1,15; ЗПМ=1,15; ТЗ=1,15; ТЗМ=1,15 | [11 empty] | Приложение 4.3 Кд=1,15 -коэффициент доставки ОЗП=1,15; ЗПМ=1,15; ТЗ=1,15; ТЗМ=1,15
|  | Ремонт и тех.обслуживание распределительных сетей 0,38-20 кВ (ВУЕР-2020) | [12 empty] | Ремонт и тех.обслуживание распределительных сетей 0,38-20 кВ (ВУЕР-2020)
|  | Накладные расходы 182% ФОТ (от 317,68) | [5 empty] | 578.18 | [7 empty] | Накладные расходы 182% ФОТ (от 317,68)
|  | Сметная прибыль 60% ФОТ (от 317,68) | [5 empty] | 190.61 | [7 empty] | Сметная прибыль 60% ФОТ (от 317,68)
|  | Итого c накладными и см. прибылью | [5 empty] | 1367.97 | [7 empty] | Итого c накладными и см. прибылью
|  | АГП-15/РС |  | ЭМАГП15РС | маш.час | 0,46 0,46 | 467 | 214.82 | [8 empty] | АГП-15/РС
| Н | Провод для ВЛ 1-20 кВ |  | 21.2.01.02-0210 | м | 0 | 0 | [16 empty] | Провод для ВЛ 1-20 кВ
34 | 34 * | провод АС-50 |  | Материал заказчика (справочно) | м | 1 | [6 empty] | провод АС-50
|  | Ремонт и тех.обслуживание распределительных сетей 0,38-20 кВ (ВУЕР-2020) | [12 empty] | Ремонт и тех.обслуживание распределительных сетей 0,38-20 кВ (ВУЕР-2020)
ИТОГИ В БАЗИСНЫХ ЦЕНАХ
Итого прямые затраты по разделу в базисных ценах | [7 empty] | 114331.08 | [9 empty] | Итого прямые затраты по разделу в базисных ценах
Итого прямые затраты по разделу с учетом коэффициентов к итогам | [7 empty] | 147593.94 | [9 empty] | Итого прямые затраты по разделу с учетом коэффициентов к итогам
В том числе, справочно: | [18 empty] | В том числе, справочно:
Индекс перевода в текущие цены Iзп=1,48, Iэм=1,12 ОЗП=1,48; ЭМ=1,12; ЗПМ=1,48 (Поз. 6, 13, 15, 22, 27, 30, 32-33) | [7 empty] | 33262.86 | [10 empty] | Индекс перевода в текущие цены Iзп=1,48, Iэм=1,12 ОЗП=1,48; ЭМ=1,12; ЗПМ=1,48 (Поз. 6, 13, 15, 22, 27, 30, 32-33)
Накладные расходы | [7 empty] | 146226.04 | [9 empty] | Накладные расходы
В том числе, справочно: | [18 empty] | В том числе, справочно:
182% ФОТ (от 80343,98) (Поз. 6, 13, 15, 22, 27, 30, 32-33) | [7 empty] | 146226.04 | [10 empty] | 182% ФОТ (от 80343,98) (Поз. 6, 13, 15, 22, 27, 30, 32-33)
Сметная прибыль | [7 empty] | 48206.39 | [9 empty] | Сметная прибыль
В том числе, справочно: | [18 empty] | В том числе, справочно:
60% ФОТ (от 80343,98) (Поз. 6, 13, 15, 22, 27, 30, 32-33) | [7 empty] | 48206.39 | [10 empty] | 60% ФОТ (от 80343,98) (Поз. 6, 13, 15, 22, 27, 30, 32-33)
Итоги по разделу 4 Локальная смета №7.4. ВЛ 10 кВ №1064 ПС Заря г. Ковров. Инв. № 130000000275. : | [17 empty] | Итоги по разделу 4 Локальная смета №7.4. ВЛ 10 кВ №1064 ПС Заря г. Ковров. Инв. № 130000000275. :
Ремонт и тех.обслуживание распределительных сетей 0,38-20 кВ (ВУЕР-2020): | [18 empty] | Ремонт и тех.обслуживание распределительных сетей 0,38-20 кВ (ВУЕР-2020):
Итого Поз. 6, 13, 15, 22, 27, 30, 32-33 | [7 empty] | 114331.08 | [10 empty] | Итого Поз. 6, 13, 15, 22, 27, 30, 32-33
Всего с учетом "Индекс перевода в текущие цены Iзп=1,48, Iэм=1,12 ОЗП=1,48; ЭМ=1,12; ЗПМ=1,48" | [7 empty] | 147593.94 | [10 empty] | Всего с учетом "Индекс перевода в текущие цены Iзп=1,48, Iэм=1,12 ОЗП=1,48; ЭМ=1,12; ЗПМ=1,48"
Накладные расходы 182% ФОТ (от 80 343,98) | [7 empty] | 146226.04 | [10 empty] | Накладные расходы 182% ФОТ (от 80 343,98)
Сметная прибыль 60% ФОТ (от 80 343,98) | [7 empty] | 48206.39 | [10 empty] | Сметная прибыль 60% ФОТ (от 80 343,98)
Итого c накладными и см. прибылью | [7 empty] | 342026.37 | [10 empty] | Итого c накладными и см. прибылью
Итого | [7 empty] | 342026.37 | [10 empty] | Итого
В том числе: | [18 empty] | В том числе:
Машины и механизмы | [7 empty] | 67249.96 | [10 empty] | Машины и механизмы
ФОТ | [7 empty] | 80343.98 | [10 empty] | ФОТ
Накладные расходы | [7 empty] | 146226.04 | [10 empty] | Накладные расходы
Сметная прибыль | [7 empty] | 48206.39 | [10 empty] | Сметная прибыль
Итого по разделу 4 Локальная смета №7.4. ВЛ 10 кВ №1064 ПС Заря г. Ковров. Инв. № 130000000275. | [7 empty] | 342026.37 | [11 empty] | Итого по разделу 4 Локальная смета №7.4. ВЛ 10 кВ №1064 ПС Заря г. Ковров. Инв. № 130000000275.
ИТОГИ С УЧЕТОМ ИНДЕКСОВ ПЕРЕСЧЕТА
Итого прямые затраты по разделу в базисных ценах | [7 empty] | 114331.08 | [12 empty] | Итого прямые затраты по разделу в базисных ценах
Итого прямые затраты по разделу с учетом коэффициентов к итогам | [7 empty] | 147593.94 | [12 empty] | Итого прямые затраты по разделу с учетом коэффициентов к итогам
В том числе, справочно: | [21 empty] | В том числе, справочно:
Индекс перевода в текущие цены Iзп=1,48, Iэм=1,12 ОЗП=1,48; ЭМ=1,12; ЗПМ=1,48 (Поз. 6, 13, 15, 22, 27, 30, 32-33) | [7 empty] | 33262.86 | [13 empty] | Индекс перевода в текущие цены Iзп=1,48, Iэм=1,12 ОЗП=1,48; ЭМ=1,12; ЗПМ=1,48 (Поз. 6, 13, 15, 22, 27, 30, 32-33)
Накладные расходы | [7 empty] | 146226.04 | [12 empty] | Накладные расходы
В том числе, справочно: | [21 empty] | В том числе, справочно:
182% ФОТ (от 80343,98) (Поз. 6, 13, 15, 22, 27, 30, 32-33) | [7 empty] | 146226.04 | [13 empty] | 182% ФОТ (от 80343,98) (Поз. 6, 13, 15, 22, 27, 30, 32-33)
Сметная прибыль | [7 empty] | 48206.39 | [12 empty] | Сметная прибыль
В том числе, справочно: | [21 empty] | В том числе, справочно:
60% ФОТ (от 80343,98) (Поз. 6, 13, 15, 22, 27, 30, 32-33) | [7 empty] | 48206.39 | [13 empty] | 60% ФОТ (от 80343,98) (Поз. 6, 13, 15, 22, 27, 30, 32-33)
Итоги по разделу 4 Локальная смета №7.4. ВЛ 10 кВ №1064 ПС Заря г. Ковров. Инв. № 130000000275. : | [20 empty] | Итоги по разделу 4 Локальная смета №7.4. ВЛ 10 кВ №1064 ПС Заря г. Ковров. Инв. № 130000000275. :
Ремонт и тех.обслуживание распределительных сетей 0,38-20 кВ (ВУЕР-2020): | [21 empty] | Ремонт и тех.обслуживание распределительных сетей 0,38-20 кВ (ВУЕР-2020):
Итого Поз. 6, 13, 15, 22, 27, 30, 32-33 | [7 empty] | 114331.08 | [13 empty] | Итого Поз. 6, 13, 15, 22, 27, 30, 32-33
Всего с учетом "Индекс перевода в текущие цены Iзп=1,48, Iэм=1,12 ОЗП=1,48; ЭМ=1,12; ЗПМ=1,48" | [7 empty] | 147593.94 | [13 empty] | Всего с учетом "Индекс перевода в текущие цены Iзп=1,48, Iэм=1,12 ОЗП=1,48; ЭМ=1,12; ЗПМ=1,48"
Накладные расходы 182% ФОТ (от 80 343,98) | [7 empty] | 146226.04 | [13 empty] | Накладные расходы 182% ФОТ (от 80 343,98)
Сметная прибыль 60% ФОТ (от 80 343,98) | [7 empty] | 48206.39 | [13 empty] | Сметная прибыль 60% ФОТ (от 80 343,98)
Итого c накладными и см. прибылью | [7 empty] | 342026.37 | [13 empty] | Итого c накладными и см. прибылью
Итого | [7 empty] | 342026.37 | [13 empty] | Итого
В том числе: | [21 empty] | В том числе:
Машины и механизмы | [7 empty] | 67249.96 | [13 empty] | Машины и механизмы
ФОТ | [7 empty] | 80343.98 | [13 empty] | ФОТ
Накладные расходы | [7 empty] | 146226.04 | [13 empty] | Накладные расходы
Сметная прибыль | [7 empty] | 48206.39 | [13 empty] | Сметная прибыль
Итого по разделу 4 Локальная смета №7.4. ВЛ 10 кВ №1064 ПС Заря г. Ковров. Инв. № 130000000275. | [7 empty] | 342026.37 | [14 empty] | Итого по разделу 4 Локальная смета №7.4. ВЛ 10 кВ №1064 ПС Заря г. Ковров. Инв. № 130000000275.
Раздел 5. Локальная смета №7.5. ВЛ 10 кВ №1006 ПС Пролетарская д. Уваровка, д. Шевинская. Инв № 130000001633. | [11 empty] | Раздел 5. Локальная смета №7.5. ВЛ 10 кВ №1006 ПС Пролетарская д. Уваровка, д. Шевинская. Инв № 130000001633.
35 | 35 | Расчистка трассы от кустарника и зарослей бензопилой при средней заросли |  | ВУЕР_РС-РЛ0ТТ4ООС в редакции 2022 г. | 1 га | 0.14 | 22442.51 | 3141.95 |  |  |  |  | Расчистка трассы от кустарника и зарослей бензопилой при средней заросли
|  | МАТ=0 к расх. | [11 empty] | МАТ=0 к расх.
|  | ОЧ п.1.8 Производство работ в зимних условиях, К=1,17 - декабрь ОЗП=1,17; ЭМ=1,17; ЗПМ=1,17; ТЗ=1,17; ТЗМ=1,17 | [11 empty] | ОЧ п.1.8 Производство работ в зимних условиях, К=1,17 - декабрь ОЗП=1,17; ЭМ=1,17; ЗПМ=1,17; ТЗ=1,17; ТЗМ=1,17
|  | Приложение 4.3 Кд=1,5 -коэффициент доставки ОЗП=1,5; ЗПМ=1,5; ТЗ=1,5; ТЗМ=1,5 | [11 empty] | Приложение 4.3 Кд=1,5 -коэффициент доставки ОЗП=1,5; ЗПМ=1,5; ТЗ=1,5; ТЗМ=1,5
|  | Ремонт и тех.обслуживание распределительных сетей 0,38-20 кВ (ВУЕР-2020) | [12 empty] | Ремонт и тех.обслуживание распределительных сетей 0,38-20 кВ (ВУЕР-2020)
|  | Накладные расходы 182% ФОТ (от 3 514,82) | [5 empty] | 6396.97 | [7 empty] | Накладные расходы 182% ФОТ (от 3 514,82)
|  | Сметная прибыль 60% ФОТ (от 3 514,82) | [5 empty] | 2108.89 | [7 empty] | Сметная прибыль 60% ФОТ (от 3 514,82)
|  | Итого c накладными и см. прибылью | [5 empty] | 12879.8 | [7 empty] | Итого c накладными и см. прибылью
|  | БМс/РС |  | ЭМБМC00РС | маш.час | 12,83 1,8 | 365 | 657 | [8 empty] | БМс/РС
|  | Бензин автомобильный |  | 01.3.01.01-0002 | л | 0 | 36.7 | [9 empty] | Бензин автомобильный
|  | Масло моторное |  | 01.3.04.02-0002 | л | 0 | 250 | [9 empty] | Масло моторное
36 | 36 | Снятие дерева с проводов ВЛ с диаметром ствола 150-250 мм |  | ВУЕР_РС-РЛ0ТТ1А2Д в редакции 2023 г. | 1 дерево | 1 | 434.99 | 434.99 |  |  |  |  | Снятие дерева с проводов ВЛ с диаметром ствола 150-250 мм
|  | МАТ=0 к расх. | [11 empty] | МАТ=0 к расх.
|  | ОЧ п.1.8 Производство работ в зимних условиях, К=1,17 - декабрь ОЗП=1,17; ЭМ=1,17; ЗПМ=1,17; ТЗ=1,17; ТЗМ=1,17 | [11 empty] | ОЧ п.1.8 Производство работ в зимних условиях, К=1,17 - декабрь ОЗП=1,17; ЭМ=1,17; ЗПМ=1,17; ТЗ=1,17; ТЗМ=1,17
|  | Приложение 4.3 Кд=1,5 -коэффициент доставки ОЗП=1,5; ЗПМ=1,5; ТЗ=1,5; ТЗМ=1,5 | [11 empty] | Приложение 4.3 Кд=1,5 -коэффициент доставки ОЗП=1,5; ЗПМ=1,5; ТЗ=1,5; ТЗМ=1,5
|  | Ремонт и тех.обслуживание распределительных сетей 0,38-20 кВ (ВУЕР-2020) | [12 empty] | Ремонт и тех.обслуживание распределительных сетей 0,38-20 кВ (ВУЕР-2020)
|  | Накладные расходы 182% ФОТ (от 492,10) | [5 empty] | 895.62 | [7 empty] | Накладные расходы 182% ФОТ (от 492,10)
|  | Сметная прибыль 60% ФОТ (от 492,10) | [5 empty] | 295.26 | [7 empty] | Сметная прибыль 60% ФОТ (от 492,10)
|  | Итого c накладными и см. прибылью | [5 empty] | 1797.77 | [7 empty] | Итого c накладными и см. прибылью
|  | БМс/РС |  | ЭМБМC00РС | маш.час | 0,24 0,24 | 365 | 87.6 | [8 empty] | БМс/РС
|  | Бензин автомобильный |  | 01.3.01.01-0002 | л | 0 | 36.7 | [9 empty] | Бензин автомобильный
|  | Масло моторное |  | 01.3.04.02-0002 | л | 0 | 250 | [9 empty] | Масло моторное
37 | 37 | Замена дефектного штыревого изолятора на опоре ВЛ напряжением 1-20 кВ |  | ВУЕР_РС-РЛ2ИР4ШОО в редакции 2022 г. | 1 изолятор | 3 | 445.75 | 1337.25 |  |  |  |  | Замена дефектного штыревого изолятора на опоре ВЛ напряжением 1-20 кВ
|  | МАТ=0 к расх. | [11 empty] | МАТ=0 к расх.
|  | ОЧ п.1.8 Производство работ в зимних условиях, К=1,17 - декабрь ОЗП=1,17; ЭМ=1,17; ЗПМ=1,17; ТЗ=1,17; ТЗМ=1,17 | [11 empty] | ОЧ п.1.8 Производство работ в зимних условиях, К=1,17 - декабрь ОЗП=1,17; ЭМ=1,17; ЗПМ=1,17; ТЗ=1,17; ТЗМ=1,17
|  | Приложение 4.3 Кд=1,5 -коэффициент доставки ОЗП=1,5; ЗПМ=1,5; ТЗ=1,5; ТЗМ=1,5 | [11 empty] | Приложение 4.3 Кд=1,5 -коэффициент доставки ОЗП=1,5; ЗПМ=1,5; ТЗ=1,5; ТЗМ=1,5
|  | Ремонт и тех.обслуживание распределительных сетей 0,38-20 кВ (ВУЕР-2020) | [12 empty] | Ремонт и тех.обслуживание распределительных сетей 0,38-20 кВ (ВУЕР-2020)
|  | Накладные расходы 182% ФОТ (от 1 071,51) | [5 empty] | 1950.15 | [7 empty] | Накладные расходы 182% ФОТ (от 1 071,51)
|  | Сметная прибыль 60% ФОТ (от 1 071,51) | [5 empty] | 642.91 | [7 empty] | Сметная прибыль 60% ФОТ (от 1 071,51)
|  | Итого c накладными и см. прибылью | [5 empty] | 4351.42 | [7 empty] | Итого c накладными и см. прибылью
|  | АГП-15/РС |  | ЭМАГП15РС | маш.час | 0,21 0,63 | 467 | 294.21 | [8 empty] | АГП-15/РС
|  | БМс/РС |  | ЭМБМC00РС | маш.час | 0,21 0,63 | 365 | 229.95 | [8 empty] | БМс/РС
|  | Ветошь |  | 01.7.20.08-0051 | кг | 0 | 47.5 | [9 empty] | Ветошь
|  | Проволока алюминиевая диаметром 3 мм |  | 10.1.02.03-0012 | кг | 0 | 236.6 | [9 empty] | Проволока алюминиевая диаметром 3 мм
|  | Колпачок КП-22 |  | 20.2.02.04-0102 | шт. | 0 | 9.4 | [9 empty] | Колпачок КП-22
| Н | Изолятор штыревой ВЛ 1-20 кВ |  | 22.2.01.08-0391 | шт. | 0 | 0 | [16 empty] | Изолятор штыревой ВЛ 1-20 кВ
38 | 38 * | Изолятор ШФ 20Г |  | Материал заказчика (справочно) | шт | 3 | [6 empty] | Изолятор ШФ 20Г
|  | Ремонт и тех.обслуживание распределительных сетей 0,38-20 кВ (ВУЕР-2020) | [12 empty] | Ремонт и тех.обслуживание распределительных сетей 0,38-20 кВ (ВУЕР-2020)
39 | 39 | Расчистка трассы от кустарника и зарослей бензопилой при средней заросли |  | ВУЕР_РС-РЛ0ТТ4ООС в редакции 2022 г. | 1 га | 0.28 | 22442.51 | 6283.9 |  |  |  |  | Расчистка трассы от кустарника и зарослей бензопилой при средней заросли
|  | МАТ=0 к расх. | [11 empty] | МАТ=0 к расх.
|  | ОЧ п.1.8 Производство работ в зимних условиях, К=1,17 - декабрь ОЗП=1,17; ЭМ=1,17; ЗПМ=1,17; ТЗ=1,17; ТЗМ=1,17 | [11 empty] | ОЧ п.1.8 Производство работ в зимних условиях, К=1,17 - декабрь ОЗП=1,17; ЭМ=1,17; ЗПМ=1,17; ТЗ=1,17; ТЗМ=1,17
|  | Приложение 4.3 Кд=1,5 -коэффициент доставки ОЗП=1,5; ЗПМ=1,5; ТЗ=1,5; ТЗМ=1,5 | [11 empty] | Приложение 4.3 Кд=1,5 -коэффициент доставки ОЗП=1,5; ЗПМ=1,5; ТЗ=1,5; ТЗМ=1,5
|  | Ремонт и тех.обслуживание распределительных сетей 0,38-20 кВ (ВУЕР-2020) | [12 empty] | Ремонт и тех.обслуживание распределительных сетей 0,38-20 кВ (ВУЕР-2020)
|  | Накладные расходы 182% ФОТ (от 7 029,66) | [5 empty] | 12793.98 | [7 empty] | Накладные расходы 182% ФОТ (от 7 029,66)
|  | Сметная прибыль 60% ФОТ (от 7 029,66) | [5 empty] | 4217.8 | [7 empty] | Сметная прибыль 60% ФОТ (от 7 029,66)
|  | Итого c накладными и см. прибылью | [5 empty] | 25759.67 | [7 empty] | Итого c накладными и см. прибылью
|  | БМс/РС |  | ЭМБМC00РС | маш.час | 12,83 3,59 | 365 | 1310.35 | [8 empty] | БМс/РС
|  | Бензин автомобильный |  | 01.3.01.01-0002 | л | 0 | 36.7 | [9 empty] | Бензин автомобильный
|  | Масло моторное |  | 01.3.04.02-0002 | л | 0 | 250 | [9 empty] | Масло моторное
ИТОГИ В БАЗИСНЫХ ЦЕНАХ
Итого прямые затраты по разделу в базисных ценах | [7 empty] | 11198.09 | [9 empty] | Итого прямые затраты по разделу в базисных ценах
Итого прямые затраты по разделу с учетом коэффициентов к итогам | [7 empty] | 15487.07 | [9 empty] | Итого прямые затраты по разделу с учетом коэффициентов к итогам
В том числе, справочно: | [18 empty] | В том числе, справочно:
Индекс перевода в текущие цены Iзп=1,48, Iэм=1,12 ОЗП=1,48; ЭМ=1,12; ЗПМ=1,48 (Поз. 35-37, 39) | [7 empty] | 4288.98 | [10 empty] | Индекс перевода в текущие цены Iзп=1,48, Iэм=1,12 ОЗП=1,48; ЭМ=1,12; ЗПМ=1,48 (Поз. 35-37, 39)
Накладные расходы | [7 empty] | 22036.72 | [9 empty] | Накладные расходы
В том числе, справочно: | [18 empty] | В том числе, справочно:
182% ФОТ (от 12108,09) (Поз. 35-37, 39) | [7 empty] | 22036.72 | [10 empty] | 182% ФОТ (от 12108,09) (Поз. 35-37, 39)
Сметная прибыль | [7 empty] | 7264.85 | [9 empty] | Сметная прибыль
В том числе, справочно: | [18 empty] | В том числе, справочно:
60% ФОТ (от 12108,09) (Поз. 35-37, 39) | [7 empty] | 7264.85 | [10 empty] | 60% ФОТ (от 12108,09) (Поз. 35-37, 39)
Итоги по разделу 5 Локальная смета №7.5. ВЛ 10 кВ №1006 ПС Пролетарская д. Уваровка, д. Шевинская. Инв № 130000001633. : | [17 empty] | Итоги по разделу 5 Локальная смета №7.5. ВЛ 10 кВ №1006 ПС Пролетарская д. Уваровка, д. Шевинская. Инв № 130000001633. :
Ремонт и тех.обслуживание распределительных сетей 0,38-20 кВ (ВУЕР-2020): | [18 empty] | Ремонт и тех.обслуживание распределительных сетей 0,38-20 кВ (ВУЕР-2020):
Итого Поз. 35-37, 39 | [7 empty] | 11198.09 | [10 empty] | Итого Поз. 35-37, 39
Всего с учетом "Индекс перевода в текущие цены Iзп=1,48, Iэм=1,12 ОЗП=1,48; ЭМ=1,12; ЗПМ=1,48" | [7 empty] | 15487.07 | [10 empty] | Всего с учетом "Индекс перевода в текущие цены Iзп=1,48, Iэм=1,12 ОЗП=1,48; ЭМ=1,12; ЗПМ=1,48"
Накладные расходы 182% ФОТ (от 12 108,09) | [7 empty] | 22036.72 | [10 empty] | Накладные расходы 182% ФОТ (от 12 108,09)
Сметная прибыль 60% ФОТ (от 12 108,09) | [7 empty] | 7264.85 | [10 empty] | Сметная прибыль 60% ФОТ (от 12 108,09)
Итого c накладными и см. прибылью | [7 empty] | 44788.64 | [10 empty] | Итого c накладными и см. прибылью
Итого | [7 empty] | 44788.64 | [10 empty] | Итого
В том числе: | [18 empty] | В том числе:
Машины и механизмы | [7 empty] | 3378.98 | [10 empty] | Машины и механизмы
ФОТ | [7 empty] | 12108.09 | [10 empty] | ФОТ
Накладные расходы | [7 empty] | 22036.72 | [10 empty] | Накладные расходы
Сметная прибыль | [7 empty] | 7264.85 | [10 empty] | Сметная прибыль
Итого по разделу 5 Локальная смета №7.5. ВЛ 10 кВ №1006 ПС Пролетарская д. Уваровка, д. Шевинская. Инв № 130000001633. | [7 empty] | 44788.64 | [11 empty] | Итого по разделу 5 Локальная смета №7.5. ВЛ 10 кВ №1006 ПС Пролетарская д. Уваровка, д. Шевинская. Инв № 130000001633.
ИТОГИ С УЧЕТОМ ИНДЕКСОВ ПЕРЕСЧЕТА
Итого прямые затраты по разделу в базисных ценах | [7 empty] | 11198.09 | [12 empty] | Итого прямые затраты по разделу в базисных ценах
Итого прямые затраты по разделу с учетом коэффициентов к итогам | [7 empty] | 15487.07 | [12 empty] | Итого прямые затраты по разделу с учетом коэффициентов к итогам
В том числе, справочно: | [21 empty] | В том числе, справочно:
Индекс перевода в текущие цены Iзп=1,48, Iэм=1,12 ОЗП=1,48; ЭМ=1,12; ЗПМ=1,48 (Поз. 35-37, 39) | [7 empty] | 4288.98 | [13 empty] | Индекс перевода в текущие цены Iзп=1,48, Iэм=1,12 ОЗП=1,48; ЭМ=1,12; ЗПМ=1,48 (Поз. 35-37, 39)
Накладные расходы | [7 empty] | 22036.72 | [12 empty] | Накладные расходы
В том числе, справочно: | [21 empty] | В том числе, справочно:
182% ФОТ (от 12108,09) (Поз. 35-37, 39) | [7 empty] | 22036.72 | [13 empty] | 182% ФОТ (от 12108,09) (Поз. 35-37, 39)
Сметная прибыль | [7 empty] | 7264.85 | [12 empty] | Сметная прибыль
В том числе, справочно: | [21 empty] | В том числе, справочно:
60% ФОТ (от 12108,09) (Поз. 35-37, 39) | [7 empty] | 7264.85 | [13 empty] | 60% ФОТ (от 12108,09) (Поз. 35-37, 39)
Итоги по разделу 5 Локальная смета №7.5. ВЛ 10 кВ №1006 ПС Пролетарская д. Уваровка, д. Шевинская. Инв № 130000001633. : | [20 empty] | Итоги по разделу 5 Локальная смета №7.5. ВЛ 10 кВ №1006 ПС Пролетарская д. Уваровка, д. Шевинская. Инв № 130000001633. :
Ремонт и тех.обслуживание распределительных сетей 0,38-20 кВ (ВУЕР-2020): | [21 empty] | Ремонт и тех.обслуживание распределительных сетей 0,38-20 кВ (ВУЕР-2020):
Итого Поз. 35-37, 39 | [7 empty] | 11198.09 | [13 empty] | Итого Поз. 35-37, 39
Всего с учетом "Индекс перевода в текущие цены Iзп=1,48, Iэм=1,12 ОЗП=1,48; ЭМ=1,12; ЗПМ=1,48" | [7 empty] | 15487.07 | [13 empty] | Всего с учетом "Индекс перевода в текущие цены Iзп=1,48, Iэм=1,12 ОЗП=1,48; ЭМ=1,12; ЗПМ=1,48"
Накладные расходы 182% ФОТ (от 12 108,09) | [7 empty] | 22036.72 | [13 empty] | Накладные расходы 182% ФОТ (от 12 108,09)
Сметная прибыль 60% ФОТ (от 12 108,09) | [7 empty] | 7264.85 | [13 empty] | Сметная прибыль 60% ФОТ (от 12 108,09)
Итого c накладными и см. прибылью | [7 empty] | 44788.64 | [13 empty] | Итого c накладными и см. прибылью
Итого | [7 empty] | 44788.64 | [13 empty] | Итого
В том числе: | [21 empty] | В том числе:
Машины и механизмы | [7 empty] | 3378.98 | [13 empty] | Машины и механизмы
ФОТ | [7 empty] | 12108.09 | [13 empty] | ФОТ
Накладные расходы | [7 empty] | 22036.72 | [13 empty] | Накладные расходы
Сметная прибыль | [7 empty] | 7264.85 | [13 empty] | Сметная прибыль
Итого по разделу 5 Локальная смета №7.5. ВЛ 10 кВ №1006 ПС Пролетарская д. Уваровка, д. Шевинская. Инв № 130000001633. | [7 empty] | 44788.64 | [14 empty] | Итого по разделу 5 Локальная смета №7.5. ВЛ 10 кВ №1006 ПС Пролетарская д. Уваровка, д. Шевинская. Инв № 130000001633.
Раздел 6. Локальная смета №7.6. ВЛ 10 кВ №1004 ПС Пролетарская д. Шевинская. Инв. № 130000000282. | [11 empty] | Раздел 6. Локальная смета №7.6. ВЛ 10 кВ №1004 ПС Пролетарская д. Шевинская. Инв. № 130000000282.
40 | 40 | Расчистка трассы от кустарника и зарослей бензопилой при средней заросли |  | ВУЕР_РС-РЛ0ТТ4ООС в редакции 2022 г. | 1 га | 0.1 | 21085.44 | 2108.54 |  |  |  |  | Расчистка трассы от кустарника и зарослей бензопилой при средней заросли
|  | МАТ=0 к расх. | [11 empty] | МАТ=0 к расх.
|  | ОЧ п.1.8 Производство работ в зимних условиях, К=1,17 - декабрь ОЗП=1,17; ЭМ=1,17; ЗПМ=1,17; ТЗ=1,17; ТЗМ=1,17 | [11 empty] | ОЧ п.1.8 Производство работ в зимних условиях, К=1,17 - декабрь ОЗП=1,17; ЭМ=1,17; ЗПМ=1,17; ТЗ=1,17; ТЗМ=1,17
|  | Приложение 4.3 Кд=1,38 -коэффициент доставки ОЗП=1,38; ЗПМ=1,38; ТЗ=1,38; ТЗМ=1,38 | [11 empty] | Приложение 4.3 Кд=1,38 -коэффициент доставки ОЗП=1,38; ЗПМ=1,38; ТЗ=1,38; ТЗМ=1,38
|  | Ремонт и тех.обслуживание распределительных сетей 0,38-20 кВ (ВУЕР-2020) | [12 empty] | Ремонт и тех.обслуживание распределительных сетей 0,38-20 кВ (ВУЕР-2020)
|  | Накладные расходы 182% ФОТ (от 2 309,75) | [5 empty] | 4203.75 | [7 empty] | Накладные расходы 182% ФОТ (от 2 309,75)
|  | Сметная прибыль 60% ФОТ (от 2 309,75) | [5 empty] | 1385.85 | [7 empty] | Сметная прибыль 60% ФОТ (от 2 309,75)
|  | Итого c накладными и см. прибылью | [5 empty] | 8513 | [7 empty] | Итого c накладными и см. прибылью
|  | БМс/РС |  | ЭМБМC00РС | маш.час | 12,83 1,28 | 365 | 467.2 | [8 empty] | БМс/РС
|  | Бензин автомобильный |  | 01.3.01.01-0002 | л | 0 | 36.7 | [9 empty] | Бензин автомобильный
|  | Масло моторное |  | 01.3.04.02-0002 | л | 0 | 250 | [9 empty] | Масло моторное
ИТОГИ В БАЗИСНЫХ ЦЕНАХ
Итого прямые затраты по разделу в базисных ценах | [7 empty] | 2108.54 | [9 empty] | Итого прямые затраты по разделу в базисных ценах
Итого прямые затраты по разделу с учетом коэффициентов к итогам | [7 empty] | 2923.4 | [9 empty] | Итого прямые затраты по разделу с учетом коэффициентов к итогам
В том числе, справочно: | [18 empty] | В том числе, справочно:
Индекс перевода в текущие цены Iзп=1,48, Iэм=1,12 ОЗП=1,48; ЭМ=1,12; ЗПМ=1,48 (Поз. 40) | [7 empty] | 814.86 | [10 empty] | Индекс перевода в текущие цены Iзп=1,48, Iэм=1,12 ОЗП=1,48; ЭМ=1,12; ЗПМ=1,48 (Поз. 40)
Накладные расходы | [7 empty] | 4203.75 | [9 empty] | Накладные расходы
В том числе, справочно: | [18 empty] | В том числе, справочно:
182% ФОТ (от 2309,75) (Поз. 40) | [7 empty] | 4203.75 | [10 empty] | 182% ФОТ (от 2309,75) (Поз. 40)
Сметная прибыль | [7 empty] | 1385.85 | [9 empty] | Сметная прибыль
В том числе, справочно: | [18 empty] | В том числе, справочно:
60% ФОТ (от 2309,75) (Поз. 40) | [7 empty] | 1385.85 | [10 empty] | 60% ФОТ (от 2309,75) (Поз. 40)
Итоги по разделу 6 Локальная смета №7.6. ВЛ 10 кВ №1004 ПС Пролетарская д. Шевинская. Инв. № 130000000282. : | [17 empty] | Итоги по разделу 6 Локальная смета №7.6. ВЛ 10 кВ №1004 ПС Пролетарская д. Шевинская. Инв. № 130000000282. :
Ремонт и тех.обслуживание распределительных сетей 0,38-20 кВ (ВУЕР-2020): | [18 empty] | Ремонт и тех.обслуживание распределительных сетей 0,38-20 кВ (ВУЕР-2020):
Итого Поз. 40 | [7 empty] | 2108.54 | [10 empty] | Итого Поз. 40
Всего с учетом "Индекс перевода в текущие цены Iзп=1,48, Iэм=1,12 ОЗП=1,48; ЭМ=1,12; ЗПМ=1,48" | [7 empty] | 2923.4 | [10 empty] | Всего с учетом "Индекс перевода в текущие цены Iзп=1,48, Iэм=1,12 ОЗП=1,48; ЭМ=1,12; ЗПМ=1,48"
Накладные расходы 182% ФОТ (от 2 309,75) | [7 empty] | 4203.75 | [10 empty] | Накладные расходы 182% ФОТ (от 2 309,75)
Сметная прибыль 60% ФОТ (от 2 309,75) | [7 empty] | 1385.85 | [10 empty] | Сметная прибыль 60% ФОТ (от 2 309,75)
Итого c накладными и см. прибылью | [7 empty] | 8513 | [10 empty] | Итого c накладными и см. прибылью
Итого | [7 empty] | 8513 | [10 empty] | Итого
В том числе: | [18 empty] | В том числе:
Машины и механизмы | [7 empty] | 613.65 | [10 empty] | Машины и механизмы
ФОТ | [7 empty] | 2309.75 | [10 empty] | ФОТ
Накладные расходы | [7 empty] | 4203.75 | [10 empty] | Накладные расходы
Сметная прибыль | [7 empty] | 1385.85 | [10 empty] | Сметная прибыль
Итого по разделу 6 Локальная смета №7.6. ВЛ 10 кВ №1004 ПС Пролетарская д. Шевинская. Инв. № 130000000282. | [7 empty] | 8513 | [11 empty] | Итого по разделу 6 Локальная смета №7.6. ВЛ 10 кВ №1004 ПС Пролетарская д. Шевинская. Инв. № 130000000282.
ИТОГИ С УЧЕТОМ ИНДЕКСОВ ПЕРЕСЧЕТА
Итого прямые затраты по разделу в базисных ценах | [7 empty] | 2108.54 | [12 empty] | Итого прямые затраты по разделу в базисных ценах
Итого прямые затраты по разделу с учетом коэффициентов к итогам | [7 empty] | 2923.4 | [12 empty] | Итого прямые затраты по разделу с учетом коэффициентов к итогам
В том числе, справочно: | [21 empty] | В том числе, справочно:
Индекс перевода в текущие цены Iзп=1,48, Iэм=1,12 ОЗП=1,48; ЭМ=1,12; ЗПМ=1,48 (Поз. 40) | [7 empty] | 814.86 | [13 empty] | Индекс перевода в текущие цены Iзп=1,48, Iэм=1,12 ОЗП=1,48; ЭМ=1,12; ЗПМ=1,48 (Поз. 40)
Накладные расходы | [7 empty] | 4203.75 | [12 empty] | Накладные расходы
В том числе, справочно: | [21 empty] | В том числе, справочно:
182% ФОТ (от 2309,75) (Поз. 40) | [7 empty] | 4203.75 | [13 empty] | 182% ФОТ (от 2309,75) (Поз. 40)
Сметная прибыль | [7 empty] | 1385.85 | [12 empty] | Сметная прибыль
В том числе, справочно: | [21 empty] | В том числе, справочно:
60% ФОТ (от 2309,75) (Поз. 40) | [7 empty] | 1385.85 | [13 empty] | 60% ФОТ (от 2309,75) (Поз. 40)
Итоги по разделу 6 Локальная смета №7.6. ВЛ 10 кВ №1004 ПС Пролетарская д. Шевинская. Инв. № 130000000282. : | [20 empty] | Итоги по разделу 6 Локальная смета №7.6. ВЛ 10 кВ №1004 ПС Пролетарская д. Шевинская. Инв. № 130000000282. :
Ремонт и тех.обслуживание распределительных сетей 0,38-20 кВ (ВУЕР-2020): | [21 empty] | Ремонт и тех.обслуживание распределительных сетей 0,38-20 кВ (ВУЕР-2020):
Итого Поз. 40 | [7 empty] | 2108.54 | [13 empty] | Итого Поз. 40
Всего с учетом "Индекс перевода в текущие цены Iзп=1,48, Iэм=1,12 ОЗП=1,48; ЭМ=1,12; ЗПМ=1,48" | [7 empty] | 2923.4 | [13 empty] | Всего с учетом "Индекс перевода в текущие цены Iзп=1,48, Iэм=1,12 ОЗП=1,48; ЭМ=1,12; ЗПМ=1,48"
Накладные расходы 182% ФОТ (от 2 309,75) | [7 empty] | 4203.75 | [13 empty] | Накладные расходы 182% ФОТ (от 2 309,75)
Сметная прибыль 60% ФОТ (от 2 309,75) | [7 empty] | 1385.85 | [13 empty] | Сметная прибыль 60% ФОТ (от 2 309,75)
Итого c накладными и см. прибылью | [7 empty] | 8513 | [13 empty] | Итого c накладными и см. прибылью
Итого | [7 empty] | 8513 | [13 empty] | Итого
В том числе: | [21 empty] | В том числе:
Машины и механизмы | [7 empty] | 613.65 | [13 empty] | Машины и механизмы
ФОТ | [7 empty] | 2309.75 | [13 empty] | ФОТ
Накладные расходы | [7 empty] | 4203.75 | [13 empty] | Накладные расходы
Сметная прибыль | [7 empty] | 1385.85 | [13 empty] | Сметная прибыль
Итого по разделу 6 Локальная смета №7.6. ВЛ 10 кВ №1004 ПС Пролетарская д. Шевинская. Инв. № 130000000282. | [7 empty] | 8513 | [14 empty] | Итого по разделу 6 Локальная смета №7.6. ВЛ 10 кВ №1004 ПС Пролетарская д. Шевинская. Инв. № 130000000282.
Раздел 7. Локальная смета №7.7. ВЛ 0,4 кВ д. Алексеевка, д. Ченцы от КТП №38. Инв. № 130000000299. | [11 empty] | Раздел 7. Локальная смета №7.7. ВЛ 0,4 кВ д. Алексеевка, д. Ченцы от КТП №38. Инв. № 130000000299.
41 | 41 | Подключение ДГУ мощностью до 300 кВт к ВЛ-0,4 кВ в РУ-0,4 кВ, ТП 10/0,4 кВ |  | ВУЕР_РС-ТП0ЭЭ7ДГУ в редакции 2023 г. | 1 ДГУ | 1 | 717.96 | 717.96 |  |  |  |  | Подключение ДГУ мощностью до 300 кВт к ВЛ-0,4 кВ в РУ-0,4 кВ, ТП 10/0,4 кВ
|  | МАТ=0 к расх. | [11 empty] | МАТ=0 к расх.
|  | ОЧ п.1.8 Производство работ в зимних условиях, К=1,17 - декабрь ОЗП=1,17; ЭМ=1,17; ЗПМ=1,17; ТЗ=1,17; ТЗМ=1,17 | [11 empty] | ОЧ п.1.8 Производство работ в зимних условиях, К=1,17 - декабрь ОЗП=1,17; ЭМ=1,17; ЗПМ=1,17; ТЗ=1,17; ТЗМ=1,17
|  | Приложение 4.3 Кд=1,1 -коэффициент доставки ОЗП=1,1; ЗПМ=1,1; ТЗ=1,1; ТЗМ=1,1 | [11 empty] | Приложение 4.3 Кд=1,1 -коэффициент доставки ОЗП=1,1; ЗПМ=1,1; ТЗ=1,1; ТЗМ=1,1
|  | Ремонт и тех.обслуживание распределительных сетей 0,38-20 кВ (ВУЕР-2020) | [12 empty] | Ремонт и тех.обслуживание распределительных сетей 0,38-20 кВ (ВУЕР-2020)
|  | Накладные расходы 182% ФОТ (от 639,12) | [5 empty] | 1163.2 | [7 empty] | Накладные расходы 182% ФОТ (от 639,12)
|  | Сметная прибыль 60% ФОТ (от 639,12) | [5 empty] | 383.47 | [7 empty] | Сметная прибыль 60% ФОТ (от 639,12)
|  | Итого c накладными и см. прибылью | [5 empty] | 2506.24 | [7 empty] | Итого c накладными и см. прибылью
|  | БМс/РС |  | ЭМБМC00РС | маш.час | 0,67 0,67 | 365 | 244.55 | [8 empty] | БМс/РС
|  | Топливо дизельное |  | 01.3.01.08-0001 | л | 0 | 47.8 | [9 empty] | Топливо дизельное
ИТОГИ В БАЗИСНЫХ ЦЕНАХ
Итого прямые затраты по разделу в базисных ценах | [7 empty] | 717.96 | [9 empty] | Итого прямые затраты по разделу в базисных ценах
Итого прямые затраты по разделу с учетом коэффициентов к итогам | [7 empty] | 959.57 | [9 empty] | Итого прямые затраты по разделу с учетом коэффициентов к итогам
В том числе, справочно: | [18 empty] | В том числе, справочно:
Индекс перевода в текущие цены Iзп=1,48, Iэм=1,12 ОЗП=1,48; ЭМ=1,12; ЗПМ=1,48 (Поз. 41) | [7 empty] | 241.61 | [10 empty] | Индекс перевода в текущие цены Iзп=1,48, Iэм=1,12 ОЗП=1,48; ЭМ=1,12; ЗПМ=1,48 (Поз. 41)
Накладные расходы | [7 empty] | 1163.2 | [9 empty] | Накладные расходы
В том числе, справочно: | [18 empty] | В том числе, справочно:
182% ФОТ (от 639,12) (Поз. 41) | [7 empty] | 1163.2 | [10 empty] | 182% ФОТ (от 639,12) (Поз. 41)
Сметная прибыль | [7 empty] | 383.47 | [9 empty] | Сметная прибыль
В том числе, справочно: | [18 empty] | В том числе, справочно:
60% ФОТ (от 639,12) (Поз. 41) | [7 empty] | 383.47 | [10 empty] | 60% ФОТ (от 639,12) (Поз. 41)
Итоги по разделу 7 Локальная смета №7.7. ВЛ 0,4 кВ д. Алексеевка, д. Ченцы от КТП №38. Инв. № 130000000299. : | [17 empty] | Итоги по разделу 7 Локальная смета №7.7. ВЛ 0,4 кВ д. Алексеевка, д. Ченцы от КТП №38. Инв. № 130000000299. :
Ремонт и тех.обслуживание распределительных сетей 0,38-20 кВ (ВУЕР-2020): | [18 empty] | Ремонт и тех.обслуживание распределительных сетей 0,38-20 кВ (ВУЕР-2020):
Итого Поз. 41 | [7 empty] | 717.96 | [10 empty] | Итого Поз. 41
Всего с учетом "Индекс перевода в текущие цены Iзп=1,48, Iэм=1,12 ОЗП=1,48; ЭМ=1,12; ЗПМ=1,48" | [7 empty] | 959.57 | [10 empty] | Всего с учетом "Индекс перевода в текущие цены Iзп=1,48, Iэм=1,12 ОЗП=1,48; ЭМ=1,12; ЗПМ=1,48"
Накладные расходы 182% ФОТ (от 639,12) | [7 empty] | 1163.2 | [10 empty] | Накладные расходы 182% ФОТ (от 639,12)
Сметная прибыль 60% ФОТ (от 639,12) | [7 empty] | 383.47 | [10 empty] | Сметная прибыль 60% ФОТ (от 639,12)
Итого c накладными и см. прибылью | [7 empty] | 2506.24 | [10 empty] | Итого c накладными и см. прибылью
Итого | [7 empty] | 2506.24 | [10 empty] | Итого
В том числе: | [18 empty] | В том числе:
Машины и механизмы | [7 empty] | 320.45 | [10 empty] | Машины и механизмы
ФОТ | [7 empty] | 639.12 | [10 empty] | ФОТ
Накладные расходы | [7 empty] | 1163.2 | [10 empty] | Накладные расходы
Сметная прибыль | [7 empty] | 383.47 | [10 empty] | Сметная прибыль
Итого по разделу 7 Локальная смета №7.7. ВЛ 0,4 кВ д. Алексеевка, д. Ченцы от КТП №38. Инв. № 130000000299. | [7 empty] | 2506.24 | [11 empty] | Итого по разделу 7 Локальная смета №7.7. ВЛ 0,4 кВ д. Алексеевка, д. Ченцы от КТП №38. Инв. № 130000000299.
ИТОГИ С УЧЕТОМ ИНДЕКСОВ ПЕРЕСЧЕТА
Итого прямые затраты по разделу в базисных ценах | [7 empty] | 717.96 | [12 empty] | Итого прямые затраты по разделу в базисных ценах
Итого прямые затраты по разделу с учетом коэффициентов к итогам | [7 empty] | 959.57 | [12 empty] | Итого прямые затраты по разделу с учетом коэффициентов к итогам
В том числе, справочно: | [21 empty] | В том числе, справочно:
Индекс перевода в текущие цены Iзп=1,48, Iэм=1,12 ОЗП=1,48; ЭМ=1,12; ЗПМ=1,48 (Поз. 41) | [7 empty] | 241.61 | [13 empty] | Индекс перевода в текущие цены Iзп=1,48, Iэм=1,12 ОЗП=1,48; ЭМ=1,12; ЗПМ=1,48 (Поз. 41)
Накладные расходы | [7 empty] | 1163.2 | [12 empty] | Накладные расходы
В том числе, справочно: | [21 empty] | В том числе, справочно:
182% ФОТ (от 639,12) (Поз. 41) | [7 empty] | 1163.2 | [13 empty] | 182% ФОТ (от 639,12) (Поз. 41)
Сметная прибыль | [7 empty] | 383.47 | [12 empty] | Сметная прибыль
В том числе, справочно: | [21 empty] | В том числе, справочно:
60% ФОТ (от 639,12) (Поз. 41) | [7 empty] | 383.47 | [13 empty] | 60% ФОТ (от 639,12) (Поз. 41)
Итоги по разделу 7 Локальная смета №7.7. ВЛ 0,4 кВ д. Алексеевка, д. Ченцы от КТП №38. Инв. № 130000000299. : | [20 empty] | Итоги по разделу 7 Локальная смета №7.7. ВЛ 0,4 кВ д. Алексеевка, д. Ченцы от КТП №38. Инв. № 130000000299. :
Ремонт и тех.обслуживание распределительных сетей 0,38-20 кВ (ВУЕР-2020): | [21 empty] | Ремонт и тех.обслуживание распределительных сетей 0,38-20 кВ (ВУЕР-2020):
Итого Поз. 41 | [7 empty] | 717.96 | [13 empty] | Итого Поз. 41
Всего с учетом "Индекс перевода в текущие цены Iзп=1,48, Iэм=1,12 ОЗП=1,48; ЭМ=1,12; ЗПМ=1,48" | [7 empty] | 959.57 | [13 empty] | Всего с учетом "Индекс перевода в текущие цены Iзп=1,48, Iэм=1,12 ОЗП=1,48; ЭМ=1,12; ЗПМ=1,48"
Накладные расходы 182% ФОТ (от 639,12) | [7 empty] | 1163.2 | [13 empty] | Накладные расходы 182% ФОТ (от 639,12)
Сметная прибыль 60% ФОТ (от 639,12) | [7 empty] | 383.47 | [13 empty] | Сметная прибыль 60% ФОТ (от 639,12)
Итого c накладными и см. прибылью | [7 empty] | 2506.24 | [13 empty] | Итого c накладными и см. прибылью
Итого | [7 empty] | 2506.24 | [13 empty] | Итого
В том числе: | [21 empty] | В том числе:
Машины и механизмы | [7 empty] | 320.45 | [13 empty] | Машины и механизмы
ФОТ | [7 empty] | 639.12 | [13 empty] | ФОТ
Накладные расходы | [7 empty] | 1163.2 | [13 empty] | Накладные расходы
Сметная прибыль | [7 empty] | 383.47 | [13 empty] | Сметная прибыль
Итого по разделу 7 Локальная смета №7.7. ВЛ 0,4 кВ д. Алексеевка, д. Ченцы от КТП №38. Инв. № 130000000299. | [7 empty] | 2506.24 | [14 empty] | Итого по разделу 7 Локальная смета №7.7. ВЛ 0,4 кВ д. Алексеевка, д. Ченцы от КТП №38. Инв. № 130000000299.
Раздел 8. Локальная смета №7.8. ВЛ 10 кВ №103 ПС Малыгино отп. д. Сергайцево. Инв. № 130000000349. | [11 empty] | Раздел 8. Локальная смета №7.8. ВЛ 10 кВ №103 ПС Малыгино отп. д. Сергайцево. Инв. № 130000000349.
42 | 42 | Расчистка трассы от кустарника и зарослей бензопилой при средней заросли |  | ВУЕР_РС-РЛ0ТТ4ООС в редакции 2022 г. | 1 га | 0.42 | 19049.82 | 8000.92 |  |  |  |  | Расчистка трассы от кустарника и зарослей бензопилой при средней заросли
|  | МАТ=0 к расх. | [11 empty] | МАТ=0 к расх.
|  | ОЧ п.1.8 Производство работ в зимних условиях, К=1,17 - декабрь ОЗП=1,17; ЭМ=1,17; ЗПМ=1,17; ТЗ=1,17; ТЗМ=1,17 | [11 empty] | ОЧ п.1.8 Производство работ в зимних условиях, К=1,17 - декабрь ОЗП=1,17; ЭМ=1,17; ЗПМ=1,17; ТЗ=1,17; ТЗМ=1,17
|  | Приложение 4.3 Кд=1,2 -коэффициент доставки ОЗП=1,2; ЗПМ=1,2; ТЗМ=1,2 | [11 empty] | Приложение 4.3 Кд=1,2 -коэффициент доставки ОЗП=1,2; ЗПМ=1,2; ТЗМ=1,2
|  | Ремонт и тех.обслуживание распределительных сетей 0,38-20 кВ (ВУЕР-2020) | [12 empty] | Ремонт и тех.обслуживание распределительных сетей 0,38-20 кВ (ВУЕР-2020)
|  | Накладные расходы 182% ФОТ (от 8 435,59) | [5 empty] | 15352.77 | [7 empty] | Накладные расходы 182% ФОТ (от 8 435,59)
|  | Сметная прибыль 60% ФОТ (от 8 435,59) | [5 empty] | 5061.35 | [7 empty] | Сметная прибыль 60% ФОТ (от 8 435,59)
|  | Итого c накладными и см. прибылью | [5 empty] | 31427.05 | [7 empty] | Итого c накладными и см. прибылью
|  | БМс/РС |  | ЭМБМC00РС | маш.час | 12,83 5,39 | 365 | 1967.35 | [8 empty] | БМс/РС
|  | Бензин автомобильный |  | 01.3.01.01-0002 | л | 0 | 36.7 | [9 empty] | Бензин автомобильный
|  | Масло моторное |  | 01.3.04.02-0002 | л | 0 | 250 | [9 empty] | Масло моторное
ИТОГИ В БАЗИСНЫХ ЦЕНАХ
Итого прямые затраты по разделу в базисных ценах | [7 empty] | 8000.92 | [9 empty] | Итого прямые затраты по разделу в базисных ценах
Итого прямые затраты по разделу с учетом коэффициентов к итогам | [7 empty] | 11012.93 | [9 empty] | Итого прямые затраты по разделу с учетом коэффициентов к итогам
В том числе, справочно: | [18 empty] | В том числе, справочно:
Индекс перевода в текущие цены Iзп=1,48, Iэм=1,12 ОЗП=1,48; ЭМ=1,12; ЗПМ=1,48 (Поз. 42) | [7 empty] | 3012.01 | [10 empty] | Индекс перевода в текущие цены Iзп=1,48, Iэм=1,12 ОЗП=1,48; ЭМ=1,12; ЗПМ=1,48 (Поз. 42)
Накладные расходы | [7 empty] | 15352.77 | [9 empty] | Накладные расходы
В том числе, справочно: | [18 empty] | В том числе, справочно:
182% ФОТ (от 8435,59) (Поз. 42) | [7 empty] | 15352.77 | [10 empty] | 182% ФОТ (от 8435,59) (Поз. 42)
Сметная прибыль | [7 empty] | 5061.35 | [9 empty] | Сметная прибыль
В том числе, справочно: | [18 empty] | В том числе, справочно:
60% ФОТ (от 8435,59) (Поз. 42) | [7 empty] | 5061.35 | [10 empty] | 60% ФОТ (от 8435,59) (Поз. 42)
Итоги по разделу 8 Локальная смета №7.8. ВЛ 10 кВ №103 ПС Малыгино отп. д. Сергайцево. Инв. № 130000000349. : | [17 empty] | Итоги по разделу 8 Локальная смета №7.8. ВЛ 10 кВ №103 ПС Малыгино отп. д. Сергайцево. Инв. № 130000000349. :
Ремонт и тех.обслуживание распределительных сетей 0,38-20 кВ (ВУЕР-2020): | [18 empty] | Ремонт и тех.обслуживание распределительных сетей 0,38-20 кВ (ВУЕР-2020):
Итого Поз. 42 | [7 empty] | 8000.92 | [10 empty] | Итого Поз. 42
Всего с учетом "Индекс перевода в текущие цены Iзп=1,48, Iэм=1,12 ОЗП=1,48; ЭМ=1,12; ЗПМ=1,48" | [7 empty] | 11012.93 | [10 empty] | Всего с учетом "Индекс перевода в текущие цены Iзп=1,48, Iэм=1,12 ОЗП=1,48; ЭМ=1,12; ЗПМ=1,48"
Накладные расходы 182% ФОТ (от 8 435,59) | [7 empty] | 15352.77 | [10 empty] | Накладные расходы 182% ФОТ (от 8 435,59)
Сметная прибыль 60% ФОТ (от 8 435,59) | [7 empty] | 5061.35 | [10 empty] | Сметная прибыль 60% ФОТ (от 8 435,59)
Итого c накладными и см. прибылью | [7 empty] | 31427.05 | [10 empty] | Итого c накладными и см. прибылью
Итого | [7 empty] | 31427.05 | [10 empty] | Итого
В том числе: | [18 empty] | В том числе:
Машины и механизмы | [7 empty] | 2577.34 | [10 empty] | Машины и механизмы
ФОТ | [7 empty] | 8435.59 | [10 empty] | ФОТ
Накладные расходы | [7 empty] | 15352.77 | [10 empty] | Накладные расходы
Сметная прибыль | [7 empty] | 5061.35 | [10 empty] | Сметная прибыль
Итого по разделу 8 Локальная смета №7.8. ВЛ 10 кВ №103 ПС Малыгино отп. д. Сергайцево. Инв. № 130000000349. | [7 empty] | 31427.05 | [11 empty] | Итого по разделу 8 Локальная смета №7.8. ВЛ 10 кВ №103 ПС Малыгино отп. д. Сергайцево. Инв. № 130000000349.
ИТОГИ С УЧЕТОМ ИНДЕКСОВ ПЕРЕСЧЕТА
Итого прямые затраты по разделу в базисных ценах | [7 empty] | 8000.92 | [12 empty] | Итого прямые затраты по разделу в базисных ценах
Итого прямые затраты по разделу с учетом коэффициентов к итогам | [7 empty] | 11012.93 | [12 empty] | Итого прямые затраты по разделу с учетом коэффициентов к итогам
В том числе, справочно: | [21 empty] | В том числе, справочно:
Индекс перевода в текущие цены Iзп=1,48, Iэм=1,12 ОЗП=1,48; ЭМ=1,12; ЗПМ=1,48 (Поз. 42) | [7 empty] | 3012.01 | [13 empty] | Индекс перевода в текущие цены Iзп=1,48, Iэм=1,12 ОЗП=1,48; ЭМ=1,12; ЗПМ=1,48 (Поз. 42)
Накладные расходы | [7 empty] | 15352.77 | [12 empty] | Накладные расходы
В том числе, справочно: | [21 empty] | В том числе, справочно:
182% ФОТ (от 8435,59) (Поз. 42) | [7 empty] | 15352.77 | [13 empty] | 182% ФОТ (от 8435,59) (Поз. 42)
Сметная прибыль | [7 empty] | 5061.35 | [12 empty] | Сметная прибыль
В том числе, справочно: | [21 empty] | В том числе, справочно:
60% ФОТ (от 8435,59) (Поз. 42) | [7 empty] | 5061.35 | [13 empty] | 60% ФОТ (от 8435,59) (Поз. 42)
Итоги по разделу 8 Локальная смета №7.8. ВЛ 10 кВ №103 ПС Малыгино отп. д. Сергайцево. Инв. № 130000000349. : | [20 empty] | Итоги по разделу 8 Локальная смета №7.8. ВЛ 10 кВ №103 ПС Малыгино отп. д. Сергайцево. Инв. № 130000000349. :
Ремонт и тех.обслуживание распределительных сетей 0,38-20 кВ (ВУЕР-2020): | [21 empty] | Ремонт и тех.обслуживание распределительных сетей 0,38-20 кВ (ВУЕР-2020):
Итого Поз. 42 | [7 empty] | 8000.92 | [13 empty] | Итого Поз. 42
Всего с учетом "Индекс перевода в текущие цены Iзп=1,48, Iэм=1,12 ОЗП=1,48; ЭМ=1,12; ЗПМ=1,48" | [7 empty] | 11012.93 | [13 empty] | Всего с учетом "Индекс перевода в текущие цены Iзп=1,48, Iэм=1,12 ОЗП=1,48; ЭМ=1,12; ЗПМ=1,48"
Накладные расходы 182% ФОТ (от 8 435,59) | [7 empty] | 15352.77 | [13 empty] | Накладные расходы 182% ФОТ (от 8 435,59)
Сметная прибыль 60% ФОТ (от 8 435,59) | [7 empty] | 5061.35 | [13 empty] | Сметная прибыль 60% ФОТ (от 8 435,59)
Итого c накладными и см. прибылью | [7 empty] | 31427.05 | [13 empty] | Итого c накладными и см. прибылью
Итого | [7 empty] | 31427.05 | [13 empty] | Итого
В том числе: | [21 empty] | В том числе:
Машины и механизмы | [7 empty] | 2577.34 | [13 empty] | Машины и механизмы
ФОТ | [7 empty] | 8435.59 | [13 empty] | ФОТ
Накладные расходы | [7 empty] | 15352.77 | [13 empty] | Накладные расходы
Сметная прибыль | [7 empty] | 5061.35 | [13 empty] | Сметная прибыль
Итого по разделу 8 Локальная смета №7.8. ВЛ 10 кВ №103 ПС Малыгино отп. д. Сергайцево. Инв. № 130000000349. | [7 empty] | 31427.05 | [14 empty] | Итого по разделу 8 Локальная смета №7.8. ВЛ 10 кВ №103 ПС Малыгино отп. д. Сергайцево. Инв. № 130000000349.
Раздел 9. Локальная смета №7.9. ВЛ 10 кВ №103 ПС Красный Октябрь п. Красный Маяк. Инв № 130000001441. | [11 empty] | Раздел 9. Локальная смета №7.9. ВЛ 10 кВ №103 ПС Красный Октябрь п. Красный Маяк. Инв № 130000001441.
43 | 43 | Замена крюка на деревянной опоре ВЛ 6-10 кВ |  | ВУЕР_РС-РЛ0ИЗ1КДО в редакции 2023 г. | 1 крюк | 1 | 488.47 | 488.47 |  |  |  |  | Замена крюка на деревянной опоре ВЛ 6-10 кВ
|  | МАТ=0 к расх. | [11 empty] | МАТ=0 к расх.
|  | ОЧ п.1.8 Производство работ в зимних условиях, К=1,17 - декабрь ОЗП=1,17; ЭМ=1,17; ЗПМ=1,17; ТЗ=1,17; ТЗМ=1,17 | [11 empty] | ОЧ п.1.8 Производство работ в зимних условиях, К=1,17 - декабрь ОЗП=1,17; ЭМ=1,17; ЗПМ=1,17; ТЗ=1,17; ТЗМ=1,17
|  | Приложение 4.3 Кд=1,25 -коэффициент доставки ОЗП=1,25; ЗПМ=1,25; ТЗ=1,25; ТЗМ=1,25 | [11 empty] | Приложение 4.3 Кд=1,25 -коэффициент доставки ОЗП=1,25; ЗПМ=1,25; ТЗ=1,25; ТЗМ=1,25
|  | Ремонт и тех.обслуживание распределительных сетей 0,38-20 кВ (ВУЕР-2020) | [12 empty] | Ремонт и тех.обслуживание распределительных сетей 0,38-20 кВ (ВУЕР-2020)
|  | Накладные расходы 182% ФОТ (от 348,35) | [5 empty] | 634 | [7 empty] | Накладные расходы 182% ФОТ (от 348,35)
|  | Сметная прибыль 60% ФОТ (от 348,35) | [5 empty] | 209.01 | [7 empty] | Сметная прибыль 60% ФОТ (от 348,35)
|  | Итого c накладными и см. прибылью | [5 empty] | 1474.83 | [7 empty] | Итого c накладными и см. прибылью
|  | АГП-15/РС |  | ЭМАГП15РС | маш.час | 0,26 0,26 | 467 | 121.42 | [8 empty] | АГП-15/РС
|  | БМс/РС |  | ЭМБМC00РС | маш.час | 0,26 0,26 | 365 | 94.9 | [8 empty] | БМс/РС
|  | Ветошь |  | 01.7.20.08-0051 | кг | 0 | 47.5 | [9 empty] | Ветошь
|  | Проволока алюминиевая диаметром 3 мм |  | 10.1.02.03-0012 | кг | 0 | 236.6 | [9 empty] | Проволока алюминиевая диаметром 3 мм
|  | Антисептик для пропитки древесины |  | 14.2.02.10-0003 | кг | 0 | 100.8 | [9 empty] | Антисептик для пропитки древесины
|  | Колпачок К-5 |  | 20.2.02.04-0100 | шт. | 0 | 6 | [9 empty] | Колпачок К-5
| Н | Изолятор штыревой ВЛ 1-20 кВ |  | 22.2.01.08-0391 | шт. | 0 | 0 | [16 empty] | Изолятор штыревой ВЛ 1-20 кВ
|  | Крюк КВ-25 |  | 22.2.02.09-0126 | шт. | 0 | 130 | [9 empty] | Крюк КВ-25
44 | 44 * | Провод А-50 |  | Материал заказчика (справочно) | м | 4 | [6 empty] | Провод А-50
|  | Ремонт и тех.обслуживание распределительных сетей 0,38-20 кВ (ВУЕР-2020) | [12 empty] | Ремонт и тех.обслуживание распределительных сетей 0,38-20 кВ (ВУЕР-2020)
45 | 45 * | Изолятор ШФ 20Г |  | Материал заказчика (справочно) | шт | 1 | [6 empty] | Изолятор ШФ 20Г
|  | Ремонт и тех.обслуживание распределительных сетей 0,38-20 кВ (ВУЕР-2020) | [12 empty] | Ремонт и тех.обслуживание распределительных сетей 0,38-20 кВ (ВУЕР-2020)
46 | 46 | Расчистка трассы от кустарника и зарослей бензопилой при средней заросли |  | ВУЕР_РС-РЛ0ТТ4ООС в редакции 2022 г. | 1 га | 0.36 | 19615.27 | 7061.5 |  |  |  |  | Расчистка трассы от кустарника и зарослей бензопилой при средней заросли
|  | МАТ=0 к расх. | [11 empty] | МАТ=0 к расх.
|  | ОЧ п.1.8 Производство работ в зимних условиях, К=1,17 - декабрь ОЗП=1,17; ЭМ=1,17; ЗПМ=1,17; ТЗ=1,17; ТЗМ=1,17 | [11 empty] | ОЧ п.1.8 Производство работ в зимних условиях, К=1,17 - декабрь ОЗП=1,17; ЭМ=1,17; ЗПМ=1,17; ТЗ=1,17; ТЗМ=1,17
|  | Приложение 4.3 Кд=1,25 -коэффициент доставки ОЗП=1,25; ЗПМ=1,25; ТЗ=1,25; ТЗМ=1,25 | [11 empty] | Приложение 4.3 Кд=1,25 -коэффициент доставки ОЗП=1,25; ЗПМ=1,25; ТЗ=1,25; ТЗМ=1,25
|  | Ремонт и тех.обслуживание распределительных сетей 0,38-20 кВ (ВУЕР-2020) | [12 empty] | Ремонт и тех.обслуживание распределительных сетей 0,38-20 кВ (ВУЕР-2020)
|  | Накладные расходы 182% ФОТ (от 7 531,78) | [5 empty] | 13707.84 | [7 empty] | Накладные расходы 182% ФОТ (от 7 531,78)
|  | Сметная прибыль 60% ФОТ (от 7 531,78) | [5 empty] | 4519.07 | [7 empty] | Сметная прибыль 60% ФОТ (от 7 531,78)
|  | Итого c накладными и см. прибылью | [5 empty] | 27967.85 | [7 empty] | Итого c накладными и см. прибылью
|  | БМс/РС |  | ЭМБМC00РС | маш.час | 12,83 4,62 | 365 | 1686.3 | [8 empty] | БМс/РС
|  | Бензин автомобильный |  | 01.3.01.01-0002 | л | 0 | 36.7 | [9 empty] | Бензин автомобильный
|  | Масло моторное |  | 01.3.04.02-0002 | л | 0 | 250 | [9 empty] | Масло моторное
47 | 47 | Снятие дерева с проводов ВЛ с диаметром ствола 250-400 мм |  | ВУЕР_РС-РЛ0ТТ1А3Д в редакции 2023 г. | 1 дерево | 1 | 442.83 | 442.83 |  |  |  |  | Снятие дерева с проводов ВЛ с диаметром ствола 250-400 мм
|  | МАТ=0 к расх. | [11 empty] | МАТ=0 к расх.
|  | ОЧ п.1.8 Производство работ в зимних условиях, К=1,17 - декабрь ОЗП=1,17; ЭМ=1,17; ЗПМ=1,17; ТЗ=1,17; ТЗМ=1,17 | [11 empty] | ОЧ п.1.8 Производство работ в зимних условиях, К=1,17 - декабрь ОЗП=1,17; ЭМ=1,17; ЗПМ=1,17; ТЗ=1,17; ТЗМ=1,17
|  | Приложение 4.3 Кд=1,25 -коэффициент доставки ОЗП=1,25; ЗПМ=1,25; ТЗ=1,25; ТЗМ=1,25 | [11 empty] | Приложение 4.3 Кд=1,25 -коэффициент доставки ОЗП=1,25; ЗПМ=1,25; ТЗ=1,25; ТЗМ=1,25
|  | Ремонт и тех.обслуживание распределительных сетей 0,38-20 кВ (ВУЕР-2020) | [12 empty] | Ремонт и тех.обслуживание распределительных сетей 0,38-20 кВ (ВУЕР-2020)
|  | Накладные расходы 182% ФОТ (от 478,42) | [5 empty] | 870.72 | [7 empty] | Накладные расходы 182% ФОТ (от 478,42)
|  | Сметная прибыль 60% ФОТ (от 478,42) | [5 empty] | 287.05 | [7 empty] | Сметная прибыль 60% ФОТ (от 478,42)
|  | Итого c накладными и см. прибылью | [5 empty] | 1770.11 | [7 empty] | Итого c накладными и см. прибылью
|  | БМс/РС |  | ЭМБМC00РС | маш.час | 0,28 0,28 | 365 | 102.2 | [8 empty] | БМс/РС
|  | Бензин автомобильный |  | 01.3.01.01-0002 | л | 0 | 36.7 | [9 empty] | Бензин автомобильный
|  | Масло моторное |  | 01.3.04.02-0002 | л | 0 | 250 | [9 empty] | Масло моторное
48 | 48 | Валка деревьев бензопилой, диаметром ствола 250-400 мм на расстоянии 1 м от земли, угрожающих падением на провода |  | ВУЕР_РС-РЛ0ТТ1О3Б в редакции 2022 г. | 1 дерево | 1 | 316.89 | 316.89 |  |  |  |  | Валка деревьев бензопилой, диаметром ствола 250-400 мм на расстоянии 1 м от земли, угрожающих падением на провода
|  | МАТ=0 к расх. | [11 empty] | МАТ=0 к расх.
|  | ОЧ п.1.8 Производство работ в зимних условиях, К=1,17 - декабрь ОЗП=1,17; ЭМ=1,17; ЗПМ=1,17; ТЗ=1,17; ТЗМ=1,17 | [11 empty] | ОЧ п.1.8 Производство работ в зимних условиях, К=1,17 - декабрь ОЗП=1,17; ЭМ=1,17; ЗПМ=1,17; ТЗ=1,17; ТЗМ=1,17
|  | Приложение 4.3 Кд=1,25 -коэффициент доставки ОЗП=1,25; ЗПМ=1,25; ТЗ=1,25; ТЗМ=1,25 | [11 empty] | Приложение 4.3 Кд=1,25 -коэффициент доставки ОЗП=1,25; ЗПМ=1,25; ТЗ=1,25; ТЗМ=1,25
|  | Ремонт и тех.обслуживание распределительных сетей 0,38-20 кВ (ВУЕР-2020) | [12 empty] | Ремонт и тех.обслуживание распределительных сетей 0,38-20 кВ (ВУЕР-2020)
|  | Накладные расходы 182% ФОТ (от 336,27) | [5 empty] | 612.01 | [7 empty] | Накладные расходы 182% ФОТ (от 336,27)
|  | Сметная прибыль 60% ФОТ (от 336,27) | [5 empty] | 201.76 | [7 empty] | Сметная прибыль 60% ФОТ (от 336,27)
|  | Итого c накладными и см. прибылью | [5 empty] | 1250.48 | [7 empty] | Итого c накладными и см. прибылью
|  | БМс/РС |  | ЭМБМC00РС | маш.час | 0,21 0,21 | 365 | 76.65 | [8 empty] | БМс/РС
|  | Бензин автомобильный |  | 01.3.01.01-0002 | л | 0 | 36.7 | [9 empty] | Бензин автомобильный
|  | Масло моторное |  | 01.3.04.02-0002 | л | 0 | 250 | [9 empty] | Масло моторное
49 | 49 | Замена дефектного штыревого изолятора на опоре ВЛ напряжением 1-20 кВ |  | ВУЕР_РС-РЛ2ИР4ШОО в редакции 2022 г. | 1 изолятор | 3 | 405.53 | 1216.59 |  |  |  |  | Замена дефектного штыревого изолятора на опоре ВЛ напряжением 1-20 кВ
|  | МАТ=0 к расх. | [11 empty] | МАТ=0 к расх.
|  | ОЧ п.1.8 Производство работ в зимних условиях, К=1,17 - декабрь ОЗП=1,17; ЭМ=1,17; ЗПМ=1,17; ТЗ=1,17; ТЗМ=1,17 | [11 empty] | ОЧ п.1.8 Производство работ в зимних условиях, К=1,17 - декабрь ОЗП=1,17; ЭМ=1,17; ЗПМ=1,17; ТЗ=1,17; ТЗМ=1,17
|  | Приложение 4.3 Кд=1,25 -коэффициент доставки ОЗП=1,25; ЗПМ=1,25; ТЗ=1,25; ТЗМ=1,25 | [11 empty] | Приложение 4.3 Кд=1,25 -коэффициент доставки ОЗП=1,25; ЗПМ=1,25; ТЗ=1,25; ТЗМ=1,25
|  | Ремонт и тех.обслуживание распределительных сетей 0,38-20 кВ (ВУЕР-2020) | [12 empty] | Ремонт и тех.обслуживание распределительных сетей 0,38-20 кВ (ВУЕР-2020)
|  | Накладные расходы 182% ФОТ (от 892,93) | [5 empty] | 1625.13 | [7 empty] | Накладные расходы 182% ФОТ (от 892,93)
|  | Сметная прибыль 60% ФОТ (от 892,93) | [5 empty] | 535.76 | [7 empty] | Сметная прибыль 60% ФОТ (от 892,93)
|  | Итого c накладными и см. прибылью | [5 empty] | 3740.67 | [7 empty] | Итого c накладными и см. прибылью
|  | АГП-15/РС |  | ЭМАГП15РС | маш.час | 0,21 0,63 | 467 | 294.21 | [8 empty] | АГП-15/РС
|  | БМс/РС |  | ЭМБМC00РС | маш.час | 0,21 0,63 | 365 | 229.95 | [8 empty] | БМс/РС
|  | Ветошь |  | 01.7.20.08-0051 | кг | 0 | 47.5 | [9 empty] | Ветошь
|  | Проволока алюминиевая диаметром 3 мм |  | 10.1.02.03-0012 | кг | 0 | 236.6 | [9 empty] | Проволока алюминиевая диаметром 3 мм
|  | Колпачок КП-22 |  | 20.2.02.04-0102 | шт. | 0 | 9.4 | [9 empty] | Колпачок КП-22
| Н | Изолятор штыревой ВЛ 1-20 кВ |  | 22.2.01.08-0391 | шт. | 0 | 0 | [16 empty] | Изолятор штыревой ВЛ 1-20 кВ
50 | 50 * | Изолятор ШФ 20Г |  | Материал заказчика (справочно) | шт | 3 | [6 empty] | Изолятор ШФ 20Г
|  | Ремонт и тех.обслуживание распределительных сетей 0,38-20 кВ (ВУЕР-2020) | [12 empty] | Ремонт и тех.обслуживание распределительных сетей 0,38-20 кВ (ВУЕР-2020)
51 | 51 * | Колпачок К-7 |  | Материал заказчика (справочно) | шт | 3 | [6 empty] | Колпачок К-7
|  | Ремонт и тех.обслуживание распределительных сетей 0,38-20 кВ (ВУЕР-2020) | [12 empty] | Ремонт и тех.обслуживание распределительных сетей 0,38-20 кВ (ВУЕР-2020)
ИТОГИ В БАЗИСНЫХ ЦЕНАХ
Итого прямые затраты по разделу в базисных ценах | [7 empty] | 9526.28 | [9 empty] | Итого прямые затраты по разделу в базисных ценах
Итого прямые затраты по разделу с учетом коэффициентов к итогам | [7 empty] | 13001.59 | [9 empty] | Итого прямые затраты по разделу с учетом коэффициентов к итогам
В том числе, справочно: | [18 empty] | В том числе, справочно:
Индекс перевода в текущие цены Iзп=1,48, Iэм=1,12 ОЗП=1,48; ЭМ=1,12; ЗПМ=1,48 (Поз. 43, 46-49) | [7 empty] | 3475.31 | [10 empty] | Индекс перевода в текущие цены Iзп=1,48, Iэм=1,12 ОЗП=1,48; ЭМ=1,12; ЗПМ=1,48 (Поз. 43, 46-49)
Накладные расходы | [7 empty] | 17449.71 | [9 empty] | Накладные расходы
В том числе, справочно: | [18 empty] | В том числе, справочно:
182% ФОТ (от 9587,75) (Поз. 43, 46-49) | [7 empty] | 17449.71 | [10 empty] | 182% ФОТ (от 9587,75) (Поз. 43, 46-49)
Сметная прибыль | [7 empty] | 5752.65 | [9 empty] | Сметная прибыль
В том числе, справочно: | [18 empty] | В том числе, справочно:
60% ФОТ (от 9587,75) (Поз. 43, 46-49) | [7 empty] | 5752.65 | [10 empty] | 60% ФОТ (от 9587,75) (Поз. 43, 46-49)
Итоги по разделу 9 Локальная смета №7.9. ВЛ 10 кВ №103 ПС Красный Октябрь п. Красный Маяк. Инв № 130000001441. : | [17 empty] | Итоги по разделу 9 Локальная смета №7.9. ВЛ 10 кВ №103 ПС Красный Октябрь п. Красный Маяк. Инв № 130000001441. :
Ремонт и тех.обслуживание распределительных сетей 0,38-20 кВ (ВУЕР-2020): | [18 empty] | Ремонт и тех.обслуживание распределительных сетей 0,38-20 кВ (ВУЕР-2020):
Итого Поз. 43, 46-49 | [7 empty] | 9526.28 | [10 empty] | Итого Поз. 43, 46-49
Всего с учетом "Индекс перевода в текущие цены Iзп=1,48, Iэм=1,12 ОЗП=1,48; ЭМ=1,12; ЗПМ=1,48" | [7 empty] | 13001.59 | [10 empty] | Всего с учетом "Индекс перевода в текущие цены Iзп=1,48, Iэм=1,12 ОЗП=1,48; ЭМ=1,12; ЗПМ=1,48"
Накладные расходы 182% ФОТ (от 9 587,75) | [7 empty] | 17449.71 | [10 empty] | Накладные расходы 182% ФОТ (от 9 587,75)
Сметная прибыль 60% ФОТ (от 9 587,75) | [7 empty] | 5752.65 | [10 empty] | Сметная прибыль 60% ФОТ (от 9 587,75)
Итого c накладными и см. прибылью | [7 empty] | 36203.95 | [10 empty] | Итого c накладными и см. прибылью
Итого | [7 empty] | 36203.95 | [10 empty] | Итого
В том числе: | [18 empty] | В том числе:
Машины и механизмы | [7 empty] | 3413.84 | [10 empty] | Машины и механизмы
ФОТ | [7 empty] | 9587.75 | [10 empty] | ФОТ
Накладные расходы | [7 empty] | 17449.71 | [10 empty] | Накладные расходы
Сметная прибыль | [7 empty] | 5752.65 | [10 empty] | Сметная прибыль
Итого по разделу 9 Локальная смета №7.9. ВЛ 10 кВ №103 ПС Красный Октябрь п. Красный Маяк. Инв № 130000001441. | [7 empty] | 36203.95 | [11 empty] | Итого по разделу 9 Локальная смета №7.9. ВЛ 10 кВ №103 ПС Красный Октябрь п. Красный Маяк. Инв № 130000001441.
ИТОГИ С УЧЕТОМ ИНДЕКСОВ ПЕРЕСЧЕТА
Итого прямые затраты по разделу в базисных ценах | [7 empty] | 9526.28 | [12 empty] | Итого прямые затраты по разделу в базисных ценах
Итого прямые затраты по разделу с учетом коэффициентов к итогам | [7 empty] | 13001.59 | [12 empty] | Итого прямые затраты по разделу с учетом коэффициентов к итогам
В том числе, справочно: | [21 empty] | В том числе, справочно:
Индекс перевода в текущие цены Iзп=1,48, Iэм=1,12 ОЗП=1,48; ЭМ=1,12; ЗПМ=1,48 (Поз. 43, 46-49) | [7 empty] | 3475.31 | [13 empty] | Индекс перевода в текущие цены Iзп=1,48, Iэм=1,12 ОЗП=1,48; ЭМ=1,12; ЗПМ=1,48 (Поз. 43, 46-49)
Накладные расходы | [7 empty] | 17449.71 | [12 empty] | Накладные расходы
В том числе, справочно: | [21 empty] | В том числе, справочно:
182% ФОТ (от 9587,75) (Поз. 43, 46-49) | [7 empty] | 17449.71 | [13 empty] | 182% ФОТ (от 9587,75) (Поз. 43, 46-49)
Сметная прибыль | [7 empty] | 5752.65 | [12 empty] | Сметная прибыль
В том числе, справочно: | [21 empty] | В том числе, справочно:
60% ФОТ (от 9587,75) (Поз. 43, 46-49) | [7 empty] | 5752.65 | [13 empty] | 60% ФОТ (от 9587,75) (Поз. 43, 46-49)
Итоги по разделу 9 Локальная смета №7.9. ВЛ 10 кВ №103 ПС Красный Октябрь п. Красный Маяк. Инв № 130000001441. : | [20 empty] | Итоги по разделу 9 Локальная смета №7.9. ВЛ 10 кВ №103 ПС Красный Октябрь п. Красный Маяк. Инв № 130000001441. :
Ремонт и тех.обслуживание распределительных сетей 0,38-20 кВ (ВУЕР-2020): | [21 empty] | Ремонт и тех.обслуживание распределительных сетей 0,38-20 кВ (ВУЕР-2020):
Итого Поз. 43, 46-49 | [7 empty] | 9526.28 | [13 empty] | Итого Поз. 43, 46-49
Всего с учетом "Индекс перевода в текущие цены Iзп=1,48, Iэм=1,12 ОЗП=1,48; ЭМ=1,12; ЗПМ=1,48" | [7 empty] | 13001.59 | [13 empty] | Всего с учетом "Индекс перевода в текущие цены Iзп=1,48, Iэм=1,12 ОЗП=1,48; ЭМ=1,12; ЗПМ=1,48"
Накладные расходы 182% ФОТ (от 9 587,75) | [7 empty] | 17449.71 | [13 empty] | Накладные расходы 182% ФОТ (от 9 587,75)
Сметная прибыль 60% ФОТ (от 9 587,75) | [7 empty] | 5752.65 | [13 empty] | Сметная прибыль 60% ФОТ (от 9 587,75)
Итого c накладными и см. прибылью | [7 empty] | 36203.95 | [13 empty] | Итого c накладными и см. прибылью
Итого | [7 empty] | 36203.95 | [13 empty] | Итого
В том числе: | [21 empty] | В том числе:
Машины и механизмы | [7 empty] | 3413.84 | [13 empty] | Машины и механизмы
ФОТ | [7 empty] | 9587.75 | [13 empty] | ФОТ
Накладные расходы | [7 empty] | 17449.71 | [13 empty] | Накладные расходы
Сметная прибыль | [7 empty] | 5752.65 | [13 empty] | Сметная прибыль
Итого по разделу 9 Локальная смета №7.9. ВЛ 10 кВ №103 ПС Красный Октябрь п. Красный Маяк. Инв № 130000001441. | [7 empty] | 36203.95 | [14 empty] | Итого по разделу 9 Локальная смета №7.9. ВЛ 10 кВ №103 ПС Красный Октябрь п. Красный Маяк. Инв № 130000001441.
Раздел 10. Локальная смета №7.10. ВЛ 10 кВ №31 ПС Достижение д. Рябиницы. Инв. № 130000000353. | [11 empty] | Раздел 10. Локальная смета №7.10. ВЛ 10 кВ №31 ПС Достижение д. Рябиницы. Инв. № 130000000353.
52 | 52 | Расчистка трассы от кустарника и зарослей бензопилой при средней заросли |  | ВУЕР_РС-РЛ0ТТ4ООС в редакции 2022 г. | 1 га | 1.12 | 16788.03 | 18802.59 |  |  |  |  | Расчистка трассы от кустарника и зарослей бензопилой при средней заросли
|  | МАТ=0 к расх. | [11 empty] | МАТ=0 к расх.
|  | ОЧ п.1.8 Производство работ в зимних условиях, К=1,17 - декабрь ОЗП=1,17; ЭМ=1,17; ЗПМ=1,17; ТЗ=1,17; ТЗМ=1,17 | [11 empty] | ОЧ п.1.8 Производство работ в зимних условиях, К=1,17 - декабрь ОЗП=1,17; ЭМ=1,17; ЗПМ=1,17; ТЗ=1,17; ТЗМ=1,17
|  | Ремонт и тех.обслуживание распределительных сетей 0,38-20 кВ (ВУЕР-2020) | [12 empty] | Ремонт и тех.обслуживание распределительных сетей 0,38-20 кВ (ВУЕР-2020)
|  | Накладные расходы 182% ФОТ (от 18 745,77) | [5 empty] | 34117.3 | [7 empty] | Накладные расходы 182% ФОТ (от 18 745,77)
|  | Сметная прибыль 60% ФОТ (от 18 745,77) | [5 empty] | 11247.46 | [7 empty] | Сметная прибыль 60% ФОТ (от 18 745,77)
|  | Итого c накладными и см. прибылью | [5 empty] | 70983.44 | [7 empty] | Итого c накладными и см. прибылью
|  | БМс/РС |  | ЭМБМC00РС | маш.час | 12,83 14,37 | 365 | 5245.05 | [8 empty] | БМс/РС
|  | Бензин автомобильный |  | 01.3.01.01-0002 | л | 0 | 36.7 | [9 empty] | Бензин автомобильный
|  | Масло моторное |  | 01.3.04.02-0002 | л | 0 | 250 | [9 empty] | Масло моторное
53 | 53 | Комплекс работ по замене железобетонной промежуточной опоры ВЛ напряжением 1-20 кВ |  | ВУЕР_РС-РЛ2НР4КЖО в редакции 2022 г. | 1 опора | 5 | 6616.21 | 33081.05 |  |  |  |  | Комплекс работ по замене железобетонной промежуточной опоры ВЛ напряжением 1-20 кВ
|  | МАТ=0 к расх. | [11 empty] | МАТ=0 к расх.
|  | ОЧ п.1.8 Производство работ в зимних условиях, К=1,17 - декабрь ОЗП=1,17; ЭМ=1,17; ЗПМ=1,17; ТЗ=1,17; ТЗМ=1,17 | [11 empty] | ОЧ п.1.8 Производство работ в зимних условиях, К=1,17 - декабрь ОЗП=1,17; ЭМ=1,17; ЗПМ=1,17; ТЗ=1,17; ТЗМ=1,17
|  | Ремонт и тех.обслуживание распределительных сетей 0,38-20 кВ (ВУЕР-2020) | [12 empty] | Ремонт и тех.обслуживание распределительных сетей 0,38-20 кВ (ВУЕР-2020)
|  | Накладные расходы 182% ФОТ (от 18 806,66) | [5 empty] | 34228.12 | [7 empty] | Накладные расходы 182% ФОТ (от 18 806,66)
|  | Сметная прибыль 60% ФОТ (от 18 806,66) | [5 empty] | 11284 | [7 empty] | Сметная прибыль 60% ФОТ (от 18 806,66)
|  | Итого c накладными и см. прибылью | [5 empty] | 87137.49 | [7 empty] | Итого c накладными и см. прибылью
|  | АГП-15/РС |  | ЭМАГП15РС | маш.час | 1,06 5,3 | 467 | 2475.1 | [8 empty] | АГП-15/РС
|  | БКМ/РС |  | ЭМБКМ00РС | маш.час | 0,18 0,9 | 1142 | 1027.8 | [8 empty] | БКМ/РС
|  | БМс/РС |  | ЭМБМC00РС | маш.час | 1,9 9,5 | 365 | 3467.5 | [8 empty] | БМс/РС
|  | КМУ-8,5/РС |  | ЭМКМУ08РС | маш.час | 2,27 11,35 | 920.1 | 10443.14 | [8 empty] | КМУ-8,5/РС
| Н | Железобетон |  | 05.1.05.16-0300 | куб.м | 0 | 0 | [16 empty] | Железобетон
|  | Проволока алюминиевая диаметром 3 мм |  | 10.1.02.03-0012 | кг | 0 | 236.6 | [9 empty] | Проволока алюминиевая диаметром 3 мм
|  | Краска масляная |  | 14.4.02.09-0601 | кг | 0 | 97.1 | [9 empty] | Краска масляная
|  | Лак битумный антикоррозионный |  | 14.4.03.03-0310 | кг | 0 | 60 | [9 empty] | Лак битумный антикоррозионный
|  | Пудра алюминиевая |  | 14.5.07.01-0001 | кг | 0 | 292.3 | [9 empty] | Пудра алюминиевая
|  | Колпачок КП-22 |  | 20.2.02.04-0102 | шт. | 0 | 9.4 | [9 empty] | Колпачок КП-22
| Н | Изолятор штыревой ВЛ 1-20 кВ |  | 22.2.01.08-0391 | шт. | 0 | 0 | [16 empty] | Изолятор штыревой ВЛ 1-20 кВ
| Н | Траверса металлическая промежуточной опоры ВЛ до 20 кВ |  | 22.2.02.18-0030 | шт. | 0 | 0 | [16 empty] | Траверса металлическая промежуточной опоры ВЛ до 20 кВ
|  | Таблички-указатели |  | 25.2.01.01-0030 | шт. | 0 | 290 | [9 empty] | Таблички-указатели
54 | 54 * | Стойка ж/б опор СВ 110-5 |  | Материал заказчика (справочно) | шт | 5 | [6 empty] | Стойка ж/б опор СВ 110-5
|  | Ремонт и тех.обслуживание распределительных сетей 0,38-20 кВ (ВУЕР-2020) | [12 empty] | Ремонт и тех.обслуживание распределительных сетей 0,38-20 кВ (ВУЕР-2020)
55 | 55 * | Траверса ТМ-6 |  | Материал заказчика (справочно) | шт | 5 | [6 empty] | Траверса ТМ-6
|  | Ремонт и тех.обслуживание распределительных сетей 0,38-20 кВ (ВУЕР-2020) | [12 empty] | Ремонт и тех.обслуживание распределительных сетей 0,38-20 кВ (ВУЕР-2020)
56 | 56 * | Хомут Х-12 |  | Материал заказчика (справочно) | шт | 5 | [6 empty] | Хомут Х-12
|  | Ремонт и тех.обслуживание распределительных сетей 0,38-20 кВ (ВУЕР-2020) | [12 empty] | Ремонт и тех.обслуживание распределительных сетей 0,38-20 кВ (ВУЕР-2020)
57 | 57 * | Изолятор ШФ 20Г |  | Материал заказчика (справочно) | шт | 15 | [6 empty] | Изолятор ШФ 20Г
|  | Ремонт и тех.обслуживание распределительных сетей 0,38-20 кВ (ВУЕР-2020) | [12 empty] | Ремонт и тех.обслуживание распределительных сетей 0,38-20 кВ (ВУЕР-2020)
58 | 58 * | Колпачок К-7 |  | Материал заказчика (справочно) | шт | 15 | [6 empty] | Колпачок К-7
|  | Ремонт и тех.обслуживание распределительных сетей 0,38-20 кВ (ВУЕР-2020) | [12 empty] | Ремонт и тех.обслуживание распределительных сетей 0,38-20 кВ (ВУЕР-2020)
59 | 59 | Замена дефектного участка провода ВЛ 1-20 кВ. |  | ВУЕР_РС-РЛ2ПР4УОО в редакции 2022 г. | 1 вставка | 9 | 1483.5 | 13351.5 |  |  |  |  | Замена дефектного участка провода ВЛ 1-20 кВ.
|  | МАТ=0 к расх. | [11 empty] | МАТ=0 к расх.
|  | ОЧ п.1.8 Производство работ в зимних условиях, К=1,17 - декабрь ОЗП=1,17; ЭМ=1,17; ЗПМ=1,17; ТЗ=1,17; ТЗМ=1,17 | [11 empty] | ОЧ п.1.8 Производство работ в зимних условиях, К=1,17 - декабрь ОЗП=1,17; ЭМ=1,17; ЗПМ=1,17; ТЗ=1,17; ТЗМ=1,17
|  | Ремонт и тех.обслуживание распределительных сетей 0,38-20 кВ (ВУЕР-2020) | [12 empty] | Ремонт и тех.обслуживание распределительных сетей 0,38-20 кВ (ВУЕР-2020)
|  | Накладные расходы 182% ФОТ (от 9 516,87) | [5 empty] | 17320.7 | [7 empty] | Накладные расходы 182% ФОТ (от 9 516,87)
|  | Сметная прибыль 60% ФОТ (от 9 516,87) | [5 empty] | 5710.12 | [7 empty] | Сметная прибыль 60% ФОТ (от 9 516,87)
|  | Итого c накладными и см. прибылью | [5 empty] | 40299.41 | [7 empty] | Итого c накладными и см. прибылью
|  | АГП-15/РС |  | ЭМАГП15РС | маш.час | 0,79 7,11 | 467 | 3320.37 | [8 empty] | АГП-15/РС
|  | БМс/РС |  | ЭМБМC00РС | маш.час | 0,79 7,11 | 365 | 2595.15 | [8 empty] | БМс/РС
|  | Бензин авиационный Б-70 |  | 01.3.01.01-0001 | кг | 0 | 72 | [9 empty] | Бензин авиационный Б-70
|  | Смазки разные (ГОИ-54п, ЛИТОЛ 24, ЦИАТИМ-221, WD-40 и др. аналогичные) |  | 01.3.01.06-0091 | кг | 0 | 788.8 | [9 empty] | Смазки разные (ГОИ-54п, ЛИТОЛ 24, ЦИАТИМ-221, WD-40 и др. аналогичные)
|  | Шкурка шлифовальная |  | 01.7.17.11-0021 | кв.м | 0 | 267 | [9 empty] | Шкурка шлифовальная
|  | Ветошь |  | 01.7.20.08-0051 | кг | 0 | 47.5 | [9 empty] | Ветошь
|  | Проволока алюминиевая диаметром 3 мм |  | 10.1.02.03-0012 | кг | 0 | 236.6 | [9 empty] | Проволока алюминиевая диаметром 3 мм
|  | Соединитель овальный |  | 20.5.04.07-0100 | шт. | 0 | 336.4 | [9 empty] | Соединитель овальный
| Н | Провод для ВЛ 1-20 кВ |  | 21.2.01.02-0210 | м | 0 | 0 | [16 empty] | Провод для ВЛ 1-20 кВ
60 | 60 * | Провод АС-50 |  | Материал заказчика (справочно) | м | 258 | [6 empty] | Провод АС-50
|  | Ремонт и тех.обслуживание распределительных сетей 0,38-20 кВ (ВУЕР-2020) | [12 empty] | Ремонт и тех.обслуживание распределительных сетей 0,38-20 кВ (ВУЕР-2020)
61 | 61 | Снятие дерева с проводов ВЛ с диаметром ствола 250-400 мм |  | ВУЕР_РС-РЛ0ТТ1А3Д в редакции 2023 г. | 1 дерево | 9 | 378.18 | 3403.62 |  |  |  |  | Снятие дерева с проводов ВЛ с диаметром ствола 250-400 мм
|  | МАТ=0 к расх. | [11 empty] | МАТ=0 к расх.
|  | ОЧ п.1.8 Производство работ в зимних условиях, К=1,17 - декабрь ОЗП=1,17; ЭМ=1,17; ЗПМ=1,17; ТЗ=1,17; ТЗМ=1,17 | [11 empty] | ОЧ п.1.8 Производство работ в зимних условиях, К=1,17 - декабрь ОЗП=1,17; ЭМ=1,17; ЗПМ=1,17; ТЗ=1,17; ТЗМ=1,17
|  | Ремонт и тех.обслуживание распределительных сетей 0,38-20 кВ (ВУЕР-2020) | [12 empty] | Ремонт и тех.обслуживание распределительных сетей 0,38-20 кВ (ВУЕР-2020)
|  | Накладные расходы 182% ФОТ (от 3 444,69) | [5 empty] | 6269.34 | [7 empty] | Накладные расходы 182% ФОТ (от 3 444,69)
|  | Сметная прибыль 60% ФОТ (от 3 444,69) | [5 empty] | 2066.81 | [7 empty] | Сметная прибыль 60% ФОТ (от 3 444,69)
|  | Итого c накладными и см. прибылью | [5 empty] | 12986.11 | [7 empty] | Итого c накладными и см. прибылью
|  | БМс/РС |  | ЭМБМC00РС | маш.час | 0,28 2,52 | 365 | 919.8 | [8 empty] | БМс/РС
|  | Бензин автомобильный |  | 01.3.01.01-0002 | л | 0 | 36.7 | [9 empty] | Бензин автомобильный
|  | Масло моторное |  | 01.3.04.02-0002 | л | 0 | 250 | [9 empty] | Масло моторное
62 | 62 | Валка деревьев бензопилой, диаметром ствола 250-400 мм на расстоянии 1 м от земли, угрожающих падением на провода |  | ВУЕР_РС-РЛ0ТТ1О3Б в редакции 2022 г. | 1 дерево | 9 | 271.45 | 2443.05 |  |  |  |  | Валка деревьев бензопилой, диаметром ствола 250-400 мм на расстоянии 1 м от земли, угрожающих падением на провода
|  | МАТ=0 к расх. | [11 empty] | МАТ=0 к расх.
|  | ОЧ п.1.8 Производство работ в зимних условиях, К=1,17 - декабрь ОЗП=1,17; ЭМ=1,17; ЗПМ=1,17; ТЗ=1,17; ТЗМ=1,17 | [11 empty] | ОЧ п.1.8 Производство работ в зимних условиях, К=1,17 - декабрь ОЗП=1,17; ЭМ=1,17; ЗПМ=1,17; ТЗ=1,17; ТЗМ=1,17
|  | Ремонт и тех.обслуживание распределительных сетей 0,38-20 кВ (ВУЕР-2020) | [12 empty] | Ремонт и тех.обслуживание распределительных сетей 0,38-20 кВ (ВУЕР-2020)
|  | Накладные расходы 182% ФОТ (от 2 421,18) | [5 empty] | 4406.55 | [7 empty] | Накладные расходы 182% ФОТ (от 2 421,18)
|  | Сметная прибыль 60% ФОТ (от 2 421,18) | [5 empty] | 1452.71 | [7 empty] | Сметная прибыль 60% ФОТ (от 2 421,18)
|  | Итого c накладными и см. прибылью | [5 empty] | 9184.41 | [7 empty] | Итого c накладными и см. прибылью
|  | БМс/РС |  | ЭМБМC00РС | маш.час | 0,21 1,89 | 365 | 689.85 | [8 empty] | БМс/РС
|  | Бензин автомобильный |  | 01.3.01.01-0002 | л | 0 | 36.7 | [9 empty] | Бензин автомобильный
|  | Масло моторное |  | 01.3.04.02-0002 | л | 0 | 250 | [9 empty] | Масло моторное
63 | 63 | Перетяжка провода ВЛ напряжением 1-20 кВ при количестве опор на 1 км не более 10 |  | ВУЕР_РС-РЛ2ПУ4ЛОО в редакции 2022 г. | 1 км провода | 1.68 | 2822.36 | 4741.56 |  |  |  |  | Перетяжка провода ВЛ напряжением 1-20 кВ при количестве опор на 1 км не более 10
|  | МАТ=0 к расх. | [11 empty] | МАТ=0 к расх.
|  | ОЧ п.1.8 Производство работ в зимних условиях, К=1,17 - декабрь ОЗП=1,17; ЭМ=1,17; ЗПМ=1,17; ТЗ=1,17; ТЗМ=1,17 | [11 empty] | ОЧ п.1.8 Производство работ в зимних условиях, К=1,17 - декабрь ОЗП=1,17; ЭМ=1,17; ЗПМ=1,17; ТЗ=1,17; ТЗМ=1,17
|  | Ремонт и тех.обслуживание распределительных сетей 0,38-20 кВ (ВУЕР-2020) | [12 empty] | Ремонт и тех.обслуживание распределительных сетей 0,38-20 кВ (ВУЕР-2020)
|  | Накладные расходы 182% ФОТ (от 3 967,87) | [5 empty] | 7221.52 | [7 empty] | Накладные расходы 182% ФОТ (от 3 967,87)
|  | Сметная прибыль 60% ФОТ (от 3 967,87) | [5 empty] | 2380.72 | [7 empty] | Сметная прибыль 60% ФОТ (от 3 967,87)
|  | Итого c накладными и см. прибылью | [5 empty] | 15877.95 | [7 empty] | Итого c накладными и см. прибылью
|  | АГП-15/РС |  | ЭМАГП15РС | маш.час | 1,26 2,12 | 467 | 990.04 | [8 empty] | АГП-15/РС
|  | БМс/РС |  | ЭМБМC00РС | маш.час | 1,26 2,12 | 365 | 773.8 | [8 empty] | БМс/РС
|  | Проволока алюминиевая диаметром 3 мм |  | 10.1.02.03-0012 | кг | 0 | 236.6 | [9 empty] | Проволока алюминиевая диаметром 3 мм
64 | 64 * | Вязка спиральная |  | Материал заказчика (справочно) | шт | 48 | [6 empty] | Вязка спиральная
|  | Ремонт и тех.обслуживание распределительных сетей 0,38-20 кВ (ВУЕР-2020) | [12 empty] | Ремонт и тех.обслуживание распределительных сетей 0,38-20 кВ (ВУЕР-2020)
65 | 65 | Замена дефектного штыревого изолятора на опоре ВЛ напряжением 1-20 кВ |  | ВУЕР_РС-РЛ2ИР4ШОО в редакции 2022 г. | 1 изолятор | 3 | 365.31 | 1095.93 |  |  |  |  | Замена дефектного штыревого изолятора на опоре ВЛ напряжением 1-20 кВ
|  | МАТ=0 к расх. | [11 empty] | МАТ=0 к расх.
|  | ОЧ п.1.8 Производство работ в зимних условиях, К=1,17 - декабрь ОЗП=1,17; ЭМ=1,17; ЗПМ=1,17; ТЗ=1,17; ТЗМ=1,17 | [11 empty] | ОЧ п.1.8 Производство работ в зимних условиях, К=1,17 - декабрь ОЗП=1,17; ЭМ=1,17; ЗПМ=1,17; ТЗ=1,17; ТЗМ=1,17
|  | Ремонт и тех.обслуживание распределительных сетей 0,38-20 кВ (ВУЕР-2020) | [12 empty] | Ремонт и тех.обслуживание распределительных сетей 0,38-20 кВ (ВУЕР-2020)
|  | Накладные расходы 182% ФОТ (от 714,35) | [5 empty] | 1300.12 | [7 empty] | Накладные расходы 182% ФОТ (от 714,35)
|  | Сметная прибыль 60% ФОТ (от 714,35) | [5 empty] | 428.61 | [7 empty] | Сметная прибыль 60% ФОТ (от 714,35)
|  | Итого c накладными и см. прибылью | [5 empty] | 3129.93 | [7 empty] | Итого c накладными и см. прибылью
|  | АГП-15/РС |  | ЭМАГП15РС | маш.час | 0,21 0,63 | 467 | 294.21 | [8 empty] | АГП-15/РС
|  | БМс/РС |  | ЭМБМC00РС | маш.час | 0,21 0,63 | 365 | 229.95 | [8 empty] | БМс/РС
|  | Ветошь |  | 01.7.20.08-0051 | кг | 0 | 47.5 | [9 empty] | Ветошь
|  | Проволока алюминиевая диаметром 3 мм |  | 10.1.02.03-0012 | кг | 0 | 236.6 | [9 empty] | Проволока алюминиевая диаметром 3 мм
|  | Колпачок КП-22 |  | 20.2.02.04-0102 | шт. | 0 | 9.4 | [9 empty] | Колпачок КП-22
| Н | Изолятор штыревой ВЛ 1-20 кВ |  | 22.2.01.08-0391 | шт. | 0 | 0 | [16 empty] | Изолятор штыревой ВЛ 1-20 кВ
66 | 66 * | Изолятор ШФ 20Г |  | Материал заказчика (справочно) | шт | 3 | [6 empty] | Изолятор ШФ 20Г
|  | Ремонт и тех.обслуживание распределительных сетей 0,38-20 кВ (ВУЕР-2020) | [12 empty] | Ремонт и тех.обслуживание распределительных сетей 0,38-20 кВ (ВУЕР-2020)
67 | 67 * | Колпачок К-7 |  | Материал заказчика (справочно) | шт | 3 | [6 empty] | Колпачок К-7
|  | Ремонт и тех.обслуживание распределительных сетей 0,38-20 кВ (ВУЕР-2020) | [12 empty] | Ремонт и тех.обслуживание распределительных сетей 0,38-20 кВ (ВУЕР-2020)
ИТОГИ В БАЗИСНЫХ ЦЕНАХ
Итого прямые затраты по разделу в базисных ценах | [7 empty] | 76919.3 | [9 empty] | Итого прямые затраты по разделу в базисных ценах
Итого прямые затраты по разделу с учетом коэффициентов к итогам | [7 empty] | 100164.66 | [9 empty] | Итого прямые затраты по разделу с учетом коэффициентов к итогам
В том числе, справочно: | [18 empty] | В том числе, справочно:
Индекс перевода в текущие цены Iзп=1,48, Iэм=1,12 ОЗП=1,48; ЭМ=1,12; ЗПМ=1,48 (Поз. 52-53, 59, 61-63, 65) | [7 empty] | 23245.36 | [10 empty] | Индекс перевода в текущие цены Iзп=1,48, Iэм=1,12 ОЗП=1,48; ЭМ=1,12; ЗПМ=1,48 (Поз. 52-53, 59, 61-63, 65)
Накладные расходы | [7 empty] | 104863.63 | [9 empty] | Накладные расходы
В том числе, справочно: | [18 empty] | В том числе, справочно:
182% ФОТ (от 57617,38) (Поз. 52-53, 59, 61-63, 65) | [7 empty] | 104863.63 | [10 empty] | 182% ФОТ (от 57617,38) (Поз. 52-53, 59, 61-63, 65)
Сметная прибыль | [7 empty] | 34570.43 | [9 empty] | Сметная прибыль
В том числе, справочно: | [18 empty] | В том числе, справочно:
60% ФОТ (от 57617,38) (Поз. 52-53, 59, 61-63, 65) | [7 empty] | 34570.43 | [10 empty] | 60% ФОТ (от 57617,38) (Поз. 52-53, 59, 61-63, 65)
Итоги по разделу 10 Локальная смета №7.10. ВЛ 10 кВ №31 ПС Достижение д. Рябиницы. Инв. № 130000000353. : | [17 empty] | Итоги по разделу 10 Локальная смета №7.10. ВЛ 10 кВ №31 ПС Достижение д. Рябиницы. Инв. № 130000000353. :
Ремонт и тех.обслуживание распределительных сетей 0,38-20 кВ (ВУЕР-2020): | [18 empty] | Ремонт и тех.обслуживание распределительных сетей 0,38-20 кВ (ВУЕР-2020):
Итого Поз. 52-53, 59, 61-63, 65 | [7 empty] | 76919.3 | [10 empty] | Итого Поз. 52-53, 59, 61-63, 65
Всего с учетом "Индекс перевода в текущие цены Iзп=1,48, Iэм=1,12 ОЗП=1,48; ЭМ=1,12; ЗПМ=1,48" | [7 empty] | 100164.66 | [10 empty] | Всего с учетом "Индекс перевода в текущие цены Iзп=1,48, Iэм=1,12 ОЗП=1,48; ЭМ=1,12; ЗПМ=1,48"
Накладные расходы 182% ФОТ (от 57 617,38) | [7 empty] | 104863.63 | [10 empty] | Накладные расходы 182% ФОТ (от 57 617,38)
Сметная прибыль 60% ФОТ (от 57 617,38) | [7 empty] | 34570.43 | [10 empty] | Сметная прибыль 60% ФОТ (от 57 617,38)
Итого c накладными и см. прибылью | [7 empty] | 239598.72 | [10 empty] | Итого c накладными и см. прибылью
Итого | [7 empty] | 239598.72 | [10 empty] | Итого
В том числе: | [18 empty] | В том числе:
Машины и механизмы | [7 empty] | 42547.28 | [10 empty] | Машины и механизмы
ФОТ | [7 empty] | 57617.38 | [10 empty] | ФОТ
Накладные расходы | [7 empty] | 104863.63 | [10 empty] | Накладные расходы
Сметная прибыль | [7 empty] | 34570.43 | [10 empty] | Сметная прибыль
Итого по разделу 10 Локальная смета №7.10. ВЛ 10 кВ №31 ПС Достижение д. Рябиницы. Инв. № 130000000353. | [7 empty] | 239598.72 | [11 empty] | Итого по разделу 10 Локальная смета №7.10. ВЛ 10 кВ №31 ПС Достижение д. Рябиницы. Инв. № 130000000353.
ИТОГИ С УЧЕТОМ ИНДЕКСОВ ПЕРЕСЧЕТА
Итого прямые затраты по разделу в базисных ценах | [7 empty] | 76919.3 | [12 empty] | Итого прямые затраты по разделу в базисных ценах
Итого прямые затраты по разделу с учетом коэффициентов к итогам | [7 empty] | 100164.66 | [12 empty] | Итого прямые затраты по разделу с учетом коэффициентов к итогам
В том числе, справочно: | [21 empty] | В том числе, справочно:
Индекс перевода в текущие цены Iзп=1,48, Iэм=1,12 ОЗП=1,48; ЭМ=1,12; ЗПМ=1,48 (Поз. 52-53, 59, 61-63, 65) | [7 empty] | 23245.36 | [13 empty] | Индекс перевода в текущие цены Iзп=1,48, Iэм=1,12 ОЗП=1,48; ЭМ=1,12; ЗПМ=1,48 (Поз. 52-53, 59, 61-63, 65)
Накладные расходы | [7 empty] | 104863.63 | [12 empty] | Накладные расходы
В том числе, справочно: | [21 empty] | В том числе, справочно:
182% ФОТ (от 57617,38) (Поз. 52-53, 59, 61-63, 65) | [7 empty] | 104863.63 | [13 empty] | 182% ФОТ (от 57617,38) (Поз. 52-53, 59, 61-63, 65)
Сметная прибыль | [7 empty] | 34570.43 | [12 empty] | Сметная прибыль
В том числе, справочно: | [21 empty] | В том числе, справочно:
60% ФОТ (от 57617,38) (Поз. 52-53, 59, 61-63, 65) | [7 empty] | 34570.43 | [13 empty] | 60% ФОТ (от 57617,38) (Поз. 52-53, 59, 61-63, 65)
Итоги по разделу 10 Локальная смета №7.10. ВЛ 10 кВ №31 ПС Достижение д. Рябиницы. Инв. № 130000000353. : | [20 empty] | Итоги по разделу 10 Локальная смета №7.10. ВЛ 10 кВ №31 ПС Достижение д. Рябиницы. Инв. № 130000000353. :
Ремонт и тех.обслуживание распределительных сетей 0,38-20 кВ (ВУЕР-2020): | [21 empty] | Ремонт и тех.обслуживание распределительных сетей 0,38-20 кВ (ВУЕР-2020):
Итого Поз. 52-53, 59, 61-63, 65 | [7 empty] | 76919.3 | [13 empty] | Итого Поз. 52-53, 59, 61-63, 65
Всего с учетом "Индекс перевода в текущие цены Iзп=1,48, Iэм=1,12 ОЗП=1,48; ЭМ=1,12; ЗПМ=1,48" | [7 empty] | 100164.66 | [13 empty] | Всего с учетом "Индекс перевода в текущие цены Iзп=1,48, Iэм=1,12 ОЗП=1,48; ЭМ=1,12; ЗПМ=1,48"
Накладные расходы 182% ФОТ (от 57 617,38) | [7 empty] | 104863.63 | [13 empty] | Накладные расходы 182% ФОТ (от 57 617,38)
Сметная прибыль 60% ФОТ (от 57 617,38) | [7 empty] | 34570.43 | [13 empty] | Сметная прибыль 60% ФОТ (от 57 617,38)
Итого c накладными и см. прибылью | [7 empty] | 239598.72 | [13 empty] | Итого c накладными и см. прибылью
Итого | [7 empty] | 239598.72 | [13 empty] | Итого
В том числе: | [21 empty] | В том числе:
Машины и механизмы | [7 empty] | 42547.28 | [13 empty] | Машины и механизмы
ФОТ | [7 empty] | 57617.38 | [13 empty] | ФОТ
Накладные расходы | [7 empty] | 104863.63 | [13 empty] | Накладные расходы
Сметная прибыль | [7 empty] | 34570.43 | [13 empty] | Сметная прибыль
Итого по разделу 10 Локальная смета №7.10. ВЛ 10 кВ №31 ПС Достижение д. Рябиницы. Инв. № 130000000353. | [7 empty] | 239598.72 | [14 empty] | Итого по разделу 10 Локальная смета №7.10. ВЛ 10 кВ №31 ПС Достижение д. Рябиницы. Инв. № 130000000353.
Раздел 11. Локальная смета №7.11. ВЛ 10 кВ №1064 КТП 34 (опора 159) с. Павловское. Инв.№ 14000005763. | [11 empty] | Раздел 11. Локальная смета №7.11. ВЛ 10 кВ №1064 КТП 34 (опора 159) с. Павловское. Инв.№ 14000005763.
68 | 68 | Замена изолятора проходного |  | ВУЕР_РС-ТП0ЗР4И0П в редакции 2022 г. | 1 изолятор | 2 | 667.61 | 1335.22 |  |  |  |  | Замена изолятора проходного
|  | МАТ=0 к расх. | [11 empty] | МАТ=0 к расх.
|  | ОЧ п.1.8 Производство работ в зимних условиях, К=1,17 - декабрь ОЗП=1,17; ЭМ=1,17; ЗПМ=1,17; ТЗ=1,17; ТЗМ=1,17 | [11 empty] | ОЧ п.1.8 Производство работ в зимних условиях, К=1,17 - декабрь ОЗП=1,17; ЭМ=1,17; ЗПМ=1,17; ТЗ=1,17; ТЗМ=1,17
|  | Приложение 4.3 Кд=1,15 -коэффициент доставки ОЗП=1,15; ЗПМ=1,15; ТЗ=1,15; ТЗМ=1,15 | [11 empty] | Приложение 4.3 Кд=1,15 -коэффициент доставки ОЗП=1,15; ЗПМ=1,15; ТЗ=1,15; ТЗМ=1,15
|  | Ремонт и тех.обслуживание распределительных сетей 0,38-20 кВ (ВУЕР-2020) | [12 empty] | Ремонт и тех.обслуживание распределительных сетей 0,38-20 кВ (ВУЕР-2020)
|  | Накладные расходы 182% ФОТ (от 1 192,41) | [5 empty] | 2170.19 | [7 empty] | Накладные расходы 182% ФОТ (от 1 192,41)
|  | Сметная прибыль 60% ФОТ (от 1 192,41) | [5 empty] | 715.45 | [7 empty] | Сметная прибыль 60% ФОТ (от 1 192,41)
|  | Итого c накладными и см. прибылью | [5 empty] | 4671.13 | [7 empty] | Итого c накладными и см. прибылью
|  | БМс/РС |  | ЭМБМC00РС | маш.час | 0,62 1,24 | 365 | 452.6 | [8 empty] | БМс/РС
|  | Смазки разные (ГОИ-54п, ЛИТОЛ 24, ЦИАТИМ-221, WD-40 и др. аналогичные) |  | 01.3.01.06-0091 | кг | 0 | 788.8 | [9 empty] | Смазки разные (ГОИ-54п, ЛИТОЛ 24, ЦИАТИМ-221, WD-40 и др. аналогичные)
|  | Ветошь |  | 01.7.20.08-0051 | кг | 0 | 47.5 | [9 empty] | Ветошь
|  | Детали узлов крепления проходного изолятора |  | 07.2.02.05-1017 | кг | 0 | 173.9 | [9 empty] | Детали узлов крепления проходного изолятора
| Н | Изолятор проходной на ТП |  | 22.2.01.08-0055 | шт. | 0 | 0 | [16 empty] | Изолятор проходной на ТП
69 | 69 * | Изолятор проходной |  | Материал заказчика (справочно) | шт | 2 | [6 empty] | Изолятор проходной
|  | Ремонт и тех.обслуживание распределительных сетей 0,38-20 кВ (ВУЕР-2020) | [12 empty] | Ремонт и тех.обслуживание распределительных сетей 0,38-20 кВ (ВУЕР-2020)
ИТОГИ В БАЗИСНЫХ ЦЕНАХ
Итого прямые затраты по разделу в базисных ценах | [7 empty] | 1335.22 | [9 empty] | Итого прямые затраты по разделу в базисных ценах
Итого прямые затраты по разделу с учетом коэффициентов к итогам | [7 empty] | 1785.49 | [9 empty] | Итого прямые затраты по разделу с учетом коэффициентов к итогам
В том числе, справочно: | [18 empty] | В том числе, справочно:
Индекс перевода в текущие цены Iзп=1,48, Iэм=1,12 ОЗП=1,48; ЭМ=1,12; ЗПМ=1,48 (Поз. 68) | [7 empty] | 450.27 | [10 empty] | Индекс перевода в текущие цены Iзп=1,48, Iэм=1,12 ОЗП=1,48; ЭМ=1,12; ЗПМ=1,48 (Поз. 68)
Накладные расходы | [7 empty] | 2170.19 | [9 empty] | Накладные расходы
В том числе, справочно: | [18 empty] | В том числе, справочно:
182% ФОТ (от 1192,41) (Поз. 68) | [7 empty] | 2170.19 | [10 empty] | 182% ФОТ (от 1192,41) (Поз. 68)
Сметная прибыль | [7 empty] | 715.45 | [9 empty] | Сметная прибыль
В том числе, справочно: | [18 empty] | В том числе, справочно:
60% ФОТ (от 1192,41) (Поз. 68) | [7 empty] | 715.45 | [10 empty] | 60% ФОТ (от 1192,41) (Поз. 68)
Итоги по разделу 11 Локальная смета №7.11. ВЛ 10 кВ №1064 КТП 34 (опора 159) с. Павловское. Инв.№ 14000005763. : | [17 empty] | Итоги по разделу 11 Локальная смета №7.11. ВЛ 10 кВ №1064 КТП 34 (опора 159) с. Павловское. Инв.№ 14000005763. :
Ремонт и тех.обслуживание распределительных сетей 0,38-20 кВ (ВУЕР-2020): | [18 empty] | Ремонт и тех.обслуживание распределительных сетей 0,38-20 кВ (ВУЕР-2020):
Итого Поз. 68 | [7 empty] | 1335.22 | [10 empty] | Итого Поз. 68
Всего с учетом "Индекс перевода в текущие цены Iзп=1,48, Iэм=1,12 ОЗП=1,48; ЭМ=1,12; ЗПМ=1,48" | [7 empty] | 1785.49 | [10 empty] | Всего с учетом "Индекс перевода в текущие цены Iзп=1,48, Iэм=1,12 ОЗП=1,48; ЭМ=1,12; ЗПМ=1,48"
Накладные расходы 182% ФОТ (от 1 192,41) | [7 empty] | 2170.19 | [10 empty] | Накладные расходы 182% ФОТ (от 1 192,41)
Сметная прибыль 60% ФОТ (от 1 192,41) | [7 empty] | 715.45 | [10 empty] | Сметная прибыль 60% ФОТ (от 1 192,41)
Итого c накладными и см. прибылью | [7 empty] | 4671.13 | [10 empty] | Итого c накладными и см. прибылью
Итого | [7 empty] | 4671.13 | [10 empty] | Итого
В том числе: | [18 empty] | В том числе:
Машины и механизмы | [7 empty] | 593.08 | [10 empty] | Машины и механизмы
ФОТ | [7 empty] | 1192.41 | [10 empty] | ФОТ
Накладные расходы | [7 empty] | 2170.19 | [10 empty] | Накладные расходы
Сметная прибыль | [7 empty] | 715.45 | [10 empty] | Сметная прибыль
Итого по разделу 11 Локальная смета №7.11. ВЛ 10 кВ №1064 КТП 34 (опора 159) с. Павловское. Инв.№ 14000005763. | [7 empty] | 4671.13 | [11 empty] | Итого по разделу 11 Локальная смета №7.11. ВЛ 10 кВ №1064 КТП 34 (опора 159) с. Павловское. Инв.№ 14000005763.
ИТОГИ С УЧЕТОМ ИНДЕКСОВ ПЕРЕСЧЕТА
Итого прямые затраты по разделу в базисных ценах | [7 empty] | 1335.22 | [12 empty] | Итого прямые затраты по разделу в базисных ценах
Итого прямые затраты по разделу с учетом коэффициентов к итогам | [7 empty] | 1785.49 | [12 empty] | Итого прямые затраты по разделу с учетом коэффициентов к итогам
В том числе, справочно: | [21 empty] | В том числе, справочно:
Индекс перевода в текущие цены Iзп=1,48, Iэм=1,12 ОЗП=1,48; ЭМ=1,12; ЗПМ=1,48 (Поз. 68) | [7 empty] | 450.27 | [13 empty] | Индекс перевода в текущие цены Iзп=1,48, Iэм=1,12 ОЗП=1,48; ЭМ=1,12; ЗПМ=1,48 (Поз. 68)
Накладные расходы | [7 empty] | 2170.19 | [12 empty] | Накладные расходы
В том числе, справочно: | [21 empty] | В том числе, справочно:
182% ФОТ (от 1192,41) (Поз. 68) | [7 empty] | 2170.19 | [13 empty] | 182% ФОТ (от 1192,41) (Поз. 68)
Сметная прибыль | [7 empty] | 715.45 | [12 empty] | Сметная прибыль
В том числе, справочно: | [21 empty] | В том числе, справочно:
60% ФОТ (от 1192,41) (Поз. 68) | [7 empty] | 715.45 | [13 empty] | 60% ФОТ (от 1192,41) (Поз. 68)
Итоги по разделу 11 Локальная смета №7.11. ВЛ 10 кВ №1064 КТП 34 (опора 159) с. Павловское. Инв.№ 14000005763. : | [20 empty] | Итоги по разделу 11 Локальная смета №7.11. ВЛ 10 кВ №1064 КТП 34 (опора 159) с. Павловское. Инв.№ 14000005763. :
Ремонт и тех.обслуживание распределительных сетей 0,38-20 кВ (ВУЕР-2020): | [21 empty] | Ремонт и тех.обслуживание распределительных сетей 0,38-20 кВ (ВУЕР-2020):
Итого Поз. 68 | [7 empty] | 1335.22 | [13 empty] | Итого Поз. 68
Всего с учетом "Индекс перевода в текущие цены Iзп=1,48, Iэм=1,12 ОЗП=1,48; ЭМ=1,12; ЗПМ=1,48" | [7 empty] | 1785.49 | [13 empty] | Всего с учетом "Индекс перевода в текущие цены Iзп=1,48, Iэм=1,12 ОЗП=1,48; ЭМ=1,12; ЗПМ=1,48"
Накладные расходы 182% ФОТ (от 1 192,41) | [7 empty] | 2170.19 | [13 empty] | Накладные расходы 182% ФОТ (от 1 192,41)
Сметная прибыль 60% ФОТ (от 1 192,41) | [7 empty] | 715.45 | [13 empty] | Сметная прибыль 60% ФОТ (от 1 192,41)
Итого c накладными и см. прибылью | [7 empty] | 4671.13 | [13 empty] | Итого c накладными и см. прибылью
Итого | [7 empty] | 4671.13 | [13 empty] | Итого
В том числе: | [21 empty] | В том числе:
Машины и механизмы | [7 empty] | 593.08 | [13 empty] | Машины и механизмы
ФОТ | [7 empty] | 1192.41 | [13 empty] | ФОТ
Накладные расходы | [7 empty] | 2170.19 | [13 empty] | Накладные расходы
Сметная прибыль | [7 empty] | 715.45 | [13 empty] | Сметная прибыль
Итого по разделу 11 Локальная смета №7.11. ВЛ 10 кВ №1064 КТП 34 (опора 159) с. Павловское. Инв.№ 14000005763. | [7 empty] | 4671.13 | [14 empty] | Итого по разделу 11 Локальная смета №7.11. ВЛ 10 кВ №1064 КТП 34 (опора 159) с. Павловское. Инв.№ 14000005763.
Раздел 12. Локальная смета №7.12. ВЛ 0,4 кВ п. Новый от КТП №113, 114. Инв.№ 130000000335. | [11 empty] | Раздел 12. Локальная смета №7.12. ВЛ 0,4 кВ п. Новый от КТП №113, 114. Инв.№ 130000000335.
70 | 70 | Замена спусков от КТП до первой опоры ВЛ напряжением 0,38 кВ при количество проводов в спуске 2 |  | ВУЕР_РС-РЛ1ПР4СО1 в редакции 2022 г. | 1 спуск | 1 | 721.12 | 721.12 |  |  |  |  | Замена спусков от КТП до первой опоры ВЛ напряжением 0,38 кВ при количество проводов в спуске 2
|  | МАТ=0 к расх. | [11 empty] | МАТ=0 к расх.
|  | ОЧ п.1.8 Производство работ в зимних условиях, К=1,17 - декабрь ОЗП=1,17; ЭМ=1,17; ЗПМ=1,17; ТЗ=1,17; ТЗМ=1,17 | [11 empty] | ОЧ п.1.8 Производство работ в зимних условиях, К=1,17 - декабрь ОЗП=1,17; ЭМ=1,17; ЗПМ=1,17; ТЗ=1,17; ТЗМ=1,17
|  | Приложение 4.3 Кд=1,02 -коэффициент доставки ОЗП=1,02; ЗПМ=1,02; ТЗ=1,02; ТЗМ=1,02 | [11 empty] | Приложение 4.3 Кд=1,02 -коэффициент доставки ОЗП=1,02; ЗПМ=1,02; ТЗ=1,02; ТЗМ=1,02
|  | Ремонт и тех.обслуживание распределительных сетей 0,38-20 кВ (ВУЕР-2020) | [12 empty] | Ремонт и тех.обслуживание распределительных сетей 0,38-20 кВ (ВУЕР-2020)
|  | Накладные расходы 182% ФОТ (от 612,19) | [5 empty] | 1114.19 | [7 empty] | Накладные расходы 182% ФОТ (от 612,19)
|  | Сметная прибыль 60% ФОТ (от 612,19) | [5 empty] | 367.31 | [7 empty] | Сметная прибыль 60% ФОТ (от 612,19)
|  | Итого c накладными и см. прибылью | [5 empty] | 2438.07 | [7 empty] | Итого c накладными и см. прибылью
|  | БМс/РС |  | ЭМБМC00РС | маш.час | 0,72 0,72 | 365 | 262.8 | [8 empty] | БМс/РС
|  | Проволока алюминиевая диаметром 3 мм |  | 10.1.02.03-0012 | кг | 0 | 236.6 | [9 empty] | Проволока алюминиевая диаметром 3 мм
| Н | Провод для ВЛ 0,38 кВ |  | 21.2.01.02-0200 | м | 0 | 0 | [16 empty] | Провод для ВЛ 0,38 кВ
71 | 71 * | Провод СИП 2*16 |  | Материал заказчика (справочно) | м | 100 | [6 empty] | Провод СИП 2*16
|  | Ремонт и тех.обслуживание распределительных сетей 0,38-20 кВ (ВУЕР-2020) | [12 empty] | Ремонт и тех.обслуживание распределительных сетей 0,38-20 кВ (ВУЕР-2020)
72 | 72 | Замена провода ВЛ напряжением 0,38 кВ при отсутствии переходов при количестве опор на 1 км не более 22 |  | ВУЕР_РС-РЛ1ПР4ЛОО в редакции 2022 г. | 1 км провода | 0.35 | 14671.62 | 5135.07 |  |  |  |  | Замена провода ВЛ напряжением 0,38 кВ при отсутствии переходов при количестве опор на 1 км не более 22
|  | МАТ=0 к расх. | [11 empty] | МАТ=0 к расх.
|  | ОЧ п.1.8 Производство работ в зимних условиях, К=1,17 - декабрь ОЗП=1,17; ЭМ=1,17; ЗПМ=1,17; ТЗ=1,17; ТЗМ=1,17 | [11 empty] | ОЧ п.1.8 Производство работ в зимних условиях, К=1,17 - декабрь ОЗП=1,17; ЭМ=1,17; ЗПМ=1,17; ТЗ=1,17; ТЗМ=1,17
|  | Приложение 4.3 Кд=1,02 -коэффициент доставки ОЗП=1,02; ЗПМ=1,02; ТЗ=1,02; ТЗМ=1,02 | [11 empty] | Приложение 4.3 Кд=1,02 -коэффициент доставки ОЗП=1,02; ЗПМ=1,02; ТЗ=1,02; ТЗМ=1,02
|  | Ремонт и тех.обслуживание распределительных сетей 0,38-20 кВ (ВУЕР-2020) | [12 empty] | Ремонт и тех.обслуживание распределительных сетей 0,38-20 кВ (ВУЕР-2020)
|  | Накладные расходы 182% ФОТ (от 3 903,62) | [5 empty] | 7104.59 | [7 empty] | Накладные расходы 182% ФОТ (от 3 903,62)
|  | Сметная прибыль 60% ФОТ (от 3 903,62) | [5 empty] | 2342.17 | [7 empty] | Сметная прибыль 60% ФОТ (от 3 903,62)
|  | Итого c накладными и см. прибылью | [5 empty] | 16147.57 | [7 empty] | Итого c накладными и см. прибылью
|  | АГП-15/РС |  | ЭМАГП15РС | маш.час | 4,82 1,69 | 467 | 789.23 | [8 empty] | АГП-15/РС
|  | БМс/РС |  | ЭМБМC00РС | маш.час | 4,82 1,69 | 365 | 616.85 | [8 empty] | БМс/РС
|  | КМУ-8,5/РС |  | ЭМКМУ08РС | маш.час | 2,27 0,79 | 920.1 | 726.88 | [8 empty] | КМУ-8,5/РС
|  | Проволока алюминиевая диаметром 3 мм |  | 10.1.02.03-0012 | кг | 0 | 236.6 | [9 empty] | Проволока алюминиевая диаметром 3 мм
| Н | Провод для ВЛ 0,38 кВ |  | 21.2.01.02-0200 | м | 0 | 0 | [16 empty] | Провод для ВЛ 0,38 кВ
73 | 73 * | Провод СИП 4*25 |  | Материал заказчика (справочно) | м | 350 | [6 empty] | Провод СИП 4*25
|  | Ремонт и тех.обслуживание распределительных сетей 0,38-20 кВ (ВУЕР-2020) | [12 empty] | Ремонт и тех.обслуживание распределительных сетей 0,38-20 кВ (ВУЕР-2020)
ИТОГИ В БАЗИСНЫХ ЦЕНАХ
Итого прямые затраты по разделу в базисных ценах | [7 empty] | 5856.19 | [9 empty] | Итого прямые затраты по разделу в базисных ценах
Итого прямые затраты по разделу с учетом коэффициентов к итогам | [7 empty] | 7657.38 | [9 empty] | Итого прямые затраты по разделу с учетом коэффициентов к итогам
В том числе, справочно: | [18 empty] | В том числе, справочно:
Индекс перевода в текущие цены Iзп=1,48, Iэм=1,12 ОЗП=1,48; ЭМ=1,12; ЗПМ=1,48 (Поз. 70, 72) | [7 empty] | 1801.19 | [10 empty] | Индекс перевода в текущие цены Iзп=1,48, Iэм=1,12 ОЗП=1,48; ЭМ=1,12; ЗПМ=1,48 (Поз. 70, 72)
Накладные расходы | [7 empty] | 8218.77 | [9 empty] | Накладные расходы
В том числе, справочно: | [18 empty] | В том числе, справочно:
182% ФОТ (от 4515,81) (Поз. 70, 72) | [7 empty] | 8218.77 | [10 empty] | 182% ФОТ (от 4515,81) (Поз. 70, 72)
Сметная прибыль | [7 empty] | 2709.49 | [9 empty] | Сметная прибыль
В том числе, справочно: | [18 empty] | В том числе, справочно:
60% ФОТ (от 4515,81) (Поз. 70, 72) | [7 empty] | 2709.49 | [10 empty] | 60% ФОТ (от 4515,81) (Поз. 70, 72)
Итоги по разделу 12 Локальная смета №7.12. ВЛ 0,4 кВ п. Новый от КТП №113, 114. Инв.№ 130000000335. : | [17 empty] | Итоги по разделу 12 Локальная смета №7.12. ВЛ 0,4 кВ п. Новый от КТП №113, 114. Инв.№ 130000000335. :
Ремонт и тех.обслуживание распределительных сетей 0,38-20 кВ (ВУЕР-2020): | [18 empty] | Ремонт и тех.обслуживание распределительных сетей 0,38-20 кВ (ВУЕР-2020):
Итого Поз. 70, 72 | [7 empty] | 5856.19 | [10 empty] | Итого Поз. 70, 72
Всего с учетом "Индекс перевода в текущие цены Iзп=1,48, Iэм=1,12 ОЗП=1,48; ЭМ=1,12; ЗПМ=1,48" | [7 empty] | 7657.38 | [10 empty] | Всего с учетом "Индекс перевода в текущие цены Iзп=1,48, Iэм=1,12 ОЗП=1,48; ЭМ=1,12; ЗПМ=1,48"
Накладные расходы 182% ФОТ (от 4 515,81) | [7 empty] | 8218.77 | [10 empty] | Накладные расходы 182% ФОТ (от 4 515,81)
Сметная прибыль 60% ФОТ (от 4 515,81) | [7 empty] | 2709.49 | [10 empty] | Сметная прибыль 60% ФОТ (от 4 515,81)
Итого c накладными и см. прибылью | [7 empty] | 18585.64 | [10 empty] | Итого c накладными и см. прибылью
Итого | [7 empty] | 18585.64 | [10 empty] | Итого
В том числе: | [18 empty] | В том числе:
Машины и механизмы | [7 empty] | 3141.57 | [10 empty] | Машины и механизмы
ФОТ | [7 empty] | 4515.81 | [10 empty] | ФОТ
Накладные расходы | [7 empty] | 8218.77 | [10 empty] | Накладные расходы
Сметная прибыль | [7 empty] | 2709.49 | [10 empty] | Сметная прибыль
Итого по разделу 12 Локальная смета №7.12. ВЛ 0,4 кВ п. Новый от КТП №113, 114. Инв.№ 130000000335. | [7 empty] | 18585.64 | [11 empty] | Итого по разделу 12 Локальная смета №7.12. ВЛ 0,4 кВ п. Новый от КТП №113, 114. Инв.№ 130000000335.
ИТОГИ С УЧЕТОМ ИНДЕКСОВ ПЕРЕСЧЕТА
Итого прямые затраты по разделу в базисных ценах | [7 empty] | 5856.19 | [12 empty] | Итого прямые затраты по разделу в базисных ценах
Итого прямые затраты по разделу с учетом коэффициентов к итогам | [7 empty] | 7657.38 | [12 empty] | Итого прямые затраты по разделу с учетом коэффициентов к итогам
В том числе, справочно: | [21 empty] | В том числе, справочно:
Индекс перевода в текущие цены Iзп=1,48, Iэм=1,12 ОЗП=1,48; ЭМ=1,12; ЗПМ=1,48 (Поз. 70, 72) | [7 empty] | 1801.19 | [13 empty] | Индекс перевода в текущие цены Iзп=1,48, Iэм=1,12 ОЗП=1,48; ЭМ=1,12; ЗПМ=1,48 (Поз. 70, 72)
Накладные расходы | [7 empty] | 8218.77 | [12 empty] | Накладные расходы
В том числе, справочно: | [21 empty] | В том числе, справочно:
182% ФОТ (от 4515,81) (Поз. 70, 72) | [7 empty] | 8218.77 | [13 empty] | 182% ФОТ (от 4515,81) (Поз. 70, 72)
Сметная прибыль | [7 empty] | 2709.49 | [12 empty] | Сметная прибыль
В том числе, справочно: | [21 empty] | В том числе, справочно:
60% ФОТ (от 4515,81) (Поз. 70, 72) | [7 empty] | 2709.49 | [13 empty] | 60% ФОТ (от 4515,81) (Поз. 70, 72)
Итоги по разделу 12 Локальная смета №7.12. ВЛ 0,4 кВ п. Новый от КТП №113, 114. Инв.№ 130000000335. : | [20 empty] | Итоги по разделу 12 Локальная смета №7.12. ВЛ 0,4 кВ п. Новый от КТП №113, 114. Инв.№ 130000000335. :
Ремонт и тех.обслуживание распределительных сетей 0,38-20 кВ (ВУЕР-2020): | [21 empty] | Ремонт и тех.обслуживание распределительных сетей 0,38-20 кВ (ВУЕР-2020):
Итого Поз. 70, 72 | [7 empty] | 5856.19 | [13 empty] | Итого Поз. 70, 72
Всего с учетом "Индекс перевода в текущие цены Iзп=1,48, Iэм=1,12 ОЗП=1,48; ЭМ=1,12; ЗПМ=1,48" | [7 empty] | 7657.38 | [13 empty] | Всего с учетом "Индекс перевода в текущие цены Iзп=1,48, Iэм=1,12 ОЗП=1,48; ЭМ=1,12; ЗПМ=1,48"
Накладные расходы 182% ФОТ (от 4 515,81) | [7 empty] | 8218.77 | [13 empty] | Накладные расходы 182% ФОТ (от 4 515,81)
Сметная прибыль 60% ФОТ (от 4 515,81) | [7 empty] | 2709.49 | [13 empty] | Сметная прибыль 60% ФОТ (от 4 515,81)
Итого c накладными и см. прибылью | [7 empty] | 18585.64 | [13 empty] | Итого c накладными и см. прибылью
Итого | [7 empty] | 18585.64 | [13 empty] | Итого
В том числе: | [21 empty] | В том числе:
Машины и механизмы | [7 empty] | 3141.57 | [13 empty] | Машины и механизмы
ФОТ | [7 empty] | 4515.81 | [13 empty] | ФОТ
Накладные расходы | [7 empty] | 8218.77 | [13 empty] | Накладные расходы
Сметная прибыль | [7 empty] | 2709.49 | [13 empty] | Сметная прибыль
Итого по разделу 12 Локальная смета №7.12. ВЛ 0,4 кВ п. Новый от КТП №113, 114. Инв.№ 130000000335. | [7 empty] | 18585.64 | [14 empty] | Итого по разделу 12 Локальная смета №7.12. ВЛ 0,4 кВ п. Новый от КТП №113, 114. Инв.№ 130000000335.
Раздел 13. Локальная смета №7.13. ВЛ 10 кВ №1054 ПС Заря д. Гридино. Инв. № 130000000361. | [11 empty] | Раздел 13. Локальная смета №7.13. ВЛ 10 кВ №1054 ПС Заря д. Гридино. Инв. № 130000000361.
74 | 74 | Расчистка трассы от кустарника и зарослей бензопилой при средней заросли |  | ВУЕР_РС-РЛ0ТТ4ООС в редакции 2022 г. | 1 га | 0.05 | 18484.37 | 924.22 |  |  |  |  | Расчистка трассы от кустарника и зарослей бензопилой при средней заросли
|  | МАТ=0 к расх. | [11 empty] | МАТ=0 к расх.
|  | ОЧ п.1.8 Производство работ в зимних условиях, К=1,17 - декабрь ОЗП=1,17; ЭМ=1,17; ЗПМ=1,17; ТЗ=1,17; ТЗМ=1,17 | [11 empty] | ОЧ п.1.8 Производство работ в зимних условиях, К=1,17 - декабрь ОЗП=1,17; ЭМ=1,17; ЗПМ=1,17; ТЗ=1,17; ТЗМ=1,17
|  | Приложение 4.3 Кд=1,15 -коэффициент доставки ОЗП=1,15; ЗПМ=1,15; ТЗ=1,15; ТЗМ=1,15 | [11 empty] | Приложение 4.3 Кд=1,15 -коэффициент доставки ОЗП=1,15; ЗПМ=1,15; ТЗ=1,15; ТЗМ=1,15
|  | Ремонт и тех.обслуживание распределительных сетей 0,38-20 кВ (ВУЕР-2020) | [12 empty] | Ремонт и тех.обслуживание распределительных сетей 0,38-20 кВ (ВУЕР-2020)
|  | Накладные расходы 182% ФОТ (от 962,40) | [5 empty] | 1751.57 | [7 empty] | Накладные расходы 182% ФОТ (от 962,40)
|  | Сметная прибыль 60% ФОТ (от 962,40) | [5 empty] | 577.44 | [7 empty] | Сметная прибыль 60% ФОТ (от 962,40)
|  | Итого c накладными и см. прибылью | [5 empty] | 3598.23 | [7 empty] | Итого c накладными и см. прибылью
|  | БМс/РС |  | ЭМБМC00РС | маш.час | 12,83 0,64 | 365 | 233.6 | [8 empty] | БМс/РС
|  | Бензин автомобильный |  | 01.3.01.01-0002 | л | 0 | 36.7 | [9 empty] | Бензин автомобильный
|  | Масло моторное |  | 01.3.04.02-0002 | л | 0 | 250 | [9 empty] | Масло моторное
75 | 75 | Снятие дерева с проводов ВЛ с диаметром ствола 250-400 мм |  | ВУЕР_РС-РЛ0ТТ1А3Д в редакции 2023 г. | 1 дерево | 15 | 416.97 | 6254.55 |  |  |  |  | Снятие дерева с проводов ВЛ с диаметром ствола 250-400 мм
|  | МАТ=0 к расх. | [11 empty] | МАТ=0 к расх.
|  | ОЧ п.1.8 Производство работ в зимних условиях, К=1,17 - декабрь ОЗП=1,17; ЭМ=1,17; ЗПМ=1,17; ТЗ=1,17; ТЗМ=1,17 | [11 empty] | ОЧ п.1.8 Производство работ в зимних условиях, К=1,17 - декабрь ОЗП=1,17; ЭМ=1,17; ЗПМ=1,17; ТЗ=1,17; ТЗМ=1,17
|  | Приложение 4.3 Кд=1,15 -коэффициент доставки ОЗП=1,15; ЗПМ=1,15; ТЗ=1,15; ТЗМ=1,15 | [11 empty] | Приложение 4.3 Кд=1,15 -коэффициент доставки ОЗП=1,15; ЗПМ=1,15; ТЗ=1,15; ТЗМ=1,15
|  | Ремонт и тех.обслуживание распределительных сетей 0,38-20 кВ (ВУЕР-2020) | [12 empty] | Ремонт и тех.обслуживание распределительных сетей 0,38-20 кВ (ВУЕР-2020)
|  | Накладные расходы 182% ФОТ (от 6 602,28) | [5 empty] | 12016.15 | [7 empty] | Накладные расходы 182% ФОТ (от 6 602,28)
|  | Сметная прибыль 60% ФОТ (от 6 602,28) | [5 empty] | 3961.37 | [7 empty] | Сметная прибыль 60% ФОТ (от 6 602,28)
|  | Итого c накладными и см. прибылью | [5 empty] | 24588.58 | [7 empty] | Итого c накладными и см. прибылью
|  | БМс/РС |  | ЭМБМC00РС | маш.час | 0,28 4,2 | 365 | 1533 | [8 empty] | БМс/РС
|  | Бензин автомобильный |  | 01.3.01.01-0002 | л | 0 | 36.7 | [9 empty] | Бензин автомобильный
|  | Масло моторное |  | 01.3.04.02-0002 | л | 0 | 250 | [9 empty] | Масло моторное
76 | 76 | Замена дефектного участка провода ВЛ 1-20 кВ. |  | ВУЕР_РС-РЛ2ПР4УОО в редакции 2022 г. | 1 вставка | 1 | 1590.67 | 1590.67 |  |  |  |  | Замена дефектного участка провода ВЛ 1-20 кВ.
|  | МАТ=0 к расх. | [11 empty] | МАТ=0 к расх.
|  | ОЧ п.1.8 Производство работ в зимних условиях, К=1,17 - декабрь ОЗП=1,17; ЭМ=1,17; ЗПМ=1,17; ТЗ=1,17; ТЗМ=1,17 | [11 empty] | ОЧ п.1.8 Производство работ в зимних условиях, К=1,17 - декабрь ОЗП=1,17; ЭМ=1,17; ЗПМ=1,17; ТЗ=1,17; ТЗМ=1,17
|  | Приложение 4.3 Кд=1,15 -коэффициент доставки ОЗП=1,15; ЗПМ=1,15; ТЗ=1,15; ТЗМ=1,15 | [11 empty] | Приложение 4.3 Кд=1,15 -коэффициент доставки ОЗП=1,15; ЗПМ=1,15; ТЗ=1,15; ТЗМ=1,15
|  | Ремонт и тех.обслуживание распределительных сетей 0,38-20 кВ (ВУЕР-2020) | [12 empty] | Ремонт и тех.обслуживание распределительных сетей 0,38-20 кВ (ВУЕР-2020)
|  | Накладные расходы 182% ФОТ (от 1 216,06) | [5 empty] | 2213.23 | [7 empty] | Накладные расходы 182% ФОТ (от 1 216,06)
|  | Сметная прибыль 60% ФОТ (от 1 216,06) | [5 empty] | 729.64 | [7 empty] | Сметная прибыль 60% ФОТ (от 1 216,06)
|  | Итого c накладными и см. прибылью | [5 empty] | 5020.22 | [7 empty] | Итого c накладными и см. прибылью
|  | АГП-15/РС |  | ЭМАГП15РС | маш.час | 0,79 0,79 | 467 | 368.93 | [8 empty] | АГП-15/РС
|  | БМс/РС |  | ЭМБМC00РС | маш.час | 0,79 0,79 | 365 | 288.35 | [8 empty] | БМс/РС
|  | Бензин авиационный Б-70 |  | 01.3.01.01-0001 | кг | 0 | 72 | [9 empty] | Бензин авиационный Б-70
|  | Смазки разные (ГОИ-54п, ЛИТОЛ 24, ЦИАТИМ-221, WD-40 и др. аналогичные) |  | 01.3.01.06-0091 | кг | 0 | 788.8 | [9 empty] | Смазки разные (ГОИ-54п, ЛИТОЛ 24, ЦИАТИМ-221, WD-40 и др. аналогичные)
|  | Шкурка шлифовальная |  | 01.7.17.11-0021 | кв.м | 0 | 267 | [9 empty] | Шкурка шлифовальная
|  | Ветошь |  | 01.7.20.08-0051 | кг | 0 | 47.5 | [9 empty] | Ветошь
|  | Проволока алюминиевая диаметром 3 мм |  | 10.1.02.03-0012 | кг | 0 | 236.6 | [9 empty] | Проволока алюминиевая диаметром 3 мм
|  | Соединитель овальный |  | 20.5.04.07-0100 | шт. | 0 | 336.4 | [9 empty] | Соединитель овальный
| Н | Провод для ВЛ 1-20 кВ |  | 21.2.01.02-0210 | м | 0 | 0 | [16 empty] | Провод для ВЛ 1-20 кВ
77 | 77 * | Провод СИП 3 |  | Материал заказчика (справочно) | м | 5 | [6 empty] | Провод СИП 3
|  | Ремонт и тех.обслуживание распределительных сетей 0,38-20 кВ (ВУЕР-2020) | [12 empty] | Ремонт и тех.обслуживание распределительных сетей 0,38-20 кВ (ВУЕР-2020)
78 | 78 | Замена металлической траверсы сложной опоры ВЛ |  | ВУЕР_РС-РЛ0КР4МФО в редакции 2022 г. | 1 траверса | 4 | 1199.83 | 4799.32 |  |  |  |  | Замена металлической траверсы сложной опоры ВЛ
|  | МАТ=0 к расх. | [11 empty] | МАТ=0 к расх.
|  | ОЧ п.1.8 Производство работ в зимних условиях, К=1,17 - декабрь ОЗП=1,17; ЭМ=1,17; ЗПМ=1,17; ТЗ=1,17; ТЗМ=1,17 | [11 empty] | ОЧ п.1.8 Производство работ в зимних условиях, К=1,17 - декабрь ОЗП=1,17; ЭМ=1,17; ЗПМ=1,17; ТЗ=1,17; ТЗМ=1,17
|  | Приложение 4.3 Кд=1,15 -коэффициент доставки ОЗП=1,15; ЗПМ=1,15; ТЗ=1,15; ТЗМ=1,15 | [11 empty] | Приложение 4.3 Кд=1,15 -коэффициент доставки ОЗП=1,15; ЗПМ=1,15; ТЗ=1,15; ТЗМ=1,15
|  | Ремонт и тех.обслуживание распределительных сетей 0,38-20 кВ (ВУЕР-2020) | [12 empty] | Ремонт и тех.обслуживание распределительных сетей 0,38-20 кВ (ВУЕР-2020)
|  | Накладные расходы 182% ФОТ (от 4 509,74) | [5 empty] | 8207.73 | [7 empty] | Накладные расходы 182% ФОТ (от 4 509,74)
|  | Сметная прибыль 60% ФОТ (от 4 509,74) | [5 empty] | 2705.84 | [7 empty] | Сметная прибыль 60% ФОТ (от 4 509,74)
|  | Итого c накладными и см. прибылью | [5 empty] | 17385.77 | [7 empty] | Итого c накладными и см. прибылью
|  | АГП-15/РС |  | ЭМАГП15РС | маш.час | 0,45 1,8 | 467 | 840.6 | [8 empty] | АГП-15/РС
|  | БМс/РС |  | ЭМБМC00РС | маш.час | 0,45 1,8 | 365 | 657 | [8 empty] | БМс/РС
|  | Проволока алюминиевая диаметром 3 мм |  | 10.1.02.03-0012 | кг | 0 | 236.6 | [9 empty] | Проволока алюминиевая диаметром 3 мм
| Н | Траверса металлическая сложной опоры ВЛ до 20 кВ |  | 22.2.02.18-0040 | шт. | 0 | 0 | [16 empty] | Траверса металлическая сложной опоры ВЛ до 20 кВ
79 | 79 * | Траверса ТМ-1 |  | Материал заказчика (справочно) | шт | 4 | [6 empty] | Траверса ТМ-1
|  | Ремонт и тех.обслуживание распределительных сетей 0,38-20 кВ (ВУЕР-2020) | [12 empty] | Ремонт и тех.обслуживание распределительных сетей 0,38-20 кВ (ВУЕР-2020)
80 | 80 * | Изолятор ШФ 20Г |  | Материал заказчика (справочно) | шт | 12 | [6 empty] | Изолятор ШФ 20Г
|  | Ремонт и тех.обслуживание распределительных сетей 0,38-20 кВ (ВУЕР-2020) | [12 empty] | Ремонт и тех.обслуживание распределительных сетей 0,38-20 кВ (ВУЕР-2020)
81 | 81 | Снятие дерева с проводов ВЛ с диаметром ствола 150-250 мм |  | ВУЕР_РС-РЛ0ТТ1А2Д в редакции 2023 г. | 1 дерево | 1 | 357.41 | 357.41 |  |  |  |  | Снятие дерева с проводов ВЛ с диаметром ствола 150-250 мм
|  | МАТ=0 к расх. | [11 empty] | МАТ=0 к расх.
|  | ОЧ п.1.8 Производство работ в зимних условиях, К=1,17 - декабрь ОЗП=1,17; ЭМ=1,17; ЗПМ=1,17; ТЗ=1,17; ТЗМ=1,17 | [11 empty] | ОЧ п.1.8 Производство работ в зимних условиях, К=1,17 - декабрь ОЗП=1,17; ЭМ=1,17; ЗПМ=1,17; ТЗ=1,17; ТЗМ=1,17
|  | Приложение 4.3 Кд=1,15 -коэффициент доставки ОЗП=1,15; ЗПМ=1,15; ТЗ=1,15; ТЗМ=1,15 | [11 empty] | Приложение 4.3 Кд=1,15 -коэффициент доставки ОЗП=1,15; ЗПМ=1,15; ТЗ=1,15; ТЗМ=1,15
|  | Ремонт и тех.обслуживание распределительных сетей 0,38-20 кВ (ВУЕР-2020) | [12 empty] | Ремонт и тех.обслуживание распределительных сетей 0,38-20 кВ (ВУЕР-2020)
|  | Накладные расходы 182% ФОТ (от 377,28) | [5 empty] | 686.65 | [7 empty] | Накладные расходы 182% ФОТ (от 377,28)
|  | Сметная прибыль 60% ФОТ (от 377,28) | [5 empty] | 226.37 | [7 empty] | Сметная прибыль 60% ФОТ (от 377,28)
|  | Итого c накладными и см. прибылью | [5 empty] | 1405.09 | [7 empty] | Итого c накладными и см. прибылью
|  | БМс/РС |  | ЭМБМC00РС | маш.час | 0,24 0,24 | 365 | 87.6 | [8 empty] | БМс/РС
|  | Бензин автомобильный |  | 01.3.01.01-0002 | л | 0 | 36.7 | [9 empty] | Бензин автомобильный
|  | Масло моторное |  | 01.3.04.02-0002 | л | 0 | 250 | [9 empty] | Масло моторное
ИТОГИ В БАЗИСНЫХ ЦЕНАХ
Итого прямые затраты по разделу в базисных ценах | [7 empty] | 13926.17 | [9 empty] | Итого прямые затраты по разделу в базисных ценах
Итого прямые затраты по разделу с учетом коэффициентов к итогам | [7 empty] | 18921.9 | [9 empty] | Итого прямые затраты по разделу с учетом коэффициентов к итогам
В том числе, справочно: | [18 empty] | В том числе, справочно:
Индекс перевода в текущие цены Iзп=1,48, Iэм=1,12 ОЗП=1,48; ЭМ=1,12; ЗПМ=1,48 (Поз. 74-76, 78, 81) | [7 empty] | 4995.73 | [10 empty] | Индекс перевода в текущие цены Iзп=1,48, Iэм=1,12 ОЗП=1,48; ЭМ=1,12; ЗПМ=1,48 (Поз. 74-76, 78, 81)
Накладные расходы | [7 empty] | 24875.32 | [9 empty] | Накладные расходы
В том числе, справочно: | [18 empty] | В том числе, справочно:
182% ФОТ (от 13667,76) (Поз. 74-76, 78, 81) | [7 empty] | 24875.32 | [10 empty] | 182% ФОТ (от 13667,76) (Поз. 74-76, 78, 81)
Сметная прибыль | [7 empty] | 8200.66 | [9 empty] | Сметная прибыль
В том числе, справочно: | [18 empty] | В том числе, справочно:
60% ФОТ (от 13667,76) (Поз. 74-76, 78, 81) | [7 empty] | 8200.66 | [10 empty] | 60% ФОТ (от 13667,76) (Поз. 74-76, 78, 81)
Итоги по разделу 13 Локальная смета №7.13. ВЛ 10 кВ №1054 ПС Заря д. Гридино. Инв. № 130000000361. : | [17 empty] | Итоги по разделу 13 Локальная смета №7.13. ВЛ 10 кВ №1054 ПС Заря д. Гридино. Инв. № 130000000361. :
Ремонт и тех.обслуживание распределительных сетей 0,38-20 кВ (ВУЕР-2020): | [18 empty] | Ремонт и тех.обслуживание распределительных сетей 0,38-20 кВ (ВУЕР-2020):
Итого Поз. 74-76, 78, 81 | [7 empty] | 13926.17 | [10 empty] | Итого Поз. 74-76, 78, 81
Всего с учетом "Индекс перевода в текущие цены Iзп=1,48, Iэм=1,12 ОЗП=1,48; ЭМ=1,12; ЗПМ=1,48" | [7 empty] | 18921.9 | [10 empty] | Всего с учетом "Индекс перевода в текущие цены Iзп=1,48, Iэм=1,12 ОЗП=1,48; ЭМ=1,12; ЗПМ=1,48"
Накладные расходы 182% ФОТ (от 13 667,76) | [7 empty] | 24875.32 | [10 empty] | Накладные расходы 182% ФОТ (от 13 667,76)
Сметная прибыль 60% ФОТ (от 13 667,76) | [7 empty] | 8200.66 | [10 empty] | Сметная прибыль 60% ФОТ (от 13 667,76)
Итого c накладными и см. прибылью | [7 empty] | 51997.88 | [10 empty] | Итого c накладными и см. прибылью
Итого | [7 empty] | 51997.88 | [10 empty] | Итого
В том числе: | [18 empty] | В том числе:
Машины и механизмы | [7 empty] | 5254.14 | [10 empty] | Машины и механизмы
ФОТ | [7 empty] | 13667.76 | [10 empty] | ФОТ
Накладные расходы | [7 empty] | 24875.32 | [10 empty] | Накладные расходы
Сметная прибыль | [7 empty] | 8200.66 | [10 empty] | Сметная прибыль
Итого по разделу 13 Локальная смета №7.13. ВЛ 10 кВ №1054 ПС Заря д. Гридино. Инв. № 130000000361. | [7 empty] | 51997.88 | [11 empty] | Итого по разделу 13 Локальная смета №7.13. ВЛ 10 кВ №1054 ПС Заря д. Гридино. Инв. № 130000000361.
ИТОГИ С УЧЕТОМ ИНДЕКСОВ ПЕРЕСЧЕТА
Итого прямые затраты по разделу в базисных ценах | [7 empty] | 13926.17 | [12 empty] | Итого прямые затраты по разделу в базисных ценах
Итого прямые затраты по разделу с учетом коэффициентов к итогам | [7 empty] | 18921.9 | [12 empty] | Итого прямые затраты по разделу с учетом коэффициентов к итогам
В том числе, справочно: | [21 empty] | В том числе, справочно:
Индекс перевода в текущие цены Iзп=1,48, Iэм=1,12 ОЗП=1,48; ЭМ=1,12; ЗПМ=1,48 (Поз. 74-76, 78, 81) | [7 empty] | 4995.73 | [13 empty] | Индекс перевода в текущие цены Iзп=1,48, Iэм=1,12 ОЗП=1,48; ЭМ=1,12; ЗПМ=1,48 (Поз. 74-76, 78, 81)
Накладные расходы | [7 empty] | 24875.32 | [12 empty] | Накладные расходы
В том числе, справочно: | [21 empty] | В том числе, справочно:
182% ФОТ (от 13667,76) (Поз. 74-76, 78, 81) | [7 empty] | 24875.32 | [13 empty] | 182% ФОТ (от 13667,76) (Поз. 74-76, 78, 81)
Сметная прибыль | [7 empty] | 8200.66 | [12 empty] | Сметная прибыль
В том числе, справочно: | [21 empty] | В том числе, справочно:
60% ФОТ (от 13667,76) (Поз. 74-76, 78, 81) | [7 empty] | 8200.66 | [13 empty] | 60% ФОТ (от 13667,76) (Поз. 74-76, 78, 81)
Итоги по разделу 13 Локальная смета №7.13. ВЛ 10 кВ №1054 ПС Заря д. Гридино. Инв. № 130000000361. : | [20 empty] | Итоги по разделу 13 Локальная смета №7.13. ВЛ 10 кВ №1054 ПС Заря д. Гридино. Инв. № 130000000361. :
Ремонт и тех.обслуживание распределительных сетей 0,38-20 кВ (ВУЕР-2020): | [21 empty] | Ремонт и тех.обслуживание распределительных сетей 0,38-20 кВ (ВУЕР-2020):
Итого Поз. 74-76, 78, 81 | [7 empty] | 13926.17 | [13 empty] | Итого Поз. 74-76, 78, 81
Всего с учетом "Индекс перевода в текущие цены Iзп=1,48, Iэм=1,12 ОЗП=1,48; ЭМ=1,12; ЗПМ=1,48" | [7 empty] | 18921.9 | [13 empty] | Всего с учетом "Индекс перевода в текущие цены Iзп=1,48, Iэм=1,12 ОЗП=1,48; ЭМ=1,12; ЗПМ=1,48"
Накладные расходы 182% ФОТ (от 13 667,76) | [7 empty] | 24875.32 | [13 empty] | Накладные расходы 182% ФОТ (от 13 667,76)
Сметная прибыль 60% ФОТ (от 13 667,76) | [7 empty] | 8200.66 | [13 empty] | Сметная прибыль 60% ФОТ (от 13 667,76)
Итого c накладными и см. прибылью | [7 empty] | 51997.88 | [13 empty] | Итого c накладными и см. прибылью
Итого | [7 empty] | 51997.88 | [13 empty] | Итого
В том числе: | [21 empty] | В том числе:
Машины и механизмы | [7 empty] | 5254.14 | [13 empty] | Машины и механизмы
ФОТ | [7 empty] | 13667.76 | [13 empty] | ФОТ
Накладные расходы | [7 empty] | 24875.32 | [13 empty] | Накладные расходы
Сметная прибыль | [7 empty] | 8200.66 | [13 empty] | Сметная прибыль
Итого по разделу 13 Локальная смета №7.13. ВЛ 10 кВ №1054 ПС Заря д. Гридино. Инв. № 130000000361. | [7 empty] | 51997.88 | [14 empty] | Итого по разделу 13 Локальная смета №7.13. ВЛ 10 кВ №1054 ПС Заря д. Гридино. Инв. № 130000000361.
Раздел 14. Локальная смета №7.14. ВЛ 10 кВ №1002 от ПС Мстера д. Обращиха. Инв. № 130000000357. | [11 empty] | Раздел 14. Локальная смета №7.14. ВЛ 10 кВ №1002 от ПС Мстера д. Обращиха. Инв. № 130000000357.
82 | 82 | Расчистка трассы от кустарника и зарослей бензопилой при средней заросли |  | ВУЕР_РС-РЛ0ТТ4ООС в редакции 2022 г. | 1 га | 0.05 | 22329.42 | 1116.47 |  |  |  |  | Расчистка трассы от кустарника и зарослей бензопилой при средней заросли
|  | МАТ=0 к расх. | [11 empty] | МАТ=0 к расх.
|  | ОЧ п.1.8 Производство работ в зимних условиях, К=1,17 - декабрь ОЗП=1,17; ЭМ=1,17; ЗПМ=1,17; ТЗ=1,17; ТЗМ=1,17 | [11 empty] | ОЧ п.1.8 Производство работ в зимних условиях, К=1,17 - декабрь ОЗП=1,17; ЭМ=1,17; ЗПМ=1,17; ТЗ=1,17; ТЗМ=1,17
|  | Приложение 4.3 Кд=1,49 -коэффициент доставки ОЗП=1,49; ЗПМ=1,49; ТЗ=1,49; ТЗМ=1,49 | [11 empty] | Приложение 4.3 Кд=1,49 -коэффициент доставки ОЗП=1,49; ЗПМ=1,49; ТЗ=1,49; ТЗМ=1,49
|  | Ремонт и тех.обслуживание распределительных сетей 0,38-20 кВ (ВУЕР-2020) | [12 empty] | Ремонт и тех.обслуживание распределительных сетей 0,38-20 кВ (ВУЕР-2020)
|  | Накладные расходы 182% ФОТ (от 1 246,93) | [5 empty] | 2269.41 | [7 empty] | Накладные расходы 182% ФОТ (от 1 246,93)
|  | Сметная прибыль 60% ФОТ (от 1 246,93) | [5 empty] | 748.16 | [7 empty] | Сметная прибыль 60% ФОТ (от 1 246,93)
|  | Итого c накладными и см. прибылью | [5 empty] | 4571.32 | [7 empty] | Итого c накладными и см. прибылью
|  | БМс/РС |  | ЭМБМC00РС | маш.час | 12,83 0,64 | 365 | 233.6 | [8 empty] | БМс/РС
|  | Бензин автомобильный |  | 01.3.01.01-0002 | л | 0 | 36.7 | [9 empty] | Бензин автомобильный
|  | Масло моторное |  | 01.3.04.02-0002 | л | 0 | 250 | [9 empty] | Масло моторное
ИТОГИ В БАЗИСНЫХ ЦЕНАХ
Итого прямые затраты по разделу в базисных ценах | [7 empty] | 1116.47 | [9 empty] | Итого прямые затраты по разделу в базисных ценах
Итого прямые затраты по разделу с учетом коэффициентов к итогам | [7 empty] | 1553.75 | [9 empty] | Итого прямые затраты по разделу с учетом коэффициентов к итогам
В том числе, справочно: | [18 empty] | В том числе, справочно:
Индекс перевода в текущие цены Iзп=1,48, Iэм=1,12 ОЗП=1,48; ЭМ=1,12; ЗПМ=1,48 (Поз. 82) | [7 empty] | 437.28 | [10 empty] | Индекс перевода в текущие цены Iзп=1,48, Iэм=1,12 ОЗП=1,48; ЭМ=1,12; ЗПМ=1,48 (Поз. 82)
Накладные расходы | [7 empty] | 2269.41 | [9 empty] | Накладные расходы
В том числе, справочно: | [18 empty] | В том числе, справочно:
182% ФОТ (от 1246,93) (Поз. 82) | [7 empty] | 2269.41 | [10 empty] | 182% ФОТ (от 1246,93) (Поз. 82)
Сметная прибыль | [7 empty] | 748.16 | [9 empty] | Сметная прибыль
В том числе, справочно: | [18 empty] | В том числе, справочно:
60% ФОТ (от 1246,93) (Поз. 82) | [7 empty] | 748.16 | [10 empty] | 60% ФОТ (от 1246,93) (Поз. 82)
Итоги по разделу 14 Локальная смета №7.14. ВЛ 10 кВ №1002 от ПС Мстера д. Обращиха. Инв. № 130000000357. : | [17 empty] | Итоги по разделу 14 Локальная смета №7.14. ВЛ 10 кВ №1002 от ПС Мстера д. Обращиха. Инв. № 130000000357. :
Ремонт и тех.обслуживание распределительных сетей 0,38-20 кВ (ВУЕР-2020): | [18 empty] | Ремонт и тех.обслуживание распределительных сетей 0,38-20 кВ (ВУЕР-2020):
Итого Поз. 82 | [7 empty] | 1116.47 | [10 empty] | Итого Поз. 82
Всего с учетом "Индекс перевода в текущие цены Iзп=1,48, Iэм=1,12 ОЗП=1,48; ЭМ=1,12; ЗПМ=1,48" | [7 empty] | 1553.75 | [10 empty] | Всего с учетом "Индекс перевода в текущие цены Iзп=1,48, Iэм=1,12 ОЗП=1,48; ЭМ=1,12; ЗПМ=1,48"
Накладные расходы 182% ФОТ (от 1 246,93) | [7 empty] | 2269.41 | [10 empty] | Накладные расходы 182% ФОТ (от 1 246,93)
Сметная прибыль 60% ФОТ (от 1 246,93) | [7 empty] | 748.16 | [10 empty] | Сметная прибыль 60% ФОТ (от 1 246,93)
Итого c накладными и см. прибылью | [7 empty] | 4571.32 | [10 empty] | Итого c накладными и см. прибылью
Итого | [7 empty] | 4571.32 | [10 empty] | Итого
В том числе: | [18 empty] | В том числе:
Машины и механизмы | [7 empty] | 306.82 | [10 empty] | Машины и механизмы
ФОТ | [7 empty] | 1246.93 | [10 empty] | ФОТ
Накладные расходы | [7 empty] | 2269.41 | [10 empty] | Накладные расходы
Сметная прибыль | [7 empty] | 748.16 | [10 empty] | Сметная прибыль
Итого по разделу 14 Локальная смета №7.14. ВЛ 10 кВ №1002 от ПС Мстера д. Обращиха. Инв. № 130000000357. | [7 empty] | 4571.32 | [11 empty] | Итого по разделу 14 Локальная смета №7.14. ВЛ 10 кВ №1002 от ПС Мстера д. Обращиха. Инв. № 130000000357.
ИТОГИ С УЧЕТОМ ИНДЕКСОВ ПЕРЕСЧЕТА
Итого прямые затраты по разделу в базисных ценах | [7 empty] | 1116.47 | [12 empty] | Итого прямые затраты по разделу в базисных ценах
Итого прямые затраты по разделу с учетом коэффициентов к итогам | [7 empty] | 1553.75 | [12 empty] | Итого прямые затраты по разделу с учетом коэффициентов к итогам
В том числе, справочно: | [21 empty] | В том числе, справочно:
Индекс перевода в текущие цены Iзп=1,48, Iэм=1,12 ОЗП=1,48; ЭМ=1,12; ЗПМ=1,48 (Поз. 82) | [7 empty] | 437.28 | [13 empty] | Индекс перевода в текущие цены Iзп=1,48, Iэм=1,12 ОЗП=1,48; ЭМ=1,12; ЗПМ=1,48 (Поз. 82)
Накладные расходы | [7 empty] | 2269.41 | [12 empty] | Накладные расходы
В том числе, справочно: | [21 empty] | В том числе, справочно:
182% ФОТ (от 1246,93) (Поз. 82) | [7 empty] | 2269.41 | [13 empty] | 182% ФОТ (от 1246,93) (Поз. 82)
Сметная прибыль | [7 empty] | 748.16 | [12 empty] | Сметная прибыль
В том числе, справочно: | [21 empty] | В том числе, справочно:
60% ФОТ (от 1246,93) (Поз. 82) | [7 empty] | 748.16 | [13 empty] | 60% ФОТ (от 1246,93) (Поз. 82)
Итоги по разделу 14 Локальная смета №7.14. ВЛ 10 кВ №1002 от ПС Мстера д. Обращиха. Инв. № 130000000357. : | [20 empty] | Итоги по разделу 14 Локальная смета №7.14. ВЛ 10 кВ №1002 от ПС Мстера д. Обращиха. Инв. № 130000000357. :
Ремонт и тех.обслуживание распределительных сетей 0,38-20 кВ (ВУЕР-2020): | [21 empty] | Ремонт и тех.обслуживание распределительных сетей 0,38-20 кВ (ВУЕР-2020):
Итого Поз. 82 | [7 empty] | 1116.47 | [13 empty] | Итого Поз. 82
Всего с учетом "Индекс перевода в текущие цены Iзп=1,48, Iэм=1,12 ОЗП=1,48; ЭМ=1,12; ЗПМ=1,48" | [7 empty] | 1553.75 | [13 empty] | Всего с учетом "Индекс перевода в текущие цены Iзп=1,48, Iэм=1,12 ОЗП=1,48; ЭМ=1,12; ЗПМ=1,48"
Накладные расходы 182% ФОТ (от 1 246,93) | [7 empty] | 2269.41 | [13 empty] | Накладные расходы 182% ФОТ (от 1 246,93)
Сметная прибыль 60% ФОТ (от 1 246,93) | [7 empty] | 748.16 | [13 empty] | Сметная прибыль 60% ФОТ (от 1 246,93)
Итого c накладными и см. прибылью | [7 empty] | 4571.32 | [13 empty] | Итого c накладными и см. прибылью
Итого | [7 empty] | 4571.32 | [13 empty] | Итого
В том числе: | [21 empty] | В том числе:
Машины и механизмы | [7 empty] | 306.82 | [13 empty] | Машины и механизмы
ФОТ | [7 empty] | 1246.93 | [13 empty] | ФОТ
Накладные расходы | [7 empty] | 2269.41 | [13 empty] | Накладные расходы
Сметная прибыль | [7 empty] | 748.16 | [13 empty] | Сметная прибыль
Итого по разделу 14 Локальная смета №7.14. ВЛ 10 кВ №1002 от ПС Мстера д. Обращиха. Инв. № 130000000357. | [7 empty] | 4571.32 | [14 empty] | Итого по разделу 14 Локальная смета №7.14. ВЛ 10 кВ №1002 от ПС Мстера д. Обращиха. Инв. № 130000000357.
ИТОГИ ПО АКТУ:
ИТОГИ В БАЗИСНЫХ ЦЕНАХ
Итого прямые затраты по акту в базисных ценах | [7 empty] | 258041.72 | [16 empty] | Итого прямые затраты по акту в базисных ценах
Итого прямые затраты по акту с учетом коэффициентов к итогам | [7 empty] | 338988.96 | [16 empty] | Итого прямые затраты по акту с учетом коэффициентов к итогам
В том числе, справочно: | [25 empty] | В том числе, справочно:
Индекс перевода в текущие цены Iзп=1,48, Iэм=1,12 ОЗП=1,48; ЭМ=1,12; ЗПМ=1,48 (Поз. 1-6, 13, 15, 22, 27, 30, 32-33, 35-37, 39-43, 46-49, 52-53, 59, 61-63, 65, 68, 70, 72, 74-76, 78, 81-82) | [7 empty] | 80947.24 | [17 empty] | Индекс перевода в текущие цены Iзп=1,48, Iэм=1,12 ОЗП=1,48; ЭМ=1,12; ЗПМ=1,48 (Поз. 1-6, 13, 15, 22, 27, 30, 32-33, 35-37, 39-43, 46-49, 52-53, 59, 61-63, 65, 68, 70, 72, 74-76, 78, 81-82)
Накладные расходы | [7 empty] | 373978.19 | [16 empty] | Накладные расходы
В том числе, справочно: | [25 empty] | В том числе, справочно:
182% ФОТ (от 205482,52) (Поз. 1-6, 13, 15, 22, 27, 30, 32-33, 35-37, 39-43, 46-49, 52-53, 59, 61-63, 65, 68, 70, 72, 74-76, 78, 81-82) | [7 empty] | 373978.19 | [17 empty] | 182% ФОТ (от 205482,52) (Поз. 1-6, 13, 15, 22, 27, 30, 32-33, 35-37, 39-43, 46-49, 52-53, 59, 61-63, 65, 68, 70, 72, 74-76, 78, 81-82)
Сметная прибыль | [7 empty] | 123289.51 | [16 empty] | Сметная прибыль
В том числе, справочно: | [25 empty] | В том числе, справочно:
60% ФОТ (от 205482,52) (Поз. 1-6, 13, 15, 22, 27, 30, 32-33, 35-37, 39-43, 46-49, 52-53, 59, 61-63, 65, 68, 70, 72, 74-76, 78, 81-82) | [7 empty] | 123289.51 | [17 empty] | 60% ФОТ (от 205482,52) (Поз. 1-6, 13, 15, 22, 27, 30, 32-33, 35-37, 39-43, 46-49, 52-53, 59, 61-63, 65, 68, 70, 72, 74-76, 78, 81-82)
Итоги по акту: | [24 empty] | Итоги по акту:
Ремонт и тех.обслуживание распределительных сетей 0,38-20 кВ (ВУЕР-2020): | [25 empty] | Ремонт и тех.обслуживание распределительных сетей 0,38-20 кВ (ВУЕР-2020):
Итого Поз. 1-6, 13, 15, 22, 27, 30, 32-33, 35-37, 39-43, 46-49, 52-53, 59, 61-63, 65, 68, 70, 72, 74-76, 78, 81-82 | [7 empty] | 258041.72 | [17 empty] | Итого Поз. 1-6, 13, 15, 22, 27, 30, 32-33, 35-37, 39-43, 46-49, 52-53, 59, 61-63, 65, 68, 70, 72, 74-76, 78, 81-82
Всего с учетом "Индекс перевода в текущие цены Iзп=1,48, Iэм=1,12 ОЗП=1,48; ЭМ=1,12; ЗПМ=1,48" | [7 empty] | 338988.96 | [17 empty] | Всего с учетом "Индекс перевода в текущие цены Iзп=1,48, Iэм=1,12 ОЗП=1,48; ЭМ=1,12; ЗПМ=1,48"
Накладные расходы 182% ФОТ (от 205 482,52) | [7 empty] | 373978.19 | [17 empty] | Накладные расходы 182% ФОТ (от 205 482,52)
Сметная прибыль 60% ФОТ (от 205 482,52) | [7 empty] | 123289.51 | [17 empty] | Сметная прибыль 60% ФОТ (от 205 482,52)
Итого c накладными и см. прибылью | [7 empty] | 836256.66 | [17 empty] | Итого c накладными и см. прибылью
Итого | [7 empty] | 836256.66 | [17 empty] | Итого
В том числе: | [25 empty] | В том числе:
Машины и механизмы | [7 empty] | 133506.44 | [17 empty] | Машины и механизмы
ФОТ | [7 empty] | 205482.52 | [17 empty] | ФОТ
Накладные расходы | [7 empty] | 373978.19 | [17 empty] | Накладные расходы
Сметная прибыль | [7 empty] | 123289.51 | [17 empty] | Сметная прибыль
ВСЕГО по акту | [7 empty] | 836256.66 | [18 empty] | ВСЕГО по акту
ИТОГИ С УЧЕТОМ ИНДЕКСОВ ПЕРЕСЧЕТА
Итого прямые затраты по акту в базисных ценах | [7 empty] | 258041.72 | [19 empty] | Итого прямые затраты по акту в базисных ценах
Итого прямые затраты по акту с учетом коэффициентов к итогам | [7 empty] | 338988.96 | [19 empty] | Итого прямые затраты по акту с учетом коэффициентов к итогам
В том числе, справочно: | [28 empty] | В том числе, справочно:
Индекс перевода в текущие цены Iзп=1,48, Iэм=1,12 ОЗП=1,48; ЭМ=1,12; ЗПМ=1,48 (Поз. 1-6, 13, 15, 22, 27, 30, 32-33, 35-37, 39-43, 46-49, 52-53, 59, 61-63, 65, 68, 70, 72, 74-76, 78, 81-82) | [7 empty] | 80947.24 | [20 empty] | Индекс перевода в текущие цены Iзп=1,48, Iэм=1,12 ОЗП=1,48; ЭМ=1,12; ЗПМ=1,48 (Поз. 1-6, 13, 15, 22, 27, 30, 32-33, 35-37, 39-43, 46-49, 52-53, 59, 61-63, 65, 68, 70, 72, 74-76, 78, 81-82)
Накладные расходы | [7 empty] | 373978.19 | [19 empty] | Накладные расходы
В том числе, справочно: | [28 empty] | В том числе, справочно:
182% ФОТ (от 205482,52) (Поз. 1-6, 13, 15, 22, 27, 30, 32-33, 35-37, 39-43, 46-49, 52-53, 59, 61-63, 65, 68, 70, 72, 74-76, 78, 81-82) | [7 empty] | 373978.19 | [20 empty] | 182% ФОТ (от 205482,52) (Поз. 1-6, 13, 15, 22, 27, 30, 32-33, 35-37, 39-43, 46-49, 52-53, 59, 61-63, 65, 68, 70, 72, 74-76, 78, 81-82)
Сметная прибыль | [7 empty] | 123289.51 | [19 empty] | Сметная прибыль
В том числе, справочно: | [28 empty] | В том числе, справочно:
60% ФОТ (от 205482,52) (Поз. 1-6, 13, 15, 22, 27, 30, 32-33, 35-37, 39-43, 46-49, 52-53, 59, 61-63, 65, 68, 70, 72, 74-76, 78, 81-82) | [7 empty] | 123289.51 | [20 empty] | 60% ФОТ (от 205482,52) (Поз. 1-6, 13, 15, 22, 27, 30, 32-33, 35-37, 39-43, 46-49, 52-53, 59, 61-63, 65, 68, 70, 72, 74-76, 78, 81-82)
Итоги по акту: | [27 empty] | Итоги по акту:
Ремонт и тех.обслуживание распределительных сетей 0,38-20 кВ (ВУЕР-2020): | [28 empty] | Ремонт и тех.обслуживание распределительных сетей 0,38-20 кВ (ВУЕР-2020):
Итого Поз. 1-6, 13, 15, 22, 27, 30, 32-33, 35-37, 39-43, 46-49, 52-53, 59, 61-63, 65, 68, 70, 72, 74-76, 78, 81-82 | [7 empty] | 258041.72 | [20 empty] | Итого Поз. 1-6, 13, 15, 22, 27, 30, 32-33, 35-37, 39-43, 46-49, 52-53, 59, 61-63, 65, 68, 70, 72, 74-76, 78, 81-82
Всего с учетом "Индекс перевода в текущие цены Iзп=1,48, Iэм=1,12 ОЗП=1,48; ЭМ=1,12; ЗПМ=1,48" | [7 empty] | 338988.96 | [20 empty] | Всего с учетом "Индекс перевода в текущие цены Iзп=1,48, Iэм=1,12 ОЗП=1,48; ЭМ=1,12; ЗПМ=1,48"
Накладные расходы 182% ФОТ (от 205 482,52) | [7 empty] | 373978.19 | [20 empty] | Накладные расходы 182% ФОТ (от 205 482,52)
Сметная прибыль 60% ФОТ (от 205 482,52) | [7 empty] | 123289.51 | [20 empty] | Сметная прибыль 60% ФОТ (от 205 482,52)
Итого c накладными и см. прибылью | [7 empty] | 836256.66 | [20 empty] | Итого c накладными и см. прибылью
Итого | [7 empty] | 836256.66 | [20 empty] | Итого
В том числе: | [28 empty] | В том числе:
Машины и механизмы | [7 empty] | 133506.44 | [20 empty] | Машины и механизмы
ФОТ | [7 empty] | 205482.52 | [20 empty] | ФОТ
Накладные расходы | [7 empty] | 373978.19 | [20 empty] | Накладные расходы
Сметная прибыль | [7 empty] | 123289.51 | [20 empty] | Сметная прибыль
ВСЕГО по акту | [7 empty] | 836256.66 | [21 empty] | ВСЕГО по акту
Составил: ____________________________
[должность, подпись (инициалы, фамилия)]
Проверил: ____________________________
[должность, подпись (инициалы, фамилия)]

## КС2 нов (2) (hidden)
Унифицированная форма № КС-2
Утверждена постановлением Госкомстата России
от 11 ноября 1999 года №100
Код
[7 empty] | Форма по ОКУД | 0322005
|  | Инвестор |  |  |  |  | по ОКПО
(организация, адрес, телефон, факс)
|  | Заказчик (Генподрядчик) |  | ПАО «Россети Юг», 344002, область Ростовская, город Ростов-на-Дону, улица Большая Садовая, дом 49/42, ИНН 6164266561 / КПП 997650001, Телефон: 8(863)238 54-64 |  |  | по ОКПО
(организация, адрес, телефон, факс)
|  | Подрядчик (Субподрядчик) |  | ПАО «Россети Центр", 119017, Россия г. Москва, ул. Малая Ордынка, д.15, ИНН/КПП: 6901067107/ 997650001, телефон: +7 (495) 747-92-92 , факс: +7 (495) 747-92-95 |  |  | по ОКПО
(организация, адрес, телефон, факс)
|  | Стройка |  | Выполнение аварийно-восстановительных работ по ликвидации последствий природной стихии на электросетевых объектах филиала ПАО «Россети Центр» - «Владимирэнерго» силами филиала ПАО «Россети Центр» – «Орелэнерго» | [6 empty] | Выполнение аварийно-восстановительных работ по ликвидации последствий природной стихии на электросетевых объектах филиала ПАО «Россети Центр» - «Владимирэнерго» силами филиала ПАО «Россети Центр» – «Орелэнерго»
(наименование, адрес)
|  | Объект |  | ВЛ №1002 ПС Гигант, п. Гигант, п. Хватачево. Инв. № 130000000345, ВЛ 0,4 кВ д.Ручей от КТП № 167, 315,166,169 и от ЗТП 292. Инв.№ 130000001042, ВЛ 10 кВ №1009 от ПС Старая Деревня. Инв.№ 130000000355, ВЛ 10 кВ №1064 ПС Заря г. Ковров. Инв. № 130000000275, ВЛ 10 кВ №1006 ПС Пролетарская д. Уваровка, д. Шевинская. Инв № 130000001633, ВЛ 10 кВ №1004 ПС Пролетарская д. Шевинская. Инв. № 130000000282, ВЛ 0,4 кВ д. Алексеевка, д. Ченцы от КТП №38. Инв. № 130000000299, ВЛ 10 кВ №103 ПС Малыгино отп. д. Сергайцево. Инв. № 130000000349, ВЛ 10 кВ №103 ПС Красный Октябрь п. Красный Маяк. Инв № 130000001441, ВЛ 10 кВ №31 ПС Достижение д. Рябиницы. Инв. № 130000000353, ВЛ 10 кВ №1064 КТП 34 (опора 159) с. Павловское. Инв.№ 14000005763, ВЛ 0,4 кВ п. Новый от КТП №113, 114. Инв.№ 130000000335, ВЛ 10 кВ №1054 ПС Заря д. Гридино. Инв. № 130000000361, ВЛ 10 кВ №1002 от ПС Мстера д. Обращиха. Инв. № 130000000357. | [7 empty] | Выполнение аварийно-восстановительных работ по ликвидации последствий природной стихии на электросетевых объектах филиала ПАО «Россети Центр» - «Владимирэнерго» силами филиала ПАО «Россети Центр» – «Орелэнерго»
|  |  |  | (наименование) |  |  | Вид деятельности по ОКДП
[6 empty] | Договор подряда (контракт) | номер
дата
Вид операции
[7 empty] | Номер документа | Дата составления | Отчетный период
[9 empty] | с | по
[5 empty] | АКТ за Декабрь 2023г. |  | 1 | 14.12.2023 | 11.12.2022 | 25.12.2023
О ПРИЕМКЕ ВЫПОЛНЕННЫХ РАБОТ
|  | Номер |  | Наименование работ |  | Номер единичной расценки | Единица измерения | Выполнено работ
|  | по порядку | позиций по смете |  |  |  |  | количество на ед./ всего | цена за единицу, руб. | стоимость, руб.
|  | 1 | 2 | 3 |  | 4 | 5 | 6 | 7 | 8
|  | Раздел 1. Локальная смета №7.1. ВЛ №1002 ПС Гигант, п. Гигант, п. Хватачево. Инв. № 130000000345. | [10 empty] | Раздел 1. Локальная смета №7.1. ВЛ №1002 ПС Гигант, п. Гигант, п. Хватачево. Инв. № 130000000345.
|  | 1 | 1 | Дневной пеший осмотр при нормальных погодных условиях без подъема на опору ВЛ напряжением 1-20 кВ при количестве опор на 1 км не более 10 |  | ВУЕР_РС-РЛ2ЭЭ4ЛОО в редакции 2022 г. | 1 км | 2 | 405.17 | 810.34 |  |  |  | Дневной пеший осмотр при нормальных погодных условиях без подъема на опору ВЛ напряжением 1-20 кВ при количестве опор на 1 км не более 10
|  |  |  | ОЧ п.1.7 Ку: Снег глубиной более 0,5 м ОЗП=1,15; ЭМ=1,15 к расх.; ЗПМ=1,15; ТЗ=1,15 | [10 empty] | ОЧ п.1.7 Ку: Снег глубиной более 0,5 м ОЗП=1,15; ЭМ=1,15 к расх.; ЗПМ=1,15; ТЗ=1,15
|  |  |  | ОЧ п.1.7 Ку: Местность, покрытая кустарником ОЗП=1,3; ЭМ=1,3 к расх.; ЗПМ=1,3; ТЗ=1,3 | [10 empty] | ОЧ п.1.7 Ку: Местность, покрытая кустарником ОЗП=1,3; ЭМ=1,3 к расх.; ЗПМ=1,3; ТЗ=1,3
|  |  |  | Приложение 4.3 Кд=1,24 -коэффициент доставки средний по филиалу ОЗП=1,24; ЗПМ=1,24; ТЗ=1,24; ТЗМ=1,24 | [10 empty] | Приложение 4.3 Кд=1,24 -коэффициент доставки средний по филиалу ОЗП=1,24; ЗПМ=1,24; ТЗ=1,24; ТЗМ=1,24
|  |  |  | ОЧ п.1.8 Производство работ в зимних условиях, К=1,17 - декабрь ОЗП=1,17; ЭМ=1,17; ЗПМ=1,17; ТЗ=1,17; ТЗМ=1,17 | [10 empty] | ОЧ п.1.8 Производство работ в зимних условиях, К=1,17 - декабрь ОЗП=1,17; ЭМ=1,17; ЗПМ=1,17; ТЗ=1,17; ТЗМ=1,17
|  |  |  | Индекс перевода в текущие цены Iзп=1,48, Iэм=1,12 ОЗП=1,48; ЭМ=1,12; ЗПМ=1,48 | [10 empty] | Индекс перевода в текущие цены Iзп=1,48, Iэм=1,12 ОЗП=1,48; ЭМ=1,12; ЗПМ=1,48
|  |  |  | Ремонт и тех.обслуживание распределительных сетей 0,38-20 кВ (ВУЕР-2020) | [11 empty] | Ремонт и тех.обслуживание распределительных сетей 0,38-20 кВ (ВУЕР-2020)
|  |  |  | Накладные расходы 182% ФОТ (от 639,12) | [5 empty] | 1163.2 | [6 empty] | Накладные расходы 182% ФОТ (от 639,12)
|  |  |  | Сметная прибыль 60% ФОТ (от 639,12) | [5 empty] | 383.47 | [6 empty] | Сметная прибыль 60% ФОТ (от 639,12)
|  |  |  | Итого c накладными и см. прибылью | [5 empty] | 2357.01 | [6 empty] | Итого c накладными и см. прибылью
|  |  |  | БМм/РС |  | ЭМБММ00РС | маш.час | 0,31395 0,63 | 208.1 | 131.1 | [7 empty] | БМм/РС
|  | 2 | 2 | Дневной пеший осмотр при нормальных погодных условиях без подъема на опору ВЛ напряжением 1-20 кВ при количестве опор на 1 км не более 10 |  | ВУЕР_РС-РЛ2ЭЭ4ЛОО в редакции 2022 г. | 1 км | 2 | 405.17 | 810.34 |  |  |  | Дневной пеший осмотр при нормальных погодных условиях без подъема на опору ВЛ напряжением 1-20 кВ при количестве опор на 1 км не более 10
|  |  |  | ОЧ п.1.7 Ку: Снег глубиной более 0,5 м ОЗП=1,15; ЭМ=1,15 к расх.; ЗПМ=1,15; ТЗ=1,15 | [10 empty] | ОЧ п.1.7 Ку: Снег глубиной более 0,5 м ОЗП=1,15; ЭМ=1,15 к расх.; ЗПМ=1,15; ТЗ=1,15
|  |  |  | ОЧ п.1.7 Ку: Местность, покрытая кустарником ОЗП=1,3; ЭМ=1,3 к расх.; ЗПМ=1,3; ТЗ=1,3 | [10 empty] | ОЧ п.1.7 Ку: Местность, покрытая кустарником ОЗП=1,3; ЭМ=1,3 к расх.; ЗПМ=1,3; ТЗ=1,3
|  |  |  | Приложение 4.3 Кд=1,24 -коэффициент доставки средний по филиалу ОЗП=1,24; ЗПМ=1,24; ТЗ=1,24; ТЗМ=1,24 | [10 empty] | Приложение 4.3 Кд=1,24 -коэффициент доставки средний по филиалу ОЗП=1,24; ЗПМ=1,24; ТЗ=1,24; ТЗМ=1,24
|  |  |  | ОЧ п.1.8 Производство работ в зимних условиях, К=1,17 - декабрь ОЗП=1,17; ЭМ=1,17; ЗПМ=1,17; ТЗ=1,17; ТЗМ=1,17 | [10 empty] | ОЧ п.1.8 Производство работ в зимних условиях, К=1,17 - декабрь ОЗП=1,17; ЭМ=1,17; ЗПМ=1,17; ТЗ=1,17; ТЗМ=1,17
|  |  |  | Индекс перевода в текущие цены Iзп=1,48, Iэм=1,12 ОЗП=1,48; ЭМ=1,12; ЗПМ=1,48 | [10 empty] | Индекс перевода в текущие цены Iзп=1,48, Iэм=1,12 ОЗП=1,48; ЭМ=1,12; ЗПМ=1,48
|  |  |  | Ремонт и тех.обслуживание распределительных сетей 0,38-20 кВ (ВУЕР-2020) | [11 empty] | Ремонт и тех.обслуживание распределительных сетей 0,38-20 кВ (ВУЕР-2020)
|  |  |  | Накладные расходы 182% ФОТ (от 639,12) | [5 empty] | 1163.2 | [6 empty] | Накладные расходы 182% ФОТ (от 639,12)
|  |  |  | Сметная прибыль 60% ФОТ (от 639,12) | [5 empty] | 383.47 | [6 empty] | Сметная прибыль 60% ФОТ (от 639,12)
|  |  |  | Итого c накладными и см. прибылью | [5 empty] | 2357.01 | [6 empty] | Итого c накладными и см. прибылью
|  |  |  | БМм/РС |  | ЭМБММ00РС | маш.час | 0,31395 0,63 | 208.1 | 131.1 | [7 empty] | БМм/РС
ИТОГИ В БАЗИСНЫХ ЦЕНАХ
Итог | Итого прямые затраты по разделу в базисных ценах | Итого прямые затраты по разделу в базисных ценах | [7 empty] | 1620.68 | [8 empty] | Итого прямые затраты по разделу в базисных ценах
Накл | Накладные расходы | Накладные расходы | [7 empty] | 2326.4 | [8 empty] | Накладные расходы
В то | В том числе, справочно: | В том числе, справочно: | [17 empty] | В том числе, справочно:
182% | 182% ФОТ (от 1278,24) (Поз. 1-2) | 182% ФОТ (от 1278,24) (Поз. 1-2) | [7 empty] | 2326.4 | [9 empty] | 182% ФОТ (от 1278,24) (Поз. 1-2)
Смет | Сметная прибыль | Сметная прибыль | [7 empty] | 766.94 | [8 empty] | Сметная прибыль
В то | В том числе, справочно: | В том числе, справочно: | [17 empty] | В том числе, справочно:
60% | 60% ФОТ (от 1278,24) (Поз. 1-2) | 60% ФОТ (от 1278,24) (Поз. 1-2) | [7 empty] | 766.94 | [9 empty] | 60% ФОТ (от 1278,24) (Поз. 1-2)
Итог | Итоги по разделу 1 Локальная смета №7.1. ВЛ №1002 ПС Гигант, п. Гигант, п. Хватачево. Инв. № 130000000345. : | Итоги по разделу 1 Локальная смета №7.1. ВЛ №1002 ПС Гигант, п. Гигант, п. Хватачево. Инв. № 130000000345. : | [16 empty] | Итоги по разделу 1 Локальная смета №7.1. ВЛ №1002 ПС Гигант, п. Гигант, п. Хватачево. Инв. № 130000000345. :
Ремо | Ремонт и тех.обслуживание распределительных сетей 0,38-20 кВ (ВУЕР-2020): | Ремонт и тех.обслуживание распределительных сетей 0,38-20 кВ (ВУЕР-2020): | [17 empty] | Ремонт и тех.обслуживание распределительных сетей 0,38-20 кВ (ВУЕР-2020):
Итог | Итого Поз. 1-2 | Итого Поз. 1-2 | [7 empty] | 1620.68 | [9 empty] | Итого Поз. 1-2
Накл | Накладные расходы 182% ФОТ (от 1 278,24) | Накладные расходы 182% ФОТ (от 1 278,24) | [7 empty] | 2326.4 | [9 empty] | Накладные расходы 182% ФОТ (от 1 278,24)
Смет | Сметная прибыль 60% ФОТ (от 1 278,24) | Сметная прибыль 60% ФОТ (от 1 278,24) | [7 empty] | 766.94 | [9 empty] | Сметная прибыль 60% ФОТ (от 1 278,24)
Итог | Итого c накладными и см. прибылью | Итого c накладными и см. прибылью | [7 empty] | 4714.02 | [9 empty] | Итого c накладными и см. прибылью
Итог | Итого | Итого | [7 empty] | 4714.02 | [9 empty] | Итого
В то | В том числе: | В том числе: | [17 empty] | В том числе:
Маши | Машины и механизмы | Машины и механизмы | [7 empty] | 342.44 | [9 empty] | Машины и механизмы
ФОТ | ФОТ | ФОТ | [7 empty] | 1278.24 | [9 empty] | ФОТ
Накл | Накладные расходы | Накладные расходы | [7 empty] | 2326.4 | [9 empty] | Накладные расходы
Смет | Сметная прибыль | Сметная прибыль | [7 empty] | 766.94 | [9 empty] | Сметная прибыль
Итог | Итого по разделу 1 Локальная смета №7.1. ВЛ №1002 ПС Гигант, п. Гигант, п. Хватачево. Инв. № 130000000345. | Итого по разделу 1 Локальная смета №7.1. ВЛ №1002 ПС Гигант, п. Гигант, п. Хватачево. Инв. № 130000000345. | [7 empty] | 4714.02 | [10 empty] | Итого по разделу 1 Локальная смета №7.1. ВЛ №1002 ПС Гигант, п. Гигант, п. Хватачево. Инв. № 130000000345.
ИТОГ | ИТОГИ С УЧЕТОМ ИНДЕКСОВ ПЕРЕСЧЕТА | ИТОГИ С УЧЕТОМ ИНДЕКСОВ ПЕРЕСЧЕТА
Итог | Итого прямые затраты по разделу в базисных ценах | Итого прямые затраты по разделу в базисных ценах | [7 empty] | 1620.68 | [11 empty] | Итого прямые затраты по разделу в базисных ценах
Накл | Накладные расходы | Накладные расходы | [7 empty] | 2326.4 | [11 empty] | Накладные расходы
В то | В том числе, справочно: | В том числе, справочно: | [20 empty] | В том числе, справочно:
182% | 182% ФОТ (от 1278,24) (Поз. 1-2) | 182% ФОТ (от 1278,24) (Поз. 1-2) | [7 empty] | 2326.4 | [12 empty] | 182% ФОТ (от 1278,24) (Поз. 1-2)
Смет | Сметная прибыль | Сметная прибыль | [7 empty] | 766.94 | [11 empty] | Сметная прибыль
В то | В том числе, справочно: | В том числе, справочно: | [20 empty] | В том числе, справочно:
60% | 60% ФОТ (от 1278,24) (Поз. 1-2) | 60% ФОТ (от 1278,24) (Поз. 1-2) | [7 empty] | 766.94 | [12 empty] | 60% ФОТ (от 1278,24) (Поз. 1-2)
Итог | Итоги по разделу 1 Локальная смета №7.1. ВЛ №1002 ПС Гигант, п. Гигант, п. Хватачево. Инв. № 130000000345. : | Итоги по разделу 1 Локальная смета №7.1. ВЛ №1002 ПС Гигант, п. Гигант, п. Хватачево. Инв. № 130000000345. : | [19 empty] | Итоги по разделу 1 Локальная смета №7.1. ВЛ №1002 ПС Гигант, п. Гигант, п. Хватачево. Инв. № 130000000345. :
Ремо | Ремонт и тех.обслуживание распределительных сетей 0,38-20 кВ (ВУЕР-2020): | Ремонт и тех.обслуживание распределительных сетей 0,38-20 кВ (ВУЕР-2020): | [20 empty] | Ремонт и тех.обслуживание распределительных сетей 0,38-20 кВ (ВУЕР-2020):
Итог | Итого Поз. 1-2 | Итого Поз. 1-2 | [7 empty] | 1620.68 | [12 empty] | Итого Поз. 1-2
Накл | Накладные расходы 182% ФОТ (от 1 278,24) | Накладные расходы 182% ФОТ (от 1 278,24) | [7 empty] | 2326.4 | [12 empty] | Накладные расходы 182% ФОТ (от 1 278,24)
Смет | Сметная прибыль 60% ФОТ (от 1 278,24) | Сметная прибыль 60% ФОТ (от 1 278,24) | [7 empty] | 766.94 | [12 empty] | Сметная прибыль 60% ФОТ (от 1 278,24)
Итог | Итого c накладными и см. прибылью | Итого c накладными и см. прибылью | [7 empty] | 4714.02 | [12 empty] | Итого c накладными и см. прибылью
Итог | Итого | Итого | [7 empty] | 4714.02 | [12 empty] | Итого
В то | В том числе: | В том числе: | [20 empty] | В том числе:
Маши | Машины и механизмы | Машины и механизмы | [7 empty] | 342.44 | [12 empty] | Машины и механизмы
ФОТ | ФОТ | ФОТ | [7 empty] | 1278.24 | [12 empty] | ФОТ
Накл | Накладные расходы | Накладные расходы | [7 empty] | 2326.4 | [12 empty] | Накладные расходы
Смет | Сметная прибыль | Сметная прибыль | [7 empty] | 766.94 | [12 empty] | Сметная прибыль
Итог | Итого по разделу 1 Локальная смета №7.1. ВЛ №1002 ПС Гигант, п. Гигант, п. Хватачево. Инв. № 130000000345. | Итого по разделу 1 Локальная смета №7.1. ВЛ №1002 ПС Гигант, п. Гигант, п. Хватачево. Инв. № 130000000345. | [7 empty] | 4714.02 | [13 empty] | Итого по разделу 1 Локальная смета №7.1. ВЛ №1002 ПС Гигант, п. Гигант, п. Хватачево. Инв. № 130000000345.
Разд | Раздел 2. Локальная смета №7.2. ВЛ 0,4 кВ д.Ручей от КТП № 167, 315,166,169 и от ЗТП 292. Инв.№ 130000001042. | Раздел 2. Локальная смета №7.2. ВЛ 0,4 кВ д.Ручей от КТП № 167, 315,166,169 и от ЗТП 292. Инв.№ 130000001042. | [10 empty] | Раздел 2. Локальная смета №7.2. ВЛ 0,4 кВ д.Ручей от КТП № 167, 315,166,169 и от ЗТП 292. Инв.№ 130000001042.
3 | 3 | 3 | 3 | Дневной пеший осмотр при нормальных погодных условиях без подъема на опору ВЛ напряжением 0,38 кВ при количестве опор на 1 км не более 22 |  | ВУЕР_РС-РЛ1ЭЭ4ЛОО в редакции 2022 г. | 1 км | 3 | 800.71 | 2402.13 |  |  |  | Дневной пеший осмотр при нормальных погодных условиях без подъема на опору ВЛ напряжением 0,38 кВ при количестве опор на 1 км не более 22
|  |  |  | ОЧ п.1.7 Ку: Снег глубиной более 0,5 м ОЗП=1,15; ЭМ=1,15 к расх.; ЗПМ=1,15; ТЗ=1,15 | [10 empty] | ОЧ п.1.7 Ку: Снег глубиной более 0,5 м ОЗП=1,15; ЭМ=1,15 к расх.; ЗПМ=1,15; ТЗ=1,15
|  |  |  | ОЧ п.1.7 Ку: Местность, покрытая кустарником ОЗП=1,3; ЭМ=1,3 к расх.; ЗПМ=1,3; ТЗ=1,3 | [10 empty] | ОЧ п.1.7 Ку: Местность, покрытая кустарником ОЗП=1,3; ЭМ=1,3 к расх.; ЗПМ=1,3; ТЗ=1,3
|  |  |  | Приложение 4.3 Кд=1,24 -коэффициент доставки средний по филиалу ОЗП=1,24; ЗПМ=1,24; ТЗ=1,24; ТЗМ=1,24 | [10 empty] | Приложение 4.3 Кд=1,24 -коэффициент доставки средний по филиалу ОЗП=1,24; ЗПМ=1,24; ТЗ=1,24; ТЗМ=1,24
|  |  |  | ОЧ п.1.8 Производство работ в зимних условиях, К=1,17 - декабрь ОЗП=1,17; ЭМ=1,17; ЗПМ=1,17; ТЗ=1,17; ТЗМ=1,17 | [10 empty] | ОЧ п.1.8 Производство работ в зимних условиях, К=1,17 - декабрь ОЗП=1,17; ЭМ=1,17; ЗПМ=1,17; ТЗ=1,17; ТЗМ=1,17
|  |  |  | Индекс перевода в текущие цены Iзп=1,48, Iэм=1,12 ОЗП=1,48; ЭМ=1,12; ЗПМ=1,48 | [10 empty] | Индекс перевода в текущие цены Iзп=1,48, Iэм=1,12 ОЗП=1,48; ЭМ=1,12; ЗПМ=1,48
|  |  |  | Ремонт и тех.обслуживание распределительных сетей 0,38-20 кВ (ВУЕР-2020) | [11 empty] | Ремонт и тех.обслуживание распределительных сетей 0,38-20 кВ (ВУЕР-2020)
|  |  |  | Накладные расходы 182% ФОТ (от 1 900,71) | [5 empty] | 3459.29 | [6 empty] | Накладные расходы 182% ФОТ (от 1 900,71)
|  |  |  | Сметная прибыль 60% ФОТ (от 1 900,71) | [5 empty] | 1140.43 | [6 empty] | Сметная прибыль 60% ФОТ (от 1 900,71)
|  |  |  | Итого c накладными и см. прибылью | [5 empty] | 7001.85 | [6 empty] | Итого c накладными и см. прибылью
|  |  |  | БМм/РС |  | ЭМБММ00РС | маш.час | 0,61295 1,84 | 208.1 | 382.9 | [7 empty] | БМм/РС
ИТОГ | ИТОГИ В БАЗИСНЫХ ЦЕНАХ | ИТОГИ В БАЗИСНЫХ ЦЕНАХ
Итог | Итого прямые затраты по разделу в базисных ценах | Итого прямые затраты по разделу в базисных ценах | [7 empty] | 2402.13 | [8 empty] | Итого прямые затраты по разделу в базисных ценах
Накл | Накладные расходы | Накладные расходы | [7 empty] | 3459.29 | [8 empty] | Накладные расходы
В то | В том числе, справочно: | В том числе, справочно: | [17 empty] | В том числе, справочно:
182% | 182% ФОТ (от 1900,71) (Поз. 3) | 182% ФОТ (от 1900,71) (Поз. 3) | [7 empty] | 3459.29 | [9 empty] | 182% ФОТ (от 1900,71) (Поз. 3)
Смет | Сметная прибыль | Сметная прибыль | [7 empty] | 1140.43 | [8 empty] | Сметная прибыль
В то | В том числе, справочно: | В том числе, справочно: | [17 empty] | В том числе, справочно:
60% | 60% ФОТ (от 1900,71) (Поз. 3) | 60% ФОТ (от 1900,71) (Поз. 3) | [7 empty] | 1140.43 | [9 empty] | 60% ФОТ (от 1900,71) (Поз. 3)
Итог | Итоги по разделу 2 Локальная смета №7.2. ВЛ 0,4 кВ д.Ручей от КТП № 167, 315,166,169 и от ЗТП 292. Инв.№ 130000001042. : | Итоги по разделу 2 Локальная смета №7.2. ВЛ 0,4 кВ д.Ручей от КТП № 167, 315,166,169 и от ЗТП 292. Инв.№ 130000001042. : | [16 empty] | Итоги по разделу 2 Локальная смета №7.2. ВЛ 0,4 кВ д.Ручей от КТП № 167, 315,166,169 и от ЗТП 292. Инв.№ 130000001042. :
Ремо | Ремонт и тех.обслуживание распределительных сетей 0,38-20 кВ (ВУЕР-2020): | Ремонт и тех.обслуживание распределительных сетей 0,38-20 кВ (ВУЕР-2020): | [17 empty] | Ремонт и тех.обслуживание распределительных сетей 0,38-20 кВ (ВУЕР-2020):
Итог | Итого Поз. 3 | Итого Поз. 3 | [7 empty] | 2402.13 | [9 empty] | Итого Поз. 3
Накл | Накладные расходы 182% ФОТ (от 1 900,71) | Накладные расходы 182% ФОТ (от 1 900,71) | [7 empty] | 3459.29 | [9 empty] | Накладные расходы 182% ФОТ (от 1 900,71)
Смет | Сметная прибыль 60% ФОТ (от 1 900,71) | Сметная прибыль 60% ФОТ (от 1 900,71) | [7 empty] | 1140.43 | [9 empty] | Сметная прибыль 60% ФОТ (от 1 900,71)
Итог | Итого c накладными и см. прибылью | Итого c накладными и см. прибылью | [7 empty] | 7001.85 | [9 empty] | Итого c накладными и см. прибылью
Итог | Итого | Итого | [7 empty] | 7001.85 | [9 empty] | Итого
В то | В том числе: | В том числе: | [17 empty] | В том числе:
Маши | Машины и механизмы | Машины и механизмы | [7 empty] | 501.42 | [9 empty] | Машины и механизмы
ФОТ | ФОТ | ФОТ | [7 empty] | 1900.71 | [9 empty] | ФОТ
Накл | Накладные расходы | Накладные расходы | [7 empty] | 3459.29 | [9 empty] | Накладные расходы
Смет | Сметная прибыль | Сметная прибыль | [7 empty] | 1140.43 | [9 empty] | Сметная прибыль
Итог | Итого по разделу 2 Локальная смета №7.2. ВЛ 0,4 кВ д.Ручей от КТП № 167, 315,166,169 и от ЗТП 292. Инв.№ 130000001042. | Итого по разделу 2 Локальная смета №7.2. ВЛ 0,4 кВ д.Ручей от КТП № 167, 315,166,169 и от ЗТП 292. Инв.№ 130000001042. | [7 empty] | 7001.85 | [10 empty] | Итого по разделу 2 Локальная смета №7.2. ВЛ 0,4 кВ д.Ручей от КТП № 167, 315,166,169 и от ЗТП 292. Инв.№ 130000001042.
ИТОГ | ИТОГИ С УЧЕТОМ ИНДЕКСОВ ПЕРЕСЧЕТА | ИТОГИ С УЧЕТОМ ИНДЕКСОВ ПЕРЕСЧЕТА
Итог | Итого прямые затраты по разделу в базисных ценах | Итого прямые затраты по разделу в базисных ценах | [7 empty] | 2402.13 | [11 empty] | Итого прямые затраты по разделу в базисных ценах
Накл | Накладные расходы | Накладные расходы | [7 empty] | 3459.29 | [11 empty] | Накладные расходы
В то | В том числе, справочно: | В том числе, справочно: | [20 empty] | В том числе, справочно:
182% | 182% ФОТ (от 1900,71) (Поз. 3) | 182% ФОТ (от 1900,71) (Поз. 3) | [7 empty] | 3459.29 | [12 empty] | 182% ФОТ (от 1900,71) (Поз. 3)
Смет | Сметная прибыль | Сметная прибыль | [7 empty] | 1140.43 | [11 empty] | Сметная прибыль
В то | В том числе, справочно: | В том числе, справочно: | [20 empty] | В том числе, справочно:
60% | 60% ФОТ (от 1900,71) (Поз. 3) | 60% ФОТ (от 1900,71) (Поз. 3) | [7 empty] | 1140.43 | [12 empty] | 60% ФОТ (от 1900,71) (Поз. 3)
Итог | Итоги по разделу 2 Локальная смета №7.2. ВЛ 0,4 кВ д.Ручей от КТП № 167, 315,166,169 и от ЗТП 292. Инв.№ 130000001042. : | Итоги по разделу 2 Локальная смета №7.2. ВЛ 0,4 кВ д.Ручей от КТП № 167, 315,166,169 и от ЗТП 292. Инв.№ 130000001042. : | [19 empty] | Итоги по разделу 2 Локальная смета №7.2. ВЛ 0,4 кВ д.Ручей от КТП № 167, 315,166,169 и от ЗТП 292. Инв.№ 130000001042. :
Ремо | Ремонт и тех.обслуживание распределительных сетей 0,38-20 кВ (ВУЕР-2020): | Ремонт и тех.обслуживание распределительных сетей 0,38-20 кВ (ВУЕР-2020): | [20 empty] | Ремонт и тех.обслуживание распределительных сетей 0,38-20 кВ (ВУЕР-2020):
Итог | Итого Поз. 3 | Итого Поз. 3 | [7 empty] | 2402.13 | [12 empty] | Итого Поз. 3
Накл | Накладные расходы 182% ФОТ (от 1 900,71) | Накладные расходы 182% ФОТ (от 1 900,71) | [7 empty] | 3459.29 | [12 empty] | Накладные расходы 182% ФОТ (от 1 900,71)
Смет | Сметная прибыль 60% ФОТ (от 1 900,71) | Сметная прибыль 60% ФОТ (от 1 900,71) | [7 empty] | 1140.43 | [12 empty] | Сметная прибыль 60% ФОТ (от 1 900,71)
Итог | Итого c накладными и см. прибылью | Итого c накладными и см. прибылью | [7 empty] | 7001.85 | [12 empty] | Итого c накладными и см. прибылью
Итог | Итого | Итого | [7 empty] | 7001.85 | [12 empty] | Итого
В то | В том числе: | В том числе: | [20 empty] | В том числе:
Маши | Машины и механизмы | Машины и механизмы | [7 empty] | 501.42 | [12 empty] | Машины и механизмы
ФОТ | ФОТ | ФОТ | [7 empty] | 1900.71 | [12 empty] | ФОТ
Накл | Накладные расходы | Накладные расходы | [7 empty] | 3459.29 | [12 empty] | Накладные расходы
Смет | Сметная прибыль | Сметная прибыль | [7 empty] | 1140.43 | [12 empty] | Сметная прибыль
Итог | Итого по разделу 2 Локальная смета №7.2. ВЛ 0,4 кВ д.Ручей от КТП № 167, 315,166,169 и от ЗТП 292. Инв.№ 130000001042. | Итого по разделу 2 Локальная смета №7.2. ВЛ 0,4 кВ д.Ручей от КТП № 167, 315,166,169 и от ЗТП 292. Инв.№ 130000001042. | [7 empty] | 7001.85 | [13 empty] | Итого по разделу 2 Локальная смета №7.2. ВЛ 0,4 кВ д.Ручей от КТП № 167, 315,166,169 и от ЗТП 292. Инв.№ 130000001042.
Разд | Раздел 3. Локальная смета №7.3. ВЛ 10 кВ №1009 от ПС Старая Деревня. Инв.№ 130000000355. | Раздел 3. Локальная смета №7.3. ВЛ 10 кВ №1009 от ПС Старая Деревня. Инв.№ 130000000355. | [10 empty] | Раздел 3. Локальная смета №7.3. ВЛ 10 кВ №1009 от ПС Старая Деревня. Инв.№ 130000000355.
4 | 4 | 4 | 4 | Дневной пеший осмотр при нормальных погодных условиях без подъема на опору ВЛ напряжением 1-20 кВ при количестве опор на 1 км не более 10 |  | ВУЕР_РС-РЛ2ЭЭ4ЛОО в редакции 2022 г. | 1 км | 0.36 | 405.17 | 145.86 |  |  |  | Дневной пеший осмотр при нормальных погодных условиях без подъема на опору ВЛ напряжением 1-20 кВ при количестве опор на 1 км не более 10
|  |  |  | ОЧ п.1.7 Ку: Снег глубиной более 0,5 м ОЗП=1,15; ЭМ=1,15 к расх.; ЗПМ=1,15; ТЗ=1,15 | [10 empty] | ОЧ п.1.7 Ку: Снег глубиной более 0,5 м ОЗП=1,15; ЭМ=1,15 к расх.; ЗПМ=1,15; ТЗ=1,15
|  |  |  | ОЧ п.1.7 Ку: Местность, покрытая кустарником ОЗП=1,3; ЭМ=1,3 к расх.; ЗПМ=1,3; ТЗ=1,3 | [10 empty] | ОЧ п.1.7 Ку: Местность, покрытая кустарником ОЗП=1,3; ЭМ=1,3 к расх.; ЗПМ=1,3; ТЗ=1,3
|  |  |  | Приложение 4.3 Кд=1,24 -коэффициент доставки средний по филиалу ОЗП=1,24; ЗПМ=1,24; ТЗ=1,24; ТЗМ=1,24 | [10 empty] | Приложение 4.3 Кд=1,24 -коэффициент доставки средний по филиалу ОЗП=1,24; ЗПМ=1,24; ТЗ=1,24; ТЗМ=1,24
|  |  |  | ОЧ п.1.8 Производство работ в зимних условиях, К=1,17 - декабрь ОЗП=1,17; ЭМ=1,17; ЗПМ=1,17; ТЗ=1,17; ТЗМ=1,17 | [10 empty] | ОЧ п.1.8 Производство работ в зимних условиях, К=1,17 - декабрь ОЗП=1,17; ЭМ=1,17; ЗПМ=1,17; ТЗ=1,17; ТЗМ=1,17
|  |  |  | Индекс перевода в текущие цены Iзп=1,48, Iэм=1,12 ОЗП=1,48; ЭМ=1,12; ЗПМ=1,48 | [10 empty] | Индекс перевода в текущие цены Iзп=1,48, Iэм=1,12 ОЗП=1,48; ЭМ=1,12; ЗПМ=1,48
|  |  |  | Ремонт и тех.обслуживание распределительных сетей 0,38-20 кВ (ВУЕР-2020) | [11 empty] | Ремонт и тех.обслуживание распределительных сетей 0,38-20 кВ (ВУЕР-2020)
|  |  |  | Накладные расходы 182% ФОТ (от 115,04) | [5 empty] | 209.37 | [6 empty] | Накладные расходы 182% ФОТ (от 115,04)
|  |  |  | Сметная прибыль 60% ФОТ (от 115,04) | [5 empty] | 69.02 | [6 empty] | Сметная прибыль 60% ФОТ (от 115,04)
|  |  |  | Итого c накладными и см. прибылью | [5 empty] | 424.25 | [6 empty] | Итого c накладными и см. прибылью
|  |  |  | БМм/РС |  | ЭМБММ00РС | маш.час | 0,31395 0,11 | 208.1 | 22.89 | [7 empty] | БМм/РС
5 | 5 | 5 | 5 | Расчистка трассы от кустарника и зарослей бензопилой при средней заросли |  | ВУЕР_РС-РЛ0ТТ4ООС в редакции 2022 г. | 1 га | 0.56 | 30924.38 | 17317.65 |  |  |  | Расчистка трассы от кустарника и зарослей бензопилой при средней заросли
|  |  |  | МАТ=0 | [10 empty] | МАТ=0
|  |  |  | ОЧ п.1.7 Ку: Снег глубиной более 0,5 м ОЗП=1,15; ЭМ=1,15 к расх.; ЗПМ=1,15; ТЗ=1,15 | [10 empty] | ОЧ п.1.7 Ку: Снег глубиной более 0,5 м ОЗП=1,15; ЭМ=1,15 к расх.; ЗПМ=1,15; ТЗ=1,15
|  |  |  | Приложение 4.3 Кд=1,24 -коэффициент доставки средний по филиалу ОЗП=1,24; ЗПМ=1,24; ТЗ=1,24; ТЗМ=1,24 | [10 empty] | Приложение 4.3 Кд=1,24 -коэффициент доставки средний по филиалу ОЗП=1,24; ЗПМ=1,24; ТЗ=1,24; ТЗМ=1,24
|  |  |  | ОЧ п.1.8 Производство работ в зимних условиях, К=1,17 - декабрь ОЗП=1,17; ЭМ=1,17; ЗПМ=1,17; ТЗ=1,17; ТЗМ=1,17 | [10 empty] | ОЧ п.1.8 Производство работ в зимних условиях, К=1,17 - декабрь ОЗП=1,17; ЭМ=1,17; ЗПМ=1,17; ТЗ=1,17; ТЗМ=1,17
|  |  |  | Индекс перевода в текущие цены Iзп=1,48, Iэм=1,12 ОЗП=1,48; ЭМ=1,12; ЗПМ=1,48 | [10 empty] | Индекс перевода в текущие цены Iзп=1,48, Iэм=1,12 ОЗП=1,48; ЭМ=1,12; ЗПМ=1,48
|  |  |  | Ремонт и тех.обслуживание распределительных сетей 0,38-20 кВ (ВУЕР-2020) | [11 empty] | Ремонт и тех.обслуживание распределительных сетей 0,38-20 кВ (ВУЕР-2020)
|  |  |  | Накладные расходы 182% ФОТ (от 13 365,72) | [5 empty] | 24325.61 | [6 empty] | Накладные расходы 182% ФОТ (от 13 365,72)
|  |  |  | Сметная прибыль 60% ФОТ (от 13 365,72) | [5 empty] | 8019.43 | [6 empty] | Сметная прибыль 60% ФОТ (от 13 365,72)
|  |  |  | Итого c накладными и см. прибылью | [5 empty] | 49662.69 | [6 empty] | Итого c накладными и см. прибылью
|  |  |  | БМс/РС |  | ЭМБМC00РС | маш.час | 14,7545 8,26 | 365 | 3014.9 | [7 empty] | БМс/РС
|  |  |  | Бензин автомобильный |  | 01.3.01.01-0002 | л | 16 8,96 | 36.7 | 328.83 | [7 empty] | Бензин автомобильный
|  |  |  | Масло моторное |  | 01.3.04.02-0002 | л | 4 2,24 | 250 | 560 | [7 empty] | Масло моторное
ИТОГ | ИТОГИ В БАЗИСНЫХ ЦЕНАХ | ИТОГИ В БАЗИСНЫХ ЦЕНАХ
Итог | Итого прямые затраты по разделу в базисных ценах | Итого прямые затраты по разделу в базисных ценах | [7 empty] | 17463.51 | [8 empty] | Итого прямые затраты по разделу в базисных ценах
Накл | Накладные расходы | Накладные расходы | [7 empty] | 24534.98 | [8 empty] | Накладные расходы
В то | В том числе, справочно: | В том числе, справочно: | [17 empty] | В том числе, справочно:
182% | 182% ФОТ (от 13480,76) (Поз. 4-5) | 182% ФОТ (от 13480,76) (Поз. 4-5) | [7 empty] | 24534.98 | [9 empty] | 182% ФОТ (от 13480,76) (Поз. 4-5)
Смет | Сметная прибыль | Сметная прибыль | [7 empty] | 8088.46 | [8 empty] | Сметная прибыль
В то | В том числе, справочно: | В том числе, справочно: | [17 empty] | В том числе, справочно:
60% | 60% ФОТ (от 13480,76) (Поз. 4-5) | 60% ФОТ (от 13480,76) (Поз. 4-5) | [7 empty] | 8088.46 | [9 empty] | 60% ФОТ (от 13480,76) (Поз. 4-5)
Итог | Итоги по разделу 3 Локальная смета №7.3. ВЛ 10 кВ №1009 от ПС Старая Деревня. Инв.№ 130000000355. : | Итоги по разделу 3 Локальная смета №7.3. ВЛ 10 кВ №1009 от ПС Старая Деревня. Инв.№ 130000000355. : | [16 empty] | Итоги по разделу 3 Локальная смета №7.3. ВЛ 10 кВ №1009 от ПС Старая Деревня. Инв.№ 130000000355. :
Ремо | Ремонт и тех.обслуживание распределительных сетей 0,38-20 кВ (ВУЕР-2020): | Ремонт и тех.обслуживание распределительных сетей 0,38-20 кВ (ВУЕР-2020): | [17 empty] | Ремонт и тех.обслуживание распределительных сетей 0,38-20 кВ (ВУЕР-2020):
Итог | Итого Поз. 4-5 | Итого Поз. 4-5 | [7 empty] | 17463.51 | [9 empty] | Итого Поз. 4-5
Накл | Накладные расходы 182% ФОТ (от 13 480,76) | Накладные расходы 182% ФОТ (от 13 480,76) | [7 empty] | 24534.98 | [9 empty] | Накладные расходы 182% ФОТ (от 13 480,76)
Смет | Сметная прибыль 60% ФОТ (от 13 480,76) | Сметная прибыль 60% ФОТ (от 13 480,76) | [7 empty] | 8088.46 | [9 empty] | Сметная прибыль 60% ФОТ (от 13 480,76)
Итог | Итого c накладными и см. прибылью | Итого c накладными и см. прибылью | [7 empty] | 50086.95 | [9 empty] | Итого c накладными и см. прибылью
Итог | Итого | Итого | [7 empty] | 50086.95 | [9 empty] | Итого
В то | В том числе: | В том числе: | [17 empty] | В том числе:
Маши | Машины и механизмы | Машины и механизмы | [7 empty] | 3982.75 | [9 empty] | Машины и механизмы
ФОТ | ФОТ | ФОТ | [7 empty] | 13480.76 | [9 empty] | ФОТ
Накл | Накладные расходы | Накладные расходы | [7 empty] | 24534.98 | [9 empty] | Накладные расходы
Смет | Сметная прибыль | Сметная прибыль | [7 empty] | 8088.46 | [9 empty] | Сметная прибыль
Итог | Итого по разделу 3 Локальная смета №7.3. ВЛ 10 кВ №1009 от ПС Старая Деревня. Инв.№ 130000000355. | Итого по разделу 3 Локальная смета №7.3. ВЛ 10 кВ №1009 от ПС Старая Деревня. Инв.№ 130000000355. | [7 empty] | 50086.95 | [10 empty] | Итого по разделу 3 Локальная смета №7.3. ВЛ 10 кВ №1009 от ПС Старая Деревня. Инв.№ 130000000355.
ИТОГ | ИТОГИ С УЧЕТОМ ИНДЕКСОВ ПЕРЕСЧЕТА | ИТОГИ С УЧЕТОМ ИНДЕКСОВ ПЕРЕСЧЕТА
Итог | Итого прямые затраты по разделу в базисных ценах | Итого прямые затраты по разделу в базисных ценах | [7 empty] | 17463.51 | [11 empty] | Итого прямые затраты по разделу в базисных ценах
Накл | Накладные расходы | Накладные расходы | [7 empty] | 24534.98 | [11 empty] | Накладные расходы
В то | В том числе, справочно: | В том числе, справочно: | [20 empty] | В том числе, справочно:
182% | 182% ФОТ (от 13480,76) (Поз. 4-5) | 182% ФОТ (от 13480,76) (Поз. 4-5) | [7 empty] | 24534.98 | [12 empty] | 182% ФОТ (от 13480,76) (Поз. 4-5)
Смет | Сметная прибыль | Сметная прибыль | [7 empty] | 8088.46 | [11 empty] | Сметная прибыль
В то | В том числе, справочно: | В том числе, справочно: | [20 empty] | В том числе, справочно:
60% | 60% ФОТ (от 13480,76) (Поз. 4-5) | 60% ФОТ (от 13480,76) (Поз. 4-5) | [7 empty] | 8088.46 | [12 empty] | 60% ФОТ (от 13480,76) (Поз. 4-5)
Итог | Итоги по разделу 3 Локальная смета №7.3. ВЛ 10 кВ №1009 от ПС Старая Деревня. Инв.№ 130000000355. : | Итоги по разделу 3 Локальная смета №7.3. ВЛ 10 кВ №1009 от ПС Старая Деревня. Инв.№ 130000000355. : | [19 empty] | Итоги по разделу 3 Локальная смета №7.3. ВЛ 10 кВ №1009 от ПС Старая Деревня. Инв.№ 130000000355. :
Ремо | Ремонт и тех.обслуживание распределительных сетей 0,38-20 кВ (ВУЕР-2020): | Ремонт и тех.обслуживание распределительных сетей 0,38-20 кВ (ВУЕР-2020): | [20 empty] | Ремонт и тех.обслуживание распределительных сетей 0,38-20 кВ (ВУЕР-2020):
Итог | Итого Поз. 4-5 | Итого Поз. 4-5 | [7 empty] | 17463.51 | [12 empty] | Итого Поз. 4-5
Накл | Накладные расходы 182% ФОТ (от 13 480,76) | Накладные расходы 182% ФОТ (от 13 480,76) | [7 empty] | 24534.98 | [12 empty] | Накладные расходы 182% ФОТ (от 13 480,76)
Смет | Сметная прибыль 60% ФОТ (от 13 480,76) | Сметная прибыль 60% ФОТ (от 13 480,76) | [7 empty] | 8088.46 | [12 empty] | Сметная прибыль 60% ФОТ (от 13 480,76)
Итог | Итого c накладными и см. прибылью | Итого c накладными и см. прибылью | [7 empty] | 50086.95 | [12 empty] | Итого c накладными и см. прибылью
Итог | Итого | Итого | [7 empty] | 50086.95 | [12 empty] | Итого
В то | В том числе: | В том числе: | [20 empty] | В том числе:
Маши | Машины и механизмы | Машины и механизмы | [7 empty] | 3982.75 | [12 empty] | Машины и механизмы
ФОТ | ФОТ | ФОТ | [7 empty] | 13480.76 | [12 empty] | ФОТ
Накл | Накладные расходы | Накладные расходы | [7 empty] | 24534.98 | [12 empty] | Накладные расходы
Смет | Сметная прибыль | Сметная прибыль | [7 empty] | 8088.46 | [12 empty] | Сметная прибыль
Итог | Итого по разделу 3 Локальная смета №7.3. ВЛ 10 кВ №1009 от ПС Старая Деревня. Инв.№ 130000000355. | Итого по разделу 3 Локальная смета №7.3. ВЛ 10 кВ №1009 от ПС Старая Деревня. Инв.№ 130000000355. | [7 empty] | 50086.95 | [13 empty] | Итого по разделу 3 Локальная смета №7.3. ВЛ 10 кВ №1009 от ПС Старая Деревня. Инв.№ 130000000355.
Разд | Раздел 4. Локальная смета №7.4. ВЛ 10 кВ №1064 ПС Заря г. Ковров. Инв. № 130000000275. | Раздел 4. Локальная смета №7.4. ВЛ 10 кВ №1064 ПС Заря г. Ковров. Инв. № 130000000275. | [10 empty] | Раздел 4. Локальная смета №7.4. ВЛ 10 кВ №1064 ПС Заря г. Ковров. Инв. № 130000000275.
6 | 6 | 6 | 6 | Комплекс работ по замене деревянной А-образной опоры на железобетонную А-образную опору ВЛ напряжением 1-20 кВ |  | ВУЕР_РС-РЛ2ДР4КБО в редакции 2022 г. | 1 опора | 3 | 25256.78 | 75770.34 |  |  |  | Комплекс работ по замене деревянной А-образной опоры на железобетонную А-образную опору ВЛ напряжением 1-20 кВ
|  |  |  | МАТ=0 к расх. | [10 empty] | МАТ=0 к расх.
|  |  |  | ОЧ п.1.7 Ку: Снег глубиной более 0,5 м ОЗП=1,15; ЭМ=1,15 к расх.; ЗПМ=1,15; ТЗ=1,15 | [10 empty] | ОЧ п.1.7 Ку: Снег глубиной более 0,5 м ОЗП=1,15; ЭМ=1,15 к расх.; ЗПМ=1,15; ТЗ=1,15
|  |  |  | Приложение 4.3 Кд=1,24 -коэффициент доставки средний по филиалу ОЗП=1,24; ЗПМ=1,24; ТЗ=1,24; ТЗМ=1,24 | [10 empty] | Приложение 4.3 Кд=1,24 -коэффициент доставки средний по филиалу ОЗП=1,24; ЗПМ=1,24; ТЗ=1,24; ТЗМ=1,24
|  |  |  | ОЧ п.1.8 Производство работ в зимних условиях, К=1,17 - декабрь ОЗП=1,17; ЭМ=1,17; ЗПМ=1,17; ТЗ=1,17; ТЗМ=1,17 | [10 empty] | ОЧ п.1.8 Производство работ в зимних условиях, К=1,17 - декабрь ОЗП=1,17; ЭМ=1,17; ЗПМ=1,17; ТЗ=1,17; ТЗМ=1,17
|  |  |  | Индекс перевода в текущие цены Iзп=1,48, Iэм=1,12 ОЗП=1,48; ЭМ=1,12; ЗПМ=1,48 | [10 empty] | Индекс перевода в текущие цены Iзп=1,48, Iэм=1,12 ОЗП=1,48; ЭМ=1,12; ЗПМ=1,48
|  |  |  | Ремонт и тех.обслуживание распределительных сетей 0,38-20 кВ (ВУЕР-2020) | [11 empty] | Ремонт и тех.обслуживание распределительных сетей 0,38-20 кВ (ВУЕР-2020)
|  |  |  | Накладные расходы 182% ФОТ (от 37 610,22) | [5 empty] | 68450.6 | [6 empty] | Накладные расходы 182% ФОТ (от 37 610,22)
|  |  |  | Сметная прибыль 60% ФОТ (от 37 610,22) | [5 empty] | 22566.13 | [6 empty] | Сметная прибыль 60% ФОТ (от 37 610,22)
|  |  |  | Итого c накладными и см. прибылью | [5 empty] | 166787.07 | [6 empty] | Итого c накладными и см. прибылью
|  |  |  | АГП-15/РС |  | ЭМАГП15РС | маш.час | 3,3925 10,18 | 467 | 4754.06 | [7 empty] | АГП-15/РС
|  |  |  | БКМ/РС |  | ЭМБКМ00РС | маш.час | 0,4025 1,21 | 1142 | 1381.82 | [7 empty] | БКМ/РС
|  |  |  | БМс/РС |  | ЭМБМC00РС | маш.час | 4,8185 14,46 | 365 | 5277.9 | [7 empty] | БМс/РС
|  |  |  | КМУ-8,5/РС |  | ЭМКМУ08РС | маш.час | 6,417 19,25 | 920.1 | 17711.93 | [7 empty] | КМУ-8,5/РС
|  |  | Н | Железобетон |  | 05.1.05.16-0300 | куб.м | 0 | 0 | [15 empty] | Железобетон
|  |  |  | Детали узлов крепления опоры ВЛ 1-20кВ |  | 07.2.02.05-1016 | кг | 0 | 173.9 | [8 empty] | Детали узлов крепления опоры ВЛ 1-20кВ
|  |  |  | Проволока алюминиевая диаметром 3 мм |  | 10.1.02.03-0012 | кг | 0 | 236.6 | [8 empty] | Проволока алюминиевая диаметром 3 мм
|  |  |  | Краска масляная |  | 14.4.02.09-0601 | кг | 0 | 97.1 | [8 empty] | Краска масляная
|  |  |  | Зажим плашечный |  | 20.1.01.11-0001 | шт. | 0 | 81.2 | [8 empty] | Зажим плашечный
|  |  |  | Колпачок КП-22 |  | 20.2.02.04-0102 | шт. | 0 | 9.4 | [8 empty] | Колпачок КП-22
|  |  | Н | Изолятор штыревой ВЛ 1-20 кВ |  | 22.2.01.08-0391 | шт. | 0 | 0 | [15 empty] | Изолятор штыревой ВЛ 1-20 кВ
|  |  | Н | Траверса металлическая сложной опоры ВЛ до 20 кВ |  | 22.2.02.18-0040 | шт. | 0 | 0 | [15 empty] | Траверса металлическая сложной опоры ВЛ до 20 кВ
|  |  |  | Таблички-указатели |  | 25.2.01.01-0030 | шт. | 0 | 290 | [8 empty] | Таблички-указатели
7 | 7 | 7 | 7 * | Стойка ж/б опор СВ 110-5 |  | Материал заказчика (справочно) | шт | 6 | [5 empty] | Стойка ж/б опор СВ 110-5
|  |  |  | Ремонт и тех.обслуживание распределительных сетей 0,38-20 кВ (ВУЕР-2020) | [11 empty] | Ремонт и тех.обслуживание распределительных сетей 0,38-20 кВ (ВУЕР-2020)
8 | 8 | 8 | 8 * | Траверса ТМ-6 |  | Материал заказчика (справочно) | шт | 1 | [5 empty] | Траверса ТМ-6
|  |  |  | Ремонт и тех.обслуживание распределительных сетей 0,38-20 кВ (ВУЕР-2020) | [11 empty] | Ремонт и тех.обслуживание распределительных сетей 0,38-20 кВ (ВУЕР-2020)
9 | 9 | 9 | 9 * | Хомут Х-12 |  | Материал заказчика (справочно) | шт | 4 | [5 empty] | Хомут Х-12
|  |  |  | Ремонт и тех.обслуживание распределительных сетей 0,38-20 кВ (ВУЕР-2020) | [11 empty] | Ремонт и тех.обслуживание распределительных сетей 0,38-20 кВ (ВУЕР-2020)
10 | 10 | 10 | 10 * | Изолятор ШФ 20Г |  | Материал заказчика (справочно) | шт | 12 | [5 empty] | Изолятор ШФ 20Г
|  |  |  | Ремонт и тех.обслуживание распределительных сетей 0,38-20 кВ (ВУЕР-2020) | [11 empty] | Ремонт и тех.обслуживание распределительных сетей 0,38-20 кВ (ВУЕР-2020)
11 | 11 | 11 | 11 * | Колпачок К-7 |  | Материал заказчика (справочно) | шт | 6 | [5 empty] | Колпачок К-7
|  |  |  | Ремонт и тех.обслуживание распределительных сетей 0,38-20 кВ (ВУЕР-2020) | [11 empty] | Ремонт и тех.обслуживание распределительных сетей 0,38-20 кВ (ВУЕР-2020)
12 | 12 | 12 | 12 * | Изоляторы ПС70Е |  | Материал заказчика (справочно) | шт | 8 | [5 empty] | Изоляторы ПС70Е
|  |  |  | Ремонт и тех.обслуживание распределительных сетей 0,38-20 кВ (ВУЕР-2020) | [11 empty] | Ремонт и тех.обслуживание распределительных сетей 0,38-20 кВ (ВУЕР-2020)
13 | 13 | 13 | 13 | Перетяжка провода ВЛ напряжением 1-20 кВ при количестве опор на 1 км не более 10 |  | ВУЕР_РС-РЛ2ПУ4ЛОО в редакции 2022 г. | 1 км провода | 0.175 | 4947.73 | 865.85 |  |  |  | Перетяжка провода ВЛ напряжением 1-20 кВ при количестве опор на 1 км не более 10
|  |  |  | МАТ=0 к расх. | [10 empty] | МАТ=0 к расх.
|  |  |  | ОЧ п.1.7 Ку: Снег глубиной более 0,5 м ОЗП=1,15; ЭМ=1,15 к расх.; ЗПМ=1,15; ТЗ=1,15 | [10 empty] | ОЧ п.1.7 Ку: Снег глубиной более 0,5 м ОЗП=1,15; ЭМ=1,15 к расх.; ЗПМ=1,15; ТЗ=1,15
|  |  |  | Приложение 4.3 Кд=1,24 -коэффициент доставки средний по филиалу ОЗП=1,24; ЗПМ=1,24; ТЗ=1,24; ТЗМ=1,24 | [10 empty] | Приложение 4.3 Кд=1,24 -коэффициент доставки средний по филиалу ОЗП=1,24; ЗПМ=1,24; ТЗ=1,24; ТЗМ=1,24
|  |  |  | ОЧ п.1.8 Производство работ в зимних условиях, К=1,17 - декабрь ОЗП=1,17; ЭМ=1,17; ЗПМ=1,17; ТЗ=1,17; ТЗМ=1,17 | [10 empty] | ОЧ п.1.8 Производство работ в зимних условиях, К=1,17 - декабрь ОЗП=1,17; ЭМ=1,17; ЗПМ=1,17; ТЗ=1,17; ТЗМ=1,17
|  |  |  | Индекс перевода в текущие цены Iзп=1,48, Iэм=1,12 ОЗП=1,48; ЭМ=1,12; ЗПМ=1,48 | [10 empty] | Индекс перевода в текущие цены Iзп=1,48, Iэм=1,12 ОЗП=1,48; ЭМ=1,12; ЗПМ=1,48
|  |  |  | Ремонт и тех.обслуживание распределительных сетей 0,38-20 кВ (ВУЕР-2020) | [11 empty] | Ремонт и тех.обслуживание распределительных сетей 0,38-20 кВ (ВУЕР-2020)
|  |  |  | Накладные расходы 182% ФОТ (от 589,39) | [5 empty] | 1072.69 | [6 empty] | Накладные расходы 182% ФОТ (от 589,39)
|  |  |  | Сметная прибыль 60% ФОТ (от 589,39) | [5 empty] | 353.63 | [6 empty] | Сметная прибыль 60% ФОТ (от 589,39)
|  |  |  | Итого c накладными и см. прибылью | [5 empty] | 2292.17 | [6 empty] | Итого c накладными и см. прибылью
|  |  |  | АГП-15/РС |  | ЭМАГП15РС | маш.час | 1,449 0,25 | 467 | 116.75 | [7 empty] | АГП-15/РС
|  |  |  | БМс/РС |  | ЭМБМC00РС | маш.час | 1,449 0,25 | 365 | 91.25 | [7 empty] | БМс/РС
|  |  |  | Проволока алюминиевая диаметром 3 мм |  | 10.1.02.03-0012 | кг | 0 | 236.6 | [8 empty] | Проволока алюминиевая диаметром 3 мм
14 | 14 | 14 | 14 * | провод АС-50 |  | Материал заказчика (справочно) | м | 175 | [5 empty] | провод АС-50
|  |  |  | Ремонт и тех.обслуживание распределительных сетей 0,38-20 кВ (ВУЕР-2020) | [11 empty] | Ремонт и тех.обслуживание распределительных сетей 0,38-20 кВ (ВУЕР-2020)
15 | 15 | 15 | 15 | Комплекс работ по замене деревянной А-образной опоры на железобетонную А-образную опору ВЛ напряжением 1-20 кВ |  | ВУЕР_РС-РЛ2ДР4КБО в редакции 2022 г. | 1 опора | 2 | 25256.78 | 50513.56 |  |  |  | Комплекс работ по замене деревянной А-образной опоры на железобетонную А-образную опору ВЛ напряжением 1-20 кВ
|  |  |  | МАТ=0 к расх. | [10 empty] | МАТ=0 к расх.
|  |  |  | ОЧ п.1.7 Ку: Снег глубиной более 0,5 м ОЗП=1,15; ЭМ=1,15 к расх.; ЗПМ=1,15; ТЗ=1,15 | [10 empty] | ОЧ п.1.7 Ку: Снег глубиной более 0,5 м ОЗП=1,15; ЭМ=1,15 к расх.; ЗПМ=1,15; ТЗ=1,15
|  |  |  | Приложение 4.3 Кд=1,24 -коэффициент доставки средний по филиалу ОЗП=1,24; ЗПМ=1,24; ТЗ=1,24; ТЗМ=1,24 | [10 empty] | Приложение 4.3 Кд=1,24 -коэффициент доставки средний по филиалу ОЗП=1,24; ЗПМ=1,24; ТЗ=1,24; ТЗМ=1,24
|  |  |  | ОЧ п.1.8 Производство работ в зимних условиях, К=1,17 - декабрь ОЗП=1,17; ЭМ=1,17; ЗПМ=1,17; ТЗ=1,17; ТЗМ=1,17 | [10 empty] | ОЧ п.1.8 Производство работ в зимних условиях, К=1,17 - декабрь ОЗП=1,17; ЭМ=1,17; ЗПМ=1,17; ТЗ=1,17; ТЗМ=1,17
|  |  |  | Индекс перевода в текущие цены Iзп=1,48, Iэм=1,12 ОЗП=1,48; ЭМ=1,12; ЗПМ=1,48 | [10 empty] | Индекс перевода в текущие цены Iзп=1,48, Iэм=1,12 ОЗП=1,48; ЭМ=1,12; ЗПМ=1,48
|  |  |  | Ремонт и тех.обслуживание распределительных сетей 0,38-20 кВ (ВУЕР-2020) | [11 empty] | Ремонт и тех.обслуживание распределительных сетей 0,38-20 кВ (ВУЕР-2020)
|  |  |  | Накладные расходы 182% ФОТ (от 25 073,48) | [5 empty] | 45633.73 | [6 empty] | Накладные расходы 182% ФОТ (от 25 073,48)
|  |  |  | Сметная прибыль 60% ФОТ (от 25 073,48) | [5 empty] | 15044.09 | [6 empty] | Сметная прибыль 60% ФОТ (от 25 073,48)
|  |  |  | Итого c накладными и см. прибылью | [5 empty] | 111191.38 | [6 empty] | Итого c накладными и см. прибылью
|  |  |  | АГП-15/РС |  | ЭМАГП15РС | маш.час | 3,3925 6,79 | 467 | 3170.93 | [7 empty] | АГП-15/РС
|  |  |  | БКМ/РС |  | ЭМБКМ00РС | маш.час | 0,4025 0,81 | 1142 | 925.02 | [7 empty] | БКМ/РС
|  |  |  | БМс/РС |  | ЭМБМC00РС | маш.час | 4,8185 9,64 | 365 | 3518.6 | [7 empty] | БМс/РС
|  |  |  | КМУ-8,5/РС |  | ЭМКМУ08РС | маш.час | 6,417 12,83 | 920.1 | 11804.88 | [7 empty] | КМУ-8,5/РС
|  |  | Н | Железобетон |  | 05.1.05.16-0300 | куб.м | 0 | 0 | [15 empty] | Железобетон
|  |  |  | Детали узлов крепления опоры ВЛ 1-20кВ |  | 07.2.02.05-1016 | кг | 0 | 173.9 | [8 empty] | Детали узлов крепления опоры ВЛ 1-20кВ
|  |  |  | Проволока алюминиевая диаметром 3 мм |  | 10.1.02.03-0012 | кг | 0 | 236.6 | [8 empty] | Проволока алюминиевая диаметром 3 мм
|  |  |  | Краска масляная |  | 14.4.02.09-0601 | кг | 0 | 97.1 | [8 empty] | Краска масляная
|  |  |  | Зажим плашечный |  | 20.1.01.11-0001 | шт. | 0 | 81.2 | [8 empty] | Зажим плашечный
|  |  |  | Колпачок КП-22 |  | 20.2.02.04-0102 | шт. | 0 | 9.4 | [8 empty] | Колпачок КП-22
|  |  | Н | Изолятор штыревой ВЛ 1-20 кВ |  | 22.2.01.08-0391 | шт. | 0 | 0 | [15 empty] | Изолятор штыревой ВЛ 1-20 кВ
|  |  | Н | Траверса металлическая сложной опоры ВЛ до 20 кВ |  | 22.2.02.18-0040 | шт. | 0 | 0 | [15 empty] | Траверса металлическая сложной опоры ВЛ до 20 кВ
|  |  |  | Таблички-указатели |  | 25.2.01.01-0030 | шт. | 0 | 290 | [8 empty] | Таблички-указатели
16 | 16 | 16 | 16 * | Стойка ж/б опор СВ 110-5 |  | Материал заказчика (справочно) | шт | 4 | [5 empty] | Стойка ж/б опор СВ 110-5
|  |  |  | Ремонт и тех.обслуживание распределительных сетей 0,38-20 кВ (ВУЕР-2020) | [11 empty] | Ремонт и тех.обслуживание распределительных сетей 0,38-20 кВ (ВУЕР-2020)
17 | 17 | 17 | 17 * | Траверса ТМ-5 |  | Материал заказчика (справочно) | шт | 4 | [5 empty] | Траверса ТМ-5
|  |  |  | Ремонт и тех.обслуживание распределительных сетей 0,38-20 кВ (ВУЕР-2020) | [11 empty] | Ремонт и тех.обслуживание распределительных сетей 0,38-20 кВ (ВУЕР-2020)
18 | 18 | 18 | 18 * | Хомут Х-12 |  | Материал заказчика (справочно) | шт | 4 | [5 empty] | Хомут Х-12
|  |  |  | Ремонт и тех.обслуживание распределительных сетей 0,38-20 кВ (ВУЕР-2020) | [11 empty] | Ремонт и тех.обслуживание распределительных сетей 0,38-20 кВ (ВУЕР-2020)
19 | 19 | 19 | 19 * | Изолятор ШФ 20Г |  | Материал заказчика (справочно) | шт | 12 | [5 empty] | Изолятор ШФ 20Г
|  |  |  | Ремонт и тех.обслуживание распределительных сетей 0,38-20 кВ (ВУЕР-2020) | [11 empty] | Ремонт и тех.обслуживание распределительных сетей 0,38-20 кВ (ВУЕР-2020)
20 | 20 | 20 | 20 * | Колпачок К-7 |  | Материал заказчика (справочно) | шт | 12 | [5 empty] | Колпачок К-7
|  |  |  | Ремонт и тех.обслуживание распределительных сетей 0,38-20 кВ (ВУЕР-2020) | [11 empty] | Ремонт и тех.обслуживание распределительных сетей 0,38-20 кВ (ВУЕР-2020)
21 | 21 | 21 | 21 * | Вязка спиральная |  | Материал заказчика (справочно) | шт | 24 | [5 empty] | Вязка спиральная
|  |  |  | Ремонт и тех.обслуживание распределительных сетей 0,38-20 кВ (ВУЕР-2020) | [11 empty] | Ремонт и тех.обслуживание распределительных сетей 0,38-20 кВ (ВУЕР-2020)
22 | 22 | 22 | 22 | Замена металлической траверсы промежуточной опоры ВЛ |  | ВУЕР_РС-РЛ0КР4МЛО в редакции 2022 г. | 1 траверса | 1 | 1506.07 | 1506.07 |  |  |  | Замена металлической траверсы промежуточной опоры ВЛ
|  |  |  | МАТ=0 к расх. | [10 empty] | МАТ=0 к расх.
|  |  |  | ОЧ п.1.7 Ку: Снег глубиной более 0,5 м ОЗП=1,15; ЭМ=1,15 к расх.; ЗПМ=1,15; ТЗ=1,15 | [10 empty] | ОЧ п.1.7 Ку: Снег глубиной более 0,5 м ОЗП=1,15; ЭМ=1,15 к расх.; ЗПМ=1,15; ТЗ=1,15
|  |  |  | Приложение 4.3 Кд=1,24 -коэффициент доставки средний по филиалу ОЗП=1,24; ЗПМ=1,24; ТЗ=1,24; ТЗМ=1,24 | [10 empty] | Приложение 4.3 Кд=1,24 -коэффициент доставки средний по филиалу ОЗП=1,24; ЗПМ=1,24; ТЗ=1,24; ТЗМ=1,24
|  |  |  | ОЧ п.1.8 Производство работ в зимних условиях, К=1,17 - декабрь ОЗП=1,17; ЭМ=1,17; ЗПМ=1,17; ТЗ=1,17; ТЗМ=1,17 | [10 empty] | ОЧ п.1.8 Производство работ в зимних условиях, К=1,17 - декабрь ОЗП=1,17; ЭМ=1,17; ЗПМ=1,17; ТЗ=1,17; ТЗМ=1,17
|  |  |  | Индекс перевода в текущие цены Iзп=1,48, Iэм=1,12 ОЗП=1,48; ЭМ=1,12; ЗПМ=1,48 | [10 empty] | Индекс перевода в текущие цены Iзп=1,48, Iэм=1,12 ОЗП=1,48; ЭМ=1,12; ЗПМ=1,48
|  |  |  | Ремонт и тех.обслуживание распределительных сетей 0,38-20 кВ (ВУЕР-2020) | [11 empty] | Ремонт и тех.обслуживание распределительных сетей 0,38-20 кВ (ВУЕР-2020)
|  |  |  | Накладные расходы 182% ФОТ (от 1 117,39) | [5 empty] | 2033.65 | [6 empty] | Накладные расходы 182% ФОТ (от 1 117,39)
|  |  |  | Сметная прибыль 60% ФОТ (от 1 117,39) | [5 empty] | 670.43 | [6 empty] | Сметная прибыль 60% ФОТ (от 1 117,39)
|  |  |  | Итого c накладными и см. прибылью | [5 empty] | 4210.15 | [6 empty] | Итого c накладными и см. прибылью
|  |  |  | АГП-15/РС |  | ЭМАГП15РС | маш.час | 0,3565 0,36 | 467 | 168.12 | [7 empty] | АГП-15/РС
|  |  |  | БМс/РС |  | ЭМБМC00РС | маш.час | 0,3565 0,36 | 365 | 131.4 | [7 empty] | БМс/РС
|  |  |  | Проволока алюминиевая диаметром 3 мм |  | 10.1.02.03-0012 | кг | 0 | 236.6 | [8 empty] | Проволока алюминиевая диаметром 3 мм
|  |  | Н | Траверса металлическая промежуточной опоры ВЛ до 20 кВ |  | 22.2.02.18-0030 | шт. | 0 | 0 | [15 empty] | Траверса металлическая промежуточной опоры ВЛ до 20 кВ
23 | 23 | 23 | 23 * | Траверса ТМ-5 |  | Материал заказчика (справочно) | шт | 1 | [5 empty] | Траверса ТМ-5
|  |  |  | Ремонт и тех.обслуживание распределительных сетей 0,38-20 кВ (ВУЕР-2020) | [11 empty] | Ремонт и тех.обслуживание распределительных сетей 0,38-20 кВ (ВУЕР-2020)
24 | 24 | 24 | 24 * | Хомут Х-12 |  | Материал заказчика (справочно) | шт | 1 | [5 empty] | Хомут Х-12
|  |  |  | Ремонт и тех.обслуживание распределительных сетей 0,38-20 кВ (ВУЕР-2020) | [11 empty] | Ремонт и тех.обслуживание распределительных сетей 0,38-20 кВ (ВУЕР-2020)
25 | 25 | 25 | 25 * | Изолятор ШФ 20Г |  | Материал заказчика (справочно) | шт | 3 | [5 empty] | Изолятор ШФ 20Г
|  |  |  | Ремонт и тех.обслуживание распределительных сетей 0,38-20 кВ (ВУЕР-2020) | [11 empty] | Ремонт и тех.обслуживание распределительных сетей 0,38-20 кВ (ВУЕР-2020)
26 | 26 | 26 | 26 * | Колпачок К-7 |  | Материал заказчика (справочно) | шт | 3 | [5 empty] | Колпачок К-7
|  |  |  | Ремонт и тех.обслуживание распределительных сетей 0,38-20 кВ (ВУЕР-2020) | [11 empty] | Ремонт и тех.обслуживание распределительных сетей 0,38-20 кВ (ВУЕР-2020)
27 | 27 | 27 | 27 | Замена дефектного штыревого изолятора на опоре ВЛ напряжением 1-20 кВ |  | ВУЕР_РС-РЛ2ИР4ШОО в редакции 2022 г. | 1 изолятор | 10 | 602.84 | 6028.4 |  |  |  | Замена дефектного штыревого изолятора на опоре ВЛ напряжением 1-20 кВ
|  |  |  | МАТ=0 к расх. | [10 empty] | МАТ=0 к расх.
|  |  |  | ОЧ п.1.7 Ку: Снег глубиной более 0,5 м ОЗП=1,15; ЭМ=1,15 к расх.; ЗПМ=1,15; ТЗ=1,15 | [10 empty] | ОЧ п.1.7 Ку: Снег глубиной более 0,5 м ОЗП=1,15; ЭМ=1,15 к расх.; ЗПМ=1,15; ТЗ=1,15
|  |  |  | Приложение 4.3 Кд=1,24 -коэффициент доставки средний по филиалу ОЗП=1,24; ЗПМ=1,24; ТЗ=1,24; ТЗМ=1,24 | [10 empty] | Приложение 4.3 Кд=1,24 -коэффициент доставки средний по филиалу ОЗП=1,24; ЗПМ=1,24; ТЗ=1,24; ТЗМ=1,24
|  |  |  | ОЧ п.1.8 Производство работ в зимних условиях, К=1,17 - декабрь ОЗП=1,17; ЭМ=1,17; ЗПМ=1,17; ТЗ=1,17; ТЗМ=1,17 | [10 empty] | ОЧ п.1.8 Производство работ в зимних условиях, К=1,17 - декабрь ОЗП=1,17; ЭМ=1,17; ЗПМ=1,17; ТЗ=1,17; ТЗМ=1,17
|  |  |  | Индекс перевода в текущие цены Iзп=1,48, Iэм=1,12 ОЗП=1,48; ЭМ=1,12; ЗПМ=1,48 | [10 empty] | Индекс перевода в текущие цены Iзп=1,48, Iэм=1,12 ОЗП=1,48; ЭМ=1,12; ЗПМ=1,48
|  |  |  | Ремонт и тех.обслуживание распределительных сетей 0,38-20 кВ (ВУЕР-2020) | [11 empty] | Ремонт и тех.обслуживание распределительных сетей 0,38-20 кВ (ВУЕР-2020)
|  |  |  | Накладные расходы 182% ФОТ (от 3 395,50) | [5 empty] | 6179.81 | [6 empty] | Накладные расходы 182% ФОТ (от 3 395,50)
|  |  |  | Сметная прибыль 60% ФОТ (от 3 395,50) | [5 empty] | 2037.3 | [6 empty] | Сметная прибыль 60% ФОТ (от 3 395,50)
|  |  |  | Итого c накладными и см. прибылью | [5 empty] | 14245.51 | [6 empty] | Итого c накладными и см. прибылью
|  |  |  | АГП-15/РС |  | ЭМАГП15РС | маш.час | 0,2415 2,42 | 467 | 1130.14 | [7 empty] | АГП-15/РС
|  |  |  | БМс/РС |  | ЭМБМC00РС | маш.час | 0,2415 2,42 | 365 | 883.3 | [7 empty] | БМс/РС
|  |  |  | Ветошь |  | 01.7.20.08-0051 | кг | 0 | 47.5 | [8 empty] | Ветошь
|  |  |  | Проволока алюминиевая диаметром 3 мм |  | 10.1.02.03-0012 | кг | 0 | 236.6 | [8 empty] | Проволока алюминиевая диаметром 3 мм
|  |  |  | Колпачок КП-22 |  | 20.2.02.04-0102 | шт. | 0 | 9.4 | [8 empty] | Колпачок КП-22
|  |  | Н | Изолятор штыревой ВЛ 1-20 кВ |  | 22.2.01.08-0391 | шт. | 0 | 0 | [15 empty] | Изолятор штыревой ВЛ 1-20 кВ
28 | 28 | 28 | 28 * | Изолятор ШФ 20Г |  | Материал заказчика (справочно) | шт | 10 | [5 empty] | Изолятор ШФ 20Г
|  |  |  | Ремонт и тех.обслуживание распределительных сетей 0,38-20 кВ (ВУЕР-2020) | [11 empty] | Ремонт и тех.обслуживание распределительных сетей 0,38-20 кВ (ВУЕР-2020)
29 | 29 | 29 | 29 * | Колпачок К-7 |  | Материал заказчика (справочно) | шт | 10 | [5 empty] | Колпачок К-7
|  |  |  | Ремонт и тех.обслуживание распределительных сетей 0,38-20 кВ (ВУЕР-2020) | [11 empty] | Ремонт и тех.обслуживание распределительных сетей 0,38-20 кВ (ВУЕР-2020)
30 | 30 | 30 | 30 | Перетяжка провода ВЛ напряжением 1-20 кВ при количестве опор на 1 км не более 10 |  | ВУЕР_РС-РЛ2ПУ4ЛОО в редакции 2022 г. | 1 км провода | 1.4 | 4947.73 | 6926.82 |  |  |  | Перетяжка провода ВЛ напряжением 1-20 кВ при количестве опор на 1 км не более 10
|  |  |  | МАТ=0 к расх. | [10 empty] | МАТ=0 к расх.
|  |  |  | ОЧ п.1.7 Ку: Снег глубиной более 0,5 м ОЗП=1,15; ЭМ=1,15 к расх.; ЗПМ=1,15; ТЗ=1,15 | [10 empty] | ОЧ п.1.7 Ку: Снег глубиной более 0,5 м ОЗП=1,15; ЭМ=1,15 к расх.; ЗПМ=1,15; ТЗ=1,15
|  |  |  | Приложение 4.3 Кд=1,24 -коэффициент доставки средний по филиалу ОЗП=1,24; ЗПМ=1,24; ТЗ=1,24; ТЗМ=1,24 | [10 empty] | Приложение 4.3 Кд=1,24 -коэффициент доставки средний по филиалу ОЗП=1,24; ЗПМ=1,24; ТЗ=1,24; ТЗМ=1,24
|  |  |  | ОЧ п.1.8 Производство работ в зимних условиях, К=1,17 - декабрь ОЗП=1,17; ЭМ=1,17; ЗПМ=1,17; ТЗ=1,17; ТЗМ=1,17 | [10 empty] | ОЧ п.1.8 Производство работ в зимних условиях, К=1,17 - декабрь ОЗП=1,17; ЭМ=1,17; ЗПМ=1,17; ТЗ=1,17; ТЗМ=1,17
|  |  |  | Индекс перевода в текущие цены Iзп=1,48, Iэм=1,12 ОЗП=1,48; ЭМ=1,12; ЗПМ=1,48 | [10 empty] | Индекс перевода в текущие цены Iзп=1,48, Iэм=1,12 ОЗП=1,48; ЭМ=1,12; ЗПМ=1,48
|  |  |  | Ремонт и тех.обслуживание распределительных сетей 0,38-20 кВ (ВУЕР-2020) | [11 empty] | Ремонт и тех.обслуживание распределительных сетей 0,38-20 кВ (ВУЕР-2020)
|  |  |  | Накладные расходы 182% ФОТ (от 4 715,13) | [5 empty] | 8581.54 | [6 empty] | Накладные расходы 182% ФОТ (от 4 715,13)
|  |  |  | Сметная прибыль 60% ФОТ (от 4 715,13) | [5 empty] | 2829.08 | [6 empty] | Сметная прибыль 60% ФОТ (от 4 715,13)
|  |  |  | Итого c накладными и см. прибылью | [5 empty] | 18337.44 | [6 empty] | Итого c накладными и см. прибылью
|  |  |  | АГП-15/РС |  | ЭМАГП15РС | маш.час | 1,449 2,03 | 467 | 948.01 | [7 empty] | АГП-15/РС
|  |  |  | БМс/РС |  | ЭМБМC00РС | маш.час | 1,449 2,03 | 365 | 740.95 | [7 empty] | БМс/РС
|  |  |  | Проволока алюминиевая диаметром 3 мм |  | 10.1.02.03-0012 | кг | 0 | 236.6 | [8 empty] | Проволока алюминиевая диаметром 3 мм
31 | 31 | 31 | 31 * | Вязка спиральная |  | Материал заказчика (справочно) | шт | 17 | [5 empty] | Вязка спиральная
|  |  |  | Ремонт и тех.обслуживание распределительных сетей 0,38-20 кВ (ВУЕР-2020) | [11 empty] | Ремонт и тех.обслуживание распределительных сетей 0,38-20 кВ (ВУЕР-2020)
32 | 32 | 32 | 32 | Расчистка трассы от кустарника и зарослей бензопилой при средней заросли |  | ВУЕР_РС-РЛ0ТТ4ООС в редакции 2022 г. | 1 га | 1.12 | 30924.38 | 34635.31 |  |  |  | Расчистка трассы от кустарника и зарослей бензопилой при средней заросли
|  |  |  | МАТ=0 к расх. | [10 empty] | МАТ=0 к расх.
|  |  |  | ОЧ п.1.7 Ку: Снег глубиной более 0,5 м ОЗП=1,15; ЭМ=1,15 к расх.; ЗПМ=1,15; ТЗ=1,15 | [10 empty] | ОЧ п.1.7 Ку: Снег глубиной более 0,5 м ОЗП=1,15; ЭМ=1,15 к расх.; ЗПМ=1,15; ТЗ=1,15
|  |  |  | Приложение 4.3 Кд=1,24 -коэффициент доставки средний по филиалу ОЗП=1,24; ЗПМ=1,24; ТЗ=1,24; ТЗМ=1,24 | [10 empty] | Приложение 4.3 Кд=1,24 -коэффициент доставки средний по филиалу ОЗП=1,24; ЗПМ=1,24; ТЗ=1,24; ТЗМ=1,24
|  |  |  | ОЧ п.1.8 Производство работ в зимних условиях, К=1,17 - декабрь ОЗП=1,17; ЭМ=1,17; ЗПМ=1,17; ТЗ=1,17; ТЗМ=1,17 | [10 empty] | ОЧ п.1.8 Производство работ в зимних условиях, К=1,17 - декабрь ОЗП=1,17; ЭМ=1,17; ЗПМ=1,17; ТЗ=1,17; ТЗМ=1,17
|  |  |  | Индекс перевода в текущие цены Iзп=1,48, Iэм=1,12 ОЗП=1,48; ЭМ=1,12; ЗПМ=1,48 | [10 empty] | Индекс перевода в текущие цены Iзп=1,48, Iэм=1,12 ОЗП=1,48; ЭМ=1,12; ЗПМ=1,48
|  |  |  | Ремонт и тех.обслуживание распределительных сетей 0,38-20 кВ (ВУЕР-2020) | [11 empty] | Ремонт и тех.обслуживание распределительных сетей 0,38-20 кВ (ВУЕР-2020)
|  |  |  | Накладные расходы 182% ФОТ (от 26 731,45) | [5 empty] | 48651.24 | [6 empty] | Накладные расходы 182% ФОТ (от 26 731,45)
|  |  |  | Сметная прибыль 60% ФОТ (от 26 731,45) | [5 empty] | 16038.87 | [6 empty] | Сметная прибыль 60% ФОТ (от 26 731,45)
|  |  |  | Итого c накладными и см. прибылью | [5 empty] | 99325.42 | [6 empty] | Итого c накладными и см. прибылью
|  |  |  | БМс/РС |  | ЭМБМC00РС | маш.час | 14,7545 16,53 | 365 | 6033.45 | [7 empty] | БМс/РС
|  |  |  | Бензин автомобильный |  | 01.3.01.01-0002 | л | 0 | 36.7 | [8 empty] | Бензин автомобильный
|  |  |  | Масло моторное |  | 01.3.04.02-0002 | л | 0 | 250 | [8 empty] | Масло моторное
33 | 33 | 33 | 33 | Замена шлейфа отпайки ВЛ напряжением 1-20 кВ |  | ВУЕР_РС-РЛ2ПР4ШОО в редакции 2022 г. | 1 шлейф | 1 | 717.65 | 717.65 |  |  |  | Замена шлейфа отпайки ВЛ напряжением 1-20 кВ
|  |  |  | ОЧ п.1.7 Ку: Снег глубиной более 0,5 м ОЗП=1,15; ЭМ=1,15 к расх.; ЗПМ=1,15; ТЗ=1,15 | [10 empty] | ОЧ п.1.7 Ку: Снег глубиной более 0,5 м ОЗП=1,15; ЭМ=1,15 к расх.; ЗПМ=1,15; ТЗ=1,15
|  |  |  | Приложение 4.3 Кд=1,24 -коэффициент доставки средний по филиалу ОЗП=1,24; ЗПМ=1,24; ТЗ=1,24; ТЗМ=1,24 | [10 empty] | Приложение 4.3 Кд=1,24 -коэффициент доставки средний по филиалу ОЗП=1,24; ЗПМ=1,24; ТЗ=1,24; ТЗМ=1,24
|  |  |  | ОЧ п.1.8 Производство работ в зимних условиях, К=1,17 - декабрь ОЗП=1,17; ЭМ=1,17; ЗПМ=1,17; ТЗ=1,17; ТЗМ=1,17 | [10 empty] | ОЧ п.1.8 Производство работ в зимних условиях, К=1,17 - декабрь ОЗП=1,17; ЭМ=1,17; ЗПМ=1,17; ТЗ=1,17; ТЗМ=1,17
|  |  |  | Индекс перевода в текущие цены Iзп=1,48, Iэм=1,12 ОЗП=1,48; ЭМ=1,12; ЗПМ=1,48 | [10 empty] | Индекс перевода в текущие цены Iзп=1,48, Iэм=1,12 ОЗП=1,48; ЭМ=1,12; ЗПМ=1,48
|  |  |  | Ремонт и тех.обслуживание распределительных сетей 0,38-20 кВ (ВУЕР-2020) | [11 empty] | Ремонт и тех.обслуживание распределительных сетей 0,38-20 кВ (ВУЕР-2020)
|  |  |  | Накладные расходы 182% ФОТ (от 393,92) | [5 empty] | 716.93 | [6 empty] | Накладные расходы 182% ФОТ (от 393,92)
|  |  |  | Сметная прибыль 60% ФОТ (от 393,92) | [5 empty] | 236.35 | [6 empty] | Сметная прибыль 60% ФОТ (от 393,92)
|  |  |  | Итого c накладными и см. прибылью | [5 empty] | 1670.93 | [6 empty] | Итого c накладными и см. прибылью
|  |  |  | АГП-15/РС |  | ЭМАГП15РС | маш.час | 0,529 0,53 | 467 | 247.51 | [7 empty] | АГП-15/РС
|  |  | Н | Провод для ВЛ 1-20 кВ |  | 21.2.01.02-0210 | м | 0 | 0 | [15 empty] | Провод для ВЛ 1-20 кВ
34 | 34 | 34 | 34 * | провод АС-50 |  | Материал заказчика (справочно) | м | 1 | [5 empty] | провод АС-50
|  |  |  | Ремонт и тех.обслуживание распределительных сетей 0,38-20 кВ (ВУЕР-2020) | [11 empty] | Ремонт и тех.обслуживание распределительных сетей 0,38-20 кВ (ВУЕР-2020)
ИТОГ | ИТОГИ В БАЗИСНЫХ ЦЕНАХ | ИТОГИ В БАЗИСНЫХ ЦЕНАХ
Итог | Итого прямые затраты по разделу в базисных ценах | Итого прямые затраты по разделу в базисных ценах | [7 empty] | 176964 | [8 empty] | Итого прямые затраты по разделу в базисных ценах
Накл | Накладные расходы | Накладные расходы | [7 empty] | 181320.19 | [8 empty] | Накладные расходы
В то | В том числе, справочно: | В том числе, справочно: | [17 empty] | В том числе, справочно:
182% | 182% ФОТ (от 99626,48) (Поз. 6, 13, 15, 22, 27, 30, 32-33) | 182% ФОТ (от 99626,48) (Поз. 6, 13, 15, 22, 27, 30, 32-33) | [7 empty] | 181320.19 | [9 empty] | 182% ФОТ (от 99626,48) (Поз. 6, 13, 15, 22, 27, 30, 32-33)
Смет | Сметная прибыль | Сметная прибыль | [7 empty] | 59775.89 | [8 empty] | Сметная прибыль
В то | В том числе, справочно: | В том числе, справочно: | [17 empty] | В том числе, справочно:
60% | 60% ФОТ (от 99626,48) (Поз. 6, 13, 15, 22, 27, 30, 32-33) | 60% ФОТ (от 99626,48) (Поз. 6, 13, 15, 22, 27, 30, 32-33) | [7 empty] | 59775.89 | [9 empty] | 60% ФОТ (от 99626,48) (Поз. 6, 13, 15, 22, 27, 30, 32-33)
Итог | Итоги по разделу 4 Локальная смета №7.4. ВЛ 10 кВ №1064 ПС Заря г. Ковров. Инв. № 130000000275. : | Итоги по разделу 4 Локальная смета №7.4. ВЛ 10 кВ №1064 ПС Заря г. Ковров. Инв. № 130000000275. : | [16 empty] | Итоги по разделу 4 Локальная смета №7.4. ВЛ 10 кВ №1064 ПС Заря г. Ковров. Инв. № 130000000275. :
Ремо | Ремонт и тех.обслуживание распределительных сетей 0,38-20 кВ (ВУЕР-2020): | Ремонт и тех.обслуживание распределительных сетей 0,38-20 кВ (ВУЕР-2020): | [17 empty] | Ремонт и тех.обслуживание распределительных сетей 0,38-20 кВ (ВУЕР-2020):
Итог | Итого Поз. 6, 13, 15, 22, 27, 30, 32-33 | Итого Поз. 6, 13, 15, 22, 27, 30, 32-33 | [7 empty] | 176964 | [9 empty] | Итого Поз. 6, 13, 15, 22, 27, 30, 32-33
Накл | Накладные расходы 182% ФОТ (от 99 626,48) | Накладные расходы 182% ФОТ (от 99 626,48) | [7 empty] | 181320.19 | [9 empty] | Накладные расходы 182% ФОТ (от 99 626,48)
Смет | Сметная прибыль 60% ФОТ (от 99 626,48) | Сметная прибыль 60% ФОТ (от 99 626,48) | [7 empty] | 59775.89 | [9 empty] | Сметная прибыль 60% ФОТ (от 99 626,48)
Итог | Итого c накладными и см. прибылью | Итого c накладными и см. прибылью | [7 empty] | 418060.08 | [9 empty] | Итого c накладными и см. прибылью
Итог | Итого | Итого | [7 empty] | 418060.08 | [9 empty] | Итого
В то | В том числе: | В том числе: | [17 empty] | В том числе:
Маши | Машины и механизмы | Машины и механизмы | [7 empty] | 77337.52 | [9 empty] | Машины и механизмы
ФОТ | ФОТ | ФОТ | [7 empty] | 99626.48 | [9 empty] | ФОТ
Накл | Накладные расходы | Накладные расходы | [7 empty] | 181320.19 | [9 empty] | Накладные расходы
Смет | Сметная прибыль | Сметная прибыль | [7 empty] | 59775.89 | [9 empty] | Сметная прибыль
Итог | Итого по разделу 4 Локальная смета №7.4. ВЛ 10 кВ №1064 ПС Заря г. Ковров. Инв. № 130000000275. | Итого по разделу 4 Локальная смета №7.4. ВЛ 10 кВ №1064 ПС Заря г. Ковров. Инв. № 130000000275. | [7 empty] | 418060.08 | [10 empty] | Итого по разделу 4 Локальная смета №7.4. ВЛ 10 кВ №1064 ПС Заря г. Ковров. Инв. № 130000000275.
ИТОГ | ИТОГИ С УЧЕТОМ ИНДЕКСОВ ПЕРЕСЧЕТА | ИТОГИ С УЧЕТОМ ИНДЕКСОВ ПЕРЕСЧЕТА
Итог | Итого прямые затраты по разделу в базисных ценах | Итого прямые затраты по разделу в базисных ценах | [7 empty] | 176964 | [11 empty] | Итого прямые затраты по разделу в базисных ценах
Накл | Накладные расходы | Накладные расходы | [7 empty] | 181320.19 | [11 empty] | Накладные расходы
В то | В том числе, справочно: | В том числе, справочно: | [20 empty] | В том числе, справочно:
182% | 182% ФОТ (от 99626,48) (Поз. 6, 13, 15, 22, 27, 30, 32-33) | 182% ФОТ (от 99626,48) (Поз. 6, 13, 15, 22, 27, 30, 32-33) | [7 empty] | 181320.19 | [12 empty] | 182% ФОТ (от 99626,48) (Поз. 6, 13, 15, 22, 27, 30, 32-33)
Смет | Сметная прибыль | Сметная прибыль | [7 empty] | 59775.89 | [11 empty] | Сметная прибыль
В то | В том числе, справочно: | В том числе, справочно: | [20 empty] | В том числе, справочно:
60% | 60% ФОТ (от 99626,48) (Поз. 6, 13, 15, 22, 27, 30, 32-33) | 60% ФОТ (от 99626,48) (Поз. 6, 13, 15, 22, 27, 30, 32-33) | [7 empty] | 59775.89 | [12 empty] | 60% ФОТ (от 99626,48) (Поз. 6, 13, 15, 22, 27, 30, 32-33)
Итог | Итоги по разделу 4 Локальная смета №7.4. ВЛ 10 кВ №1064 ПС Заря г. Ковров. Инв. № 130000000275. : | Итоги по разделу 4 Локальная смета №7.4. ВЛ 10 кВ №1064 ПС Заря г. Ковров. Инв. № 130000000275. : | [19 empty] | Итоги по разделу 4 Локальная смета №7.4. ВЛ 10 кВ №1064 ПС Заря г. Ковров. Инв. № 130000000275. :
Ремо | Ремонт и тех.обслуживание распределительных сетей 0,38-20 кВ (ВУЕР-2020): | Ремонт и тех.обслуживание распределительных сетей 0,38-20 кВ (ВУЕР-2020): | [20 empty] | Ремонт и тех.обслуживание распределительных сетей 0,38-20 кВ (ВУЕР-2020):
Итог | Итого Поз. 6, 13, 15, 22, 27, 30, 32-33 | Итого Поз. 6, 13, 15, 22, 27, 30, 32-33 | [7 empty] | 176964 | [12 empty] | Итого Поз. 6, 13, 15, 22, 27, 30, 32-33
Накл | Накладные расходы 182% ФОТ (от 99 626,48) | Накладные расходы 182% ФОТ (от 99 626,48) | [7 empty] | 181320.19 | [12 empty] | Накладные расходы 182% ФОТ (от 99 626,48)
Смет | Сметная прибыль 60% ФОТ (от 99 626,48) | Сметная прибыль 60% ФОТ (от 99 626,48) | [7 empty] | 59775.89 | [12 empty] | Сметная прибыль 60% ФОТ (от 99 626,48)
Итог | Итого c накладными и см. прибылью | Итого c накладными и см. прибылью | [7 empty] | 418060.08 | [12 empty] | Итого c накладными и см. прибылью
Итог | Итого | Итого | [7 empty] | 418060.08 | [12 empty] | Итого
В то | В том числе: | В том числе: | [20 empty] | В том числе:
Маши | Машины и механизмы | Машины и механизмы | [7 empty] | 77337.52 | [12 empty] | Машины и механизмы
ФОТ | ФОТ | ФОТ | [7 empty] | 99626.48 | [12 empty] | ФОТ
Накл | Накладные расходы | Накладные расходы | [7 empty] | 181320.19 | [12 empty] | Накладные расходы
Смет | Сметная прибыль | Сметная прибыль | [7 empty] | 59775.89 | [12 empty] | Сметная прибыль
Итог | Итого по разделу 4 Локальная смета №7.4. ВЛ 10 кВ №1064 ПС Заря г. Ковров. Инв. № 130000000275. | Итого по разделу 4 Локальная смета №7.4. ВЛ 10 кВ №1064 ПС Заря г. Ковров. Инв. № 130000000275. | [7 empty] | 418060.08 | [13 empty] | Итого по разделу 4 Локальная смета №7.4. ВЛ 10 кВ №1064 ПС Заря г. Ковров. Инв. № 130000000275.
Разд | Раздел 5. Локальная смета №7.5. ВЛ 10 кВ №1006 ПС Пролетарская д. Уваровка, д. Шевинская. Инв № 130000001633. | Раздел 5. Локальная смета №7.5. ВЛ 10 кВ №1006 ПС Пролетарская д. Уваровка, д. Шевинская. Инв № 130000001633. | [10 empty] | Раздел 5. Локальная смета №7.5. ВЛ 10 кВ №1006 ПС Пролетарская д. Уваровка, д. Шевинская. Инв № 130000001633.
35 | 35 | 35 | 35 | Расчистка трассы от кустарника и зарослей бензопилой при средней заросли |  | ВУЕР_РС-РЛ0ТТ4ООС в редакции 2022 г. | 1 га | 0.14 | 30924.38 | 4329.41 |  |  |  | Расчистка трассы от кустарника и зарослей бензопилой при средней заросли
|  |  |  | МАТ=0 к расх. | [10 empty] | МАТ=0 к расх.
|  |  |  | ОЧ п.1.7 Ку: Снег глубиной более 0,5 м ОЗП=1,15; ЭМ=1,15 к расх.; ЗПМ=1,15; ТЗ=1,15 | [10 empty] | ОЧ п.1.7 Ку: Снег глубиной более 0,5 м ОЗП=1,15; ЭМ=1,15 к расх.; ЗПМ=1,15; ТЗ=1,15
|  |  |  | Приложение 4.3 Кд=1,24 -коэффициент доставки средний по филиалу ОЗП=1,24; ЗПМ=1,24; ТЗ=1,24; ТЗМ=1,24 | [10 empty] | Приложение 4.3 Кд=1,24 -коэффициент доставки средний по филиалу ОЗП=1,24; ЗПМ=1,24; ТЗ=1,24; ТЗМ=1,24
|  |  |  | ОЧ п.1.8 Производство работ в зимних условиях, К=1,17 - декабрь ОЗП=1,17; ЭМ=1,17; ЗПМ=1,17; ТЗ=1,17; ТЗМ=1,17 | [10 empty] | ОЧ п.1.8 Производство работ в зимних условиях, К=1,17 - декабрь ОЗП=1,17; ЭМ=1,17; ЗПМ=1,17; ТЗ=1,17; ТЗМ=1,17
|  |  |  | Индекс перевода в текущие цены Iзп=1,48, Iэм=1,12 ОЗП=1,48; ЭМ=1,12; ЗПМ=1,48 | [10 empty] | Индекс перевода в текущие цены Iзп=1,48, Iэм=1,12 ОЗП=1,48; ЭМ=1,12; ЗПМ=1,48
|  |  |  | Ремонт и тех.обслуживание распределительных сетей 0,38-20 кВ (ВУЕР-2020) | [11 empty] | Ремонт и тех.обслуживание распределительных сетей 0,38-20 кВ (ВУЕР-2020)
|  |  |  | Накладные расходы 182% ФОТ (от 3 341,43) | [5 empty] | 6081.4 | [6 empty] | Накладные расходы 182% ФОТ (от 3 341,43)
|  |  |  | Сметная прибыль 60% ФОТ (от 3 341,43) | [5 empty] | 2004.86 | [6 empty] | Сметная прибыль 60% ФОТ (от 3 341,43)
|  |  |  | Итого c накладными и см. прибылью | [5 empty] | 12415.67 | [6 empty] | Итого c накладными и см. прибылью
|  |  |  | БМс/РС |  | ЭМБМC00РС | маш.час | 14,7545 2,07 | 365 | 755.55 | [7 empty] | БМс/РС
|  |  |  | Бензин автомобильный |  | 01.3.01.01-0002 | л | 0 | 36.7 | [8 empty] | Бензин автомобильный
|  |  |  | Масло моторное |  | 01.3.04.02-0002 | л | 0 | 250 | [8 empty] | Масло моторное
36 | 36 | 36 | 36 | Снятие дерева с проводов ВЛ с диаметром ствола 150-250 мм |  | ВУЕР_РС-РЛ0ТТ1А2Д в редакции 2023 г. | 1 дерево | 1 | 599.84 | 599.84 |  |  |  | Снятие дерева с проводов ВЛ с диаметром ствола 150-250 мм
|  |  |  | МАТ=0 к расх. | [10 empty] | МАТ=0 к расх.
|  |  |  | ОЧ п.1.7 Ку: Снег глубиной более 0,5 м ОЗП=1,15; ЭМ=1,15 к расх.; ЗПМ=1,15; ТЗ=1,15 | [10 empty] | ОЧ п.1.7 Ку: Снег глубиной более 0,5 м ОЗП=1,15; ЭМ=1,15 к расх.; ЗПМ=1,15; ТЗ=1,15
|  |  |  | Приложение 4.3 Кд=1,24 -коэффициент доставки средний по филиалу ОЗП=1,24; ЗПМ=1,24; ТЗ=1,24; ТЗМ=1,24 | [10 empty] | Приложение 4.3 Кд=1,24 -коэффициент доставки средний по филиалу ОЗП=1,24; ЗПМ=1,24; ТЗ=1,24; ТЗМ=1,24
|  |  |  | ОЧ п.1.8 Производство работ в зимних условиях, К=1,17 - декабрь ОЗП=1,17; ЭМ=1,17; ЗПМ=1,17; ТЗ=1,17; ТЗМ=1,17 | [10 empty] | ОЧ п.1.8 Производство работ в зимних условиях, К=1,17 - декабрь ОЗП=1,17; ЭМ=1,17; ЗПМ=1,17; ТЗ=1,17; ТЗМ=1,17
|  |  |  | Индекс перевода в текущие цены Iзп=1,48, Iэм=1,12 ОЗП=1,48; ЭМ=1,12; ЗПМ=1,48 | [10 empty] | Индекс перевода в текущие цены Iзп=1,48, Iэм=1,12 ОЗП=1,48; ЭМ=1,12; ЗПМ=1,48
|  |  |  | Ремонт и тех.обслуживание распределительных сетей 0,38-20 кВ (ВУЕР-2020) | [11 empty] | Ремонт и тех.обслуживание распределительных сетей 0,38-20 кВ (ВУЕР-2020)
|  |  |  | Накладные расходы 182% ФОТ (от 467,83) | [5 empty] | 851.45 | [6 empty] | Накладные расходы 182% ФОТ (от 467,83)
|  |  |  | Сметная прибыль 60% ФОТ (от 467,83) | [5 empty] | 280.7 | [6 empty] | Сметная прибыль 60% ФОТ (от 467,83)
|  |  |  | Итого c накладными и см. прибылью | [5 empty] | 1731.99 | [6 empty] | Итого c накладными и см. прибылью
|  |  |  | БМс/РС |  | ЭМБМC00РС | маш.час | 0,276 0,28 | 365 | 102.2 | [7 empty] | БМс/РС
|  |  |  | Бензин автомобильный |  | 01.3.01.01-0002 | л | 0 | 36.7 | [8 empty] | Бензин автомобильный
|  |  |  | Масло моторное |  | 01.3.04.02-0002 | л | 0 | 250 | [8 empty] | Масло моторное
37 | 37 | 37 | 37 | Замена дефектного штыревого изолятора на опоре ВЛ напряжением 1-20 кВ |  | ВУЕР_РС-РЛ2ИР4ШОО в редакции 2022 г. | 1 изолятор | 3 | 602.84 | 1808.52 |  |  |  | Замена дефектного штыревого изолятора на опоре ВЛ напряжением 1-20 кВ
|  |  |  | МАТ=0 к расх. | [10 empty] | МАТ=0 к расх.
|  |  |  | ОЧ п.1.7 Ку: Снег глубиной более 0,5 м ОЗП=1,15; ЭМ=1,15 к расх.; ЗПМ=1,15; ТЗ=1,15 | [10 empty] | ОЧ п.1.7 Ку: Снег глубиной более 0,5 м ОЗП=1,15; ЭМ=1,15 к расх.; ЗПМ=1,15; ТЗ=1,15
|  |  |  | Приложение 4.3 Кд=1,24 -коэффициент доставки средний по филиалу ОЗП=1,24; ЗПМ=1,24; ТЗ=1,24; ТЗМ=1,24 | [10 empty] | Приложение 4.3 Кд=1,24 -коэффициент доставки средний по филиалу ОЗП=1,24; ЗПМ=1,24; ТЗ=1,24; ТЗМ=1,24
|  |  |  | ОЧ п.1.8 Производство работ в зимних условиях, К=1,17 - декабрь ОЗП=1,17; ЭМ=1,17; ЗПМ=1,17; ТЗ=1,17; ТЗМ=1,17 | [10 empty] | ОЧ п.1.8 Производство работ в зимних условиях, К=1,17 - декабрь ОЗП=1,17; ЭМ=1,17; ЗПМ=1,17; ТЗ=1,17; ТЗМ=1,17
|  |  |  | Индекс перевода в текущие цены Iзп=1,48, Iэм=1,12 ОЗП=1,48; ЭМ=1,12; ЗПМ=1,48 | [10 empty] | Индекс перевода в текущие цены Iзп=1,48, Iэм=1,12 ОЗП=1,48; ЭМ=1,12; ЗПМ=1,48
|  |  |  | Ремонт и тех.обслуживание распределительных сетей 0,38-20 кВ (ВУЕР-2020) | [11 empty] | Ремонт и тех.обслуживание распределительных сетей 0,38-20 кВ (ВУЕР-2020)
|  |  |  | Накладные расходы 182% ФОТ (от 1 018,65) | [5 empty] | 1853.94 | [6 empty] | Накладные расходы 182% ФОТ (от 1 018,65)
|  |  |  | Сметная прибыль 60% ФОТ (от 1 018,65) | [5 empty] | 611.19 | [6 empty] | Сметная прибыль 60% ФОТ (от 1 018,65)
|  |  |  | Итого c накладными и см. прибылью | [5 empty] | 4273.65 | [6 empty] | Итого c накладными и см. прибылью
|  |  |  | АГП-15/РС |  | ЭМАГП15РС | маш.час | 0,2415 0,72 | 467 | 336.24 | [7 empty] | АГП-15/РС
|  |  |  | БМс/РС |  | ЭМБМC00РС | маш.час | 0,2415 0,72 | 365 | 262.8 | [7 empty] | БМс/РС
|  |  |  | Ветошь |  | 01.7.20.08-0051 | кг | 0 | 47.5 | [8 empty] | Ветошь
|  |  |  | Проволока алюминиевая диаметром 3 мм |  | 10.1.02.03-0012 | кг | 0 | 236.6 | [8 empty] | Проволока алюминиевая диаметром 3 мм
|  |  |  | Колпачок КП-22 |  | 20.2.02.04-0102 | шт. | 0 | 9.4 | [8 empty] | Колпачок КП-22
|  |  | Н | Изолятор штыревой ВЛ 1-20 кВ |  | 22.2.01.08-0391 | шт. | 0 | 0 | [15 empty] | Изолятор штыревой ВЛ 1-20 кВ
38 | 38 | 38 | 38 * | Изолятор ШФ 20Г |  | Материал заказчика (справочно) | шт | 3 | [5 empty] | Изолятор ШФ 20Г
|  |  |  | Ремонт и тех.обслуживание распределительных сетей 0,38-20 кВ (ВУЕР-2020) | [11 empty] | Ремонт и тех.обслуживание распределительных сетей 0,38-20 кВ (ВУЕР-2020)
39 | 39 | 39 | 39 | Расчистка трассы от кустарника и зарослей бензопилой при средней заросли |  | ВУЕР_РС-РЛ0ТТ4ООС в редакции 2022 г. | 1 га | 0.28 | 30924.38 | 8658.83 |  |  |  | Расчистка трассы от кустарника и зарослей бензопилой при средней заросли
|  |  |  | МАТ=0 к расх. | [10 empty] | МАТ=0 к расх.
|  |  |  | ОЧ п.1.7 Ку: Снег глубиной более 0,5 м ОЗП=1,15; ЭМ=1,15 к расх.; ЗПМ=1,15; ТЗ=1,15 | [10 empty] | ОЧ п.1.7 Ку: Снег глубиной более 0,5 м ОЗП=1,15; ЭМ=1,15 к расх.; ЗПМ=1,15; ТЗ=1,15
|  |  |  | Приложение 4.3 Кд=1,24 -коэффициент доставки средний по филиалу ОЗП=1,24; ЗПМ=1,24; ТЗ=1,24; ТЗМ=1,24 | [10 empty] | Приложение 4.3 Кд=1,24 -коэффициент доставки средний по филиалу ОЗП=1,24; ЗПМ=1,24; ТЗ=1,24; ТЗМ=1,24
|  |  |  | ОЧ п.1.8 Производство работ в зимних условиях, К=1,17 - декабрь ОЗП=1,17; ЭМ=1,17; ЗПМ=1,17; ТЗ=1,17; ТЗМ=1,17 | [10 empty] | ОЧ п.1.8 Производство работ в зимних условиях, К=1,17 - декабрь ОЗП=1,17; ЭМ=1,17; ЗПМ=1,17; ТЗ=1,17; ТЗМ=1,17
|  |  |  | Индекс перевода в текущие цены Iзп=1,48, Iэм=1,12 ОЗП=1,48; ЭМ=1,12; ЗПМ=1,48 | [10 empty] | Индекс перевода в текущие цены Iзп=1,48, Iэм=1,12 ОЗП=1,48; ЭМ=1,12; ЗПМ=1,48
|  |  |  | Ремонт и тех.обслуживание распределительных сетей 0,38-20 кВ (ВУЕР-2020) | [11 empty] | Ремонт и тех.обслуживание распределительных сетей 0,38-20 кВ (ВУЕР-2020)
|  |  |  | Накладные расходы 182% ФОТ (от 6 682,86) | [5 empty] | 12162.81 | [6 empty] | Накладные расходы 182% ФОТ (от 6 682,86)
|  |  |  | Сметная прибыль 60% ФОТ (от 6 682,86) | [5 empty] | 4009.72 | [6 empty] | Сметная прибыль 60% ФОТ (от 6 682,86)
|  |  |  | Итого c накладными и см. прибылью | [5 empty] | 24831.36 | [6 empty] | Итого c накладными и см. прибылью
|  |  |  | БМс/РС |  | ЭМБМC00РС | маш.час | 14,7545 4,13 | 365 | 1507.45 | [7 empty] | БМс/РС
|  |  |  | Бензин автомобильный |  | 01.3.01.01-0002 | л | 0 | 36.7 | [8 empty] | Бензин автомобильный
|  |  |  | Масло моторное |  | 01.3.04.02-0002 | л | 0 | 250 | [8 empty] | Масло моторное
ИТОГ | ИТОГИ В БАЗИСНЫХ ЦЕНАХ | ИТОГИ В БАЗИСНЫХ ЦЕНАХ
Итог | Итого прямые затраты по разделу в базисных ценах | Итого прямые затраты по разделу в базисных ценах | [7 empty] | 15396.6 | [8 empty] | Итого прямые затраты по разделу в базисных ценах
Накл | Накладные расходы | Накладные расходы | [7 empty] | 20949.6 | [8 empty] | Накладные расходы
В то | В том числе, справочно: | В том числе, справочно: | [17 empty] | В том числе, справочно:
182% | 182% ФОТ (от 11510,77) (Поз. 35-37, 39) | 182% ФОТ (от 11510,77) (Поз. 35-37, 39) | [7 empty] | 20949.6 | [9 empty] | 182% ФОТ (от 11510,77) (Поз. 35-37, 39)
Смет | Сметная прибыль | Сметная прибыль | [7 empty] | 6906.46 | [8 empty] | Сметная прибыль
В то | В том числе, справочно: | В том числе, справочно: | [17 empty] | В том числе, справочно:
60% | 60% ФОТ (от 11510,77) (Поз. 35-37, 39) | 60% ФОТ (от 11510,77) (Поз. 35-37, 39) | [7 empty] | 6906.46 | [9 empty] | 60% ФОТ (от 11510,77) (Поз. 35-37, 39)
Итог | Итоги по разделу 5 Локальная смета №7.5. ВЛ 10 кВ №1006 ПС Пролетарская д. Уваровка, д. Шевинская. Инв № 130000001633. : | Итоги по разделу 5 Локальная смета №7.5. ВЛ 10 кВ №1006 ПС Пролетарская д. Уваровка, д. Шевинская. Инв № 130000001633. : | [16 empty] | Итоги по разделу 5 Локальная смета №7.5. ВЛ 10 кВ №1006 ПС Пролетарская д. Уваровка, д. Шевинская. Инв № 130000001633. :
Ремо | Ремонт и тех.обслуживание распределительных сетей 0,38-20 кВ (ВУЕР-2020): | Ремонт и тех.обслуживание распределительных сетей 0,38-20 кВ (ВУЕР-2020): | [17 empty] | Ремонт и тех.обслуживание распределительных сетей 0,38-20 кВ (ВУЕР-2020):
Итог | Итого Поз. 35-37, 39 | Итого Поз. 35-37, 39 | [7 empty] | 15396.6 | [9 empty] | Итого Поз. 35-37, 39
Накл | Накладные расходы 182% ФОТ (от 11 510,77) | Накладные расходы 182% ФОТ (от 11 510,77) | [7 empty] | 20949.6 | [9 empty] | Накладные расходы 182% ФОТ (от 11 510,77)
Смет | Сметная прибыль 60% ФОТ (от 11 510,77) | Сметная прибыль 60% ФОТ (от 11 510,77) | [7 empty] | 6906.46 | [9 empty] | Сметная прибыль 60% ФОТ (от 11 510,77)
Итог | Итого c накладными и см. прибылью | Итого c накладными и см. прибылью | [7 empty] | 43252.66 | [9 empty] | Итого c накладными и см. прибылью
Итог | Итого | Итого | [7 empty] | 43252.66 | [9 empty] | Итого
В то | В том числе: | В том числе: | [17 empty] | В том числе:
Маши | Машины и механизмы | Машины и механизмы | [7 empty] | 3885.83 | [9 empty] | Машины и механизмы
ФОТ | ФОТ | ФОТ | [7 empty] | 11510.77 | [9 empty] | ФОТ
Накл | Накладные расходы | Накладные расходы | [7 empty] | 20949.6 | [9 empty] | Накладные расходы
Смет | Сметная прибыль | Сметная прибыль | [7 empty] | 6906.46 | [9 empty] | Сметная прибыль
Итог | Итого по разделу 5 Локальная смета №7.5. ВЛ 10 кВ №1006 ПС Пролетарская д. Уваровка, д. Шевинская. Инв № 130000001633. | Итого по разделу 5 Локальная смета №7.5. ВЛ 10 кВ №1006 ПС Пролетарская д. Уваровка, д. Шевинская. Инв № 130000001633. | [7 empty] | 43252.66 | [10 empty] | Итого по разделу 5 Локальная смета №7.5. ВЛ 10 кВ №1006 ПС Пролетарская д. Уваровка, д. Шевинская. Инв № 130000001633.
ИТОГ | ИТОГИ С УЧЕТОМ ИНДЕКСОВ ПЕРЕСЧЕТА | ИТОГИ С УЧЕТОМ ИНДЕКСОВ ПЕРЕСЧЕТА
Итог | Итого прямые затраты по разделу в базисных ценах | Итого прямые затраты по разделу в базисных ценах | [7 empty] | 15396.6 | [11 empty] | Итого прямые затраты по разделу в базисных ценах
Накл | Накладные расходы | Накладные расходы | [7 empty] | 20949.6 | [11 empty] | Накладные расходы
В то | В том числе, справочно: | В том числе, справочно: | [20 empty] | В том числе, справочно:
182% | 182% ФОТ (от 11510,77) (Поз. 35-37, 39) | 182% ФОТ (от 11510,77) (Поз. 35-37, 39) | [7 empty] | 20949.6 | [12 empty] | 182% ФОТ (от 11510,77) (Поз. 35-37, 39)
Смет | Сметная прибыль | Сметная прибыль | [7 empty] | 6906.46 | [11 empty] | Сметная прибыль
В то | В том числе, справочно: | В том числе, справочно: | [20 empty] | В том числе, справочно:
60% | 60% ФОТ (от 11510,77) (Поз. 35-37, 39) | 60% ФОТ (от 11510,77) (Поз. 35-37, 39) | [7 empty] | 6906.46 | [12 empty] | 60% ФОТ (от 11510,77) (Поз. 35-37, 39)
Итог | Итоги по разделу 5 Локальная смета №7.5. ВЛ 10 кВ №1006 ПС Пролетарская д. Уваровка, д. Шевинская. Инв № 130000001633. : | Итоги по разделу 5 Локальная смета №7.5. ВЛ 10 кВ №1006 ПС Пролетарская д. Уваровка, д. Шевинская. Инв № 130000001633. : | [19 empty] | Итоги по разделу 5 Локальная смета №7.5. ВЛ 10 кВ №1006 ПС Пролетарская д. Уваровка, д. Шевинская. Инв № 130000001633. :
Ремо | Ремонт и тех.обслуживание распределительных сетей 0,38-20 кВ (ВУЕР-2020): | Ремонт и тех.обслуживание распределительных сетей 0,38-20 кВ (ВУЕР-2020): | [20 empty] | Ремонт и тех.обслуживание распределительных сетей 0,38-20 кВ (ВУЕР-2020):
Итог | Итого Поз. 35-37, 39 | Итого Поз. 35-37, 39 | [7 empty] | 15396.6 | [12 empty] | Итого Поз. 35-37, 39
Накл | Накладные расходы 182% ФОТ (от 11 510,77) | Накладные расходы 182% ФОТ (от 11 510,77) | [7 empty] | 20949.6 | [12 empty] | Накладные расходы 182% ФОТ (от 11 510,77)
Смет | Сметная прибыль 60% ФОТ (от 11 510,77) | Сметная прибыль 60% ФОТ (от 11 510,77) | [7 empty] | 6906.46 | [12 empty] | Сметная прибыль 60% ФОТ (от 11 510,77)
Итог | Итого c накладными и см. прибылью | Итого c накладными и см. прибылью | [7 empty] | 43252.66 | [12 empty] | Итого c накладными и см. прибылью
Итог | Итого | Итого | [7 empty] | 43252.66 | [12 empty] | Итого
В то | В том числе: | В том числе: | [20 empty] | В том числе:
Маши | Машины и механизмы | Машины и механизмы | [7 empty] | 3885.83 | [12 empty] | Машины и механизмы
ФОТ | ФОТ | ФОТ | [7 empty] | 11510.77 | [12 empty] | ФОТ
Накл | Накладные расходы | Накладные расходы | [7 empty] | 20949.6 | [12 empty] | Накладные расходы
Смет | Сметная прибыль | Сметная прибыль | [7 empty] | 6906.46 | [12 empty] | Сметная прибыль
Итог | Итого по разделу 5 Локальная смета №7.5. ВЛ 10 кВ №1006 ПС Пролетарская д. Уваровка, д. Шевинская. Инв № 130000001633. | Итого по разделу 5 Локальная смета №7.5. ВЛ 10 кВ №1006 ПС Пролетарская д. Уваровка, д. Шевинская. Инв № 130000001633. | [7 empty] | 43252.66 | [13 empty] | Итого по разделу 5 Локальная смета №7.5. ВЛ 10 кВ №1006 ПС Пролетарская д. Уваровка, д. Шевинская. Инв № 130000001633.
Разд | Раздел 6. Локальная смета №7.6. ВЛ 10 кВ №1004 ПС Пролетарская д. Шевинская. Инв. № 130000000282. | Раздел 6. Локальная смета №7.6. ВЛ 10 кВ №1004 ПС Пролетарская д. Шевинская. Инв. № 130000000282. | [10 empty] | Раздел 6. Локальная смета №7.6. ВЛ 10 кВ №1004 ПС Пролетарская д. Шевинская. Инв. № 130000000282.
40 | 40 | 40 | 40 | Расчистка трассы от кустарника и зарослей бензопилой при средней заросли |  | ВУЕР_РС-РЛ0ТТ4ООС в редакции 2022 г. | 1 га | 0.1 | 30924.38 | 3092.44 |  |  |  | Расчистка трассы от кустарника и зарослей бензопилой при средней заросли
|  |  |  | МАТ=0 к расх. | [10 empty] | МАТ=0 к расх.
|  |  |  | ОЧ п.1.7 Ку: Снег глубиной более 0,5 м ОЗП=1,15; ЭМ=1,15 к расх.; ЗПМ=1,15; ТЗ=1,15 | [10 empty] | ОЧ п.1.7 Ку: Снег глубиной более 0,5 м ОЗП=1,15; ЭМ=1,15 к расх.; ЗПМ=1,15; ТЗ=1,15
|  |  |  | Приложение 4.3 Кд=1,24 -коэффициент доставки средний по филиалу ОЗП=1,24; ЗПМ=1,24; ТЗ=1,24; ТЗМ=1,24 | [10 empty] | Приложение 4.3 Кд=1,24 -коэффициент доставки средний по филиалу ОЗП=1,24; ЗПМ=1,24; ТЗ=1,24; ТЗМ=1,24
|  |  |  | ОЧ п.1.8 Производство работ в зимних условиях, К=1,17 - декабрь ОЗП=1,17; ЭМ=1,17; ЗПМ=1,17; ТЗ=1,17; ТЗМ=1,17 | [10 empty] | ОЧ п.1.8 Производство работ в зимних условиях, К=1,17 - декабрь ОЗП=1,17; ЭМ=1,17; ЗПМ=1,17; ТЗ=1,17; ТЗМ=1,17
|  |  |  | Индекс перевода в текущие цены Iзп=1,48, Iэм=1,12 ОЗП=1,48; ЭМ=1,12; ЗПМ=1,48 | [10 empty] | Индекс перевода в текущие цены Iзп=1,48, Iэм=1,12 ОЗП=1,48; ЭМ=1,12; ЗПМ=1,48
|  |  |  | Ремонт и тех.обслуживание распределительных сетей 0,38-20 кВ (ВУЕР-2020) | [11 empty] | Ремонт и тех.обслуживание распределительных сетей 0,38-20 кВ (ВУЕР-2020)
|  |  |  | Накладные расходы 182% ФОТ (от 2 386,74) | [5 empty] | 4343.87 | [6 empty] | Накладные расходы 182% ФОТ (от 2 386,74)
|  |  |  | Сметная прибыль 60% ФОТ (от 2 386,74) | [5 empty] | 1432.04 | [6 empty] | Сметная прибыль 60% ФОТ (от 2 386,74)
|  |  |  | Итого c накладными и см. прибылью | [5 empty] | 8868.35 | [6 empty] | Итого c накладными и см. прибылью
|  |  |  | БМс/РС |  | ЭМБМC00РС | маш.час | 14,7545 1,48 | 365 | 540.2 | [7 empty] | БМс/РС
|  |  |  | Бензин автомобильный |  | 01.3.01.01-0002 | л | 0 | 36.7 | [8 empty] | Бензин автомобильный
|  |  |  | Масло моторное |  | 01.3.04.02-0002 | л | 0 | 250 | [8 empty] | Масло моторное
ИТОГ | ИТОГИ В БАЗИСНЫХ ЦЕНАХ | ИТОГИ В БАЗИСНЫХ ЦЕНАХ
Итог | Итого прямые затраты по разделу в базисных ценах | Итого прямые затраты по разделу в базисных ценах | [7 empty] | 3092.44 | [8 empty] | Итого прямые затраты по разделу в базисных ценах
Накл | Накладные расходы | Накладные расходы | [7 empty] | 4343.87 | [8 empty] | Накладные расходы
В то | В том числе, справочно: | В том числе, справочно: | [17 empty] | В том числе, справочно:
182% | 182% ФОТ (от 2386,74) (Поз. 40) | 182% ФОТ (от 2386,74) (Поз. 40) | [7 empty] | 4343.87 | [9 empty] | 182% ФОТ (от 2386,74) (Поз. 40)
Смет | Сметная прибыль | Сметная прибыль | [7 empty] | 1432.04 | [8 empty] | Сметная прибыль
В то | В том числе, справочно: | В том числе, справочно: | [17 empty] | В том числе, справочно:
60% | 60% ФОТ (от 2386,74) (Поз. 40) | 60% ФОТ (от 2386,74) (Поз. 40) | [7 empty] | 1432.04 | [9 empty] | 60% ФОТ (от 2386,74) (Поз. 40)
Итог | Итоги по разделу 6 Локальная смета №7.6. ВЛ 10 кВ №1004 ПС Пролетарская д. Шевинская. Инв. № 130000000282. : | Итоги по разделу 6 Локальная смета №7.6. ВЛ 10 кВ №1004 ПС Пролетарская д. Шевинская. Инв. № 130000000282. : | [16 empty] | Итоги по разделу 6 Локальная смета №7.6. ВЛ 10 кВ №1004 ПС Пролетарская д. Шевинская. Инв. № 130000000282. :
Ремо | Ремонт и тех.обслуживание распределительных сетей 0,38-20 кВ (ВУЕР-2020): | Ремонт и тех.обслуживание распределительных сетей 0,38-20 кВ (ВУЕР-2020): | [17 empty] | Ремонт и тех.обслуживание распределительных сетей 0,38-20 кВ (ВУЕР-2020):
Итог | Итого Поз. 40 | Итого Поз. 40 | [7 empty] | 3092.44 | [9 empty] | Итого Поз. 40
Накл | Накладные расходы 182% ФОТ (от 2 386,74) | Накладные расходы 182% ФОТ (от 2 386,74) | [7 empty] | 4343.87 | [9 empty] | Накладные расходы 182% ФОТ (от 2 386,74)
Смет | Сметная прибыль 60% ФОТ (от 2 386,74) | Сметная прибыль 60% ФОТ (от 2 386,74) | [7 empty] | 1432.04 | [9 empty] | Сметная прибыль 60% ФОТ (от 2 386,74)
Итог | Итого c накладными и см. прибылью | Итого c накладными и см. прибылью | [7 empty] | 8868.35 | [9 empty] | Итого c накладными и см. прибылью
Итог | Итого | Итого | [7 empty] | 8868.35 | [9 empty] | Итого
В то | В том числе: | В том числе: | [17 empty] | В том числе:
Маши | Машины и механизмы | Машины и механизмы | [7 empty] | 705.7 | [9 empty] | Машины и механизмы
ФОТ | ФОТ | ФОТ | [7 empty] | 2386.74 | [9 empty] | ФОТ
Накл | Накладные расходы | Накладные расходы | [7 empty] | 4343.87 | [9 empty] | Накладные расходы
Смет | Сметная прибыль | Сметная прибыль | [7 empty] | 1432.04 | [9 empty] | Сметная прибыль
Итог | Итого по разделу 6 Локальная смета №7.6. ВЛ 10 кВ №1004 ПС Пролетарская д. Шевинская. Инв. № 130000000282. | Итого по разделу 6 Локальная смета №7.6. ВЛ 10 кВ №1004 ПС Пролетарская д. Шевинская. Инв. № 130000000282. | [7 empty] | 8868.35 | [10 empty] | Итого по разделу 6 Локальная смета №7.6. ВЛ 10 кВ №1004 ПС Пролетарская д. Шевинская. Инв. № 130000000282.
ИТОГ | ИТОГИ С УЧЕТОМ ИНДЕКСОВ ПЕРЕСЧЕТА | ИТОГИ С УЧЕТОМ ИНДЕКСОВ ПЕРЕСЧЕТА
Итог | Итого прямые затраты по разделу в базисных ценах | Итого прямые затраты по разделу в базисных ценах | [7 empty] | 3092.44 | [11 empty] | Итого прямые затраты по разделу в базисных ценах
Накл | Накладные расходы | Накладные расходы | [7 empty] | 4343.87 | [11 empty] | Накладные расходы
В то | В том числе, справочно: | В том числе, справочно: | [20 empty] | В том числе, справочно:
182% | 182% ФОТ (от 2386,74) (Поз. 40) | 182% ФОТ (от 2386,74) (Поз. 40) | [7 empty] | 4343.87 | [12 empty] | 182% ФОТ (от 2386,74) (Поз. 40)
Смет | Сметная прибыль | Сметная прибыль | [7 empty] | 1432.04 | [11 empty] | Сметная прибыль
В то | В том числе, справочно: | В том числе, справочно: | [20 empty] | В том числе, справочно:
60% | 60% ФОТ (от 2386,74) (Поз. 40) | 60% ФОТ (от 2386,74) (Поз. 40) | [7 empty] | 1432.04 | [12 empty] | 60% ФОТ (от 2386,74) (Поз. 40)
Итог | Итоги по разделу 6 Локальная смета №7.6. ВЛ 10 кВ №1004 ПС Пролетарская д. Шевинская. Инв. № 130000000282. : | Итоги по разделу 6 Локальная смета №7.6. ВЛ 10 кВ №1004 ПС Пролетарская д. Шевинская. Инв. № 130000000282. : | [19 empty] | Итоги по разделу 6 Локальная смета №7.6. ВЛ 10 кВ №1004 ПС Пролетарская д. Шевинская. Инв. № 130000000282. :
Ремо | Ремонт и тех.обслуживание распределительных сетей 0,38-20 кВ (ВУЕР-2020): | Ремонт и тех.обслуживание распределительных сетей 0,38-20 кВ (ВУЕР-2020): | [20 empty] | Ремонт и тех.обслуживание распределительных сетей 0,38-20 кВ (ВУЕР-2020):
Итог | Итого Поз. 40 | Итого Поз. 40 | [7 empty] | 3092.44 | [12 empty] | Итого Поз. 40
Накл | Накладные расходы 182% ФОТ (от 2 386,74) | Накладные расходы 182% ФОТ (от 2 386,74) | [7 empty] | 4343.87 | [12 empty] | Накладные расходы 182% ФОТ (от 2 386,74)
Смет | Сметная прибыль 60% ФОТ (от 2 386,74) | Сметная прибыль 60% ФОТ (от 2 386,74) | [7 empty] | 1432.04 | [12 empty] | Сметная прибыль 60% ФОТ (от 2 386,74)
Итог | Итого c накладными и см. прибылью | Итого c накладными и см. прибылью | [7 empty] | 8868.35 | [12 empty] | Итого c накладными и см. прибылью
Итог | Итого | Итого | [7 empty] | 8868.35 | [12 empty] | Итого
В то | В том числе: | В том числе: | [20 empty] | В том числе:
Маши | Машины и механизмы | Машины и механизмы | [7 empty] | 705.7 | [12 empty] | Машины и механизмы
ФОТ | ФОТ | ФОТ | [7 empty] | 2386.74 | [12 empty] | ФОТ
Накл | Накладные расходы | Накладные расходы | [7 empty] | 4343.87 | [12 empty] | Накладные расходы
Смет | Сметная прибыль | Сметная прибыль | [7 empty] | 1432.04 | [12 empty] | Сметная прибыль
Итог | Итого по разделу 6 Локальная смета №7.6. ВЛ 10 кВ №1004 ПС Пролетарская д. Шевинская. Инв. № 130000000282. | Итого по разделу 6 Локальная смета №7.6. ВЛ 10 кВ №1004 ПС Пролетарская д. Шевинская. Инв. № 130000000282. | [7 empty] | 8868.35 | [13 empty] | Итого по разделу 6 Локальная смета №7.6. ВЛ 10 кВ №1004 ПС Пролетарская д. Шевинская. Инв. № 130000000282.
Разд | Раздел 7. Локальная смета №7.7. ВЛ 0,4 кВ д. Алексеевка, д. Ченцы от КТП №38. Инв. № 130000000299. | Раздел 7. Локальная смета №7.7. ВЛ 0,4 кВ д. Алексеевка, д. Ченцы от КТП №38. Инв. № 130000000299. | [10 empty] | Раздел 7. Локальная смета №7.7. ВЛ 0,4 кВ д. Алексеевка, д. Ченцы от КТП №38. Инв. № 130000000299.
41 | 41 | 41 | 41 | Подключение ДГУ мощностью до 300 кВт к ВЛ-0,4 кВ в РУ-0,4 кВ, ТП 10/0,4 кВ |  | ВУЕР_РС-ТП0ЭЭ7ДГУ в редакции 2023 г. | 1 ДГУ | 1 | 1556.18 | 1556.18 |  |  |  | Подключение ДГУ мощностью до 300 кВт к ВЛ-0,4 кВ в РУ-0,4 кВ, ТП 10/0,4 кВ
|  |  |  | МАТ=0 к расх. | [10 empty] | МАТ=0 к расх.
|  |  |  | ОЧ п.1.7 Ку: Снег глубиной более 0,5 м ОЗП=1,15; ЭМ=1,15 к расх.; ЗПМ=1,15; ТЗ=1,15 | [10 empty] | ОЧ п.1.7 Ку: Снег глубиной более 0,5 м ОЗП=1,15; ЭМ=1,15 к расх.; ЗПМ=1,15; ТЗ=1,15
|  |  |  | ОЧ п.1.7 Ку: Местность, покрытая кустарником ОЗП=1,3; ЭМ=1,3 к расх.; ЗПМ=1,3; ТЗ=1,3 | [10 empty] | ОЧ п.1.7 Ку: Местность, покрытая кустарником ОЗП=1,3; ЭМ=1,3 к расх.; ЗПМ=1,3; ТЗ=1,3
|  |  |  | Приложение 4.3 Кд=1,24 -коэффициент доставки средний по филиалу ОЗП=1,24; ЗПМ=1,24; ТЗ=1,24; ТЗМ=1,24 | [10 empty] | Приложение 4.3 Кд=1,24 -коэффициент доставки средний по филиалу ОЗП=1,24; ЗПМ=1,24; ТЗ=1,24; ТЗМ=1,24
|  |  |  | ОЧ п.1.8 Производство работ в зимних условиях, К=1,17 - декабрь ОЗП=1,17; ЭМ=1,17; ЗПМ=1,17; ТЗ=1,17; ТЗМ=1,17 | [10 empty] | ОЧ п.1.8 Производство работ в зимних условиях, К=1,17 - декабрь ОЗП=1,17; ЭМ=1,17; ЗПМ=1,17; ТЗ=1,17; ТЗМ=1,17
|  |  |  | Индекс перевода в текущие цены Iзп=1,48, Iэм=1,12 ОЗП=1,48; ЭМ=1,12; ЗПМ=1,48 | [10 empty] | Индекс перевода в текущие цены Iзп=1,48, Iэм=1,12 ОЗП=1,48; ЭМ=1,12; ЗПМ=1,48
|  |  |  | Ремонт и тех.обслуживание распределительных сетей 0,38-20 кВ (ВУЕР-2020) | [11 empty] | Ремонт и тех.обслуживание распределительных сетей 0,38-20 кВ (ВУЕР-2020)
|  |  |  | Накладные расходы 182% ФОТ (от 1 077,10) | [5 empty] | 1960.32 | [6 empty] | Накладные расходы 182% ФОТ (от 1 077,10)
|  |  |  | Сметная прибыль 60% ФОТ (от 1 077,10) | [5 empty] | 646.26 | [6 empty] | Сметная прибыль 60% ФОТ (от 1 077,10)
|  |  |  | Итого c накладными и см. прибылью | [5 empty] | 4162.76 | [6 empty] | Итого c накладными и см. прибылью
|  |  |  | БМс/РС |  | ЭМБМC00РС | маш.час | 1,00165 1 | 365 | 365 | [7 empty] | БМс/РС
|  |  |  | Топливо дизельное |  | 01.3.01.08-0001 | л | 0 | 47.8 | [8 empty] | Топливо дизельное
ИТОГ | ИТОГИ В БАЗИСНЫХ ЦЕНАХ | ИТОГИ В БАЗИСНЫХ ЦЕНАХ
Итог | Итого прямые затраты по разделу в базисных ценах | Итого прямые затраты по разделу в базисных ценах | [7 empty] | 1556.18 | [8 empty] | Итого прямые затраты по разделу в базисных ценах
Накл | Накладные расходы | Накладные расходы | [7 empty] | 1960.32 | [8 empty] | Накладные расходы
В то | В том числе, справочно: | В том числе, справочно: | [17 empty] | В том числе, справочно:
182% | 182% ФОТ (от 1077,1) (Поз. 41) | 182% ФОТ (от 1077,1) (Поз. 41) | [7 empty] | 1960.32 | [9 empty] | 182% ФОТ (от 1077,1) (Поз. 41)
Смет | Сметная прибыль | Сметная прибыль | [7 empty] | 646.26 | [8 empty] | Сметная прибыль
В то | В том числе, справочно: | В том числе, справочно: | [17 empty] | В том числе, справочно:
60% | 60% ФОТ (от 1077,1) (Поз. 41) | 60% ФОТ (от 1077,1) (Поз. 41) | [7 empty] | 646.26 | [9 empty] | 60% ФОТ (от 1077,1) (Поз. 41)
Итог | Итоги по разделу 7 Локальная смета №7.7. ВЛ 0,4 кВ д. Алексеевка, д. Ченцы от КТП №38. Инв. № 130000000299. : | Итоги по разделу 7 Локальная смета №7.7. ВЛ 0,4 кВ д. Алексеевка, д. Ченцы от КТП №38. Инв. № 130000000299. : | [16 empty] | Итоги по разделу 7 Локальная смета №7.7. ВЛ 0,4 кВ д. Алексеевка, д. Ченцы от КТП №38. Инв. № 130000000299. :
Ремо | Ремонт и тех.обслуживание распределительных сетей 0,38-20 кВ (ВУЕР-2020): | Ремонт и тех.обслуживание распределительных сетей 0,38-20 кВ (ВУЕР-2020): | [17 empty] | Ремонт и тех.обслуживание распределительных сетей 0,38-20 кВ (ВУЕР-2020):
Итог | Итого Поз. 41 | Итого Поз. 41 | [7 empty] | 1556.18 | [9 empty] | Итого Поз. 41
Накл | Накладные расходы 182% ФОТ (от 1 077,10) | Накладные расходы 182% ФОТ (от 1 077,10) | [7 empty] | 1960.32 | [9 empty] | Накладные расходы 182% ФОТ (от 1 077,10)
Смет | Сметная прибыль 60% ФОТ (от 1 077,10) | Сметная прибыль 60% ФОТ (от 1 077,10) | [7 empty] | 646.26 | [9 empty] | Сметная прибыль 60% ФОТ (от 1 077,10)
Итог | Итого c накладными и см. прибылью | Итого c накладными и см. прибылью | [7 empty] | 4162.76 | [9 empty] | Итого c накладными и см. прибылью
Итог | Итого | Итого | [7 empty] | 4162.76 | [9 empty] | Итого
В то | В том числе: | В том числе: | [17 empty] | В том числе:
Маши | Машины и механизмы | Машины и механизмы | [7 empty] | 479.08 | [9 empty] | Машины и механизмы
ФОТ | ФОТ | ФОТ | [7 empty] | 1077.1 | [9 empty] | ФОТ
Накл | Накладные расходы | Накладные расходы | [7 empty] | 1960.32 | [9 empty] | Накладные расходы
Смет | Сметная прибыль | Сметная прибыль | [7 empty] | 646.26 | [9 empty] | Сметная прибыль
Итог | Итого по разделу 7 Локальная смета №7.7. ВЛ 0,4 кВ д. Алексеевка, д. Ченцы от КТП №38. Инв. № 130000000299. | Итого по разделу 7 Локальная смета №7.7. ВЛ 0,4 кВ д. Алексеевка, д. Ченцы от КТП №38. Инв. № 130000000299. | [7 empty] | 4162.76 | [10 empty] | Итого по разделу 7 Локальная смета №7.7. ВЛ 0,4 кВ д. Алексеевка, д. Ченцы от КТП №38. Инв. № 130000000299.
ИТОГ | ИТОГИ С УЧЕТОМ ИНДЕКСОВ ПЕРЕСЧЕТА | ИТОГИ С УЧЕТОМ ИНДЕКСОВ ПЕРЕСЧЕТА
Итог | Итого прямые затраты по разделу в базисных ценах | Итого прямые затраты по разделу в базисных ценах | [7 empty] | 1556.18 | [11 empty] | Итого прямые затраты по разделу в базисных ценах
Накл | Накладные расходы | Накладные расходы | [7 empty] | 1960.32 | [11 empty] | Накладные расходы
В то | В том числе, справочно: | В том числе, справочно: | [20 empty] | В том числе, справочно:
182% | 182% ФОТ (от 1077,1) (Поз. 41) | 182% ФОТ (от 1077,1) (Поз. 41) | [7 empty] | 1960.32 | [12 empty] | 182% ФОТ (от 1077,1) (Поз. 41)
Смет | Сметная прибыль | Сметная прибыль | [7 empty] | 646.26 | [11 empty] | Сметная прибыль
В то | В том числе, справочно: | В том числе, справочно: | [20 empty] | В том числе, справочно:
60% | 60% ФОТ (от 1077,1) (Поз. 41) | 60% ФОТ (от 1077,1) (Поз. 41) | [7 empty] | 646.26 | [12 empty] | 60% ФОТ (от 1077,1) (Поз. 41)
Итог | Итоги по разделу 7 Локальная смета №7.7. ВЛ 0,4 кВ д. Алексеевка, д. Ченцы от КТП №38. Инв. № 130000000299. : | Итоги по разделу 7 Локальная смета №7.7. ВЛ 0,4 кВ д. Алексеевка, д. Ченцы от КТП №38. Инв. № 130000000299. : | [19 empty] | Итоги по разделу 7 Локальная смета №7.7. ВЛ 0,4 кВ д. Алексеевка, д. Ченцы от КТП №38. Инв. № 130000000299. :
Ремо | Ремонт и тех.обслуживание распределительных сетей 0,38-20 кВ (ВУЕР-2020): | Ремонт и тех.обслуживание распределительных сетей 0,38-20 кВ (ВУЕР-2020): | [20 empty] | Ремонт и тех.обслуживание распределительных сетей 0,38-20 кВ (ВУЕР-2020):
Итог | Итого Поз. 41 | Итого Поз. 41 | [7 empty] | 1556.18 | [12 empty] | Итого Поз. 41
Накл | Накладные расходы 182% ФОТ (от 1 077,10) | Накладные расходы 182% ФОТ (от 1 077,10) | [7 empty] | 1960.32 | [12 empty] | Накладные расходы 182% ФОТ (от 1 077,10)
Смет | Сметная прибыль 60% ФОТ (от 1 077,10) | Сметная прибыль 60% ФОТ (от 1 077,10) | [7 empty] | 646.26 | [12 empty] | Сметная прибыль 60% ФОТ (от 1 077,10)
Итог | Итого c накладными и см. прибылью | Итого c накладными и см. прибылью | [7 empty] | 4162.76 | [12 empty] | Итого c накладными и см. прибылью
Итог | Итого | Итого | [7 empty] | 4162.76 | [12 empty] | Итого
В то | В том числе: | В том числе: | [20 empty] | В том числе:
Маши | Машины и механизмы | Машины и механизмы | [7 empty] | 479.08 | [12 empty] | Машины и механизмы
ФОТ | ФОТ | ФОТ | [7 empty] | 1077.1 | [12 empty] | ФОТ
Накл | Накладные расходы | Накладные расходы | [7 empty] | 1960.32 | [12 empty] | Накладные расходы
Смет | Сметная прибыль | Сметная прибыль | [7 empty] | 646.26 | [12 empty] | Сметная прибыль
Итог | Итого по разделу 7 Локальная смета №7.7. ВЛ 0,4 кВ д. Алексеевка, д. Ченцы от КТП №38. Инв. № 130000000299. | Итого по разделу 7 Локальная смета №7.7. ВЛ 0,4 кВ д. Алексеевка, д. Ченцы от КТП №38. Инв. № 130000000299. | [7 empty] | 4162.76 | [13 empty] | Итого по разделу 7 Локальная смета №7.7. ВЛ 0,4 кВ д. Алексеевка, д. Ченцы от КТП №38. Инв. № 130000000299.
Разд | Раздел 8. Локальная смета №7.8. ВЛ 10 кВ №103 ПС Малыгино отп. д. Сергайцево. Инв. № 130000000349. | Раздел 8. Локальная смета №7.8. ВЛ 10 кВ №103 ПС Малыгино отп. д. Сергайцево. Инв. № 130000000349. | [10 empty] | Раздел 8. Локальная смета №7.8. ВЛ 10 кВ №103 ПС Малыгино отп. д. Сергайцево. Инв. № 130000000349.
42 | 42 | 42 | 42 | Расчистка трассы от кустарника и зарослей бензопилой при средней заросли |  | ВУЕР_РС-РЛ0ТТ4ООС в редакции 2022 г. | 1 га | 0.42 | 30924.38 | 12988.24 |  |  |  | Расчистка трассы от кустарника и зарослей бензопилой при средней заросли
|  |  |  | МАТ=0 к расх. | [10 empty] | МАТ=0 к расх.
|  |  |  | ОЧ п.1.7 Ку: Снег глубиной более 0,5 м ОЗП=1,15; ЭМ=1,15 к расх.; ЗПМ=1,15; ТЗ=1,15 | [10 empty] | ОЧ п.1.7 Ку: Снег глубиной более 0,5 м ОЗП=1,15; ЭМ=1,15 к расх.; ЗПМ=1,15; ТЗ=1,15
|  |  |  | Приложение 4.3 Кд=1,24 -коэффициент доставки средний по филиалу ОЗП=1,24; ЗПМ=1,24; ТЗ=1,24; ТЗМ=1,24 | [10 empty] | Приложение 4.3 Кд=1,24 -коэффициент доставки средний по филиалу ОЗП=1,24; ЗПМ=1,24; ТЗ=1,24; ТЗМ=1,24
|  |  |  | ОЧ п.1.8 Производство работ в зимних условиях, К=1,17 - декабрь ОЗП=1,17; ЭМ=1,17; ЗПМ=1,17; ТЗ=1,17; ТЗМ=1,17 | [10 empty] | ОЧ п.1.8 Производство работ в зимних условиях, К=1,17 - декабрь ОЗП=1,17; ЭМ=1,17; ЗПМ=1,17; ТЗ=1,17; ТЗМ=1,17
|  |  |  | Индекс перевода в текущие цены Iзп=1,48, Iэм=1,12 ОЗП=1,48; ЭМ=1,12; ЗПМ=1,48 | [10 empty] | Индекс перевода в текущие цены Iзп=1,48, Iэм=1,12 ОЗП=1,48; ЭМ=1,12; ЗПМ=1,48
|  |  |  | Ремонт и тех.обслуживание распределительных сетей 0,38-20 кВ (ВУЕР-2020) | [11 empty] | Ремонт и тех.обслуживание распределительных сетей 0,38-20 кВ (ВУЕР-2020)
|  |  |  | Накладные расходы 182% ФОТ (от 10 024,29) | [5 empty] | 18244.21 | [6 empty] | Накладные расходы 182% ФОТ (от 10 024,29)
|  |  |  | Сметная прибыль 60% ФОТ (от 10 024,29) | [5 empty] | 6014.57 | [6 empty] | Сметная прибыль 60% ФОТ (от 10 024,29)
|  |  |  | Итого c накладными и см. прибылью | [5 empty] | 37247.02 | [6 empty] | Итого c накладными и см. прибылью
|  |  |  | БМс/РС |  | ЭМБМC00РС | маш.час | 14,7545 6,2 | 365 | 2263 | [7 empty] | БМс/РС
|  |  |  | Бензин автомобильный |  | 01.3.01.01-0002 | л | 0 | 36.7 | [8 empty] | Бензин автомобильный
|  |  |  | Масло моторное |  | 01.3.04.02-0002 | л | 0 | 250 | [8 empty] | Масло моторное
ИТОГ | ИТОГИ В БАЗИСНЫХ ЦЕНАХ | ИТОГИ В БАЗИСНЫХ ЦЕНАХ
Итог | Итого прямые затраты по разделу в базисных ценах | Итого прямые затраты по разделу в базисных ценах | [7 empty] | 12988.24 | [8 empty] | Итого прямые затраты по разделу в базисных ценах
Накл | Накладные расходы | Накладные расходы | [7 empty] | 18244.21 | [8 empty] | Накладные расходы
В то | В том числе, справочно: | В том числе, справочно: | [17 empty] | В том числе, справочно:
182% | 182% ФОТ (от 10024,29) (Поз. 42) | 182% ФОТ (от 10024,29) (Поз. 42) | [7 empty] | 18244.21 | [9 empty] | 182% ФОТ (от 10024,29) (Поз. 42)
Смет | Сметная прибыль | Сметная прибыль | [7 empty] | 6014.57 | [8 empty] | Сметная прибыль
В то | В том числе, справочно: | В том числе, справочно: | [17 empty] | В том числе, справочно:
60% | 60% ФОТ (от 10024,29) (Поз. 42) | 60% ФОТ (от 10024,29) (Поз. 42) | [7 empty] | 6014.57 | [9 empty] | 60% ФОТ (от 10024,29) (Поз. 42)
Итог | Итоги по разделу 8 Локальная смета №7.8. ВЛ 10 кВ №103 ПС Малыгино отп. д. Сергайцево. Инв. № 130000000349. : | Итоги по разделу 8 Локальная смета №7.8. ВЛ 10 кВ №103 ПС Малыгино отп. д. Сергайцево. Инв. № 130000000349. : | [16 empty] | Итоги по разделу 8 Локальная смета №7.8. ВЛ 10 кВ №103 ПС Малыгино отп. д. Сергайцево. Инв. № 130000000349. :
Ремо | Ремонт и тех.обслуживание распределительных сетей 0,38-20 кВ (ВУЕР-2020): | Ремонт и тех.обслуживание распределительных сетей 0,38-20 кВ (ВУЕР-2020): | [17 empty] | Ремонт и тех.обслуживание распределительных сетей 0,38-20 кВ (ВУЕР-2020):
Итог | Итого Поз. 42 | Итого Поз. 42 | [7 empty] | 12988.24 | [9 empty] | Итого Поз. 42
Накл | Накладные расходы 182% ФОТ (от 10 024,29) | Накладные расходы 182% ФОТ (от 10 024,29) | [7 empty] | 18244.21 | [9 empty] | Накладные расходы 182% ФОТ (от 10 024,29)
Смет | Сметная прибыль 60% ФОТ (от 10 024,29) | Сметная прибыль 60% ФОТ (от 10 024,29) | [7 empty] | 6014.57 | [9 empty] | Сметная прибыль 60% ФОТ (от 10 024,29)
Итог | Итого c накладными и см. прибылью | Итого c накладными и см. прибылью | [7 empty] | 37247.02 | [9 empty] | Итого c накладными и см. прибылью
Итог | Итого | Итого | [7 empty] | 37247.02 | [9 empty] | Итого
В то | В том числе: | В том числе: | [17 empty] | В том числе:
Маши | Машины и механизмы | Машины и механизмы | [7 empty] | 2963.95 | [9 empty] | Машины и механизмы
ФОТ | ФОТ | ФОТ | [7 empty] | 10024.29 | [9 empty] | ФОТ
Накл | Накладные расходы | Накладные расходы | [7 empty] | 18244.21 | [9 empty] | Накладные расходы
Смет | Сметная прибыль | Сметная прибыль | [7 empty] | 6014.57 | [9 empty] | Сметная прибыль
Итог | Итого по разделу 8 Локальная смета №7.8. ВЛ 10 кВ №103 ПС Малыгино отп. д. Сергайцево. Инв. № 130000000349. | Итого по разделу 8 Локальная смета №7.8. ВЛ 10 кВ №103 ПС Малыгино отп. д. Сергайцево. Инв. № 130000000349. | [7 empty] | 37247.02 | [10 empty] | Итого по разделу 8 Локальная смета №7.8. ВЛ 10 кВ №103 ПС Малыгино отп. д. Сергайцево. Инв. № 130000000349.
ИТОГ | ИТОГИ С УЧЕТОМ ИНДЕКСОВ ПЕРЕСЧЕТА | ИТОГИ С УЧЕТОМ ИНДЕКСОВ ПЕРЕСЧЕТА
Итог | Итого прямые затраты по разделу в базисных ценах | Итого прямые затраты по разделу в базисных ценах | [7 empty] | 12988.24 | [11 empty] | Итого прямые затраты по разделу в базисных ценах
Накл | Накладные расходы | Накладные расходы | [7 empty] | 18244.21 | [11 empty] | Накладные расходы
В то | В том числе, справочно: | В том числе, справочно: | [20 empty] | В том числе, справочно:
182% | 182% ФОТ (от 10024,29) (Поз. 42) | 182% ФОТ (от 10024,29) (Поз. 42) | [7 empty] | 18244.21 | [12 empty] | 182% ФОТ (от 10024,29) (Поз. 42)
Смет | Сметная прибыль | Сметная прибыль | [7 empty] | 6014.57 | [11 empty] | Сметная прибыль
В то | В том числе, справочно: | В том числе, справочно: | [20 empty] | В том числе, справочно:
60% | 60% ФОТ (от 10024,29) (Поз. 42) | 60% ФОТ (от 10024,29) (Поз. 42) | [7 empty] | 6014.57 | [12 empty] | 60% ФОТ (от 10024,29) (Поз. 42)
Итог | Итоги по разделу 8 Локальная смета №7.8. ВЛ 10 кВ №103 ПС Малыгино отп. д. Сергайцево. Инв. № 130000000349. : | Итоги по разделу 8 Локальная смета №7.8. ВЛ 10 кВ №103 ПС Малыгино отп. д. Сергайцево. Инв. № 130000000349. : | [19 empty] | Итоги по разделу 8 Локальная смета №7.8. ВЛ 10 кВ №103 ПС Малыгино отп. д. Сергайцево. Инв. № 130000000349. :
Ремо | Ремонт и тех.обслуживание распределительных сетей 0,38-20 кВ (ВУЕР-2020): | Ремонт и тех.обслуживание распределительных сетей 0,38-20 кВ (ВУЕР-2020): | [20 empty] | Ремонт и тех.обслуживание распределительных сетей 0,38-20 кВ (ВУЕР-2020):
Итог | Итого Поз. 42 | Итого Поз. 42 | [7 empty] | 12988.24 | [12 empty] | Итого Поз. 42
Накл | Накладные расходы 182% ФОТ (от 10 024,29) | Накладные расходы 182% ФОТ (от 10 024,29) | [7 empty] | 18244.21 | [12 empty] | Накладные расходы 182% ФОТ (от 10 024,29)
Смет | Сметная прибыль 60% ФОТ (от 10 024,29) | Сметная прибыль 60% ФОТ (от 10 024,29) | [7 empty] | 6014.57 | [12 empty] | Сметная прибыль 60% ФОТ (от 10 024,29)
Итог | Итого c накладными и см. прибылью | Итого c накладными и см. прибылью | [7 empty] | 37247.02 | [12 empty] | Итого c накладными и см. прибылью
Итог | Итого | Итого | [7 empty] | 37247.02 | [12 empty] | Итого
В то | В том числе: | В том числе: | [20 empty] | В том числе:
Маши | Машины и механизмы | Машины и механизмы | [7 empty] | 2963.95 | [12 empty] | Машины и механизмы
ФОТ | ФОТ | ФОТ | [7 empty] | 10024.29 | [12 empty] | ФОТ
Накл | Накладные расходы | Накладные расходы | [7 empty] | 18244.21 | [12 empty] | Накладные расходы
Смет | Сметная прибыль | Сметная прибыль | [7 empty] | 6014.57 | [12 empty] | Сметная прибыль
Итог | Итого по разделу 8 Локальная смета №7.8. ВЛ 10 кВ №103 ПС Малыгино отп. д. Сергайцево. Инв. № 130000000349. | Итого по разделу 8 Локальная смета №7.8. ВЛ 10 кВ №103 ПС Малыгино отп. д. Сергайцево. Инв. № 130000000349. | [7 empty] | 37247.02 | [13 empty] | Итого по разделу 8 Локальная смета №7.8. ВЛ 10 кВ №103 ПС Малыгино отп. д. Сергайцево. Инв. № 130000000349.
Разд | Раздел 9. Локальная смета №7.9. ВЛ 10 кВ №103 ПС Красный Октябрь п. Красный Маяк. Инв № 130000001441. | Раздел 9. Локальная смета №7.9. ВЛ 10 кВ №103 ПС Красный Октябрь п. Красный Маяк. Инв № 130000001441. | [10 empty] | Раздел 9. Локальная смета №7.9. ВЛ 10 кВ №103 ПС Красный Октябрь п. Красный Маяк. Инв № 130000001441.
43 | 43 | 43 | 43 | Замена крюка на деревянной опоре ВЛ 6-10 кВ |  | ВУЕР_РС-РЛ0ИЗ1КДО в редакции 2023 г. | 1 крюк | 1 | 940.41 | 940.41 |  |  |  | Замена крюка на деревянной опоре ВЛ 6-10 кВ
|  |  |  | МАТ=0 к расх. | [10 empty] | МАТ=0 к расх.
|  |  |  | ОЧ п.1.7 Ку: Снег глубиной более 0,5 м ОЗП=1,15; ЭМ=1,15 к расх.; ЗПМ=1,15; ТЗ=1,15 | [10 empty] | ОЧ п.1.7 Ку: Снег глубиной более 0,5 м ОЗП=1,15; ЭМ=1,15 к расх.; ЗПМ=1,15; ТЗ=1,15
|  |  |  | ОЧ п.1.7 Ку: Местность, покрытая кустарником ОЗП=1,3; ЭМ=1,3 к расх.; ЗПМ=1,3; ТЗ=1,3 | [10 empty] | ОЧ п.1.7 Ку: Местность, покрытая кустарником ОЗП=1,3; ЭМ=1,3 к расх.; ЗПМ=1,3; ТЗ=1,3
|  |  |  | Приложение 4.3 Кд=1,24 -коэффициент доставки средний по филиалу ОЗП=1,24; ЗПМ=1,24; ТЗ=1,24; ТЗМ=1,24 | [10 empty] | Приложение 4.3 Кд=1,24 -коэффициент доставки средний по филиалу ОЗП=1,24; ЗПМ=1,24; ТЗ=1,24; ТЗМ=1,24
|  |  |  | ОЧ п.1.8 Производство работ в зимних условиях, К=1,17 - декабрь ОЗП=1,17; ЭМ=1,17; ЗПМ=1,17; ТЗ=1,17; ТЗМ=1,17 | [10 empty] | ОЧ п.1.8 Производство работ в зимних условиях, К=1,17 - декабрь ОЗП=1,17; ЭМ=1,17; ЗПМ=1,17; ТЗ=1,17; ТЗМ=1,17
|  |  |  | Индекс перевода в текущие цены Iзп=1,48, Iэм=1,12 ОЗП=1,48; ЭМ=1,12; ЗПМ=1,48 | [10 empty] | Индекс перевода в текущие цены Iзп=1,48, Iэм=1,12 ОЗП=1,48; ЭМ=1,12; ЗПМ=1,48
|  |  |  | Ремонт и тех.обслуживание распределительных сетей 0,38-20 кВ (ВУЕР-2020) | [11 empty] | Ремонт и тех.обслуживание распределительных сетей 0,38-20 кВ (ВУЕР-2020)
|  |  |  | Накладные расходы 182% ФОТ (от 516,63) | [5 empty] | 940.27 | [6 empty] | Накладные расходы 182% ФОТ (от 516,63)
|  |  |  | Сметная прибыль 60% ФОТ (от 516,63) | [5 empty] | 309.98 | [6 empty] | Сметная прибыль 60% ФОТ (от 516,63)
|  |  |  | Итого c накладными и см. прибылью | [5 empty] | 2190.66 | [6 empty] | Итого c накладными и см. прибылью
|  |  |  | АГП-15/РС |  | ЭМАГП15РС | маш.час | 0,3887 0,39 | 467 | 182.13 | [7 empty] | АГП-15/РС
|  |  |  | БМс/РС |  | ЭМБМC00РС | маш.час | 0,3887 0,39 | 365 | 142.35 | [7 empty] | БМс/РС
|  |  |  | Ветошь |  | 01.7.20.08-0051 | кг | 0 | 47.5 | [8 empty] | Ветошь
|  |  |  | Проволока алюминиевая диаметром 3 мм |  | 10.1.02.03-0012 | кг | 0 | 236.6 | [8 empty] | Проволока алюминиевая диаметром 3 мм
|  |  |  | Антисептик для пропитки древесины |  | 14.2.02.10-0003 | кг | 0 | 100.8 | [8 empty] | Антисептик для пропитки древесины
|  |  |  | Колпачок К-5 |  | 20.2.02.04-0100 | шт. | 0 | 6 | [8 empty] | Колпачок К-5
|  |  | Н | Изолятор штыревой ВЛ 1-20 кВ |  | 22.2.01.08-0391 | шт. | 0 | 0 | [15 empty] | Изолятор штыревой ВЛ 1-20 кВ
|  |  |  | Крюк КВ-25 |  | 22.2.02.09-0126 | шт. | 0 | 130 | [8 empty] | Крюк КВ-25
44 | 44 | 44 | 44 * | Провод А-50 |  | Материал заказчика (справочно) | м | 4 | [5 empty] | Провод А-50
|  |  |  | Ремонт и тех.обслуживание распределительных сетей 0,38-20 кВ (ВУЕР-2020) | [11 empty] | Ремонт и тех.обслуживание распределительных сетей 0,38-20 кВ (ВУЕР-2020)
45 | 45 | 45 | 45 * | Изолятор ШФ 20Г |  | Материал заказчика (справочно) | шт | 1 | [5 empty] | Изолятор ШФ 20Г
|  |  |  | Ремонт и тех.обслуживание распределительных сетей 0,38-20 кВ (ВУЕР-2020) | [11 empty] | Ремонт и тех.обслуживание распределительных сетей 0,38-20 кВ (ВУЕР-2020)
46 | 46 | 46 | 46 | Расчистка трассы от кустарника и зарослей бензопилой при средней заросли |  | ВУЕР_РС-РЛ0ТТ4ООС в редакции 2022 г. | 1 га | 0.36 | 30924.38 | 11132.78 |  |  |  | Расчистка трассы от кустарника и зарослей бензопилой при средней заросли
|  |  |  | МАТ=0 к расх. | [10 empty] | МАТ=0 к расх.
|  |  |  | ОЧ п.1.7 Ку: Снег глубиной более 0,5 м ОЗП=1,15; ЭМ=1,15 к расх.; ЗПМ=1,15; ТЗ=1,15 | [10 empty] | ОЧ п.1.7 Ку: Снег глубиной более 0,5 м ОЗП=1,15; ЭМ=1,15 к расх.; ЗПМ=1,15; ТЗ=1,15
|  |  |  | Приложение 4.3 Кд=1,24 -коэффициент доставки средний по филиалу ОЗП=1,24; ЗПМ=1,24; ТЗ=1,24; ТЗМ=1,24 | [10 empty] | Приложение 4.3 Кд=1,24 -коэффициент доставки средний по филиалу ОЗП=1,24; ЗПМ=1,24; ТЗ=1,24; ТЗМ=1,24
|  |  |  | ОЧ п.1.8 Производство работ в зимних условиях, К=1,17 - декабрь ОЗП=1,17; ЭМ=1,17; ЗПМ=1,17; ТЗ=1,17; ТЗМ=1,17 | [10 empty] | ОЧ п.1.8 Производство работ в зимних условиях, К=1,17 - декабрь ОЗП=1,17; ЭМ=1,17; ЗПМ=1,17; ТЗ=1,17; ТЗМ=1,17
|  |  |  | Индекс перевода в текущие цены Iзп=1,48, Iэм=1,12 ОЗП=1,48; ЭМ=1,12; ЗПМ=1,48 | [10 empty] | Индекс перевода в текущие цены Iзп=1,48, Iэм=1,12 ОЗП=1,48; ЭМ=1,12; ЗПМ=1,48
|  |  |  | Ремонт и тех.обслуживание распределительных сетей 0,38-20 кВ (ВУЕР-2020) | [11 empty] | Ремонт и тех.обслуживание распределительных сетей 0,38-20 кВ (ВУЕР-2020)
|  |  |  | Накладные расходы 182% ФОТ (от 8 592,25) | [5 empty] | 15637.9 | [6 empty] | Накладные расходы 182% ФОТ (от 8 592,25)
|  |  |  | Сметная прибыль 60% ФОТ (от 8 592,25) | [5 empty] | 5155.35 | [6 empty] | Сметная прибыль 60% ФОТ (от 8 592,25)
|  |  |  | Итого c накладными и см. прибылью | [5 empty] | 31926.03 | [6 empty] | Итого c накладными и см. прибылью
|  |  |  | БМс/РС |  | ЭМБМC00РС | маш.час | 14,7545 5,31 | 365 | 1938.15 | [7 empty] | БМс/РС
|  |  |  | Бензин автомобильный |  | 01.3.01.01-0002 | л | 0 | 36.7 | [8 empty] | Бензин автомобильный
|  |  |  | Масло моторное |  | 01.3.04.02-0002 | л | 0 | 250 | [8 empty] | Масло моторное
47 | 47 | 47 | 47 | Снятие дерева с проводов ВЛ с диаметром ствола 250-400 мм |  | ВУЕР_РС-РЛ0ТТ1А3Д в редакции 2023 г. | 1 дерево | 1 | 699.79 | 699.79 |  |  |  | Снятие дерева с проводов ВЛ с диаметром ствола 250-400 мм
|  |  |  | МАТ=0 к расх. | [10 empty] | МАТ=0 к расх.
|  |  |  | ОЧ п.1.7 Ку: Снег глубиной более 0,5 м ОЗП=1,15; ЭМ=1,15 к расх.; ЗПМ=1,15; ТЗ=1,15 | [10 empty] | ОЧ п.1.7 Ку: Снег глубиной более 0,5 м ОЗП=1,15; ЭМ=1,15 к расх.; ЗПМ=1,15; ТЗ=1,15
|  |  |  | Приложение 4.3 Кд=1,24 -коэффициент доставки средний по филиалу ОЗП=1,24; ЗПМ=1,24; ТЗ=1,24; ТЗМ=1,24 | [10 empty] | Приложение 4.3 Кд=1,24 -коэффициент доставки средний по филиалу ОЗП=1,24; ЗПМ=1,24; ТЗ=1,24; ТЗМ=1,24
|  |  |  | ОЧ п.1.8 Производство работ в зимних условиях, К=1,17 - декабрь ОЗП=1,17; ЭМ=1,17; ЗПМ=1,17; ТЗ=1,17; ТЗМ=1,17 | [10 empty] | ОЧ п.1.8 Производство работ в зимних условиях, К=1,17 - декабрь ОЗП=1,17; ЭМ=1,17; ЗПМ=1,17; ТЗ=1,17; ТЗМ=1,17
|  |  |  | Индекс перевода в текущие цены Iзп=1,48, Iэм=1,12 ОЗП=1,48; ЭМ=1,12; ЗПМ=1,48 | [10 empty] | Индекс перевода в текущие цены Iзп=1,48, Iэм=1,12 ОЗП=1,48; ЭМ=1,12; ЗПМ=1,48
|  |  |  | Ремонт и тех.обслуживание распределительных сетей 0,38-20 кВ (ВУЕР-2020) | [11 empty] | Ремонт и тех.обслуживание распределительных сетей 0,38-20 кВ (ВУЕР-2020)
|  |  |  | Накладные расходы 182% ФОТ (от 545,78) | [5 empty] | 993.32 | [6 empty] | Накладные расходы 182% ФОТ (от 545,78)
|  |  |  | Сметная прибыль 60% ФОТ (от 545,78) | [5 empty] | 327.47 | [6 empty] | Сметная прибыль 60% ФОТ (от 545,78)
|  |  |  | Итого c накладными и см. прибылью | [5 empty] | 2020.58 | [6 empty] | Итого c накладными и см. прибылью
|  |  |  | БМс/РС |  | ЭМБМC00РС | маш.час | 0,322 0,32 | 365 | 116.8 | [7 empty] | БМс/РС
|  |  |  | Бензин автомобильный |  | 01.3.01.01-0002 | л | 0 | 36.7 | [8 empty] | Бензин автомобильный
|  |  |  | Масло моторное |  | 01.3.04.02-0002 | л | 0 | 250 | [8 empty] | Масло моторное
48 | 48 | 48 | 48 | Валка деревьев бензопилой, диаметром ствола 250-400 мм на расстоянии 1 м от земли, угрожающих падением на провода |  | ВУЕР_РС-РЛ0ТТ1О3Б в редакции 2022 г. | 1 дерево | 1 | 499.13 | 499.13 |  |  |  | Валка деревьев бензопилой, диаметром ствола 250-400 мм на расстоянии 1 м от земли, угрожающих падением на провода
|  |  |  | МАТ=0 к расх. | [10 empty] | МАТ=0 к расх.
|  |  |  | ОЧ п.1.7 Ку: Снег глубиной более 0,5 м ОЗП=1,15; ЭМ=1,15 к расх.; ЗПМ=1,15; ТЗ=1,15 | [10 empty] | ОЧ п.1.7 Ку: Снег глубиной более 0,5 м ОЗП=1,15; ЭМ=1,15 к расх.; ЗПМ=1,15; ТЗ=1,15
|  |  |  | Приложение 4.3 Кд=1,24 -коэффициент доставки средний по филиалу ОЗП=1,24; ЗПМ=1,24; ТЗ=1,24; ТЗМ=1,24 | [10 empty] | Приложение 4.3 Кд=1,24 -коэффициент доставки средний по филиалу ОЗП=1,24; ЗПМ=1,24; ТЗ=1,24; ТЗМ=1,24
|  |  |  | ОЧ п.1.8 Производство работ в зимних условиях, К=1,17 - декабрь ОЗП=1,17; ЭМ=1,17; ЗПМ=1,17; ТЗ=1,17; ТЗМ=1,17 | [10 empty] | ОЧ п.1.8 Производство работ в зимних условиях, К=1,17 - декабрь ОЗП=1,17; ЭМ=1,17; ЗПМ=1,17; ТЗ=1,17; ТЗМ=1,17
|  |  |  | Индекс перевода в текущие цены Iзп=1,48, Iэм=1,12 ОЗП=1,48; ЭМ=1,12; ЗПМ=1,48 | [10 empty] | Индекс перевода в текущие цены Iзп=1,48, Iэм=1,12 ОЗП=1,48; ЭМ=1,12; ЗПМ=1,48
|  |  |  | Ремонт и тех.обслуживание распределительных сетей 0,38-20 кВ (ВУЕР-2020) | [11 empty] | Ремонт и тех.обслуживание распределительных сетей 0,38-20 кВ (ВУЕР-2020)
|  |  |  | Накладные расходы 182% ФОТ (от 383,62) | [5 empty] | 698.19 | [6 empty] | Накладные расходы 182% ФОТ (от 383,62)
|  |  |  | Сметная прибыль 60% ФОТ (от 383,62) | [5 empty] | 230.17 | [6 empty] | Сметная прибыль 60% ФОТ (от 383,62)
|  |  |  | Итого c накладными и см. прибылью | [5 empty] | 1427.49 | [6 empty] | Итого c накладными и см. прибылью
|  |  |  | БМс/РС |  | ЭМБМC00РС | маш.час | 0,2415 0,24 | 365 | 87.6 | [7 empty] | БМс/РС
|  |  |  | Бензин автомобильный |  | 01.3.01.01-0002 | л | 0 | 36.7 | [8 empty] | Бензин автомобильный
|  |  |  | Масло моторное |  | 01.3.04.02-0002 | л | 0 | 250 | [8 empty] | Масло моторное
49 | 49 | 49 | 49 | Замена дефектного штыревого изолятора на опоре ВЛ напряжением 1-20 кВ |  | ВУЕР_РС-РЛ2ИР4ШОО в редакции 2022 г. | 1 изолятор | 3 | 602.84 | 1808.52 |  |  |  | Замена дефектного штыревого изолятора на опоре ВЛ напряжением 1-20 кВ
|  |  |  | МАТ=0 к расх. | [10 empty] | МАТ=0 к расх.
|  |  |  | ОЧ п.1.7 Ку: Снег глубиной более 0,5 м ОЗП=1,15; ЭМ=1,15 к расх.; ЗПМ=1,15; ТЗ=1,15 | [10 empty] | ОЧ п.1.7 Ку: Снег глубиной более 0,5 м ОЗП=1,15; ЭМ=1,15 к расх.; ЗПМ=1,15; ТЗ=1,15
|  |  |  | Приложение 4.3 Кд=1,24 -коэффициент доставки средний по филиалу ОЗП=1,24; ЗПМ=1,24; ТЗ=1,24; ТЗМ=1,24 | [10 empty] | Приложение 4.3 Кд=1,24 -коэффициент доставки средний по филиалу ОЗП=1,24; ЗПМ=1,24; ТЗ=1,24; ТЗМ=1,24
|  |  |  | ОЧ п.1.8 Производство работ в зимних условиях, К=1,17 - декабрь ОЗП=1,17; ЭМ=1,17; ЗПМ=1,17; ТЗ=1,17; ТЗМ=1,17 | [10 empty] | ОЧ п.1.8 Производство работ в зимних условиях, К=1,17 - декабрь ОЗП=1,17; ЭМ=1,17; ЗПМ=1,17; ТЗ=1,17; ТЗМ=1,17
|  |  |  | Индекс перевода в текущие цены Iзп=1,48, Iэм=1,12 ОЗП=1,48; ЭМ=1,12; ЗПМ=1,48 | [10 empty] | Индекс перевода в текущие цены Iзп=1,48, Iэм=1,12 ОЗП=1,48; ЭМ=1,12; ЗПМ=1,48
|  |  |  | Ремонт и тех.обслуживание распределительных сетей 0,38-20 кВ (ВУЕР-2020) | [11 empty] | Ремонт и тех.обслуживание распределительных сетей 0,38-20 кВ (ВУЕР-2020)
|  |  |  | Накладные расходы 182% ФОТ (от 1 018,65) | [5 empty] | 1853.94 | [6 empty] | Накладные расходы 182% ФОТ (от 1 018,65)
|  |  |  | Сметная прибыль 60% ФОТ (от 1 018,65) | [5 empty] | 611.19 | [6 empty] | Сметная прибыль 60% ФОТ (от 1 018,65)
|  |  |  | Итого c накладными и см. прибылью | [5 empty] | 4273.65 | [6 empty] | Итого c накладными и см. прибылью
|  |  |  | АГП-15/РС |  | ЭМАГП15РС | маш.час | 0,2415 0,72 | 467 | 336.24 | [7 empty] | АГП-15/РС
|  |  |  | БМс/РС |  | ЭМБМC00РС | маш.час | 0,2415 0,72 | 365 | 262.8 | [7 empty] | БМс/РС
|  |  |  | Ветошь |  | 01.7.20.08-0051 | кг | 0 | 47.5 | [8 empty] | Ветошь
|  |  |  | Проволока алюминиевая диаметром 3 мм |  | 10.1.02.03-0012 | кг | 0 | 236.6 | [8 empty] | Проволока алюминиевая диаметром 3 мм
|  |  |  | Колпачок КП-22 |  | 20.2.02.04-0102 | шт. | 0 | 9.4 | [8 empty] | Колпачок КП-22
|  |  | Н | Изолятор штыревой ВЛ 1-20 кВ |  | 22.2.01.08-0391 | шт. | 0 | 0 | [15 empty] | Изолятор штыревой ВЛ 1-20 кВ
50 | 50 | 50 | 50 * | Изолятор ШФ 20Г |  | Материал заказчика (справочно) | шт | 3 | [5 empty] | Изолятор ШФ 20Г
|  |  |  | Ремонт и тех.обслуживание распределительных сетей 0,38-20 кВ (ВУЕР-2020) | [11 empty] | Ремонт и тех.обслуживание распределительных сетей 0,38-20 кВ (ВУЕР-2020)
51 | 51 | 51 | 51 * | Колпачок К-7 |  | Материал заказчика (справочно) | шт | 3 | [5 empty] | Колпачок К-7
|  |  |  | Ремонт и тех.обслуживание распределительных сетей 0,38-20 кВ (ВУЕР-2020) | [11 empty] | Ремонт и тех.обслуживание распределительных сетей 0,38-20 кВ (ВУЕР-2020)
ИТОГ | ИТОГИ В БАЗИСНЫХ ЦЕНАХ | ИТОГИ В БАЗИСНЫХ ЦЕНАХ
Итог | Итого прямые затраты по разделу в базисных ценах | Итого прямые затраты по разделу в базисных ценах | [7 empty] | 15080.63 | [8 empty] | Итого прямые затраты по разделу в базисных ценах
Накл | Накладные расходы | Накладные расходы | [7 empty] | 20123.61 | [8 empty] | Накладные расходы
В то | В том числе, справочно: | В том числе, справочно: | [17 empty] | В том числе, справочно:
182% | 182% ФОТ (от 11056,93) (Поз. 43, 46-49) | 182% ФОТ (от 11056,93) (Поз. 43, 46-49) | [7 empty] | 20123.61 | [9 empty] | 182% ФОТ (от 11056,93) (Поз. 43, 46-49)
Смет | Сметная прибыль | Сметная прибыль | [7 empty] | 6634.16 | [8 empty] | Сметная прибыль
В то | В том числе, справочно: | В том числе, справочно: | [17 empty] | В том числе, справочно:
60% | 60% ФОТ (от 11056,93) (Поз. 43, 46-49) | 60% ФОТ (от 11056,93) (Поз. 43, 46-49) | [7 empty] | 6634.16 | [9 empty] | 60% ФОТ (от 11056,93) (Поз. 43, 46-49)
Итог | Итоги по разделу 9 Локальная смета №7.9. ВЛ 10 кВ №103 ПС Красный Октябрь п. Красный Маяк. Инв № 130000001441. : | Итоги по разделу 9 Локальная смета №7.9. ВЛ 10 кВ №103 ПС Красный Октябрь п. Красный Маяк. Инв № 130000001441. : | [16 empty] | Итоги по разделу 9 Локальная смета №7.9. ВЛ 10 кВ №103 ПС Красный Октябрь п. Красный Маяк. Инв № 130000001441. :
Ремо | Ремонт и тех.обслуживание распределительных сетей 0,38-20 кВ (ВУЕР-2020): | Ремонт и тех.обслуживание распределительных сетей 0,38-20 кВ (ВУЕР-2020): | [17 empty] | Ремонт и тех.обслуживание распределительных сетей 0,38-20 кВ (ВУЕР-2020):
Итог | Итого Поз. 43, 46-49 | Итого Поз. 43, 46-49 | [7 empty] | 15080.63 | [9 empty] | Итого Поз. 43, 46-49
Накл | Накладные расходы 182% ФОТ (от 11 056,93) | Накладные расходы 182% ФОТ (от 11 056,93) | [7 empty] | 20123.61 | [9 empty] | Накладные расходы 182% ФОТ (от 11 056,93)
Смет | Сметная прибыль 60% ФОТ (от 11 056,93) | Сметная прибыль 60% ФОТ (от 11 056,93) | [7 empty] | 6634.16 | [9 empty] | Сметная прибыль 60% ФОТ (от 11 056,93)
Итог | Итого c накладными и см. прибылью | Итого c накладными и см. прибылью | [7 empty] | 41838.4 | [9 empty] | Итого c накладными и см. прибылью
Итог | Итого | Итого | [7 empty] | 41838.4 | [9 empty] | Итого
В то | В том числе: | В том числе: | [17 empty] | В том числе:
Маши | Машины и механизмы | Машины и механизмы | [7 empty] | 4023.7 | [9 empty] | Машины и механизмы
ФОТ | ФОТ | ФОТ | [7 empty] | 11056.93 | [9 empty] | ФОТ
Накл | Накладные расходы | Накладные расходы | [7 empty] | 20123.61 | [9 empty] | Накладные расходы
Смет | Сметная прибыль | Сметная прибыль | [7 empty] | 6634.16 | [9 empty] | Сметная прибыль
Итог | Итого по разделу 9 Локальная смета №7.9. ВЛ 10 кВ №103 ПС Красный Октябрь п. Красный Маяк. Инв № 130000001441. | Итого по разделу 9 Локальная смета №7.9. ВЛ 10 кВ №103 ПС Красный Октябрь п. Красный Маяк. Инв № 130000001441. | [7 empty] | 41838.4 | [10 empty] | Итого по разделу 9 Локальная смета №7.9. ВЛ 10 кВ №103 ПС Красный Октябрь п. Красный Маяк. Инв № 130000001441.
ИТОГ | ИТОГИ С УЧЕТОМ ИНДЕКСОВ ПЕРЕСЧЕТА | ИТОГИ С УЧЕТОМ ИНДЕКСОВ ПЕРЕСЧЕТА
Итог | Итого прямые затраты по разделу в базисных ценах | Итого прямые затраты по разделу в базисных ценах | [7 empty] | 15080.63 | [11 empty] | Итого прямые затраты по разделу в базисных ценах
Накл | Накладные расходы | Накладные расходы | [7 empty] | 20123.61 | [11 empty] | Накладные расходы
В то | В том числе, справочно: | В том числе, справочно: | [20 empty] | В том числе, справочно:
182% | 182% ФОТ (от 11056,93) (Поз. 43, 46-49) | 182% ФОТ (от 11056,93) (Поз. 43, 46-49) | [7 empty] | 20123.61 | [12 empty] | 182% ФОТ (от 11056,93) (Поз. 43, 46-49)
Смет | Сметная прибыль | Сметная прибыль | [7 empty] | 6634.16 | [11 empty] | Сметная прибыль
В то | В том числе, справочно: | В том числе, справочно: | [20 empty] | В том числе, справочно:
60% | 60% ФОТ (от 11056,93) (Поз. 43, 46-49) | 60% ФОТ (от 11056,93) (Поз. 43, 46-49) | [7 empty] | 6634.16 | [12 empty] | 60% ФОТ (от 11056,93) (Поз. 43, 46-49)
Итог | Итоги по разделу 9 Локальная смета №7.9. ВЛ 10 кВ №103 ПС Красный Октябрь п. Красный Маяк. Инв № 130000001441. : | Итоги по разделу 9 Локальная смета №7.9. ВЛ 10 кВ №103 ПС Красный Октябрь п. Красный Маяк. Инв № 130000001441. : | [19 empty] | Итоги по разделу 9 Локальная смета №7.9. ВЛ 10 кВ №103 ПС Красный Октябрь п. Красный Маяк. Инв № 130000001441. :
Ремо | Ремонт и тех.обслуживание распределительных сетей 0,38-20 кВ (ВУЕР-2020): | Ремонт и тех.обслуживание распределительных сетей 0,38-20 кВ (ВУЕР-2020): | [20 empty] | Ремонт и тех.обслуживание распределительных сетей 0,38-20 кВ (ВУЕР-2020):
Итог | Итого Поз. 43, 46-49 | Итого Поз. 43, 46-49 | [7 empty] | 15080.63 | [12 empty] | Итого Поз. 43, 46-49
Накл | Накладные расходы 182% ФОТ (от 11 056,93) | Накладные расходы 182% ФОТ (от 11 056,93) | [7 empty] | 20123.61 | [12 empty] | Накладные расходы 182% ФОТ (от 11 056,93)
Смет | Сметная прибыль 60% ФОТ (от 11 056,93) | Сметная прибыль 60% ФОТ (от 11 056,93) | [7 empty] | 6634.16 | [12 empty] | Сметная прибыль 60% ФОТ (от 11 056,93)
Итог | Итого c накладными и см. прибылью | Итого c накладными и см. прибылью | [7 empty] | 41838.4 | [12 empty] | Итого c накладными и см. прибылью
Итог | Итого | Итого | [7 empty] | 41838.4 | [12 empty] | Итого
В то | В том числе: | В том числе: | [20 empty] | В том числе:
Маши | Машины и механизмы | Машины и механизмы | [7 empty] | 4023.7 | [12 empty] | Машины и механизмы
ФОТ | ФОТ | ФОТ | [7 empty] | 11056.93 | [12 empty] | ФОТ
Накл | Накладные расходы | Накладные расходы | [7 empty] | 20123.61 | [12 empty] | Накладные расходы
Смет | Сметная прибыль | Сметная прибыль | [7 empty] | 6634.16 | [12 empty] | Сметная прибыль
Итог | Итого по разделу 9 Локальная смета №7.9. ВЛ 10 кВ №103 ПС Красный Октябрь п. Красный Маяк. Инв № 130000001441. | Итого по разделу 9 Локальная смета №7.9. ВЛ 10 кВ №103 ПС Красный Октябрь п. Красный Маяк. Инв № 130000001441. | [7 empty] | 41838.4 | [13 empty] | Итого по разделу 9 Локальная смета №7.9. ВЛ 10 кВ №103 ПС Красный Октябрь п. Красный Маяк. Инв № 130000001441.
Разд | Раздел 10. Локальная смета №7.10. ВЛ 10 кВ №31 ПС Достижение д. Рябиницы. Инв. № 130000000353. | Раздел 10. Локальная смета №7.10. ВЛ 10 кВ №31 ПС Достижение д. Рябиницы. Инв. № 130000000353. | [10 empty] | Раздел 10. Локальная смета №7.10. ВЛ 10 кВ №31 ПС Достижение д. Рябиницы. Инв. № 130000000353.
52 | 52 | 52 | 52 | Расчистка трассы от кустарника и зарослей бензопилой при средней заросли |  | ВУЕР_РС-РЛ0ТТ4ООС в редакции 2022 г. | 1 га | 1.12 | 30924.38 | 34635.31 |  |  |  | Расчистка трассы от кустарника и зарослей бензопилой при средней заросли
|  |  |  | МАТ=0 к расх. | [10 empty] | МАТ=0 к расх.
|  |  |  | ОЧ п.1.7 Ку: Снег глубиной более 0,5 м ОЗП=1,15; ЭМ=1,15 к расх.; ЗПМ=1,15; ТЗ=1,15 | [10 empty] | ОЧ п.1.7 Ку: Снег глубиной более 0,5 м ОЗП=1,15; ЭМ=1,15 к расх.; ЗПМ=1,15; ТЗ=1,15
|  |  |  | Приложение 4.3 Кд=1,24 -коэффициент доставки средний по филиалу ОЗП=1,24; ЗПМ=1,24; ТЗ=1,24; ТЗМ=1,24 | [10 empty] | Приложение 4.3 Кд=1,24 -коэффициент доставки средний по филиалу ОЗП=1,24; ЗПМ=1,24; ТЗ=1,24; ТЗМ=1,24
|  |  |  | ОЧ п.1.8 Производство работ в зимних условиях, К=1,17 - декабрь ОЗП=1,17; ЭМ=1,17; ЗПМ=1,17; ТЗ=1,17; ТЗМ=1,17 | [10 empty] | ОЧ п.1.8 Производство работ в зимних условиях, К=1,17 - декабрь ОЗП=1,17; ЭМ=1,17; ЗПМ=1,17; ТЗ=1,17; ТЗМ=1,17
|  |  |  | Индекс перевода в текущие цены Iзп=1,48, Iэм=1,12 ОЗП=1,48; ЭМ=1,12; ЗПМ=1,48 | [10 empty] | Индекс перевода в текущие цены Iзп=1,48, Iэм=1,12 ОЗП=1,48; ЭМ=1,12; ЗПМ=1,48
|  |  |  | Ремонт и тех.обслуживание распределительных сетей 0,38-20 кВ (ВУЕР-2020) | [11 empty] | Ремонт и тех.обслуживание распределительных сетей 0,38-20 кВ (ВУЕР-2020)
|  |  |  | Накладные расходы 182% ФОТ (от 26 731,45) | [5 empty] | 48651.24 | [6 empty] | Накладные расходы 182% ФОТ (от 26 731,45)
|  |  |  | Сметная прибыль 60% ФОТ (от 26 731,45) | [5 empty] | 16038.87 | [6 empty] | Сметная прибыль 60% ФОТ (от 26 731,45)
|  |  |  | Итого c накладными и см. прибылью | [5 empty] | 99325.42 | [6 empty] | Итого c накладными и см. прибылью
|  |  |  | БМс/РС |  | ЭМБМC00РС | маш.час | 14,7545 16,53 | 365 | 6033.45 | [7 empty] | БМс/РС
|  |  |  | Бензин автомобильный |  | 01.3.01.01-0002 | л | 0 | 36.7 | [8 empty] | Бензин автомобильный
|  |  |  | Масло моторное |  | 01.3.04.02-0002 | л | 0 | 250 | [8 empty] | Масло моторное
53 | 53 | 53 | 53 | Комплекс работ по замене железобетонной промежуточной опоры ВЛ напряжением 1-20 кВ |  | ВУЕР_РС-РЛ2НР4КЖО в редакции 2022 г. | 1 опора | 5 | 10611.96 | 53059.8 |  |  |  | Комплекс работ по замене железобетонной промежуточной опоры ВЛ напряжением 1-20 кВ
|  |  |  | МАТ=0 к расх. | [10 empty] | МАТ=0 к расх.
|  |  |  | ОЧ п.1.7 Ку: Снег глубиной более 0,5 м ОЗП=1,15; ЭМ=1,15 к расх.; ЗПМ=1,15; ТЗ=1,15 | [10 empty] | ОЧ п.1.7 Ку: Снег глубиной более 0,5 м ОЗП=1,15; ЭМ=1,15 к расх.; ЗПМ=1,15; ТЗ=1,15
|  |  |  | Приложение 4.3 Кд=1,24 -коэффициент доставки средний по филиалу ОЗП=1,24; ЗПМ=1,24; ТЗ=1,24; ТЗМ=1,24 | [10 empty] | Приложение 4.3 Кд=1,24 -коэффициент доставки средний по филиалу ОЗП=1,24; ЗПМ=1,24; ТЗ=1,24; ТЗМ=1,24
|  |  |  | ОЧ п.1.8 Производство работ в зимних условиях, К=1,17 - декабрь ОЗП=1,17; ЭМ=1,17; ЗПМ=1,17; ТЗ=1,17; ТЗМ=1,17 | [10 empty] | ОЧ п.1.8 Производство работ в зимних условиях, К=1,17 - декабрь ОЗП=1,17; ЭМ=1,17; ЗПМ=1,17; ТЗ=1,17; ТЗМ=1,17
|  |  |  | Индекс перевода в текущие цены Iзп=1,48, Iэм=1,12 ОЗП=1,48; ЭМ=1,12; ЗПМ=1,48 | [10 empty] | Индекс перевода в текущие цены Iзп=1,48, Iэм=1,12 ОЗП=1,48; ЭМ=1,12; ЗПМ=1,48
|  |  |  | Ремонт и тех.обслуживание распределительных сетей 0,38-20 кВ (ВУЕР-2020) | [11 empty] | Ремонт и тех.обслуживание распределительных сетей 0,38-20 кВ (ВУЕР-2020)
|  |  |  | Накладные расходы 182% ФОТ (от 26 818,30) | [5 empty] | 48809.31 | [6 empty] | Накладные расходы 182% ФОТ (от 26 818,30)
|  |  |  | Сметная прибыль 60% ФОТ (от 26 818,30) | [5 empty] | 16090.98 | [6 empty] | Сметная прибыль 60% ФОТ (от 26 818,30)
|  |  |  | Итого c накладными и см. прибылью | [5 empty] | 117960.09 | [6 empty] | Итого c накладными и см. прибылью
|  |  |  | АГП-15/РС |  | ЭМАГП15РС | маш.час | 1,219 6,1 | 467 | 2848.7 | [7 empty] | АГП-15/РС
|  |  |  | БКМ/РС |  | ЭМБКМ00РС | маш.час | 0,207 1,04 | 1142 | 1187.68 | [7 empty] | БКМ/РС
|  |  |  | БМс/РС |  | ЭМБМC00РС | маш.час | 2,185 10,93 | 365 | 3989.45 | [7 empty] | БМс/РС
|  |  |  | КМУ-8,5/РС |  | ЭМКМУ08РС | маш.час | 2,6105 13,05 | 920.1 | 12007.31 | [7 empty] | КМУ-8,5/РС
|  |  | Н | Железобетон |  | 05.1.05.16-0300 | куб.м | 0 | 0 | [15 empty] | Железобетон
|  |  |  | Проволока алюминиевая диаметром 3 мм |  | 10.1.02.03-0012 | кг | 0 | 236.6 | [8 empty] | Проволока алюминиевая диаметром 3 мм
|  |  |  | Краска масляная |  | 14.4.02.09-0601 | кг | 0 | 97.1 | [8 empty] | Краска масляная
|  |  |  | Лак битумный антикоррозионный |  | 14.4.03.03-0310 | кг | 0 | 60 | [8 empty] | Лак битумный антикоррозионный
|  |  |  | Пудра алюминиевая |  | 14.5.07.01-0001 | кг | 0 | 292.3 | [8 empty] | Пудра алюминиевая
|  |  |  | Колпачок КП-22 |  | 20.2.02.04-0102 | шт. | 0 | 9.4 | [8 empty] | Колпачок КП-22
|  |  | Н | Изолятор штыревой ВЛ 1-20 кВ |  | 22.2.01.08-0391 | шт. | 0 | 0 | [15 empty] | Изолятор штыревой ВЛ 1-20 кВ
|  |  | Н | Траверса металлическая промежуточной опоры ВЛ до 20 кВ |  | 22.2.02.18-0030 | шт. | 0 | 0 | [15 empty] | Траверса металлическая промежуточной опоры ВЛ до 20 кВ
|  |  |  | Таблички-указатели |  | 25.2.01.01-0030 | шт. | 0 | 290 | [8 empty] | Таблички-указатели
54 | 54 | 54 | 54 * | Стойка ж/б опор СВ 110-5 |  | Материал заказчика (справочно) | шт | 5 | [5 empty] | Стойка ж/б опор СВ 110-5
|  |  |  | Ремонт и тех.обслуживание распределительных сетей 0,38-20 кВ (ВУЕР-2020) | [11 empty] | Ремонт и тех.обслуживание распределительных сетей 0,38-20 кВ (ВУЕР-2020)
55 | 55 | 55 | 55 * | Траверса ТМ-6 |  | Материал заказчика (справочно) | шт | 5 | [5 empty] | Траверса ТМ-6
|  |  |  | Ремонт и тех.обслуживание распределительных сетей 0,38-20 кВ (ВУЕР-2020) | [11 empty] | Ремонт и тех.обслуживание распределительных сетей 0,38-20 кВ (ВУЕР-2020)
56 | 56 | 56 | 56 * | Хомут Х-12 |  | Материал заказчика (справочно) | шт | 5 | [5 empty] | Хомут Х-12
|  |  |  | Ремонт и тех.обслуживание распределительных сетей 0,38-20 кВ (ВУЕР-2020) | [11 empty] | Ремонт и тех.обслуживание распределительных сетей 0,38-20 кВ (ВУЕР-2020)
57 | 57 | 57 | 57 * | Изолятор ШФ 20Г |  | Материал заказчика (справочно) | шт | 15 | [5 empty] | Изолятор ШФ 20Г
|  |  |  | Ремонт и тех.обслуживание распределительных сетей 0,38-20 кВ (ВУЕР-2020) | [11 empty] | Ремонт и тех.обслуживание распределительных сетей 0,38-20 кВ (ВУЕР-2020)
58 | 58 | 58 | 58 * | Колпачок К-7 |  | Материал заказчика (справочно) | шт | 15 | [5 empty] | Колпачок К-7
|  |  |  | Ремонт и тех.обслуживание распределительных сетей 0,38-20 кВ (ВУЕР-2020) | [11 empty] | Ремонт и тех.обслуживание распределительных сетей 0,38-20 кВ (ВУЕР-2020)
59 | 59 | 59 | 59 | Замена дефектного участка провода ВЛ 1-20 кВ. |  | ВУЕР_РС-РЛ2ПР4УОО в редакции 2022 г. | 1 вставка | 9 | 2498.4 | 22485.6 |  |  |  | Замена дефектного участка провода ВЛ 1-20 кВ.
|  |  |  | МАТ=0 к расх. | [10 empty] | МАТ=0 к расх.
|  |  |  | ОЧ п.1.7 Ку: Снег глубиной более 0,5 м ОЗП=1,15; ЭМ=1,15 к расх.; ЗПМ=1,15; ТЗ=1,15 | [10 empty] | ОЧ п.1.7 Ку: Снег глубиной более 0,5 м ОЗП=1,15; ЭМ=1,15 к расх.; ЗПМ=1,15; ТЗ=1,15
|  |  |  | Приложение 4.3 Кд=1,24 -коэффициент доставки средний по филиалу ОЗП=1,24; ЗПМ=1,24; ТЗ=1,24; ТЗМ=1,24 | [10 empty] | Приложение 4.3 Кд=1,24 -коэффициент доставки средний по филиалу ОЗП=1,24; ЗПМ=1,24; ТЗ=1,24; ТЗМ=1,24
|  |  |  | ОЧ п.1.8 Производство работ в зимних условиях, К=1,17 - декабрь ОЗП=1,17; ЭМ=1,17; ЗПМ=1,17; ТЗ=1,17; ТЗМ=1,17 | [10 empty] | ОЧ п.1.8 Производство работ в зимних условиях, К=1,17 - декабрь ОЗП=1,17; ЭМ=1,17; ЗПМ=1,17; ТЗ=1,17; ТЗМ=1,17
|  |  |  | Индекс перевода в текущие цены Iзп=1,48, Iэм=1,12 ОЗП=1,48; ЭМ=1,12; ЗПМ=1,48 | [10 empty] | Индекс перевода в текущие цены Iзп=1,48, Iэм=1,12 ОЗП=1,48; ЭМ=1,12; ЗПМ=1,48
|  |  |  | Ремонт и тех.обслуживание распределительных сетей 0,38-20 кВ (ВУЕР-2020) | [11 empty] | Ремонт и тех.обслуживание распределительных сетей 0,38-20 кВ (ВУЕР-2020)
|  |  |  | Накладные расходы 182% ФОТ (от 13 571,19) | [5 empty] | 24699.57 | [6 empty] | Накладные расходы 182% ФОТ (от 13 571,19)
|  |  |  | Сметная прибыль 60% ФОТ (от 13 571,19) | [5 empty] | 8142.71 | [6 empty] | Сметная прибыль 60% ФОТ (от 13 571,19)
|  |  |  | Итого c накладными и см. прибылью | [5 empty] | 55327.88 | [6 empty] | Итого c накладными и см. прибылью
|  |  |  | АГП-15/РС |  | ЭМАГП15РС | маш.час | 0,9085 8,18 | 467 | 3820.06 | [7 empty] | АГП-15/РС
|  |  |  | БМс/РС |  | ЭМБМC00РС | маш.час | 0,9085 8,18 | 365 | 2985.7 | [7 empty] | БМс/РС
|  |  |  | Бензин авиационный Б-70 |  | 01.3.01.01-0001 | кг | 0 | 72 | [8 empty] | Бензин авиационный Б-70
|  |  |  | Смазки разные (ГОИ-54п, ЛИТОЛ 24, ЦИАТИМ-221, WD-40 и др. аналогичные) |  | 01.3.01.06-0091 | кг | 0 | 788.8 | [8 empty] | Смазки разные (ГОИ-54п, ЛИТОЛ 24, ЦИАТИМ-221, WD-40 и др. аналогичные)
|  |  |  | Шкурка шлифовальная |  | 01.7.17.11-0021 | кв.м | 0 | 267 | [8 empty] | Шкурка шлифовальная
|  |  |  | Ветошь |  | 01.7.20.08-0051 | кг | 0 | 47.5 | [8 empty] | Ветошь
|  |  |  | Проволока алюминиевая диаметром 3 мм |  | 10.1.02.03-0012 | кг | 0 | 236.6 | [8 empty] | Проволока алюминиевая диаметром 3 мм
|  |  |  | Соединитель овальный |  | 20.5.04.07-0100 | шт. | 0 | 336.4 | [8 empty] | Соединитель овальный
|  |  | Н | Провод для ВЛ 1-20 кВ |  | 21.2.01.02-0210 | м | 0 | 0 | [15 empty] | Провод для ВЛ 1-20 кВ
60 | 60 | 60 | 60 * | Провод АС-50 |  | Материал заказчика (справочно) | м | 258 | [5 empty] | Провод АС-50
|  |  |  | Ремонт и тех.обслуживание распределительных сетей 0,38-20 кВ (ВУЕР-2020) | [11 empty] | Ремонт и тех.обслуживание распределительных сетей 0,38-20 кВ (ВУЕР-2020)
61 | 61 | 61 | 61 | Снятие дерева с проводов ВЛ с диаметром ствола 250-400 мм |  | ВУЕР_РС-РЛ0ТТ1А3Д в редакции 2023 г. | 1 дерево | 9 | 909.73 | 8187.57 |  |  |  | Снятие дерева с проводов ВЛ с диаметром ствола 250-400 мм
|  |  |  | МАТ=0 к расх. | [10 empty] | МАТ=0 к расх.
|  |  |  | ОЧ п.1.7 Ку: Снег глубиной более 0,5 м ОЗП=1,15; ЭМ=1,15 к расх.; ЗПМ=1,15; ТЗ=1,15 | [10 empty] | ОЧ п.1.7 Ку: Снег глубиной более 0,5 м ОЗП=1,15; ЭМ=1,15 к расх.; ЗПМ=1,15; ТЗ=1,15
|  |  |  | ОЧ п.1.7 Ку: Местность, покрытая кустарником ОЗП=1,3; ЭМ=1,3 к расх.; ЗПМ=1,3; ТЗ=1,3 | [10 empty] | ОЧ п.1.7 Ку: Местность, покрытая кустарником ОЗП=1,3; ЭМ=1,3 к расх.; ЗПМ=1,3; ТЗ=1,3
|  |  |  | Приложение 4.3 Кд=1,24 -коэффициент доставки средний по филиалу ОЗП=1,24; ЗПМ=1,24; ТЗ=1,24; ТЗМ=1,24 | [10 empty] | Приложение 4.3 Кд=1,24 -коэффициент доставки средний по филиалу ОЗП=1,24; ЗПМ=1,24; ТЗ=1,24; ТЗМ=1,24
|  |  |  | ОЧ п.1.8 Производство работ в зимних условиях, К=1,17 - декабрь ОЗП=1,17; ЭМ=1,17; ЗПМ=1,17; ТЗ=1,17; ТЗМ=1,17 | [10 empty] | ОЧ п.1.8 Производство работ в зимних условиях, К=1,17 - декабрь ОЗП=1,17; ЭМ=1,17; ЗПМ=1,17; ТЗ=1,17; ТЗМ=1,17
|  |  |  | Индекс перевода в текущие цены Iзп=1,48, Iэм=1,12 ОЗП=1,48; ЭМ=1,12; ЗПМ=1,48 | [10 empty] | Индекс перевода в текущие цены Iзп=1,48, Iэм=1,12 ОЗП=1,48; ЭМ=1,12; ЗПМ=1,48
|  |  |  | Ремонт и тех.обслуживание распределительных сетей 0,38-20 кВ (ВУЕР-2020) | [11 empty] | Ремонт и тех.обслуживание распределительных сетей 0,38-20 кВ (ВУЕР-2020)
|  |  |  | Накладные расходы 182% ФОТ (от 6 385,68) | [5 empty] | 11621.94 | [6 empty] | Накладные расходы 182% ФОТ (от 6 385,68)
|  |  |  | Сметная прибыль 60% ФОТ (от 6 385,68) | [5 empty] | 3831.41 | [6 empty] | Сметная прибыль 60% ФОТ (от 6 385,68)
|  |  |  | Итого c накладными и см. прибылью | [5 empty] | 23640.92 | [6 empty] | Итого c накладными и см. прибылью
|  |  |  | БМс/РС |  | ЭМБМC00РС | маш.час | 0,4186 3,77 | 365 | 1376.05 | [7 empty] | БМс/РС
|  |  |  | Бензин автомобильный |  | 01.3.01.01-0002 | л | 0 | 36.7 | [8 empty] | Бензин автомобильный
|  |  |  | Масло моторное |  | 01.3.04.02-0002 | л | 0 | 250 | [8 empty] | Масло моторное
62 | 62 | 62 | 62 | Валка деревьев бензопилой, диаметром ствола 250-400 мм на расстоянии 1 м от земли, угрожающих падением на провода |  | ВУЕР_РС-РЛ0ТТ1О3Б в редакции 2022 г. | 1 дерево | 9 | 648.87 | 5839.83 |  |  |  | Валка деревьев бензопилой, диаметром ствола 250-400 мм на расстоянии 1 м от земли, угрожающих падением на провода
|  |  |  | МАТ=0 к расх. | [10 empty] | МАТ=0 к расх.
|  |  |  | ОЧ п.1.7 Ку: Снег глубиной более 0,5 м ОЗП=1,15; ЭМ=1,15 к расх.; ЗПМ=1,15; ТЗ=1,15 | [10 empty] | ОЧ п.1.7 Ку: Снег глубиной более 0,5 м ОЗП=1,15; ЭМ=1,15 к расх.; ЗПМ=1,15; ТЗ=1,15
|  |  |  | ОЧ п.1.7 Ку: Местность, покрытая кустарником ОЗП=1,3; ЭМ=1,3 к расх.; ЗПМ=1,3; ТЗ=1,3 | [10 empty] | ОЧ п.1.7 Ку: Местность, покрытая кустарником ОЗП=1,3; ЭМ=1,3 к расх.; ЗПМ=1,3; ТЗ=1,3
|  |  |  | Приложение 4.3 Кд=1,24 -коэффициент доставки средний по филиалу ОЗП=1,24; ЗПМ=1,24; ТЗ=1,24; ТЗМ=1,24 | [10 empty] | Приложение 4.3 Кд=1,24 -коэффициент доставки средний по филиалу ОЗП=1,24; ЗПМ=1,24; ТЗ=1,24; ТЗМ=1,24
|  |  |  | ОЧ п.1.8 Производство работ в зимних условиях, К=1,17 - декабрь ОЗП=1,17; ЭМ=1,17; ЗПМ=1,17; ТЗ=1,17; ТЗМ=1,17 | [10 empty] | ОЧ п.1.8 Производство работ в зимних условиях, К=1,17 - декабрь ОЗП=1,17; ЭМ=1,17; ЗПМ=1,17; ТЗ=1,17; ТЗМ=1,17
|  |  |  | Индекс перевода в текущие цены Iзп=1,48, Iэм=1,12 ОЗП=1,48; ЭМ=1,12; ЗПМ=1,48 | [10 empty] | Индекс перевода в текущие цены Iзп=1,48, Iэм=1,12 ОЗП=1,48; ЭМ=1,12; ЗПМ=1,48
|  |  |  | Ремонт и тех.обслуживание распределительных сетей 0,38-20 кВ (ВУЕР-2020) | [11 empty] | Ремонт и тех.обслуживание распределительных сетей 0,38-20 кВ (ВУЕР-2020)
|  |  |  | Накладные расходы 182% ФОТ (от 4 488,39) | [5 empty] | 8168.87 | [6 empty] | Накладные расходы 182% ФОТ (от 4 488,39)
|  |  |  | Сметная прибыль 60% ФОТ (от 4 488,39) | [5 empty] | 2693.03 | [6 empty] | Сметная прибыль 60% ФОТ (от 4 488,39)
|  |  |  | Итого c накладными и см. прибылью | [5 empty] | 16701.73 | [6 empty] | Итого c накладными и см. прибылью
|  |  |  | БМс/РС |  | ЭМБМC00РС | маш.час | 0,31395 2,83 | 365 | 1032.95 | [7 empty] | БМс/РС
|  |  |  | Бензин автомобильный |  | 01.3.01.01-0002 | л | 0 | 36.7 | [8 empty] | Бензин автомобильный
|  |  |  | Масло моторное |  | 01.3.04.02-0002 | л | 0 | 250 | [8 empty] | Масло моторное
63 | 63 | 63 | 63 | Перетяжка провода ВЛ напряжением 1-20 кВ при количестве опор на 1 км не более 10 |  | ВУЕР_РС-РЛ2ПУ4ЛОО в редакции 2022 г. | 1 км провода | 1.68 | 6432.04 | 10805.83 |  |  |  | Перетяжка провода ВЛ напряжением 1-20 кВ при количестве опор на 1 км не более 10
|  |  |  | МАТ=0 к расх. | [10 empty] | МАТ=0 к расх.
|  |  |  | ОЧ п.1.7 Ку: Снег глубиной более 0,5 м ОЗП=1,15; ЭМ=1,15 к расх.; ЗПМ=1,15; ТЗ=1,15 | [10 empty] | ОЧ п.1.7 Ку: Снег глубиной более 0,5 м ОЗП=1,15; ЭМ=1,15 к расх.; ЗПМ=1,15; ТЗ=1,15
|  |  |  | ОЧ п.1.7 Ку: Местность, покрытая кустарником ОЗП=1,3; ЭМ=1,3 к расх.; ЗПМ=1,3; ТЗ=1,3 | [10 empty] | ОЧ п.1.7 Ку: Местность, покрытая кустарником ОЗП=1,3; ЭМ=1,3 к расх.; ЗПМ=1,3; ТЗ=1,3
|  |  |  | Приложение 4.3 Кд=1,24 -коэффициент доставки средний по филиалу ОЗП=1,24; ЗПМ=1,24; ТЗ=1,24; ТЗМ=1,24 | [10 empty] | Приложение 4.3 Кд=1,24 -коэффициент доставки средний по филиалу ОЗП=1,24; ЗПМ=1,24; ТЗ=1,24; ТЗМ=1,24
|  |  |  | ОЧ п.1.8 Производство работ в зимних условиях, К=1,17 - декабрь ОЗП=1,17; ЭМ=1,17; ЗПМ=1,17; ТЗ=1,17; ТЗМ=1,17 | [10 empty] | ОЧ п.1.8 Производство работ в зимних условиях, К=1,17 - декабрь ОЗП=1,17; ЭМ=1,17; ЗПМ=1,17; ТЗ=1,17; ТЗМ=1,17
|  |  |  | Индекс перевода в текущие цены Iзп=1,48, Iэм=1,12 ОЗП=1,48; ЭМ=1,12; ЗПМ=1,48 | [10 empty] | Индекс перевода в текущие цены Iзп=1,48, Iэм=1,12 ОЗП=1,48; ЭМ=1,12; ЗПМ=1,48
|  |  |  | Ремонт и тех.обслуживание распределительных сетей 0,38-20 кВ (ВУЕР-2020) | [11 empty] | Ремонт и тех.обслуживание распределительных сетей 0,38-20 кВ (ВУЕР-2020)
|  |  |  | Накладные расходы 182% ФОТ (от 7 355,60) | [5 empty] | 13387.19 | [6 empty] | Накладные расходы 182% ФОТ (от 7 355,60)
|  |  |  | Сметная прибыль 60% ФОТ (от 7 355,60) | [5 empty] | 4413.36 | [6 empty] | Сметная прибыль 60% ФОТ (от 7 355,60)
|  |  |  | Итого c накладными и см. прибылью | [5 empty] | 28606.38 | [6 empty] | Итого c накладными и см. прибылью
|  |  |  | АГП-15/РС |  | ЭМАГП15РС | маш.час | 1,8837 3,16 | 467 | 1475.72 | [7 empty] | АГП-15/РС
|  |  |  | БМс/РС |  | ЭМБМC00РС | маш.час | 1,8837 3,16 | 365 | 1153.4 | [7 empty] | БМс/РС
|  |  |  | Проволока алюминиевая диаметром 3 мм |  | 10.1.02.03-0012 | кг | 0 | 236.6 | [8 empty] | Проволока алюминиевая диаметром 3 мм
64 | 64 | 64 | 64 * | Вязка спиральная |  | Материал заказчика (справочно) | шт | 48 | [5 empty] | Вязка спиральная
|  |  |  | Ремонт и тех.обслуживание распределительных сетей 0,38-20 кВ (ВУЕР-2020) | [11 empty] | Ремонт и тех.обслуживание распределительных сетей 0,38-20 кВ (ВУЕР-2020)
65 | 65 | 65 | 65 | Замена дефектного штыревого изолятора на опоре ВЛ напряжением 1-20 кВ |  | ВУЕР_РС-РЛ2ИР4ШОО в редакции 2022 г. | 1 изолятор | 3 | 783.7 | 2351.1 |  |  |  | Замена дефектного штыревого изолятора на опоре ВЛ напряжением 1-20 кВ
|  |  |  | МАТ=0 к расх. | [10 empty] | МАТ=0 к расх.
|  |  |  | ОЧ п.1.7 Ку: Снег глубиной более 0,5 м ОЗП=1,15; ЭМ=1,15 к расх.; ЗПМ=1,15; ТЗ=1,15 | [10 empty] | ОЧ п.1.7 Ку: Снег глубиной более 0,5 м ОЗП=1,15; ЭМ=1,15 к расх.; ЗПМ=1,15; ТЗ=1,15
|  |  |  | ОЧ п.1.7 Ку: Местность, покрытая кустарником ОЗП=1,3; ЭМ=1,3 к расх.; ЗПМ=1,3; ТЗ=1,3 | [10 empty] | ОЧ п.1.7 Ку: Местность, покрытая кустарником ОЗП=1,3; ЭМ=1,3 к расх.; ЗПМ=1,3; ТЗ=1,3
|  |  |  | Приложение 4.3 Кд=1,24 -коэффициент доставки средний по филиалу ОЗП=1,24; ЗПМ=1,24; ТЗ=1,24; ТЗМ=1,24 | [10 empty] | Приложение 4.3 Кд=1,24 -коэффициент доставки средний по филиалу ОЗП=1,24; ЗПМ=1,24; ТЗ=1,24; ТЗМ=1,24
|  |  |  | ОЧ п.1.8 Производство работ в зимних условиях, К=1,17 - декабрь ОЗП=1,17; ЭМ=1,17; ЗПМ=1,17; ТЗ=1,17; ТЗМ=1,17 | [10 empty] | ОЧ п.1.8 Производство работ в зимних условиях, К=1,17 - декабрь ОЗП=1,17; ЭМ=1,17; ЗПМ=1,17; ТЗ=1,17; ТЗМ=1,17
|  |  |  | Индекс перевода в текущие цены Iзп=1,48, Iэм=1,12 ОЗП=1,48; ЭМ=1,12; ЗПМ=1,48 | [10 empty] | Индекс перевода в текущие цены Iзп=1,48, Iэм=1,12 ОЗП=1,48; ЭМ=1,12; ЗПМ=1,48
|  |  |  | Ремонт и тех.обслуживание распределительных сетей 0,38-20 кВ (ВУЕР-2020) | [11 empty] | Ремонт и тех.обслуживание распределительных сетей 0,38-20 кВ (ВУЕР-2020)
|  |  |  | Накладные расходы 182% ФОТ (от 1 324,26) | [5 empty] | 2410.15 | [6 empty] | Накладные расходы 182% ФОТ (от 1 324,26)
|  |  |  | Сметная прибыль 60% ФОТ (от 1 324,26) | [5 empty] | 794.56 | [6 empty] | Сметная прибыль 60% ФОТ (от 1 324,26)
|  |  |  | Итого c накладными и см. прибылью | [5 empty] | 5555.81 | [6 empty] | Итого c накладными и см. прибылью
|  |  |  | АГП-15/РС |  | ЭМАГП15РС | маш.час | 0,31395 0,94 | 467 | 438.98 | [7 empty] | АГП-15/РС
|  |  |  | БМс/РС |  | ЭМБМC00РС | маш.час | 0,31395 0,94 | 365 | 343.1 | [7 empty] | БМс/РС
|  |  |  | Ветошь |  | 01.7.20.08-0051 | кг | 0 | 47.5 | [8 empty] | Ветошь
|  |  |  | Проволока алюминиевая диаметром 3 мм |  | 10.1.02.03-0012 | кг | 0 | 236.6 | [8 empty] | Проволока алюминиевая диаметром 3 мм
|  |  |  | Колпачок КП-22 |  | 20.2.02.04-0102 | шт. | 0 | 9.4 | [8 empty] | Колпачок КП-22
|  |  | Н | Изолятор штыревой ВЛ 1-20 кВ |  | 22.2.01.08-0391 | шт. | 0 | 0 | [15 empty] | Изолятор штыревой ВЛ 1-20 кВ
66 | 66 | 66 | 66 * | Изолятор ШФ 20Г |  | Материал заказчика (справочно) | шт | 3 | [5 empty] | Изолятор ШФ 20Г
|  |  |  | Ремонт и тех.обслуживание распределительных сетей 0,38-20 кВ (ВУЕР-2020) | [11 empty] | Ремонт и тех.обслуживание распределительных сетей 0,38-20 кВ (ВУЕР-2020)
67 | 67 | 67 | 67 * | Колпачок К-7 |  | Материал заказчика (справочно) | шт | 3 | [5 empty] | Колпачок К-7
|  |  |  | Ремонт и тех.обслуживание распределительных сетей 0,38-20 кВ (ВУЕР-2020) | [11 empty] | Ремонт и тех.обслуживание распределительных сетей 0,38-20 кВ (ВУЕР-2020)
ИТОГ | ИТОГИ В БАЗИСНЫХ ЦЕНАХ | ИТОГИ В БАЗИСНЫХ ЦЕНАХ
Итог | Итого прямые затраты по разделу в базисных ценах | Итого прямые затраты по разделу в базисных ценах | [7 empty] | 137365.04 | [8 empty] | Итого прямые затраты по разделу в базисных ценах
Накл | Накладные расходы | Накладные расходы | [7 empty] | 157748.26 | [8 empty] | Накладные расходы
В то | В том числе, справочно: | В том числе, справочно: | [17 empty] | В том числе, справочно:
182% | 182% ФОТ (от 86674,87) (Поз. 52-53, 59, 61-63, 65) | 182% ФОТ (от 86674,87) (Поз. 52-53, 59, 61-63, 65) | [7 empty] | 157748.26 | [9 empty] | 182% ФОТ (от 86674,87) (Поз. 52-53, 59, 61-63, 65)
Смет | Сметная прибыль | Сметная прибыль | [7 empty] | 52004.92 | [8 empty] | Сметная прибыль
В то | В том числе, справочно: | В том числе, справочно: | [17 empty] | В том числе, справочно:
60% | 60% ФОТ (от 86674,87) (Поз. 52-53, 59, 61-63, 65) | 60% ФОТ (от 86674,87) (Поз. 52-53, 59, 61-63, 65) | [7 empty] | 52004.92 | [9 empty] | 60% ФОТ (от 86674,87) (Поз. 52-53, 59, 61-63, 65)
Итог | Итоги по разделу 10 Локальная смета №7.10. ВЛ 10 кВ №31 ПС Достижение д. Рябиницы. Инв. № 130000000353. : | Итоги по разделу 10 Локальная смета №7.10. ВЛ 10 кВ №31 ПС Достижение д. Рябиницы. Инв. № 130000000353. : | [16 empty] | Итоги по разделу 10 Локальная смета №7.10. ВЛ 10 кВ №31 ПС Достижение д. Рябиницы. Инв. № 130000000353. :
Ремо | Ремонт и тех.обслуживание распределительных сетей 0,38-20 кВ (ВУЕР-2020): | Ремонт и тех.обслуживание распределительных сетей 0,38-20 кВ (ВУЕР-2020): | [17 empty] | Ремонт и тех.обслуживание распределительных сетей 0,38-20 кВ (ВУЕР-2020):
Итог | Итого Поз. 52-53, 59, 61-63, 65 | Итого Поз. 52-53, 59, 61-63, 65 | [7 empty] | 137365.04 | [9 empty] | Итого Поз. 52-53, 59, 61-63, 65
Накл | Накладные расходы 182% ФОТ (от 86 674,87) | Накладные расходы 182% ФОТ (от 86 674,87) | [7 empty] | 157748.26 | [9 empty] | Накладные расходы 182% ФОТ (от 86 674,87)
Смет | Сметная прибыль 60% ФОТ (от 86 674,87) | Сметная прибыль 60% ФОТ (от 86 674,87) | [7 empty] | 52004.92 | [9 empty] | Сметная прибыль 60% ФОТ (от 86 674,87)
Итог | Итого c накладными и см. прибылью | Итого c накладными и см. прибылью | [7 empty] | 347118.22 | [9 empty] | Итого c накладными и см. прибылью
Итог | Итого | Итого | [7 empty] | 347118.22 | [9 empty] | Итого
В то | В том числе: | В том числе: | [17 empty] | В том числе:
Маши | Машины и механизмы | Машины и механизмы | [7 empty] | 50690.17 | [9 empty] | Машины и механизмы
ФОТ | ФОТ | ФОТ | [7 empty] | 86674.87 | [9 empty] | ФОТ
Накл | Накладные расходы | Накладные расходы | [7 empty] | 157748.26 | [9 empty] | Накладные расходы
Смет | Сметная прибыль | Сметная прибыль | [7 empty] | 52004.92 | [9 empty] | Сметная прибыль
Итог | Итого по разделу 10 Локальная смета №7.10. ВЛ 10 кВ №31 ПС Достижение д. Рябиницы. Инв. № 130000000353. | Итого по разделу 10 Локальная смета №7.10. ВЛ 10 кВ №31 ПС Достижение д. Рябиницы. Инв. № 130000000353. | [7 empty] | 347118.22 | [10 empty] | Итого по разделу 10 Локальная смета №7.10. ВЛ 10 кВ №31 ПС Достижение д. Рябиницы. Инв. № 130000000353.
ИТОГ | ИТОГИ С УЧЕТОМ ИНДЕКСОВ ПЕРЕСЧЕТА | ИТОГИ С УЧЕТОМ ИНДЕКСОВ ПЕРЕСЧЕТА
Итог | Итого прямые затраты по разделу в базисных ценах | Итого прямые затраты по разделу в базисных ценах | [7 empty] | 137365.04 | [11 empty] | Итого прямые затраты по разделу в базисных ценах
Накл | Накладные расходы | Накладные расходы | [7 empty] | 157748.26 | [11 empty] | Накладные расходы
В то | В том числе, справочно: | В том числе, справочно: | [20 empty] | В том числе, справочно:
182% | 182% ФОТ (от 86674,87) (Поз. 52-53, 59, 61-63, 65) | 182% ФОТ (от 86674,87) (Поз. 52-53, 59, 61-63, 65) | [7 empty] | 157748.26 | [12 empty] | 182% ФОТ (от 86674,87) (Поз. 52-53, 59, 61-63, 65)
Смет | Сметная прибыль | Сметная прибыль | [7 empty] | 52004.92 | [11 empty] | Сметная прибыль
В то | В том числе, справочно: | В том числе, справочно: | [20 empty] | В том числе, справочно:
60% | 60% ФОТ (от 86674,87) (Поз. 52-53, 59, 61-63, 65) | 60% ФОТ (от 86674,87) (Поз. 52-53, 59, 61-63, 65) | [7 empty] | 52004.92 | [12 empty] | 60% ФОТ (от 86674,87) (Поз. 52-53, 59, 61-63, 65)
Итог | Итоги по разделу 10 Локальная смета №7.10. ВЛ 10 кВ №31 ПС Достижение д. Рябиницы. Инв. № 130000000353. : | Итоги по разделу 10 Локальная смета №7.10. ВЛ 10 кВ №31 ПС Достижение д. Рябиницы. Инв. № 130000000353. : | [19 empty] | Итоги по разделу 10 Локальная смета №7.10. ВЛ 10 кВ №31 ПС Достижение д. Рябиницы. Инв. № 130000000353. :
Ремо | Ремонт и тех.обслуживание распределительных сетей 0,38-20 кВ (ВУЕР-2020): | Ремонт и тех.обслуживание распределительных сетей 0,38-20 кВ (ВУЕР-2020): | [20 empty] | Ремонт и тех.обслуживание распределительных сетей 0,38-20 кВ (ВУЕР-2020):
Итог | Итого Поз. 52-53, 59, 61-63, 65 | Итого Поз. 52-53, 59, 61-63, 65 | [7 empty] | 137365.04 | [12 empty] | Итого Поз. 52-53, 59, 61-63, 65
Накл | Накладные расходы 182% ФОТ (от 86 674,87) | Накладные расходы 182% ФОТ (от 86 674,87) | [7 empty] | 157748.26 | [12 empty] | Накладные расходы 182% ФОТ (от 86 674,87)
Смет | Сметная прибыль 60% ФОТ (от 86 674,87) | Сметная прибыль 60% ФОТ (от 86 674,87) | [7 empty] | 52004.92 | [12 empty] | Сметная прибыль 60% ФОТ (от 86 674,87)
Итог | Итого c накладными и см. прибылью | Итого c накладными и см. прибылью | [7 empty] | 347118.22 | [12 empty] | Итого c накладными и см. прибылью
Итог | Итого | Итого | [7 empty] | 347118.22 | [12 empty] | Итого
В то | В том числе: | В том числе: | [20 empty] | В том числе:
Маши | Машины и механизмы | Машины и механизмы | [7 empty] | 50690.17 | [12 empty] | Машины и механизмы
ФОТ | ФОТ | ФОТ | [7 empty] | 86674.87 | [12 empty] | ФОТ
Накл | Накладные расходы | Накладные расходы | [7 empty] | 157748.26 | [12 empty] | Накладные расходы
Смет | Сметная прибыль | Сметная прибыль | [7 empty] | 52004.92 | [12 empty] | Сметная прибыль
Итог | Итого по разделу 10 Локальная смета №7.10. ВЛ 10 кВ №31 ПС Достижение д. Рябиницы. Инв. № 130000000353. | Итого по разделу 10 Локальная смета №7.10. ВЛ 10 кВ №31 ПС Достижение д. Рябиницы. Инв. № 130000000353. | [7 empty] | 347118.22 | [13 empty] | Итого по разделу 10 Локальная смета №7.10. ВЛ 10 кВ №31 ПС Достижение д. Рябиницы. Инв. № 130000000353.
Разд | Раздел 11. Локальная смета №7.11. ВЛ 10 кВ №1064 КТП 34 (опора 159) с. Павловское. Инв.№ 14000005763. | Раздел 11. Локальная смета №7.11. ВЛ 10 кВ №1064 КТП 34 (опора 159) с. Павловское. Инв.№ 14000005763. | [10 empty] | Раздел 11. Локальная смета №7.11. ВЛ 10 кВ №1064 КТП 34 (опора 159) с. Павловское. Инв.№ 14000005763.
68 | 68 | 68 | 68 | Замена изолятора проходного |  | ВУЕР_РС-ТП0ЗР4И0П в редакции 2022 г. | 1 изолятор | 2 | 1080.32 | 2160.64 |  |  |  | Замена изолятора проходного
|  |  |  | МАТ=0 к расх. | [10 empty] | МАТ=0 к расх.
|  |  |  | ОЧ п.1.7 Ку: Снег глубиной более 0,5 м ОЗП=1,15; ЭМ=1,15 к расх.; ЗПМ=1,15; ТЗ=1,15 | [10 empty] | ОЧ п.1.7 Ку: Снег глубиной более 0,5 м ОЗП=1,15; ЭМ=1,15 к расх.; ЗПМ=1,15; ТЗ=1,15
|  |  |  | Приложение 4.3 Кд=1,24 -коэффициент доставки средний по филиалу ОЗП=1,24; ЗПМ=1,24; ТЗ=1,24; ТЗМ=1,24 | [10 empty] | Приложение 4.3 Кд=1,24 -коэффициент доставки средний по филиалу ОЗП=1,24; ЗПМ=1,24; ТЗ=1,24; ТЗМ=1,24
|  |  |  | ОЧ п.1.8 Производство работ в зимних условиях, К=1,17 - декабрь ОЗП=1,17; ЭМ=1,17; ЗПМ=1,17; ТЗ=1,17; ТЗМ=1,17 | [10 empty] | ОЧ п.1.8 Производство работ в зимних условиях, К=1,17 - декабрь ОЗП=1,17; ЭМ=1,17; ЗПМ=1,17; ТЗ=1,17; ТЗМ=1,17
|  |  |  | Индекс перевода в текущие цены Iзп=1,48, Iэм=1,12 ОЗП=1,48; ЭМ=1,12; ЗПМ=1,48 | [10 empty] | Индекс перевода в текущие цены Iзп=1,48, Iэм=1,12 ОЗП=1,48; ЭМ=1,12; ЗПМ=1,48
|  |  |  | Ремонт и тех.обслуживание распределительных сетей 0,38-20 кВ (ВУЕР-2020) | [11 empty] | Ремонт и тех.обслуживание распределительных сетей 0,38-20 кВ (ВУЕР-2020)
|  |  |  | Накладные расходы 182% ФОТ (от 1 478,60) | [5 empty] | 2691.05 | [6 empty] | Накладные расходы 182% ФОТ (от 1 478,60)
|  |  |  | Сметная прибыль 60% ФОТ (от 1 478,60) | [5 empty] | 887.16 | [6 empty] | Сметная прибыль 60% ФОТ (от 1 478,60)
|  |  |  | Итого c накладными и см. прибылью | [5 empty] | 5738.85 | [6 empty] | Итого c накладными и см. прибылью
|  |  |  | БМс/РС |  | ЭМБМC00РС | маш.час | 0,713 1,43 | 365 | 521.95 | [7 empty] | БМс/РС
|  |  |  | Смазки разные (ГОИ-54п, ЛИТОЛ 24, ЦИАТИМ-221, WD-40 и др. аналогичные) |  | 01.3.01.06-0091 | кг | 0 | 788.8 | [8 empty] | Смазки разные (ГОИ-54п, ЛИТОЛ 24, ЦИАТИМ-221, WD-40 и др. аналогичные)
|  |  |  | Ветошь |  | 01.7.20.08-0051 | кг | 0 | 47.5 | [8 empty] | Ветошь
|  |  |  | Детали узлов крепления проходного изолятора |  | 07.2.02.05-1017 | кг | 0 | 173.9 | [8 empty] | Детали узлов крепления проходного изолятора
|  |  | Н | Изолятор проходной на ТП |  | 22.2.01.08-0055 | шт. | 0 | 0 | [15 empty] | Изолятор проходной на ТП
69 | 69 | 69 | 69 * | Изолятор проходной |  | Материал заказчика (справочно) | шт | 2 | [5 empty] | Изолятор проходной
|  |  |  | Ремонт и тех.обслуживание распределительных сетей 0,38-20 кВ (ВУЕР-2020) | [11 empty] | Ремонт и тех.обслуживание распределительных сетей 0,38-20 кВ (ВУЕР-2020)
ИТОГ | ИТОГИ В БАЗИСНЫХ ЦЕНАХ | ИТОГИ В БАЗИСНЫХ ЦЕНАХ
Итог | Итого прямые затраты по разделу в базисных ценах | Итого прямые затраты по разделу в базисных ценах | [7 empty] | 2160.64 | [8 empty] | Итого прямые затраты по разделу в базисных ценах
Накл | Накладные расходы | Накладные расходы | [7 empty] | 2691.05 | [8 empty] | Накладные расходы
В то | В том числе, справочно: | В том числе, справочно: | [17 empty] | В том числе, справочно:
182% | 182% ФОТ (от 1478,6) (Поз. 68) | 182% ФОТ (от 1478,6) (Поз. 68) | [7 empty] | 2691.05 | [9 empty] | 182% ФОТ (от 1478,6) (Поз. 68)
Смет | Сметная прибыль | Сметная прибыль | [7 empty] | 887.16 | [8 empty] | Сметная прибыль
В то | В том числе, справочно: | В том числе, справочно: | [17 empty] | В том числе, справочно:
60% | 60% ФОТ (от 1478,6) (Поз. 68) | 60% ФОТ (от 1478,6) (Поз. 68) | [7 empty] | 887.16 | [9 empty] | 60% ФОТ (от 1478,6) (Поз. 68)
Итог | Итоги по разделу 11 Локальная смета №7.11. ВЛ 10 кВ №1064 КТП 34 (опора 159) с. Павловское. Инв.№ 14000005763. : | Итоги по разделу 11 Локальная смета №7.11. ВЛ 10 кВ №1064 КТП 34 (опора 159) с. Павловское. Инв.№ 14000005763. : | [16 empty] | Итоги по разделу 11 Локальная смета №7.11. ВЛ 10 кВ №1064 КТП 34 (опора 159) с. Павловское. Инв.№ 14000005763. :
Ремо | Ремонт и тех.обслуживание распределительных сетей 0,38-20 кВ (ВУЕР-2020): | Ремонт и тех.обслуживание распределительных сетей 0,38-20 кВ (ВУЕР-2020): | [17 empty] | Ремонт и тех.обслуживание распределительных сетей 0,38-20 кВ (ВУЕР-2020):
Итог | Итого Поз. 68 | Итого Поз. 68 | [7 empty] | 2160.64 | [9 empty] | Итого Поз. 68
Накл | Накладные расходы 182% ФОТ (от 1 478,60) | Накладные расходы 182% ФОТ (от 1 478,60) | [7 empty] | 2691.05 | [9 empty] | Накладные расходы 182% ФОТ (от 1 478,60)
Смет | Сметная прибыль 60% ФОТ (от 1 478,60) | Сметная прибыль 60% ФОТ (от 1 478,60) | [7 empty] | 887.16 | [9 empty] | Сметная прибыль 60% ФОТ (от 1 478,60)
Итог | Итого c накладными и см. прибылью | Итого c накладными и см. прибылью | [7 empty] | 5738.85 | [9 empty] | Итого c накладными и см. прибылью
Итог | Итого | Итого | [7 empty] | 5738.85 | [9 empty] | Итого
В то | В том числе: | В том числе: | [17 empty] | В том числе:
Маши | Машины и механизмы | Машины и механизмы | [7 empty] | 682.04 | [9 empty] | Машины и механизмы
ФОТ | ФОТ | ФОТ | [7 empty] | 1478.6 | [9 empty] | ФОТ
Накл | Накладные расходы | Накладные расходы | [7 empty] | 2691.05 | [9 empty] | Накладные расходы
Смет | Сметная прибыль | Сметная прибыль | [7 empty] | 887.16 | [9 empty] | Сметная прибыль
Итог | Итого по разделу 11 Локальная смета №7.11. ВЛ 10 кВ №1064 КТП 34 (опора 159) с. Павловское. Инв.№ 14000005763. | Итого по разделу 11 Локальная смета №7.11. ВЛ 10 кВ №1064 КТП 34 (опора 159) с. Павловское. Инв.№ 14000005763. | [7 empty] | 5738.85 | [10 empty] | Итого по разделу 11 Локальная смета №7.11. ВЛ 10 кВ №1064 КТП 34 (опора 159) с. Павловское. Инв.№ 14000005763.
ИТОГ | ИТОГИ С УЧЕТОМ ИНДЕКСОВ ПЕРЕСЧЕТА | ИТОГИ С УЧЕТОМ ИНДЕКСОВ ПЕРЕСЧЕТА
Итог | Итого прямые затраты по разделу в базисных ценах | Итого прямые затраты по разделу в базисных ценах | [7 empty] | 2160.64 | [11 empty] | Итого прямые затраты по разделу в базисных ценах
Накл | Накладные расходы | Накладные расходы | [7 empty] | 2691.05 | [11 empty] | Накладные расходы
В то | В том числе, справочно: | В том числе, справочно: | [20 empty] | В том числе, справочно:
182% | 182% ФОТ (от 1478,6) (Поз. 68) | 182% ФОТ (от 1478,6) (Поз. 68) | [7 empty] | 2691.05 | [12 empty] | 182% ФОТ (от 1478,6) (Поз. 68)
Смет | Сметная прибыль | Сметная прибыль | [7 empty] | 887.16 | [11 empty] | Сметная прибыль
В то | В том числе, справочно: | В том числе, справочно: | [20 empty] | В том числе, справочно:
60% | 60% ФОТ (от 1478,6) (Поз. 68) | 60% ФОТ (от 1478,6) (Поз. 68) | [7 empty] | 887.16 | [12 empty] | 60% ФОТ (от 1478,6) (Поз. 68)
Итог | Итоги по разделу 11 Локальная смета №7.11. ВЛ 10 кВ №1064 КТП 34 (опора 159) с. Павловское. Инв.№ 14000005763. : | Итоги по разделу 11 Локальная смета №7.11. ВЛ 10 кВ №1064 КТП 34 (опора 159) с. Павловское. Инв.№ 14000005763. : | [19 empty] | Итоги по разделу 11 Локальная смета №7.11. ВЛ 10 кВ №1064 КТП 34 (опора 159) с. Павловское. Инв.№ 14000005763. :
Ремо | Ремонт и тех.обслуживание распределительных сетей 0,38-20 кВ (ВУЕР-2020): | Ремонт и тех.обслуживание распределительных сетей 0,38-20 кВ (ВУЕР-2020): | [20 empty] | Ремонт и тех.обслуживание распределительных сетей 0,38-20 кВ (ВУЕР-2020):
Итог | Итого Поз. 68 | Итого Поз. 68 | [7 empty] | 2160.64 | [12 empty] | Итого Поз. 68
Накл | Накладные расходы 182% ФОТ (от 1 478,60) | Накладные расходы 182% ФОТ (от 1 478,60) | [7 empty] | 2691.05 | [12 empty] | Накладные расходы 182% ФОТ (от 1 478,60)
Смет | Сметная прибыль 60% ФОТ (от 1 478,60) | Сметная прибыль 60% ФОТ (от 1 478,60) | [7 empty] | 887.16 | [12 empty] | Сметная прибыль 60% ФОТ (от 1 478,60)
Итог | Итого c накладными и см. прибылью | Итого c накладными и см. прибылью | [7 empty] | 5738.85 | [12 empty] | Итого c накладными и см. прибылью
Итог | Итого | Итого | [7 empty] | 5738.85 | [12 empty] | Итого
В то | В том числе: | В том числе: | [20 empty] | В том числе:
Маши | Машины и механизмы | Машины и механизмы | [7 empty] | 682.04 | [12 empty] | Машины и механизмы
ФОТ | ФОТ | ФОТ | [7 empty] | 1478.6 | [12 empty] | ФОТ
Накл | Накладные расходы | Накладные расходы | [7 empty] | 2691.05 | [12 empty] | Накладные расходы
Смет | Сметная прибыль | Сметная прибыль | [7 empty] | 887.16 | [12 empty] | Сметная прибыль
Итог | Итого по разделу 11 Локальная смета №7.11. ВЛ 10 кВ №1064 КТП 34 (опора 159) с. Павловское. Инв.№ 14000005763. | Итого по разделу 11 Локальная смета №7.11. ВЛ 10 кВ №1064 КТП 34 (опора 159) с. Павловское. Инв.№ 14000005763. | [7 empty] | 5738.85 | [13 empty] | Итого по разделу 11 Локальная смета №7.11. ВЛ 10 кВ №1064 КТП 34 (опора 159) с. Павловское. Инв.№ 14000005763.
Разд | Раздел 12. Локальная смета №7.12. ВЛ 0,4 кВ п. Новый от КТП №113, 114. Инв.№ 130000000335. | Раздел 12. Локальная смета №7.12. ВЛ 0,4 кВ п. Новый от КТП №113, 114. Инв.№ 130000000335. | [10 empty] | Раздел 12. Локальная смета №7.12. ВЛ 0,4 кВ п. Новый от КТП №113, 114. Инв.№ 130000000335.
70 | 70 | 70 | 70 | Замена спусков от КТП до первой опоры ВЛ напряжением 0,38 кВ при количество проводов в спуске 2 |  | ВУЕР_РС-РЛ1ПР4СО1 в редакции 2022 г. | 1 спуск | 1 | 1251.9 | 1251.9 |  |  |  | Замена спусков от КТП до первой опоры ВЛ напряжением 0,38 кВ при количество проводов в спуске 2
|  |  |  | МАТ=0 к расх. | [10 empty] | МАТ=0 к расх.
|  |  |  | ОЧ п.1.7 Ку: Снег глубиной более 0,5 м ОЗП=1,15; ЭМ=1,15 к расх.; ЗПМ=1,15; ТЗ=1,15 | [10 empty] | ОЧ п.1.7 Ку: Снег глубиной более 0,5 м ОЗП=1,15; ЭМ=1,15 к расх.; ЗПМ=1,15; ТЗ=1,15
|  |  |  | Приложение 4.3 Кд=1,24 -коэффициент доставки средний по филиалу ОЗП=1,24; ЗПМ=1,24; ТЗ=1,24; ТЗМ=1,24 | [10 empty] | Приложение 4.3 Кд=1,24 -коэффициент доставки средний по филиалу ОЗП=1,24; ЗПМ=1,24; ТЗ=1,24; ТЗМ=1,24
|  |  |  | ОЧ п.1.8 Производство работ в зимних условиях, К=1,17 - декабрь ОЗП=1,17; ЭМ=1,17; ЗПМ=1,17; ТЗ=1,17; ТЗМ=1,17 | [10 empty] | ОЧ п.1.8 Производство работ в зимних условиях, К=1,17 - декабрь ОЗП=1,17; ЭМ=1,17; ЗПМ=1,17; ТЗ=1,17; ТЗМ=1,17
|  |  |  | Индекс перевода в текущие цены Iзп=1,48, Iэм=1,12 ОЗП=1,48; ЭМ=1,12; ЗПМ=1,48 | [10 empty] | Индекс перевода в текущие цены Iзп=1,48, Iэм=1,12 ОЗП=1,48; ЭМ=1,12; ЗПМ=1,48
|  |  |  | Ремонт и тех.обслуживание распределительных сетей 0,38-20 кВ (ВУЕР-2020) | [11 empty] | Ремонт и тех.обслуживание распределительных сетей 0,38-20 кВ (ВУЕР-2020)
|  |  |  | Накладные расходы 182% ФОТ (от 855,87) | [5 empty] | 1557.68 | [6 empty] | Накладные расходы 182% ФОТ (от 855,87)
|  |  |  | Сметная прибыль 60% ФОТ (от 855,87) | [5 empty] | 513.52 | [6 empty] | Сметная прибыль 60% ФОТ (от 855,87)
|  |  |  | Итого c накладными и см. прибылью | [5 empty] | 3323.1 | [6 empty] | Итого c накладными и см. прибылью
|  |  |  | БМс/РС |  | ЭМБМC00РС | маш.час | 0,828 0,83 | 365 | 302.95 | [7 empty] | БМс/РС
|  |  |  | Проволока алюминиевая диаметром 3 мм |  | 10.1.02.03-0012 | кг | 0 | 236.6 | [8 empty] | Проволока алюминиевая диаметром 3 мм
|  |  | Н | Провод для ВЛ 0,38 кВ |  | 21.2.01.02-0200 | м | 0 | 0 | [15 empty] | Провод для ВЛ 0,38 кВ
71 | 71 | 71 | 71 * | Провод СИП 2*16 |  | Материал заказчика (справочно) | м | 100 | [5 empty] | Провод СИП 2*16
|  |  |  | Ремонт и тех.обслуживание распределительных сетей 0,38-20 кВ (ВУЕР-2020) | [11 empty] | Ремонт и тех.обслуживание распределительных сетей 0,38-20 кВ (ВУЕР-2020)
72 | 72 | 72 | 72 | Замена провода ВЛ напряжением 0,38 кВ при отсутствии переходов при количестве опор на 1 км не более 22 |  | ВУЕР_РС-РЛ1ПР4ЛОО в редакции 2022 г. | 1 км провода | 0.35 | 24783.35 | 8674.17 |  |  |  | Замена провода ВЛ напряжением 0,38 кВ при отсутствии переходов при количестве опор на 1 км не более 22
|  |  |  | МАТ=0 к расх. | [10 empty] | МАТ=0 к расх.
|  |  |  | ОЧ п.1.7 Ку: Снег глубиной более 0,5 м ОЗП=1,15; ЭМ=1,15 к расх.; ЗПМ=1,15; ТЗ=1,15 | [10 empty] | ОЧ п.1.7 Ку: Снег глубиной более 0,5 м ОЗП=1,15; ЭМ=1,15 к расх.; ЗПМ=1,15; ТЗ=1,15
|  |  |  | Приложение 4.3 Кд=1,24 -коэффициент доставки средний по филиалу ОЗП=1,24; ЗПМ=1,24; ТЗ=1,24; ТЗМ=1,24 | [10 empty] | Приложение 4.3 Кд=1,24 -коэффициент доставки средний по филиалу ОЗП=1,24; ЗПМ=1,24; ТЗ=1,24; ТЗМ=1,24
|  |  |  | ОЧ п.1.8 Производство работ в зимних условиях, К=1,17 - декабрь ОЗП=1,17; ЭМ=1,17; ЗПМ=1,17; ТЗ=1,17; ТЗМ=1,17 | [10 empty] | ОЧ п.1.8 Производство работ в зимних условиях, К=1,17 - декабрь ОЗП=1,17; ЭМ=1,17; ЗПМ=1,17; ТЗ=1,17; ТЗМ=1,17
|  |  |  | Индекс перевода в текущие цены Iзп=1,48, Iэм=1,12 ОЗП=1,48; ЭМ=1,12; ЗПМ=1,48 | [10 empty] | Индекс перевода в текущие цены Iзп=1,48, Iэм=1,12 ОЗП=1,48; ЭМ=1,12; ЗПМ=1,48
|  |  |  | Ремонт и тех.обслуживание распределительных сетей 0,38-20 кВ (ВУЕР-2020) | [11 empty] | Ремонт и тех.обслуживание распределительных сетей 0,38-20 кВ (ВУЕР-2020)
|  |  |  | Накладные расходы 182% ФОТ (от 5 457,41) | [5 empty] | 9932.49 | [6 empty] | Накладные расходы 182% ФОТ (от 5 457,41)
|  |  |  | Сметная прибыль 60% ФОТ (от 5 457,41) | [5 empty] | 3274.45 | [6 empty] | Сметная прибыль 60% ФОТ (от 5 457,41)
|  |  |  | Итого c накладными и см. прибылью | [5 empty] | 21881.11 | [6 empty] | Итого c накладными и см. прибылью
|  |  |  | АГП-15/РС |  | ЭМАГП15РС | маш.час | 5,543 1,94 | 467 | 905.98 | [7 empty] | АГП-15/РС
|  |  |  | БМс/РС |  | ЭМБМC00РС | маш.час | 5,543 1,94 | 365 | 708.1 | [7 empty] | БМс/РС
|  |  |  | КМУ-8,5/РС |  | ЭМКМУ08РС | маш.час | 2,6105 0,91 | 920.1 | 837.29 | [7 empty] | КМУ-8,5/РС
|  |  |  | Проволока алюминиевая диаметром 3 мм |  | 10.1.02.03-0012 | кг | 0 | 236.6 | [8 empty] | Проволока алюминиевая диаметром 3 мм
|  |  | Н | Провод для ВЛ 0,38 кВ |  | 21.2.01.02-0200 | м | 0 | 0 | [15 empty] | Провод для ВЛ 0,38 кВ
73 | 73 | 73 | 73 * | Провод СИП 4*25 |  | Материал заказчика (справочно) | м | 350 | [5 empty] | Провод СИП 4*25
|  |  |  | Ремонт и тех.обслуживание распределительных сетей 0,38-20 кВ (ВУЕР-2020) | [11 empty] | Ремонт и тех.обслуживание распределительных сетей 0,38-20 кВ (ВУЕР-2020)
ИТОГ | ИТОГИ В БАЗИСНЫХ ЦЕНАХ | ИТОГИ В БАЗИСНЫХ ЦЕНАХ
Итог | Итого прямые затраты по разделу в базисных ценах | Итого прямые затраты по разделу в базисных ценах | [7 empty] | 9926.07 | [8 empty] | Итого прямые затраты по разделу в базисных ценах
Накл | Накладные расходы | Накладные расходы | [7 empty] | 11490.17 | [8 empty] | Накладные расходы
В то | В том числе, справочно: | В том числе, справочно: | [17 empty] | В том числе, справочно:
182% | 182% ФОТ (от 6313,28) (Поз. 70, 72) | 182% ФОТ (от 6313,28) (Поз. 70, 72) | [7 empty] | 11490.17 | [9 empty] | 182% ФОТ (от 6313,28) (Поз. 70, 72)
Смет | Сметная прибыль | Сметная прибыль | [7 empty] | 3787.97 | [8 empty] | Сметная прибыль
В то | В том числе, справочно: | В том числе, справочно: | [17 empty] | В том числе, справочно:
60% | 60% ФОТ (от 6313,28) (Поз. 70, 72) | 60% ФОТ (от 6313,28) (Поз. 70, 72) | [7 empty] | 3787.97 | [9 empty] | 60% ФОТ (от 6313,28) (Поз. 70, 72)
Итог | Итоги по разделу 12 Локальная смета №7.12. ВЛ 0,4 кВ п. Новый от КТП №113, 114. Инв.№ 130000000335. : | Итоги по разделу 12 Локальная смета №7.12. ВЛ 0,4 кВ п. Новый от КТП №113, 114. Инв.№ 130000000335. : | [16 empty] | Итоги по разделу 12 Локальная смета №7.12. ВЛ 0,4 кВ п. Новый от КТП №113, 114. Инв.№ 130000000335. :
Ремо | Ремонт и тех.обслуживание распределительных сетей 0,38-20 кВ (ВУЕР-2020): | Ремонт и тех.обслуживание распределительных сетей 0,38-20 кВ (ВУЕР-2020): | [17 empty] | Ремонт и тех.обслуживание распределительных сетей 0,38-20 кВ (ВУЕР-2020):
Итог | Итого Поз. 70, 72 | Итого Поз. 70, 72 | [7 empty] | 9926.07 | [9 empty] | Итого Поз. 70, 72
Накл | Накладные расходы 182% ФОТ (от 6 313,28) | Накладные расходы 182% ФОТ (от 6 313,28) | [7 empty] | 11490.17 | [9 empty] | Накладные расходы 182% ФОТ (от 6 313,28)
Смет | Сметная прибыль 60% ФОТ (от 6 313,28) | Сметная прибыль 60% ФОТ (от 6 313,28) | [7 empty] | 3787.97 | [9 empty] | Сметная прибыль 60% ФОТ (от 6 313,28)
Итог | Итого c накладными и см. прибылью | Итого c накладными и см. прибылью | [7 empty] | 25204.21 | [9 empty] | Итого c накладными и см. прибылью
Итог | Итого | Итого | [7 empty] | 25204.21 | [9 empty] | Итого
В то | В том числе: | В том числе: | [17 empty] | В том числе:
Маши | Машины и механизмы | Машины и механизмы | [7 empty] | 3612.79 | [9 empty] | Машины и механизмы
ФОТ | ФОТ | ФОТ | [7 empty] | 6313.28 | [9 empty] | ФОТ
Накл | Накладные расходы | Накладные расходы | [7 empty] | 11490.17 | [9 empty] | Накладные расходы
Смет | Сметная прибыль | Сметная прибыль | [7 empty] | 3787.97 | [9 empty] | Сметная прибыль
Итог | Итого по разделу 12 Локальная смета №7.12. ВЛ 0,4 кВ п. Новый от КТП №113, 114. Инв.№ 130000000335. | Итого по разделу 12 Локальная смета №7.12. ВЛ 0,4 кВ п. Новый от КТП №113, 114. Инв.№ 130000000335. | [7 empty] | 25204.21 | [10 empty] | Итого по разделу 12 Локальная смета №7.12. ВЛ 0,4 кВ п. Новый от КТП №113, 114. Инв.№ 130000000335.
ИТОГ | ИТОГИ С УЧЕТОМ ИНДЕКСОВ ПЕРЕСЧЕТА | ИТОГИ С УЧЕТОМ ИНДЕКСОВ ПЕРЕСЧЕТА
Итог | Итого прямые затраты по разделу в базисных ценах | Итого прямые затраты по разделу в базисных ценах | [7 empty] | 9926.07 | [11 empty] | Итого прямые затраты по разделу в базисных ценах
Накл | Накладные расходы | Накладные расходы | [7 empty] | 11490.17 | [11 empty] | Накладные расходы
В то | В том числе, справочно: | В том числе, справочно: | [20 empty] | В том числе, справочно:
182% | 182% ФОТ (от 6313,28) (Поз. 70, 72) | 182% ФОТ (от 6313,28) (Поз. 70, 72) | [7 empty] | 11490.17 | [12 empty] | 182% ФОТ (от 6313,28) (Поз. 70, 72)
Смет | Сметная прибыль | Сметная прибыль | [7 empty] | 3787.97 | [11 empty] | Сметная прибыль
В то | В том числе, справочно: | В том числе, справочно: | [20 empty] | В том числе, справочно:
60% | 60% ФОТ (от 6313,28) (Поз. 70, 72) | 60% ФОТ (от 6313,28) (Поз. 70, 72) | [7 empty] | 3787.97 | [12 empty] | 60% ФОТ (от 6313,28) (Поз. 70, 72)
Итог | Итоги по разделу 12 Локальная смета №7.12. ВЛ 0,4 кВ п. Новый от КТП №113, 114. Инв.№ 130000000335. : | Итоги по разделу 12 Локальная смета №7.12. ВЛ 0,4 кВ п. Новый от КТП №113, 114. Инв.№ 130000000335. : | [19 empty] | Итоги по разделу 12 Локальная смета №7.12. ВЛ 0,4 кВ п. Новый от КТП №113, 114. Инв.№ 130000000335. :
Ремо | Ремонт и тех.обслуживание распределительных сетей 0,38-20 кВ (ВУЕР-2020): | Ремонт и тех.обслуживание распределительных сетей 0,38-20 кВ (ВУЕР-2020): | [20 empty] | Ремонт и тех.обслуживание распределительных сетей 0,38-20 кВ (ВУЕР-2020):
Итог | Итого Поз. 70, 72 | Итого Поз. 70, 72 | [7 empty] | 9926.07 | [12 empty] | Итого Поз. 70, 72
Накл | Накладные расходы 182% ФОТ (от 6 313,28) | Накладные расходы 182% ФОТ (от 6 313,28) | [7 empty] | 11490.17 | [12 empty] | Накладные расходы 182% ФОТ (от 6 313,28)
Смет | Сметная прибыль 60% ФОТ (от 6 313,28) | Сметная прибыль 60% ФОТ (от 6 313,28) | [7 empty] | 3787.97 | [12 empty] | Сметная прибыль 60% ФОТ (от 6 313,28)
Итог | Итого c накладными и см. прибылью | Итого c накладными и см. прибылью | [7 empty] | 25204.21 | [12 empty] | Итого c накладными и см. прибылью
Итог | Итого | Итого | [7 empty] | 25204.21 | [12 empty] | Итого
В то | В том числе: | В том числе: | [20 empty] | В том числе:
Маши | Машины и механизмы | Машины и механизмы | [7 empty] | 3612.79 | [12 empty] | Машины и механизмы
ФОТ | ФОТ | ФОТ | [7 empty] | 6313.28 | [12 empty] | ФОТ
Накл | Накладные расходы | Накладные расходы | [7 empty] | 11490.17 | [12 empty] | Накладные расходы
Смет | Сметная прибыль | Сметная прибыль | [7 empty] | 3787.97 | [12 empty] | Сметная прибыль
Итог | Итого по разделу 12 Локальная смета №7.12. ВЛ 0,4 кВ п. Новый от КТП №113, 114. Инв.№ 130000000335. | Итого по разделу 12 Локальная смета №7.12. ВЛ 0,4 кВ п. Новый от КТП №113, 114. Инв.№ 130000000335. | [7 empty] | 25204.21 | [13 empty] | Итого по разделу 12 Локальная смета №7.12. ВЛ 0,4 кВ п. Новый от КТП №113, 114. Инв.№ 130000000335.
Разд | Раздел 13. Локальная смета №7.13. ВЛ 10 кВ №1054 ПС Заря д. Гридино. Инв. № 130000000361. | Раздел 13. Локальная смета №7.13. ВЛ 10 кВ №1054 ПС Заря д. Гридино. Инв. № 130000000361. | [10 empty] | Раздел 13. Локальная смета №7.13. ВЛ 10 кВ №1054 ПС Заря д. Гридино. Инв. № 130000000361.
74 | 74 | 74 | 74 | Расчистка трассы от кустарника и зарослей бензопилой при средней заросли |  | ВУЕР_РС-РЛ0ТТ4ООС в редакции 2022 г. | 1 га | 0.05 | 30924.38 | 1546.22 |  |  |  | Расчистка трассы от кустарника и зарослей бензопилой при средней заросли
|  |  |  | МАТ=0 к расх. | [10 empty] | МАТ=0 к расх.
|  |  |  | ОЧ п.1.7 Ку: Снег глубиной более 0,5 м ОЗП=1,15; ЭМ=1,15 к расх.; ЗПМ=1,15; ТЗ=1,15 | [10 empty] | ОЧ п.1.7 Ку: Снег глубиной более 0,5 м ОЗП=1,15; ЭМ=1,15 к расх.; ЗПМ=1,15; ТЗ=1,15
|  |  |  | Приложение 4.3 Кд=1,24 -коэффициент доставки средний по филиалу ОЗП=1,24; ЗПМ=1,24; ТЗ=1,24; ТЗМ=1,24 | [10 empty] | Приложение 4.3 Кд=1,24 -коэффициент доставки средний по филиалу ОЗП=1,24; ЗПМ=1,24; ТЗ=1,24; ТЗМ=1,24
|  |  |  | ОЧ п.1.8 Производство работ в зимних условиях, К=1,17 - декабрь ОЗП=1,17; ЭМ=1,17; ЗПМ=1,17; ТЗ=1,17; ТЗМ=1,17 | [10 empty] | ОЧ п.1.8 Производство работ в зимних условиях, К=1,17 - декабрь ОЗП=1,17; ЭМ=1,17; ЗПМ=1,17; ТЗ=1,17; ТЗМ=1,17
|  |  |  | Индекс перевода в текущие цены Iзп=1,48, Iэм=1,12 ОЗП=1,48; ЭМ=1,12; ЗПМ=1,48 | [10 empty] | Индекс перевода в текущие цены Iзп=1,48, Iэм=1,12 ОЗП=1,48; ЭМ=1,12; ЗПМ=1,48
|  |  |  | Ремонт и тех.обслуживание распределительных сетей 0,38-20 кВ (ВУЕР-2020) | [11 empty] | Ремонт и тех.обслуживание распределительных сетей 0,38-20 кВ (ВУЕР-2020)
|  |  |  | Накладные расходы 182% ФОТ (от 1 193,37) | [5 empty] | 2171.93 | [6 empty] | Накладные расходы 182% ФОТ (от 1 193,37)
|  |  |  | Сметная прибыль 60% ФОТ (от 1 193,37) | [5 empty] | 716.02 | [6 empty] | Сметная прибыль 60% ФОТ (от 1 193,37)
|  |  |  | Итого c накладными и см. прибылью | [5 empty] | 4434.17 | [6 empty] | Итого c накладными и см. прибылью
|  |  |  | БМс/РС |  | ЭМБМC00РС | маш.час | 14,7545 0,74 | 365 | 270.1 | [7 empty] | БМс/РС
|  |  |  | Бензин автомобильный |  | 01.3.01.01-0002 | л | 0 | 36.7 | [8 empty] | Бензин автомобильный
|  |  |  | Масло моторное |  | 01.3.04.02-0002 | л | 0 | 250 | [8 empty] | Масло моторное
75 | 75 | 75 | 75 | Снятие дерева с проводов ВЛ с диаметром ствола 250-400 мм |  | ВУЕР_РС-РЛ0ТТ1А3Д в редакции 2023 г. | 1 дерево | 15 | 699.79 | 10496.85 |  |  |  | Снятие дерева с проводов ВЛ с диаметром ствола 250-400 мм
|  |  |  | МАТ=0 к расх. | [10 empty] | МАТ=0 к расх.
|  |  |  | ОЧ п.1.7 Ку: Снег глубиной более 0,5 м ОЗП=1,15; ЭМ=1,15 к расх.; ЗПМ=1,15; ТЗ=1,15 | [10 empty] | ОЧ п.1.7 Ку: Снег глубиной более 0,5 м ОЗП=1,15; ЭМ=1,15 к расх.; ЗПМ=1,15; ТЗ=1,15
|  |  |  | Приложение 4.3 Кд=1,24 -коэффициент доставки средний по филиалу ОЗП=1,24; ЗПМ=1,24; ТЗ=1,24; ТЗМ=1,24 | [10 empty] | Приложение 4.3 Кд=1,24 -коэффициент доставки средний по филиалу ОЗП=1,24; ЗПМ=1,24; ТЗ=1,24; ТЗМ=1,24
|  |  |  | ОЧ п.1.8 Производство работ в зимних условиях, К=1,17 - декабрь ОЗП=1,17; ЭМ=1,17; ЗПМ=1,17; ТЗ=1,17; ТЗМ=1,17 | [10 empty] | ОЧ п.1.8 Производство работ в зимних условиях, К=1,17 - декабрь ОЗП=1,17; ЭМ=1,17; ЗПМ=1,17; ТЗ=1,17; ТЗМ=1,17
|  |  |  | Индекс перевода в текущие цены Iзп=1,48, Iэм=1,12 ОЗП=1,48; ЭМ=1,12; ЗПМ=1,48 | [10 empty] | Индекс перевода в текущие цены Iзп=1,48, Iэм=1,12 ОЗП=1,48; ЭМ=1,12; ЗПМ=1,48
|  |  |  | Ремонт и тех.обслуживание распределительных сетей 0,38-20 кВ (ВУЕР-2020) | [11 empty] | Ремонт и тех.обслуживание распределительных сетей 0,38-20 кВ (ВУЕР-2020)
|  |  |  | Накладные расходы 182% ФОТ (от 8 186,70) | [5 empty] | 14899.79 | [6 empty] | Накладные расходы 182% ФОТ (от 8 186,70)
|  |  |  | Сметная прибыль 60% ФОТ (от 8 186,70) | [5 empty] | 4912.02 | [6 empty] | Сметная прибыль 60% ФОТ (от 8 186,70)
|  |  |  | Итого c накладными и см. прибылью | [5 empty] | 30308.66 | [6 empty] | Итого c накладными и см. прибылью
|  |  |  | БМс/РС |  | ЭМБМC00РС | маш.час | 0,322 4,83 | 365 | 1762.95 | [7 empty] | БМс/РС
|  |  |  | Бензин автомобильный |  | 01.3.01.01-0002 | л | 0 | 36.7 | [8 empty] | Бензин автомобильный
|  |  |  | Масло моторное |  | 01.3.04.02-0002 | л | 0 | 250 | [8 empty] | Масло моторное
76 | 76 | 76 | 76 | Замена дефектного участка провода ВЛ 1-20 кВ. |  | ВУЕР_РС-РЛ2ПР4УОО в редакции 2022 г. | 1 вставка | 1 | 2498.4 | 2498.4 |  |  |  | Замена дефектного участка провода ВЛ 1-20 кВ.
|  |  |  | МАТ=0 к расх. | [10 empty] | МАТ=0 к расх.
|  |  |  | ОЧ п.1.7 Ку: Снег глубиной более 0,5 м ОЗП=1,15; ЭМ=1,15 к расх.; ЗПМ=1,15; ТЗ=1,15 | [10 empty] | ОЧ п.1.7 Ку: Снег глубиной более 0,5 м ОЗП=1,15; ЭМ=1,15 к расх.; ЗПМ=1,15; ТЗ=1,15
|  |  |  | Приложение 4.3 Кд=1,24 -коэффициент доставки средний по филиалу ОЗП=1,24; ЗПМ=1,24; ТЗ=1,24; ТЗМ=1,24 | [10 empty] | Приложение 4.3 Кд=1,24 -коэффициент доставки средний по филиалу ОЗП=1,24; ЗПМ=1,24; ТЗ=1,24; ТЗМ=1,24
|  |  |  | ОЧ п.1.8 Производство работ в зимних условиях, К=1,17 - декабрь ОЗП=1,17; ЭМ=1,17; ЗПМ=1,17; ТЗ=1,17; ТЗМ=1,17 | [10 empty] | ОЧ п.1.8 Производство работ в зимних условиях, К=1,17 - декабрь ОЗП=1,17; ЭМ=1,17; ЗПМ=1,17; ТЗ=1,17; ТЗМ=1,17
|  |  |  | Индекс перевода в текущие цены Iзп=1,48, Iэм=1,12 ОЗП=1,48; ЭМ=1,12; ЗПМ=1,48 | [10 empty] | Индекс перевода в текущие цены Iзп=1,48, Iэм=1,12 ОЗП=1,48; ЭМ=1,12; ЗПМ=1,48
|  |  |  | Ремонт и тех.обслуживание распределительных сетей 0,38-20 кВ (ВУЕР-2020) | [11 empty] | Ремонт и тех.обслуживание распределительных сетей 0,38-20 кВ (ВУЕР-2020)
|  |  |  | Накладные расходы 182% ФОТ (от 1 507,91) | [5 empty] | 2744.4 | [6 empty] | Накладные расходы 182% ФОТ (от 1 507,91)
|  |  |  | Сметная прибыль 60% ФОТ (от 1 507,91) | [5 empty] | 904.75 | [6 empty] | Сметная прибыль 60% ФОТ (от 1 507,91)
|  |  |  | Итого c накладными и см. прибылью | [5 empty] | 6147.55 | [6 empty] | Итого c накладными и см. прибылью
|  |  |  | АГП-15/РС |  | ЭМАГП15РС | маш.час | 0,9085 0,91 | 467 | 424.97 | [7 empty] | АГП-15/РС
|  |  |  | БМс/РС |  | ЭМБМC00РС | маш.час | 0,9085 0,91 | 365 | 332.15 | [7 empty] | БМс/РС
|  |  |  | Бензин авиационный Б-70 |  | 01.3.01.01-0001 | кг | 0 | 72 | [8 empty] | Бензин авиационный Б-70
|  |  |  | Смазки разные (ГОИ-54п, ЛИТОЛ 24, ЦИАТИМ-221, WD-40 и др. аналогичные) |  | 01.3.01.06-0091 | кг | 0 | 788.8 | [8 empty] | Смазки разные (ГОИ-54п, ЛИТОЛ 24, ЦИАТИМ-221, WD-40 и др. аналогичные)
|  |  |  | Шкурка шлифовальная |  | 01.7.17.11-0021 | кв.м | 0 | 267 | [8 empty] | Шкурка шлифовальная
|  |  |  | Ветошь |  | 01.7.20.08-0051 | кг | 0 | 47.5 | [8 empty] | Ветошь
|  |  |  | Проволока алюминиевая диаметром 3 мм |  | 10.1.02.03-0012 | кг | 0 | 236.6 | [8 empty] | Проволока алюминиевая диаметром 3 мм
|  |  |  | Соединитель овальный |  | 20.5.04.07-0100 | шт. | 0 | 336.4 | [8 empty] | Соединитель овальный
|  |  | Н | Провод для ВЛ 1-20 кВ |  | 21.2.01.02-0210 | м | 0 | 0 | [15 empty] | Провод для ВЛ 1-20 кВ
77 | 77 | 77 | 77 * | Провод СИП 3 |  | Материал заказчика (справочно) | м | 5 | [5 empty] | Провод СИП 3
|  |  |  | Ремонт и тех.обслуживание распределительных сетей 0,38-20 кВ (ВУЕР-2020) | [11 empty] | Ремонт и тех.обслуживание распределительных сетей 0,38-20 кВ (ВУЕР-2020)
78 | 78 | 78 | 78 | Замена металлической траверсы сложной опоры ВЛ |  | ВУЕР_РС-РЛ0КР4МФО в редакции 2022 г. | 1 траверса | 4 | 2550.9 | 10203.6 |  |  |  | Замена металлической траверсы сложной опоры ВЛ
|  |  |  | МАТ=0 к расх. | [10 empty] | МАТ=0 к расх.
|  |  |  | ОЧ п.1.7 Ку: Снег глубиной более 0,5 м ОЗП=1,15; ЭМ=1,15 к расх.; ЗПМ=1,15; ТЗ=1,15 | [10 empty] | ОЧ п.1.7 Ку: Снег глубиной более 0,5 м ОЗП=1,15; ЭМ=1,15 к расх.; ЗПМ=1,15; ТЗ=1,15
|  |  |  | ОЧ п.1.7 Ку: Местность, покрытая кустарником ОЗП=1,3; ЭМ=1,3 к расх.; ЗПМ=1,3; ТЗ=1,3 | [10 empty] | ОЧ п.1.7 Ку: Местность, покрытая кустарником ОЗП=1,3; ЭМ=1,3 к расх.; ЗПМ=1,3; ТЗ=1,3
|  |  |  | Приложение 4.3 Кд=1,24 -коэффициент доставки средний по филиалу ОЗП=1,24; ЗПМ=1,24; ТЗ=1,24; ТЗМ=1,24 | [10 empty] | Приложение 4.3 Кд=1,24 -коэффициент доставки средний по филиалу ОЗП=1,24; ЗПМ=1,24; ТЗ=1,24; ТЗМ=1,24
|  |  |  | ОЧ п.1.8 Производство работ в зимних условиях, К=1,17 - декабрь ОЗП=1,17; ЭМ=1,17; ЗПМ=1,17; ТЗ=1,17; ТЗМ=1,17 | [10 empty] | ОЧ п.1.8 Производство работ в зимних условиях, К=1,17 - декабрь ОЗП=1,17; ЭМ=1,17; ЗПМ=1,17; ТЗ=1,17; ТЗМ=1,17
|  |  |  | Индекс перевода в текущие цены Iзп=1,48, Iэм=1,12 ОЗП=1,48; ЭМ=1,12; ЗПМ=1,48 | [10 empty] | Индекс перевода в текущие цены Iзп=1,48, Iэм=1,12 ОЗП=1,48; ЭМ=1,12; ЗПМ=1,48
|  |  |  | Ремонт и тех.обслуживание распределительных сетей 0,38-20 кВ (ВУЕР-2020) | [11 empty] | Ремонт и тех.обслуживание распределительных сетей 0,38-20 кВ (ВУЕР-2020)
|  |  |  | Накладные расходы 182% ФОТ (от 7 269,72) | [5 empty] | 13230.89 | [6 empty] | Накладные расходы 182% ФОТ (от 7 269,72)
|  |  |  | Сметная прибыль 60% ФОТ (от 7 269,72) | [5 empty] | 4361.83 | [6 empty] | Сметная прибыль 60% ФОТ (от 7 269,72)
|  |  |  | Итого c накладными и см. прибылью | [5 empty] | 27796.32 | [6 empty] | Итого c накладными и см. прибылью
|  |  |  | АГП-15/РС |  | ЭМАГП15РС | маш.час | 0,67275 2,69 | 467 | 1256.23 | [7 empty] | АГП-15/РС
|  |  |  | БМс/РС |  | ЭМБМC00РС | маш.час | 0,67275 2,69 | 365 | 981.85 | [7 empty] | БМс/РС
|  |  |  | Проволока алюминиевая диаметром 3 мм |  | 10.1.02.03-0012 | кг | 0 | 236.6 | [8 empty] | Проволока алюминиевая диаметром 3 мм
|  |  | Н | Траверса металлическая сложной опоры ВЛ до 20 кВ |  | 22.2.02.18-0040 | шт. | 0 | 0 | [15 empty] | Траверса металлическая сложной опоры ВЛ до 20 кВ
79 | 79 | 79 | 79 * | Траверса ТМ-1 |  | Материал заказчика (справочно) | шт | 4 | [5 empty] | Траверса ТМ-1
|  |  |  | Ремонт и тех.обслуживание распределительных сетей 0,38-20 кВ (ВУЕР-2020) | [11 empty] | Ремонт и тех.обслуживание распределительных сетей 0,38-20 кВ (ВУЕР-2020)
80 | 80 | 80 | 80 * | Изолятор ШФ 20Г |  | Материал заказчика (справочно) | шт | 12 | [5 empty] | Изолятор ШФ 20Г
|  |  |  | Ремонт и тех.обслуживание распределительных сетей 0,38-20 кВ (ВУЕР-2020) | [11 empty] | Ремонт и тех.обслуживание распределительных сетей 0,38-20 кВ (ВУЕР-2020)
81 | 81 | 81 | 81 | Снятие дерева с проводов ВЛ с диаметром ствола 150-250 мм |  | ВУЕР_РС-РЛ0ТТ1А2Д в редакции 2023 г. | 1 дерево | 1 | 779.79 | 779.79 |  |  |  | Снятие дерева с проводов ВЛ с диаметром ствола 150-250 мм
|  |  |  | МАТ=0 к расх. | [10 empty] | МАТ=0 к расх.
|  |  |  | ОЧ п.1.7 Ку: Снег глубиной более 0,5 м ОЗП=1,15; ЭМ=1,15 к расх.; ЗПМ=1,15; ТЗ=1,15 | [10 empty] | ОЧ п.1.7 Ку: Снег глубиной более 0,5 м ОЗП=1,15; ЭМ=1,15 к расх.; ЗПМ=1,15; ТЗ=1,15
|  |  |  | ОЧ п.1.7 Ку: Местность, покрытая кустарником ОЗП=1,3; ЭМ=1,3 к расх.; ЗПМ=1,3; ТЗ=1,3 | [10 empty] | ОЧ п.1.7 Ку: Местность, покрытая кустарником ОЗП=1,3; ЭМ=1,3 к расх.; ЗПМ=1,3; ТЗ=1,3
|  |  |  | Приложение 4.3 Кд=1,24 -коэффициент доставки средний по филиалу ОЗП=1,24; ЗПМ=1,24; ТЗ=1,24; ТЗМ=1,24 | [10 empty] | Приложение 4.3 Кд=1,24 -коэффициент доставки средний по филиалу ОЗП=1,24; ЗПМ=1,24; ТЗ=1,24; ТЗМ=1,24
|  |  |  | ОЧ п.1.8 Производство работ в зимних условиях, К=1,17 - декабрь ОЗП=1,17; ЭМ=1,17; ЗПМ=1,17; ТЗ=1,17; ТЗМ=1,17 | [10 empty] | ОЧ п.1.8 Производство работ в зимних условиях, К=1,17 - декабрь ОЗП=1,17; ЭМ=1,17; ЗПМ=1,17; ТЗ=1,17; ТЗМ=1,17
|  |  |  | Индекс перевода в текущие цены Iзп=1,48, Iэм=1,12 ОЗП=1,48; ЭМ=1,12; ЗПМ=1,48 | [10 empty] | Индекс перевода в текущие цены Iзп=1,48, Iэм=1,12 ОЗП=1,48; ЭМ=1,12; ЗПМ=1,48
|  |  |  | Ремонт и тех.обслуживание распределительных сетей 0,38-20 кВ (ВУЕР-2020) | [11 empty] | Ремонт и тех.обслуживание распределительных сетей 0,38-20 кВ (ВУЕР-2020)
|  |  |  | Накладные расходы 182% ФОТ (от 608,18) | [5 empty] | 1106.89 | [6 empty] | Накладные расходы 182% ФОТ (от 608,18)
|  |  |  | Сметная прибыль 60% ФОТ (от 608,18) | [5 empty] | 364.91 | [6 empty] | Сметная прибыль 60% ФОТ (от 608,18)
|  |  |  | Итого c накладными и см. прибылью | [5 empty] | 2251.59 | [6 empty] | Итого c накладными и см. прибылью
|  |  |  | БМс/РС |  | ЭМБМC00РС | маш.час | 0,3588 0,36 | 365 | 131.4 | [7 empty] | БМс/РС
|  |  |  | Бензин автомобильный |  | 01.3.01.01-0002 | л | 0 | 36.7 | [8 empty] | Бензин автомобильный
|  |  |  | Масло моторное |  | 01.3.04.02-0002 | л | 0 | 250 | [8 empty] | Масло моторное
ИТОГ | ИТОГИ В БАЗИСНЫХ ЦЕНАХ | ИТОГИ В БАЗИСНЫХ ЦЕНАХ
Итог | Итого прямые затраты по разделу в базисных ценах | Итого прямые затраты по разделу в базисных ценах | [7 empty] | 25524.86 | [8 empty] | Итого прямые затраты по разделу в базисных ценах
Накл | Накладные расходы | Накладные расходы | [7 empty] | 34153.9 | [8 empty] | Накладные расходы
В то | В том числе, справочно: | В том числе, справочно: | [17 empty] | В том числе, справочно:
182% | 182% ФОТ (от 18765,88) (Поз. 74-76, 78, 81) | 182% ФОТ (от 18765,88) (Поз. 74-76, 78, 81) | [7 empty] | 34153.9 | [9 empty] | 182% ФОТ (от 18765,88) (Поз. 74-76, 78, 81)
Смет | Сметная прибыль | Сметная прибыль | [7 empty] | 11259.53 | [8 empty] | Сметная прибыль
В то | В том числе, справочно: | В том числе, справочно: | [17 empty] | В том числе, справочно:
60% | 60% ФОТ (от 18765,88) (Поз. 74-76, 78, 81) | 60% ФОТ (от 18765,88) (Поз. 74-76, 78, 81) | [7 empty] | 11259.53 | [9 empty] | 60% ФОТ (от 18765,88) (Поз. 74-76, 78, 81)
Итог | Итоги по разделу 13 Локальная смета №7.13. ВЛ 10 кВ №1054 ПС Заря д. Гридино. Инв. № 130000000361. : | Итоги по разделу 13 Локальная смета №7.13. ВЛ 10 кВ №1054 ПС Заря д. Гридино. Инв. № 130000000361. : | [16 empty] | Итоги по разделу 13 Локальная смета №7.13. ВЛ 10 кВ №1054 ПС Заря д. Гридино. Инв. № 130000000361. :
Ремо | Ремонт и тех.обслуживание распределительных сетей 0,38-20 кВ (ВУЕР-2020): | Ремонт и тех.обслуживание распределительных сетей 0,38-20 кВ (ВУЕР-2020): | [17 empty] | Ремонт и тех.обслуживание распределительных сетей 0,38-20 кВ (ВУЕР-2020):
Итог | Итого Поз. 74-76, 78, 81 | Итого Поз. 74-76, 78, 81 | [7 empty] | 25524.86 | [9 empty] | Итого Поз. 74-76, 78, 81
Накл | Накладные расходы 182% ФОТ (от 18 765,88) | Накладные расходы 182% ФОТ (от 18 765,88) | [7 empty] | 34153.9 | [9 empty] | Накладные расходы 182% ФОТ (от 18 765,88)
Смет | Сметная прибыль 60% ФОТ (от 18 765,88) | Сметная прибыль 60% ФОТ (от 18 765,88) | [7 empty] | 11259.53 | [9 empty] | Сметная прибыль 60% ФОТ (от 18 765,88)
Итог | Итого c накладными и см. прибылью | Итого c накладными и см. прибылью | [7 empty] | 70938.29 | [9 empty] | Итого c накладными и см. прибылью
Итог | Итого | Итого | [7 empty] | 70938.29 | [9 empty] | Итого
В то | В том числе: | В том числе: | [17 empty] | В том числе:
Маши | Машины и механизмы | Машины и механизмы | [7 empty] | 6758.98 | [9 empty] | Машины и механизмы
ФОТ | ФОТ | ФОТ | [7 empty] | 18765.88 | [9 empty] | ФОТ
Накл | Накладные расходы | Накладные расходы | [7 empty] | 34153.9 | [9 empty] | Накладные расходы
Смет | Сметная прибыль | Сметная прибыль | [7 empty] | 11259.53 | [9 empty] | Сметная прибыль
Итог | Итого по разделу 13 Локальная смета №7.13. ВЛ 10 кВ №1054 ПС Заря д. Гридино. Инв. № 130000000361. | Итого по разделу 13 Локальная смета №7.13. ВЛ 10 кВ №1054 ПС Заря д. Гридино. Инв. № 130000000361. | [7 empty] | 70938.29 | [10 empty] | Итого по разделу 13 Локальная смета №7.13. ВЛ 10 кВ №1054 ПС Заря д. Гридино. Инв. № 130000000361.
ИТОГ | ИТОГИ С УЧЕТОМ ИНДЕКСОВ ПЕРЕСЧЕТА | ИТОГИ С УЧЕТОМ ИНДЕКСОВ ПЕРЕСЧЕТА
Итог | Итого прямые затраты по разделу в базисных ценах | Итого прямые затраты по разделу в базисных ценах | [7 empty] | 25524.86 | [11 empty] | Итого прямые затраты по разделу в базисных ценах
Накл | Накладные расходы | Накладные расходы | [7 empty] | 34153.9 | [11 empty] | Накладные расходы
В то | В том числе, справочно: | В том числе, справочно: | [20 empty] | В том числе, справочно:
182% | 182% ФОТ (от 18765,88) (Поз. 74-76, 78, 81) | 182% ФОТ (от 18765,88) (Поз. 74-76, 78, 81) | [7 empty] | 34153.9 | [12 empty] | 182% ФОТ (от 18765,88) (Поз. 74-76, 78, 81)
Смет | Сметная прибыль | Сметная прибыль | [7 empty] | 11259.53 | [11 empty] | Сметная прибыль
В то | В том числе, справочно: | В том числе, справочно: | [20 empty] | В том числе, справочно:
60% | 60% ФОТ (от 18765,88) (Поз. 74-76, 78, 81) | 60% ФОТ (от 18765,88) (Поз. 74-76, 78, 81) | [7 empty] | 11259.53 | [12 empty] | 60% ФОТ (от 18765,88) (Поз. 74-76, 78, 81)
Итог | Итоги по разделу 13 Локальная смета №7.13. ВЛ 10 кВ №1054 ПС Заря д. Гридино. Инв. № 130000000361. : | Итоги по разделу 13 Локальная смета №7.13. ВЛ 10 кВ №1054 ПС Заря д. Гридино. Инв. № 130000000361. : | [19 empty] | Итоги по разделу 13 Локальная смета №7.13. ВЛ 10 кВ №1054 ПС Заря д. Гридино. Инв. № 130000000361. :
Ремо | Ремонт и тех.обслуживание распределительных сетей 0,38-20 кВ (ВУЕР-2020): | Ремонт и тех.обслуживание распределительных сетей 0,38-20 кВ (ВУЕР-2020): | [20 empty] | Ремонт и тех.обслуживание распределительных сетей 0,38-20 кВ (ВУЕР-2020):
Итог | Итого Поз. 74-76, 78, 81 | Итого Поз. 74-76, 78, 81 | [7 empty] | 25524.86 | [12 empty] | Итого Поз. 74-76, 78, 81
Накл | Накладные расходы 182% ФОТ (от 18 765,88) | Накладные расходы 182% ФОТ (от 18 765,88) | [7 empty] | 34153.9 | [12 empty] | Накладные расходы 182% ФОТ (от 18 765,88)
Смет | Сметная прибыль 60% ФОТ (от 18 765,88) | Сметная прибыль 60% ФОТ (от 18 765,88) | [7 empty] | 11259.53 | [12 empty] | Сметная прибыль 60% ФОТ (от 18 765,88)
Итог | Итого c накладными и см. прибылью | Итого c накладными и см. прибылью | [7 empty] | 70938.29 | [12 empty] | Итого c накладными и см. прибылью
Итог | Итого | Итого | [7 empty] | 70938.29 | [12 empty] | Итого
В то | В том числе: | В том числе: | [20 empty] | В том числе:
Маши | Машины и механизмы | Машины и механизмы | [7 empty] | 6758.98 | [12 empty] | Машины и механизмы
ФОТ | ФОТ | ФОТ | [7 empty] | 18765.88 | [12 empty] | ФОТ
Накл | Накладные расходы | Накладные расходы | [7 empty] | 34153.9 | [12 empty] | Накладные расходы
Смет | Сметная прибыль | Сметная прибыль | [7 empty] | 11259.53 | [12 empty] | Сметная прибыль
Итог | Итого по разделу 13 Локальная смета №7.13. ВЛ 10 кВ №1054 ПС Заря д. Гридино. Инв. № 130000000361. | Итого по разделу 13 Локальная смета №7.13. ВЛ 10 кВ №1054 ПС Заря д. Гридино. Инв. № 130000000361. | [7 empty] | 70938.29 | [13 empty] | Итого по разделу 13 Локальная смета №7.13. ВЛ 10 кВ №1054 ПС Заря д. Гридино. Инв. № 130000000361.
Разд | Раздел 14. Локальная смета №7.14. ВЛ 10 кВ №1002 от ПС Мстера д. Обращиха. Инв. № 130000000357. | Раздел 14. Локальная смета №7.14. ВЛ 10 кВ №1002 от ПС Мстера д. Обращиха. Инв. № 130000000357. | [10 empty] | Раздел 14. Локальная смета №7.14. ВЛ 10 кВ №1002 от ПС Мстера д. Обращиха. Инв. № 130000000357.
82 | 82 | 82 | 82 | Расчистка трассы от кустарника и зарослей бензопилой при средней заросли |  | ВУЕР_РС-РЛ0ТТ4ООС в редакции 2022 г. | 1 га | 0.05 | 30924.38 | 1546.22 |  |  |  | Расчистка трассы от кустарника и зарослей бензопилой при средней заросли
|  |  |  | МАТ=0 к расх. | [10 empty] | МАТ=0 к расх.
|  |  |  | ОЧ п.1.7 Ку: Снег глубиной более 0,5 м ОЗП=1,15; ЭМ=1,15 к расх.; ЗПМ=1,15; ТЗ=1,15 | [10 empty] | ОЧ п.1.7 Ку: Снег глубиной более 0,5 м ОЗП=1,15; ЭМ=1,15 к расх.; ЗПМ=1,15; ТЗ=1,15
|  |  |  | Приложение 4.3 Кд=1,24 -коэффициент доставки средний по филиалу ОЗП=1,24; ЗПМ=1,24; ТЗ=1,24; ТЗМ=1,24 | [10 empty] | Приложение 4.3 Кд=1,24 -коэффициент доставки средний по филиалу ОЗП=1,24; ЗПМ=1,24; ТЗ=1,24; ТЗМ=1,24
|  |  |  | ОЧ п.1.8 Производство работ в зимних условиях, К=1,17 - декабрь ОЗП=1,17; ЭМ=1,17; ЗПМ=1,17; ТЗ=1,17; ТЗМ=1,17 | [10 empty] | ОЧ п.1.8 Производство работ в зимних условиях, К=1,17 - декабрь ОЗП=1,17; ЭМ=1,17; ЗПМ=1,17; ТЗ=1,17; ТЗМ=1,17
|  |  |  | Индекс перевода в текущие цены Iзп=1,48, Iэм=1,12 ОЗП=1,48; ЭМ=1,12; ЗПМ=1,48 | [10 empty] | Индекс перевода в текущие цены Iзп=1,48, Iэм=1,12 ОЗП=1,48; ЭМ=1,12; ЗПМ=1,48
|  |  |  | Ремонт и тех.обслуживание распределительных сетей 0,38-20 кВ (ВУЕР-2020) | [11 empty] | Ремонт и тех.обслуживание распределительных сетей 0,38-20 кВ (ВУЕР-2020)
|  |  |  | Накладные расходы 182% ФОТ (от 1 193,37) | [5 empty] | 2171.93 | [6 empty] | Накладные расходы 182% ФОТ (от 1 193,37)
|  |  |  | Сметная прибыль 60% ФОТ (от 1 193,37) | [5 empty] | 716.02 | [6 empty] | Сметная прибыль 60% ФОТ (от 1 193,37)
|  |  |  | Итого c накладными и см. прибылью | [5 empty] | 4434.17 | [6 empty] | Итого c накладными и см. прибылью
|  |  |  | БМс/РС |  | ЭМБМC00РС | маш.час | 14,7545 0,74 | 365 | 270.1 | [7 empty] | БМс/РС
|  |  |  | Бензин автомобильный |  | 01.3.01.01-0002 | л | 0 | 36.7 | [8 empty] | Бензин автомобильный
|  |  |  | Масло моторное |  | 01.3.04.02-0002 | л | 0 | 250 | [8 empty] | Масло моторное
ИТОГ | ИТОГИ В БАЗИСНЫХ ЦЕНАХ | ИТОГИ В БАЗИСНЫХ ЦЕНАХ
Итог | Итого прямые затраты по разделу в базисных ценах | Итого прямые затраты по разделу в базисных ценах | [7 empty] | 1546.22 | [8 empty] | Итого прямые затраты по разделу в базисных ценах
Накл | Накладные расходы | Накладные расходы | [7 empty] | 2171.93 | [8 empty] | Накладные расходы
В то | В том числе, справочно: | В том числе, справочно: | [17 empty] | В том числе, справочно:
182% | 182% ФОТ (от 1193,37) (Поз. 82) | 182% ФОТ (от 1193,37) (Поз. 82) | [7 empty] | 2171.93 | [9 empty] | 182% ФОТ (от 1193,37) (Поз. 82)
Смет | Сметная прибыль | Сметная прибыль | [7 empty] | 716.02 | [8 empty] | Сметная прибыль
В то | В том числе, справочно: | В том числе, справочно: | [17 empty] | В том числе, справочно:
60% | 60% ФОТ (от 1193,37) (Поз. 82) | 60% ФОТ (от 1193,37) (Поз. 82) | [7 empty] | 716.02 | [9 empty] | 60% ФОТ (от 1193,37) (Поз. 82)
Итог | Итоги по разделу 14 Локальная смета №7.14. ВЛ 10 кВ №1002 от ПС Мстера д. Обращиха. Инв. № 130000000357. : | Итоги по разделу 14 Локальная смета №7.14. ВЛ 10 кВ №1002 от ПС Мстера д. Обращиха. Инв. № 130000000357. : | [16 empty] | Итоги по разделу 14 Локальная смета №7.14. ВЛ 10 кВ №1002 от ПС Мстера д. Обращиха. Инв. № 130000000357. :
Ремо | Ремонт и тех.обслуживание распределительных сетей 0,38-20 кВ (ВУЕР-2020): | Ремонт и тех.обслуживание распределительных сетей 0,38-20 кВ (ВУЕР-2020): | [17 empty] | Ремонт и тех.обслуживание распределительных сетей 0,38-20 кВ (ВУЕР-2020):
Итог | Итого Поз. 82 | Итого Поз. 82 | [7 empty] | 1546.22 | [9 empty] | Итого Поз. 82
Накл | Накладные расходы 182% ФОТ (от 1 193,37) | Накладные расходы 182% ФОТ (от 1 193,37) | [7 empty] | 2171.93 | [9 empty] | Накладные расходы 182% ФОТ (от 1 193,37)
Смет | Сметная прибыль 60% ФОТ (от 1 193,37) | Сметная прибыль 60% ФОТ (от 1 193,37) | [7 empty] | 716.02 | [9 empty] | Сметная прибыль 60% ФОТ (от 1 193,37)
Итог | Итого c накладными и см. прибылью | Итого c накладными и см. прибылью | [7 empty] | 4434.17 | [9 empty] | Итого c накладными и см. прибылью
Итог | Итого | Итого | [7 empty] | 4434.17 | [9 empty] | Итого
В то | В том числе: | В том числе: | [17 empty] | В том числе:
Маши | Машины и механизмы | Машины и механизмы | [7 empty] | 352.85 | [9 empty] | Машины и механизмы
ФОТ | ФОТ | ФОТ | [7 empty] | 1193.37 | [9 empty] | ФОТ
Накл | Накладные расходы | Накладные расходы | [7 empty] | 2171.93 | [9 empty] | Накладные расходы
Смет | Сметная прибыль | Сметная прибыль | [7 empty] | 716.02 | [9 empty] | Сметная прибыль
Итог | Итого по разделу 14 Локальная смета №7.14. ВЛ 10 кВ №1002 от ПС Мстера д. Обращиха. Инв. № 130000000357. | Итого по разделу 14 Локальная смета №7.14. ВЛ 10 кВ №1002 от ПС Мстера д. Обращиха. Инв. № 130000000357. | [7 empty] | 4434.17 | [10 empty] | Итого по разделу 14 Локальная смета №7.14. ВЛ 10 кВ №1002 от ПС Мстера д. Обращиха. Инв. № 130000000357.
ИТОГ | ИТОГИ С УЧЕТОМ ИНДЕКСОВ ПЕРЕСЧЕТА | ИТОГИ С УЧЕТОМ ИНДЕКСОВ ПЕРЕСЧЕТА
Итог | Итого прямые затраты по разделу в базисных ценах | Итого прямые затраты по разделу в базисных ценах | [7 empty] | 1546.22 | [11 empty] | Итого прямые затраты по разделу в базисных ценах
Накл | Накладные расходы | Накладные расходы | [7 empty] | 2171.93 | [11 empty] | Накладные расходы
В то | В том числе, справочно: | В том числе, справочно: | [20 empty] | В том числе, справочно:
182% | 182% ФОТ (от 1193,37) (Поз. 82) | 182% ФОТ (от 1193,37) (Поз. 82) | [7 empty] | 2171.93 | [12 empty] | 182% ФОТ (от 1193,37) (Поз. 82)
Смет | Сметная прибыль | Сметная прибыль | [7 empty] | 716.02 | [11 empty] | Сметная прибыль
В то | В том числе, справочно: | В том числе, справочно: | [20 empty] | В том числе, справочно:
60% | 60% ФОТ (от 1193,37) (Поз. 82) | 60% ФОТ (от 1193,37) (Поз. 82) | [7 empty] | 716.02 | [12 empty] | 60% ФОТ (от 1193,37) (Поз. 82)
Итог | Итоги по разделу 14 Локальная смета №7.14. ВЛ 10 кВ №1002 от ПС Мстера д. Обращиха. Инв. № 130000000357. : | Итоги по разделу 14 Локальная смета №7.14. ВЛ 10 кВ №1002 от ПС Мстера д. Обращиха. Инв. № 130000000357. : | [19 empty] | Итоги по разделу 14 Локальная смета №7.14. ВЛ 10 кВ №1002 от ПС Мстера д. Обращиха. Инв. № 130000000357. :
Ремо | Ремонт и тех.обслуживание распределительных сетей 0,38-20 кВ (ВУЕР-2020): | Ремонт и тех.обслуживание распределительных сетей 0,38-20 кВ (ВУЕР-2020): | [20 empty] | Ремонт и тех.обслуживание распределительных сетей 0,38-20 кВ (ВУЕР-2020):
Итог | Итого Поз. 82 | Итого Поз. 82 | [7 empty] | 1546.22 | [12 empty] | Итого Поз. 82
Накл | Накладные расходы 182% ФОТ (от 1 193,37) | Накладные расходы 182% ФОТ (от 1 193,37) | [7 empty] | 2171.93 | [12 empty] | Накладные расходы 182% ФОТ (от 1 193,37)
Смет | Сметная прибыль 60% ФОТ (от 1 193,37) | Сметная прибыль 60% ФОТ (от 1 193,37) | [7 empty] | 716.02 | [12 empty] | Сметная прибыль 60% ФОТ (от 1 193,37)
Итог | Итого c накладными и см. прибылью | Итого c накладными и см. прибылью | [7 empty] | 4434.17 | [12 empty] | Итого c накладными и см. прибылью
Итог | Итого | Итого | [7 empty] | 4434.17 | [12 empty] | Итого
В то | В том числе: | В том числе: | [20 empty] | В том числе:
Маши | Машины и механизмы | Машины и механизмы | [7 empty] | 352.85 | [12 empty] | Машины и механизмы
ФОТ | ФОТ | ФОТ | [7 empty] | 1193.37 | [12 empty] | ФОТ
Накл | Накладные расходы | Накладные расходы | [7 empty] | 2171.93 | [12 empty] | Накладные расходы
Смет | Сметная прибыль | Сметная прибыль | [7 empty] | 716.02 | [12 empty] | Сметная прибыль
Итог | Итого по разделу 14 Локальная смета №7.14. ВЛ 10 кВ №1002 от ПС Мстера д. Обращиха. Инв. № 130000000357. | Итого по разделу 14 Локальная смета №7.14. ВЛ 10 кВ №1002 от ПС Мстера д. Обращиха. Инв. № 130000000357. | [7 empty] | 4434.17 | [13 empty] | Итого по разделу 14 Локальная смета №7.14. ВЛ 10 кВ №1002 от ПС Мстера д. Обращиха. Инв. № 130000000357.
ИТОГ | ИТОГИ ПО АКТУ: | ИТОГИ ПО АКТУ:
ИТОГ | ИТОГИ В БАЗИСНЫХ ЦЕНАХ | ИТОГИ В БАЗИСНЫХ ЦЕНАХ
Итог | Итого прямые затраты по акту в базисных ценах | Итого прямые затраты по акту в базисных ценах | [7 empty] | 423087.24 | [15 empty] | Итого прямые затраты по акту в базисных ценах
Накл | Накладные расходы | Накладные расходы | [7 empty] | 485517.8 | [15 empty] | Накладные расходы
В то | В том числе, справочно: | В том числе, справочно: | [24 empty] | В том числе, справочно:
182% | 182% ФОТ (от 266768,02) (Поз. 1-6, 13, 15, 22, 27, 30, 32-33, 35-37, 39-43, 46-49, 52-53, 59, 61-63, 65, 68, 70, 72, 74-76, 78, 81-82) | 182% ФОТ (от 266768,02) (Поз. 1-6, 13, 15, 22, 27, 30, 32-33, 35-37, 39-43, 46-49, 52-53, 59, 61-63, 65, 68, 70, 72, 74-76, 78, 81-82) | [7 empty] | 485517.8 | [16 empty] | 182% ФОТ (от 266768,02) (Поз. 1-6, 13, 15, 22, 27, 30, 32-33, 35-37, 39-43, 46-49, 52-53, 59, 61-63, 65, 68, 70, 72, 74-76, 78, 81-82)
Смет | Сметная прибыль | Сметная прибыль | [7 empty] | 160060.81 | [15 empty] | Сметная прибыль
В то | В том числе, справочно: | В том числе, справочно: | [24 empty] | В том числе, справочно:
60% | 60% ФОТ (от 266768,02) (Поз. 1-6, 13, 15, 22, 27, 30, 32-33, 35-37, 39-43, 46-49, 52-53, 59, 61-63, 65, 68, 70, 72, 74-76, 78, 81-82) | 60% ФОТ (от 266768,02) (Поз. 1-6, 13, 15, 22, 27, 30, 32-33, 35-37, 39-43, 46-49, 52-53, 59, 61-63, 65, 68, 70, 72, 74-76, 78, 81-82) | [7 empty] | 160060.81 | [16 empty] | 60% ФОТ (от 266768,02) (Поз. 1-6, 13, 15, 22, 27, 30, 32-33, 35-37, 39-43, 46-49, 52-53, 59, 61-63, 65, 68, 70, 72, 74-76, 78, 81-82)
Итог | Итоги по акту: | Итоги по акту: | [23 empty] | Итоги по акту:
Ремо | Ремонт и тех.обслуживание распределительных сетей 0,38-20 кВ (ВУЕР-2020): | Ремонт и тех.обслуживание распределительных сетей 0,38-20 кВ (ВУЕР-2020): | [24 empty] | Ремонт и тех.обслуживание распределительных сетей 0,38-20 кВ (ВУЕР-2020):
Итог | Итого Поз. 1-6, 13, 15, 22, 27, 30, 32-33, 35-37, 39-43, 46-49, 52-53, 59, 61-63, 65, 68, 70, 72, 74-76, 78, 81-82 | Итого Поз. 1-6, 13, 15, 22, 27, 30, 32-33, 35-37, 39-43, 46-49, 52-53, 59, 61-63, 65, 68, 70, 72, 74-76, 78, 81-82 | [7 empty] | 423087.24 | [16 empty] | Итого Поз. 1-6, 13, 15, 22, 27, 30, 32-33, 35-37, 39-43, 46-49, 52-53, 59, 61-63, 65, 68, 70, 72, 74-76, 78, 81-82
Накл | Накладные расходы 182% ФОТ (от 266 768,02) | Накладные расходы 182% ФОТ (от 266 768,02) | [7 empty] | 485517.8 | [16 empty] | Накладные расходы 182% ФОТ (от 266 768,02)
Смет | Сметная прибыль 60% ФОТ (от 266 768,02) | Сметная прибыль 60% ФОТ (от 266 768,02) | [7 empty] | 160060.81 | [16 empty] | Сметная прибыль 60% ФОТ (от 266 768,02)
Итог | Итого c накладными и см. прибылью | Итого c накладными и см. прибылью | [7 empty] | 1068665.85 | [16 empty] | Итого c накладными и см. прибылью
Итог | Итого | Итого | [7 empty] | 1068665.85 | [16 empty] | Итого
В то | В том числе: | В том числе: | [24 empty] | В том числе:
Маши | Машины и механизмы | Машины и механизмы | [7 empty] | 156319.22 | [16 empty] | Машины и механизмы
ФОТ | ФОТ | ФОТ | [7 empty] | 266768.02 | [16 empty] | ФОТ
Накл | Накладные расходы | Накладные расходы | [7 empty] | 485517.8 | [16 empty] | Накладные расходы
Смет | Сметная прибыль | Сметная прибыль | [7 empty] | 160060.81 | [16 empty] | Сметная прибыль
ИТОГ | ИТОГО | ИТОГО | [7 empty] | 1068665.85 | [17 empty] | ВСЕГО по акту
ИТОГ | ИТОГИ С УЧЕТОМ ИНДЕКСОВ ПЕРЕСЧЕТА | ИТОГИ С УЧЕТОМ ИНДЕКСОВ ПЕРЕСЧЕТА
Итог | Итого прямые затраты по акту в базисных ценах | Итого прямые затраты по акту в базисных ценах | [7 empty] | 423087.24 | [18 empty] | Итого прямые затраты по акту в базисных ценах
Накл | Накладные расходы | Накладные расходы | [7 empty] | 485517.8 | [18 empty] | Накладные расходы
В то | В том числе, справочно: | В том числе, справочно: | [27 empty] | В том числе, справочно:
182% | 182% ФОТ (от 266768,02) (Поз. 1-6, 13, 15, 22, 27, 30, 32-33, 35-37, 39-43, 46-49, 52-53, 59, 61-63, 65, 68, 70, 72, 74-76, 78, 81-82) | 182% ФОТ (от 266768,02) (Поз. 1-6, 13, 15, 22, 27, 30, 32-33, 35-37, 39-43, 46-49, 52-53, 59, 61-63, 65, 68, 70, 72, 74-76, 78, 81-82) | [7 empty] | 485517.8 | [19 empty] | 182% ФОТ (от 266768,02) (Поз. 1-6, 13, 15, 22, 27, 30, 32-33, 35-37, 39-43, 46-49, 52-53, 59, 61-63, 65, 68, 70, 72, 74-76, 78, 81-82)
Смет | Сметная прибыль | Сметная прибыль | [7 empty] | 160060.81 | [18 empty] | Сметная прибыль
В то | В том числе, справочно: | В том числе, справочно: | [27 empty] | В том числе, справочно:
60% | 60% ФОТ (от 266768,02) (Поз. 1-6, 13, 15, 22, 27, 30, 32-33, 35-37, 39-43, 46-49, 52-53, 59, 61-63, 65, 68, 70, 72, 74-76, 78, 81-82) | 60% ФОТ (от 266768,02) (Поз. 1-6, 13, 15, 22, 27, 30, 32-33, 35-37, 39-43, 46-49, 52-53, 59, 61-63, 65, 68, 70, 72, 74-76, 78, 81-82) | [7 empty] | 160060.81 | [19 empty] | 60% ФОТ (от 266768,02) (Поз. 1-6, 13, 15, 22, 27, 30, 32-33, 35-37, 39-43, 46-49, 52-53, 59, 61-63, 65, 68, 70, 72, 74-76, 78, 81-82)
Итог | Итоги по акту: | Итоги по акту: | [26 empty] | Итоги по акту:
Ремо | Ремонт и тех.обслуживание распределительных сетей 0,38-20 кВ (ВУЕР-2020): | Ремонт и тех.обслуживание распределительных сетей 0,38-20 кВ (ВУЕР-2020): | [27 empty] | Ремонт и тех.обслуживание распределительных сетей 0,38-20 кВ (ВУЕР-2020):
Итог | Итого Поз. 1-6, 13, 15, 22, 27, 30, 32-33, 35-37, 39-43, 46-49, 52-53, 59, 61-63, 65, 68, 70, 72, 74-76, 78, 81-82 | Итого Поз. 1-6, 13, 15, 22, 27, 30, 32-33, 35-37, 39-43, 46-49, 52-53, 59, 61-63, 65, 68, 70, 72, 74-76, 78, 81-82 | [7 empty] | 423087.24 | [19 empty] | Итого Поз. 1-6, 13, 15, 22, 27, 30, 32-33, 35-37, 39-43, 46-49, 52-53, 59, 61-63, 65, 68, 70, 72, 74-76, 78, 81-82
Накл | Накладные расходы 182% ФОТ (от 266 768,02) | Накладные расходы 182% ФОТ (от 266 768,02) | [7 empty] | 485517.8 | [19 empty] | Накладные расходы 182% ФОТ (от 266 768,02)
Смет | Сметная прибыль 60% ФОТ (от 266 768,02) | Сметная прибыль 60% ФОТ (от 266 768,02) | [7 empty] | 160060.81 | [19 empty] | Сметная прибыль 60% ФОТ (от 266 768,02)
Итог | Итого c накладными и см. прибылью | Итого c накладными и см. прибылью | [7 empty] | 1068665.85 | [19 empty] | Итого c накладными и см. прибылью
Итог | Итого | Итого | [7 empty] | 1068665.85 | [19 empty] | Итого
В то | В том числе: | В том числе: | [27 empty] | В том числе:
Маши | Машины и механизмы | Машины и механизмы | [7 empty] | 156319.22 | [19 empty] | Машины и механизмы
ФОТ | ФОТ | ФОТ | [7 empty] | 266768.02 | [19 empty] | ФОТ
Накл | Накладные расходы | Накладные расходы | [7 empty] | 485517.8 | [19 empty] | Накладные расходы
Смет | Сметная прибыль | Сметная прибыль | [7 empty] | 160060.81 | [19 empty] | Сметная прибыль
ВСЕГ | ВСЕГО по акту | ВСЕГО по акту | [7 empty] | 1068665.85 | [20 empty] | ВСЕГО по акту
Затр | Затраты на командирование персонала филиала для выполнения АВР (Приложение №1 к объединенной смете №1) | Затраты на командирование персонала филиала для выполнения АВР (Приложение №1 к объединенной смете №1) | [7 empty] | 521509.4624
Затр | Затраты по перебазировке машин и механизмов филиала для выполнения АВР (Приложение №2, к объединенной смете №1) | Затраты по перебазировке машин и механизмов филиала для выполнения АВР (Приложение №2, к объединенной смете №1) | [7 empty] | 195994.9453
Итог | Итого с учетом доп. работ и затрат | Итого с учетом доп. работ и затрат | [7 empty] | 1786170.2576
НДС | НДС 20% | НДС 20% | [7 empty] | 357234.0515
ВСЕГ | ВСЕГО по акту | ВСЕГО по акту | [7 empty] | 2143404.3091
|  | Сдал |  | Первый заместитель Генерального директора – Главный инженер ПАО «Россети Центр» |  |  | С.Н. Демидов
|  |  |  | должность | подпись |  | расшифровка подпись
М.П.
|  | Принял |  | Первый заместитель Генерального директора – Главный инженер ПАО «Россети Юг» |  |  | П.В. Гончаров
|  |  |  | должность | подпись |  | расшифровка подпись

## Лист7 (hidden)
1
Итог | Итого прямые затраты по разделу в базисных ценах | Итого прямые затраты по разделу в базисных ценах | 1620.68
Итог | Итоги по разделу 1 Локальная смета №7.1. ВЛ №1002 ПС Гигант, п. Гигант, п. Хватачево. Инв. № 130000000345. : | Итоги по разделу 1 Локальная смета №7.1. ВЛ №1002 ПС Гигант, п. Гигант, п. Хватачево. Инв. № 130000000345. :
Итог | Итого Поз. 1-2 | Итого Поз. 1-2 | 1620.68
Итог | Итого c накладными и см. прибылью | Итого c накладными и см. прибылью | 4714.02
Итог | Итого | Итого | 4714.02
Итог | Итого по разделу 1 Локальная смета №7.1. ВЛ №1002 ПС Гигант, п. Гигант, п. Хватачево. Инв. № 130000000345. | Итого по разделу 1 Локальная смета №7.1. ВЛ №1002 ПС Гигант, п. Гигант, п. Хватачево. Инв. № 130000000345. | 4714.02
ИТОГ | ИТОГИ С УЧЕТОМ ИНДЕКСОВ ПЕРЕСЧЕТА | ИТОГИ С УЧЕТОМ ИНДЕКСОВ ПЕРЕСЧЕТА
Итог | Итого прямые затраты по разделу в базисных ценах | Итого прямые затраты по разделу в базисных ценах | 1620.68
Итог | Итоги по разделу 1 Локальная смета №7.1. ВЛ №1002 ПС Гигант, п. Гигант, п. Хватачево. Инв. № 130000000345. : | Итоги по разделу 1 Локальная смета №7.1. ВЛ №1002 ПС Гигант, п. Гигант, п. Хватачево. Инв. № 130000000345. :
Итог | Итого Поз. 1-2 | Итого Поз. 1-2 | 1620.68
Итог | Итого c накладными и см. прибылью | Итого c накладными и см. прибылью | 4714.02
Итог | Итого | Итого | 4714.02
Итог | Итого по разделу 1 Локальная смета №7.1. ВЛ №1002 ПС Гигант, п. Гигант, п. Хватачево. Инв. № 130000000345. | Итого по разделу 1 Локальная смета №7.1. ВЛ №1002 ПС Гигант, п. Гигант, п. Хватачево. Инв. № 130000000345. | 4714.02
ИТОГ | ИТОГИ В БАЗИСНЫХ ЦЕНАХ | ИТОГИ В БАЗИСНЫХ ЦЕНАХ
Итог | Итого прямые затраты по разделу в базисных ценах | Итого прямые затраты по разделу в базисных ценах | 2402.13
Итог | Итоги по разделу 2 Локальная смета №7.2. ВЛ 0,4 кВ д.Ручей от КТП № 167, 315,166,169 и от ЗТП 292. Инв.№ 130000001042. : | Итоги по разделу 2 Локальная смета №7.2. ВЛ 0,4 кВ д.Ручей от КТП № 167, 315,166,169 и от ЗТП 292. Инв.№ 130000001042. :
Итог | Итого Поз. 3 | Итого Поз. 3 | 2402.13
Итог | Итого c накладными и см. прибылью | Итого c накладными и см. прибылью | 7001.85
Итог | Итого | Итого | 7001.85
Итог | Итого по разделу 2 Локальная смета №7.2. ВЛ 0,4 кВ д.Ручей от КТП № 167, 315,166,169 и от ЗТП 292. Инв.№ 130000001042. | Итого по разделу 2 Локальная смета №7.2. ВЛ 0,4 кВ д.Ручей от КТП № 167, 315,166,169 и от ЗТП 292. Инв.№ 130000001042. | 7001.85
ИТОГ | ИТОГИ С УЧЕТОМ ИНДЕКСОВ ПЕРЕСЧЕТА | ИТОГИ С УЧЕТОМ ИНДЕКСОВ ПЕРЕСЧЕТА
Итог | Итого прямые затраты по разделу в базисных ценах | Итого прямые затраты по разделу в базисных ценах | 2402.13
Итог | Итоги по разделу 2 Локальная смета №7.2. ВЛ 0,4 кВ д.Ручей от КТП № 167, 315,166,169 и от ЗТП 292. Инв.№ 130000001042. : | Итоги по разделу 2 Локальная смета №7.2. ВЛ 0,4 кВ д.Ручей от КТП № 167, 315,166,169 и от ЗТП 292. Инв.№ 130000001042. :
Итог | Итого Поз. 3 | Итого Поз. 3 | 2402.13
Итог | Итого c накладными и см. прибылью | Итого c накладными и см. прибылью | 7001.85
Итог | Итого | Итого | 7001.85
Итог | Итого по разделу 2 Локальная смета №7.2. ВЛ 0,4 кВ д.Ручей от КТП № 167, 315,166,169 и от ЗТП 292. Инв.№ 130000001042. | Итого по разделу 2 Локальная смета №7.2. ВЛ 0,4 кВ д.Ручей от КТП № 167, 315,166,169 и от ЗТП 292. Инв.№ 130000001042. | 7001.85
ИТОГ | ИТОГИ В БАЗИСНЫХ ЦЕНАХ | ИТОГИ В БАЗИСНЫХ ЦЕНАХ
Итог | Итого прямые затраты по разделу в базисных ценах | Итого прямые затраты по разделу в базисных ценах | 17463.51
Итог | Итоги по разделу 3 Локальная смета №7.3. ВЛ 10 кВ №1009 от ПС Старая Деревня. Инв.№ 130000000355. : | Итоги по разделу 3 Локальная смета №7.3. ВЛ 10 кВ №1009 от ПС Старая Деревня. Инв.№ 130000000355. :
Итог | Итого Поз. 4-5 | Итого Поз. 4-5 | 17463.51
Итог | Итого c накладными и см. прибылью | Итого c накладными и см. прибылью | 50086.95
Итог | Итого | Итого | 50086.95
Итог | Итого по разделу 3 Локальная смета №7.3. ВЛ 10 кВ №1009 от ПС Старая Деревня. Инв.№ 130000000355. | Итого по разделу 3 Локальная смета №7.3. ВЛ 10 кВ №1009 от ПС Старая Деревня. Инв.№ 130000000355. | 50086.95
ИТОГ | ИТОГИ С УЧЕТОМ ИНДЕКСОВ ПЕРЕСЧЕТА | ИТОГИ С УЧЕТОМ ИНДЕКСОВ ПЕРЕСЧЕТА
Итог | Итого прямые затраты по разделу в базисных ценах | Итого прямые затраты по разделу в базисных ценах | 17463.51
Итог | Итоги по разделу 3 Локальная смета №7.3. ВЛ 10 кВ №1009 от ПС Старая Деревня. Инв.№ 130000000355. : | Итоги по разделу 3 Локальная смета №7.3. ВЛ 10 кВ №1009 от ПС Старая Деревня. Инв.№ 130000000355. :
Итог | Итого Поз. 4-5 | Итого Поз. 4-5 | 17463.51
Итог | Итого c накладными и см. прибылью | Итого c накладными и см. прибылью | 50086.95
Итог | Итого | Итого | 50086.95
Итог | Итого по разделу 3 Локальная смета №7.3. ВЛ 10 кВ №1009 от ПС Старая Деревня. Инв.№ 130000000355. | Итого по разделу 3 Локальная смета №7.3. ВЛ 10 кВ №1009 от ПС Старая Деревня. Инв.№ 130000000355. | 50086.95
ИТОГ | ИТОГИ В БАЗИСНЫХ ЦЕНАХ | ИТОГИ В БАЗИСНЫХ ЦЕНАХ
Итог | Итого прямые затраты по разделу в базисных ценах | Итого прямые затраты по разделу в базисных ценах | 176964
Итог | Итоги по разделу 4 Локальная смета №7.4. ВЛ 10 кВ №1064 ПС Заря г. Ковров. Инв. № 130000000275. : | Итоги по разделу 4 Локальная смета №7.4. ВЛ 10 кВ №1064 ПС Заря г. Ковров. Инв. № 130000000275. :
Итог | Итого Поз. 6, 13, 15, 22, 27, 30, 32-33 | Итого Поз. 6, 13, 15, 22, 27, 30, 32-33 | 176964
Итог | Итого c накладными и см. прибылью | Итого c накладными и см. прибылью | 418060.08
Итог | Итого | Итого | 418060.08
Итог | Итого по разделу 4 Локальная смета №7.4. ВЛ 10 кВ №1064 ПС Заря г. Ковров. Инв. № 130000000275. | Итого по разделу 4 Локальная смета №7.4. ВЛ 10 кВ №1064 ПС Заря г. Ковров. Инв. № 130000000275. | 418060.08
ИТОГ | ИТОГИ С УЧЕТОМ ИНДЕКСОВ ПЕРЕСЧЕТА | ИТОГИ С УЧЕТОМ ИНДЕКСОВ ПЕРЕСЧЕТА
Итог | Итого прямые затраты по разделу в базисных ценах | Итого прямые затраты по разделу в базисных ценах | 176964
Итог | Итоги по разделу 4 Локальная смета №7.4. ВЛ 10 кВ №1064 ПС Заря г. Ковров. Инв. № 130000000275. : | Итоги по разделу 4 Локальная смета №7.4. ВЛ 10 кВ №1064 ПС Заря г. Ковров. Инв. № 130000000275. :
Итог | Итого Поз. 6, 13, 15, 22, 27, 30, 32-33 | Итого Поз. 6, 13, 15, 22, 27, 30, 32-33 | 176964
Итог | Итого c накладными и см. прибылью | Итого c накладными и см. прибылью | 418060.08
Итог | Итого | Итого | 418060.08
Итог | Итого по разделу 4 Локальная смета №7.4. ВЛ 10 кВ №1064 ПС Заря г. Ковров. Инв. № 130000000275. | Итого по разделу 4 Локальная смета №7.4. ВЛ 10 кВ №1064 ПС Заря г. Ковров. Инв. № 130000000275. | 418060.08
ИТОГ | ИТОГИ В БАЗИСНЫХ ЦЕНАХ | ИТОГИ В БАЗИСНЫХ ЦЕНАХ
Итог | Итого прямые затраты по разделу в базисных ценах | Итого прямые затраты по разделу в базисных ценах | 15396.6
Итог | Итоги по разделу 5 Локальная смета №7.5. ВЛ 10 кВ №1006 ПС Пролетарская д. Уваровка, д. Шевинская. Инв № 130000001633. : | Итоги по разделу 5 Локальная смета №7.5. ВЛ 10 кВ №1006 ПС Пролетарская д. Уваровка, д. Шевинская. Инв № 130000001633. :
Итог | Итого Поз. 35-37, 39 | Итого Поз. 35-37, 39 | 15396.6
Итог | Итого c накладными и см. прибылью | Итого c накладными и см. прибылью | 43252.66
Итог | Итого | Итого | 43252.66
Итог | Итого по разделу 5 Локальная смета №7.5. ВЛ 10 кВ №1006 ПС Пролетарская д. Уваровка, д. Шевинская. Инв № 130000001633. | Итого по разделу 5 Локальная смета №7.5. ВЛ 10 кВ №1006 ПС Пролетарская д. Уваровка, д. Шевинская. Инв № 130000001633. | 43252.66
ИТОГ | ИТОГИ С УЧЕТОМ ИНДЕКСОВ ПЕРЕСЧЕТА | ИТОГИ С УЧЕТОМ ИНДЕКСОВ ПЕРЕСЧЕТА
Итог | Итого прямые затраты по разделу в базисных ценах | Итого прямые затраты по разделу в базисных ценах | 15396.6
Итог | Итоги по разделу 5 Локальная смета №7.5. ВЛ 10 кВ №1006 ПС Пролетарская д. Уваровка, д. Шевинская. Инв № 130000001633. : | Итоги по разделу 5 Локальная смета №7.5. ВЛ 10 кВ №1006 ПС Пролетарская д. Уваровка, д. Шевинская. Инв № 130000001633. :
Итог | Итого Поз. 35-37, 39 | Итого Поз. 35-37, 39 | 15396.6
Итог | Итого c накладными и см. прибылью | Итого c накладными и см. прибылью | 43252.66
Итог | Итого | Итого | 43252.66
Итог | Итого по разделу 5 Локальная смета №7.5. ВЛ 10 кВ №1006 ПС Пролетарская д. Уваровка, д. Шевинская. Инв № 130000001633. | Итого по разделу 5 Локальная смета №7.5. ВЛ 10 кВ №1006 ПС Пролетарская д. Уваровка, д. Шевинская. Инв № 130000001633. | 43252.66
ИТОГ | ИТОГИ В БАЗИСНЫХ ЦЕНАХ | ИТОГИ В БАЗИСНЫХ ЦЕНАХ
Итог | Итого прямые затраты по разделу в базисных ценах | Итого прямые затраты по разделу в базисных ценах | 3092.44
Итог | Итоги по разделу 6 Локальная смета №7.6. ВЛ 10 кВ №1004 ПС Пролетарская д. Шевинская. Инв. № 130000000282. : | Итоги по разделу 6 Локальная смета №7.6. ВЛ 10 кВ №1004 ПС Пролетарская д. Шевинская. Инв. № 130000000282. :
Итог | Итого Поз. 40 | Итого Поз. 40 | 3092.44
Итог | Итого c накладными и см. прибылью | Итого c накладными и см. прибылью | 8868.35
Итог | Итого | Итого | 8868.35
Итог | Итого по разделу 6 Локальная смета №7.6. ВЛ 10 кВ №1004 ПС Пролетарская д. Шевинская. Инв. № 130000000282. | Итого по разделу 6 Локальная смета №7.6. ВЛ 10 кВ №1004 ПС Пролетарская д. Шевинская. Инв. № 130000000282. | 8868.35
ИТОГ | ИТОГИ С УЧЕТОМ ИНДЕКСОВ ПЕРЕСЧЕТА | ИТОГИ С УЧЕТОМ ИНДЕКСОВ ПЕРЕСЧЕТА
Итог | Итого прямые затраты по разделу в базисных ценах | Итого прямые затраты по разделу в базисных ценах | 3092.44
Итог | Итоги по разделу 6 Локальная смета №7.6. ВЛ 10 кВ №1004 ПС Пролетарская д. Шевинская. Инв. № 130000000282. : | Итоги по разделу 6 Локальная смета №7.6. ВЛ 10 кВ №1004 ПС Пролетарская д. Шевинская. Инв. № 130000000282. :
Итог | Итого Поз. 40 | Итого Поз. 40 | 3092.44
Итог | Итого c накладными и см. прибылью | Итого c накладными и см. прибылью | 8868.35
Итог | Итого | Итого | 8868.35
Итог | Итого по разделу 6 Локальная смета №7.6. ВЛ 10 кВ №1004 ПС Пролетарская д. Шевинская. Инв. № 130000000282. | Итого по разделу 6 Локальная смета №7.6. ВЛ 10 кВ №1004 ПС Пролетарская д. Шевинская. Инв. № 130000000282. | 8868.35
ИТОГ | ИТОГИ В БАЗИСНЫХ ЦЕНАХ | ИТОГИ В БАЗИСНЫХ ЦЕНАХ
Итог | Итого прямые затраты по разделу в базисных ценах | Итого прямые затраты по разделу в базисных ценах | 1556.18
Итог | Итоги по разделу 7 Локальная смета №7.7. ВЛ 0,4 кВ д. Алексеевка, д. Ченцы от КТП №38. Инв. № 130000000299. : | Итоги по разделу 7 Локальная смета №7.7. ВЛ 0,4 кВ д. Алексеевка, д. Ченцы от КТП №38. Инв. № 130000000299. :
Итог | Итого Поз. 41 | Итого Поз. 41 | 1556.18
Итог | Итого c накладными и см. прибылью | Итого c накладными и см. прибылью | 4162.76
Итог | Итого | Итого | 4162.76
Итог | Итого по разделу 7 Локальная смета №7.7. ВЛ 0,4 кВ д. Алексеевка, д. Ченцы от КТП №38. Инв. № 130000000299. | Итого по разделу 7 Локальная смета №7.7. ВЛ 0,4 кВ д. Алексеевка, д. Ченцы от КТП №38. Инв. № 130000000299. | 4162.76
ИТОГ | ИТОГИ С УЧЕТОМ ИНДЕКСОВ ПЕРЕСЧЕТА | ИТОГИ С УЧЕТОМ ИНДЕКСОВ ПЕРЕСЧЕТА
Итог | Итого прямые затраты по разделу в базисных ценах | Итого прямые затраты по разделу в базисных ценах | 1556.18
Итог | Итоги по разделу 7 Локальная смета №7.7. ВЛ 0,4 кВ д. Алексеевка, д. Ченцы от КТП №38. Инв. № 130000000299. : | Итоги по разделу 7 Локальная смета №7.7. ВЛ 0,4 кВ д. Алексеевка, д. Ченцы от КТП №38. Инв. № 130000000299. :
Итог | Итого Поз. 41 | Итого Поз. 41 | 1556.18
Итог | Итого c накладными и см. прибылью | Итого c накладными и см. прибылью | 4162.76
Итог | Итого | Итого | 4162.76
Итог | Итого по разделу 7 Локальная смета №7.7. ВЛ 0,4 кВ д. Алексеевка, д. Ченцы от КТП №38. Инв. № 130000000299. | Итого по разделу 7 Локальная смета №7.7. ВЛ 0,4 кВ д. Алексеевка, д. Ченцы от КТП №38. Инв. № 130000000299. | 4162.76
ИТОГ | ИТОГИ В БАЗИСНЫХ ЦЕНАХ | ИТОГИ В БАЗИСНЫХ ЦЕНАХ
Итог | Итого прямые затраты по разделу в базисных ценах | Итого прямые затраты по разделу в базисных ценах | 12988.24
Итог | Итоги по разделу 8 Локальная смета №7.8. ВЛ 10 кВ №103 ПС Малыгино отп. д. Сергайцево. Инв. № 130000000349. : | Итоги по разделу 8 Локальная смета №7.8. ВЛ 10 кВ №103 ПС Малыгино отп. д. Сергайцево. Инв. № 130000000349. :
Итог | Итого Поз. 42 | Итого Поз. 42 | 12988.24
Итог | Итого c накладными и см. прибылью | Итого c накладными и см. прибылью | 37247.02
Итог | Итого | Итого | 37247.02
Итог | Итого по разделу 8 Локальная смета №7.8. ВЛ 10 кВ №103 ПС Малыгино отп. д. Сергайцево. Инв. № 130000000349. | Итого по разделу 8 Локальная смета №7.8. ВЛ 10 кВ №103 ПС Малыгино отп. д. Сергайцево. Инв. № 130000000349. | 37247.02
ИТОГ | ИТОГИ С УЧЕТОМ ИНДЕКСОВ ПЕРЕСЧЕТА | ИТОГИ С УЧЕТОМ ИНДЕКСОВ ПЕРЕСЧЕТА
Итог | Итого прямые затраты по разделу в базисных ценах | Итого прямые затраты по разделу в базисных ценах | 12988.24
Итог | Итоги по разделу 8 Локальная смета №7.8. ВЛ 10 кВ №103 ПС Малыгино отп. д. Сергайцево. Инв. № 130000000349. : | Итоги по разделу 8 Локальная смета №7.8. ВЛ 10 кВ №103 ПС Малыгино отп. д. Сергайцево. Инв. № 130000000349. :
Итог | Итого Поз. 42 | Итого Поз. 42 | 12988.24
Итог | Итого c накладными и см. прибылью | Итого c накладными и см. прибылью | 37247.02
Итог | Итого | Итого | 37247.02
Итог | Итого по разделу 8 Локальная смета №7.8. ВЛ 10 кВ №103 ПС Малыгино отп. д. Сергайцево. Инв. № 130000000349. | Итого по разделу 8 Локальная смета №7.8. ВЛ 10 кВ №103 ПС Малыгино отп. д. Сергайцево. Инв. № 130000000349. | 37247.02
ИТОГ | ИТОГИ В БАЗИСНЫХ ЦЕНАХ | ИТОГИ В БАЗИСНЫХ ЦЕНАХ
Итог | Итого прямые затраты по разделу в базисных ценах | Итого прямые затраты по разделу в базисных ценах | 15080.63
Итог | Итоги по разделу 9 Локальная смета №7.9. ВЛ 10 кВ №103 ПС Красный Октябрь п. Красный Маяк. Инв № 130000001441. : | Итоги по разделу 9 Локальная смета №7.9. ВЛ 10 кВ №103 ПС Красный Октябрь п. Красный Маяк. Инв № 130000001441. :
Итог | Итого Поз. 43, 46-49 | Итого Поз. 43, 46-49 | 15080.63
Итог | Итого c накладными и см. прибылью | Итого c накладными и см. прибылью | 41838.4
Итог | Итого | Итого | 41838.4
Итог | Итого по разделу 9 Локальная смета №7.9. ВЛ 10 кВ №103 ПС Красный Октябрь п. Красный Маяк. Инв № 130000001441. | Итого по разделу 9 Локальная смета №7.9. ВЛ 10 кВ №103 ПС Красный Октябрь п. Красный Маяк. Инв № 130000001441. | 41838.4
ИТОГ | ИТОГИ С УЧЕТОМ ИНДЕКСОВ ПЕРЕСЧЕТА | ИТОГИ С УЧЕТОМ ИНДЕКСОВ ПЕРЕСЧЕТА
Итог | Итого прямые затраты по разделу в базисных ценах | Итого прямые затраты по разделу в базисных ценах | 15080.63
Итог | Итоги по разделу 9 Локальная смета №7.9. ВЛ 10 кВ №103 ПС Красный Октябрь п. Красный Маяк. Инв № 130000001441. : | Итоги по разделу 9 Локальная смета №7.9. ВЛ 10 кВ №103 ПС Красный Октябрь п. Красный Маяк. Инв № 130000001441. :
Итог | Итого Поз. 43, 46-49 | Итого Поз. 43, 46-49 | 15080.63
Итог | Итого c накладными и см. прибылью | Итого c накладными и см. прибылью | 41838.4
Итог | Итого | Итого | 41838.4
Итог | Итого по разделу 9 Локальная смета №7.9. ВЛ 10 кВ №103 ПС Красный Октябрь п. Красный Маяк. Инв № 130000001441. | Итого по разделу 9 Локальная смета №7.9. ВЛ 10 кВ №103 ПС Красный Октябрь п. Красный Маяк. Инв № 130000001441. | 41838.4
ИТОГ | ИТОГИ В БАЗИСНЫХ ЦЕНАХ | ИТОГИ В БАЗИСНЫХ ЦЕНАХ
Итог | Итого прямые затраты по разделу в базисных ценах | Итого прямые затраты по разделу в базисных ценах | 137365.04
Итог | Итоги по разделу 10 Локальная смета №7.10. ВЛ 10 кВ №31 ПС Достижение д. Рябиницы. Инв. № 130000000353. : | Итоги по разделу 10 Локальная смета №7.10. ВЛ 10 кВ №31 ПС Достижение д. Рябиницы. Инв. № 130000000353. :
Итог | Итого Поз. 52-53, 59, 61-63, 65 | Итого Поз. 52-53, 59, 61-63, 65 | 137365.04
Итог | Итого c накладными и см. прибылью | Итого c накладными и см. прибылью | 347118.22
Итог | Итого | Итого | 347118.22
Итог | Итого по разделу 10 Локальная смета №7.10. ВЛ 10 кВ №31 ПС Достижение д. Рябиницы. Инв. № 130000000353. | Итого по разделу 10 Локальная смета №7.10. ВЛ 10 кВ №31 ПС Достижение д. Рябиницы. Инв. № 130000000353. | 347118.22
ИТОГ | ИТОГИ С УЧЕТОМ ИНДЕКСОВ ПЕРЕСЧЕТА | ИТОГИ С УЧЕТОМ ИНДЕКСОВ ПЕРЕСЧЕТА
Итог | Итого прямые затраты по разделу в базисных ценах | Итого прямые затраты по разделу в базисных ценах | 137365.04
Итог | Итоги по разделу 10 Локальная смета №7.10. ВЛ 10 кВ №31 ПС Достижение д. Рябиницы. Инв. № 130000000353. : | Итоги по разделу 10 Локальная смета №7.10. ВЛ 10 кВ №31 ПС Достижение д. Рябиницы. Инв. № 130000000353. :
Итог | Итого Поз. 52-53, 59, 61-63, 65 | Итого Поз. 52-53, 59, 61-63, 65 | 137365.04
Итог | Итого c накладными и см. прибылью | Итого c накладными и см. прибылью | 347118.22
Итог | Итого | Итого | 347118.22
Итог | Итого по разделу 10 Локальная смета №7.10. ВЛ 10 кВ №31 ПС Достижение д. Рябиницы. Инв. № 130000000353. | Итого по разделу 10 Локальная смета №7.10. ВЛ 10 кВ №31 ПС Достижение д. Рябиницы. Инв. № 130000000353. | 347118.22
ИТОГ | ИТОГИ В БАЗИСНЫХ ЦЕНАХ | ИТОГИ В БАЗИСНЫХ ЦЕНАХ
Итог | Итого прямые затраты по разделу в базисных ценах | Итого прямые затраты по разделу в базисных ценах | 2160.64
Итог | Итоги по разделу 11 Локальная смета №7.11. ВЛ 10 кВ №1064 КТП 34 (опора 159) с. Павловское. Инв.№ 14000005763. : | Итоги по разделу 11 Локальная смета №7.11. ВЛ 10 кВ №1064 КТП 34 (опора 159) с. Павловское. Инв.№ 14000005763. :
Итог | Итого Поз. 68 | Итого Поз. 68 | 2160.64
Итог | Итого c накладными и см. прибылью | Итого c накладными и см. прибылью | 5738.85
Итог | Итого | Итого | 5738.85
Итог | Итого по разделу 11 Локальная смета №7.11. ВЛ 10 кВ №1064 КТП 34 (опора 159) с. Павловское. Инв.№ 14000005763. | Итого по разделу 11 Локальная смета №7.11. ВЛ 10 кВ №1064 КТП 34 (опора 159) с. Павловское. Инв.№ 14000005763. | 5738.85
ИТОГ | ИТОГИ С УЧЕТОМ ИНДЕКСОВ ПЕРЕСЧЕТА | ИТОГИ С УЧЕТОМ ИНДЕКСОВ ПЕРЕСЧЕТА
Итог | Итого прямые затраты по разделу в базисных ценах | Итого прямые затраты по разделу в базисных ценах | 2160.64
Итог | Итоги по разделу 11 Локальная смета №7.11. ВЛ 10 кВ №1064 КТП 34 (опора 159) с. Павловское. Инв.№ 14000005763. : | Итоги по разделу 11 Локальная смета №7.11. ВЛ 10 кВ №1064 КТП 34 (опора 159) с. Павловское. Инв.№ 14000005763. :
Итог | Итого Поз. 68 | Итого Поз. 68 | 2160.64
Итог | Итого c накладными и см. прибылью | Итого c накладными и см. прибылью | 5738.85
Итог | Итого | Итого | 5738.85
Итог | Итого по разделу 11 Локальная смета №7.11. ВЛ 10 кВ №1064 КТП 34 (опора 159) с. Павловское. Инв.№ 14000005763. | Итого по разделу 11 Локальная смета №7.11. ВЛ 10 кВ №1064 КТП 34 (опора 159) с. Павловское. Инв.№ 14000005763. | 5738.85
ИТОГ | ИТОГИ В БАЗИСНЫХ ЦЕНАХ | ИТОГИ В БАЗИСНЫХ ЦЕНАХ
Итог | Итого прямые затраты по разделу в базисных ценах | Итого прямые затраты по разделу в базисных ценах | 9926.07
Итог | Итоги по разделу 12 Локальная смета №7.12. ВЛ 0,4 кВ п. Новый от КТП №113, 114. Инв.№ 130000000335. : | Итоги по разделу 12 Локальная смета №7.12. ВЛ 0,4 кВ п. Новый от КТП №113, 114. Инв.№ 130000000335. :
Итог | Итого Поз. 70, 72 | Итого Поз. 70, 72 | 9926.07
Итог | Итого c накладными и см. прибылью | Итого c накладными и см. прибылью | 25204.21
Итог | Итого | Итого | 25204.21
Итог | Итого по разделу 12 Локальная смета №7.12. ВЛ 0,4 кВ п. Новый от КТП №113, 114. Инв.№ 130000000335. | Итого по разделу 12 Локальная смета №7.12. ВЛ 0,4 кВ п. Новый от КТП №113, 114. Инв.№ 130000000335. | 25204.21
ИТОГ | ИТОГИ С УЧЕТОМ ИНДЕКСОВ ПЕРЕСЧЕТА | ИТОГИ С УЧЕТОМ ИНДЕКСОВ ПЕРЕСЧЕТА
Итог | Итого прямые затраты по разделу в базисных ценах | Итого прямые затраты по разделу в базисных ценах | 9926.07
Итог | Итоги по разделу 12 Локальная смета №7.12. ВЛ 0,4 кВ п. Новый от КТП №113, 114. Инв.№ 130000000335. : | Итоги по разделу 12 Локальная смета №7.12. ВЛ 0,4 кВ п. Новый от КТП №113, 114. Инв.№ 130000000335. :
Итог | Итого Поз. 70, 72 | Итого Поз. 70, 72 | 9926.07
Итог | Итого c накладными и см. прибылью | Итого c накладными и см. прибылью | 25204.21
Итог | Итого | Итого | 25204.21
Итог | Итого по разделу 12 Локальная смета №7.12. ВЛ 0,4 кВ п. Новый от КТП №113, 114. Инв.№ 130000000335. | Итого по разделу 12 Локальная смета №7.12. ВЛ 0,4 кВ п. Новый от КТП №113, 114. Инв.№ 130000000335. | 25204.21
ИТОГ | ИТОГИ В БАЗИСНЫХ ЦЕНАХ | ИТОГИ В БАЗИСНЫХ ЦЕНАХ
Итог | Итого прямые затраты по разделу в базисных ценах | Итого прямые затраты по разделу в базисных ценах | 25524.86
Итог | Итоги по разделу 13 Локальная смета №7.13. ВЛ 10 кВ №1054 ПС Заря д. Гридино. Инв. № 130000000361. : | Итоги по разделу 13 Локальная смета №7.13. ВЛ 10 кВ №1054 ПС Заря д. Гридино. Инв. № 130000000361. :
Итог | Итого Поз. 74-76, 78, 81 | Итого Поз. 74-76, 78, 81 | 25524.86
Итог | Итого c накладными и см. прибылью | Итого c накладными и см. прибылью | 70938.29
Итог | Итого | Итого | 70938.29
Итог | Итого по разделу 13 Локальная смета №7.13. ВЛ 10 кВ №1054 ПС Заря д. Гридино. Инв. № 130000000361. | Итого по разделу 13 Локальная смета №7.13. ВЛ 10 кВ №1054 ПС Заря д. Гридино. Инв. № 130000000361. | 70938.29
ИТОГ | ИТОГИ С УЧЕТОМ ИНДЕКСОВ ПЕРЕСЧЕТА | ИТОГИ С УЧЕТОМ ИНДЕКСОВ ПЕРЕСЧЕТА
Итог | Итого прямые затраты по разделу в базисных ценах | Итого прямые затраты по разделу в базисных ценах | 25524.86
Итог | Итоги по разделу 13 Локальная смета №7.13. ВЛ 10 кВ №1054 ПС Заря д. Гридино. Инв. № 130000000361. : | Итоги по разделу 13 Локальная смета №7.13. ВЛ 10 кВ №1054 ПС Заря д. Гридино. Инв. № 130000000361. :
Итог | Итого Поз. 74-76, 78, 81 | Итого Поз. 74-76, 78, 81 | 25524.86
Итог | Итого c накладными и см. прибылью | Итого c накладными и см. прибылью | 70938.29
Итог | Итого | Итого | 70938.29
Итог | Итого по разделу 13 Локальная смета №7.13. ВЛ 10 кВ №1054 ПС Заря д. Гридино. Инв. № 130000000361. | Итого по разделу 13 Локальная смета №7.13. ВЛ 10 кВ №1054 ПС Заря д. Гридино. Инв. № 130000000361. | 70938.29
ИТОГ | ИТОГИ В БАЗИСНЫХ ЦЕНАХ | ИТОГИ В БАЗИСНЫХ ЦЕНАХ
Итог | Итого прямые затраты по разделу в базисных ценах | Итого прямые затраты по разделу в базисных ценах | 1546.22
Итог | Итоги по разделу 14 Локальная смета №7.14. ВЛ 10 кВ №1002 от ПС Мстера д. Обращиха. Инв. № 130000000357. : | Итоги по разделу 14 Локальная смета №7.14. ВЛ 10 кВ №1002 от ПС Мстера д. Обращиха. Инв. № 130000000357. :
Итог | Итого Поз. 82 | Итого Поз. 82 | 1546.22
Итог | Итого c накладными и см. прибылью | Итого c накладными и см. прибылью | 4434.17
Итог | Итого | Итого | 4434.17
Итог | Итого по разделу 14 Локальная смета №7.14. ВЛ 10 кВ №1002 от ПС Мстера д. Обращиха. Инв. № 130000000357. | Итого по разделу 14 Локальная смета №7.14. ВЛ 10 кВ №1002 от ПС Мстера д. Обращиха. Инв. № 130000000357. | 4434.17
ИТОГ | ИТОГИ С УЧЕТОМ ИНДЕКСОВ ПЕРЕСЧЕТА | ИТОГИ С УЧЕТОМ ИНДЕКСОВ ПЕРЕСЧЕТА
Итог | Итого прямые затраты по разделу в базисных ценах | Итого прямые затраты по разделу в базисных ценах | 1546.22
Итог | Итоги по разделу 14 Локальная смета №7.14. ВЛ 10 кВ №1002 от ПС Мстера д. Обращиха. Инв. № 130000000357. : | Итоги по разделу 14 Локальная смета №7.14. ВЛ 10 кВ №1002 от ПС Мстера д. Обращиха. Инв. № 130000000357. :
Итог | Итого Поз. 82 | Итого Поз. 82 | 1546.22
Итог | Итого c накладными и см. прибылью | Итого c накладными и см. прибылью | 4434.17
Итог | Итого | Итого | 4434.17
Итог | Итого по разделу 14 Локальная смета №7.14. ВЛ 10 кВ №1002 от ПС Мстера д. Обращиха. Инв. № 130000000357. | Итого по разделу 14 Локальная смета №7.14. ВЛ 10 кВ №1002 от ПС Мстера д. Обращиха. Инв. № 130000000357. | 4434.17
ИТОГ | ИТОГИ ПО АКТУ: | ИТОГИ ПО АКТУ:
ИТОГ | ИТОГИ В БАЗИСНЫХ ЦЕНАХ | ИТОГИ В БАЗИСНЫХ ЦЕНАХ
Итог | Итого прямые затраты по акту в базисных ценах | Итого прямые затраты по акту в базисных ценах | 423087.24
Итог | Итоги по акту: | Итоги по акту:
Итог | Итого Поз. 1-6, 13, 15, 22, 27, 30, 32-33, 35-37, 39-43, 46-49, 52-53, 59, 61-63, 65, 68, 70, 72, 74-76, 78, 81-82 | Итого Поз. 1-6, 13, 15, 22, 27, 30, 32-33, 35-37, 39-43, 46-49, 52-53, 59, 61-63, 65, 68, 70, 72, 74-76, 78, 81-82 | 423087.24
Итог | Итого c накладными и см. прибылью | Итого c накладными и см. прибылью | 1068665.85
Итог | Итого | Итого | 1068665.85
ИТОГ | ИТОГО | ИТОГО | 1068665.85
ИТОГ | ИТОГИ С УЧЕТОМ ИНДЕКСОВ ПЕРЕСЧЕТА | ИТОГИ С УЧЕТОМ ИНДЕКСОВ ПЕРЕСЧЕТА
Итог | Итого прямые затраты по акту в базисных ценах | Итого прямые затраты по акту в базисных ценах | 423087.24
Итог | Итоги по акту: | Итоги по акту:
Итог | Итого Поз. 1-6, 13, 15, 22, 27, 30, 32-33, 35-37, 39-43, 46-49, 52-53, 59, 61-63, 65, 68, 70, 72, 74-76, 78, 81-82 | Итого Поз. 1-6, 13, 15, 22, 27, 30, 32-33, 35-37, 39-43, 46-49, 52-53, 59, 61-63, 65, 68, 70, 72, 74-76, 78, 81-82 | 423087.24
Итог | Итого c накладными и см. прибылью | Итого c накладными и см. прибылью | 1068665.85
Итог | Итого | Итого | 1068665.85
Итог | Итого с учетом доп. работ и затрат | Итого с учетом доп. работ и затрат | 1786170.2576

## Лист9 (hidden)
1
4714.02 | 1
4714.02
7001.85 | 1
7001.85
50086.95 | 1
50086.95
418060.08 | 1
418060.08
43252.66 | 1
43252.66
8868.35 | 1
8868.35
4162.76 | 1
4162.76
37247.02 | 1
37247.02
41838.4 | 1
41838.4
347118.22 | 1
347118.22
5738.85 | 1
5738.85
25204.21 | 1
25204.21
70938.29 | 1
70938.29
4434.17 | 1
4434.17

## Лист6 (hidden)
1
Итог | Итого прямые затраты по разделу в базисных ценах | Итого прямые затраты по разделу в базисных ценах | 1620.68
Итог | Итоги по разделу 1 Локальная смета №7.1. ВЛ №1002 ПС Гигант, п. Гигант, п. Хватачево. Инв. № 130000000345. : | Итоги по разделу 1 Локальная смета №7.1. ВЛ №1002 ПС Гигант, п. Гигант, п. Хватачево. Инв. № 130000000345. :
Итог | Итого Поз. 1-2 | Итого Поз. 1-2 | 1620.68
Итог | Итого c накладными и см. прибылью | Итого c накладными и см. прибылью | 4714.02
Итог | Итого | Итого | 4714.02
Итог | Итого по разделу 1 Локальная смета №7.1. ВЛ №1002 ПС Гигант, п. Гигант, п. Хватачево. Инв. № 130000000345. | Итого по разделу 1 Локальная смета №7.1. ВЛ №1002 ПС Гигант, п. Гигант, п. Хватачево. Инв. № 130000000345. | 4714.02
ИТОГ | ИТОГИ С УЧЕТОМ ИНДЕКСОВ ПЕРЕСЧЕТА | ИТОГИ С УЧЕТОМ ИНДЕКСОВ ПЕРЕСЧЕТА
Итог | Итого прямые затраты по разделу в базисных ценах | Итого прямые затраты по разделу в базисных ценах | 1620.68
Итог | Итоги по разделу 1 Локальная смета №7.1. ВЛ №1002 ПС Гигант, п. Гигант, п. Хватачево. Инв. № 130000000345. : | Итоги по разделу 1 Локальная смета №7.1. ВЛ №1002 ПС Гигант, п. Гигант, п. Хватачево. Инв. № 130000000345. :
Итог | Итого Поз. 1-2 | Итого Поз. 1-2 | 1620.68
Итог | Итого c накладными и см. прибылью | Итого c накладными и см. прибылью | 4714.02
Итог | Итого | Итого | 4714.02
Итог | Итого по разделу 1 Локальная смета №7.1. ВЛ №1002 ПС Гигант, п. Гигант, п. Хватачево. Инв. № 130000000345. | Итого по разделу 1 Локальная смета №7.1. ВЛ №1002 ПС Гигант, п. Гигант, п. Хватачево. Инв. № 130000000345. | 4714.02
ИТОГ | ИТОГИ В БАЗИСНЫХ ЦЕНАХ | ИТОГИ В БАЗИСНЫХ ЦЕНАХ
Итог | Итого прямые затраты по разделу в базисных ценах | Итого прямые затраты по разделу в базисных ценах | 2402.13
Итог | Итоги по разделу 2 Локальная смета №7.2. ВЛ 0,4 кВ д.Ручей от КТП № 167, 315,166,169 и от ЗТП 292. Инв.№ 130000001042. : | Итоги по разделу 2 Локальная смета №7.2. ВЛ 0,4 кВ д.Ручей от КТП № 167, 315,166,169 и от ЗТП 292. Инв.№ 130000001042. :
Итог | Итого Поз. 3 | Итого Поз. 3 | 2402.13
Итог | Итого c накладными и см. прибылью | Итого c накладными и см. прибылью | 7001.85
Итог | Итого | Итого | 7001.85
Итог | Итого по разделу 2 Локальная смета №7.2. ВЛ 0,4 кВ д.Ручей от КТП № 167, 315,166,169 и от ЗТП 292. Инв.№ 130000001042. | Итого по разделу 2 Локальная смета №7.2. ВЛ 0,4 кВ д.Ручей от КТП № 167, 315,166,169 и от ЗТП 292. Инв.№ 130000001042. | 7001.85
ИТОГ | ИТОГИ С УЧЕТОМ ИНДЕКСОВ ПЕРЕСЧЕТА | ИТОГИ С УЧЕТОМ ИНДЕКСОВ ПЕРЕСЧЕТА
Итог | Итого прямые затраты по разделу в базисных ценах | Итого прямые затраты по разделу в базисных ценах | 2402.13
Итог | Итоги по разделу 2 Локальная смета №7.2. ВЛ 0,4 кВ д.Ручей от КТП № 167, 315,166,169 и от ЗТП 292. Инв.№ 130000001042. : | Итоги по разделу 2 Локальная смета №7.2. ВЛ 0,4 кВ д.Ручей от КТП № 167, 315,166,169 и от ЗТП 292. Инв.№ 130000001042. :
Итог | Итого Поз. 3 | Итого Поз. 3 | 2402.13
Итог | Итого c накладными и см. прибылью | Итого c накладными и см. прибылью | 7001.85
Итог | Итого | Итого | 7001.85
Итог | Итого по разделу 2 Локальная смета №7.2. ВЛ 0,4 кВ д.Ручей от КТП № 167, 315,166,169 и от ЗТП 292. Инв.№ 130000001042. | Итого по разделу 2 Локальная смета №7.2. ВЛ 0,4 кВ д.Ручей от КТП № 167, 315,166,169 и от ЗТП 292. Инв.№ 130000001042. | 7001.85
ИТОГ | ИТОГИ В БАЗИСНЫХ ЦЕНАХ | ИТОГИ В БАЗИСНЫХ ЦЕНАХ
Итог | Итого прямые затраты по разделу в базисных ценах | Итого прямые затраты по разделу в базисных ценах | 17463.51
Итог | Итоги по разделу 3 Локальная смета №7.3. ВЛ 10 кВ №1009 от ПС Старая Деревня. Инв.№ 130000000355. : | Итоги по разделу 3 Локальная смета №7.3. ВЛ 10 кВ №1009 от ПС Старая Деревня. Инв.№ 130000000355. :
Итог | Итого Поз. 4-5 | Итого Поз. 4-5 | 17463.51
Итог | Итого c накладными и см. прибылью | Итого c накладными и см. прибылью | 50086.95
Итог | Итого | Итого | 50086.95
Итог | Итого по разделу 3 Локальная смета №7.3. ВЛ 10 кВ №1009 от ПС Старая Деревня. Инв.№ 130000000355. | Итого по разделу 3 Локальная смета №7.3. ВЛ 10 кВ №1009 от ПС Старая Деревня. Инв.№ 130000000355. | 50086.95
ИТОГ | ИТОГИ С УЧЕТОМ ИНДЕКСОВ ПЕРЕСЧЕТА | ИТОГИ С УЧЕТОМ ИНДЕКСОВ ПЕРЕСЧЕТА
Итог | Итого прямые затраты по разделу в базисных ценах | Итого прямые затраты по разделу в базисных ценах | 17463.51
Итог | Итоги по разделу 3 Локальная смета №7.3. ВЛ 10 кВ №1009 от ПС Старая Деревня. Инв.№ 130000000355. : | Итоги по разделу 3 Локальная смета №7.3. ВЛ 10 кВ №1009 от ПС Старая Деревня. Инв.№ 130000000355. :
Итог | Итого Поз. 4-5 | Итого Поз. 4-5 | 17463.51
Итог | Итого c накладными и см. прибылью | Итого c накладными и см. прибылью | 50086.95
Итог | Итого | Итого | 50086.95
Итог | Итого по разделу 3 Локальная смета №7.3. ВЛ 10 кВ №1009 от ПС Старая Деревня. Инв.№ 130000000355. | Итого по разделу 3 Локальная смета №7.3. ВЛ 10 кВ №1009 от ПС Старая Деревня. Инв.№ 130000000355. | 50086.95
ИТОГ | ИТОГИ В БАЗИСНЫХ ЦЕНАХ | ИТОГИ В БАЗИСНЫХ ЦЕНАХ
Итог | Итого прямые затраты по разделу в базисных ценах | Итого прямые затраты по разделу в базисных ценах | 176964
Итог | Итоги по разделу 4 Локальная смета №7.4. ВЛ 10 кВ №1064 ПС Заря г. Ковров. Инв. № 130000000275. : | Итоги по разделу 4 Локальная смета №7.4. ВЛ 10 кВ №1064 ПС Заря г. Ковров. Инв. № 130000000275. :
Итог | Итого Поз. 6, 13, 15, 22, 27, 30, 32-33 | Итого Поз. 6, 13, 15, 22, 27, 30, 32-33 | 176964
Итог | Итого c накладными и см. прибылью | Итого c накладными и см. прибылью | 418060.08
Итог | Итого | Итого | 418060.08
Итог | Итого по разделу 4 Локальная смета №7.4. ВЛ 10 кВ №1064 ПС Заря г. Ковров. Инв. № 130000000275. | Итого по разделу 4 Локальная смета №7.4. ВЛ 10 кВ №1064 ПС Заря г. Ковров. Инв. № 130000000275. | 418060.08
ИТОГ | ИТОГИ С УЧЕТОМ ИНДЕКСОВ ПЕРЕСЧЕТА | ИТОГИ С УЧЕТОМ ИНДЕКСОВ ПЕРЕСЧЕТА
Итог | Итого прямые затраты по разделу в базисных ценах | Итого прямые затраты по разделу в базисных ценах | 176964
Итог | Итоги по разделу 4 Локальная смета №7.4. ВЛ 10 кВ №1064 ПС Заря г. Ковров. Инв. № 130000000275. : | Итоги по разделу 4 Локальная смета №7.4. ВЛ 10 кВ №1064 ПС Заря г. Ковров. Инв. № 130000000275. :
Итог | Итого Поз. 6, 13, 15, 22, 27, 30, 32-33 | Итого Поз. 6, 13, 15, 22, 27, 30, 32-33 | 176964
Итог | Итого c накладными и см. прибылью | Итого c накладными и см. прибылью | 418060.08
Итог | Итого | Итого | 418060.08
Итог | Итого по разделу 4 Локальная смета №7.4. ВЛ 10 кВ №1064 ПС Заря г. Ковров. Инв. № 130000000275. | Итого по разделу 4 Локальная смета №7.4. ВЛ 10 кВ №1064 ПС Заря г. Ковров. Инв. № 130000000275. | 418060.08
ИТОГ | ИТОГИ В БАЗИСНЫХ ЦЕНАХ | ИТОГИ В БАЗИСНЫХ ЦЕНАХ
Итог | Итого прямые затраты по разделу в базисных ценах | Итого прямые затраты по разделу в базисных ценах | 15396.6
Итог | Итоги по разделу 5 Локальная смета №7.5. ВЛ 10 кВ №1006 ПС Пролетарская д. Уваровка, д. Шевинская. Инв № 130000001633. : | Итоги по разделу 5 Локальная смета №7.5. ВЛ 10 кВ №1006 ПС Пролетарская д. Уваровка, д. Шевинская. Инв № 130000001633. :
Итог | Итого Поз. 35-37, 39 | Итого Поз. 35-37, 39 | 15396.6
Итог | Итого c накладными и см. прибылью | Итого c накладными и см. прибылью | 43252.66
Итог | Итого | Итого | 43252.66
Итог | Итого по разделу 5 Локальная смета №7.5. ВЛ 10 кВ №1006 ПС Пролетарская д. Уваровка, д. Шевинская. Инв № 130000001633. | Итого по разделу 5 Локальная смета №7.5. ВЛ 10 кВ №1006 ПС Пролетарская д. Уваровка, д. Шевинская. Инв № 130000001633. | 43252.66
ИТОГ | ИТОГИ С УЧЕТОМ ИНДЕКСОВ ПЕРЕСЧЕТА | ИТОГИ С УЧЕТОМ ИНДЕКСОВ ПЕРЕСЧЕТА
Итог | Итого прямые затраты по разделу в базисных ценах | Итого прямые затраты по разделу в базисных ценах | 15396.6
Итог | Итоги по разделу 5 Локальная смета №7.5. ВЛ 10 кВ №1006 ПС Пролетарская д. Уваровка, д. Шевинская. Инв № 130000001633. : | Итоги по разделу 5 Локальная смета №7.5. ВЛ 10 кВ №1006 ПС Пролетарская д. Уваровка, д. Шевинская. Инв № 130000001633. :
Итог | Итого Поз. 35-37, 39 | Итого Поз. 35-37, 39 | 15396.6
Итог | Итого c накладными и см. прибылью | Итого c накладными и см. прибылью | 43252.66
Итог | Итого | Итого | 43252.66
Итог | Итого по разделу 5 Локальная смета №7.5. ВЛ 10 кВ №1006 ПС Пролетарская д. Уваровка, д. Шевинская. Инв № 130000001633. | Итого по разделу 5 Локальная смета №7.5. ВЛ 10 кВ №1006 ПС Пролетарская д. Уваровка, д. Шевинская. Инв № 130000001633. | 43252.66
ИТОГ | ИТОГИ В БАЗИСНЫХ ЦЕНАХ | ИТОГИ В БАЗИСНЫХ ЦЕНАХ
Итог | Итого прямые затраты по разделу в базисных ценах | Итого прямые затраты по разделу в базисных ценах | 3092.44
Итог | Итоги по разделу 6 Локальная смета №7.6. ВЛ 10 кВ №1004 ПС Пролетарская д. Шевинская. Инв. № 130000000282. : | Итоги по разделу 6 Локальная смета №7.6. ВЛ 10 кВ №1004 ПС Пролетарская д. Шевинская. Инв. № 130000000282. :
Итог | Итого Поз. 40 | Итого Поз. 40 | 3092.44
Итог | Итого c накладными и см. прибылью | Итого c накладными и см. прибылью | 8868.35
Итог | Итого | Итого | 8868.35
Итог | Итого по разделу 6 Локальная смета №7.6. ВЛ 10 кВ №1004 ПС Пролетарская д. Шевинская. Инв. № 130000000282. | Итого по разделу 6 Локальная смета №7.6. ВЛ 10 кВ №1004 ПС Пролетарская д. Шевинская. Инв. № 130000000282. | 8868.35
ИТОГ | ИТОГИ С УЧЕТОМ ИНДЕКСОВ ПЕРЕСЧЕТА | ИТОГИ С УЧЕТОМ ИНДЕКСОВ ПЕРЕСЧЕТА
Итог | Итого прямые затраты по разделу в базисных ценах | Итого прямые затраты по разделу в базисных ценах | 3092.44
Итог | Итоги по разделу 6 Локальная смета №7.6. ВЛ 10 кВ №1004 ПС Пролетарская д. Шевинская. Инв. № 130000000282. : | Итоги по разделу 6 Локальная смета №7.6. ВЛ 10 кВ №1004 ПС Пролетарская д. Шевинская. Инв. № 130000000282. :
Итог | Итого Поз. 40 | Итого Поз. 40 | 3092.44
Итог | Итого c накладными и см. прибылью | Итого c накладными и см. прибылью | 8868.35
Итог | Итого | Итого | 8868.35
Итог | Итого по разделу 6 Локальная смета №7.6. ВЛ 10 кВ №1004 ПС Пролетарская д. Шевинская. Инв. № 130000000282. | Итого по разделу 6 Локальная смета №7.6. ВЛ 10 кВ №1004 ПС Пролетарская д. Шевинская. Инв. № 130000000282. | 8868.35
ИТОГ | ИТОГИ В БАЗИСНЫХ ЦЕНАХ | ИТОГИ В БАЗИСНЫХ ЦЕНАХ
Итог | Итого прямые затраты по разделу в базисных ценах | Итого прямые затраты по разделу в базисных ценах | 1556.18
Итог | Итоги по разделу 7 Локальная смета №7.7. ВЛ 0,4 кВ д. Алексеевка, д. Ченцы от КТП №38. Инв. № 130000000299. : | Итоги по разделу 7 Локальная смета №7.7. ВЛ 0,4 кВ д. Алексеевка, д. Ченцы от КТП №38. Инв. № 130000000299. :
Итог | Итого Поз. 41 | Итого Поз. 41 | 1556.18
Итог | Итого c накладными и см. прибылью | Итого c накладными и см. прибылью | 4162.76
Итог | Итого | Итого | 4162.76
Итог | Итого по разделу 7 Локальная смета №7.7. ВЛ 0,4 кВ д. Алексеевка, д. Ченцы от КТП №38. Инв. № 130000000299. | Итого по разделу 7 Локальная смета №7.7. ВЛ 0,4 кВ д. Алексеевка, д. Ченцы от КТП №38. Инв. № 130000000299. | 4162.76
ИТОГ | ИТОГИ С УЧЕТОМ ИНДЕКСОВ ПЕРЕСЧЕТА | ИТОГИ С УЧЕТОМ ИНДЕКСОВ ПЕРЕСЧЕТА
Итог | Итого прямые затраты по разделу в базисных ценах | Итого прямые затраты по разделу в базисных ценах | 1556.18
Итог | Итоги по разделу 7 Локальная смета №7.7. ВЛ 0,4 кВ д. Алексеевка, д. Ченцы от КТП №38. Инв. № 130000000299. : | Итоги по разделу 7 Локальная смета №7.7. ВЛ 0,4 кВ д. Алексеевка, д. Ченцы от КТП №38. Инв. № 130000000299. :
Итог | Итого Поз. 41 | Итого Поз. 41 | 1556.18
Итог | Итого c накладными и см. прибылью | Итого c накладными и см. прибылью | 4162.76
Итог | Итого | Итого | 4162.76
Итог | Итого по разделу 7 Локальная смета №7.7. ВЛ 0,4 кВ д. Алексеевка, д. Ченцы от КТП №38. Инв. № 130000000299. | Итого по разделу 7 Локальная смета №7.7. ВЛ 0,4 кВ д. Алексеевка, д. Ченцы от КТП №38. Инв. № 130000000299. | 4162.76
ИТОГ | ИТОГИ В БАЗИСНЫХ ЦЕНАХ | ИТОГИ В БАЗИСНЫХ ЦЕНАХ
Итог | Итого прямые затраты по разделу в базисных ценах | Итого прямые затраты по разделу в базисных ценах | 12988.24
Итог | Итоги по разделу 8 Локальная смета №7.8. ВЛ 10 кВ №103 ПС Малыгино отп. д. Сергайцево. Инв. № 130000000349. : | Итоги по разделу 8 Локальная смета №7.8. ВЛ 10 кВ №103 ПС Малыгино отп. д. Сергайцево. Инв. № 130000000349. :
Итог | Итого Поз. 42 | Итого Поз. 42 | 12988.24
Итог | Итого c накладными и см. прибылью | Итого c накладными и см. прибылью | 37247.02
Итог | Итого | Итого | 37247.02
Итог | Итого по разделу 8 Локальная смета №7.8. ВЛ 10 кВ №103 ПС Малыгино отп. д. Сергайцево. Инв. № 130000000349. | Итого по разделу 8 Локальная смета №7.8. ВЛ 10 кВ №103 ПС Малыгино отп. д. Сергайцево. Инв. № 130000000349. | 37247.02
ИТОГ | ИТОГИ С УЧЕТОМ ИНДЕКСОВ ПЕРЕСЧЕТА | ИТОГИ С УЧЕТОМ ИНДЕКСОВ ПЕРЕСЧЕТА
Итог | Итого прямые затраты по разделу в базисных ценах | Итого прямые затраты по разделу в базисных ценах | 12988.24
Итог | Итоги по разделу 8 Локальная смета №7.8. ВЛ 10 кВ №103 ПС Малыгино отп. д. Сергайцево. Инв. № 130000000349. : | Итоги по разделу 8 Локальная смета №7.8. ВЛ 10 кВ №103 ПС Малыгино отп. д. Сергайцево. Инв. № 130000000349. :
Итог | Итого Поз. 42 | Итого Поз. 42 | 12988.24
Итог | Итого c накладными и см. прибылью | Итого c накладными и см. прибылью | 37247.02
Итог | Итого | Итого | 37247.02
Итог | Итого по разделу 8 Локальная смета №7.8. ВЛ 10 кВ №103 ПС Малыгино отп. д. Сергайцево. Инв. № 130000000349. | Итого по разделу 8 Локальная смета №7.8. ВЛ 10 кВ №103 ПС Малыгино отп. д. Сергайцево. Инв. № 130000000349. | 37247.02
ИТОГ | ИТОГИ В БАЗИСНЫХ ЦЕНАХ | ИТОГИ В БАЗИСНЫХ ЦЕНАХ
Итог | Итого прямые затраты по разделу в базисных ценах | Итого прямые затраты по разделу в базисных ценах | 15080.63
Итог | Итоги по разделу 9 Локальная смета №7.9. ВЛ 10 кВ №103 ПС Красный Октябрь п. Красный Маяк. Инв № 130000001441. : | Итоги по разделу 9 Локальная смета №7.9. ВЛ 10 кВ №103 ПС Красный Октябрь п. Красный Маяк. Инв № 130000001441. :
Итог | Итого Поз. 43, 46-49 | Итого Поз. 43, 46-49 | 15080.63
Итог | Итого c накладными и см. прибылью | Итого c накладными и см. прибылью | 41838.4
Итог | Итого | Итого | 41838.4
Итог | Итого по разделу 9 Локальная смета №7.9. ВЛ 10 кВ №103 ПС Красный Октябрь п. Красный Маяк. Инв № 130000001441. | Итого по разделу 9 Локальная смета №7.9. ВЛ 10 кВ №103 ПС Красный Октябрь п. Красный Маяк. Инв № 130000001441. | 41838.4
ИТОГ | ИТОГИ С УЧЕТОМ ИНДЕКСОВ ПЕРЕСЧЕТА | ИТОГИ С УЧЕТОМ ИНДЕКСОВ ПЕРЕСЧЕТА
Итог | Итого прямые затраты по разделу в базисных ценах | Итого прямые затраты по разделу в базисных ценах | 15080.63
Итог | Итоги по разделу 9 Локальная смета №7.9. ВЛ 10 кВ №103 ПС Красный Октябрь п. Красный Маяк. Инв № 130000001441. : | Итоги по разделу 9 Локальная смета №7.9. ВЛ 10 кВ №103 ПС Красный Октябрь п. Красный Маяк. Инв № 130000001441. :
Итог | Итого Поз. 43, 46-49 | Итого Поз. 43, 46-49 | 15080.63
Итог | Итого c накладными и см. прибылью | Итого c накладными и см. прибылью | 41838.4
Итог | Итого | Итого | 41838.4
Итог | Итого по разделу 9 Локальная смета №7.9. ВЛ 10 кВ №103 ПС Красный Октябрь п. Красный Маяк. Инв № 130000001441. | Итого по разделу 9 Локальная смета №7.9. ВЛ 10 кВ №103 ПС Красный Октябрь п. Красный Маяк. Инв № 130000001441. | 41838.4
ИТОГ | ИТОГИ В БАЗИСНЫХ ЦЕНАХ | ИТОГИ В БАЗИСНЫХ ЦЕНАХ
Итог | Итого прямые затраты по разделу в базисных ценах | Итого прямые затраты по разделу в базисных ценах | 137365.04
Итог | Итоги по разделу 10 Локальная смета №7.10. ВЛ 10 кВ №31 ПС Достижение д. Рябиницы. Инв. № 130000000353. : | Итоги по разделу 10 Локальная смета №7.10. ВЛ 10 кВ №31 ПС Достижение д. Рябиницы. Инв. № 130000000353. :
Итог | Итого Поз. 52-53, 59, 61-63, 65 | Итого Поз. 52-53, 59, 61-63, 65 | 137365.04
Итог | Итого c накладными и см. прибылью | Итого c накладными и см. прибылью | 347118.22
Итог | Итого | Итого | 347118.22
Итог | Итого по разделу 10 Локальная смета №7.10. ВЛ 10 кВ №31 ПС Достижение д. Рябиницы. Инв. № 130000000353. | Итого по разделу 10 Локальная смета №7.10. ВЛ 10 кВ №31 ПС Достижение д. Рябиницы. Инв. № 130000000353. | 347118.22
ИТОГ | ИТОГИ С УЧЕТОМ ИНДЕКСОВ ПЕРЕСЧЕТА | ИТОГИ С УЧЕТОМ ИНДЕКСОВ ПЕРЕСЧЕТА
Итог | Итого прямые затраты по разделу в базисных ценах | Итого прямые затраты по разделу в базисных ценах | 137365.04
Итог | Итоги по разделу 10 Локальная смета №7.10. ВЛ 10 кВ №31 ПС Достижение д. Рябиницы. Инв. № 130000000353. : | Итоги по разделу 10 Локальная смета №7.10. ВЛ 10 кВ №31 ПС Достижение д. Рябиницы. Инв. № 130000000353. :
Итог | Итого Поз. 52-53, 59, 61-63, 65 | Итого Поз. 52-53, 59, 61-63, 65 | 137365.04
Итог | Итого c накладными и см. прибылью | Итого c накладными и см. прибылью | 347118.22
Итог | Итого | Итого | 347118.22
Итог | Итого по разделу 10 Локальная смета №7.10. ВЛ 10 кВ №31 ПС Достижение д. Рябиницы. Инв. № 130000000353. | Итого по разделу 10 Локальная смета №7.10. ВЛ 10 кВ №31 ПС Достижение д. Рябиницы. Инв. № 130000000353. | 347118.22
ИТОГ | ИТОГИ В БАЗИСНЫХ ЦЕНАХ | ИТОГИ В БАЗИСНЫХ ЦЕНАХ
Итог | Итого прямые затраты по разделу в базисных ценах | Итого прямые затраты по разделу в базисных ценах | 2160.64
Итог | Итоги по разделу 11 Локальная смета №7.11. ВЛ 10 кВ №1064 КТП 34 (опора 159) с. Павловское. Инв.№ 14000005763. : | Итоги по разделу 11 Локальная смета №7.11. ВЛ 10 кВ №1064 КТП 34 (опора 159) с. Павловское. Инв.№ 14000005763. :
Итог | Итого Поз. 68 | Итого Поз. 68 | 2160.64
Итог | Итого c накладными и см. прибылью | Итого c накладными и см. прибылью | 5738.85
Итог | Итого | Итого | 5738.85
Итог | Итого по разделу 11 Локальная смета №7.11. ВЛ 10 кВ №1064 КТП 34 (опора 159) с. Павловское. Инв.№ 14000005763. | Итого по разделу 11 Локальная смета №7.11. ВЛ 10 кВ №1064 КТП 34 (опора 159) с. Павловское. Инв.№ 14000005763. | 5738.85
ИТОГ | ИТОГИ С УЧЕТОМ ИНДЕКСОВ ПЕРЕСЧЕТА | ИТОГИ С УЧЕТОМ ИНДЕКСОВ ПЕРЕСЧЕТА
Итог | Итого прямые затраты по разделу в базисных ценах | Итого прямые затраты по разделу в базисных ценах | 2160.64
Итог | Итоги по разделу 11 Локальная смета №7.11. ВЛ 10 кВ №1064 КТП 34 (опора 159) с. Павловское. Инв.№ 14000005763. : | Итоги по разделу 11 Локальная смета №7.11. ВЛ 10 кВ №1064 КТП 34 (опора 159) с. Павловское. Инв.№ 14000005763. :
Итог | Итого Поз. 68 | Итого Поз. 68 | 2160.64
Итог | Итого c накладными и см. прибылью | Итого c накладными и см. прибылью | 5738.85
Итог | Итого | Итого | 5738.85
Итог | Итого по разделу 11 Локальная смета №7.11. ВЛ 10 кВ №1064 КТП 34 (опора 159) с. Павловское. Инв.№ 14000005763. | Итого по разделу 11 Локальная смета №7.11. ВЛ 10 кВ №1064 КТП 34 (опора 159) с. Павловское. Инв.№ 14000005763. | 5738.85
ИТОГ | ИТОГИ В БАЗИСНЫХ ЦЕНАХ | ИТОГИ В БАЗИСНЫХ ЦЕНАХ
Итог | Итого прямые затраты по разделу в базисных ценах | Итого прямые затраты по разделу в базисных ценах | 9926.07
Итог | Итоги по разделу 12 Локальная смета №7.12. ВЛ 0,4 кВ п. Новый от КТП №113, 114. Инв.№ 130000000335. : | Итоги по разделу 12 Локальная смета №7.12. ВЛ 0,4 кВ п. Новый от КТП №113, 114. Инв.№ 130000000335. :
Итог | Итого Поз. 70, 72 | Итого Поз. 70, 72 | 9926.07
Итог | Итого c накладными и см. прибылью | Итого c накладными и см. прибылью | 25204.21
Итог | Итого | Итого | 25204.21
Итог | Итого по разделу 12 Локальная смета №7.12. ВЛ 0,4 кВ п. Новый от КТП №113, 114. Инв.№ 130000000335. | Итого по разделу 12 Локальная смета №7.12. ВЛ 0,4 кВ п. Новый от КТП №113, 114. Инв.№ 130000000335. | 25204.21
ИТОГ | ИТОГИ С УЧЕТОМ ИНДЕКСОВ ПЕРЕСЧЕТА | ИТОГИ С УЧЕТОМ ИНДЕКСОВ ПЕРЕСЧЕТА
Итог | Итого прямые затраты по разделу в базисных ценах | Итого прямые затраты по разделу в базисных ценах | 9926.07
Итог | Итоги по разделу 12 Локальная смета №7.12. ВЛ 0,4 кВ п. Новый от КТП №113, 114. Инв.№ 130000000335. : | Итоги по разделу 12 Локальная смета №7.12. ВЛ 0,4 кВ п. Новый от КТП №113, 114. Инв.№ 130000000335. :
Итог | Итого Поз. 70, 72 | Итого Поз. 70, 72 | 9926.07
Итог | Итого c накладными и см. прибылью | Итого c накладными и см. прибылью | 25204.21
Итог | Итого | Итого | 25204.21
Итог | Итого по разделу 12 Локальная смета №7.12. ВЛ 0,4 кВ п. Новый от КТП №113, 114. Инв.№ 130000000335. | Итого по разделу 12 Локальная смета №7.12. ВЛ 0,4 кВ п. Новый от КТП №113, 114. Инв.№ 130000000335. | 25204.21
ИТОГ | ИТОГИ В БАЗИСНЫХ ЦЕНАХ | ИТОГИ В БАЗИСНЫХ ЦЕНАХ
Итог | Итого прямые затраты по разделу в базисных ценах | Итого прямые затраты по разделу в базисных ценах | 25524.86
Итог | Итоги по разделу 13 Локальная смета №7.13. ВЛ 10 кВ №1054 ПС Заря д. Гридино. Инв. № 130000000361. : | Итоги по разделу 13 Локальная смета №7.13. ВЛ 10 кВ №1054 ПС Заря д. Гридино. Инв. № 130000000361. :
Итог | Итого Поз. 74-76, 78, 81 | Итого Поз. 74-76, 78, 81 | 25524.86
Итог | Итого c накладными и см. прибылью | Итого c накладными и см. прибылью | 70938.29
Итог | Итого | Итого | 70938.29
Итог | Итого по разделу 13 Локальная смета №7.13. ВЛ 10 кВ №1054 ПС Заря д. Гридино. Инв. № 130000000361. | Итого по разделу 13 Локальная смета №7.13. ВЛ 10 кВ №1054 ПС Заря д. Гридино. Инв. № 130000000361. | 70938.29
ИТОГ | ИТОГИ С УЧЕТОМ ИНДЕКСОВ ПЕРЕСЧЕТА | ИТОГИ С УЧЕТОМ ИНДЕКСОВ ПЕРЕСЧЕТА
Итог | Итого прямые затраты по разделу в базисных ценах | Итого прямые затраты по разделу в базисных ценах | 25524.86
Итог | Итоги по разделу 13 Локальная смета №7.13. ВЛ 10 кВ №1054 ПС Заря д. Гридино. Инв. № 130000000361. : | Итоги по разделу 13 Локальная смета №7.13. ВЛ 10 кВ №1054 ПС Заря д. Гридино. Инв. № 130000000361. :
Итог | Итого Поз. 74-76, 78, 81 | Итого Поз. 74-76, 78, 81 | 25524.86
Итог | Итого c накладными и см. прибылью | Итого c накладными и см. прибылью | 70938.29
Итог | Итого | Итого | 70938.29
Итог | Итого по разделу 13 Локальная смета №7.13. ВЛ 10 кВ №1054 ПС Заря д. Гридино. Инв. № 130000000361. | Итого по разделу 13 Локальная смета №7.13. ВЛ 10 кВ №1054 ПС Заря д. Гридино. Инв. № 130000000361. | 70938.29
ИТОГ | ИТОГИ В БАЗИСНЫХ ЦЕНАХ | ИТОГИ В БАЗИСНЫХ ЦЕНАХ
Итог | Итого прямые затраты по разделу в базисных ценах | Итого прямые затраты по разделу в базисных ценах | 1546.22
Итог | Итоги по разделу 14 Локальная смета №7.14. ВЛ 10 кВ №1002 от ПС Мстера д. Обращиха. Инв. № 130000000357. : | Итоги по разделу 14 Локальная смета №7.14. ВЛ 10 кВ №1002 от ПС Мстера д. Обращиха. Инв. № 130000000357. :
Итог | Итого Поз. 82 | Итого Поз. 82 | 1546.22
Итог | Итого c накладными и см. прибылью | Итого c накладными и см. прибылью | 4434.17
Итог | Итого | Итого | 4434.17
Итог | Итого по разделу 14 Локальная смета №7.14. ВЛ 10 кВ №1002 от ПС Мстера д. Обращиха. Инв. № 130000000357. | Итого по разделу 14 Локальная смета №7.14. ВЛ 10 кВ №1002 от ПС Мстера д. Обращиха. Инв. № 130000000357. | 4434.17
ИТОГ | ИТОГИ С УЧЕТОМ ИНДЕКСОВ ПЕРЕСЧЕТА | ИТОГИ С УЧЕТОМ ИНДЕКСОВ ПЕРЕСЧЕТА
Итог | Итого прямые затраты по разделу в базисных ценах | Итого прямые затраты по разделу в базисных ценах | 1546.22
Итог | Итоги по разделу 14 Локальная смета №7.14. ВЛ 10 кВ №1002 от ПС Мстера д. Обращиха. Инв. № 130000000357. : | Итоги по разделу 14 Локальная смета №7.14. ВЛ 10 кВ №1002 от ПС Мстера д. Обращиха. Инв. № 130000000357. :
Итог | Итого Поз. 82 | Итого Поз. 82 | 1546.22
Итог | Итого c накладными и см. прибылью | Итого c накладными и см. прибылью | 4434.17
Итог | Итого | Итого | 4434.17
Итог | Итого по разделу 14 Локальная смета №7.14. ВЛ 10 кВ №1002 от ПС Мстера д. Обращиха. Инв. № 130000000357. | Итого по разделу 14 Локальная смета №7.14. ВЛ 10 кВ №1002 от ПС Мстера д. Обращиха. Инв. № 130000000357. | 4434.17
ИТОГ | ИТОГИ ПО АКТУ: | ИТОГИ ПО АКТУ:
ИТОГ | ИТОГИ В БАЗИСНЫХ ЦЕНАХ | ИТОГИ В БАЗИСНЫХ ЦЕНАХ
Итог | Итого прямые затраты по акту в базисных ценах | Итого прямые затраты по акту в базисных ценах | 423087.24
Итог | Итоги по акту: | Итоги по акту:
Итог | Итого Поз. 1-6, 13, 15, 22, 27, 30, 32-33, 35-37, 39-43, 46-49, 52-53, 59, 61-63, 65, 68, 70, 72, 74-76, 78, 81-82 | Итого Поз. 1-6, 13, 15, 22, 27, 30, 32-33, 35-37, 39-43, 46-49, 52-53, 59, 61-63, 65, 68, 70, 72, 74-76, 78, 81-82 | 423087.24
Итог | Итого c накладными и см. прибылью | Итого c накладными и см. прибылью | 1068665.85
Итог | Итого | Итого | 1068665.85
ИТОГ | ИТОГО | ИТОГО | 1068665.85
ИТОГ | ИТОГИ С УЧЕТОМ ИНДЕКСОВ ПЕРЕСЧЕТА | ИТОГИ С УЧЕТОМ ИНДЕКСОВ ПЕРЕСЧЕТА
Итог | Итого прямые затраты по акту в базисных ценах | Итого прямые затраты по акту в базисных ценах | 423087.24
Итог | Итоги по акту: | Итоги по акту:
Итог | Итого Поз. 1-6, 13, 15, 22, 27, 30, 32-33, 35-37, 39-43, 46-49, 52-53, 59, 61-63, 65, 68, 70, 72, 74-76, 78, 81-82 | Итого Поз. 1-6, 13, 15, 22, 27, 30, 32-33, 35-37, 39-43, 46-49, 52-53, 59, 61-63, 65, 68, 70, 72, 74-76, 78, 81-82 | 423087.24
Итог | Итого c накладными и см. прибылью | Итого c накладными и см. прибылью | 1068665.85
Итог | Итого | Итого | 1068665.85
Итог | Итого с учетом доп. работ и затрат | Итого с учетом доп. работ и затрат | 1786170.2576

## Лист5 (hidden)
ВЛ №1002 ПС Гигант, п. Гигант, п. Хватачево. Инв. № 130000000345.
ВЛ 0,4 кВ д.Ручей от КТП № 167, 315,166,169 и от ЗТП 292. Инв.№ 130000001042.
ВЛ 10 кВ №1009 от ПС Старая Деревня. Инв.№ 130000000355.
ВЛ 10 кВ №1064 ПС Заря г. Ковров. Инв. № 130000000275.
ВЛ 10 кВ №1006 ПС Пролетарская д. Уваровка, д. Шевинская. Инв № 130000001633.
ВЛ 10 кВ №1004 ПС Пролетарская д. Шевинская. Инв. № 130000000282.
ВЛ 0,4 кВ д. Алексеевка, д. Ченцы от КТП №38. Инв. № 130000000299.
ВЛ 10 кВ №103 ПС Малыгино отп. д. Сергайцево. Инв. № 130000000349.
ВЛ 10 кВ №103 ПС Красный Октябрь п. Красный Маяк. Инв № 130000001441.
ВЛ 10 кВ №31 ПС Достижение д. Рябиницы. Инв. № 130000000353.
ВЛ 10 кВ №1064 КТП 34 (опора 159) с. Павловское. Инв.№ 14000005763.
ВЛ 0,4 кВ п. Новый от КТП №113, 114. Инв.№ 130000000335.
ВЛ 10 кВ №1054 ПС Заря д. Гридино. Инв. № 130000000361.
ВЛ 10 кВ №1002 от ПС Мстера д. Обращиха. Инв. № 130000000357.

## КС-3 нов (2) (hidden)
Унифицированная форма № КС - 3
Код
[12 empty] | Форма по ОКУД |  |  |  |  | 0322001
Инвестор | [13 empty] | по ОКПО
[6 empty] | (организация, адрес, телефон, факс) | [10 empty] | 83012288
Заказчик (Генподрядчик) |  |  |  | Филиал ПАО "Россети Центр"-"Орелэнерго" г.Орел, пл. Мира, 2 | [9 empty] | по ОКПО
[6 empty] | (организация, адрес, телефон, факс) | [10 empty] | 75720657
Подрядчик (Субподрядчик) |  |  |  |  | Филиал ПАО «Россети Центр и Приволжье» - «Владимирэнерго», 600016, г. Владимир, Б. Нижегородская, 106; Тел. +7 (4922) 47-00-59, факс +7 (4922) 47-05-40 | [8 empty] | по ОКПО
(организация, адрес, телефон, факс)
Стройка |  | Выполнение аварийно-восстановительных работ по ликвидации последствий природной стихии на электросетевых объектах филиала ПАО «Россети Центр» - «Владимирэнерго» силами филиала ПАО «Россети Центр» – «Орелэнерго» | [11 empty] | по ОКПО
|  |  |  | (наименование, адрес) | [5 empty] | Вид деятельности по ОКВЭД | [6 empty] | 35.12
[7 empty] | Договор подряда (контракт) | [6 empty] | номер
дата
Вид операции
[7 empty] | Номер документа |  |  |  |  | Дата составления | [5 empty] | Отчетный период
[18 empty] | с |  |  | по
[6 empty] | СПРАВКА | 1 |  |  |  |  | 14.12.2023 | [5 empty] | 11.12.22 |  |  | 25.12.22
О СТОИМОСТИ ВЫПОЛНЕННЫХ РАБОТ И ЗАТРАТ
Но- мер по по- рядку | Наименование пусковых комплексов, этапов, объектов, видов выполненных работ, оборудования, затрат | [7 empty] | Код |  | Стоимость выполненных работ и затрат, руб.
[11 empty] | с начала проведения работ |  |  |  | с начала года |  |  |  |  | в том числе за отчетный период
1 | 2 | [7 empty] | 3 |  | 4 |  |  |  | 5 |  |  |  |  | 6
| Всего работ и затрат, включаемых в | [9 empty] | 1786170.2576 |  |  |  | 1786170.2576 |  |  |  |  | 1786170.2576
| стоимость работ | [20 empty] | Наименование объекта из графика:
в том числе:
1 | ВЛ №1002 ПС Гигант, п. Гигант, п. Хватачево. Инв. № 130000000345. | [9 empty] | 4714.02 |  |  |  | 4714.02 |  |  |  |  | 4714.02 |  | ВЛ-10 кВ №13 ПС "Трудфронт", ВЛ-10 кВ ф.13 ПС Трудфронт отпайка к КТП-546 0,23км Инв.№300000014828 | ВЛ-10 кВ №13 ПС "Трудфронт", ВЛ-10 кВ ф.13 ПС Трудфронт отпайка к КТП-546 0,23км Инв.№300000014828
2 | ВЛ 0,4 кВ д.Ручей от КТП № 167, 315,166,169 и от ЗТП 292. Инв.№ 130000001042. | [9 empty] | 7001.85 |  |  |  | 7001.85 |  |  |  |  | 7001.85 |  | ВЛ-10 кВ №10 ПС "Озерная", ВЛ-10кВ ф.10 ПС Озерная (отпайка на КТП-766/250кВа) 16,1 км+0,005км+0.013км Инв.№300000008781 | ВЛ-10 кВ №13 ПС "Трудфронт", ВЛ-10 кВ ф.13 ПС Трудфронт отпайка к КТП-546 0,23км Инв.№300000014828 , ВЛ-10 кВ №10 ПС "Озерная", ВЛ-10кВ ф.10 ПС Озерная (отпайка на КТП-766/250кВа) 16,1 км+0,005км+0.013км Инв.№300000008781
3 | ВЛ 10 кВ №1009 от ПС Старая Деревня. Инв.№ 130000000355. | [9 empty] | 50086.95 |  |  |  | 50086.95 |  |  |  |  | 50086.95 |  | ВЛ-10 кВ №13 ПС "Икряное", ВЛ-10кВ ПС Икряное ф 13 0.3км Инв.№300000008783 | ВЛ-10 кВ №13 ПС "Трудфронт", ВЛ-10 кВ ф.13 ПС Трудфронт отпайка к КТП-546 0,23км Инв.№300000014828 , ВЛ-10 кВ №10 ПС "Озерная", ВЛ-10кВ ф.10 ПС Озерная (отпайка на КТП-766/250кВа) 16,1 км+0,005км+0.013км Инв.№300000008781 , ВЛ-10 кВ №13 ПС "Икряное", ВЛ-10кВ ПС Икряное ф 13 0.3км Инв.№300000008783
4 | ВЛ 10 кВ №1064 ПС Заря г. Ковров. Инв. № 130000000275. | [9 empty] | 418060.08 |  |  |  | 418060.08 |  |  |  |  | 418060.08 |  | ВЛ-10 кВ №10 ПС "Озерная", ВЛ-10кВ ф.10 ПС Озерная (отпайка на КТП-766/250кВа) 16,1 км+0,005км+0.013км Инв.№300000008781 | ВЛ-10 кВ №13 ПС "Трудфронт", ВЛ-10 кВ ф.13 ПС Трудфронт отпайка к КТП-546 0,23км Инв.№300000014828 , ВЛ-10 кВ №10 ПС "Озерная", ВЛ-10кВ ф.10 ПС Озерная (отпайка на КТП-766/250кВа) 16,1 км+0,005км+0.013км Инв.№300000008781 , ВЛ-10 кВ №13 ПС "Икряное", ВЛ-10кВ ПС Икряное ф 13 0.3км Инв.№300000008783, ВЛ-10 кВ №10 ПС "Озерная", ВЛ-10кВ ф.10 ПС Озерная (отпайка на КТП-766/250кВа) 16,1 км+0,005км+0.013км Инв.№300000008781
5 | ВЛ 10 кВ №1006 ПС Пролетарская д. Уваровка, д. Шевинская. Инв № 130000001633. | [9 empty] | 43252.66 |  |  |  | 43252.66 |  |  |  |  | 43252.66 |  | ВЛ-10 кВ №10 ПС "Озерная", ВЛ-10кВ ф.10 ПС Озерная (отпайка на КТП-766/250кВа) 16,1 км+0,005км+0.013км Инв.№300000008781 | ВЛ-10 кВ №13 ПС "Трудфронт", ВЛ-10 кВ ф.13 ПС Трудфронт отпайка к КТП-546 0,23км Инв.№300000014828 , ВЛ-10 кВ №10 ПС "Озерная", ВЛ-10кВ ф.10 ПС Озерная (отпайка на КТП-766/250кВа) 16,1 км+0,005км+0.013км Инв.№300000008781 , ВЛ-10 кВ №13 ПС "Икряное", ВЛ-10кВ ПС Икряное ф 13 0.3км Инв.№300000008783, ВЛ-10 кВ №10 ПС "Озерная", ВЛ-10кВ ф.10 ПС Озерная (отпайка на КТП-766/250кВа) 16,1 км+0,005км+0.013км Инв.№300000008781 , ВЛ-10 кВ №10 ПС "Озерная", ВЛ-10кВ ф.10 ПС Озерная (отпайка на КТП-766/250кВа) 16,1 км+0,005км+0.013км Инв.№300000008781
6 | ВЛ 10 кВ №1004 ПС Пролетарская д. Шевинская. Инв. № 130000000282. | [9 empty] | 8868.35 |  |  |  | 8868.35 |  |  |  |  | 8868.35 |  | ВЛ-10 кВ №10 ПС "Озерная", ВЛ-10кВ ф.10 ПС Озерная (отпайка на КТП-766/250кВа) 16,1 км+0,005км+0.013км Инв.№300000008781 | ВЛ-10 кВ №13 ПС "Трудфронт", ВЛ-10 кВ ф.13 ПС Трудфронт отпайка к КТП-546 0,23км Инв.№300000014828 , ВЛ-10 кВ №10 ПС "Озерная", ВЛ-10кВ ф.10 ПС Озерная (отпайка на КТП-766/250кВа) 16,1 км+0,005км+0.013км Инв.№300000008781 , ВЛ-10 кВ №13 ПС "Икряное", ВЛ-10кВ ПС Икряное ф 13 0.3км Инв.№300000008783, ВЛ-10 кВ №10 ПС "Озерная", ВЛ-10кВ ф.10 ПС Озерная (отпайка на КТП-766/250кВа) 16,1 км+0,005км+0.013км Инв.№300000008781 , ВЛ-10 кВ №10 ПС "Озерная", ВЛ-10кВ ф.10 ПС Озерная (отпайка на КТП-766/250кВа) 16,1 км+0,005км+0.013км Инв.№300000008781 , ВЛ-10 кВ №10 ПС "Озерная", ВЛ-10кВ ф.10 ПС Озерная (отпайка на КТП-766/250кВа) 16,1 км+0,005км+0.013км Инв.№300000008781
7 | ВЛ 0,4 кВ д. Алексеевка, д. Ченцы от КТП №38. Инв. № 130000000299. | [9 empty] | 4162.76 |  |  |  | 4162.76 |  |  |  |  | 4162.76 |  | ВЛ-10 кВ №6 ПС "Маячная", ВЛ-10 кВ ф.6 ПС Маячное 2,65 км Инв.№300000008816 | ВЛ-10 кВ №13 ПС "Трудфронт", ВЛ-10 кВ ф.13 ПС Трудфронт отпайка к КТП-546 0,23км Инв.№300000014828 , ВЛ-10 кВ №10 ПС "Озерная", ВЛ-10кВ ф.10 ПС Озерная (отпайка на КТП-766/250кВа) 16,1 км+0,005км+0.013км Инв.№300000008781 , ВЛ-10 кВ №13 ПС "Икряное", ВЛ-10кВ ПС Икряное ф 13 0.3км Инв.№300000008783, ВЛ-10 кВ №10 ПС "Озерная", ВЛ-10кВ ф.10 ПС Озерная (отпайка на КТП-766/250кВа) 16,1 км+0,005км+0.013км Инв.№300000008781 , ВЛ-10 кВ №10 ПС "Озерная", ВЛ-10кВ ф.10 ПС Озерная (отпайка на КТП-766/250кВа) 16,1 км+0,005км+0.013км Инв.№300000008781 , ВЛ-10 кВ №10 ПС "Озерная", ВЛ-10кВ ф.10 ПС Озерная (отпайка на КТП-766/250кВа) 16,1 км+0,005км+0.013км Инв.№300000008781 , ВЛ-10 кВ №6 ПС "Маячная", ВЛ-10 кВ ф.6 ПС Маячное 2,65 км Инв.№300000008816
8 | ВЛ 10 кВ №103 ПС Малыгино отп. д. Сергайцево. Инв. № 130000000349. | [9 empty] | 37247.04 |  |  |  | 37247.04 |  |  |  |  | 37247.04 |  | ВЛ-10 кВ №7 ПС "Маячная", ВЛ-10кВ ПС Маячное ф7 2км Инв.№300000008813 | ВЛ-10 кВ №13 ПС "Трудфронт", ВЛ-10 кВ ф.13 ПС Трудфронт отпайка к КТП-546 0,23км Инв.№300000014828 , ВЛ-10 кВ №10 ПС "Озерная", ВЛ-10кВ ф.10 ПС Озерная (отпайка на КТП-766/250кВа) 16,1 км+0,005км+0.013км Инв.№300000008781 , ВЛ-10 кВ №13 ПС "Икряное", ВЛ-10кВ ПС Икряное ф 13 0.3км Инв.№300000008783, ВЛ-10 кВ №10 ПС "Озерная", ВЛ-10кВ ф.10 ПС Озерная (отпайка на КТП-766/250кВа) 16,1 км+0,005км+0.013км Инв.№300000008781 , ВЛ-10 кВ №10 ПС "Озерная", ВЛ-10кВ ф.10 ПС Озерная (отпайка на КТП-766/250кВа) 16,1 км+0,005км+0.013км Инв.№300000008781 , ВЛ-10 кВ №10 ПС "Озерная", ВЛ-10кВ ф.10 ПС Озерная (отпайка на КТП-766/250кВа) 16,1 км+0,005км+0.013км Инв.№300000008781 , ВЛ-10 кВ №6 ПС "Маячная", ВЛ-10 кВ ф.6 ПС Маячное 2,65 км Инв.№300000008816, ВЛ-10 кВ №7 ПС "Маячная", ВЛ-10кВ ПС Маячное ф7 2км Инв.№300000008813
9 | ВЛ 10 кВ №103 ПС Красный Октябрь п. Красный Маяк. Инв № 130000001441. | [9 empty] | 41838.4 |  |  |  | 41838.4 |  |  |  |  | 41838.4 |  | ВЛ-10 кВ №6 ПС "Маячная", ВЛ-10 кВ ф.6 ПС Маячное 2,65 км Инв.№300000008816 | ВЛ-10 кВ №13 ПС "Трудфронт", ВЛ-10 кВ ф.13 ПС Трудфронт отпайка к КТП-546 0,23км Инв.№300000014828 , ВЛ-10 кВ №10 ПС "Озерная", ВЛ-10кВ ф.10 ПС Озерная (отпайка на КТП-766/250кВа) 16,1 км+0,005км+0.013км Инв.№300000008781 , ВЛ-10 кВ №13 ПС "Икряное", ВЛ-10кВ ПС Икряное ф 13 0.3км Инв.№300000008783, ВЛ-10 кВ №10 ПС "Озерная", ВЛ-10кВ ф.10 ПС Озерная (отпайка на КТП-766/250кВа) 16,1 км+0,005км+0.013км Инв.№300000008781 , ВЛ-10 кВ №10 ПС "Озерная", ВЛ-10кВ ф.10 ПС Озерная (отпайка на КТП-766/250кВа) 16,1 км+0,005км+0.013км Инв.№300000008781 , ВЛ-10 кВ №10 ПС "Озерная", ВЛ-10кВ ф.10 ПС Озерная (отпайка на КТП-766/250кВа) 16,1 км+0,005км+0.013км Инв.№300000008781 , ВЛ-10 кВ №6 ПС "Маячная", ВЛ-10 кВ ф.6 ПС Маячное 2,65 км Инв.№300000008816, ВЛ-10 кВ №7 ПС "Маячная", ВЛ-10кВ ПС Маячное ф7 2км Инв.№300000008813 , ВЛ-10 кВ №6 ПС "Маячная", ВЛ-10 кВ ф.6 ПС Маячное 2,65 км Инв.№300000008816
10 | ВЛ 10 кВ №31 ПС Достижение д. Рябиницы. Инв. № 130000000353. | [9 empty] | 347118.22 |  |  |  | 347118.22 |  |  |  |  | 347118.22 |  | ВЛ-10 кВ №17 ПС "Икряное", ВЛ-10кВ ПС Икряное ф 17 9.88к Инв.№300000008784 | ВЛ-10 кВ №13 ПС "Трудфронт", ВЛ-10 кВ ф.13 ПС Трудфронт отпайка к КТП-546 0,23км Инв.№300000014828 , ВЛ-10 кВ №10 ПС "Озерная", ВЛ-10кВ ф.10 ПС Озерная (отпайка на КТП-766/250кВа) 16,1 км+0,005км+0.013км Инв.№300000008781 , ВЛ-10 кВ №13 ПС "Икряное", ВЛ-10кВ ПС Икряное ф 13 0.3км Инв.№300000008783, ВЛ-10 кВ №10 ПС "Озерная", ВЛ-10кВ ф.10 ПС Озерная (отпайка на КТП-766/250кВа) 16,1 км+0,005км+0.013км Инв.№300000008781 , ВЛ-10 кВ №10 ПС "Озерная", ВЛ-10кВ ф.10 ПС Озерная (отпайка на КТП-766/250кВа) 16,1 км+0,005км+0.013км Инв.№300000008781 , ВЛ-10 кВ №10 ПС "Озерная", ВЛ-10кВ ф.10 ПС Озерная (отпайка на КТП-766/250кВа) 16,1 км+0,005км+0.013км Инв.№300000008781 , ВЛ-10 кВ №6 ПС "Маячная", ВЛ-10 кВ ф.6 ПС Маячное 2,65 км Инв.№300000008816, ВЛ-10 кВ №7 ПС "Маячная", ВЛ-10кВ ПС Маячное ф7 2км Инв.№300000008813 , ВЛ-10 кВ №6 ПС "Маячная", ВЛ-10 кВ ф.6 ПС Маячное 2,65 км Инв.№300000008816 , ВЛ-10 кВ №17 ПС "Икряное", ВЛ-10кВ ПС Икряное ф 17 9.88к Инв.№300000008784
11 | ВЛ 10 кВ №1064 КТП 34 (опора 159) с. Павловское. Инв.№ 14000005763. | [9 empty] | 5738.85 |  |  |  | 5738.85 |  |  |  |  | 5738.85 |  | ВЛ-10 кВ №4 ПС "Икряное", ВЛ-10кв ф 4 ПС Икряное 14км Инв.№300000008951 | ВЛ-10 кВ №13 ПС "Трудфронт", ВЛ-10 кВ ф.13 ПС Трудфронт отпайка к КТП-546 0,23км Инв.№300000014828 , ВЛ-10 кВ №10 ПС "Озерная", ВЛ-10кВ ф.10 ПС Озерная (отпайка на КТП-766/250кВа) 16,1 км+0,005км+0.013км Инв.№300000008781 , ВЛ-10 кВ №13 ПС "Икряное", ВЛ-10кВ ПС Икряное ф 13 0.3км Инв.№300000008783, ВЛ-10 кВ №10 ПС "Озерная", ВЛ-10кВ ф.10 ПС Озерная (отпайка на КТП-766/250кВа) 16,1 км+0,005км+0.013км Инв.№300000008781 , ВЛ-10 кВ №10 ПС "Озерная", ВЛ-10кВ ф.10 ПС Озерная (отпайка на КТП-766/250кВа) 16,1 км+0,005км+0.013км Инв.№300000008781 , ВЛ-10 кВ №10 ПС "Озерная", ВЛ-10кВ ф.10 ПС Озерная (отпайка на КТП-766/250кВа) 16,1 км+0,005км+0.013км Инв.№300000008781 , ВЛ-10 кВ №6 ПС "Маячная", ВЛ-10 кВ ф.6 ПС Маячное 2,65 км Инв.№300000008816, ВЛ-10 кВ №7 ПС "Маячная", ВЛ-10кВ ПС Маячное ф7 2км Инв.№300000008813 , ВЛ-10 кВ №6 ПС "Маячная", ВЛ-10 кВ ф.6 ПС Маячное 2,65 км Инв.№300000008816 , ВЛ-10 кВ №17 ПС "Икряное", ВЛ-10кВ ПС Икряное ф 17 9.88к Инв.№300000008784 , ВЛ-10 кВ №4 ПС "Икряное", ВЛ-10кв ф 4 ПС Икряное 14км Инв.№300000008951
12 | ВЛ 0,4 кВ п. Новый от КТП №113, 114. Инв.№ 130000000335. | [9 empty] | 25204.21 |  |  |  | 25204.21 |  |  |  |  | 25204.21 |  | ВЛ-10 кВ №17 ПС "Икряное", ВЛ-10 кВ ф.17 ПС Икряное 0,24км Инв.№300000008790 | ВЛ-10 кВ №13 ПС "Трудфронт", ВЛ-10 кВ ф.13 ПС Трудфронт отпайка к КТП-546 0,23км Инв.№300000014828 , ВЛ-10 кВ №10 ПС "Озерная", ВЛ-10кВ ф.10 ПС Озерная (отпайка на КТП-766/250кВа) 16,1 км+0,005км+0.013км Инв.№300000008781 , ВЛ-10 кВ №13 ПС "Икряное", ВЛ-10кВ ПС Икряное ф 13 0.3км Инв.№300000008783, ВЛ-10 кВ №10 ПС "Озерная", ВЛ-10кВ ф.10 ПС Озерная (отпайка на КТП-766/250кВа) 16,1 км+0,005км+0.013км Инв.№300000008781 , ВЛ-10 кВ №10 ПС "Озерная", ВЛ-10кВ ф.10 ПС Озерная (отпайка на КТП-766/250кВа) 16,1 км+0,005км+0.013км Инв.№300000008781 , ВЛ-10 кВ №10 ПС "Озерная", ВЛ-10кВ ф.10 ПС Озерная (отпайка на КТП-766/250кВа) 16,1 км+0,005км+0.013км Инв.№300000008781 , ВЛ-10 кВ №6 ПС "Маячная", ВЛ-10 кВ ф.6 ПС Маячное 2,65 км Инв.№300000008816, ВЛ-10 кВ №7 ПС "Маячная", ВЛ-10кВ ПС Маячное ф7 2км Инв.№300000008813 , ВЛ-10 кВ №6 ПС "Маячная", ВЛ-10 кВ ф.6 ПС Маячное 2,65 км Инв.№300000008816 , ВЛ-10 кВ №17 ПС "Икряное", ВЛ-10кВ ПС Икряное ф 17 9.88к Инв.№300000008784 , ВЛ-10 кВ №4 ПС "Икряное", ВЛ-10кв ф 4 ПС Икряное 14км Инв.№300000008951 , ВЛ-10 кВ №17 ПС "Икряное", ВЛ-10 кВ ф.17 ПС Икряное 0,24км Инв.№300000008790
13 | ВЛ 10 кВ №1054 ПС Заря д. Гридино. Инв. № 130000000361. | [9 empty] | 70938.29 |  |  |  | 70938.29 |  |  |  |  | 70938.29 |  | ВЛ-10 кВ ф.4 ПС Икряное, ВЛ-10кВ ф.4 ПС Икряное 3.7км Инв.№300000008761 | ВЛ-10 кВ №13 ПС "Трудфронт", ВЛ-10 кВ ф.13 ПС Трудфронт отпайка к КТП-546 0,23км Инв.№300000014828 , ВЛ-10 кВ №10 ПС "Озерная", ВЛ-10кВ ф.10 ПС Озерная (отпайка на КТП-766/250кВа) 16,1 км+0,005км+0.013км Инв.№300000008781 , ВЛ-10 кВ №13 ПС "Икряное", ВЛ-10кВ ПС Икряное ф 13 0.3км Инв.№300000008783, ВЛ-10 кВ №10 ПС "Озерная", ВЛ-10кВ ф.10 ПС Озерная (отпайка на КТП-766/250кВа) 16,1 км+0,005км+0.013км Инв.№300000008781 , ВЛ-10 кВ №10 ПС "Озерная", ВЛ-10кВ ф.10 ПС Озерная (отпайка на КТП-766/250кВа) 16,1 км+0,005км+0.013км Инв.№300000008781 , ВЛ-10 кВ №10 ПС "Озерная", ВЛ-10кВ ф.10 ПС Озерная (отпайка на КТП-766/250кВа) 16,1 км+0,005км+0.013км Инв.№300000008781 , ВЛ-10 кВ №6 ПС "Маячная", ВЛ-10 кВ ф.6 ПС Маячное 2,65 км Инв.№300000008816, ВЛ-10 кВ №7 ПС "Маячная", ВЛ-10кВ ПС Маячное ф7 2км Инв.№300000008813 , ВЛ-10 кВ №6 ПС "Маячная", ВЛ-10 кВ ф.6 ПС Маячное 2,65 км Инв.№300000008816 , ВЛ-10 кВ №17 ПС "Икряное", ВЛ-10кВ ПС Икряное ф 17 9.88к Инв.№300000008784 , ВЛ-10 кВ №4 ПС "Икряное", ВЛ-10кв ф 4 ПС Икряное 14км Инв.№300000008951 , ВЛ-10 кВ №17 ПС "Икряное", ВЛ-10 кВ ф.17 ПС Икряное 0,24км Инв.№300000008790 , ВЛ-10 кВ ф.4 ПС Икряное, ВЛ-10кВ ф.4 ПС Икряное 3.7км Инв.№300000008761
14 | ВЛ 10 кВ №1002 от ПС Мстера д. Обращиха. Инв. № 130000000357. | [9 empty] | 4434.17 |  |  |  | 4434.17 |  |  |  |  | 4434.17 |  | ВЛ-10 кВ №4 ПС "Икряное", ВЛ-10кв ф 4 ПС Икряное 14км Инв.№300000008951 | ВЛ-10 кВ №13 ПС "Трудфронт", ВЛ-10 кВ ф.13 ПС Трудфронт отпайка к КТП-546 0,23км Инв.№300000014828 , ВЛ-10 кВ №10 ПС "Озерная", ВЛ-10кВ ф.10 ПС Озерная (отпайка на КТП-766/250кВа) 16,1 км+0,005км+0.013км Инв.№300000008781 , ВЛ-10 кВ №13 ПС "Икряное", ВЛ-10кВ ПС Икряное ф 13 0.3км Инв.№300000008783, ВЛ-10 кВ №10 ПС "Озерная", ВЛ-10кВ ф.10 ПС Озерная (отпайка на КТП-766/250кВа) 16,1 км+0,005км+0.013км Инв.№300000008781 , ВЛ-10 кВ №10 ПС "Озерная", ВЛ-10кВ ф.10 ПС Озерная (отпайка на КТП-766/250кВа) 16,1 км+0,005км+0.013км Инв.№300000008781 , ВЛ-10 кВ №10 ПС "Озерная", ВЛ-10кВ ф.10 ПС Озерная (отпайка на КТП-766/250кВа) 16,1 км+0,005км+0.013км Инв.№300000008781 , ВЛ-10 кВ №6 ПС "Маячная", ВЛ-10 кВ ф.6 ПС Маячное 2,65 км Инв.№300000008816, ВЛ-10 кВ №7 ПС "Маячная", ВЛ-10кВ ПС Маячное ф7 2км Инв.№300000008813 , ВЛ-10 кВ №6 ПС "Маячная", ВЛ-10 кВ ф.6 ПС Маячное 2,65 км Инв.№300000008816 , ВЛ-10 кВ №17 ПС "Икряное", ВЛ-10кВ ПС Икряное ф 17 9.88к Инв.№300000008784 , ВЛ-10 кВ №4 ПС "Икряное", ВЛ-10кв ф 4 ПС Икряное 14км Инв.№300000008951 , ВЛ-10 кВ №17 ПС "Икряное", ВЛ-10 кВ ф.17 ПС Икряное 0,24км Инв.№300000008790 , ВЛ-10 кВ ф.4 ПС Икряное, ВЛ-10кВ ф.4 ПС Икряное 3.7км Инв.№300000008761 , ВЛ-10 кВ №4 ПС "Икряное", ВЛ-10кв ф 4 ПС Икряное 14км Инв.№300000008951
15 | Затраты на командирование персонала филиала для выполнения АВР (Приложение №1 к объединенной смете №1) | [9 empty] | 521509.4624 |  |  |  | 521509.4624 |  |  |  |  | 521509.4624 |  | ВЛ-10 кВ №18 ПС "Трудфронт", ВЛ-10кВ ПС Тpуд-Фpонт ф18 10км Инв.№300000008879 | ВЛ-10 кВ №13 ПС "Трудфронт", ВЛ-10 кВ ф.13 ПС Трудфронт отпайка к КТП-546 0,23км Инв.№300000014828 , ВЛ-10 кВ №10 ПС "Озерная", ВЛ-10кВ ф.10 ПС Озерная (отпайка на КТП-766/250кВа) 16,1 км+0,005км+0.013км Инв.№300000008781 , ВЛ-10 кВ №13 ПС "Икряное", ВЛ-10кВ ПС Икряное ф 13 0.3км Инв.№300000008783, ВЛ-10 кВ №10 ПС "Озерная", ВЛ-10кВ ф.10 ПС Озерная (отпайка на КТП-766/250кВа) 16,1 км+0,005км+0.013км Инв.№300000008781 , ВЛ-10 кВ №10 ПС "Озерная", ВЛ-10кВ ф.10 ПС Озерная (отпайка на КТП-766/250кВа) 16,1 км+0,005км+0.013км Инв.№300000008781 , ВЛ-10 кВ №10 ПС "Озерная", ВЛ-10кВ ф.10 ПС Озерная (отпайка на КТП-766/250кВа) 16,1 км+0,005км+0.013км Инв.№300000008781 , ВЛ-10 кВ №6 ПС "Маячная", ВЛ-10 кВ ф.6 ПС Маячное 2,65 км Инв.№300000008816, ВЛ-10 кВ №7 ПС "Маячная", ВЛ-10кВ ПС Маячное ф7 2км Инв.№300000008813 , ВЛ-10 кВ №6 ПС "Маячная", ВЛ-10 кВ ф.6 ПС Маячное 2,65 км Инв.№300000008816 , ВЛ-10 кВ №17 ПС "Икряное", ВЛ-10кВ ПС Икряное ф 17 9.88к Инв.№300000008784 , ВЛ-10 кВ №4 ПС "Икряное", ВЛ-10кв ф 4 ПС Икряное 14км Инв.№300000008951 , ВЛ-10 кВ №17 ПС "Икряное", ВЛ-10 кВ ф.17 ПС Икряное 0,24км Инв.№300000008790 , ВЛ-10 кВ ф.4 ПС Икряное, ВЛ-10кВ ф.4 ПС Икряное 3.7км Инв.№300000008761 , ВЛ-10 кВ №4 ПС "Икряное", ВЛ-10кв ф 4 ПС Икряное 14км Инв.№300000008951 , ВЛ-10 кВ №18 ПС "Трудфронт", ВЛ-10кВ ПС Тpуд-Фpонт ф18 10км Инв.№300000008879
16 | Затраты по перебазировке машин и механизмов филиала для выполнения АВР (Приложение №2, к объединенной смете №1) | [9 empty] | 195994.9453 |  |  |  | 195994.9453 |  |  |  |  | 195994.9453 |  | ВЛ-10 кВ №13 ПС "Трудфронт", ВЛ-10 кВ ф.13 ПС Трудфронт отпайка к КТП-546 0,23км Инв.№300000014828 | ВЛ-10 кВ №13 ПС "Трудфронт", ВЛ-10 кВ ф.13 ПС Трудфронт отпайка к КТП-546 0,23км Инв.№300000014828 , ВЛ-10 кВ №10 ПС "Озерная", ВЛ-10кВ ф.10 ПС Озерная (отпайка на КТП-766/250кВа) 16,1 км+0,005км+0.013км Инв.№300000008781 , ВЛ-10 кВ №13 ПС "Икряное", ВЛ-10кВ ПС Икряное ф 13 0.3км Инв.№300000008783, ВЛ-10 кВ №10 ПС "Озерная", ВЛ-10кВ ф.10 ПС Озерная (отпайка на КТП-766/250кВа) 16,1 км+0,005км+0.013км Инв.№300000008781 , ВЛ-10 кВ №10 ПС "Озерная", ВЛ-10кВ ф.10 ПС Озерная (отпайка на КТП-766/250кВа) 16,1 км+0,005км+0.013км Инв.№300000008781 , ВЛ-10 кВ №10 ПС "Озерная", ВЛ-10кВ ф.10 ПС Озерная (отпайка на КТП-766/250кВа) 16,1 км+0,005км+0.013км Инв.№300000008781 , ВЛ-10 кВ №6 ПС "Маячная", ВЛ-10 кВ ф.6 ПС Маячное 2,65 км Инв.№300000008816, ВЛ-10 кВ №7 ПС "Маячная", ВЛ-10кВ ПС Маячное ф7 2км Инв.№300000008813 , ВЛ-10 кВ №6 ПС "Маячная", ВЛ-10 кВ ф.6 ПС Маячное 2,65 км Инв.№300000008816 , ВЛ-10 кВ №17 ПС "Икряное", ВЛ-10кВ ПС Икряное ф 17 9.88к Инв.№300000008784 , ВЛ-10 кВ №4 ПС "Икряное", ВЛ-10кв ф 4 ПС Икряное 14км Инв.№300000008951 , ВЛ-10 кВ №17 ПС "Икряное", ВЛ-10 кВ ф.17 ПС Икряное 0,24км Инв.№300000008790 , ВЛ-10 кВ ф.4 ПС Икряное, ВЛ-10кВ ф.4 ПС Икряное 3.7км Инв.№300000008761 , ВЛ-10 кВ №4 ПС "Икряное", ВЛ-10кв ф 4 ПС Икряное 14км Инв.№300000008951 , ВЛ-10 кВ №18 ПС "Трудфронт", ВЛ-10кВ ПС Тpуд-Фpонт ф18 10км Инв.№300000008879 , ВЛ-10 кВ №13 ПС "Трудфронт", ВЛ-10 кВ ф.13 ПС Трудфронт отпайка к КТП-546 0,23км Инв.№300000014828
[19 empty] | Итого | 1786170.2576
[19 empty] | Сумма НДС | 357234.0515
[19 empty] | Всего с учетом НДС | 2143404.3091
Заказчик (Генподрядчик) |  |  |  |  | Директор филиала ПАО «Россети Центр и Приволжье» - «Владимирэнерго» | [7 empty] | И.В. Янин
[5 empty] | (должность) |  |  | (подпись) |  |  |  |  | (расшифровка подписи)
М.П.
Подрядчик (Субподрядчик) |  |  |  |  | И.о. Директора филиала ПАО «Россети Центр» - «Орелэнерго» | [7 empty] | И.В. Колубанов
[5 empty] | (должность) |  |  | (подпись) |  |  |  |  | (расшифровка подписи)
М.П.

## 1 (hidden)
Приложение № 1
к договору №____________________ от _____________
| СОГЛАСОВАНО |  | УТВЕРЖДАЮ
| Директор филиала ПАО «Россети Центр» - «Орелэнерго» |  | Директор филиала ПАО "Россети Центра и Приволжья"-"Владимирэнерго"
| _______________ /Колубанов И.В. / |  | _________________ /Янин И.В./
| М.П. |  | М.П.
СВОДНЫЙ РАСЧЕТ
Выполнение аварийно-восстановительных работ по ликвидации последствий природной стихии на объектах филиала ПАО "Россети Центр и Приволжье" - "Владимирэнерго" силами филиала ПАО "Россети Центр" - "Орелэнерго"с 24.12.2023 по 01.01.2024 г.
№ п/п | № объединенной сметы/локальной сметы | Наименование | Стоимость без НДС, руб
1 | 2 | 3 | 4
| Объединенная смета №1 | Выполнение аварийно-восстановительных работ по ликвидации последствий природной стихии на объектах филиала ПАО "Россети Центр и Приволжье" - "Владимирэнерго" силами филиала ПАО "Россети Центр" - "Орелэнерго"с 24.12.2023 по 29.12.2023 | 790259.02
Смета 1.1
1 | Локальная смета № 1.1 | ВЛ 10 кВ №1001 ПС Асерхово Магистраль №6 опоры 105-136, инв. № 130000003857. Протяженность 46,23 км, 511 опор. | 137456.41
2 | Локальная смета № 1.2 | ВЛ-0,4 кВ ф. 1 КТП-37 д. Ситниково Участок магистрали 1 ВЛ-0,4 кВ оп.1-33, инв. № 130000003722. Протяженность 1,84 км, 46 опор. | 11243.02
3 | Локальная смета № 1.3 | ВЛ-0,4 кВ ф.1 КТП №158 д. Липна, инв. №130000003669. Протяженность 1,19 км, 32 опоры. | 2723.02
4 | Локальная смета № 1.4 | ВЛ-0,4 кв от КТП 160ква д.Аксеново участок магистрали 1 КТП27 оп.1-15, инв. №130000004646. Протяженность 0.72 км, 19 опоры. | 4083.04
5 | Локальная смета № 1.5 | ВЛ-0,4 кВ ф.1 КТП №173 д. Чуприяново, инв. №130000003595. Протяженность 1,52 км, 76 опор. | 7493.62
6 | Локальная смета № 1.6 | ВЛ-0,4 кВ ф.1 КТП-228 п. Труд Участок магистрали 1 ф1 от КТП 228 оп.20-67., инв. №130000004625. Протяженность 2,14 км, 54 опоры. | 3841.03
8 | Локальная смета № 1.8 | ВЛ-0,4 кВ ф.1 ТП-183 1СШ Участок №1 опоры 1-11, инв. №130000003832. Протяженность 0,66 км, 14 опор. | 7182.67
9 | Локальная смета № 1.9 | ВЛ-10 кВ ф.1001 ПС Асерхово 2СШ Магистраль№11 опоры 2-39 - 2-65, инв. №130000003857. Протяженность 46,23 км, 511 опор | 7618.44
10 | Локальная смета № 1.11 | ВЛ-10 кВ ф. 1004 ПС Асерхово 1СШ Магистраль №10 опоры 228-245, инв. №130000004023. Протяженность 41,28 км, 490 опор. | 4399.42
11 | Локальная смета № 1.12 | ВЛ-10 кВ ф.1006 ПС Ставрово 2СШ Магистраль №2 опоры 73-132, инв. №130000003840. Протяженность 36,26 км, 386 опор. | 19651.23
12 | Локальная смета № 1.13 | ВЛ-10 кВ ф.1004 ПС Асерхово 1СШ Магистраль №11 опоры 246-311, инв. №130000004023. Протяженность 41,28 км, 490 опор. | 3587.89
13 | Локальная смета № 1.14 | ВЛ-10 кВ ф.1005 ПС Ставрово 2СШ, инв. №130000004024. Протяженность 35,02 км, 373 опор. | 119197.18
14 | Локальная смета № 1.15 | ВЛ-10 кВ ф.109 ПС Копнино 2СШ, инв. №130000003917. Протяженность 17,55 км, 195 опор. | 17558.48
15 | Локальная смета № 1.16 | ВЛ-10 кВ ф 1017 ПС Ворша, инв. № 130000006133. Протяженность 5,25 км, 53 опоры. | 4642.86
16 | Локальная смета № 1.18 | ВЛ 10 кВ ф. 1010 ПС Черкутино 2СШ Отпайка на ТП №280, инв. №130000003887. Протяженность 41,79 км, 455 опор. | 43739.29
17 | Локальная смета № 1.19 | ВЛ 10 кВ №1007 ПС Ставрово 2СШ Отпайка на ТП №878 (оп. 16/1-16/13, инв. № 130000003842. Протяженность 37,52 км, 397 опор. | 73104.16
18 | Локальная смета № 1.20 | ВЛ-10 кВ ф. 1003 ПС Караваево 1 СШ Отпайка на ТП-136 Летово, инв. №130000003638. Протяженность 9,05 км, 122 опор. | 7386.56
19 | Локальная смета № 1.21 | ВЛ-10 кВ ф.1008 ПС Болдино 2СШ, инв. №130000003624. Протяженность 42,31 км, 441 опора. | 90467.4
20 | Локальная смета № 1.22 | ВЛ-10 кВ ф.1005 ПС Ставрово 2СШ Отпайка на ТП №57 оп. 3.23-3.61, инв. №130000004024. Протяженность 3,52 км, 54 опоры. | 5223.79
21 | Локальная смета № 1.23 | ВЛ-10 кВ ф 1001 ПС Асерхово 2СШ, инв. № 130000003857. Протяженность 46,23 км, 511 опор. | 155702.69
22 | Локальная смета № 1.24 | ВЛ-0,4 кВ ф.3 КТП №227 п. Санинского ДОК, инв. №130000004592. Протяженность 1,93 км, 56 опор. | 2278.09
23 | Локальная смета № 1.25 | ВЛ-0,4кВ Ф4 от ЗТП-122 с. Заречное Участок №1 опоры 1-:-10, инв. №130000004596. Протяженность 0,47 км, 10 опор. | 31728.08
24 | Локальная смета № 1.26 | ВЛ-0,4 кВ ф.1 ТП-231 №110 ПС Копнино 2СЩ, инв. №130000003933. Протяженность 0,71 км, 15 опор. | 1857.61
25 | Локальная смета № 1.27 | ВЛ-10 кВ ф 108 ПС Копнино 2СШ, инв. № 130000003855. Протяженность 6,48 км, 73 опоры. | 16807.82
26 | Локальная смета № 1.28 | ВЛ-10 кВ ф 107 ПС Копнино 1СШ, инв. № 130000003903. Протяженность 6,93 км, 78 опор. | 9337.66
27 | Локальная смета № 1.29 | Отпайка на ТП №303, инв. № 130000003861. Протяженность 1,68 км, 21 опоры. | 1947.56
|  | Затраты на командирование персонала филиала для выполнения АВР (Приложение №1 к объединенной смете №1.1) | 412222.754
|  | Затраты по перебазировке машин и механизмов филиала для выполнения АВР (Приложение №2 к объединенной смете №1.1) | 207538.7623
|  | ИТОГО | 1410020.53
Смета 1.2
| Объединенная смета №1 | Выполнение аварийно-восстановительных работ по ликвидации последствий природной стихии на объектах филиала ПАО "Россети Центр и Приволжье" - "Владимирэнерго" силами филиала ПАО "Россети Центр" - "Орелэнерго"на 01.01.2024 | 28696.85
28 | Локальная смета № 1.7 | ВЛ-10 кВ ф.1006 ПС Ставрово 2СШ Магистраль №1 опоры 1-72/1, инв. №130000003921. Протяженность 36,26 км, 386 опор. | 12197.66
29 | Локальная смета № 1.10 | ВЛ-10 кВ ф.1006 ПС Ставрово 2СШ Магистраль №1 опоры №1-72/1. инв. №130000003921. Протяженность 36,26 км, 386 опор. | 16499.19
|  | Затраты на командирование персонала филиала для выполнения АВР (Приложение №1 к объединенной смете №1.2) | 20437.7458
|  | Затраты по перебазировке машин и механизмов филиала для выполнения АВР (Приложение №2 к объединенной смете №1.2) | 19683.8883
|  | ИТОГО | 68818.49
|  | ИТОГО по двум сметам | 1478839.02
|  | НДС 20% по двум сметам | 295767.804
|  | ИТОГО С НДС по двум сметам | 1774606.82

## КС-3 2024
Приложение № 6 к Договору № __________________________ от «____ »_____________20___ г.
Унифицированная форма № КС - 3
Код
Форма по ОКУД
Инвестор | [14 empty] | по ОКПО
(организация, адрес, телефон, факс)
Заказчик (Генподрядчик) | [14 empty] | по ОКПО
(организация, адрес, телефон, факс)
Подрядчик (Субподрядчик) | [14 empty] | по ОКПО
(организация, адрес, телефон, факс)
Стройка | [14 empty] | по ОКПО
[5 empty] | (наименование, адрес) | [5 empty] | Вид деятельности по ОКВЭД
[8 empty] | Договор подряда (контракт) | [6 empty] | номер
дата
Вид операции
[8 empty] | Номер документа |  |  |  |  | Дата составления | [6 empty] | Отчетный период
[20 empty] | с |  |  | по
СПРАВКА
О СТОИМОСТИ ВЫПОЛНЕННЫХ РАБОТ И ЗАТРАТ
Но- мер по по- рядку |  | Наименование пусковых комплексов, этапов, объектов, видов выполненных работ, оборудования, затрат | [7 empty] | Код |  | Стоимость выполненных работ и затрат, руб.
[12 empty] | с начала проведения работ |  |  |  | с начала года | [5 empty] | в том числе за отчетный период
1 |  | 2 | [7 empty] | 3 |  | 4 |  |  |  | 5 | [5 empty] | 6
Всего работ и затрат, включаемых в
|  | стоимость работ | [22 empty] | Наименование объекта из графика:
в том числе:
1 | [24 empty] | ВЛ-10 кВ №13 ПС "Трудфронт", ВЛ-10 кВ ф.13 ПС Трудфронт отпайка к КТП-546 0,23км Инв.№300000014828 | ВЛ-10 кВ №13 ПС "Трудфронт", ВЛ-10 кВ ф.13 ПС Трудфронт отпайка к КТП-546 0,23км Инв.№300000014828
Итого
Сумма НДС
Всего с учетом НДС
Заказчик (Генподрядчик)
[6 empty] | (должность) |  |  | (подпись) |  |  |  |  | (расшифровка подписи)
М.П.
Подрядчик (Субподрядчик)
[6 empty] | (должность) |  |  | (подпись) |  |  |  |  | (расшифровка подписи)
М.П.
ФОРМУ СОГЛАСОВАЛИ:
ПОДРЯДЧИК:
_______________ | [16 empty] | ______________
"____"___________20_____г. | [16 empty] | "____"___________20_____г.
М.П. | [16 empty] | М.П.

## КС2 (hidden)
Унифицированная форма № КС-2
Утверждена постановлением Госкомстата России
от 11 ноября 1999 года №100
Код
[6 empty] | Форма по ОКУД | 0322005
Инвестор | [5 empty] | по ОКПО
(организация, адрес, телефон, факс)
Заказчик (Генподрядчик) |  | Филиал ПАО «Россети Центр и Приволжье» - «Владимирэнерго», 600016, г. Владимир, Б. Нижегородская, 106; Тел. +7 (4922) 47-00-59, факс +7 (4922) 47-05-40 |  |  |  | по ОКПО | 05788961
(организация, адрес, телефон, факс)
Подрядчик (Субподрядчик) |  | Филиал ПАО "Россети Центр"-"Орелэнерго" г.Орел, пл. Мира, 2 |  |  |  | по ОКПО | 83012288
(организация, адрес, телефон, факс)
Стройка |  | Выполнение аварийно-восстановительных работ по ликвидации последствий природной стихии на электросетевых объектах филиала ПАО «Россети Центр» - «Владимирэнерго» силами филиала ПАО «Россети Центр» – «Орелэнерго» | [7 empty] | Выполнение аварийно-восстановительных работ по ликвидации последствий природной стихии на электросетевых объектах филиала ПАО «Россети Центр» - «Владимирэнерго» силами филиала ПАО «Россети Центр» – «Орелэнерго»
(наименование, адрес)
Объект | ВЛ 10 кВ №1001 ПС Асерхово Магистраль №6 опоры 105-136, инв. № 130000003857. Протяженность 46,23 км, 511 опор., ВЛ-0,4 кВ ф. 1 КТП-37 д. Ситниково Участок магистрали 1 ВЛ-0,4 кВ оп.1-33, инв. № 130000003722. Протяженность 1,84 км, 46 опор, ВЛ-0,4 кВ ф.1 КТП №158 д. Липна, инв. №130000003669. Протяженность 1,19 км, 32 опоры, ВЛ-0,4 кв от КТП 160ква д.Аксеново участок магистрали 1 КТП27 Ф-2 оп.1-15, инв. №130000004646. Протяженность 0.72 км, 19 опоры, ВЛ-0,4 кВ ф.1 КТП №173 д. Чуприяново, инв. №130000003595. Протяженность 1,52 км, 76 опор, ВЛ-0,4 кВ ф.1 КТП-228 п. Труд Кр. текст Участок магистрали 1 ф1 от КТП 228 оп.20-67., инв. №130000004625. Протяженность 2,14 км, 54 опоры, ВЛ-10 кВ ф.1006 ПС Ставрово 2СШ Магистраль №1 опоры 1-72/1, инв. №130000003921. Протяженность 36,26 км, 386 опор, ВЛ-0,4 кВ ф.1 ТП-183 1СШ Участок №1 опоры 1-11, инв. №130000003832. Протяженность 0,66 км, 14 опор, ВЛ-10 кВ ф.1001 ПС Асерхово 2СШ Магистраль№11 опоры 2-39 - 2-65, инв. №130000003857. Протяженность 46,23 км, 511 опор, ВЛ-10 кВ ф.1006 ПС Ставрово 2СШ Магистраль №1 опоры №1-72/1. инв. №130000003921. Протяженность 36,26 км, 386 опор., ВЛ-10 кВ ф. 1004 ПС Асерхово 1СШ Магистраль №10 опоры 228-245, инв. №130000004023. Протяженность 41,28 км, 490 опор, ВЛ-10 кВ ф.1006 ПС Ставрово 2СШ Магистраль №2 опоры 73-132, инв. №130000003840. Протяженность 36,26 км, 386 опор, ВЛ-10 кВ ф.1004 ПС Асерхово 1СШ Магистраль №11 опоры 246-311, инв. №130000004023. Протяженность 41,28 км, 490 опор, ВЛ-10 кВ ф.1005 ПС Ставрово 2СШ, инв. №130000004024. Протяженность 35,02 км, 373 опор, ВЛ-10 кВ ф.109 ПС Копнино 2СШ, инв. №130000003917. Протяженность 17,55 км, 195 опор, ВЛ-10 кВ ф 1017 ПС Ворша, инв. № 130000006133. Протяженность 5,25 км, 53 опоры, ВЛ 10 кВ ф. 1010 ПС Черкутино 2СШ Отпайка на ТП №280, инв. №130000003887. Протяженность 41,79 км, 455 опор, ВЛ 10 кВ №1007 ПС Ставрово 2СШ Отпайка на ТП №878 (оп. 16/1-16/13, инв. № 130000003842. Протяженность 37,52 км, 397 опор, ВЛ-10 кВ ф. 1003 ПС Караваево 1 СШ Отпайка на ТП-136 Летово, инв. №130000003638. Протяженность 9,05 км, 122 опор, ВЛ-10 кВ ф.1008 ПС Болдино 2СШ, инв. №130000003624. Протяженность 42,31 км, 441 опора, ВЛ-10 кВ ф.1005 ПС Ставрово 2СШ Отпайка на ТП №57 оп. 3.23-3.61, инв. №130000004024. Протяженность 3,52 км, 54 опоры, ВЛ-10 кВ ф 1001 ПС Асерхово 2СШ, инв. № 130000003857. Протяженность 46,23 км, 511 опор, ВЛ-0,4 кВ ф.3 КТП №227 п. Санинского ДОК, инв. №130000004592. Протяженность 1,93 км, 56 опор., ВЛ-0,4кВ Ф4 от ЗТП-122 с. Заречное Участок №1 опоры 1-:-10, инв. №130000004596. Протяженность 0,47 км, 10 опор., ВЛ-0,4 кВ ф.1 ТП-231 №110 ПС Копнино 2СЩ, инв. №130000003933. Протяженность 0,71 км, 15 опор, ВЛ-10 кВ ф 108 ПС Копнино 2СШ, инв. № 130000003855. Протяженность 6,48 км, 73 опоры, ВЛ-10 кВ ф 107 ПС Копнино 1СШ, инв. № 130000003903. Протяженность 6,93 км, 78 опор, Отпайка на ТП №303, инв. № 130000003861. Протяженность 1,68 км, 21 опоры.
|  | (наименование) |  |  |  | Вид деятельности по ОКДП | 35.12
[5 empty] | Договор подряда (контракт) | номер
дата
Вид операции
[6 empty] | Номер документа | Дата составления | Отчетный период
[8 empty] | с | по
|  |  |  | АКТ за Июнь 2024г. |  | 1 | 11.06.2024 | 24.12.2023 | 01.01.2024
О ПРИЕМКЕ ВЫПОЛНЕННЫХ РАБОТ
Смета № 1, АВР 30.05.24 | [10 empty] | Смета № 1, АВР 30.05.24
Основание:
Сметная стоимость |  |  | 815.484 | тыс.руб.
прочих |  |  | 815.484 | тыс.руб.
Средства на оплату труда |  |  | 180.841 | тыс.руб.
Сметная трудоемкость |  |  | 629.1 | чел.час
Номер |  | Наименование работ |  |  | Номер единичной расценки | Единица измерения | Выполнено работ
по порядку | позиций по смете | [5 empty] | количество на ед./ всего | цена за единицу, руб. | стоимость, руб.
1 | 2 | 3 |  |  | 4 | 5 | 6 | 7 | 8
Раздел 1. Локальная смета 1.1. ВЛ 10 кВ №1001 ПС Асерхово Магистраль №6 опоры 105-136, инв. № 130000003857. Протяженность 46,23 км, 511 опор. | [11 empty] | Раздел 1. Локальная смета 1.1. ВЛ 10 кВ №1001 ПС Асерхово Магистраль №6 опоры 105-136, инв. № 130000003857. Протяженность 46,23 км, 511 опор.
1 | 1 | Дневной пеший осмотр при нормальных погодных условиях без подъема на опору ВЛ напряжением 1-20 кВ при количестве опор на 1 км не более 10 |  |  | ВУЕР_РС-РЛ2ЭЭ4ЛОО в редакции 2022 г. | 1 км | 46.23 | 164.74 | 7615.82 |  |  |  | Дневной пеший осмотр при нормальных погодных условиях без подъема на опору ВЛ напряжением 1-20 кВ при количестве опор на 1 км не более 10
|  | ОЧ п.1.7 Ку: Снег глубиной более 0,5 м ОЗП=1,15; ЭМ=1,15 к расх.; ЗПМ=1,15 | [11 empty] | ОЧ п.1.7 Ку: Снег глубиной более 0,5 м ОЗП=1,15; ЭМ=1,15 к расх.; ЗПМ=1,15
|  | Ремонт и тех.обслуживание распределительных сетей 0,38-20 кВ (ВУЕР-2020) | [12 empty] | Ремонт и тех.обслуживание распределительных сетей 0,38-20 кВ (ВУЕР-2020)
|  | Накладные расходы 182% ФОТ (от 10 279,15) | [6 empty] | 18708.05 | [6 empty] | Накладные расходы 182% ФОТ (от 10 279,15)
|  | Сметная прибыль 60% ФОТ (от 10 279,15) | [6 empty] | 6167.49 | [6 empty] | Сметная прибыль 60% ФОТ (от 10 279,15)
|  | Итого c накладными и см. прибылью | [6 empty] | 40380.3 | [6 empty] | Итого c накладными и см. прибылью
|  | БМм/РС |  |  | ЭМБММ00РС | маш.час | 0,2415 11,16 | 208.1 | 2322.4 | [7 empty] | БМм/РС
2 | 2 | Дневной пеший осмотр при нормальных погодных условиях без подъема на опору ВЛ напряжением 1-20 кВ при количестве опор на 1 км более 10 (на каждую опору, следующую после 10-й) |  |  | ВУЕР_РС-РЛ2ЭЭ4ЛО1 в редакции 2022 г. | 1 опора | 48.7 | 22.01 | 1071.93 |  |  |  | Дневной пеший осмотр при нормальных погодных условиях без подъема на опору ВЛ напряжением 1-20 кВ при количестве опор на 1 км более 10 (на каждую опору, следующую после 10-й)
|  | ОЧ п.1.7 Ку: Снег глубиной более 0,5 м ОЗП=1,15; ЭМ=1,15 к расх.; ЗПМ=1,15; ТЗ=1,15 | [11 empty] | ОЧ п.1.7 Ку: Снег глубиной более 0,5 м ОЗП=1,15; ЭМ=1,15 к расх.; ЗПМ=1,15; ТЗ=1,15
|  | Ремонт и тех.обслуживание распределительных сетей 0,38-20 кВ (ВУЕР-2020) | [12 empty] | Ремонт и тех.обслуживание распределительных сетей 0,38-20 кВ (ВУЕР-2020)
|  | Накладные расходы 182% ФОТ (от 1 403,16) | [6 empty] | 2553.75 | [6 empty] | Накладные расходы 182% ФОТ (от 1 403,16)
|  | Сметная прибыль 60% ФОТ (от 1 403,16) | [6 empty] | 841.9 | [6 empty] | Сметная прибыль 60% ФОТ (от 1 403,16)
|  | Итого c накладными и см. прибылью | [6 empty] | 5567.17 | [6 empty] | Итого c накладными и см. прибылью
|  | Электромонтер 3 разряд |  |  | 1-3-0 | чел.-ч | 0,0575 2,8 | 154 | 431.2 | [7 empty] | Электромонтер 3 разряд
|  | машинист БМм/РС 4 разряд |  |  | 2-16 | чел.-ч | 0,0345 1,68 | 173.4 | 291.31 | [7 empty] | машинист БМм/РС 4 разряд
|  | БМм/РС |  |  | ЭМБММ00РС | маш.час | 0,0345 1,68 | 208.1 | 349.61 | [7 empty] | БМм/РС
3 | 3 | Обрезка крон деревьев с применением бензоинструмента и АГП |  |  | ВУЕР_РС-РЛ0ТТ5ОБА в редакции 2023 г. | 1 дерево | 38 | 472.98 | 17973.37 |  |  |  | Обрезка крон деревьев с применением бензоинструмента и АГП
|  | ОЧ п.1.7 Ку: Снег глубиной более 0,5 м ОЗП=1,15; ЭМ=1,15 к расх.; ЗПМ=1,15 | [11 empty] | ОЧ п.1.7 Ку: Снег глубиной более 0,5 м ОЗП=1,15; ЭМ=1,15 к расх.; ЗПМ=1,15
|  | МАТ=0 к расх. | [11 empty] | МАТ=0 к расх.
|  | Ремонт и тех.обслуживание распределительных сетей 0,38-20 кВ (ВУЕР-2020) | [12 empty] | Ремонт и тех.обслуживание распределительных сетей 0,38-20 кВ (ВУЕР-2020)
|  | Накладные расходы 182% ФОТ (от 15 135,60) | [6 empty] | 27546.79 | [6 empty] | Накладные расходы 182% ФОТ (от 15 135,60)
|  | Сметная прибыль 60% ФОТ (от 15 135,60) | [6 empty] | 9081.36 | [6 empty] | Сметная прибыль 60% ФОТ (от 15 135,60)
|  | Итого c накладными и см. прибылью | [6 empty] | 70966.12 | [6 empty] | Итого c накладными и см. прибылью
|  | Электромонтер 2 разряд |  |  | 1-2-0 | чел.-ч | 0,28 10,64 | 136.1 | 1448.1 | [7 empty] | Электромонтер 2 разряд
|  | Электромонтер 3 разряд |  |  | 1-3-0 | чел.-ч | 0,28 10,64 | 154 | 1638.56 | [7 empty] | Электромонтер 3 разряд
|  | машинист АГП-15/РС 4 разряд |  |  | 2-1 | чел.-ч | 0,28 10,64 | 173.4 | 1844.98 | [7 empty] | машинист АГП-15/РС 4 разряд
|  | машинист БМс/РС 4 разряд |  |  | 2-3 | чел.-ч | 0,28 10,64 | 173.4 | 1844.98 | [7 empty] | машинист БМс/РС 4 разряд
|  | АГП-15/РС |  |  | ЭМАГП15РС | маш.час | 0,322 12,24 | 467 | 5716.08 | [7 empty] | АГП-15/РС
|  | БМс/РС |  |  | ЭМБМC00РС | маш.час | 0,322 12,24 | 365 | 4467.6 | [7 empty] | БМс/РС
|  | Бензин автомобильный |  |  | 01.3.01.01-0002 | л | 0 | 36.7 | [8 empty] | Бензин автомобильный
|  | Масло моторное |  |  | 01.3.04.02-0002 | л | 0 | 250 | [8 empty] | Масло моторное
4 | 4 | Обрезка крон деревьев с применением бензоинструмента и АГП |  |  | ВУЕР_РС-РЛ0ТТ5ОБА в редакции 2023 г. | 1 дерево | 11 | 472.98 | 5202.81 |  |  |  | Обрезка крон деревьев с применением бензоинструмента и АГП
|  | ОЧ п.1.7 Ку: Снег глубиной более 0,5 м ОЗП=1,15; ЭМ=1,15 к расх.; ЗПМ=1,15 | [11 empty] | ОЧ п.1.7 Ку: Снег глубиной более 0,5 м ОЗП=1,15; ЭМ=1,15 к расх.; ЗПМ=1,15
|  | МАТ=0 к расх. | [11 empty] | МАТ=0 к расх.
|  | Ремонт и тех.обслуживание распределительных сетей 0,38-20 кВ (ВУЕР-2020) | [12 empty] | Ремонт и тех.обслуживание распределительных сетей 0,38-20 кВ (ВУЕР-2020)
|  | Накладные расходы 182% ФОТ (от 4 381,35) | [6 empty] | 7974.06 | [6 empty] | Накладные расходы 182% ФОТ (от 4 381,35)
|  | Сметная прибыль 60% ФОТ (от 4 381,35) | [6 empty] | 2628.81 | [6 empty] | Сметная прибыль 60% ФОТ (от 4 381,35)
|  | Итого c накладными и см. прибылью | [6 empty] | 20542.79 | [6 empty] | Итого c накладными и см. прибылью
|  | Электромонтер 2 разряд |  |  | 1-2-0 | чел.-ч | 0,28 3,08 | 136.1 | 419.19 | [7 empty] | Электромонтер 2 разряд
|  | Электромонтер 3 разряд |  |  | 1-3-0 | чел.-ч | 0,28 3,08 | 154 | 474.32 | [7 empty] | Электромонтер 3 разряд
|  | машинист АГП-15/РС 4 разряд |  |  | 2-1 | чел.-ч | 0,28 3,08 | 173.4 | 534.07 | [7 empty] | машинист АГП-15/РС 4 разряд
|  | машинист БМс/РС 4 разряд |  |  | 2-3 | чел.-ч | 0,28 3,08 | 173.4 | 534.07 | [7 empty] | машинист БМс/РС 4 разряд
|  | АГП-15/РС |  |  | ЭМАГП15РС | маш.час | 0,322 3,54 | 467 | 1653.18 | [7 empty] | АГП-15/РС
|  | БМс/РС |  |  | ЭМБМC00РС | маш.час | 0,322 3,54 | 365 | 1292.1 | [7 empty] | БМс/РС
|  | Бензин автомобильный |  |  | 01.3.01.01-0002 | л | 0 | 36.7 | [8 empty] | Бензин автомобильный
|  | Масло моторное |  |  | 01.3.04.02-0002 | л | 0 | 250 | [8 empty] | Масло моторное
ИТОГИ В БАЗИСНЫХ ЦЕНАХ
Итого прямые затраты по разделу в базисных ценах | [8 empty] | 31863.93 | [8 empty] | Итого прямые затраты по разделу в базисных ценах
Итого прямые затраты по разделу с учетом коэффициентов к итогам | [8 empty] | 61954.18 | [8 empty] | Итого прямые затраты по разделу с учетом коэффициентов к итогам
Накладные расходы | [8 empty] | 56782.67 | [8 empty] | Накладные расходы
Сметная прибыль | [8 empty] | 18719.56 | [8 empty] | Сметная прибыль
Итого по разделу 1 Локальная смета 1.1. ВЛ 10 кВ №1001 ПС Асерхово Магистраль №6 опоры 105-136, инв. № 130000003857. Протяженность 46,23 км, 511 опор. | [8 empty] | 137456.41 | [8 empty] | Итого по разделу 1 Локальная смета 1.1. ВЛ 10 кВ №1001 ПС Асерхово Магистраль №6 опоры 105-136, инв. № 130000003857. Протяженность 46,23 км, 511 опор.
ИТОГИ С УЧЕТОМ ИНДЕКСОВ ПЕРЕСЧЕТА
Итого прямые затраты по разделу в базисных ценах | [8 empty] | 31863.93 | [9 empty] | Итого прямые затраты по разделу в базисных ценах
Итого прямые затраты по разделу с учетом коэффициентов к итогам | [8 empty] | 61954.18 | [9 empty] | Итого прямые затраты по разделу с учетом коэффициентов к итогам
Накладные расходы | [8 empty] | 56782.67 | [9 empty] | Накладные расходы
Сметная прибыль | [8 empty] | 18719.56 | [9 empty] | Сметная прибыль
Итого по разделу 1 Локальная смета 1.1. ВЛ 10 кВ №1001 ПС Асерхово Магистраль №6 опоры 105-136, инв. № 130000003857. Протяженность 46,23 км, 511 опор. | [8 empty] | 137456.41 | [9 empty] | Итого по разделу 1 Локальная смета 1.1. ВЛ 10 кВ №1001 ПС Асерхово Магистраль №6 опоры 105-136, инв. № 130000003857. Протяженность 46,23 км, 511 опор.
Раздел 2. Локальная смета 1.2. ВЛ-0,4 кВ ф. 1 КТП-37 д. Ситниково Участок магистрали 1 ВЛ-0,4 кВ оп.1-33, инв. № 130000003722. Протяженность 1,84 км, 46 опор. | [11 empty] | Раздел 2. Локальная смета 1.2. ВЛ-0,4 кВ ф. 1 КТП-37 д. Ситниково Участок магистрали 1 ВЛ-0,4 кВ оп.1-33, инв. № 130000003722. Протяженность 1,84 км, 46 опор.
5 | 5 | Дневной пеший осмотр при нормальных погодных условиях без подъема на опору ВЛ напряжением 0,38 кВ при количестве опор на 1 км не более 22 |  |  | ВУЕР_РС-РЛ1ЭЭ4ЛОО в редакции 2022 г. | 1 км | 1.84 | 325.09 | 598.17 |  |  |  | Дневной пеший осмотр при нормальных погодных условиях без подъема на опору ВЛ напряжением 0,38 кВ при количестве опор на 1 км не более 22
|  | ОЧ п.1.7 Ку: Снег глубиной более 0,5 м ОЗП=1,15; ЭМ=1,15 к расх.; ЗПМ=1,15; ТЗ=1,15 | [11 empty] | ОЧ п.1.7 Ку: Снег глубиной более 0,5 м ОЗП=1,15; ЭМ=1,15 к расх.; ЗПМ=1,15; ТЗ=1,15
|  | Ремонт и тех.обслуживание распределительных сетей 0,38-20 кВ (ВУЕР-2020) | [12 empty] | Ремонт и тех.обслуживание распределительных сетей 0,38-20 кВ (ВУЕР-2020)
|  | Накладные расходы 182% ФОТ (от 811,13) | [6 empty] | 1476.26 | [6 empty] | Накладные расходы 182% ФОТ (от 811,13)
|  | Сметная прибыль 60% ФОТ (от 811,13) | [6 empty] | 486.68 | [6 empty] | Сметная прибыль 60% ФОТ (от 811,13)
|  | Итого c накладными и см. прибылью | [6 empty] | 3181.66 | [6 empty] | Итого c накладными и см. прибылью
|  | БМм/РС |  |  | ЭМБММ00РС | маш.час | 0,4715 0,87 | 208.1 | 181.05 | [7 empty] | БМм/РС
6 | 6 | Дневной пеший осмотр при нормальных погодных условиях без подъема на опору ВЛ напряжением 0,38 кВ при количестве опор на 1 км более 22 (на каждую опору, следующую после 22-й) |  |  | ВУЕР_РС-РЛ1ЭЭ4ЛО1 в редакции 2022 г. | 1 опора | 5.52 | 22.01 | 121.5 |  |  |  | Дневной пеший осмотр при нормальных погодных условиях без подъема на опору ВЛ напряжением 0,38 кВ при количестве опор на 1 км более 22 (на каждую опору, следующую после 22-й)
|  | ОЧ п.1.7 Ку: Снег глубиной более 0,5 м ОЗП=1,15; ЭМ=1,15 к расх.; ЗПМ=1,15; ТЗ=1,15 | [11 empty] | ОЧ п.1.7 Ку: Снег глубиной более 0,5 м ОЗП=1,15; ЭМ=1,15 к расх.; ЗПМ=1,15; ТЗ=1,15
|  | Ремонт и тех.обслуживание распределительных сетей 0,38-20 кВ (ВУЕР-2020) | [12 empty] | Ремонт и тех.обслуживание распределительных сетей 0,38-20 кВ (ВУЕР-2020)
|  | Накладные расходы 182% ФОТ (от 159,05) | [6 empty] | 289.47 | [6 empty] | Накладные расходы 182% ФОТ (от 159,05)
|  | Сметная прибыль 60% ФОТ (от 159,05) | [6 empty] | 95.43 | [6 empty] | Сметная прибыль 60% ФОТ (от 159,05)
|  | Итого c накладными и см. прибылью | [6 empty] | 631.04 | [6 empty] | Итого c накладными и см. прибылью
|  | Электромонтер 3 разряд |  |  | 1-3-0 | чел.-ч | 0,0575 0,32 | 154 | 49.28 | [7 empty] | Электромонтер 3 разряд
|  | машинист БМм/РС 4 разряд |  |  | 2-16 | чел.-ч | 0,0345 0,19 | 173.4 | 32.95 | [7 empty] | машинист БМм/РС 4 разряд
|  | БМм/РС |  |  | ЭМБММ00РС | маш.час | 0,0345 0,19 | 208.1 | 39.54 | [7 empty] | БМм/РС
7 | 7 | Замена провода ВЛ напряжением 0,38 кВ при отсутствии переходов при количестве опор на 1 км не более 22 |  |  | ВУЕР_РС-РЛ1ПР4ЛОО в редакции 2022 г. | 1 км провода | 0.12 | 14275.58 | 1713.07 |  |  |  | Замена провода ВЛ напряжением 0,38 кВ при отсутствии переходов при количестве опор на 1 км не более 22
|  | ОЧ п.1.7 Ку: Снег глубиной более 0,5 м ОЗП=1,15; ЭМ=1,15 к расх.; ЗПМ=1,15; ТЗ=1,15 | [11 empty] | ОЧ п.1.7 Ку: Снег глубиной более 0,5 м ОЗП=1,15; ЭМ=1,15 к расх.; ЗПМ=1,15; ТЗ=1,15
|  | МАТ=0 к расх. | [11 empty] | МАТ=0 к расх.
|  | Ремонт и тех.обслуживание распределительных сетей 0,38-20 кВ (ВУЕР-2020) | [12 empty] | Ремонт и тех.обслуживание распределительных сетей 0,38-20 кВ (ВУЕР-2020)
|  | Накладные расходы 182% ФОТ (от 1 692,49) | [6 empty] | 3080.33 | [6 empty] | Накладные расходы 182% ФОТ (от 1 692,49)
|  | Сметная прибыль 60% ФОТ (от 1 692,49) | [6 empty] | 1015.49 | [6 empty] | Сметная прибыль 60% ФОТ (от 1 692,49)
|  | Итого c накладными и см. прибылью | [6 empty] | 7430.35 | [6 empty] | Итого c накладными и см. прибылью
|  | Электромонтер 2 разряд |  |  | 1-2-0 | чел.-ч | 18,952 2,27 | 136.1 | 308.95 | [7 empty] | Электромонтер 2 разряд
|  | Электромонтер 3 разряд |  |  | 1-3-0 | чел.-ч | 6,8655 0,82 | 154 | 126.28 | [7 empty] | Электромонтер 3 разряд
|  | Электромонтер 4 разряд ВУТ |  |  | 1-4-0 | чел.-ч | 6,8655 0,82 | 173.4 | 142.19 | [7 empty] | Электромонтер 4 разряд ВУТ
|  | машинист АГП-15/РС 4 разряд |  |  | 2-1 | чел.-ч | 5,543 0,67 | 173.4 | 116.18 | [7 empty] | машинист АГП-15/РС 4 разряд
|  | машинист БМс/РС 4 разряд |  |  | 2-3 | чел.-ч | 5,543 0,67 | 173.4 | 116.18 | [7 empty] | машинист БМс/РС 4 разряд
|  | машинист КМУ-8,5/РС 5 разряд |  |  | 2-4 | чел.-ч | 2,6105 0,31 | 196.3 | 60.85 | [7 empty] | машинист КМУ-8,5/РС 5 разряд
|  | АГП-15/РС |  |  | ЭМАГП15РС | маш.час | 5,543 0,67 | 467 | 312.89 | [7 empty] | АГП-15/РС
|  | БМс/РС |  |  | ЭМБМC00РС | маш.час | 5,543 0,67 | 365 | 244.55 | [7 empty] | БМс/РС
|  | КМУ-8,5/РС |  |  | ЭМКМУ08РС | маш.час | 2,6105 0,31 | 920.1 | 285.23 | [7 empty] | КМУ-8,5/РС
|  | Проволока алюминиевая диаметром 3 мм |  |  | 10.1.02.03-0012 | кг | 0 | 236.6 | [8 empty] | Проволока алюминиевая диаметром 3 мм
| Н | Провод для ВЛ 0,38 кВ |  |  | 21.2.01.02-0200 | м | 0 | 0 | [11 empty] | Провод для ВЛ 0,38 кВ
8 | 8 * | Провод А-25 |  |  | Материал заказчика (справочно) | м | 120 | [5 empty] | Провод А-25
|  | Ремонт и тех.обслуживание распределительных сетей 0,38-20 кВ (ВУЕР-2020) | [12 empty] | Ремонт и тех.обслуживание распределительных сетей 0,38-20 кВ (ВУЕР-2020)
ИТОГИ В БАЗИСНЫХ ЦЕНАХ
Итого прямые затраты по разделу в базисных ценах | [8 empty] | 2432.74 | [8 empty] | Итого прямые затраты по разделу в базисных ценах
Итого прямые затраты по разделу с учетом коэффициентов к итогам | [8 empty] | 4799.38 | [8 empty] | Итого прямые затраты по разделу с учетом коэффициентов к итогам
Накладные расходы | [8 empty] | 4846.04 | [8 empty] | Накладные расходы
Сметная прибыль | [8 empty] | 1597.6 | [8 empty] | Сметная прибыль
Итого по разделу 2 Локальная смета 1.2. ВЛ-0,4 кВ ф. 1 КТП-37 д. Ситниково Участок магистрали 1 ВЛ-0,4 кВ оп.1-33, инв. № 130000003722. Протяженность 1,84 км, 46 опор. | [8 empty] | 11243.02 | [8 empty] | Итого по разделу 2 Локальная смета 1.2. ВЛ-0,4 кВ ф. 1 КТП-37 д. Ситниково Участок магистрали 1 ВЛ-0,4 кВ оп.1-33, инв. № 130000003722. Протяженность 1,84 км, 46 опор.
ИТОГИ С УЧЕТОМ ИНДЕКСОВ ПЕРЕСЧЕТА
Итого прямые затраты по разделу в базисных ценах | [8 empty] | 2432.74 | [9 empty] | Итого прямые затраты по разделу в базисных ценах
Итого прямые затраты по разделу с учетом коэффициентов к итогам | [8 empty] | 4799.38 | [9 empty] | Итого прямые затраты по разделу с учетом коэффициентов к итогам
Накладные расходы | [8 empty] | 4846.04 | [9 empty] | Накладные расходы
Сметная прибыль | [8 empty] | 1597.6 | [9 empty] | Сметная прибыль
Итого по разделу 2 Локальная смета 1.2. ВЛ-0,4 кВ ф. 1 КТП-37 д. Ситниково Участок магистрали 1 ВЛ-0,4 кВ оп.1-33, инв. № 130000003722. Протяженность 1,84 км, 46 опор. | [8 empty] | 11243.02 | [9 empty] | Итого по разделу 2 Локальная смета 1.2. ВЛ-0,4 кВ ф. 1 КТП-37 д. Ситниково Участок магистрали 1 ВЛ-0,4 кВ оп.1-33, инв. № 130000003722. Протяженность 1,84 км, 46 опор.
Раздел 3. Локальная смета 1.3. ВЛ-0,4 кВ ф.1 КТП №158 д. Липна, инв. №130000003669. Протяженность 1,19 км, 32 опоры. | [11 empty] | Раздел 3. Локальная смета 1.3. ВЛ-0,4 кВ ф.1 КТП №158 д. Липна, инв. №130000003669. Протяженность 1,19 км, 32 опоры.
9 | 9 | Дневной пеший осмотр при нормальных погодных условиях без подъема на опору ВЛ напряжением 0,38 кВ при количестве опор на 1 км не более 22 |  |  | ВУЕР_РС-РЛ1ЭЭ4ЛОО в редакции 2022 г. | 1 км | 1.19 | 325.09 | 386.86 |  |  |  | Дневной пеший осмотр при нормальных погодных условиях без подъема на опору ВЛ напряжением 0,38 кВ при количестве опор на 1 км не более 22
|  | ОЧ п.1.7 Ку: Снег глубиной более 0,5 м ОЗП=1,15; ЭМ=1,15 к расх.; ЗПМ=1,15; ТЗ=1,15 | [11 empty] | ОЧ п.1.7 Ку: Снег глубиной более 0,5 м ОЗП=1,15; ЭМ=1,15 к расх.; ЗПМ=1,15; ТЗ=1,15
|  | Ремонт и тех.обслуживание распределительных сетей 0,38-20 кВ (ВУЕР-2020) | [12 empty] | Ремонт и тех.обслуживание распределительных сетей 0,38-20 кВ (ВУЕР-2020)
|  | Накладные расходы 182% ФОТ (от 524,59) | [6 empty] | 954.75 | [6 empty] | Накладные расходы 182% ФОТ (от 524,59)
|  | Сметная прибыль 60% ФОТ (от 524,59) | [6 empty] | 314.75 | [6 empty] | Сметная прибыль 60% ФОТ (от 524,59)
|  | Итого c накладными и см. прибылью | [6 empty] | 2057.7 | [6 empty] | Итого c накладными и см. прибылью
|  | БМм/РС |  |  | ЭМБММ00РС | маш.час | 0,4715 0,56 | 208.1 | 116.54 | [7 empty] | БМм/РС
10 | 10 | Дневной пеший осмотр при нормальных погодных условиях без подъема на опору ВЛ напряжением 0,38 кВ при количестве опор на 1 км более 22 (на каждую опору, следующую после 22-й) |  |  | ВУЕР_РС-РЛ1ЭЭ4ЛО1 в редакции 2022 г. | 1 опора | 5.82 | 22.01 | 128.1 |  |  |  | Дневной пеший осмотр при нормальных погодных условиях без подъема на опору ВЛ напряжением 0,38 кВ при количестве опор на 1 км более 22 (на каждую опору, следующую после 22-й)
|  | ОЧ п.1.7 Ку: Снег глубиной более 0,5 м ОЗП=1,15; ЭМ=1,15 к расх.; ЗПМ=1,15; ТЗ=1,15 | [11 empty] | ОЧ п.1.7 Ку: Снег глубиной более 0,5 м ОЗП=1,15; ЭМ=1,15 к расх.; ЗПМ=1,15; ТЗ=1,15
|  | Ремонт и тех.обслуживание распределительных сетей 0,38-20 кВ (ВУЕР-2020) | [12 empty] | Ремонт и тех.обслуживание распределительных сетей 0,38-20 кВ (ВУЕР-2020)
|  | Накладные расходы 182% ФОТ (от 167,68) | [6 empty] | 305.18 | [6 empty] | Накладные расходы 182% ФОТ (от 167,68)
|  | Сметная прибыль 60% ФОТ (от 167,68) | [6 empty] | 100.61 | [6 empty] | Сметная прибыль 60% ФОТ (от 167,68)
|  | Итого c накладными и см. прибылью | [6 empty] | 665.29 | [6 empty] | Итого c накладными и см. прибылью
|  | Электромонтер 3 разряд |  |  | 1-3-0 | чел.-ч | 0,0575 0,33 | 154 | 50.82 | [7 empty] | Электромонтер 3 разряд
|  | машинист БМм/РС 4 разряд |  |  | 2-16 | чел.-ч | 0,0345 0,2 | 173.4 | 34.68 | [7 empty] | машинист БМм/РС 4 разряд
|  | БМм/РС |  |  | ЭМБММ00РС | маш.час | 0,0345 0,2 | 208.1 | 41.62 | [7 empty] | БМм/РС
ИТОГИ В БАЗИСНЫХ ЦЕНАХ
Итого прямые затраты по разделу в базисных ценах | [8 empty] | 514.96 | [8 empty] | Итого прямые затраты по разделу в базисных ценах
Итого прямые затраты по разделу с учетом коэффициентов к итогам | [8 empty] | 1047.7 | [8 empty] | Итого прямые затраты по разделу с учетом коэффициентов к итогам
Накладные расходы | [8 empty] | 1259.95 | [8 empty] | Накладные расходы
Сметная прибыль | [8 empty] | 415.37 | [8 empty] | Сметная прибыль
Итого по разделу 3 Локальная смета 1.3. ВЛ-0,4 кВ ф.1 КТП №158 д. Липна, инв. №130000003669. Протяженность 1,19 км, 32 опоры. | [8 empty] | 2723.02 | [8 empty] | Итого по разделу 3 Локальная смета 1.3. ВЛ-0,4 кВ ф.1 КТП №158 д. Липна, инв. №130000003669. Протяженность 1,19 км, 32 опоры.
ИТОГИ С УЧЕТОМ ИНДЕКСОВ ПЕРЕСЧЕТА
Итого прямые затраты по разделу в базисных ценах | [8 empty] | 514.96 | [9 empty] | Итого прямые затраты по разделу в базисных ценах
Итого прямые затраты по разделу с учетом коэффициентов к итогам | [8 empty] | 1047.7 | [9 empty] | Итого прямые затраты по разделу с учетом коэффициентов к итогам
Накладные расходы | [8 empty] | 1259.95 | [9 empty] | Накладные расходы
Сметная прибыль | [8 empty] | 415.37 | [9 empty] | Сметная прибыль
Итого по разделу 3 Локальная смета 1.3. ВЛ-0,4 кВ ф.1 КТП №158 д. Липна, инв. №130000003669. Протяженность 1,19 км, 32 опоры. | [8 empty] | 2723.02 | [9 empty] | Итого по разделу 3 Локальная смета 1.3. ВЛ-0,4 кВ ф.1 КТП №158 д. Липна, инв. №130000003669. Протяженность 1,19 км, 32 опоры.
Раздел 4. Локальная смета 1.4. ВЛ-0,4 кв от КТП 160ква д.Аксеново участок магистрали 1 КТП27 Ф-2 оп.1-15, инв. №130000004646. Протяженность 0.72 км, 19 опоры. | [11 empty] | Раздел 4. Локальная смета 1.4. ВЛ-0,4 кв от КТП 160ква д.Аксеново участок магистрали 1 КТП27 Ф-2 оп.1-15, инв. №130000004646. Протяженность 0.72 км, 19 опоры.
11 | 11 | Дневной пеший осмотр при нормальных погодных условиях без подъема на опору ВЛ напряжением 0,38 кВ при количестве опор на 1 км не более 22 |  |  | ВУЕР_РС-РЛ1ЭЭ4ЛОО в редакции 2022 г. | 1 км | 0.72 | 325.09 | 234.06 |  |  |  | Дневной пеший осмотр при нормальных погодных условиях без подъема на опору ВЛ напряжением 0,38 кВ при количестве опор на 1 км не более 22
|  | ОЧ п.1.7 Ку: Снег глубиной более 0,5 м ОЗП=1,15; ЭМ=1,15 к расх.; ЗПМ=1,15; ТЗ=1,15 | [11 empty] | ОЧ п.1.7 Ку: Снег глубиной более 0,5 м ОЗП=1,15; ЭМ=1,15 к расх.; ЗПМ=1,15; ТЗ=1,15
|  | Ремонт и тех.обслуживание распределительных сетей 0,38-20 кВ (ВУЕР-2020) | [12 empty] | Ремонт и тех.обслуживание распределительных сетей 0,38-20 кВ (ВУЕР-2020)
|  | Накладные расходы 182% ФОТ (от 317,40) | [6 empty] | 577.67 | [6 empty] | Накладные расходы 182% ФОТ (от 317,40)
|  | Сметная прибыль 60% ФОТ (от 317,40) | [6 empty] | 190.44 | [6 empty] | Сметная прибыль 60% ФОТ (от 317,40)
|  | Итого c накладными и см. прибылью | [6 empty] | 1244.99 | [6 empty] | Итого c накладными и см. прибылью
|  | БМм/РС |  |  | ЭМБММ00РС | маш.час | 0,4715 0,34 | 208.1 | 70.75 | [7 empty] | БМм/РС
12 | 12 | Дневной пеший осмотр при нормальных погодных условиях без подъема на опору ВЛ напряжением 0,38 кВ при количестве опор на 1 км более 22 (на каждую опору, следующую после 22-й) |  |  | ВУЕР_РС-РЛ1ЭЭ4ЛО1 в редакции 2022 г. | 1 опора | 3.16 | 22.01 | 69.56 |  |  |  | Дневной пеший осмотр при нормальных погодных условиях без подъема на опору ВЛ напряжением 0,38 кВ при количестве опор на 1 км более 22 (на каждую опору, следующую после 22-й)
|  | ОЧ п.1.7 Ку: Снег глубиной более 0,5 м ОЗП=1,15; ЭМ=1,15 к расх.; ЗПМ=1,15; ТЗ=1,15 | [11 empty] | ОЧ п.1.7 Ку: Снег глубиной более 0,5 м ОЗП=1,15; ЭМ=1,15 к расх.; ЗПМ=1,15; ТЗ=1,15
|  | Ремонт и тех.обслуживание распределительных сетей 0,38-20 кВ (ВУЕР-2020) | [12 empty] | Ремонт и тех.обслуживание распределительных сетей 0,38-20 кВ (ВУЕР-2020)
|  | Накладные расходы 182% ФОТ (от 91,05) | [6 empty] | 165.71 | [6 empty] | Накладные расходы 182% ФОТ (от 91,05)
|  | Сметная прибыль 60% ФОТ (от 91,05) | [6 empty] | 54.63 | [6 empty] | Сметная прибыль 60% ФОТ (от 91,05)
|  | Итого c накладными и см. прибылью | [6 empty] | 361.25 | [6 empty] | Итого c накладными и см. прибылью
|  | Электромонтер 3 разряд |  |  | 1-3-0 | чел.-ч | 0,0575 0,18 | 154 | 27.72 | [7 empty] | Электромонтер 3 разряд
|  | машинист БМм/РС 4 разряд |  |  | 2-16 | чел.-ч | 0,0345 0,11 | 173.4 | 19.07 | [7 empty] | машинист БМм/РС 4 разряд
|  | БМм/РС |  |  | ЭМБММ00РС | маш.час | 0,0345 0,11 | 208.1 | 22.89 | [7 empty] | БМм/РС
13 | 13 | Замена провода ВЛ напряжением 0,38 кВ при отсутствии переходов при количестве опор на 1 км не более 22 |  |  | ВУЕР_РС-РЛ1ПР4ЛОО в редакции 2022 г. | 1 км провода | 0.04 | 14275.58 | 571.03 |  |  |  | Замена провода ВЛ напряжением 0,38 кВ при отсутствии переходов при количестве опор на 1 км не более 22
|  | ОЧ п.1.7 Ку: Снег глубиной более 0,5 м ОЗП=1,15; ЭМ=1,15 к расх.; ЗПМ=1,15; ТЗ=1,15 | [11 empty] | ОЧ п.1.7 Ку: Снег глубиной более 0,5 м ОЗП=1,15; ЭМ=1,15 к расх.; ЗПМ=1,15; ТЗ=1,15
|  | МАТ=0 к расх. | [11 empty] | МАТ=0 к расх.
|  | Ремонт и тех.обслуживание распределительных сетей 0,38-20 кВ (ВУЕР-2020) | [12 empty] | Ремонт и тех.обслуживание распределительных сетей 0,38-20 кВ (ВУЕР-2020)
|  | Накладные расходы 182% ФОТ (от 564,17) | [6 empty] | 1026.79 | [6 empty] | Накладные расходы 182% ФОТ (от 564,17)
|  | Сметная прибыль 60% ФОТ (от 564,17) | [6 empty] | 338.5 | [6 empty] | Сметная прибыль 60% ФОТ (от 564,17)
|  | Итого c накладными и см. прибылью | [6 empty] | 2476.81 | [6 empty] | Итого c накладными и см. прибылью
|  | Электромонтер 2 разряд |  |  | 1-2-0 | чел.-ч | 18,952 0,76 | 136.1 | 103.44 | [7 empty] | Электромонтер 2 разряд
|  | Электромонтер 3 разряд |  |  | 1-3-0 | чел.-ч | 6,8655 0,27 | 154 | 41.58 | [7 empty] | Электромонтер 3 разряд
|  | Электромонтер 4 разряд ВУТ |  |  | 1-4-0 | чел.-ч | 6,8655 0,27 | 173.4 | 46.82 | [7 empty] | Электромонтер 4 разряд ВУТ
|  | машинист АГП-15/РС 4 разряд |  |  | 2-1 | чел.-ч | 5,543 0,22 | 173.4 | 38.15 | [7 empty] | машинист АГП-15/РС 4 разряд
|  | машинист БМс/РС 4 разряд |  |  | 2-3 | чел.-ч | 5,543 0,22 | 173.4 | 38.15 | [7 empty] | машинист БМс/РС 4 разряд
|  | машинист КМУ-8,5/РС 5 разряд |  |  | 2-4 | чел.-ч | 2,6105 0,1 | 196.3 | 19.63 | [7 empty] | машинист КМУ-8,5/РС 5 разряд
|  | АГП-15/РС |  |  | ЭМАГП15РС | маш.час | 5,543 0,22 | 467 | 102.74 | [7 empty] | АГП-15/РС
|  | БМс/РС |  |  | ЭМБМC00РС | маш.час | 5,543 0,22 | 365 | 80.3 | [7 empty] | БМс/РС
|  | КМУ-8,5/РС |  |  | ЭМКМУ08РС | маш.час | 2,6105 0,1 | 920.1 | 92.01 | [7 empty] | КМУ-8,5/РС
|  | Проволока алюминиевая диаметром 3 мм |  |  | 10.1.02.03-0012 | кг | 0 | 236.6 | [8 empty] | Проволока алюминиевая диаметром 3 мм
| Н | Провод для ВЛ 0,38 кВ |  |  | 21.2.01.02-0200 | м | 0 | 0 | [11 empty] | Провод для ВЛ 0,38 кВ
14 | 14 * | Провод А-25 |  |  | Материал заказчика (справочно) | м | 40 | [5 empty] | Провод А-25
|  | Ремонт и тех.обслуживание распределительных сетей 0,38-20 кВ (ВУЕР-2020) | [12 empty] | Ремонт и тех.обслуживание распределительных сетей 0,38-20 кВ (ВУЕР-2020)
ИТОГИ В БАЗИСНЫХ ЦЕНАХ
Итого прямые затраты по разделу в базисных ценах | [8 empty] | 874.65 | [8 empty] | Итого прямые затраты по разделу в базисных ценах
Итого прямые затраты по разделу с учетом коэффициентов к итогам | [8 empty] | 1729.32 | [8 empty] | Итого прямые затраты по разделу с учетом коэффициентов к итогам
Накладные расходы | [8 empty] | 1770.15 | [8 empty] | Накладные расходы
Сметная прибыль | [8 empty] | 583.57 | [8 empty] | Сметная прибыль
Итого по разделу 4 Локальная смета 1.4. ВЛ-0,4 кв от КТП 160ква д.Аксеново участок магистрали 1 КТП27 Ф-2 оп.1-15, инв. №130000004646. Протяженность 0.72 км, 19 опоры. | [8 empty] | 4083.04 | [8 empty] | Итого по разделу 4 Локальная смета 1.4. ВЛ-0,4 кв от КТП 160ква д.Аксеново участок магистрали 1 КТП27 Ф-2 оп.1-15, инв. №130000004646. Протяженность 0.72 км, 19 опоры.
ИТОГИ С УЧЕТОМ ИНДЕКСОВ ПЕРЕСЧЕТА
Итого прямые затраты по разделу в базисных ценах | [8 empty] | 874.65 | [9 empty] | Итого прямые затраты по разделу в базисных ценах
Итого прямые затраты по разделу с учетом коэффициентов к итогам | [8 empty] | 1729.32 | [9 empty] | Итого прямые затраты по разделу с учетом коэффициентов к итогам
Накладные расходы | [8 empty] | 1770.15 | [9 empty] | Накладные расходы
Сметная прибыль | [8 empty] | 583.57 | [9 empty] | Сметная прибыль
Итого по разделу 4 Локальная смета 1.4. ВЛ-0,4 кв от КТП 160ква д.Аксеново участок магистрали 1 КТП27 Ф-2 оп.1-15, инв. №130000004646. Протяженность 0.72 км, 19 опоры. | [8 empty] | 4083.04 | [9 empty] | Итого по разделу 4 Локальная смета 1.4. ВЛ-0,4 кв от КТП 160ква д.Аксеново участок магистрали 1 КТП27 Ф-2 оп.1-15, инв. №130000004646. Протяженность 0.72 км, 19 опоры.
Раздел 5. Локальная смета 1.5. ВЛ-0,4 кВ ф.1 КТП №173 д. Чуприяново, инв. №130000003595. Протяженность 1,52 км, 76 опор. | [11 empty] | Раздел 5. Локальная смета 1.5. ВЛ-0,4 кВ ф.1 КТП №173 д. Чуприяново, инв. №130000003595. Протяженность 1,52 км, 76 опор.
15 | 15 | Дневной пеший осмотр при нормальных погодных условиях без подъема на опору ВЛ напряжением 0,38 кВ при количестве опор на 1 км не более 22 |  |  | ВУЕР_РС-РЛ1ЭЭ4ЛОО в редакции 2022 г. | 1 км | 1.52 | 325.09 | 494.14 |  |  |  | Дневной пеший осмотр при нормальных погодных условиях без подъема на опору ВЛ напряжением 0,38 кВ при количестве опор на 1 км не более 22
|  | ОЧ п.1.7 Ку: Снег глубиной более 0,5 м ОЗП=1,15; ЭМ=1,15 к расх.; ЗПМ=1,15; ТЗ=1,15 | [11 empty] | ОЧ п.1.7 Ку: Снег глубиной более 0,5 м ОЗП=1,15; ЭМ=1,15 к расх.; ЗПМ=1,15; ТЗ=1,15
|  | Ремонт и тех.обслуживание распределительных сетей 0,38-20 кВ (ВУЕР-2020) | [12 empty] | Ремонт и тех.обслуживание распределительных сетей 0,38-20 кВ (ВУЕР-2020)
|  | Накладные расходы 182% ФОТ (от 670,06) | [6 empty] | 1219.51 | [6 empty] | Накладные расходы 182% ФОТ (от 670,06)
|  | Сметная прибыль 60% ФОТ (от 670,06) | [6 empty] | 402.04 | [6 empty] | Сметная прибыль 60% ФОТ (от 670,06)
|  | Итого c накладными и см. прибылью | [6 empty] | 2628.32 | [6 empty] | Итого c накладными и см. прибылью
|  | БМм/РС |  |  | ЭМБММ00РС | маш.час | 0,4715 0,72 | 208.1 | 149.83 | [7 empty] | БМм/РС
16 | 16 | Дневной пеший осмотр при нормальных погодных условиях без подъема на опору ВЛ напряжением 0,38 кВ при количестве опор на 1 км более 22 (на каждую опору, следующую после 22-й) |  |  | ВУЕР_РС-РЛ1ЭЭ4ЛО1 в редакции 2022 г. | 1 опора | 42.56 | 22.01 | 936.79 |  |  |  | Дневной пеший осмотр при нормальных погодных условиях без подъема на опору ВЛ напряжением 0,38 кВ при количестве опор на 1 км более 22 (на каждую опору, следующую после 22-й)
|  | ОЧ п.1.7 Ку: Снег глубиной более 0,5 м ОЗП=1,15; ЭМ=1,15 к расх.; ЗПМ=1,15; ТЗ=1,15 | [11 empty] | ОЧ п.1.7 Ку: Снег глубиной более 0,5 м ОЗП=1,15; ЭМ=1,15 к расх.; ЗПМ=1,15; ТЗ=1,15
|  | Ремонт и тех.обслуживание распределительных сетей 0,38-20 кВ (ВУЕР-2020) | [12 empty] | Ремонт и тех.обслуживание распределительных сетей 0,38-20 кВ (ВУЕР-2020)
|  | Накладные расходы 182% ФОТ (от 1 226,27) | [6 empty] | 2231.81 | [6 empty] | Накладные расходы 182% ФОТ (от 1 226,27)
|  | Сметная прибыль 60% ФОТ (от 1 226,27) | [6 empty] | 735.76 | [6 empty] | Сметная прибыль 60% ФОТ (от 1 226,27)
|  | Итого c накладными и см. прибылью | [6 empty] | 4865.32 | [6 empty] | Итого c накладными и см. прибылью
|  | Электромонтер 3 разряд |  |  | 1-3-0 | чел.-ч | 0,0575 2,45 | 154 | 377.3 | [7 empty] | Электромонтер 3 разряд
|  | машинист БМм/РС 4 разряд |  |  | 2-16 | чел.-ч | 0,0345 1,47 | 173.4 | 254.9 | [7 empty] | машинист БМм/РС 4 разряд
|  | БМм/РС |  |  | ЭМБММ00РС | маш.час | 0,0345 1,47 | 208.1 | 305.91 | [7 empty] | БМм/РС
ИТОГИ В БАЗИСНЫХ ЦЕНАХ
Итого прямые затраты по разделу в базисных ценах | [8 empty] | 1430.93 | [8 empty] | Итого прямые затраты по разделу в базисных ценах
Итого прямые затраты по разделу с учетом коэффициентов к итогам | [8 empty] | 2904.53 | [8 empty] | Итого прямые затраты по разделу с учетом коэффициентов к итогам
Накладные расходы | [8 empty] | 3451.3 | [8 empty] | Накладные расходы
Сметная прибыль | [8 empty] | 1137.79 | [8 empty] | Сметная прибыль
Итого по разделу 5 Локальная смета 1.5. ВЛ-0,4 кВ ф.1 КТП №173 д. Чуприяново, инв. №130000003595. Протяженность 1,52 км, 76 опор. | [8 empty] | 7493.62 | [8 empty] | Итого по разделу 5 Локальная смета 1.5. ВЛ-0,4 кВ ф.1 КТП №173 д. Чуприяново, инв. №130000003595. Протяженность 1,52 км, 76 опор.
ИТОГИ С УЧЕТОМ ИНДЕКСОВ ПЕРЕСЧЕТА
Итого прямые затраты по разделу в базисных ценах | [8 empty] | 1430.93 | [9 empty] | Итого прямые затраты по разделу в базисных ценах
Итого прямые затраты по разделу с учетом коэффициентов к итогам | [8 empty] | 2904.53 | [9 empty] | Итого прямые затраты по разделу с учетом коэффициентов к итогам
Накладные расходы | [8 empty] | 3451.3 | [9 empty] | Накладные расходы
Сметная прибыль | [8 empty] | 1137.79 | [9 empty] | Сметная прибыль
Итого по разделу 5 Локальная смета 1.5. ВЛ-0,4 кВ ф.1 КТП №173 д. Чуприяново, инв. №130000003595. Протяженность 1,52 км, 76 опор. | [8 empty] | 7493.62 | [9 empty] | Итого по разделу 5 Локальная смета 1.5. ВЛ-0,4 кВ ф.1 КТП №173 д. Чуприяново, инв. №130000003595. Протяженность 1,52 км, 76 опор.
Раздел 6. Локальная смета 1.6. ВЛ-0,4 кВ ф.1 КТП-228 п. Труд Кр. текст Участок магистрали 1 ф1 от КТП 228 оп.20-67., инв. №130000004625. Протяженность 2,14 км, 54 опоры. | [11 empty] | Раздел 6. Локальная смета 1.6. ВЛ-0,4 кВ ф.1 КТП-228 п. Труд Кр. текст Участок магистрали 1 ф1 от КТП 228 оп.20-67., инв. №130000004625. Протяженность 2,14 км, 54 опоры.
17 | 17 | Дневной пеший осмотр при нормальных погодных условиях без подъема на опору ВЛ напряжением 0,38 кВ при количестве опор на 1 км не более 22 |  |  | ВУЕР_РС-РЛ1ЭЭ4ЛОО в редакции 2022 г. | 1 км | 0.65 | 325.09 | 211.31 |  |  |  | Дневной пеший осмотр при нормальных погодных условиях без подъема на опору ВЛ напряжением 0,38 кВ при количестве опор на 1 км не более 22
|  | ОЧ п.1.7 Ку: Снег глубиной более 0,5 м ОЗП=1,15; ЭМ=1,15 к расх.; ЗПМ=1,15; ТЗ=1,15 | [11 empty] | ОЧ п.1.7 Ку: Снег глубиной более 0,5 м ОЗП=1,15; ЭМ=1,15 к расх.; ЗПМ=1,15; ТЗ=1,15
|  | Ремонт и тех.обслуживание распределительных сетей 0,38-20 кВ (ВУЕР-2020) | [12 empty] | Ремонт и тех.обслуживание распределительных сетей 0,38-20 кВ (ВУЕР-2020)
|  | Накладные расходы 182% ФОТ (от 286,53) | [6 empty] | 521.48 | [6 empty] | Накладные расходы 182% ФОТ (от 286,53)
|  | Сметная прибыль 60% ФОТ (от 286,53) | [6 empty] | 171.92 | [6 empty] | Сметная прибыль 60% ФОТ (от 286,53)
|  | Итого c накладными и см. прибылью | [6 empty] | 1123.92 | [6 empty] | Итого c накладными и см. прибылью
|  | БМм/РС |  |  | ЭМБММ00РС | маш.час | 0,4715 0,31 | 208.1 | 64.51 | [7 empty] | БМм/РС
18 | 18 | Дневной пеший осмотр при нормальных погодных условиях без подъема на опору ВЛ напряжением 0,38 кВ при количестве опор на 1 км более 22 (на каждую опору, следующую после 22-й) |  |  | ВУЕР_РС-РЛ1ЭЭ4ЛО1 в редакции 2022 г. | 1 опора | 2.1019 | 22.01 | 46.26 |  |  |  | Дневной пеший осмотр при нормальных погодных условиях без подъема на опору ВЛ напряжением 0,38 кВ при количестве опор на 1 км более 22 (на каждую опору, следующую после 22-й)
|  | ОЧ п.1.7 Ку: Снег глубиной более 0,5 м ОЗП=1,15; ЭМ=1,15 к расх.; ЗПМ=1,15; ТЗ=1,15 | [11 empty] | ОЧ п.1.7 Ку: Снег глубиной более 0,5 м ОЗП=1,15; ЭМ=1,15 к расх.; ЗПМ=1,15; ТЗ=1,15
|  | Ремонт и тех.обслуживание распределительных сетей 0,38-20 кВ (ВУЕР-2020) | [12 empty] | Ремонт и тех.обслуживание распределительных сетей 0,38-20 кВ (ВУЕР-2020)
|  | Накладные расходы 182% ФОТ (от 60,56) | [6 empty] | 110.22 | [6 empty] | Накладные расходы 182% ФОТ (от 60,56)
|  | Сметная прибыль 60% ФОТ (от 60,56) | [6 empty] | 36.34 | [6 empty] | Сметная прибыль 60% ФОТ (от 60,56)
|  | Итого c накладными и см. прибылью | [6 empty] | 240.27 | [6 empty] | Итого c накладными и см. прибылью
|  | Электромонтер 3 разряд |  |  | 1-3-0 | чел.-ч | 0,0575 0,12 | 154 | 18.48 | [7 empty] | Электромонтер 3 разряд
|  | машинист БМм/РС 4 разряд |  |  | 2-16 | чел.-ч | 0,0345 0,07 | 173.4 | 12.14 | [7 empty] | машинист БМм/РС 4 разряд
|  | БМм/РС |  |  | ЭМБММ00РС | маш.час | 0,0345 0,07 | 208.1 | 14.57 | [7 empty] | БМм/РС
19 | 19 | Замена провода ВЛ напряжением 0,38 кВ при отсутствии переходов при количестве опор на 1 км не более 22 |  |  | ВУЕР_РС-РЛ1ПР4ЛОО в редакции 2022 г. | 1 км провода | 0.04 | 14275.58 | 571.03 |  |  |  | Замена провода ВЛ напряжением 0,38 кВ при отсутствии переходов при количестве опор на 1 км не более 22
|  | ОЧ п.1.7 Ку: Снег глубиной более 0,5 м ОЗП=1,15; ЭМ=1,15 к расх.; ЗПМ=1,15; ТЗ=1,15 | [11 empty] | ОЧ п.1.7 Ку: Снег глубиной более 0,5 м ОЗП=1,15; ЭМ=1,15 к расх.; ЗПМ=1,15; ТЗ=1,15
|  | МАТ=0 к расх. | [11 empty] | МАТ=0 к расх.
|  | Ремонт и тех.обслуживание распределительных сетей 0,38-20 кВ (ВУЕР-2020) | [12 empty] | Ремонт и тех.обслуживание распределительных сетей 0,38-20 кВ (ВУЕР-2020)
|  | Накладные расходы 182% ФОТ (от 564,17) | [6 empty] | 1026.79 | [6 empty] | Накладные расходы 182% ФОТ (от 564,17)
|  | Сметная прибыль 60% ФОТ (от 564,17) | [6 empty] | 338.5 | [6 empty] | Сметная прибыль 60% ФОТ (от 564,17)
|  | Итого c накладными и см. прибылью | [6 empty] | 2476.81 | [6 empty] | Итого c накладными и см. прибылью
|  | Электромонтер 2 разряд |  |  | 1-2-0 | чел.-ч | 18,952 0,76 | 136.1 | 103.44 | [7 empty] | Электромонтер 2 разряд
|  | Электромонтер 3 разряд |  |  | 1-3-0 | чел.-ч | 6,8655 0,27 | 154 | 41.58 | [7 empty] | Электромонтер 3 разряд
|  | Электромонтер 4 разряд ВУТ |  |  | 1-4-0 | чел.-ч | 6,8655 0,27 | 173.4 | 46.82 | [7 empty] | Электромонтер 4 разряд ВУТ
|  | машинист АГП-15/РС 4 разряд |  |  | 2-1 | чел.-ч | 5,543 0,22 | 173.4 | 38.15 | [7 empty] | машинист АГП-15/РС 4 разряд
|  | машинист БМс/РС 4 разряд |  |  | 2-3 | чел.-ч | 5,543 0,22 | 173.4 | 38.15 | [7 empty] | машинист БМс/РС 4 разряд
|  | машинист КМУ-8,5/РС 5 разряд |  |  | 2-4 | чел.-ч | 2,6105 0,1 | 196.3 | 19.63 | [7 empty] | машинист КМУ-8,5/РС 5 разряд
|  | АГП-15/РС |  |  | ЭМАГП15РС | маш.час | 5,543 0,22 | 467 | 102.74 | [7 empty] | АГП-15/РС
|  | БМс/РС |  |  | ЭМБМC00РС | маш.час | 5,543 0,22 | 365 | 80.3 | [7 empty] | БМс/РС
|  | КМУ-8,5/РС |  |  | ЭМКМУ08РС | маш.час | 2,6105 0,1 | 920.1 | 92.01 | [7 empty] | КМУ-8,5/РС
|  | Проволока алюминиевая диаметром 3 мм |  |  | 10.1.02.03-0012 | кг | 0 | 236.6 | [8 empty] | Проволока алюминиевая диаметром 3 мм
| Н | Провод для ВЛ 0,38 кВ |  |  | 21.2.01.02-0200 | м | 0 | 0 | [11 empty] | Провод для ВЛ 0,38 кВ
20 | 20 * | Провод СИП 4Х16 |  |  | Материал заказчика (справочно) | м | 40 | [5 empty] | Провод СИП 4Х16
|  | Ремонт и тех.обслуживание распределительных сетей 0,38-20 кВ (ВУЕР-2020) | [12 empty] | Ремонт и тех.обслуживание распределительных сетей 0,38-20 кВ (ВУЕР-2020)
21 | 21 * | Зажим анкерный |  |  | Материал заказчика (справочно) | м | 1 | [5 empty] | Зажим анкерный
|  | Ремонт и тех.обслуживание распределительных сетей 0,38-20 кВ (ВУЕР-2020) | [12 empty] | Ремонт и тех.обслуживание распределительных сетей 0,38-20 кВ (ВУЕР-2020)
22 | 22 * | Зажим прокалывающий |  |  | Материал заказчика (справочно) | м | 4 | [5 empty] | Зажим прокалывающий
|  | Ремонт и тех.обслуживание распределительных сетей 0,38-20 кВ (ВУЕР-2020) | [12 empty] | Ремонт и тех.обслуживание распределительных сетей 0,38-20 кВ (ВУЕР-2020)
ИТОГИ В БАЗИСНЫХ ЦЕНАХ
Итого прямые затраты по разделу в базисных ценах | [8 empty] | 828.6 | [8 empty] | Итого прямые затраты по разделу в базисных ценах
Итого прямые затраты по разделу с учетом коэффициентов к итогам | [8 empty] | 1635.76 | [8 empty] | Итого прямые затраты по разделу с учетом коэффициентов к итогам
Накладные расходы | [8 empty] | 1658.51 | [8 empty] | Накладные расходы
Сметная прибыль | [8 empty] | 546.76 | [8 empty] | Сметная прибыль
Итого по разделу 6 Локальная смета 1.6. ВЛ-0,4 кВ ф.1 КТП-228 п. Труд Кр. текст Участок магистрали 1 ф1 от КТП 228 оп.20-67., инв. №130000004625. Протяженность 2,14 км, 54 опоры. | [8 empty] | 3841.03 | [8 empty] | Итого по разделу 6 Локальная смета 1.6. ВЛ-0,4 кВ ф.1 КТП-228 п. Труд Кр. текст Участок магистрали 1 ф1 от КТП 228 оп.20-67., инв. №130000004625. Протяженность 2,14 км, 54 опоры.
ИТОГИ С УЧЕТОМ ИНДЕКСОВ ПЕРЕСЧЕТА
Итого прямые затраты по разделу в базисных ценах | [8 empty] | 828.6 | [9 empty] | Итого прямые затраты по разделу в базисных ценах
Итого прямые затраты по разделу с учетом коэффициентов к итогам | [8 empty] | 1635.76 | [9 empty] | Итого прямые затраты по разделу с учетом коэффициентов к итогам
Накладные расходы | [8 empty] | 1658.51 | [9 empty] | Накладные расходы
Сметная прибыль | [8 empty] | 546.76 | [9 empty] | Сметная прибыль
Итого по разделу 6 Локальная смета 1.6. ВЛ-0,4 кВ ф.1 КТП-228 п. Труд Кр. текст Участок магистрали 1 ф1 от КТП 228 оп.20-67., инв. №130000004625. Протяженность 2,14 км, 54 опоры. | [8 empty] | 3841.03 | [9 empty] | Итого по разделу 6 Локальная смета 1.6. ВЛ-0,4 кВ ф.1 КТП-228 п. Труд Кр. текст Участок магистрали 1 ф1 от КТП 228 оп.20-67., инв. №130000004625. Протяженность 2,14 км, 54 опоры.
Раздел 7. Локальная смета 1.7. ВЛ-10 кВ ф.1006 ПС Ставрово 2СШ Магистраль №1 опоры 1-72/1, инв. №130000003921. Протяженность 36,26 км, 386 опор. | [11 empty] | Раздел 7. Локальная смета 1.7. ВЛ-10 кВ ф.1006 ПС Ставрово 2СШ Магистраль №1 опоры 1-72/1, инв. №130000003921. Протяженность 36,26 км, 386 опор.
23 | 23 | Замена провода ВЛ напряжением 1-20 кВ при отсутствии переходов при количестве опор на 1 км не более 10 |  |  | ВУЕР_РС-РЛ2ПР4ЛОО в редакции 2022 г. | 1 км провода | 0.18 | 12950 | 2331 |  |  |  | Замена провода ВЛ напряжением 1-20 кВ при отсутствии переходов при количестве опор на 1 км не более 10
|  | ОЧ п.1.7 Ку: Снег глубиной более 0,5 м ОЗП=1,15; ЭМ=1,15 к расх.; ЗПМ=1,15; ТЗ=1,15 | [11 empty] | ОЧ п.1.7 Ку: Снег глубиной более 0,5 м ОЗП=1,15; ЭМ=1,15 к расх.; ЗПМ=1,15; ТЗ=1,15
|  | МАТ=0 к расх. | [11 empty] | МАТ=0 к расх.
|  | Ремонт и тех.обслуживание распределительных сетей 0,38-20 кВ (ВУЕР-2020) | [12 empty] | Ремонт и тех.обслуживание распределительных сетей 0,38-20 кВ (ВУЕР-2020)
|  | Накладные расходы 182% ФОТ (от 2 449,50) | [6 empty] | 4458.09 | [6 empty] | Накладные расходы 182% ФОТ (от 2 449,50)
|  | Сметная прибыль 60% ФОТ (от 2 449,50) | [6 empty] | 1469.7 | [6 empty] | Сметная прибыль 60% ФОТ (от 2 449,50)
|  | Итого c накладными и см. прибылью | [6 empty] | 10734.42 | [6 empty] | Итого c накладными и см. прибылью
|  | Электромонтер 2 разряд |  |  | 1-2-0 | чел.-ч | 17,457 3,14 | 136.1 | 427.35 | [7 empty] | Электромонтер 2 разряд
|  | Электромонтер 3 разряд |  |  | 1-3-0 | чел.-ч | 6,1295 1,1 | 154 | 169.4 | [7 empty] | Электромонтер 3 разряд
|  | Электромонтер 4 разряд ВУТ |  |  | 1-4-0 | чел.-ч | 6,1295 1,1 | 173.4 | 190.74 | [7 empty] | Электромонтер 4 разряд ВУТ
|  | машинист АГП-15/РС 4 разряд |  |  | 2-1 | чел.-ч | 4,7955 0,86 | 173.4 | 149.12 | [7 empty] | машинист АГП-15/РС 4 разряд
|  | машинист БМс/РС 4 разряд |  |  | 2-3 | чел.-ч | 4,7955 0,86 | 173.4 | 149.12 | [7 empty] | машинист БМс/РС 4 разряд
|  | машинист КМУ-8,5/РС 5 разряд |  |  | 2-4 | чел.-ч | 2,6105 0,47 | 196.3 | 92.26 | [7 empty] | машинист КМУ-8,5/РС 5 разряд
|  | АГП-15/РС |  |  | ЭМАГП15РС | маш.час | 4,7955 0,86 | 467 | 401.62 | [7 empty] | АГП-15/РС
|  | БМс/РС |  |  | ЭМБМC00РС | маш.час | 4,7955 0,86 | 365 | 313.9 | [7 empty] | БМс/РС
|  | КМУ-8,5/РС |  |  | ЭМКМУ08РС | маш.час | 2,6105 0,47 | 920.1 | 432.45 | [7 empty] | КМУ-8,5/РС
|  | Проволока алюминиевая диаметром 3 мм |  |  | 10.1.02.03-0012 | кг | 0 | 236.6 | [8 empty] | Проволока алюминиевая диаметром 3 мм
| Н | Провод для ВЛ 1-20 кВ |  |  | 21.2.01.02-0210 | м | 0 | 0 | [11 empty] | Провод для ВЛ 1-20 кВ
24 | 24 * | Провод АС-35 |  |  | Материал заказчика (справочно) | м | 180 | [5 empty] | Провод АС-35
|  | Ремонт и тех.обслуживание распределительных сетей 0,38-20 кВ (ВУЕР-2020) | [12 empty] | Ремонт и тех.обслуживание распределительных сетей 0,38-20 кВ (ВУЕР-2020)
ИТОГИ В БАЗИСНЫХ ЦЕНАХ
Итого прямые затраты по разделу в базисных ценах | [8 empty] | 2331 | [8 empty] | Итого прямые затраты по разделу в базисных ценах
Итого прямые затраты по разделу с учетом коэффициентов к итогам | [8 empty] | 4806.63 | [8 empty] | Итого прямые затраты по разделу с учетом коэффициентов к итогам
Накладные расходы | [8 empty] | 4458.09 | [8 empty] | Накладные расходы
Сметная прибыль | [8 empty] | 1469.7 | [8 empty] | Сметная прибыль
Итого по разделу 7 Локальная смета 1.7. ВЛ-10 кВ ф.1006 ПС Ставрово 2СШ Магистраль №1 опоры 1-72/1, инв. №130000003921. Протяженность 36,26 км, 386 опор. | [8 empty] | 10734.42 | [8 empty] | Итого по разделу 7 Локальная смета 1.7. ВЛ-10 кВ ф.1006 ПС Ставрово 2СШ Магистраль №1 опоры 1-72/1, инв. №130000003921. Протяженность 36,26 км, 386 опор.
ИТОГИ С УЧЕТОМ ИНДЕКСОВ ПЕРЕСЧЕТА
Итого прямые затраты по разделу в базисных ценах | [8 empty] | 2331 | [9 empty] | Итого прямые затраты по разделу в базисных ценах
Итого прямые затраты по разделу с учетом коэффициентов к итогам | [8 empty] | 4806.63 | [9 empty] | Итого прямые затраты по разделу с учетом коэффициентов к итогам
Накладные расходы | [8 empty] | 4458.09 | [9 empty] | Накладные расходы
Сметная прибыль | [8 empty] | 1469.7 | [9 empty] | Сметная прибыль
Итого по разделу 7 Локальная смета 1.7. ВЛ-10 кВ ф.1006 ПС Ставрово 2СШ Магистраль №1 опоры 1-72/1, инв. №130000003921. Протяженность 36,26 км, 386 опор. | [8 empty] | 10734.42 | [9 empty] | Итого по разделу 7 Локальная смета 1.7. ВЛ-10 кВ ф.1006 ПС Ставрово 2СШ Магистраль №1 опоры 1-72/1, инв. №130000003921. Протяженность 36,26 км, 386 опор.
Раздел 8. Локальная смета 1.8. ВЛ-0,4 кВ ф.1 ТП-183 1СШ Участок №1 опоры 1-11, инв. №130000003832. Протяженность 0,66 км, 14 опор. | [11 empty] | Раздел 8. Локальная смета 1.8. ВЛ-0,4 кВ ф.1 ТП-183 1СШ Участок №1 опоры 1-11, инв. №130000003832. Протяженность 0,66 км, 14 опор.
25 | 25 | Замена провода ВЛ напряжением 0,38 кВ при отсутствии переходов при количестве опор на 1 км не более 22 |  |  | ВУЕР_РС-РЛ1ПР4ЛОО в редакции 2022 г. | 1 км провода | 0.116 | 14275.58 | 1655.97 |  |  |  | Замена провода ВЛ напряжением 0,38 кВ при отсутствии переходов при количестве опор на 1 км не более 22
|  | ОЧ п.1.7 Ку: Снег глубиной более 0,5 м ОЗП=1,15; ЭМ=1,15 к расх.; ЗПМ=1,15; ТЗ=1,15 | [11 empty] | ОЧ п.1.7 Ку: Снег глубиной более 0,5 м ОЗП=1,15; ЭМ=1,15 к расх.; ЗПМ=1,15; ТЗ=1,15
|  | МАТ=0 к расх. | [11 empty] | МАТ=0 к расх.
|  | Ремонт и тех.обслуживание распределительных сетей 0,38-20 кВ (ВУЕР-2020) | [12 empty] | Ремонт и тех.обслуживание распределительных сетей 0,38-20 кВ (ВУЕР-2020)
|  | Накладные расходы 182% ФОТ (от 1 636,07) | [6 empty] | 2977.65 | [6 empty] | Накладные расходы 182% ФОТ (от 1 636,07)
|  | Сметная прибыль 60% ФОТ (от 1 636,07) | [6 empty] | 981.64 | [6 empty] | Сметная прибыль 60% ФОТ (от 1 636,07)
|  | Итого c накладными и см. прибылью | [6 empty] | 7182.67 | [6 empty] | Итого c накладными и см. прибылью
|  | Электромонтер 2 разряд |  |  | 1-2-0 | чел.-ч | 18,952 2,2 | 136.1 | 299.42 | [7 empty] | Электромонтер 2 разряд
|  | Электромонтер 3 разряд |  |  | 1-3-0 | чел.-ч | 6,8655 0,8 | 154 | 123.2 | [7 empty] | Электромонтер 3 разряд
|  | Электромонтер 4 разряд ВУТ |  |  | 1-4-0 | чел.-ч | 6,8655 0,8 | 173.4 | 138.72 | [7 empty] | Электромонтер 4 разряд ВУТ
|  | машинист АГП-15/РС 4 разряд |  |  | 2-1 | чел.-ч | 5,543 0,64 | 173.4 | 110.98 | [7 empty] | машинист АГП-15/РС 4 разряд
|  | машинист БМс/РС 4 разряд |  |  | 2-3 | чел.-ч | 5,543 0,64 | 173.4 | 110.98 | [7 empty] | машинист БМс/РС 4 разряд
|  | машинист КМУ-8,5/РС 5 разряд |  |  | 2-4 | чел.-ч | 2,6105 0,3 | 196.3 | 58.89 | [7 empty] | машинист КМУ-8,5/РС 5 разряд
|  | АГП-15/РС |  |  | ЭМАГП15РС | маш.час | 5,543 0,64 | 467 | 298.88 | [7 empty] | АГП-15/РС
|  | БМс/РС |  |  | ЭМБМC00РС | маш.час | 5,543 0,64 | 365 | 233.6 | [7 empty] | БМс/РС
|  | КМУ-8,5/РС |  |  | ЭМКМУ08РС | маш.час | 2,6105 0,3 | 920.1 | 276.03 | [7 empty] | КМУ-8,5/РС
|  | Проволока алюминиевая диаметром 3 мм |  |  | 10.1.02.03-0012 | кг | 0 | 236.6 | [8 empty] | Проволока алюминиевая диаметром 3 мм
| Н | Провод для ВЛ 0,38 кВ |  |  | 21.2.01.02-0200 | м | 0 | 0 | [11 empty] | Провод для ВЛ 0,38 кВ
26 | 26 * | Провод А-16 |  |  | Материал заказчика (справочно) | м | 116 | [5 empty] | Провод А-16
|  | Ремонт и тех.обслуживание распределительных сетей 0,38-20 кВ (ВУЕР-2020) | [12 empty] | Ремонт и тех.обслуживание распределительных сетей 0,38-20 кВ (ВУЕР-2020)
ИТОГИ В БАЗИСНЫХ ЦЕНАХ
Итого прямые затраты по разделу в базисных ценах | [8 empty] | 1655.97 | [8 empty] | Итого прямые затраты по разделу в базисных ценах
Итого прямые затраты по разделу с учетом коэффициентов к итогам | [8 empty] | 3223.38 | [8 empty] | Итого прямые затраты по разделу с учетом коэффициентов к итогам
Накладные расходы | [8 empty] | 2977.65 | [8 empty] | Накладные расходы
Сметная прибыль | [8 empty] | 981.64 | [8 empty] | Сметная прибыль
Итого по разделу 8 Локальная смета 1.8. ВЛ-0,4 кВ ф.1 ТП-183 1СШ Участок №1 опоры 1-11, инв. №130000003832. Протяженность 0,66 км, 14 опор. | [8 empty] | 7182.67 | [8 empty] | Итого по разделу 8 Локальная смета 1.8. ВЛ-0,4 кВ ф.1 ТП-183 1СШ Участок №1 опоры 1-11, инв. №130000003832. Протяженность 0,66 км, 14 опор.
ИТОГИ С УЧЕТОМ ИНДЕКСОВ ПЕРЕСЧЕТА
Итого прямые затраты по разделу в базисных ценах | [8 empty] | 1655.97 | [9 empty] | Итого прямые затраты по разделу в базисных ценах
Итого прямые затраты по разделу с учетом коэффициентов к итогам | [8 empty] | 3223.38 | [9 empty] | Итого прямые затраты по разделу с учетом коэффициентов к итогам
Накладные расходы | [8 empty] | 2977.65 | [9 empty] | Накладные расходы
Сметная прибыль | [8 empty] | 981.64 | [9 empty] | Сметная прибыль
Итого по разделу 8 Локальная смета 1.8. ВЛ-0,4 кВ ф.1 ТП-183 1СШ Участок №1 опоры 1-11, инв. №130000003832. Протяженность 0,66 км, 14 опор. | [8 empty] | 7182.67 | [9 empty] | Итого по разделу 8 Локальная смета 1.8. ВЛ-0,4 кВ ф.1 ТП-183 1СШ Участок №1 опоры 1-11, инв. №130000003832. Протяженность 0,66 км, 14 опор.
Раздел 9. Локальная смета 1.9. ВЛ-10 кВ ф.1001 ПС Асерхово 2СШ Магистраль№11 опоры 2-39 - 2-65, инв. №130000003857. Протяженность 46,23 км, 511 опор | [11 empty] | Раздел 9. Локальная смета 1.9. ВЛ-10 кВ ф.1001 ПС Асерхово 2СШ Магистраль№11 опоры 2-39 - 2-65, инв. №130000003857. Протяженность 46,23 км, 511 опор
27 | 27 | Замена провода ВЛ напряжением 1-20 кВ при отсутствии переходов при количестве опор на 1 км не более 10 |  |  | ВУЕР_РС-РЛ2ПР4ЛОО в редакции 2022 г. | 1 км провода | 0.136 | 12950 | 1761.2 |  |  |  | Замена провода ВЛ напряжением 1-20 кВ при отсутствии переходов при количестве опор на 1 км не более 10
|  | ОЧ п.1.7 Ку: Снег глубиной более 0,5 м ОЗП=1,15; ЭМ=1,15 к расх.; ЗПМ=1,15; ТЗ=1,15 | [11 empty] | ОЧ п.1.7 Ку: Снег глубиной более 0,5 м ОЗП=1,15; ЭМ=1,15 к расх.; ЗПМ=1,15; ТЗ=1,15
|  | МАТ=0 к расх. | [11 empty] | МАТ=0 к расх.
|  | Ремонт и тех.обслуживание распределительных сетей 0,38-20 кВ (ВУЕР-2020) | [12 empty] | Ремонт и тех.обслуживание распределительных сетей 0,38-20 кВ (ВУЕР-2020)
|  | Накладные расходы 182% ФОТ (от 1 732,29) | [6 empty] | 3152.77 | [6 empty] | Накладные расходы 182% ФОТ (от 1 732,29)
|  | Сметная прибыль 60% ФОТ (от 1 732,29) | [6 empty] | 1039.37 | [6 empty] | Сметная прибыль 60% ФОТ (от 1 732,29)
|  | Итого c накладными и см. прибылью | [6 empty] | 7618.44 | [6 empty] | Итого c накладными и см. прибылью
|  | Электромонтер 2 разряд |  |  | 1-2-0 | чел.-ч | 17,457 2,37 | 136.1 | 322.56 | [7 empty] | Электромонтер 2 разряд
|  | Электромонтер 3 разряд |  |  | 1-3-0 | чел.-ч | 6,1295 0,83 | 154 | 127.82 | [7 empty] | Электромонтер 3 разряд
|  | Электромонтер 4 разряд ВУТ |  |  | 1-4-0 | чел.-ч | 6,1295 0,83 | 173.4 | 143.92 | [7 empty] | Электромонтер 4 разряд ВУТ
|  | машинист АГП-15/РС 4 разряд |  |  | 2-1 | чел.-ч | 4,7955 0,65 | 173.4 | 112.71 | [7 empty] | машинист АГП-15/РС 4 разряд
|  | машинист БМс/РС 4 разряд |  |  | 2-3 | чел.-ч | 4,7955 0,65 | 173.4 | 112.71 | [7 empty] | машинист БМс/РС 4 разряд
|  | машинист КМУ-8,5/РС 5 разряд |  |  | 2-4 | чел.-ч | 2,6105 0,36 | 196.3 | 70.67 | [7 empty] | машинист КМУ-8,5/РС 5 разряд
|  | АГП-15/РС |  |  | ЭМАГП15РС | маш.час | 4,7955 0,65 | 467 | 303.55 | [7 empty] | АГП-15/РС
|  | БМс/РС |  |  | ЭМБМC00РС | маш.час | 4,7955 0,65 | 365 | 237.25 | [7 empty] | БМс/РС
|  | КМУ-8,5/РС |  |  | ЭМКМУ08РС | маш.час | 2,6105 0,36 | 920.1 | 331.24 | [7 empty] | КМУ-8,5/РС
|  | Проволока алюминиевая диаметром 3 мм |  |  | 10.1.02.03-0012 | кг | 0 | 236.6 | [8 empty] | Проволока алюминиевая диаметром 3 мм
| Н | Провод для ВЛ 1-20 кВ |  |  | 21.2.01.02-0210 | м | 0 | 0 | [11 empty] | Провод для ВЛ 1-20 кВ
28 | 28 * | Провод АС-35 |  |  | Материал заказчика (справочно) | м | 136 | [5 empty] | Провод АС-35
|  | Ремонт и тех.обслуживание распределительных сетей 0,38-20 кВ (ВУЕР-2020) | [12 empty] | Ремонт и тех.обслуживание распределительных сетей 0,38-20 кВ (ВУЕР-2020)
ИТОГИ В БАЗИСНЫХ ЦЕНАХ
Итого прямые затраты по разделу в базисных ценах | [8 empty] | 1761.2 | [8 empty] | Итого прямые затраты по разделу в базисных ценах
Итого прямые затраты по разделу с учетом коэффициентов к итогам | [8 empty] | 3426.3 | [8 empty] | Итого прямые затраты по разделу с учетом коэффициентов к итогам
Накладные расходы | [8 empty] | 3152.77 | [8 empty] | Накладные расходы
Сметная прибыль | [8 empty] | 1039.37 | [8 empty] | Сметная прибыль
Итого по разделу 9 Локальная смета 1.9. ВЛ-10 кВ ф.1001 ПС Асерхово 2СШ Магистраль№11 опоры 2-39 - 2-65, инв. №130000003857. Протяженность 46,23 км, 511 опор | [8 empty] | 7618.44 | [8 empty] | Итого по разделу 9 Локальная смета 1.9. ВЛ-10 кВ ф.1001 ПС Асерхово 2СШ Магистраль№11 опоры 2-39 - 2-65, инв. №130000003857. Протяженность 46,23 км, 511 опор
ИТОГИ С УЧЕТОМ ИНДЕКСОВ ПЕРЕСЧЕТА
Итого прямые затраты по разделу в базисных ценах | [8 empty] | 1761.2 | [9 empty] | Итого прямые затраты по разделу в базисных ценах
Итого прямые затраты по разделу с учетом коэффициентов к итогам | [8 empty] | 3426.3 | [9 empty] | Итого прямые затраты по разделу с учетом коэффициентов к итогам
Накладные расходы | [8 empty] | 3152.77 | [9 empty] | Накладные расходы
Сметная прибыль | [8 empty] | 1039.37 | [9 empty] | Сметная прибыль
Итого по разделу 9 Локальная смета 1.9. ВЛ-10 кВ ф.1001 ПС Асерхово 2СШ Магистраль№11 опоры 2-39 - 2-65, инв. №130000003857. Протяженность 46,23 км, 511 опор | [8 empty] | 7618.44 | [9 empty] | Итого по разделу 9 Локальная смета 1.9. ВЛ-10 кВ ф.1001 ПС Асерхово 2СШ Магистраль№11 опоры 2-39 - 2-65, инв. №130000003857. Протяженность 46,23 км, 511 опор
Раздел 10. Локальная смета 1.10. ВЛ-10 кВ ф.1006 ПС Ставрово 2СШ Магистраль №1 опоры №1-72/1. инв. №130000003921. Протяженность 36,26 км, 386 опор. | [11 empty] | Раздел 10. Локальная смета 1.10. ВЛ-10 кВ ф.1006 ПС Ставрово 2СШ Магистраль №1 опоры №1-72/1. инв. №130000003921. Протяженность 36,26 км, 386 опор.
29 | 29 | Замена провода ВЛ напряжением 1-20 кВ при отсутствии переходов при количестве опор на 1 км не более 10 |  |  | ВУЕР_РС-РЛ2ПР4ЛОО в редакции 2022 г. | 1 км провода | 0.17 | 12950 | 2201.5 |  |  |  | Замена провода ВЛ напряжением 1-20 кВ при отсутствии переходов при количестве опор на 1 км не более 10
|  | ОЧ п.1.7 Ку: Снег глубиной более 0,5 м ОЗП=1,15; ЭМ=1,15 к расх.; ЗПМ=1,15; ТЗ=1,15 | [11 empty] | ОЧ п.1.7 Ку: Снег глубиной более 0,5 м ОЗП=1,15; ЭМ=1,15 к расх.; ЗПМ=1,15; ТЗ=1,15
|  | МАТ=0 к расх. | [11 empty] | МАТ=0 к расх.
|  | Ремонт и тех.обслуживание распределительных сетей 0,38-20 кВ (ВУЕР-2020) | [12 empty] | Ремонт и тех.обслуживание распределительных сетей 0,38-20 кВ (ВУЕР-2020)
|  | Накладные расходы 182% ФОТ (от 2 313,41) | [6 empty] | 4210.41 | [6 empty] | Накладные расходы 182% ФОТ (от 2 313,41)
|  | Сметная прибыль 60% ФОТ (от 2 313,41) | [6 empty] | 1388.05 | [6 empty] | Сметная прибыль 60% ФОТ (от 2 313,41)
|  | Итого c накладными и см. прибылью | [6 empty] | 10138.05 | [6 empty] | Итого c накладными и см. прибылью
|  | Электромонтер 2 разряд |  |  | 1-2-0 | чел.-ч | 17,457 2,97 | 136.1 | 404.22 | [7 empty] | Электромонтер 2 разряд
|  | Электромонтер 3 разряд |  |  | 1-3-0 | чел.-ч | 6,1295 1,04 | 154 | 160.16 | [7 empty] | Электромонтер 3 разряд
|  | Электромонтер 4 разряд ВУТ |  |  | 1-4-0 | чел.-ч | 6,1295 1,04 | 173.4 | 180.34 | [7 empty] | Электромонтер 4 разряд ВУТ
|  | машинист АГП-15/РС 4 разряд |  |  | 2-1 | чел.-ч | 4,7955 0,82 | 173.4 | 142.19 | [7 empty] | машинист АГП-15/РС 4 разряд
|  | машинист БМс/РС 4 разряд |  |  | 2-3 | чел.-ч | 4,7955 0,82 | 173.4 | 142.19 | [7 empty] | машинист БМс/РС 4 разряд
|  | машинист КМУ-8,5/РС 5 разряд |  |  | 2-4 | чел.-ч | 2,6105 0,44 | 196.3 | 86.37 | [7 empty] | машинист КМУ-8,5/РС 5 разряд
|  | АГП-15/РС |  |  | ЭМАГП15РС | маш.час | 4,7955 0,82 | 467 | 382.94 | [7 empty] | АГП-15/РС
|  | БМс/РС |  |  | ЭМБМC00РС | маш.час | 4,7955 0,82 | 365 | 299.3 | [7 empty] | БМс/РС
|  | КМУ-8,5/РС |  |  | ЭМКМУ08РС | маш.час | 2,6105 0,44 | 920.1 | 404.84 | [7 empty] | КМУ-8,5/РС
|  | Проволока алюминиевая диаметром 3 мм |  |  | 10.1.02.03-0012 | кг | 0 | 236.6 | [8 empty] | Проволока алюминиевая диаметром 3 мм
| Н | Провод для ВЛ 1-20 кВ |  |  | 21.2.01.02-0210 | м | 0 | 0 | [11 empty] | Провод для ВЛ 1-20 кВ
30 | 30 * | Провод АС-35 |  |  | Материал заказчика (справочно) | м | 170 | [5 empty] | Провод АС-35
|  | Ремонт и тех.обслуживание распределительных сетей 0,38-20 кВ (ВУЕР-2020) | [12 empty] | Ремонт и тех.обслуживание распределительных сетей 0,38-20 кВ (ВУЕР-2020)
31 | 31 | Замена металлической траверсы промежуточной опоры ВЛ |  |  | ВУЕР_РС-РЛ0КР4МЛО в редакции 2022 г. | 1 траверса | 1 | 817.01 | 817.01 |  |  |  | Замена металлической траверсы промежуточной опоры ВЛ
|  | ОЧ п.1.7 Ку: Снег глубиной более 0,5 м ОЗП=1,15; ЭМ=1,15 к расх.; ЗПМ=1,15; ТЗ=1,15 | [11 empty] | ОЧ п.1.7 Ку: Снег глубиной более 0,5 м ОЗП=1,15; ЭМ=1,15 к расх.; ЗПМ=1,15; ТЗ=1,15
|  | МАТ=0 к расх. | [11 empty] | МАТ=0 к расх.
|  | Ремонт и тех.обслуживание распределительных сетей 0,38-20 кВ (ВУЕР-2020) | [12 empty] | Ремонт и тех.обслуживание распределительных сетей 0,38-20 кВ (ВУЕР-2020)
|  | Накладные расходы 182% ФОТ (от 1 079,83) | [6 empty] | 1965.29 | [6 empty] | Накладные расходы 182% ФОТ (от 1 079,83)
|  | Сметная прибыль 60% ФОТ (от 1 079,83) | [6 empty] | 647.9 | [6 empty] | Сметная прибыль 60% ФОТ (от 1 079,83)
|  | Итого c накладными и см. прибылью | [6 empty] | 4352.56 | [6 empty] | Итого c накладными и см. прибылью
|  | АГП-15/РС |  |  | ЭМАГП15РС | маш.час | 0,3565 0,36 | 467 | 168.12 | [7 empty] | АГП-15/РС
|  | БМс/РС |  |  | ЭМБМC00РС | маш.час | 0,3565 0,36 | 365 | 131.4 | [7 empty] | БМс/РС
|  | Проволока алюминиевая диаметром 3 мм |  |  | 10.1.02.03-0012 | кг | 0 | 236.6 | [8 empty] | Проволока алюминиевая диаметром 3 мм
| Н | Траверса металлическая промежуточной опоры ВЛ до 20 кВ |  |  | 22.2.02.18-0030 | шт. | 0 | 0 | [11 empty] | Траверса металлическая промежуточной опоры ВЛ до 20 кВ
32 | 32 * | Траверса ТМ-9 |  |  | Материал заказчика (справочно) | шт | 1 | [5 empty] | Траверса ТМ-9
|  | Ремонт и тех.обслуживание распределительных сетей 0,38-20 кВ (ВУЕР-2020) | [12 empty] | Ремонт и тех.обслуживание распределительных сетей 0,38-20 кВ (ВУЕР-2020)
ИТОГИ В БАЗИСНЫХ ЦЕНАХ
Итого прямые затраты по разделу в базисных ценах | [8 empty] | 3018.51 | [8 empty] | Итого прямые затраты по разделу в базисных ценах
Итого прямые затраты по разделу с учетом коэффициентов к итогам | [8 empty] | 6278.95 | [8 empty] | Итого прямые затраты по разделу с учетом коэффициентов к итогам
Накладные расходы | [8 empty] | 6175.72 | [8 empty] | Накладные расходы
Сметная прибыль | [8 empty] | 2035.95 | [8 empty] | Сметная прибыль
Итого по разделу 10 Локальная смета 1.10. ВЛ-10 кВ ф.1006 ПС Ставрово 2СШ Магистраль №1 опоры №1-72/1. инв. №130000003921. Протяженность 36,26 км, 386 опор. | [8 empty] | 14490.62 | [8 empty] | Итого по разделу 10 Локальная смета 1.10. ВЛ-10 кВ ф.1006 ПС Ставрово 2СШ Магистраль №1 опоры №1-72/1. инв. №130000003921. Протяженность 36,26 км, 386 опор.
ИТОГИ С УЧЕТОМ ИНДЕКСОВ ПЕРЕСЧЕТА
Итого прямые затраты по разделу в базисных ценах | [8 empty] | 3018.51 | [9 empty] | Итого прямые затраты по разделу в базисных ценах
Итого прямые затраты по разделу с учетом коэффициентов к итогам | [8 empty] | 6278.95 | [9 empty] | Итого прямые затраты по разделу с учетом коэффициентов к итогам
Накладные расходы | [8 empty] | 6175.72 | [9 empty] | Накладные расходы
Сметная прибыль | [8 empty] | 2035.95 | [9 empty] | Сметная прибыль
Итого по разделу 10 Локальная смета 1.10. ВЛ-10 кВ ф.1006 ПС Ставрово 2СШ Магистраль №1 опоры №1-72/1. инв. №130000003921. Протяженность 36,26 км, 386 опор. | [8 empty] | 14490.62 | [9 empty] | Итого по разделу 10 Локальная смета 1.10. ВЛ-10 кВ ф.1006 ПС Ставрово 2СШ Магистраль №1 опоры №1-72/1. инв. №130000003921. Протяженность 36,26 км, 386 опор.
Раздел 11. Локальная смета 1.11. ВЛ-10 кВ ф. 1004 ПС Асерхово 1СШ Магистраль №10 опоры 228-245, инв. №130000004023. Протяженность 41,28 км, 490 опор. | [11 empty] | Раздел 11. Локальная смета 1.11. ВЛ-10 кВ ф. 1004 ПС Асерхово 1СШ Магистраль №10 опоры 228-245, инв. №130000004023. Протяженность 41,28 км, 490 опор.
33 | 33 | Замена провода ВЛ напряжением 1-20 кВ при отсутствии переходов при количестве опор на 1 км не более 10 |  |  | ВУЕР_РС-РЛ2ПР4ЛОО в редакции 2022 г. | 1 км провода | 0.053 | 12950 | 686.35 |  |  |  | Замена провода ВЛ напряжением 1-20 кВ при отсутствии переходов при количестве опор на 1 км не более 10
|  | ОЧ п.1.7 Ку: Снег глубиной более 0,5 м ОЗП=1,15; ЭМ=1,15 к расх.; ЗПМ=1,15; ТЗ=1,15 | [11 empty] | ОЧ п.1.7 Ку: Снег глубиной более 0,5 м ОЗП=1,15; ЭМ=1,15 к расх.; ЗПМ=1,15; ТЗ=1,15
|  | МАТ=0 к расх. | [11 empty] | МАТ=0 к расх.
|  | Ремонт и тех.обслуживание распределительных сетей 0,38-20 кВ (ВУЕР-2020) | [12 empty] | Ремонт и тех.обслуживание распределительных сетей 0,38-20 кВ (ВУЕР-2020)
|  | Накладные расходы 182% ФОТ (от 675,09) | [6 empty] | 1228.66 | [6 empty] | Накладные расходы 182% ФОТ (от 675,09)
|  | Сметная прибыль 60% ФОТ (от 675,09) | [6 empty] | 405.05 | [6 empty] | Сметная прибыль 60% ФОТ (от 675,09)
|  | Итого c накладными и см. прибылью | [6 empty] | 2968.96 | [6 empty] | Итого c накладными и см. прибылью
|  | Электромонтер 2 разряд |  |  | 1-2-0 | чел.-ч | 17,457 0,93 | 136.1 | 126.57 | [7 empty] | Электромонтер 2 разряд
|  | Электромонтер 3 разряд |  |  | 1-3-0 | чел.-ч | 6,1295 0,32 | 154 | 49.28 | [7 empty] | Электромонтер 3 разряд
|  | Электромонтер 4 разряд ВУТ |  |  | 1-4-0 | чел.-ч | 6,1295 0,32 | 173.4 | 55.49 | [7 empty] | Электромонтер 4 разряд ВУТ
|  | машинист АГП-15/РС 4 разряд |  |  | 2-1 | чел.-ч | 4,7955 0,25 | 173.4 | 43.35 | [7 empty] | машинист АГП-15/РС 4 разряд
|  | машинист БМс/РС 4 разряд |  |  | 2-3 | чел.-ч | 4,7955 0,25 | 173.4 | 43.35 | [7 empty] | машинист БМс/РС 4 разряд
|  | машинист КМУ-8,5/РС 5 разряд |  |  | 2-4 | чел.-ч | 2,6105 0,14 | 196.3 | 27.48 | [7 empty] | машинист КМУ-8,5/РС 5 разряд
|  | АГП-15/РС |  |  | ЭМАГП15РС | маш.час | 4,7955 0,25 | 467 | 116.75 | [7 empty] | АГП-15/РС
|  | БМс/РС |  |  | ЭМБМC00РС | маш.час | 4,7955 0,25 | 365 | 91.25 | [7 empty] | БМс/РС
|  | КМУ-8,5/РС |  |  | ЭМКМУ08РС | маш.час | 2,6105 0,14 | 920.1 | 128.81 | [7 empty] | КМУ-8,5/РС
|  | Проволока алюминиевая диаметром 3 мм |  |  | 10.1.02.03-0012 | кг | 0 | 236.6 | [8 empty] | Проволока алюминиевая диаметром 3 мм
| Н | Провод для ВЛ 1-20 кВ |  |  | 21.2.01.02-0210 | м | 0 | 0 | [11 empty] | Провод для ВЛ 1-20 кВ
34 | 34 * | Провод АС-35 |  |  | Материал заказчика (справочно) | м | 53 | [5 empty] | Провод АС-35
|  | Ремонт и тех.обслуживание распределительных сетей 0,38-20 кВ (ВУЕР-2020) | [12 empty] | Ремонт и тех.обслуживание распределительных сетей 0,38-20 кВ (ВУЕР-2020)
35 | 35 | Замена дефектного штыревого изолятора на опоре ВЛ напряжением 1-20 кВ |  |  | ВУЕР_РС-РЛ2ИР4ШОО в редакции 2022 г. | 1 изолятор | 1 | 359.06 | 359.07 |  |  |  | Замена дефектного штыревого изолятора на опоре ВЛ напряжением 1-20 кВ
|  | МАТ=0 к расх. | [11 empty] | МАТ=0 к расх.
|  | ОЧ п.1.7 Ку: Снег глубиной более 0,5 м ОЗП=1,15; ЭМ=1,15 к расх.; ЗПМ=1,15; ТЗ=1,15 | [11 empty] | ОЧ п.1.7 Ку: Снег глубиной более 0,5 м ОЗП=1,15; ЭМ=1,15 к расх.; ЗПМ=1,15; ТЗ=1,15
|  | Ремонт и тех.обслуживание распределительных сетей 0,38-20 кВ (ВУЕР-2020) | [12 empty] | Ремонт и тех.обслуживание распределительных сетей 0,38-20 кВ (ВУЕР-2020)
|  | Накладные расходы 182% ФОТ (от 307,14) | [6 empty] | 558.99 | [6 empty] | Накладные расходы 182% ФОТ (от 307,14)
|  | Сметная прибыль 60% ФОТ (от 307,14) | [6 empty] | 184.28 | [6 empty] | Сметная прибыль 60% ФОТ (от 307,14)
|  | Итого c накладными и см. прибылью | [6 empty] | 1430.44 | [6 empty] | Итого c накладными и см. прибылью
|  | АГП-15/РС |  |  | ЭМАГП15РС | маш.час | 0,2415 0,24 | 467 | 112.08 | [7 empty] | АГП-15/РС
|  | БМс/РС |  |  | ЭМБМC00РС | маш.час | 0,2415 0,24 | 365 | 87.6 | [7 empty] | БМс/РС
|  | Ветошь |  |  | 01.7.20.08-0051 | кг | 0 | 47.5 | [8 empty] | Ветошь
|  | Проволока алюминиевая диаметром 3 мм |  |  | 10.1.02.03-0012 | кг | 0 | 236.6 | [8 empty] | Проволока алюминиевая диаметром 3 мм
|  | Колпачок КП-22 |  |  | 20.2.02.04-0102 | шт. | 0 | 9.4 | [8 empty] | Колпачок КП-22
| Н | Изолятор штыревой ВЛ 1-20 кВ |  |  | 22.2.01.08-0391 | шт. | 0 | 0 | [11 empty] | Изолятор штыревой ВЛ 1-20 кВ
36 | 36 * | Изолятор ШФ 20Г |  |  | Материал заказчика (справочно) | шт | 1 | [5 empty] | Изолятор ШФ 20Г
|  | Ремонт и тех.обслуживание распределительных сетей 0,38-20 кВ (ВУЕР-2020) | [12 empty] | Ремонт и тех.обслуживание распределительных сетей 0,38-20 кВ (ВУЕР-2020)
ИТОГИ В БАЗИСНЫХ ЦЕНАХ
Итого прямые затраты по разделу в базисных ценах | [8 empty] | 1045.42 | [8 empty] | Итого прямые затраты по разделу в базисных ценах
Итого прямые затраты по разделу с учетом коэффициентов к итогам | [8 empty] | 2022.42 | [8 empty] | Итого прямые затраты по разделу с учетом коэффициентов к итогам
Накладные расходы | [8 empty] | 1787.66 | [8 empty] | Накладные расходы
Сметная прибыль | [8 empty] | 589.34 | [8 empty] | Сметная прибыль
Итого по разделу 11 Локальная смета 1.11. ВЛ-10 кВ ф. 1004 ПС Асерхово 1СШ Магистраль №10 опоры 228-245, инв. №130000004023. Протяженность 41,28 км, 490 опор. | [8 empty] | 4399.42 | [8 empty] | Итого по разделу 11 Локальная смета 1.11. ВЛ-10 кВ ф. 1004 ПС Асерхово 1СШ Магистраль №10 опоры 228-245, инв. №130000004023. Протяженность 41,28 км, 490 опор.
ИТОГИ С УЧЕТОМ ИНДЕКСОВ ПЕРЕСЧЕТА
Итого прямые затраты по разделу в базисных ценах | [8 empty] | 1045.42 | [9 empty] | Итого прямые затраты по разделу в базисных ценах
Итого прямые затраты по разделу с учетом коэффициентов к итогам | [8 empty] | 2022.42 | [9 empty] | Итого прямые затраты по разделу с учетом коэффициентов к итогам
Накладные расходы | [8 empty] | 1787.66 | [9 empty] | Накладные расходы
Сметная прибыль | [8 empty] | 589.34 | [9 empty] | Сметная прибыль
Итого по разделу 11 Локальная смета 1.11. ВЛ-10 кВ ф. 1004 ПС Асерхово 1СШ Магистраль №10 опоры 228-245, инв. №130000004023. Протяженность 41,28 км, 490 опор. | [8 empty] | 4399.42 | [9 empty] | Итого по разделу 11 Локальная смета 1.11. ВЛ-10 кВ ф. 1004 ПС Асерхово 1СШ Магистраль №10 опоры 228-245, инв. №130000004023. Протяженность 41,28 км, 490 опор.
Раздел 12. Локальная смета 1.12. ВЛ-10 кВ ф.1006 ПС Ставрово 2СШ Магистраль №2 опоры 73-132, инв. №130000003840. Протяженность 36,26 км, 386 опор. | [11 empty] | Раздел 12. Локальная смета 1.12. ВЛ-10 кВ ф.1006 ПС Ставрово 2СШ Магистраль №2 опоры 73-132, инв. №130000003840. Протяженность 36,26 км, 386 опор.
37 | 37 | Ремонт линейного разъединителя на месте установки |  |  | ВУЕР_РС-РЛ0ИР7РОО в редакции 2022 г. | 1 разъединитель | 1 | 4929.25 | 4929.24 |  |  |  | Ремонт линейного разъединителя на месте установки
|  | ОЧ п.1.7 Ку: Снег глубиной более 0,5 м ОЗП=1,15; ЭМ=1,15 к расх.; ЗПМ=1,15; ТЗ=1,15 | [11 empty] | ОЧ п.1.7 Ку: Снег глубиной более 0,5 м ОЗП=1,15; ЭМ=1,15 к расх.; ЗПМ=1,15; ТЗ=1,15
|  | МАТ=0 к расх. | [11 empty] | МАТ=0 к расх.
|  | Ремонт и тех.обслуживание распределительных сетей 0,38-20 кВ (ВУЕР-2020) | [12 empty] | Ремонт и тех.обслуживание распределительных сетей 0,38-20 кВ (ВУЕР-2020)
|  | Накладные расходы 182% ФОТ (от 4 221,69) | [6 empty] | 7683.48 | [6 empty] | Накладные расходы 182% ФОТ (от 4 221,69)
|  | Сметная прибыль 60% ФОТ (от 4 221,69) | [6 empty] | 2533.01 | [6 empty] | Сметная прибыль 60% ФОТ (от 4 221,69)
|  | Итого c накладными и см. прибылью | [6 empty] | 19651.23 | [6 empty] | Итого c накладными и см. прибылью
|  | АГП-15/РС |  |  | ЭМАГП15РС | маш.час | 3,312 3,31 | 467 | 1545.77 | [7 empty] | АГП-15/РС
|  | БМс/РС |  |  | ЭМБМC00РС | маш.час | 3,312 3,31 | 365 | 1208.15 | [7 empty] | БМс/РС
|  | Смазки разные (ГОИ-54п, ЛИТОЛ 24, ЦИАТИМ-221, WD-40 и др. аналогичные) |  |  | 01.3.01.06-0091 | кг | 0 | 788.8 | [8 empty] | Смазки разные (ГОИ-54п, ЛИТОЛ 24, ЦИАТИМ-221, WD-40 и др. аналогичные)
|  | Шкурка шлифовальная |  |  | 01.7.17.11-0021 | кв.м | 0 | 267 | [8 empty] | Шкурка шлифовальная
|  | Ветошь |  |  | 01.7.20.08-0051 | кг | 0 | 47.5 | [8 empty] | Ветошь
|  | Детали узлов крепления линейного разъединителя |  |  | 07.2.02.05-1008 | кг | 0 | 173.9 | [8 empty] | Детали узлов крепления линейного разъединителя
ИТОГИ В БАЗИСНЫХ ЦЕНАХ
Итого прямые затраты по разделу в базисных ценах | [8 empty] | 4929.24 | [8 empty] | Итого прямые затраты по разделу в базисных ценах
Итого прямые затраты по разделу с учетом коэффициентов к итогам | [8 empty] | 9434.74 | [8 empty] | Итого прямые затраты по разделу с учетом коэффициентов к итогам
Накладные расходы | [8 empty] | 7683.48 | [8 empty] | Накладные расходы
Сметная прибыль | [8 empty] | 2533.01 | [8 empty] | Сметная прибыль
Итого по разделу 12 Локальная смета 1.12. ВЛ-10 кВ ф.1006 ПС Ставрово 2СШ Магистраль №2 опоры 73-132, инв. №130000003840. Протяженность 36,26 км, 386 опор. | [8 empty] | 19651.23 | [8 empty] | Итого по разделу 12 Локальная смета 1.12. ВЛ-10 кВ ф.1006 ПС Ставрово 2СШ Магистраль №2 опоры 73-132, инв. №130000003840. Протяженность 36,26 км, 386 опор.
ИТОГИ С УЧЕТОМ ИНДЕКСОВ ПЕРЕСЧЕТА
Итого прямые затраты по разделу в базисных ценах | [8 empty] | 4929.24 | [9 empty] | Итого прямые затраты по разделу в базисных ценах
Итого прямые затраты по разделу с учетом коэффициентов к итогам | [8 empty] | 9434.74 | [9 empty] | Итого прямые затраты по разделу с учетом коэффициентов к итогам
Накладные расходы | [8 empty] | 7683.48 | [9 empty] | Накладные расходы
Сметная прибыль | [8 empty] | 2533.01 | [9 empty] | Сметная прибыль
Итого по разделу 12 Локальная смета 1.12. ВЛ-10 кВ ф.1006 ПС Ставрово 2СШ Магистраль №2 опоры 73-132, инв. №130000003840. Протяженность 36,26 км, 386 опор. | [8 empty] | 19651.23 | [9 empty] | Итого по разделу 12 Локальная смета 1.12. ВЛ-10 кВ ф.1006 ПС Ставрово 2СШ Магистраль №2 опоры 73-132, инв. №130000003840. Протяженность 36,26 км, 386 опор.
Раздел 13. Локальная смета 1.13. ВЛ-10 кВ ф.1004 ПС Асерхово 1СШ Магистраль №11 опоры 246-311, инв. №130000004023. Протяженность 41,28 км, 490 опор. | [11 empty] | Раздел 13. Локальная смета 1.13. ВЛ-10 кВ ф.1004 ПС Асерхово 1СШ Магистраль №11 опоры 246-311, инв. №130000004023. Протяженность 41,28 км, 490 опор.
38 | 38 | Дневной пеший осмотр при нормальных погодных условиях без подъема на опору ВЛ напряжением 1-20 кВ при количестве опор на 1 км не более 10 |  |  | ВУЕР_РС-РЛ2ЭЭ4ЛОО в редакции 2022 г. | 1 км | 3.3 | 164.74 | 543.63 |  |  |  | Дневной пеший осмотр при нормальных погодных условиях без подъема на опору ВЛ напряжением 1-20 кВ при количестве опор на 1 км не более 10
|  | ОЧ п.1.7 Ку: Снег глубиной более 0,5 м ОЗП=1,15; ЭМ=1,15 к расх.; ЗПМ=1,15 | [11 empty] | ОЧ п.1.7 Ку: Снег глубиной более 0,5 м ОЗП=1,15; ЭМ=1,15 к расх.; ЗПМ=1,15
|  | Ремонт и тех.обслуживание распределительных сетей 0,38-20 кВ (ВУЕР-2020) | [12 empty] | Ремонт и тех.обслуживание распределительных сетей 0,38-20 кВ (ВУЕР-2020)
|  | Накладные расходы 182% ФОТ (от 733,74) | [6 empty] | 1335.41 | [6 empty] | Накладные расходы 182% ФОТ (от 733,74)
|  | Сметная прибыль 60% ФОТ (от 733,74) | [6 empty] | 440.24 | [6 empty] | Сметная прибыль 60% ФОТ (от 733,74)
|  | Итого c накладными и см. прибылью | [6 empty] | 2882.4 | [6 empty] | Итого c накладными и см. прибылью
|  | БМм/РС |  |  | ЭМБММ00РС | маш.час | 0,2415 0,8 | 208.1 | 166.48 | [7 empty] | БМм/РС
39 | 39 | Дневной пеший осмотр при нормальных погодных условиях без подъема на опору ВЛ напряжением 1-20 кВ при количестве опор на 1 км более 10 (на каждую опору, следующую после 10-й) |  |  | ВУЕР_РС-РЛ2ЭЭ4ЛО1 в редакции 2022 г. | 1 опора | 6.1715 | 22.01 | 135.84 |  |  |  | Дневной пеший осмотр при нормальных погодных условиях без подъема на опору ВЛ напряжением 1-20 кВ при количестве опор на 1 км более 10 (на каждую опору, следующую после 10-й)
|  | ОЧ п.1.7 Ку: Снег глубиной более 0,5 м ОЗП=1,15; ЭМ=1,15 к расх.; ЗПМ=1,15 | [11 empty] | ОЧ п.1.7 Ку: Снег глубиной более 0,5 м ОЗП=1,15; ЭМ=1,15 к расх.; ЗПМ=1,15
|  | Ремонт и тех.обслуживание распределительных сетей 0,38-20 кВ (ВУЕР-2020) | [12 empty] | Ремонт и тех.обслуживание распределительных сетей 0,38-20 кВ (ВУЕР-2020)
|  | Накладные расходы 182% ФОТ (от 177,80) | [6 empty] | 323.6 | [6 empty] | Накладные расходы 182% ФОТ (от 177,80)
|  | Сметная прибыль 60% ФОТ (от 177,80) | [6 empty] | 106.68 | [6 empty] | Сметная прибыль 60% ФОТ (от 177,80)
|  | Итого c накладными и см. прибылью | [6 empty] | 705.47 | [6 empty] | Итого c накладными и см. прибылью
|  | БМм/РС |  |  | ЭМБММ00РС | маш.час | 0,0345 0,21 | 208.1 | 43.7 | [7 empty] | БМм/РС
ИТОГИ В БАЗИСНЫХ ЦЕНАХ
Итого прямые затраты по разделу в базисных ценах | [8 empty] | 679.47 | [8 empty] | Итого прямые затраты по разделу в базисных ценах
Итого прямые затраты по разделу с учетом коэффициентов к итогам | [8 empty] | 1381.94 | [8 empty] | Итого прямые затраты по разделу с учетом коэффициентов к итогам
Накладные расходы | [8 empty] | 1659.02 | [8 empty] | Накладные расходы
Сметная прибыль | [8 empty] | 546.93 | [8 empty] | Сметная прибыль
Итого по разделу 13 Локальная смета 1.13. ВЛ-10 кВ ф.1004 ПС Асерхово 1СШ Магистраль №11 опоры 246-311, инв. №130000004023. Протяженность 41,28 км, 490 опор. | [8 empty] | 3587.89 | [8 empty] | Итого по разделу 13 Локальная смета 1.13. ВЛ-10 кВ ф.1004 ПС Асерхово 1СШ Магистраль №11 опоры 246-311, инв. №130000004023. Протяженность 41,28 км, 490 опор.
ИТОГИ С УЧЕТОМ ИНДЕКСОВ ПЕРЕСЧЕТА
Итого прямые затраты по разделу в базисных ценах | [8 empty] | 679.47 | [9 empty] | Итого прямые затраты по разделу в базисных ценах
Итого прямые затраты по разделу с учетом коэффициентов к итогам | [8 empty] | 1381.94 | [9 empty] | Итого прямые затраты по разделу с учетом коэффициентов к итогам
Накладные расходы | [8 empty] | 1659.02 | [9 empty] | Накладные расходы
Сметная прибыль | [8 empty] | 546.93 | [9 empty] | Сметная прибыль
Итого по разделу 13 Локальная смета 1.13. ВЛ-10 кВ ф.1004 ПС Асерхово 1СШ Магистраль №11 опоры 246-311, инв. №130000004023. Протяженность 41,28 км, 490 опор. | [8 empty] | 3587.89 | [9 empty] | Итого по разделу 13 Локальная смета 1.13. ВЛ-10 кВ ф.1004 ПС Асерхово 1СШ Магистраль №11 опоры 246-311, инв. №130000004023. Протяженность 41,28 км, 490 опор.
Раздел 14. Локальная смета 1.14. ВЛ-10 кВ ф.1005 ПС Ставрово 2СШ, инв. №130000004024. Протяженность 35,02 км, 373 опор. | [11 empty] | Раздел 14. Локальная смета 1.14. ВЛ-10 кВ ф.1005 ПС Ставрово 2СШ, инв. №130000004024. Протяженность 35,02 км, 373 опор.
40 | 40 | Дневной пеший осмотр при нормальных погодных условиях без подъема на опору ВЛ напряжением 1-20 кВ при количестве опор на 1 км не более 10 |  |  | ВУЕР_РС-РЛ2ЭЭ4ЛОО в редакции 2022 г. | 1 км | 35.02 | 164.74 | 5769.11 |  |  |  | Дневной пеший осмотр при нормальных погодных условиях без подъема на опору ВЛ напряжением 1-20 кВ при количестве опор на 1 км не более 10
|  | ОЧ п.1.7 Ку: Снег глубиной более 0,5 м ОЗП=1,15; ЭМ=1,15 к расх.; ЗПМ=1,15 | [11 empty] | ОЧ п.1.7 Ку: Снег глубиной более 0,5 м ОЗП=1,15; ЭМ=1,15 к расх.; ЗПМ=1,15
|  | Ремонт и тех.обслуживание распределительных сетей 0,38-20 кВ (ВУЕР-2020) | [12 empty] | Ремонт и тех.обслуживание распределительных сетей 0,38-20 кВ (ВУЕР-2020)
|  | Накладные расходы 182% ФОТ (от 7 786,63) | [6 empty] | 14171.67 | [6 empty] | Накладные расходы 182% ФОТ (от 7 786,63)
|  | Сметная прибыль 60% ФОТ (от 7 786,63) | [6 empty] | 4671.98 | [6 empty] | Сметная прибыль 60% ФОТ (от 7 786,63)
|  | Итого c накладными и см. прибылью | [6 empty] | 30588.77 | [6 empty] | Итого c накладными и см. прибылью
|  | БМм/РС |  |  | ЭМБММ00РС | маш.час | 0,2415 8,46 | 208.1 | 1760.53 | [7 empty] | БМм/РС
41 | 41 | Дневной пеший осмотр при нормальных погодных условиях без подъема на опору ВЛ напряжением 1-20 кВ при количестве опор на 1 км более 10 (на каждую опору, следующую после 10-й) |  |  | ВУЕР_РС-РЛ2ЭЭ4ЛО1 в редакции 2022 г. | 1 опора | 22.8 | 22.01 | 501.85 |  |  |  | Дневной пеший осмотр при нормальных погодных условиях без подъема на опору ВЛ напряжением 1-20 кВ при количестве опор на 1 км более 10 (на каждую опору, следующую после 10-й)
|  | ОЧ п.1.7 Ку: Снег глубиной более 0,5 м ОЗП=1,15; ЭМ=1,15 к расх.; ЗПМ=1,15 | [11 empty] | ОЧ п.1.7 Ку: Снег глубиной более 0,5 м ОЗП=1,15; ЭМ=1,15 к расх.; ЗПМ=1,15
|  | Ремонт и тех.обслуживание распределительных сетей 0,38-20 кВ (ВУЕР-2020) | [12 empty] | Ремонт и тех.обслуживание распределительных сетей 0,38-20 кВ (ВУЕР-2020)
|  | Накладные расходы 182% ФОТ (от 656,93) | [6 empty] | 1195.61 | [6 empty] | Накладные расходы 182% ФОТ (от 656,93)
|  | Сметная прибыль 60% ФОТ (от 656,93) | [6 empty] | 394.16 | [6 empty] | Сметная прибыль 60% ФОТ (от 656,93)
|  | Итого c накладными и см. прибылью | [6 empty] | 2606.42 | [6 empty] | Итого c накладными и см. прибылью
|  | БМм/РС |  |  | ЭМБММ00РС | маш.час | 0,0345 0,79 | 208.1 | 164.4 | [7 empty] | БМм/РС
42 | 42 | Перетяжка провода ВЛ напряжением 1-20 кВ при количестве опор на 1 км не более 10 |  |  | ВУЕР_РС-РЛ2ПУ4ЛОО в редакции 2022 г. | 1 км провода | 1.52 | 2774.11 | 4216.64 |  |  |  | Перетяжка провода ВЛ напряжением 1-20 кВ при количестве опор на 1 км не более 10
|  | МАТ=0 к расх. | [11 empty] | МАТ=0 к расх.
|  | ОЧ п.1.7 Ку: Снег глубиной более 0,5 м ОЗП=1,15; ЭМ=1,15 к расх.; ЗПМ=1,15 | [11 empty] | ОЧ п.1.7 Ку: Снег глубиной более 0,5 м ОЗП=1,15; ЭМ=1,15 к расх.; ЗПМ=1,15
|  | Ремонт и тех.обслуживание распределительных сетей 0,38-20 кВ (ВУЕР-2020) | [12 empty] | Ремонт и тех.обслуживание распределительных сетей 0,38-20 кВ (ВУЕР-2020)
|  | Накладные расходы 182% ФОТ (от 4 630,56) | [6 empty] | 8427.62 | [6 empty] | Накладные расходы 182% ФОТ (от 4 630,56)
|  | Сметная прибыль 60% ФОТ (от 4 630,56) | [6 empty] | 2778.34 | [6 empty] | Сметная прибыль 60% ФОТ (от 4 630,56)
|  | Итого c накладными и см. прибылью | [6 empty] | 19528.47 | [6 empty] | Итого c накладными и см. прибылью
|  | Электромонтер 2 разряд |  |  | 1-2-0 | чел.-ч | 3,78 5,75 | 136.1 | 782.58 | [7 empty] | Электромонтер 2 разряд
|  | Электромонтер 3 разряд ВУТ |  |  | 1-3-0 | чел.-ч | 1,26 1,92 | 154 | 295.68 | [7 empty] | Электромонтер 3 разряд ВУТ
|  | Электромонтер 4 разряд ВУТ |  |  | 1-4-0 | чел.-ч | 1,26 1,92 | 173.4 | 332.93 | [7 empty] | Электромонтер 4 разряд ВУТ
|  | машинист АГП-15/РС 4 разряд |  |  | 2-1 | чел.-ч | 1,26 1,92 | 173.4 | 332.93 | [7 empty] | машинист АГП-15/РС 4 разряд
|  | машинист БМс/РС 4 разряд |  |  | 2-3 | чел.-ч | 1,26 1,92 | 173.4 | 332.93 | [7 empty] | машинист БМс/РС 4 разряд
|  | АГП-15/РС |  |  | ЭМАГП15РС | маш.час | 1,449 2,2 | 467 | 1027.4 | [7 empty] | АГП-15/РС
|  | БМс/РС |  |  | ЭМБМC00РС | маш.час | 1,449 2,2 | 365 | 803 | [7 empty] | БМс/РС
|  | Проволока алюминиевая диаметром 3 мм |  |  | 10.1.02.03-0012 | кг | 0 | 236.6 | [8 empty] | Проволока алюминиевая диаметром 3 мм
43 | 43 | Перетяжка провода ВЛ напряжением 1-20 кВ при количестве опор на 1 км более 10 (на каждую опору, следующую после 10-й) |  |  | ВУЕР_РС-РЛ2ПУ4ЛО1 в редакции 2022 г. | 1 опора в 1 провод | 0.98961 | 242.19 | 239.67 |  |  |  | Перетяжка провода ВЛ напряжением 1-20 кВ при количестве опор на 1 км более 10 (на каждую опору, следующую после 10-й)
|  | МАТ=0 к расх. | [11 empty] | МАТ=0 к расх.
|  | ОЧ п.1.7 Ку: Снег глубиной более 0,5 м ОЗП=1,15; ЭМ=1,15 к расх.; ЗПМ=1,15 | [11 empty] | ОЧ п.1.7 Ку: Снег глубиной более 0,5 м ОЗП=1,15; ЭМ=1,15 к расх.; ЗПМ=1,15
|  | Ремонт и тех.обслуживание распределительных сетей 0,38-20 кВ (ВУЕР-2020) | [12 empty] | Ремонт и тех.обслуживание распределительных сетей 0,38-20 кВ (ВУЕР-2020)
|  | Накладные расходы 182% ФОТ (от 263,20) | [6 empty] | 479.02 | [6 empty] | Накладные расходы 182% ФОТ (от 263,20)
|  | Сметная прибыль 60% ФОТ (от 263,20) | [6 empty] | 157.92 | [6 empty] | Сметная прибыль 60% ФОТ (от 263,20)
|  | Итого c накладными и см. прибылью | [6 empty] | 1109.99 | [6 empty] | Итого c накладными и см. прибылью
|  | Электромонтер 2 разряд |  |  | 1-2-0 | чел.-ч | 0,33 0,33 | 136.1 | 44.91 | [7 empty] | Электромонтер 2 разряд
|  | Электромонтер 3 разряд ВУТ |  |  | 1-3-0 | чел.-ч | 0,11 0,11 | 154 | 16.94 | [7 empty] | Электромонтер 3 разряд ВУТ
|  | Электромонтер 4 разряд ВУТ |  |  | 1-4-0 | чел.-ч | 0,11 0,11 | 173.4 | 19.07 | [7 empty] | Электромонтер 4 разряд ВУТ
|  | машинист АГП-15/РС 4 разряд |  |  | 2-1 | чел.-ч | 0,11 0,11 | 173.4 | 19.07 | [7 empty] | машинист АГП-15/РС 4 разряд
|  | машинист БМс/РС 4 разряд |  |  | 2-3 | чел.-ч | 0,11 0,11 | 173.4 | 19.07 | [7 empty] | машинист БМс/РС 4 разряд
|  | АГП-15/РС |  |  | ЭМАГП15РС | маш.час | 0,1265 0,13 | 467 | 60.71 | [7 empty] | АГП-15/РС
|  | БМс/РС |  |  | ЭМБМC00РС | маш.час | 0,1265 0,13 | 365 | 47.45 | [7 empty] | БМс/РС
|  | Проволока алюминиевая диаметром 3 мм |  |  | 10.1.02.03-0012 | кг | 0 | 236.6 | [8 empty] | Проволока алюминиевая диаметром 3 мм
44 | 44 | Обрезка крон деревьев с применением бензоинструмента и АГП |  |  | ВУЕР_РС-РЛ0ТТ5ОБА в редакции 2023 г. | 1 дерево | 35 | 472.98 | 16554.42 |  |  |  | Обрезка крон деревьев с применением бензоинструмента и АГП
|  | ОЧ п.1.7 Ку: Снег глубиной более 0,5 м ОЗП=1,15; ЭМ=1,15 к расх.; ЗПМ=1,15 | [11 empty] | ОЧ п.1.7 Ку: Снег глубиной более 0,5 м ОЗП=1,15; ЭМ=1,15 к расх.; ЗПМ=1,15
|  | МАТ=0 к расх. | [11 empty] | МАТ=0 к расх.
|  | Ремонт и тех.обслуживание распределительных сетей 0,38-20 кВ (ВУЕР-2020) | [12 empty] | Ремонт и тех.обслуживание распределительных сетей 0,38-20 кВ (ВУЕР-2020)
|  | Накладные расходы 182% ФОТ (от 13 940,68) | [6 empty] | 25372.04 | [6 empty] | Накладные расходы 182% ФОТ (от 13 940,68)
|  | Сметная прибыль 60% ФОТ (от 13 940,68) | [6 empty] | 8364.41 | [6 empty] | Сметная прибыль 60% ФОТ (от 13 940,68)
|  | Итого c накладными и см. прибылью | [6 empty] | 65363.52 | [6 empty] | Итого c накладными и см. прибылью
|  | Электромонтер 2 разряд |  |  | 1-2-0 | чел.-ч | 0,28 9,8 | 136.1 | 1333.78 | [7 empty] | Электромонтер 2 разряд
|  | Электромонтер 3 разряд |  |  | 1-3-0 | чел.-ч | 0,28 9,8 | 154 | 1509.2 | [7 empty] | Электромонтер 3 разряд
|  | машинист АГП-15/РС 4 разряд |  |  | 2-1 | чел.-ч | 0,28 9,8 | 173.4 | 1699.32 | [7 empty] | машинист АГП-15/РС 4 разряд
|  | машинист БМс/РС 4 разряд |  |  | 2-3 | чел.-ч | 0,28 9,8 | 173.4 | 1699.32 | [7 empty] | машинист БМс/РС 4 разряд
|  | АГП-15/РС |  |  | ЭМАГП15РС | маш.час | 0,322 11,27 | 467 | 5263.09 | [7 empty] | АГП-15/РС
|  | БМс/РС |  |  | ЭМБМC00РС | маш.час | 0,322 11,27 | 365 | 4113.55 | [7 empty] | БМс/РС
|  | Бензин автомобильный |  |  | 01.3.01.01-0002 | л | 0 | 36.7 | [8 empty] | Бензин автомобильный
|  | Масло моторное |  |  | 01.3.04.02-0002 | л | 0 | 250 | [8 empty] | Масло моторное
ИТОГИ В БАЗИСНЫХ ЦЕНАХ
Итого прямые затраты по разделу в базисных ценах | [8 empty] | 27281.69 | [8 empty] | Итого прямые затраты по разделу в базисных ценах
Итого прямые затраты по разделу с учетом коэффициентов к итогам | [8 empty] | 53184.42 | [8 empty] | Итого прямые затраты по разделу с учетом коэффициентов к итогам
Накладные расходы | [8 empty] | 49645.96 | [8 empty] | Накладные расходы
Сметная прибыль | [8 empty] | 16366.8 | [8 empty] | Сметная прибыль
Итого по разделу 14 Локальная смета 1.14. ВЛ-10 кВ ф.1005 ПС Ставрово 2СШ, инв. №130000004024. Протяженность 35,02 км, 373 опор. | [8 empty] | 119197.18 | [8 empty] | Итого по разделу 14 Локальная смета 1.14. ВЛ-10 кВ ф.1005 ПС Ставрово 2СШ, инв. №130000004024. Протяженность 35,02 км, 373 опор.
ИТОГИ С УЧЕТОМ ИНДЕКСОВ ПЕРЕСЧЕТА
Итого прямые затраты по разделу в базисных ценах | [8 empty] | 27281.69 | [9 empty] | Итого прямые затраты по разделу в базисных ценах
Итого прямые затраты по разделу с учетом коэффициентов к итогам | [8 empty] | 53184.42 | [9 empty] | Итого прямые затраты по разделу с учетом коэффициентов к итогам
Накладные расходы | [8 empty] | 49645.96 | [9 empty] | Накладные расходы
Сметная прибыль | [8 empty] | 16366.8 | [9 empty] | Сметная прибыль
Итого по разделу 14 Локальная смета 1.14. ВЛ-10 кВ ф.1005 ПС Ставрово 2СШ, инв. №130000004024. Протяженность 35,02 км, 373 опор. | [8 empty] | 119197.18 | [9 empty] | Итого по разделу 14 Локальная смета 1.14. ВЛ-10 кВ ф.1005 ПС Ставрово 2СШ, инв. №130000004024. Протяженность 35,02 км, 373 опор.
Раздел 15. Локальная смета 1.15. ВЛ-10 кВ ф.109 ПС Копнино 2СШ, инв. №130000003917. Протяженность 17,55 км, 195 опор. | [11 empty] | Раздел 15. Локальная смета 1.15. ВЛ-10 кВ ф.109 ПС Копнино 2СШ, инв. №130000003917. Протяженность 17,55 км, 195 опор.
45 | 45 | Дневной пеший осмотр при нормальных погодных условиях без подъема на опору ВЛ напряжением 1-20 кВ при количестве опор на 1 км не более 10 |  |  | ВУЕР_РС-РЛ2ЭЭ4ЛОО в редакции 2022 г. | 1 км | 17.55 | 164.74 | 2891.15 |  |  |  | Дневной пеший осмотр при нормальных погодных условиях без подъема на опору ВЛ напряжением 1-20 кВ при количестве опор на 1 км не более 10
|  | ОЧ п.1.7 Ку: Снег глубиной более 0,5 м ОЗП=1,15; ЭМ=1,15 к расх.; ЗПМ=1,15 | [11 empty] | ОЧ п.1.7 Ку: Снег глубиной более 0,5 м ОЗП=1,15; ЭМ=1,15 к расх.; ЗПМ=1,15
|  | Ремонт и тех.обслуживание распределительных сетей 0,38-20 кВ (ВУЕР-2020) | [12 empty] | Ремонт и тех.обслуживание распределительных сетей 0,38-20 кВ (ВУЕР-2020)
|  | Накладные расходы 182% ФОТ (от 3 902,21) | [6 empty] | 7102.02 | [6 empty] | Накладные расходы 182% ФОТ (от 3 902,21)
|  | Сметная прибыль 60% ФОТ (от 3 902,21) | [6 empty] | 2341.33 | [6 empty] | Сметная прибыль 60% ФОТ (от 3 902,21)
|  | Итого c накладными и см. прибылью | [6 empty] | 15329.34 | [6 empty] | Итого c накладными и см. прибылью
|  | БМм/РС |  |  | ЭМБММ00РС | маш.час | 0,2415 4,24 | 208.1 | 882.34 | [7 empty] | БМм/РС
46 | 46 | Дневной пеший осмотр при нормальных погодных условиях без подъема на опору ВЛ напряжением 1-20 кВ при количестве опор на 1 км более 10 (на каждую опору, следующую после 10-й) |  |  | ВУЕР_РС-РЛ2ЭЭ4ЛО1 в редакции 2022 г. | 1 опора | 19.5 | 22.01 | 429.21 |  |  |  | Дневной пеший осмотр при нормальных погодных условиях без подъема на опору ВЛ напряжением 1-20 кВ при количестве опор на 1 км более 10 (на каждую опору, следующую после 10-й)
|  | ОЧ п.1.7 Ку: Снег глубиной более 0,5 м ОЗП=1,15; ЭМ=1,15 к расх.; ЗПМ=1,15 | [11 empty] | ОЧ п.1.7 Ку: Снег глубиной более 0,5 м ОЗП=1,15; ЭМ=1,15 к расх.; ЗПМ=1,15
|  | Ремонт и тех.обслуживание распределительных сетей 0,38-20 кВ (ВУЕР-2020) | [12 empty] | Ремонт и тех.обслуживание распределительных сетей 0,38-20 кВ (ВУЕР-2020)
|  | Накладные расходы 182% ФОТ (от 561,83) | [6 empty] | 1022.53 | [6 empty] | Накладные расходы 182% ФОТ (от 561,83)
|  | Сметная прибыль 60% ФОТ (от 561,83) | [6 empty] | 337.1 | [6 empty] | Сметная прибыль 60% ФОТ (от 561,83)
|  | Итого c накладными и см. прибылью | [6 empty] | 2229.13 | [6 empty] | Итого c накладными и см. прибылью
|  | БМм/РС |  |  | ЭМБММ00РС | маш.час | 0,0345 0,67 | 208.1 | 139.43 | [7 empty] | БМм/РС
ИТОГИ В БАЗИСНЫХ ЦЕНАХ
Итого прямые затраты по разделу в базисных ценах | [8 empty] | 3320.36 | [8 empty] | Итого прямые затраты по разделу в базисных ценах
Итого прямые затраты по разделу с учетом коэффициентов к итогам | [8 empty] | 6755.48 | [8 empty] | Итого прямые затраты по разделу с учетом коэффициентов к итогам
Накладные расходы | [8 empty] | 8124.57 | [8 empty] | Накладные расходы
Сметная прибыль | [8 empty] | 2678.43 | [8 empty] | Сметная прибыль
Итого по разделу 15 Локальная смета 1.15. ВЛ-10 кВ ф.109 ПС Копнино 2СШ, инв. №130000003917. Протяженность 17,55 км, 195 опор. | [8 empty] | 17558.48 | [8 empty] | Итого по разделу 15 Локальная смета 1.15. ВЛ-10 кВ ф.109 ПС Копнино 2СШ, инв. №130000003917. Протяженность 17,55 км, 195 опор.
ИТОГИ С УЧЕТОМ ИНДЕКСОВ ПЕРЕСЧЕТА
Итого прямые затраты по разделу в базисных ценах | [8 empty] | 3320.36 | [9 empty] | Итого прямые затраты по разделу в базисных ценах
Итого прямые затраты по разделу с учетом коэффициентов к итогам | [8 empty] | 6755.48 | [9 empty] | Итого прямые затраты по разделу с учетом коэффициентов к итогам
Накладные расходы | [8 empty] | 8124.57 | [9 empty] | Накладные расходы
Сметная прибыль | [8 empty] | 2678.43 | [9 empty] | Сметная прибыль
Итого по разделу 15 Локальная смета 1.15. ВЛ-10 кВ ф.109 ПС Копнино 2СШ, инв. №130000003917. Протяженность 17,55 км, 195 опор. | [8 empty] | 17558.48 | [9 empty] | Итого по разделу 15 Локальная смета 1.15. ВЛ-10 кВ ф.109 ПС Копнино 2СШ, инв. №130000003917. Протяженность 17,55 км, 195 опор.
Раздел 16. Локальная смета 1.16. ВЛ-10 кВ ф 1017 ПС Ворша, инв. № 130000006133. Протяженность 5,25 км, 53 опоры. | [11 empty] | Раздел 16. Локальная смета 1.16. ВЛ-10 кВ ф 1017 ПС Ворша, инв. № 130000006133. Протяженность 5,25 км, 53 опоры.
47 | 47 | Дневной пеший осмотр при нормальных погодных условиях без подъема на опору ВЛ напряжением 1-20 кВ при количестве опор на 1 км не более 10 |  |  | ВУЕР_РС-РЛ2ЭЭ4ЛОО в редакции 2022 г. | 1 км | 5.25 | 164.74 | 864.87 |  |  |  | Дневной пеший осмотр при нормальных погодных условиях без подъема на опору ВЛ напряжением 1-20 кВ при количестве опор на 1 км не более 10
|  | ОЧ п.1.7 Ку: Снег глубиной более 0,5 м ОЗП=1,15; ЭМ=1,15 к расх.; ЗПМ=1,15 | [11 empty] | ОЧ п.1.7 Ку: Снег глубиной более 0,5 м ОЗП=1,15; ЭМ=1,15 к расх.; ЗПМ=1,15
|  | Ремонт и тех.обслуживание распределительных сетей 0,38-20 кВ (ВУЕР-2020) | [12 empty] | Ремонт и тех.обслуживание распределительных сетей 0,38-20 кВ (ВУЕР-2020)
|  | Накладные расходы 182% ФОТ (от 1 167,32) | [6 empty] | 2124.52 | [6 empty] | Накладные расходы 182% ФОТ (от 1 167,32)
|  | Сметная прибыль 60% ФОТ (от 1 167,32) | [6 empty] | 700.39 | [6 empty] | Сметная прибыль 60% ФОТ (от 1 167,32)
|  | Итого c накладными и см. прибылью | [6 empty] | 4585.67 | [6 empty] | Итого c накладными и см. прибылью
|  | БМм/РС |  |  | ЭМБММ00РС | маш.час | 0,2415 1,27 | 208.1 | 264.29 | [7 empty] | БМм/РС
48 | 48 | Дневной пеший осмотр при нормальных погодных условиях без подъема на опору ВЛ напряжением 1-20 кВ при количестве опор на 1 км более 10 (на каждую опору, следующую после 10-й) |  |  | ВУЕР_РС-РЛ2ЭЭ4ЛО1 в редакции 2022 г. | 1 опора | 0.5 | 22.01 | 11.01 |  |  |  | Дневной пеший осмотр при нормальных погодных условиях без подъема на опору ВЛ напряжением 1-20 кВ при количестве опор на 1 км более 10 (на каждую опору, следующую после 10-й)
|  | ОЧ п.1.7 Ку: Снег глубиной более 0,5 м ОЗП=1,15; ЭМ=1,15 к расх.; ЗПМ=1,15; ТЗ=1,15 | [11 empty] | ОЧ п.1.7 Ку: Снег глубиной более 0,5 м ОЗП=1,15; ЭМ=1,15 к расх.; ЗПМ=1,15; ТЗ=1,15
|  | Ремонт и тех.обслуживание распределительных сетей 0,38-20 кВ (ВУЕР-2020) | [12 empty] | Ремонт и тех.обслуживание распределительных сетей 0,38-20 кВ (ВУЕР-2020)
|  | Накладные расходы 182% ФОТ (от 14,41) | [6 empty] | 26.23 | [6 empty] | Накладные расходы 182% ФОТ (от 14,41)
|  | Сметная прибыль 60% ФОТ (от 14,41) | [6 empty] | 8.65 | [6 empty] | Сметная прибыль 60% ФОТ (от 14,41)
|  | Итого c накладными и см. прибылью | [6 empty] | 57.18 | [6 empty] | Итого c накладными и см. прибылью
|  | Электромонтер 3 разряд |  |  | 1-3-0 | чел.-ч | 0,0575 0,03 | 154 | 4.62 | [7 empty] | Электромонтер 3 разряд
|  | машинист БМм/РС 4 разряд |  |  | 2-16 | чел.-ч | 0,0345 0,02 | 173.4 | 3.47 | [7 empty] | машинист БМм/РС 4 разряд
|  | БМм/РС |  |  | ЭМБММ00РС | маш.час | 0,0345 0,02 | 208.1 | 4.16 | [7 empty] | БМм/РС
ИТОГИ В БАЗИСНЫХ ЦЕНАХ
Итого прямые затраты по разделу в базисных ценах | [8 empty] | 875.88 | [8 empty] | Итого прямые затраты по разделу в базисных ценах
Итого прямые затраты по разделу с учетом коэффициентов к итогам | [8 empty] | 1783.05 | [8 empty] | Итого прямые затраты по разделу с учетом коэффициентов к итогам
Накладные расходы | [8 empty] | 2150.77 | [8 empty] | Накладные расходы
Сметная прибыль | [8 empty] | 709.04 | [8 empty] | Сметная прибыль
Итого по разделу 16 Локальная смета 1.16. ВЛ-10 кВ ф 1017 ПС Ворша, инв. № 130000006133. Протяженность 5,25 км, 53 опоры. | [8 empty] | 4642.86 | [8 empty] | Итого по разделу 16 Локальная смета 1.16. ВЛ-10 кВ ф 1017 ПС Ворша, инв. № 130000006133. Протяженность 5,25 км, 53 опоры.
ИТОГИ С УЧЕТОМ ИНДЕКСОВ ПЕРЕСЧЕТА
Итого прямые затраты по разделу в базисных ценах | [8 empty] | 875.88 | [9 empty] | Итого прямые затраты по разделу в базисных ценах
Итого прямые затраты по разделу с учетом коэффициентов к итогам | [8 empty] | 1783.05 | [9 empty] | Итого прямые затраты по разделу с учетом коэффициентов к итогам
Накладные расходы | [8 empty] | 2150.77 | [9 empty] | Накладные расходы
Сметная прибыль | [8 empty] | 709.04 | [9 empty] | Сметная прибыль
Итого по разделу 16 Локальная смета 1.16. ВЛ-10 кВ ф 1017 ПС Ворша, инв. № 130000006133. Протяженность 5,25 км, 53 опоры. | [8 empty] | 4642.86 | [9 empty] | Итого по разделу 16 Локальная смета 1.16. ВЛ-10 кВ ф 1017 ПС Ворша, инв. № 130000006133. Протяженность 5,25 км, 53 опоры.
Раздел 17. Локальная смета 1.18. ВЛ 10 кВ ф. 1010 ПС Черкутино 2СШ Отпайка на ТП №280, инв. №130000003887. Протяженность 41,79 км, 455 опор. | [11 empty] | Раздел 17. Локальная смета 1.18. ВЛ 10 кВ ф. 1010 ПС Черкутино 2СШ Отпайка на ТП №280, инв. №130000003887. Протяженность 41,79 км, 455 опор.
49 | 49 | Комплекс работ по замене деревянной опоры с железобетонным подкосом на железобетонную опору с железобетонным подкосом |  |  | ВУЕР_РС-РЛ1ДР4КЖБ в редакции 2022 г. | 1 опора | 1 | 12096.97 | 12096.96 |  |  |  | Комплекс работ по замене деревянной опоры с железобетонным подкосом на железобетонную опору с железобетонным подкосом
|  | ОЧ п.1.7 Ку: Снег глубиной более 0,5 м ОЗП=1,15; ЭМ=1,15 к расх.; ЗПМ=1,15 | [11 empty] | ОЧ п.1.7 Ку: Снег глубиной более 0,5 м ОЗП=1,15; ЭМ=1,15 к расх.; ЗПМ=1,15
|  | МАТ=0 к расх. | [11 empty] | МАТ=0 к расх.
|  | Ремонт и тех.обслуживание распределительных сетей 0,38-20 кВ (ВУЕР-2020) | [12 empty] | Ремонт и тех.обслуживание распределительных сетей 0,38-20 кВ (ВУЕР-2020)
|  | Накладные расходы 182% ФОТ (от 8 678,04) | [6 empty] | 15794.03 | [6 empty] | Накладные расходы 182% ФОТ (от 8 678,04)
|  | Сметная прибыль 60% ФОТ (от 8 678,04) | [6 empty] | 5206.82 | [6 empty] | Сметная прибыль 60% ФОТ (от 8 678,04)
|  | Итого c накладными и см. прибылью | [6 empty] | 43739.29 | [6 empty] | Итого c накладными и см. прибылью
|  | АГП-15/РС |  |  | ЭМАГП15РС | маш.час | 3,38767 3,39 | 467 | 1583.13 | [7 empty] | АГП-15/РС
|  | БКМ/РС |  |  | ЭМБКМ00РС | маш.час | 0,4025 0,4 | 1142 | 456.8 | [7 empty] | БКМ/РС
|  | БМс/РС |  |  | ЭМБМC00РС | маш.час | 3,3925 3,39 | 365 | 1237.35 | [7 empty] | БМс/РС
|  | КМУ-8,5/РС |  |  | ЭМКМУ08РС | маш.час | 4,7265 4,73 | 920.1 | 4352.07 | [7 empty] | КМУ-8,5/РС
| Н | Железобетон |  |  | 05.1.05.16-0300 | куб.м | 0 | 0 | [11 empty] | Железобетон
|  | Детали узлов крепления опоры ВЛ 1-20кВ |  |  | 07.2.02.05-1016 | кг | 0 | 173.9 | [8 empty] | Детали узлов крепления опоры ВЛ 1-20кВ
|  | Проволока алюминиевая диаметром 3 мм |  |  | 10.1.02.03-0012 | кг | 0 | 236.6 | [8 empty] | Проволока алюминиевая диаметром 3 мм
|  | Краска масляная |  |  | 14.4.02.09-0601 | кг | 0 | 97.1 | [8 empty] | Краска масляная
|  | Лак битумный антикоррозионный |  |  | 14.4.03.03-0310 | кг | 0 | 60 | [8 empty] | Лак битумный антикоррозионный
|  | Пудра алюминиевая |  |  | 14.5.07.01-0001 | кг | 0 | 292.3 | [8 empty] | Пудра алюминиевая
|  | Колпачок К-5 |  |  | 20.2.02.04-0100 | шт. | 0 | 6 | [8 empty] | Колпачок К-5
| Н | Изолятор штыревой ВЛ 0,38 кВ |  |  | 22.2.01.08-0390 | шт. | 0 | 0 | [11 empty] | Изолятор штыревой ВЛ 0,38 кВ
| Н | Траверса металлическая сложной опоры ВЛ до 20 кВ |  |  | 22.2.02.18-0040 | шт. | 0 | 0 | [11 empty] | Траверса металлическая сложной опоры ВЛ до 20 кВ
|  | Таблички-указатели |  |  | 25.2.01.01-0030 | шт. | 0 | 290 | [8 empty] | Таблички-указатели
50 | 50 * | Стойка ж/б опор СВ 110-5 |  |  | Материал заказчика (справочно) | шт | 2 | [5 empty] | Стойка ж/б опор СВ 110-5
|  | Ремонт и тех.обслуживание распределительных сетей 0,38-20 кВ (ВУЕР-2020) | [12 empty] | Ремонт и тех.обслуживание распределительных сетей 0,38-20 кВ (ВУЕР-2020)
51 | 51 * | Узел крепления У-3 |  |  | Материал заказчика (справочно) | шт | 1 | [5 empty] | Узел крепления У-3
|  | Ремонт и тех.обслуживание распределительных сетей 0,38-20 кВ (ВУЕР-2020) | [12 empty] | Ремонт и тех.обслуживание распределительных сетей 0,38-20 кВ (ВУЕР-2020)
52 | 52 * | Траверса ТМ-9 |  |  | Материал заказчика (справочно) | шт | 1 | [5 empty] | Траверса ТМ-9
|  | Ремонт и тех.обслуживание распределительных сетей 0,38-20 кВ (ВУЕР-2020) | [12 empty] | Ремонт и тех.обслуживание распределительных сетей 0,38-20 кВ (ВУЕР-2020)
53 | 53 * | Хомут Х-12 |  |  | Материал заказчика (справочно) | шт | 2 | [5 empty] | Хомут Х-12
|  | Ремонт и тех.обслуживание распределительных сетей 0,38-20 кВ (ВУЕР-2020) | [12 empty] | Ремонт и тех.обслуживание распределительных сетей 0,38-20 кВ (ВУЕР-2020)
54 | 54 * | Оголовок ОГ-1 |  |  | Материал заказчика (справочно) | шт | 1 | [5 empty] | Оголовок ОГ-1
|  | Ремонт и тех.обслуживание распределительных сетей 0,38-20 кВ (ВУЕР-2020) | [12 empty] | Ремонт и тех.обслуживание распределительных сетей 0,38-20 кВ (ВУЕР-2020)
55 | 55 * | Гайка М20 |  |  | Материал заказчика (справочно) | шт | 4 | [5 empty] | Гайка М20
|  | Ремонт и тех.обслуживание распределительных сетей 0,38-20 кВ (ВУЕР-2020) | [12 empty] | Ремонт и тех.обслуживание распределительных сетей 0,38-20 кВ (ВУЕР-2020)
56 | 56 * | Изолятор ШФ 20Г |  |  | Материал заказчика (справочно) | шт | 4 | [5 empty] | Изолятор ШФ 20Г
|  | Ремонт и тех.обслуживание распределительных сетей 0,38-20 кВ (ВУЕР-2020) | [12 empty] | Ремонт и тех.обслуживание распределительных сетей 0,38-20 кВ (ВУЕР-2020)
57 | 57 * | Колпачок К-7 |  |  | Материал заказчика (справочно) | шт | 4 | [5 empty] | Колпачок К-7
|  | Ремонт и тех.обслуживание распределительных сетей 0,38-20 кВ (ВУЕР-2020) | [12 empty] | Ремонт и тех.обслуживание распределительных сетей 0,38-20 кВ (ВУЕР-2020)
ИТОГИ В БАЗИСНЫХ ЦЕНАХ
Итого прямые затраты по разделу в базисных ценах | [8 empty] | 12096.96 | [8 empty] | Итого прямые затраты по разделу в базисных ценах
Итого прямые затраты по разделу с учетом коэффициентов к итогам | [8 empty] | 22738.44 | [8 empty] | Итого прямые затраты по разделу с учетом коэффициентов к итогам
Накладные расходы | [8 empty] | 15794.03 | [8 empty] | Накладные расходы
Сметная прибыль | [8 empty] | 5206.82 | [8 empty] | Сметная прибыль
Итого по разделу 17 Локальная смета 1.18. ВЛ 10 кВ ф. 1010 ПС Черкутино 2СШ Отпайка на ТП №280, инв. №130000003887. Протяженность 41,79 км, 455 опор. | [8 empty] | 43739.29 | [8 empty] | Итого по разделу 17 Локальная смета 1.18. ВЛ 10 кВ ф. 1010 ПС Черкутино 2СШ Отпайка на ТП №280, инв. №130000003887. Протяженность 41,79 км, 455 опор.
ИТОГИ С УЧЕТОМ ИНДЕКСОВ ПЕРЕСЧЕТА
Итого прямые затраты по разделу в базисных ценах | [8 empty] | 12096.96 | [9 empty] | Итого прямые затраты по разделу в базисных ценах
Итого прямые затраты по разделу с учетом коэффициентов к итогам | [8 empty] | 22738.44 | [9 empty] | Итого прямые затраты по разделу с учетом коэффициентов к итогам
Накладные расходы | [8 empty] | 15794.03 | [9 empty] | Накладные расходы
Сметная прибыль | [8 empty] | 5206.82 | [9 empty] | Сметная прибыль
Итого по разделу 17 Локальная смета 1.18. ВЛ 10 кВ ф. 1010 ПС Черкутино 2СШ Отпайка на ТП №280, инв. №130000003887. Протяженность 41,79 км, 455 опор. | [8 empty] | 43739.29 | [9 empty] | Итого по разделу 17 Локальная смета 1.18. ВЛ 10 кВ ф. 1010 ПС Черкутино 2СШ Отпайка на ТП №280, инв. №130000003887. Протяженность 41,79 км, 455 опор.
Раздел 18. Локальная смета 1.19. ВЛ 10 кВ №1007 ПС Ставрово 2СШ Отпайка на ТП №878 (оп. 16/1-16/13, инв. № 130000003842. Протяженность 37,52 км, 397 опор. | [11 empty] | Раздел 18. Локальная смета 1.19. ВЛ 10 кВ №1007 ПС Ставрово 2СШ Отпайка на ТП №878 (оп. 16/1-16/13, инв. № 130000003842. Протяженность 37,52 км, 397 опор.
58 | 58 | Дневной пеший осмотр при нормальных погодных условиях без подъема на опору ВЛ напряжением 1-20 кВ при количестве опор на 1 км не более 10 |  |  | ВУЕР_РС-РЛ2ЭЭ4ЛОО в редакции 2022 г. | 1 км | 1.04 | 164.74 | 171.33 |  |  |  | Дневной пеший осмотр при нормальных погодных условиях без подъема на опору ВЛ напряжением 1-20 кВ при количестве опор на 1 км не более 10
|  | ОЧ п.1.7 Ку: Снег глубиной более 0,5 м ОЗП=1,15; ЭМ=1,15 к расх.; ЗПМ=1,15; ТЗ=1,15 | [11 empty] | ОЧ п.1.7 Ку: Снег глубиной более 0,5 м ОЗП=1,15; ЭМ=1,15 к расх.; ЗПМ=1,15; ТЗ=1,15
|  | Ремонт и тех.обслуживание распределительных сетей 0,38-20 кВ (ВУЕР-2020) | [12 empty] | Ремонт и тех.обслуживание распределительных сетей 0,38-20 кВ (ВУЕР-2020)
|  | Накладные расходы 182% ФОТ (от 231,24) | [6 empty] | 420.86 | [6 empty] | Накладные расходы 182% ФОТ (от 231,24)
|  | Сметная прибыль 60% ФОТ (от 231,24) | [6 empty] | 138.74 | [6 empty] | Сметная прибыль 60% ФОТ (от 231,24)
|  | Итого c накладными и см. прибылью | [6 empty] | 908.41 | [6 empty] | Итого c накладными и см. прибылью
|  | БМм/РС |  |  | ЭМБММ00РС | маш.час | 0,2415 0,25 | 208.1 | 52.03 | [7 empty] | БМм/РС
59 | 59 | Дневной пеший осмотр при нормальных погодных условиях без подъема на опору ВЛ напряжением 1-20 кВ при количестве опор на 1 км более 10 (на каждую опору, следующую после 10-й) (397/37,52-10)*1,04 |  |  | ВУЕР_РС-РЛ2ЭЭ4ЛО1 в редакции 2022 г. | 1 опора | 0.60426 | 22.01 | 13.3 |  |  |  | Дневной пеший осмотр при нормальных погодных условиях без подъема на опору ВЛ напряжением 1-20 кВ при количестве опор на 1 км более 10 (на каждую опору, следующую после 10-й) (397/37,52-10)*1,04
|  | ОЧ п.1.7 Ку: Снег глубиной более 0,5 м ОЗП=1,15; ЭМ=1,15 к расх.; ЗПМ=1,15; ТЗ=1,15 | [11 empty] | ОЧ п.1.7 Ку: Снег глубиной более 0,5 м ОЗП=1,15; ЭМ=1,15 к расх.; ЗПМ=1,15; ТЗ=1,15
|  | Ремонт и тех.обслуживание распределительных сетей 0,38-20 кВ (ВУЕР-2020) | [12 empty] | Ремонт и тех.обслуживание распределительных сетей 0,38-20 кВ (ВУЕР-2020)
|  | Накладные расходы 182% ФОТ (от 17,40) | [6 empty] | 31.67 | [6 empty] | Накладные расходы 182% ФОТ (от 17,40)
|  | Сметная прибыль 60% ФОТ (от 17,40) | [6 empty] | 10.44 | [6 empty] | Сметная прибыль 60% ФОТ (от 17,40)
|  | Итого c накладными и см. прибылью | [6 empty] | 69.05 | [6 empty] | Итого c накладными и см. прибылью
|  | Электромонтер 3 разряд |  |  | 1-3-0 | чел.-ч | 0,0575 0,03 | 154 | 4.62 | [7 empty] | Электромонтер 3 разряд
|  | машинист БМм/РС 4 разряд |  |  | 2-16 | чел.-ч | 0,0345 0,02 | 173.4 | 3.47 | [7 empty] | машинист БМм/РС 4 разряд
|  | БМм/РС |  |  | ЭМБММ00РС | маш.час | 0,0345 0,02 | 208.1 | 4.16 | [7 empty] | БМм/РС
| 60 | Валка деревьев бензопилой, диаметром ствола 150-200 мм на расстоянии 1 м от земли, угрожающих падением на провода |  |  | ВУЕР_РС-РЛ0ТТ1О2Б в редакции 2022 г. | 1 дерево | 42 | 196.29 | 8244.33 | [11 empty] | Валка деревьев бензопилой, диаметром ствола 150-200 мм на расстоянии 1 м от земли, угрожающих падением на провода
|  | МАТ=0 к расх. | [19 empty] | МАТ=0 к расх.
|  | ОЧ п.1.7 Ку: Снег глубиной более 0,5 м ОЗП=1,15; ЭМ=1,15 к расх.; ЗПМ=1,15; ТЗ=1,15 | [19 empty] | ОЧ п.1.7 Ку: Снег глубиной более 0,5 м ОЗП=1,15; ЭМ=1,15 к расх.; ЗПМ=1,15; ТЗ=1,15
|  | Ремонт и тех.обслуживание распределительных сетей 0,38-20 кВ (ВУЕР-2020) | [20 empty] | Ремонт и тех.обслуживание распределительных сетей 0,38-20 кВ (ВУЕР-2020)
|  | Накладные расходы 182% ФОТ (от 10 876,12) | [6 empty] | 19794.54 | [14 empty] | Накладные расходы 182% ФОТ (от 10 876,12)
|  | Сметная прибыль 60% ФОТ (от 10 876,12) | [6 empty] | 6525.67 | [14 empty] | Сметная прибыль 60% ФОТ (от 10 876,12)
|  | Итого c накладными и см. прибылью | [6 empty] | 43042.45 | [14 empty] | Итого c накладными и см. прибылью
|  | Электромонтер 2 разряд |  |  | 1-2-0 | чел.-ч | 0,3565 14,97 | 136.1 | 2037.42 | [15 empty] | Электромонтер 2 разряд
|  | Электромонтер 3 разряд |  |  | 1-3-0 | чел.-ч | 0,3565 14,97 | 154 | 2305.38 | [15 empty] | Электромонтер 3 разряд
|  | машинист БМс/РС 4 разряд |  |  | 2-3 | чел.-ч | 0,1725 7,25 | 173.4 | 1257.15 | [15 empty] | машинист БМс/РС 4 разряд
|  | БМс/РС |  |  | ЭМБМC00РС | маш.час | 0,1725 7,25 | 365 | 2646.25 | [15 empty] | БМс/РС
|  | Бензин автомобильный |  |  | 01.3.01.01-0002 | л | 0 | 36.7 | [16 empty] | Бензин автомобильный
|  | Масло моторное |  |  | 01.3.04.02-0002 | л | 0 | 250 | [16 empty] | Масло моторное
60 | 60 | Обрезка крон деревьев с применением бензоинструмента и АГП |  |  | ВУЕР_РС-РЛ0ТТ5ОБА в редакции 2023 г. | 1 дерево | 42 | 411.29 | 17274.18 |  |  |  | Обрезка крон деревьев с применением бензоинструмента и АГП
|  | МАТ=0 к расх. | [11 empty] | МАТ=0 к расх.
|  | Ремонт и тех.обслуживание распределительных сетей 0,38-20 кВ (ВУЕР-2020) | [12 empty] | Ремонт и тех.обслуживание распределительных сетей 0,38-20 кВ (ВУЕР-2020)
|  | Накладные расходы 182% ФОТ (от 14 546,81) | [6 empty] | 26475.19 | [6 empty] | Накладные расходы 182% ФОТ (от 14 546,81)
|  | Сметная прибыль 60% ФОТ (от 14 546,81) | [6 empty] | 8728.09 | [6 empty] | Сметная прибыль 60% ФОТ (от 14 546,81)
|  | Итого c накладными и см. прибылью | [6 empty] | 68205.46 | [6 empty] | Итого c накладными и см. прибылью
|  | Электромонтер 2 разряд |  |  | 1-2-0 | чел.-ч | 0,28 11,76 | 136.1 | 1600.54 | [7 empty] | Электромонтер 2 разряд
|  | Электромонтер 3 разряд |  |  | 1-3-0 | чел.-ч | 0,28 11,76 | 154 | 1811.04 | [7 empty] | Электромонтер 3 разряд
|  | машинист АГП-15/РС 4 разряд |  |  | 2-1 | чел.-ч | 0,28 11,76 | 173.4 | 2039.18 | [7 empty] | машинист АГП-15/РС 4 разряд
|  | машинист БМс/РС 4 разряд |  |  | 2-3 | чел.-ч | 0,28 11,76 | 173.4 | 2039.18 | [7 empty] | машинист БМс/РС 4 разряд
|  | АГП-15/РС |  |  | ЭМАГП15РС | маш.час | 0,28 11,76 | 467 | 5491.92 | [7 empty] | АГП-15/РС
|  | БМс/РС |  |  | ЭМБМC00РС | маш.час | 0,28 11,76 | 365 | 4292.4 | [7 empty] | БМс/РС
|  | Бензин автомобильный |  |  | 01.3.01.01-0002 | л | 0 | 36.7 | [8 empty] | Бензин автомобильный
|  | Масло моторное |  |  | 01.3.04.02-0002 | л | 0 | 250 | [8 empty] | Масло моторное
| 61 | Валка деревьев бензопилой, диаметром ствола 250-400 мм на расстоянии 1 м от земли, угрожающих падением на провода |  |  | ВУЕР_РС-РЛ0ТТ1О3Б в редакции 2022 г. | 1 дерево | 13 | 266.81 | 3468.55 | [11 empty] | Валка деревьев бензопилой, диаметром ствола 250-400 мм на расстоянии 1 м от земли, угрожающих падением на провода
|  | МАТ=0 к расх. | [19 empty] | МАТ=0 к расх.
|  | ОЧ п.1.7 Ку: Снег глубиной более 0,5 м ОЗП=1,15; ЭМ=1,15 к расх.; ЗПМ=1,15; ТЗ=1,15 | [19 empty] | ОЧ п.1.7 Ку: Снег глубиной более 0,5 м ОЗП=1,15; ЭМ=1,15 к расх.; ЗПМ=1,15; ТЗ=1,15
|  | Ремонт и тех.обслуживание распределительных сетей 0,38-20 кВ (ВУЕР-2020) | [20 empty] | Ремонт и тех.обслуживание распределительных сетей 0,38-20 кВ (ВУЕР-2020)
|  | Накладные расходы 182% ФОТ (от 4 511,02) | [6 empty] | 8210.06 | [14 empty] | Накладные расходы 182% ФОТ (от 4 511,02)
|  | Сметная прибыль 60% ФОТ (от 4 511,02) | [6 empty] | 2706.61 | [14 empty] | Сметная прибыль 60% ФОТ (от 4 511,02)
|  | Итого c накладными и см. прибылью | [6 empty] | 17936.04 | [14 empty] | Итого c накладными и см. прибылью
|  | БМс/РС |  |  | ЭМБМC00РС | маш.час | 0,2415 3,14 | 365 | 1146.1 | [15 empty] | БМс/РС
|  | Бензин автомобильный |  |  | 01.3.01.01-0002 | л | 0 | 36.7 | [16 empty] | Бензин автомобильный
|  | Масло моторное |  |  | 01.3.04.02-0002 | л | 0 | 250 | [16 empty] | Масло моторное
61 | 61 | Замена провода ВЛ напряжением 1-20 кВ при отсутствии переходов при количестве опор на 1 км не более 10 |  |  | ВУЕР_РС-РЛ2ПР4ЛОО в редакции 2022 г. | 1 км провода | 0.07 | 12950 | 906.5 |  |  |  | Замена провода ВЛ напряжением 1-20 кВ при отсутствии переходов при количестве опор на 1 км не более 10
|  | МАТ=0 к расх. | [11 empty] | МАТ=0 к расх.
|  | ОЧ п.1.7 Ку: Снег глубиной более 0,5 м ОЗП=1,15; ЭМ=1,15 к расх.; ЗПМ=1,15; ТЗ=1,15 | [11 empty] | ОЧ п.1.7 Ку: Снег глубиной более 0,5 м ОЗП=1,15; ЭМ=1,15 к расх.; ЗПМ=1,15; ТЗ=1,15
|  | Ремонт и тех.обслуживание распределительных сетей 0,38-20 кВ (ВУЕР-2020) | [12 empty] | Ремонт и тех.обслуживание распределительных сетей 0,38-20 кВ (ВУЕР-2020)
|  | Накладные расходы 182% ФОТ (от 891,62) | [6 empty] | 1622.75 | [6 empty] | Накладные расходы 182% ФОТ (от 891,62)
|  | Сметная прибыль 60% ФОТ (от 891,62) | [6 empty] | 534.97 | [6 empty] | Сметная прибыль 60% ФОТ (от 891,62)
|  | Итого c накладными и см. прибылью | [6 empty] | 3921.26 | [6 empty] | Итого c накладными и см. прибылью
|  | Электромонтер 2 разряд |  |  | 1-2-0 | чел.-ч | 17,457 1,22 | 136.1 | 166.04 | [7 empty] | Электромонтер 2 разряд
|  | Электромонтер 3 разряд |  |  | 1-3-0 | чел.-ч | 6,1295 0,43 | 154 | 66.22 | [7 empty] | Электромонтер 3 разряд
|  | Электромонтер 4 разряд ВУТ |  |  | 1-4-0 | чел.-ч | 6,1295 0,43 | 173.4 | 74.56 | [7 empty] | Электромонтер 4 разряд ВУТ
|  | машинист АГП-15/РС 4 разряд |  |  | 2-1 | чел.-ч | 4,7955 0,34 | 173.4 | 58.96 | [7 empty] | машинист АГП-15/РС 4 разряд
|  | машинист БМс/РС 4 разряд |  |  | 2-3 | чел.-ч | 4,7955 0,34 | 173.4 | 58.96 | [7 empty] | машинист БМс/РС 4 разряд
|  | машинист КМУ-8,5/РС 5 разряд |  |  | 2-4 | чел.-ч | 2,6105 0,18 | 196.3 | 35.33 | [7 empty] | машинист КМУ-8,5/РС 5 разряд
|  | АГП-15/РС |  |  | ЭМАГП15РС | маш.час | 4,7955 0,34 | 467 | 158.78 | [7 empty] | АГП-15/РС
|  | БМс/РС |  |  | ЭМБМC00РС | маш.час | 4,7955 0,34 | 365 | 124.1 | [7 empty] | БМс/РС
|  | КМУ-8,5/РС |  |  | ЭМКМУ08РС | маш.час | 2,6105 0,18 | 920.1 | 165.62 | [7 empty] | КМУ-8,5/РС
|  | Проволока алюминиевая диаметром 3 мм |  |  | 10.1.02.03-0012 | кг | 0 | 236.6 | [8 empty] | Проволока алюминиевая диаметром 3 мм
| Н | Провод для ВЛ 1-20 кВ |  |  | 21.2.01.02-0210 | м | 0 | 0 | [11 empty] | Провод для ВЛ 1-20 кВ
62 | 62 * | Провод А-50 |  |  | Материал заказчика (справочно) | м | 70 | [5 empty] | Провод А-50
|  | Ремонт и тех.обслуживание распределительных сетей 0,38-20 кВ (ВУЕР-2020) | [12 empty] | Ремонт и тех.обслуживание распределительных сетей 0,38-20 кВ (ВУЕР-2020)
ИТОГИ В БАЗИСНЫХ ЦЕНАХ
Итого прямые затраты по разделу в базисных ценах | [8 empty] | 18365.31 | [8 empty] | Итого прямые затраты по разделу в базисных ценах
Итого прямые затраты по разделу с учетом коэффициентов к итогам | [8 empty] | 35141.45 | [8 empty] | Итого прямые затраты по разделу с учетом коэффициентов к итогам
Накладные расходы | [8 empty] | 28550.47 | [8 empty] | Накладные расходы
Сметная прибыль | [8 empty] | 9412.24 | [8 empty] | Сметная прибыль
Итого по разделу 18 Локальная смета 1.19. ВЛ 10 кВ №1007 ПС Ставрово 2СШ Отпайка на ТП №878 (оп. 16/1-16/13, инв. № 130000003842. Протяженность 37,52 км, 397 опор. | [8 empty] | 73104.16 | [8 empty] | Итого по разделу 18 Локальная смета 1.19. ВЛ 10 кВ №1007 ПС Ставрово 2СШ Отпайка на ТП №878 (оп. 16/1-16/13, инв. № 130000003842. Протяженность 37,52 км, 397 опор.
ИТОГИ С УЧЕТОМ ИНДЕКСОВ ПЕРЕСЧЕТА
Итого прямые затраты по разделу в базисных ценах | [8 empty] | 18365.31 | [9 empty] | Итого прямые затраты по разделу в базисных ценах
Итого прямые затраты по разделу с учетом коэффициентов к итогам | [8 empty] | 35141.45 | [9 empty] | Итого прямые затраты по разделу с учетом коэффициентов к итогам
Накладные расходы | [8 empty] | 28550.47 | [9 empty] | Накладные расходы
Сметная прибыль | [8 empty] | 9412.24 | [9 empty] | Сметная прибыль
Итого по разделу 18 Локальная смета 1.19. ВЛ 10 кВ №1007 ПС Ставрово 2СШ Отпайка на ТП №878 (оп. 16/1-16/13, инв. № 130000003842. Протяженность 37,52 км, 397 опор. | [8 empty] | 73104.16 | [9 empty] | Итого по разделу 18 Локальная смета 1.19. ВЛ 10 кВ №1007 ПС Ставрово 2СШ Отпайка на ТП №878 (оп. 16/1-16/13, инв. № 130000003842. Протяженность 37,52 км, 397 опор.
Раздел 19. Локальная смета 1.20. ВЛ-10 кВ ф. 1003 ПС Караваево 1 СШ Отпайка на ТП-136 Летово, инв. №130000003638. Протяженность 9,05 км, 122 опор. | [11 empty] | Раздел 19. Локальная смета 1.20. ВЛ-10 кВ ф. 1003 ПС Караваево 1 СШ Отпайка на ТП-136 Летово, инв. №130000003638. Протяженность 9,05 км, 122 опор.
63 | 63 | Дневной пеший осмотр при нормальных погодных условиях без подъема на опору ВЛ напряжением 1-20 кВ при количестве опор на 1 км не более 10 |  |  | ВУЕР_РС-РЛ2ЭЭ4ЛОО в редакции 2022 г. | 1 км | 5.81 | 164.74 | 957.12 |  |  |  | Дневной пеший осмотр при нормальных погодных условиях без подъема на опору ВЛ напряжением 1-20 кВ при количестве опор на 1 км не более 10
|  | ОЧ п.1.7 Ку: Снег глубиной более 0,5 м ОЗП=1,15; ЭМ=1,15 к расх.; ЗПМ=1,15 | [11 empty] | ОЧ п.1.7 Ку: Снег глубиной более 0,5 м ОЗП=1,15; ЭМ=1,15 к расх.; ЗПМ=1,15
|  | Ремонт и тех.обслуживание распределительных сетей 0,38-20 кВ (ВУЕР-2020) | [12 empty] | Ремонт и тех.обслуживание распределительных сетей 0,38-20 кВ (ВУЕР-2020)
|  | Накладные расходы 182% ФОТ (от 1 291,83) | [6 empty] | 2351.13 | [6 empty] | Накладные расходы 182% ФОТ (от 1 291,83)
|  | Сметная прибыль 60% ФОТ (от 1 291,83) | [6 empty] | 775.1 | [6 empty] | Сметная прибыль 60% ФОТ (от 1 291,83)
|  | Итого c накладными и см. прибылью | [6 empty] | 5074.8 | [6 empty] | Итого c накладными и см. прибылью
|  | БМм/РС |  |  | ЭМБММ00РС | маш.час | 0,2415 1,4 | 208.1 | 291.34 | [7 empty] | БМм/РС
64 | 64 | Дневной пеший осмотр при нормальных погодных условиях без подъема на опору ВЛ напряжением 1-20 кВ при количестве опор на 1 км более 10 (на каждую опору, следующую после 10-й) |  |  | ВУЕР_РС-РЛ2ЭЭ4ЛО1 в редакции 2022 г. | 1 опора | 20.2227 | 22.01 | 445.12 |  |  |  | Дневной пеший осмотр при нормальных погодных условиях без подъема на опору ВЛ напряжением 1-20 кВ при количестве опор на 1 км более 10 (на каждую опору, следующую после 10-й)
|  | ОЧ п.1.7 Ку: Снег глубиной более 0,5 м ОЗП=1,15; ЭМ=1,15 к расх.; ЗПМ=1,15; ТЗ=1,15 | [11 empty] | ОЧ п.1.7 Ку: Снег глубиной более 0,5 м ОЗП=1,15; ЭМ=1,15 к расх.; ЗПМ=1,15; ТЗ=1,15
|  | Ремонт и тех.обслуживание распределительных сетей 0,38-20 кВ (ВУЕР-2020) | [12 empty] | Ремонт и тех.обслуживание распределительных сетей 0,38-20 кВ (ВУЕР-2020)
|  | Накладные расходы 182% ФОТ (от 582,66) | [6 empty] | 1060.44 | [6 empty] | Накладные расходы 182% ФОТ (от 582,66)
|  | Сметная прибыль 60% ФОТ (от 582,66) | [6 empty] | 349.6 | [6 empty] | Сметная прибыль 60% ФОТ (от 582,66)
|  | Итого c накладными и см. прибылью | [6 empty] | 2311.77 | [6 empty] | Итого c накладными и см. прибылью
|  | Электромонтер 3 разряд |  |  | 1-3-0 | чел.-ч | 0,0575 1,16 | 154 | 178.64 | [7 empty] | Электромонтер 3 разряд
|  | машинист БМм/РС 4 разряд |  |  | 2-16 | чел.-ч | 0,0345 0,7 | 173.4 | 121.38 | [7 empty] | машинист БМм/РС 4 разряд
|  | БМм/РС |  |  | ЭМБММ00РС | маш.час | 0,0345 0,7 | 208.1 | 145.67 | [7 empty] | БМм/РС
ИТОГИ В БАЗИСНЫХ ЦЕНАХ
Итого прямые затраты по разделу в базисных ценах | [8 empty] | 1402.24 | [8 empty] | Итого прямые затраты по разделу в базисных ценах
Итого прямые затраты по разделу с учетом коэффициентов к итогам | [8 empty] | 2850.3 | [8 empty] | Итого прямые затраты по разделу с учетом коэффициентов к итогам
Накладные расходы | [8 empty] | 3411.57 | [8 empty] | Накладные расходы
Сметная прибыль | [8 empty] | 1124.69 | [8 empty] | Сметная прибыль
Итого по разделу 19 Локальная смета 1.20. ВЛ-10 кВ ф. 1003 ПС Караваево 1 СШ Отпайка на ТП-136 Летово, инв. №130000003638. Протяженность 9,05 км, 122 опор. | [8 empty] | 7386.56 | [8 empty] | Итого по разделу 19 Локальная смета 1.20. ВЛ-10 кВ ф. 1003 ПС Караваево 1 СШ Отпайка на ТП-136 Летово, инв. №130000003638. Протяженность 9,05 км, 122 опор.
ИТОГИ С УЧЕТОМ ИНДЕКСОВ ПЕРЕСЧЕТА
Итого прямые затраты по разделу в базисных ценах | [8 empty] | 1402.24 | [9 empty] | Итого прямые затраты по разделу в базисных ценах
Итого прямые затраты по разделу с учетом коэффициентов к итогам | [8 empty] | 2850.3 | [9 empty] | Итого прямые затраты по разделу с учетом коэффициентов к итогам
Накладные расходы | [8 empty] | 3411.57 | [9 empty] | Накладные расходы
Сметная прибыль | [8 empty] | 1124.69 | [9 empty] | Сметная прибыль
Итого по разделу 19 Локальная смета 1.20. ВЛ-10 кВ ф. 1003 ПС Караваево 1 СШ Отпайка на ТП-136 Летово, инв. №130000003638. Протяженность 9,05 км, 122 опор. | [8 empty] | 7386.56 | [9 empty] | Итого по разделу 19 Локальная смета 1.20. ВЛ-10 кВ ф. 1003 ПС Караваево 1 СШ Отпайка на ТП-136 Летово, инв. №130000003638. Протяженность 9,05 км, 122 опор.
Раздел 20. Локальная смета 1.21. ВЛ-10 кВ ф.1008 ПС Болдино 2СШ, инв. №130000003624. Протяженность 42,31 км, 441 опора. | [11 empty] | Раздел 20. Локальная смета 1.21. ВЛ-10 кВ ф.1008 ПС Болдино 2СШ, инв. №130000003624. Протяженность 42,31 км, 441 опора.
65 | 65 | Дневной пеший осмотр при нормальных погодных условиях без подъема на опору ВЛ напряжением 1-20 кВ при количестве опор на 1 км не более 10 |  |  | ВУЕР_РС-РЛ2ЭЭ4ЛОО в редакции 2022 г. | 1 км | 3.01 | 164.74 | 495.86 |  |  |  | Дневной пеший осмотр при нормальных погодных условиях без подъема на опору ВЛ напряжением 1-20 кВ при количестве опор на 1 км не более 10
|  | ОЧ п.1.7 Ку: Снег глубиной более 0,5 м ОЗП=1,15; ЭМ=1,15 к расх.; ЗПМ=1,15 | [11 empty] | ОЧ п.1.7 Ку: Снег глубиной более 0,5 м ОЗП=1,15; ЭМ=1,15 к расх.; ЗПМ=1,15
|  | Ремонт и тех.обслуживание распределительных сетей 0,38-20 кВ (ВУЕР-2020) | [12 empty] | Ремонт и тех.обслуживание распределительных сетей 0,38-20 кВ (ВУЕР-2020)
|  | Накладные расходы 182% ФОТ (от 669,26) | [6 empty] | 1218.05 | [6 empty] | Накладные расходы 182% ФОТ (от 669,26)
|  | Сметная прибыль 60% ФОТ (от 669,26) | [6 empty] | 401.56 | [6 empty] | Сметная прибыль 60% ФОТ (от 669,26)
|  | Итого c накладными и см. прибылью | [6 empty] | 2629.12 | [6 empty] | Итого c накладными и см. прибылью
|  | БМм/РС |  |  | ЭМБММ00РС | маш.час | 0,2415 0,73 | 208.1 | 151.91 | [7 empty] | БМм/РС
66 | 66 | Дневной пеший осмотр при нормальных погодных условиях без подъема на опору ВЛ напряжением 1-20 кВ при количестве опор на 1 км более 10 (на каждую опору, следующую после 10-й) |  |  | ВУЕР_РС-РЛ2ЭЭ4ЛО1 в редакции 2022 г. | 1 опора | 1.2734 | 22.01 | 28.03 |  |  |  | Дневной пеший осмотр при нормальных погодных условиях без подъема на опору ВЛ напряжением 1-20 кВ при количестве опор на 1 км более 10 (на каждую опору, следующую после 10-й)
|  | ОЧ п.1.7 Ку: Снег глубиной более 0,5 м ОЗП=1,15; ЭМ=1,15 к расх.; ЗПМ=1,15; ТЗ=1,15 | [11 empty] | ОЧ п.1.7 Ку: Снег глубиной более 0,5 м ОЗП=1,15; ЭМ=1,15 к расх.; ЗПМ=1,15; ТЗ=1,15
|  | Ремонт и тех.обслуживание распределительных сетей 0,38-20 кВ (ВУЕР-2020) | [12 empty] | Ремонт и тех.обслуживание распределительных сетей 0,38-20 кВ (ВУЕР-2020)
|  | Накладные расходы 182% ФОТ (от 36,69) | [6 empty] | 66.78 | [6 empty] | Накладные расходы 182% ФОТ (от 36,69)
|  | Сметная прибыль 60% ФОТ (от 36,69) | [6 empty] | 22.01 | [6 empty] | Сметная прибыль 60% ФОТ (от 36,69)
|  | Итого c накладными и см. прибылью | [6 empty] | 145.57 | [6 empty] | Итого c накладными и см. прибылью
|  | Электромонтер 3 разряд |  |  | 1-3-0 | чел.-ч | 0,0575 0,07 | 154 | 10.78 | [7 empty] | Электромонтер 3 разряд
|  | машинист БМм/РС 4 разряд |  |  | 2-16 | чел.-ч | 0,0345 0,04 | 173.4 | 6.94 | [7 empty] | машинист БМм/РС 4 разряд
|  | БМм/РС |  |  | ЭМБММ00РС | маш.час | 0,0345 0,04 | 208.1 | 8.32 | [7 empty] | БМм/РС
67 | 67 | Обрезка крон деревьев с применением бензоинструмента и АГП |  |  | ВУЕР_РС-РЛ0ТТ5ОБА в редакции 2023 г. | 1 дерево | 54 | 411.29 | 22209.66 |  |  |  | Обрезка крон деревьев с применением бензоинструмента и АГП
|  | МАТ=0 к расх. | [11 empty] | МАТ=0 к расх.
|  | Ремонт и тех.обслуживание распределительных сетей 0,38-20 кВ (ВУЕР-2020) | [12 empty] | Ремонт и тех.обслуживание распределительных сетей 0,38-20 кВ (ВУЕР-2020)
|  | Накладные расходы 182% ФОТ (от 18 703,04) | [6 empty] | 34039.53 | [6 empty] | Накладные расходы 182% ФОТ (от 18 703,04)
|  | Сметная прибыль 60% ФОТ (от 18 703,04) | [6 empty] | 11221.82 | [6 empty] | Сметная прибыль 60% ФОТ (от 18 703,04)
|  | Итого c накладными и см. прибылью | [6 empty] | 87692.72 | [6 empty] | Итого c накладными и см. прибылью
|  | Электромонтер 2 разряд |  |  | 1-2-0 | чел.-ч | 0,28 15,12 | 136.1 | 2057.83 | [7 empty] | Электромонтер 2 разряд
|  | Электромонтер 3 разряд |  |  | 1-3-0 | чел.-ч | 0,28 15,12 | 154 | 2328.48 | [7 empty] | Электромонтер 3 разряд
|  | машинист АГП-15/РС 4 разряд |  |  | 2-1 | чел.-ч | 0,28 15,12 | 173.4 | 2621.81 | [7 empty] | машинист АГП-15/РС 4 разряд
|  | машинист БМс/РС 4 разряд |  |  | 2-3 | чел.-ч | 0,28 15,12 | 173.4 | 2621.81 | [7 empty] | машинист БМс/РС 4 разряд
|  | АГП-15/РС |  |  | ЭМАГП15РС | маш.час | 0,28 15,12 | 467 | 7061.04 | [7 empty] | АГП-15/РС
|  | БМс/РС |  |  | ЭМБМC00РС | маш.час | 0,28 15,12 | 365 | 5518.8 | [7 empty] | БМс/РС
|  | Бензин автомобильный |  |  | 01.3.01.01-0002 | л | 0 | 36.7 | [8 empty] | Бензин автомобильный
|  | Масло моторное |  |  | 01.3.04.02-0002 | л | 0 | 250 | [8 empty] | Масло моторное
ИТОГИ В БАЗИСНЫХ ЦЕНАХ
Итого прямые затраты по разделу в базисных ценах | [8 empty] | 22733.55 | [8 empty] | Итого прямые затраты по разделу в базисных ценах
Итого прямые затраты по разделу с учетом коэффициентов к итогам | [8 empty] | 43497.65 | [8 empty] | Итого прямые затраты по разделу с учетом коэффициентов к итогам
Накладные расходы | [8 empty] | 35324.36 | [8 empty] | Накладные расходы
Сметная прибыль | [8 empty] | 11645.39 | [8 empty] | Сметная прибыль
Итого по разделу 20 Локальная смета 1.21. ВЛ-10 кВ ф.1008 ПС Болдино 2СШ, инв. №130000003624. Протяженность 42,31 км, 441 опора. | [8 empty] | 90467.4 | [8 empty] | Итого по разделу 20 Локальная смета 1.21. ВЛ-10 кВ ф.1008 ПС Болдино 2СШ, инв. №130000003624. Протяженность 42,31 км, 441 опора.
ИТОГИ С УЧЕТОМ ИНДЕКСОВ ПЕРЕСЧЕТА
Итого прямые затраты по разделу в базисных ценах | [8 empty] | 22733.55 | [9 empty] | Итого прямые затраты по разделу в базисных ценах
Итого прямые затраты по разделу с учетом коэффициентов к итогам | [8 empty] | 43497.65 | [9 empty] | Итого прямые затраты по разделу с учетом коэффициентов к итогам
Накладные расходы | [8 empty] | 35324.36 | [9 empty] | Накладные расходы
Сметная прибыль | [8 empty] | 11645.39 | [9 empty] | Сметная прибыль
Итого по разделу 20 Локальная смета 1.21. ВЛ-10 кВ ф.1008 ПС Болдино 2СШ, инв. №130000003624. Протяженность 42,31 км, 441 опора. | [8 empty] | 90467.4 | [9 empty] | Итого по разделу 20 Локальная смета 1.21. ВЛ-10 кВ ф.1008 ПС Болдино 2СШ, инв. №130000003624. Протяженность 42,31 км, 441 опора.
Раздел 21. Локальная смета 1.22. ВЛ-10 кВ ф.1005 ПС Ставрово 2СШ Отпайка на ТП №57 оп. 3.23-3.61, инв. №130000004024. Протяженность 3,52 км, 54 опоры. | [11 empty] | Раздел 21. Локальная смета 1.22. ВЛ-10 кВ ф.1005 ПС Ставрово 2СШ Отпайка на ТП №57 оп. 3.23-3.61, инв. №130000004024. Протяженность 3,52 км, 54 опоры.
68 | 68 | Дневной пеший осмотр при нормальных погодных условиях без подъема на опору ВЛ напряжением 1-20 кВ при количестве опор на 1 км не более 10 |  |  | ВУЕР_РС-РЛ2ЭЭ4ЛОО в редакции 2022 г. | 1 км | 3.52 | 164.74 | 579.88 |  |  |  | Дневной пеший осмотр при нормальных погодных условиях без подъема на опору ВЛ напряжением 1-20 кВ при количестве опор на 1 км не более 10
|  | ОЧ п.1.7 Ку: Снег глубиной более 0,5 м ОЗП=1,15; ЭМ=1,15 к расх.; ЗПМ=1,15 | [11 empty] | ОЧ п.1.7 Ку: Снег глубиной более 0,5 м ОЗП=1,15; ЭМ=1,15 к расх.; ЗПМ=1,15
|  | Ремонт и тех.обслуживание распределительных сетей 0,38-20 кВ (ВУЕР-2020) | [12 empty] | Ремонт и тех.обслуживание распределительных сетей 0,38-20 кВ (ВУЕР-2020)
|  | Накладные расходы 182% ФОТ (от 782,67) | [6 empty] | 1424.46 | [6 empty] | Накладные расходы 182% ФОТ (от 782,67)
|  | Сметная прибыль 60% ФОТ (от 782,67) | [6 empty] | 469.6 | [6 empty] | Сметная прибыль 60% ФОТ (от 782,67)
|  | Итого c накладными и см. прибылью | [6 empty] | 3074.61 | [6 empty] | Итого c накладными и см. прибылью
|  | БМм/РС |  |  | ЭМБММ00РС | маш.час | 0,2415 0,85 | 208.1 | 176.89 | [7 empty] | БМм/РС
69 | 69 | Дневной пеший осмотр при нормальных погодных условиях без подъема на опору ВЛ напряжением 1-20 кВ при количестве опор на 1 км более 10 (на каждую опору, следующую после 10-й) |  |  | ВУЕР_РС-РЛ2ЭЭ4ЛО1 в редакции 2022 г. | 1 опора | 18.8 | 22.01 | 413.81 |  |  |  | Дневной пеший осмотр при нормальных погодных условиях без подъема на опору ВЛ напряжением 1-20 кВ при количестве опор на 1 км более 10 (на каждую опору, следующую после 10-й)
|  | ОЧ п.1.7 Ку: Снег глубиной более 0,5 м ОЗП=1,15; ЭМ=1,15 к расх.; ЗПМ=1,15 | [11 empty] | ОЧ п.1.7 Ку: Снег глубиной более 0,5 м ОЗП=1,15; ЭМ=1,15 к расх.; ЗПМ=1,15
|  | Ремонт и тех.обслуживание распределительных сетей 0,38-20 кВ (ВУЕР-2020) | [12 empty] | Ремонт и тех.обслуживание распределительных сетей 0,38-20 кВ (ВУЕР-2020)
|  | Накладные расходы 182% ФОТ (от 541,67) | [6 empty] | 985.84 | [6 empty] | Накладные расходы 182% ФОТ (от 541,67)
|  | Сметная прибыль 60% ФОТ (от 541,67) | [6 empty] | 325 | [6 empty] | Сметная прибыль 60% ФОТ (от 541,67)
|  | Итого c накладными и см. прибылью | [6 empty] | 2149.13 | [6 empty] | Итого c накладными и см. прибылью
|  | БМм/РС |  |  | ЭМБММ00РС | маш.час | 0,0345 0,65 | 208.1 | 135.27 | [7 empty] | БМм/РС
ИТОГИ В БАЗИСНЫХ ЦЕНАХ
Итого прямые затраты по разделу в базисных ценах | [8 empty] | 993.69 | [8 empty] | Итого прямые затраты по разделу в базисных ценах
Итого прямые затраты по разделу с учетом коэффициентов к итогам | [8 empty] | 2018.86 | [8 empty] | Итого прямые затраты по разделу с учетом коэффициентов к итогам
Накладные расходы | [8 empty] | 2410.32 | [8 empty] | Накладные расходы
Сметная прибыль | [8 empty] | 794.61 | [8 empty] | Сметная прибыль
Итого по разделу 21 Локальная смета 1.22. ВЛ-10 кВ ф.1005 ПС Ставрово 2СШ Отпайка на ТП №57 оп. 3.23-3.61, инв. №130000004024. Протяженность 3,52 км, 54 опоры. | [8 empty] | 5223.79 | [8 empty] | Итого по разделу 21 Локальная смета 1.22. ВЛ-10 кВ ф.1005 ПС Ставрово 2СШ Отпайка на ТП №57 оп. 3.23-3.61, инв. №130000004024. Протяженность 3,52 км, 54 опоры.
ИТОГИ С УЧЕТОМ ИНДЕКСОВ ПЕРЕСЧЕТА
Итого прямые затраты по разделу в базисных ценах | [8 empty] | 993.69 | [9 empty] | Итого прямые затраты по разделу в базисных ценах
Итого прямые затраты по разделу с учетом коэффициентов к итогам | [8 empty] | 2018.86 | [9 empty] | Итого прямые затраты по разделу с учетом коэффициентов к итогам
Накладные расходы | [8 empty] | 2410.32 | [9 empty] | Накладные расходы
Сметная прибыль | [8 empty] | 794.61 | [9 empty] | Сметная прибыль
Итого по разделу 21 Локальная смета 1.22. ВЛ-10 кВ ф.1005 ПС Ставрово 2СШ Отпайка на ТП №57 оп. 3.23-3.61, инв. №130000004024. Протяженность 3,52 км, 54 опоры. | [8 empty] | 5223.79 | [9 empty] | Итого по разделу 21 Локальная смета 1.22. ВЛ-10 кВ ф.1005 ПС Ставрово 2СШ Отпайка на ТП №57 оп. 3.23-3.61, инв. №130000004024. Протяженность 3,52 км, 54 опоры.
Раздел 22. Локальная смета 1.23. ВЛ-10 кВ ф 1001 ПС Асерхово 2СШ, инв. № 130000003857. Протяженность 46,23 км, 511 опор. | [11 empty] | Раздел 22. Локальная смета 1.23. ВЛ-10 кВ ф 1001 ПС Асерхово 2СШ, инв. № 130000003857. Протяженность 46,23 км, 511 опор.
70 | 70 | Дневной пеший осмотр при нормальных погодных условиях без подъема на опору ВЛ напряжением 1-20 кВ при количестве опор на 1 км не более 10 |  |  | ВУЕР_РС-РЛ2ЭЭ4ЛОО в редакции 2022 г. | 1 км | 4.46 | 164.74 | 734.73 |  |  |  | Дневной пеший осмотр при нормальных погодных условиях без подъема на опору ВЛ напряжением 1-20 кВ при количестве опор на 1 км не более 10
|  | ОЧ п.1.7 Ку: Снег глубиной более 0,5 м ОЗП=1,15; ЭМ=1,15 к расх.; ЗПМ=1,15 | [11 empty] | ОЧ п.1.7 Ку: Снег глубиной более 0,5 м ОЗП=1,15; ЭМ=1,15 к расх.; ЗПМ=1,15
|  | Ремонт и тех.обслуживание распределительных сетей 0,38-20 кВ (ВУЕР-2020) | [12 empty] | Ремонт и тех.обслуживание распределительных сетей 0,38-20 кВ (ВУЕР-2020)
|  | Накладные расходы 182% ФОТ (от 991,67) | [6 empty] | 1804.84 | [6 empty] | Накладные расходы 182% ФОТ (от 991,67)
|  | Сметная прибыль 60% ФОТ (от 991,67) | [6 empty] | 595 | [6 empty] | Сметная прибыль 60% ФОТ (от 991,67)
|  | Итого c накладными и см. прибылью | [6 empty] | 3895.65 | [6 empty] | Итого c накладными и см. прибылью
|  | БМм/РС |  |  | ЭМБММ00РС | маш.час | 0,2415 1,08 | 208.1 | 224.75 | [7 empty] | БМм/РС
71 | 71 | Дневной пеший осмотр при нормальных погодных условиях без подъема на опору ВЛ напряжением 1-20 кВ при количестве опор на 1 км более 10 (на каждую опору, следующую после 10-й) |  |  | ВУЕР_РС-РЛ2ЭЭ4ЛО1 в редакции 2022 г. | 1 опора | 4.6983 | 22.01 | 103.41 |  |  |  | Дневной пеший осмотр при нормальных погодных условиях без подъема на опору ВЛ напряжением 1-20 кВ при количестве опор на 1 км более 10 (на каждую опору, следующую после 10-й)
|  | ОЧ п.1.7 Ку: Снег глубиной более 0,5 м ОЗП=1,15; ЭМ=1,15 к расх.; ЗПМ=1,15; ТЗ=1,15 | [11 empty] | ОЧ п.1.7 Ку: Снег глубиной более 0,5 м ОЗП=1,15; ЭМ=1,15 к расх.; ЗПМ=1,15; ТЗ=1,15
|  | Ремонт и тех.обслуживание распределительных сетей 0,38-20 кВ (ВУЕР-2020) | [12 empty] | Ремонт и тех.обслуживание распределительных сетей 0,38-20 кВ (ВУЕР-2020)
|  | Накладные расходы 182% ФОТ (от 135,37) | [6 empty] | 246.37 | [6 empty] | Накладные расходы 182% ФОТ (от 135,37)
|  | Сметная прибыль 60% ФОТ (от 135,37) | [6 empty] | 81.22 | [6 empty] | Сметная прибыль 60% ФОТ (от 135,37)
|  | Итого c накладными и см. прибылью | [6 empty] | 537.08 | [6 empty] | Итого c накладными и см. прибылью
|  | Электромонтер 3 разряд |  |  | 1-3-0 | чел.-ч | 0,0575 0,27 | 154 | 41.58 | [7 empty] | Электромонтер 3 разряд
|  | машинист БМм/РС 4 разряд |  |  | 2-16 | чел.-ч | 0,0345 0,16 | 173.4 | 27.74 | [7 empty] | машинист БМм/РС 4 разряд
|  | БМм/РС |  |  | ЭМБММ00РС | маш.час | 0,0345 0,16 | 208.1 | 33.3 | [7 empty] | БМм/РС
72 | 72 | Обрезка крон деревьев с применением бензоинструмента и АГП |  |  | ВУЕР_РС-РЛ0ТТ5ОБА в редакции 2023 г. | 1 дерево | 47 | 472.98 | 22230.23 |  |  |  | Обрезка крон деревьев с применением бензоинструмента и АГП
|  | МАТ=0 к расх. | [11 empty] | МАТ=0 к расх.
|  | ОЧ п.1.7 Ку: Снег глубиной более 0,5 м ОЗП=1,15; ЭМ=1,15 к расх.; ЗПМ=1,15 | [11 empty] | ОЧ п.1.7 Ку: Снег глубиной более 0,5 м ОЗП=1,15; ЭМ=1,15 к расх.; ЗПМ=1,15
|  | Ремонт и тех.обслуживание распределительных сетей 0,38-20 кВ (ВУЕР-2020) | [12 empty] | Ремонт и тех.обслуживание распределительных сетей 0,38-20 кВ (ВУЕР-2020)
|  | Накладные расходы 182% ФОТ (от 18 720,36) | [6 empty] | 34071.06 | [6 empty] | Накладные расходы 182% ФОТ (от 18 720,36)
|  | Сметная прибыль 60% ФОТ (от 18 720,36) | [6 empty] | 11232.22 | [6 empty] | Сметная прибыль 60% ФОТ (от 18 720,36)
|  | Итого c накладными и см. прибылью | [6 empty] | 87773.95 | [6 empty] | Итого c накладными и см. прибылью
|  | Электромонтер 2 разряд |  |  | 1-2-0 | чел.-ч | 0,28 13,16 | 136.1 | 1791.08 | [7 empty] | Электромонтер 2 разряд
|  | Электромонтер 3 разряд |  |  | 1-3-0 | чел.-ч | 0,28 13,16 | 154 | 2026.64 | [7 empty] | Электромонтер 3 разряд
|  | машинист АГП-15/РС 4 разряд |  |  | 2-1 | чел.-ч | 0,28 13,16 | 173.4 | 2281.94 | [7 empty] | машинист АГП-15/РС 4 разряд
|  | машинист БМс/РС 4 разряд |  |  | 2-3 | чел.-ч | 0,28 13,16 | 173.4 | 2281.94 | [7 empty] | машинист БМс/РС 4 разряд
|  | АГП-15/РС |  |  | ЭМАГП15РС | маш.час | 0,322 15,13 | 467 | 7065.71 | [7 empty] | АГП-15/РС
|  | БМс/РС |  |  | ЭМБМC00РС | маш.час | 0,322 15,13 | 365 | 5522.45 | [7 empty] | БМс/РС
|  | Бензин автомобильный |  |  | 01.3.01.01-0002 | л | 0 | 36.7 | [8 empty] | Бензин автомобильный
|  | Масло моторное |  |  | 01.3.04.02-0002 | л | 0 | 250 | [8 empty] | Масло моторное
73 | 73 | Обрезка крон деревьев с применением бензоинструмента и АГП |  |  | ВУЕР_РС-РЛ0ТТ5ОБА в редакции 2023 г. | 1 дерево | 34 | 472.98 | 16081.44 |  |  |  | Обрезка крон деревьев с применением бензоинструмента и АГП
|  | МАТ=0 к расх. | [11 empty] | МАТ=0 к расх.
|  | ОЧ п.1.7 Ку: Снег глубиной более 0,5 м ОЗП=1,15; ЭМ=1,15 к расх.; ЗПМ=1,15 | [11 empty] | ОЧ п.1.7 Ку: Снег глубиной более 0,5 м ОЗП=1,15; ЭМ=1,15 к расх.; ЗПМ=1,15
|  | Ремонт и тех.обслуживание распределительных сетей 0,38-20 кВ (ВУЕР-2020) | [12 empty] | Ремонт и тех.обслуживание распределительных сетей 0,38-20 кВ (ВУЕР-2020)
|  | Накладные расходы 182% ФОТ (от 13 542,38) | [6 empty] | 24647.13 | [6 empty] | Накладные расходы 182% ФОТ (от 13 542,38)
|  | Сметная прибыль 60% ФОТ (от 13 542,38) | [6 empty] | 8125.43 | [6 empty] | Сметная прибыль 60% ФОТ (от 13 542,38)
|  | Итого c накладными и см. прибылью | [6 empty] | 63496.02 | [6 empty] | Итого c накладными и см. прибылью
|  | Электромонтер 2 разряд |  |  | 1-2-0 | чел.-ч | 0,28 9,52 | 136.1 | 1295.67 | [7 empty] | Электромонтер 2 разряд
|  | Электромонтер 3 разряд |  |  | 1-3-0 | чел.-ч | 0,28 9,52 | 154 | 1466.08 | [7 empty] | Электромонтер 3 разряд
|  | машинист АГП-15/РС 4 разряд |  |  | 2-1 | чел.-ч | 0,28 9,52 | 173.4 | 1650.77 | [7 empty] | машинист АГП-15/РС 4 разряд
|  | машинист БМс/РС 4 разряд |  |  | 2-3 | чел.-ч | 0,28 9,52 | 173.4 | 1650.77 | [7 empty] | машинист БМс/РС 4 разряд
|  | АГП-15/РС |  |  | ЭМАГП15РС | маш.час | 0,322 10,95 | 467 | 5113.65 | [7 empty] | АГП-15/РС
|  | БМс/РС |  |  | ЭМБМC00РС | маш.час | 0,322 10,95 | 365 | 3996.75 | [7 empty] | БМс/РС
|  | Бензин автомобильный |  |  | 01.3.01.01-0002 | л | 0 | 36.7 | [8 empty] | Бензин автомобильный
|  | Масло моторное |  |  | 01.3.04.02-0002 | л | 0 | 250 | [8 empty] | Масло моторное
ИТОГИ В БАЗИСНЫХ ЦЕНАХ
Итого прямые затраты по разделу в базисных ценах | [8 empty] | 39149.81 | [8 empty] | Итого прямые затраты по разделу в базисных ценах
Итого прямые затраты по разделу с учетом коэффициентов к итогам | [8 empty] | 74899.42 | [8 empty] | Итого прямые затраты по разделу с учетом коэффициентов к итогам
Накладные расходы | [8 empty] | 60769.4 | [8 empty] | Накладные расходы
Сметная прибыль | [8 empty] | 20033.87 | [8 empty] | Сметная прибыль
Итого по разделу 22 Локальная смета 1.23. ВЛ-10 кВ ф 1001 ПС Асерхово 2СШ, инв. № 130000003857. Протяженность 46,23 км, 511 опор. | [8 empty] | 155702.69 | [8 empty] | Итого по разделу 22 Локальная смета 1.23. ВЛ-10 кВ ф 1001 ПС Асерхово 2СШ, инв. № 130000003857. Протяженность 46,23 км, 511 опор.
ИТОГИ С УЧЕТОМ ИНДЕКСОВ ПЕРЕСЧЕТА
Итого прямые затраты по разделу в базисных ценах | [8 empty] | 39149.81 | [9 empty] | Итого прямые затраты по разделу в базисных ценах
Итого прямые затраты по разделу с учетом коэффициентов к итогам | [8 empty] | 74899.42 | [9 empty] | Итого прямые затраты по разделу с учетом коэффициентов к итогам
Накладные расходы | [8 empty] | 60769.4 | [9 empty] | Накладные расходы
Сметная прибыль | [8 empty] | 20033.87 | [9 empty] | Сметная прибыль
Итого по разделу 22 Локальная смета 1.23. ВЛ-10 кВ ф 1001 ПС Асерхово 2СШ, инв. № 130000003857. Протяженность 46,23 км, 511 опор. | [8 empty] | 155702.69 | [9 empty] | Итого по разделу 22 Локальная смета 1.23. ВЛ-10 кВ ф 1001 ПС Асерхово 2СШ, инв. № 130000003857. Протяженность 46,23 км, 511 опор.
Раздел 23. Локальная смета 1.24. ВЛ-0,4 кВ ф.3 КТП №227 п. Санинского ДОК, инв. №130000004592. Протяженность 1,93 км, 56 опор. | [11 empty] | Раздел 23. Локальная смета 1.24. ВЛ-0,4 кВ ф.3 КТП №227 п. Санинского ДОК, инв. №130000004592. Протяженность 1,93 км, 56 опор.
74 | 74 | Дневной пеший осмотр при нормальных погодных условиях без подъема на опору ВЛ напряжением 0,38 кВ при количестве опор на 1 км не более 22 |  |  | ВУЕР_РС-РЛ1ЭЭ4ЛОО в редакции 2022 г. | 1 км | 0.9 | 325.09 | 292.59 |  |  |  | Дневной пеший осмотр при нормальных погодных условиях без подъема на опору ВЛ напряжением 0,38 кВ при количестве опор на 1 км не более 22
|  | ОЧ п.1.7 Ку: Снег глубиной более 0,5 м ОЗП=1,15; ЭМ=1,15 к расх.; ЗПМ=1,15; ТЗ=1,15 | [11 empty] | ОЧ п.1.7 Ку: Снег глубиной более 0,5 м ОЗП=1,15; ЭМ=1,15 к расх.; ЗПМ=1,15; ТЗ=1,15
|  | Ремонт и тех.обслуживание распределительных сетей 0,38-20 кВ (ВУЕР-2020) | [12 empty] | Ремонт и тех.обслуживание распределительных сетей 0,38-20 кВ (ВУЕР-2020)
|  | Накладные расходы 182% ФОТ (от 396,75) | [6 empty] | 722.09 | [6 empty] | Накладные расходы 182% ФОТ (от 396,75)
|  | Сметная прибыль 60% ФОТ (от 396,75) | [6 empty] | 238.05 | [6 empty] | Сметная прибыль 60% ФОТ (от 396,75)
|  | Итого c накладными и см. прибылью | [6 empty] | 1556.26 | [6 empty] | Итого c накладными и см. прибылью
|  | БМм/РС |  |  | ЭМБММ00РС | маш.час | 0,4715 0,42 | 208.1 | 87.4 | [7 empty] | БМм/РС
75 | 75 | Дневной пеший осмотр при нормальных погодных условиях без подъема на опору ВЛ напряжением 0,38 кВ при количестве опор на 1 км более 22 (на каждую опору, следующую после 22-й) |  |  | ВУЕР_РС-РЛ1ЭЭ4ЛО1 в редакции 2022 г. | 1 опора | 6.314 | 22.01 | 138.98 |  |  |  | Дневной пеший осмотр при нормальных погодных условиях без подъема на опору ВЛ напряжением 0,38 кВ при количестве опор на 1 км более 22 (на каждую опору, следующую после 22-й)
|  | ОЧ п.1.7 Ку: Снег глубиной более 0,5 м ОЗП=1,15; ЭМ=1,15 к расх.; ЗПМ=1,15; ТЗ=1,15 | [11 empty] | ОЧ п.1.7 Ку: Снег глубиной более 0,5 м ОЗП=1,15; ЭМ=1,15 к расх.; ЗПМ=1,15; ТЗ=1,15
|  | Ремонт и тех.обслуживание распределительных сетей 0,38-20 кВ (ВУЕР-2020) | [12 empty] | Ремонт и тех.обслуживание распределительных сетей 0,38-20 кВ (ВУЕР-2020)
|  | Накладные расходы 182% ФОТ (от 181,92) | [6 empty] | 331.09 | [6 empty] | Накладные расходы 182% ФОТ (от 181,92)
|  | Сметная прибыль 60% ФОТ (от 181,92) | [6 empty] | 109.15 | [6 empty] | Сметная прибыль 60% ФОТ (от 181,92)
|  | Итого c накладными и см. прибылью | [6 empty] | 721.79 | [6 empty] | Итого c накладными и см. прибылью
|  | Электромонтер 3 разряд |  |  | 1-3-0 | чел.-ч | 0,0575 0,36 | 154 | 55.44 | [7 empty] | Электромонтер 3 разряд
|  | машинист БМм/РС 4 разряд |  |  | 2-16 | чел.-ч | 0,0345 0,22 | 173.4 | 38.15 | [7 empty] | машинист БМм/РС 4 разряд
|  | БМм/РС |  |  | ЭМБММ00РС | маш.час | 0,0345 0,22 | 208.1 | 45.78 | [7 empty] | БМм/РС
ИТОГИ В БАЗИСНЫХ ЦЕНАХ
Итого прямые затраты по разделу в базисных ценах | [8 empty] | 431.57 | [8 empty] | Итого прямые затраты по разделу в базисных ценах
Итого прямые затраты по разделу с учетом коэффициентов к итогам | [8 empty] | 877.68 | [8 empty] | Итого прямые затраты по разделу с учетом коэффициентов к итогам
Накладные расходы | [8 empty] | 1053.2 | [8 empty] | Накладные расходы
Сметная прибыль | [8 empty] | 347.21 | [8 empty] | Сметная прибыль
Итого по разделу 23 Локальная смета 1.24. ВЛ-0,4 кВ ф.3 КТП №227 п. Санинского ДОК, инв. №130000004592. Протяженность 1,93 км, 56 опор. | [8 empty] | 2278.09 | [8 empty] | Итого по разделу 23 Локальная смета 1.24. ВЛ-0,4 кВ ф.3 КТП №227 п. Санинского ДОК, инв. №130000004592. Протяженность 1,93 км, 56 опор.
ИТОГИ С УЧЕТОМ ИНДЕКСОВ ПЕРЕСЧЕТА
Итого прямые затраты по разделу в базисных ценах | [8 empty] | 431.57 | [9 empty] | Итого прямые затраты по разделу в базисных ценах
Итого прямые затраты по разделу с учетом коэффициентов к итогам | [8 empty] | 877.68 | [9 empty] | Итого прямые затраты по разделу с учетом коэффициентов к итогам
Накладные расходы | [8 empty] | 1053.2 | [9 empty] | Накладные расходы
Сметная прибыль | [8 empty] | 347.21 | [9 empty] | Сметная прибыль
Итого по разделу 23 Локальная смета 1.24. ВЛ-0,4 кВ ф.3 КТП №227 п. Санинского ДОК, инв. №130000004592. Протяженность 1,93 км, 56 опор. | [8 empty] | 2278.09 | [9 empty] | Итого по разделу 23 Локальная смета 1.24. ВЛ-0,4 кВ ф.3 КТП №227 п. Санинского ДОК, инв. №130000004592. Протяженность 1,93 км, 56 опор.
Раздел 24. Локальная смета 1.25. ВЛ-0,4кВ Ф4 от ЗТП-122 с. Заречное Участок №1 опоры 1-:-10, инв. №130000004596. Протяженность 0,47 км, 10 опор. | [11 empty] | Раздел 24. Локальная смета 1.25. ВЛ-0,4кВ Ф4 от ЗТП-122 с. Заречное Участок №1 опоры 1-:-10, инв. №130000004596. Протяженность 0,47 км, 10 опор.
76 | 76 | Замена провода ВЛ напряжением 0,38 кВ при отсутствии переходов при количестве опор на 1 км не более 22 |  |  | ВУЕР_РС-РЛ1ПР4ЛОО в редакции 2022 г. | 1 км провода | 0.06 | 14275.58 | 856.53 |  |  |  | Замена провода ВЛ напряжением 0,38 кВ при отсутствии переходов при количестве опор на 1 км не более 22
|  | ОЧ п.1.7 Ку: Снег глубиной более 0,5 м ОЗП=1,15; ЭМ=1,15 к расх.; ЗПМ=1,15; ТЗ=1,15 | [11 empty] | ОЧ п.1.7 Ку: Снег глубиной более 0,5 м ОЗП=1,15; ЭМ=1,15 к расх.; ЗПМ=1,15; ТЗ=1,15
|  | МАТ=0 к расх. | [11 empty] | МАТ=0 к расх.
|  | Ремонт и тех.обслуживание распределительных сетей 0,38-20 кВ (ВУЕР-2020) | [12 empty] | Ремонт и тех.обслуживание распределительных сетей 0,38-20 кВ (ВУЕР-2020)
|  | Накладные расходы 182% ФОТ (от 846,24) | [6 empty] | 1540.16 | [6 empty] | Накладные расходы 182% ФОТ (от 846,24)
|  | Сметная прибыль 60% ФОТ (от 846,24) | [6 empty] | 507.74 | [6 empty] | Сметная прибыль 60% ФОТ (от 846,24)
|  | Итого c накладными и см. прибылью | [6 empty] | 3715.15 | [6 empty] | Итого c накладными и см. прибылью
|  | Электромонтер 2 разряд |  |  | 1-2-0 | чел.-ч | 18,952 1,14 | 136.1 | 155.15 | [7 empty] | Электромонтер 2 разряд
|  | Электромонтер 3 разряд |  |  | 1-3-0 | чел.-ч | 6,8655 0,41 | 154 | 63.14 | [7 empty] | Электромонтер 3 разряд
|  | Электромонтер 4 разряд ВУТ |  |  | 1-4-0 | чел.-ч | 6,8655 0,41 | 173.4 | 71.09 | [7 empty] | Электромонтер 4 разряд ВУТ
|  | машинист АГП-15/РС 4 разряд |  |  | 2-1 | чел.-ч | 5,543 0,33 | 173.4 | 57.22 | [7 empty] | машинист АГП-15/РС 4 разряд
|  | машинист БМс/РС 4 разряд |  |  | 2-3 | чел.-ч | 5,543 0,33 | 173.4 | 57.22 | [7 empty] | машинист БМс/РС 4 разряд
|  | машинист КМУ-8,5/РС 5 разряд |  |  | 2-4 | чел.-ч | 2,6105 0,16 | 196.3 | 31.41 | [7 empty] | машинист КМУ-8,5/РС 5 разряд
|  | АГП-15/РС |  |  | ЭМАГП15РС | маш.час | 5,543 0,33 | 467 | 154.11 | [7 empty] | АГП-15/РС
|  | БМс/РС |  |  | ЭМБМC00РС | маш.час | 5,543 0,33 | 365 | 120.45 | [7 empty] | БМс/РС
|  | КМУ-8,5/РС |  |  | ЭМКМУ08РС | маш.час | 2,6105 0,16 | 920.1 | 147.22 | [7 empty] | КМУ-8,5/РС
|  | Проволока алюминиевая диаметром 3 мм |  |  | 10.1.02.03-0012 | кг | 0 | 236.6 | [8 empty] | Проволока алюминиевая диаметром 3 мм
| Н | Провод для ВЛ 0,38 кВ |  |  | 21.2.01.02-0200 | м | 0 | 0 | [11 empty] | Провод для ВЛ 0,38 кВ
77 | 77 * | Провод А-25 |  |  | Материал заказчика (справочно) | м | 60 | [5 empty] | Провод А-25
|  | Ремонт и тех.обслуживание распределительных сетей 0,38-20 кВ (ВУЕР-2020) | [12 empty] | Ремонт и тех.обслуживание распределительных сетей 0,38-20 кВ (ВУЕР-2020)
78 | 78 | Обрезка крон деревьев с применением бензоинструмента и АГП |  |  | ВУЕР_РС-РЛ0ТТ5ОБА в редакции 2023 г. | 1 дерево | 15 | 472.98 | 7094.75 |  |  |  | Обрезка крон деревьев с применением бензоинструмента и АГП
|  | ОЧ п.1.7 Ку: Снег глубиной более 0,5 м ОЗП=1,15; ЭМ=1,15 к расх.; ЗПМ=1,15; ТЗ=1,15 | [11 empty] | ОЧ п.1.7 Ку: Снег глубиной более 0,5 м ОЗП=1,15; ЭМ=1,15 к расх.; ЗПМ=1,15; ТЗ=1,15
|  | МАТ=0 к расх. | [11 empty] | МАТ=0 к расх.
|  | Ремонт и тех.обслуживание распределительных сетей 0,38-20 кВ (ВУЕР-2020) | [12 empty] | Ремонт и тех.обслуживание распределительных сетей 0,38-20 кВ (ВУЕР-2020)
|  | Накладные расходы 182% ФОТ (от 5 974,58) | [6 empty] | 10873.74 | [6 empty] | Накладные расходы 182% ФОТ (от 5 974,58)
|  | Сметная прибыль 60% ФОТ (от 5 974,58) | [6 empty] | 3584.75 | [6 empty] | Сметная прибыль 60% ФОТ (от 5 974,58)
|  | Итого c накладными и см. прибылью | [6 empty] | 28012.96 | [6 empty] | Итого c накладными и см. прибылью
|  | Электромонтер 2 разряд |  |  | 1-2-0 | чел.-ч | 0,322 4,83 | 136.1 | 657.36 | [7 empty] | Электромонтер 2 разряд
|  | Электромонтер 3 разряд |  |  | 1-3-0 | чел.-ч | 0,322 4,83 | 154 | 743.82 | [7 empty] | Электромонтер 3 разряд
|  | машинист АГП-15/РС 4 разряд |  |  | 2-1 | чел.-ч | 0,322 4,83 | 173.4 | 837.52 | [7 empty] | машинист АГП-15/РС 4 разряд
|  | машинист БМс/РС 4 разряд |  |  | 2-3 | чел.-ч | 0,322 4,83 | 173.4 | 837.52 | [7 empty] | машинист БМс/РС 4 разряд
|  | АГП-15/РС |  |  | ЭМАГП15РС | маш.час | 0,322 4,83 | 467 | 2255.61 | [7 empty] | АГП-15/РС
|  | БМс/РС |  |  | ЭМБМC00РС | маш.час | 0,322 4,83 | 365 | 1762.95 | [7 empty] | БМс/РС
|  | Бензин автомобильный |  |  | 01.3.01.01-0002 | л | 0 | 36.7 | [8 empty] | Бензин автомобильный
|  | Масло моторное |  |  | 01.3.04.02-0002 | л | 0 | 250 | [8 empty] | Масло моторное
ИТОГИ В БАЗИСНЫХ ЦЕНАХ
Итого прямые затраты по разделу в базисных ценах | [8 empty] | 7951.28 | [8 empty] | Итого прямые затраты по разделу в базисных ценах
Итого прямые затраты по разделу с учетом коэффициентов к итогам | [8 empty] | 15221.72 | [8 empty] | Итого прямые затраты по разделу с учетом коэффициентов к итогам
Накладные расходы | [8 empty] | 12413.87 | [8 empty] | Накладные расходы
Сметная прибыль | [8 empty] | 4092.49 | [8 empty] | Сметная прибыль
Итого по разделу 24 Локальная смета 1.25. ВЛ-0,4кВ Ф4 от ЗТП-122 с. Заречное Участок №1 опоры 1-:-10, инв. №130000004596. Протяженность 0,47 км, 10 опор. | [8 empty] | 31728.08 | [8 empty] | Итого по разделу 24 Локальная смета 1.25. ВЛ-0,4кВ Ф4 от ЗТП-122 с. Заречное Участок №1 опоры 1-:-10, инв. №130000004596. Протяженность 0,47 км, 10 опор.
ИТОГИ С УЧЕТОМ ИНДЕКСОВ ПЕРЕСЧЕТА
Итого прямые затраты по разделу в базисных ценах | [8 empty] | 7951.28 | [9 empty] | Итого прямые затраты по разделу в базисных ценах
Итого прямые затраты по разделу с учетом коэффициентов к итогам | [8 empty] | 15221.72 | [9 empty] | Итого прямые затраты по разделу с учетом коэффициентов к итогам
Накладные расходы | [8 empty] | 12413.87 | [9 empty] | Накладные расходы
Сметная прибыль | [8 empty] | 4092.49 | [9 empty] | Сметная прибыль
Итого по разделу 24 Локальная смета 1.25. ВЛ-0,4кВ Ф4 от ЗТП-122 с. Заречное Участок №1 опоры 1-:-10, инв. №130000004596. Протяженность 0,47 км, 10 опор. | [8 empty] | 31728.08 | [9 empty] | Итого по разделу 24 Локальная смета 1.25. ВЛ-0,4кВ Ф4 от ЗТП-122 с. Заречное Участок №1 опоры 1-:-10, инв. №130000004596. Протяженность 0,47 км, 10 опор.
Раздел 25. Локальная смета 1.26. ВЛ-0,4 кВ ф.1 ТП-231 №110 ПС Копнино 2СЩ, инв. №130000003933. Протяженность 0,71 км, 15 опор. | [11 empty] | Раздел 25. Локальная смета 1.26. ВЛ-0,4 кВ ф.1 ТП-231 №110 ПС Копнино 2СЩ, инв. №130000003933. Протяженность 0,71 км, 15 опор.
79 | 79 | Замена провода ВЛ напряжением 0,38 кВ при отсутствии переходов при количестве опор на 1 км не более 22 |  |  | ВУЕР_РС-РЛ1ПР4ЛОО в редакции 2022 г. | 1 км провода | 0.03 | 14275.58 | 428.27 |  |  |  | Замена провода ВЛ напряжением 0,38 кВ при отсутствии переходов при количестве опор на 1 км не более 22
|  | ОЧ п.1.7 Ку: Снег глубиной более 0,5 м ОЗП=1,15; ЭМ=1,15 к расх.; ЗПМ=1,15; ТЗ=1,15 | [11 empty] | ОЧ п.1.7 Ку: Снег глубиной более 0,5 м ОЗП=1,15; ЭМ=1,15 к расх.; ЗПМ=1,15; ТЗ=1,15
|  | МАТ=0 к расх. | [11 empty] | МАТ=0 к расх.
|  | Ремонт и тех.обслуживание распределительных сетей 0,38-20 кВ (ВУЕР-2020) | [12 empty] | Ремонт и тех.обслуживание распределительных сетей 0,38-20 кВ (ВУЕР-2020)
|  | Накладные расходы 182% ФОТ (от 423,13) | [6 empty] | 770.1 | [6 empty] | Накладные расходы 182% ФОТ (от 423,13)
|  | Сметная прибыль 60% ФОТ (от 423,13) | [6 empty] | 253.88 | [6 empty] | Сметная прибыль 60% ФОТ (от 423,13)
|  | Итого c накладными и см. прибылью | [6 empty] | 1857.61 | [6 empty] | Итого c накладными и см. прибылью
|  | Электромонтер 2 разряд |  |  | 1-2-0 | чел.-ч | 18,952 0,57 | 136.1 | 77.58 | [7 empty] | Электромонтер 2 разряд
|  | Электромонтер 3 разряд |  |  | 1-3-0 | чел.-ч | 6,8655 0,21 | 154 | 32.34 | [7 empty] | Электромонтер 3 разряд
|  | Электромонтер 4 разряд ВУТ |  |  | 1-4-0 | чел.-ч | 6,8655 0,21 | 173.4 | 36.41 | [7 empty] | Электромонтер 4 разряд ВУТ
|  | машинист АГП-15/РС 4 разряд |  |  | 2-1 | чел.-ч | 5,543 0,17 | 173.4 | 29.48 | [7 empty] | машинист АГП-15/РС 4 разряд
|  | машинист БМс/РС 4 разряд |  |  | 2-3 | чел.-ч | 5,543 0,17 | 173.4 | 29.48 | [7 empty] | машинист БМс/РС 4 разряд
|  | машинист КМУ-8,5/РС 5 разряд |  |  | 2-4 | чел.-ч | 2,6105 0,08 | 196.3 | 15.7 | [7 empty] | машинист КМУ-8,5/РС 5 разряд
|  | АГП-15/РС |  |  | ЭМАГП15РС | маш.час | 5,543 0,17 | 467 | 79.39 | [7 empty] | АГП-15/РС
|  | БМс/РС |  |  | ЭМБМC00РС | маш.час | 5,543 0,17 | 365 | 62.05 | [7 empty] | БМс/РС
|  | КМУ-8,5/РС |  |  | ЭМКМУ08РС | маш.час | 2,6105 0,08 | 920.1 | 73.61 | [7 empty] | КМУ-8,5/РС
|  | Проволока алюминиевая диаметром 3 мм |  |  | 10.1.02.03-0012 | кг | 0 | 236.6 | [8 empty] | Проволока алюминиевая диаметром 3 мм
| Н | Провод для ВЛ 0,38 кВ |  |  | 21.2.01.02-0200 | м | 0 | 0 | [11 empty] | Провод для ВЛ 0,38 кВ
80 | 80 * | Провод А-25 |  |  | Материал заказчика (справочно) | м | 30 | [5 empty] | Провод А-25
|  | Ремонт и тех.обслуживание распределительных сетей 0,38-20 кВ (ВУЕР-2020) | [12 empty] | Ремонт и тех.обслуживание распределительных сетей 0,38-20 кВ (ВУЕР-2020)
ИТОГИ В БАЗИСНЫХ ЦЕНАХ
Итого прямые затраты по разделу в базисных ценах | [8 empty] | 428.27 | [8 empty] | Итого прямые затраты по разделу в базисных ценах
Итого прямые затраты по разделу с учетом коэффициентов к итогам | [8 empty] | 833.63 | [8 empty] | Итого прямые затраты по разделу с учетом коэффициентов к итогам
Накладные расходы | [8 empty] | 770.1 | [8 empty] | Накладные расходы
Сметная прибыль | [8 empty] | 253.88 | [8 empty] | Сметная прибыль
Итого по разделу 25 Локальная смета 1.26. ВЛ-0,4 кВ ф.1 ТП-231 №110 ПС Копнино 2СЩ, инв. №130000003933. Протяженность 0,71 км, 15 опор. | [8 empty] | 1857.61 | [8 empty] | Итого по разделу 25 Локальная смета 1.26. ВЛ-0,4 кВ ф.1 ТП-231 №110 ПС Копнино 2СЩ, инв. №130000003933. Протяженность 0,71 км, 15 опор.
ИТОГИ С УЧЕТОМ ИНДЕКСОВ ПЕРЕСЧЕТА
Итого прямые затраты по разделу в базисных ценах | [8 empty] | 428.27 | [9 empty] | Итого прямые затраты по разделу в базисных ценах
Итого прямые затраты по разделу с учетом коэффициентов к итогам | [8 empty] | 833.63 | [9 empty] | Итого прямые затраты по разделу с учетом коэффициентов к итогам
Накладные расходы | [8 empty] | 770.1 | [9 empty] | Накладные расходы
Сметная прибыль | [8 empty] | 253.88 | [9 empty] | Сметная прибыль
Итого по разделу 25 Локальная смета 1.26. ВЛ-0,4 кВ ф.1 ТП-231 №110 ПС Копнино 2СЩ, инв. №130000003933. Протяженность 0,71 км, 15 опор. | [8 empty] | 1857.61 | [9 empty] | Итого по разделу 25 Локальная смета 1.26. ВЛ-0,4 кВ ф.1 ТП-231 №110 ПС Копнино 2СЩ, инв. №130000003933. Протяженность 0,71 км, 15 опор.
Раздел 26. Локальная смета 1.27. ВЛ-10 кВ ф 108 ПС Копнино 2СШ, инв. № 130000003855. Протяженность 6,48 км, 73 опоры. | [11 empty] | Раздел 26. Локальная смета 1.27. ВЛ-10 кВ ф 108 ПС Копнино 2СШ, инв. № 130000003855. Протяженность 6,48 км, 73 опоры.
81 | 81 | Обрезка крон деревьев с применением бензоинструмента и АГП |  |  | ВУЕР_РС-РЛ0ТТ5ОБА в редакции 2023 г. | 1 дерево | 9 | 472.98 | 4256.86 |  |  |  | Обрезка крон деревьев с применением бензоинструмента и АГП
|  | ОЧ п.1.7 Ку: Снег глубиной более 0,5 м ОЗП=1,15; ЭМ=1,15 к расх.; ЗПМ=1,15; ТЗ=1,15 | [11 empty] | ОЧ п.1.7 Ку: Снег глубиной более 0,5 м ОЗП=1,15; ЭМ=1,15 к расх.; ЗПМ=1,15; ТЗ=1,15
|  | МАТ=0 к расх. | [11 empty] | МАТ=0 к расх.
|  | Ремонт и тех.обслуживание распределительных сетей 0,38-20 кВ (ВУЕР-2020) | [12 empty] | Ремонт и тех.обслуживание распределительных сетей 0,38-20 кВ (ВУЕР-2020)
|  | Накладные расходы 182% ФОТ (от 3 584,76) | [6 empty] | 6524.26 | [6 empty] | Накладные расходы 182% ФОТ (от 3 584,76)
|  | Сметная прибыль 60% ФОТ (от 3 584,76) | [6 empty] | 2150.86 | [6 empty] | Сметная прибыль 60% ФОТ (от 3 584,76)
|  | Итого c накладными и см. прибылью | [6 empty] | 16807.82 | [6 empty] | Итого c накладными и см. прибылью
|  | Электромонтер 2 разряд |  |  | 1-2-0 | чел.-ч | 0,322 2,9 | 136.1 | 394.69 | [7 empty] | Электромонтер 2 разряд
|  | Электромонтер 3 разряд |  |  | 1-3-0 | чел.-ч | 0,322 2,9 | 154 | 446.6 | [7 empty] | Электромонтер 3 разряд
|  | машинист АГП-15/РС 4 разряд |  |  | 2-1 | чел.-ч | 0,322 2,9 | 173.4 | 502.86 | [7 empty] | машинист АГП-15/РС 4 разряд
|  | машинист БМс/РС 4 разряд |  |  | 2-3 | чел.-ч | 0,322 2,9 | 173.4 | 502.86 | [7 empty] | машинист БМс/РС 4 разряд
|  | АГП-15/РС |  |  | ЭМАГП15РС | маш.час | 0,322 2,9 | 467 | 1354.3 | [7 empty] | АГП-15/РС
|  | БМс/РС |  |  | ЭМБМC00РС | маш.час | 0,322 2,9 | 365 | 1058.5 | [7 empty] | БМс/РС
|  | Бензин автомобильный |  |  | 01.3.01.01-0002 | л | 0 | 36.7 | [8 empty] | Бензин автомобильный
|  | Масло моторное |  |  | 01.3.04.02-0002 | л | 0 | 250 | [8 empty] | Масло моторное
ИТОГИ В БАЗИСНЫХ ЦЕНАХ
Итого прямые затраты по разделу в базисных ценах | [8 empty] | 4256.86 | [8 empty] | Итого прямые затраты по разделу в базисных ценах
Итого прямые затраты по разделу с учетом коэффициентов к итогам | [8 empty] | 8132.7 | [8 empty] | Итого прямые затраты по разделу с учетом коэффициентов к итогам
Накладные расходы | [8 empty] | 6524.26 | [8 empty] | Накладные расходы
Сметная прибыль | [8 empty] | 2150.86 | [8 empty] | Сметная прибыль
Итого по разделу 26 Локальная смета 1.27. ВЛ-10 кВ ф 108 ПС Копнино 2СШ, инв. № 130000003855. Протяженность 6,48 км, 73 опоры. | [8 empty] | 16807.82 | [8 empty] | Итого по разделу 26 Локальная смета 1.27. ВЛ-10 кВ ф 108 ПС Копнино 2СШ, инв. № 130000003855. Протяженность 6,48 км, 73 опоры.
ИТОГИ С УЧЕТОМ ИНДЕКСОВ ПЕРЕСЧЕТА
Итого прямые затраты по разделу в базисных ценах | [8 empty] | 4256.86 | [9 empty] | Итого прямые затраты по разделу в базисных ценах
Итого прямые затраты по разделу с учетом коэффициентов к итогам | [8 empty] | 8132.7 | [9 empty] | Итого прямые затраты по разделу с учетом коэффициентов к итогам
Накладные расходы | [8 empty] | 6524.26 | [9 empty] | Накладные расходы
Сметная прибыль | [8 empty] | 2150.86 | [9 empty] | Сметная прибыль
Итого по разделу 26 Локальная смета 1.27. ВЛ-10 кВ ф 108 ПС Копнино 2СШ, инв. № 130000003855. Протяженность 6,48 км, 73 опоры. | [8 empty] | 16807.82 | [9 empty] | Итого по разделу 26 Локальная смета 1.27. ВЛ-10 кВ ф 108 ПС Копнино 2СШ, инв. № 130000003855. Протяженность 6,48 км, 73 опоры.
Раздел 27. Локальная смета 1.28. ВЛ-10 кВ ф 107 ПС Копнино 1СШ, инв. № 130000003903. Протяженность 6,93 км, 78 опор. | [11 empty] | Раздел 27. Локальная смета 1.28. ВЛ-10 кВ ф 107 ПС Копнино 1СШ, инв. № 130000003903. Протяженность 6,93 км, 78 опор.
82 | 82 | Обрезка крон деревьев с применением бензоинструмента и АГП |  |  | ВУЕР_РС-РЛ0ТТ5ОБА в редакции 2023 г. | 1 дерево | 5 | 472.98 | 2364.92 |  |  |  | Обрезка крон деревьев с применением бензоинструмента и АГП
|  | ОЧ п.1.7 Ку: Снег глубиной более 0,5 м ОЗП=1,15; ЭМ=1,15 к расх.; ЗПМ=1,15; ТЗ=1,15 | [11 empty] | ОЧ п.1.7 Ку: Снег глубиной более 0,5 м ОЗП=1,15; ЭМ=1,15 к расх.; ЗПМ=1,15; ТЗ=1,15
|  | МАТ=0 к расх. | [11 empty] | МАТ=0 к расх.
|  | Ремонт и тех.обслуживание распределительных сетей 0,38-20 кВ (ВУЕР-2020) | [12 empty] | Ремонт и тех.обслуживание распределительных сетей 0,38-20 кВ (ВУЕР-2020)
|  | Накладные расходы 182% ФОТ (от 1 991,53) | [6 empty] | 3624.58 | [6 empty] | Накладные расходы 182% ФОТ (от 1 991,53)
|  | Сметная прибыль 60% ФОТ (от 1 991,53) | [6 empty] | 1194.92 | [6 empty] | Сметная прибыль 60% ФОТ (от 1 991,53)
|  | Итого c накладными и см. прибылью | [6 empty] | 9337.66 | [6 empty] | Итого c накладными и см. прибылью
|  | Электромонтер 2 разряд |  |  | 1-2-0 | чел.-ч | 0,322 1,61 | 136.1 | 219.12 | [7 empty] | Электромонтер 2 разряд
|  | Электромонтер 3 разряд |  |  | 1-3-0 | чел.-ч | 0,322 1,61 | 154 | 247.94 | [7 empty] | Электромонтер 3 разряд
|  | машинист АГП-15/РС 4 разряд |  |  | 2-1 | чел.-ч | 0,322 1,61 | 173.4 | 279.17 | [7 empty] | машинист АГП-15/РС 4 разряд
|  | машинист БМс/РС 4 разряд |  |  | 2-3 | чел.-ч | 0,322 1,61 | 173.4 | 279.17 | [7 empty] | машинист БМс/РС 4 разряд
|  | АГП-15/РС |  |  | ЭМАГП15РС | маш.час | 0,322 1,61 | 467 | 751.87 | [7 empty] | АГП-15/РС
|  | БМс/РС |  |  | ЭМБМC00РС | маш.час | 0,322 1,61 | 365 | 587.65 | [7 empty] | БМс/РС
|  | Бензин автомобильный |  |  | 01.3.01.01-0002 | л | 0 | 36.7 | [8 empty] | Бензин автомобильный
|  | Масло моторное |  |  | 01.3.04.02-0002 | л | 0 | 250 | [8 empty] | Масло моторное
ИТОГИ В БАЗИСНЫХ ЦЕНАХ
Итого прямые затраты по разделу в базисных ценах | [8 empty] | 2364.92 | [8 empty] | Итого прямые затраты по разделу в базисных ценах
Итого прямые затраты по разделу с учетом коэффициентов к итогам | [8 empty] | 4518.16 | [8 empty] | Итого прямые затраты по разделу с учетом коэффициентов к итогам
Накладные расходы | [8 empty] | 3624.58 | [8 empty] | Накладные расходы
Сметная прибыль | [8 empty] | 1194.92 | [8 empty] | Сметная прибыль
Итого по разделу 27 Локальная смета 1.28. ВЛ-10 кВ ф 107 ПС Копнино 1СШ, инв. № 130000003903. Протяженность 6,93 км, 78 опор. | [8 empty] | 9337.66 | [8 empty] | Итого по разделу 27 Локальная смета 1.28. ВЛ-10 кВ ф 107 ПС Копнино 1СШ, инв. № 130000003903. Протяженность 6,93 км, 78 опор.
ИТОГИ С УЧЕТОМ ИНДЕКСОВ ПЕРЕСЧЕТА
Итого прямые затраты по разделу в базисных ценах | [8 empty] | 2364.92 | [9 empty] | Итого прямые затраты по разделу в базисных ценах
Итого прямые затраты по разделу с учетом коэффициентов к итогам | [8 empty] | 4518.16 | [9 empty] | Итого прямые затраты по разделу с учетом коэффициентов к итогам
Накладные расходы | [8 empty] | 3624.58 | [9 empty] | Накладные расходы
Сметная прибыль | [8 empty] | 1194.92 | [9 empty] | Сметная прибыль
Итого по разделу 27 Локальная смета 1.28. ВЛ-10 кВ ф 107 ПС Копнино 1СШ, инв. № 130000003903. Протяженность 6,93 км, 78 опор. | [8 empty] | 9337.66 | [9 empty] | Итого по разделу 27 Локальная смета 1.28. ВЛ-10 кВ ф 107 ПС Копнино 1СШ, инв. № 130000003903. Протяженность 6,93 км, 78 опор.
Раздел 28. Локальная смета 1.29. Отпайка на ТП №303, инв. № 130000003861. Протяженность 1,68 км, 21 опоры. | [11 empty] | Раздел 28. Локальная смета 1.29. Отпайка на ТП №303, инв. № 130000003861. Протяженность 1,68 км, 21 опоры.
83 | 83 | Дневной пеший осмотр при нормальных погодных условиях без подъема на опору ВЛ напряжением 1-20 кВ при количестве опор на 1 км не более 10 |  |  | ВУЕР_РС-РЛ2ЭЭ4ЛОО в редакции 2022 г. | 1 км | 1.68 | 164.74 | 276.76 |  |  |  | Дневной пеший осмотр при нормальных погодных условиях без подъема на опору ВЛ напряжением 1-20 кВ при количестве опор на 1 км не более 10
|  | ОЧ п.1.7 Ку: Снег глубиной более 0,5 м ОЗП=1,15; ЭМ=1,15 к расх.; ЗПМ=1,15 | [11 empty] | ОЧ п.1.7 Ку: Снег глубиной более 0,5 м ОЗП=1,15; ЭМ=1,15 к расх.; ЗПМ=1,15
|  | Ремонт и тех.обслуживание распределительных сетей 0,38-20 кВ (ВУЕР-2020) | [12 empty] | Ремонт и тех.обслуживание распределительных сетей 0,38-20 кВ (ВУЕР-2020)
|  | Накладные расходы 182% ФОТ (от 373,55) | [6 empty] | 679.86 | [6 empty] | Накладные расходы 182% ФОТ (от 373,55)
|  | Сметная прибыль 60% ФОТ (от 373,55) | [6 empty] | 224.13 | [6 empty] | Сметная прибыль 60% ФОТ (от 373,55)
|  | Итого c накладными и см. прибылью | [6 empty] | 1467.44 | [6 empty] | Итого c накладными и см. прибылью
|  | БМм/РС |  |  | ЭМБММ00РС | маш.час | 0,2415 0,41 | 208.1 | 85.32 | [7 empty] | БМм/РС
84 | 84 | Дневной пеший осмотр при нормальных погодных условиях без подъема на опору ВЛ напряжением 1-20 кВ при количестве опор на 1 км более 10 (на каждую опору, следующую после 10-й) |  |  | ВУЕР_РС-РЛ2ЭЭ4ЛО1 в редакции 2022 г. | 1 опора | 4.2 | 22.01 | 92.45 |  |  |  | Дневной пеший осмотр при нормальных погодных условиях без подъема на опору ВЛ напряжением 1-20 кВ при количестве опор на 1 км более 10 (на каждую опору, следующую после 10-й)
|  | ОЧ п.1.7 Ку: Снег глубиной более 0,5 м ОЗП=1,15; ЭМ=1,15 к расх.; ЗПМ=1,15; ТЗ=1,15 | [11 empty] | ОЧ п.1.7 Ку: Снег глубиной более 0,5 м ОЗП=1,15; ЭМ=1,15 к расх.; ЗПМ=1,15; ТЗ=1,15
|  | Ремонт и тех.обслуживание распределительных сетей 0,38-20 кВ (ВУЕР-2020) | [12 empty] | Ремонт и тех.обслуживание распределительных сетей 0,38-20 кВ (ВУЕР-2020)
|  | Накладные расходы 182% ФОТ (от 121,01) | [6 empty] | 220.24 | [6 empty] | Накладные расходы 182% ФОТ (от 121,01)
|  | Сметная прибыль 60% ФОТ (от 121,01) | [6 empty] | 72.61 | [6 empty] | Сметная прибыль 60% ФОТ (от 121,01)
|  | Итого c накладными и см. прибылью | [6 empty] | 480.14 | [6 empty] | Итого c накладными и см. прибылью
|  | Электромонтер 3 разряд |  |  | 1-3-0 | чел.-ч | 0,0575 0,24 | 154 | 36.96 | [7 empty] | Электромонтер 3 разряд
|  | машинист БМм/РС 4 разряд |  |  | 2-16 | чел.-ч | 0,0345 0,14 | 173.4 | 24.28 | [7 empty] | машинист БМм/РС 4 разряд
|  | БМм/РС |  |  | ЭМБММ00РС | маш.час | 0,0345 0,14 | 208.1 | 29.13 | [7 empty] | БМм/РС
ИТОГИ В БАЗИСНЫХ ЦЕНАХ
Итого прямые затраты по разделу в базисных ценах | [8 empty] | 369.21 | [8 empty] | Итого прямые затраты по разделу в базисных ценах
Итого прямые затраты по разделу с учетом коэффициентов к итогам | [8 empty] | 750.72 | [8 empty] | Итого прямые затраты по разделу с учетом коэффициентов к итогам
Накладные расходы | [8 empty] | 900.1 | [8 empty] | Накладные расходы
Сметная прибыль | [8 empty] | 296.74 | [8 empty] | Сметная прибыль
Итого по разделу 28 Локальная смета 1.29. Отпайка на ТП №303, инв. № 130000003861. Протяженность 1,68 км, 21 опоры. | [8 empty] | 1947.56 | [8 empty] | Итого по разделу 28 Локальная смета 1.29. Отпайка на ТП №303, инв. № 130000003861. Протяженность 1,68 км, 21 опоры.
ИТОГИ С УЧЕТОМ ИНДЕКСОВ ПЕРЕСЧЕТА
Итого прямые затраты по разделу в базисных ценах | [8 empty] | 369.21 | [9 empty] | Итого прямые затраты по разделу в базисных ценах
Итого прямые затраты по разделу с учетом коэффициентов к итогам | [8 empty] | 750.72 | [9 empty] | Итого прямые затраты по разделу с учетом коэффициентов к итогам
Накладные расходы | [8 empty] | 900.1 | [9 empty] | Накладные расходы
Сметная прибыль | [8 empty] | 296.74 | [9 empty] | Сметная прибыль
Итого по разделу 28 Локальная смета 1.29. Отпайка на ТП №303, инв. № 130000003861. Протяженность 1,68 км, 21 опоры. | [8 empty] | 1947.56 | [9 empty] | Итого по разделу 28 Локальная смета 1.29. Отпайка на ТП №303, инв. № 130000003861. Протяженность 1,68 км, 21 опоры.
Итоги по смете:
ИТОГИ В БАЗИСНЫХ ЦЕНАХ
Итого прямые затраты по акту в базисных ценах | [8 empty] | 195388.22 | [16 empty] | Итого прямые затраты по акту в базисных ценах
Итого прямые затраты по акту с учетом коэффициентов к итогам | [8 empty] | 377848.93 | [16 empty] | Итого прямые затраты по акту с учетом коэффициентов к итогам
Накладные расходы | [8 empty] | 329130.51 | [16 empty] | Накладные расходы
Сметная прибыль | [8 empty] | 108504.56 | [16 empty] | Сметная прибыль
ВСЕГО по акту | [8 empty] | 815484 | [16 empty] | ВСЕГО по акту
ИТОГИ С УЧЕТОМ ИНДЕКСОВ ПЕРЕСЧЕТА
Итого прямые затраты по акту в базисных ценах | [8 empty] | 195388.22 | [17 empty] | Итого прямые затраты по акту в базисных ценах
Итого прямые затраты по акту с учетом коэффициентов к итогам | [8 empty] | 377848.99 | [17 empty] | Итого прямые затраты по акту с учетом коэффициентов к итогам
Накладные расходы | [8 empty] | 329130.51 | [17 empty] | Накладные расходы
Сметная прибыль | [8 empty] | 108504.56 | [17 empty] | Сметная прибыль
ИТОГО | [8 empty] | 815484.06 | [17 empty] | ВСЕГО по акту
Затраты на командирование персонала (Приложение №1 к объединенной смете №7) | [8 empty] | 494491.5002
Затраты по перебазировке машин и механизмов (Приложение №2 к объединенной смете №7) | [8 empty] | 222514.7314
Итого с учетом доп. работ и затрат | [8 empty] | 1532490.2916
НДС 20% | [8 empty] | 306498.0583
ИТОГО | [8 empty] | 1838988.3499
Сдал |  | Директор филиала ПАО «Россети Центр» - «Орелэнерго» |  |  |  | И.В. Колубанов
|  | должность |  | подпись |  | расшифровка подпись
М.П.
Принял |  | Директор филиала ПАО «Россети Центр и Приволжье» - «Владимирэнерго» |  |  |  | И.В. Янин

## КС-2 №5 (hidden)
Унифицированная форма № КС-2
Утверждена постановлением Госкомстата России
от 11 ноября 1999 года №100
Код
[5 empty] | Форма по ОКУД | 0322005
Инвестор |  |  |  |  | по ОКПО
(организация, адрес, телефон, факс)
Заказчик (Генподрядчик) |  | ПАО «Россети Юг», 344002, область Ростовская, город Ростов-на-Дону, улица Большая Садовая, дом 49/42, ИНН 6164266561 / КПП 997650001, Телефон: 8(863)238 54-64 |  |  | по ОКПО | 05784153
(организация, адрес, телефон, факс)
Подрядчик (Субподрядчик) |  | ПАО «Россети Центр", 119017, Россия г. Москва, ул. Малая Ордынка, д.15, ИНН/КПП: 6901067107/ 997650001, телефон: +7 (495) 747-92-92 , факс: +7 (495) 747-92-95 |  |  | по ОКПО | 75720657
(организация, адрес, телефон, факс)
Стройка |  | Выполнение аварийно-восстановительных работ по ликвидации последствий природной стихии на объектах филиала ПАО "Россети Юг" - "Астраханьэнерго" силами филиала ПАО "Россети Центр "-"Смоленскэнерго" | [7 empty] | Выполнение аварийно-восстановительных работ в ПАО Россети ЮГ "Астраханьэнерго" силами филиала ПАО "Россети Центр"-"Смоленскэнерго" с 08.03.2022 г. по 21.03.2022 г.
(наименование, адрес)
Объект |  | ВЛ-10 кВ №13 ПС "Трудфронт", ВЛ-10 кВ ф.13 ПС Трудфронт отпайка к КТП-546 0,23км Инв.№300000014828 , ВЛ-10 кВ №10 ПС "Озерная", ВЛ-10кВ ф.10 ПС Озерная (отпайка на КТП-766/250кВа) 16,1 км+0,005км+0.013км Инв.№300000008781 , ВЛ-10 кВ №13 ПС "Икряное", ВЛ-10кВ ПС Икряное ф 13 0.3км Инв.№300000008783, ВЛ-10 кВ №6 ПС "Маячная", ВЛ-10 кВ ф.6 ПС Маячное 2,65 км Инв.№300000008816, ВЛ-10 кВ №7 ПС "Маячная", ВЛ-10кВ ПС Маячное ф7 2км Инв.№300000008813 , ВЛ-10 кВ №6 ПС "Маячная", ВЛ-10 кВ ф.6 ПС Маячное 2,65 км Инв.№300000008816 , ВЛ-10 кВ №17 ПС "Икряное", ВЛ-10кВ ПС Икряное ф 17 9.88к Инв.№300000008784 , ВЛ-10 кВ №4 ПС "Икряное", ВЛ-10кв ф 4 ПС Икряное 14км Инв.№300000008951 , ВЛ-10 кВ №17 ПС "Икряное", ВЛ-10 кВ ф.17 ПС Икряное 0,24км Инв.№300000008790 , ВЛ-10 кВ ф.4 ПС Икряное, ВЛ-10кВ ф.4 ПС Икряное 3.7км Инв.№300000008761 , ВЛ-10 кВ №18 ПС "Трудфронт", ВЛ-10кВ ПС Тpуд-Фpонт ф18 10км Инв.№300000008879 , ВЛ-10 кВ №17 ПС "Икряное", ВЛ-10 кВ ф.17 ПС Икряное 0,24км Инв.№300000008790
|  | (наименование) |  |  | Вид деятельности по ОКВЭД | 35.12
|  |  |  | Договор подряда (контракт) | номер | 61002301000375
[5 empty] | дата | 30.11.2023
Вид операции
[5 empty] | Номер документа | Дата составления | Отчетный период
[7 empty] | с | по
|  |  | АКТ |  | 5 | 30.11.2023 | 10.03.2022 | 19.03.2022
О ПРИЕМКЕ ВЫПОЛНЕННЫХ РАБОТ
Номер |  | Наименование работ |  | Номер единичной расценки | Единица измерения | Выполнено работ
по порядку | позиций по смете |  |  |  |  | количество на ед./ всего | цена за единицу, руб. | стоимость, руб.
1 | 2 | 3 |  | 4 | 5 | 6 | 7 | 8
Раздел 1. ВЛ-10 кВ №13 ПС "Трудфронт" с. Федоровка. Инв.300000014828 17.03.2022 | [10 empty] | Раздел 1. ВЛ-10 кВ №13 ПС "Трудфронт" с. Федоровка. Инв.300000014828 17.03.2022
Участок опор №1 - №64 | [11 empty] | Участок опор №1 - №64
1 | 1 | Автомобильный осмотр в дневное время без подъема на опору ВЛ напряжением 1-20 кВ при количестве опор на 1км не более 10 |  | ВУЕР_РС-РЛ3ЭЭ4ЛО2 | 1 км | 5.12 | 294.71 | 1508.92 |  |  |  |  | Автомобильный осмотр в дневное время без подъема на опору ВЛ напряжением 1-20 кВ при количестве опор на 1км не более 10
|  | О.Б.п.1,13 Кд транспорт ОЗП=1,12; ЭМ=1,12 к расх.; ЗПМ=1,12; ТЗ=1,12; ТЗМ=1,12 | [11 empty] | О.Б.п.1,13 Кд транспорт ОЗП=1,12; ЭМ=1,12 к расх.; ЗПМ=1,12; ТЗ=1,12; ТЗМ=1,12
|  | Приказ ПАО "Россети" № 515/329 от 27.10.2021г. Аварийно-восстановительные работы ОЗП=1,25; ТЗ=1,25 | [11 empty] | Приказ ПАО "Россети" № 515/329 от 27.10.2021г. Аварийно-восстановительные работы ОЗП=1,25; ТЗ=1,25
|  | ОЧ п.1.7 Ку: Распутица (независимо от времени года) ОЗП=1,25; ЭМ=1,25; ТЗ=1,25 | [11 empty] | ОЧ п.1.7 Ку: Распутица (независимо от времени года) ОЗП=1,25; ЭМ=1,25; ТЗ=1,25
|  | ОЧ Производство работ в зимнее время Кз (темпер.зона 2 - месяц март) ОЗП=1,1; ЭМ=1,1 к расх.; ЗПМ=1,1; ТЗ=1,1; ТЗМ=1,1 | [11 empty] | ОЧ Производство работ в зимнее время Кз (темпер.зона 2 - месяц март) ОЗП=1,1; ЭМ=1,1 к расх.; ЗПМ=1,1; ТЗ=1,1; ТЗМ=1,1
|  | ИНДЕКС К ПОЗИЦИИ: 1 ОЗП=1,22; ЭМ=1,12; ЗПМ=1,22 | [12 empty] | ИНДЕКС К ПОЗИЦИИ: 1 ОЗП=1,22; ЭМ=1,12; ЗПМ=1,22
|  | Накладные расходы 182% ФОТ (от 1 220,37) | [5 empty] | 2221.07 | [7 empty] | Накладные расходы 182% ФОТ (от 1 220,37)
|  | Сметная прибыль 60% ФОТ (от 1 220,37) | [5 empty] | 732.22 | [7 empty] | Сметная прибыль 60% ФОТ (от 1 220,37)
Итого прямые затраты по разделу в базисных ценах | [7 empty] | 1508.92 | [8 empty] | Итого прямые затраты по разделу в базисных ценах
Итого прямые затраты по разделу с учетом индексов, в текущих ценах | [7 empty] | 1790.02 | [8 empty] | Итого прямые затраты по разделу с учетом индексов, в текущих ценах
Накладные расходы | [7 empty] | 2221.07 | [8 empty] | Накладные расходы
Сметная прибыль | [7 empty] | 732.22 | [8 empty] | Сметная прибыль
Итого по разделу 1 ВЛ-10 кВ №13 ПС "Трудфронт" с. Федоровка. Инв.300000014828 17.03.2022 | [7 empty] | 4743.31 | [8 empty] | Итого по разделу 1 ВЛ-10 кВ №13 ПС "Трудфронт" с. Федоровка. Инв.300000014828 17.03.2022
Затраты на командирование персонала филиала для выполнения АВР (Приложение №1 к объединенной смете №1) | [7 empty] | 1705.67
Затраты по перебазировке машин и механизмов филиала для выполнения АВР (Приложение №2, к объединенной смете №1) | [7 empty] | 374.06
Итого по разделу 1 ВЛ-10 кВ №13 ПС "Трудфронт" с. Федоровка. Инв.300000014828 17.03.2022 | [7 empty] | 6823.04 | [8 empty] | Итого по разделу 1 ВЛ-10 кВ №13 ПС "Трудфронт" с. Федоровка. Инв.300000014828 17.03.2022
Раздел 2. ВЛ-10 кВ №10 ПС "Озерная" п.Восточная Инв.300000008781 10.03.2022 | [10 empty] | Раздел 2. ВЛ-10 кВ №10 ПС "Озерная" п.Восточная Инв.300000008781 10.03.2022
2 | 2 | Подготовка к включению вновь устанавливаемой мачтовой ТП (Подключение РИСЭ) |  | ВУЕР_РС-ТП0ЭЭ0М00 | 1 МТП | 5 | 1762.58 | 8812.9 |  |  |  |  | Подготовка к включению вновь устанавливаемой мачтовой ТП (Подключение РИСЭ)
|  | О.Б.п.1,13 Кд транспорт ОЗП=1,15; ЭМ=1,15 к расх.; ЗПМ=1,15; ТЗ=1,15; ТЗМ=1,15 | [11 empty] | О.Б.п.1,13 Кд транспорт ОЗП=1,15; ЭМ=1,15 к расх.; ЗПМ=1,15; ТЗ=1,15; ТЗМ=1,15
|  | Приказ ПАО "Россети" № 515/329 от 27.10.2021г. Аварийно-восстановительные работы ОЗП=1,25; ТЗ=1,25 | [11 empty] | Приказ ПАО "Россети" № 515/329 от 27.10.2021г. Аварийно-восстановительные работы ОЗП=1,25; ТЗ=1,25
|  | ОЧ п.1.7 Ку: Распутица (независимо от времени года) ОЗП=1,25; ЭМ=1,25; ТЗ=1,25 | [11 empty] | ОЧ п.1.7 Ку: Распутица (независимо от времени года) ОЗП=1,25; ЭМ=1,25; ТЗ=1,25
|  | ОЧ Производство работ в зимнее время Кз (темпер.зона 2 - месяц март) ОЗП=1,1; ЭМ=1,1 к расх.; ЗПМ=1,1; ТЗ=1,1; ТЗМ=1,1 | [11 empty] | ОЧ Производство работ в зимнее время Кз (темпер.зона 2 - месяц март) ОЗП=1,1; ЭМ=1,1 к расх.; ЗПМ=1,1; ТЗ=1,1; ТЗМ=1,1
|  | МАТ=0 к расх. | [11 empty] | МАТ=0 к расх.
|  | ИНДЕКС К ПОЗИЦИИ: 1 ОЗП=1,22; ЭМ=1,12; ЗПМ=1,22 | [12 empty] | ИНДЕКС К ПОЗИЦИИ: 1 ОЗП=1,22; ЭМ=1,12; ЗПМ=1,22
|  | Накладные расходы 182% ФОТ (от 7 371,91) | [5 empty] | 13416.88 | [7 empty] | Накладные расходы 182% ФОТ (от 7 371,91)
|  | Сметная прибыль 60% ФОТ (от 7 371,91) | [5 empty] | 4423.15 | [7 empty] | Сметная прибыль 60% ФОТ (от 7 371,91)
Итого прямые затраты по разделу в базисных ценах | [7 empty] | 8812.9 | [8 empty] | Итого прямые затраты по разделу в базисных ценах
Итого прямые затраты по разделу с учетом индексов, в текущих ценах | [7 empty] | 10474.7 | [8 empty] | Итого прямые затраты по разделу с учетом индексов, в текущих ценах
Накладные расходы | [7 empty] | 13416.88 | [8 empty] | Накладные расходы
Сметная прибыль | [7 empty] | 4423.15 | [8 empty] | Сметная прибыль
Итого по разделу 2 ВЛ-10 кВ №10 ПС "Озерная" п.Восточная Инв.300000008781 10.03.2022 | [7 empty] | 28314.73 | [8 empty] | Итого по разделу 2 ВЛ-10 кВ №10 ПС "Озерная" п.Восточная Инв.300000008781 10.03.2022
Затраты на командирование персонала филиала для выполнения АВР (Приложение №1 к объединенной смете №1) | [7 empty] | 10594.15
Затраты по перебазировке машин и механизмов филиала для выполнения АВР (Приложение №2, к объединенной смете №1) | [7 empty] | 2323.3
Итого по разделу 2 ВЛ-10 кВ №10 ПС "Озерная" п.Восточная Инв.300000008781 10.03.2022 | [7 empty] | 41232.18 | [8 empty] | Итого по разделу 1 ВЛ-10 кВ №13 ПС "Трудфронт" с. Федоровка. Инв.300000014828 17.03.2022
Раздел 3. ВЛ-10 кВ №13 ПС "Икряное" с. Икряное Инв.300000008783 11.03.2022 | [10 empty] | Раздел 3. ВЛ-10 кВ №13 ПС "Икряное" с. Икряное Инв.300000008783 11.03.2022
3 | 3 | Замена дефектного участка провода ВЛ 1-20 кВ. |  | ВУЕР_РС-РЛ2ПР4УОО | 1 вставка | 15 | 1972.88 | 29593.2 |  |  |  |  | Замена дефектного участка провода ВЛ 1-20 кВ.
|  | О.Б.п.1,13 Кд транспорт ОЗП=1,01; ЭМ=1,01 к расх.; ЗПМ=1,01; ТЗ=1,01; ТЗМ=1,01 | [11 empty] | О.Б.п.1,13 Кд транспорт ОЗП=1,01; ЭМ=1,01 к расх.; ЗПМ=1,01; ТЗ=1,01; ТЗМ=1,01
|  | Приказ ПАО "Россети" № 515/329 от 27.10.2021г. Аварийно-восстановительные работы ОЗП=1,25; ТЗ=1,25 | [11 empty] | Приказ ПАО "Россети" № 515/329 от 27.10.2021г. Аварийно-восстановительные работы ОЗП=1,25; ТЗ=1,25
|  | ОЧ п.1.7 Ку: Распутица (независимо от времени года) ОЗП=1,25; ЭМ=1,25; ТЗ=1,25 | [11 empty] | ОЧ п.1.7 Ку: Распутица (независимо от времени года) ОЗП=1,25; ЭМ=1,25; ТЗ=1,25
|  | ОЧ Производство работ в зимнее время Кз (темпер.зона 2 - месяц март) ОЗП=1,1; ЭМ=1,1 к расх.; ЗПМ=1,1; ТЗ=1,1; ТЗМ=1,1 | [11 empty] | ОЧ Производство работ в зимнее время Кз (темпер.зона 2 - месяц март) ОЗП=1,1; ЭМ=1,1 к расх.; ЗПМ=1,1; ТЗ=1,1; ТЗМ=1,1
|  | МАТ=0 к расх. | [11 empty] | МАТ=0 к расх.
|  | ИНДЕКС К ПОЗИЦИИ: 1 ОЗП=1,22; ЭМ=1,12; ЗПМ=1,22 | [12 empty] | ИНДЕКС К ПОЗИЦИИ: 1 ОЗП=1,22; ЭМ=1,12; ЗПМ=1,22
|  | Накладные расходы 182% ФОТ (от 19 399,65) | [5 empty] | 35307.36 | [7 empty] | Накладные расходы 182% ФОТ (от 19 399,65)
|  | Сметная прибыль 60% ФОТ (от 19 399,65) | [5 empty] | 11639.79 | [7 empty] | Сметная прибыль 60% ФОТ (от 19 399,65)
4 | 4 * | Провод А70 |  | ЦМ-21.2.01.02-0210 материал заказчика | м | 200 | [6 empty] | Провод А70
|  | ИНДЕКС К ПОЗИЦИИ: 1 ОЗП=1,22; ЭМ=1,12; ЗПМ=1,22 | [12 empty] | ИНДЕКС К ПОЗИЦИИ: 1 ОЗП=1,22; ЭМ=1,12; ЗПМ=1,22
5 | 5 | Установка и снятие переносного заземления на опоре ВЛ: напряжением до 20 кВ (способ подъема - с помощью когтей по стойке опоры) |  | ВУЕР_РС-РЛ2ЭЭ2ЗКУ | 1 комплект (3 провода) | 15 | 578.03 | 8670.45 |  |  |  |  | Установка и снятие переносного заземления на опоре ВЛ: напряжением до 20 кВ (способ подъема - с помощью когтей по стойке опоры)
|  | О.Б.п.1,13 Кд транспорт ОЗП=1,01; ЭМ=1,01 к расх.; ЗПМ=1,01; ТЗ=1,01; ТЗМ=1,01 | [11 empty] | О.Б.п.1,13 Кд транспорт ОЗП=1,01; ЭМ=1,01 к расх.; ЗПМ=1,01; ТЗ=1,01; ТЗМ=1,01
|  | Приказ ПАО "Россети" № 515/329 от 27.10.2021г. Аварийно-восстановительные работы ОЗП=1,25; ТЗ=1,25 | [11 empty] | Приказ ПАО "Россети" № 515/329 от 27.10.2021г. Аварийно-восстановительные работы ОЗП=1,25; ТЗ=1,25
|  | ОЧ п.1.7 Ку: Распутица (независимо от времени года) ОЗП=1,25; ЭМ=1,25; ТЗ=1,25 | [11 empty] | ОЧ п.1.7 Ку: Распутица (независимо от времени года) ОЗП=1,25; ЭМ=1,25; ТЗ=1,25
|  | ОЧ Производство работ в зимнее время Кз (темпер.зона 2 - месяц март) ОЗП=1,1; ЭМ=1,1 к расх.; ЗПМ=1,1; ТЗ=1,1; ТЗМ=1,1 | [11 empty] | ОЧ Производство работ в зимнее время Кз (темпер.зона 2 - месяц март) ОЗП=1,1; ЭМ=1,1 к расх.; ЗПМ=1,1; ТЗ=1,1; ТЗМ=1,1
|  | ИНДЕКС К ПОЗИЦИИ: 1 ОЗП=1,22; ЭМ=1,12; ЗПМ=1,22 | [12 empty] | ИНДЕКС К ПОЗИЦИИ: 1 ОЗП=1,22; ЭМ=1,12; ЗПМ=1,22
|  | Накладные расходы 182% ФОТ (от 6 682,06) | [5 empty] | 12161.35 | [7 empty] | Накладные расходы 182% ФОТ (от 6 682,06)
|  | Сметная прибыль 60% ФОТ (от 6 682,06) | [5 empty] | 4009.24 | [7 empty] | Сметная прибыль 60% ФОТ (от 6 682,06)
6 | 6 | Демонтаж железобетонной промежуточной опоры |  | ВУЕР_РС-РЛ0РД1КЖО | 1 опора | 3 | 1631.42 | 4894.26 |  |  |  |  | Демонтаж железобетонной промежуточной опоры
|  | О.Б.п.1,13 Кд транспорт ОЗП=1,01; ЭМ=1,01 к расх.; ЗПМ=1,01; ТЗ=1,01; ТЗМ=1,01 | [11 empty] | О.Б.п.1,13 Кд транспорт ОЗП=1,01; ЭМ=1,01 к расх.; ЗПМ=1,01; ТЗ=1,01; ТЗМ=1,01
|  | Приказ ПАО "Россети" № 515/329 от 27.10.2021г. Аварийно-восстановительные работы ОЗП=1,25; ТЗ=1,25 | [11 empty] | Приказ ПАО "Россети" № 515/329 от 27.10.2021г. Аварийно-восстановительные работы ОЗП=1,25; ТЗ=1,25
|  | ОЧ п.1.7 Ку: Распутица (независимо от времени года) ОЗП=1,25; ЭМ=1,25; ТЗ=1,25 | [11 empty] | ОЧ п.1.7 Ку: Распутица (независимо от времени года) ОЗП=1,25; ЭМ=1,25; ТЗ=1,25
|  | ОЧ Производство работ в зимнее время Кз (темпер.зона 2 - месяц март) ОЗП=1,1; ЭМ=1,1 к расх.; ЗПМ=1,1; ТЗ=1,1; ТЗМ=1,1 | [11 empty] | ОЧ Производство работ в зимнее время Кз (темпер.зона 2 - месяц март) ОЗП=1,1; ЭМ=1,1 к расх.; ЗПМ=1,1; ТЗ=1,1; ТЗМ=1,1
|  | ИНДЕКС К ПОЗИЦИИ: 1 ОЗП=1,22; ЭМ=1,12; ЗПМ=1,22 | [12 empty] | ИНДЕКС К ПОЗИЦИИ: 1 ОЗП=1,22; ЭМ=1,12; ЗПМ=1,22
|  | Накладные расходы 182% ФОТ (от 2 290,32) | [5 empty] | 4168.38 | [7 empty] | Накладные расходы 182% ФОТ (от 2 290,32)
|  | Сметная прибыль 60% ФОТ (от 2 290,32) | [5 empty] | 1374.19 | [7 empty] | Сметная прибыль 60% ФОТ (от 2 290,32)
7 | 7 | Комплексная работа по установке дополнительной железобетонной промежуточной опоры ВЛ |  | ВУЕР_РС-РЛ0НУ2КЖО | 1 опора | 3 | 5483.21 | 16449.63 |  |  |  |  | Комплексная работа по установке дополнительной железобетонной промежуточной опоры ВЛ
|  | О.Б.п.1,13 Кд транспорт ОЗП=1,01; ЭМ=1,01 к расх.; ЗПМ=1,01; ТЗ=1,01; ТЗМ=1,01 | [11 empty] | О.Б.п.1,13 Кд транспорт ОЗП=1,01; ЭМ=1,01 к расх.; ЗПМ=1,01; ТЗ=1,01; ТЗМ=1,01
|  | Приказ ПАО "Россети" № 515/329 от 27.10.2021г. Аварийно-восстановительные работы ОЗП=1,25; ТЗ=1,25 | [11 empty] | Приказ ПАО "Россети" № 515/329 от 27.10.2021г. Аварийно-восстановительные работы ОЗП=1,25; ТЗ=1,25
|  | ОЧ п.1.7 Ку: Распутица (независимо от времени года) ОЗП=1,25; ЭМ=1,25; ТЗ=1,25 | [11 empty] | ОЧ п.1.7 Ку: Распутица (независимо от времени года) ОЗП=1,25; ЭМ=1,25; ТЗ=1,25
|  | ОЧ Производство работ в зимнее время Кз (темпер.зона 2 - месяц март) ОЗП=1,1; ЭМ=1,1 к расх.; ЗПМ=1,1; ТЗ=1,1; ТЗМ=1,1 | [11 empty] | ОЧ Производство работ в зимнее время Кз (темпер.зона 2 - месяц март) ОЗП=1,1; ЭМ=1,1 к расх.; ЗПМ=1,1; ТЗ=1,1; ТЗМ=1,1
|  | МАТ=0 к расх. | [11 empty] | МАТ=0 к расх.
|  | ИНДЕКС К ПОЗИЦИИ: 1 ОЗП=1,22; ЭМ=1,12; ЗПМ=1,22 | [12 empty] | ИНДЕКС К ПОЗИЦИИ: 1 ОЗП=1,22; ЭМ=1,12; ЗПМ=1,22
|  | Накладные расходы 182% ФОТ (от 8 419,50) | [5 empty] | 15323.49 | [7 empty] | Накладные расходы 182% ФОТ (от 8 419,50)
|  | Сметная прибыль 60% ФОТ (от 8 419,50) | [5 empty] | 5051.7 | [7 empty] | Сметная прибыль 60% ФОТ (от 8 419,50)
8 | 8 * | Стойка СВ-110-5 |  | 4.16235 материал заказчика | шт | 3 | [6 empty] | Стойка СВ-110-5
|  | ИНДЕКС К ПОЗИЦИИ: 1 ОЗП=1,22; ЭМ=1,12; ЗПМ=1,22 | [12 empty] | ИНДЕКС К ПОЗИЦИИ: 1 ОЗП=1,22; ЭМ=1,12; ЗПМ=1,22
Итого прямые затраты по разделу в базисных ценах | [7 empty] | 59607.54 | [8 empty] | Итого прямые затраты по разделу в базисных ценах
Итого прямые затраты по разделу с учетом индексов, в текущих ценах | [7 empty] | 69776.15 | [8 empty] | Итого прямые затраты по разделу с учетом индексов, в текущих ценах
Накладные расходы | [7 empty] | 66960.51 | [8 empty] | Накладные расходы
Сметная прибыль | [7 empty] | 22074.92 | [8 empty] | Сметная прибыль
Итого по разделу 3 ВЛ-10 кВ №13 ПС "Икряное" с. Икряное Инв.300000008783 11.03.2022 | [7 empty] | 158811.58 | [8 empty] | Итого по разделу 3 ВЛ-10 кВ №13 ПС "Икряное" с. Икряное Инв.300000008783 11.03.2022
Затраты на командирование персонала филиала для выполнения АВР (Приложение №1 к объединенной смете №1) | [7 empty] | 52529.68
Затраты по перебазировке машин и механизмов филиала для выполнения АВР (Приложение №2, к объединенной смете №1) | [7 empty] | 11519.79
Итого по разделу 3 ВЛ-10 кВ №13 ПС "Икряное" с. Икряное Инв.300000008783 11.03.2022 | [7 empty] | 222861.05 | [8 empty] | Итого по разделу 1 ВЛ-10 кВ №13 ПС "Трудфронт" с. Федоровка. Инв.300000014828 17.03.2022
Раздел 4. ВЛ-10 кВ №10 ПС "Озерная" п.Восточная Инв.300000008781 11.03.2022 | [10 empty] | Раздел 4. ВЛ-10 кВ №10 ПС "Озерная" п.Восточная Инв.300000008781 11.03.2022
9 | 9 | Подготовка к включению вновь устанавливаемой мачтовой ТП (Подключение РИСЭ) |  | ВУЕР_РС-ТП0ЭЭ0М00 | 1 МТП | 5 | 1762.58 | 8812.9 |  |  |  |  | Подготовка к включению вновь устанавливаемой мачтовой ТП (Подключение РИСЭ)
|  | О.Б.п.1,13 Кд транспорт ОЗП=1,15; ЭМ=1,15 к расх.; ЗПМ=1,15; ТЗ=1,15; ТЗМ=1,15 | [11 empty] | О.Б.п.1,13 Кд транспорт ОЗП=1,15; ЭМ=1,15 к расх.; ЗПМ=1,15; ТЗ=1,15; ТЗМ=1,15
|  | Приказ ПАО "Россети" № 515/329 от 27.10.2021г. Аварийно-восстановительные работы ОЗП=1,25; ТЗ=1,25 | [11 empty] | Приказ ПАО "Россети" № 515/329 от 27.10.2021г. Аварийно-восстановительные работы ОЗП=1,25; ТЗ=1,25
|  | ОЧ п.1.7 Ку: Распутица (независимо от времени года) ОЗП=1,25; ЭМ=1,25; ТЗ=1,25 | [11 empty] | ОЧ п.1.7 Ку: Распутица (независимо от времени года) ОЗП=1,25; ЭМ=1,25; ТЗ=1,25
|  | ОЧ Производство работ в зимнее время Кз (темпер.зона 2 - месяц март) ОЗП=1,1; ЭМ=1,1 к расх.; ЗПМ=1,1; ТЗ=1,1; ТЗМ=1,1 | [11 empty] | ОЧ Производство работ в зимнее время Кз (темпер.зона 2 - месяц март) ОЗП=1,1; ЭМ=1,1 к расх.; ЗПМ=1,1; ТЗ=1,1; ТЗМ=1,1
|  | МАТ=0 к расх. | [11 empty] | МАТ=0 к расх.
|  | ИНДЕКС К ПОЗИЦИИ: 1 ОЗП=1,22; ЭМ=1,12; ЗПМ=1,22 | [12 empty] | ИНДЕКС К ПОЗИЦИИ: 1 ОЗП=1,22; ЭМ=1,12; ЗПМ=1,22
|  | Накладные расходы 182% ФОТ (от 7 371,91) | [5 empty] | 13416.88 | [7 empty] | Накладные расходы 182% ФОТ (от 7 371,91)
|  | Сметная прибыль 60% ФОТ (от 7 371,91) | [5 empty] | 4423.15 | [7 empty] | Сметная прибыль 60% ФОТ (от 7 371,91)
Итого прямые затраты по разделу в базисных ценах | [7 empty] | 8812.9 | [8 empty] | Итого прямые затраты по разделу в базисных ценах
Итого прямые затраты по разделу с учетом индексов, в текущих ценах | [7 empty] | 10474.7 | [8 empty] | Итого прямые затраты по разделу с учетом индексов, в текущих ценах
Накладные расходы | [7 empty] | 13416.88 | [8 empty] | Накладные расходы
Сметная прибыль | [7 empty] | 4423.15 | [8 empty] | Сметная прибыль
Итого по разделу 4 ВЛ-10 кВ №10 ПС "Озерная" п.Восточная Инв.300000008781 11.03.2022 | [7 empty] | 28314.73 | [8 empty] | Итого по разделу 4 ВЛ-10 кВ №10 ПС "Озерная" п.Восточная Инв.300000008781 11.03.2022
Затраты по перебазировке машин и механизмов филиала для выполнения АВР (Приложение №2, к объединенной смете №1) | [7 empty] | 10594.15
Затраты по перебазировке машин и механизмов филиала для выполнения АВР (Приложение №2, к объединенной смете №1) | [7 empty] | 2323.3
Итого по разделу 4 ВЛ-10 кВ №10 ПС "Озерная" п.Восточная Инв.300000008781 11.03.2022 | [7 empty] | 41232.18 | [8 empty] | Итого по разделу 1 ВЛ-10 кВ №13 ПС "Трудфронт" с. Федоровка. Инв.300000014828 17.03.2022
Раздел 5. ВЛ-10 кВ №10 ПС "Озерная" п.Восточная Инв.300000008781 12.03.2022 | [10 empty] | Раздел 5. ВЛ-10 кВ №10 ПС "Озерная" п.Восточная Инв.300000008781 12.03.2022
10 | 10 | Замена дефектного участка провода ВЛ 1-20 кВ. |  | ВУЕР_РС-РЛ2ПР4УОО | 1 вставка | 5 | 2207.28 | 11036.4 |  |  |  |  | Замена дефектного участка провода ВЛ 1-20 кВ.
|  | О.Б.п.1,13 Кд транспорт ОЗП=1,13; ЭМ=1,13 к расх.; ЗПМ=1,13; ТЗ=1,13; ТЗМ=1,13 | [11 empty] | О.Б.п.1,13 Кд транспорт ОЗП=1,13; ЭМ=1,13 к расх.; ЗПМ=1,13; ТЗ=1,13; ТЗМ=1,13
|  | Приказ ПАО "Россети" № 515/329 от 27.10.2021г. Аварийно-восстановительные работы ОЗП=1,25; ТЗ=1,25 | [11 empty] | Приказ ПАО "Россети" № 515/329 от 27.10.2021г. Аварийно-восстановительные работы ОЗП=1,25; ТЗ=1,25
|  | ОЧ п.1.7 Ку: Распутица (независимо от времени года) ОЗП=1,25; ЭМ=1,25; ТЗ=1,25 | [11 empty] | ОЧ п.1.7 Ку: Распутица (независимо от времени года) ОЗП=1,25; ЭМ=1,25; ТЗ=1,25
|  | ОЧ Производство работ в зимнее время Кз (темпер.зона 2 - месяц март) ОЗП=1,1; ЭМ=1,1 к расх.; ЗПМ=1,1; ТЗ=1,1; ТЗМ=1,1 | [11 empty] | ОЧ Производство работ в зимнее время Кз (темпер.зона 2 - месяц март) ОЗП=1,1; ЭМ=1,1 к расх.; ЗПМ=1,1; ТЗ=1,1; ТЗМ=1,1
|  | МАТ=0 к расх. | [11 empty] | МАТ=0 к расх.
|  | ИНДЕКС К ПОЗИЦИИ: 1 ОЗП=1,22; ЭМ=1,12; ЗПМ=1,22 | [12 empty] | ИНДЕКС К ПОЗИЦИИ: 1 ОЗП=1,22; ЭМ=1,12; ЗПМ=1,22
|  | Накладные расходы 182% ФОТ (от 7 234,84) | [5 empty] | 13167.41 | [7 empty] | Накладные расходы 182% ФОТ (от 7 234,84)
|  | Сметная прибыль 60% ФОТ (от 7 234,84) | [5 empty] | 4340.9 | [7 empty] | Сметная прибыль 60% ФОТ (от 7 234,84)
11 | 11 * | Провод А70 |  | ЦМ-21.2.01.02-0210 материал заказчика | м | 100 | [6 empty] | Провод А70
|  | ИНДЕКС К ПОЗИЦИИ: 1 ОЗП=1,22; ЭМ=1,12; ЗПМ=1,22 | [12 empty] | ИНДЕКС К ПОЗИЦИИ: 1 ОЗП=1,22; ЭМ=1,12; ЗПМ=1,22
12 | 12 | Установка и снятие переносного заземления на опоре ВЛ: напряжением до 20 кВ (способ подъема - с помощью когтей по стойке опоры) |  | ВУЕР_РС-РЛ2ЭЭ2ЗКУ | 1 комплект (3 провода) | 5 | 646.71 | 3233.55 |  |  |  |  | Установка и снятие переносного заземления на опоре ВЛ: напряжением до 20 кВ (способ подъема - с помощью когтей по стойке опоры)
|  | О.Б.п.1,13 Кд транспорт ОЗП=1,13; ЭМ=1,13 к расх.; ЗПМ=1,13; ТЗ=1,13; ТЗМ=1,13 | [11 empty] | О.Б.п.1,13 Кд транспорт ОЗП=1,13; ЭМ=1,13 к расх.; ЗПМ=1,13; ТЗ=1,13; ТЗМ=1,13
|  | Приказ ПАО "Россети" № 515/329 от 27.10.2021г. Аварийно-восстановительные работы ОЗП=1,25; ТЗ=1,25 | [11 empty] | Приказ ПАО "Россети" № 515/329 от 27.10.2021г. Аварийно-восстановительные работы ОЗП=1,25; ТЗ=1,25
|  | ОЧ п.1.7 Ку: Распутица (независимо от времени года) ОЗП=1,25; ЭМ=1,25; ТЗ=1,25 | [11 empty] | ОЧ п.1.7 Ку: Распутица (независимо от времени года) ОЗП=1,25; ЭМ=1,25; ТЗ=1,25
|  | ОЧ Производство работ в зимнее время Кз (темпер.зона 2 - месяц март) ОЗП=1,1; ЭМ=1,1 к расх.; ЗПМ=1,1; ТЗ=1,1; ТЗМ=1,1 | [11 empty] | ОЧ Производство работ в зимнее время Кз (темпер.зона 2 - месяц март) ОЗП=1,1; ЭМ=1,1 к расх.; ЗПМ=1,1; ТЗ=1,1; ТЗМ=1,1
|  | ИНДЕКС К ПОЗИЦИИ: 1 ОЗП=1,22; ЭМ=1,12; ЗПМ=1,22 | [12 empty] | ИНДЕКС К ПОЗИЦИИ: 1 ОЗП=1,22; ЭМ=1,12; ЗПМ=1,22
|  | Накладные расходы 182% ФОТ (от 2 491,97) | [5 empty] | 4535.39 | [7 empty] | Накладные расходы 182% ФОТ (от 2 491,97)
|  | Сметная прибыль 60% ФОТ (от 2 491,97) | [5 empty] | 1495.18 | [7 empty] | Сметная прибыль 60% ФОТ (от 2 491,97)
13 | 13 | Демонтаж железобетонной промежуточной опоры |  | ВУЕР_РС-РЛ0РД1КЖО | 1 опора | 1 | 1825.25 | 1825.25 |  |  |  |  | Демонтаж железобетонной промежуточной опоры
|  | О.Б.п.1,13 Кд транспорт ОЗП=1,13; ЭМ=1,13 к расх.; ЗПМ=1,13; ТЗ=1,13; ТЗМ=1,13 | [11 empty] | О.Б.п.1,13 Кд транспорт ОЗП=1,13; ЭМ=1,13 к расх.; ЗПМ=1,13; ТЗ=1,13; ТЗМ=1,13
|  | Приказ ПАО "Россети" № 515/329 от 27.10.2021г. Аварийно-восстановительные работы ОЗП=1,25; ТЗ=1,25 | [11 empty] | Приказ ПАО "Россети" № 515/329 от 27.10.2021г. Аварийно-восстановительные работы ОЗП=1,25; ТЗ=1,25
|  | ОЧ п.1.7 Ку: Распутица (независимо от времени года) ОЗП=1,25; ЭМ=1,25; ТЗ=1,25 | [11 empty] | ОЧ п.1.7 Ку: Распутица (независимо от времени года) ОЗП=1,25; ЭМ=1,25; ТЗ=1,25
|  | ОЧ Производство работ в зимнее время Кз (темпер.зона 2 - месяц март) ОЗП=1,1; ЭМ=1,1 к расх.; ЗПМ=1,1; ТЗ=1,1; ТЗМ=1,1 | [11 empty] | ОЧ Производство работ в зимнее время Кз (темпер.зона 2 - месяц март) ОЗП=1,1; ЭМ=1,1 к расх.; ЗПМ=1,1; ТЗ=1,1; ТЗМ=1,1
|  | ИНДЕКС К ПОЗИЦИИ: 1 ОЗП=1,22; ЭМ=1,12; ЗПМ=1,22 | [12 empty] | ИНДЕКС К ПОЗИЦИИ: 1 ОЗП=1,22; ЭМ=1,12; ЗПМ=1,22
|  | Накладные расходы 182% ФОТ (от 854,15) | [5 empty] | 1554.55 | [7 empty] | Накладные расходы 182% ФОТ (от 854,15)
|  | Сметная прибыль 60% ФОТ (от 854,15) | [5 empty] | 512.49 | [7 empty] | Сметная прибыль 60% ФОТ (от 854,15)
14 | 14 | Комплексная работа по установке дополнительной железобетонной промежуточной опоры ВЛ |  | ВУЕР_РС-РЛ0НУ2КЖО | 1 опора | 1 | 6134.67 | 6134.67 |  |  |  |  | Комплексная работа по установке дополнительной железобетонной промежуточной опоры ВЛ
|  | О.Б.п.1,13 Кд транспорт ОЗП=1,13; ЭМ=1,13 к расх.; ЗПМ=1,13; ТЗ=1,13; ТЗМ=1,13 | [11 empty] | О.Б.п.1,13 Кд транспорт ОЗП=1,13; ЭМ=1,13 к расх.; ЗПМ=1,13; ТЗ=1,13; ТЗМ=1,13
|  | Приказ ПАО "Россети" № 515/329 от 27.10.2021г. Аварийно-восстановительные работы ОЗП=1,25; ТЗ=1,25 | [11 empty] | Приказ ПАО "Россети" № 515/329 от 27.10.2021г. Аварийно-восстановительные работы ОЗП=1,25; ТЗ=1,25
|  | ОЧ п.1.7 Ку: Распутица (независимо от времени года) ОЗП=1,25; ЭМ=1,25; ТЗ=1,25 | [11 empty] | ОЧ п.1.7 Ку: Распутица (независимо от времени года) ОЗП=1,25; ЭМ=1,25; ТЗ=1,25
|  | ОЧ Производство работ в зимнее время Кз (темпер.зона 2 - месяц март) ОЗП=1,1; ЭМ=1,1 к расх.; ЗПМ=1,1; ТЗ=1,1; ТЗМ=1,1 | [11 empty] | ОЧ Производство работ в зимнее время Кз (темпер.зона 2 - месяц март) ОЗП=1,1; ЭМ=1,1 к расх.; ЗПМ=1,1; ТЗ=1,1; ТЗМ=1,1
|  | МАТ=0 к расх. | [11 empty] | МАТ=0 к расх.
|  | ИНДЕКС К ПОЗИЦИИ: 1 ОЗП=1,22; ЭМ=1,12; ЗПМ=1,22 | [12 empty] | ИНДЕКС К ПОЗИЦИИ: 1 ОЗП=1,22; ЭМ=1,12; ЗПМ=1,22
|  | Накладные расходы 182% ФОТ (от 3 139,95) | [5 empty] | 5714.71 | [7 empty] | Накладные расходы 182% ФОТ (от 3 139,95)
|  | Сметная прибыль 60% ФОТ (от 3 139,95) | [5 empty] | 1883.97 | [7 empty] | Сметная прибыль 60% ФОТ (от 3 139,95)
15 | 15 * | Стойка СВ-110-5 |  | 4.16235 материал заказчика | шт | 1 | [6 empty] | Стойка СВ-110-5
|  | ИНДЕКС К ПОЗИЦИИ: 1 ОЗП=1,22; ЭМ=1,12; ЗПМ=1,22 | [12 empty] | ИНДЕКС К ПОЗИЦИИ: 1 ОЗП=1,22; ЭМ=1,12; ЗПМ=1,22
Итого прямые затраты по разделу в базисных ценах | [7 empty] | 22229.87 | [8 empty] | Итого прямые затраты по разделу в базисных ценах
Итого прямые затраты по разделу с учетом индексов, в текущих ценах | [7 empty] | 26022.12 | [8 empty] | Итого прямые затраты по разделу с учетом индексов, в текущих ценах
Накладные расходы | [7 empty] | 24972.06 | [8 empty] | Накладные расходы
Сметная прибыль | [7 empty] | 8232.55 | [8 empty] | Сметная прибыль
Итого по разделу 5 ВЛ-10 кВ №10 ПС "Озерная" п.Восточная Инв.300000008781 12.03.2022 | [7 empty] | 59226.73 | [8 empty] | Итого по разделу 5 ВЛ-10 кВ №10 ПС "Озерная" п.Восточная Инв.300000008781 12.03.2022
Затраты на командирование персонала филиала для выполнения АВР (Приложение №1 к объединенной смете №1) | [7 empty] | 19588.71
Затраты по перебазировке машин и механизмов филиала для выполнения АВР (Приложение №2, к объединенной смете №1) | [7 empty] | 4295.82
Итого по разделу 5 ВЛ-10 кВ №10 ПС "Озерная" п.Восточная Инв.300000008781 12.03.2022 | [7 empty] | 83111.26 | [8 empty] | Итого по разделу 1 ВЛ-10 кВ №13 ПС "Трудфронт" с. Федоровка. Инв.300000014828 17.03.2022
Раздел 6. ВЛ-10 кВ №10 ПС "Озерная" п.Джамба Инв.300000008781 12.03.2022 | [10 empty] | Раздел 6. ВЛ-10 кВ №10 ПС "Озерная" п.Джамба Инв.300000008781 12.03.2022
16 | 16 | Автомобильный осмотр в дневное время без подъема на опору ВЛ напряжением 1-20 кВ при количестве опор на 1км не более 10 |  | ВУЕР_РС-РЛ3ЭЭ4ЛО2 | 1 км | 18.2 | 297.34 | 5411.59 |  |  |  |  | Автомобильный осмотр в дневное время без подъема на опору ВЛ напряжением 1-20 кВ при количестве опор на 1км не более 10
|  | О.Б.п.1,13 Кд транспорт ОЗП=1,13; ЭМ=1,13 к расх.; ЗПМ=1,13; ТЗ=1,13; ТЗМ=1,13 | [11 empty] | О.Б.п.1,13 Кд транспорт ОЗП=1,13; ЭМ=1,13 к расх.; ЗПМ=1,13; ТЗ=1,13; ТЗМ=1,13
|  | Приказ ПАО "Россети" № 515/329 от 27.10.2021г. Аварийно-восстановительные работы ОЗП=1,25; ТЗ=1,25 | [11 empty] | Приказ ПАО "Россети" № 515/329 от 27.10.2021г. Аварийно-восстановительные работы ОЗП=1,25; ТЗ=1,25
|  | ОЧ п.1.7 Ку: Распутица (независимо от времени года) ОЗП=1,25; ЭМ=1,25; ТЗ=1,25 | [11 empty] | ОЧ п.1.7 Ку: Распутица (независимо от времени года) ОЗП=1,25; ЭМ=1,25; ТЗ=1,25
|  | ОЧ Производство работ в зимнее время Кз (темпер.зона 2 - месяц март) ОЗП=1,1; ЭМ=1,1 к расх.; ЗПМ=1,1; ТЗ=1,1; ТЗМ=1,1 | [11 empty] | ОЧ Производство работ в зимнее время Кз (темпер.зона 2 - месяц март) ОЗП=1,1; ЭМ=1,1 к расх.; ЗПМ=1,1; ТЗ=1,1; ТЗМ=1,1
|  | ИНДЕКС К ПОЗИЦИИ: 1 ОЗП=1,22; ЭМ=1,12; ЗПМ=1,22 | [12 empty] | ИНДЕКС К ПОЗИЦИИ: 1 ОЗП=1,22; ЭМ=1,12; ЗПМ=1,22
|  | Накладные расходы 182% ФОТ (от 4 376,63) | [5 empty] | 7965.47 | [7 empty] | Накладные расходы 182% ФОТ (от 4 376,63)
|  | Сметная прибыль 60% ФОТ (от 4 376,63) | [5 empty] | 2625.98 | [7 empty] | Сметная прибыль 60% ФОТ (от 4 376,63)
Итого прямые затраты по разделу в базисных ценах | [7 empty] | 5411.59 | [8 empty] | Итого прямые затраты по разделу в базисных ценах
Итого прямые затраты по разделу с учетом индексов, в текущих ценах | [7 empty] | 6419.72 | 1008.13 | [7 empty] | Итого прямые затраты по разделу с учетом индексов, в текущих ценах
Накладные расходы | [7 empty] | 7965.47 | [8 empty] | Накладные расходы
Сметная прибыль | [7 empty] | 2625.98 | [8 empty] | Сметная прибыль
Итого по разделу 6 ВЛ-10 кВ №10 ПС "Озерная" п.Джамба Инв.300000008781 12.03.2022 | [7 empty] | 17011.17 | [8 empty] | Итого по разделу 6 ВЛ-10 кВ №10 ПС "Озерная" п.Джамба Инв.300000008781 12.03.2022
Затраты на командирование персонала филиала для выполнения АВР (Приложение №1 к объединенной смете №1) | [7 empty] | 6119.2
Затраты по перебазировке машин и механизмов филиала для выполнения АВР (Приложение №2, к объединенной смете №1) | [7 empty] | 1341.95
Итого по разделу 6 ВЛ-10 кВ №10 ПС "Озерная" п.Джамба Инв.300000008781 12.03.2022 | [7 empty] | 24472.32 | [8 empty] | Итого по разделу 1 ВЛ-10 кВ №13 ПС "Трудфронт" с. Федоровка. Инв.300000014828 17.03.2022
Раздел 7. ВЛ-10 кВ №6 ПС "Маячная" с.Маячная Инв.300000008816 13.03.2022 | [10 empty] | Раздел 7. ВЛ-10 кВ №6 ПС "Маячная" с.Маячная Инв.300000008816 13.03.2022
17 | 17 | Замена дефектного участка провода ВЛ 1-20 кВ. |  | ВУЕР_РС-РЛ2ПР4УОО | 1 вставка | 13 | 2051.02 | 26663.26 |  |  |  |  | Замена дефектного участка провода ВЛ 1-20 кВ.
|  | О.Б.п.1,13 Кд транспорт ОЗП=1,05; ЭМ=1,05 к расх.; ЗПМ=1,05; ТЗ=1,05; ТЗМ=1,05 | [11 empty] | О.Б.п.1,13 Кд транспорт ОЗП=1,05; ЭМ=1,05 к расх.; ЗПМ=1,05; ТЗ=1,05; ТЗМ=1,05
|  | Приказ ПАО "Россети" № 515/329 от 27.10.2021г. Аварийно-восстановительные работы ОЗП=1,25; ТЗ=1,25 | [11 empty] | Приказ ПАО "Россети" № 515/329 от 27.10.2021г. Аварийно-восстановительные работы ОЗП=1,25; ТЗ=1,25
|  | ОЧ п.1.7 Ку: Распутица (независимо от времени года) ОЗП=1,25; ЭМ=1,25; ТЗ=1,25 | [11 empty] | ОЧ п.1.7 Ку: Распутица (независимо от времени года) ОЗП=1,25; ЭМ=1,25; ТЗ=1,25
|  | ОЧ Производство работ в зимнее время Кз (темпер.зона 2 - месяц март) ОЗП=1,1; ЭМ=1,1 к расх.; ЗПМ=1,1; ТЗ=1,1; ТЗМ=1,1 | [11 empty] | ОЧ Производство работ в зимнее время Кз (темпер.зона 2 - месяц март) ОЗП=1,1; ЭМ=1,1 к расх.; ЗПМ=1,1; ТЗ=1,1; ТЗМ=1,1
|  | МАТ=0 к расх. | [11 empty] | МАТ=0 к расх.
|  | ИНДЕКС К ПОЗИЦИИ: 1 ОЗП=1,22; ЭМ=1,12; ЗПМ=1,22 | [12 empty] | ИНДЕКС К ПОЗИЦИИ: 1 ОЗП=1,22; ЭМ=1,12; ЗПМ=1,22
|  | Накладные расходы 182% ФОТ (от 17 478,83) | [5 empty] | 31811.47 | [7 empty] | Накладные расходы 182% ФОТ (от 17 478,83)
|  | Сметная прибыль 60% ФОТ (от 17 478,83) | [5 empty] | 10487.3 | [7 empty] | Сметная прибыль 60% ФОТ (от 17 478,83)
18 | 18 * | Провод А70 |  | ЦМ-21.2.01.02-0210 материал заказчика | м | 1040 | [6 empty] | Провод А70
|  | ИНДЕКС К ПОЗИЦИИ: 1 ОЗП=1,22; ЭМ=1,12; ЗПМ=1,22 | [12 empty] | ИНДЕКС К ПОЗИЦИИ: 1 ОЗП=1,22; ЭМ=1,12; ЗПМ=1,22
19 | 19 | Установка и снятие переносного заземления на опоре ВЛ: напряжением до 20 кВ (способ подъема - с помощью когтей по стойке опоры) |  | ВУЕР_РС-РЛ2ЭЭ2ЗКУ | 1 комплект (3 провода) | 13 | 600.92 | 7811.96 |  |  |  |  | Установка и снятие переносного заземления на опоре ВЛ: напряжением до 20 кВ (способ подъема - с помощью когтей по стойке опоры)
|  | О.Б.п.1,13 Кд транспорт ОЗП=1,05; ЭМ=1,05 к расх.; ЗПМ=1,05; ТЗ=1,05; ТЗМ=1,05 | [11 empty] | О.Б.п.1,13 Кд транспорт ОЗП=1,05; ЭМ=1,05 к расх.; ЗПМ=1,05; ТЗ=1,05; ТЗМ=1,05
|  | Приказ ПАО "Россети" № 515/329 от 27.10.2021г. Аварийно-восстановительные работы ОЗП=1,25; ТЗ=1,25 | [11 empty] | Приказ ПАО "Россети" № 515/329 от 27.10.2021г. Аварийно-восстановительные работы ОЗП=1,25; ТЗ=1,25
|  | ОЧ п.1.7 Ку: Распутица (независимо от времени года) ОЗП=1,25; ЭМ=1,25; ТЗ=1,25 | [11 empty] | ОЧ п.1.7 Ку: Распутица (независимо от времени года) ОЗП=1,25; ЭМ=1,25; ТЗ=1,25
|  | ОЧ Производство работ в зимнее время Кз (темпер.зона 2 - месяц март) ОЗП=1,1; ЭМ=1,1 к расх.; ЗПМ=1,1; ТЗ=1,1; ТЗМ=1,1 | [11 empty] | ОЧ Производство работ в зимнее время Кз (темпер.зона 2 - месяц март) ОЗП=1,1; ЭМ=1,1 к расх.; ЗПМ=1,1; ТЗ=1,1; ТЗМ=1,1
|  | ИНДЕКС К ПОЗИЦИИ: 1 ОЗП=1,22; ЭМ=1,12; ЗПМ=1,22 | [12 empty] | ИНДЕКС К ПОЗИЦИИ: 1 ОЗП=1,22; ЭМ=1,12; ЗПМ=1,22
|  | Накладные расходы 182% ФОТ (от 6 020,46) | [5 empty] | 10957.24 | [7 empty] | Накладные расходы 182% ФОТ (от 6 020,46)
|  | Сметная прибыль 60% ФОТ (от 6 020,46) | [5 empty] | 3612.28 | [7 empty] | Сметная прибыль 60% ФОТ (от 6 020,46)
20 | 20 | Демонтаж железобетонной промежуточной опоры |  | ВУЕР_РС-РЛ0РД1КЖО | 1 опора | 3 | 1696.03 | 5088.09 |  |  |  |  | Демонтаж железобетонной промежуточной опоры
|  | О.Б.п.1,13 Кд транспорт ОЗП=1,05; ЭМ=1,05 к расх.; ЗПМ=1,05; ТЗ=1,05; ТЗМ=1,05 | [11 empty] | О.Б.п.1,13 Кд транспорт ОЗП=1,05; ЭМ=1,05 к расх.; ЗПМ=1,05; ТЗ=1,05; ТЗМ=1,05
|  | Приказ ПАО "Россети" № 515/329 от 27.10.2021г. Аварийно-восстановительные работы ОЗП=1,25; ТЗ=1,25 | [11 empty] | Приказ ПАО "Россети" № 515/329 от 27.10.2021г. Аварийно-восстановительные работы ОЗП=1,25; ТЗ=1,25
|  | ОЧ п.1.7 Ку: Распутица (независимо от времени года) ОЗП=1,25; ЭМ=1,25; ТЗ=1,25 | [11 empty] | ОЧ п.1.7 Ку: Распутица (независимо от времени года) ОЗП=1,25; ЭМ=1,25; ТЗ=1,25
|  | ОЧ Производство работ в зимнее время Кз (темпер.зона 2 - месяц март) ОЗП=1,1; ЭМ=1,1 к расх.; ЗПМ=1,1; ТЗ=1,1; ТЗМ=1,1 | [11 empty] | ОЧ Производство работ в зимнее время Кз (темпер.зона 2 - месяц март) ОЗП=1,1; ЭМ=1,1 к расх.; ЗПМ=1,1; ТЗ=1,1; ТЗМ=1,1
|  | ИНДЕКС К ПОЗИЦИИ: 1 ОЗП=1,22; ЭМ=1,12; ЗПМ=1,22 | [12 empty] | ИНДЕКС К ПОЗИЦИИ: 1 ОЗП=1,22; ЭМ=1,12; ЗПМ=1,22
|  | Накладные расходы 182% ФОТ (от 2 381,01) | [5 empty] | 4333.44 | [7 empty] | Накладные расходы 182% ФОТ (от 2 381,01)
|  | Сметная прибыль 60% ФОТ (от 2 381,01) | [5 empty] | 1428.61 | [7 empty] | Сметная прибыль 60% ФОТ (от 2 381,01)
21 | 21 | Комплексная работа по установке дополнительной железобетонной промежуточной опоры ВЛ |  | ВУЕР_РС-РЛ0НУ2КЖО | 1 опора | 3 | 5700.36 | 17101.08 |  |  |  |  | Комплексная работа по установке дополнительной железобетонной промежуточной опоры ВЛ
|  | О.Б.п.1,13 Кд транспорт ОЗП=1,05; ЭМ=1,05 к расх.; ЗПМ=1,05; ТЗ=1,05; ТЗМ=1,05 | [11 empty] | О.Б.п.1,13 Кд транспорт ОЗП=1,05; ЭМ=1,05 к расх.; ЗПМ=1,05; ТЗ=1,05; ТЗМ=1,05
|  | Приказ ПАО "Россети" № 515/329 от 27.10.2021г. Аварийно-восстановительные работы ОЗП=1,25; ТЗ=1,25 | [11 empty] | Приказ ПАО "Россети" № 515/329 от 27.10.2021г. Аварийно-восстановительные работы ОЗП=1,25; ТЗ=1,25
|  | ОЧ п.1.7 Ку: Распутица (независимо от времени года) ОЗП=1,25; ЭМ=1,25; ТЗ=1,25 | [11 empty] | ОЧ п.1.7 Ку: Распутица (независимо от времени года) ОЗП=1,25; ЭМ=1,25; ТЗ=1,25
|  | ОЧ Производство работ в зимнее время Кз (темпер.зона 2 - месяц март) ОЗП=1,1; ЭМ=1,1 к расх.; ЗПМ=1,1; ТЗ=1,1; ТЗМ=1,1 | [11 empty] | ОЧ Производство работ в зимнее время Кз (темпер.зона 2 - месяц март) ОЗП=1,1; ЭМ=1,1 к расх.; ЗПМ=1,1; ТЗ=1,1; ТЗМ=1,1
|  | МАТ=0 к расх. | [11 empty] | МАТ=0 к расх.
|  | ИНДЕКС К ПОЗИЦИИ: 1 ОЗП=1,22; ЭМ=1,12; ЗПМ=1,22 | [12 empty] | ИНДЕКС К ПОЗИЦИИ: 1 ОЗП=1,22; ЭМ=1,12; ЗПМ=1,22
|  | Накладные расходы 182% ФОТ (от 8 752,96) | [5 empty] | 15930.39 | [7 empty] | Накладные расходы 182% ФОТ (от 8 752,96)
|  | Сметная прибыль 60% ФОТ (от 8 752,96) | [5 empty] | 5251.78 | [7 empty] | Сметная прибыль 60% ФОТ (от 8 752,96)
22 | 22 * | Стойка СВ-110-5 |  | 4.16235 материал заказчика | шт | 3 | [6 empty] | Стойка СВ-110-5
|  | ИНДЕКС К ПОЗИЦИИ: 1 ОЗП=1,22; ЭМ=1,12; ЗПМ=1,22 | [12 empty] | ИНДЕКС К ПОЗИЦИИ: 1 ОЗП=1,22; ЭМ=1,12; ЗПМ=1,22
Итого прямые затраты по разделу в базисных ценах | [7 empty] | 56664.39 | [8 empty] | Итого прямые затраты по разделу в базисных ценах
Итого прямые затраты по разделу с учетом индексов, в текущих ценах | [7 empty] | 66302.91 | [8 empty] | Итого прямые затраты по разделу с учетом индексов, в текущих ценах
Накладные расходы | [7 empty] | 63032.53 | [8 empty] | Накладные расходы
Сметная прибыль | [7 empty] | 20779.96 | [8 empty] | Сметная прибыль
Итого по разделу 7 ВЛ-10 кВ №6 ПС "Маячная" с.Маячная Инв.300000008816 13.03.2022 | [7 empty] | 150115.4 | [8 empty] | Итого по разделу 7 ВЛ-10 кВ №6 ПС "Маячная" с.Маячная Инв.300000008816 13.03.2022
Затраты на командирование персонала филиала для выполнения АВР (Приложение №1 к объединенной смете №1) | [7 empty] | 49358.41
Затраты по перебазировке машин и механизмов филиала для выполнения АВР (Приложение №2, к объединенной смете №1) | [7 empty] | 10824.33
Итого по разделу 7 ВЛ-10 кВ №6 ПС "Маячная" с.Маячная Инв.300000008816 13.03.2022 | [7 empty] | 210298.14 | [8 empty] | Итого по разделу 1 ВЛ-10 кВ №13 ПС "Трудфронт" с. Федоровка. Инв.300000014828 17.03.2022
Раздел 8. ВЛ-10 кВ №7 ПС "Маячная" с.Маячная Инв.300000008813 13.03.2022 | [10 empty] | Раздел 8. ВЛ-10 кВ №7 ПС "Маячная" с.Маячная Инв.300000008813 13.03.2022
23 | 23 | Замена дефектного участка провода ВЛ 1-20 кВ. |  | ВУЕР_РС-РЛ2ПР4УОО | 1 вставка | 9 | 2051.02 | 18459.18 |  |  |  |  | Замена дефектного участка провода ВЛ 1-20 кВ.
|  | О.Б.п.1,13 Кд транспорт ОЗП=1,05; ЭМ=1,05 к расх.; ЗПМ=1,05; ТЗ=1,05; ТЗМ=1,05 | [11 empty] | О.Б.п.1,13 Кд транспорт ОЗП=1,05; ЭМ=1,05 к расх.; ЗПМ=1,05; ТЗ=1,05; ТЗМ=1,05
|  | Приказ ПАО "Россети" № 515/329 от 27.10.2021г. Аварийно-восстановительные работы ОЗП=1,25; ТЗ=1,25 | [11 empty] | Приказ ПАО "Россети" № 515/329 от 27.10.2021г. Аварийно-восстановительные работы ОЗП=1,25; ТЗ=1,25
|  | ОЧ п.1.7 Ку: Распутица (независимо от времени года) ОЗП=1,25; ЭМ=1,25; ТЗ=1,25 | [11 empty] | ОЧ п.1.7 Ку: Распутица (независимо от времени года) ОЗП=1,25; ЭМ=1,25; ТЗ=1,25
|  | ОЧ Производство работ в зимнее время Кз (темпер.зона 2 - месяц март) ОЗП=1,1; ЭМ=1,1 к расх.; ЗПМ=1,1; ТЗ=1,1; ТЗМ=1,1 | [11 empty] | ОЧ Производство работ в зимнее время Кз (темпер.зона 2 - месяц март) ОЗП=1,1; ЭМ=1,1 к расх.; ЗПМ=1,1; ТЗ=1,1; ТЗМ=1,1
|  | МАТ=0 к расх. | [11 empty] | МАТ=0 к расх.
|  | ИНДЕКС К ПОЗИЦИИ: 1 ОЗП=1,22; ЭМ=1,12; ЗПМ=1,22 | [12 empty] | ИНДЕКС К ПОЗИЦИИ: 1 ОЗП=1,22; ЭМ=1,12; ЗПМ=1,22
|  | Накладные расходы 182% ФОТ (от 12 100,73) | [5 empty] | 22023.33 | [7 empty] | Накладные расходы 182% ФОТ (от 12 100,73)
|  | Сметная прибыль 60% ФОТ (от 12 100,73) | [5 empty] | 7260.44 | [7 empty] | Сметная прибыль 60% ФОТ (от 12 100,73)
24 | 24 * | Провод А70 |  | ЦМ-21.2.01.02-0210 материал заказчика | м | 120 | [6 empty] | Провод А70
|  | ИНДЕКС К ПОЗИЦИИ: 1 ОЗП=1,22; ЭМ=1,12; ЗПМ=1,22 | [12 empty] | ИНДЕКС К ПОЗИЦИИ: 1 ОЗП=1,22; ЭМ=1,12; ЗПМ=1,22
25 | 25 | Установка и снятие переносного заземления на опоре ВЛ: напряжением до 20 кВ (способ подъема - с помощью когтей по стойке опоры) |  | ВУЕР_РС-РЛ2ЭЭ2ЗКУ | 1 комплект (3 провода) | 9 | 600.92 | 5408.28 |  |  |  |  | Установка и снятие переносного заземления на опоре ВЛ: напряжением до 20 кВ (способ подъема - с помощью когтей по стойке опоры)
|  | О.Б.п.1,13 Кд транспорт ОЗП=1,05; ЭМ=1,05 к расх.; ЗПМ=1,05; ТЗ=1,05; ТЗМ=1,05 | [11 empty] | О.Б.п.1,13 Кд транспорт ОЗП=1,05; ЭМ=1,05 к расх.; ЗПМ=1,05; ТЗ=1,05; ТЗМ=1,05
|  | Приказ ПАО "Россети" № 515/329 от 27.10.2021г. Аварийно-восстановительные работы ОЗП=1,25; ТЗ=1,25 | [11 empty] | Приказ ПАО "Россети" № 515/329 от 27.10.2021г. Аварийно-восстановительные работы ОЗП=1,25; ТЗ=1,25
|  | ОЧ п.1.7 Ку: Распутица (независимо от времени года) ОЗП=1,25; ЭМ=1,25; ТЗ=1,25 | [11 empty] | ОЧ п.1.7 Ку: Распутица (независимо от времени года) ОЗП=1,25; ЭМ=1,25; ТЗ=1,25
|  | ОЧ Производство работ в зимнее время Кз (темпер.зона 2 - месяц март) ОЗП=1,1; ЭМ=1,1 к расх.; ЗПМ=1,1; ТЗ=1,1; ТЗМ=1,1 | [11 empty] | ОЧ Производство работ в зимнее время Кз (темпер.зона 2 - месяц март) ОЗП=1,1; ЭМ=1,1 к расх.; ЗПМ=1,1; ТЗ=1,1; ТЗМ=1,1
|  | ИНДЕКС К ПОЗИЦИИ: 1 ОЗП=1,22; ЭМ=1,12; ЗПМ=1,22 | [12 empty] | ИНДЕКС К ПОЗИЦИИ: 1 ОЗП=1,22; ЭМ=1,12; ЗПМ=1,22
|  | Накладные расходы 182% ФОТ (от 4 168,01) | [5 empty] | 7585.78 | [7 empty] | Накладные расходы 182% ФОТ (от 4 168,01)
|  | Сметная прибыль 60% ФОТ (от 4 168,01) | [5 empty] | 2500.81 | [7 empty] | Сметная прибыль 60% ФОТ (от 4 168,01)
26 | 26 | Демонтаж железобетонной промежуточной опоры |  | ВУЕР_РС-РЛ0РД1КЖО | 1 опора | 2 | 1696.03 | 3392.06 |  |  |  |  | Демонтаж железобетонной промежуточной опоры
|  | О.Б.п.1,13 Кд транспорт ОЗП=1,05; ЭМ=1,05 к расх.; ЗПМ=1,05; ТЗ=1,05; ТЗМ=1,05 | [11 empty] | О.Б.п.1,13 Кд транспорт ОЗП=1,05; ЭМ=1,05 к расх.; ЗПМ=1,05; ТЗ=1,05; ТЗМ=1,05
|  | Приказ ПАО "Россети" № 515/329 от 27.10.2021г. Аварийно-восстановительные работы ОЗП=1,25; ТЗ=1,25 | [11 empty] | Приказ ПАО "Россети" № 515/329 от 27.10.2021г. Аварийно-восстановительные работы ОЗП=1,25; ТЗ=1,25
|  | ОЧ п.1.7 Ку: Распутица (независимо от времени года) ОЗП=1,25; ЭМ=1,25; ТЗ=1,25 | [11 empty] | ОЧ п.1.7 Ку: Распутица (независимо от времени года) ОЗП=1,25; ЭМ=1,25; ТЗ=1,25
|  | ОЧ Производство работ в зимнее время Кз (темпер.зона 2 - месяц март) ОЗП=1,1; ЭМ=1,1 к расх.; ЗПМ=1,1; ТЗ=1,1; ТЗМ=1,1 | [11 empty] | ОЧ Производство работ в зимнее время Кз (темпер.зона 2 - месяц март) ОЗП=1,1; ЭМ=1,1 к расх.; ЗПМ=1,1; ТЗ=1,1; ТЗМ=1,1
|  | ИНДЕКС К ПОЗИЦИИ: 1 ОЗП=1,22; ЭМ=1,12; ЗПМ=1,22 | [12 empty] | ИНДЕКС К ПОЗИЦИИ: 1 ОЗП=1,22; ЭМ=1,12; ЗПМ=1,22
|  | Накладные расходы 182% ФОТ (от 1 587,34) | [5 empty] | 2888.96 | [7 empty] | Накладные расходы 182% ФОТ (от 1 587,34)
|  | Сметная прибыль 60% ФОТ (от 1 587,34) | [5 empty] | 952.4 | [7 empty] | Сметная прибыль 60% ФОТ (от 1 587,34)
27 | 27 | Комплексная работа по установке дополнительной железобетонной промежуточной опоры ВЛ |  | ВУЕР_РС-РЛ0НУ2КЖО | 1 опора | 2 | 5700.36 | 11400.72 |  |  |  |  | Комплексная работа по установке дополнительной железобетонной промежуточной опоры ВЛ
|  | О.Б.п.1,13 Кд транспорт ОЗП=1,05; ЭМ=1,05 к расх.; ЗПМ=1,05; ТЗ=1,05; ТЗМ=1,05 | [11 empty] | О.Б.п.1,13 Кд транспорт ОЗП=1,05; ЭМ=1,05 к расх.; ЗПМ=1,05; ТЗ=1,05; ТЗМ=1,05
|  | Приказ ПАО "Россети" № 515/329 от 27.10.2021г. Аварийно-восстановительные работы ОЗП=1,25; ТЗ=1,25 | [11 empty] | Приказ ПАО "Россети" № 515/329 от 27.10.2021г. Аварийно-восстановительные работы ОЗП=1,25; ТЗ=1,25
|  | ОЧ п.1.7 Ку: Распутица (независимо от времени года) ОЗП=1,25; ЭМ=1,25; ТЗ=1,25 | [11 empty] | ОЧ п.1.7 Ку: Распутица (независимо от времени года) ОЗП=1,25; ЭМ=1,25; ТЗ=1,25
|  | ОЧ Производство работ в зимнее время Кз (темпер.зона 2 - месяц март) ОЗП=1,1; ЭМ=1,1 к расх.; ЗПМ=1,1; ТЗ=1,1; ТЗМ=1,1 | [11 empty] | ОЧ Производство работ в зимнее время Кз (темпер.зона 2 - месяц март) ОЗП=1,1; ЭМ=1,1 к расх.; ЗПМ=1,1; ТЗ=1,1; ТЗМ=1,1
|  | МАТ=0 к расх. | [11 empty] | МАТ=0 к расх.
|  | ИНДЕКС К ПОЗИЦИИ: 1 ОЗП=1,22; ЭМ=1,12; ЗПМ=1,22 | [12 empty] | ИНДЕКС К ПОЗИЦИИ: 1 ОЗП=1,22; ЭМ=1,12; ЗПМ=1,22
|  | Накладные расходы 182% ФОТ (от 5 835,31) | [5 empty] | 10620.26 | [7 empty] | Накладные расходы 182% ФОТ (от 5 835,31)
|  | Сметная прибыль 60% ФОТ (от 5 835,31) | [5 empty] | 3501.19 | [7 empty] | Сметная прибыль 60% ФОТ (от 5 835,31)
28 | 28 * | Стойка СВ-110-5 |  | 4.16235 материал заказчика | шт | 2 | [6 empty] | Стойка СВ-110-5
|  | ИНДЕКС К ПОЗИЦИИ: 1 ОЗП=1,22; ЭМ=1,12; ЗПМ=1,22 | [12 empty] | ИНДЕКС К ПОЗИЦИИ: 1 ОЗП=1,22; ЭМ=1,12; ЗПМ=1,22
Итого прямые затраты по разделу в базисных ценах | [7 empty] | 38660.24 | [8 empty] | Итого прямые затраты по разделу в базисных ценах
Итого прямые затраты по разделу с учетом индексов, в текущих ценах | [7 empty] | 45241.39 | [8 empty] | Итого прямые затраты по разделу с учетом индексов, в текущих ценах
Накладные расходы | [7 empty] | 43118.33 | [8 empty] | Накладные расходы
Сметная прибыль | [7 empty] | 14214.83 | [8 empty] | Сметная прибыль
Итого по разделу 8 ВЛ-10 кВ №7 ПС "Маячная" с.Маячная Инв.300000008813 13.03.2022 | [7 empty] | 102574.55 | [8 empty] | Итого по разделу 8 ВЛ-10 кВ №7 ПС "Маячная" с.Маячная Инв.300000008813 13.03.2022
Затраты на командирование персонала филиала для выполнения АВР (Приложение №1 к объединенной смете №1) | [7 empty] | 33781.24
Затраты по перебазировке машин и механизмов филиала для выполнения АВР (Приложение №2, к объединенной смете №1) | [7 empty] | 7408.25
Итого по разделу 8 ВЛ-10 кВ №7 ПС "Маячная" с.Маячная Инв.300000008813 13.03.2022 | [7 empty] | 143764.04 | [8 empty] | Итого по разделу 1 ВЛ-10 кВ №13 ПС "Трудфронт" с. Федоровка. Инв.300000014828 17.03.2022
Раздел 9. ВЛ-10 кВ №6 ПС "Маячная" с.Маячная Инв.Инв.300000008816 14.03.2022 | [10 empty] | Раздел 9. ВЛ-10 кВ №6 ПС "Маячная" с.Маячная Инв.Инв.300000008816 14.03.2022
29 | 29 | Автомобильный осмотр в дневное время без подъема на опору ВЛ напряжением 1-20 кВ при количестве опор на 1км не более 10 |  | ВУЕР_РС-РЛ3ЭЭ4ЛО2 | 1 км | 22.5 | 276.29 | 6216.53 |  |  |  |  | Автомобильный осмотр в дневное время без подъема на опору ВЛ напряжением 1-20 кВ при количестве опор на 1км не более 10
|  | О.Б.п.1,13 Кд транспорт ОЗП=1,05; ЭМ=1,05 к расх.; ЗПМ=1,05; ТЗ=1,05; ТЗМ=1,05 | [11 empty] | О.Б.п.1,13 Кд транспорт ОЗП=1,05; ЭМ=1,05 к расх.; ЗПМ=1,05; ТЗ=1,05; ТЗМ=1,05
|  | Приказ ПАО "Россети" № 515/329 от 27.10.2021г. Аварийно-восстановительные работы ОЗП=1,25; ТЗ=1,25 | [11 empty] | Приказ ПАО "Россети" № 515/329 от 27.10.2021г. Аварийно-восстановительные работы ОЗП=1,25; ТЗ=1,25
|  | ОЧ п.1.7 Ку: Распутица (независимо от времени года) ОЗП=1,25; ЭМ=1,25; ТЗ=1,25 | [11 empty] | ОЧ п.1.7 Ку: Распутица (независимо от времени года) ОЗП=1,25; ЭМ=1,25; ТЗ=1,25
|  | ОЧ Производство работ в зимнее время Кз (темпер.зона 2 - месяц март) ОЗП=1,1; ЭМ=1,1 к расх.; ЗПМ=1,1; ТЗ=1,1; ТЗМ=1,1 | [11 empty] | ОЧ Производство работ в зимнее время Кз (темпер.зона 2 - месяц март) ОЗП=1,1; ЭМ=1,1 к расх.; ЗПМ=1,1; ТЗ=1,1; ТЗМ=1,1
|  | ИНДЕКС К ПОЗИЦИИ: 1 ОЗП=1,22; ЭМ=1,12; ЗПМ=1,22 | [12 empty] | ИНДЕКС К ПОЗИЦИИ: 1 ОЗП=1,22; ЭМ=1,12; ЗПМ=1,22
|  | Накладные расходы 182% ФОТ (от 5 027,74) | [5 empty] | 9150.49 | [7 empty] | Накладные расходы 182% ФОТ (от 5 027,74)
|  | Сметная прибыль 60% ФОТ (от 5 027,74) | [5 empty] | 3016.64 | [7 empty] | Сметная прибыль 60% ФОТ (от 5 027,74)
Итого прямые затраты по разделу в базисных ценах | [7 empty] | 6216.53 | [8 empty] | Итого прямые затраты по разделу в базисных ценах
Итого прямые затраты по разделу с учетом индексов, в текущих ценах | [7 empty] | 7374.62 | [8 empty] | Итого прямые затраты по разделу с учетом индексов, в текущих ценах
Накладные расходы | [7 empty] | 9150.49 | [8 empty] | Накладные расходы
Сметная прибыль | [7 empty] | 3016.64 | [8 empty] | Сметная прибыль
Итого по разделу 9 ВЛ-10 кВ №6 ПС "Маячная" с.Маячная Инв.Инв.300000008816 14.03.2022 | [7 empty] | 19541.75 | [8 empty] | Итого по разделу 9 ВЛ-10 кВ №6 ПС "Маячная" с.Маячная Инв.Инв.300000008816 14.03.2022
Затраты на командирование персонала филиала для выполнения АВР (Приложение №1 к объединенной смете №1) | [7 empty] | 7029.27
Затраты по перебазировке машин и механизмов филиала для выполнения АВР (Приложение №2, к объединенной смете №1) | [7 empty] | 1541.52
Итого по разделу 9 ВЛ-10 кВ №6 ПС "Маячная" с.Маячная Инв.Инв.300000008816 14.03.2022 | [7 empty] | 28112.54 | [8 empty] | Итого по разделу 1 ВЛ-10 кВ №13 ПС "Трудфронт" с. Федоровка. Инв.300000014828 17.03.2022
Раздел 10. ВЛ-10 кВ №17 ПС "Икряное" с. Икряное Инв.300000008784 15.03.2022 | [10 empty] | Раздел 10. ВЛ-10 кВ №17 ПС "Икряное" с. Икряное Инв.300000008784 15.03.2022
30 | 30 | Замена дефектного участка провода ВЛ 1-20 кВ. (пролет опор №120 - №140) |  | ВУЕР_РС-РЛ2ПР4УОО | 1 вставка | 20 | 1992.42 | 39848.4 |  |  |  |  | Замена дефектного участка провода ВЛ 1-20 кВ. (пролет опор №120 - №140)
|  | О.Б.п.1,13 Кд транспорт ОЗП=1,02; ЭМ=1,02 к расх.; ЗПМ=1,02; ТЗ=1,02; ТЗМ=1,02 | [11 empty] | О.Б.п.1,13 Кд транспорт ОЗП=1,02; ЭМ=1,02 к расх.; ЗПМ=1,02; ТЗ=1,02; ТЗМ=1,02
|  | Приказ ПАО "Россети" № 515/329 от 27.10.2021г. Аварийно-восстановительные работы ОЗП=1,25; ТЗ=1,25 | [11 empty] | Приказ ПАО "Россети" № 515/329 от 27.10.2021г. Аварийно-восстановительные работы ОЗП=1,25; ТЗ=1,25
|  | ОЧ п.1.7 Ку: Распутица (независимо от времени года) ОЗП=1,25; ЭМ=1,25; ТЗ=1,25 | [11 empty] | ОЧ п.1.7 Ку: Распутица (независимо от времени года) ОЗП=1,25; ЭМ=1,25; ТЗ=1,25
|  | ОЧ Производство работ в зимнее время Кз (темпер.зона 2 - месяц март) ОЗП=1,1; ЭМ=1,1 к расх.; ЗПМ=1,1; ТЗ=1,1; ТЗМ=1,1 | [11 empty] | ОЧ Производство работ в зимнее время Кз (темпер.зона 2 - месяц март) ОЗП=1,1; ЭМ=1,1 к расх.; ЗПМ=1,1; ТЗ=1,1; ТЗМ=1,1
|  | МАТ=0 к расх. | [11 empty] | МАТ=0 к расх.
|  | ИНДЕКС К ПОЗИЦИИ: 1 ОЗП=1,22; ЭМ=1,12; ЗПМ=1,22 | [12 empty] | ИНДЕКС К ПОЗИЦИИ: 1 ОЗП=1,22; ЭМ=1,12; ЗПМ=1,22
|  | Накладные расходы 182% ФОТ (от 26 122,15) | [5 empty] | 47542.31 | [7 empty] | Накладные расходы 182% ФОТ (от 26 122,15)
|  | Сметная прибыль 60% ФОТ (от 26 122,15) | [5 empty] | 15673.29 | [7 empty] | Сметная прибыль 60% ФОТ (от 26 122,15)
31 | 31 * | Провод А70 |  | ЦМ-21.2.01.02-0210 материал заказчика | м | 350 | [6 empty] | Провод А70
|  | ИНДЕКС К ПОЗИЦИИ: 1 ОЗП=1,22; ЭМ=1,12; ЗПМ=1,22 | [12 empty] | ИНДЕКС К ПОЗИЦИИ: 1 ОЗП=1,22; ЭМ=1,12; ЗПМ=1,22
32 | 32 | Установка и снятие переносного заземления на опоре ВЛ: напряжением до 20 кВ (способ подъема - с помощью когтей по стойке опоры) |  | ВУЕР_РС-РЛ2ЭЭ2ЗКУ | 1 комплект (3 провода) | 20 | 583.76 | 11675.2 |  |  |  |  | Установка и снятие переносного заземления на опоре ВЛ: напряжением до 20 кВ (способ подъема - с помощью когтей по стойке опоры)
|  | О.Б.п.1,13 Кд транспорт ОЗП=1,02; ЭМ=1,02 к расх.; ЗПМ=1,02; ТЗ=1,02; ТЗМ=1,02 | [11 empty] | О.Б.п.1,13 Кд транспорт ОЗП=1,02; ЭМ=1,02 к расх.; ЗПМ=1,02; ТЗ=1,02; ТЗМ=1,02
|  | Приказ ПАО "Россети" № 515/329 от 27.10.2021г. Аварийно-восстановительные работы ОЗП=1,25; ТЗ=1,25 | [11 empty] | Приказ ПАО "Россети" № 515/329 от 27.10.2021г. Аварийно-восстановительные работы ОЗП=1,25; ТЗ=1,25
|  | ОЧ п.1.7 Ку: Распутица (независимо от времени года) ОЗП=1,25; ЭМ=1,25; ТЗ=1,25 | [11 empty] | ОЧ п.1.7 Ку: Распутица (независимо от времени года) ОЗП=1,25; ЭМ=1,25; ТЗ=1,25
|  | ОЧ Производство работ в зимнее время Кз (темпер.зона 2 - месяц март) ОЗП=1,1; ЭМ=1,1 к расх.; ЗПМ=1,1; ТЗ=1,1; ТЗМ=1,1 | [11 empty] | ОЧ Производство работ в зимнее время Кз (темпер.зона 2 - месяц март) ОЗП=1,1; ЭМ=1,1 к расх.; ЗПМ=1,1; ТЗ=1,1; ТЗМ=1,1
|  | ИНДЕКС К ПОЗИЦИИ: 1 ОЗП=1,22; ЭМ=1,12; ЗПМ=1,22 | [12 empty] | ИНДЕКС К ПОЗИЦИИ: 1 ОЗП=1,22; ЭМ=1,12; ЗПМ=1,22
|  | Накладные расходы 182% ФОТ (от 8 997,74) | [5 empty] | 16375.89 | [7 empty] | Накладные расходы 182% ФОТ (от 8 997,74)
|  | Сметная прибыль 60% ФОТ (от 8 997,74) | [5 empty] | 5398.64 | [7 empty] | Сметная прибыль 60% ФОТ (от 8 997,74)
Итого прямые затраты по разделу в базисных ценах | [7 empty] | 51523.6 | [8 empty] | Итого прямые затраты по разделу в базисных ценах
Итого прямые затраты по разделу с учетом индексов, в текущих ценах | [7 empty] | 60585.12 | [8 empty] | Итого прямые затраты по разделу с учетом индексов, в текущих ценах
Накладные расходы | [7 empty] | 63918.22 | [8 empty] | Накладные расходы
Сметная прибыль | [7 empty] | 21071.94 | [8 empty] | Сметная прибыль
Итого по разделу 10 ВЛ-10 кВ №17 ПС "Икряное" с. Икряное Инв.300000008784 15.03.2022 | [7 empty] | 145575.28 | [8 empty] | Итого по разделу 10 ВЛ-10 кВ №17 ПС "Икряное" с. Икряное Инв.300000008784 15.03.2022
Затраты на командирование персонала филиала для выполнения АВР (Приложение №1 к объединенной смете №1) | [7 empty] | 50994.29
Затраты по перебазировке машин и механизмов филиала для выполнения АВР (Приложение №2, к объединенной смете №1) | [7 empty] | 11183.08
Итого по разделу 10 ВЛ-10 кВ №17 ПС "Икряное" с. Икряное Инв.300000008784 15.03.2022 | [7 empty] | 207752.65 | [8 empty] | Итого по разделу 1 ВЛ-10 кВ №13 ПС "Трудфронт" с. Федоровка. Инв.300000014828 17.03.2022
Раздел 11. ВЛ-10 кВ №4 ПС "Икряное" Боркино Инв.300000008951 15.03.2022 | [10 empty] | Раздел 11. ВЛ-10 кВ №4 ПС "Икряное" Боркино Инв.300000008951 15.03.2022
33 | 33 | Демонтаж железобетонной промежуточной опоры |  | ВУЕР_РС-РЛ0РД1КЖО | 1 опора | 13 | 1696.03 | 22048.39 |  |  |  |  | Демонтаж железобетонной промежуточной опоры
|  | О.Б.п.1,13 Кд транспорт ОЗП=1,05; ЭМ=1,05 к расх.; ЗПМ=1,05; ТЗ=1,05; ТЗМ=1,05 | [11 empty] | О.Б.п.1,13 Кд транспорт ОЗП=1,05; ЭМ=1,05 к расх.; ЗПМ=1,05; ТЗ=1,05; ТЗМ=1,05
|  | Приказ ПАО "Россети" № 515/329 от 27.10.2021г. Аварийно-восстановительные работы ОЗП=1,25; ТЗ=1,25 | [11 empty] | Приказ ПАО "Россети" № 515/329 от 27.10.2021г. Аварийно-восстановительные работы ОЗП=1,25; ТЗ=1,25
|  | ОЧ п.1.7 Ку: Распутица (независимо от времени года) ОЗП=1,25; ЭМ=1,25; ТЗ=1,25 | [11 empty] | ОЧ п.1.7 Ку: Распутица (независимо от времени года) ОЗП=1,25; ЭМ=1,25; ТЗ=1,25
|  | ОЧ Производство работ в зимнее время Кз (темпер.зона 2 - месяц март) ОЗП=1,1; ЭМ=1,1 к расх.; ЗПМ=1,1; ТЗ=1,1; ТЗМ=1,1 | [11 empty] | ОЧ Производство работ в зимнее время Кз (темпер.зона 2 - месяц март) ОЗП=1,1; ЭМ=1,1 к расх.; ЗПМ=1,1; ТЗ=1,1; ТЗМ=1,1
|  | ИНДЕКС К ПОЗИЦИИ: 1 ОЗП=1,22; ЭМ=1,12; ЗПМ=1,22 | [12 empty] | ИНДЕКС К ПОЗИЦИИ: 1 ОЗП=1,22; ЭМ=1,12; ЗПМ=1,22
|  | Накладные расходы 182% ФОТ (от 10 317,72) | [5 empty] | 18778.25 | [7 empty] | Накладные расходы 182% ФОТ (от 10 317,72)
|  | Сметная прибыль 60% ФОТ (от 10 317,72) | [5 empty] | 6190.63 | [7 empty] | Сметная прибыль 60% ФОТ (от 10 317,72)
34 | 34 | Комплексная работа по установке дополнительной железобетонной промежуточной опоры ВЛ |  | ВУЕР_РС-РЛ0НУ2КЖО | 1 опора | 13 | 5700.36 | 74104.68 |  |  |  |  | Комплексная работа по установке дополнительной железобетонной промежуточной опоры ВЛ
|  | О.Б.п.1,13 Кд транспорт ОЗП=1,05; ЭМ=1,05 к расх.; ЗПМ=1,05; ТЗ=1,05; ТЗМ=1,05 | [11 empty] | О.Б.п.1,13 Кд транспорт ОЗП=1,05; ЭМ=1,05 к расх.; ЗПМ=1,05; ТЗ=1,05; ТЗМ=1,05
|  | Приказ ПАО "Россети" № 515/329 от 27.10.2021г. Аварийно-восстановительные работы ОЗП=1,25; ТЗ=1,25 | [11 empty] | Приказ ПАО "Россети" № 515/329 от 27.10.2021г. Аварийно-восстановительные работы ОЗП=1,25; ТЗ=1,25
|  | ОЧ п.1.7 Ку: Распутица (независимо от времени года) ОЗП=1,25; ЭМ=1,25; ТЗ=1,25 | [11 empty] | ОЧ п.1.7 Ку: Распутица (независимо от времени года) ОЗП=1,25; ЭМ=1,25; ТЗ=1,25
|  | ОЧ Производство работ в зимнее время Кз (темпер.зона 2 - месяц март) ОЗП=1,1; ЭМ=1,1 к расх.; ЗПМ=1,1; ТЗ=1,1; ТЗМ=1,1 | [11 empty] | ОЧ Производство работ в зимнее время Кз (темпер.зона 2 - месяц март) ОЗП=1,1; ЭМ=1,1 к расх.; ЗПМ=1,1; ТЗ=1,1; ТЗМ=1,1
|  | МАТ=0 к расх. | [11 empty] | МАТ=0 к расх.
|  | ИНДЕКС К ПОЗИЦИИ: 1 ОЗП=1,22; ЭМ=1,12; ЗПМ=1,22 | [12 empty] | ИНДЕКС К ПОЗИЦИИ: 1 ОЗП=1,22; ЭМ=1,12; ЗПМ=1,22
|  | Накладные расходы 182% ФОТ (от 37 929,51) | [5 empty] | 69031.71 | [7 empty] | Накладные расходы 182% ФОТ (от 37 929,51)
|  | Сметная прибыль 60% ФОТ (от 37 929,51) | [5 empty] | 22757.71 | [7 empty] | Сметная прибыль 60% ФОТ (от 37 929,51)
35 | 35 * | Стойка СВ-110-5 |  | 4.16235 материал заказчика | шт | 13 | [6 empty] | Стойка СВ-110-5
|  | ИНДЕКС К ПОЗИЦИИ: 1 ОЗП=1,22; ЭМ=1,12; ЗПМ=1,22 | [12 empty] | ИНДЕКС К ПОЗИЦИИ: 1 ОЗП=1,22; ЭМ=1,12; ЗПМ=1,22
Итого прямые затраты по разделу в базисных ценах | [7 empty] | 96153.07 | [8 empty] | Итого прямые затраты по разделу в базисных ценах
Итого прямые затраты по разделу с учетом индексов, в текущих ценах | [7 empty] | 111646.13 | [8 empty] | Итого прямые затраты по разделу с учетом индексов, в текущих ценах
Накладные расходы | [7 empty] | 87809.96 | [8 empty] | Накладные расходы
Сметная прибыль | [7 empty] | 28948.34 | [8 empty] | Сметная прибыль
Итого по разделу 11 ВЛ-10 кВ №4 ПС "Икряное" Боркино Инв.300000008951 15.03.2022 | [7 empty] | 228404.43 | [8 empty] | Итого по разделу 11 ВЛ-10 кВ №4 ПС "Икряное" Боркино Инв.300000008951 15.03.2022
Затраты на командирование персонала филиала для выполнения АВР (Приложение №1 к объединенной смете №1) | [7 empty] | 66018.72
Затраты по перебазировке машин и механизмов филиала для выполнения АВР (Приложение №2, к объединенной смете №1) | [7 empty] | 14477.95
Итого по разделу 11 ВЛ-10 кВ №4 ПС "Икряное" Боркино Инв.300000008951 15.03.2022 | [7 empty] | 308901.1 | [8 empty] | Итого по разделу 1 ВЛ-10 кВ №13 ПС "Трудфронт" с. Федоровка. Инв.300000014828 17.03.2022
Раздел 12. ВЛ-10 кВ №17 ПС "Икряное" Инв.300000008790 16.03.2022 | [10 empty] | Раздел 12. ВЛ-10 кВ №17 ПС "Икряное" Инв.300000008790 16.03.2022
36 | 36 | Замена дефектного участка провода ВЛ 1-20 кВ. (пролет опор №112 - №120) |  | ВУЕР_РС-РЛ2ПР4УОО | 1 вставка | 8 | 2051.02 | 16408.16 |  |  |  |  | Замена дефектного участка провода ВЛ 1-20 кВ. (пролет опор №112 - №120)
|  | О.Б.п.1,13 Кд транспорт ОЗП=1,05; ЭМ=1,05 к расх.; ЗПМ=1,05; ТЗ=1,05; ТЗМ=1,05 | [11 empty] | О.Б.п.1,13 Кд транспорт ОЗП=1,05; ЭМ=1,05 к расх.; ЗПМ=1,05; ТЗ=1,05; ТЗМ=1,05
|  | Приказ ПАО "Россети" № 515/329 от 27.10.2021г. Аварийно-восстановительные работы ОЗП=1,25; ТЗ=1,25 | [11 empty] | Приказ ПАО "Россети" № 515/329 от 27.10.2021г. Аварийно-восстановительные работы ОЗП=1,25; ТЗ=1,25
|  | ОЧ п.1.7 Ку: Распутица (независимо от времени года) ОЗП=1,25; ЭМ=1,25; ТЗ=1,25 | [11 empty] | ОЧ п.1.7 Ку: Распутица (независимо от времени года) ОЗП=1,25; ЭМ=1,25; ТЗ=1,25
|  | ОЧ Производство работ в зимнее время Кз (темпер.зона 2 - месяц март) ОЗП=1,1; ЭМ=1,1 к расх.; ЗПМ=1,1; ТЗ=1,1; ТЗМ=1,1 | [11 empty] | ОЧ Производство работ в зимнее время Кз (темпер.зона 2 - месяц март) ОЗП=1,1; ЭМ=1,1 к расх.; ЗПМ=1,1; ТЗ=1,1; ТЗМ=1,1
|  | МАТ=0 к расх. | [11 empty] | МАТ=0 к расх.
|  | ИНДЕКС К ПОЗИЦИИ: 1 ОЗП=1,22; ЭМ=1,12; ЗПМ=1,22 | [12 empty] | ИНДЕКС К ПОЗИЦИИ: 1 ОЗП=1,22; ЭМ=1,12; ЗПМ=1,22
|  | Накладные расходы 182% ФОТ (от 10 756,20) | [5 empty] | 19576.28 | [7 empty] | Накладные расходы 182% ФОТ (от 10 756,20)
|  | Сметная прибыль 60% ФОТ (от 10 756,20) | [5 empty] | 6453.72 | [7 empty] | Сметная прибыль 60% ФОТ (от 10 756,20)
37 | 37 * | Провод А70 |  | ЦМ-21.2.01.02-0210 материал заказчика | м | 110 | [6 empty] | Провод А70
|  | ИНДЕКС К ПОЗИЦИИ: 1 ОЗП=1,22; ЭМ=1,12; ЗПМ=1,22 | [12 empty] | ИНДЕКС К ПОЗИЦИИ: 1 ОЗП=1,22; ЭМ=1,12; ЗПМ=1,22
38 | 38 | Установка и снятие переносного заземления на опоре ВЛ: напряжением до 20 кВ (способ подъема - с помощью когтей по стойке опоры) |  | ВУЕР_РС-РЛ2ЭЭ2ЗКУ | 1 комплект (3 провода) | 8 | 600.92 | 4807.36 |  |  |  |  | Установка и снятие переносного заземления на опоре ВЛ: напряжением до 20 кВ (способ подъема - с помощью когтей по стойке опоры)
|  | О.Б.п.1,13 Кд транспорт ОЗП=1,05; ЭМ=1,05 к расх.; ЗПМ=1,05; ТЗ=1,05; ТЗМ=1,05 | [11 empty] | О.Б.п.1,13 Кд транспорт ОЗП=1,05; ЭМ=1,05 к расх.; ЗПМ=1,05; ТЗ=1,05; ТЗМ=1,05
|  | Приказ ПАО "Россети" № 515/329 от 27.10.2021г. Аварийно-восстановительные работы ОЗП=1,25; ТЗ=1,25 | [11 empty] | Приказ ПАО "Россети" № 515/329 от 27.10.2021г. Аварийно-восстановительные работы ОЗП=1,25; ТЗ=1,25
|  | ОЧ п.1.7 Ку: Распутица (независимо от времени года) ОЗП=1,25; ЭМ=1,25; ТЗ=1,25 | [11 empty] | ОЧ п.1.7 Ку: Распутица (независимо от времени года) ОЗП=1,25; ЭМ=1,25; ТЗ=1,25
|  | ОЧ Производство работ в зимнее время Кз (темпер.зона 2 - месяц март) ОЗП=1,1; ЭМ=1,1 к расх.; ЗПМ=1,1; ТЗ=1,1; ТЗМ=1,1 | [11 empty] | ОЧ Производство работ в зимнее время Кз (темпер.зона 2 - месяц март) ОЗП=1,1; ЭМ=1,1 к расх.; ЗПМ=1,1; ТЗ=1,1; ТЗМ=1,1
|  | ИНДЕКС К ПОЗИЦИИ: 1 ОЗП=1,22; ЭМ=1,12; ЗПМ=1,22 | [12 empty] | ИНДЕКС К ПОЗИЦИИ: 1 ОЗП=1,22; ЭМ=1,12; ЗПМ=1,22
|  | Накладные расходы 182% ФОТ (от 3 704,90) | [5 empty] | 6742.92 | [7 empty] | Накладные расходы 182% ФОТ (от 3 704,90)
|  | Сметная прибыль 60% ФОТ (от 3 704,90) | [5 empty] | 2222.94 | [7 empty] | Сметная прибыль 60% ФОТ (от 3 704,90)
Итого прямые затраты по разделу в базисных ценах | [7 empty] | 21215.52 | [8 empty] | Итого прямые затраты по разделу в базисных ценах
Итого прямые затраты по разделу с учетом индексов, в текущих ценах | [7 empty] | 24946.72 | [8 empty] | Итого прямые затраты по разделу с учетом индексов, в текущих ценах
Накладные расходы | [7 empty] | 26319.2 | [8 empty] | Накладные расходы
Сметная прибыль | [7 empty] | 8676.66 | [8 empty] | Сметная прибыль
Итого по разделу 12 ВЛ-10 кВ №17 ПС "Икряное" Инв.300000008790 16.03.2022 | [7 empty] | 59942.58 | [8 empty] | Итого по разделу 12 ВЛ-10 кВ №17 ПС "Икряное" Инв.300000008790 16.03.2022
Затраты на командирование персонала филиала для выполнения АВР (Приложение №1 к объединенной смете №1) | [7 empty] | 20998.47
Затраты по перебазировке машин и механизмов филиала для выполнения АВР (Приложение №2, к объединенной смете №1) | [7 empty] | 4604.98
Итого по разделу 12 ВЛ-10 кВ №17 ПС "Икряное" Инв.300000008790 16.03.2022 | [7 empty] | 85546.03 | [8 empty] | Итого по разделу 1 ВЛ-10 кВ №13 ПС "Трудфронт" с. Федоровка. Инв.300000014828 17.03.2022
Раздел 13. ВЛ-10 кВ №4 ПС "Икряное" Инв.300000008790 16.03.2022 | [10 empty] | Раздел 13. ВЛ-10 кВ №4 ПС "Икряное" Инв.300000008790 16.03.2022
39 | 39 | Замена дефектного участка провода ВЛ 1-20 кВ. (пролет опор №134 - №141) |  | ВУЕР_РС-РЛ2ПР4УОО | 1 вставка | 7 | 2011.95 | 14083.65 |  |  |  |  | Замена дефектного участка провода ВЛ 1-20 кВ. (пролет опор №134 - №141)
|  | О.Б.п.1,13 Кд транспорт ОЗП=1,03; ЭМ=1,03 к расх.; ЗПМ=1,03; ТЗ=1,03; ТЗМ=1,03 | [11 empty] | О.Б.п.1,13 Кд транспорт ОЗП=1,03; ЭМ=1,03 к расх.; ЗПМ=1,03; ТЗ=1,03; ТЗМ=1,03
|  | Приказ ПАО "Россети" № 515/329 от 27.10.2021г. Аварийно-восстановительные работы ОЗП=1,25; ТЗ=1,25 | [11 empty] | Приказ ПАО "Россети" № 515/329 от 27.10.2021г. Аварийно-восстановительные работы ОЗП=1,25; ТЗ=1,25
|  | ОЧ п.1.7 Ку: Распутица (независимо от времени года) ОЗП=1,25; ЭМ=1,25; ТЗ=1,25 | [11 empty] | ОЧ п.1.7 Ку: Распутица (независимо от времени года) ОЗП=1,25; ЭМ=1,25; ТЗ=1,25
|  | ОЧ Производство работ в зимнее время Кз (темпер.зона 2 - месяц март) ОЗП=1,1; ЭМ=1,1 к расх.; ЗПМ=1,1; ТЗ=1,1; ТЗМ=1,1 | [11 empty] | ОЧ Производство работ в зимнее время Кз (темпер.зона 2 - месяц март) ОЗП=1,1; ЭМ=1,1 к расх.; ЗПМ=1,1; ТЗ=1,1; ТЗМ=1,1
|  | МАТ=0 к расх. | [11 empty] | МАТ=0 к расх.
|  | ИНДЕКС К ПОЗИЦИИ: 1 ОЗП=1,22; ЭМ=1,12; ЗПМ=1,22 | [12 empty] | ИНДЕКС К ПОЗИЦИИ: 1 ОЗП=1,22; ЭМ=1,12; ЗПМ=1,22
|  | Накладные расходы 182% ФОТ (от 9 232,42) | [5 empty] | 16803 | [7 empty] | Накладные расходы 182% ФОТ (от 9 232,42)
|  | Сметная прибыль 60% ФОТ (от 9 232,42) | [5 empty] | 5539.45 | [7 empty] | Сметная прибыль 60% ФОТ (от 9 232,42)
40 | 40 * | Провод А70 |  | ЦМ-21.2.01.02-0210 материал заказчика | м | 100 | [6 empty] | Провод А70
|  | ИНДЕКС К ПОЗИЦИИ: 1 ОЗП=1,22; ЭМ=1,12; ЗПМ=1,22 | [12 empty] | ИНДЕКС К ПОЗИЦИИ: 1 ОЗП=1,22; ЭМ=1,12; ЗПМ=1,22
41 | 41 | Установка и снятие переносного заземления на опоре ВЛ: напряжением до 20 кВ (способ подъема - с помощью когтей по стойке опоры) |  | ВУЕР_РС-РЛ2ЭЭ2ЗКУ | 1 комплект (3 провода) | 7 | 589.48 | 4126.36 |  |  |  |  | Установка и снятие переносного заземления на опоре ВЛ: напряжением до 20 кВ (способ подъема - с помощью когтей по стойке опоры)
|  | О.Б.п.1,13 Кд транспорт ОЗП=1,03; ЭМ=1,03 к расх.; ЗПМ=1,03; ТЗ=1,03; ТЗМ=1,03 | [11 empty] | О.Б.п.1,13 Кд транспорт ОЗП=1,03; ЭМ=1,03 к расх.; ЗПМ=1,03; ТЗ=1,03; ТЗМ=1,03
|  | Приказ ПАО "Россети" № 515/329 от 27.10.2021г. Аварийно-восстановительные работы ОЗП=1,25; ТЗ=1,25 | [11 empty] | Приказ ПАО "Россети" № 515/329 от 27.10.2021г. Аварийно-восстановительные работы ОЗП=1,25; ТЗ=1,25
|  | ОЧ п.1.7 Ку: Распутица (независимо от времени года) ОЗП=1,25; ЭМ=1,25; ТЗ=1,25 | [11 empty] | ОЧ п.1.7 Ку: Распутица (независимо от времени года) ОЗП=1,25; ЭМ=1,25; ТЗ=1,25
|  | ОЧ Производство работ в зимнее время Кз (темпер.зона 2 - месяц март) ОЗП=1,1; ЭМ=1,1 к расх.; ЗПМ=1,1; ТЗ=1,1; ТЗМ=1,1 | [11 empty] | ОЧ Производство работ в зимнее время Кз (темпер.зона 2 - месяц март) ОЗП=1,1; ЭМ=1,1 к расх.; ЗПМ=1,1; ТЗ=1,1; ТЗМ=1,1
|  | ИНДЕКС К ПОЗИЦИИ: 1 ОЗП=1,22; ЭМ=1,12; ЗПМ=1,22 | [12 empty] | ИНДЕКС К ПОЗИЦИИ: 1 ОЗП=1,22; ЭМ=1,12; ЗПМ=1,22
|  | Накладные расходы 182% ФОТ (от 3 180,04) | [5 empty] | 5787.67 | [7 empty] | Накладные расходы 182% ФОТ (от 3 180,04)
|  | Сметная прибыль 60% ФОТ (от 3 180,04) | [5 empty] | 1908.02 | [7 empty] | Сметная прибыль 60% ФОТ (от 3 180,04)
Итого прямые затраты по разделу в базисных ценах | [7 empty] | 18210.01 | [8 empty] | Итого прямые затраты по разделу в базисных ценах
Итого прямые затраты по разделу с учетом индексов, в текущих ценах | [7 empty] | 21412.62 | [8 empty] | Итого прямые затраты по разделу с учетом индексов, в текущих ценах
Накладные расходы | [7 empty] | 22590.68 | [8 empty] | Накладные расходы
Сметная прибыль | [7 empty] | 7447.48 | [8 empty] | Сметная прибыль
Итого по разделу 13 ВЛ-10 кВ №4 ПС "Икряное" Инв.300000008790 16.03.2022 | [7 empty] | 51450.78 | [8 empty] | Итого по разделу 13 ВЛ-10 кВ №4 ПС "Икряное" Инв.300000008790 16.03.2022
Затраты на командирование персонала филиала для выполнения АВР (Приложение №1 к объединенной смете №1) | [7 empty] | 18022.62
Затраты по перебазировке машин и механизмов филиала для выполнения АВР (Приложение №2, к объединенной смете №1) | [7 empty] | 3952.37
Итого по разделу 13 ВЛ-10 кВ №4 ПС "Икряное" Инв.300000008790 16.03.2022 | [7 empty] | 73425.77 | [8 empty] | Итого по разделу 1 ВЛ-10 кВ №13 ПС "Трудфронт" с. Федоровка. Инв.300000014828 17.03.2022
Раздел 14. ВЛ-10 кВ №4 ПС "Икряное" с. Икряное Инв.300000008951 16.03.2022 | [10 empty] | Раздел 14. ВЛ-10 кВ №4 ПС "Икряное" с. Икряное Инв.300000008951 16.03.2022
42 | 42 | Автомобильный осмотр в дневное время без подъема на опору ВЛ напряжением 1-20 кВ при количестве опор на 1км не более 10 |  | ВУЕР_РС-РЛ3ЭЭ4ЛО2 | 1 км | 16.3 | 297.34 | 4846.64 |  |  |  |  | Автомобильный осмотр в дневное время без подъема на опору ВЛ напряжением 1-20 кВ при количестве опор на 1км не более 10
|  | О.Б.п.1,13 Кд транспорт ОЗП=1,13; ЭМ=1,13 к расх.; ЗПМ=1,13; ТЗ=1,13; ТЗМ=1,13 | [11 empty] | О.Б.п.1,13 Кд транспорт ОЗП=1,13; ЭМ=1,13 к расх.; ЗПМ=1,13; ТЗ=1,13; ТЗМ=1,13
|  | Приказ ПАО "Россети" № 515/329 от 27.10.2021г. Аварийно-восстановительные работы ОЗП=1,25; ТЗ=1,25 | [11 empty] | Приказ ПАО "Россети" № 515/329 от 27.10.2021г. Аварийно-восстановительные работы ОЗП=1,25; ТЗ=1,25
|  | ОЧ п.1.7 Ку: Распутица (независимо от времени года) ОЗП=1,25; ЭМ=1,25; ТЗ=1,25 | [11 empty] | ОЧ п.1.7 Ку: Распутица (независимо от времени года) ОЗП=1,25; ЭМ=1,25; ТЗ=1,25
|  | ОЧ Производство работ в зимнее время Кз (темпер.зона 2 - месяц март) ОЗП=1,1; ЭМ=1,1 к расх.; ЗПМ=1,1; ТЗ=1,1; ТЗМ=1,1 | [11 empty] | ОЧ Производство работ в зимнее время Кз (темпер.зона 2 - месяц март) ОЗП=1,1; ЭМ=1,1 к расх.; ЗПМ=1,1; ТЗ=1,1; ТЗМ=1,1
|  | ИНДЕКС К ПОЗИЦИИ: 1 ОЗП=1,22; ЭМ=1,12; ЗПМ=1,22 | [12 empty] | ИНДЕКС К ПОЗИЦИИ: 1 ОЗП=1,22; ЭМ=1,12; ЗПМ=1,22
|  | Накладные расходы 182% ФОТ (от 3 919,73) | [5 empty] | 7133.91 | [7 empty] | Накладные расходы 182% ФОТ (от 3 919,73)
|  | Сметная прибыль 60% ФОТ (от 3 919,73) | [5 empty] | 2351.84 | [7 empty] | Сметная прибыль 60% ФОТ (от 3 919,73)
Итого прямые затраты по разделу в базисных ценах | [7 empty] | 4846.64 | [8 empty] | Итого прямые затраты по разделу в базисных ценах
Итого прямые затраты по разделу с учетом индексов, в текущих ценах | [7 empty] | 5749.53 | [8 empty] | Итого прямые затраты по разделу с учетом индексов, в текущих ценах
Накладные расходы | [7 empty] | 7133.91 | [8 empty] | Накладные расходы
Сметная прибыль | [7 empty] | 2351.84 | [8 empty] | Сметная прибыль
Итого по разделу 14 ВЛ-10 кВ №4 ПС "Икряное" с. Икряное Инв.300000008951 16.03.2022 | [7 empty] | 15235.28 | [8 empty] | Итого по разделу 14 ВЛ-10 кВ №4 ПС "Икряное" с. Икряное Инв.300000008951 16.03.2022
Затраты на командирование персонала филиала для выполнения АВР (Приложение №1 к объединенной смете №1) | [7 empty] | 5479.93
Затраты по перебазировке машин и механизмов филиала для выполнения АВР (Приложение №2, к объединенной смете №1) | [7 empty] | 1201.75
Итого по разделу 14 ВЛ-10 кВ №4 ПС "Икряное" с. Икряное Инв.300000008951 16.03.2022 | [7 empty] | 21916.96 | [8 empty] | Итого по разделу 1 ВЛ-10 кВ №13 ПС "Трудфронт" с. Федоровка. Инв.300000014828 17.03.2022
Раздел 15. ВЛ-10 кВ №18 ПС "Трудфронт" Трудфронт Инв.300000029909 17.03.2022 | [10 empty] | Раздел 15. ВЛ-10 кВ №18 ПС "Трудфронт" Трудфронт Инв.300000029909 17.03.2022
Участок опор №1 - №82 | [11 empty] | Участок опор №1 - №82
43 | 43 | Автомобильный осмотр в дневное время без подъема на опору ВЛ напряжением 1-20 кВ при количестве опор на 1км не более 10 |  | ВУЕР_РС-РЛ3ЭЭ4ЛО2 | 1 км | 6.56 | 321.03 | 2105.96 |  |  |  |  | Автомобильный осмотр в дневное время без подъема на опору ВЛ напряжением 1-20 кВ при количестве опор на 1км не более 10
|  | О.Б.п.1,13 Кд транспорт ОЗП=1,22; ЭМ=1,22 к расх.; ЗПМ=1,22; ТЗ=1,22; ТЗМ=1,22 | [11 empty] | О.Б.п.1,13 Кд транспорт ОЗП=1,22; ЭМ=1,22 к расх.; ЗПМ=1,22; ТЗ=1,22; ТЗМ=1,22
|  | Приказ ПАО "Россети" № 515/329 от 27.10.2021г. Аварийно-восстановительные работы ОЗП=1,25; ТЗ=1,25 | [11 empty] | Приказ ПАО "Россети" № 515/329 от 27.10.2021г. Аварийно-восстановительные работы ОЗП=1,25; ТЗ=1,25
|  | ОЧ п.1.7 Ку: Распутица (независимо от времени года) ОЗП=1,25; ЭМ=1,25; ТЗ=1,25 | [11 empty] | ОЧ п.1.7 Ку: Распутица (независимо от времени года) ОЗП=1,25; ЭМ=1,25; ТЗ=1,25
|  | ОЧ Производство работ в зимнее время Кз (темпер.зона 2 - месяц март) ОЗП=1,1; ЭМ=1,1 к расх.; ЗПМ=1,1; ТЗ=1,1; ТЗМ=1,1 | [11 empty] | ОЧ Производство работ в зимнее время Кз (темпер.зона 2 - месяц март) ОЗП=1,1; ЭМ=1,1 к расх.; ЗПМ=1,1; ТЗ=1,1; ТЗМ=1,1
|  | ИНДЕКС К ПОЗИЦИИ: 1 ОЗП=1,22; ЭМ=1,12; ЗПМ=1,22 | [12 empty] | ИНДЕКС К ПОЗИЦИИ: 1 ОЗП=1,22; ЭМ=1,12; ЗПМ=1,22
|  | Накладные расходы 182% ФОТ (от 1 703,17) | [5 empty] | 3099.77 | [7 empty] | Накладные расходы 182% ФОТ (от 1 703,17)
|  | Сметная прибыль 60% ФОТ (от 1 703,17) | [5 empty] | 1021.9 | [7 empty] | Сметная прибыль 60% ФОТ (от 1 703,17)
Итого прямые затраты по разделу в базисных ценах | [7 empty] | 2105.96 | [8 empty] | Итого прямые затраты по разделу в базисных ценах
Итого прямые затраты по разделу с учетом индексов, в текущих ценах | [7 empty] | 2498.28 | [8 empty] | Итого прямые затраты по разделу с учетом индексов, в текущих ценах
Накладные расходы | [7 empty] | 3099.77 | [8 empty] | Накладные расходы
Сметная прибыль | [7 empty] | 1021.9 | [8 empty] | Сметная прибыль
Итого по разделу 15 ВЛ-10 кВ №18 ПС "Трудфронт" Трудфронт Инв.300000029909 17.03.2022 | [7 empty] | 6619.95 | [8 empty] | Итого по разделу 15 ВЛ-10 кВ №18 ПС "Трудфронт" Трудфронт Инв.300000029909 17.03.2022
Затраты на командирование персонала филиала для выполнения АВР (Приложение №1 к объединенной смете №1) | [7 empty] | 2381.24
Затраты по перебазировке машин и механизмов филиала для выполнения АВР (Приложение №2, к объединенной смете №1) | [7 empty] | 522.21
Итого по разделу 15 ВЛ-10 кВ №18 ПС "Трудфронт" Трудфронт Инв.300000029909 17.03.2022 | [7 empty] | 9523.4 | [8 empty] | Итого по разделу 1 ВЛ-10 кВ №13 ПС "Трудфронт" с. Федоровка. Инв.300000014828 17.03.2022
Раздел 16. ВЛ-10 кВ №13 ПС "Трудфронт" Трудфронт Инв.300000014828 18.03.2022 | [10 empty] | Раздел 16. ВЛ-10 кВ №13 ПС "Трудфронт" Трудфронт Инв.300000014828 18.03.2022
44 | 44 | Замена дефектного участка провода ВЛ 1-20 кВ. |  | ВУЕР_РС-РЛ2ПР4УОО | 1 вставка | 10 | 2383.09 | 23830.9 |  |  |  |  | Замена дефектного участка провода ВЛ 1-20 кВ.
|  | О.Б.п.1,13 Кд транспорт ОЗП=1,22; ЭМ=1,22 к расх.; ЗПМ=1,22; ТЗ=1,22; ТЗМ=1,22 | [11 empty] | О.Б.п.1,13 Кд транспорт ОЗП=1,22; ЭМ=1,22 к расх.; ЗПМ=1,22; ТЗ=1,22; ТЗМ=1,22
|  | Приказ ПАО "Россети" № 515/329 от 27.10.2021г. Аварийно-восстановительные работы ОЗП=1,25; ТЗ=1,25 | [11 empty] | Приказ ПАО "Россети" № 515/329 от 27.10.2021г. Аварийно-восстановительные работы ОЗП=1,25; ТЗ=1,25
|  | ОЧ п.1.7 Ку: Распутица (независимо от времени года) ОЗП=1,25; ЭМ=1,25; ТЗ=1,25 | [11 empty] | ОЧ п.1.7 Ку: Распутица (независимо от времени года) ОЗП=1,25; ЭМ=1,25; ТЗ=1,25
|  | ОЧ Производство работ в зимнее время Кз (темпер.зона 2 - месяц март) ОЗП=1,1; ЭМ=1,1 к расх.; ЗПМ=1,1; ТЗ=1,1; ТЗМ=1,1 | [11 empty] | ОЧ Производство работ в зимнее время Кз (темпер.зона 2 - месяц март) ОЗП=1,1; ЭМ=1,1 к расх.; ЗПМ=1,1; ТЗ=1,1; ТЗМ=1,1
|  | МАТ=0 к расх. | [11 empty] | МАТ=0 к расх.
|  | ИНДЕКС К ПОЗИЦИИ: 1 ОЗП=1,22; ЭМ=1,12; ЗПМ=1,22 | [12 empty] | ИНДЕКС К ПОЗИЦИИ: 1 ОЗП=1,22; ЭМ=1,12; ЗПМ=1,22
|  | Накладные расходы 182% ФОТ (от 15 622,10) | [5 empty] | 28432.22 | [7 empty] | Накладные расходы 182% ФОТ (от 15 622,10)
|  | Сметная прибыль 60% ФОТ (от 15 622,10) | [5 empty] | 9373.26 | [7 empty] | Сметная прибыль 60% ФОТ (от 15 622,10)
45 | 45 * | Провод А70 |  | ЦМ-21.2.01.02-0210 материал заказчика | м | 200 | [6 empty] | Провод А70
|  | ИНДЕКС К ПОЗИЦИИ: 1 ОЗП=1,22; ЭМ=1,12; ЗПМ=1,22 | [12 empty] | ИНДЕКС К ПОЗИЦИИ: 1 ОЗП=1,22; ЭМ=1,12; ЗПМ=1,22
46 | 46 | Установка и снятие переносного заземления на опоре ВЛ: напряжением до 20 кВ (способ подъема - с помощью когтей по стойке опоры) |  | ВУЕР_РС-РЛ2ЭЭ2ЗКУ | 1 комплект (3 провода) | 10 | 698.22 | 6982.2 |  |  |  |  | Установка и снятие переносного заземления на опоре ВЛ: напряжением до 20 кВ (способ подъема - с помощью когтей по стойке опоры)
|  | О.Б.п.1,13 Кд транспорт ОЗП=1,22; ЭМ=1,22 к расх.; ЗПМ=1,22; ТЗ=1,22; ТЗМ=1,22 | [11 empty] | О.Б.п.1,13 Кд транспорт ОЗП=1,22; ЭМ=1,22 к расх.; ЗПМ=1,22; ТЗ=1,22; ТЗМ=1,22
|  | Приказ ПАО "Россети" № 515/329 от 27.10.2021г. Аварийно-восстановительные работы ОЗП=1,25; ТЗ=1,25 | [11 empty] | Приказ ПАО "Россети" № 515/329 от 27.10.2021г. Аварийно-восстановительные работы ОЗП=1,25; ТЗ=1,25
|  | ОЧ п.1.7 Ку: Распутица (независимо от времени года) ОЗП=1,25; ЭМ=1,25; ТЗ=1,25 | [11 empty] | ОЧ п.1.7 Ку: Распутица (независимо от времени года) ОЗП=1,25; ЭМ=1,25; ТЗ=1,25
|  | ОЧ Производство работ в зимнее время Кз (темпер.зона 2 - месяц март) ОЗП=1,1; ЭМ=1,1 к расх.; ЗПМ=1,1; ТЗ=1,1; ТЗМ=1,1 | [11 empty] | ОЧ Производство работ в зимнее время Кз (темпер.зона 2 - месяц март) ОЗП=1,1; ЭМ=1,1 к расх.; ЗПМ=1,1; ТЗ=1,1; ТЗМ=1,1
|  | ИНДЕКС К ПОЗИЦИИ: 1 ОЗП=1,22; ЭМ=1,12; ЗПМ=1,22 | [12 empty] | ИНДЕКС К ПОЗИЦИИ: 1 ОЗП=1,22; ЭМ=1,12; ЗПМ=1,22
|  | Накладные расходы 182% ФОТ (от 5 380,93) | [5 empty] | 9793.29 | [7 empty] | Накладные расходы 182% ФОТ (от 5 380,93)
|  | Сметная прибыль 60% ФОТ (от 5 380,93) | [5 empty] | 3228.56 | [7 empty] | Сметная прибыль 60% ФОТ (от 5 380,93)
47 | 47 | Демонтаж железобетонной промежуточной опоры |  | ВУЕР_РС-РЛ0РД1КЖО | 1 опора | 7 | 1970.63 | 13794.41 |  |  |  |  | Демонтаж железобетонной промежуточной опоры
|  | О.Б.п.1,13 Кд транспорт ОЗП=1,22; ЭМ=1,22 к расх.; ЗПМ=1,22; ТЗ=1,22; ТЗМ=1,22 | [11 empty] | О.Б.п.1,13 Кд транспорт ОЗП=1,22; ЭМ=1,22 к расх.; ЗПМ=1,22; ТЗ=1,22; ТЗМ=1,22
|  | Приказ ПАО "Россети" № 515/329 от 27.10.2021г. Аварийно-восстановительные работы ОЗП=1,25; ТЗ=1,25 | [11 empty] | Приказ ПАО "Россети" № 515/329 от 27.10.2021г. Аварийно-восстановительные работы ОЗП=1,25; ТЗ=1,25
|  | ОЧ п.1.7 Ку: Распутица (независимо от времени года) ОЗП=1,25; ЭМ=1,25; ТЗ=1,25 | [11 empty] | ОЧ п.1.7 Ку: Распутица (независимо от времени года) ОЗП=1,25; ЭМ=1,25; ТЗ=1,25
|  | ОЧ Производство работ в зимнее время Кз (темпер.зона 2 - месяц март) ОЗП=1,1; ЭМ=1,1 к расх.; ЗПМ=1,1; ТЗ=1,1; ТЗМ=1,1 | [11 empty] | ОЧ Производство работ в зимнее время Кз (темпер.зона 2 - месяц март) ОЗП=1,1; ЭМ=1,1 к расх.; ЗПМ=1,1; ТЗ=1,1; ТЗМ=1,1
|  | ИНДЕКС К ПОЗИЦИИ: 1 ОЗП=1,22; ЭМ=1,12; ЗПМ=1,22 | [12 empty] | ИНДЕКС К ПОЗИЦИИ: 1 ОЗП=1,22; ЭМ=1,12; ЗПМ=1,22
|  | Накладные расходы 182% ФОТ (от 6 455,22) | [5 empty] | 11748.5 | [7 empty] | Накладные расходы 182% ФОТ (от 6 455,22)
|  | Сметная прибыль 60% ФОТ (от 6 455,22) | [5 empty] | 3873.13 | [7 empty] | Сметная прибыль 60% ФОТ (от 6 455,22)
48 | 48 | Комплексная работа по установке дополнительной железобетонной промежуточной опоры ВЛ |  | ВУЕР_РС-РЛ0НУ2КЖО | 1 опора | 7 | 6623.28 | 46362.96 |  |  |  |  | Комплексная работа по установке дополнительной железобетонной промежуточной опоры ВЛ
|  | О.Б.п.1,13 Кд транспорт ОЗП=1,22; ЭМ=1,22 к расх.; ЗПМ=1,22; ТЗ=1,22; ТЗМ=1,22 | [11 empty] | О.Б.п.1,13 Кд транспорт ОЗП=1,22; ЭМ=1,22 к расх.; ЗПМ=1,22; ТЗ=1,22; ТЗМ=1,22
|  | Приказ ПАО "Россети" № 515/329 от 27.10.2021г. Аварийно-восстановительные работы ОЗП=1,25; ТЗ=1,25 | [11 empty] | Приказ ПАО "Россети" № 515/329 от 27.10.2021г. Аварийно-восстановительные работы ОЗП=1,25; ТЗ=1,25
|  | ОЧ п.1.7 Ку: Распутица (независимо от времени года) ОЗП=1,25; ЭМ=1,25; ТЗ=1,25 | [11 empty] | ОЧ п.1.7 Ку: Распутица (независимо от времени года) ОЗП=1,25; ЭМ=1,25; ТЗ=1,25
|  | ОЧ Производство работ в зимнее время Кз (темпер.зона 2 - месяц март) ОЗП=1,1; ЭМ=1,1 к расх.; ЗПМ=1,1; ТЗ=1,1; ТЗМ=1,1 | [11 empty] | ОЧ Производство работ в зимнее время Кз (темпер.зона 2 - месяц март) ОЗП=1,1; ЭМ=1,1 к расх.; ЗПМ=1,1; ТЗ=1,1; ТЗМ=1,1
|  | МАТ=0 к расх. | [11 empty] | МАТ=0 к расх.
|  | ИНДЕКС К ПОЗИЦИИ: 1 ОЗП=1,22; ЭМ=1,12; ЗПМ=1,22 | [12 empty] | ИНДЕКС К ПОЗИЦИИ: 1 ОЗП=1,22; ЭМ=1,12; ЗПМ=1,22
|  | Накладные расходы 182% ФОТ (от 23 730,27) | [5 empty] | 43189.09 | [7 empty] | Накладные расходы 182% ФОТ (от 23 730,27)
|  | Сметная прибыль 60% ФОТ (от 23 730,27) | [5 empty] | 14238.16 | [7 empty] | Сметная прибыль 60% ФОТ (от 23 730,27)
49 | 49 * | Стойка СВ-110-5 |  | 4.16235 материал заказчика | шт | 7 | [6 empty] | Стойка СВ-110-5
|  | ИНДЕКС К ПОЗИЦИИ: 1 ОЗП=1,22; ЭМ=1,12; ЗПМ=1,22 | [12 empty] | ИНДЕКС К ПОЗИЦИИ: 1 ОЗП=1,22; ЭМ=1,12; ЗПМ=1,22
Итого прямые затраты по разделу в базисных ценах | [7 empty] | 90970.47 | [8 empty] | Итого прямые затраты по разделу в базисных ценах
Итого прямые затраты по разделу с учетом индексов, в текущих ценах | [7 empty] | 106082.71 | [8 empty] | Итого прямые затраты по разделу с учетом индексов, в текущих ценах
Накладные расходы | [7 empty] | 93163.11 | [8 empty] | Накладные расходы
Сметная прибыль | [7 empty] | 30713.11 | [8 empty] | Сметная прибыль
Итого по разделу 16 ВЛ-10 кВ №13 ПС "Трудфронт" Трудфронт Инв.300000014828 18.03.2022 | [7 empty] | 229958.93 | [8 empty] | Итого по разделу 16 ВЛ-10 кВ №13 ПС "Трудфронт" Трудфронт Инв.300000014828 18.03.2022
Затраты на командирование персонала филиала для выполнения АВР (Приложение №1 к объединенной смете №1) | [7 empty] | 71802.94
Затраты по перебазировке машин и механизмов филиала для выполнения АВР (Приложение №2, к объединенной смете №1) | [7 empty] | 15746.43
Итого по разделу 16 ВЛ-10 кВ №13 ПС "Трудфронт" Трудфронт Инв.300000014828 18.03.2022 | [7 empty] | 317508.3 | [8 empty] | Итого по разделу 1 ВЛ-10 кВ №13 ПС "Трудфронт" с. Федоровка. Инв.300000014828 17.03.2022
Раздел 17. ВЛ-10 кВ №17 ПС "Икряное" Троицкое Инв.300000008790 19.03.2022 | [10 empty] | Раздел 17. ВЛ-10 кВ №17 ПС "Икряное" Троицкое Инв.300000008790 19.03.2022
50 | 50 | Демонтаж железобетонной промежуточной опоры |  | ВУЕР_РС-РЛ0РД1КЖО | 1 опора | 10 | 1857.56 | 18575.6 |  |  |  |  | Демонтаж железобетонной промежуточной опоры
|  | О.Б.п.1,13 Кд транспорт ОЗП=1,15; ЭМ=1,15 к расх.; ЗПМ=1,15; ТЗ=1,15; ТЗМ=1,15 | [11 empty] | О.Б.п.1,13 Кд транспорт ОЗП=1,15; ЭМ=1,15 к расх.; ЗПМ=1,15; ТЗ=1,15; ТЗМ=1,15
|  | Приказ ПАО "Россети" № 515/329 от 27.10.2021г. Аварийно-восстановительные работы ОЗП=1,25; ТЗ=1,25 | [11 empty] | Приказ ПАО "Россети" № 515/329 от 27.10.2021г. Аварийно-восстановительные работы ОЗП=1,25; ТЗ=1,25
|  | ОЧ п.1.7 Ку: Распутица (независимо от времени года) ОЗП=1,25; ЭМ=1,25; ТЗ=1,25 | [11 empty] | ОЧ п.1.7 Ку: Распутица (независимо от времени года) ОЗП=1,25; ЭМ=1,25; ТЗ=1,25
|  | ОЧ Производство работ в зимнее время Кз (темпер.зона 2 - месяц март) ОЗП=1,1; ЭМ=1,1 к расх.; ЗПМ=1,1; ТЗ=1,1; ТЗМ=1,1 | [11 empty] | ОЧ Производство работ в зимнее время Кз (темпер.зона 2 - месяц март) ОЗП=1,1; ЭМ=1,1 к расх.; ЗПМ=1,1; ТЗ=1,1; ТЗМ=1,1
|  | ИНДЕКС К ПОЗИЦИИ: 1 ОЗП=1,22; ЭМ=1,12; ЗПМ=1,22 | [12 empty] | ИНДЕКС К ПОЗИЦИИ: 1 ОЗП=1,22; ЭМ=1,12; ЗПМ=1,22
|  | Накладные расходы 182% ФОТ (от 8 692,62) | [5 empty] | 15820.57 | [7 empty] | Накладные расходы 182% ФОТ (от 8 692,62)
|  | Сметная прибыль 60% ФОТ (от 8 692,62) | [5 empty] | 5215.57 | [7 empty] | Сметная прибыль 60% ФОТ (от 8 692,62)
51 | 51 | Комплексная работа по установке дополнительной железобетонной промежуточной опоры ВЛ |  | ВУЕР_РС-РЛ0НУ2КЖО | 1 опора | 10 | 6243.25 | 62432.5 |  |  |  |  | Комплексная работа по установке дополнительной железобетонной промежуточной опоры ВЛ
|  | О.Б.п.1,13 Кд транспорт ОЗП=1,15; ЭМ=1,15 к расх.; ЗПМ=1,15; ТЗ=1,15; ТЗМ=1,15 | [11 empty] | О.Б.п.1,13 Кд транспорт ОЗП=1,15; ЭМ=1,15 к расх.; ЗПМ=1,15; ТЗ=1,15; ТЗМ=1,15
|  | Приказ ПАО "Россети" № 515/329 от 27.10.2021г. Аварийно-восстановительные работы ОЗП=1,25; ТЗ=1,25 | [11 empty] | Приказ ПАО "Россети" № 515/329 от 27.10.2021г. Аварийно-восстановительные работы ОЗП=1,25; ТЗ=1,25
|  | ОЧ п.1.7 Ку: Распутица (независимо от времени года) ОЗП=1,25; ЭМ=1,25; ТЗ=1,25 | [11 empty] | ОЧ п.1.7 Ку: Распутица (независимо от времени года) ОЗП=1,25; ЭМ=1,25; ТЗ=1,25
|  | ОЧ Производство работ в зимнее время Кз (темпер.зона 2 - месяц март) ОЗП=1,1; ЭМ=1,1 к расх.; ЗПМ=1,1; ТЗ=1,1; ТЗМ=1,1 | [11 empty] | ОЧ Производство работ в зимнее время Кз (темпер.зона 2 - месяц март) ОЗП=1,1; ЭМ=1,1 к расх.; ЗПМ=1,1; ТЗ=1,1; ТЗМ=1,1
|  | МАТ=0 к расх. | [11 empty] | МАТ=0 к расх.
|  | ИНДЕКС К ПОЗИЦИИ: 1 ОЗП=1,22; ЭМ=1,12; ЗПМ=1,22 | [12 empty] | ИНДЕКС К ПОЗИЦИИ: 1 ОЗП=1,22; ЭМ=1,12; ЗПМ=1,22
|  | Накладные расходы 182% ФОТ (от 31 955,22) | [5 empty] | 58158.5 | [7 empty] | Накладные расходы 182% ФОТ (от 31 955,22)
|  | Сметная прибыль 60% ФОТ (от 31 955,22) | [5 empty] | 19173.13 | [7 empty] | Сметная прибыль 60% ФОТ (от 31 955,22)
52 | 52 * | Стойка СВ-110-5 |  | 4.16235 материал заказчика | шт | 10 | [6 empty] | Стойка СВ-110-5
|  | ИНДЕКС К ПОЗИЦИИ: 1 ОЗП=1,22; ЭМ=1,12; ЗПМ=1,22 | [12 empty] | ИНДЕКС К ПОЗИЦИИ: 1 ОЗП=1,22; ЭМ=1,12; ЗПМ=1,22
Итого прямые затраты по разделу в базисных ценах | [7 empty] | 81008.1 | [8 empty] | Итого прямые затраты по разделу в базисных ценах
Итого прямые затраты по разделу с учетом индексов, в текущих ценах | [7 empty] | 94060.86 | [8 empty] | Итого прямые затраты по разделу с учетом индексов, в текущих ценах
Накладные расходы | [7 empty] | 73979.07 | [8 empty] | Накладные расходы
Сметная прибыль | [7 empty] | 24388.7 | [8 empty] | Сметная прибыль
Итого по разделу 17 ВЛ-10 кВ №17 ПС "Икряное" Троицкое Инв.300000008790 19.03.2022 | [7 empty] | 192428.63 | [8 empty] | Итого по разделу 17 ВЛ-10 кВ №17 ПС "Икряное" Троицкое Инв.300000008790 19.03.2022
Затраты на командирование персонала филиала для выполнения АВР (Приложение №1 к объединенной смете №1) | [7 empty] | 55619.99
Затраты по перебазировке машин и механизмов филиала для выполнения АВР (Приложение №2, к объединенной смете №1) | [7 empty] | 12197.5
Итого по разделу 17 ВЛ-10 кВ №17 ПС "Икряное" Троицкое Инв.300000008790 19.03.2022 | [7 empty] | 260246.12 | [8 empty] | Итого по разделу 1 ВЛ-10 кВ №13 ПС "Трудфронт" с. Федоровка. Инв.300000014828 17.03.2022
Итого прямые затраты по акту в базисных ценах | [7 empty] | 573958.25 | [9 empty] | Итого прямые затраты по акту в базисных ценах
Итого прямые затраты по акту с учетом индексов, в текущих ценах | [7 empty] | 670858.29 | [9 empty] | Итого прямые затраты по акту с учетом индексов, в текущих ценах
Накладные расходы | [7 empty] | 622268.17 | [9 empty] | Накладные расходы
В том числе, справочно:
182% ФОТ (от 341905,59) (Поз. 1-3, 5-7, 9-10, 12-14, 16-17, 19-21, 23, 25-27, 29-30, 32-34, 36, 38-39, 41-44, 46-48, 50-51) | [7 empty] | 622268.17
Сметная прибыль | [7 empty] | 205143.35 | [9 empty] | Сметная прибыль
В том числе, справочно:
60% ФОТ (от 341905,59) (Поз. 1-3, 5-7, 9-10, 12-14, 16-17, 19-21, 23, 25-27, 29-30, 32-34, 36, 38-39, 41-44, 46-48, 50-51) | [7 empty] | 205143.35
Итоги по акту: | [17 empty] | Итоги по акту:
Ремонт и тех.обслуживание распределительных сетей 0,38-20 кВ (ВУЕР-2016):
Итого Поз. 1-3, 5-7, 9-10, 12-14, 16-17, 19-21, 23, 25-27, 29-30, 32-34, 36, 38-39, 41-44, 46-48, 50-51 | [7 empty] | 573958.25
Всего с учетом " ОЗП=1,22; ЭМ=1,12; ЗПМ=1,22" | [7 empty] | 670858.29
Накладные расходы 182% ФОТ (от 341 905,59) | [7 empty] | 622268.17
Сметная прибыль 60% ФОТ (от 341 905,59) | [7 empty] | 205143.35
Итого c накладными и см. прибылью | [7 empty] | 1498269.81
Итого | [7 empty] | 1498269.81
В том числе:
Машины и механизмы | [7 empty] | 328952.7
ФОТ | [7 empty] | 341905.59
Накладные расходы | [7 empty] | 622268.17
Сметная прибыль | [7 empty] | 205143.35
ИТОГО | [7 empty] | 1498269.81
Затраты на командирование персонала филиала для выполнения АВР (Приложение №1 к объединенной смете №1) | [7 empty] | 482618.68
Затраты по перебазировке машин и механизмов филиала для выполнения АВР (Приложение №2, к объединенной смете №1) | [7 empty] | 105838.59
Итого с учетом доп. работ и затрат | [7 empty] | 2086727.08
НДС 20% | [7 empty] | 417345.42
ВСЕГО по акту | [7 empty] | 2504072.5
Сдал |  | Первый заместитель Генерального директора – Главный инженер ПАО «Россети Центр» |  |  | С.Н. Демидов
|  | должность | подпись |  | расшифровка подпись
М.П.
Принял |  | Первый заместитель Генерального директора – Главный инженер ПАО «Россети Юг» |  |  | П.В. Гончаров
|  | должность | подпись |  | расшифровка подпись
М.П.

## Объекты (hidden)
ВЛ-10 кВ №13 ПС "Трудфронт", ВЛ-10 кВ ф.13 ПС Трудфронт отпайка к КТП-546 0,23км Инв.№300000014828 | ВЛ-10 кВ №13 ПС "Трудфронт", ВЛ-10 кВ ф.13 ПС Трудфронт отпайка к КТП-546 0,23км Инв.№300000014828
ВЛ-10 кВ №10 ПС "Озерная", ВЛ-10кВ ф.10 ПС Озерная (отпайка на КТП-766/250кВа) 16,1 км+0,005км+0.013км Инв.№300000008781 | ВЛ-10 кВ №13 ПС "Трудфронт", ВЛ-10 кВ ф.13 ПС Трудфронт отпайка к КТП-546 0,23км Инв.№300000014828 , ВЛ-10 кВ №10 ПС "Озерная", ВЛ-10кВ ф.10 ПС Озерная (отпайка на КТП-766/250кВа) 16,1 км+0,005км+0.013км Инв.№300000008781
ВЛ-10 кВ №13 ПС "Икряное", ВЛ-10кВ ПС Икряное ф 13 0.3км Инв.№300000008783 | ВЛ-10 кВ №13 ПС "Трудфронт", ВЛ-10 кВ ф.13 ПС Трудфронт отпайка к КТП-546 0,23км Инв.№300000014828 , ВЛ-10 кВ №10 ПС "Озерная", ВЛ-10кВ ф.10 ПС Озерная (отпайка на КТП-766/250кВа) 16,1 км+0,005км+0.013км Инв.№300000008781 , ВЛ-10 кВ №13 ПС "Икряное", ВЛ-10кВ ПС Икряное ф 13 0.3км Инв.№300000008783
ВЛ-10 кВ №6 ПС "Маячная", ВЛ-10 кВ ф.6 ПС Маячное 2,65 км Инв.№300000008816 | ВЛ-10 кВ №13 ПС "Трудфронт", ВЛ-10 кВ ф.13 ПС Трудфронт отпайка к КТП-546 0,23км Инв.№300000014828 , ВЛ-10 кВ №10 ПС "Озерная", ВЛ-10кВ ф.10 ПС Озерная (отпайка на КТП-766/250кВа) 16,1 км+0,005км+0.013км Инв.№300000008781 , ВЛ-10 кВ №13 ПС "Икряное", ВЛ-10кВ ПС Икряное ф 13 0.3км Инв.№300000008783, ВЛ-10 кВ №6 ПС "Маячная", ВЛ-10 кВ ф.6 ПС Маячное 2,65 км Инв.№300000008816
ВЛ-10 кВ №7 ПС "Маячная", ВЛ-10кВ ПС Маячное ф7 2км Инв.№300000008813 | ВЛ-10 кВ №13 ПС "Трудфронт", ВЛ-10 кВ ф.13 ПС Трудфронт отпайка к КТП-546 0,23км Инв.№300000014828 , ВЛ-10 кВ №10 ПС "Озерная", ВЛ-10кВ ф.10 ПС Озерная (отпайка на КТП-766/250кВа) 16,1 км+0,005км+0.013км Инв.№300000008781 , ВЛ-10 кВ №13 ПС "Икряное", ВЛ-10кВ ПС Икряное ф 13 0.3км Инв.№300000008783, ВЛ-10 кВ №6 ПС "Маячная", ВЛ-10 кВ ф.6 ПС Маячное 2,65 км Инв.№300000008816, ВЛ-10 кВ №7 ПС "Маячная", ВЛ-10кВ ПС Маячное ф7 2км Инв.№300000008813
ВЛ-10 кВ №6 ПС "Маячная", ВЛ-10 кВ ф.6 ПС Маячное 2,65 км Инв.№300000008816 | ВЛ-10 кВ №13 ПС "Трудфронт", ВЛ-10 кВ ф.13 ПС Трудфронт отпайка к КТП-546 0,23км Инв.№300000014828 , ВЛ-10 кВ №10 ПС "Озерная", ВЛ-10кВ ф.10 ПС Озерная (отпайка на КТП-766/250кВа) 16,1 км+0,005км+0.013км Инв.№300000008781 , ВЛ-10 кВ №13 ПС "Икряное", ВЛ-10кВ ПС Икряное ф 13 0.3км Инв.№300000008783, ВЛ-10 кВ №6 ПС "Маячная", ВЛ-10 кВ ф.6 ПС Маячное 2,65 км Инв.№300000008816, ВЛ-10 кВ №7 ПС "Маячная", ВЛ-10кВ ПС Маячное ф7 2км Инв.№300000008813 , ВЛ-10 кВ №6 ПС "Маячная", ВЛ-10 кВ ф.6 ПС Маячное 2,65 км Инв.№300000008816
ВЛ-10 кВ №17 ПС "Икряное", ВЛ-10кВ ПС Икряное ф 17 9.88к Инв.№300000008784 | ВЛ-10 кВ №13 ПС "Трудфронт", ВЛ-10 кВ ф.13 ПС Трудфронт отпайка к КТП-546 0,23км Инв.№300000014828 , ВЛ-10 кВ №10 ПС "Озерная", ВЛ-10кВ ф.10 ПС Озерная (отпайка на КТП-766/250кВа) 16,1 км+0,005км+0.013км Инв.№300000008781 , ВЛ-10 кВ №13 ПС "Икряное", ВЛ-10кВ ПС Икряное ф 13 0.3км Инв.№300000008783, ВЛ-10 кВ №6 ПС "Маячная", ВЛ-10 кВ ф.6 ПС Маячное 2,65 км Инв.№300000008816, ВЛ-10 кВ №7 ПС "Маячная", ВЛ-10кВ ПС Маячное ф7 2км Инв.№300000008813 , ВЛ-10 кВ №6 ПС "Маячная", ВЛ-10 кВ ф.6 ПС Маячное 2,65 км Инв.№300000008816 , ВЛ-10 кВ №17 ПС "Икряное", ВЛ-10кВ ПС Икряное ф 17 9.88к Инв.№300000008784
ВЛ-10 кВ №4 ПС "Икряное", ВЛ-10кв ф 4 ПС Икряное 14км Инв.№300000008951 | ВЛ-10 кВ №13 ПС "Трудфронт", ВЛ-10 кВ ф.13 ПС Трудфронт отпайка к КТП-546 0,23км Инв.№300000014828 , ВЛ-10 кВ №10 ПС "Озерная", ВЛ-10кВ ф.10 ПС Озерная (отпайка на КТП-766/250кВа) 16,1 км+0,005км+0.013км Инв.№300000008781 , ВЛ-10 кВ №13 ПС "Икряное", ВЛ-10кВ ПС Икряное ф 13 0.3км Инв.№300000008783, ВЛ-10 кВ №6 ПС "Маячная", ВЛ-10 кВ ф.6 ПС Маячное 2,65 км Инв.№300000008816, ВЛ-10 кВ №7 ПС "Маячная", ВЛ-10кВ ПС Маячное ф7 2км Инв.№300000008813 , ВЛ-10 кВ №6 ПС "Маячная", ВЛ-10 кВ ф.6 ПС Маячное 2,65 км Инв.№300000008816 , ВЛ-10 кВ №17 ПС "Икряное", ВЛ-10кВ ПС Икряное ф 17 9.88к Инв.№300000008784 , ВЛ-10 кВ №4 ПС "Икряное", ВЛ-10кв ф 4 ПС Икряное 14км Инв.№300000008951
ВЛ-10 кВ №17 ПС "Икряное", ВЛ-10 кВ ф.17 ПС Икряное 0,24км Инв.№300000008790 | ВЛ-10 кВ №13 ПС "Трудфронт", ВЛ-10 кВ ф.13 ПС Трудфронт отпайка к КТП-546 0,23км Инв.№300000014828 , ВЛ-10 кВ №10 ПС "Озерная", ВЛ-10кВ ф.10 ПС Озерная (отпайка на КТП-766/250кВа) 16,1 км+0,005км+0.013км Инв.№300000008781 , ВЛ-10 кВ №13 ПС "Икряное", ВЛ-10кВ ПС Икряное ф 13 0.3км Инв.№300000008783, ВЛ-10 кВ №6 ПС "Маячная", ВЛ-10 кВ ф.6 ПС Маячное 2,65 км Инв.№300000008816, ВЛ-10 кВ №7 ПС "Маячная", ВЛ-10кВ ПС Маячное ф7 2км Инв.№300000008813 , ВЛ-10 кВ №6 ПС "Маячная", ВЛ-10 кВ ф.6 ПС Маячное 2,65 км Инв.№300000008816 , ВЛ-10 кВ №17 ПС "Икряное", ВЛ-10кВ ПС Икряное ф 17 9.88к Инв.№300000008784 , ВЛ-10 кВ №4 ПС "Икряное", ВЛ-10кв ф 4 ПС Икряное 14км Инв.№300000008951 , ВЛ-10 кВ №17 ПС "Икряное", ВЛ-10 кВ ф.17 ПС Икряное 0,24км Инв.№300000008790
ВЛ-10 кВ ф.4 ПС Икряное, ВЛ-10кВ ф.4 ПС Икряное 3.7км Инв.№300000008761 | ВЛ-10 кВ №13 ПС "Трудфронт", ВЛ-10 кВ ф.13 ПС Трудфронт отпайка к КТП-546 0,23км Инв.№300000014828 , ВЛ-10 кВ №10 ПС "Озерная", ВЛ-10кВ ф.10 ПС Озерная (отпайка на КТП-766/250кВа) 16,1 км+0,005км+0.013км Инв.№300000008781 , ВЛ-10 кВ №13 ПС "Икряное", ВЛ-10кВ ПС Икряное ф 13 0.3км Инв.№300000008783, ВЛ-10 кВ №6 ПС "Маячная", ВЛ-10 кВ ф.6 ПС Маячное 2,65 км Инв.№300000008816, ВЛ-10 кВ №7 ПС "Маячная", ВЛ-10кВ ПС Маячное ф7 2км Инв.№300000008813 , ВЛ-10 кВ №6 ПС "Маячная", ВЛ-10 кВ ф.6 ПС Маячное 2,65 км Инв.№300000008816 , ВЛ-10 кВ №17 ПС "Икряное", ВЛ-10кВ ПС Икряное ф 17 9.88к Инв.№300000008784 , ВЛ-10 кВ №4 ПС "Икряное", ВЛ-10кв ф 4 ПС Икряное 14км Инв.№300000008951 , ВЛ-10 кВ №17 ПС "Икряное", ВЛ-10 кВ ф.17 ПС Икряное 0,24км Инв.№300000008790 , ВЛ-10 кВ ф.4 ПС Икряное, ВЛ-10кВ ф.4 ПС Икряное 3.7км Инв.№300000008761
ВЛ-10 кВ №18 ПС "Трудфронт", ВЛ-10кВ ПС Тpуд-Фpонт ф18 10км Инв.№300000008879 | ВЛ-10 кВ №13 ПС "Трудфронт", ВЛ-10 кВ ф.13 ПС Трудфронт отпайка к КТП-546 0,23км Инв.№300000014828 , ВЛ-10 кВ №10 ПС "Озерная", ВЛ-10кВ ф.10 ПС Озерная (отпайка на КТП-766/250кВа) 16,1 км+0,005км+0.013км Инв.№300000008781 , ВЛ-10 кВ №13 ПС "Икряное", ВЛ-10кВ ПС Икряное ф 13 0.3км Инв.№300000008783, ВЛ-10 кВ №6 ПС "Маячная", ВЛ-10 кВ ф.6 ПС Маячное 2,65 км Инв.№300000008816, ВЛ-10 кВ №7 ПС "Маячная", ВЛ-10кВ ПС Маячное ф7 2км Инв.№300000008813 , ВЛ-10 кВ №6 ПС "Маячная", ВЛ-10 кВ ф.6 ПС Маячное 2,65 км Инв.№300000008816 , ВЛ-10 кВ №17 ПС "Икряное", ВЛ-10кВ ПС Икряное ф 17 9.88к Инв.№300000008784 , ВЛ-10 кВ №4 ПС "Икряное", ВЛ-10кв ф 4 ПС Икряное 14км Инв.№300000008951 , ВЛ-10 кВ №17 ПС "Икряное", ВЛ-10 кВ ф.17 ПС Икряное 0,24км Инв.№300000008790 , ВЛ-10 кВ ф.4 ПС Икряное, ВЛ-10кВ ф.4 ПС Икряное 3.7км Инв.№300000008761 , ВЛ-10 кВ №18 ПС "Трудфронт", ВЛ-10кВ ПС Тpуд-Фpонт ф18 10км Инв.№300000008879
ВЛ-10 кВ №17 ПС "Икряное", ВЛ-10 кВ ф.17 ПС Икряное 0,24км Инв.№300000008790 | ВЛ-10 кВ №13 ПС "Трудфронт", ВЛ-10 кВ ф.13 ПС Трудфронт отпайка к КТП-546 0,23км Инв.№300000014828 , ВЛ-10 кВ №10 ПС "Озерная", ВЛ-10кВ ф.10 ПС Озерная (отпайка на КТП-766/250кВа) 16,1 км+0,005км+0.013км Инв.№300000008781 , ВЛ-10 кВ №13 ПС "Икряное", ВЛ-10кВ ПС Икряное ф 13 0.3км Инв.№300000008783, ВЛ-10 кВ №6 ПС "Маячная", ВЛ-10 кВ ф.6 ПС Маячное 2,65 км Инв.№300000008816, ВЛ-10 кВ №7 ПС "Маячная", ВЛ-10кВ ПС Маячное ф7 2км Инв.№300000008813 , ВЛ-10 кВ №6 ПС "Маячная", ВЛ-10 кВ ф.6 ПС Маячное 2,65 км Инв.№300000008816 , ВЛ-10 кВ №17 ПС "Икряное", ВЛ-10кВ ПС Икряное ф 17 9.88к Инв.№300000008784 , ВЛ-10 кВ №4 ПС "Икряное", ВЛ-10кв ф 4 ПС Икряное 14км Инв.№300000008951 , ВЛ-10 кВ №17 ПС "Икряное", ВЛ-10 кВ ф.17 ПС Икряное 0,24км Инв.№300000008790 , ВЛ-10 кВ ф.4 ПС Икряное, ВЛ-10кВ ф.4 ПС Икряное 3.7км Инв.№300000008761 , ВЛ-10 кВ №18 ПС "Трудфронт", ВЛ-10кВ ПС Тpуд-Фpонт ф18 10км Инв.№300000008879 , ВЛ-10 кВ №17 ПС "Икряное", ВЛ-10 кВ ф.17 ПС Икряное 0,24км Инв.№300000008790