## 17 граф МРСК по ВУЕР
Source!$20:$143 | $1:$241
Source!$20:$143 | $1:$241
Source!$20:$143 | $1:$241
Source!$20:$143 | $1:$241
Source!$20:$143 | $1:$241 | [9 empty] | ЛОКАЛЬНЫЙ СМЕТНЫЙ РАСЧЕТ № | 1
Source!$20:$143 | $1:$241
Source!$20:$143 | $1:$241 | [6 empty] | Ремонт кабельных линий КЛ 0,4-10 кВ.
Source!$20:$143 | $1:$241 | [6 empty] | (наименование работ и затрат,наименование объекта)
Source!$20:$143 | $1:$241
Source!$20:$143 | $1:$241
Source!$20:$143 | $1:$241 |  |  |  |  | Нормативная трудоемкость: 2069.85 чел.-ч.
Source!$20:$143 | $1:$241 |  |  |  |  | Смета составлена по сборникам ВУЕР ред.2020-2024
Source!$20:$143 | $1:$241 |  |  |  | Номер | Номер | Шифр | Наименование | Ед. | Ко- | Коэф- | Сметная стоимость, руб. | [5 empty] | Трудозатраты, |  | Накладные расходы | Сметная прибыль
Source!$20:$143 | $1:$241 |  |  |  | п/п | обоснования | работы | работы, | изме- | ли- | фиенты | единицы |  |  | общая |  |  | чел.-ч
Source!$20:$143 | $1:$241 | [6 empty] | ед. измерения | рения | че- | Ку | зар- | машины | мате- | зарплата | машины | материалы | базовые | общие | % | %
Source!$20:$143 | $1:$241 | [8 empty] | ство | Кз | плата |  | риалы | с Ку, | с Ку, |  |  | с Ку,
Source!$20:$143 | $1:$241 | [9 empty] | Кд |  |  |  | Кз,Кд | Кз,Кд |  |  | Кз,Кд | СУММА | СУММА
Source!$20:$143 | $1:$241 | [9 empty] | Кт |  |  |  |  | Кт
Source!$20:$143 | $1:$241 |  |  |  | 1 | 2 | 3 | 4 | 5 | 6 | 7 | 8 | 9 | 10 | 11 | 12 | 13 | 14 | 15 | 16 | 17
Source!$24:$24 | $20:$20 |  |  |  | 4: КЛ 6-10 кВ
Source!$25:$25 | $21:$22 |  |  |  | 1 | КЛ010201н | ВУЕР-КЛ-2020, КЛ010201н, приказ ПАО «Россети» от 01.03.23 №85 (с изменениями) | Комплекс работ по ремонту кабельных линий напряжением 6-10 кВ в немерзлом грунте. Сечение жил кабеля до 120 кв.мм, первые 5 м вставки | 5 М ВСТАВКИ | 1 | )*1,05 | 13819.54 | 20922.71 | 3940.97 | 14511 | 21969 | 0 | 84.71 | 88.9455 | 164% | 60%
Source!$25:$25 | $21:$22 |  |  |  | 1: 1; 2: Поправки СтМат: )*0 ОЗП: )*1,05 ЗПМ: )*1,05 ЭММ: )*1,05; Кт 16: 23798; Кт 17: 8707
Source!$27:$27 | $23:$24 |  |  |  | 2 | КЛ010202н | ВУЕР-КЛ-2020, КЛ010202н, приказ ПАО «Россети» от 01.03.23 №85 (с изменениями) | Комплекс работ по ремонту кабельных линий напряжением 6-10 кВ в немерзлом грунте. Сечение жил кабеля до 120 кв.мм, каждые последующие 5 м вставки | 5 М ВСТАВКИ | 1 | )*1,05 | 5819.45 | 8809.6 | 3940.97 | 6110 | 9250 | 0 | 36.66 | 38.493 | 164% | 60%
Source!$27:$27 | $23:$24 |  |  |  | 1: 2; 2: Поправки СтМат: )*0 ОЗП: )*1,05 ЗПМ: )*1,05 ЭММ: )*1,05; Кт 16: 10020; Кт 17: 3666
Source!$29:$29 | $25:$26 |  |  |  | 3 | 115000414 | 115000414 | Кабель ААБл-10 3х70 | м | 10 |  | 0 | 0 | 1281.66 | 0 | 0 | 12817 | 0 | 0 | 0% | 0%
Source!$29:$29 | $25:$26 |  |  |  | 1: 3; Кт 16: 0; Кт 17: 0
Source!$30:$30 | $27:$28 |  |  |  | 4 | 115006859 | 115006859 | Муфта кабельная 3СТп-10-(70-120) | ШТ | 4 |  | 0 | 0 | 9389 | 0 | 0 | 37556 | 0 | 0 | 0% | 0%
Source!$30:$30 | $27:$28 |  |  |  | 1: 4; Кт 16: 0; Кт 17: 0
Source!$31:$31 | $29:$30 |  |  |  | 5 | 115026747 | 115026747 | Песок | м3 | 2.5 |  | 0 | 0 | 1375.47 | 0 | 0 | 3439 | 0 | 0 | 0% | 0%
Source!$31:$31 | $29:$30 |  |  |  | 1: 5; Кт 16: 0; Кт 17: 0
Source!$32:$32 | $31:$32 |  |  |  | 6 | 115029412 | 115029412 | Плита ПЗК 240х480х16 | ШТ | 21 |  | 0 | 0 | 130 | 0 | 0 | 2730 | 0 | 0 | 0% | 0%
Source!$32:$32 | $31:$32 |  |  |  | 1: 6; Кт 16: 0; Кт 17: 0
Source!$33:$33 | $33:$34 |  |  |  | 7 | КЛ010201н | ВУЕР-КЛ-2020, КЛ010201н, приказ ПАО «Россети» от 01.03.23 №85 (с изменениями) | Комплекс работ по ремонту кабельных линий напряжением 6-10 кВ в немерзлом грунте. Сечение жил кабеля до 120 кв.мм, первые 5 м вставки | 5 М ВСТАВКИ | 1 | )*1,05 | 13819.54 | 20922.71 | 3940.97 | 14511 | 21969 | 0 | 84.71 | 88.9455 | 164% | 60%
Source!$33:$33 | $33:$34 |  |  |  | 1: 7; 2: Поправки СтМат: )*0 ОЗП: )*1,05 ЗПМ: )*1,05 ЭММ: )*1,05; Кт 16: 23798; Кт 17: 8707
Source!$35:$35 | $35:$36 |  |  |  | 8 | КЛ010202н | ВУЕР-КЛ-2020, КЛ010202н, приказ ПАО «Россети» от 01.03.23 №85 (с изменениями) | Комплекс работ по ремонту кабельных линий напряжением 6-10 кВ в немерзлом грунте. Сечение жил кабеля до 120 кв.мм, каждые последующие 5 м вставки | 5 М ВСТАВКИ | 1 | )*1,05 | 5819.45 | 8809.6 | 3940.97 | 6110 | 9250 | 0 | 36.66 | 38.493 | 164% | 60%
Source!$35:$35 | $35:$36 |  |  |  | 1: 8; 2: Поправки СтМат: )*0 ОЗП: )*1,05 ЗПМ: )*1,05 ЭММ: )*1,05; Кт 16: 10020; Кт 17: 3666
Source!$37:$37 | $37:$38 |  |  |  | 9 | 115000223 | 115000223 | Кабель ААБл-10 3х95 | м | 10 |  | 0 | 0 | 1507.22 | 0 | 0 | 15072 | 0 | 0 | 0% | 0%
Source!$37:$37 | $37:$38 |  |  |  | 1: 9; Кт 16: 0; Кт 17: 0
Source!$38:$38 | $39:$40 |  |  |  | 10 | 115006859 | 115006859 | Муфта кабельная 3СТп-10-(70-120) | ШТ | 4 |  | 0 | 0 | 9389 | 0 | 0 | 37556 | 0 | 0 | 0% | 0%
Source!$38:$38 | $39:$40 |  |  |  | 1: 10; Кт 16: 0; Кт 17: 0
Source!$39:$39 | $41:$42 |  |  |  | 11 | 115026747 | 115026747 | Песок | м3 | 2.5 |  | 0 | 0 | 1375.47 | 0 | 0 | 3439 | 0 | 0 | 0% | 0%
Source!$39:$39 | $41:$42 |  |  |  | 1: 11; Кт 16: 0; Кт 17: 0
Source!$40:$40 | $43:$44 |  |  |  | 12 | 115029412 | 115029412 | Плита ПЗК 240х480х16 | ШТ | 21 |  | 0 | 0 | 130 | 0 | 0 | 2730 | 0 | 0 | 0% | 0%
Source!$40:$40 | $43:$44 |  |  |  | 1: 12; Кт 16: 0; Кт 17: 0
Source!$41:$41 | $45:$46 |  |  |  | 13 | КЛ010201н | ВУЕР-КЛ-2020, КЛ010201н, приказ ПАО «Россети» от 01.03.23 №85 (с изменениями) | Комплекс работ по ремонту кабельных линий напряжением 6-10 кВ в немерзлом грунте. Сечение жил кабеля до 120 кв.мм, первые 5 м вставки | 5 М ВСТАВКИ | 1 | )*1,05 | 13819.54 | 20922.71 | 3940.97 | 14511 | 21969 | 0 | 84.71 | 88.9455 | 164% | 60%
Source!$41:$41 | $45:$46 |  |  |  | 1: 13; 2: Поправки СтМат: )*0 ОЗП: )*1,05 ЗПМ: )*1,05 ЭММ: )*1,05; Кт 16: 23798; Кт 17: 8707
Source!$43:$43 | $47:$48 |  |  |  | 14 | КЛ010202н | ВУЕР-КЛ-2020, КЛ010202н, приказ ПАО «Россети» от 01.03.23 №85 (с изменениями) | Комплекс работ по ремонту кабельных линий напряжением 6-10 кВ в немерзлом грунте. Сечение жил кабеля до 120 кв.мм, каждые последующие 5 м вставки | 5 М ВСТАВКИ | 1 | )*1,05 | 5819.45 | 8809.6 | 3940.97 | 6110 | 9250 | 0 | 36.66 | 38.493 | 164% | 60%
Source!$43:$43 | $47:$48 |  |  |  | 1: 14; 2: Поправки СтМат: )*0 ОЗП: )*1,05 ЗПМ: )*1,05 ЭММ: )*1,05; Кт 16: 10020; Кт 17: 3666
Source!$45:$45 | $49:$50 |  |  |  | 15 | 115000011 | 115000011 | Кабель силовой ААБл 3х120-10 | м | 10 |  | 0 | 0 | 1746.48 | 0 | 0 | 17465 | 0 | 0 | 0% | 0%
Source!$45:$45 | $49:$50 |  |  |  | 1: 15; Кт 16: 0; Кт 17: 0
Source!$46:$46 | $51:$52 |  |  |  | 16 | 115006859 | 115006859 | Муфта кабельная 3СТп-10-(70-120) | ШТ | 4 |  | 0 | 0 | 9389 | 0 | 0 | 37556 | 0 | 0 | 0% | 0%
Source!$46:$46 | $51:$52 |  |  |  | 1: 16; Кт 16: 0; Кт 17: 0
Source!$47:$47 | $53:$54 |  |  |  | 17 | 115026747 | 115026747 | Песок | м3 | 2.5 |  | 0 | 0 | 1375.47 | 0 | 0 | 3439 | 0 | 0 | 0% | 0%
Source!$47:$47 | $53:$54 |  |  |  | 1: 17; Кт 16: 0; Кт 17: 0
Source!$48:$48 | $55:$56 |  |  |  | 18 | 115029412 | 115029412 | Плита ПЗК 240х480х16 | ШТ | 21 |  | 0 | 0 | 130 | 0 | 0 | 2730 | 0 | 0 | 0% | 0%
Source!$48:$48 | $55:$56 |  |  |  | 1: 18; Кт 16: 0; Кт 17: 0
Source!$49:$49 | $57:$58 |  |  |  | 19 | КЛ010401н | ВУЕР-КЛ-2020, КЛ010401н, приказ ПАО «Россети» от 01.03.23 №85 (с изменениями) | Комплекс работ по ремонту кабельных линий напряжением 6-10 кВ в мерзлом грунте. Сечение жил кабеля до 120 кв.мм, первые 5 м вставки | 5 М ВСТАВКИ | 1 | )*1,05 | 20726.07 | 33713.66 | 3940.97 | 21762 | 35399 | 0 | 126.29 | 132.6045 | 164% | 60%
Source!$49:$49 | $57:$58 |  |  |  | 1: 19; 2: Поправки СтМат: )*0 ОЗП: )*1,05 ЗПМ: )*1,05 ЭММ: )*1,05; Кт 16: 35690; Кт 17: 13057
Source!$51:$51 | $59:$60 |  |  |  | 20 | КЛ010402н | ВУЕР-КЛ-2020, КЛ010402н, приказ ПАО «Россети» от 01.03.23 №85 (с изменениями) | Комплекс работ по ремонту кабельных линий напряжением 6-10 кВ в мерзлом грунте. Сечение жил кабеля до 120 кв.мм, каждые последующие 5 м вставки | 5 М ВСТАВКИ | 1 | )*1,05 | 9729.82 | 16181.94 | 3940.97 | 10216 | 16991 | 0 | 60.22 | 63.231 | 164% | 60%
Source!$51:$51 | $59:$60 |  |  |  | 1: 20; 2: Поправки СтМат: )*0 ОЗП: )*1,05 ЗПМ: )*1,05 ЭММ: )*1,05; Кт 16: 16754; Кт 17: 6130
Source!$53:$53 | $61:$62 |  |  |  | 21 | 115000011 | 115000011 | Кабель силовой ААБл 3х120-10 | м | 10 |  | 0 | 0 | 1746.48 | 0 | 0 | 17465 | 0 | 0 | 0% | 0%
Source!$53:$53 | $61:$62 |  |  |  | 1: 21; Кт 16: 0; Кт 17: 0
Source!$54:$54 | $63:$64 |  |  |  | 22 | 115006859 | 115006859 | Муфта кабельная 3СТп-10-(70-120) | ШТ | 4 |  | 0 | 0 | 9389 | 0 | 0 | 37556 | 0 | 0 | 0% | 0%
Source!$54:$54 | $63:$64 |  |  |  | 1: 22; Кт 16: 0; Кт 17: 0
Source!$55:$55 | $65:$66 |  |  |  | 23 | 115026747 | 115026747 | Песок | м3 | 2.5 |  | 0 | 0 | 1375.47 | 0 | 0 | 3439 | 0 | 0 | 0% | 0%
Source!$55:$55 | $65:$66 |  |  |  | 1: 23; Кт 16: 0; Кт 17: 0
Source!$56:$56 | $67:$68 |  |  |  | 24 | 115029412 | 115029412 | Плита ПЗК 240х480х16 | ШТ | 21 |  | 0 | 0 | 130 | 0 | 0 | 2730 | 0 | 0 | 0% | 0%
Source!$56:$56 | $67:$68 |  |  |  | 1: 24; Кт 16: 0; Кт 17: 0
Source!$57:$57 | $69:$70 |  |  |  | 25 | КЛ010203н | ВУЕР-КЛ-2020, КЛ010203н, приказ ПАО «Россети» от 01.03.23 №85 (с изменениями) | Комплекс работ по ремонту кабельных линий напряжением 6-10 кВ в немерзлом грунте. Сечение жил кабеля более 120 кв.мм, первые 5 м вставки | 5 М ВСТАВКИ | 1 | )*1,05 | 16541.36 | 28929.93 | 4791.33 | 17368 | 30376 | 0 | 98.41 | 103.3305 | 164% | 60%
Source!$57:$57 | $69:$70 |  |  |  | 1: 25; 2: Поправки СтМат: )*0 ОЗП: )*1,05 ЗПМ: )*1,05 ЭММ: )*1,05; Кт 16: 28484; Кт 17: 10421
Source!$59:$59 | $71:$72 |  |  |  | 26 | КЛ010204н | ВУЕР-КЛ-2020, КЛ010204н, приказ ПАО «Россети» от 01.03.23 №85 (с изменениями) | Комплекс работ по ремонту кабельных линий напряжением 6-10 кВ в немерзлом грунте. Сечение жил кабеля более 120 кв.мм, каждые последующие 5 м вставки | 5 М ВСТАВКИ | 1 | )*1,05 | 5819.45 | 8809.6 | 4791.33 | 6110 | 9250 | 0 | 36.66 | 38.493 | 164% | 60%
Source!$59:$59 | $71:$72 |  |  |  | 1: 26; 2: Поправки СтМат: )*0 ОЗП: )*1,05 ЗПМ: )*1,05 ЭММ: )*1,05; Кт 16: 10020; Кт 17: 3666
Source!$61:$61 | $73:$74 |  |  |  | 27 | 115000012 | 115000012 | Кабель ААБл-10 3х150 | м | 10 |  | 0 | 0 | 2002.6 | 0 | 0 | 20026 | 0 | 0 | 0% | 0%
Source!$61:$61 | $73:$74 |  |  |  | 1: 27; Кт 16: 0; Кт 17: 0
Source!$62:$62 | $75:$76 |  |  |  | 28 | 115000609 | 115000609 | Муфта кабельная 3СТп-10-150/240 | ШТ | 4 |  | 0 | 0 | 11661 | 0 | 0 | 46644 | 0 | 0 | 0% | 0%
Source!$62:$62 | $75:$76 |  |  |  | 1: 28; Кт 16: 0; Кт 17: 0
Source!$63:$63 | $77:$78 |  |  |  | 29 | 115026747 | 115026747 | Песок | м3 | 2.5 |  | 0 | 0 | 1375.47 | 0 | 0 | 3439 | 0 | 0 | 0% | 0%
Source!$63:$63 | $77:$78 |  |  |  | 1: 29; Кт 16: 0; Кт 17: 0
Source!$64:$64 | $79:$80 |  |  |  | 30 | 115029412 | 115029412 | Плита ПЗК 240х480х16 | ШТ | 21 |  | 0 | 0 | 130 | 0 | 0 | 2730 | 0 | 0 | 0% | 0%
Source!$64:$64 | $79:$80 |  |  |  | 1: 30; Кт 16: 0; Кт 17: 0
Source!$65:$65 | $81:$82 |  |  |  | 31 | КЛ010203н | ВУЕР-КЛ-2020, КЛ010203н, приказ ПАО «Россети» от 01.03.23 №85 (с изменениями) | Комплекс работ по ремонту кабельных линий напряжением 6-10 кВ в немерзлом грунте. Сечение жил кабеля более 120 кв.мм, первые 5 м вставки | 5 М ВСТАВКИ | 1 | )*1,05 | 16541.36 | 28929.93 | 4791.33 | 17368 | 30376 | 0 | 98.41 | 103.3305 | 164% | 60%
Source!$65:$65 | $81:$82 |  |  |  | 1: 31; 2: Поправки СтМат: )*0 ОЗП: )*1,05 ЗПМ: )*1,05 ЭММ: )*1,05; Кт 16: 28484; Кт 17: 10421
Source!$67:$67 | $83:$84 |  |  |  | 32 | КЛ010204н | ВУЕР-КЛ-2020, КЛ010204н, приказ ПАО «Россети» от 01.03.23 №85 (с изменениями) | Комплекс работ по ремонту кабельных линий напряжением 6-10 кВ в немерзлом грунте. Сечение жил кабеля более 120 кв.мм, каждые последующие 5 м вставки | 5 М ВСТАВКИ | 1 | )*1,05 | 5819.45 | 8809.6 | 4791.33 | 6110 | 9250 | 0 | 36.66 | 38.493 | 164% | 60%
Source!$67:$67 | $83:$84 |  |  |  | 1: 32; 2: Поправки СтМат: )*0 ОЗП: )*1,05 ЗПМ: )*1,05 ЭММ: )*1,05; Кт 16: 10020; Кт 17: 3666
Source!$69:$69 | $85:$86 |  |  |  | 33 | 115000444 | 115000444 | Кабель ААБл 3х240-10 | м | 10 |  | 0 | 0 | 2811.02 | 0 | 0 | 28110 | 0 | 0 | 0% | 0%
Source!$69:$69 | $85:$86 |  |  |  | 1: 33; Кт 16: 0; Кт 17: 0
Source!$70:$70 | $87:$88 |  |  |  | 34 | 115000609 | 115000609 | Муфта кабельная 3СТп-10-150/240 | ШТ | 4 |  | 0 | 0 | 11661 | 0 | 0 | 46644 | 0 | 0 | 0% | 0%
Source!$70:$70 | $87:$88 |  |  |  | 1: 34; Кт 16: 0; Кт 17: 0
Source!$71:$71 | $89:$90 |  |  |  | 35 | 115026747 | 115026747 | Песок | м3 | 2.5 |  | 0 | 0 | 1375.47 | 0 | 0 | 3439 | 0 | 0 | 0% | 0%
Source!$71:$71 | $89:$90 |  |  |  | 1: 35; Кт 16: 0; Кт 17: 0
Source!$72:$72 | $91:$92 |  |  |  | 36 | 115029412 | 115029412 | Плита ПЗК 240х480х16 | ШТ | 21 |  | 0 | 0 | 130 | 0 | 0 | 2730 | 0 | 0 | 0% | 0%
Source!$72:$72 | $91:$92 |  |  |  | 1: 36; Кт 16: 0; Кт 17: 0
Source!$73:$73 | $93:$94 |  |  |  | 37 | КЛ010203н | ВУЕР-КЛ-2020, КЛ010203н, приказ ПАО «Россети» от 01.03.23 №85 (с изменениями) | Комплекс работ по ремонту кабельных линий напряжением 6-10 кВ в немерзлом грунте. Сечение жил кабеля более 120 кв.мм, первые 5 м вставки | 5 М ВСТАВКИ | 1 | )*1,05 | 16541.36 | 28929.93 | 4791.33 | 17368 | 30376 | 0 | 98.41 | 103.3305 | 164% | 60%
Source!$73:$73 | $93:$94 |  |  |  | 1: 37; 2: Поправки СтМат: )*0 ОЗП: )*1,05 ЗПМ: )*1,05 ЭММ: )*1,05; Кт 16: 28484; Кт 17: 10421
Source!$75:$75 | $95:$96 |  |  |  | 38 | КЛ010204н | ВУЕР-КЛ-2020, КЛ010204н, приказ ПАО «Россети» от 01.03.23 №85 (с изменениями) | Комплекс работ по ремонту кабельных линий напряжением 6-10 кВ в немерзлом грунте. Сечение жил кабеля более 120 кв.мм, каждые последующие 5 м вставки | 5 М ВСТАВКИ | 1 | )*1,05 | 5819.45 | 8809.6 | 4791.33 | 6110 | 9250 | 0 | 36.66 | 38.493 | 164% | 60%
Source!$75:$75 | $95:$96 |  |  |  | 1: 38; 2: Поправки СтМат: )*0 ОЗП: )*1,05 ЗПМ: )*1,05 ЭММ: )*1,05; Кт 16: 10020; Кт 17: 3666
Source!$77:$77 | $97:$98 |  |  |  | 39 | 115003441 | 115003441 | Кабель АПвПг 1х500-10 | м | 10 |  | 0 | 0 | 1793.66 | 0 | 0 | 17937 | 0 | 0 | 0% | 0%
Source!$77:$77 | $97:$98 |  |  |  | 1: 39; Кт 16: 0; Кт 17: 0
Source!$78:$78 | $99:$100 |  |  |  | 40 | 115001802 | 115001802 | Муфта соединительная POLJ 12/1х500 | ШТ | 4 |  | 0 | 0 | 35383.93 | 0 | 0 | 141536 | 0 | 0 | 0% | 0%
Source!$78:$78 | $99:$100 |  |  |  | 1: 40; Кт 16: 0; Кт 17: 0
Source!$79:$79 | $101:$102 |  |  |  | 41 | 115026747 | 115026747 | Песок | м3 | 2.5 |  | 0 | 0 | 1375.47 | 0 | 0 | 3439 | 0 | 0 | 0% | 0%
Source!$79:$79 | $101:$102 |  |  |  | 1: 41; Кт 16: 0; Кт 17: 0
Source!$80:$80 | $103:$104 |  |  |  | 42 | 115029412 | 115029412 | Плита ПЗК 240х480х16 | ШТ | 21 |  | 0 | 0 | 130 | 0 | 0 | 2730 | 0 | 0 | 0% | 0%
Source!$80:$80 | $103:$104 |  |  |  | 1: 42; Кт 16: 0; Кт 17: 0
Source!$81:$81 | $105:$106 |  |  |  | 43 | КЛ010403н | ВУЕР-КЛ-2020, КЛ010403н, приказ ПАО «Россети» от 01.03.23 №85 (с изменениями) | Комплекс работ по ремонту кабельных линий напряжением 6-10 кВ в мерзлом грунте. Сечение жил кабеля более 120 кв.мм, первые 5 м вставки | 5 М ВСТАВКИ | 1 | )*1,05 | 23597.69 | 42388.86 | 4791.33 | 24778 | 44508 | 0 | 140.76 | 147.798 | 164% | 60%
Source!$81:$81 | $105:$106 |  |  |  | 1: 43; 2: Поправки СтМат: )*0 ОЗП: )*1,05 ЗПМ: )*1,05 ЭММ: )*1,05; Кт 16: 40636; Кт 17: 14867
Source!$83:$83 | $107:$108 |  |  |  | 44 | КЛ010404н | ВУЕР-КЛ-2020, КЛ010404н, приказ ПАО «Россети» от 01.03.23 №85 (с изменениями) | Комплекс работ по ремонту кабельных линий напряжением 6-10 кВ в мерзлом грунте. Сечение жил кабеля более 120 кв.мм, каждые последующие 5 м вставки | 5 М ВСТАВКИ | 1 | )*1,05 | 9729.82 | 16181.94 | 4791.33 | 10216 | 16991 | 0 | 60.22 | 63.231 | 164% | 60%
Source!$83:$83 | $107:$108 |  |  |  | 1: 44; 2: Поправки СтМат: )*0 ОЗП: )*1,05 ЗПМ: )*1,05 ЭММ: )*1,05; Кт 16: 16754; Кт 17: 6130
Source!$85:$85 | $109:$110 |  |  |  | 45 | 115000012 | 115000012 | Кабель ААБл-10 3х150 | м | 10 |  | 0 | 0 | 2002.6 | 0 | 0 | 20026 | 0 | 0 | 0% | 0%
Source!$85:$85 | $109:$110 |  |  |  | 1: 45; Кт 16: 0; Кт 17: 0
Source!$86:$86 | $111:$112 |  |  |  | 46 | 115000609 | 115000609 | Муфта кабельная 3СТп-10-150/240 | ШТ | 4 |  | 0 | 0 | 11661 | 0 | 0 | 46644 | 0 | 0 | 0% | 0%
Source!$86:$86 | $111:$112 |  |  |  | 1: 46; Кт 16: 0; Кт 17: 0
Source!$87:$87 | $113:$114 |  |  |  | 47 | 115026747 | 115026747 | Песок | м3 | 2.5 |  | 0 | 0 | 1375.47 | 0 | 0 | 3439 | 0 | 0 | 0% | 0%
Source!$87:$87 | $113:$114 |  |  |  | 1: 47; Кт 16: 0; Кт 17: 0
Source!$88:$88 | $115:$116 |  |  |  | 48 | 115029412 | 115029412 | Плита ПЗК 240х480х16 | ШТ | 21 |  | 0 | 0 | 130 | 0 | 0 | 2730 | 0 | 0 | 0% | 0%
Source!$88:$88 | $115:$116 |  |  |  | 1: 48; Кт 16: 0; Кт 17: 0
Source!$89:$89 | $117:$118 |  |  |  | 49 | КЛ010403н | ВУЕР-КЛ-2020, КЛ010403н, приказ ПАО «Россети» от 01.03.23 №85 (с изменениями) | Комплекс работ по ремонту кабельных линий напряжением 6-10 кВ в мерзлом грунте. Сечение жил кабеля более 120 кв.мм, первые 5 м вставки | 5 М ВСТАВКИ | 1 | )*1,05 | 23597.69 | 42388.86 | 4791.33 | 24778 | 44508 | 0 | 140.76 | 147.798 | 164% | 60%
Source!$89:$89 | $117:$118 |  |  |  | 1: 49; 2: Поправки СтМат: )*0 ОЗП: )*1,05 ЗПМ: )*1,05 ЭММ: )*1,05; Кт 16: 40636; Кт 17: 14867
Source!$91:$91 | $119:$120 |  |  |  | 50 | КЛ010404н | ВУЕР-КЛ-2020, КЛ010404н, приказ ПАО «Россети» от 01.03.23 №85 (с изменениями) | Комплекс работ по ремонту кабельных линий напряжением 6-10 кВ в мерзлом грунте. Сечение жил кабеля более 120 кв.мм, каждые последующие 5 м вставки | 5 М ВСТАВКИ | 1 | )*1,05 | 9729.82 | 16181.94 | 4791.33 | 10216 | 16991 | 0 | 60.22 | 63.231 | 164% | 60%
Source!$91:$91 | $119:$120 |  |  |  | 1: 50; 2: Поправки СтМат: )*0 ОЗП: )*1,05 ЗПМ: )*1,05 ЭММ: )*1,05; Кт 16: 16754; Кт 17: 6130
Source!$93:$93 | $121:$122 |  |  |  | 51 | 115000444 | 115000444 | Кабель ААБл 3х240-10 | м | 10 |  | 0 | 0 | 2811.02 | 0 | 0 | 28110 | 0 | 0 | 0% | 0%
Source!$93:$93 | $121:$122 |  |  |  | 1: 51; Кт 16: 0; Кт 17: 0
Source!$94:$94 | $123:$124 |  |  |  | 52 | 115000609 | 115000609 | Муфта кабельная 3СТп-10-150/240 | ШТ | 4 |  | 0 | 0 | 11661 | 0 | 0 | 46644 | 0 | 0 | 0% | 0%
Source!$94:$94 | $123:$124 |  |  |  | 1: 52; Кт 16: 0; Кт 17: 0
Source!$95:$95 | $125:$126 |  |  |  | 53 | 115026747 | 115026747 | Песок | м3 | 2.5 |  | 0 | 0 | 1375.47 | 0 | 0 | 3439 | 0 | 0 | 0% | 0%
Source!$95:$95 | $125:$126 |  |  |  | 1: 53; Кт 16: 0; Кт 17: 0
Source!$96:$96 | $127:$128 |  |  |  | 54 | 115029412 | 115029412 | Плита ПЗК 240х480х16 | ШТ | 21 |  | 0 | 0 | 130 | 0 | 0 | 2730 | 0 | 0 | 0% | 0%
Source!$96:$96 | $127:$128 |  |  |  | 1: 54; Кт 16: 0; Кт 17: 0
Source!$97:$97 | $129:$130 |  |  |  | 55 | КЛ050202 | ВУЕР-КЛ-2020, КЛ050202, приказ ПАО «Россети» от 01.03.23 №85 (с изменениями) | Разломка асфальтобетонного покрытия толщиной 100 мм отбойным молотком. | 10 м2 | 0.1 |  | 385.62 | 257.8 | 0 | 39 | 26 | 0 | 2.31 | 0.231 | 164% | 60%
Source!$97:$97 | $129:$130 |  |  |  | 1: 55; Кт 16: 64; Кт 17: 23
Source!$98:$98 | $131:$132 |  |  |  | 56 | КЛ051201 | ВУЕР-КЛ-2020, КЛ051201, приказ ПАО «Россети» от 01.03.23 №85 (с изменениями) | Разработка мерзлого грунта, с глубиной промерзания до 0,5 м, в траншее отбойным молотком | 1 м3 | 1 | )*1,05 | 2338.74 | 1563.52 | 0 | 2456 | 1642 | 0 | 14.01 | 14.7105 | 164% | 60%
Source!$98:$98 | $131:$132 |  |  |  | 1: 56; 2: Поправки СтМат: )*0 ОЗП: )*1,05 ЗПМ: )*1,05 ЭММ: )*1,05; Кт 16: 4028; Кт 17: 1474
Source!$99:$99 | $133:$134 |  |  |  | 57 | КЛ051502 | ВУЕР-КЛ-2020, КЛ051502, приказ ПАО «Россети» от 01.03.23 №85 (с изменениями) | Засыпка мерзлого грунта дна траншеи разработанного вручную, с трамбованием | 1 м3 | 1 | )*1,05 | 365.86 | 254.45 | 0 | 384 | 267 | 0 | 2.28 | 2.394 | 164% | 60%
Source!$99:$99 | $133:$134 |  |  |  | 1: 57; 2: Поправки СтМат: )*0 ОЗП: )*1,05 ЗПМ: )*1,05 ЭММ: )*1,05; Кт 16: 630; Кт 17: 230
Source!$100:$100 | $135:$136 |  |  |  | 58 | КЛ051101н | ВУЕР-КЛ-2020, КЛ051101н, приказ ПАО «Россети» от 01.03.23 №85 (с изменениями) | Разработка немерзлого грунта в траншее вручную | 1 м3 | 1 | )*1,05 | 798.86 | 816.91 | 0 | 839 | 858 | 0 | 4.88 | 5.124 | 164% | 60%
Source!$100:$100 | $135:$136 |  |  |  | 1: 58; 2: Поправки СтМат: )*0 ОЗП: )*1,05 ЗПМ: )*1,05 ЭММ: )*1,05; Кт 16: 1376; Кт 17: 503
Source!$101:$101 | $137:$138 |  |  |  | 59 | КЛ051501н | ВУЕР-КЛ-2020, КЛ051501н, приказ ПАО «Россети» от 01.03.23 №85 (с изменениями) | Засыпка немерзлого грунта дна траншеи разработанного вручную, с трамбованием | 1 м3 | 1 | )*1,05 | 284.03 | 197.53 | 0 | 298 | 207 | 0 | 1.77 | 1.8585 | 164% | 60%
Source!$101:$101 | $137:$138 |  |  |  | 1: 59; 2: Поправки СтМат: )*0 ОЗП: )*1,05 ЗПМ: )*1,05 ЭММ: )*1,05; Кт 16: 489; Кт 17: 179
Source!$102:$102 | $139:$140 |  |  |  | 60 | КЛ050901н | ВУЕР-КЛ-2020, КЛ050901н, приказ ПАО «Россети» от 01.03.23 №85 (с изменениями) | Разработка грунта в траншее экскаватором | 10 м3 | 0.1 | )*1,05 | 212 | 1343.95 | 0 | 22 | 141 | 0 | 1.08 | 0.1134 | 164% | 60%
Source!$102:$102 | $139:$140 |  |  |  | 1: 60; 2: Поправки СтМат: )*0 ОЗП: )*1,05 ЗПМ: )*1,05 ЭММ: )*1,05; Кт 16: 36; Кт 17: 13
Source!$103:$103 | $141:$142 |  |  |  | 61 | КЛ051001н | ВУЕР-КЛ-2020, КЛ051001н, приказ ПАО «Россети» от 01.03.23 №85 (с изменениями) | Засыпка траншеи экскаватором, перемещение на первые 5 м | 10 м3 | 0.1 | )*1,05 | 39.26 | 248.88 | 0 | 4 | 26 | 0 | 0.2 | 0.021 | 164% | 60%
Source!$103:$103 | $141:$142 |  |  |  | 1: 61; 2: Поправки СтМат: )*0 ОЗП: )*1,05 ЗПМ: )*1,05 ЭММ: )*1,05; Кт 16: 7; Кт 17: 2
Source!$104:$104 | $143:$144 |  |  |  | 62 | КЛ040701 | ВУЕР-КЛ-2020, КЛ040701, приказ ПАО «Россети» от 01.03.23 №85 (с изменениями) | Устройство концевой заделки типа ПКВ на кабеле с пластмассовой изоляцией на трехжильном кабеле напряжением 6-10 кВ, сечение жил до 120 кв.мм | 1 заделка | 1 | )*1,05 | 646.03 | 431.89 | 563.66 | 678 | 453 | 0 | 3.87 | 4.0635 | 164% | 60%
Source!$104:$104 | $143:$144 |  |  |  | 1: 62; 2: Поправки СтМат: )*0 ОЗП: )*1,05 ЗПМ: )*1,05 ЭММ: )*1,05; Кт 16: 1112; Кт 17: 407
Source!$105:$105 | $145:$146 |  |  |  | 63 | 115001688 | 115001688 | Муфта кабельная КВТп-10-(70-120) | ШТ | 1 |  | 0 | 0 | 4432 | 0 | 0 | 4432 | 0 | 0 | 0% | 0%
Source!$105:$105 | $145:$146 |  |  |  | 1: 63; Кт 16: 0; Кт 17: 0
Source!$106:$106 | $147:$147 |  |  |  | 4: КЛ 0,4 кВ
Source!$107:$107 | $148:$149 |  |  |  | 64 | КЛ010301н | ВУЕР-КЛ-2020, КЛ010301н, приказ ПАО «Россети» от 01.03.23 №85 (с изменениями) | Комплекс работ по ремонту кабельных линий напряжением до 1 кВ в мерзлом грунте. Сечение жил кабеля до 120 кв.мм, первые 5 м вставки | 5 М ВСТАВКИ | 1 | )*1,05 | 18553.5 | 31056.53 | 3940.97 | 19481 | 32609 | 0 | 113.22 | 118.881 | 164% | 60%
Source!$107:$107 | $148:$149 |  |  |  | 1: 64; 2: Поправки СтМат: )*0 ОЗП: )*1,05 ЗПМ: )*1,05 ЭММ: )*1,05; Кт 16: 31949; Кт 17: 11689
Source!$109:$109 | $150:$151 |  |  |  | 65 | КЛ010302н | ВУЕР-КЛ-2020, КЛ010302н, приказ ПАО «Россети» от 01.03.23 №85 (с изменениями) | Комплекс работ по ремонту кабельных линий напряжением до 1 кВ в мерзлом грунте. Сечение жил кабеля до 120 кв.мм, каждые последующие 5 м вставки | 5 М ВСТАВКИ | 1 | )*1,05 | 9345.25 | 15968.12 | 3940.97 | 9813 | 16767 | 0 | 57.81 | 60.7005 | 164% | 60%
Source!$109:$109 | $150:$151 |  |  |  | 1: 65; 2: Поправки СтМат: )*0 ОЗП: )*1,05 ЗПМ: )*1,05 ЭММ: )*1,05; Кт 16: 16093; Кт 17: 5888
Source!$111:$111 | $152:$153 |  |  |  | 66 | 115000233 | 115000233 | Кабель силовой ААБл 4х120-1 | м | 10 |  | 0 | 0 | 1762.29 | 0 | 0 | 17623 | 0 | 0 | 0% | 0%
Source!$111:$111 | $152:$153 |  |  |  | 1: 66; Кт 16: 0; Кт 17: 0
Source!$112:$112 | $154:$155 |  |  |  | 67 | 115006171 | 115006171 | Муфта кабельная 4СТп-1-(70-120) | ШТ | 4 |  | 0 | 0 | 6704 | 0 | 0 | 26816 | 0 | 0 | 0% | 0%
Source!$112:$112 | $154:$155 |  |  |  | 1: 67; Кт 16: 0; Кт 17: 0
Source!$113:$113 | $156:$157 |  |  |  | 68 | 115026747 | 115026747 | Песок | м3 | 2.5 |  | 0 | 0 | 1375.47 | 0 | 0 | 3439 | 0 | 0 | 0% | 0%
Source!$113:$113 | $156:$157 |  |  |  | 1: 68; Кт 16: 0; Кт 17: 0
Source!$114:$114 | $158:$159 |  |  |  | 69 | 115029412 | 115029412 | Плита ПЗК 240х480х16 | ШТ | 21 |  | 0 | 0 | 130 | 0 | 0 | 2730 | 0 | 0 | 0% | 0%
Source!$114:$114 | $158:$159 |  |  |  | 1: 69; Кт 16: 0; Кт 17: 0
Source!$115:$115 | $160:$161 |  |  |  | 70 | КЛ010303н | ВУЕР-КЛ-2020, КЛ010303н, приказ ПАО «Россети» от 01.03.23 №85 (с изменениями) | Комплекс работ по ремонту кабельных линий напряжением до 1 кВ в мерзлом грунте. Сечение жил кабеля более 120 кв.мм, первые 5 м вставки | 5 М ВСТАВКИ | 1 | )*1,05 | 21030.35 | 38101.9 | 4791.33 | 22082 | 40007 | 0 | 126.04 | 132.342 | 164% | 60%
Source!$115:$115 | $160:$161 |  |  |  | 1: 70; 2: Поправки СтМат: )*0 ОЗП: )*1,05 ЗПМ: )*1,05 ЭММ: )*1,05; Кт 16: 36214; Кт 17: 13249
Source!$117:$117 | $162:$163 |  |  |  | 71 | КЛ010304н | ВУЕР-КЛ-2020, КЛ010304н, приказ ПАО «Россети» от 01.03.23 №85 (с изменениями) | Комплекс работ по ремонту кабельных линий напряжением до 1 кВ в мерзлом грунте. Сечение жил кабеля более 120 кв.мм, каждые последующие 5 м вставки | 5 М ВСТАВКИ | 1 | )*1,05 | 9345.25 | 15968.12 | 4791.33 | 9813 | 16767 | 0 | 57.81 | 60.7005 | 164% | 60%
Source!$117:$117 | $162:$163 |  |  |  | 1: 71; 2: Поправки СтМат: )*0 ОЗП: )*1,05 ЗПМ: )*1,05 ЭММ: )*1,05; Кт 16: 16093; Кт 17: 5888
Source!$119:$119 | $164:$165 |  |  |  | 72 | 115044240 | 115044240 | Кабель силовой ААБл 4х150-1 | м | 10 |  | 0 | 0 | 1413.78 | 0 | 0 | 14138 | 0 | 0 | 0% | 0%
Source!$119:$119 | $164:$165 |  |  |  | 1: 72; Кт 16: 0; Кт 17: 0
Source!$120:$120 | $166:$167 |  |  |  | 73 | 115002360 | 115002360 | Муфта кабельная 4СТп-1-(150-240) | ШТ | 4 |  | 0 | 0 | 8844 | 0 | 0 | 35376 | 0 | 0 | 0% | 0%
Source!$120:$120 | $166:$167 |  |  |  | 1: 73; Кт 16: 0; Кт 17: 0
Source!$121:$121 | $168:$169 |  |  |  | 74 | 115026747 | 115026747 | Песок | м3 | 2.5 |  | 0 | 0 | 1375.47 | 0 | 0 | 3439 | 0 | 0 | 0% | 0%
Source!$121:$121 | $168:$169 |  |  |  | 1: 74; Кт 16: 0; Кт 17: 0
Source!$122:$122 | $170:$171 |  |  |  | 75 | 115029412 | 115029412 | Плита ПЗК 240х480х16 | ШТ | 21 |  | 0 | 0 | 130 | 0 | 0 | 2730 | 0 | 0 | 0% | 0%
Source!$122:$122 | $170:$171 |  |  |  | 1: 75; Кт 16: 0; Кт 17: 0
Source!$123:$123 | $172:$173 |  |  |  | 76 | КЛ010101н | ВУЕР-КЛ-2020, КЛ010101н, приказ ПАО «Россети» от 01.03.23 №85 (с изменениями) | Комплекс работ по ремонту кабельных линий напряжением до 1 кВ в немерзлом грунте. Сечение жил кабеля до 120 кв.мм, первые 5 м вставки | 5 М ВСТАВКИ | 1 | )*1,05 | 11649.42 | 18173.62 | 3940.97 | 12232 | 19082 | 0 | 71.65 | 75.2325 | 164% | 60%
Source!$123:$123 | $172:$173 |  |  |  | 1: 76; 2: Поправки СтМат: )*0 ОЗП: )*1,05 ЗПМ: )*1,05 ЭММ: )*1,05; Кт 16: 20060; Кт 17: 7339
Source!$125:$125 | $174:$175 |  |  |  | 77 | КЛ010102н | ВУЕР-КЛ-2020, КЛ010102н, приказ ПАО «Россети» от 01.03.23 №85 (с изменениями) | Комплекс работ по ремонту кабельных линий напряжением до 1 кВ в немерзлом грунте. Сечение жил кабеля до 120 кв.мм, каждые последующие 5 м вставки | 5 М ВСТАВКИ | 1 | )*1,05 | 5434.34 | 8532.92 | 3940.97 | 5706 | 8960 | 0 | 34.26 | 35.973 | 164% | 60%
Source!$125:$125 | $174:$175 |  |  |  | 1: 77; 2: Поправки СтМат: )*0 ОЗП: )*1,05 ЗПМ: )*1,05 ЭММ: )*1,05; Кт 16: 9358; Кт 17: 3424
Source!$127:$127 | $176:$177 |  |  |  | 78 | 115000238 | 115000238 | Кабель силовой ААБл 4х95-1 | м | 10 |  | 0 | 0 | 1364.93 | 0 | 0 | 13649 | 0 | 0 | 0% | 0%
Source!$127:$127 | $176:$177 |  |  |  | 1: 78; Кт 16: 0; Кт 17: 0
Source!$128:$128 | $178:$179 |  |  |  | 79 | 115006171 | 115006171 | Муфта кабельная 4СТп-1-(70-120) | ШТ | 4 |  | 0 | 0 | 6704 | 0 | 0 | 26816 | 0 | 0 | 0% | 0%
Source!$128:$128 | $178:$179 |  |  |  | 1: 79; Кт 16: 0; Кт 17: 0
Source!$129:$129 | $180:$181 |  |  |  | 80 | 115026747 | 115026747 | Песок | м3 | 2.5 |  | 0 | 0 | 1375.47 | 0 | 0 | 3439 | 0 | 0 | 0% | 0%
Source!$129:$129 | $180:$181 |  |  |  | 1: 80; Кт 16: 0; Кт 17: 0
Source!$130:$130 | $182:$183 |  |  |  | 81 | 115029412 | 115029412 | Плита ПЗК 240х480х16 | ШТ | 21 |  | 0 | 0 | 130 | 0 | 0 | 2730 | 0 | 0 | 0% | 0%
Source!$130:$130 | $182:$183 |  |  |  | 1: 81; Кт 16: 0; Кт 17: 0
Source!$131:$131 | $184:$185 |  |  |  | 82 | КЛ010103н | ВУЕР-КЛ-2020, КЛ010103н, приказ ПАО «Россети» от 01.03.23 №85 (с изменениями) | Комплекс работ по ремонту кабельных линий напряжением до 1 кВ в немерзлом грунте. Сечение жил кабеля более 120 кв.мм, первые 5 м вставки | 5 М ВСТАВКИ | 1 | )*1,05 | 13975.22 | 24646.3 | 4791.33 | 14674 | 25879 | 0 | 83.69 | 87.8745 | 164% | 60%
Source!$131:$131 | $184:$185 |  |  |  | 1: 82; 2: Поправки СтМат: )*0 ОЗП: )*1,05 ЗПМ: )*1,05 ЭММ: )*1,05; Кт 16: 24065; Кт 17: 8804
Source!$133:$133 | $186:$187 |  |  |  | 83 | КЛ010104н | ВУЕР-КЛ-2020, КЛ010104н, приказ ПАО «Россети» от 01.03.23 №85 (с изменениями) | Комплекс работ по ремонту кабельных линий напряжением до 1 кВ в немерзлом грунте. Сечение жил кабеля более 120 кв.мм, каждые последующие 5 м вставки | 5 М ВСТАВКИ | 1 | )*1,05 | 5426.64 | 8532.92 | 4791.33 | 5698 | 8960 | 0 | 34.21 | 35.9205 | 164% | 60%
Source!$133:$133 | $186:$187 |  |  |  | 1: 83; 2: Поправки СтМат: )*0 ОЗП: )*1,05 ЗПМ: )*1,05 ЭММ: )*1,05; Кт 16: 9345; Кт 17: 3419
Source!$135:$135 | $188:$189 |  |  |  | 84 | 115000233 | 115000233 | Кабель силовой ААБл 4х120-1 | м | 10 |  | 0 | 0 | 1762.29 | 0 | 0 | 17623 | 0 | 0 | 0% | 0%
Source!$135:$135 | $188:$189 |  |  |  | 1: 84; Кт 16: 0; Кт 17: 0
Source!$136:$136 | $190:$191 |  |  |  | 85 | 115006171 | 115006171 | Муфта кабельная 4СТп-1-(70-120) | ШТ | 4 |  | 0 | 0 | 6704 | 0 | 0 | 26816 | 0 | 0 | 0% | 0%
Source!$136:$136 | $190:$191 |  |  |  | 1: 85; Кт 16: 0; Кт 17: 0
Source!$137:$137 | $192:$193 |  |  |  | 86 | 115026747 | 115026747 | Песок | м3 | 2.5 |  | 0 | 0 | 1375.47 | 0 | 0 | 3439 | 0 | 0 | 0% | 0%
Source!$137:$137 | $192:$193 |  |  |  | 1: 86; Кт 16: 0; Кт 17: 0
Source!$138:$138 | $194:$195 |  |  |  | 87 | 115029412 | 115029412 | Плита ПЗК 240х480х16 | ШТ | 21 |  | 0 | 0 | 130 | 0 | 0 | 2730 | 0 | 0 | 0% | 0%
Source!$138:$138 | $194:$195 |  |  |  | 1: 87; Кт 16: 0; Кт 17: 0
Source!$139:$139 | $196:$197 |  |  |  | 88 | КЛ0721 | ВУЕР-КЛ-2020, КЛ0721, приказ ПАО «Россети» от 01.03.23 №85 (с изменениями) | Монтаж термоусаживаемой соединительной муфты на напряжение 0,4, 6-10 кВ | 1 муфта | 1 | )*1,05 | 1384.91 | 853.74 | 554.76 | 1454 | 896 | 0 | 7.65 | 8.0325 | 164% | 60%
Source!$139:$139 | $196:$197 |  |  |  | 1: 88; 2: Поправки СтМат: )*0 ОЗП: )*1,05 ЗПМ: )*1,05 ЭММ: )*1,05; Кт 16: 2385; Кт 17: 872
Source!$141:$141 | $198:$199 |  |  |  | 89 | 115117393 | 115117393 | Муфта кабельная 3СТп-10-35/50 | ШТ | 1 |  | 0 | 0 | 6640 | 0 | 0 | 6640 | 0 | 0 | 0% | 0%
Source!$141:$141 | $198:$199 |  |  |  | 1: 89; Кт 16: 0; Кт 17: 0
Source!174:174 |  | 0 | 0 | 0 | 3: Материалы учтённые расценками в ценах 2020 г.; Кт 16: 0
Source!175:175 |  | 0 | 0 | 0 | 3: ОЗП в ценах 2020 г.; Кт 16: 339936
Source!176:176 |  | 0 | 0 | 0 | 3: НР в ценах 2020 г.; Кт 16: 557494
Source!177:177 |  | 0 | 0 | 0 | 3: СП в ценах 2020 г.; Кт 16: 203964
Source!178:178 |  | 0 | 0 | 0 | 3: ЭММ без учёта ЗПМ в ценах 2020 г.; Кт 16: 561470
Source!179:179 |  | 0 | 2069.85 | 0 | 3: Трудозатраты; Кт 16: 2069.85
Source!180:180 |  | 0 | 0 | 0 | 3: Индекс Jзп на 2024 г.; Кт 16: 1.44
Source!181:181 |  | 0 | 0 | 0 | 3: ОЗП с учётом индекса Jзп на 2024 г.; Кт 16: 489507.84
Source!182:182 |  | 0 | 0 | 0 | 3: НР с учётом индекса Jзп на 2024 г.; Кт 16: 802791.36
Source!183:183 |  | 0 | 0 | 0 | 3: СП с учётом индекса Jзп на 2024 г.; Кт 16: 293708.16
Source!184:184 |  | 0 | 0 | 0 | 3: Итого (ОЗП+НР+СП) с учётом индекса Jзп на 2024 г.; Кт 16: 1586007.36
Source!185:185 |  | 0 | 0 | 0 | 3: Индекс-дефлятор по ИПЦ (на 2025 год); Кт 16: 1.0579
Source!186:186 |  | 0 | 0 | 0 | 3: Итого (ОЗП+НР+СП) с учётом индекса-дефлятора по ИПЦ (на 2025 год); Кт 16: 1677837.19
Source!187:187 |  | 0 | 0 | 0 | 3: Индекс-дефлятор по ИПЦ (на 2026 год); Кт 16: 1.0427
Source!188:188 |  | 0 | 0 | 0 | 3: Итого (ОЗП+НР+СП) с учётом индекса-дефлятора по ИПЦ (на 2026 год); Кт 16: 1749480.84
Source!191:191 |  | 0 | 0 | 0 | 3: Индекс Jпп на 2024 г.; Кт 16: 1.348
Source!192:192 |  | 0 | 0 | 0 | 3: ЭММ с учётом индекса Jпп на 2024 г.; Кт 16: 756861.56
Source!193:193 |  | 0 | 0 | 0 | 3: Индекс-дефлятор по ИЦП (на 2025 год); Кт 16: 1.0977
Source!194:194 |  | 0 | 0 | 0 | 3: ЭММ с учётом индекса-дефлятора по ИЦП (на 2025 год); Кт 16: 830806.93
Source!195:195 |  | 0 | 0 | 0 | 3: Индекс-дефлятор по ИЦП (на 2026 год); Кт 16: 1.0404
Source!196:196 |  | 0 | 0 | 0 | 3: ЭММ с учётом индекса-дефлятора по ИЦП (на 2026 год); Кт 16: 864371.53
Source!199:199 |  | 0 | 0 | 0 | 3: Материалы учтённые расценками с учётом индекса Jпп 2024 г.; Кт 16: 0
Source!200:200 |  | 0 | 0 | 0 | 3: Индекс-дефлятор по ИЦП (на 2025 год); Кт 16: 1.0977
Source!201:201 |  | 0 | 0 | 0 | 3: Материалы учтённые расценками с учётом индекса-дефлятора по ИЦП (на 2025 год); Кт 16: 0
Source!202:202 |  | 0 | 0 | 0 | 3: Индекс-дефлятор по ИЦП (на 2026 год); Кт 16: 1.0404
Source!203:203 |  | 0 | 0 | 0 | 3: Материалы учтённые расценками с учётом индекса-дефлятора по ИЦП (на 2026 год); Кт 16: 0
Source!206:206 |  | 0 | 0 | 0 | 3: ИТОГО в ценах 2026 г.; Кт 16: 2613852.37
Source!215:215 |  | 0 | 0 | 0 | 3: Материалы по данным ДЛ и МТО (по справочнику МТР на базе SAP ERP на 2020 год); Кт 16: 925490
Source!217:217 |  | 0 | 0 | 0 | 3: Материалы по ценам заказчка с ЗСР; Кт 16: 943999.8
Source!221:221 |  | 0 | 0 | 0 | 3: ИТОГО Материалов (с ЗСР) и Оборудования по данным ДЛ и МТО (по справочнику МТР на базе SAP ERP на 2020 г год) с ЗСР и ТР; Кт 16: 943999.8
Source!222:222 |  | 0 | 0 | 0 | 3: ВСЕГО в ценах 2026 года; Кт 16: 3557852
Source!$20:$143 | $1:$241
Source!$20:$143 | $1:$241
Source!$20:$143 | $1:$241
Source!$20:$143 | $1:$241
Source!$20:$143 | $1:$241 |  |  |  | 4: Ремонт кабельных линий КЛ 0,4-10 кВ.
И.о. первого заместителя директора-главного инженера
[6 empty] | филиала "Владимирэнерго" | [13 empty] | _____________И.В. Рыжов
Заместитель главного инженера по управлению
[6 empty] | производственными активами | [13 empty] | ___________А.А. Виноградов

## Source (hidden)
0 | Smeta.RU (495) 974-1589 |  | _PS_ |  | 0 | 0 | 0 | Smeta.RU |  | 1 | 37920 | 10 | 12 | 1 | 0 | 0
1 | 334 | 0 | 224 | 0 | Новый объект_(Копия)_(Копия)_(Копия) | Единичная стоимость видов работ по ремонту КЛ 6-10 кВ_(2026)_(Копия) |  | 0 |  | 0 | 0 | 2 |  | 0 | 0 | 0 | 0 |  | 1 |  | 0 | [31 empty] | 0 | [5 empty] | Сметные нормы списания | Коды ценников | 1 | 1 | 0 | 0 | 0 | 0 | 2 | 0 | 1 | 1 | 0 | 0 | 1 | 0 | 0 | ВУЕР. Ведомственные укрупненные единичные расценки | ВУЕР-2023. Ведомственные укрупненные единичные расценки | ВУЕР. Ведомственные укрупненные единичные расценки | ВУЕР. Ведомственные укрупненные единичные расценки | ВУЕР. Ведомственные укрупненные единичные расценки | ВУЕР. Ведомственные укрупненные единичные расценки |  | 0 | 0 | 16785416 |  |  | 0 | [13 empty] | 0 | [29 empty] | 0
15 | 1
52 | 334 | 1 | 12 | 0 | Новый объект_(Копия)_(Копия)_(Копия) | Единичная стоимость видов работ по ремонту КЛ 6-10 кВ_(2026)_(Копия) | [7 empty] | 1826896 | 925490 | 561470 | 0 | 339936 | 0 | 2069.8524 | 0 | 0 | 557494 | 203964 | 0 | 0 | 0 | 0 | 0 | 0 | 0 | 0 | 0 | 0 | 0 | 0 | 0 | 0 | 0 | 0 | 0 | 0 | 2588354 | 2588354 | 0 | 0 | 925490 | 925490 | 0 | 925490 | 0 | 0 | 0 | 0 | 0 | 0 | 0 | 0 | 0 | 0 | 0 | 0 | 0 | 0 | 0 | 0 | 0 | 0 | 0 | 0 | 0 | 0 | 0 | 0 | 0 | 0 | 0 | 0 | 0 | 0 | 0 | 0 | 0 | 0 | 0 | 0 | 0 | 0 | 0 | 0 | 0 | 0 | 0 | 0 | 0 | 0 | 0 | 0 | 0 | 0 | 0 | 0 | 0 | 0 | 0 | 0 | 0 | 0 | 0 | 0 | 0 | 0 | 0 | 0 | 0 | 0 | 0 | 0 | 0 | 0 | 0 | 0 | 0 | 0 | 0 | 0 | 0 | 0 | 0 | 0 | 0 | 0 | 0 | 0 | 0 | 0 | 0 | 0 | 0 | 0 | 0 | 0 | 0 | 0 | 0 | 0 | 0 | 0 | 0 | 0 | 0 | 0 | 0 | 0 | 0 | 0 | 0 | 0 | 0 | 0 | 0 | 0 | 0 | 0 | 0 | 0 | 0 | 0 | 0 | 0 | 0 | 0 | 0 | 0 | 0 | 0 | 0 | 0 | 0 | 0 | 0 | 0 | 0 | 0 | 0 | 0 | 0 | 0 | 0 | 0 | 0 | 0 | 0 | 0 | 0 | 0 | 0 | 0 | 0 | 0 | 0 | 0 | 0 | 0 | 0
3 | 1 |  | 143 |  | Новая локальная смета | Ремонт кабельных линий КЛ 0,4-10 кВ. |  | 0 |  | -1 | Новая локальная смета | [6 empty] | 0 |  |  | 0 | [53 empty] | 0 | [7 empty] | 0 | 0
52 | 1 | 3 | 20 | 0 | Новая локальная смета | Ремонт кабельных линий КЛ 0,4-10 кВ. | [7 empty] | 1826896 | 925490 | 561470 | 0 | 339936 | 0 | 2069.8524 | 0 | 0 | 557494 | 203964 | 0 | 0 | 1826896 | 925490 | 561470 | 0 | 339936 | 0 | 2069.8524 | 0 | 0 | 557494 | 203964 | 0 | 0 | 0 | 0 | 0 | 2588354 | 2588354 | 0 | 0 | 925490 | 925490 | 0 | 925490 | 0 | 0 | 0 | 0 | 0 | 0 | 0 | 0 | 0 | 0 | 0 | 0 | 0 | 0 | 0 | 0 | 0 | 0 | 0 | 0 | 0 | 0 | 0 | 0 | 0 | 0 | 0 | 2588354 | 2588354 | 0 | 0 | 925490 | 925490 | 0 | 925490 | 0 | 0 | 0 | 0 | 0 | 0 | 0 | 0 | 0 | 0 | 0 | 0 | 0 | 0 | 0 | 0 | 0 | 0 | 0 | 0 | 0 | 0 | 0 | 0 | 0 | 0 | 0 | 0 | 0 | 0 | 0 | 0 | 0 | 0 | 0 | 0 | 0 | 0 | 0 | 0 | 0 | 0 | 0 | 0 | 0 | 0 | 0 | 0 | 0 | 0 | 0 | 0 | 0 | 0 | 0 | 0 | 0 | 0 | 0 | 0 | 0 | 0 | 0 | 0 | 0 | 0 | 0 | 0 | 0 | 0 | 0 | 0 | 0 | 0 | 0 | 0 | 0 | 0 | 0 | 0 | 0 | 0 | 0 | 0 | 0 | 0 | 0 | 0 | 0 | 0 | 0 | 0 | 0 | 0 | 0 | 0 | 0 | 0 | 0 | 0 | 0 | 0 | 0 | 0 | 0 | 0 | 0 | 0 | 0 | 0 | 0 | 0 | 0 | 0 | 0 | 0 | 0 | 0 | 0 | 0
19 | 1 |  |  |  |  | КЛ 6-10 кВ | [19 empty] | 1 | [184 empty] | 0
17 | 1 | 24 | 24 | 1 | КЛ010201н | Комплекс работ по ремонту кабельных линий напряжением 6-10 кВ в немерзлом грунте. Сечение жил кабеля до 120 кв.мм, первые 5 м вставки | 5 М ВСТАВКИ | 1 | 0 | 1 |  |  |  | 36480 | 0 | 21969 | 0 | 14511 | 0 | 88.9455 | 0 | 0 | 23798 | 8707 |  | 64051223 | 36479.37 | 0 | 21968.85 | 0 | 14510.52 | 0 | 88.9455 | 0 | 0 | 38683.22 | 3940.97 | 20922.71 | 0 | 13819.54 | 0 | 84.71 | 0 | 0 | 164 | 60 | 1 | 1 |  |  | 1 | 1 | 1 | 1 |  |  |  |  | 0 | 1 | ВУЕР-КЛ-2020, КЛ010201н, приказ ПАО «Россети» от 01.03.23 №85 (с изменениями) |  |  | 350003 | 0 |  | 0 | 1 | 0 | 1 | 1 | 1 | 1 | 1 | 1 |  | 164 | 60 |  |  |  | 0 | 0 | 0 | [5 empty] | 0 |  | 0 | 36480 | 0 | 21968.85 | 0 | 14510.52 | 0 | 88.9455 | 0 | 0 | 23798.04 | 8706.6 |  |  |  | )*0 | )*1,05 | )*1,05 | )*1,05 |  | )*1,05 | )*1,05 |  |  |  | 0 | 0 | 1 | 1 |  |  |  | 1013 | 5 М ВСТАВКИ | 5 М ВСТАВКИ | 1 | [6 empty] | 58502735 | 1 | Прочие работы | 0 |  | 1 | 350003 | ВУЕР-2021. Кабельные линии напряжением 0,38-10 кВ | ВУЕР-2021_03 |  |  |  | 131072 | 38683.22 | 3940.97 | 20922.71 | 0 | 13819.54 | 84.71 | 0 | 0 | [17 empty] | 0 | 0 | 0 |  |  |  |  | 164 | 60 |  |  |  |  | 1 |  | -95494157 | 2 | 1 | -2 | 0 | 0 | 0 | 68985 | 68985 | 0 | 0 |  | 0 | 3 | 0 |  | 0 | 1 | 0 | 0 | 0 | 0 |  | 0 | 0
18 | 1 | 22 |  | 1,1 | ЦМ-21.1.05.04-0190 | Кабель 6-10 кВ, сечение жил до 120 мм2 | м | 0 | 0 | 5 |  |  |  | 0 | 0 | 0 | 0 | 0 | 0 | 0 | 0 | 0 | 0 | 0 |  | 64051223 | 0 | 0 | 0 | 0 | 0 | 0 | 0 | 0 | 0 | 0 | 0 | 0 | 0 | 0 | 0 | 0 | 0 | 0 | 0 | 0 | 1 | 1 |  |  | 1 | 1 | 1 | 1 |  |  |  |  | 3 | 2 | ВУЕР-ЦМ-2020, ЦМ-21.1.05.04-0190, приказ ПАО «Россети» от 01.03.23 №85 (с изменениями) |  |  | 500002 | 0 |  | 0 | 12 | 0 | 1 | 1 | 1 | 1 | 1 | 1 |  | 0 | 0 |  |  |  | 0 | 0 | 0 | [5 empty] | 0 |  | 0 | 0 | 0 | 0 | 0 | 0 | 0 | 0 | 0 | 0 | 0 | 0 | [13 empty] | 0 | 0 | 1 | 1 |  |  |  | 1003 | м | м | 1 | [6 empty] | 58502726 | 12 | Материалы монтажные | 0 |  | 2 | 500002 | Материалы и конструкции ( монтажные ) по ценникам и каталогам | ФССЦм |  |  |  | 0 | 0 | 0 | 0 | 0 | 0 | 0 | 0 | [18 empty] | 0 | 0 | 0 |  |  |  |  | 0 | 0 |  |  |  |  | 1 |  | -1678970171 | 2 | 1 | -2 | 0 | 0 | 0 | 0 | 0 | 0 | 0 |  | 0 | 3 | 0 |  | 0 | 1 | 0 | 0 | 0 | 0 | )*0 | 0 | 0
17 | 1 | 46 | 46 | 2 | КЛ010202н | Комплекс работ по ремонту кабельных линий напряжением 6-10 кВ в немерзлом грунте. Сечение жил кабеля до 120 кв.мм, каждые последующие 5 м вставки | 5 М ВСТАВКИ | 1 | 0 | 1 |  |  |  | 15360 | 0 | 9250 | 0 | 6110 | 0 | 38.493 | 0 | 0 | 10020 | 3666 |  | 64051223 | 15360.5 | 0 | 9250.08 | 0 | 6110.42 | 0 | 38.493 | 0 | 0 | 18570.02 | 3940.97 | 8809.6 | 0 | 5819.45 | 0 | 36.66 | 0 | 0 | 164 | 60 | 1 | 1 |  |  | 1 | 1 | 1 | 1 |  |  |  |  | 0 | 1 | ВУЕР-КЛ-2020, КЛ010202н, приказ ПАО «Россети» от 01.03.23 №85 (с изменениями) |  |  | 350003 | 0 |  | 0 | 1 | 0 | 1 | 1 | 1 | 1 | 1 | 1 |  | 164 | 60 |  |  |  | 0 | 0 | 0 | [5 empty] | 0 |  | 0 | 15360 | 0 | 9250.08 | 0 | 6110.42 | 0 | 38.493 | 0 | 0 | 10020.4 | 3666 |  |  |  | )*0 | )*1,05 | )*1,05 | )*1,05 |  | )*1,05 | )*1,05 |  |  |  | 0 | 0 | 1 | 1 |  |  |  | 1013 | 5 М ВСТАВКИ | 5 М ВСТАВКИ | 1 | [6 empty] | 58502735 | 1 | Прочие работы | 0 |  | 1 | 350003 | ВУЕР-2021. Кабельные линии напряжением 0,38-10 кВ | ВУЕР-2021_03 |  |  |  | 131072 | 18570.02 | 3940.97 | 8809.6 | 0 | 5819.45 | 36.66 | 0 | 0 | [17 empty] | 0 | 0 | 0 |  |  |  |  | 164 | 60 |  |  |  |  | 1 |  | -744191192 | 2 | 1 | -2 | 0 | 0 | 0 | 29046 | 29046 | 0 | 0 |  | 0 | 3 | 0 |  | 0 | 1 | 0 | 0 | 0 | 0 |  | 0 | 0
18 | 1 | 44 |  | 2,1 | ЦМ-21.1.05.04-0190 | Кабель 6-10 кВ, сечение жил до 120 мм2 | м | 0 | 0 | 5 |  |  |  | 0 | 0 | 0 | 0 | 0 | 0 | 0 | 0 | 0 | 0 | 0 |  | 64051223 | 0 | 0 | 0 | 0 | 0 | 0 | 0 | 0 | 0 | 0 | 0 | 0 | 0 | 0 | 0 | 0 | 0 | 0 | 0 | 0 | 1 | 1 |  |  | 1 | 1 | 1 | 1 |  |  |  |  | 3 | 2 | ВУЕР-ЦМ-2020, ЦМ-21.1.05.04-0190, приказ ПАО «Россети» от 01.03.23 №85 (с изменениями) |  |  | 500002 | 0 |  | 0 | 12 | 0 | 1 | 1 | 1 | 1 | 1 | 1 |  | 0 | 0 |  |  |  | 0 | 0 | 0 | [5 empty] | 0 |  | 0 | 0 | 0 | 0 | 0 | 0 | 0 | 0 | 0 | 0 | 0 | 0 | [13 empty] | 0 | 0 | 1 | 1 |  |  |  | 1003 | м | м | 1 | [6 empty] | 58502726 | 12 | Материалы монтажные | 0 |  | 2 | 500002 | Материалы и конструкции ( монтажные ) по ценникам и каталогам | ФССЦм |  |  |  | 0 | 0 | 0 | 0 | 0 | 0 | 0 | 0 | [18 empty] | 0 | 0 | 0 |  |  |  |  | 0 | 0 |  |  |  |  | 1 |  | -1678970171 | 2 | 1 | -2 | 0 | 0 | 0 | 0 | 0 | 0 | 0 |  | 0 | 3 | 0 |  | 0 | 1 | 0 | 0 | 0 | 0 | )*0 | 0 | 0
17 | 1 |  |  | 3 | 115000414 | Кабель ААБл-10 3х70 | м | 10 | 0 | 10 |  |  |  | 12817 | 12817 | 0 | 0 | 0 | 0 | 0 | 0 | 0 | 0 | 0 |  | 64051223 | 1281.66 | 1281.66 | 0 | 0 | 0 | 0 | 0 | 0 | 0 | 1281.66 | 1281.66 | 0 | 0 | 0 | 0 | 0 | 0 | 0 | 0 | 0 | 1 | 1 |  |  | 1 | 1 | 1 | 1 |  |  |  |  | 3 | 1 |  |  |  | 500003 | 0 |  | 0 | 13 | 0 | 1 | 1 | 1 | 1 | 1 | 1 |  | 0 | 0 |  |  |  | 0 | 0 | 0 | [5 empty] | 0 |  | 0 | 12817 | 1281.66 | 0 | 0 | 0 | 0 | 0 | 0 | 0 | 0 | 0 | [13 empty] | 0 | 0 | 1 | 1 |  |  |  | 1003 | м | м | 1 | [6 empty] | 58502729 | 13 | Материалы по прайсу строительные | 0 |  | 1 | 500003 | Материалы по прайсу (строительные ) | ПрайсСТ |  |  |  | 0 | 1281.66 | 1281.66 | 0 | 0 | 0 | 0 | 0 | 0 | 5 |  |  | 0 | 18 |  | 1281.66 | [10 empty] | 0 | 0 | 0 |  |  |  |  | 0 | 0 |  |  |  |  | 1 |  | 290746744 | 2 | 3 | -2 | 0 | 0 | 0 | 12817 | 12817 | 0 | 0 |  | 1 | 1 | 0 |  | 0 | 1 | 0 | 0 | 0 | 0 |  | 0 | 0
17 | 1 |  |  | 4 | 115006859 | Муфта кабельная 3СТп-10-(70-120) | ШТ | 4 | 0 | 4 |  |  |  | 37556 | 37556 | 0 | 0 | 0 | 0 | 0 | 0 | 0 | 0 | 0 |  | 64051223 | 9389 | 9389 | 0 | 0 | 0 | 0 | 0 | 0 | 0 | 9389 | 9389 | 0 | 0 | 0 | 0 | 0 | 0 | 0 | 0 | 0 | 1 | 1 |  |  | 1 | 1 | 1 | 1 |  |  |  |  | 3 | 1 |  |  |  | 500003 | 0 |  | 0 | 13 | 0 | 1 | 1 | 1 | 1 | 1 | 1 |  | 0 | 0 |  |  |  | 0 | 0 | 0 | [5 empty] | 0 |  | 0 | 37556 | 9389 | 0 | 0 | 0 | 0 | 0 | 0 | 0 | 0 | 0 | [13 empty] | 0 | 0 | 1 | 1 |  |  |  | 1013 | ШТ | ШТ | 1 | [6 empty] | 58502729 | 13 | Материалы по прайсу строительные | 0 |  | 1 | 500003 | Материалы по прайсу (строительные ) | ПрайсСТ |  |  |  | 0 | 9389 | 9389 | 0 | 0 | 0 | 0 | 0 | 0 | 5 |  |  | 0 | 18 |  | 9389 | [10 empty] | 0 | 0 | 0 |  |  |  |  | 0 | 0 |  |  |  |  | 1 |  | 712821375 | 2 | 3 | -2 | 0 | 0 | 0 | 37556 | 37556 | 0 | 0 |  | 1 | 1 | 0 |  | 0 | 1 | 0 | 0 | 0 | 0 |  | 0 | 0
17 | 1 |  |  | 5 | 115026747 | Песок | м3 | 2.5 | 0 | 2.5 |  |  |  | 3439 | 3439 | 0 | 0 | 0 | 0 | 0 | 0 | 0 | 0 | 0 |  | 64051223 | 1375.47 | 1375.47 | 0 | 0 | 0 | 0 | 0 | 0 | 0 | 1375.47 | 1375.47 | 0 | 0 | 0 | 0 | 0 | 0 | 0 | 0 | 0 | 1 | 1 |  |  | 1 | 1 | 1 | 1 |  |  |  |  | 3 | 1 |  |  |  | 500003 | 0 |  | 0 | 13 | 0 | 1 | 1 | 1 | 1 | 1 | 1 |  | 0 | 0 |  |  |  | 0 | 0 | 0 | [5 empty] | 0 |  | 0 | 3439 | 1375.47 | 0 | 0 | 0 | 0 | 0 | 0 | 0 | 0 | 0 | [13 empty] | 0 | 0 | 1 | 1 |  |  |  | 1007 | м3 | м3 | 1 | [6 empty] | 58502729 | 13 | Материалы по прайсу строительные | 0 |  | 1 | 500003 | Материалы по прайсу (строительные ) | ПрайсСТ |  |  |  | 0 | 1375.47 | 1375.47 | 0 | 0 | 0 | 0 | 0 | 0 | 5 |  |  | 0 | 18 |  | 1375.47 | [10 empty] | 0 | 0 | 0 |  |  |  |  | 0 | 0 |  |  |  |  | 1 |  | -45764042 | 2 | 3 | -2 | 0 | 0 | 0 | 3439 | 3439 | 0 | 0 |  | 1 | 1 | 0 |  | 0 | 1 | 0 | 0 | 0 | 0 |  | 0 | 0
17 | 1 |  |  | 6 | 115029412 | Плита ПЗК 240х480х16 | ШТ | 21 | 0 | 21 |  |  |  | 2730 | 2730 | 0 | 0 | 0 | 0 | 0 | 0 | 0 | 0 | 0 |  | 64051223 | 130 | 130 | 0 | 0 | 0 | 0 | 0 | 0 | 0 | 130 | 130 | 0 | 0 | 0 | 0 | 0 | 0 | 0 | 0 | 0 | 1 | 1 |  |  | 1 | 1 | 1 | 1 |  |  |  |  | 3 | 1 |  |  |  | 500003 | 0 |  | 0 | 13 | 0 | 1 | 1 | 1 | 1 | 1 | 1 |  | 0 | 0 |  |  |  | 0 | 0 | 0 | [5 empty] | 0 |  | 0 | 2730 | 130 | 0 | 0 | 0 | 0 | 0 | 0 | 0 | 0 | 0 | [13 empty] | 0 | 0 | 1 | 1 |  |  |  | 1013 | ШТ | ШТ | 1 | [6 empty] | 58502729 | 13 | Материалы по прайсу строительные | 0 |  | 1 | 500003 | Материалы по прайсу (строительные ) | ПрайсСТ |  |  |  | 0 | 130 | 130 | 0 | 0 | 0 | 0 | 0 | 0 | 5 |  |  | 0 | 18 |  | 130 | [10 empty] | 0 | 0 | 0 |  |  |  |  | 0 | 0 |  |  |  |  | 1 |  | 894966723 | 2 | 3 | -2 | 0 | 0 | 0 | 2730 | 2730 | 0 | 0 |  | 1 | 1 | 0 |  | 0 | 1 | 0 | 0 | 0 | 0 |  | 0 | 0
17 | 1 | 70 | 70 | 7 | КЛ010201н | Комплекс работ по ремонту кабельных линий напряжением 6-10 кВ в немерзлом грунте. Сечение жил кабеля до 120 кв.мм, первые 5 м вставки | 5 М ВСТАВКИ | 1 | 0 | 1 |  |  |  | 36480 | 0 | 21969 | 0 | 14511 | 0 | 88.9455 | 0 | 0 | 23798 | 8707 |  | 64051223 | 36479.37 | 0 | 21968.85 | 0 | 14510.52 | 0 | 88.9455 | 0 | 0 | 38683.22 | 3940.97 | 20922.71 | 0 | 13819.54 | 0 | 84.71 | 0 | 0 | 164 | 60 | 1 | 1 |  |  | 1 | 1 | 1 | 1 |  |  |  |  | 0 | 1 | ВУЕР-КЛ-2020, КЛ010201н, приказ ПАО «Россети» от 01.03.23 №85 (с изменениями) |  |  | 350003 | 0 |  | 0 | 1 | 0 | 1 | 1 | 1 | 1 | 1 | 1 |  | 164 | 60 |  |  |  | 0 | 0 | 0 | [5 empty] | 0 |  | 0 | 36480 | 0 | 21968.85 | 0 | 14510.52 | 0 | 88.9455 | 0 | 0 | 23798.04 | 8706.6 |  |  |  | )*0 | )*1,05 | )*1,05 | )*1,05 |  | )*1,05 | )*1,05 |  |  |  | 0 | 0 | 1 | 1 |  |  |  | 1013 | 5 М ВСТАВКИ | 5 М ВСТАВКИ | 1 | [6 empty] | 58502735 | 1 | Прочие работы | 0 |  | 1 | 350003 | ВУЕР-2021. Кабельные линии напряжением 0,38-10 кВ | ВУЕР-2021_03 |  |  |  | 0 | 38683.22 | 3940.97 | 20922.71 | 0 | 13819.54 | 84.71 | 0 | 0 | [17 empty] | 0 | 0 | 0 |  |  |  |  | 164 | 60 |  |  |  |  | 1 |  | -95494157 | 2 | 1 | -2 | 0 | 0 | 0 | 68985 | 68985 | 0 | 0 |  | 0 | 3 | 0 |  | 0 | 1 | 0 | 0 | 0 | 0 |  | 0 | 0
18 | 1 | 68 |  | 7,1 | ЦМ-21.1.05.04-0190 | Кабель 6-10 кВ, сечение жил до 120 мм2 | м | 0 | 0 | 5 |  |  |  | 0 | 0 | 0 | 0 | 0 | 0 | 0 | 0 | 0 | 0 | 0 |  | 64051223 | 0 | 0 | 0 | 0 | 0 | 0 | 0 | 0 | 0 | 0 | 0 | 0 | 0 | 0 | 0 | 0 | 0 | 0 | 0 | 0 | 1 | 1 |  |  | 1 | 1 | 1 | 1 |  |  |  |  | 3 | 2 | ВУЕР-ЦМ-2020, ЦМ-21.1.05.04-0190, приказ ПАО «Россети» от 01.03.23 №85 (с изменениями) |  |  | 500002 | 0 |  | 0 | 12 | 0 | 1 | 1 | 1 | 1 | 1 | 1 |  | 0 | 0 |  |  |  | 0 | 0 | 0 | [5 empty] | 0 |  | 0 | 0 | 0 | 0 | 0 | 0 | 0 | 0 | 0 | 0 | 0 | 0 | [13 empty] | 0 | 0 | 1 | 1 |  |  |  | 1003 | м | м | 1 | [6 empty] | 58502726 | 12 | Материалы монтажные | 0 |  | 2 | 500002 | Материалы и конструкции ( монтажные ) по ценникам и каталогам | ФССЦм |  |  |  | 0 | 0 | 0 | 0 | 0 | 0 | 0 | 0 | [18 empty] | 0 | 0 | 0 |  |  |  |  | 0 | 0 |  |  |  |  | 1 |  | -1678970171 | 2 | 1 | -2 | 0 | 0 | 0 | 0 | 0 | 0 | 0 |  | 0 | 3 | 0 |  | 0 | 1 | 0 | 0 | 0 | 0 | )*0 | 0 | 0
17 | 1 | 92 | 92 | 8 | КЛ010202н | Комплекс работ по ремонту кабельных линий напряжением 6-10 кВ в немерзлом грунте. Сечение жил кабеля до 120 кв.мм, каждые последующие 5 м вставки | 5 М ВСТАВКИ | 1 | 0 | 1 |  |  |  | 15360 | 0 | 9250 | 0 | 6110 | 0 | 38.493 | 0 | 0 | 10020 | 3666 |  | 64051223 | 15360.5 | 0 | 9250.08 | 0 | 6110.42 | 0 | 38.493 | 0 | 0 | 18570.02 | 3940.97 | 8809.6 | 0 | 5819.45 | 0 | 36.66 | 0 | 0 | 164 | 60 | 1 | 1 |  |  | 1 | 1 | 1 | 1 |  |  |  |  | 0 | 1 | ВУЕР-КЛ-2020, КЛ010202н, приказ ПАО «Россети» от 01.03.23 №85 (с изменениями) |  |  | 350003 | 0 |  | 0 | 1 | 0 | 1 | 1 | 1 | 1 | 1 | 1 |  | 164 | 60 |  |  |  | 0 | 0 | 0 | [5 empty] | 0 |  | 0 | 15360 | 0 | 9250.08 | 0 | 6110.42 | 0 | 38.493 | 0 | 0 | 10020.4 | 3666 |  |  |  | )*0 | )*1,05 | )*1,05 | )*1,05 |  | )*1,05 | )*1,05 |  |  |  | 0 | 0 | 1 | 1 |  |  |  | 1013 | 5 М ВСТАВКИ | 5 М ВСТАВКИ | 1 | [6 empty] | 58502735 | 1 | Прочие работы | 0 |  | 1 | 350003 | ВУЕР-2021. Кабельные линии напряжением 0,38-10 кВ | ВУЕР-2021_03 |  |  |  | 0 | 18570.02 | 3940.97 | 8809.6 | 0 | 5819.45 | 36.66 | 0 | 0 | [17 empty] | 0 | 0 | 0 |  |  |  |  | 164 | 60 |  |  |  |  | 1 |  | -744191192 | 2 | 1 | -2 | 0 | 0 | 0 | 29046 | 29046 | 0 | 0 |  | 0 | 3 | 0 |  | 0 | 1 | 0 | 0 | 0 | 0 |  | 0 | 0
18 | 1 | 90 |  | 8,1 | ЦМ-21.1.05.04-0190 | Кабель 6-10 кВ, сечение жил до 120 мм2 | м | 0 | 0 | 5 |  |  |  | 0 | 0 | 0 | 0 | 0 | 0 | 0 | 0 | 0 | 0 | 0 |  | 64051223 | 0 | 0 | 0 | 0 | 0 | 0 | 0 | 0 | 0 | 0 | 0 | 0 | 0 | 0 | 0 | 0 | 0 | 0 | 0 | 0 | 1 | 1 |  |  | 1 | 1 | 1 | 1 |  |  |  |  | 3 | 2 | ВУЕР-ЦМ-2020, ЦМ-21.1.05.04-0190, приказ ПАО «Россети» от 01.03.23 №85 (с изменениями) |  |  | 500002 | 0 |  | 0 | 12 | 0 | 1 | 1 | 1 | 1 | 1 | 1 |  | 0 | 0 |  |  |  | 0 | 0 | 0 | [5 empty] | 0 |  | 0 | 0 | 0 | 0 | 0 | 0 | 0 | 0 | 0 | 0 | 0 | 0 | [13 empty] | 0 | 0 | 1 | 1 |  |  |  | 1003 | м | м | 1 | [6 empty] | 58502726 | 12 | Материалы монтажные | 0 |  | 2 | 500002 | Материалы и конструкции ( монтажные ) по ценникам и каталогам | ФССЦм |  |  |  | 0 | 0 | 0 | 0 | 0 | 0 | 0 | 0 | [18 empty] | 0 | 0 | 0 |  |  |  |  | 0 | 0 |  |  |  |  | 1 |  | -1678970171 | 2 | 1 | -2 | 0 | 0 | 0 | 0 | 0 | 0 | 0 |  | 0 | 3 | 0 |  | 0 | 1 | 0 | 0 | 0 | 0 | )*0 | 0 | 0
17 | 1 |  |  | 9 | 115000223 | Кабель ААБл-10 3х95 | м | 10 | 0 | 10 |  |  |  | 15072 | 15072 | 0 | 0 | 0 | 0 | 0 | 0 | 0 | 0 | 0 |  | 64051223 | 1507.22 | 1507.22 | 0 | 0 | 0 | 0 | 0 | 0 | 0 | 1507.22 | 1507.22 | 0 | 0 | 0 | 0 | 0 | 0 | 0 | 0 | 0 | 1 | 1 |  |  | 1 | 1 | 1 | 1 |  |  |  |  | 3 | 1 |  |  |  | 500003 | 0 |  | 0 | 13 | 0 | 1 | 1 | 1 | 1 | 1 | 1 |  | 0 | 0 |  |  |  | 0 | 0 | 0 | [5 empty] | 0 |  | 0 | 15072 | 1507.22 | 0 | 0 | 0 | 0 | 0 | 0 | 0 | 0 | 0 | [13 empty] | 0 | 0 | 1 | 1 |  |  |  | 1003 | м | м | 1 | [6 empty] | 58502729 | 13 | Материалы по прайсу строительные | 0 |  | 1 | 500003 | Материалы по прайсу (строительные ) | ПрайсСТ |  |  |  | 0 | 1507.22 | 1507.22 | 0 | 0 | 0 | 0 | 0 | 0 | 5 |  |  | 0 | 18 |  | 1507.22 | [10 empty] | 0 | 0 | 0 |  |  |  |  | 0 | 0 |  |  |  |  | 1 |  | -50797416 | 2 | 3 | -2 | 0 | 0 | 0 | 15072 | 15072 | 0 | 0 |  | 1 | 1 | 0 |  | 0 | 1 | 0 | 0 | 0 | 0 |  | 0 | 0
17 | 1 |  |  | 10 | 115006859 | Муфта кабельная 3СТп-10-(70-120) | ШТ | 4 | 0 | 4 |  |  |  | 37556 | 37556 | 0 | 0 | 0 | 0 | 0 | 0 | 0 | 0 | 0 |  | 64051223 | 9389 | 9389 | 0 | 0 | 0 | 0 | 0 | 0 | 0 | 9389 | 9389 | 0 | 0 | 0 | 0 | 0 | 0 | 0 | 0 | 0 | 1 | 1 |  |  | 1 | 1 | 1 | 1 |  |  |  |  | 3 | 1 |  |  |  | 500003 | 0 |  | 0 | 13 | 0 | 1 | 1 | 1 | 1 | 1 | 1 |  | 0 | 0 |  |  |  | 0 | 0 | 0 | [5 empty] | 0 |  | 0 | 37556 | 9389 | 0 | 0 | 0 | 0 | 0 | 0 | 0 | 0 | 0 | [13 empty] | 0 | 0 | 1 | 1 |  |  |  | 1013 | ШТ | ШТ | 1 | [6 empty] | 58502729 | 13 | Материалы по прайсу строительные | 0 |  | 1 | 500003 | Материалы по прайсу (строительные ) | ПрайсСТ |  |  |  | 0 | 9389 | 9389 | 0 | 0 | 0 | 0 | 0 | 0 | 5 |  |  | 0 | 18 |  | 9389 | [10 empty] | 0 | 0 | 0 |  |  |  |  | 0 | 0 |  |  |  |  | 1 |  | 712821375 | 2 | 3 | -2 | 0 | 0 | 0 | 37556 | 37556 | 0 | 0 |  | 1 | 1 | 0 |  | 0 | 1 | 0 | 0 | 0 | 0 |  | 0 | 0
17 | 1 |  |  | 11 | 115026747 | Песок | м3 | 2.5 | 0 | 2.5 |  |  |  | 3439 | 3439 | 0 | 0 | 0 | 0 | 0 | 0 | 0 | 0 | 0 |  | 64051223 | 1375.47 | 1375.47 | 0 | 0 | 0 | 0 | 0 | 0 | 0 | 1375.47 | 1375.47 | 0 | 0 | 0 | 0 | 0 | 0 | 0 | 0 | 0 | 1 | 1 |  |  | 1 | 1 | 1 | 1 |  |  |  |  | 3 | 1 |  |  |  | 500003 | 0 |  | 0 | 13 | 0 | 1 | 1 | 1 | 1 | 1 | 1 |  | 0 | 0 |  |  |  | 0 | 0 | 0 | [5 empty] | 0 |  | 0 | 3439 | 1375.47 | 0 | 0 | 0 | 0 | 0 | 0 | 0 | 0 | 0 | [13 empty] | 0 | 0 | 1 | 1 |  |  |  | 1007 | м3 | м3 | 1 | [6 empty] | 58502729 | 13 | Материалы по прайсу строительные | 0 |  | 1 | 500003 | Материалы по прайсу (строительные ) | ПрайсСТ |  |  |  | 0 | 1375.47 | 1375.47 | 0 | 0 | 0 | 0 | 0 | 0 | 5 |  |  | 0 | 18 |  | 1375.47 | [10 empty] | 0 | 0 | 0 |  |  |  |  | 0 | 0 |  |  |  |  | 1 |  | -45764042 | 2 | 3 | -2 | 0 | 0 | 0 | 3439 | 3439 | 0 | 0 |  | 1 | 1 | 0 |  | 0 | 1 | 0 | 0 | 0 | 0 |  | 0 | 0
17 | 1 |  |  | 12 | 115029412 | Плита ПЗК 240х480х16 | ШТ | 21 | 0 | 21 |  |  |  | 2730 | 2730 | 0 | 0 | 0 | 0 | 0 | 0 | 0 | 0 | 0 |  | 64051223 | 130 | 130 | 0 | 0 | 0 | 0 | 0 | 0 | 0 | 130 | 130 | 0 | 0 | 0 | 0 | 0 | 0 | 0 | 0 | 0 | 1 | 1 |  |  | 1 | 1 | 1 | 1 |  |  |  |  | 3 | 1 |  |  |  | 500003 | 0 |  | 0 | 13 | 0 | 1 | 1 | 1 | 1 | 1 | 1 |  | 0 | 0 |  |  |  | 0 | 0 | 0 | [5 empty] | 0 |  | 0 | 2730 | 130 | 0 | 0 | 0 | 0 | 0 | 0 | 0 | 0 | 0 | [13 empty] | 0 | 0 | 1 | 1 |  |  |  | 1013 | ШТ | ШТ | 1 | [6 empty] | 58502729 | 13 | Материалы по прайсу строительные | 0 |  | 1 | 500003 | Материалы по прайсу (строительные ) | ПрайсСТ |  |  |  | 0 | 130 | 130 | 0 | 0 | 0 | 0 | 0 | 0 | 5 |  |  | 0 | 18 |  | 130 | [10 empty] | 0 | 0 | 0 |  |  |  |  | 0 | 0 |  |  |  |  | 1 |  | 894966723 | 2 | 3 | -2 | 0 | 0 | 0 | 2730 | 2730 | 0 | 0 |  | 1 | 1 | 0 |  | 0 | 1 | 0 | 0 | 0 | 0 |  | 0 | 0
17 | 1 | 116 | 116 | 13 | КЛ010201н | Комплекс работ по ремонту кабельных линий напряжением 6-10 кВ в немерзлом грунте. Сечение жил кабеля до 120 кв.мм, первые 5 м вставки | 5 М ВСТАВКИ | 1 | 0 | 1 |  |  |  | 36480 | 0 | 21969 | 0 | 14511 | 0 | 88.9455 | 0 | 0 | 23798 | 8707 |  | 64051223 | 36479.37 | 0 | 21968.85 | 0 | 14510.52 | 0 | 88.9455 | 0 | 0 | 38683.22 | 3940.97 | 20922.71 | 0 | 13819.54 | 0 | 84.71 | 0 | 0 | 164 | 60 | 1 | 1 |  |  | 1 | 1 | 1 | 1 |  |  |  |  | 0 | 1 | ВУЕР-КЛ-2020, КЛ010201н, приказ ПАО «Россети» от 01.03.23 №85 (с изменениями) |  |  | 350003 | 0 |  | 0 | 1 | 0 | 1 | 1 | 1 | 1 | 1 | 1 |  | 164 | 60 |  |  |  | 0 | 0 | 0 | [5 empty] | 0 |  | 0 | 36480 | 0 | 21968.85 | 0 | 14510.52 | 0 | 88.9455 | 0 | 0 | 23798.04 | 8706.6 |  |  |  | )*0 | )*1,05 | )*1,05 | )*1,05 |  | )*1,05 | )*1,05 |  |  |  | 0 | 0 | 1 | 1 |  |  |  | 1013 | 5 М ВСТАВКИ | 5 М ВСТАВКИ | 1 | [6 empty] | 58502735 | 1 | Прочие работы | 0 |  | 1 | 350003 | ВУЕР-2021. Кабельные линии напряжением 0,38-10 кВ | ВУЕР-2021_03 |  |  |  | 0 | 38683.22 | 3940.97 | 20922.71 | 0 | 13819.54 | 84.71 | 0 | 0 | [17 empty] | 0 | 0 | 0 |  |  |  |  | 164 | 60 |  |  |  |  | 1 |  | -95494157 | 2 | 1 | -2 | 0 | 0 | 0 | 68985 | 68985 | 0 | 0 |  | 0 | 3 | 0 |  | 0 | 1 | 0 | 0 | 0 | 0 |  | 0 | 0
18 | 1 | 114 |  | 13,1 | ЦМ-21.1.05.04-0190 | Кабель 6-10 кВ, сечение жил до 120 мм2 | м | 0 | 0 | 5 |  |  |  | 0 | 0 | 0 | 0 | 0 | 0 | 0 | 0 | 0 | 0 | 0 |  | 64051223 | 0 | 0 | 0 | 0 | 0 | 0 | 0 | 0 | 0 | 0 | 0 | 0 | 0 | 0 | 0 | 0 | 0 | 0 | 0 | 0 | 1 | 1 |  |  | 1 | 1 | 1 | 1 |  |  |  |  | 3 | 2 | ВУЕР-ЦМ-2020, ЦМ-21.1.05.04-0190, приказ ПАО «Россети» от 01.03.23 №85 (с изменениями) |  |  | 500002 | 0 |  | 0 | 12 | 0 | 1 | 1 | 1 | 1 | 1 | 1 |  | 0 | 0 |  |  |  | 0 | 0 | 0 | [5 empty] | 0 |  | 0 | 0 | 0 | 0 | 0 | 0 | 0 | 0 | 0 | 0 | 0 | 0 | [13 empty] | 0 | 0 | 1 | 1 |  |  |  | 1003 | м | м | 1 | [6 empty] | 58502726 | 12 | Материалы монтажные | 0 |  | 2 | 500002 | Материалы и конструкции ( монтажные ) по ценникам и каталогам | ФССЦм |  |  |  | 0 | 0 | 0 | 0 | 0 | 0 | 0 | 0 | [18 empty] | 0 | 0 | 0 |  |  |  |  | 0 | 0 |  |  |  |  | 1 |  | -1678970171 | 2 | 1 | -2 | 0 | 0 | 0 | 0 | 0 | 0 | 0 |  | 0 | 3 | 0 |  | 0 | 1 | 0 | 0 | 0 | 0 | )*0 | 0 | 0
17 | 1 | 138 | 138 | 14 | КЛ010202н | Комплекс работ по ремонту кабельных линий напряжением 6-10 кВ в немерзлом грунте. Сечение жил кабеля до 120 кв.мм, каждые последующие 5 м вставки | 5 М ВСТАВКИ | 1 | 0 | 1 |  |  |  | 15360 | 0 | 9250 | 0 | 6110 | 0 | 38.493 | 0 | 0 | 10020 | 3666 |  | 64051223 | 15360.5 | 0 | 9250.08 | 0 | 6110.42 | 0 | 38.493 | 0 | 0 | 18570.02 | 3940.97 | 8809.6 | 0 | 5819.45 | 0 | 36.66 | 0 | 0 | 164 | 60 | 1 | 1 |  |  | 1 | 1 | 1 | 1 |  |  |  |  | 0 | 1 | ВУЕР-КЛ-2020, КЛ010202н, приказ ПАО «Россети» от 01.03.23 №85 (с изменениями) |  |  | 350003 | 0 |  | 0 | 1 | 0 | 1 | 1 | 1 | 1 | 1 | 1 |  | 164 | 60 |  |  |  | 0 | 0 | 0 | [5 empty] | 0 |  | 0 | 15360 | 0 | 9250.08 | 0 | 6110.42 | 0 | 38.493 | 0 | 0 | 10020.4 | 3666 |  |  |  | )*0 | )*1,05 | )*1,05 | )*1,05 |  | )*1,05 | )*1,05 |  |  |  | 0 | 0 | 1 | 1 |  |  |  | 1013 | 5 М ВСТАВКИ | 5 М ВСТАВКИ | 1 | [6 empty] | 58502735 | 1 | Прочие работы | 0 |  | 1 | 350003 | ВУЕР-2021. Кабельные линии напряжением 0,38-10 кВ | ВУЕР-2021_03 |  |  |  | 0 | 18570.02 | 3940.97 | 8809.6 | 0 | 5819.45 | 36.66 | 0 | 0 | [17 empty] | 0 | 0 | 0 |  |  |  |  | 164 | 60 |  |  |  |  | 1 |  | -744191192 | 2 | 1 | -2 | 0 | 0 | 0 | 29046 | 29046 | 0 | 0 |  | 0 | 3 | 0 |  | 0 | 1 | 0 | 0 | 0 | 0 |  | 0 | 0
18 | 1 | 136 |  | 14,1 | ЦМ-21.1.05.04-0190 | Кабель 6-10 кВ, сечение жил до 120 мм2 | м | 0 | 0 | 5 |  |  |  | 0 | 0 | 0 | 0 | 0 | 0 | 0 | 0 | 0 | 0 | 0 |  | 64051223 | 0 | 0 | 0 | 0 | 0 | 0 | 0 | 0 | 0 | 0 | 0 | 0 | 0 | 0 | 0 | 0 | 0 | 0 | 0 | 0 | 1 | 1 |  |  | 1 | 1 | 1 | 1 |  |  |  |  | 3 | 2 | ВУЕР-ЦМ-2020, ЦМ-21.1.05.04-0190, приказ ПАО «Россети» от 01.03.23 №85 (с изменениями) |  |  | 500002 | 0 |  | 0 | 12 | 0 | 1 | 1 | 1 | 1 | 1 | 1 |  | 0 | 0 |  |  |  | 0 | 0 | 0 | [5 empty] | 0 |  | 0 | 0 | 0 | 0 | 0 | 0 | 0 | 0 | 0 | 0 | 0 | 0 | [13 empty] | 0 | 0 | 1 | 1 |  |  |  | 1003 | м | м | 1 | [6 empty] | 58502726 | 12 | Материалы монтажные | 0 |  | 2 | 500002 | Материалы и конструкции ( монтажные ) по ценникам и каталогам | ФССЦм |  |  |  | 0 | 0 | 0 | 0 | 0 | 0 | 0 | 0 | [18 empty] | 0 | 0 | 0 |  |  |  |  | 0 | 0 |  |  |  |  | 1 |  | -1678970171 | 2 | 1 | -2 | 0 | 0 | 0 | 0 | 0 | 0 | 0 |  | 0 | 3 | 0 |  | 0 | 1 | 0 | 0 | 0 | 0 | )*0 | 0 | 0
17 | 1 |  |  | 15 | 115000011 | Кабель силовой ААБл 3х120-10 | м | 10 | 0 | 10 |  |  |  | 17465 | 17465 | 0 | 0 | 0 | 0 | 0 | 0 | 0 | 0 | 0 |  | 64051223 | 1746.48 | 1746.48 | 0 | 0 | 0 | 0 | 0 | 0 | 0 | 1746.48 | 1746.48 | 0 | 0 | 0 | 0 | 0 | 0 | 0 | 0 | 0 | 1 | 1 |  |  | 1 | 1 | 1 | 1 |  |  |  |  | 3 | 1 |  |  |  | 500003 | 0 |  | 0 | 13 | 0 | 1 | 1 | 1 | 1 | 1 | 1 |  | 0 | 0 |  |  |  | 0 | 0 | 0 | [5 empty] | 0 |  | 0 | 17465 | 1746.48 | 0 | 0 | 0 | 0 | 0 | 0 | 0 | 0 | 0 | [13 empty] | 0 | 0 | 1 | 1 |  |  |  | 1003 | м | м | 1 | [6 empty] | 58502729 | 13 | Материалы по прайсу строительные | 0 |  | 1 | 500003 | Материалы по прайсу (строительные ) | ПрайсСТ |  |  |  | 0 | 1746.48 | 1746.48 | 0 | 0 | 0 | 0 | 0 | 0 | 5 |  |  | 0 | 18 |  | 1746.48 | [10 empty] | 0 | 0 | 0 |  |  |  |  | 0 | 0 |  |  |  |  | 1 |  | 2142787369 | 2 | 3 | -2 | 0 | 0 | 0 | 17465 | 17465 | 0 | 0 |  | 1 | 1 | 0 |  | 0 | 1 | 0 | 0 | 0 | 0 |  | 0 | 0
17 | 1 |  |  | 16 | 115006859 | Муфта кабельная 3СТп-10-(70-120) | ШТ | 4 | 0 | 4 |  |  |  | 37556 | 37556 | 0 | 0 | 0 | 0 | 0 | 0 | 0 | 0 | 0 |  | 64051223 | 9389 | 9389 | 0 | 0 | 0 | 0 | 0 | 0 | 0 | 9389 | 9389 | 0 | 0 | 0 | 0 | 0 | 0 | 0 | 0 | 0 | 1 | 1 |  |  | 1 | 1 | 1 | 1 |  |  |  |  | 3 | 1 |  |  |  | 500003 | 0 |  | 0 | 13 | 0 | 1 | 1 | 1 | 1 | 1 | 1 |  | 0 | 0 |  |  |  | 0 | 0 | 0 | [5 empty] | 0 |  | 0 | 37556 | 9389 | 0 | 0 | 0 | 0 | 0 | 0 | 0 | 0 | 0 | [13 empty] | 0 | 0 | 1 | 1 |  |  |  | 1013 | ШТ | ШТ | 1 | [6 empty] | 58502729 | 13 | Материалы по прайсу строительные | 0 |  | 1 | 500003 | Материалы по прайсу (строительные ) | ПрайсСТ |  |  |  | 0 | 9389 | 9389 | 0 | 0 | 0 | 0 | 0 | 0 | 5 |  |  | 0 | 18 |  | 9389 | [10 empty] | 0 | 0 | 0 |  |  |  |  | 0 | 0 |  |  |  |  | 1 |  | 712821375 | 2 | 3 | -2 | 0 | 0 | 0 | 37556 | 37556 | 0 | 0 |  | 1 | 1 | 0 |  | 0 | 1 | 0 | 0 | 0 | 0 |  | 0 | 0
17 | 1 |  |  | 17 | 115026747 | Песок | м3 | 2.5 | 0 | 2.5 |  |  |  | 3439 | 3439 | 0 | 0 | 0 | 0 | 0 | 0 | 0 | 0 | 0 |  | 64051223 | 1375.47 | 1375.47 | 0 | 0 | 0 | 0 | 0 | 0 | 0 | 1375.47 | 1375.47 | 0 | 0 | 0 | 0 | 0 | 0 | 0 | 0 | 0 | 1 | 1 |  |  | 1 | 1 | 1 | 1 |  |  |  |  | 3 | 1 |  |  |  | 500003 | 0 |  | 0 | 13 | 0 | 1 | 1 | 1 | 1 | 1 | 1 |  | 0 | 0 |  |  |  | 0 | 0 | 0 | [5 empty] | 0 |  | 0 | 3439 | 1375.47 | 0 | 0 | 0 | 0 | 0 | 0 | 0 | 0 | 0 | [13 empty] | 0 | 0 | 1 | 1 |  |  |  | 1007 | м3 | м3 | 1 | [6 empty] | 58502729 | 13 | Материалы по прайсу строительные | 0 |  | 1 | 500003 | Материалы по прайсу (строительные ) | ПрайсСТ |  |  |  | 0 | 1375.47 | 1375.47 | 0 | 0 | 0 | 0 | 0 | 0 | 5 |  |  | 0 | 18 |  | 1375.47 | [10 empty] | 0 | 0 | 0 |  |  |  |  | 0 | 0 |  |  |  |  | 1 |  | -45764042 | 2 | 3 | -2 | 0 | 0 | 0 | 3439 | 3439 | 0 | 0 |  | 1 | 1 | 0 |  | 0 | 1 | 0 | 0 | 0 | 0 |  | 0 | 0
17 | 1 |  |  | 18 | 115029412 | Плита ПЗК 240х480х16 | ШТ | 21 | 0 | 21 |  |  |  | 2730 | 2730 | 0 | 0 | 0 | 0 | 0 | 0 | 0 | 0 | 0 |  | 64051223 | 130 | 130 | 0 | 0 | 0 | 0 | 0 | 0 | 0 | 130 | 130 | 0 | 0 | 0 | 0 | 0 | 0 | 0 | 0 | 0 | 1 | 1 |  |  | 1 | 1 | 1 | 1 |  |  |  |  | 3 | 1 |  |  |  | 500003 | 0 |  | 0 | 13 | 0 | 1 | 1 | 1 | 1 | 1 | 1 |  | 0 | 0 |  |  |  | 0 | 0 | 0 | [5 empty] | 0 |  | 0 | 2730 | 130 | 0 | 0 | 0 | 0 | 0 | 0 | 0 | 0 | 0 | [13 empty] | 0 | 0 | 1 | 1 |  |  |  | 1013 | ШТ | ШТ | 1 | [6 empty] | 58502729 | 13 | Материалы по прайсу строительные | 0 |  | 1 | 500003 | Материалы по прайсу (строительные ) | ПрайсСТ |  |  |  | 0 | 130 | 130 | 0 | 0 | 0 | 0 | 0 | 0 | 5 |  |  | 0 | 18 |  | 130 | [10 empty] | 0 | 0 | 0 |  |  |  |  | 0 | 0 |  |  |  |  | 1 |  | 894966723 | 2 | 3 | -2 | 0 | 0 | 0 | 2730 | 2730 | 0 | 0 |  | 1 | 1 | 0 |  | 0 | 1 | 0 | 0 | 0 | 0 |  | 0 | 0
17 | 1 | 162 | 162 | 19 | КЛ010401н | Комплекс работ по ремонту кабельных линий напряжением 6-10 кВ в мерзлом грунте. Сечение жил кабеля до 120 кв.мм, первые 5 м вставки | 5 М ВСТАВКИ | 1 | 0 | 1 |  |  |  | 57161 | 0 | 35399 | 0 | 21762 | 0 | 132.6045 | 0 | 0 | 35690 | 13057 |  | 64051223 | 57161.71 | 0 | 35399.34 | 0 | 21762.37 | 0 | 132.6045 | 0 | 0 | 58380.7 | 3940.97 | 33713.66 | 0 | 20726.07 | 0 | 126.29 | 0 | 0 | 164 | 60 | 1 | 1 |  |  | 1 | 1 | 1 | 1 |  |  |  |  | 0 | 1 | ВУЕР-КЛ-2020, КЛ010401н, приказ ПАО «Россети» от 01.03.23 №85 (с изменениями) |  |  | 350003 | 0 |  | 0 | 1 | 0 | 1 | 1 | 1 | 1 | 1 | 1 |  | 164 | 60 |  |  |  | 0 | 0 | 0 | [5 empty] | 0 |  | 0 | 57161 | 0 | 35399.34 | 0 | 21762.37 | 0 | 132.6045 | 0 | 0 | 35689.68 | 13057.2 |  |  |  | )*0 | )*1,05 | )*1,05 | )*1,05 |  | )*1,05 | )*1,05 |  |  |  | 0 | 0 | 1 | 1 |  |  |  | 1013 | 5 М ВСТАВКИ | 5 М ВСТАВКИ | 1 | [6 empty] | 58502735 | 1 | Прочие работы | 0 |  | 1 | 350003 | ВУЕР-2021. Кабельные линии напряжением 0,38-10 кВ | ВУЕР-2021_03 |  |  |  | 131072 | 58380.7 | 3940.97 | 33713.66 | 0 | 20726.07 | 126.29 | 0 | 0 | [17 empty] | 0 | 0 | 0 |  |  |  |  | 164 | 60 |  |  |  |  | 1 |  | 1340679933 | 2 | 1 | -2 | 0 | 0 | 0 | 105908 | 105908 | 0 | 0 |  | 0 | 3 | 0 |  | 0 | 1 | 0 | 0 | 0 | 0 |  | 0 | 0
18 | 1 | 160 |  | 19,1 | ЦМ-21.1.05.04-0190 | Кабель 6-10 кВ, сечение жил до 120 мм2 | м | 0 | 0 | 5 |  |  |  | 0 | 0 | 0 | 0 | 0 | 0 | 0 | 0 | 0 | 0 | 0 |  | 64051223 | 0 | 0 | 0 | 0 | 0 | 0 | 0 | 0 | 0 | 0 | 0 | 0 | 0 | 0 | 0 | 0 | 0 | 0 | 0 | 0 | 1 | 1 |  |  | 1 | 1 | 1 | 1 |  |  |  |  | 3 | 2 | ВУЕР-ЦМ-2020, ЦМ-21.1.05.04-0190, приказ ПАО «Россети» от 01.03.23 №85 (с изменениями) |  |  | 500002 | 0 |  | 0 | 12 | 0 | 1 | 1 | 1 | 1 | 1 | 1 |  | 0 | 0 |  |  |  | 0 | 0 | 0 | [5 empty] | 0 |  | 0 | 0 | 0 | 0 | 0 | 0 | 0 | 0 | 0 | 0 | 0 | 0 | [13 empty] | 0 | 0 | 1 | 1 |  |  |  | 1003 | м | м | 1 | [6 empty] | 58502726 | 12 | Материалы монтажные | 0 |  | 2 | 500002 | Материалы и конструкции ( монтажные ) по ценникам и каталогам | ФССЦм |  |  |  | 0 | 0 | 0 | 0 | 0 | 0 | 0 | 0 | [18 empty] | 0 | 0 | 0 |  |  |  |  | 0 | 0 |  |  |  |  | 1 |  | -1678970171 | 2 | 1 | -2 | 0 | 0 | 0 | 0 | 0 | 0 | 0 |  | 0 | 3 | 0 |  | 0 | 1 | 0 | 0 | 0 | 0 | )*0 | 0 | 0
17 | 1 | 185 | 185 | 20 | КЛ010402н | Комплекс работ по ремонту кабельных линий напряжением 6-10 кВ в мерзлом грунте. Сечение жил кабеля до 120 кв.мм, каждые последующие 5 м вставки | 5 М ВСТАВКИ | 1 | 0 | 1 |  |  |  | 27207 | 0 | 16991 | 0 | 10216 | 0 | 63.231 | 0 | 0 | 16754 | 6130 |  | 64051223 | 27207.35 | 0 | 16991.04 | 0 | 10216.31 | 0 | 63.231 | 0 | 0 | 29852.73 | 3940.97 | 16181.94 | 0 | 9729.82 | 0 | 60.22 | 0 | 0 | 164 | 60 | 1 | 1 |  |  | 1 | 1 | 1 | 1 |  |  |  |  | 0 | 1 | ВУЕР-КЛ-2020, КЛ010402н, приказ ПАО «Россети» от 01.03.23 №85 (с изменениями) |  |  | 350003 | 0 |  | 0 | 1 | 0 | 1 | 1 | 1 | 1 | 1 | 1 |  | 164 | 60 |  |  |  | 0 | 0 | 0 | [5 empty] | 0 |  | 0 | 27207 | 0 | 16991.04 | 0 | 10216.31 | 0 | 63.231 | 0 | 0 | 16754.24 | 6129.6 |  |  |  | )*0 | )*1,05 | )*1,05 | )*1,05 |  | )*1,05 | )*1,05 |  |  |  | 0 | 0 | 1 | 1 |  |  |  | 1013 | 5 М ВСТАВКИ | 5 М ВСТАВКИ | 1 | [6 empty] | 58502735 | 1 | Прочие работы | 0 |  | 1 | 350003 | ВУЕР-2021. Кабельные линии напряжением 0,38-10 кВ | ВУЕР-2021_03 |  |  |  | 131072 | 29852.73 | 3940.97 | 16181.94 | 0 | 9729.82 | 60.22 | 0 | 0 | [17 empty] | 0 | 0 | 0 |  |  |  |  | 164 | 60 |  |  |  |  | 1 |  | 1241327485 | 2 | 1 | -2 | 0 | 0 | 0 | 50091 | 50091 | 0 | 0 |  | 0 | 3 | 0 |  | 0 | 1 | 0 | 0 | 0 | 0 |  | 0 | 0
18 | 1 | 183 |  | 20,1 | ЦМ-21.1.05.04-0190 | Кабель 6-10 кВ, сечение жил до 120 мм2 | м | 0 | 0 | 5 |  |  |  | 0 | 0 | 0 | 0 | 0 | 0 | 0 | 0 | 0 | 0 | 0 |  | 64051223 | 0 | 0 | 0 | 0 | 0 | 0 | 0 | 0 | 0 | 0 | 0 | 0 | 0 | 0 | 0 | 0 | 0 | 0 | 0 | 0 | 1 | 1 |  |  | 1 | 1 | 1 | 1 |  |  |  |  | 3 | 2 | ВУЕР-ЦМ-2020, ЦМ-21.1.05.04-0190, приказ ПАО «Россети» от 01.03.23 №85 (с изменениями) |  |  | 500002 | 0 |  | 0 | 12 | 0 | 1 | 1 | 1 | 1 | 1 | 1 |  | 0 | 0 |  |  |  | 0 | 0 | 0 | [5 empty] | 0 |  | 0 | 0 | 0 | 0 | 0 | 0 | 0 | 0 | 0 | 0 | 0 | 0 | [13 empty] | 0 | 0 | 1 | 1 |  |  |  | 1003 | м | м | 1 | [6 empty] | 58502726 | 12 | Материалы монтажные | 0 |  | 2 | 500002 | Материалы и конструкции ( монтажные ) по ценникам и каталогам | ФССЦм |  |  |  | 0 | 0 | 0 | 0 | 0 | 0 | 0 | 0 | [18 empty] | 0 | 0 | 0 |  |  |  |  | 0 | 0 |  |  |  |  | 1 |  | -1678970171 | 2 | 1 | -2 | 0 | 0 | 0 | 0 | 0 | 0 | 0 |  | 0 | 3 | 0 |  | 0 | 1 | 0 | 0 | 0 | 0 | )*0 | 0 | 0
17 | 1 |  |  | 21 | 115000011 | Кабель силовой ААБл 3х120-10 | м | 10 | 0 | 10 |  |  |  | 17465 | 17465 | 0 | 0 | 0 | 0 | 0 | 0 | 0 | 0 | 0 |  | 64051223 | 1746.48 | 1746.48 | 0 | 0 | 0 | 0 | 0 | 0 | 0 | 1746.48 | 1746.48 | 0 | 0 | 0 | 0 | 0 | 0 | 0 | 0 | 0 | 1 | 1 |  |  | 1 | 1 | 1 | 1 |  |  |  |  | 3 | 1 |  |  |  | 500003 | 0 |  | 0 | 13 | 0 | 1 | 1 | 1 | 1 | 1 | 1 |  | 0 | 0 |  |  |  | 0 | 0 | 0 | [5 empty] | 0 |  | 0 | 17465 | 1746.48 | 0 | 0 | 0 | 0 | 0 | 0 | 0 | 0 | 0 | [13 empty] | 0 | 0 | 1 | 1 |  |  |  | 1003 | м | м | 1 | [6 empty] | 58502729 | 13 | Материалы по прайсу строительные | 0 |  | 1 | 500003 | Материалы по прайсу (строительные ) | ПрайсСТ |  |  |  | 0 | 1746.48 | 1746.48 | 0 | 0 | 0 | 0 | 0 | 0 | 5 |  |  | 0 | 18 |  | 1746.48 | [10 empty] | 0 | 0 | 0 |  |  |  |  | 0 | 0 |  |  |  |  | 1 |  | 2142787369 | 2 | 3 | -2 | 0 | 0 | 0 | 17465 | 17465 | 0 | 0 |  | 1 | 1 | 0 |  | 0 | 1 | 0 | 0 | 0 | 0 |  | 0 | 0
17 | 1 |  |  | 22 | 115006859 | Муфта кабельная 3СТп-10-(70-120) | ШТ | 4 | 0 | 4 |  |  |  | 37556 | 37556 | 0 | 0 | 0 | 0 | 0 | 0 | 0 | 0 | 0 |  | 64051223 | 9389 | 9389 | 0 | 0 | 0 | 0 | 0 | 0 | 0 | 9389 | 9389 | 0 | 0 | 0 | 0 | 0 | 0 | 0 | 0 | 0 | 1 | 1 |  |  | 1 | 1 | 1 | 1 |  |  |  |  | 3 | 1 |  |  |  | 500003 | 0 |  | 0 | 13 | 0 | 1 | 1 | 1 | 1 | 1 | 1 |  | 0 | 0 |  |  |  | 0 | 0 | 0 | [5 empty] | 0 |  | 0 | 37556 | 9389 | 0 | 0 | 0 | 0 | 0 | 0 | 0 | 0 | 0 | [13 empty] | 0 | 0 | 1 | 1 |  |  |  | 1013 | ШТ | ШТ | 1 | [6 empty] | 58502729 | 13 | Материалы по прайсу строительные | 0 |  | 1 | 500003 | Материалы по прайсу (строительные ) | ПрайсСТ |  |  |  | 0 | 9389 | 9389 | 0 | 0 | 0 | 0 | 0 | 0 | 5 |  |  | 0 | 18 |  | 9389 | [10 empty] | 0 | 0 | 0 |  |  |  |  | 0 | 0 |  |  |  |  | 1 |  | 712821375 | 2 | 3 | -2 | 0 | 0 | 0 | 37556 | 37556 | 0 | 0 |  | 1 | 1 | 0 |  | 0 | 1 | 0 | 0 | 0 | 0 |  | 0 | 0
17 | 1 |  |  | 23 | 115026747 | Песок | м3 | 2.5 | 0 | 2.5 |  |  |  | 3439 | 3439 | 0 | 0 | 0 | 0 | 0 | 0 | 0 | 0 | 0 |  | 64051223 | 1375.47 | 1375.47 | 0 | 0 | 0 | 0 | 0 | 0 | 0 | 1375.47 | 1375.47 | 0 | 0 | 0 | 0 | 0 | 0 | 0 | 0 | 0 | 1 | 1 |  |  | 1 | 1 | 1 | 1 |  |  |  |  | 3 | 1 |  |  |  | 500003 | 0 |  | 0 | 13 | 0 | 1 | 1 | 1 | 1 | 1 | 1 |  | 0 | 0 |  |  |  | 0 | 0 | 0 | [5 empty] | 0 |  | 0 | 3439 | 1375.47 | 0 | 0 | 0 | 0 | 0 | 0 | 0 | 0 | 0 | [13 empty] | 0 | 0 | 1 | 1 |  |  |  | 1007 | м3 | м3 | 1 | [6 empty] | 58502729 | 13 | Материалы по прайсу строительные | 0 |  | 1 | 500003 | Материалы по прайсу (строительные ) | ПрайсСТ |  |  |  | 0 | 1375.47 | 1375.47 | 0 | 0 | 0 | 0 | 0 | 0 | 5 |  |  | 0 | 18 |  | 1375.47 | [10 empty] | 0 | 0 | 0 |  |  |  |  | 0 | 0 |  |  |  |  | 1 |  | -45764042 | 2 | 3 | -2 | 0 | 0 | 0 | 3439 | 3439 | 0 | 0 |  | 1 | 1 | 0 |  | 0 | 1 | 0 | 0 | 0 | 0 |  | 0 | 0
17 | 1 |  |  | 24 | 115029412 | Плита ПЗК 240х480х16 | ШТ | 21 | 0 | 21 |  |  |  | 2730 | 2730 | 0 | 0 | 0 | 0 | 0 | 0 | 0 | 0 | 0 |  | 64051223 | 130 | 130 | 0 | 0 | 0 | 0 | 0 | 0 | 0 | 130 | 130 | 0 | 0 | 0 | 0 | 0 | 0 | 0 | 0 | 0 | 1 | 1 |  |  | 1 | 1 | 1 | 1 |  |  |  |  | 3 | 1 |  |  |  | 500003 | 0 |  | 0 | 13 | 0 | 1 | 1 | 1 | 1 | 1 | 1 |  | 0 | 0 |  |  |  | 0 | 0 | 0 | [5 empty] | 0 |  | 0 | 2730 | 130 | 0 | 0 | 0 | 0 | 0 | 0 | 0 | 0 | 0 | [13 empty] | 0 | 0 | 1 | 1 |  |  |  | 1013 | ШТ | ШТ | 1 | [6 empty] | 58502729 | 13 | Материалы по прайсу строительные | 0 |  | 1 | 500003 | Материалы по прайсу (строительные ) | ПрайсСТ |  |  |  | 0 | 130 | 130 | 0 | 0 | 0 | 0 | 0 | 0 | 5 |  |  | 0 | 18 |  | 130 | [10 empty] | 0 | 0 | 0 |  |  |  |  | 0 | 0 |  |  |  |  | 1 |  | 894966723 | 2 | 3 | -2 | 0 | 0 | 0 | 2730 | 2730 | 0 | 0 |  | 1 | 1 | 0 |  | 0 | 1 | 0 | 0 | 0 | 0 |  | 0 | 0
17 | 1 | 209 | 209 | 25 | КЛ010203н | Комплекс работ по ремонту кабельных линий напряжением 6-10 кВ в немерзлом грунте. Сечение жил кабеля более 120 кв.мм, первые 5 м вставки | 5 М ВСТАВКИ | 1 | 0 | 1 |  |  |  | 47744 | 0 | 30376 | 0 | 17368 | 0 | 103.3305 | 0 | 0 | 28484 | 10421 |  | 64051223 | 47744.86 | 0 | 30376.43 | 0 | 17368.43 | 0 | 103.3305 | 0 | 0 | 50262.62 | 4791.33 | 28929.93 | 0 | 16541.36 | 0 | 98.41 | 0 | 0 | 164 | 60 | 1 | 1 |  |  | 1 | 1 | 1 | 1 |  |  |  |  | 0 | 1 | ВУЕР-КЛ-2020, КЛ010203н, приказ ПАО «Россети» от 01.03.23 №85 (с изменениями) |  |  | 350003 | 0 |  | 0 | 1 | 0 | 1 | 1 | 1 | 1 | 1 | 1 |  | 164 | 60 |  |  |  | 0 | 0 | 0 | [5 empty] | 0 |  | 0 | 47744 | 0 | 30376.43 | 0 | 17368.43 | 0 | 103.3305 | 0 | 0 | 28483.52 | 10420.8 |  |  |  | )*0 | )*1,05 | )*1,05 | )*1,05 |  | )*1,05 | )*1,05 |  |  |  | 0 | 0 | 1 | 1 |  |  |  | 1013 | 5 М ВСТАВКИ | 5 М ВСТАВКИ | 1 | [6 empty] | 58502735 | 1 | Прочие работы | 0 |  | 1 | 350003 | ВУЕР-2021. Кабельные линии напряжением 0,38-10 кВ | ВУЕР-2021_03 |  |  |  | 131072 | 50262.62 | 4791.33 | 28929.93 | 0 | 16541.36 | 98.41 | 0 | 0 | [17 empty] | 0 | 0 | 0 |  |  |  |  | 164 | 60 |  |  |  |  | 1 |  | 1697827049 | 2 | 1 | -2 | 0 | 0 | 0 | 86649 | 86649 | 0 | 0 |  | 0 | 3 | 0 |  | 0 | 1 | 0 | 0 | 0 | 0 |  | 0 | 0
18 | 1 | 207 |  | 25,1 | ЦМ-21.1.05.04-0200 | Кабель 6-10 кВ, сечение жил более 120 мм2 | м | 0 | 0 | 5 |  |  |  | 0 | 0 | 0 | 0 | 0 | 0 | 0 | 0 | 0 | 0 | 0 |  | 64051223 | 0 | 0 | 0 | 0 | 0 | 0 | 0 | 0 | 0 | 0 | 0 | 0 | 0 | 0 | 0 | 0 | 0 | 0 | 0 | 0 | 1 | 1 |  |  | 1 | 1 | 1 | 1 |  |  |  |  | 3 | 2 | ВУЕР-ЦМ-2020, ЦМ-21.1.05.04-0200, приказ ПАО «Россети» от 01.03.23 №85 (с изменениями) |  |  | 500002 | 0 |  | 0 | 12 | 0 | 1 | 1 | 1 | 1 | 1 | 1 |  | 0 | 0 |  |  |  | 0 | 0 | 0 | [5 empty] | 0 |  | 0 | 0 | 0 | 0 | 0 | 0 | 0 | 0 | 0 | 0 | 0 | 0 | [13 empty] | 0 | 0 | 1 | 1 |  |  |  | 1003 | м | м | 1 | [6 empty] | 58502726 | 12 | Материалы монтажные | 0 |  | 2 | 500002 | Материалы и конструкции ( монтажные ) по ценникам и каталогам | ФССЦм |  |  |  | 0 | 0 | 0 | 0 | 0 | 0 | 0 | 0 | [18 empty] | 0 | 0 | 0 |  |  |  |  | 0 | 0 |  |  |  |  | 1 |  | -1878715620 | 2 | 1 | -2 | 0 | 0 | 0 | 0 | 0 | 0 | 0 |  | 0 | 3 | 0 |  | 0 | 1 | 0 | 0 | 0 | 0 | )*0 | 0 | 0
17 | 1 | 231 | 231 | 26 | КЛ010204н | Комплекс работ по ремонту кабельных линий напряжением 6-10 кВ в немерзлом грунте. Сечение жил кабеля более 120 кв.мм, каждые последующие 5 м вставки | 5 М ВСТАВКИ | 1 | 0 | 1 |  |  |  | 15360 | 0 | 9250 | 0 | 6110 | 0 | 38.493 | 0 | 0 | 10020 | 3666 |  | 64051223 | 15360.5 | 0 | 9250.08 | 0 | 6110.42 | 0 | 38.493 | 0 | 0 | 19420.38 | 4791.33 | 8809.6 | 0 | 5819.45 | 0 | 36.66 | 0 | 0 | 164 | 60 | 1 | 1 |  |  | 1 | 1 | 1 | 1 |  |  |  |  | 0 | 1 | ВУЕР-КЛ-2020, КЛ010204н, приказ ПАО «Россети» от 01.03.23 №85 (с изменениями) |  |  | 350003 | 0 |  | 0 | 1 | 0 | 1 | 1 | 1 | 1 | 1 | 1 |  | 164 | 60 |  |  |  | 0 | 0 | 0 | [5 empty] | 0 |  | 0 | 15360 | 0 | 9250.08 | 0 | 6110.42 | 0 | 38.493 | 0 | 0 | 10020.4 | 3666 |  |  |  | )*0 | )*1,05 | )*1,05 | )*1,05 |  | )*1,05 | )*1,05 |  |  |  | 0 | 0 | 1 | 1 |  |  |  | 1013 | 5 М ВСТАВКИ | 5 М ВСТАВКИ | 1 | [6 empty] | 58502735 | 1 | Прочие работы | 0 |  | 1 | 350003 | ВУЕР-2021. Кабельные линии напряжением 0,38-10 кВ | ВУЕР-2021_03 |  |  |  | 131072 | 19420.38 | 4791.33 | 8809.6 | 0 | 5819.45 | 36.66 | 0 | 0 | [17 empty] | 0 | 0 | 0 |  |  |  |  | 164 | 60 |  |  |  |  | 1 |  | -2133444477 | 2 | 1 | -2 | 0 | 0 | 0 | 29046 | 29046 | 0 | 0 |  | 0 | 3 | 0 |  | 0 | 1 | 0 | 0 | 0 | 0 |  | 0 | 0
18 | 1 | 229 |  | 26,1 | ЦМ-21.1.05.04-0200 | Кабель 6-10 кВ, сечение жил более 120 мм2 | м | 0 | 0 | 5 |  |  |  | 0 | 0 | 0 | 0 | 0 | 0 | 0 | 0 | 0 | 0 | 0 |  | 64051223 | 0 | 0 | 0 | 0 | 0 | 0 | 0 | 0 | 0 | 0 | 0 | 0 | 0 | 0 | 0 | 0 | 0 | 0 | 0 | 0 | 1 | 1 |  |  | 1 | 1 | 1 | 1 |  |  |  |  | 3 | 2 | ВУЕР-ЦМ-2020, ЦМ-21.1.05.04-0200, приказ ПАО «Россети» от 01.03.23 №85 (с изменениями) |  |  | 500002 | 0 |  | 0 | 12 | 0 | 1 | 1 | 1 | 1 | 1 | 1 |  | 0 | 0 |  |  |  | 0 | 0 | 0 | [5 empty] | 0 |  | 0 | 0 | 0 | 0 | 0 | 0 | 0 | 0 | 0 | 0 | 0 | 0 | [13 empty] | 0 | 0 | 1 | 1 |  |  |  | 1003 | м | м | 1 | [6 empty] | 58502726 | 12 | Материалы монтажные | 0 |  | 2 | 500002 | Материалы и конструкции ( монтажные ) по ценникам и каталогам | ФССЦм |  |  |  | 0 | 0 | 0 | 0 | 0 | 0 | 0 | 0 | [18 empty] | 0 | 0 | 0 |  |  |  |  | 0 | 0 |  |  |  |  | 1 |  | -1878715620 | 2 | 1 | -2 | 0 | 0 | 0 | 0 | 0 | 0 | 0 |  | 0 | 3 | 0 |  | 0 | 1 | 0 | 0 | 0 | 0 | )*0 | 0 | 0
17 | 1 |  |  | 27 | 115000012 | Кабель ААБл-10 3х150 | м | 10 | 0 | 10 |  |  |  | 20026 | 20026 | 0 | 0 | 0 | 0 | 0 | 0 | 0 | 0 | 0 |  | 64051223 | 2002.6 | 2002.6 | 0 | 0 | 0 | 0 | 0 | 0 | 0 | 2002.6 | 2002.6 | 0 | 0 | 0 | 0 | 0 | 0 | 0 | 0 | 0 | 1 | 1 |  |  | 1 | 1 | 1 | 1 |  |  |  |  | 3 | 1 |  |  |  | 500003 | 0 |  | 0 | 13 | 0 | 1 | 1 | 1 | 1 | 1 | 1 |  | 0 | 0 |  |  |  | 0 | 0 | 0 | [5 empty] | 0 |  | 0 | 20026 | 2002.6 | 0 | 0 | 0 | 0 | 0 | 0 | 0 | 0 | 0 | [13 empty] | 0 | 0 | 1 | 1 |  |  |  | 1003 | м | м | 1 | [6 empty] | 58502729 | 13 | Материалы по прайсу строительные | 0 |  | 1 | 500003 | Материалы по прайсу (строительные ) | ПрайсСТ |  |  |  | 0 | 2002.6 | 2002.6 | 0 | 0 | 0 | 0 | 0 | 0 | 5 |  |  | 0 | 18 |  | 2002.6 | [10 empty] | 0 | 0 | 0 |  |  |  |  | 0 | 0 |  |  |  |  | 1 |  | 1965266853 | 2 | 3 | -2 | 0 | 0 | 0 | 20026 | 20026 | 0 | 0 |  | 1 | 1 | 0 |  | 0 | 1 | 0 | 0 | 0 | 0 |  | 0 | 0
17 | 1 |  |  | 28 | 115000609 | Муфта кабельная 3СТп-10-150/240 | ШТ | 4 | 0 | 4 |  |  |  | 46644 | 46644 | 0 | 0 | 0 | 0 | 0 | 0 | 0 | 0 | 0 |  | 64051223 | 11661 | 11661 | 0 | 0 | 0 | 0 | 0 | 0 | 0 | 11661 | 11661 | 0 | 0 | 0 | 0 | 0 | 0 | 0 | 0 | 0 | 1 | 1 |  |  | 1 | 1 | 1 | 1 |  |  |  |  | 3 | 1 |  |  |  | 500003 | 0 |  | 0 | 13 | 0 | 1 | 1 | 1 | 1 | 1 | 1 |  | 0 | 0 |  |  |  | 0 | 0 | 0 | [5 empty] | 0 |  | 0 | 46644 | 11661 | 0 | 0 | 0 | 0 | 0 | 0 | 0 | 0 | 0 | [13 empty] | 0 | 0 | 1 | 1 |  |  |  | 1013 | ШТ | ШТ | 1 | [6 empty] | 58502729 | 13 | Материалы по прайсу строительные | 0 |  | 1 | 500003 | Материалы по прайсу (строительные ) | ПрайсСТ |  |  |  | 0 | 11661 | 11661 | 0 | 0 | 0 | 0 | 0 | 0 | 5 |  |  | 0 | 18 |  | 11661 | [10 empty] | 0 | 0 | 0 |  |  |  |  | 0 | 0 |  |  |  |  | 1 |  | -161842074 | 2 | 3 | -2 | 0 | 0 | 0 | 46644 | 46644 | 0 | 0 |  | 1 | 1 | 0 |  | 0 | 1 | 0 | 0 | 0 | 0 |  | 0 | 0
17 | 1 |  |  | 29 | 115026747 | Песок | м3 | 2.5 | 0 | 2.5 |  |  |  | 3439 | 3439 | 0 | 0 | 0 | 0 | 0 | 0 | 0 | 0 | 0 |  | 64051223 | 1375.47 | 1375.47 | 0 | 0 | 0 | 0 | 0 | 0 | 0 | 1375.47 | 1375.47 | 0 | 0 | 0 | 0 | 0 | 0 | 0 | 0 | 0 | 1 | 1 |  |  | 1 | 1 | 1 | 1 |  |  |  |  | 3 | 1 |  |  |  | 500003 | 0 |  | 0 | 13 | 0 | 1 | 1 | 1 | 1 | 1 | 1 |  | 0 | 0 |  |  |  | 0 | 0 | 0 | [5 empty] | 0 |  | 0 | 3439 | 1375.47 | 0 | 0 | 0 | 0 | 0 | 0 | 0 | 0 | 0 | [13 empty] | 0 | 0 | 1 | 1 |  |  |  | 1007 | м3 | м3 | 1 | [6 empty] | 58502729 | 13 | Материалы по прайсу строительные | 0 |  | 1 | 500003 | Материалы по прайсу (строительные ) | ПрайсСТ |  |  |  | 0 | 1375.47 | 1375.47 | 0 | 0 | 0 | 0 | 0 | 0 | 5 |  |  | 0 | 18 |  | 1375.47 | [10 empty] | 0 | 0 | 0 |  |  |  |  | 0 | 0 |  |  |  |  | 1 |  | -45764042 | 2 | 3 | -2 | 0 | 0 | 0 | 3439 | 3439 | 0 | 0 |  | 1 | 1 | 0 |  | 0 | 1 | 0 | 0 | 0 | 0 |  | 0 | 0
17 | 1 |  |  | 30 | 115029412 | Плита ПЗК 240х480х16 | ШТ | 21 | 0 | 21 |  |  |  | 2730 | 2730 | 0 | 0 | 0 | 0 | 0 | 0 | 0 | 0 | 0 |  | 64051223 | 130 | 130 | 0 | 0 | 0 | 0 | 0 | 0 | 0 | 130 | 130 | 0 | 0 | 0 | 0 | 0 | 0 | 0 | 0 | 0 | 1 | 1 |  |  | 1 | 1 | 1 | 1 |  |  |  |  | 3 | 1 |  |  |  | 500003 | 0 |  | 0 | 13 | 0 | 1 | 1 | 1 | 1 | 1 | 1 |  | 0 | 0 |  |  |  | 0 | 0 | 0 | [5 empty] | 0 |  | 0 | 2730 | 130 | 0 | 0 | 0 | 0 | 0 | 0 | 0 | 0 | 0 | [13 empty] | 0 | 0 | 1 | 1 |  |  |  | 1013 | ШТ | ШТ | 1 | [6 empty] | 58502729 | 13 | Материалы по прайсу строительные | 0 |  | 1 | 500003 | Материалы по прайсу (строительные ) | ПрайсСТ |  |  |  | 0 | 130 | 130 | 0 | 0 | 0 | 0 | 0 | 0 | 5 |  |  | 0 | 18 |  | 130 | [10 empty] | 0 | 0 | 0 |  |  |  |  | 0 | 0 |  |  |  |  | 1 |  | 894966723 | 2 | 3 | -2 | 0 | 0 | 0 | 2730 | 2730 | 0 | 0 |  | 1 | 1 | 0 |  | 0 | 1 | 0 | 0 | 0 | 0 |  | 0 | 0
17 | 1 | 255 | 255 | 31 | КЛ010203н | Комплекс работ по ремонту кабельных линий напряжением 6-10 кВ в немерзлом грунте. Сечение жил кабеля более 120 кв.мм, первые 5 м вставки | 5 М ВСТАВКИ | 1 | 0 | 1 |  |  |  | 47744 | 0 | 30376 | 0 | 17368 | 0 | 103.3305 | 0 | 0 | 28484 | 10421 |  | 64051223 | 47744.86 | 0 | 30376.43 | 0 | 17368.43 | 0 | 103.3305 | 0 | 0 | 50262.62 | 4791.33 | 28929.93 | 0 | 16541.36 | 0 | 98.41 | 0 | 0 | 164 | 60 | 1 | 1 |  |  | 1 | 1 | 1 | 1 |  |  |  |  | 0 | 1 | ВУЕР-КЛ-2020, КЛ010203н, приказ ПАО «Россети» от 01.03.23 №85 (с изменениями) |  |  | 350003 | 0 |  | 0 | 1 | 0 | 1 | 1 | 1 | 1 | 1 | 1 |  | 164 | 60 |  |  |  | 0 | 0 | 0 | [5 empty] | 0 |  | 0 | 47744 | 0 | 30376.43 | 0 | 17368.43 | 0 | 103.3305 | 0 | 0 | 28483.52 | 10420.8 |  |  |  | )*0 | )*1,05 | )*1,05 | )*1,05 |  | )*1,05 | )*1,05 |  |  |  | 0 | 0 | 1 | 1 |  |  |  | 1013 | 5 М ВСТАВКИ | 5 М ВСТАВКИ | 1 | [6 empty] | 58502735 | 1 | Прочие работы | 0 |  | 1 | 350003 | ВУЕР-2021. Кабельные линии напряжением 0,38-10 кВ | ВУЕР-2021_03 |  |  |  | 0 | 50262.62 | 4791.33 | 28929.93 | 0 | 16541.36 | 98.41 | 0 | 0 | [17 empty] | 0 | 0 | 0 |  |  |  |  | 164 | 60 |  |  |  |  | 1 |  | 1697827049 | 2 | 1 | -2 | 0 | 0 | 0 | 86649 | 86649 | 0 | 0 |  | 0 | 3 | 0 |  | 0 | 1 | 0 | 0 | 0 | 0 |  | 0 | 0
18 | 1 | 253 |  | 31,1 | ЦМ-21.1.05.04-0200 | Кабель 6-10 кВ, сечение жил более 120 мм2 | м | 0 | 0 | 5 |  |  |  | 0 | 0 | 0 | 0 | 0 | 0 | 0 | 0 | 0 | 0 | 0 |  | 64051223 | 0 | 0 | 0 | 0 | 0 | 0 | 0 | 0 | 0 | 0 | 0 | 0 | 0 | 0 | 0 | 0 | 0 | 0 | 0 | 0 | 1 | 1 |  |  | 1 | 1 | 1 | 1 |  |  |  |  | 3 | 2 | ВУЕР-ЦМ-2020, ЦМ-21.1.05.04-0200, приказ ПАО «Россети» от 01.03.23 №85 (с изменениями) |  |  | 500002 | 0 |  | 0 | 12 | 0 | 1 | 1 | 1 | 1 | 1 | 1 |  | 0 | 0 |  |  |  | 0 | 0 | 0 | [5 empty] | 0 |  | 0 | 0 | 0 | 0 | 0 | 0 | 0 | 0 | 0 | 0 | 0 | 0 | [13 empty] | 0 | 0 | 1 | 1 |  |  |  | 1003 | м | м | 1 | [6 empty] | 58502726 | 12 | Материалы монтажные | 0 |  | 2 | 500002 | Материалы и конструкции ( монтажные ) по ценникам и каталогам | ФССЦм |  |  |  | 0 | 0 | 0 | 0 | 0 | 0 | 0 | 0 | [18 empty] | 0 | 0 | 0 |  |  |  |  | 0 | 0 |  |  |  |  | 1 |  | -1878715620 | 2 | 1 | -2 | 0 | 0 | 0 | 0 | 0 | 0 | 0 |  | 0 | 3 | 0 |  | 0 | 1 | 0 | 0 | 0 | 0 | )*0 | 0 | 0
17 | 1 | 277 | 277 | 32 | КЛ010204н | Комплекс работ по ремонту кабельных линий напряжением 6-10 кВ в немерзлом грунте. Сечение жил кабеля более 120 кв.мм, каждые последующие 5 м вставки | 5 М ВСТАВКИ | 1 | 0 | 1 |  |  |  | 15360 | 0 | 9250 | 0 | 6110 | 0 | 38.493 | 0 | 0 | 10020 | 3666 |  | 64051223 | 15360.5 | 0 | 9250.08 | 0 | 6110.42 | 0 | 38.493 | 0 | 0 | 19420.38 | 4791.33 | 8809.6 | 0 | 5819.45 | 0 | 36.66 | 0 | 0 | 164 | 60 | 1 | 1 |  |  | 1 | 1 | 1 | 1 |  |  |  |  | 0 | 1 | ВУЕР-КЛ-2020, КЛ010204н, приказ ПАО «Россети» от 01.03.23 №85 (с изменениями) |  |  | 350003 | 0 |  | 0 | 1 | 0 | 1 | 1 | 1 | 1 | 1 | 1 |  | 164 | 60 |  |  |  | 0 | 0 | 0 | [5 empty] | 0 |  | 0 | 15360 | 0 | 9250.08 | 0 | 6110.42 | 0 | 38.493 | 0 | 0 | 10020.4 | 3666 |  |  |  | )*0 | )*1,05 | )*1,05 | )*1,05 |  | )*1,05 | )*1,05 |  |  |  | 0 | 0 | 1 | 1 |  |  |  | 1013 | 5 М ВСТАВКИ | 5 М ВСТАВКИ | 1 | [6 empty] | 58502735 | 1 | Прочие работы | 0 |  | 1 | 350003 | ВУЕР-2021. Кабельные линии напряжением 0,38-10 кВ | ВУЕР-2021_03 |  |  |  | 0 | 19420.38 | 4791.33 | 8809.6 | 0 | 5819.45 | 36.66 | 0 | 0 | [17 empty] | 0 | 0 | 0 |  |  |  |  | 164 | 60 |  |  |  |  | 1 |  | -2133444477 | 2 | 1 | -2 | 0 | 0 | 0 | 29046 | 29046 | 0 | 0 |  | 0 | 3 | 0 |  | 0 | 1 | 0 | 0 | 0 | 0 |  | 0 | 0
18 | 1 | 275 |  | 32,1 | ЦМ-21.1.05.04-0200 | Кабель 6-10 кВ, сечение жил более 120 мм2 | м | 0 | 0 | 5 |  |  |  | 0 | 0 | 0 | 0 | 0 | 0 | 0 | 0 | 0 | 0 | 0 |  | 64051223 | 0 | 0 | 0 | 0 | 0 | 0 | 0 | 0 | 0 | 0 | 0 | 0 | 0 | 0 | 0 | 0 | 0 | 0 | 0 | 0 | 1 | 1 |  |  | 1 | 1 | 1 | 1 |  |  |  |  | 3 | 2 | ВУЕР-ЦМ-2020, ЦМ-21.1.05.04-0200, приказ ПАО «Россети» от 01.03.23 №85 (с изменениями) |  |  | 500002 | 0 |  | 0 | 12 | 0 | 1 | 1 | 1 | 1 | 1 | 1 |  | 0 | 0 |  |  |  | 0 | 0 | 0 | [5 empty] | 0 |  | 0 | 0 | 0 | 0 | 0 | 0 | 0 | 0 | 0 | 0 | 0 | 0 | [13 empty] | 0 | 0 | 1 | 1 |  |  |  | 1003 | м | м | 1 | [6 empty] | 58502726 | 12 | Материалы монтажные | 0 |  | 2 | 500002 | Материалы и конструкции ( монтажные ) по ценникам и каталогам | ФССЦм |  |  |  | 0 | 0 | 0 | 0 | 0 | 0 | 0 | 0 | [18 empty] | 0 | 0 | 0 |  |  |  |  | 0 | 0 |  |  |  |  | 1 |  | -1878715620 | 2 | 1 | -2 | 0 | 0 | 0 | 0 | 0 | 0 | 0 |  | 0 | 3 | 0 |  | 0 | 1 | 0 | 0 | 0 | 0 | )*0 | 0 | 0
17 | 1 |  |  | 33 | 115000444 | Кабель ААБл 3х240-10 | м | 10 | 0 | 10 |  |  |  | 28110 | 28110 | 0 | 0 | 0 | 0 | 0 | 0 | 0 | 0 | 0 |  | 64051223 | 2811.02 | 2811.02 | 0 | 0 | 0 | 0 | 0 | 0 | 0 | 2811.02 | 2811.02 | 0 | 0 | 0 | 0 | 0 | 0 | 0 | 0 | 0 | 1 | 1 |  |  | 1 | 1 | 1 | 1 |  |  |  |  | 3 | 1 |  |  |  | 500003 | 0 |  | 0 | 13 | 0 | 1 | 1 | 1 | 1 | 1 | 1 |  | 0 | 0 |  |  |  | 0 | 0 | 0 | [5 empty] | 0 |  | 0 | 28110 | 2811.02 | 0 | 0 | 0 | 0 | 0 | 0 | 0 | 0 | 0 | [13 empty] | 0 | 0 | 1 | 1 |  |  |  | 1003 | м | м | 1 | [6 empty] | 58502729 | 13 | Материалы по прайсу строительные | 0 |  | 1 | 500003 | Материалы по прайсу (строительные ) | ПрайсСТ |  |  |  | 0 | 2811.02 | 2811.02 | 0 | 0 | 0 | 0 | 0 | 0 | 5 |  |  | 0 | 18 |  | 2811.02 | [10 empty] | 0 | 0 | 0 |  |  |  |  | 0 | 0 |  |  |  |  | 1 |  | -1112970075 | 2 | 3 | -2 | 0 | 0 | 0 | 28110 | 28110 | 0 | 0 |  | 1 | 1 | 0 |  | 0 | 1 | 0 | 0 | 0 | 0 |  | 0 | 0
17 | 1 |  |  | 34 | 115000609 | Муфта кабельная 3СТп-10-150/240 | ШТ | 4 | 0 | 4 |  |  |  | 46644 | 46644 | 0 | 0 | 0 | 0 | 0 | 0 | 0 | 0 | 0 |  | 64051223 | 11661 | 11661 | 0 | 0 | 0 | 0 | 0 | 0 | 0 | 11661 | 11661 | 0 | 0 | 0 | 0 | 0 | 0 | 0 | 0 | 0 | 1 | 1 |  |  | 1 | 1 | 1 | 1 |  |  |  |  | 3 | 1 |  |  |  | 500003 | 0 |  | 0 | 13 | 0 | 1 | 1 | 1 | 1 | 1 | 1 |  | 0 | 0 |  |  |  | 0 | 0 | 0 | [5 empty] | 0 |  | 0 | 46644 | 11661 | 0 | 0 | 0 | 0 | 0 | 0 | 0 | 0 | 0 | [13 empty] | 0 | 0 | 1 | 1 |  |  |  | 1013 | ШТ | ШТ | 1 | [6 empty] | 58502729 | 13 | Материалы по прайсу строительные | 0 |  | 1 | 500003 | Материалы по прайсу (строительные ) | ПрайсСТ |  |  |  | 0 | 11661 | 11661 | 0 | 0 | 0 | 0 | 0 | 0 | 5 |  |  | 0 | 18 |  | 11661 | [10 empty] | 0 | 0 | 0 |  |  |  |  | 0 | 0 |  |  |  |  | 1 |  | -161842074 | 2 | 3 | -2 | 0 | 0 | 0 | 46644 | 46644 | 0 | 0 |  | 1 | 1 | 0 |  | 0 | 1 | 0 | 0 | 0 | 0 |  | 0 | 0
17 | 1 |  |  | 35 | 115026747 | Песок | м3 | 2.5 | 0 | 2.5 |  |  |  | 3439 | 3439 | 0 | 0 | 0 | 0 | 0 | 0 | 0 | 0 | 0 |  | 64051223 | 1375.47 | 1375.47 | 0 | 0 | 0 | 0 | 0 | 0 | 0 | 1375.47 | 1375.47 | 0 | 0 | 0 | 0 | 0 | 0 | 0 | 0 | 0 | 1 | 1 |  |  | 1 | 1 | 1 | 1 |  |  |  |  | 3 | 1 |  |  |  | 500003 | 0 |  | 0 | 13 | 0 | 1 | 1 | 1 | 1 | 1 | 1 |  | 0 | 0 |  |  |  | 0 | 0 | 0 | [5 empty] | 0 |  | 0 | 3439 | 1375.47 | 0 | 0 | 0 | 0 | 0 | 0 | 0 | 0 | 0 | [13 empty] | 0 | 0 | 1 | 1 |  |  |  | 1007 | м3 | м3 | 1 | [6 empty] | 58502729 | 13 | Материалы по прайсу строительные | 0 |  | 1 | 500003 | Материалы по прайсу (строительные ) | ПрайсСТ |  |  |  | 0 | 1375.47 | 1375.47 | 0 | 0 | 0 | 0 | 0 | 0 | 5 |  |  | 0 | 18 |  | 1375.47 | [10 empty] | 0 | 0 | 0 |  |  |  |  | 0 | 0 |  |  |  |  | 1 |  | -45764042 | 2 | 3 | -2 | 0 | 0 | 0 | 3439 | 3439 | 0 | 0 |  | 1 | 1 | 0 |  | 0 | 1 | 0 | 0 | 0 | 0 |  | 0 | 0
17 | 1 |  |  | 36 | 115029412 | Плита ПЗК 240х480х16 | ШТ | 21 | 0 | 21 |  |  |  | 2730 | 2730 | 0 | 0 | 0 | 0 | 0 | 0 | 0 | 0 | 0 |  | 64051223 | 130 | 130 | 0 | 0 | 0 | 0 | 0 | 0 | 0 | 130 | 130 | 0 | 0 | 0 | 0 | 0 | 0 | 0 | 0 | 0 | 1 | 1 |  |  | 1 | 1 | 1 | 1 |  |  |  |  | 3 | 1 |  |  |  | 500003 | 0 |  | 0 | 13 | 0 | 1 | 1 | 1 | 1 | 1 | 1 |  | 0 | 0 |  |  |  | 0 | 0 | 0 | [5 empty] | 0 |  | 0 | 2730 | 130 | 0 | 0 | 0 | 0 | 0 | 0 | 0 | 0 | 0 | [13 empty] | 0 | 0 | 1 | 1 |  |  |  | 1013 | ШТ | ШТ | 1 | [6 empty] | 58502729 | 13 | Материалы по прайсу строительные | 0 |  | 1 | 500003 | Материалы по прайсу (строительные ) | ПрайсСТ |  |  |  | 0 | 130 | 130 | 0 | 0 | 0 | 0 | 0 | 0 | 5 |  |  | 0 | 18 |  | 130 | [10 empty] | 0 | 0 | 0 |  |  |  |  | 0 | 0 |  |  |  |  | 1 |  | 894966723 | 2 | 3 | -2 | 0 | 0 | 0 | 2730 | 2730 | 0 | 0 |  | 1 | 1 | 0 |  | 0 | 1 | 0 | 0 | 0 | 0 |  | 0 | 0
17 | 1 | 301 | 301 | 37 | КЛ010203н | Комплекс работ по ремонту кабельных линий напряжением 6-10 кВ в немерзлом грунте. Сечение жил кабеля более 120 кв.мм, первые 5 м вставки | 5 М ВСТАВКИ | 1 | 0 | 1 |  |  |  | 47744 | 0 | 30376 | 0 | 17368 | 0 | 103.3305 | 0 | 0 | 28484 | 10421 |  | 64051223 | 47744.86 | 0 | 30376.43 | 0 | 17368.43 | 0 | 103.3305 | 0 | 0 | 50262.62 | 4791.33 | 28929.93 | 0 | 16541.36 | 0 | 98.41 | 0 | 0 | 164 | 60 | 1 | 1 |  |  | 1 | 1 | 1 | 1 |  |  |  |  | 0 | 1 | ВУЕР-КЛ-2020, КЛ010203н, приказ ПАО «Россети» от 01.03.23 №85 (с изменениями) |  |  | 350003 | 0 |  | 0 | 1 | 0 | 1 | 1 | 1 | 1 | 1 | 1 |  | 164 | 60 |  |  |  | 0 | 0 | 0 | [5 empty] | 0 |  | 0 | 47744 | 0 | 30376.43 | 0 | 17368.43 | 0 | 103.3305 | 0 | 0 | 28483.52 | 10420.8 |  |  |  | )*0 | )*1,05 | )*1,05 | )*1,05 |  | )*1,05 | )*1,05 |  |  |  | 0 | 0 | 1 | 1 |  |  |  | 1013 | 5 М ВСТАВКИ | 5 М ВСТАВКИ | 1 | [6 empty] | 58502735 | 1 | Прочие работы | 0 |  | 1 | 350003 | ВУЕР-2021. Кабельные линии напряжением 0,38-10 кВ | ВУЕР-2021_03 |  |  |  | 0 | 50262.62 | 4791.33 | 28929.93 | 0 | 16541.36 | 98.41 | 0 | 0 | [17 empty] | 0 | 0 | 0 |  |  |  |  | 164 | 60 |  |  |  |  | 1 |  | 1697827049 | 2 | 1 | -2 | 0 | 0 | 0 | 86649 | 86649 | 0 | 0 |  | 0 | 3 | 0 |  | 0 | 1 | 0 | 0 | 0 | 0 |  | 0 | 0
18 | 1 | 299 |  | 37,1 | ЦМ-21.1.05.04-0200 | Кабель 6-10 кВ, сечение жил более 120 мм2 | м | 0 | 0 | 5 |  |  |  | 0 | 0 | 0 | 0 | 0 | 0 | 0 | 0 | 0 | 0 | 0 |  | 64051223 | 0 | 0 | 0 | 0 | 0 | 0 | 0 | 0 | 0 | 0 | 0 | 0 | 0 | 0 | 0 | 0 | 0 | 0 | 0 | 0 | 1 | 1 |  |  | 1 | 1 | 1 | 1 |  |  |  |  | 3 | 2 | ВУЕР-ЦМ-2020, ЦМ-21.1.05.04-0200, приказ ПАО «Россети» от 01.03.23 №85 (с изменениями) |  |  | 500002 | 0 |  | 0 | 12 | 0 | 1 | 1 | 1 | 1 | 1 | 1 |  | 0 | 0 |  |  |  | 0 | 0 | 0 | [5 empty] | 0 |  | 0 | 0 | 0 | 0 | 0 | 0 | 0 | 0 | 0 | 0 | 0 | 0 | [13 empty] | 0 | 0 | 1 | 1 |  |  |  | 1003 | м | м | 1 | [6 empty] | 58502726 | 12 | Материалы монтажные | 0 |  | 2 | 500002 | Материалы и конструкции ( монтажные ) по ценникам и каталогам | ФССЦм |  |  |  | 0 | 0 | 0 | 0 | 0 | 0 | 0 | 0 | [18 empty] | 0 | 0 | 0 |  |  |  |  | 0 | 0 |  |  |  |  | 1 |  | -1878715620 | 2 | 1 | -2 | 0 | 0 | 0 | 0 | 0 | 0 | 0 |  | 0 | 3 | 0 |  | 0 | 1 | 0 | 0 | 0 | 0 | )*0 | 0 | 0
17 | 1 | 323 | 323 | 38 | КЛ010204н | Комплекс работ по ремонту кабельных линий напряжением 6-10 кВ в немерзлом грунте. Сечение жил кабеля более 120 кв.мм, каждые последующие 5 м вставки | 5 М ВСТАВКИ | 1 | 0 | 1 |  |  |  | 15360 | 0 | 9250 | 0 | 6110 | 0 | 38.493 | 0 | 0 | 10020 | 3666 |  | 64051223 | 15360.5 | 0 | 9250.08 | 0 | 6110.42 | 0 | 38.493 | 0 | 0 | 19420.38 | 4791.33 | 8809.6 | 0 | 5819.45 | 0 | 36.66 | 0 | 0 | 164 | 60 | 1 | 1 |  |  | 1 | 1 | 1 | 1 |  |  |  |  | 0 | 1 | ВУЕР-КЛ-2020, КЛ010204н, приказ ПАО «Россети» от 01.03.23 №85 (с изменениями) |  |  | 350003 | 0 |  | 0 | 1 | 0 | 1 | 1 | 1 | 1 | 1 | 1 |  | 164 | 60 |  |  |  | 0 | 0 | 0 | [5 empty] | 0 |  | 0 | 15360 | 0 | 9250.08 | 0 | 6110.42 | 0 | 38.493 | 0 | 0 | 10020.4 | 3666 |  |  |  | )*0 | )*1,05 | )*1,05 | )*1,05 |  | )*1,05 | )*1,05 |  |  |  | 0 | 0 | 1 | 1 |  |  |  | 1013 | 5 М ВСТАВКИ | 5 М ВСТАВКИ | 1 | [6 empty] | 58502735 | 1 | Прочие работы | 0 |  | 1 | 350003 | ВУЕР-2021. Кабельные линии напряжением 0,38-10 кВ | ВУЕР-2021_03 |  |  |  | 0 | 19420.38 | 4791.33 | 8809.6 | 0 | 5819.45 | 36.66 | 0 | 0 | [17 empty] | 0 | 0 | 0 |  |  |  |  | 164 | 60 |  |  |  |  | 1 |  | -2133444477 | 2 | 1 | -2 | 0 | 0 | 0 | 29046 | 29046 | 0 | 0 |  | 0 | 3 | 0 |  | 0 | 1 | 0 | 0 | 0 | 0 |  | 0 | 0
18 | 1 | 321 |  | 38,1 | ЦМ-21.1.05.04-0200 | Кабель 6-10 кВ, сечение жил более 120 мм2 | м | 0 | 0 | 5 |  |  |  | 0 | 0 | 0 | 0 | 0 | 0 | 0 | 0 | 0 | 0 | 0 |  | 64051223 | 0 | 0 | 0 | 0 | 0 | 0 | 0 | 0 | 0 | 0 | 0 | 0 | 0 | 0 | 0 | 0 | 0 | 0 | 0 | 0 | 1 | 1 |  |  | 1 | 1 | 1 | 1 |  |  |  |  | 3 | 2 | ВУЕР-ЦМ-2020, ЦМ-21.1.05.04-0200, приказ ПАО «Россети» от 01.03.23 №85 (с изменениями) |  |  | 500002 | 0 |  | 0 | 12 | 0 | 1 | 1 | 1 | 1 | 1 | 1 |  | 0 | 0 |  |  |  | 0 | 0 | 0 | [5 empty] | 0 |  | 0 | 0 | 0 | 0 | 0 | 0 | 0 | 0 | 0 | 0 | 0 | 0 | [13 empty] | 0 | 0 | 1 | 1 |  |  |  | 1003 | м | м | 1 | [6 empty] | 58502726 | 12 | Материалы монтажные | 0 |  | 2 | 500002 | Материалы и конструкции ( монтажные ) по ценникам и каталогам | ФССЦм |  |  |  | 0 | 0 | 0 | 0 | 0 | 0 | 0 | 0 | [18 empty] | 0 | 0 | 0 |  |  |  |  | 0 | 0 |  |  |  |  | 1 |  | -1878715620 | 2 | 1 | -2 | 0 | 0 | 0 | 0 | 0 | 0 | 0 |  | 0 | 3 | 0 |  | 0 | 1 | 0 | 0 | 0 | 0 | )*0 | 0 | 0
17 | 1 |  |  | 39 | 115003441 | Кабель АПвПг 1х500-10 | м | 10 | 0 | 10 |  |  |  | 17937 | 17937 | 0 | 0 | 0 | 0 | 0 | 0 | 0 | 0 | 0 |  | 64051223 | 1793.66 | 1793.66 | 0 | 0 | 0 | 0 | 0 | 0 | 0 | 1793.66 | 1793.66 | 0 | 0 | 0 | 0 | 0 | 0 | 0 | 0 | 0 | 1 | 1 |  |  | 1 | 1 | 1 | 1 |  |  |  |  | 3 | 1 |  |  |  | 500003 | 0 |  | 0 | 13 | 0 | 1 | 1 | 1 | 1 | 1 | 1 |  | 0 | 0 |  |  |  | 0 | 0 | 0 | [5 empty] | 0 |  | 0 | 17937 | 1793.66 | 0 | 0 | 0 | 0 | 0 | 0 | 0 | 0 | 0 | [13 empty] | 0 | 0 | 1 | 1 |  |  |  | 1003 | м | м | 1 | [6 empty] | 58502729 | 13 | Материалы по прайсу строительные | 0 |  | 1 | 500003 | Материалы по прайсу (строительные ) | ПрайсСТ |  |  |  | 0 | 1793.66 | 1793.66 | 0 | 0 | 0 | 0 | 0 | 0 | 5 |  |  | 0 | 18 |  | 1793.66 | [10 empty] | 0 | 0 | 0 |  |  |  |  | 0 | 0 |  |  |  |  | 1 |  | -835756779 | 2 | 3 | -2 | 0 | 0 | 0 | 17937 | 17937 | 0 | 0 |  | 1 | 1 | 0 |  | 0 | 1 | 0 | 0 | 0 | 0 |  | 0 | 0
17 | 1 |  |  | 40 | 115001802 | Муфта соединительная POLJ 12/1х500 | ШТ | 4 | 0 | 4 |  |  |  | 141536 | 141536 | 0 | 0 | 0 | 0 | 0 | 0 | 0 | 0 | 0 |  | 64051223 | 35383.93 | 35383.93 | 0 | 0 | 0 | 0 | 0 | 0 | 0 | 35383.93 | 35383.93 | 0 | 0 | 0 | 0 | 0 | 0 | 0 | 0 | 0 | 1 | 1 |  |  | 1 | 1 | 1 | 1 |  |  |  |  | 3 | 1 |  |  |  | 500003 | 0 |  | 0 | 13 | 0 | 1 | 1 | 1 | 1 | 1 | 1 |  | 0 | 0 |  |  |  | 0 | 0 | 0 | [5 empty] | 0 |  | 0 | 141536 | 35383.93 | 0 | 0 | 0 | 0 | 0 | 0 | 0 | 0 | 0 | [13 empty] | 0 | 0 | 1 | 1 |  |  |  | 1013 | ШТ | ШТ | 1 | [6 empty] | 58502729 | 13 | Материалы по прайсу строительные | 0 |  | 1 | 500003 | Материалы по прайсу (строительные ) | ПрайсСТ |  |  |  | 0 | 35383.93 | 35383.93 | 0 | 0 | 0 | 0 | 0 | 0 | 5 |  |  | 0 | 18 |  | 35383.93 | [10 empty] | 0 | 0 | 0 |  |  |  |  | 0 | 0 |  |  |  |  | 1 |  | 668929645 | 2 | 3 | -2 | 0 | 0 | 0 | 141536 | 141536 | 0 | 0 |  | 1 | 1 | 0 |  | 0 | 1 | 0 | 0 | 0 | 0 |  | 0 | 0
17 | 1 |  |  | 41 | 115026747 | Песок | м3 | 2.5 | 0 | 2.5 |  |  |  | 3439 | 3439 | 0 | 0 | 0 | 0 | 0 | 0 | 0 | 0 | 0 |  | 64051223 | 1375.47 | 1375.47 | 0 | 0 | 0 | 0 | 0 | 0 | 0 | 1375.47 | 1375.47 | 0 | 0 | 0 | 0 | 0 | 0 | 0 | 0 | 0 | 1 | 1 |  |  | 1 | 1 | 1 | 1 |  |  |  |  | 3 | 1 |  |  |  | 500003 | 0 |  | 0 | 13 | 0 | 1 | 1 | 1 | 1 | 1 | 1 |  | 0 | 0 |  |  |  | 0 | 0 | 0 | [5 empty] | 0 |  | 0 | 3439 | 1375.47 | 0 | 0 | 0 | 0 | 0 | 0 | 0 | 0 | 0 | [13 empty] | 0 | 0 | 1 | 1 |  |  |  | 1007 | м3 | м3 | 1 | [6 empty] | 58502729 | 13 | Материалы по прайсу строительные | 0 |  | 1 | 500003 | Материалы по прайсу (строительные ) | ПрайсСТ |  |  |  | 0 | 1375.47 | 1375.47 | 0 | 0 | 0 | 0 | 0 | 0 | 5 |  |  | 0 | 18 |  | 1375.47 | [10 empty] | 0 | 0 | 0 |  |  |  |  | 0 | 0 |  |  |  |  | 1 |  | -45764042 | 2 | 3 | -2 | 0 | 0 | 0 | 3439 | 3439 | 0 | 0 |  | 1 | 1 | 0 |  | 0 | 1 | 0 | 0 | 0 | 0 |  | 0 | 0
17 | 1 |  |  | 42 | 115029412 | Плита ПЗК 240х480х16 | ШТ | 21 | 0 | 21 |  |  |  | 2730 | 2730 | 0 | 0 | 0 | 0 | 0 | 0 | 0 | 0 | 0 |  | 64051223 | 130 | 130 | 0 | 0 | 0 | 0 | 0 | 0 | 0 | 130 | 130 | 0 | 0 | 0 | 0 | 0 | 0 | 0 | 0 | 0 | 1 | 1 |  |  | 1 | 1 | 1 | 1 |  |  |  |  | 3 | 1 |  |  |  | 500003 | 0 |  | 0 | 13 | 0 | 1 | 1 | 1 | 1 | 1 | 1 |  | 0 | 0 |  |  |  | 0 | 0 | 0 | [5 empty] | 0 |  | 0 | 2730 | 130 | 0 | 0 | 0 | 0 | 0 | 0 | 0 | 0 | 0 | [13 empty] | 0 | 0 | 1 | 1 |  |  |  | 1013 | ШТ | ШТ | 1 | [6 empty] | 58502729 | 13 | Материалы по прайсу строительные | 0 |  | 1 | 500003 | Материалы по прайсу (строительные ) | ПрайсСТ |  |  |  | 0 | 130 | 130 | 0 | 0 | 0 | 0 | 0 | 0 | 5 |  |  | 0 | 18 |  | 130 | [10 empty] | 0 | 0 | 0 |  |  |  |  | 0 | 0 |  |  |  |  | 1 |  | 894966723 | 2 | 3 | -2 | 0 | 0 | 0 | 2730 | 2730 | 0 | 0 |  | 1 | 1 | 0 |  | 0 | 1 | 0 | 0 | 0 | 0 |  | 0 | 0
17 | 1 | 347 | 347 | 43 | КЛ010403н | Комплекс работ по ремонту кабельных линий напряжением 6-10 кВ в мерзлом грунте. Сечение жил кабеля более 120 кв.мм, первые 5 м вставки | 5 М ВСТАВКИ | 1 | 0 | 1 |  |  |  | 69286 | 0 | 44508 | 0 | 24778 | 0 | 147.798 | 0 | 0 | 40636 | 14867 |  | 64051223 | 69285.87 | 0 | 44508.3 | 0 | 24777.57 | 0 | 147.798 | 0 | 0 | 70777.88 | 4791.33 | 42388.86 | 0 | 23597.69 | 0 | 140.76 | 0 | 0 | 164 | 60 | 1 | 1 |  |  | 1 | 1 | 1 | 1 |  |  |  |  | 0 | 1 | ВУЕР-КЛ-2020, КЛ010403н, приказ ПАО «Россети» от 01.03.23 №85 (с изменениями) |  |  | 350003 | 0 |  | 0 | 1 | 0 | 1 | 1 | 1 | 1 | 1 | 1 |  | 164 | 60 |  |  |  | 0 | 0 | 0 | [5 empty] | 0 |  | 0 | 69286 | 0 | 44508.3 | 0 | 24777.57 | 0 | 147.798 | 0 | 0 | 40635.92 | 14866.8 |  |  |  | )*0 | )*1,05 | )*1,05 | )*1,05 |  | )*1,05 | )*1,05 |  |  |  | 0 | 0 | 1 | 1 |  |  |  | 1013 | 5 М ВСТАВКИ | 5 М ВСТАВКИ | 1 | [6 empty] | 58502735 | 1 | Прочие работы | 0 |  | 1 | 350003 | ВУЕР-2021. Кабельные линии напряжением 0,38-10 кВ | ВУЕР-2021_03 |  |  |  | 131072 | 70777.88 | 4791.33 | 42388.86 | 0 | 23597.69 | 140.76 | 0 | 0 | [17 empty] | 0 | 0 | 0 |  |  |  |  | 164 | 60 |  |  |  |  | 1 |  | -621264630 | 2 | 1 | -2 | 0 | 0 | 0 | 124789 | 124789 | 0 | 0 |  | 0 | 3 | 0 |  | 0 | 1 | 0 | 0 | 0 | 0 |  | 0 | 0
18 | 1 | 345 |  | 43,1 | ЦМ-21.1.05.04-0200 | Кабель 6-10 кВ, сечение жил более 120 мм2 | м | 0 | 0 | 5 |  |  |  | 0 | 0 | 0 | 0 | 0 | 0 | 0 | 0 | 0 | 0 | 0 |  | 64051223 | 0 | 0 | 0 | 0 | 0 | 0 | 0 | 0 | 0 | 0 | 0 | 0 | 0 | 0 | 0 | 0 | 0 | 0 | 0 | 0 | 1 | 1 |  |  | 1 | 1 | 1 | 1 |  |  |  |  | 3 | 2 | ВУЕР-ЦМ-2020, ЦМ-21.1.05.04-0200, приказ ПАО «Россети» от 01.03.23 №85 (с изменениями) |  |  | 500002 | 0 |  | 0 | 12 | 0 | 1 | 1 | 1 | 1 | 1 | 1 |  | 0 | 0 |  |  |  | 0 | 0 | 0 | [5 empty] | 0 |  | 0 | 0 | 0 | 0 | 0 | 0 | 0 | 0 | 0 | 0 | 0 | 0 | [13 empty] | 0 | 0 | 1 | 1 |  |  |  | 1003 | м | м | 1 | [6 empty] | 58502726 | 12 | Материалы монтажные | 0 |  | 2 | 500002 | Материалы и конструкции ( монтажные ) по ценникам и каталогам | ФССЦм |  |  |  | 0 | 0 | 0 | 0 | 0 | 0 | 0 | 0 | [18 empty] | 0 | 0 | 0 |  |  |  |  | 0 | 0 |  |  |  |  | 1 |  | -1878715620 | 2 | 1 | -2 | 0 | 0 | 0 | 0 | 0 | 0 | 0 |  | 0 | 3 | 0 |  | 0 | 1 | 0 | 0 | 0 | 0 | )*0 | 0 | 0
17 | 1 | 370 | 370 | 44 | КЛ010404н | Комплекс работ по ремонту кабельных линий напряжением 6-10 кВ в мерзлом грунте. Сечение жил кабеля более 120 кв.мм, каждые последующие 5 м вставки | 5 М ВСТАВКИ | 1 | 0 | 1 |  |  |  | 27207 | 0 | 16991 | 0 | 10216 | 0 | 63.231 | 0 | 0 | 16754 | 6130 |  | 64051223 | 27207.35 | 0 | 16991.04 | 0 | 10216.31 | 0 | 63.231 | 0 | 0 | 30703.09 | 4791.33 | 16181.94 | 0 | 9729.82 | 0 | 60.22 | 0 | 0 | 164 | 60 | 1 | 1 |  |  | 1 | 1 | 1 | 1 |  |  |  |  | 0 | 1 | ВУЕР-КЛ-2020, КЛ010404н, приказ ПАО «Россети» от 01.03.23 №85 (с изменениями) |  |  | 350003 | 0 |  | 0 | 1 | 0 | 1 | 1 | 1 | 1 | 1 | 1 |  | 164 | 60 |  |  |  | 0 | 0 | 0 | [5 empty] | 0 |  | 0 | 27207 | 0 | 16991.04 | 0 | 10216.31 | 0 | 63.231 | 0 | 0 | 16754.24 | 6129.6 |  |  |  | )*0 | )*1,05 | )*1,05 | )*1,05 |  | )*1,05 | )*1,05 |  |  |  | 0 | 0 | 1 | 1 |  |  |  | 1013 | 5 М ВСТАВКИ | 5 М ВСТАВКИ | 1 | [6 empty] | 58502735 | 1 | Прочие работы | 0 |  | 1 | 350003 | ВУЕР-2021. Кабельные линии напряжением 0,38-10 кВ | ВУЕР-2021_03 |  |  |  | 131072 | 30703.09 | 4791.33 | 16181.94 | 0 | 9729.82 | 60.22 | 0 | 0 | [17 empty] | 0 | 0 | 0 |  |  |  |  | 164 | 60 |  |  |  |  | 1 |  | -237663907 | 2 | 1 | -2 | 0 | 0 | 0 | 50091 | 50091 | 0 | 0 |  | 0 | 3 | 0 |  | 0 | 1 | 0 | 0 | 0 | 0 |  | 0 | 0
18 | 1 | 368 |  | 44,1 | ЦМ-21.1.05.04-0200 | Кабель 6-10 кВ, сечение жил более 120 мм2 | м | 0 | 0 | 5 |  |  |  | 0 | 0 | 0 | 0 | 0 | 0 | 0 | 0 | 0 | 0 | 0 |  | 64051223 | 0 | 0 | 0 | 0 | 0 | 0 | 0 | 0 | 0 | 0 | 0 | 0 | 0 | 0 | 0 | 0 | 0 | 0 | 0 | 0 | 1 | 1 |  |  | 1 | 1 | 1 | 1 |  |  |  |  | 3 | 2 | ВУЕР-ЦМ-2020, ЦМ-21.1.05.04-0200, приказ ПАО «Россети» от 01.03.23 №85 (с изменениями) |  |  | 500002 | 0 |  | 0 | 12 | 0 | 1 | 1 | 1 | 1 | 1 | 1 |  | 0 | 0 |  |  |  | 0 | 0 | 0 | [5 empty] | 0 |  | 0 | 0 | 0 | 0 | 0 | 0 | 0 | 0 | 0 | 0 | 0 | 0 | [13 empty] | 0 | 0 | 1 | 1 |  |  |  | 1003 | м | м | 1 | [6 empty] | 58502726 | 12 | Материалы монтажные | 0 |  | 2 | 500002 | Материалы и конструкции ( монтажные ) по ценникам и каталогам | ФССЦм |  |  |  | 0 | 0 | 0 | 0 | 0 | 0 | 0 | 0 | [18 empty] | 0 | 0 | 0 |  |  |  |  | 0 | 0 |  |  |  |  | 1 |  | -1878715620 | 2 | 1 | -2 | 0 | 0 | 0 | 0 | 0 | 0 | 0 |  | 0 | 3 | 0 |  | 0 | 1 | 0 | 0 | 0 | 0 | )*0 | 0 | 0
17 | 1 |  |  | 45 | 115000012 | Кабель ААБл-10 3х150 | м | 10 | 0 | 10 |  |  |  | 20026 | 20026 | 0 | 0 | 0 | 0 | 0 | 0 | 0 | 0 | 0 |  | 64051223 | 2002.6 | 2002.6 | 0 | 0 | 0 | 0 | 0 | 0 | 0 | 2002.6 | 2002.6 | 0 | 0 | 0 | 0 | 0 | 0 | 0 | 0 | 0 | 1 | 1 |  |  | 1 | 1 | 1 | 1 |  |  |  |  | 3 | 1 |  |  |  | 500003 | 0 |  | 0 | 13 | 0 | 1 | 1 | 1 | 1 | 1 | 1 |  | 0 | 0 |  |  |  | 0 | 0 | 0 | [5 empty] | 0 |  | 0 | 20026 | 2002.6 | 0 | 0 | 0 | 0 | 0 | 0 | 0 | 0 | 0 | [13 empty] | 0 | 0 | 1 | 1 |  |  |  | 1003 | м | м | 1 | [6 empty] | 58502729 | 13 | Материалы по прайсу строительные | 0 |  | 1 | 500003 | Материалы по прайсу (строительные ) | ПрайсСТ |  |  |  | 0 | 2002.6 | 2002.6 | 0 | 0 | 0 | 0 | 0 | 0 | 5 |  |  | 0 | 18 |  | 2002.6 | [10 empty] | 0 | 0 | 0 |  |  |  |  | 0 | 0 |  |  |  |  | 1 |  | 1965266853 | 2 | 3 | -2 | 0 | 0 | 0 | 20026 | 20026 | 0 | 0 |  | 1 | 1 | 0 |  | 0 | 1 | 0 | 0 | 0 | 0 |  | 0 | 0
17 | 1 |  |  | 46 | 115000609 | Муфта кабельная 3СТп-10-150/240 | ШТ | 4 | 0 | 4 |  |  |  | 46644 | 46644 | 0 | 0 | 0 | 0 | 0 | 0 | 0 | 0 | 0 |  | 64051223 | 11661 | 11661 | 0 | 0 | 0 | 0 | 0 | 0 | 0 | 11661 | 11661 | 0 | 0 | 0 | 0 | 0 | 0 | 0 | 0 | 0 | 1 | 1 |  |  | 1 | 1 | 1 | 1 |  |  |  |  | 3 | 1 |  |  |  | 500003 | 0 |  | 0 | 13 | 0 | 1 | 1 | 1 | 1 | 1 | 1 |  | 0 | 0 |  |  |  | 0 | 0 | 0 | [5 empty] | 0 |  | 0 | 46644 | 11661 | 0 | 0 | 0 | 0 | 0 | 0 | 0 | 0 | 0 | [13 empty] | 0 | 0 | 1 | 1 |  |  |  | 1013 | ШТ | ШТ | 1 | [6 empty] | 58502729 | 13 | Материалы по прайсу строительные | 0 |  | 1 | 500003 | Материалы по прайсу (строительные ) | ПрайсСТ |  |  |  | 0 | 11661 | 11661 | 0 | 0 | 0 | 0 | 0 | 0 | 5 |  |  | 0 | 18 |  | 11661 | [10 empty] | 0 | 0 | 0 |  |  |  |  | 0 | 0 |  |  |  |  | 1 |  | -161842074 | 2 | 3 | -2 | 0 | 0 | 0 | 46644 | 46644 | 0 | 0 |  | 1 | 1 | 0 |  | 0 | 1 | 0 | 0 | 0 | 0 |  | 0 | 0
17 | 1 |  |  | 47 | 115026747 | Песок | м3 | 2.5 | 0 | 2.5 |  |  |  | 3439 | 3439 | 0 | 0 | 0 | 0 | 0 | 0 | 0 | 0 | 0 |  | 64051223 | 1375.47 | 1375.47 | 0 | 0 | 0 | 0 | 0 | 0 | 0 | 1375.47 | 1375.47 | 0 | 0 | 0 | 0 | 0 | 0 | 0 | 0 | 0 | 1 | 1 |  |  | 1 | 1 | 1 | 1 |  |  |  |  | 3 | 1 |  |  |  | 500003 | 0 |  | 0 | 13 | 0 | 1 | 1 | 1 | 1 | 1 | 1 |  | 0 | 0 |  |  |  | 0 | 0 | 0 | [5 empty] | 0 |  | 0 | 3439 | 1375.47 | 0 | 0 | 0 | 0 | 0 | 0 | 0 | 0 | 0 | [13 empty] | 0 | 0 | 1 | 1 |  |  |  | 1007 | м3 | м3 | 1 | [6 empty] | 58502729 | 13 | Материалы по прайсу строительные | 0 |  | 1 | 500003 | Материалы по прайсу (строительные ) | ПрайсСТ |  |  |  | 0 | 1375.47 | 1375.47 | 0 | 0 | 0 | 0 | 0 | 0 | 5 |  |  | 0 | 18 |  | 1375.47 | [10 empty] | 0 | 0 | 0 |  |  |  |  | 0 | 0 |  |  |  |  | 1 |  | -45764042 | 2 | 3 | -2 | 0 | 0 | 0 | 3439 | 3439 | 0 | 0 |  | 1 | 1 | 0 |  | 0 | 1 | 0 | 0 | 0 | 0 |  | 0 | 0
17 | 1 |  |  | 48 | 115029412 | Плита ПЗК 240х480х16 | ШТ | 21 | 0 | 21 |  |  |  | 2730 | 2730 | 0 | 0 | 0 | 0 | 0 | 0 | 0 | 0 | 0 |  | 64051223 | 130 | 130 | 0 | 0 | 0 | 0 | 0 | 0 | 0 | 130 | 130 | 0 | 0 | 0 | 0 | 0 | 0 | 0 | 0 | 0 | 1 | 1 |  |  | 1 | 1 | 1 | 1 |  |  |  |  | 3 | 1 |  |  |  | 500003 | 0 |  | 0 | 13 | 0 | 1 | 1 | 1 | 1 | 1 | 1 |  | 0 | 0 |  |  |  | 0 | 0 | 0 | [5 empty] | 0 |  | 0 | 2730 | 130 | 0 | 0 | 0 | 0 | 0 | 0 | 0 | 0 | 0 | [13 empty] | 0 | 0 | 1 | 1 |  |  |  | 1013 | ШТ | ШТ | 1 | [6 empty] | 58502729 | 13 | Материалы по прайсу строительные | 0 |  | 1 | 500003 | Материалы по прайсу (строительные ) | ПрайсСТ |  |  |  | 0 | 130 | 130 | 0 | 0 | 0 | 0 | 0 | 0 | 5 |  |  | 0 | 18 |  | 130 | [10 empty] | 0 | 0 | 0 |  |  |  |  | 0 | 0 |  |  |  |  | 1 |  | 894966723 | 2 | 3 | -2 | 0 | 0 | 0 | 2730 | 2730 | 0 | 0 |  | 1 | 1 | 0 |  | 0 | 1 | 0 | 0 | 0 | 0 |  | 0 | 0
17 | 1 | 394 | 394 | 49 | КЛ010403н | Комплекс работ по ремонту кабельных линий напряжением 6-10 кВ в мерзлом грунте. Сечение жил кабеля более 120 кв.мм, первые 5 м вставки | 5 М ВСТАВКИ | 1 | 0 | 1 |  |  |  | 69286 | 0 | 44508 | 0 | 24778 | 0 | 147.798 | 0 | 0 | 40636 | 14867 |  | 64051223 | 69285.87 | 0 | 44508.3 | 0 | 24777.57 | 0 | 147.798 | 0 | 0 | 70777.88 | 4791.33 | 42388.86 | 0 | 23597.69 | 0 | 140.76 | 0 | 0 | 164 | 60 | 1 | 1 |  |  | 1 | 1 | 1 | 1 |  |  |  |  | 0 | 1 | ВУЕР-КЛ-2020, КЛ010403н, приказ ПАО «Россети» от 01.03.23 №85 (с изменениями) |  |  | 350003 | 0 |  | 0 | 1 | 0 | 1 | 1 | 1 | 1 | 1 | 1 |  | 164 | 60 |  |  |  | 0 | 0 | 0 | [5 empty] | 0 |  | 0 | 69286 | 0 | 44508.3 | 0 | 24777.57 | 0 | 147.798 | 0 | 0 | 40635.92 | 14866.8 |  |  |  | )*0 | )*1,05 | )*1,05 | )*1,05 |  | )*1,05 | )*1,05 |  |  |  | 0 | 0 | 1 | 1 |  |  |  | 1013 | 5 М ВСТАВКИ | 5 М ВСТАВКИ | 1 | [6 empty] | 58502735 | 1 | Прочие работы | 0 |  | 1 | 350003 | ВУЕР-2021. Кабельные линии напряжением 0,38-10 кВ | ВУЕР-2021_03 |  |  |  | 0 | 70777.88 | 4791.33 | 42388.86 | 0 | 23597.69 | 140.76 | 0 | 0 | [17 empty] | 0 | 0 | 0 |  |  |  |  | 164 | 60 |  |  |  |  | 1 |  | -621264630 | 2 | 1 | -2 | 0 | 0 | 0 | 124789 | 124789 | 0 | 0 |  | 0 | 3 | 0 |  | 0 | 1 | 0 | 0 | 0 | 0 |  | 0 | 0
18 | 1 | 392 |  | 49,1 | ЦМ-21.1.05.04-0200 | Кабель 6-10 кВ, сечение жил более 120 мм2 | м | 0 | 0 | 5 |  |  |  | 0 | 0 | 0 | 0 | 0 | 0 | 0 | 0 | 0 | 0 | 0 |  | 64051223 | 0 | 0 | 0 | 0 | 0 | 0 | 0 | 0 | 0 | 0 | 0 | 0 | 0 | 0 | 0 | 0 | 0 | 0 | 0 | 0 | 1 | 1 |  |  | 1 | 1 | 1 | 1 |  |  |  |  | 3 | 2 | ВУЕР-ЦМ-2020, ЦМ-21.1.05.04-0200, приказ ПАО «Россети» от 01.03.23 №85 (с изменениями) |  |  | 500002 | 0 |  | 0 | 12 | 0 | 1 | 1 | 1 | 1 | 1 | 1 |  | 0 | 0 |  |  |  | 0 | 0 | 0 | [5 empty] | 0 |  | 0 | 0 | 0 | 0 | 0 | 0 | 0 | 0 | 0 | 0 | 0 | 0 | [13 empty] | 0 | 0 | 1 | 1 |  |  |  | 1003 | м | м | 1 | [6 empty] | 58502726 | 12 | Материалы монтажные | 0 |  | 2 | 500002 | Материалы и конструкции ( монтажные ) по ценникам и каталогам | ФССЦм |  |  |  | 0 | 0 | 0 | 0 | 0 | 0 | 0 | 0 | [18 empty] | 0 | 0 | 0 |  |  |  |  | 0 | 0 |  |  |  |  | 1 |  | -1878715620 | 2 | 1 | -2 | 0 | 0 | 0 | 0 | 0 | 0 | 0 |  | 0 | 3 | 0 |  | 0 | 1 | 0 | 0 | 0 | 0 | )*0 | 0 | 0
17 | 1 | 417 | 417 | 50 | КЛ010404н | Комплекс работ по ремонту кабельных линий напряжением 6-10 кВ в мерзлом грунте. Сечение жил кабеля более 120 кв.мм, каждые последующие 5 м вставки | 5 М ВСТАВКИ | 1 | 0 | 1 |  |  |  | 27207 | 0 | 16991 | 0 | 10216 | 0 | 63.231 | 0 | 0 | 16754 | 6130 |  | 64051223 | 27207.35 | 0 | 16991.04 | 0 | 10216.31 | 0 | 63.231 | 0 | 0 | 30703.09 | 4791.33 | 16181.94 | 0 | 9729.82 | 0 | 60.22 | 0 | 0 | 164 | 60 | 1 | 1 |  |  | 1 | 1 | 1 | 1 |  |  |  |  | 0 | 1 | ВУЕР-КЛ-2020, КЛ010404н, приказ ПАО «Россети» от 01.03.23 №85 (с изменениями) |  |  | 350003 | 0 |  | 0 | 1 | 0 | 1 | 1 | 1 | 1 | 1 | 1 |  | 164 | 60 |  |  |  | 0 | 0 | 0 | [5 empty] | 0 |  | 0 | 27207 | 0 | 16991.04 | 0 | 10216.31 | 0 | 63.231 | 0 | 0 | 16754.24 | 6129.6 |  |  |  | )*0 | )*1,05 | )*1,05 | )*1,05 |  | )*1,05 | )*1,05 |  |  |  | 0 | 0 | 1 | 1 |  |  |  | 1013 | 5 М ВСТАВКИ | 5 М ВСТАВКИ | 1 | [6 empty] | 58502735 | 1 | Прочие работы | 0 |  | 1 | 350003 | ВУЕР-2021. Кабельные линии напряжением 0,38-10 кВ | ВУЕР-2021_03 |  |  |  | 0 | 30703.09 | 4791.33 | 16181.94 | 0 | 9729.82 | 60.22 | 0 | 0 | [17 empty] | 0 | 0 | 0 |  |  |  |  | 164 | 60 |  |  |  |  | 1 |  | -237663907 | 2 | 1 | -2 | 0 | 0 | 0 | 50091 | 50091 | 0 | 0 |  | 0 | 3 | 0 |  | 0 | 1 | 0 | 0 | 0 | 0 |  | 0 | 0
18 | 1 | 415 |  | 50,1 | ЦМ-21.1.05.04-0200 | Кабель 6-10 кВ, сечение жил более 120 мм2 | м | 0 | 0 | 5 |  |  |  | 0 | 0 | 0 | 0 | 0 | 0 | 0 | 0 | 0 | 0 | 0 |  | 64051223 | 0 | 0 | 0 | 0 | 0 | 0 | 0 | 0 | 0 | 0 | 0 | 0 | 0 | 0 | 0 | 0 | 0 | 0 | 0 | 0 | 1 | 1 |  |  | 1 | 1 | 1 | 1 |  |  |  |  | 3 | 2 | ВУЕР-ЦМ-2020, ЦМ-21.1.05.04-0200, приказ ПАО «Россети» от 01.03.23 №85 (с изменениями) |  |  | 500002 | 0 |  | 0 | 12 | 0 | 1 | 1 | 1 | 1 | 1 | 1 |  | 0 | 0 |  |  |  | 0 | 0 | 0 | [5 empty] | 0 |  | 0 | 0 | 0 | 0 | 0 | 0 | 0 | 0 | 0 | 0 | 0 | 0 | [13 empty] | 0 | 0 | 1 | 1 |  |  |  | 1003 | м | м | 1 | [6 empty] | 58502726 | 12 | Материалы монтажные | 0 |  | 2 | 500002 | Материалы и конструкции ( монтажные ) по ценникам и каталогам | ФССЦм |  |  |  | 0 | 0 | 0 | 0 | 0 | 0 | 0 | 0 | [18 empty] | 0 | 0 | 0 |  |  |  |  | 0 | 0 |  |  |  |  | 1 |  | -1878715620 | 2 | 1 | -2 | 0 | 0 | 0 | 0 | 0 | 0 | 0 |  | 0 | 3 | 0 |  | 0 | 1 | 0 | 0 | 0 | 0 | )*0 | 0 | 0
17 | 1 |  |  | 51 | 115000444 | Кабель ААБл 3х240-10 | м | 10 | 0 | 10 |  |  |  | 28110 | 28110 | 0 | 0 | 0 | 0 | 0 | 0 | 0 | 0 | 0 |  | 64051223 | 2811.02 | 2811.02 | 0 | 0 | 0 | 0 | 0 | 0 | 0 | 2811.02 | 2811.02 | 0 | 0 | 0 | 0 | 0 | 0 | 0 | 0 | 0 | 1 | 1 |  |  | 1 | 1 | 1 | 1 |  |  |  |  | 3 | 1 |  |  |  | 500003 | 0 |  | 0 | 13 | 0 | 1 | 1 | 1 | 1 | 1 | 1 |  | 0 | 0 |  |  |  | 0 | 0 | 0 | [5 empty] | 0 |  | 0 | 28110 | 2811.02 | 0 | 0 | 0 | 0 | 0 | 0 | 0 | 0 | 0 | [13 empty] | 0 | 0 | 1 | 1 |  |  |  | 1003 | м | м | 1 | [6 empty] | 58502729 | 13 | Материалы по прайсу строительные | 0 |  | 1 | 500003 | Материалы по прайсу (строительные ) | ПрайсСТ |  |  |  | 0 | 2811.02 | 2811.02 | 0 | 0 | 0 | 0 | 0 | 0 | 5 |  |  | 0 | 18 |  | 2811.02 | [10 empty] | 0 | 0 | 0 |  |  |  |  | 0 | 0 |  |  |  |  | 1 |  | -1112970075 | 2 | 3 | -2 | 0 | 0 | 0 | 28110 | 28110 | 0 | 0 |  | 1 | 1 | 0 |  | 0 | 1 | 0 | 0 | 0 | 0 |  | 0 | 0
17 | 1 |  |  | 52 | 115000609 | Муфта кабельная 3СТп-10-150/240 | ШТ | 4 | 0 | 4 |  |  |  | 46644 | 46644 | 0 | 0 | 0 | 0 | 0 | 0 | 0 | 0 | 0 |  | 64051223 | 11661 | 11661 | 0 | 0 | 0 | 0 | 0 | 0 | 0 | 11661 | 11661 | 0 | 0 | 0 | 0 | 0 | 0 | 0 | 0 | 0 | 1 | 1 |  |  | 1 | 1 | 1 | 1 |  |  |  |  | 3 | 1 |  |  |  | 500003 | 0 |  | 0 | 13 | 0 | 1 | 1 | 1 | 1 | 1 | 1 |  | 0 | 0 |  |  |  | 0 | 0 | 0 | [5 empty] | 0 |  | 0 | 46644 | 11661 | 0 | 0 | 0 | 0 | 0 | 0 | 0 | 0 | 0 | [13 empty] | 0 | 0 | 1 | 1 |  |  |  | 1013 | ШТ | ШТ | 1 | [6 empty] | 58502729 | 13 | Материалы по прайсу строительные | 0 |  | 1 | 500003 | Материалы по прайсу (строительные ) | ПрайсСТ |  |  |  | 0 | 11661 | 11661 | 0 | 0 | 0 | 0 | 0 | 0 | 5 |  |  | 0 | 18 |  | 11661 | [10 empty] | 0 | 0 | 0 |  |  |  |  | 0 | 0 |  |  |  |  | 1 |  | -161842074 | 2 | 3 | -2 | 0 | 0 | 0 | 46644 | 46644 | 0 | 0 |  | 1 | 1 | 0 |  | 0 | 1 | 0 | 0 | 0 | 0 |  | 0 | 0
17 | 1 |  |  | 53 | 115026747 | Песок | м3 | 2.5 | 0 | 2.5 |  |  |  | 3439 | 3439 | 0 | 0 | 0 | 0 | 0 | 0 | 0 | 0 | 0 |  | 64051223 | 1375.47 | 1375.47 | 0 | 0 | 0 | 0 | 0 | 0 | 0 | 1375.47 | 1375.47 | 0 | 0 | 0 | 0 | 0 | 0 | 0 | 0 | 0 | 1 | 1 |  |  | 1 | 1 | 1 | 1 |  |  |  |  | 3 | 1 |  |  |  | 500003 | 0 |  | 0 | 13 | 0 | 1 | 1 | 1 | 1 | 1 | 1 |  | 0 | 0 |  |  |  | 0 | 0 | 0 | [5 empty] | 0 |  | 0 | 3439 | 1375.47 | 0 | 0 | 0 | 0 | 0 | 0 | 0 | 0 | 0 | [13 empty] | 0 | 0 | 1 | 1 |  |  |  | 1007 | м3 | м3 | 1 | [6 empty] | 58502729 | 13 | Материалы по прайсу строительные | 0 |  | 1 | 500003 | Материалы по прайсу (строительные ) | ПрайсСТ |  |  |  | 0 | 1375.47 | 1375.47 | 0 | 0 | 0 | 0 | 0 | 0 | 5 |  |  | 0 | 18 |  | 1375.47 | [10 empty] | 0 | 0 | 0 |  |  |  |  | 0 | 0 |  |  |  |  | 1 |  | -45764042 | 2 | 3 | -2 | 0 | 0 | 0 | 3439 | 3439 | 0 | 0 |  | 1 | 1 | 0 |  | 0 | 1 | 0 | 0 | 0 | 0 |  | 0 | 0
17 | 1 |  |  | 54 | 115029412 | Плита ПЗК 240х480х16 | ШТ | 21 | 0 | 21 |  |  |  | 2730 | 2730 | 0 | 0 | 0 | 0 | 0 | 0 | 0 | 0 | 0 |  | 64051223 | 130 | 130 | 0 | 0 | 0 | 0 | 0 | 0 | 0 | 130 | 130 | 0 | 0 | 0 | 0 | 0 | 0 | 0 | 0 | 0 | 1 | 1 |  |  | 1 | 1 | 1 | 1 |  |  |  |  | 3 | 1 |  |  |  | 500003 | 0 |  | 0 | 13 | 0 | 1 | 1 | 1 | 1 | 1 | 1 |  | 0 | 0 |  |  |  | 0 | 0 | 0 | [5 empty] | 0 |  | 0 | 2730 | 130 | 0 | 0 | 0 | 0 | 0 | 0 | 0 | 0 | 0 | [13 empty] | 0 | 0 | 1 | 1 |  |  |  | 1013 | ШТ | ШТ | 1 | [6 empty] | 58502729 | 13 | Материалы по прайсу строительные | 0 |  | 1 | 500003 | Материалы по прайсу (строительные ) | ПрайсСТ |  |  |  | 0 | 130 | 130 | 0 | 0 | 0 | 0 | 0 | 0 | 5 |  |  | 0 | 18 |  | 130 | [10 empty] | 0 | 0 | 0 |  |  |  |  | 0 | 0 |  |  |  |  | 1 |  | 894966723 | 2 | 3 | -2 | 0 | 0 | 0 | 2730 | 2730 | 0 | 0 |  | 1 | 1 | 0 |  | 0 | 1 | 0 | 0 | 0 | 0 |  | 0 | 0
17 | 1 | 421 | 421 | 55 | КЛ050202 | Разломка асфальтобетонного покрытия толщиной 100 мм отбойным молотком. | 10 м2 | 0.1 | 0 | 0.1 |  |  |  | 65 | 0 | 26 | 0 | 39 | 0 | 0.231 | 0 | 0 | 64 | 23 |  | 64051223 | 643.42 | 0 | 257.8 | 0 | 385.62 | 0 | 2.31 | 0 | 0 | 643.42 | 0 | 257.8 | 0 | 385.62 | 0 | 2.31 | 0 | 0 | 164 | 60 | 1 | 1 |  |  | 1 | 1 | 1 | 1 |  |  |  |  | 0 | 1 | ВУЕР-КЛ-2020, КЛ050202, приказ ПАО «Россети» от 01.03.23 №85 (с изменениями) |  |  | 350003 | 0 |  | 0 | 1 | 0 | 1 | 1 | 1 | 1 | 1 | 1 |  | 164 | 60 |  |  |  | 0 | 0 | 0 | [5 empty] | 0 |  | 0 | 65 | 0 | 257.8 | 0 | 385.62 | 0 | 2.31 | 0 | 0 | 63.96 | 23.4 | [13 empty] | 0 | 0 | 1 | 1 |  |  |  | 1005 | 10 м2 | 10 м2 | 10 | [6 empty] | 58502735 | 1 | Прочие работы | 0 |  | 1 | 350003 | ВУЕР-2021. Кабельные линии напряжением 0,38-10 кВ | ВУЕР-2021_03 |  |  |  | 131072 | 643.42 | 0 | 257.8 | 0 | 385.62 | 2.31 | 0 | 0 | [17 empty] | 0 | 0 | 0 |  |  |  |  | 164 | 60 |  |  |  |  | 1 |  | 1508862494 | 2 | 1 | -2 | 0 | 0 | 0 | 152 | 152 | 0 | 0 |  | 0 | 3 | 0 |  | 0 | 1 | 0 | 0 | 0 | 0 |  | 0 | 0
17 | 1 | 425 | 425 | 56 | КЛ051201 | Разработка мерзлого грунта, с глубиной промерзания до 0,5 м, в траншее отбойным молотком | 1 м3 | 1 | 0 | 1 |  |  |  | 4098 | 0 | 1642 | 0 | 2456 | 0 | 14.7105 | 0 | 0 | 4028 | 1474 |  | 64051223 | 4097.38 | 0 | 1641.7 | 0 | 2455.68 | 0 | 14.7105 | 0 | 0 | 3902.26 | 0 | 1563.52 | 0 | 2338.74 | 0 | 14.01 | 0 | 0 | 164 | 60 | 1 | 1 |  |  | 1 | 1 | 1 | 1 |  |  |  |  | 0 | 1 | ВУЕР-КЛ-2020, КЛ051201, приказ ПАО «Россети» от 01.03.23 №85 (с изменениями) |  |  | 350003 | 0 |  | 0 | 1 | 0 | 1 | 1 | 1 | 1 | 1 | 1 |  | 164 | 60 |  |  |  | 0 | 0 | 0 | [5 empty] | 0 |  | 0 | 4098 | 0 | 1641.7 | 0 | 2455.68 | 0 | 14.7105 | 0 | 0 | 4027.84 | 1473.6 |  |  |  | )*0 | )*1,05 | )*1,05 | )*1,05 |  | )*1,05 | )*1,05 |  |  |  | 0 | 0 | 1 | 1 |  |  |  | 1013 | 1 м3 | 1 м3 | 1 | [6 empty] | 58502735 | 1 | Прочие работы | 0 |  | 1 | 350003 | ВУЕР-2021. Кабельные линии напряжением 0,38-10 кВ | ВУЕР-2021_03 |  |  |  | 0 | 3902.26 | 0 | 1563.52 | 0 | 2338.74 | 14.01 | 0 | 0 | [17 empty] | 0 | 0 | 0 |  |  |  |  | 164 | 60 |  |  |  |  | 1 |  | 1464205812 | 2 | 1 | -2 | 0 | 0 | 0 | 9600 | 9600 | 0 | 0 |  | 0 | 3 | 0 |  | 0 | 1 | 0 | 0 | 0 | 0 |  | 0 | 0
17 | 1 | 428 | 428 | 57 | КЛ051502 | Засыпка мерзлого грунта дна траншеи разработанного вручную, с трамбованием | 1 м3 | 1 | 0 | 1 |  |  |  | 651 | 0 | 267 | 0 | 384 | 0 | 2.394 | 0 | 0 | 630 | 230 |  | 64051223 | 651.32 | 0 | 267.17 | 0 | 384.15 | 0 | 2.394 | 0 | 0 | 620.31 | 0 | 254.45 | 0 | 365.86 | 0 | 2.28 | 0 | 0 | 164 | 60 | 1 | 1 |  |  | 1 | 1 | 1 | 1 |  |  |  |  | 0 | 1 | ВУЕР-КЛ-2020, КЛ051502, приказ ПАО «Россети» от 01.03.23 №85 (с изменениями) |  |  | 350003 | 0 |  | 0 | 1 | 0 | 1 | 1 | 1 | 1 | 1 | 1 |  | 164 | 60 |  |  |  | 0 | 0 | 0 | [5 empty] | 0 |  | 0 | 651 | 0 | 267.17 | 0 | 384.15 | 0 | 2.394 | 0 | 0 | 629.76 | 230.4 |  |  |  | )*0 | )*1,05 | )*1,05 | )*1,05 |  | )*1,05 | )*1,05 |  |  |  | 0 | 0 | 1 | 1 |  |  |  | 1013 | 1 м3 | 1 м3 | 1 | [6 empty] | 58502735 | 1 | Прочие работы | 0 |  | 1 | 350003 | ВУЕР-2021. Кабельные линии напряжением 0,38-10 кВ | ВУЕР-2021_03 |  |  |  | 131072 | 620.31 | 0 | 254.45 | 0 | 365.86 | 2.28 | 0 | 0 | [17 empty] | 0 | 0 | 0 |  |  |  |  | 164 | 60 |  |  |  |  | 1 |  | -981954036 | 2 | 1 | -2 | 0 | 0 | 0 | 1511 | 1511 | 0 | 0 |  | 0 | 3 | 0 |  | 0 | 1 | 0 | 0 | 0 | 0 |  | 0 | 0
17 | 1 | 431 | 431 | 58 | КЛ051101н | Разработка немерзлого грунта в траншее вручную | 1 м3 | 1 | 0 | 1 |  |  |  | 1697 | 0 | 858 | 0 | 839 | 0 | 5.124 | 0 | 0 | 1376 | 503 |  | 64051223 | 1696.56 | 0 | 857.76 | 0 | 838.8 | 0 | 5.124 | 0 | 0 | 1615.77 | 0 | 816.91 | 0 | 798.86 | 0 | 4.88 | 0 | 0 | 164 | 60 | 1 | 1 |  |  | 1 | 1 | 1 | 1 |  |  |  |  | 0 | 1 | ВУЕР-КЛ-2020, КЛ051101н, приказ ПАО «Россети» от 01.03.23 №85 (с изменениями) |  |  | 350003 | 0 |  | 0 | 1 | 0 | 1 | 1 | 1 | 1 | 1 | 1 |  | 164 | 60 |  |  |  | 0 | 0 | 0 | [5 empty] | 0 |  | 0 | 1697 | 0 | 857.76 | 0 | 838.8 | 0 | 5.124 | 0 | 0 | 1375.96 | 503.4 |  |  |  | )*0 | )*1,05 | )*1,05 | )*1,05 |  | )*1,05 | )*1,05 |  |  |  | 0 | 0 | 1 | 1 |  |  |  | 1013 | 1 м3 | 1 м3 | 1 | [6 empty] | 58502735 | 1 | Прочие работы | 0 |  | 1 | 350003 | ВУЕР-2021. Кабельные линии напряжением 0,38-10 кВ | ВУЕР-2021_03 |  |  |  | 131072 | 1615.77 | 0 | 816.91 | 0 | 798.86 | 4.88 | 0 | 0 | [17 empty] | 0 | 0 | 0 |  |  |  |  | 164 | 60 |  |  |  |  | 1 |  | -850886667 | 2 | 1 | -2 | 0 | 0 | 0 | 3576 | 3576 | 0 | 0 |  | 0 | 3 | 0 |  | 0 | 1 | 0 | 0 | 0 | 0 |  | 0 | 0
17 | 1 | 434 | 434 | 59 | КЛ051501н | Засыпка немерзлого грунта дна траншеи разработанного вручную, с трамбованием | 1 м3 | 1 | 0 | 1 |  |  |  | 505 | 0 | 207 | 0 | 298 | 0 | 1.8585 | 0 | 0 | 489 | 179 |  | 64051223 | 505.64 | 0 | 207.41 | 0 | 298.23 | 0 | 1.8585 | 0 | 0 | 481.56 | 0 | 197.53 | 0 | 284.03 | 0 | 1.77 | 0 | 0 | 164 | 60 | 1 | 1 |  |  | 1 | 1 | 1 | 1 |  |  |  |  | 0 | 1 | ВУЕР-КЛ-2020, КЛ051501н, приказ ПАО «Россети» от 01.03.23 №85 (с изменениями) |  |  | 350003 | 0 |  | 0 | 1 | 0 | 1 | 1 | 1 | 1 | 1 | 1 |  | 164 | 60 |  |  |  | 0 | 0 | 0 | [5 empty] | 0 |  | 0 | 505 | 0 | 207.41 | 0 | 298.23 | 0 | 1.8585 | 0 | 0 | 488.72 | 178.8 |  |  |  | )*0 | )*1,05 | )*1,05 | )*1,05 |  | )*1,05 | )*1,05 |  |  |  | 0 | 0 | 1 | 1 |  |  |  | 1013 | 1 м3 | 1 м3 | 1 | [6 empty] | 58502735 | 1 | Прочие работы | 0 |  | 1 | 350003 | ВУЕР-2021. Кабельные линии напряжением 0,38-10 кВ | ВУЕР-2021_03 |  |  |  | 131072 | 481.56 | 0 | 197.53 | 0 | 284.03 | 1.77 | 0 | 0 | [17 empty] | 0 | 0 | 0 |  |  |  |  | 164 | 60 |  |  |  |  | 1 |  | -576682044 | 2 | 1 | -2 | 0 | 0 | 0 | 1173 | 1173 | 0 | 0 |  | 0 | 3 | 0 |  | 0 | 1 | 0 | 0 | 0 | 0 |  | 0 | 0
17 | 1 | 436 | 436 | 60 | КЛ050901н | Разработка грунта в траншее экскаватором | 10 м3 | 0.1 | 0 | 0.1 |  |  |  | 163 | 0 | 141 | 0 | 22 | 0 | 0.1134 | 0 | 0 | 36 | 13 |  | 64051223 | 1633.75 | 0 | 1411.15 | 0 | 222.6 | 0 | 1.134 | 0 | 0 | 1555.95 | 0 | 1343.95 | 0 | 212 | 0 | 1.08 | 0 | 0 | 164 | 60 | 1 | 1 |  |  | 1 | 1 | 1 | 1 |  |  |  |  | 0 | 1 | ВУЕР-КЛ-2020, КЛ050901н, приказ ПАО «Россети» от 01.03.23 №85 (с изменениями) |  |  | 350003 | 0 |  | 0 | 1 | 0 | 1 | 1 | 1 | 1 | 1 | 1 |  | 164 | 60 |  |  |  | 0 | 0 | 0 | [5 empty] | 0 |  | 0 | 163 | 0 | 1411.15 | 0 | 222.6 | 0 | 1.134 | 0 | 0 | 36.08 | 13.2 |  |  |  | )*0 | )*1,05 | )*1,05 | )*1,05 |  | )*1,05 | )*1,05 |  |  |  | 0 | 0 | 1 | 1 |  |  |  | 1007 | 10 м3 | 10 м3 | 10 | [6 empty] | 58502735 | 1 | Прочие работы | 0 |  | 1 | 350003 | ВУЕР-2021. Кабельные линии напряжением 0,38-10 кВ | ВУЕР-2021_03 |  |  |  | 131072 | 1555.95 | 0 | 1343.95 | 0 | 212 | 1.08 | 0 | 0 | [17 empty] | 0 | 0 | 0 |  |  |  |  | 164 | 60 |  |  |  |  | 1 |  | 1534757077 | 2 | 1 | -2 | 0 | 0 | 0 | 212 | 212 | 0 | 0 |  | 0 | 3 | 0 |  | 0 | 1 | 0 | 0 | 0 | 0 |  | 0 | 0
17 | 1 | 438 | 438 | 61 | КЛ051001н | Засыпка траншеи экскаватором, перемещение на первые 5 м | 10 м3 | 0.1 | 0 | 0.1 |  |  |  | 30 | 0 | 26 | 0 | 4 | 0 | 0.021 | 0 | 0 | 7 | 2 |  | 64051223 | 302.54 | 0 | 261.32 | 0 | 41.22 | 0 | 0.21 | 0 | 0 | 288.14 | 0 | 248.88 | 0 | 39.26 | 0 | 0.2 | 0 | 0 | 164 | 60 | 1 | 1 |  |  | 1 | 1 | 1 | 1 |  |  |  |  | 0 | 1 | ВУЕР-КЛ-2020, КЛ051001н, приказ ПАО «Россети» от 01.03.23 №85 (с изменениями) |  |  | 350003 | 0 |  | 0 | 1 | 0 | 1 | 1 | 1 | 1 | 1 | 1 |  | 164 | 60 |  |  |  | 0 | 0 | 0 | [5 empty] | 0 |  | 0 | 30 | 0 | 261.32 | 0 | 41.22 | 0 | 0.21 | 0 | 0 | 6.56 | 2.4 |  |  |  | )*0 | )*1,05 | )*1,05 | )*1,05 |  | )*1,05 | )*1,05 |  |  |  | 0 | 0 | 1 | 1 |  |  |  | 1007 | 10 м3 | 10 м3 | 10 | [6 empty] | 58502735 | 1 | Прочие работы | 0 |  | 1 | 350003 | ВУЕР-2021. Кабельные линии напряжением 0,38-10 кВ | ВУЕР-2021_03 |  |  |  | 131072 | 288.14 | 0 | 248.88 | 0 | 39.26 | 0.2 | 0 | 0 | [17 empty] | 0 | 0 | 0 |  |  |  |  | 164 | 60 |  |  |  |  | 1 |  | -946596615 | 2 | 1 | -2 | 0 | 0 | 0 | 39 | 39 | 0 | 0 |  | 0 | 3 | 0 |  | 0 | 1 | 0 | 0 | 0 | 0 |  | 0 | 0
17 | 1 | 454 | 454 | 62 | КЛ040701 | Устройство концевой заделки типа ПКВ на кабеле с пластмассовой изоляцией на трехжильном кабеле напряжением 6-10 кВ, сечение жил до 120 кв.мм | 1 заделка | 1 | 0 | 1 |  |  |  | 1131 | 0 | 453 | 0 | 678 | 0 | 4.0635 | 0 | 0 | 1112 | 407 |  | 64051223 | 1131.81 | 0 | 453.48 | 0 | 678.33 | 0 | 4.0635 | 0 | 0 | 1641.58 | 563.66 | 431.89 | 0 | 646.03 | 0 | 3.87 | 0 | 0 | 164 | 60 | 1 | 1 |  |  | 1 | 1 | 1 | 1 |  |  |  |  | 0 | 1 | ВУЕР-КЛ-2020, КЛ040701, приказ ПАО «Россети» от 01.03.23 №85 (с изменениями) |  |  | 350003 | 0 |  | 0 | 1 | 0 | 1 | 1 | 1 | 1 | 1 | 1 |  | 164 | 60 |  |  |  | 0 | 0 | 0 | [5 empty] | 0 |  | 0 | 1131 | 0 | 453.48 | 0 | 678.33 | 0 | 4.0635 | 0 | 0 | 1111.92 | 406.8 |  |  |  | )*0 | )*1,05 | )*1,05 | )*1,05 |  | )*1,05 | )*1,05 |  |  |  | 0 | 0 | 1 | 1 |  |  |  | 1013 | 1 заделка | 1 заделка | 1 | [6 empty] | 58502735 | 1 | Прочие работы | 0 |  | 1 | 350003 | ВУЕР-2021. Кабельные линии напряжением 0,38-10 кВ | ВУЕР-2021_03 |  |  |  | 0 | 1641.58 | 563.66 | 431.89 | 0 | 646.03 | 3.87 | 0 | 0 | [17 empty] | 0 | 0 | 0 |  |  |  |  | 164 | 60 |  |  |  |  | 1 |  | 132560213 | 2 | 1 | -2 | 0 | 0 | 0 | 2650 | 2650 | 0 | 0 |  | 0 | 3 | 0 |  | 0 | 1 | 0 | 0 | 0 | 0 |  | 0 | 0
17 | 1 |  |  | 63 | 115001688 | Муфта кабельная КВТп-10-(70-120) | ШТ | 1 | 0 | 1 |  |  |  | 4432 | 4432 | 0 | 0 | 0 | 0 | 0 | 0 | 0 | 0 | 0 |  | 64051223 | 4432 | 4432 | 0 | 0 | 0 | 0 | 0 | 0 | 0 | 4432 | 4432 | 0 | 0 | 0 | 0 | 0 | 0 | 0 | 0 | 0 | 1 | 1 |  |  | 1 | 1 | 1 | 1 |  |  |  |  | 3 | 1 |  |  |  | 500003 | 0 |  | 0 | 13 | 0 | 1 | 1 | 1 | 1 | 1 | 1 |  | 0 | 0 |  |  |  | 0 | 0 | 0 | [5 empty] | 0 |  | 0 | 4432 | 4432 | 0 | 0 | 0 | 0 | 0 | 0 | 0 | 0 | 0 | [13 empty] | 0 | 0 | 1 | 1 |  |  |  | 1013 | ШТ | ШТ | 1 | [6 empty] | 58502729 | 13 | Материалы по прайсу строительные | 0 |  | 1 | 500003 | Материалы по прайсу (строительные ) | ПрайсСТ |  |  |  | 0 | 4432 | 4432 | 0 | 0 | 0 | 0 | 0 | 0 | 5 |  |  | 0 | 18 |  | 4432 | [10 empty] | 0 | 0 | 0 |  |  |  |  | 0 | 0 |  |  |  |  | 1 |  | -499659206 | 2 | 3 | -2 | 0 | 0 | 0 | 4432 | 4432 | 0 | 0 |  | 1 | 1 | 0 |  | 0 | 1 | 0 | 0 | 0 | 0 |  | 0 | 0
19 | 1 |  |  |  |  | КЛ 0,4 кВ | [19 empty] | 1 | [184 empty] | 0
17 | 1 | 478 | 478 | 64 | КЛ010301н | Комплекс работ по ремонту кабельных линий напряжением до 1 кВ в мерзлом грунте. Сечение жил кабеля до 120 кв.мм, первые 5 м вставки | 5 М ВСТАВКИ | 1 | 0 | 1 |  |  |  | 52090 | 0 | 32609 | 0 | 19481 | 0 | 118.881 | 0 | 0 | 31949 | 11689 |  | 64051223 | 52090.54 | 0 | 32609.36 | 0 | 19481.18 | 0 | 118.881 | 0 | 0 | 53551 | 3940.97 | 31056.53 | 0 | 18553.5 | 0 | 113.22 | 0 | 0 | 164 | 60 | 1 | 1 |  |  | 1 | 1 | 1 | 1 |  |  |  |  | 0 | 1 | ВУЕР-КЛ-2020, КЛ010301н, приказ ПАО «Россети» от 01.03.23 №85 (с изменениями) |  |  | 350003 | 0 |  | 0 | 1 | 0 | 1 | 1 | 1 | 1 | 1 | 1 |  | 164 | 60 |  |  |  | 0 | 0 | 0 | [5 empty] | 0 |  | 0 | 52090 | 0 | 32609.36 | 0 | 19481.18 | 0 | 118.881 | 0 | 0 | 31948.84 | 11688.6 |  |  |  | )*0 | )*1,05 | )*1,05 | )*1,05 |  | )*1,05 | )*1,05 |  |  |  | 0 | 0 | 1 | 1 |  |  |  | 1013 | 5 М ВСТАВКИ | 5 М ВСТАВКИ | 1 | [6 empty] | 58502735 | 1 | Прочие работы | 0 |  | 1 | 350003 | ВУЕР-2021. Кабельные линии напряжением 0,38-10 кВ | ВУЕР-2021_03 |  |  |  | 0 | 53551 | 3940.97 | 31056.53 | 0 | 18553.5 | 113.22 | 0 | 0 | [17 empty] | 0 | 0 | 0 |  |  |  |  | 164 | 60 |  |  |  |  | 1 |  | -191843679 | 2 | 1 | -2 | 0 | 0 | 0 | 95728 | 95728 | 0 | 0 |  | 0 | 3 | 0 |  | 0 | 1 | 0 | 0 | 0 | 0 |  | 0 | 0
18 | 1 | 476 |  | 64,1 | ЦМ-21.1.05.04-0170 | Кабель 0,38 кВ, сечение жил до 120 мм2 | м | 0 | 0 | 5 |  |  |  | 0 | 0 | 0 | 0 | 0 | 0 | 0 | 0 | 0 | 0 | 0 |  | 64051223 | 0 | 0 | 0 | 0 | 0 | 0 | 0 | 0 | 0 | 0 | 0 | 0 | 0 | 0 | 0 | 0 | 0 | 0 | 0 | 0 | 1 | 1 |  |  | 1 | 1 | 1 | 1 |  |  |  |  | 3 | 2 | ВУЕР-ЦМ-2020, ЦМ-21.1.05.04-0170, приказ ПАО «Россети» от 01.03.23 №85 (с изменениями) |  |  | 500002 | 0 |  | 0 | 12 | 0 | 1 | 1 | 1 | 1 | 1 | 1 |  | 0 | 0 |  |  |  | 0 | 0 | 0 | [5 empty] | 0 |  | 0 | 0 | 0 | 0 | 0 | 0 | 0 | 0 | 0 | 0 | 0 | 0 | [13 empty] | 0 | 0 | 1 | 1 |  |  |  | 1003 | м | м | 1 | [6 empty] | 58502726 | 12 | Материалы монтажные | 0 |  | 2 | 500002 | Материалы и конструкции ( монтажные ) по ценникам и каталогам | ФССЦм |  |  |  | 0 | 0 | 0 | 0 | 0 | 0 | 0 | 0 | [18 empty] | 0 | 0 | 0 |  |  |  |  | 0 | 0 |  |  |  |  | 1 |  | 1102869339 | 2 | 1 | -2 | 0 | 0 | 0 | 0 | 0 | 0 | 0 |  | 0 | 3 | 0 |  | 0 | 1 | 0 | 0 | 0 | 0 | )*0 | 0 | 0
17 | 1 | 501 | 501 | 65 | КЛ010302н | Комплекс работ по ремонту кабельных линий напряжением до 1 кВ в мерзлом грунте. Сечение жил кабеля до 120 кв.мм, каждые последующие 5 м вставки | 5 М ВСТАВКИ | 1 | 0 | 1 |  |  |  | 26580 | 0 | 16767 | 0 | 9813 | 0 | 60.7005 | 0 | 0 | 16093 | 5888 |  | 64051223 | 26579.04 | 0 | 16766.53 | 0 | 9812.51 | 0 | 60.7005 | 0 | 0 | 29254.34 | 3940.97 | 15968.12 | 0 | 9345.25 | 0 | 57.81 | 0 | 0 | 164 | 60 | 1 | 1 |  |  | 1 | 1 | 1 | 1 |  |  |  |  | 0 | 1 | ВУЕР-КЛ-2020, КЛ010302н, приказ ПАО «Россети» от 01.03.23 №85 (с изменениями) |  |  | 350003 | 0 |  | 0 | 1 | 0 | 1 | 1 | 1 | 1 | 1 | 1 |  | 164 | 60 |  |  |  | 0 | 0 | 0 | [5 empty] | 0 |  | 0 | 26580 | 0 | 16766.53 | 0 | 9812.51 | 0 | 60.7005 | 0 | 0 | 16093.32 | 5887.8 |  |  |  | )*0 | )*1,05 | )*1,05 | )*1,05 |  | )*1,05 | )*1,05 |  |  |  | 0 | 0 | 1 | 1 |  |  |  | 1013 | 5 М ВСТАВКИ | 5 М ВСТАВКИ | 1 | [6 empty] | 58502735 | 1 | Прочие работы | 0 |  | 1 | 350003 | ВУЕР-2021. Кабельные линии напряжением 0,38-10 кВ | ВУЕР-2021_03 |  |  |  | 0 | 29254.34 | 3940.97 | 15968.12 | 0 | 9345.25 | 57.81 | 0 | 0 | [17 empty] | 0 | 0 | 0 |  |  |  |  | 164 | 60 |  |  |  |  | 1 |  | 1612746855 | 2 | 1 | -2 | 0 | 0 | 0 | 48561 | 48561 | 0 | 0 |  | 0 | 3 | 0 |  | 0 | 1 | 0 | 0 | 0 | 0 |  | 0 | 0
18 | 1 | 499 |  | 65,1 | ЦМ-21.1.05.04-0170 | Кабель 0,38 кВ, сечение жил до 120 мм2 | м | 0 | 0 | 5 |  |  |  | 0 | 0 | 0 | 0 | 0 | 0 | 0 | 0 | 0 | 0 | 0 |  | 64051223 | 0 | 0 | 0 | 0 | 0 | 0 | 0 | 0 | 0 | 0 | 0 | 0 | 0 | 0 | 0 | 0 | 0 | 0 | 0 | 0 | 1 | 1 |  |  | 1 | 1 | 1 | 1 |  |  |  |  | 3 | 2 | ВУЕР-ЦМ-2020, ЦМ-21.1.05.04-0170, приказ ПАО «Россети» от 01.03.23 №85 (с изменениями) |  |  | 500002 | 0 |  | 0 | 12 | 0 | 1 | 1 | 1 | 1 | 1 | 1 |  | 0 | 0 |  |  |  | 0 | 0 | 0 | [5 empty] | 0 |  | 0 | 0 | 0 | 0 | 0 | 0 | 0 | 0 | 0 | 0 | 0 | 0 | [13 empty] | 0 | 0 | 1 | 1 |  |  |  | 1003 | м | м | 1 | [6 empty] | 58502726 | 12 | Материалы монтажные | 0 |  | 2 | 500002 | Материалы и конструкции ( монтажные ) по ценникам и каталогам | ФССЦм |  |  |  | 0 | 0 | 0 | 0 | 0 | 0 | 0 | 0 | [18 empty] | 0 | 0 | 0 |  |  |  |  | 0 | 0 |  |  |  |  | 1 |  | 1102869339 | 2 | 1 | -2 | 0 | 0 | 0 | 0 | 0 | 0 | 0 |  | 0 | 3 | 0 |  | 0 | 1 | 0 | 0 | 0 | 0 | )*0 | 0 | 0
17 | 1 |  |  | 66 | 115000233 | Кабель силовой ААБл 4х120-1 | м | 10 | 0 | 10 |  |  |  | 17623 | 17623 | 0 | 0 | 0 | 0 | 0 | 0 | 0 | 0 | 0 |  | 64051223 | 1762.29 | 1762.29 | 0 | 0 | 0 | 0 | 0 | 0 | 0 | 1762.29 | 1762.29 | 0 | 0 | 0 | 0 | 0 | 0 | 0 | 0 | 0 | 1 | 1 |  |  | 1 | 1 | 1 | 1 |  |  |  |  | 3 | 1 |  |  |  | 500003 | 0 |  | 0 | 13 | 0 | 1 | 1 | 1 | 1 | 1 | 1 |  | 0 | 0 |  |  |  | 0 | 0 | 0 | [5 empty] | 0 |  | 0 | 17623 | 1762.29 | 0 | 0 | 0 | 0 | 0 | 0 | 0 | 0 | 0 | [13 empty] | 0 | 0 | 1 | 1 |  |  |  | 1003 | м | м | 1 | [6 empty] | 58502729 | 13 | Материалы по прайсу строительные | 0 |  | 1 | 500003 | Материалы по прайсу (строительные ) | ПрайсСТ |  |  |  | 0 | 1762.29 | 1762.29 | 0 | 0 | 0 | 0 | 0 | 0 | 5 |  |  | 0 | 18 |  | 1762.29 | [10 empty] | 0 | 0 | 0 |  |  |  |  | 0 | 0 |  |  |  |  | 1 |  | 1966852120 | 2 | 3 | -2 | 0 | 0 | 0 | 17623 | 17623 | 0 | 0 |  | 1 | 1 | 0 |  | 0 | 1 | 0 | 0 | 0 | 0 |  | 0 | 0
17 | 1 |  |  | 67 | 115006171 | Муфта кабельная 4СТп-1-(70-120) | ШТ | 4 | 0 | 4 |  |  |  | 26816 | 26816 | 0 | 0 | 0 | 0 | 0 | 0 | 0 | 0 | 0 |  | 64051223 | 6704 | 6704 | 0 | 0 | 0 | 0 | 0 | 0 | 0 | 6704 | 6704 | 0 | 0 | 0 | 0 | 0 | 0 | 0 | 0 | 0 | 1 | 1 |  |  | 1 | 1 | 1 | 1 |  |  |  |  | 3 | 1 |  |  |  | 500003 | 0 |  | 0 | 13 | 0 | 1 | 1 | 1 | 1 | 1 | 1 |  | 0 | 0 |  |  |  | 0 | 0 | 0 | [5 empty] | 0 |  | 0 | 26816 | 6704 | 0 | 0 | 0 | 0 | 0 | 0 | 0 | 0 | 0 | [13 empty] | 0 | 0 | 1 | 1 |  |  |  | 1013 | ШТ | ШТ | 1 | [6 empty] | 58502729 | 13 | Материалы по прайсу строительные | 0 |  | 1 | 500003 | Материалы по прайсу (строительные ) | ПрайсСТ |  |  |  | 0 | 6704 | 6704 | 0 | 0 | 0 | 0 | 0 | 0 | 5 |  |  | 0 | 18 |  | 6704 | [10 empty] | 0 | 0 | 0 |  |  |  |  | 0 | 0 |  |  |  |  | 1 |  | -1839977636 | 2 | 3 | -2 | 0 | 0 | 0 | 26816 | 26816 | 0 | 0 |  | 1 | 1 | 0 |  | 0 | 1 | 0 | 0 | 0 | 0 |  | 0 | 0
17 | 1 |  |  | 68 | 115026747 | Песок | м3 | 2.5 | 0 | 2.5 |  |  |  | 3439 | 3439 | 0 | 0 | 0 | 0 | 0 | 0 | 0 | 0 | 0 |  | 64051223 | 1375.47 | 1375.47 | 0 | 0 | 0 | 0 | 0 | 0 | 0 | 1375.47 | 1375.47 | 0 | 0 | 0 | 0 | 0 | 0 | 0 | 0 | 0 | 1 | 1 |  |  | 1 | 1 | 1 | 1 |  |  |  |  | 3 | 1 |  |  |  | 500003 | 0 |  | 0 | 13 | 0 | 1 | 1 | 1 | 1 | 1 | 1 |  | 0 | 0 |  |  |  | 0 | 0 | 0 | [5 empty] | 0 |  | 0 | 3439 | 1375.47 | 0 | 0 | 0 | 0 | 0 | 0 | 0 | 0 | 0 | [13 empty] | 0 | 0 | 1 | 1 |  |  |  | 1007 | м3 | м3 | 1 | [6 empty] | 58502729 | 13 | Материалы по прайсу строительные | 0 |  | 1 | 500003 | Материалы по прайсу (строительные ) | ПрайсСТ |  |  |  | 0 | 1375.47 | 1375.47 | 0 | 0 | 0 | 0 | 0 | 0 | 5 |  |  | 0 | 18 |  | 1375.47 | [10 empty] | 0 | 0 | 0 |  |  |  |  | 0 | 0 |  |  |  |  | 1 |  | -45764042 | 2 | 3 | -2 | 0 | 0 | 0 | 3439 | 3439 | 0 | 0 |  | 1 | 1 | 0 |  | 0 | 1 | 0 | 0 | 0 | 0 |  | 0 | 0
17 | 1 |  |  | 69 | 115029412 | Плита ПЗК 240х480х16 | ШТ | 21 | 0 | 21 |  |  |  | 2730 | 2730 | 0 | 0 | 0 | 0 | 0 | 0 | 0 | 0 | 0 |  | 64051223 | 130 | 130 | 0 | 0 | 0 | 0 | 0 | 0 | 0 | 130 | 130 | 0 | 0 | 0 | 0 | 0 | 0 | 0 | 0 | 0 | 1 | 1 |  |  | 1 | 1 | 1 | 1 |  |  |  |  | 3 | 1 |  |  |  | 500003 | 0 |  | 0 | 13 | 0 | 1 | 1 | 1 | 1 | 1 | 1 |  | 0 | 0 |  |  |  | 0 | 0 | 0 | [5 empty] | 0 |  | 0 | 2730 | 130 | 0 | 0 | 0 | 0 | 0 | 0 | 0 | 0 | 0 | [13 empty] | 0 | 0 | 1 | 1 |  |  |  | 1013 | ШТ | ШТ | 1 | [6 empty] | 58502729 | 13 | Материалы по прайсу строительные | 0 |  | 1 | 500003 | Материалы по прайсу (строительные ) | ПрайсСТ |  |  |  | 0 | 130 | 130 | 0 | 0 | 0 | 0 | 0 | 0 | 5 |  |  | 0 | 18 |  | 130 | [10 empty] | 0 | 0 | 0 |  |  |  |  | 0 | 0 |  |  |  |  | 1 |  | 894966723 | 2 | 3 | -2 | 0 | 0 | 0 | 2730 | 2730 | 0 | 0 |  | 1 | 1 | 0 |  | 0 | 1 | 0 | 0 | 0 | 0 |  | 0 | 0
17 | 1 | 525 | 525 | 70 | КЛ010303н | Комплекс работ по ремонту кабельных линий напряжением до 1 кВ в мерзлом грунте. Сечение жил кабеля более 120 кв.мм, первые 5 м вставки | 5 М ВСТАВКИ | 1 | 0 | 1 |  |  |  | 62089 | 0 | 40007 | 0 | 22082 | 0 | 132.342 | 0 | 0 | 36214 | 13249 |  | 64051223 | 62088.87 | 0 | 40007 | 0 | 22081.87 | 0 | 132.342 | 0 | 0 | 63923.58 | 4791.33 | 38101.9 | 0 | 21030.35 | 0 | 126.04 | 0 | 0 | 164 | 60 | 1 | 1 |  |  | 1 | 1 | 1 | 1 |  |  |  |  | 0 | 1 | ВУЕР-КЛ-2020, КЛ010303н, приказ ПАО «Россети» от 01.03.23 №85 (с изменениями) |  |  | 350003 | 0 |  | 0 | 1 | 0 | 1 | 1 | 1 | 1 | 1 | 1 |  | 164 | 60 |  |  |  | 0 | 0 | 0 | [5 empty] | 0 |  | 0 | 62089 | 0 | 40007 | 0 | 22081.87 | 0 | 132.342 | 0 | 0 | 36214.48 | 13249.2 |  |  |  | )*0 | )*1,05 | )*1,05 | )*1,05 |  | )*1,05 | )*1,05 |  |  |  | 0 | 0 | 1 | 1 |  |  |  | 1013 | 5 М ВСТАВКИ | 5 М ВСТАВКИ | 1 | [6 empty] | 58502735 | 1 | Прочие работы | 0 |  | 1 | 350003 | ВУЕР-2021. Кабельные линии напряжением 0,38-10 кВ | ВУЕР-2021_03 |  |  |  | 0 | 63923.58 | 4791.33 | 38101.9 | 0 | 21030.35 | 126.04 | 0 | 0 | [17 empty] | 0 | 0 | 0 |  |  |  |  | 164 | 60 |  |  |  |  | 1 |  | -2121369978 | 2 | 1 | -2 | 0 | 0 | 0 | 111552 | 111552 | 0 | 0 |  | 0 | 3 | 0 |  | 0 | 1 | 0 | 0 | 0 | 0 |  | 0 | 0
18 | 1 | 523 |  | 70,1 | ЦМ-21.1.05.04-0180 | Кабель 0,38 кВ, сечение жил более 120 мм2 | м | 0 | 0 | 5 |  |  |  | 0 | 0 | 0 | 0 | 0 | 0 | 0 | 0 | 0 | 0 | 0 |  | 64051223 | 0 | 0 | 0 | 0 | 0 | 0 | 0 | 0 | 0 | 0 | 0 | 0 | 0 | 0 | 0 | 0 | 0 | 0 | 0 | 0 | 1 | 1 |  |  | 1 | 1 | 1 | 1 |  |  |  |  | 3 | 2 | ВУЕР-ЦМ-2020, ЦМ-21.1.05.04-0180, приказ ПАО «Россети» от 01.03.23 №85 (с изменениями) |  |  | 500002 | 0 |  | 0 | 12 | 0 | 1 | 1 | 1 | 1 | 1 | 1 |  | 0 | 0 |  |  |  | 0 | 0 | 0 | [5 empty] | 0 |  | 0 | 0 | 0 | 0 | 0 | 0 | 0 | 0 | 0 | 0 | 0 | 0 | [13 empty] | 0 | 0 | 1 | 1 |  |  |  | 1003 | м | м | 1 | [6 empty] | 58502726 | 12 | Материалы монтажные | 0 |  | 2 | 500002 | Материалы и конструкции ( монтажные ) по ценникам и каталогам | ФССЦм |  |  |  | 0 | 0 | 0 | 0 | 0 | 0 | 0 | 0 | [18 empty] | 0 | 0 | 0 |  |  |  |  | 0 | 0 |  |  |  |  | 1 |  | -1481126668 | 2 | 1 | -2 | 0 | 0 | 0 | 0 | 0 | 0 | 0 |  | 0 | 3 | 0 |  | 0 | 1 | 0 | 0 | 0 | 0 | )*0 | 0 | 0
17 | 1 | 548 | 548 | 71 | КЛ010304н | Комплекс работ по ремонту кабельных линий напряжением до 1 кВ в мерзлом грунте. Сечение жил кабеля более 120 кв.мм, каждые последующие 5 м вставки | 5 М ВСТАВКИ | 1 | 0 | 1 |  |  |  | 26580 | 0 | 16767 | 0 | 9813 | 0 | 60.7005 | 0 | 0 | 16093 | 5888 |  | 64051223 | 26579.04 | 0 | 16766.53 | 0 | 9812.51 | 0 | 60.7005 | 0 | 0 | 30104.7 | 4791.33 | 15968.12 | 0 | 9345.25 | 0 | 57.81 | 0 | 0 | 164 | 60 | 1 | 1 |  |  | 1 | 1 | 1 | 1 |  |  |  |  | 0 | 1 | ВУЕР-КЛ-2020, КЛ010304н, приказ ПАО «Россети» от 01.03.23 №85 (с изменениями) |  |  | 350003 | 0 |  | 0 | 1 | 0 | 1 | 1 | 1 | 1 | 1 | 1 |  | 164 | 60 |  |  |  | 0 | 0 | 0 | [5 empty] | 0 |  | 0 | 26580 | 0 | 16766.53 | 0 | 9812.51 | 0 | 60.7005 | 0 | 0 | 16093.32 | 5887.8 |  |  |  | )*0 | )*1,05 | )*1,05 | )*1,05 |  | )*1,05 | )*1,05 |  |  |  | 0 | 0 | 1 | 1 |  |  |  | 1013 | 5 М ВСТАВКИ | 5 М ВСТАВКИ | 1 | [6 empty] | 58502735 | 1 | Прочие работы | 0 |  | 1 | 350003 | ВУЕР-2021. Кабельные линии напряжением 0,38-10 кВ | ВУЕР-2021_03 |  |  |  | 0 | 30104.7 | 4791.33 | 15968.12 | 0 | 9345.25 | 57.81 | 0 | 0 | [17 empty] | 0 | 0 | 0 |  |  |  |  | 164 | 60 |  |  |  |  | 1 |  | 877014768 | 2 | 1 | -2 | 0 | 0 | 0 | 48561 | 48561 | 0 | 0 |  | 0 | 3 | 0 |  | 0 | 1 | 0 | 0 | 0 | 0 |  | 0 | 0
18 | 1 | 546 |  | 71,1 | ЦМ-21.1.05.04-0180 | Кабель 0,38 кВ, сечение жил более 120 мм2 | м | 0 | 0 | 5 |  |  |  | 0 | 0 | 0 | 0 | 0 | 0 | 0 | 0 | 0 | 0 | 0 |  | 64051223 | 0 | 0 | 0 | 0 | 0 | 0 | 0 | 0 | 0 | 0 | 0 | 0 | 0 | 0 | 0 | 0 | 0 | 0 | 0 | 0 | 1 | 1 |  |  | 1 | 1 | 1 | 1 |  |  |  |  | 3 | 2 | ВУЕР-ЦМ-2020, ЦМ-21.1.05.04-0180, приказ ПАО «Россети» от 01.03.23 №85 (с изменениями) |  |  | 500002 | 0 |  | 0 | 12 | 0 | 1 | 1 | 1 | 1 | 1 | 1 |  | 0 | 0 |  |  |  | 0 | 0 | 0 | [5 empty] | 0 |  | 0 | 0 | 0 | 0 | 0 | 0 | 0 | 0 | 0 | 0 | 0 | 0 | [13 empty] | 0 | 0 | 1 | 1 |  |  |  | 1003 | м | м | 1 | [6 empty] | 58502726 | 12 | Материалы монтажные | 0 |  | 2 | 500002 | Материалы и конструкции ( монтажные ) по ценникам и каталогам | ФССЦм |  |  |  | 0 | 0 | 0 | 0 | 0 | 0 | 0 | 0 | [18 empty] | 0 | 0 | 0 |  |  |  |  | 0 | 0 |  |  |  |  | 1 |  | -1481126668 | 2 | 1 | -2 | 0 | 0 | 0 | 0 | 0 | 0 | 0 |  | 0 | 3 | 0 |  | 0 | 1 | 0 | 0 | 0 | 0 | )*0 | 0 | 0
17 | 1 |  |  | 72 | 115044240 | Кабель силовой ААБл 4х150-1 | м | 10 | 0 | 10 |  |  |  | 14138 | 14138 | 0 | 0 | 0 | 0 | 0 | 0 | 0 | 0 | 0 |  | 64051223 | 1413.78 | 1413.78 | 0 | 0 | 0 | 0 | 0 | 0 | 0 | 1413.78 | 1413.78 | 0 | 0 | 0 | 0 | 0 | 0 | 0 | 0 | 0 | 1 | 1 |  |  | 1 | 1 | 1 | 1 |  |  |  |  | 3 | 1 |  |  |  | 500003 | 0 |  | 0 | 13 | 0 | 1 | 1 | 1 | 1 | 1 | 1 |  | 0 | 0 |  |  |  | 0 | 0 | 0 | [5 empty] | 0 |  | 0 | 14138 | 1413.78 | 0 | 0 | 0 | 0 | 0 | 0 | 0 | 0 | 0 | [13 empty] | 0 | 0 | 1 | 1 |  |  |  | 1003 | м | м | 1 | [6 empty] | 58502729 | 13 | Материалы по прайсу строительные | 0 |  | 1 | 500003 | Материалы по прайсу (строительные ) | ПрайсСТ |  |  |  | 0 | 1413.78 | 1413.78 | 0 | 0 | 0 | 0 | 0 | 0 | 5 |  |  | 0 | 18 |  | 1413.78 | [10 empty] | 0 | 0 | 0 |  |  |  |  | 0 | 0 |  |  |  |  | 1 |  | 1431591341 | 2 | 3 | -2 | 0 | 0 | 0 | 14138 | 14138 | 0 | 0 |  | 1 | 1 | 0 |  | 0 | 1 | 0 | 0 | 0 | 0 |  | 0 | 0
17 | 1 |  |  | 73 | 115002360 | Муфта кабельная 4СТп-1-(150-240) | ШТ | 4 | 0 | 4 |  |  |  | 35376 | 35376 | 0 | 0 | 0 | 0 | 0 | 0 | 0 | 0 | 0 |  | 64051223 | 8844 | 8844 | 0 | 0 | 0 | 0 | 0 | 0 | 0 | 8844 | 8844 | 0 | 0 | 0 | 0 | 0 | 0 | 0 | 0 | 0 | 1 | 1 |  |  | 1 | 1 | 1 | 1 |  |  |  |  | 3 | 1 |  |  |  | 500003 | 0 |  | 0 | 13 | 0 | 1 | 1 | 1 | 1 | 1 | 1 |  | 0 | 0 |  |  |  | 0 | 0 | 0 | [5 empty] | 0 |  | 0 | 35376 | 8844 | 0 | 0 | 0 | 0 | 0 | 0 | 0 | 0 | 0 | [13 empty] | 0 | 0 | 1 | 1 |  |  |  | 1013 | ШТ | ШТ | 1 | [6 empty] | 58502729 | 13 | Материалы по прайсу строительные | 0 |  | 1 | 500003 | Материалы по прайсу (строительные ) | ПрайсСТ |  |  |  | 0 | 8844 | 8844 | 0 | 0 | 0 | 0 | 0 | 0 | 5 |  |  | 0 | 18 |  | 8844 | [10 empty] | 0 | 0 | 0 |  |  |  |  | 0 | 0 |  |  |  |  | 1 |  | -493879162 | 2 | 3 | -2 | 0 | 0 | 0 | 35376 | 35376 | 0 | 0 |  | 1 | 1 | 0 |  | 0 | 1 | 0 | 0 | 0 | 0 |  | 0 | 0
17 | 1 |  |  | 74 | 115026747 | Песок | м3 | 2.5 | 0 | 2.5 |  |  |  | 3439 | 3439 | 0 | 0 | 0 | 0 | 0 | 0 | 0 | 0 | 0 |  | 64051223 | 1375.47 | 1375.47 | 0 | 0 | 0 | 0 | 0 | 0 | 0 | 1375.47 | 1375.47 | 0 | 0 | 0 | 0 | 0 | 0 | 0 | 0 | 0 | 1 | 1 |  |  | 1 | 1 | 1 | 1 |  |  |  |  | 3 | 1 |  |  |  | 500003 | 0 |  | 0 | 13 | 0 | 1 | 1 | 1 | 1 | 1 | 1 |  | 0 | 0 |  |  |  | 0 | 0 | 0 | [5 empty] | 0 |  | 0 | 3439 | 1375.47 | 0 | 0 | 0 | 0 | 0 | 0 | 0 | 0 | 0 | [13 empty] | 0 | 0 | 1 | 1 |  |  |  | 1007 | м3 | м3 | 1 | [6 empty] | 58502729 | 13 | Материалы по прайсу строительные | 0 |  | 1 | 500003 | Материалы по прайсу (строительные ) | ПрайсСТ |  |  |  | 0 | 1375.47 | 1375.47 | 0 | 0 | 0 | 0 | 0 | 0 | 5 |  |  | 0 | 18 |  | 1375.47 | [10 empty] | 0 | 0 | 0 |  |  |  |  | 0 | 0 |  |  |  |  | 1 |  | -45764042 | 2 | 3 | -2 | 0 | 0 | 0 | 3439 | 3439 | 0 | 0 |  | 1 | 1 | 0 |  | 0 | 1 | 0 | 0 | 0 | 0 |  | 0 | 0
17 | 1 |  |  | 75 | 115029412 | Плита ПЗК 240х480х16 | ШТ | 21 | 0 | 21 |  |  |  | 2730 | 2730 | 0 | 0 | 0 | 0 | 0 | 0 | 0 | 0 | 0 |  | 64051223 | 130 | 130 | 0 | 0 | 0 | 0 | 0 | 0 | 0 | 130 | 130 | 0 | 0 | 0 | 0 | 0 | 0 | 0 | 0 | 0 | 1 | 1 |  |  | 1 | 1 | 1 | 1 |  |  |  |  | 3 | 1 |  |  |  | 500003 | 0 |  | 0 | 13 | 0 | 1 | 1 | 1 | 1 | 1 | 1 |  | 0 | 0 |  |  |  | 0 | 0 | 0 | [5 empty] | 0 |  | 0 | 2730 | 130 | 0 | 0 | 0 | 0 | 0 | 0 | 0 | 0 | 0 | [13 empty] | 0 | 0 | 1 | 1 |  |  |  | 1013 | ШТ | ШТ | 1 | [6 empty] | 58502729 | 13 | Материалы по прайсу строительные | 0 |  | 1 | 500003 | Материалы по прайсу (строительные ) | ПрайсСТ |  |  |  | 0 | 130 | 130 | 0 | 0 | 0 | 0 | 0 | 0 | 5 |  |  | 0 | 18 |  | 130 | [10 empty] | 0 | 0 | 0 |  |  |  |  | 0 | 0 |  |  |  |  | 1 |  | 894966723 | 2 | 3 | -2 | 0 | 0 | 0 | 2730 | 2730 | 0 | 0 |  | 1 | 1 | 0 |  | 0 | 1 | 0 | 0 | 0 | 0 |  | 0 | 0
17 | 1 | 572 | 572 | 76 | КЛ010101н | Комплекс работ по ремонту кабельных линий напряжением до 1 кВ в немерзлом грунте. Сечение жил кабеля до 120 кв.мм, первые 5 м вставки | 5 М ВСТАВКИ | 1 | 0 | 1 |  |  |  | 31314 | 0 | 19082 | 0 | 12232 | 0 | 75.2325 | 0 | 0 | 20060 | 7339 |  | 64051223 | 31314.19 | 0 | 19082.3 | 0 | 12231.89 | 0 | 75.2325 | 0 | 0 | 33764.01 | 3940.97 | 18173.62 | 0 | 11649.42 | 0 | 71.65 | 0 | 0 | 164 | 60 | 1 | 1 |  |  | 1 | 1 | 1 | 1 |  |  |  |  | 0 | 1 | ВУЕР-КЛ-2020, КЛ010101н, приказ ПАО «Россети» от 01.03.23 №85 (с изменениями) |  |  | 350003 | 0 |  | 0 | 1 | 0 | 1 | 1 | 1 | 1 | 1 | 1 |  | 164 | 60 |  |  |  | 0 | 0 | 0 | [5 empty] | 0 |  | 0 | 31314 | 0 | 19082.3 | 0 | 12231.89 | 0 | 75.2325 | 0 | 0 | 20060.48 | 7339.2 |  |  |  | )*0 | )*1,05 | )*1,05 | )*1,05 |  | )*1,05 | )*1,05 |  |  |  | 0 | 0 | 1 | 1 |  |  |  | 1013 | 5 М ВСТАВКИ | 5 М ВСТАВКИ | 1 | [6 empty] | 58502735 | 1 | Прочие работы | 0 |  | 1 | 350003 | ВУЕР-2021. Кабельные линии напряжением 0,38-10 кВ | ВУЕР-2021_03 |  |  |  | 0 | 33764.01 | 3940.97 | 18173.62 | 0 | 11649.42 | 71.65 | 0 | 0 | [17 empty] | 0 | 0 | 0 |  |  |  |  | 164 | 60 |  |  |  |  | 1 |  | -1778815180 | 2 | 1 | -2 | 0 | 0 | 0 | 58713 | 58713 | 0 | 0 |  | 0 | 3 | 0 |  | 0 | 1 | 0 | 0 | 0 | 0 |  | 0 | 0
18 | 1 | 570 |  | 76,1 | ЦМ-21.1.05.04-0170 | Кабель 0,38 кВ, сечение жил до 120 мм2 | м | 0 | 0 | 5 |  |  |  | 0 | 0 | 0 | 0 | 0 | 0 | 0 | 0 | 0 | 0 | 0 |  | 64051223 | 0 | 0 | 0 | 0 | 0 | 0 | 0 | 0 | 0 | 0 | 0 | 0 | 0 | 0 | 0 | 0 | 0 | 0 | 0 | 0 | 1 | 1 |  |  | 1 | 1 | 1 | 1 |  |  |  |  | 3 | 2 | ВУЕР-ЦМ-2020, ЦМ-21.1.05.04-0170, приказ ПАО «Россети» от 01.03.23 №85 (с изменениями) |  |  | 500002 | 0 |  | 0 | 12 | 0 | 1 | 1 | 1 | 1 | 1 | 1 |  | 0 | 0 |  |  |  | 0 | 0 | 0 | [5 empty] | 0 |  | 0 | 0 | 0 | 0 | 0 | 0 | 0 | 0 | 0 | 0 | 0 | 0 | [13 empty] | 0 | 0 | 1 | 1 |  |  |  | 1003 | м | м | 1 | [6 empty] | 58502726 | 12 | Материалы монтажные | 0 |  | 2 | 500002 | Материалы и конструкции ( монтажные ) по ценникам и каталогам | ФССЦм |  |  |  | 0 | 0 | 0 | 0 | 0 | 0 | 0 | 0 | [18 empty] | 0 | 0 | 0 |  |  |  |  | 0 | 0 |  |  |  |  | 1 |  | 1102869339 | 2 | 1 | -2 | 0 | 0 | 0 | 0 | 0 | 0 | 0 |  | 0 | 3 | 0 |  | 0 | 1 | 0 | 0 | 0 | 0 | )*0 | 0 | 0
17 | 1 | 594 | 594 | 77 | КЛ010102н | Комплекс работ по ремонту кабельных линий напряжением до 1 кВ в немерзлом грунте. Сечение жил кабеля до 120 кв.мм, каждые последующие 5 м вставки | 5 М ВСТАВКИ | 1 | 0 | 1 |  |  |  | 14666 | 0 | 8960 | 0 | 5706 | 0 | 35.973 | 0 | 0 | 9358 | 3424 |  | 64051223 | 14665.63 | 0 | 8959.57 | 0 | 5706.06 | 0 | 35.973 | 0 | 0 | 17908.23 | 3940.97 | 8532.92 | 0 | 5434.34 | 0 | 34.26 | 0 | 0 | 164 | 60 | 1 | 1 |  |  | 1 | 1 | 1 | 1 |  |  |  |  | 0 | 1 | ВУЕР-КЛ-2020, КЛ010102н, приказ ПАО «Россети» от 01.03.23 №85 (с изменениями) |  |  | 350003 | 0 |  | 0 | 1 | 0 | 1 | 1 | 1 | 1 | 1 | 1 |  | 164 | 60 |  |  |  | 0 | 0 | 0 | [5 empty] | 0 |  | 0 | 14666 | 0 | 8959.57 | 0 | 5706.06 | 0 | 35.973 | 0 | 0 | 9357.84 | 3423.6 |  |  |  | )*0 | )*1,05 | )*1,05 | )*1,05 |  | )*1,05 | )*1,05 |  |  |  | 0 | 0 | 1 | 1 |  |  |  | 1013 | 5 М ВСТАВКИ | 5 М ВСТАВКИ | 1 | [6 empty] | 58502735 | 1 | Прочие работы | 0 |  | 1 | 350003 | ВУЕР-2021. Кабельные линии напряжением 0,38-10 кВ | ВУЕР-2021_03 |  |  |  | 0 | 17908.23 | 3940.97 | 8532.92 | 0 | 5434.34 | 34.26 | 0 | 0 | [17 empty] | 0 | 0 | 0 |  |  |  |  | 164 | 60 |  |  |  |  | 1 |  | -1160073878 | 2 | 1 | -2 | 0 | 0 | 0 | 27448 | 27448 | 0 | 0 |  | 0 | 3 | 0 |  | 0 | 1 | 0 | 0 | 0 | 0 |  | 0 | 0
18 | 1 | 592 |  | 77,1 | ЦМ-21.1.05.04-0170 | Кабель 0,38 кВ, сечение жил до 120 мм2 | м | 0 | 0 | 5 |  |  |  | 0 | 0 | 0 | 0 | 0 | 0 | 0 | 0 | 0 | 0 | 0 |  | 64051223 | 0 | 0 | 0 | 0 | 0 | 0 | 0 | 0 | 0 | 0 | 0 | 0 | 0 | 0 | 0 | 0 | 0 | 0 | 0 | 0 | 1 | 1 |  |  | 1 | 1 | 1 | 1 |  |  |  |  | 3 | 2 | ВУЕР-ЦМ-2020, ЦМ-21.1.05.04-0170, приказ ПАО «Россети» от 01.03.23 №85 (с изменениями) |  |  | 500002 | 0 |  | 0 | 12 | 0 | 1 | 1 | 1 | 1 | 1 | 1 |  | 0 | 0 |  |  |  | 0 | 0 | 0 | [5 empty] | 0 |  | 0 | 0 | 0 | 0 | 0 | 0 | 0 | 0 | 0 | 0 | 0 | 0 | [13 empty] | 0 | 0 | 1 | 1 |  |  |  | 1003 | м | м | 1 | [6 empty] | 58502726 | 12 | Материалы монтажные | 0 |  | 2 | 500002 | Материалы и конструкции ( монтажные ) по ценникам и каталогам | ФССЦм |  |  |  | 0 | 0 | 0 | 0 | 0 | 0 | 0 | 0 | [18 empty] | 0 | 0 | 0 |  |  |  |  | 0 | 0 |  |  |  |  | 1 |  | 1102869339 | 2 | 1 | -2 | 0 | 0 | 0 | 0 | 0 | 0 | 0 |  | 0 | 3 | 0 |  | 0 | 1 | 0 | 0 | 0 | 0 | )*0 | 0 | 0
17 | 1 |  |  | 78 | 115000238 | Кабель силовой ААБл 4х95-1 | м | 10 | 0 | 10 |  |  |  | 13649 | 13649 | 0 | 0 | 0 | 0 | 0 | 0 | 0 | 0 | 0 |  | 64051223 | 1364.93 | 1364.93 | 0 | 0 | 0 | 0 | 0 | 0 | 0 | 1364.93 | 1364.93 | 0 | 0 | 0 | 0 | 0 | 0 | 0 | 0 | 0 | 1 | 1 |  |  | 1 | 1 | 1 | 1 |  |  |  |  | 3 | 1 |  |  |  | 500003 | 0 |  | 0 | 13 | 0 | 1 | 1 | 1 | 1 | 1 | 1 |  | 0 | 0 |  |  |  | 0 | 0 | 0 | [5 empty] | 0 |  | 0 | 13649 | 1364.93 | 0 | 0 | 0 | 0 | 0 | 0 | 0 | 0 | 0 | [13 empty] | 0 | 0 | 1 | 1 |  |  |  | 1003 | м | м | 1 | [6 empty] | 58502729 | 13 | Материалы по прайсу строительные | 0 |  | 1 | 500003 | Материалы по прайсу (строительные ) | ПрайсСТ |  |  |  | 0 | 1364.93 | 1364.93 | 0 | 0 | 0 | 0 | 0 | 0 | 5 |  |  | 0 | 18 |  | 1364.93 | [10 empty] | 0 | 0 | 0 |  |  |  |  | 0 | 0 |  |  |  |  | 1 |  | 1582496343 | 2 | 3 | -2 | 0 | 0 | 0 | 13649 | 13649 | 0 | 0 |  | 1 | 1 | 0 |  | 0 | 1 | 0 | 0 | 0 | 0 |  | 0 | 0
17 | 1 |  |  | 79 | 115006171 | Муфта кабельная 4СТп-1-(70-120) | ШТ | 4 | 0 | 4 |  |  |  | 26816 | 26816 | 0 | 0 | 0 | 0 | 0 | 0 | 0 | 0 | 0 |  | 64051223 | 6704 | 6704 | 0 | 0 | 0 | 0 | 0 | 0 | 0 | 6704 | 6704 | 0 | 0 | 0 | 0 | 0 | 0 | 0 | 0 | 0 | 1 | 1 |  |  | 1 | 1 | 1 | 1 |  |  |  |  | 3 | 1 |  |  |  | 500003 | 0 |  | 0 | 13 | 0 | 1 | 1 | 1 | 1 | 1 | 1 |  | 0 | 0 |  |  |  | 0 | 0 | 0 | [5 empty] | 0 |  | 0 | 26816 | 6704 | 0 | 0 | 0 | 0 | 0 | 0 | 0 | 0 | 0 | [13 empty] | 0 | 0 | 1 | 1 |  |  |  | 1013 | ШТ | ШТ | 1 | [6 empty] | 58502729 | 13 | Материалы по прайсу строительные | 0 |  | 1 | 500003 | Материалы по прайсу (строительные ) | ПрайсСТ |  |  |  | 0 | 6704 | 6704 | 0 | 0 | 0 | 0 | 0 | 0 | 5 |  |  | 0 | 18 |  | 6704 | [10 empty] | 0 | 0 | 0 |  |  |  |  | 0 | 0 |  |  |  |  | 1 |  | -1839977636 | 2 | 3 | -2 | 0 | 0 | 0 | 26816 | 26816 | 0 | 0 |  | 1 | 1 | 0 |  | 0 | 1 | 0 | 0 | 0 | 0 |  | 0 | 0
17 | 1 |  |  | 80 | 115026747 | Песок | м3 | 2.5 | 0 | 2.5 |  |  |  | 3439 | 3439 | 0 | 0 | 0 | 0 | 0 | 0 | 0 | 0 | 0 |  | 64051223 | 1375.47 | 1375.47 | 0 | 0 | 0 | 0 | 0 | 0 | 0 | 1375.47 | 1375.47 | 0 | 0 | 0 | 0 | 0 | 0 | 0 | 0 | 0 | 1 | 1 |  |  | 1 | 1 | 1 | 1 |  |  |  |  | 3 | 1 |  |  |  | 500003 | 0 |  | 0 | 13 | 0 | 1 | 1 | 1 | 1 | 1 | 1 |  | 0 | 0 |  |  |  | 0 | 0 | 0 | [5 empty] | 0 |  | 0 | 3439 | 1375.47 | 0 | 0 | 0 | 0 | 0 | 0 | 0 | 0 | 0 | [13 empty] | 0 | 0 | 1 | 1 |  |  |  | 1007 | м3 | м3 | 1 | [6 empty] | 58502729 | 13 | Материалы по прайсу строительные | 0 |  | 1 | 500003 | Материалы по прайсу (строительные ) | ПрайсСТ |  |  |  | 0 | 1375.47 | 1375.47 | 0 | 0 | 0 | 0 | 0 | 0 | 5 |  |  | 0 | 18 |  | 1375.47 | [10 empty] | 0 | 0 | 0 |  |  |  |  | 0 | 0 |  |  |  |  | 1 |  | -45764042 | 2 | 3 | -2 | 0 | 0 | 0 | 3439 | 3439 | 0 | 0 |  | 1 | 1 | 0 |  | 0 | 1 | 0 | 0 | 0 | 0 |  | 0 | 0
17 | 1 |  |  | 81 | 115029412 | Плита ПЗК 240х480х16 | ШТ | 21 | 0 | 21 |  |  |  | 2730 | 2730 | 0 | 0 | 0 | 0 | 0 | 0 | 0 | 0 | 0 |  | 64051223 | 130 | 130 | 0 | 0 | 0 | 0 | 0 | 0 | 0 | 130 | 130 | 0 | 0 | 0 | 0 | 0 | 0 | 0 | 0 | 0 | 1 | 1 |  |  | 1 | 1 | 1 | 1 |  |  |  |  | 3 | 1 |  |  |  | 500003 | 0 |  | 0 | 13 | 0 | 1 | 1 | 1 | 1 | 1 | 1 |  | 0 | 0 |  |  |  | 0 | 0 | 0 | [5 empty] | 0 |  | 0 | 2730 | 130 | 0 | 0 | 0 | 0 | 0 | 0 | 0 | 0 | 0 | [13 empty] | 0 | 0 | 1 | 1 |  |  |  | 1013 | ШТ | ШТ | 1 | [6 empty] | 58502729 | 13 | Материалы по прайсу строительные | 0 |  | 1 | 500003 | Материалы по прайсу (строительные ) | ПрайсСТ |  |  |  | 0 | 130 | 130 | 0 | 0 | 0 | 0 | 0 | 0 | 5 |  |  | 0 | 18 |  | 130 | [10 empty] | 0 | 0 | 0 |  |  |  |  | 0 | 0 |  |  |  |  | 1 |  | 894966723 | 2 | 3 | -2 | 0 | 0 | 0 | 2730 | 2730 | 0 | 0 |  | 1 | 1 | 0 |  | 0 | 1 | 0 | 0 | 0 | 0 |  | 0 | 0
17 | 1 | 618 | 618 | 82 | КЛ010103н | Комплекс работ по ремонту кабельных линий напряжением до 1 кВ в немерзлом грунте. Сечение жил кабеля более 120 кв.мм, первые 5 м вставки | 5 М ВСТАВКИ | 1 | 0 | 1 |  |  |  | 40553 | 0 | 25879 | 0 | 14674 | 0 | 87.8745 | 0 | 0 | 24065 | 8804 |  | 64051223 | 40552.6 | 0 | 25878.62 | 0 | 14673.98 | 0 | 87.8745 | 0 | 0 | 43412.85 | 4791.33 | 24646.3 | 0 | 13975.22 | 0 | 83.69 | 0 | 0 | 164 | 60 | 1 | 1 |  |  | 1 | 1 | 1 | 1 |  |  |  |  | 0 | 1 | ВУЕР-КЛ-2020, КЛ010103н, приказ ПАО «Россети» от 01.03.23 №85 (с изменениями) |  |  | 350003 | 0 |  | 0 | 1 | 0 | 1 | 1 | 1 | 1 | 1 | 1 |  | 164 | 60 |  |  |  | 0 | 0 | 0 | [5 empty] | 0 |  | 0 | 40553 | 0 | 25878.62 | 0 | 14673.98 | 0 | 87.8745 | 0 | 0 | 24065.36 | 8804.4 |  |  |  | )*0 | )*1,05 | )*1,05 | )*1,05 |  | )*1,05 | )*1,05 |  |  |  | 0 | 0 | 1 | 1 |  |  |  | 1013 | 5 М ВСТАВКИ | 5 М ВСТАВКИ | 1 | [6 empty] | 58502735 | 1 | Прочие работы | 0 |  | 1 | 350003 | ВУЕР-2021. Кабельные линии напряжением 0,38-10 кВ | ВУЕР-2021_03 |  |  |  | 0 | 43412.85 | 4791.33 | 24646.3 | 0 | 13975.22 | 83.69 | 0 | 0 | [17 empty] | 0 | 0 | 0 |  |  |  |  | 164 | 60 |  |  |  |  | 1 |  | -1586800229 | 2 | 1 | -2 | 0 | 0 | 0 | 73422 | 73422 | 0 | 0 |  | 0 | 3 | 0 |  | 0 | 1 | 0 | 0 | 0 | 0 |  | 0 | 0
18 | 1 | 616 |  | 82,1 | ЦМ-21.1.05.04-0180 | Кабель 0,38 кВ, сечение жил более 120 мм2 | м | 0 | 0 | 5 |  |  |  | 0 | 0 | 0 | 0 | 0 | 0 | 0 | 0 | 0 | 0 | 0 |  | 64051223 | 0 | 0 | 0 | 0 | 0 | 0 | 0 | 0 | 0 | 0 | 0 | 0 | 0 | 0 | 0 | 0 | 0 | 0 | 0 | 0 | 1 | 1 |  |  | 1 | 1 | 1 | 1 |  |  |  |  | 3 | 2 | ВУЕР-ЦМ-2020, ЦМ-21.1.05.04-0180, приказ ПАО «Россети» от 01.03.23 №85 (с изменениями) |  |  | 500002 | 0 |  | 0 | 12 | 0 | 1 | 1 | 1 | 1 | 1 | 1 |  | 0 | 0 |  |  |  | 0 | 0 | 0 | [5 empty] | 0 |  | 0 | 0 | 0 | 0 | 0 | 0 | 0 | 0 | 0 | 0 | 0 | 0 | [13 empty] | 0 | 0 | 1 | 1 |  |  |  | 1003 | м | м | 1 | [6 empty] | 58502726 | 12 | Материалы монтажные | 0 |  | 2 | 500002 | Материалы и конструкции ( монтажные ) по ценникам и каталогам | ФССЦм |  |  |  | 0 | 0 | 0 | 0 | 0 | 0 | 0 | 0 | [18 empty] | 0 | 0 | 0 |  |  |  |  | 0 | 0 |  |  |  |  | 1 |  | -1481126668 | 2 | 1 | -2 | 0 | 0 | 0 | 0 | 0 | 0 | 0 |  | 0 | 3 | 0 |  | 0 | 1 | 0 | 0 | 0 | 0 | )*0 | 0 | 0
17 | 1 | 640 | 640 | 83 | КЛ010104н | Комплекс работ по ремонту кабельных линий напряжением до 1 кВ в немерзлом грунте. Сечение жил кабеля более 120 кв.мм, каждые последующие 5 м вставки | 5 М ВСТАВКИ | 1 | 0 | 1 |  |  |  | 14658 | 0 | 8960 | 0 | 5698 | 0 | 35.9205 | 0 | 0 | 9345 | 3419 |  | 64051223 | 14657.54 | 0 | 8959.57 | 0 | 5697.97 | 0 | 35.9205 | 0 | 0 | 18750.89 | 4791.33 | 8532.92 | 0 | 5426.64 | 0 | 34.21 | 0 | 0 | 164 | 60 | 1 | 1 |  |  | 1 | 1 | 1 | 1 |  |  |  |  | 0 | 1 | ВУЕР-КЛ-2020, КЛ010104н, приказ ПАО «Россети» от 01.03.23 №85 (с изменениями) |  |  | 350003 | 0 |  | 0 | 1 | 0 | 1 | 1 | 1 | 1 | 1 | 1 |  | 164 | 60 |  |  |  | 0 | 0 | 0 | [5 empty] | 0 |  | 0 | 14658 | 0 | 8959.57 | 0 | 5697.97 | 0 | 35.9205 | 0 | 0 | 9344.72 | 3418.8 |  |  |  | )*0 | )*1,05 | )*1,05 | )*1,05 |  | )*1,05 | )*1,05 |  |  |  | 0 | 0 | 1 | 1 |  |  |  | 1013 | 5 М ВСТАВКИ | 5 М ВСТАВКИ | 1 | [6 empty] | 58502735 | 1 | Прочие работы | 0 |  | 1 | 350003 | ВУЕР-2021. Кабельные линии напряжением 0,38-10 кВ | ВУЕР-2021_03 |  |  |  | 0 | 18750.89 | 4791.33 | 8532.92 | 0 | 5426.64 | 34.21 | 0 | 0 | [17 empty] | 0 | 0 | 0 |  |  |  |  | 164 | 60 |  |  |  |  | 1 |  | -597710756 | 2 | 1 | -2 | 0 | 0 | 0 | 27422 | 27422 | 0 | 0 |  | 0 | 3 | 0 |  | 0 | 1 | 0 | 0 | 0 | 0 |  | 0 | 0
18 | 1 | 638 |  | 83,1 | ЦМ-21.1.05.04-0180 | Кабель 0,38 кВ, сечение жил более 120 мм2 | м | 0 | 0 | 5 |  |  |  | 0 | 0 | 0 | 0 | 0 | 0 | 0 | 0 | 0 | 0 | 0 |  | 64051223 | 0 | 0 | 0 | 0 | 0 | 0 | 0 | 0 | 0 | 0 | 0 | 0 | 0 | 0 | 0 | 0 | 0 | 0 | 0 | 0 | 1 | 1 |  |  | 1 | 1 | 1 | 1 |  |  |  |  | 3 | 2 | ВУЕР-ЦМ-2020, ЦМ-21.1.05.04-0180, приказ ПАО «Россети» от 01.03.23 №85 (с изменениями) |  |  | 500002 | 0 |  | 0 | 12 | 0 | 1 | 1 | 1 | 1 | 1 | 1 |  | 0 | 0 |  |  |  | 0 | 0 | 0 | [5 empty] | 0 |  | 0 | 0 | 0 | 0 | 0 | 0 | 0 | 0 | 0 | 0 | 0 | 0 | [13 empty] | 0 | 0 | 1 | 1 |  |  |  | 1003 | м | м | 1 | [6 empty] | 58502726 | 12 | Материалы монтажные | 0 |  | 2 | 500002 | Материалы и конструкции ( монтажные ) по ценникам и каталогам | ФССЦм |  |  |  | 0 | 0 | 0 | 0 | 0 | 0 | 0 | 0 | [18 empty] | 0 | 0 | 0 |  |  |  |  | 0 | 0 |  |  |  |  | 1 |  | -1481126668 | 2 | 1 | -2 | 0 | 0 | 0 | 0 | 0 | 0 | 0 |  | 0 | 3 | 0 |  | 0 | 1 | 0 | 0 | 0 | 0 | )*0 | 0 | 0
17 | 1 |  |  | 84 | 115000233 | Кабель силовой ААБл 4х120-1 | м | 10 | 0 | 10 |  |  |  | 17623 | 17623 | 0 | 0 | 0 | 0 | 0 | 0 | 0 | 0 | 0 |  | 64051223 | 1762.29 | 1762.29 | 0 | 0 | 0 | 0 | 0 | 0 | 0 | 1762.29 | 1762.29 | 0 | 0 | 0 | 0 | 0 | 0 | 0 | 0 | 0 | 1 | 1 |  |  | 1 | 1 | 1 | 1 |  |  |  |  | 3 | 1 |  |  |  | 500003 | 0 |  | 0 | 13 | 0 | 1 | 1 | 1 | 1 | 1 | 1 |  | 0 | 0 |  |  |  | 0 | 0 | 0 | [5 empty] | 0 |  | 0 | 17623 | 1762.29 | 0 | 0 | 0 | 0 | 0 | 0 | 0 | 0 | 0 | [13 empty] | 0 | 0 | 1 | 1 |  |  |  | 1003 | м | м | 1 | [6 empty] | 58502729 | 13 | Материалы по прайсу строительные | 0 |  | 1 | 500003 | Материалы по прайсу (строительные ) | ПрайсСТ |  |  |  | 0 | 1762.29 | 1762.29 | 0 | 0 | 0 | 0 | 0 | 0 | 5 |  |  | 0 | 18 |  | 1762.29 | [10 empty] | 0 | 0 | 0 |  |  |  |  | 0 | 0 |  |  |  |  | 1 |  | 1966852120 | 2 | 3 | -2 | 0 | 0 | 0 | 17623 | 17623 | 0 | 0 |  | 1 | 1 | 0 |  | 0 | 1 | 0 | 0 | 0 | 0 |  | 0 | 0
17 | 1 |  |  | 85 | 115006171 | Муфта кабельная 4СТп-1-(70-120) | ШТ | 4 | 0 | 4 |  |  |  | 26816 | 26816 | 0 | 0 | 0 | 0 | 0 | 0 | 0 | 0 | 0 |  | 64051223 | 6704 | 6704 | 0 | 0 | 0 | 0 | 0 | 0 | 0 | 6704 | 6704 | 0 | 0 | 0 | 0 | 0 | 0 | 0 | 0 | 0 | 1 | 1 |  |  | 1 | 1 | 1 | 1 |  |  |  |  | 3 | 1 |  |  |  | 500003 | 0 |  | 0 | 13 | 0 | 1 | 1 | 1 | 1 | 1 | 1 |  | 0 | 0 |  |  |  | 0 | 0 | 0 | [5 empty] | 0 |  | 0 | 26816 | 6704 | 0 | 0 | 0 | 0 | 0 | 0 | 0 | 0 | 0 | [13 empty] | 0 | 0 | 1 | 1 |  |  |  | 1013 | ШТ | ШТ | 1 | [6 empty] | 58502729 | 13 | Материалы по прайсу строительные | 0 |  | 1 | 500003 | Материалы по прайсу (строительные ) | ПрайсСТ |  |  |  | 0 | 6704 | 6704 | 0 | 0 | 0 | 0 | 0 | 0 | 5 |  |  | 0 | 18 |  | 6704 | [10 empty] | 0 | 0 | 0 |  |  |  |  | 0 | 0 |  |  |  |  | 1 |  | -1839977636 | 2 | 3 | -2 | 0 | 0 | 0 | 26816 | 26816 | 0 | 0 |  | 1 | 1 | 0 |  | 0 | 1 | 0 | 0 | 0 | 0 |  | 0 | 0
17 | 1 |  |  | 86 | 115026747 | Песок | м3 | 2.5 | 0 | 2.5 |  |  |  | 3439 | 3439 | 0 | 0 | 0 | 0 | 0 | 0 | 0 | 0 | 0 |  | 64051223 | 1375.47 | 1375.47 | 0 | 0 | 0 | 0 | 0 | 0 | 0 | 1375.47 | 1375.47 | 0 | 0 | 0 | 0 | 0 | 0 | 0 | 0 | 0 | 1 | 1 |  |  | 1 | 1 | 1 | 1 |  |  |  |  | 3 | 1 |  |  |  | 500003 | 0 |  | 0 | 13 | 0 | 1 | 1 | 1 | 1 | 1 | 1 |  | 0 | 0 |  |  |  | 0 | 0 | 0 | [5 empty] | 0 |  | 0 | 3439 | 1375.47 | 0 | 0 | 0 | 0 | 0 | 0 | 0 | 0 | 0 | [13 empty] | 0 | 0 | 1 | 1 |  |  |  | 1007 | м3 | м3 | 1 | [6 empty] | 58502729 | 13 | Материалы по прайсу строительные | 0 |  | 1 | 500003 | Материалы по прайсу (строительные ) | ПрайсСТ |  |  |  | 0 | 1375.47 | 1375.47 | 0 | 0 | 0 | 0 | 0 | 0 | 5 |  |  | 0 | 18 |  | 1375.47 | [10 empty] | 0 | 0 | 0 |  |  |  |  | 0 | 0 |  |  |  |  | 1 |  | -45764042 | 2 | 3 | -2 | 0 | 0 | 0 | 3439 | 3439 | 0 | 0 |  | 1 | 1 | 0 |  | 0 | 1 | 0 | 0 | 0 | 0 |  | 0 | 0
17 | 1 |  |  | 87 | 115029412 | Плита ПЗК 240х480х16 | ШТ | 21 | 0 | 21 |  |  |  | 2730 | 2730 | 0 | 0 | 0 | 0 | 0 | 0 | 0 | 0 | 0 |  | 64051223 | 130 | 130 | 0 | 0 | 0 | 0 | 0 | 0 | 0 | 130 | 130 | 0 | 0 | 0 | 0 | 0 | 0 | 0 | 0 | 0 | 1 | 1 |  |  | 1 | 1 | 1 | 1 |  |  |  |  | 3 | 1 |  |  |  | 500003 | 0 |  | 0 | 13 | 0 | 1 | 1 | 1 | 1 | 1 | 1 |  | 0 | 0 |  |  |  | 0 | 0 | 0 | [5 empty] | 0 |  | 0 | 2730 | 130 | 0 | 0 | 0 | 0 | 0 | 0 | 0 | 0 | 0 | [13 empty] | 0 | 0 | 1 | 1 |  |  |  | 1013 | ШТ | ШТ | 1 | [6 empty] | 58502729 | 13 | Материалы по прайсу строительные | 0 |  | 1 | 500003 | Материалы по прайсу (строительные ) | ПрайсСТ |  |  |  | 0 | 130 | 130 | 0 | 0 | 0 | 0 | 0 | 0 | 5 |  |  | 0 | 18 |  | 130 | [10 empty] | 0 | 0 | 0 |  |  |  |  | 0 | 0 |  |  |  |  | 1 |  | 894966723 | 2 | 3 | -2 | 0 | 0 | 0 | 2730 | 2730 | 0 | 0 |  | 1 | 1 | 0 |  | 0 | 1 | 0 | 0 | 0 | 0 |  | 0 | 0
17 | 1 | 655 | 655 | 88 | КЛ0721 | Монтаж термоусаживаемой соединительной муфты на напряжение 0,4, 6-10 кВ | 1 муфта | 1 | 0 | 1 |  |  |  | 2350 | 0 | 896 | 0 | 1454 | 0 | 8.0325 | 0 | 0 | 2385 | 872 |  | 64051223 | 2350.59 | 0 | 896.43 | 0 | 1454.16 | 0 | 8.0325 | 0 | 0 | 2793.41 | 554.76 | 853.74 | 0 | 1384.91 | 0 | 7.65 | 0 | 0 | 164 | 60 | 1 | 1 |  |  | 1 | 1 | 1 | 1 |  |  |  |  | 0 | 1 | ВУЕР-КЛ-2020, КЛ0721, приказ ПАО «Россети» от 01.03.23 №85 (с изменениями) |  |  | 350003 | 0 |  | 0 | 1 | 0 | 1 | 1 | 1 | 1 | 1 | 1 |  | 164 | 60 |  |  |  | 0 | 0 | 0 | [5 empty] | 0 |  | 0 | 2350 | 0 | 896.43 | 0 | 1454.16 | 0 | 8.0325 | 0 | 0 | 2384.56 | 872.4 |  |  |  | )*0 | )*1,05 | )*1,05 | )*1,05 |  | )*1,05 | )*1,05 |  |  |  | 0 | 0 | 1 | 1 |  |  |  | 1013 | 1 муфта | 1 муфта | 1 | [6 empty] | 58502735 | 1 | Прочие работы | 0 |  | 1 | 350003 | ВУЕР-2021. Кабельные линии напряжением 0,38-10 кВ | ВУЕР-2021_03 |  |  |  | 0 | 2793.41 | 554.76 | 853.74 | 0 | 1384.91 | 7.65 | 0 | 0 | [17 empty] | 0 | 0 | 0 |  |  |  |  | 164 | 60 |  |  |  |  | 1 |  | -1229565489 | 2 | 1 | -2 | 0 | 0 | 0 | 5607 | 5607 | 0 | 0 |  | 0 | 3 | 0 |  | 0 | 1 | 0 | 0 | 0 | 0 |  | 0 | 0
18 | 1 | 654 |  | 88,1 | ЦМ-20.2.09.04-0020 | Муфта соединительная термоусаживаемая | шт. | 0 | 0 | 1 |  |  |  | 0 | 0 | 0 | 0 | 0 | 0 | 0 | 0 | 0 | 0 | 0 |  | 64051223 | 0 | 0 | 0 | 0 | 0 | 0 | 0 | 0 | 0 | 0 | 0 | 0 | 0 | 0 | 0 | 0 | 0 | 0 | 0 | 0 | 1 | 1 |  |  | 1 | 1 | 1 | 1 |  |  |  |  | 3 | 2 | ВУЕР-ЦМ-2020, ЦМ-20.2.09.04-0020, приказ ПАО «Россети» от 01.03.23 №85 (с изменениями) |  |  | 500002 | 0 |  | 0 | 12 | 0 | 1 | 1 | 1 | 1 | 1 | 1 |  | 0 | 0 |  |  |  | 0 | 0 | 0 | [5 empty] | 0 |  | 0 | 0 | 0 | 0 | 0 | 0 | 0 | 0 | 0 | 0 | 0 | 0 | [13 empty] | 0 | 0 | 1 | 1 |  |  |  | 1010 | шт. | шт. | 1 | [6 empty] | 58502726 | 12 | Материалы монтажные | 0 |  | 2 | 500002 | Материалы и конструкции ( монтажные ) по ценникам и каталогам | ФССЦм |  |  |  | 0 | 0 | 0 | 0 | 0 | 0 | 0 | 0 | [18 empty] | 0 | 0 | 0 |  |  |  |  | 0 | 0 |  |  |  |  | 1 |  | 1302013107 | 2 | 1 | -2 | 0 | 0 | 0 | 0 | 0 | 0 | 0 |  | 0 | 3 | 0 |  | 0 | 1 | 0 | 0 | 0 | 0 | )*0 | 0 | 0
17 | 1 |  |  | 89 | 115117393 | Муфта кабельная 3СТп-10-35/50 | ШТ | 1 | 0 | 1 |  |  |  | 6640 | 6640 | 0 | 0 | 0 | 0 | 0 | 0 | 0 | 0 | 0 |  | 64051223 | 6640 | 6640 | 0 | 0 | 0 | 0 | 0 | 0 | 0 | 6640 | 6640 | 0 | 0 | 0 | 0 | 0 | 0 | 0 | 0 | 0 | 1 | 1 |  |  | 1 | 1 | 1 | 1 |  |  |  |  | 3 | 1 |  |  |  | 500003 | 0 |  | 0 | 13 | 0 | 1 | 1 | 1 | 1 | 1 | 1 |  | 0 | 0 |  |  |  | 0 | 0 | 0 | [5 empty] | 0 |  | 0 | 6640 | 6640 | 0 | 0 | 0 | 0 | 0 | 0 | 0 | 0 | 0 | [13 empty] | 0 | 0 | 1 | 1 |  |  |  | 1013 | ШТ | ШТ | 1 | [6 empty] | 58502729 | 13 | Материалы по прайсу строительные | 0 |  | 1 | 500003 | Материалы по прайсу (строительные ) | ПрайсСТ |  |  |  | 0 | 6640 | 6640 | 0 | 0 | 0 | 0 | 0 | 0 | 5 |  |  | 0 | 18 |  | 6640 | [10 empty] | 0 | 0 | 0 |  |  |  |  | 0 | 0 |  |  |  |  | 1 |  | 1666006307 | 2 | 3 | -2 | 0 | 0 | 0 | 6640 | 6640 | 0 | 0 |  | 1 | 1 | 0 |  | 0 | 1 | 0 | 0 | 0 | 0 |  | 0 | 0
51 | 1 | 3 | 20 |  | Новая локальная смета | Ремонт кабельных линий КЛ 0,4-10 кВ. | 0 | [6 empty] | 1826896 | 925490 | 561470 | 0 | 339936 | 0 | 2069.8524 | 0 | 0 | 557494 | 203964 |  |  | 1826896 | 925490 | 561470 | 0 | 339936 | 0 | 2069.8524 | 0 | 0 | 557494 | 203964 |  |  | 0 | 0 | 0 | 2588354 | 2588354 | 0 | 0 | 925490 | 925490 | 0 | 925490 | 0 | 0 | 0 | 0 | 0 | [19 empty] | 0 | 0 | 0 | 2588354 | 2588354 | 0 | 0 | 925490 | 925490 | 0 | 925490 | 0 | 0 | 0 | 0 | 0 | [114 empty] | 0
50 | 0 | 0 | 1 | 201 | 1826896 | ПЗ | Прямые затраты |  |  | 201 | 1 | 3 |  | 0 | [7 empty] | 1826896 | 1 | 1826896
50 | 0 | 0 | 1 | 202 | 925490 | СтМатОб | Стоимость материальных ресурсов (всего) |  |  | 202 | 2 | 3 |  | 0 | [7 empty] | 925490 | 1 | 925490
50 | 0 | 0 | 1 | 222 | 0 | СтМатОбЗак | Стоимость материалов и оборудования заказчика |  |  | 222 | 3 | 3 |  | 0 | [7 empty] | 0 | 1 | 0
50 | 0 | 0 | 1 | 225 | 925490 | СтМатОбПод | Стоимость материалов и оборудования подрядчика |  |  | 225 | 4 | 3 |  | 0 | [7 empty] | 925490 | 1 | 925490
50 | 0 | 0 | 1 | 226 | 925490 | СтМат | Стоимость материалов (всего) |  |  | 226 | 5 | 3 |  | 0 | [7 empty] | 925490 | 1 | 925490
50 | 0 | 0 | 1 | 227 | 0 | СтМатЗак | Стоимость материалов заказчика |  |  | 227 | 6 | 3 |  | 0 | [7 empty] | 0 | 1 | 0
50 | 0 | 0 | 1 | 228 | 925490 | СтМатПод | Стоимость материалов подрядчика |  |  | 228 | 7 | 3 |  | 0 | [7 empty] | 925490 | 1 | 925490
50 | 0 | 0 | 1 | 216 | 0 | Оборуд | Стоимость оборудования (всего) |  |  | 216 | 8 | 3 |  | 0 | [7 empty] | 0 | 1 | 0
50 | 0 | 0 | 1 | 223 | 0 | ОборудЗак | Стоимость оборудования заказчика |  |  | 223 | 9 | 3 |  | 0 | [7 empty] | 0 | 1 | 0
50 | 0 | 0 | 1 | 229 | 0 | ОборудПод | Стоимость оборудования подрядчика |  |  | 229 | 10 | 3 |  | 0 | [7 empty] | 0 | 1 | 0
50 | 0 | 0 | 1 | 203 | 561470 | ЭММ | Эксплуатация машин |  |  | 203 | 11 | 3 |  | 0 | [7 empty] | 561470 | 1 | 561470
50 | 0 | 0 | 1 | 231 | 0 | ЭММсНРиСП | Эксплуатация машин по ТСН-2001.16 |  |  | 231 | 12 | 3 |  | 0 | [7 empty] | 0 | 1 | 0
50 | 0 | 0 | 1 | 204 | 0 | ЗПМ | ЗП машинистов |  |  | 204 | 13 | 3 |  | 0 | [7 empty] | 0 | 1 | 0
50 | 0 | 0 | 1 | 205 | 339936 | ОЗП | Основная ЗП рабочих |  |  | 205 | 14 | 3 |  | 0 | [7 empty] | 339936 | 1 | 339936
50 | 0 | 0 | 1 | 232 | 0 | ОЗПсНРиСП | Основная ЗП рабочих по ТСН-2001.16 |  |  | 232 | 15 | 3 |  | 0 | [7 empty] | 0 | 1 | 0
50 | 0 | 0 | 1 | 214 | 2588354 | Строит | Строительные работы с НР и СП |  |  | 214 | 16 | 3 |  | 0 | [7 empty] | 2588354 | 1 | 2588354
50 | 0 | 0 | 1 | 215 | 0 | Монтаж | Монтажные работы с НР и СП |  |  | 215 | 17 | 3 |  | 0 | [7 empty] | 0 | 1 | 0
50 | 0 | 0 | 1 | 217 | 0 | Прочие | Прочие работы с НР и СП |  |  | 217 | 18 | 3 |  | 0 | [7 empty] | 0 | 1 | 0
50 | 0 | 0 | 1 | 230 | 0 | ПрочиеЗатр | Прочие затраты по ТСН-2001.16 |  |  | 230 | 19 | 3 |  | 0 | [7 empty] | 0 | 1 | 0
50 | 0 | 0 | 1 | 206 | 0 | ВозврМат | Возврат материалов |  |  | 206 | 20 | 3 |  | 0 | [7 empty] | 0 | 1 | 0
50 | 0 | 0 | 1 | 0 | 2069.8524 | ТрудСтр | Трудозатраты строителей |  |  | 207 | 21 | 3 |  | -1 | [7 empty] | 2069.8524 | 1 | 2069.8524
50 | 0 | 0 | 1 | 208 | 0 | ТрудМаш | Трудозатраты машинистов |  |  | 208 | 22 | 3 |  | -1 | [7 empty] | 0 | 1 | 0
50 | 0 | 0 | 1 | 209 | 0 | ТранспМат | Транспорт материалов |  |  | 209 | 23 | 3 |  | 0 | [7 empty] | 0 | 1 | 0
50 | 0 | 0 | 1 | 233 | 0 | Перевозка | Перевозка грузов |  |  | 233 | 24 | 3 |  | 0 | [7 empty] | 0 | 1 | 0
50 | 0 | 0 | 1 | 210 | 557494 | НР | Накладные расходы |  |  | 210 | 25 | 3 |  | 0 | [7 empty] | 557494 | 1 | 557494
50 | 0 | 0 | 1 | 211 | 203964 | СмПриб | Сметная прибыль |  |  | 211 | 26 | 3 |  | 0 | [7 empty] | 203964 | 1 | 203964
50 | 0 | 0 | 1 | 0 | 2588354 | Всего | Всего с НР и СП |  |  | 224 | 27 | 3 |  | 0 | [7 empty] | 2588354 | 1 | 2588354
50 | 0 | 0 | 2 | 0 | 925490 | 1 | Материалы по справочнику МТР на базе SAP ERP на 2018 год |  |  | 212 | 28 | 3 |  | 2 | [7 empty] | 925490 | 1 | 925490
50 | 0 | 0 | 2 | 0 | 0 | 2 | Оборудование по справочнику МТР на базе SAP ERP на 2018 год |  |  | 212 | 29 | 3 |  | 2 | [7 empty] | 0 | 1 | 0
50 | 1 | 0 | 2 | 0 | 0 | 3 | Материалы учтённые расценками в ценах 2020 г. |  |  | 212 | 30 | 0 |  | 2 | [7 empty] | 0 | 1 | 0
50 | 1 | 0 | 2 | 0 | 339936 | 4 | ОЗП в ценах 2020 г. |  |  | 212 | 31 | 0 |  | 2 | [7 empty] | 339936 | 1 | 339936
50 | 1 | 0 | 2 | 0 | 557494 | 5 | НР в ценах 2020 г. |  |  | 212 | 32 | 0 |  | 2 | [7 empty] | 557494 | 1 | 557494
50 | 1 | 0 | 2 | 0 | 203964 | 6 | СП в ценах 2020 г. |  |  | 212 | 33 | 0 |  | 2 | [7 empty] | 203964 | 1 | 203964
50 | 1 | 0 | 2 | 0 | 561470 | 7 | ЭММ без учёта ЗПМ в ценах 2020 г. |  |  | 212 | 34 | 0 |  | 2 | [7 empty] | 561470 | 1 | 561470
50 | 1 | 0 | 2 | 207 | 2069.85 | 8 | Трудозатраты |  |  | 212 | 35 | 0 |  | 2 | [7 empty] | 2069.85 | 1 | 2069.85
50 | 1 | 0 | 2 | 0 | 1.44 | 9 | Индекс Jзп на 2024 г. |  |  | 212 | 36 | 0 |  | -1 | [7 empty] | 1.44 | 1 | 1.44
50 | 1 | 0 | 2 | 0 | 489507.84 | 10 | ОЗП с учётом индекса Jзп на 2024 г. |  |  | 212 | 37 | 0 |  | 2 | [7 empty] | 489507.84 | 1 | 489507.84
50 | 1 | 0 | 2 | 0 | 802791.36 | 11 | НР с учётом индекса Jзп на 2024 г. |  |  | 212 | 38 | 0 |  | 2 | [7 empty] | 802791.36 | 1 | 802791.36
50 | 1 | 0 | 2 | 0 | 293708.16 | 12 | СП с учётом индекса Jзп на 2024 г. |  |  | 212 | 39 | 0 |  | 2 | [7 empty] | 293708.16 | 1 | 293708.16
50 | 1 | 0 | 2 | 0 | 1586007.36 | 13 | Итого (ОЗП+НР+СП) с учётом индекса Jзп на 2024 г. |  |  | 212 | 40 | 0 |  | -1 | [7 empty] | 1586007.36 | 1 | 1586007.36
50 | 1 | 0 | 2 | 0 | 1.0579 | 14 | Индекс-дефлятор по ИПЦ (на 2025 год) |  |  | 212 | 41 | 0 |  | -1 | [7 empty] | 1.0579 | 1 | 1.0579
50 | 1 | 0 | 2 | 0 | 1677837.19 | 15 | Итого (ОЗП+НР+СП) с учётом индекса-дефлятора по ИПЦ (на 2025 год) |  |  | 212 | 42 | 0 |  | 2 | [7 empty] | 1677837.19 | 1 | 1677837.19
50 | 1 | 0 | 2 | 0 | 1.0427 | 16 | Индекс-дефлятор по ИПЦ (на 2026 год) |  |  | 212 | 43 | 0 |  | -1 | [7 empty] | 1.0427 | 1 | 1.0427
50 | 1 | 0 | 2 | 0 | 1749480.84 | 17 | Итого (ОЗП+НР+СП) с учётом индекса-дефлятора по ИПЦ (на 2026 год) |  |  | 212 | 44 | 0 |  | 2 | [7 empty] | 1749480.84 | 1 | 1749480.84
50 | 1 | 0 | 2 | 0 | 1 | 17а | Индекс-дефлятор по ИПЦ (на 2027 год) |  |  | 212 | 45 | 0 |  | 3 | [7 empty] | 1 | 1 | 1
50 | 1 | 0 | 2 | 0 | 1749480.84 | 17б | Итого (ОЗП+НР+СП) с учётом индекса-дефлятора по ИПЦ (на 2027 год) |  |  | 212 | 46 | 0 |  | 2 | [7 empty] | 1749480.84 | 1 | 1749480.84
50 | 1 | 0 | 2 | 0 | 1.348 | 18 | Индекс Jпп на 2024 г. |  |  | 212 | 47 | 0 |  | -1 | [7 empty] | 1.348 | 1 | 1.348
50 | 1 | 0 | 2 | 0 | 756861.56 | 19 | ЭММ с учётом индекса Jпп на 2024 г. |  |  | 212 | 48 | 0 |  | 2 | [7 empty] | 756861.56 | 1 | 756861.56
50 | 1 | 0 | 2 | 0 | 1.0977 | 20 | Индекс-дефлятор по ИЦП (на 2025 год) |  |  | 212 | 49 | 0 |  | -1 | [7 empty] | 1.0977 | 1 | 1.0977
50 | 1 | 0 | 2 | 0 | 830806.93 | 21 | ЭММ с учётом индекса-дефлятора по ИЦП (на 2025 год) |  |  | 212 | 50 | 0 |  | 2 | [7 empty] | 830806.93 | 1 | 830806.93
50 | 1 | 0 | 2 | 0 | 1.0404 | 22 | Индекс-дефлятор по ИЦП (на 2026 год) |  |  | 212 | 51 | 0 |  | -1 | [7 empty] | 1.0404 | 1 | 1.0404
50 | 1 | 0 | 2 | 0 | 864371.53 | 23 | ЭММ с учётом индекса-дефлятора по ИЦП (на 2026 год) |  |  | 212 | 52 | 0 |  | 2 | [7 empty] | 864371.53 | 1 | 864371.53
50 | 1 | 0 | 2 | 0 | 1 | 23а | Индекс-дефлятор по ИЦП (на 2027 год) |  |  | 212 | 53 | 0 |  | -1 | [7 empty] | 1 | 1 | 1
50 | 1 | 0 | 2 | 0 | 864371.53 | 23б | ЭММ с учётом индекса-дефлятора по ИЦП (на 2027 год) |  |  | 212 | 54 | 0 |  | 2 | [7 empty] | 864371.53 | 1 | 864371.53
50 | 1 | 0 | 2 | 0 | 0 | 24 | Материалы учтённые расценками с учётом индекса Jпп 2024 г. |  |  | 212 | 55 | 0 |  | 2 | [7 empty] | 0 | 1 | 0
50 | 1 | 0 | 2 | 0 | 1.0977 | 25 | Индекс-дефлятор по ИЦП (на 2025 год) |  |  | 212 | 56 | 0 |  | -1 | [7 empty] | 1.0977 | 1 | 1.0977
50 | 1 | 0 | 2 | 0 | 0 | 26 | Материалы учтённые расценками с учётом индекса-дефлятора по ИЦП (на 2025 год) |  |  | 212 | 57 | 0 |  | 2 | [7 empty] | 0 | 1 | 0
50 | 1 | 0 | 2 | 0 | 1.0404 | 27 | Индекс-дефлятор по ИЦП (на 2026 год) |  |  | 212 | 58 | 0 |  | -1 | [7 empty] | 1.0404 | 1 | 1.0404
50 | 1 | 0 | 2 | 0 | 0 | 28 | Материалы учтённые расценками с учётом индекса-дефлятора по ИЦП (на 2026 год) |  |  | 212 | 59 | 0 |  | 2 | [7 empty] | 0 | 1 | 0
50 | 1 | 0 | 2 | 0 | 1 | 28а | Индекс-дефлятор по ИЦП (на 2027 год) |  |  | 212 | 60 | 0 |  | -1 | [7 empty] | 1 | 1 | 1
50 | 1 | 0 | 2 | 0 | 0 | 28б | Материалы учтённые расценками с учётом индекса-дефлятора по ИЦП (на 2027 год) |  |  | 212 | 61 | 0 |  | 2 | [7 empty] | 0 | 1 | 0
50 | 1 | 0 | 2 | 0 | 2613852.37 | 29 | ИТОГО в ценах 2026 г. |  |  | 212 | 62 | 0 |  | 2 | [7 empty] | 2613852.37 | 1 | 2613852.37
50 | 0 | 0 | 2 | 0 | 0 | 30 | Материалы по данным ДЛ и МТО (средние цены 2019 год) |  |  | 212 | 63 | 3 |  | 2 | [7 empty] | 0 | 1 | 0
50 | 0 | 0 | 2 | 0 | 8 | 31 | ТЗР, % |  |  | 212 | 64 | 3 |  | -1 | [7 empty] | 8 | 1 | 8
50 | 0 | 0 | 2 | 0 | 0 | 32 | Материалы по данным ДЛ и МТО (средние цены 2019 год) с ТЗР |  |  | 212 | 65 | 3 |  | 2 | [7 empty] | 0 | 1 | 0
50 | 0 | 0 | 2 | 0 | 0 | 33 | Оборудование по данным ДЛ и МТО (средние цены 2019 год) |  |  | 212 | 66 | 3 |  | 2 | [7 empty] | 0 | 1 | 0
50 | 0 | 0 | 2 | 0 | 3 | 34 | ТЗР, % |  |  | 212 | 67 | 3 |  | -1 | [7 empty] | 3 | 1 | 3
50 | 0 | 0 | 2 | 0 | 0 | 35 | Оборудование по данным ДЛ и МТО (средние цены 2019 год) с ТЗР |  |  | 212 | 68 | 3 |  | 2 | [7 empty] | 0 | 1 | 0
50 | 0 | 0 | 2 | 0 | 1.0404 | 36 | Индекс-дефлятор по ИЦП (на 2026 год) |  |  | 212 | 69 | 3 |  | -1 | [7 empty] | 1.0404 | 1 | 1.0404
50 | 0 | 0 | 2 | 0 | 0 | 37 | ИТОГО Материалов и Оборудования по данным ДЛ и МТО (средние цены 2017 год) с ТЗР с учетом индекса-дефлятора (на 2020год) |  |  | 212 | 70 | 3 |  | 2 | [7 empty] | 0 | 1 | 0
50 | 1 | 0 | 2 | 0 | 925490 | 38 | Материалы по данным ДЛ и МТО (по справочнику МТР на базе SAP ERP на 2020 год) |  |  | 212 | 71 | 1 |  | 2 | [7 empty] | 925490 | 1 | 925490
50 | 0 | 0 | 2 | 0 | 2 | 39 | ЗСР, % |  |  | 212 | 72 | 3 |  | -1 | [7 empty] | 2 | 1 | 2
50 | 1 | 0 | 2 | 0 | 943999.8 | 40 | Материалы по ценам заказчка с ЗСР |  |  | 212 | 73 | 1 |  | 2 | [7 empty] | 943999.8 | 1 | 943999.8
50 | 0 | 0 | 2 | 0 | 0 | 41 | Оборудование по данным ДЛ и МТО (по справочнику МТР на базе SAP ERP на 2022 год) |  |  | 212 | 74 | 1 |  | 2 | [7 empty] | 0 | 1 | 0
50 | 0 | 0 | 2 | 0 | 4.2 | 42 | ЗСР(1,2 %)+ТР (3%) |  |  | 212 | 75 | 3 |  | -1 | [7 empty] | 4.2 | 1 | 4.2
50 | 0 | 0 | 2 | 0 | 0 | 43 | Оборудование по данным ДЛ и МТО (по справочнику МТР на базе SAP ERP на 2022год) с ЗСР и ТР |  |  | 212 | 76 | 1 |  | 2 | [7 empty] | 0 | 1 | 0
50 | 1 | 0 | 2 | 0 | 943999.8 | 44 | ИТОГО Материалов (с ЗСР) и Оборудования по данным ДЛ и МТО (по справочнику МТР на базе SAP ERP на 2020 г год) с ЗСР и ТР |  |  | 212 | 77 | 1 |  | 2 | [7 empty] | 943999.8 | 1 | 943999.8
50 | 1 | 0 | 2 | 224 | 3557852 | 45 | ВСЕГО в ценах 2026 года |  |  | 212 | 78 | 0 |  | -1 | [7 empty] | 3557852 | 1 | 3557852
51 | 334 | 1 | 12 |  | Новый объект_(Копия)_(Копия)_(Копия) | Единичная стоимость видов работ по ремонту КЛ 6-10 кВ_(2026)_(Копия) | 0 | [6 empty] | 1826896 | 925490 | 561470 | 0 | 339936 | 0 | 2069.8524 | 0 | 0 | 557494 | 203964 | [15 empty] | 0 | 0 | 0 | 2588354 | 2588354 | 0 | 0 | 925490 | 925490 | 0 | 925490 | 0 | 0 | 0 | 0 | 0 | [149 empty] | 0
50 | 0 | 0 | 1 | 201 | 1826896 | ПЗ | Прямые затраты |  |  | 201 | 1 | 3 |  | 0 | [7 empty] | 1826896 | 1 | 1826896
50 | 0 | 0 | 1 | 202 | 925490 | СтМатОб | Стоимость материальных ресурсов (всего) |  |  | 202 | 2 | 3 |  | 0 | [7 empty] | 925490 | 1 | 925490
50 | 0 | 0 | 1 | 222 | 0 | СтМатОбЗак | Стоимость материалов и оборудования заказчика |  |  | 222 | 3 | 3 |  | 0 | [7 empty] | 0 | 1 | 0
50 | 0 | 0 | 1 | 225 | 925490 | СтМатОбПод | Стоимость материалов и оборудования подрядчика |  |  | 225 | 4 | 3 |  | 0 | [7 empty] | 925490 | 1 | 925490
50 | 0 | 0 | 1 | 226 | 925490 | СтМат | Стоимость материалов (всего) |  |  | 226 | 5 | 3 |  | 0 | [7 empty] | 925490 | 1 | 925490
50 | 0 | 0 | 1 | 227 | 0 | СтМатЗак | Стоимость материалов заказчика |  |  | 227 | 6 | 3 |  | 0 | [7 empty] | 0 | 1 | 0
50 | 0 | 0 | 1 | 228 | 925490 | СтМатПод | Стоимость материалов подрядчика |  |  | 228 | 7 | 3 |  | 0 | [7 empty] | 925490 | 1 | 925490
50 | 0 | 0 | 1 | 216 | 0 | Оборуд | Стоимость оборудования (всего) |  |  | 216 | 8 | 3 |  | 0 | [7 empty] | 0 | 1 | 0
50 | 0 | 0 | 1 | 223 | 0 | ОборудЗак | Стоимость оборудования заказчика |  |  | 223 | 9 | 3 |  | 0 | [7 empty] | 0 | 1 | 0
50 | 0 | 0 | 1 | 229 | 0 | ОборудПод | Стоимость оборудования подрядчика |  |  | 229 | 10 | 3 |  | 0 | [7 empty] | 0 | 1 | 0
50 | 0 | 0 | 1 | 203 | 561470 | ЭММ | Эксплуатация машин |  |  | 203 | 11 | 3 |  | 0 | [7 empty] | 561470 | 1 | 561470
50 | 0 | 0 | 1 | 231 | 0 | ЭММсНРиСП | Эксплуатация машин по ТСН-2001.16 |  |  | 231 | 12 | 3 |  | 0 | [7 empty] | 0 | 1 | 0
50 | 0 | 0 | 1 | 204 | 0 | ЗПМ | ЗП машинистов |  |  | 204 | 13 | 3 |  | 0 | [7 empty] | 0 | 1 | 0
50 | 0 | 0 | 1 | 205 | 339936 | ОЗП | Основная ЗП рабочих |  |  | 205 | 14 | 3 |  | 0 | [7 empty] | 339936 | 1 | 339936
50 | 0 | 0 | 1 | 232 | 0 | ОЗПсНРиСП | Основная ЗП рабочих по ТСН-2001.16 |  |  | 232 | 15 | 3 |  | 0 | [7 empty] | 0 | 1 | 0
50 | 0 | 0 | 1 | 214 | 2588354 | Строит | Строительные работы с НР и СП |  |  | 214 | 16 | 3 |  | 0 | [7 empty] | 2588354 | 1 | 2588354
50 | 0 | 0 | 1 | 215 | 0 | Монтаж | Монтажные работы с НР и СП |  |  | 215 | 17 | 3 |  | 0 | [7 empty] | 0 | 1 | 0
50 | 0 | 0 | 1 | 217 | 0 | Прочие | Прочие работы с НР и СП |  |  | 217 | 18 | 3 |  | 0 | [7 empty] | 0 | 1 | 0
50 | 0 | 0 | 1 | 230 | 0 | ПрочиеЗатр | Прочие затраты по ТСН-2001.16 |  |  | 230 | 19 | 3 |  | 0 | [7 empty] | 0 | 1 | 0
50 | 0 | 0 | 1 | 206 | 0 | ВозврМат | Возврат материалов |  |  | 206 | 20 | 3 |  | 0 | [7 empty] | 0 | 1 | 0
50 | 0 | 0 | 1 | 0 | 2069.8524 | ТрудСтр | Трудозатраты строителей |  |  | 207 | 21 | 3 |  | -1 | [7 empty] | 2069.8524 | 1 | 2069.8524
50 | 0 | 0 | 1 | 208 | 0 | ТрудМаш | Трудозатраты машинистов |  |  | 208 | 22 | 3 |  | -1 | [7 empty] | 0 | 1 | 0
50 | 0 | 0 | 1 | 209 | 0 | ТранспМат | Транспорт материалов |  |  | 209 | 23 | 3 |  | 0 | [7 empty] | 0 | 1 | 0
50 | 0 | 0 | 1 | 233 | 0 | Перевозка | Перевозка грузов |  |  | 233 | 24 | 3 |  | 0 | [7 empty] | 0 | 1 | 0
50 | 0 | 0 | 1 | 210 | 557494 | НР | Накладные расходы |  |  | 210 | 25 | 3 |  | 0 | [7 empty] | 557494 | 1 | 557494
50 | 0 | 0 | 1 | 211 | 203964 | СмПриб | Сметная прибыль |  |  | 211 | 26 | 3 |  | 0 | [7 empty] | 203964 | 1 | 203964
50 | 0 | 0 | 1 | 0 | 2588354 | Всего | Всего с НР и СП |  |  | 224 | 27 | 3 |  | 0 | [7 empty] | 2588354 | 1 | 2588354
50 | 0 | 0 | 2 | 0 | 925490 | 1 | Материалы по справочнику МТР на базе SAP ERP на 2018 год |  |  | 212 | 28 | 3 |  | 2 | [7 empty] | 925490 | 1 | 925490
50 | 0 | 0 | 2 | 0 | 0 | 2 | Оборудование по справочнику МТР на базе SAP ERP на 2018 год |  |  | 212 | 29 | 3 |  | 2 | [7 empty] | 0 | 1 | 0
50 | 1 | 0 | 2 | 0 | 0 | 3 | Материалы учтённые расценками в ценах 2020 г. |  |  | 212 | 30 | 0 |  | 2 | [7 empty] | 0 | 1 | 0
50 | 1 | 0 | 2 | 0 | 339936 | 4 | ОЗП в ценах 2020 г. |  |  | 212 | 31 | 0 |  | 2 | [7 empty] | 339936 | 1 | 339936
50 | 1 | 0 | 2 | 0 | 557494 | 5 | НР в ценах 2020 г. |  |  | 212 | 32 | 0 |  | 2 | [7 empty] | 557494 | 1 | 557494
50 | 1 | 0 | 2 | 0 | 203964 | 6 | СП в ценах 2020 г. |  |  | 212 | 33 | 0 |  | 2 | [7 empty] | 203964 | 1 | 203964
50 | 1 | 0 | 2 | 0 | 561470 | 7 | ЭММ без учёта ЗПМ в ценах 2020 г. |  |  | 212 | 34 | 0 |  | 2 | [7 empty] | 561470 | 1 | 561470
50 | 1 | 0 | 2 | 207 | 2069.85 | 8 | Трудозатраты |  |  | 212 | 35 | 0 |  | 2 | [7 empty] | 2069.85 | 1 | 2069.85
50 | 1 | 0 | 2 | 0 | 1.44 | 9 | Индекс Jзп на 2024 г. |  |  | 212 | 36 | 0 |  | -1 | [7 empty] | 1.44 | 1 | 1.44
50 | 1 | 0 | 2 | 0 | 489507.84 | 10 | ОЗП с учётом индекса Jзп на 2024 г. |  |  | 212 | 37 | 0 |  | 2 | [7 empty] | 489507.84 | 1 | 489507.84
50 | 1 | 0 | 2 | 0 | 802791.36 | 11 | НР с учётом индекса Jзп на 2024 г. |  |  | 212 | 38 | 0 |  | 2 | [7 empty] | 802791.36 | 1 | 802791.36
50 | 1 | 0 | 2 | 0 | 293708.16 | 12 | СП с учётом индекса Jзп на 2024 г. |  |  | 212 | 39 | 0 |  | 2 | [7 empty] | 293708.16 | 1 | 293708.16
50 | 1 | 0 | 2 | 0 | 1586007.36 | 13 | Итого (ОЗП+НР+СП) с учётом индекса Jзп на 2024 г. |  |  | 212 | 40 | 0 |  | -1 | [7 empty] | 1586007.36 | 1 | 1586007.36
50 | 1 | 0 | 2 | 0 | 1.0579 | 14 | Индекс-дефлятор по ИПЦ (на 2025 год) |  |  | 212 | 41 | 0 |  | -1 | [7 empty] | 1.0579 | 1 | 1.0579
50 | 1 | 0 | 2 | 0 | 1677837.19 | 15 | Итого (ОЗП+НР+СП) с учётом индекса-дефлятора по ИПЦ (на 2025 год) |  |  | 212 | 42 | 0 |  | 2 | [7 empty] | 1677837.19 | 1 | 1677837.19
50 | 1 | 0 | 2 | 0 | 1.0427 | 16 | Индекс-дефлятор по ИПЦ (на 2026 год) |  |  | 212 | 43 | 0 |  | -1 | [7 empty] | 1.0427 | 1 | 1.0427
50 | 1 | 0 | 2 | 0 | 1749480.84 | 17 | Итого (ОЗП+НР+СП) с учётом индекса-дефлятора по ИПЦ (на 2026 год) |  |  | 212 | 44 | 0 |  | 2 | [7 empty] | 1749480.84 | 1 | 1749480.84
50 | 1 | 0 | 2 | 0 | 1 | 17а | Индекс-дефлятор по ИПЦ (на 2027 год) |  |  | 212 | 45 | 0 |  | 3 | [7 empty] | 1 | 1 | 1
50 | 1 | 0 | 2 | 0 | 1749480.84 | 17б | Итого (ОЗП+НР+СП) с учётом индекса-дефлятора по ИПЦ (на 2027 год) |  |  | 212 | 46 | 0 |  | 2 | [7 empty] | 1749480.84 | 1 | 1749480.84
50 | 1 | 0 | 2 | 0 | 1.348 | 18 | Индекс Jпп на 2024 г. |  |  | 212 | 47 | 0 |  | -1 | [7 empty] | 1.348 | 1 | 1.348
50 | 1 | 0 | 2 | 0 | 756861.56 | 19 | ЭММ с учётом индекса Jпп на 2024 г. |  |  | 212 | 48 | 0 |  | 2 | [7 empty] | 756861.56 | 1 | 756861.56
50 | 1 | 0 | 2 | 0 | 1.0977 | 20 | Индекс-дефлятор по ИЦП (на 2025 год) |  |  | 212 | 49 | 0 |  | -1 | [7 empty] | 1.0977 | 1 | 1.0977
50 | 1 | 0 | 2 | 0 | 830806.93 | 21 | ЭММ с учётом индекса-дефлятора по ИЦП (на 2025 год) |  |  | 212 | 50 | 0 |  | 2 | [7 empty] | 830806.93 | 1 | 830806.93
50 | 1 | 0 | 2 | 0 | 1.0404 | 22 | Индекс-дефлятор по ИЦП (на 2026 год) |  |  | 212 | 51 | 0 |  | -1 | [7 empty] | 1.0404 | 1 | 1.0404
50 | 1 | 0 | 2 | 0 | 864371.53 | 23 | ЭММ с учётом индекса-дефлятора по ИЦП (на 2026 год) |  |  | 212 | 52 | 0 |  | 2 | [7 empty] | 864371.53 | 1 | 864371.53
50 | 1 | 0 | 2 | 0 | 1 | 23а | Индекс-дефлятор по ИЦП (на 2027 год) |  |  | 212 | 53 | 0 |  | -1 | [7 empty] | 1 | 1 | 1
50 | 1 | 0 | 2 | 0 | 864371.53 | 23б | ЭММ с учётом индекса-дефлятора по ИЦП (на 2027 год) |  |  | 212 | 54 | 0 |  | 2 | [7 empty] | 864371.53 | 1 | 864371.53
50 | 1 | 0 | 2 | 0 | 0 | 24 | Материалы учтённые расценками с учётом индекса Jпп 2024 г. |  |  | 212 | 55 | 0 |  | 2 | [7 empty] | 0 | 1 | 0
50 | 1 | 0 | 2 | 0 | 1.0977 | 25 | Индекс-дефлятор по ИЦП (на 2025 год) |  |  | 212 | 56 | 0 |  | -1 | [7 empty] | 1.0977 | 1 | 1.0977
50 | 1 | 0 | 2 | 0 | 0 | 26 | Материалы учтённые расценками с учётом индекса-дефлятора по ИЦП (на 2025 год) |  |  | 212 | 57 | 0 |  | 2 | [7 empty] | 0 | 1 | 0
50 | 1 | 0 | 2 | 0 | 1.0404 | 27 | Индекс-дефлятор по ИЦП (на 2026 год) |  |  | 212 | 58 | 0 |  | -1 | [7 empty] | 1.0404 | 1 | 1.0404
50 | 1 | 0 | 2 | 0 | 0 | 28 | Материалы учтённые расценками с учётом индекса-дефлятора по ИЦП (на 2026 год) |  |  | 212 | 59 | 0 |  | 2 | [7 empty] | 0 | 1 | 0
50 | 1 | 0 | 2 | 0 | 1 | 28а | Индекс-дефлятор по ИЦП (на 2027 год) |  |  | 212 | 60 | 0 |  | -1 | [7 empty] | 1 | 1 | 1
50 | 1 | 0 | 2 | 0 | 0 | 28б | Материалы учтённые расценками с учётом индекса-дефлятора по ИЦП (на 2027 год) |  |  | 212 | 61 | 0 |  | 2 | [7 empty] | 0 | 1 | 0
50 | 1 | 0 | 2 | 0 | 2613852.37 | 29 | ИТОГО в ценах 2026 г. |  |  | 212 | 62 | 0 |  | 2 | [7 empty] | 2613852.37 | 1 | 2613852.37
50 | 0 | 0 | 2 | 0 | 0 | 30 | Материалы по данным ДЛ и МТО (средние цены 2019 год) |  |  | 212 | 63 | 3 |  | 2 | [7 empty] | 0 | 1 | 0
50 | 0 | 0 | 2 | 0 | 8 | 31 | ТЗР, % |  |  | 212 | 64 | 3 |  | -1 | [7 empty] | 8 | 1 | 8
50 | 0 | 0 | 2 | 0 | 0 | 32 | Материалы по данным ДЛ и МТО (средние цены 2019 год) с ТЗР |  |  | 212 | 65 | 3 |  | 2 | [7 empty] | 0 | 1 | 0
50 | 0 | 0 | 2 | 0 | 0 | 33 | Оборудование по данным ДЛ и МТО (средние цены 2019 год) |  |  | 212 | 66 | 3 |  | 2 | [7 empty] | 0 | 1 | 0
50 | 0 | 0 | 2 | 0 | 3 | 34 | ТЗР, % |  |  | 212 | 67 | 3 |  | -1 | [7 empty] | 3 | 1 | 3
50 | 0 | 0 | 2 | 0 | 0 | 35 | Оборудование по данным ДЛ и МТО (средние цены 2019 год) с ТЗР |  |  | 212 | 68 | 3 |  | 2 | [7 empty] | 0 | 1 | 0
50 | 0 | 0 | 2 | 0 | 1.0404 | 36 | Индекс-дефлятор по ИЦП (на 2026 год) |  |  | 212 | 69 | 3 |  | -1 | [7 empty] | 1.0404 | 1 | 1.0404
50 | 0 | 0 | 2 | 0 | 0 | 37 | ИТОГО Материалов и Оборудования по данным ДЛ и МТО (средние цены 2017 год) с ТЗР с учетом индекса-дефлятора (на 2020год) |  |  | 212 | 70 | 3 |  | 2 | [7 empty] | 0 | 1 | 0
50 | 1 | 0 | 2 | 0 | 925490 | 38 | Материалы по данным ДЛ и МТО (по справочнику МТР на базе SAP ERP на 2020 год) |  |  | 212 | 71 | 1 |  | 2 | [7 empty] | 925490 | 1 | 925490
50 | 0 | 0 | 2 | 0 | 2 | 39 | ЗСР, % |  |  | 212 | 72 | 3 |  | -1 | [7 empty] | 2 | 1 | 2
50 | 1 | 0 | 2 | 0 | 943999.8 | 40 | Материалы по ценам заказчка с ЗСР |  |  | 212 | 73 | 1 |  | 2 | [7 empty] | 943999.8 | 1 | 943999.8
50 | 0 | 0 | 2 | 0 | 0 | 41 | Оборудование по данным ДЛ и МТО (по справочнику МТР на базе SAP ERP на 2022 год) |  |  | 212 | 74 | 1 |  | 2 | [7 empty] | 0 | 1 | 0
50 | 0 | 0 | 2 | 0 | 4.2 | 42 | ЗСР(1,2 %)+ТР (3%) |  |  | 212 | 75 | 3 |  | -1 | [7 empty] | 4.2 | 1 | 4.2
50 | 0 | 0 | 2 | 0 | 0 | 43 | Оборудование по данным ДЛ и МТО (по справочнику МТР на базе SAP ERP на 2022год) с ЗСР и ТР |  |  | 212 | 76 | 1 |  | 2 | [7 empty] | 0 | 1 | 0
50 | 1 | 0 | 2 | 0 | 943999.8 | 44 | ИТОГО Материалов (с ЗСР) и Оборудования по данным ДЛ и МТО (по справочнику МТР на базе SAP ERP на 2020 г год) с ЗСР и ТР |  |  | 212 | 77 | 1 |  | 2 | [7 empty] | 943999.8 | 1 | 943999.8
50 | 1 | 0 | 2 | 224 | 3557852 | 45 | ВСЕГО в ценах 2026 года |  |  | 212 | 78 | 0 |  | -1 | [7 empty] | 3557852 | 1 | 3557852
70 | 1 |  | 1 | СТР_РЕК | СТРОИТЕЛЬСТВО и РЕКОНСТРУКЦИЯ зданий и сооружений всех назначений | 0 | 0 |  | 1 | 0 |  |  | 0 |  | Строительство и реконструкция
70 | 1 |  | 2 | РЕМ_ЖИЛ | КАП. РЕМ. ЖИЛЫХ И ОБЩЕСТВЕННЫХ ЗДАНИЙ | 0 | 0 |  | 1 | 0 |  |  | 0 |  | Капитальный ремонт жилых и общественных зданий
70 | 1 |  | 3 | РЕМ_ПР | КАП. РЕМ. ПРОИЗВОДСТВЕННЫХ ЗД, и СООРУЖЕНИЙ, НАРУЖНЫХ ИНЖЕНЕРНЫХ СЕТЕЙ, УЛИЦ И ДОРОГ МЕСТНОГО ЗНАЧЕНИЯ, МОСТОВ И ПУТЕПРОВОДОВ | 1 | 0 |  | 1 | 0 |  |  | 0 |  | Капитальный ремонт прозводственных зданий
70 | 1 |  | 4 | УПР | {вкл} - УПРОЩЕННОЕ НАЛОГООБЛОЖЕНИЕ | 0 | 0 | Для всех расценок. ( при применении упрощенной системы налогообложения) · {УПР} - ( вкл.) - при упрощенной системе ; к = 0,9 к СП ( к= 0,7 к НР отменен с 1.01.11) · {УПР} - ( выкл.) - при обычной системе налогообложения | 0 | 0 |  |  | 0 |  | Упрощенное налогообложение
70 | 1 |  | 5 | ХОЗ | {вкл} - ХОЗЯЙСТВЕННЫЙ СПОСОБ | 0 | 0 | Для всех расценок. ( при хозяйственном способе производства работ): · {ХОЗ} - ( вкл.) - при хоз. способе (к=0,6 к НР ) · {ХОЗ} - ( выкл.) - при обычном способе производства работ | 0 | 0 |  |  | 0 |  | Хозяйственный способ
70 | 1 |  | 6 | СЛЖ | {вкл} - При РЕКОНСТРУКЦИИ сложных объектов, РЕКОНСТРУКЦИИ и КАП. РЕМОНТЕ объектов с дейст. яд. реакторами | 0 | 0 | Для сборников ФЕР ( при производстве работ на технически сложных объектах ): · { СЛЖ } - (вкл.) - работа на сложных объектах (к=1,2 к НР) · { СЛЖ } - (выкл.) - работа на обычных объектах | 0 | 0 |  |  | 0 |  | "Сложные объекты "
70 | 1 |  | 7 | ТЕК_М/Т/Я | При работе в тек. уровне цен с 27.04.2018 г. (письмо № 01/57049-ЮЛ от 27.04.2018 Минюст РФ), коэффициенты к НР =0,85 и к СП-0,8 не назначаются. До 27.04.2018 г. только для мостов, тоннелей, метро, АЭС, объектов с ядерным топливом (см. прим.) | 1 | 0 |  | 0 | 0 |  |  | 0 |  | При работе в текущем уровне цен с 27.04.2018 г.
70 | 1 |  | 8 | ОПТ/В | {вкл} - Прокладка МЕЖДУГОРОДНИХ ВОЛОКОННО-ОПТИЧЕСКИХ ЛИНИЙ (для ФЕРм10, отд. 6 разд.3) {выкл} - Прокладка ГОРОДСКИХ ВОЛОКОННО-ОПТИТЕСКИХ ЛИНИЙ (для ФЕРм10, отд. 6 разд.3) | 0 | 0 | Для сборников ФЕРм-10 ( волоконно-оптические линии связи ): · {М_ГОР_опт} - ( вкл.) - междугородные сети связи ( НР=120% , СП=70% ) · {М_ГОР_опт} - ( выкл.) - городские сети связи ( НР=100%; СП=65%) | 0 | 0 |  |  | 0 |  | Прокладка городских в/опт. линий связи
70 | 1 |  | 9 | ЗАКР | {вкл} - Обслуживающие и сопутстующие работы в тоннелях при производве работ ЗАКРЫТЫМ СПОСОБОМ {выкл} - Обслуживающие и сопутстующие работы в тоннелях при производве работ ОТКРЫТЫМ (ФЕР-29, разд.04 ) | 0 | 0 | Для сборника ФЕР -29 ( сопутствующие работы в тоннелях и метро. ): · {ЗАКР} - (вкл.) - при выполнении работ в тоннелях и метро закрытым способом (НР=145% , СП=75%); · {ЗАКР} - (выкл.) - при выполнении работ в тоннелях и метро отк | 0 | 0 |  |  | 0 |  | Производство работ закрытым способом ( обслуживающие процессы )
70 | 1 |  | 10 | АВИ | (вкл) - При работах по ДИСПЕТЧЕРЕЗАЦИИ управления движением АВИАТРАНСПОРТОМ {вкл} (монтажные работы ) | 0 | 0 | Для сборников ФЕРм 08;10;11 : · {мАВИА} - (вкл.) - производство монтажных работы по диспетчеризации управления движением авиатранспортном (НР=95%, СП=55%) ; · {мАВИА} - (выкл. ) - при производстве работ на прочих объектах , кром | 0 | 0 |  |  | 0 |  | Диспетчеризация авитранспорта
70 | 1 |  | 11 | АЭС | (вкл) - Производство эл./монт. работ на АЭС ( ФЕРм -08 , отдел 01-03 ), и контроль свар. швов на АЭС {вкл} (ФЕРм-39, отд. 02 и 03 ) (вык) - Произовдство эл./монт. работ и и контроль свар. швов на ОБЫЧНЫХ СООРУЖ, | 0 | 0 | Для сборника ФЕРм -39 и ФЕРМ-08 ( при работах по контролю сварных соединений) : {мАЭС} - ( вкл.) - при выполнении работ по на АЭС (HР=101%; СП= 68%; {мАЭС} - (выкл.) - при выполнении работ на обычных объектах | 0 | 0 |  |  | 0 |  | Э/монтаж и контроль сварки на АЭС
70 | 1 |  | 12 | Инд_исп.Сводный | Используется Индекс "по сводному" | 0 | 0 |  | 0 | 0 |  |  | 0
70 | 1 |  | 1 | К_НР_РЕМ | при ремонте жилых и общественных зданий если ( если {РЕМ_ЖИЛ}= [вкл.] | 0.9 | 1 | Для сборников ФЕР и ФЕРмр : · Значение {_МДСрем_НР}= 0,90 - при ремонте зданий жилого и гражданского назначений ( 0,90 к НР) ; · Значение {_МДСрем_НР}= 1,00 - при строительстве и реконструкции объектов всех назначений | 0 | 0 |  |  | 0
70 | 1 |  | 2 | К_СП_РЕМ | к нормам СП при капитальном ремонте зданий и сооружений всех назначений ( если или {РЕМ_ЖИЛ}=[вкл] , или (РЕМ_ПР}=[вкл] ) | 0.85 | 1 | Для сборников ФЕР и ФЕРмр : · Значение {_МДСрем_СП} = 0.85 - при ремонте зданий всех назначений ( 0,85 к СП); · Значение {_МДСрем_СП} = 1,00 - при строительстве и реконструкции объектов всех назначений | 0 | 0 |  |  | 0
70 | 1 |  | 3 | К_НР_05 | К нормам НР с 1.01.2005 по 1.01.2011 | 1 | 0.85 | Для норм НР с 1.01.2011 года: · {_ТЕК_НР} = 0.85 - Коэффициент учитывающий изменение нормы страховых взносов с 1.01.1 - (при расчете в текущем уровне цен индексами по статьям затрат ) · {_ТЕК_НР} = 1,00 - при расчет в текущем уровне цен и при уп | 0 | 0 |  |  | 0
70 | 1 |  | 4 | К_НР_11 | Коэфф. к НР для текущего уровня цен с 01.01.2011 при обычном и упрощенном налогообложении при постатейной индексации | 1 | 0 |  | 0 | 0 |  |  | 0
70 | 1 |  | 5 | К_СП_11 | Коэф. к СП в текущем уровне цен с 01.01.2011 | 1 | 0.8 | Для норм СП с 1.01.2011 года: · {_ТЕК_СП} = 0.80 - Коэффициент учитывающий изменение нормы страховых взносов с 1.01.11 - (при расчете в текущем уровне цен индексами по статьям затрат ) · {_ТЕК_СП} = 1,00 - без учета | 0 | 0 |  |  | 0
70 | 1 |  | 6 | К_НР_12 | Корректировка НР с 03.12.12 до 27.04.18 если (ТЕК_М/Т/Я) = {выкл.} | 1 | 0 |  | 0 | 0 |  |  | 0
70 | 1 |  | 7 | К_СП_12 | Корректировка СП с 03.12.12 до 27.04.18 в текущем уровне цен по письму 2536-ИП/12/ГС от 27.11.12 ( если (ТЕК_М/Т/Я) = {выкл.} ) | 1 | 0 |  | 0 | 0 |  |  | 0
70 | 1 |  | 8 | К_НР_УПР | Коэф. к НР при упрощенном налогообложении ( если {УПР} = [вкл] ) | 0.7 | 0 |  | 0 | 0 |  |  | 0
70 | 1 |  | 9 | К_СП_УПР | Коэф. к СП при упрощенном налогообложении ( если {УПР} = [вкл] ) | 0.9 | 0 |  | 0 | 0 |  |  | 0
70 | 1 |  | 10 | К_НР_ХОЗ | Коэф. к НР при хозяйственном способе производства работ ( если {ХОЗ}= {вкл} ) | 0.6 | 0 |  | 0 | 0 |  |  | 0
70 | 1 |  | 11 | К_НР_СЛЖ | Коэф. при реконструкции сложных объектов (мосты, метро, путепроводы) и кап. ремонте АЭС, объектов с яд. реакторами ( если {СЛЖ} = [вкл] ) | 1.2 | 0 |  | 0 | 0 |  |  | 0
70 | 1 |  | 12 | Р_ОКР | Разрядность округления результата расчета НР и СП ( с 01.01.2011 - до целых ) | 0 | 0 |  | 0 | 0 |  |  | 0
70 | 1 |  | 13 | К_НР_УПР_ПУ | Коэф. к НР при упрощенном налогообложении ( если {УПР} = [вкл] ) для расценок на изготовление материалов, полуфабрикатов, а также металлических и трубопроводных заготовок, изготовляемых в построечных условиях | 1 | 0 |  | 0 | 0 |  |  | 0
-1
75 | Уровень цен | 2000 | 0 | 1 | 0 | 0 | 1 | 0 | 1 | 0 | 0 | 0 | 64051223 | 1
65 |  | 1 | 0 | 245

## SourceObSm (hidden)
0 | Smeta.RU (495) 974-1589 |  | _OBSM_ |  | 0 | 0 | 0 | Smeta.RU |  | 1 | 37920 | 10 | 12 | 1 | 0 | 0
1 | 102 | 0 |  | 0 | Новый объект_(Копия)_(Копия)_(Копия) | Единичная стоимость видов работ по ремонту КЛ 6-10 кВ_(2026)_(Копия) |  | 0 |  | 0 | 0 | 2 |  | 0 | 0 | 0 | 0 | 1 | 0 | [11 empty] | 0 | [5 empty] | Сметные нормы списания | Коды ценников | 1 | 1 | 0 | 0 | 0 | 0 | 2 | 0 | 1 | 1 | 0 | 0 | 1 | 0 | 0 | ВУЕР. Ведомственные укрупненные единичные расценки | ВУЕР-2023. Ведомственные укрупненные единичные расценки | ВУЕР. Ведомственные укрупненные единичные расценки | ВУЕР. Ведомственные укрупненные единичные расценки | ВУЕР. Ведомственные укрупненные единичные расценки | ВУЕР. Ведомственные укрупненные единичные расценки | 0 | 0 | 16785416 | 0 | 0 | 0
22 | 1 | 0 | 64051223 | 0 | 2 | 1
3 | 1 | Новая локальная смета | Ремонт кабельных линий КЛ 0,4-10 кВ. | 2588.35 | 0 | 0 | 0 | 2588.35 | 339.94 | 2752.39 | 0 | 0 | 2588.35 | [6 empty] | 0 | -1 | 0 | 1826896 | 925490 | 0 | 0 | 0 | 561470 | 0 | 339936 | 2588354 | 0 | 0 | 0 | 2069.85 | 0 | 0 | 557494 | 203964 | 3557852
51 |  |  |  | 2588.35 | 0 | 0 | 0 | 2588.35 | 339.94 | 2752.39 | 0 | 0 | 2588.35
50 | 0 | 0 | 1 | 201 | 1826896 | ПЗ | Прямые затраты |  |  | 201 | 1 | 3 |  | 0
50 | 0 | 0 | 1 | 202 | 925490 | СтМатОб | Стоимость материальных ресурсов (всего) |  |  | 202 | 2 | 3 |  | 0
50 | 0 | 0 | 1 | 222 | 0 | СтМатОбЗак | Стоимость материалов и оборудования заказчика |  |  | 222 | 3 | 3 |  | 0
50 | 0 | 0 | 1 | 225 | 925490 | СтМатОбПод | Стоимость материалов и оборудования подрядчика |  |  | 225 | 4 | 3 |  | 0
50 | 0 | 0 | 1 | 226 | 925490 | СтМат | Стоимость материалов (всего) |  |  | 226 | 5 | 3 |  | 0
50 | 0 | 0 | 1 | 227 | 0 | СтМатЗак | Стоимость материалов заказчика |  |  | 227 | 6 | 3 |  | 0
50 | 0 | 0 | 1 | 228 | 925490 | СтМатПод | Стоимость материалов подрядчика |  |  | 228 | 7 | 3 |  | 0
50 | 0 | 0 | 1 | 216 | 0 | Оборуд | Стоимость оборудования (всего) |  |  | 216 | 8 | 3 |  | 0
50 | 0 | 0 | 1 | 223 | 0 | ОборудЗак | Стоимость оборудования заказчика |  |  | 223 | 9 | 3 |  | 0
50 | 0 | 0 | 1 | 229 | 0 | ОборудПод | Стоимость оборудования подрядчика |  |  | 229 | 10 | 3 |  | 0
50 | 0 | 0 | 1 | 203 | 561470 | ЭММ | Эксплуатация машин |  |  | 203 | 11 | 3 |  | 0
50 | 0 | 0 | 1 | 231 | 0 | ЭММсНРиСП | Эксплуатация машин по ТСН-2001.16 |  |  | 231 | 12 | 3 |  | 0
50 | 0 | 0 | 1 | 204 | 0 | ЗПМ | ЗП машинистов |  |  | 204 | 13 | 3 |  | 0
50 | 0 | 0 | 1 | 205 | 339936 | ОЗП | Основная ЗП рабочих |  |  | 205 | 14 | 3 |  | 0
50 | 0 | 0 | 1 | 232 | 0 | ОЗПсНРиСП | Основная ЗП рабочих по ТСН-2001.16 |  |  | 232 | 15 | 3 |  | 0
50 | 0 | 0 | 1 | 214 | 2588354 | Строит | Строительные работы с НР и СП |  |  | 214 | 16 | 3 |  | 0
50 | 0 | 0 | 1 | 215 | 0 | Монтаж | Монтажные работы с НР и СП |  |  | 215 | 17 | 3 |  | 0
50 | 0 | 0 | 1 | 217 | 0 | Прочие | Прочие работы с НР и СП |  |  | 217 | 18 | 3 |  | 0
50 | 0 | 0 | 1 | 230 | 0 | ПрочиеЗатр | Прочие затраты по ТСН-2001.16 |  |  | 230 | 19 | 3 |  | 0
50 | 0 | 0 | 1 | 206 | 0 | ВозврМат | Возврат материалов |  |  | 206 | 20 | 3 |  | 0
50 | 0 | 0 | 1 | 0 | 2069.8524 | ТрудСтр | Трудозатраты строителей |  |  | 207 | 21 | 3 |  | -1
50 | 0 | 0 | 1 | 208 | 0 | ТрудМаш | Трудозатраты машинистов |  |  | 208 | 22 | 3 |  | -1
50 | 0 | 0 | 1 | 209 | 0 | ТранспМат | Транспорт материалов |  |  | 209 | 23 | 3 |  | 0
50 | 0 | 0 | 1 | 233 | 0 | Перевозка | Перевозка грузов |  |  | 233 | 24 | 3 |  | 0
50 | 0 | 0 | 1 | 210 | 557494 | НР | Накладные расходы |  |  | 210 | 25 | 3 |  | 0
50 | 0 | 0 | 1 | 211 | 203964 | СмПриб | Сметная прибыль |  |  | 211 | 26 | 3 |  | 0
50 | 0 | 0 | 1 | 0 | 2588354 | Всего | Всего с НР и СП |  |  | 224 | 27 | 3 |  | 0
50 | 0 | 0 | 2 | 0 | 925490 | 1 | Материалы по справочнику МТР на базе SAP ERP на 2018 год |  |  | 212 | 28 | 3 |  | 2
50 | 0 | 0 | 2 | 0 | 0 | 2 | Оборудование по справочнику МТР на базе SAP ERP на 2018 год |  |  | 212 | 29 | 3 |  | 2
50 | 1 | 0 | 2 | 0 | 0 | 3 | Материалы учтённые расценками в ценах 2020 г. |  |  | 212 | 30 | 0 |  | 2
50 | 1 | 0 | 2 | 0 | 339936 | 4 | ОЗП в ценах 2020 г. |  |  | 212 | 31 | 0 |  | 2
50 | 1 | 0 | 2 | 0 | 557494 | 5 | НР в ценах 2020 г. |  |  | 212 | 32 | 0 |  | 2
50 | 1 | 0 | 2 | 0 | 203964 | 6 | СП в ценах 2020 г. |  |  | 212 | 33 | 0 |  | 2
50 | 1 | 0 | 2 | 0 | 561470 | 7 | ЭММ без учёта ЗПМ в ценах 2020 г. |  |  | 212 | 34 | 0 |  | 2
50 | 1 | 0 | 2 | 207 | 2069.85 | 8 | Трудозатраты |  |  | 212 | 35 | 0 |  | 2
50 | 1 | 0 | 2 | 0 | 1.44 | 9 | Индекс Jзп на 2024 г. |  |  | 212 | 36 | 0 |  | -1
50 | 1 | 0 | 2 | 0 | 489507.84 | 10 | ОЗП с учётом индекса Jзп на 2024 г. |  |  | 212 | 37 | 0 |  | 2
50 | 1 | 0 | 2 | 0 | 802791.36 | 11 | НР с учётом индекса Jзп на 2024 г. |  |  | 212 | 38 | 0 |  | 2
50 | 1 | 0 | 2 | 0 | 293708.16 | 12 | СП с учётом индекса Jзп на 2024 г. |  |  | 212 | 39 | 0 |  | 2
50 | 1 | 0 | 2 | 0 | 1586007.36 | 13 | Итого (ОЗП+НР+СП) с учётом индекса Jзп на 2024 г. |  |  | 212 | 40 | 0 |  | -1
50 | 1 | 0 | 2 | 0 | 1.0579 | 14 | Индекс-дефлятор по ИПЦ (на 2025 год) |  |  | 212 | 41 | 0 |  | -1
50 | 1 | 0 | 2 | 0 | 1677837.19 | 15 | Итого (ОЗП+НР+СП) с учётом индекса-дефлятора по ИПЦ (на 2025 год) |  |  | 212 | 42 | 0 |  | 2
50 | 1 | 0 | 2 | 0 | 1.0427 | 16 | Индекс-дефлятор по ИПЦ (на 2026 год) |  |  | 212 | 43 | 0 |  | -1
50 | 1 | 0 | 2 | 0 | 1749480.84 | 17 | Итого (ОЗП+НР+СП) с учётом индекса-дефлятора по ИПЦ (на 2026 год) |  |  | 212 | 44 | 0 |  | 2
50 | 1 | 0 | 2 | 0 | 1 | 17а | Индекс-дефлятор по ИПЦ (на 2027 год) |  |  | 212 | 45 | 0 |  | 3
50 | 1 | 0 | 2 | 0 | 1749480.84 | 17б | Итого (ОЗП+НР+СП) с учётом индекса-дефлятора по ИПЦ (на 2027 год) |  |  | 212 | 46 | 0 |  | 2
50 | 1 | 0 | 2 | 0 | 1.348 | 18 | Индекс Jпп на 2024 г. |  |  | 212 | 47 | 0 |  | -1
50 | 1 | 0 | 2 | 0 | 756861.56 | 19 | ЭММ с учётом индекса Jпп на 2024 г. |  |  | 212 | 48 | 0 |  | 2
50 | 1 | 0 | 2 | 0 | 1.0977 | 20 | Индекс-дефлятор по ИЦП (на 2025 год) |  |  | 212 | 49 | 0 |  | -1
50 | 1 | 0 | 2 | 0 | 830806.93 | 21 | ЭММ с учётом индекса-дефлятора по ИЦП (на 2025 год) |  |  | 212 | 50 | 0 |  | 2
50 | 1 | 0 | 2 | 0 | 1.0404 | 22 | Индекс-дефлятор по ИЦП (на 2026 год) |  |  | 212 | 51 | 0 |  | -1
50 | 1 | 0 | 2 | 0 | 864371.53 | 23 | ЭММ с учётом индекса-дефлятора по ИЦП (на 2026 год) |  |  | 212 | 52 | 0 |  | 2
50 | 1 | 0 | 2 | 0 | 1 | 23а | Индекс-дефлятор по ИЦП (на 2027 год) |  |  | 212 | 53 | 0 |  | -1
50 | 1 | 0 | 2 | 0 | 864371.53 | 23б | ЭММ с учётом индекса-дефлятора по ИЦП (на 2027 год) |  |  | 212 | 54 | 0 |  | 2
50 | 1 | 0 | 2 | 0 | 0 | 24 | Материалы учтённые расценками с учётом индекса Jпп 2024 г. |  |  | 212 | 55 | 0 |  | 2
50 | 1 | 0 | 2 | 0 | 1.0977 | 25 | Индекс-дефлятор по ИЦП (на 2025 год) |  |  | 212 | 56 | 0 |  | -1
50 | 1 | 0 | 2 | 0 | 0 | 26 | Материалы учтённые расценками с учётом индекса-дефлятора по ИЦП (на 2025 год) |  |  | 212 | 57 | 0 |  | 2
50 | 1 | 0 | 2 | 0 | 1.0404 | 27 | Индекс-дефлятор по ИЦП (на 2026 год) |  |  | 212 | 58 | 0 |  | -1
50 | 1 | 0 | 2 | 0 | 0 | 28 | Материалы учтённые расценками с учётом индекса-дефлятора по ИЦП (на 2026 год) |  |  | 212 | 59 | 0 |  | 2
50 | 1 | 0 | 2 | 0 | 1 | 28а | Индекс-дефлятор по ИЦП (на 2027 год) |  |  | 212 | 60 | 0 |  | -1
50 | 1 | 0 | 2 | 0 | 0 | 28б | Материалы учтённые расценками с учётом индекса-дефлятора по ИЦП (на 2027 год) |  |  | 212 | 61 | 0 |  | 2
50 | 1 | 0 | 2 | 0 | 2613852.37 | 29 | ИТОГО в ценах 2026 г. |  |  | 212 | 62 | 0 |  | 2
50 | 0 | 0 | 2 | 0 | 0 | 30 | Материалы по данным ДЛ и МТО (средние цены 2019 год) |  |  | 212 | 63 | 3 |  | 2
50 | 0 | 0 | 2 | 0 | 8 | 31 | ТЗР, % |  |  | 212 | 64 | 3 |  | -1
50 | 0 | 0 | 2 | 0 | 0 | 32 | Материалы по данным ДЛ и МТО (средние цены 2019 год) с ТЗР |  |  | 212 | 65 | 3 |  | 2
50 | 0 | 0 | 2 | 0 | 0 | 33 | Оборудование по данным ДЛ и МТО (средние цены 2019 год) |  |  | 212 | 66 | 3 |  | 2
50 | 0 | 0 | 2 | 0 | 3 | 34 | ТЗР, % |  |  | 212 | 67 | 3 |  | -1
50 | 0 | 0 | 2 | 0 | 0 | 35 | Оборудование по данным ДЛ и МТО (средние цены 2019 год) с ТЗР |  |  | 212 | 68 | 3 |  | 2
50 | 0 | 0 | 2 | 0 | 1.0404 | 36 | Индекс-дефлятор по ИЦП (на 2026 год) |  |  | 212 | 69 | 3 |  | -1
50 | 0 | 0 | 2 | 0 | 0 | 37 | ИТОГО Материалов и Оборудования по данным ДЛ и МТО (средние цены 2017 год) с ТЗР с учетом индекса-дефлятора (на 2020год) |  |  | 212 | 70 | 3 |  | 2
50 | 1 | 0 | 2 | 0 | 925490 | 38 | Материалы по данным ДЛ и МТО (по справочнику МТР на базе SAP ERP на 2020 год) |  |  | 212 | 71 | 1 |  | 2
50 | 0 | 0 | 2 | 0 | 2 | 39 | ЗСР, % |  |  | 212 | 72 | 3 |  | -1
50 | 1 | 0 | 2 | 0 | 943999.8 | 40 | Материалы по ценам заказчка с ЗСР |  |  | 212 | 73 | 1 |  | 2
50 | 0 | 0 | 2 | 0 | 0 | 41 | Оборудование по данным ДЛ и МТО (по справочнику МТР на базе SAP ERP на 2022 год) |  |  | 212 | 74 | 1 |  | 2
50 | 0 | 0 | 2 | 0 | 4.2 | 42 | ЗСР(1,2 %)+ТР (3%) |  |  | 212 | 75 | 3 |  | -1
50 | 0 | 0 | 2 | 0 | 0 | 43 | Оборудование по данным ДЛ и МТО (по справочнику МТР на базе SAP ERP на 2022год) с ЗСР и ТР |  |  | 212 | 76 | 1 |  | 2
50 | 1 | 0 | 2 | 0 | 943999.8 | 44 | ИТОГО Материалов (с ЗСР) и Оборудования по данным ДЛ и МТО (по справочнику МТР на базе SAP ERP на 2020 г год) с ЗСР и ТР |  |  | 212 | 77 | 1 |  | 2
50 | 1 | 0 | 2 | 224 | 3557852 | 45 | ВСЕГО в ценах 2026 года |  |  | 212 | 78 | 0 |  | 2
-1
75 | Уровень цен | 2000 | 0 | 1 | 0 | 0 | 1 | 0 | 1 | 0 | 0 | 0 | 64051223 | 1

## SmtRes (hidden)
25 | 64051223 | 64052563 | 54065208 | 1 | 1 | 1 | 1 | ВУЕР-2023_2_ЭТЛ/КЛ |  | Водитель электротехнической лаборатории на базе Форд Транзит, NIVA, УАЗ-23632 для работ на КЛ (ЭТЛ/КЛ) | 1369 | 1013 | чел.-ч | чел.-ч | 1 | 0 | -2020069204 | 19.4775 | 0 | 0 | 0 | 173.4 | 0 | 0 | 0 | 173.4 | 1 | 1 | 1 | 1 | -2 | 0 | 1 | 1 | 0 | 0 | 18.55 | )*1,05 | 2 | 2 | 64052588 | 1 | 0 | 1 | 0 | 0 | 0 | 0 | 0 | 0 | 0 | 0 | 0 | 0 | 0 | 0 | 0 | 0 | 0 | 0 | 0 | 0 | 0 | 0 | 0 | 0 |  | 0 | 0 | 19.4775 | 173.4 | 173.4 | 1 | 3377.4 | 0 | 0 | 0 | 0 | 3370 | 3370 | 0 | 0 | 0
25 | 64051223 | 64052563 | 54065210 | 1 | 1 | 1 | 1 | ВУЕР-2023_оп_4.0 |  | Оператор компрессора, разряд работ 4 | 1369 | 1013 | чел.-ч | чел.-ч | 1 | 0 | 125553401 | 1.7115 | 0 | 0 | 0 | 173.4 | 0 | 0 | 0 | 173.4 | 1 | 1 | 1 | 1 | -2 | 0 | 1 | 1 | 0 | 0 | 1.63 | )*1,05 | 1 | 2 | 64052589 | 1 | 0 | 2 | 0 | 0 | 0 | 0 | 0 | 0 | 0 | 0 | 0 | 0 | 0 | 0 | 0 | 0 | 0 | 0 | 0 | 0 | 0 | 0 | 0 | 0 | 283 | 1.7115 | 0 | 1.7115 | 173.4 | 173.4 | 1 | 296.77 | 0 | 0 | 0 | 0 | 296 | 296 | 0 | 0 | 0
25 | 64051223 | 64052563 | 54007319 | 1 | 1 | 1 | 1 | ВУЕР-2023_эм_3.0 |  | Затраты труда электромонтеров, разряд работ 3 | 1369 | 1013 | чел.-ч | чел.-ч | 1 | 0 | -375180380 | 57.33 | 0 | 0 | 0 | 154 | 0 | 0 | 0 | 154 | 1 | 1 | 1 | 1 | -2 | 0 | 1 | 1 | 0 | 0 | 54.6 | )*1,05 | 1 | 2 | 64052590 | 1 | 0 | 3 | 0 | 0 | 0 | 0 | 0 | 0 | 0 | 0 | 0 | 0 | 0 | 0 | 0 | 0 | 0 | 0 | 0 | 0 | 0 | 0 | 0 | 0 | 8408 | 57.33 | 0 | 57.33 | 154 | 154 | 1 | 8828.82 | 0 | 0 | 0 | 0 | 8829 | 8829 | 0 | 0 | 0
25 | 64051223 | 64052563 | 54007299 | 1 | 1 | 1 | 1 | ВУЕР-2023_эм_4.0 |  | Затраты труда электромонтеров, разряд работ 4 | 1369 | 1013 | чел.-ч | чел.-ч | 1 | 0 | 1191627094 | 1.7115 | 0 | 0 | 0 | 173.4 | 0 | 0 | 0 | 173.4 | 1 | 1 | 1 | 1 | -2 | 0 | 1 | 1 | 0 | 0 | 1.63 | )*1,05 | 1 | 2 | 64052591 | 1 | 0 | 4 | 0 | 0 | 0 | 0 | 0 | 0 | 0 | 0 | 0 | 0 | 0 | 0 | 0 | 0 | 0 | 0 | 0 | 0 | 0 | 0 | 0 | 0 | 283 | 1.7115 | 0 | 1.7115 | 173.4 | 173.4 | 1 | 296.77 | 0 | 0 | 0 | 0 | 296 | 296 | 0 | 0 | 0
25 | 64051223 | 64052563 | 54007282 | 1 | 1 | 1 | 1 | ВУЕР-2023_эм_5.0 |  | Затраты труда электромонтеров, разряд работ 5 | 1369 | 1013 | чел.-ч | чел.-ч | 1 | 0 | 1599413879 | 8.715 | 0 | 0 | 0 | 196.3 | 0 | 0 | 0 | 196.3 | 1 | 1 | 1 | 1 | -2 | 0 | 1 | 1 | 0 | 0 | 8.3 | )*1,05 | 1 | 2 | 64052592 | 1 | 0 | 5 | 0 | 0 | 0 | 0 | 0 | 0 | 0 | 0 | 0 | 0 | 0 | 0 | 0 | 0 | 0 | 0 | 0 | 0 | 0 | 0 | 0 | 0 | 1629 | 8.715 | 0 | 8.715 | 196.3 | 196.3 | 1 | 1710.75 | 0 | 0 | 0 | 0 | 1708 | 1708 | 0 | 0 | 0
25 | 64051223 | 64052563 | 53966474 | 1 | 1 | 1 | 2 | ЭМПК00ООО | ВУЕР-ЭМ-2020, ЭМПК00ООО, приказ ПАО «Россети» от 26.03.2021 №131 | Прицеп кабельный 1,2-4 т | 1368 | 1011 | маш.-ч | маш.-ч | 1 | 0 | -150194389 | 1.071 | 0 | 111.1 | 0 | 0 | 0 | 111.1 | 0 | 0 | 1 | 1 | 1 | 1 | -2 | 0 | 1 | 1 | 0 | 0 | 1.02 | )*1,05 | 0 | 2 | 64052593 | 1 | 0 | 6 | 0 | 0 | 0 | 0 | 0 | 0 | 0 | 0 | 0 | 0 | 0 | 0 | 0 | 0 | 0 | 0 | 0 | 0 | 0 | 0 | 0 | 0 |  | 0 | 0 | 1.071 | 111.1 | 111.1 | 1 | 118.99 | 0 | 0 | 119 | 0 | 0 | 119 | 0 | 0 | 0
25 | 64051223 | 64052563 | 53966486 | 1 | 1 | 1 | 2 | ЭМЭТЛ00КЛ | ВУЕР-ЭМ-2020, ЭМЭТЛ00КЛ, приказ ПАО «Россети» от 26.03.2021 №131 | Электротехническая лаборатория на базе Форд Транзит, NIVA, УАЗ-23632 для работ на КЛ | 1368 | 1011 | маш.-ч | маш.-ч | 1 | 0 | -1578443045 | 19.4775 | 0 | 1121.8 | 0 | 0 | 0 | 1121.8 | 0 | 0 | 1 | 1 | 1 | 1 | -2 | 0 | 1 | 1 | 0 | 0 | 18.55 | )*1,05 | 0 | 2 | 64052594 | 1 | 0 | 7 | 0 | 0 | 0 | 0 | 0 | 0 | 0 | 0 | 0 | 0 | 0 | 0 | 0 | 0 | 0 | 0 | 0 | 0 | 0 | 0 | 0 | 0 |  | 0 | 0 | 19.4775 | 1121.8 | 1121.8 | 1 | 21849.86 | 0 | 0 | 21854 | 0 | 0 | 21854 | 0 | 0 | 0
25 | 64051223 | 64052563 | 53966567 | 1 | 1 | 1 | 3 | ЦМ-01.1.01.09-0030 | ВУЕР-ЦМ-2020, ЦМ-01.1.01.09-0030, приказ ПАО «Россети» от 01.03.23 №85 (с изменениями) | Шнур асбестовый ШАОН | 1346 | 1009 | кг | кг | 1 | 0 | -1756560793 | 0 | 400 | 0 | 0 | 0 | 400 | 0 | 0 | 0 | 1 | 1 | 1 | 1 | -2 | 0 | 1 | 1 | 0 | 0 | 0.08 | )*0 | 0 | 2 | 64052595 | 1 | 0 | 8 | 0 | 0 | 0 | 0 | 0 | 0 | 0 | 0 | 0 | 0 | 0 | 0 | 0 | 0 | 0 | 0 | 0 | 0 | 0 | 0 | 0 | 0 |  | 0 | 0 | 0 | 400 | 400 | 1 | 0 | 0 | 0 | 0 | 0 | 0 | 0 | 0 | 0 | 0
25 | 64051223 | 64052563 | 53966576 | 1 | 1 | 1 | 3 | ЦМ-01.3.01.05-0011 | ВУЕР-ЦМ-2020, ЦМ-01.3.01.05-0011, приказ ПАО «Россети» от 01.03.23 №85 (с изменениями) | Парафин | 1346 | 1009 | кг | кг | 1 | 0 | -1722254046 | 0 | 89.8 | 0 | 0 | 0 | 89.8 | 0 | 0 | 0 | 1 | 1 | 1 | 1 | -2 | 0 | 1 | 1 | 0 | 0 | 0.4 | )*0 | 0 | 2 | 64052596 | 1 | 0 | 9 | 0 | 0 | 0 | 0 | 0 | 0 | 0 | 0 | 0 | 0 | 0 | 0 | 0 | 0 | 0 | 0 | 0 | 0 | 0 | 0 | 0 | 0 |  | 0 | 0 | 0 | 89.8 | 89.8 | 1 | 0 | 0 | 0 | 0 | 0 | 0 | 0 | 0 | 0 | 0
25 | 64051223 | 64052563 | 53966650 | 1 | 1 | 1 | 3 | ЦМ-01.7.06.12-0043 | ВУЕР-ЦМ-2020, ЦМ-01.7.06.12-0043, приказ ПАО «Россети» от 01.03.23 №85 (с изменениями) | Лента изоляционная ПВХ | 1346 | 1009 | кг | кг | 1 | 0 | 330970712 | 0 | 156.6 | 0 | 0 | 0 | 156.6 | 0 | 0 | 0 | 1 | 1 | 1 | 1 | -2 | 0 | 1 | 1 | 0 | 0 | 0.02 | )*0 | 0 | 2 | 64052597 | 1 | 0 | 10 | 0 | 0 | 0 | 0 | 0 | 0 | 0 | 0 | 0 | 0 | 0 | 0 | 0 | 0 | 0 | 0 | 0 | 0 | 0 | 0 | 0 | 0 |  | 0 | 0 | 0 | 156.6 | 156.6 | 1 | 0 | 0 | 0 | 0 | 0 | 0 | 0 | 0 | 0 | 0
25 | 64051223 | 64052563 | 53966656 | 1 | 1 | 1 | 3 | ЦМ-01.7.06.14-0138 | ВУЕР-ЦМ-2020, ЦМ-01.7.06.14-0138, приказ ПАО «Россети» от 01.03.23 №85 (с изменениями) | Лента смоляная | 1346 | 1009 | кг | кг | 1 | 0 | 2065052486 | 0 | 223.1 | 0 | 0 | 0 | 223.1 | 0 | 0 | 0 | 1 | 1 | 1 | 1 | -2 | 0 | 1 | 1 | 0 | 0 | 1.6 | )*0 | 0 | 2 | 64052598 | 1 | 0 | 11 | 0 | 0 | 0 | 0 | 0 | 0 | 0 | 0 | 0 | 0 | 0 | 0 | 0 | 0 | 0 | 0 | 0 | 0 | 0 | 0 | 0 | 0 |  | 0 | 0 | 0 | 223.1 | 223.1 | 1 | 0 | 0 | 0 | 0 | 0 | 0 | 0 | 0 | 0 | 0
25 | 64051223 | 64052563 | 53966694 | 1 | 1 | 1 | 3 | ЦМ-01.7.20.08-0051 | ВУЕР-ЦМ-2020, ЦМ-01.7.20.08-0051, приказ ПАО «Россети» от 01.03.23 №85 (с изменениями) | Ветошь | 1346 | 1009 | кг | кг | 1 | 0 | -533557422 | 0 | 47.5 | 0 | 0 | 0 | 47.5 | 0 | 0 | 0 | 1 | 1 | 1 | 1 | -2 | 0 | 1 | 1 | 0 | 0 | 0.08 | )*0 | 0 | 2 | 64052599 | 1 | 0 | 12 | 0 | 0 | 0 | 0 | 0 | 0 | 0 | 0 | 0 | 0 | 0 | 0 | 0 | 0 | 0 | 0 | 0 | 0 | 0 | 0 | 0 | 0 |  | 0 | 0 | 0 | 47.5 | 47.5 | 1 | 0 | 0 | 0 | 0 | 0 | 0 | 0 | 0 | 0 | 0
25 | 64051223 | 64052563 | 53966758 | 1 | 1 | 1 | 3 | ЦМ-08.3.03.05-0030 | ВУЕР-ЦМ-2020, ЦМ-08.3.03.05-0030, приказ ПАО «Россети» от 01.03.23 №85 (с изменениями) | Проволока стальная оцинкованная диаметром 1-1,4 мм | 1346 | 1009 | кг | кг | 1 | 0 | 616788634 | 0 | 56.7 | 0 | 0 | 0 | 56.7 | 0 | 0 | 0 | 1 | 1 | 1 | 1 | -2 | 0 | 1 | 1 | 0 | 0 | 0.68 | )*0 | 0 | 2 | 64052600 | 1 | 0 | 13 | 0 | 0 | 0 | 0 | 0 | 0 | 0 | 0 | 0 | 0 | 0 | 0 | 0 | 0 | 0 | 0 | 0 | 0 | 0 | 0 | 0 | 0 |  | 0 | 0 | 0 | 56.7 | 56.7 | 1 | 0 | 0 | 0 | 0 | 0 | 0 | 0 | 0 | 0 | 0
25 | 64051223 | 64052563 | 53966771 | 1 | 1 | 1 | 3 | ЦМ-10.3.02.03-0002 | ВУЕР-ЦМ-2020, ЦМ-10.3.02.03-0002, приказ ПАО «Россети» от 01.03.23 №85 (с изменениями) | Припой А | 1346 | 1009 | кг | кг | 1 | 0 | 423160074 | 0 | 617 | 0 | 0 | 0 | 617 | 0 | 0 | 0 | 1 | 1 | 1 | 1 | -2 | 0 | 1 | 1 | 0 | 0 | 0.6 | )*0 | 0 | 2 | 64052601 | 1 | 0 | 14 | 0 | 0 | 0 | 0 | 0 | 0 | 0 | 0 | 0 | 0 | 0 | 0 | 0 | 0 | 0 | 0 | 0 | 0 | 0 | 0 | 0 | 0 |  | 0 | 0 | 0 | 617 | 617 | 1 | 0 | 0 | 0 | 0 | 0 | 0 | 0 | 0 | 0 | 0
25 | 64051223 | 64052563 | 53966772 | 1 | 1 | 1 | 3 | ЦМ-10.3.02.03-0003 | ВУЕР-ЦМ-2020, ЦМ-10.3.02.03-0003, приказ ПАО «Россети» от 01.03.23 №85 (с изменениями) | Припой ПОС 40 | 1346 | 1009 | кг | кг | 1 | 0 | 2030123793 | 0 | 560 | 0 | 0 | 0 | 560 | 0 | 0 | 0 | 1 | 1 | 1 | 1 | -2 | 0 | 1 | 1 | 0 | 0 | 0.8 | )*0 | 0 | 2 | 64052602 | 1 | 0 | 15 | 0 | 0 | 0 | 0 | 0 | 0 | 0 | 0 | 0 | 0 | 0 | 0 | 0 | 0 | 0 | 0 | 0 | 0 | 0 | 0 | 0 | 0 |  | 0 | 0 | 0 | 560 | 560 | 1 | 0 | 0 | 0 | 0 | 0 | 0 | 0 | 0 | 0 | 0
25 | 64051223 | 64052563 | 53966789 | 1 | 1 | 1 | 3 | ЦМ-14.2.05.01-0118 | ВУЕР-ЦМ-2020, ЦМ-14.2.05.01-0118, приказ ПАО «Россети» от 01.03.23 №85 (с изменениями) | Состав пропиточный | 1346 | 1009 | кг | кг | 1 | 0 | 23745091 | 0 | 137 | 0 | 0 | 0 | 137 | 0 | 0 | 0 | 1 | 1 | 1 | 1 | -2 | 0 | 1 | 1 | 0 | 0 | 6 | )*0 | 0 | 2 | 64052603 | 1 | 0 | 16 | 0 | 0 | 0 | 0 | 0 | 0 | 0 | 0 | 0 | 0 | 0 | 0 | 0 | 0 | 0 | 0 | 0 | 0 | 0 | 0 | 0 | 0 |  | 0 | 0 | 0 | 137 | 137 | 1 | 0 | 0 | 0 | 0 | 0 | 0 | 0 | 0 | 0 | 0
25 | 64051223 | 64052563 | 53966864 | 1 | 1 | 1 | 3 | ЦМ-20.1.02.06-0001 | ВУЕР-ЦМ-2020, ЦМ-20.1.02.06-0001, приказ ПАО «Россети» от 01.03.23 №85 (с изменениями) | Жир паяльный | 1346 | 1009 | кг | кг | 1 | 0 | 117501759 | 0 | 700 | 0 | 0 | 0 | 700 | 0 | 0 | 0 | 1 | 1 | 1 | 1 | -2 | 0 | 1 | 1 | 0 | 0 | 0.04 | )*0 | 0 | 2 | 64052604 | 1 | 0 | 17 | 0 | 0 | 0 | 0 | 0 | 0 | 0 | 0 | 0 | 0 | 0 | 0 | 0 | 0 | 0 | 0 | 0 | 0 | 0 | 0 | 0 | 0 |  | 0 | 0 | 0 | 700 | 700 | 1 | 0 | 0 | 0 | 0 | 0 | 0 | 0 | 0 | 0 | 0
25 | 64051223 | 64052563 | 53966883 | 1 | 1 | 1 | 3 | ЦМ-20.1.02.23-0300 | ВУЕР-ЦМ-2020, ЦМ-20.1.02.23-0300, приказ ПАО «Россети» от 01.03.23 №85 (с изменениями) | Комплект роликов, бумаги, пряжи | 1346 | 1009 | кг | кг | 1 | 0 | -2064779555 | 0 | 150.8 | 0 | 0 | 0 | 150.8 | 0 | 0 | 0 | 1 | 1 | 1 | 1 | -2 | 0 | 1 | 1 | 0 | 0 | 2 | )*0 | 0 | 2 | 64052605 | 1 | 0 | 18 | 0 | 0 | 0 | 0 | 0 | 0 | 0 | 0 | 0 | 0 | 0 | 0 | 0 | 0 | 0 | 0 | 0 | 0 | 0 | 0 | 0 | 0 |  | 0 | 0 | 0 | 150.8 | 150.8 | 1 | 0 | 0 | 0 | 0 | 0 | 0 | 0 | 0 | 0 | 0
25 | 64051223 | 64052563 | 53966892 | 1 | 1 | 1 | 3 | ЦМ-20.2.01.09-0012 | ВУЕР-ЦМ-2020, ЦМ-20.2.01.09-0012, приказ ПАО «Россети» от 01.03.23 №85 (с изменениями) | Гильза соединительная | 1354 | 1010 | шт. | шт. | 1 | 0 | 240864459 | 0 | 34.8 | 0 | 0 | 0 | 34.8 | 0 | 0 | 0 | 1 | 1 | 1 | 1 | -2 | 0 | 1 | 1 | 0 | 0 | 6 | )*0 | 0 | 2 | 64052606 | 1 | 0 | 19 | 0 | 0 | 0 | 0 | 0 | 0 | 0 | 0 | 0 | 0 | 0 | 0 | 0 | 0 | 0 | 0 | 0 | 0 | 0 | 0 | 0 | 0 |  | 0 | 0 | 0 | 34.8 | 34.8 | 1 | 0 | 0 | 0 | 0 | 0 | 0 | 0 | 0 | 0 | 0
25 | 64051223 | 64052563 | 53966894 | 1 | 1 | 1 | 3 | ЦМ-20.2.02.04-0050 | ВУЕР-ЦМ-2020, ЦМ-20.2.02.04-0050, приказ ПАО «Россети» от 01.03.23 №85 (с изменениями) | Колпачок для оконцевания кабеля | 1354 | 1010 | шт. | шт. | 1 | 0 | 203830187 | 0 | 2.7 | 0 | 0 | 0 | 2.7 | 0 | 0 | 0 | 1 | 1 | 1 | 1 | -2 | 0 | 1 | 1 | 0 | 0 | 4 | )*0 | 0 | 2 | 64052607 | 1 | 0 | 20 | 0 | 0 | 0 | 0 | 0 | 0 | 0 | 0 | 0 | 0 | 0 | 0 | 0 | 0 | 0 | 0 | 0 | 0 | 0 | 0 | 0 | 0 |  | 0 | 0 | 0 | 2.7 | 2.7 | 1 | 0 | 0 | 0 | 0 | 0 | 0 | 0 | 0 | 0 | 0
25 | 64051223 | 64052563 | 53966911 | 1 | 1 | 1 | 3 | ЦМ-20.2.09.01-0112 | ВУЕР-ЦМ-2020, ЦМ-20.2.09.01-0112, приказ ПАО «Россети» от 01.03.23 №85 (с изменениями) | Состав заливочный | 1346 | 1009 | кг | кг | 1 | 0 | -1029937651 | 0 | 135 | 0 | 0 | 0 | 135 | 0 | 0 | 0 | 1 | 1 | 1 | 1 | -2 | 0 | 1 | 1 | 0 | 0 | 8 | )*0 | 0 | 2 | 64052608 | 1 | 0 | 21 | 0 | 0 | 0 | 0 | 0 | 0 | 0 | 0 | 0 | 0 | 0 | 0 | 0 | 0 | 0 | 0 | 0 | 0 | 0 | 0 | 0 | 0 |  | 0 | 0 | 0 | 135 | 135 | 1 | 0 | 0 | 0 | 0 | 0 | 0 | 0 | 0 | 0 | 0
25 | 64051223 | 64052563 | 53966996 | 1 | 1 | 1 | 3 | ЦМ-21.1.05.04-0190 | ВУЕР-ЦМ-2020, ЦМ-21.1.05.04-0190, приказ ПАО «Россети» от 01.03.23 №85 (с изменениями) | Кабель 6-10 кВ, сечение жил до 120 мм2 | 1301 | 1003 | м | м | 1 | 0 | -1678970171 | 0 | 0 | 0 | 0 | 0 | 0 | 0 | 0 | 0 | 1 | 1 | 1 | 1 | 0 | 0 | 0 | 1 | 0 | 0 | 5 | )*0 | 0 | 2 | 64052609 | 1 | 0 | 22 | 0 | 0 | 0 | 0 | 0 | 0 | 0 | 0 | 0 | 0 | 0 | 0 | 0 | 0 | 0 | 0 | 0 | 0 | 0 | 0 | 0 | 0 |  | 0 | 0 | 0 | 0 | 0 | 1 | 0 | 0 | 0 | 0 | 0 | 0 | 0 | 0 | 0 | 0
25 | 64051223 | 64052563 | 53967027 | 1 | 1 | 1 | 3 | ЦМ-21.2.02.01-0127 | ВУЕР-ЦМ-2020, ЦМ-21.2.02.01-0127, приказ ПАО «Россети» от 01.03.23 №85 (с изменениями) | Провод медный гибкий МГ16 | 1301 | 1003 | м | м | 1 | 0 | 1715880513 | 0 | 90 | 0 | 0 | 0 | 90 | 0 | 0 | 0 | 1 | 1 | 1 | 1 | -2 | 0 | 1 | 1 | 0 | 0 | 2.2 | )*0 | 0 | 2 | 64052610 | 1 | 0 | 23 | 0 | 0 | 0 | 0 | 0 | 0 | 0 | 0 | 0 | 0 | 0 | 0 | 0 | 0 | 0 | 0 | 0 | 0 | 0 | 0 | 0 | 0 |  | 0 | 0 | 0 | 90 | 90 | 1 | 0 | 0 | 0 | 0 | 0 | 0 | 0 | 0 | 0 | 0
25 | 64051223 | 64052563 | 53967150 | 1 | 1 | 1 | 3 | ЦМ-25.2.01.01-0015 | ВУЕР-ЦМ-2020, ЦМ-25.2.01.01-0015, приказ ПАО «Россети» от 01.03.23 №85 (с изменениями) | Бирки маркировочные | 1354 | 1010 | шт. | шт. | 1 | 0 | 706262036 | 0 | 1.6 | 0 | 0 | 0 | 1.6 | 0 | 0 | 0 | 1 | 1 | 1 | 1 | -2 | 0 | 1 | 1 | 0 | 0 | 2 | )*0 | 0 | 2 | 64052611 | 1 | 0 | 24 | 0 | 0 | 0 | 0 | 0 | 0 | 0 | 0 | 0 | 0 | 0 | 0 | 0 | 0 | 0 | 0 | 0 | 0 | 0 | 0 | 0 | 0 |  | 0 | 0 | 0 | 1.6 | 1.6 | 1 | 0 | 0 | 0 | 0 | 0 | 0 | 0 | 0 | 0 | 0
27 | 64051223 | 64052613 | 54065208 | 1 | 1 | 1 | 1 | ВУЕР-2023_2_ЭТЛ/КЛ |  | Водитель электротехнической лаборатории на базе Форд Транзит, NIVA, УАЗ-23632 для работ на КЛ (ЭТЛ/КЛ) | 1369 | 1013 | чел.-ч | чел.-ч | 1 | 0 | -2020069204 | 8.148 | 0 | 0 | 0 | 173.4 | 0 | 0 | 0 | 173.4 | 1 | 1 | 1 | 1 | -2 | 0 | 1 | 1 | 0 | 0 | 7.76 | )*1,05 | 2 | 2 | 64052636 | 1 | 0 | 25 | 0 | 0 | 0 | 0 | 0 | 0 | 0 | 0 | 0 | 0 | 0 | 0 | 0 | 0 | 0 | 0 | 0 | 0 | 0 | 0 | 0 | 0 |  | 0 | 0 | 8.148 | 173.4 | 173.4 | 1 | 1412.86 | 0 | 0 | 0 | 0 | 1410 | 1410 | 0 | 0 | 0
27 | 64051223 | 64052613 | 54007319 | 1 | 1 | 1 | 1 | ВУЕР-2023_эм_3.0 |  | Затраты труда электромонтеров, разряд работ 3 | 1369 | 1013 | чел.-ч | чел.-ч | 1 | 0 | -375180380 | 29.7675 | 0 | 0 | 0 | 154 | 0 | 0 | 0 | 154 | 1 | 1 | 1 | 1 | -2 | 0 | 1 | 1 | 0 | 0 | 28.35 | )*1,05 | 1 | 2 | 64052637 | 1 | 0 | 26 | 0 | 0 | 0 | 0 | 0 | 0 | 0 | 0 | 0 | 0 | 0 | 0 | 0 | 0 | 0 | 0 | 0 | 0 | 0 | 0 | 0 | 0 | 4366 | 29.7675 | 0 | 29.7675 | 154 | 154 | 1 | 4584.2 | 0 | 0 | 0 | 0 | 4584 | 4584 | 0 | 0 | 0
27 | 64051223 | 64052613 | 54007282 | 1 | 1 | 1 | 1 | ВУЕР-2023_эм_5.0 |  | Затраты труда электромонтеров, разряд работ 5 | 1369 | 1013 | чел.-ч | чел.-ч | 1 | 0 | 1599413879 | 0.5775 | 0 | 0 | 0 | 196.3 | 0 | 0 | 0 | 196.3 | 1 | 1 | 1 | 1 | -2 | 0 | 1 | 1 | 0 | 0 | 0.55 | )*1,05 | 1 | 2 | 64052638 | 1 | 0 | 27 | 0 | 0 | 0 | 0 | 0 | 0 | 0 | 0 | 0 | 0 | 0 | 0 | 0 | 0 | 0 | 0 | 0 | 0 | 0 | 0 | 0 | 0 | 108 | 0.5775 | 0 | 0.5775 | 196.3 | 196.3 | 1 | 113.37 | 0 | 0 | 0 | 0 | 113 | 113 | 0 | 0 | 0
27 | 64051223 | 64052613 | 53966474 | 1 | 1 | 1 | 2 | ЭМПК00ООО | ВУЕР-ЭМ-2020, ЭМПК00ООО, приказ ПАО «Россети» от 26.03.2021 №131 | Прицеп кабельный 1,2-4 т | 1368 | 1011 | маш.-ч | маш.-ч | 1 | 0 | -150194389 | 0.987 | 0 | 111.1 | 0 | 0 | 0 | 111.1 | 0 | 0 | 1 | 1 | 1 | 1 | -2 | 0 | 1 | 1 | 0 | 0 | 0.94 | )*1,05 | 0 | 2 | 64052639 | 1 | 0 | 28 | 0 | 0 | 0 | 0 | 0 | 0 | 0 | 0 | 0 | 0 | 0 | 0 | 0 | 0 | 0 | 0 | 0 | 0 | 0 | 0 | 0 | 0 |  | 0 | 0 | 0.987 | 111.1 | 111.1 | 1 | 109.65 | 0 | 0 | 110 | 0 | 0 | 110 | 0 | 0 | 0
27 | 64051223 | 64052613 | 53966486 | 1 | 1 | 1 | 2 | ЭМЭТЛ00КЛ | ВУЕР-ЭМ-2020, ЭМЭТЛ00КЛ, приказ ПАО «Россети» от 26.03.2021 №131 | Электротехническая лаборатория на базе Форд Транзит, NIVA, УАЗ-23632 для работ на КЛ | 1368 | 1011 | маш.-ч | маш.-ч | 1 | 0 | -1578443045 | 8.148 | 0 | 1121.8 | 0 | 0 | 0 | 1121.8 | 0 | 0 | 1 | 1 | 1 | 1 | -2 | 0 | 1 | 1 | 0 | 0 | 7.76 | )*1,05 | 0 | 2 | 64052640 | 1 | 0 | 29 | 0 | 0 | 0 | 0 | 0 | 0 | 0 | 0 | 0 | 0 | 0 | 0 | 0 | 0 | 0 | 0 | 0 | 0 | 0 | 0 | 0 | 0 |  | 0 | 0 | 8.148 | 1121.8 | 1121.8 | 1 | 9140.43 | 0 | 0 | 9142 | 0 | 0 | 9142 | 0 | 0 | 0
27 | 64051223 | 64052613 | 53966567 | 1 | 1 | 1 | 3 | ЦМ-01.1.01.09-0030 | ВУЕР-ЦМ-2020, ЦМ-01.1.01.09-0030, приказ ПАО «Россети» от 01.03.23 №85 (с изменениями) | Шнур асбестовый ШАОН | 1346 | 1009 | кг | кг | 1 | 0 | -1756560793 | 0 | 400 | 0 | 0 | 0 | 400 | 0 | 0 | 0 | 1 | 1 | 1 | 1 | -2 | 0 | 1 | 1 | 0 | 0 | 0.08 | )*0 | 0 | 2 | 64052641 | 1 | 0 | 30 | 0 | 0 | 0 | 0 | 0 | 0 | 0 | 0 | 0 | 0 | 0 | 0 | 0 | 0 | 0 | 0 | 0 | 0 | 0 | 0 | 0 | 0 |  | 0 | 0 | 0 | 400 | 400 | 1 | 0 | 0 | 0 | 0 | 0 | 0 | 0 | 0 | 0 | 0
27 | 64051223 | 64052613 | 53966576 | 1 | 1 | 1 | 3 | ЦМ-01.3.01.05-0011 | ВУЕР-ЦМ-2020, ЦМ-01.3.01.05-0011, приказ ПАО «Россети» от 01.03.23 №85 (с изменениями) | Парафин | 1346 | 1009 | кг | кг | 1 | 0 | -1722254046 | 0 | 89.8 | 0 | 0 | 0 | 89.8 | 0 | 0 | 0 | 1 | 1 | 1 | 1 | -2 | 0 | 1 | 1 | 0 | 0 | 0.4 | )*0 | 0 | 2 | 64052642 | 1 | 0 | 31 | 0 | 0 | 0 | 0 | 0 | 0 | 0 | 0 | 0 | 0 | 0 | 0 | 0 | 0 | 0 | 0 | 0 | 0 | 0 | 0 | 0 | 0 |  | 0 | 0 | 0 | 89.8 | 89.8 | 1 | 0 | 0 | 0 | 0 | 0 | 0 | 0 | 0 | 0 | 0
27 | 64051223 | 64052613 | 53966650 | 1 | 1 | 1 | 3 | ЦМ-01.7.06.12-0043 | ВУЕР-ЦМ-2020, ЦМ-01.7.06.12-0043, приказ ПАО «Россети» от 01.03.23 №85 (с изменениями) | Лента изоляционная ПВХ | 1346 | 1009 | кг | кг | 1 | 0 | 330970712 | 0 | 156.6 | 0 | 0 | 0 | 156.6 | 0 | 0 | 0 | 1 | 1 | 1 | 1 | -2 | 0 | 1 | 1 | 0 | 0 | 0.02 | )*0 | 0 | 2 | 64052643 | 1 | 0 | 32 | 0 | 0 | 0 | 0 | 0 | 0 | 0 | 0 | 0 | 0 | 0 | 0 | 0 | 0 | 0 | 0 | 0 | 0 | 0 | 0 | 0 | 0 |  | 0 | 0 | 0 | 156.6 | 156.6 | 1 | 0 | 0 | 0 | 0 | 0 | 0 | 0 | 0 | 0 | 0
27 | 64051223 | 64052613 | 53966656 | 1 | 1 | 1 | 3 | ЦМ-01.7.06.14-0138 | ВУЕР-ЦМ-2020, ЦМ-01.7.06.14-0138, приказ ПАО «Россети» от 01.03.23 №85 (с изменениями) | Лента смоляная | 1346 | 1009 | кг | кг | 1 | 0 | 2065052486 | 0 | 223.1 | 0 | 0 | 0 | 223.1 | 0 | 0 | 0 | 1 | 1 | 1 | 1 | -2 | 0 | 1 | 1 | 0 | 0 | 1.6 | )*0 | 0 | 2 | 64052644 | 1 | 0 | 33 | 0 | 0 | 0 | 0 | 0 | 0 | 0 | 0 | 0 | 0 | 0 | 0 | 0 | 0 | 0 | 0 | 0 | 0 | 0 | 0 | 0 | 0 |  | 0 | 0 | 0 | 223.1 | 223.1 | 1 | 0 | 0 | 0 | 0 | 0 | 0 | 0 | 0 | 0 | 0
27 | 64051223 | 64052613 | 53966694 | 1 | 1 | 1 | 3 | ЦМ-01.7.20.08-0051 | ВУЕР-ЦМ-2020, ЦМ-01.7.20.08-0051, приказ ПАО «Россети» от 01.03.23 №85 (с изменениями) | Ветошь | 1346 | 1009 | кг | кг | 1 | 0 | -533557422 | 0 | 47.5 | 0 | 0 | 0 | 47.5 | 0 | 0 | 0 | 1 | 1 | 1 | 1 | -2 | 0 | 1 | 1 | 0 | 0 | 0.08 | )*0 | 0 | 2 | 64052645 | 1 | 0 | 34 | 0 | 0 | 0 | 0 | 0 | 0 | 0 | 0 | 0 | 0 | 0 | 0 | 0 | 0 | 0 | 0 | 0 | 0 | 0 | 0 | 0 | 0 |  | 0 | 0 | 0 | 47.5 | 47.5 | 1 | 0 | 0 | 0 | 0 | 0 | 0 | 0 | 0 | 0 | 0
27 | 64051223 | 64052613 | 53966758 | 1 | 1 | 1 | 3 | ЦМ-08.3.03.05-0030 | ВУЕР-ЦМ-2020, ЦМ-08.3.03.05-0030, приказ ПАО «Россети» от 01.03.23 №85 (с изменениями) | Проволока стальная оцинкованная диаметром 1-1,4 мм | 1346 | 1009 | кг | кг | 1 | 0 | 616788634 | 0 | 56.7 | 0 | 0 | 0 | 56.7 | 0 | 0 | 0 | 1 | 1 | 1 | 1 | -2 | 0 | 1 | 1 | 0 | 0 | 0.68 | )*0 | 0 | 2 | 64052646 | 1 | 0 | 35 | 0 | 0 | 0 | 0 | 0 | 0 | 0 | 0 | 0 | 0 | 0 | 0 | 0 | 0 | 0 | 0 | 0 | 0 | 0 | 0 | 0 | 0 |  | 0 | 0 | 0 | 56.7 | 56.7 | 1 | 0 | 0 | 0 | 0 | 0 | 0 | 0 | 0 | 0 | 0
27 | 64051223 | 64052613 | 53966771 | 1 | 1 | 1 | 3 | ЦМ-10.3.02.03-0002 | ВУЕР-ЦМ-2020, ЦМ-10.3.02.03-0002, приказ ПАО «Россети» от 01.03.23 №85 (с изменениями) | Припой А | 1346 | 1009 | кг | кг | 1 | 0 | 423160074 | 0 | 617 | 0 | 0 | 0 | 617 | 0 | 0 | 0 | 1 | 1 | 1 | 1 | -2 | 0 | 1 | 1 | 0 | 0 | 0.6 | )*0 | 0 | 2 | 64052647 | 1 | 0 | 36 | 0 | 0 | 0 | 0 | 0 | 0 | 0 | 0 | 0 | 0 | 0 | 0 | 0 | 0 | 0 | 0 | 0 | 0 | 0 | 0 | 0 | 0 |  | 0 | 0 | 0 | 617 | 617 | 1 | 0 | 0 | 0 | 0 | 0 | 0 | 0 | 0 | 0 | 0
27 | 64051223 | 64052613 | 53966772 | 1 | 1 | 1 | 3 | ЦМ-10.3.02.03-0003 | ВУЕР-ЦМ-2020, ЦМ-10.3.02.03-0003, приказ ПАО «Россети» от 01.03.23 №85 (с изменениями) | Припой ПОС 40 | 1346 | 1009 | кг | кг | 1 | 0 | 2030123793 | 0 | 560 | 0 | 0 | 0 | 560 | 0 | 0 | 0 | 1 | 1 | 1 | 1 | -2 | 0 | 1 | 1 | 0 | 0 | 0.8 | )*0 | 0 | 2 | 64052648 | 1 | 0 | 37 | 0 | 0 | 0 | 0 | 0 | 0 | 0 | 0 | 0 | 0 | 0 | 0 | 0 | 0 | 0 | 0 | 0 | 0 | 0 | 0 | 0 | 0 |  | 0 | 0 | 0 | 560 | 560 | 1 | 0 | 0 | 0 | 0 | 0 | 0 | 0 | 0 | 0 | 0
27 | 64051223 | 64052613 | 53966789 | 1 | 1 | 1 | 3 | ЦМ-14.2.05.01-0118 | ВУЕР-ЦМ-2020, ЦМ-14.2.05.01-0118, приказ ПАО «Россети» от 01.03.23 №85 (с изменениями) | Состав пропиточный | 1346 | 1009 | кг | кг | 1 | 0 | 23745091 | 0 | 137 | 0 | 0 | 0 | 137 | 0 | 0 | 0 | 1 | 1 | 1 | 1 | -2 | 0 | 1 | 1 | 0 | 0 | 6 | )*0 | 0 | 2 | 64052649 | 1 | 0 | 38 | 0 | 0 | 0 | 0 | 0 | 0 | 0 | 0 | 0 | 0 | 0 | 0 | 0 | 0 | 0 | 0 | 0 | 0 | 0 | 0 | 0 | 0 |  | 0 | 0 | 0 | 137 | 137 | 1 | 0 | 0 | 0 | 0 | 0 | 0 | 0 | 0 | 0 | 0
27 | 64051223 | 64052613 | 53966864 | 1 | 1 | 1 | 3 | ЦМ-20.1.02.06-0001 | ВУЕР-ЦМ-2020, ЦМ-20.1.02.06-0001, приказ ПАО «Россети» от 01.03.23 №85 (с изменениями) | Жир паяльный | 1346 | 1009 | кг | кг | 1 | 0 | 117501759 | 0 | 700 | 0 | 0 | 0 | 700 | 0 | 0 | 0 | 1 | 1 | 1 | 1 | -2 | 0 | 1 | 1 | 0 | 0 | 0.04 | )*0 | 0 | 2 | 64052650 | 1 | 0 | 39 | 0 | 0 | 0 | 0 | 0 | 0 | 0 | 0 | 0 | 0 | 0 | 0 | 0 | 0 | 0 | 0 | 0 | 0 | 0 | 0 | 0 | 0 |  | 0 | 0 | 0 | 700 | 700 | 1 | 0 | 0 | 0 | 0 | 0 | 0 | 0 | 0 | 0 | 0
27 | 64051223 | 64052613 | 53966883 | 1 | 1 | 1 | 3 | ЦМ-20.1.02.23-0300 | ВУЕР-ЦМ-2020, ЦМ-20.1.02.23-0300, приказ ПАО «Россети» от 01.03.23 №85 (с изменениями) | Комплект роликов, бумаги, пряжи | 1346 | 1009 | кг | кг | 1 | 0 | -2064779555 | 0 | 150.8 | 0 | 0 | 0 | 150.8 | 0 | 0 | 0 | 1 | 1 | 1 | 1 | -2 | 0 | 1 | 1 | 0 | 0 | 2 | )*0 | 0 | 2 | 64052651 | 1 | 0 | 40 | 0 | 0 | 0 | 0 | 0 | 0 | 0 | 0 | 0 | 0 | 0 | 0 | 0 | 0 | 0 | 0 | 0 | 0 | 0 | 0 | 0 | 0 |  | 0 | 0 | 0 | 150.8 | 150.8 | 1 | 0 | 0 | 0 | 0 | 0 | 0 | 0 | 0 | 0 | 0
27 | 64051223 | 64052613 | 53966892 | 1 | 1 | 1 | 3 | ЦМ-20.2.01.09-0012 | ВУЕР-ЦМ-2020, ЦМ-20.2.01.09-0012, приказ ПАО «Россети» от 01.03.23 №85 (с изменениями) | Гильза соединительная | 1354 | 1010 | шт. | шт. | 1 | 0 | 240864459 | 0 | 34.8 | 0 | 0 | 0 | 34.8 | 0 | 0 | 0 | 1 | 1 | 1 | 1 | -2 | 0 | 1 | 1 | 0 | 0 | 6 | )*0 | 0 | 2 | 64052652 | 1 | 0 | 41 | 0 | 0 | 0 | 0 | 0 | 0 | 0 | 0 | 0 | 0 | 0 | 0 | 0 | 0 | 0 | 0 | 0 | 0 | 0 | 0 | 0 | 0 |  | 0 | 0 | 0 | 34.8 | 34.8 | 1 | 0 | 0 | 0 | 0 | 0 | 0 | 0 | 0 | 0 | 0
27 | 64051223 | 64052613 | 53966894 | 1 | 1 | 1 | 3 | ЦМ-20.2.02.04-0050 | ВУЕР-ЦМ-2020, ЦМ-20.2.02.04-0050, приказ ПАО «Россети» от 01.03.23 №85 (с изменениями) | Колпачок для оконцевания кабеля | 1354 | 1010 | шт. | шт. | 1 | 0 | 203830187 | 0 | 2.7 | 0 | 0 | 0 | 2.7 | 0 | 0 | 0 | 1 | 1 | 1 | 1 | -2 | 0 | 1 | 1 | 0 | 0 | 4 | )*0 | 0 | 2 | 64052653 | 1 | 0 | 42 | 0 | 0 | 0 | 0 | 0 | 0 | 0 | 0 | 0 | 0 | 0 | 0 | 0 | 0 | 0 | 0 | 0 | 0 | 0 | 0 | 0 | 0 |  | 0 | 0 | 0 | 2.7 | 2.7 | 1 | 0 | 0 | 0 | 0 | 0 | 0 | 0 | 0 | 0 | 0
27 | 64051223 | 64052613 | 53966911 | 1 | 1 | 1 | 3 | ЦМ-20.2.09.01-0112 | ВУЕР-ЦМ-2020, ЦМ-20.2.09.01-0112, приказ ПАО «Россети» от 01.03.23 №85 (с изменениями) | Состав заливочный | 1346 | 1009 | кг | кг | 1 | 0 | -1029937651 | 0 | 135 | 0 | 0 | 0 | 135 | 0 | 0 | 0 | 1 | 1 | 1 | 1 | -2 | 0 | 1 | 1 | 0 | 0 | 8 | )*0 | 0 | 2 | 64052654 | 1 | 0 | 43 | 0 | 0 | 0 | 0 | 0 | 0 | 0 | 0 | 0 | 0 | 0 | 0 | 0 | 0 | 0 | 0 | 0 | 0 | 0 | 0 | 0 | 0 |  | 0 | 0 | 0 | 135 | 135 | 1 | 0 | 0 | 0 | 0 | 0 | 0 | 0 | 0 | 0 | 0
27 | 64051223 | 64052613 | 53966996 | 1 | 1 | 1 | 3 | ЦМ-21.1.05.04-0190 | ВУЕР-ЦМ-2020, ЦМ-21.1.05.04-0190, приказ ПАО «Россети» от 01.03.23 №85 (с изменениями) | Кабель 6-10 кВ, сечение жил до 120 мм2 | 1301 | 1003 | м | м | 1 | 0 | -1678970171 | 0 | 0 | 0 | 0 | 0 | 0 | 0 | 0 | 0 | 1 | 1 | 1 | 1 | 0 | 0 | 0 | 1 | 0 | 0 | 5 | )*0 | 0 | 2 | 64052655 | 1 | 0 | 44 | 0 | 0 | 0 | 0 | 0 | 0 | 0 | 0 | 0 | 0 | 0 | 0 | 0 | 0 | 0 | 0 | 0 | 0 | 0 | 0 | 0 | 0 |  | 0 | 0 | 0 | 0 | 0 | 1 | 0 | 0 | 0 | 0 | 0 | 0 | 0 | 0 | 0 | 0
27 | 64051223 | 64052613 | 53967027 | 1 | 1 | 1 | 3 | ЦМ-21.2.02.01-0127 | ВУЕР-ЦМ-2020, ЦМ-21.2.02.01-0127, приказ ПАО «Россети» от 01.03.23 №85 (с изменениями) | Провод медный гибкий МГ16 | 1301 | 1003 | м | м | 1 | 0 | 1715880513 | 0 | 90 | 0 | 0 | 0 | 90 | 0 | 0 | 0 | 1 | 1 | 1 | 1 | -2 | 0 | 1 | 1 | 0 | 0 | 2.2 | )*0 | 0 | 2 | 64052656 | 1 | 0 | 45 | 0 | 0 | 0 | 0 | 0 | 0 | 0 | 0 | 0 | 0 | 0 | 0 | 0 | 0 | 0 | 0 | 0 | 0 | 0 | 0 | 0 | 0 |  | 0 | 0 | 0 | 90 | 90 | 1 | 0 | 0 | 0 | 0 | 0 | 0 | 0 | 0 | 0 | 0
27 | 64051223 | 64052613 | 53967150 | 1 | 1 | 1 | 3 | ЦМ-25.2.01.01-0015 | ВУЕР-ЦМ-2020, ЦМ-25.2.01.01-0015, приказ ПАО «Россети» от 01.03.23 №85 (с изменениями) | Бирки маркировочные | 1354 | 1010 | шт. | шт. | 1 | 0 | 706262036 | 0 | 1.6 | 0 | 0 | 0 | 1.6 | 0 | 0 | 0 | 1 | 1 | 1 | 1 | -2 | 0 | 1 | 1 | 0 | 0 | 2 | )*0 | 0 | 2 | 64052657 | 1 | 0 | 46 | 0 | 0 | 0 | 0 | 0 | 0 | 0 | 0 | 0 | 0 | 0 | 0 | 0 | 0 | 0 | 0 | 0 | 0 | 0 | 0 | 0 | 0 |  | 0 | 0 | 0 | 1.6 | 1.6 | 1 | 0 | 0 | 0 | 0 | 0 | 0 | 0 | 0 | 0 | 0
33 | 64051223 | 64053488 | 54065208 | 1 | 1 | 1 | 1 | ВУЕР-2023_2_ЭТЛ/КЛ |  | Водитель электротехнической лаборатории на базе Форд Транзит, NIVA, УАЗ-23632 для работ на КЛ (ЭТЛ/КЛ) | 1369 | 1013 | чел.-ч | чел.-ч | 1 | 0 | -2020069204 | 19.4775 | 0 | 0 | 0 | 173.4 | 0 | 0 | 0 | 173.4 | 1 | 1 | 1 | 1 | -2 | 0 | 1 | 1 | 0 | 0 | 18.55 | )*1,05 | 2 | 2 | 64053513 | 1 | 0 | 47 | 0 | 0 | 0 | 0 | 0 | 0 | 0 | 0 | 0 | 0 | 0 | 0 | 0 | 0 | 0 | 0 | 0 | 0 | 0 | 0 | 0 | 0 |  | 0 | 0 | 19.4775 | 173.4 | 173.4 | 1 | 3377.4 | 0 | 0 | 0 | 0 | 3370 | 3370 | 0 | 0 | 0
33 | 64051223 | 64053488 | 54065210 | 1 | 1 | 1 | 1 | ВУЕР-2023_оп_4.0 |  | Оператор компрессора, разряд работ 4 | 1369 | 1013 | чел.-ч | чел.-ч | 1 | 0 | 125553401 | 1.7115 | 0 | 0 | 0 | 173.4 | 0 | 0 | 0 | 173.4 | 1 | 1 | 1 | 1 | -2 | 0 | 1 | 1 | 0 | 0 | 1.63 | )*1,05 | 1 | 2 | 64053514 | 1 | 0 | 48 | 0 | 0 | 0 | 0 | 0 | 0 | 0 | 0 | 0 | 0 | 0 | 0 | 0 | 0 | 0 | 0 | 0 | 0 | 0 | 0 | 0 | 0 | 283 | 1.7115 | 0 | 1.7115 | 173.4 | 173.4 | 1 | 296.77 | 0 | 0 | 0 | 0 | 296 | 296 | 0 | 0 | 0
33 | 64051223 | 64053488 | 54007319 | 1 | 1 | 1 | 1 | ВУЕР-2023_эм_3.0 |  | Затраты труда электромонтеров, разряд работ 3 | 1369 | 1013 | чел.-ч | чел.-ч | 1 | 0 | -375180380 | 57.33 | 0 | 0 | 0 | 154 | 0 | 0 | 0 | 154 | 1 | 1 | 1 | 1 | -2 | 0 | 1 | 1 | 0 | 0 | 54.6 | )*1,05 | 1 | 2 | 64053515 | 1 | 0 | 49 | 0 | 0 | 0 | 0 | 0 | 0 | 0 | 0 | 0 | 0 | 0 | 0 | 0 | 0 | 0 | 0 | 0 | 0 | 0 | 0 | 0 | 0 | 8408 | 57.33 | 0 | 57.33 | 154 | 154 | 1 | 8828.82 | 0 | 0 | 0 | 0 | 8829 | 8829 | 0 | 0 | 0
33 | 64051223 | 64053488 | 54007299 | 1 | 1 | 1 | 1 | ВУЕР-2023_эм_4.0 |  | Затраты труда электромонтеров, разряд работ 4 | 1369 | 1013 | чел.-ч | чел.-ч | 1 | 0 | 1191627094 | 1.7115 | 0 | 0 | 0 | 173.4 | 0 | 0 | 0 | 173.4 | 1 | 1 | 1 | 1 | -2 | 0 | 1 | 1 | 0 | 0 | 1.63 | )*1,05 | 1 | 2 | 64053516 | 1 | 0 | 50 | 0 | 0 | 0 | 0 | 0 | 0 | 0 | 0 | 0 | 0 | 0 | 0 | 0 | 0 | 0 | 0 | 0 | 0 | 0 | 0 | 0 | 0 | 283 | 1.7115 | 0 | 1.7115 | 173.4 | 173.4 | 1 | 296.77 | 0 | 0 | 0 | 0 | 296 | 296 | 0 | 0 | 0
33 | 64051223 | 64053488 | 54007282 | 1 | 1 | 1 | 1 | ВУЕР-2023_эм_5.0 |  | Затраты труда электромонтеров, разряд работ 5 | 1369 | 1013 | чел.-ч | чел.-ч | 1 | 0 | 1599413879 | 8.715 | 0 | 0 | 0 | 196.3 | 0 | 0 | 0 | 196.3 | 1 | 1 | 1 | 1 | -2 | 0 | 1 | 1 | 0 | 0 | 8.3 | )*1,05 | 1 | 2 | 64053517 | 1 | 0 | 51 | 0 | 0 | 0 | 0 | 0 | 0 | 0 | 0 | 0 | 0 | 0 | 0 | 0 | 0 | 0 | 0 | 0 | 0 | 0 | 0 | 0 | 0 | 1629 | 8.715 | 0 | 8.715 | 196.3 | 196.3 | 1 | 1710.75 | 0 | 0 | 0 | 0 | 1708 | 1708 | 0 | 0 | 0
33 | 64051223 | 64053488 | 53966474 | 1 | 1 | 1 | 2 | ЭМПК00ООО | ВУЕР-ЭМ-2020, ЭМПК00ООО, приказ ПАО «Россети» от 26.03.2021 №131 | Прицеп кабельный 1,2-4 т | 1368 | 1011 | маш.-ч | маш.-ч | 1 | 0 | -150194389 | 1.071 | 0 | 111.1 | 0 | 0 | 0 | 111.1 | 0 | 0 | 1 | 1 | 1 | 1 | -2 | 0 | 1 | 1 | 0 | 0 | 1.02 | )*1,05 | 0 | 2 | 64053518 | 1 | 0 | 52 | 0 | 0 | 0 | 0 | 0 | 0 | 0 | 0 | 0 | 0 | 0 | 0 | 0 | 0 | 0 | 0 | 0 | 0 | 0 | 0 | 0 | 0 |  | 0 | 0 | 1.071 | 111.1 | 111.1 | 1 | 118.99 | 0 | 0 | 119 | 0 | 0 | 119 | 0 | 0 | 0
33 | 64051223 | 64053488 | 53966486 | 1 | 1 | 1 | 2 | ЭМЭТЛ00КЛ | ВУЕР-ЭМ-2020, ЭМЭТЛ00КЛ, приказ ПАО «Россети» от 26.03.2021 №131 | Электротехническая лаборатория на базе Форд Транзит, NIVA, УАЗ-23632 для работ на КЛ | 1368 | 1011 | маш.-ч | маш.-ч | 1 | 0 | -1578443045 | 19.4775 | 0 | 1121.8 | 0 | 0 | 0 | 1121.8 | 0 | 0 | 1 | 1 | 1 | 1 | -2 | 0 | 1 | 1 | 0 | 0 | 18.55 | )*1,05 | 0 | 2 | 64053519 | 1 | 0 | 53 | 0 | 0 | 0 | 0 | 0 | 0 | 0 | 0 | 0 | 0 | 0 | 0 | 0 | 0 | 0 | 0 | 0 | 0 | 0 | 0 | 0 | 0 |  | 0 | 0 | 19.4775 | 1121.8 | 1121.8 | 1 | 21849.86 | 0 | 0 | 21854 | 0 | 0 | 21854 | 0 | 0 | 0
33 | 64051223 | 64053488 | 53966567 | 1 | 1 | 1 | 3 | ЦМ-01.1.01.09-0030 | ВУЕР-ЦМ-2020, ЦМ-01.1.01.09-0030, приказ ПАО «Россети» от 01.03.23 №85 (с изменениями) | Шнур асбестовый ШАОН | 1346 | 1009 | кг | кг | 1 | 0 | -1756560793 | 0 | 400 | 0 | 0 | 0 | 400 | 0 | 0 | 0 | 1 | 1 | 1 | 1 | -2 | 0 | 1 | 1 | 0 | 0 | 0.08 | )*0 | 0 | 2 | 64053520 | 1 | 0 | 54 | 0 | 0 | 0 | 0 | 0 | 0 | 0 | 0 | 0 | 0 | 0 | 0 | 0 | 0 | 0 | 0 | 0 | 0 | 0 | 0 | 0 | 0 |  | 0 | 0 | 0 | 400 | 400 | 1 | 0 | 0 | 0 | 0 | 0 | 0 | 0 | 0 | 0 | 0
33 | 64051223 | 64053488 | 53966576 | 1 | 1 | 1 | 3 | ЦМ-01.3.01.05-0011 | ВУЕР-ЦМ-2020, ЦМ-01.3.01.05-0011, приказ ПАО «Россети» от 01.03.23 №85 (с изменениями) | Парафин | 1346 | 1009 | кг | кг | 1 | 0 | -1722254046 | 0 | 89.8 | 0 | 0 | 0 | 89.8 | 0 | 0 | 0 | 1 | 1 | 1 | 1 | -2 | 0 | 1 | 1 | 0 | 0 | 0.4 | )*0 | 0 | 2 | 64053521 | 1 | 0 | 55 | 0 | 0 | 0 | 0 | 0 | 0 | 0 | 0 | 0 | 0 | 0 | 0 | 0 | 0 | 0 | 0 | 0 | 0 | 0 | 0 | 0 | 0 |  | 0 | 0 | 0 | 89.8 | 89.8 | 1 | 0 | 0 | 0 | 0 | 0 | 0 | 0 | 0 | 0 | 0
33 | 64051223 | 64053488 | 53966650 | 1 | 1 | 1 | 3 | ЦМ-01.7.06.12-0043 | ВУЕР-ЦМ-2020, ЦМ-01.7.06.12-0043, приказ ПАО «Россети» от 01.03.23 №85 (с изменениями) | Лента изоляционная ПВХ | 1346 | 1009 | кг | кг | 1 | 0 | 330970712 | 0 | 156.6 | 0 | 0 | 0 | 156.6 | 0 | 0 | 0 | 1 | 1 | 1 | 1 | -2 | 0 | 1 | 1 | 0 | 0 | 0.02 | )*0 | 0 | 2 | 64053522 | 1 | 0 | 56 | 0 | 0 | 0 | 0 | 0 | 0 | 0 | 0 | 0 | 0 | 0 | 0 | 0 | 0 | 0 | 0 | 0 | 0 | 0 | 0 | 0 | 0 |  | 0 | 0 | 0 | 156.6 | 156.6 | 1 | 0 | 0 | 0 | 0 | 0 | 0 | 0 | 0 | 0 | 0
33 | 64051223 | 64053488 | 53966656 | 1 | 1 | 1 | 3 | ЦМ-01.7.06.14-0138 | ВУЕР-ЦМ-2020, ЦМ-01.7.06.14-0138, приказ ПАО «Россети» от 01.03.23 №85 (с изменениями) | Лента смоляная | 1346 | 1009 | кг | кг | 1 | 0 | 2065052486 | 0 | 223.1 | 0 | 0 | 0 | 223.1 | 0 | 0 | 0 | 1 | 1 | 1 | 1 | -2 | 0 | 1 | 1 | 0 | 0 | 1.6 | )*0 | 0 | 2 | 64053523 | 1 | 0 | 57 | 0 | 0 | 0 | 0 | 0 | 0 | 0 | 0 | 0 | 0 | 0 | 0 | 0 | 0 | 0 | 0 | 0 | 0 | 0 | 0 | 0 | 0 |  | 0 | 0 | 0 | 223.1 | 223.1 | 1 | 0 | 0 | 0 | 0 | 0 | 0 | 0 | 0 | 0 | 0
33 | 64051223 | 64053488 | 53966694 | 1 | 1 | 1 | 3 | ЦМ-01.7.20.08-0051 | ВУЕР-ЦМ-2020, ЦМ-01.7.20.08-0051, приказ ПАО «Россети» от 01.03.23 №85 (с изменениями) | Ветошь | 1346 | 1009 | кг | кг | 1 | 0 | -533557422 | 0 | 47.5 | 0 | 0 | 0 | 47.5 | 0 | 0 | 0 | 1 | 1 | 1 | 1 | -2 | 0 | 1 | 1 | 0 | 0 | 0.08 | )*0 | 0 | 2 | 64053524 | 1 | 0 | 58 | 0 | 0 | 0 | 0 | 0 | 0 | 0 | 0 | 0 | 0 | 0 | 0 | 0 | 0 | 0 | 0 | 0 | 0 | 0 | 0 | 0 | 0 |  | 0 | 0 | 0 | 47.5 | 47.5 | 1 | 0 | 0 | 0 | 0 | 0 | 0 | 0 | 0 | 0 | 0
33 | 64051223 | 64053488 | 53966758 | 1 | 1 | 1 | 3 | ЦМ-08.3.03.05-0030 | ВУЕР-ЦМ-2020, ЦМ-08.3.03.05-0030, приказ ПАО «Россети» от 01.03.23 №85 (с изменениями) | Проволока стальная оцинкованная диаметром 1-1,4 мм | 1346 | 1009 | кг | кг | 1 | 0 | 616788634 | 0 | 56.7 | 0 | 0 | 0 | 56.7 | 0 | 0 | 0 | 1 | 1 | 1 | 1 | -2 | 0 | 1 | 1 | 0 | 0 | 0.68 | )*0 | 0 | 2 | 64053525 | 1 | 0 | 59 | 0 | 0 | 0 | 0 | 0 | 0 | 0 | 0 | 0 | 0 | 0 | 0 | 0 | 0 | 0 | 0 | 0 | 0 | 0 | 0 | 0 | 0 |  | 0 | 0 | 0 | 56.7 | 56.7 | 1 | 0 | 0 | 0 | 0 | 0 | 0 | 0 | 0 | 0 | 0
33 | 64051223 | 64053488 | 53966771 | 1 | 1 | 1 | 3 | ЦМ-10.3.02.03-0002 | ВУЕР-ЦМ-2020, ЦМ-10.3.02.03-0002, приказ ПАО «Россети» от 01.03.23 №85 (с изменениями) | Припой А | 1346 | 1009 | кг | кг | 1 | 0 | 423160074 | 0 | 617 | 0 | 0 | 0 | 617 | 0 | 0 | 0 | 1 | 1 | 1 | 1 | -2 | 0 | 1 | 1 | 0 | 0 | 0.6 | )*0 | 0 | 2 | 64053526 | 1 | 0 | 60 | 0 | 0 | 0 | 0 | 0 | 0 | 0 | 0 | 0 | 0 | 0 | 0 | 0 | 0 | 0 | 0 | 0 | 0 | 0 | 0 | 0 | 0 |  | 0 | 0 | 0 | 617 | 617 | 1 | 0 | 0 | 0 | 0 | 0 | 0 | 0 | 0 | 0 | 0
33 | 64051223 | 64053488 | 53966772 | 1 | 1 | 1 | 3 | ЦМ-10.3.02.03-0003 | ВУЕР-ЦМ-2020, ЦМ-10.3.02.03-0003, приказ ПАО «Россети» от 01.03.23 №85 (с изменениями) | Припой ПОС 40 | 1346 | 1009 | кг | кг | 1 | 0 | 2030123793 | 0 | 560 | 0 | 0 | 0 | 560 | 0 | 0 | 0 | 1 | 1 | 1 | 1 | -2 | 0 | 1 | 1 | 0 | 0 | 0.8 | )*0 | 0 | 2 | 64053527 | 1 | 0 | 61 | 0 | 0 | 0 | 0 | 0 | 0 | 0 | 0 | 0 | 0 | 0 | 0 | 0 | 0 | 0 | 0 | 0 | 0 | 0 | 0 | 0 | 0 |  | 0 | 0 | 0 | 560 | 560 | 1 | 0 | 0 | 0 | 0 | 0 | 0 | 0 | 0 | 0 | 0
33 | 64051223 | 64053488 | 53966789 | 1 | 1 | 1 | 3 | ЦМ-14.2.05.01-0118 | ВУЕР-ЦМ-2020, ЦМ-14.2.05.01-0118, приказ ПАО «Россети» от 01.03.23 №85 (с изменениями) | Состав пропиточный | 1346 | 1009 | кг | кг | 1 | 0 | 23745091 | 0 | 137 | 0 | 0 | 0 | 137 | 0 | 0 | 0 | 1 | 1 | 1 | 1 | -2 | 0 | 1 | 1 | 0 | 0 | 6 | )*0 | 0 | 2 | 64053528 | 1 | 0 | 62 | 0 | 0 | 0 | 0 | 0 | 0 | 0 | 0 | 0 | 0 | 0 | 0 | 0 | 0 | 0 | 0 | 0 | 0 | 0 | 0 | 0 | 0 |  | 0 | 0 | 0 | 137 | 137 | 1 | 0 | 0 | 0 | 0 | 0 | 0 | 0 | 0 | 0 | 0
33 | 64051223 | 64053488 | 53966864 | 1 | 1 | 1 | 3 | ЦМ-20.1.02.06-0001 | ВУЕР-ЦМ-2020, ЦМ-20.1.02.06-0001, приказ ПАО «Россети» от 01.03.23 №85 (с изменениями) | Жир паяльный | 1346 | 1009 | кг | кг | 1 | 0 | 117501759 | 0 | 700 | 0 | 0 | 0 | 700 | 0 | 0 | 0 | 1 | 1 | 1 | 1 | -2 | 0 | 1 | 1 | 0 | 0 | 0.04 | )*0 | 0 | 2 | 64053529 | 1 | 0 | 63 | 0 | 0 | 0 | 0 | 0 | 0 | 0 | 0 | 0 | 0 | 0 | 0 | 0 | 0 | 0 | 0 | 0 | 0 | 0 | 0 | 0 | 0 |  | 0 | 0 | 0 | 700 | 700 | 1 | 0 | 0 | 0 | 0 | 0 | 0 | 0 | 0 | 0 | 0
33 | 64051223 | 64053488 | 53966883 | 1 | 1 | 1 | 3 | ЦМ-20.1.02.23-0300 | ВУЕР-ЦМ-2020, ЦМ-20.1.02.23-0300, приказ ПАО «Россети» от 01.03.23 №85 (с изменениями) | Комплект роликов, бумаги, пряжи | 1346 | 1009 | кг | кг | 1 | 0 | -2064779555 | 0 | 150.8 | 0 | 0 | 0 | 150.8 | 0 | 0 | 0 | 1 | 1 | 1 | 1 | -2 | 0 | 1 | 1 | 0 | 0 | 2 | )*0 | 0 | 2 | 64053530 | 1 | 0 | 64 | 0 | 0 | 0 | 0 | 0 | 0 | 0 | 0 | 0 | 0 | 0 | 0 | 0 | 0 | 0 | 0 | 0 | 0 | 0 | 0 | 0 | 0 |  | 0 | 0 | 0 | 150.8 | 150.8 | 1 | 0 | 0 | 0 | 0 | 0 | 0 | 0 | 0 | 0 | 0
33 | 64051223 | 64053488 | 53966892 | 1 | 1 | 1 | 3 | ЦМ-20.2.01.09-0012 | ВУЕР-ЦМ-2020, ЦМ-20.2.01.09-0012, приказ ПАО «Россети» от 01.03.23 №85 (с изменениями) | Гильза соединительная | 1354 | 1010 | шт. | шт. | 1 | 0 | 240864459 | 0 | 34.8 | 0 | 0 | 0 | 34.8 | 0 | 0 | 0 | 1 | 1 | 1 | 1 | -2 | 0 | 1 | 1 | 0 | 0 | 6 | )*0 | 0 | 2 | 64053531 | 1 | 0 | 65 | 0 | 0 | 0 | 0 | 0 | 0 | 0 | 0 | 0 | 0 | 0 | 0 | 0 | 0 | 0 | 0 | 0 | 0 | 0 | 0 | 0 | 0 |  | 0 | 0 | 0 | 34.8 | 34.8 | 1 | 0 | 0 | 0 | 0 | 0 | 0 | 0 | 0 | 0 | 0
33 | 64051223 | 64053488 | 53966894 | 1 | 1 | 1 | 3 | ЦМ-20.2.02.04-0050 | ВУЕР-ЦМ-2020, ЦМ-20.2.02.04-0050, приказ ПАО «Россети» от 01.03.23 №85 (с изменениями) | Колпачок для оконцевания кабеля | 1354 | 1010 | шт. | шт. | 1 | 0 | 203830187 | 0 | 2.7 | 0 | 0 | 0 | 2.7 | 0 | 0 | 0 | 1 | 1 | 1 | 1 | -2 | 0 | 1 | 1 | 0 | 0 | 4 | )*0 | 0 | 2 | 64053532 | 1 | 0 | 66 | 0 | 0 | 0 | 0 | 0 | 0 | 0 | 0 | 0 | 0 | 0 | 0 | 0 | 0 | 0 | 0 | 0 | 0 | 0 | 0 | 0 | 0 |  | 0 | 0 | 0 | 2.7 | 2.7 | 1 | 0 | 0 | 0 | 0 | 0 | 0 | 0 | 0 | 0 | 0
33 | 64051223 | 64053488 | 53966911 | 1 | 1 | 1 | 3 | ЦМ-20.2.09.01-0112 | ВУЕР-ЦМ-2020, ЦМ-20.2.09.01-0112, приказ ПАО «Россети» от 01.03.23 №85 (с изменениями) | Состав заливочный | 1346 | 1009 | кг | кг | 1 | 0 | -1029937651 | 0 | 135 | 0 | 0 | 0 | 135 | 0 | 0 | 0 | 1 | 1 | 1 | 1 | -2 | 0 | 1 | 1 | 0 | 0 | 8 | )*0 | 0 | 2 | 64053533 | 1 | 0 | 67 | 0 | 0 | 0 | 0 | 0 | 0 | 0 | 0 | 0 | 0 | 0 | 0 | 0 | 0 | 0 | 0 | 0 | 0 | 0 | 0 | 0 | 0 |  | 0 | 0 | 0 | 135 | 135 | 1 | 0 | 0 | 0 | 0 | 0 | 0 | 0 | 0 | 0 | 0
33 | 64051223 | 64053488 | 53966996 | 1 | 1 | 1 | 3 | ЦМ-21.1.05.04-0190 | ВУЕР-ЦМ-2020, ЦМ-21.1.05.04-0190, приказ ПАО «Россети» от 01.03.23 №85 (с изменениями) | Кабель 6-10 кВ, сечение жил до 120 мм2 | 1301 | 1003 | м | м | 1 | 0 | -1678970171 | 0 | 0 | 0 | 0 | 0 | 0 | 0 | 0 | 0 | 1 | 1 | 1 | 1 | 0 | 0 | 0 | 1 | 0 | 0 | 5 | )*0 | 0 | 2 | 64053534 | 1 | 0 | 68 | 0 | 0 | 0 | 0 | 0 | 0 | 0 | 0 | 0 | 0 | 0 | 0 | 0 | 0 | 0 | 0 | 0 | 0 | 0 | 0 | 0 | 0 |  | 0 | 0 | 0 | 0 | 0 | 1 | 0 | 0 | 0 | 0 | 0 | 0 | 0 | 0 | 0 | 0
33 | 64051223 | 64053488 | 53967027 | 1 | 1 | 1 | 3 | ЦМ-21.2.02.01-0127 | ВУЕР-ЦМ-2020, ЦМ-21.2.02.01-0127, приказ ПАО «Россети» от 01.03.23 №85 (с изменениями) | Провод медный гибкий МГ16 | 1301 | 1003 | м | м | 1 | 0 | 1715880513 | 0 | 90 | 0 | 0 | 0 | 90 | 0 | 0 | 0 | 1 | 1 | 1 | 1 | -2 | 0 | 1 | 1 | 0 | 0 | 2.2 | )*0 | 0 | 2 | 64053535 | 1 | 0 | 69 | 0 | 0 | 0 | 0 | 0 | 0 | 0 | 0 | 0 | 0 | 0 | 0 | 0 | 0 | 0 | 0 | 0 | 0 | 0 | 0 | 0 | 0 |  | 0 | 0 | 0 | 90 | 90 | 1 | 0 | 0 | 0 | 0 | 0 | 0 | 0 | 0 | 0 | 0
33 | 64051223 | 64053488 | 53967150 | 1 | 1 | 1 | 3 | ЦМ-25.2.01.01-0015 | ВУЕР-ЦМ-2020, ЦМ-25.2.01.01-0015, приказ ПАО «Россети» от 01.03.23 №85 (с изменениями) | Бирки маркировочные | 1354 | 1010 | шт. | шт. | 1 | 0 | 706262036 | 0 | 1.6 | 0 | 0 | 0 | 1.6 | 0 | 0 | 0 | 1 | 1 | 1 | 1 | -2 | 0 | 1 | 1 | 0 | 0 | 2 | )*0 | 0 | 2 | 64053536 | 1 | 0 | 70 | 0 | 0 | 0 | 0 | 0 | 0 | 0 | 0 | 0 | 0 | 0 | 0 | 0 | 0 | 0 | 0 | 0 | 0 | 0 | 0 | 0 | 0 |  | 0 | 0 | 0 | 1.6 | 1.6 | 1 | 0 | 0 | 0 | 0 | 0 | 0 | 0 | 0 | 0 | 0
35 | 64051223 | 64053538 | 54065208 | 1 | 1 | 1 | 1 | ВУЕР-2023_2_ЭТЛ/КЛ |  | Водитель электротехнической лаборатории на базе Форд Транзит, NIVA, УАЗ-23632 для работ на КЛ (ЭТЛ/КЛ) | 1369 | 1013 | чел.-ч | чел.-ч | 1 | 0 | -2020069204 | 8.148 | 0 | 0 | 0 | 173.4 | 0 | 0 | 0 | 173.4 | 1 | 1 | 1 | 1 | -2 | 0 | 1 | 1 | 0 | 0 | 7.76 | )*1,05 | 2 | 2 | 64053561 | 1 | 0 | 71 | 0 | 0 | 0 | 0 | 0 | 0 | 0 | 0 | 0 | 0 | 0 | 0 | 0 | 0 | 0 | 0 | 0 | 0 | 0 | 0 | 0 | 0 |  | 0 | 0 | 8.148 | 173.4 | 173.4 | 1 | 1412.86 | 0 | 0 | 0 | 0 | 1410 | 1410 | 0 | 0 | 0
35 | 64051223 | 64053538 | 54007319 | 1 | 1 | 1 | 1 | ВУЕР-2023_эм_3.0 |  | Затраты труда электромонтеров, разряд работ 3 | 1369 | 1013 | чел.-ч | чел.-ч | 1 | 0 | -375180380 | 29.7675 | 0 | 0 | 0 | 154 | 0 | 0 | 0 | 154 | 1 | 1 | 1 | 1 | -2 | 0 | 1 | 1 | 0 | 0 | 28.35 | )*1,05 | 1 | 2 | 64053562 | 1 | 0 | 72 | 0 | 0 | 0 | 0 | 0 | 0 | 0 | 0 | 0 | 0 | 0 | 0 | 0 | 0 | 0 | 0 | 0 | 0 | 0 | 0 | 0 | 0 | 4366 | 29.7675 | 0 | 29.7675 | 154 | 154 | 1 | 4584.2 | 0 | 0 | 0 | 0 | 4584 | 4584 | 0 | 0 | 0
35 | 64051223 | 64053538 | 54007282 | 1 | 1 | 1 | 1 | ВУЕР-2023_эм_5.0 |  | Затраты труда электромонтеров, разряд работ 5 | 1369 | 1013 | чел.-ч | чел.-ч | 1 | 0 | 1599413879 | 0.5775 | 0 | 0 | 0 | 196.3 | 0 | 0 | 0 | 196.3 | 1 | 1 | 1 | 1 | -2 | 0 | 1 | 1 | 0 | 0 | 0.55 | )*1,05 | 1 | 2 | 64053563 | 1 | 0 | 73 | 0 | 0 | 0 | 0 | 0 | 0 | 0 | 0 | 0 | 0 | 0 | 0 | 0 | 0 | 0 | 0 | 0 | 0 | 0 | 0 | 0 | 0 | 108 | 0.5775 | 0 | 0.5775 | 196.3 | 196.3 | 1 | 113.37 | 0 | 0 | 0 | 0 | 113 | 113 | 0 | 0 | 0
35 | 64051223 | 64053538 | 53966474 | 1 | 1 | 1 | 2 | ЭМПК00ООО | ВУЕР-ЭМ-2020, ЭМПК00ООО, приказ ПАО «Россети» от 26.03.2021 №131 | Прицеп кабельный 1,2-4 т | 1368 | 1011 | маш.-ч | маш.-ч | 1 | 0 | -150194389 | 0.987 | 0 | 111.1 | 0 | 0 | 0 | 111.1 | 0 | 0 | 1 | 1 | 1 | 1 | -2 | 0 | 1 | 1 | 0 | 0 | 0.94 | )*1,05 | 0 | 2 | 64053564 | 1 | 0 | 74 | 0 | 0 | 0 | 0 | 0 | 0 | 0 | 0 | 0 | 0 | 0 | 0 | 0 | 0 | 0 | 0 | 0 | 0 | 0 | 0 | 0 | 0 |  | 0 | 0 | 0.987 | 111.1 | 111.1 | 1 | 109.65 | 0 | 0 | 110 | 0 | 0 | 110 | 0 | 0 | 0
35 | 64051223 | 64053538 | 53966486 | 1 | 1 | 1 | 2 | ЭМЭТЛ00КЛ | ВУЕР-ЭМ-2020, ЭМЭТЛ00КЛ, приказ ПАО «Россети» от 26.03.2021 №131 | Электротехническая лаборатория на базе Форд Транзит, NIVA, УАЗ-23632 для работ на КЛ | 1368 | 1011 | маш.-ч | маш.-ч | 1 | 0 | -1578443045 | 8.148 | 0 | 1121.8 | 0 | 0 | 0 | 1121.8 | 0 | 0 | 1 | 1 | 1 | 1 | -2 | 0 | 1 | 1 | 0 | 0 | 7.76 | )*1,05 | 0 | 2 | 64053565 | 1 | 0 | 75 | 0 | 0 | 0 | 0 | 0 | 0 | 0 | 0 | 0 | 0 | 0 | 0 | 0 | 0 | 0 | 0 | 0 | 0 | 0 | 0 | 0 | 0 |  | 0 | 0 | 8.148 | 1121.8 | 1121.8 | 1 | 9140.43 | 0 | 0 | 9142 | 0 | 0 | 9142 | 0 | 0 | 0
35 | 64051223 | 64053538 | 53966567 | 1 | 1 | 1 | 3 | ЦМ-01.1.01.09-0030 | ВУЕР-ЦМ-2020, ЦМ-01.1.01.09-0030, приказ ПАО «Россети» от 01.03.23 №85 (с изменениями) | Шнур асбестовый ШАОН | 1346 | 1009 | кг | кг | 1 | 0 | -1756560793 | 0 | 400 | 0 | 0 | 0 | 400 | 0 | 0 | 0 | 1 | 1 | 1 | 1 | -2 | 0 | 1 | 1 | 0 | 0 | 0.08 | )*0 | 0 | 2 | 64053566 | 1 | 0 | 76 | 0 | 0 | 0 | 0 | 0 | 0 | 0 | 0 | 0 | 0 | 0 | 0 | 0 | 0 | 0 | 0 | 0 | 0 | 0 | 0 | 0 | 0 |  | 0 | 0 | 0 | 400 | 400 | 1 | 0 | 0 | 0 | 0 | 0 | 0 | 0 | 0 | 0 | 0
35 | 64051223 | 64053538 | 53966576 | 1 | 1 | 1 | 3 | ЦМ-01.3.01.05-0011 | ВУЕР-ЦМ-2020, ЦМ-01.3.01.05-0011, приказ ПАО «Россети» от 01.03.23 №85 (с изменениями) | Парафин | 1346 | 1009 | кг | кг | 1 | 0 | -1722254046 | 0 | 89.8 | 0 | 0 | 0 | 89.8 | 0 | 0 | 0 | 1 | 1 | 1 | 1 | -2 | 0 | 1 | 1 | 0 | 0 | 0.4 | )*0 | 0 | 2 | 64053567 | 1 | 0 | 77 | 0 | 0 | 0 | 0 | 0 | 0 | 0 | 0 | 0 | 0 | 0 | 0 | 0 | 0 | 0 | 0 | 0 | 0 | 0 | 0 | 0 | 0 |  | 0 | 0 | 0 | 89.8 | 89.8 | 1 | 0 | 0 | 0 | 0 | 0 | 0 | 0 | 0 | 0 | 0
35 | 64051223 | 64053538 | 53966650 | 1 | 1 | 1 | 3 | ЦМ-01.7.06.12-0043 | ВУЕР-ЦМ-2020, ЦМ-01.7.06.12-0043, приказ ПАО «Россети» от 01.03.23 №85 (с изменениями) | Лента изоляционная ПВХ | 1346 | 1009 | кг | кг | 1 | 0 | 330970712 | 0 | 156.6 | 0 | 0 | 0 | 156.6 | 0 | 0 | 0 | 1 | 1 | 1 | 1 | -2 | 0 | 1 | 1 | 0 | 0 | 0.02 | )*0 | 0 | 2 | 64053568 | 1 | 0 | 78 | 0 | 0 | 0 | 0 | 0 | 0 | 0 | 0 | 0 | 0 | 0 | 0 | 0 | 0 | 0 | 0 | 0 | 0 | 0 | 0 | 0 | 0 |  | 0 | 0 | 0 | 156.6 | 156.6 | 1 | 0 | 0 | 0 | 0 | 0 | 0 | 0 | 0 | 0 | 0
35 | 64051223 | 64053538 | 53966656 | 1 | 1 | 1 | 3 | ЦМ-01.7.06.14-0138 | ВУЕР-ЦМ-2020, ЦМ-01.7.06.14-0138, приказ ПАО «Россети» от 01.03.23 №85 (с изменениями) | Лента смоляная | 1346 | 1009 | кг | кг | 1 | 0 | 2065052486 | 0 | 223.1 | 0 | 0 | 0 | 223.1 | 0 | 0 | 0 | 1 | 1 | 1 | 1 | -2 | 0 | 1 | 1 | 0 | 0 | 1.6 | )*0 | 0 | 2 | 64053569 | 1 | 0 | 79 | 0 | 0 | 0 | 0 | 0 | 0 | 0 | 0 | 0 | 0 | 0 | 0 | 0 | 0 | 0 | 0 | 0 | 0 | 0 | 0 | 0 | 0 |  | 0 | 0 | 0 | 223.1 | 223.1 | 1 | 0 | 0 | 0 | 0 | 0 | 0 | 0 | 0 | 0 | 0
35 | 64051223 | 64053538 | 53966694 | 1 | 1 | 1 | 3 | ЦМ-01.7.20.08-0051 | ВУЕР-ЦМ-2020, ЦМ-01.7.20.08-0051, приказ ПАО «Россети» от 01.03.23 №85 (с изменениями) | Ветошь | 1346 | 1009 | кг | кг | 1 | 0 | -533557422 | 0 | 47.5 | 0 | 0 | 0 | 47.5 | 0 | 0 | 0 | 1 | 1 | 1 | 1 | -2 | 0 | 1 | 1 | 0 | 0 | 0.08 | )*0 | 0 | 2 | 64053570 | 1 | 0 | 80 | 0 | 0 | 0 | 0 | 0 | 0 | 0 | 0 | 0 | 0 | 0 | 0 | 0 | 0 | 0 | 0 | 0 | 0 | 0 | 0 | 0 | 0 |  | 0 | 0 | 0 | 47.5 | 47.5 | 1 | 0 | 0 | 0 | 0 | 0 | 0 | 0 | 0 | 0 | 0
35 | 64051223 | 64053538 | 53966758 | 1 | 1 | 1 | 3 | ЦМ-08.3.03.05-0030 | ВУЕР-ЦМ-2020, ЦМ-08.3.03.05-0030, приказ ПАО «Россети» от 01.03.23 №85 (с изменениями) | Проволока стальная оцинкованная диаметром 1-1,4 мм | 1346 | 1009 | кг | кг | 1 | 0 | 616788634 | 0 | 56.7 | 0 | 0 | 0 | 56.7 | 0 | 0 | 0 | 1 | 1 | 1 | 1 | -2 | 0 | 1 | 1 | 0 | 0 | 0.68 | )*0 | 0 | 2 | 64053571 | 1 | 0 | 81 | 0 | 0 | 0 | 0 | 0 | 0 | 0 | 0 | 0 | 0 | 0 | 0 | 0 | 0 | 0 | 0 | 0 | 0 | 0 | 0 | 0 | 0 |  | 0 | 0 | 0 | 56.7 | 56.7 | 1 | 0 | 0 | 0 | 0 | 0 | 0 | 0 | 0 | 0 | 0
35 | 64051223 | 64053538 | 53966771 | 1 | 1 | 1 | 3 | ЦМ-10.3.02.03-0002 | ВУЕР-ЦМ-2020, ЦМ-10.3.02.03-0002, приказ ПАО «Россети» от 01.03.23 №85 (с изменениями) | Припой А | 1346 | 1009 | кг | кг | 1 | 0 | 423160074 | 0 | 617 | 0 | 0 | 0 | 617 | 0 | 0 | 0 | 1 | 1 | 1 | 1 | -2 | 0 | 1 | 1 | 0 | 0 | 0.6 | )*0 | 0 | 2 | 64053572 | 1 | 0 | 82 | 0 | 0 | 0 | 0 | 0 | 0 | 0 | 0 | 0 | 0 | 0 | 0 | 0 | 0 | 0 | 0 | 0 | 0 | 0 | 0 | 0 | 0 |  | 0 | 0 | 0 | 617 | 617 | 1 | 0 | 0 | 0 | 0 | 0 | 0 | 0 | 0 | 0 | 0
35 | 64051223 | 64053538 | 53966772 | 1 | 1 | 1 | 3 | ЦМ-10.3.02.03-0003 | ВУЕР-ЦМ-2020, ЦМ-10.3.02.03-0003, приказ ПАО «Россети» от 01.03.23 №85 (с изменениями) | Припой ПОС 40 | 1346 | 1009 | кг | кг | 1 | 0 | 2030123793 | 0 | 560 | 0 | 0 | 0 | 560 | 0 | 0 | 0 | 1 | 1 | 1 | 1 | -2 | 0 | 1 | 1 | 0 | 0 | 0.8 | )*0 | 0 | 2 | 64053573 | 1 | 0 | 83 | 0 | 0 | 0 | 0 | 0 | 0 | 0 | 0 | 0 | 0 | 0 | 0 | 0 | 0 | 0 | 0 | 0 | 0 | 0 | 0 | 0 | 0 |  | 0 | 0 | 0 | 560 | 560 | 1 | 0 | 0 | 0 | 0 | 0 | 0 | 0 | 0 | 0 | 0
35 | 64051223 | 64053538 | 53966789 | 1 | 1 | 1 | 3 | ЦМ-14.2.05.01-0118 | ВУЕР-ЦМ-2020, ЦМ-14.2.05.01-0118, приказ ПАО «Россети» от 01.03.23 №85 (с изменениями) | Состав пропиточный | 1346 | 1009 | кг | кг | 1 | 0 | 23745091 | 0 | 137 | 0 | 0 | 0 | 137 | 0 | 0 | 0 | 1 | 1 | 1 | 1 | -2 | 0 | 1 | 1 | 0 | 0 | 6 | )*0 | 0 | 2 | 64053574 | 1 | 0 | 84 | 0 | 0 | 0 | 0 | 0 | 0 | 0 | 0 | 0 | 0 | 0 | 0 | 0 | 0 | 0 | 0 | 0 | 0 | 0 | 0 | 0 | 0 |  | 0 | 0 | 0 | 137 | 137 | 1 | 0 | 0 | 0 | 0 | 0 | 0 | 0 | 0 | 0 | 0
35 | 64051223 | 64053538 | 53966864 | 1 | 1 | 1 | 3 | ЦМ-20.1.02.06-0001 | ВУЕР-ЦМ-2020, ЦМ-20.1.02.06-0001, приказ ПАО «Россети» от 01.03.23 №85 (с изменениями) | Жир паяльный | 1346 | 1009 | кг | кг | 1 | 0 | 117501759 | 0 | 700 | 0 | 0 | 0 | 700 | 0 | 0 | 0 | 1 | 1 | 1 | 1 | -2 | 0 | 1 | 1 | 0 | 0 | 0.04 | )*0 | 0 | 2 | 64053575 | 1 | 0 | 85 | 0 | 0 | 0 | 0 | 0 | 0 | 0 | 0 | 0 | 0 | 0 | 0 | 0 | 0 | 0 | 0 | 0 | 0 | 0 | 0 | 0 | 0 |  | 0 | 0 | 0 | 700 | 700 | 1 | 0 | 0 | 0 | 0 | 0 | 0 | 0 | 0 | 0 | 0
35 | 64051223 | 64053538 | 53966883 | 1 | 1 | 1 | 3 | ЦМ-20.1.02.23-0300 | ВУЕР-ЦМ-2020, ЦМ-20.1.02.23-0300, приказ ПАО «Россети» от 01.03.23 №85 (с изменениями) | Комплект роликов, бумаги, пряжи | 1346 | 1009 | кг | кг | 1 | 0 | -2064779555 | 0 | 150.8 | 0 | 0 | 0 | 150.8 | 0 | 0 | 0 | 1 | 1 | 1 | 1 | -2 | 0 | 1 | 1 | 0 | 0 | 2 | )*0 | 0 | 2 | 64053576 | 1 | 0 | 86 | 0 | 0 | 0 | 0 | 0 | 0 | 0 | 0 | 0 | 0 | 0 | 0 | 0 | 0 | 0 | 0 | 0 | 0 | 0 | 0 | 0 | 0 |  | 0 | 0 | 0 | 150.8 | 150.8 | 1 | 0 | 0 | 0 | 0 | 0 | 0 | 0 | 0 | 0 | 0
35 | 64051223 | 64053538 | 53966892 | 1 | 1 | 1 | 3 | ЦМ-20.2.01.09-0012 | ВУЕР-ЦМ-2020, ЦМ-20.2.01.09-0012, приказ ПАО «Россети» от 01.03.23 №85 (с изменениями) | Гильза соединительная | 1354 | 1010 | шт. | шт. | 1 | 0 | 240864459 | 0 | 34.8 | 0 | 0 | 0 | 34.8 | 0 | 0 | 0 | 1 | 1 | 1 | 1 | -2 | 0 | 1 | 1 | 0 | 0 | 6 | )*0 | 0 | 2 | 64053577 | 1 | 0 | 87 | 0 | 0 | 0 | 0 | 0 | 0 | 0 | 0 | 0 | 0 | 0 | 0 | 0 | 0 | 0 | 0 | 0 | 0 | 0 | 0 | 0 | 0 |  | 0 | 0 | 0 | 34.8 | 34.8 | 1 | 0 | 0 | 0 | 0 | 0 | 0 | 0 | 0 | 0 | 0
35 | 64051223 | 64053538 | 53966894 | 1 | 1 | 1 | 3 | ЦМ-20.2.02.04-0050 | ВУЕР-ЦМ-2020, ЦМ-20.2.02.04-0050, приказ ПАО «Россети» от 01.03.23 №85 (с изменениями) | Колпачок для оконцевания кабеля | 1354 | 1010 | шт. | шт. | 1 | 0 | 203830187 | 0 | 2.7 | 0 | 0 | 0 | 2.7 | 0 | 0 | 0 | 1 | 1 | 1 | 1 | -2 | 0 | 1 | 1 | 0 | 0 | 4 | )*0 | 0 | 2 | 64053578 | 1 | 0 | 88 | 0 | 0 | 0 | 0 | 0 | 0 | 0 | 0 | 0 | 0 | 0 | 0 | 0 | 0 | 0 | 0 | 0 | 0 | 0 | 0 | 0 | 0 |  | 0 | 0 | 0 | 2.7 | 2.7 | 1 | 0 | 0 | 0 | 0 | 0 | 0 | 0 | 0 | 0 | 0
35 | 64051223 | 64053538 | 53966911 | 1 | 1 | 1 | 3 | ЦМ-20.2.09.01-0112 | ВУЕР-ЦМ-2020, ЦМ-20.2.09.01-0112, приказ ПАО «Россети» от 01.03.23 №85 (с изменениями) | Состав заливочный | 1346 | 1009 | кг | кг | 1 | 0 | -1029937651 | 0 | 135 | 0 | 0 | 0 | 135 | 0 | 0 | 0 | 1 | 1 | 1 | 1 | -2 | 0 | 1 | 1 | 0 | 0 | 8 | )*0 | 0 | 2 | 64053579 | 1 | 0 | 89 | 0 | 0 | 0 | 0 | 0 | 0 | 0 | 0 | 0 | 0 | 0 | 0 | 0 | 0 | 0 | 0 | 0 | 0 | 0 | 0 | 0 | 0 |  | 0 | 0 | 0 | 135 | 135 | 1 | 0 | 0 | 0 | 0 | 0 | 0 | 0 | 0 | 0 | 0
35 | 64051223 | 64053538 | 53966996 | 1 | 1 | 1 | 3 | ЦМ-21.1.05.04-0190 | ВУЕР-ЦМ-2020, ЦМ-21.1.05.04-0190, приказ ПАО «Россети» от 01.03.23 №85 (с изменениями) | Кабель 6-10 кВ, сечение жил до 120 мм2 | 1301 | 1003 | м | м | 1 | 0 | -1678970171 | 0 | 0 | 0 | 0 | 0 | 0 | 0 | 0 | 0 | 1 | 1 | 1 | 1 | 0 | 0 | 0 | 1 | 0 | 0 | 5 | )*0 | 0 | 2 | 64053580 | 1 | 0 | 90 | 0 | 0 | 0 | 0 | 0 | 0 | 0 | 0 | 0 | 0 | 0 | 0 | 0 | 0 | 0 | 0 | 0 | 0 | 0 | 0 | 0 | 0 |  | 0 | 0 | 0 | 0 | 0 | 1 | 0 | 0 | 0 | 0 | 0 | 0 | 0 | 0 | 0 | 0
35 | 64051223 | 64053538 | 53967027 | 1 | 1 | 1 | 3 | ЦМ-21.2.02.01-0127 | ВУЕР-ЦМ-2020, ЦМ-21.2.02.01-0127, приказ ПАО «Россети» от 01.03.23 №85 (с изменениями) | Провод медный гибкий МГ16 | 1301 | 1003 | м | м | 1 | 0 | 1715880513 | 0 | 90 | 0 | 0 | 0 | 90 | 0 | 0 | 0 | 1 | 1 | 1 | 1 | -2 | 0 | 1 | 1 | 0 | 0 | 2.2 | )*0 | 0 | 2 | 64053581 | 1 | 0 | 91 | 0 | 0 | 0 | 0 | 0 | 0 | 0 | 0 | 0 | 0 | 0 | 0 | 0 | 0 | 0 | 0 | 0 | 0 | 0 | 0 | 0 | 0 |  | 0 | 0 | 0 | 90 | 90 | 1 | 0 | 0 | 0 | 0 | 0 | 0 | 0 | 0 | 0 | 0
35 | 64051223 | 64053538 | 53967150 | 1 | 1 | 1 | 3 | ЦМ-25.2.01.01-0015 | ВУЕР-ЦМ-2020, ЦМ-25.2.01.01-0015, приказ ПАО «Россети» от 01.03.23 №85 (с изменениями) | Бирки маркировочные | 1354 | 1010 | шт. | шт. | 1 | 0 | 706262036 | 0 | 1.6 | 0 | 0 | 0 | 1.6 | 0 | 0 | 0 | 1 | 1 | 1 | 1 | -2 | 0 | 1 | 1 | 0 | 0 | 2 | )*0 | 0 | 2 | 64053582 | 1 | 0 | 92 | 0 | 0 | 0 | 0 | 0 | 0 | 0 | 0 | 0 | 0 | 0 | 0 | 0 | 0 | 0 | 0 | 0 | 0 | 0 | 0 | 0 | 0 |  | 0 | 0 | 0 | 1.6 | 1.6 | 1 | 0 | 0 | 0 | 0 | 0 | 0 | 0 | 0 | 0 | 0
41 | 64051223 | 64053588 | 54065208 | 1 | 1 | 1 | 1 | ВУЕР-2023_2_ЭТЛ/КЛ |  | Водитель электротехнической лаборатории на базе Форд Транзит, NIVA, УАЗ-23632 для работ на КЛ (ЭТЛ/КЛ) | 1369 | 1013 | чел.-ч | чел.-ч | 1 | 0 | -2020069204 | 19.4775 | 0 | 0 | 0 | 173.4 | 0 | 0 | 0 | 173.4 | 1 | 1 | 1 | 1 | -2 | 0 | 1 | 1 | 0 | 0 | 18.55 | )*1,05 | 2 | 2 | 64053613 | 1 | 0 | 93 | 0 | 0 | 0 | 0 | 0 | 0 | 0 | 0 | 0 | 0 | 0 | 0 | 0 | 0 | 0 | 0 | 0 | 0 | 0 | 0 | 0 | 0 |  | 0 | 0 | 19.4775 | 173.4 | 173.4 | 1 | 3377.4 | 0 | 0 | 0 | 0 | 3370 | 3370 | 0 | 0 | 0
41 | 64051223 | 64053588 | 54065210 | 1 | 1 | 1 | 1 | ВУЕР-2023_оп_4.0 |  | Оператор компрессора, разряд работ 4 | 1369 | 1013 | чел.-ч | чел.-ч | 1 | 0 | 125553401 | 1.7115 | 0 | 0 | 0 | 173.4 | 0 | 0 | 0 | 173.4 | 1 | 1 | 1 | 1 | -2 | 0 | 1 | 1 | 0 | 0 | 1.63 | )*1,05 | 1 | 2 | 64053614 | 1 | 0 | 94 | 0 | 0 | 0 | 0 | 0 | 0 | 0 | 0 | 0 | 0 | 0 | 0 | 0 | 0 | 0 | 0 | 0 | 0 | 0 | 0 | 0 | 0 | 283 | 1.7115 | 0 | 1.7115 | 173.4 | 173.4 | 1 | 296.77 | 0 | 0 | 0 | 0 | 296 | 296 | 0 | 0 | 0
41 | 64051223 | 64053588 | 54007319 | 1 | 1 | 1 | 1 | ВУЕР-2023_эм_3.0 |  | Затраты труда электромонтеров, разряд работ 3 | 1369 | 1013 | чел.-ч | чел.-ч | 1 | 0 | -375180380 | 57.33 | 0 | 0 | 0 | 154 | 0 | 0 | 0 | 154 | 1 | 1 | 1 | 1 | -2 | 0 | 1 | 1 | 0 | 0 | 54.6 | )*1,05 | 1 | 2 | 64053615 | 1 | 0 | 95 | 0 | 0 | 0 | 0 | 0 | 0 | 0 | 0 | 0 | 0 | 0 | 0 | 0 | 0 | 0 | 0 | 0 | 0 | 0 | 0 | 0 | 0 | 8408 | 57.33 | 0 | 57.33 | 154 | 154 | 1 | 8828.82 | 0 | 0 | 0 | 0 | 8829 | 8829 | 0 | 0 | 0
41 | 64051223 | 64053588 | 54007299 | 1 | 1 | 1 | 1 | ВУЕР-2023_эм_4.0 |  | Затраты труда электромонтеров, разряд работ 4 | 1369 | 1013 | чел.-ч | чел.-ч | 1 | 0 | 1191627094 | 1.7115 | 0 | 0 | 0 | 173.4 | 0 | 0 | 0 | 173.4 | 1 | 1 | 1 | 1 | -2 | 0 | 1 | 1 | 0 | 0 | 1.63 | )*1,05 | 1 | 2 | 64053616 | 1 | 0 | 96 | 0 | 0 | 0 | 0 | 0 | 0 | 0 | 0 | 0 | 0 | 0 | 0 | 0 | 0 | 0 | 0 | 0 | 0 | 0 | 0 | 0 | 0 | 283 | 1.7115 | 0 | 1.7115 | 173.4 | 173.4 | 1 | 296.77 | 0 | 0 | 0 | 0 | 296 | 296 | 0 | 0 | 0
41 | 64051223 | 64053588 | 54007282 | 1 | 1 | 1 | 1 | ВУЕР-2023_эм_5.0 |  | Затраты труда электромонтеров, разряд работ 5 | 1369 | 1013 | чел.-ч | чел.-ч | 1 | 0 | 1599413879 | 8.715 | 0 | 0 | 0 | 196.3 | 0 | 0 | 0 | 196.3 | 1 | 1 | 1 | 1 | -2 | 0 | 1 | 1 | 0 | 0 | 8.3 | )*1,05 | 1 | 2 | 64053617 | 1 | 0 | 97 | 0 | 0 | 0 | 0 | 0 | 0 | 0 | 0 | 0 | 0 | 0 | 0 | 0 | 0 | 0 | 0 | 0 | 0 | 0 | 0 | 0 | 0 | 1629 | 8.715 | 0 | 8.715 | 196.3 | 196.3 | 1 | 1710.75 | 0 | 0 | 0 | 0 | 1708 | 1708 | 0 | 0 | 0
41 | 64051223 | 64053588 | 53966474 | 1 | 1 | 1 | 2 | ЭМПК00ООО | ВУЕР-ЭМ-2020, ЭМПК00ООО, приказ ПАО «Россети» от 26.03.2021 №131 | Прицеп кабельный 1,2-4 т | 1368 | 1011 | маш.-ч | маш.-ч | 1 | 0 | -150194389 | 1.071 | 0 | 111.1 | 0 | 0 | 0 | 111.1 | 0 | 0 | 1 | 1 | 1 | 1 | -2 | 0 | 1 | 1 | 0 | 0 | 1.02 | )*1,05 | 0 | 2 | 64053618 | 1 | 0 | 98 | 0 | 0 | 0 | 0 | 0 | 0 | 0 | 0 | 0 | 0 | 0 | 0 | 0 | 0 | 0 | 0 | 0 | 0 | 0 | 0 | 0 | 0 |  | 0 | 0 | 1.071 | 111.1 | 111.1 | 1 | 118.99 | 0 | 0 | 119 | 0 | 0 | 119 | 0 | 0 | 0
41 | 64051223 | 64053588 | 53966486 | 1 | 1 | 1 | 2 | ЭМЭТЛ00КЛ | ВУЕР-ЭМ-2020, ЭМЭТЛ00КЛ, приказ ПАО «Россети» от 26.03.2021 №131 | Электротехническая лаборатория на базе Форд Транзит, NIVA, УАЗ-23632 для работ на КЛ | 1368 | 1011 | маш.-ч | маш.-ч | 1 | 0 | -1578443045 | 19.4775 | 0 | 1121.8 | 0 | 0 | 0 | 1121.8 | 0 | 0 | 1 | 1 | 1 | 1 | -2 | 0 | 1 | 1 | 0 | 0 | 18.55 | )*1,05 | 0 | 2 | 64053619 | 1 | 0 | 99 | 0 | 0 | 0 | 0 | 0 | 0 | 0 | 0 | 0 | 0 | 0 | 0 | 0 | 0 | 0 | 0 | 0 | 0 | 0 | 0 | 0 | 0 |  | 0 | 0 | 19.4775 | 1121.8 | 1121.8 | 1 | 21849.86 | 0 | 0 | 21854 | 0 | 0 | 21854 | 0 | 0 | 0
41 | 64051223 | 64053588 | 53966567 | 1 | 1 | 1 | 3 | ЦМ-01.1.01.09-0030 | ВУЕР-ЦМ-2020, ЦМ-01.1.01.09-0030, приказ ПАО «Россети» от 01.03.23 №85 (с изменениями) | Шнур асбестовый ШАОН | 1346 | 1009 | кг | кг | 1 | 0 | -1756560793 | 0 | 400 | 0 | 0 | 0 | 400 | 0 | 0 | 0 | 1 | 1 | 1 | 1 | -2 | 0 | 1 | 1 | 0 | 0 | 0.08 | )*0 | 0 | 2 | 64053620 | 1 | 0 | 100 | 0 | 0 | 0 | 0 | 0 | 0 | 0 | 0 | 0 | 0 | 0 | 0 | 0 | 0 | 0 | 0 | 0 | 0 | 0 | 0 | 0 | 0 |  | 0 | 0 | 0 | 400 | 400 | 1 | 0 | 0 | 0 | 0 | 0 | 0 | 0 | 0 | 0 | 0
41 | 64051223 | 64053588 | 53966576 | 1 | 1 | 1 | 3 | ЦМ-01.3.01.05-0011 | ВУЕР-ЦМ-2020, ЦМ-01.3.01.05-0011, приказ ПАО «Россети» от 01.03.23 №85 (с изменениями) | Парафин | 1346 | 1009 | кг | кг | 1 | 0 | -1722254046 | 0 | 89.8 | 0 | 0 | 0 | 89.8 | 0 | 0 | 0 | 1 | 1 | 1 | 1 | -2 | 0 | 1 | 1 | 0 | 0 | 0.4 | )*0 | 0 | 2 | 64053621 | 1 | 0 | 101 | 0 | 0 | 0 | 0 | 0 | 0 | 0 | 0 | 0 | 0 | 0 | 0 | 0 | 0 | 0 | 0 | 0 | 0 | 0 | 0 | 0 | 0 |  | 0 | 0 | 0 | 89.8 | 89.8 | 1 | 0 | 0 | 0 | 0 | 0 | 0 | 0 | 0 | 0 | 0
41 | 64051223 | 64053588 | 53966650 | 1 | 1 | 1 | 3 | ЦМ-01.7.06.12-0043 | ВУЕР-ЦМ-2020, ЦМ-01.7.06.12-0043, приказ ПАО «Россети» от 01.03.23 №85 (с изменениями) | Лента изоляционная ПВХ | 1346 | 1009 | кг | кг | 1 | 0 | 330970712 | 0 | 156.6 | 0 | 0 | 0 | 156.6 | 0 | 0 | 0 | 1 | 1 | 1 | 1 | -2 | 0 | 1 | 1 | 0 | 0 | 0.02 | )*0 | 0 | 2 | 64053622 | 1 | 0 | 102 | 0 | 0 | 0 | 0 | 0 | 0 | 0 | 0 | 0 | 0 | 0 | 0 | 0 | 0 | 0 | 0 | 0 | 0 | 0 | 0 | 0 | 0 |  | 0 | 0 | 0 | 156.6 | 156.6 | 1 | 0 | 0 | 0 | 0 | 0 | 0 | 0 | 0 | 0 | 0
41 | 64051223 | 64053588 | 53966656 | 1 | 1 | 1 | 3 | ЦМ-01.7.06.14-0138 | ВУЕР-ЦМ-2020, ЦМ-01.7.06.14-0138, приказ ПАО «Россети» от 01.03.23 №85 (с изменениями) | Лента смоляная | 1346 | 1009 | кг | кг | 1 | 0 | 2065052486 | 0 | 223.1 | 0 | 0 | 0 | 223.1 | 0 | 0 | 0 | 1 | 1 | 1 | 1 | -2 | 0 | 1 | 1 | 0 | 0 | 1.6 | )*0 | 0 | 2 | 64053623 | 1 | 0 | 103 | 0 | 0 | 0 | 0 | 0 | 0 | 0 | 0 | 0 | 0 | 0 | 0 | 0 | 0 | 0 | 0 | 0 | 0 | 0 | 0 | 0 | 0 |  | 0 | 0 | 0 | 223.1 | 223.1 | 1 | 0 | 0 | 0 | 0 | 0 | 0 | 0 | 0 | 0 | 0
41 | 64051223 | 64053588 | 53966694 | 1 | 1 | 1 | 3 | ЦМ-01.7.20.08-0051 | ВУЕР-ЦМ-2020, ЦМ-01.7.20.08-0051, приказ ПАО «Россети» от 01.03.23 №85 (с изменениями) | Ветошь | 1346 | 1009 | кг | кг | 1 | 0 | -533557422 | 0 | 47.5 | 0 | 0 | 0 | 47.5 | 0 | 0 | 0 | 1 | 1 | 1 | 1 | -2 | 0 | 1 | 1 | 0 | 0 | 0.08 | )*0 | 0 | 2 | 64053624 | 1 | 0 | 104 | 0 | 0 | 0 | 0 | 0 | 0 | 0 | 0 | 0 | 0 | 0 | 0 | 0 | 0 | 0 | 0 | 0 | 0 | 0 | 0 | 0 | 0 |  | 0 | 0 | 0 | 47.5 | 47.5 | 1 | 0 | 0 | 0 | 0 | 0 | 0 | 0 | 0 | 0 | 0
41 | 64051223 | 64053588 | 53966758 | 1 | 1 | 1 | 3 | ЦМ-08.3.03.05-0030 | ВУЕР-ЦМ-2020, ЦМ-08.3.03.05-0030, приказ ПАО «Россети» от 01.03.23 №85 (с изменениями) | Проволока стальная оцинкованная диаметром 1-1,4 мм | 1346 | 1009 | кг | кг | 1 | 0 | 616788634 | 0 | 56.7 | 0 | 0 | 0 | 56.7 | 0 | 0 | 0 | 1 | 1 | 1 | 1 | -2 | 0 | 1 | 1 | 0 | 0 | 0.68 | )*0 | 0 | 2 | 64053625 | 1 | 0 | 105 | 0 | 0 | 0 | 0 | 0 | 0 | 0 | 0 | 0 | 0 | 0 | 0 | 0 | 0 | 0 | 0 | 0 | 0 | 0 | 0 | 0 | 0 |  | 0 | 0 | 0 | 56.7 | 56.7 | 1 | 0 | 0 | 0 | 0 | 0 | 0 | 0 | 0 | 0 | 0
41 | 64051223 | 64053588 | 53966771 | 1 | 1 | 1 | 3 | ЦМ-10.3.02.03-0002 | ВУЕР-ЦМ-2020, ЦМ-10.3.02.03-0002, приказ ПАО «Россети» от 01.03.23 №85 (с изменениями) | Припой А | 1346 | 1009 | кг | кг | 1 | 0 | 423160074 | 0 | 617 | 0 | 0 | 0 | 617 | 0 | 0 | 0 | 1 | 1 | 1 | 1 | -2 | 0 | 1 | 1 | 0 | 0 | 0.6 | )*0 | 0 | 2 | 64053626 | 1 | 0 | 106 | 0 | 0 | 0 | 0 | 0 | 0 | 0 | 0 | 0 | 0 | 0 | 0 | 0 | 0 | 0 | 0 | 0 | 0 | 0 | 0 | 0 | 0 |  | 0 | 0 | 0 | 617 | 617 | 1 | 0 | 0 | 0 | 0 | 0 | 0 | 0 | 0 | 0 | 0
41 | 64051223 | 64053588 | 53966772 | 1 | 1 | 1 | 3 | ЦМ-10.3.02.03-0003 | ВУЕР-ЦМ-2020, ЦМ-10.3.02.03-0003, приказ ПАО «Россети» от 01.03.23 №85 (с изменениями) | Припой ПОС 40 | 1346 | 1009 | кг | кг | 1 | 0 | 2030123793 | 0 | 560 | 0 | 0 | 0 | 560 | 0 | 0 | 0 | 1 | 1 | 1 | 1 | -2 | 0 | 1 | 1 | 0 | 0 | 0.8 | )*0 | 0 | 2 | 64053627 | 1 | 0 | 107 | 0 | 0 | 0 | 0 | 0 | 0 | 0 | 0 | 0 | 0 | 0 | 0 | 0 | 0 | 0 | 0 | 0 | 0 | 0 | 0 | 0 | 0 |  | 0 | 0 | 0 | 560 | 560 | 1 | 0 | 0 | 0 | 0 | 0 | 0 | 0 | 0 | 0 | 0
41 | 64051223 | 64053588 | 53966789 | 1 | 1 | 1 | 3 | ЦМ-14.2.05.01-0118 | ВУЕР-ЦМ-2020, ЦМ-14.2.05.01-0118, приказ ПАО «Россети» от 01.03.23 №85 (с изменениями) | Состав пропиточный | 1346 | 1009 | кг | кг | 1 | 0 | 23745091 | 0 | 137 | 0 | 0 | 0 | 137 | 0 | 0 | 0 | 1 | 1 | 1 | 1 | -2 | 0 | 1 | 1 | 0 | 0 | 6 | )*0 | 0 | 2 | 64053628 | 1 | 0 | 108 | 0 | 0 | 0 | 0 | 0 | 0 | 0 | 0 | 0 | 0 | 0 | 0 | 0 | 0 | 0 | 0 | 0 | 0 | 0 | 0 | 0 | 0 |  | 0 | 0 | 0 | 137 | 137 | 1 | 0 | 0 | 0 | 0 | 0 | 0 | 0 | 0 | 0 | 0
41 | 64051223 | 64053588 | 53966864 | 1 | 1 | 1 | 3 | ЦМ-20.1.02.06-0001 | ВУЕР-ЦМ-2020, ЦМ-20.1.02.06-0001, приказ ПАО «Россети» от 01.03.23 №85 (с изменениями) | Жир паяльный | 1346 | 1009 | кг | кг | 1 | 0 | 117501759 | 0 | 700 | 0 | 0 | 0 | 700 | 0 | 0 | 0 | 1 | 1 | 1 | 1 | -2 | 0 | 1 | 1 | 0 | 0 | 0.04 | )*0 | 0 | 2 | 64053629 | 1 | 0 | 109 | 0 | 0 | 0 | 0 | 0 | 0 | 0 | 0 | 0 | 0 | 0 | 0 | 0 | 0 | 0 | 0 | 0 | 0 | 0 | 0 | 0 | 0 |  | 0 | 0 | 0 | 700 | 700 | 1 | 0 | 0 | 0 | 0 | 0 | 0 | 0 | 0 | 0 | 0
41 | 64051223 | 64053588 | 53966883 | 1 | 1 | 1 | 3 | ЦМ-20.1.02.23-0300 | ВУЕР-ЦМ-2020, ЦМ-20.1.02.23-0300, приказ ПАО «Россети» от 01.03.23 №85 (с изменениями) | Комплект роликов, бумаги, пряжи | 1346 | 1009 | кг | кг | 1 | 0 | -2064779555 | 0 | 150.8 | 0 | 0 | 0 | 150.8 | 0 | 0 | 0 | 1 | 1 | 1 | 1 | -2 | 0 | 1 | 1 | 0 | 0 | 2 | )*0 | 0 | 2 | 64053630 | 1 | 0 | 110 | 0 | 0 | 0 | 0 | 0 | 0 | 0 | 0 | 0 | 0 | 0 | 0 | 0 | 0 | 0 | 0 | 0 | 0 | 0 | 0 | 0 | 0 |  | 0 | 0 | 0 | 150.8 | 150.8 | 1 | 0 | 0 | 0 | 0 | 0 | 0 | 0 | 0 | 0 | 0
41 | 64051223 | 64053588 | 53966892 | 1 | 1 | 1 | 3 | ЦМ-20.2.01.09-0012 | ВУЕР-ЦМ-2020, ЦМ-20.2.01.09-0012, приказ ПАО «Россети» от 01.03.23 №85 (с изменениями) | Гильза соединительная | 1354 | 1010 | шт. | шт. | 1 | 0 | 240864459 | 0 | 34.8 | 0 | 0 | 0 | 34.8 | 0 | 0 | 0 | 1 | 1 | 1 | 1 | -2 | 0 | 1 | 1 | 0 | 0 | 6 | )*0 | 0 | 2 | 64053631 | 1 | 0 | 111 | 0 | 0 | 0 | 0 | 0 | 0 | 0 | 0 | 0 | 0 | 0 | 0 | 0 | 0 | 0 | 0 | 0 | 0 | 0 | 0 | 0 | 0 |  | 0 | 0 | 0 | 34.8 | 34.8 | 1 | 0 | 0 | 0 | 0 | 0 | 0 | 0 | 0 | 0 | 0
41 | 64051223 | 64053588 | 53966894 | 1 | 1 | 1 | 3 | ЦМ-20.2.02.04-0050 | ВУЕР-ЦМ-2020, ЦМ-20.2.02.04-0050, приказ ПАО «Россети» от 01.03.23 №85 (с изменениями) | Колпачок для оконцевания кабеля | 1354 | 1010 | шт. | шт. | 1 | 0 | 203830187 | 0 | 2.7 | 0 | 0 | 0 | 2.7 | 0 | 0 | 0 | 1 | 1 | 1 | 1 | -2 | 0 | 1 | 1 | 0 | 0 | 4 | )*0 | 0 | 2 | 64053632 | 1 | 0 | 112 | 0 | 0 | 0 | 0 | 0 | 0 | 0 | 0 | 0 | 0 | 0 | 0 | 0 | 0 | 0 | 0 | 0 | 0 | 0 | 0 | 0 | 0 |  | 0 | 0 | 0 | 2.7 | 2.7 | 1 | 0 | 0 | 0 | 0 | 0 | 0 | 0 | 0 | 0 | 0
41 | 64051223 | 64053588 | 53966911 | 1 | 1 | 1 | 3 | ЦМ-20.2.09.01-0112 | ВУЕР-ЦМ-2020, ЦМ-20.2.09.01-0112, приказ ПАО «Россети» от 01.03.23 №85 (с изменениями) | Состав заливочный | 1346 | 1009 | кг | кг | 1 | 0 | -1029937651 | 0 | 135 | 0 | 0 | 0 | 135 | 0 | 0 | 0 | 1 | 1 | 1 | 1 | -2 | 0 | 1 | 1 | 0 | 0 | 8 | )*0 | 0 | 2 | 64053633 | 1 | 0 | 113 | 0 | 0 | 0 | 0 | 0 | 0 | 0 | 0 | 0 | 0 | 0 | 0 | 0 | 0 | 0 | 0 | 0 | 0 | 0 | 0 | 0 | 0 |  | 0 | 0 | 0 | 135 | 135 | 1 | 0 | 0 | 0 | 0 | 0 | 0 | 0 | 0 | 0 | 0
41 | 64051223 | 64053588 | 53966996 | 1 | 1 | 1 | 3 | ЦМ-21.1.05.04-0190 | ВУЕР-ЦМ-2020, ЦМ-21.1.05.04-0190, приказ ПАО «Россети» от 01.03.23 №85 (с изменениями) | Кабель 6-10 кВ, сечение жил до 120 мм2 | 1301 | 1003 | м | м | 1 | 0 | -1678970171 | 0 | 0 | 0 | 0 | 0 | 0 | 0 | 0 | 0 | 1 | 1 | 1 | 1 | 0 | 0 | 0 | 1 | 0 | 0 | 5 | )*0 | 0 | 2 | 64053634 | 1 | 0 | 114 | 0 | 0 | 0 | 0 | 0 | 0 | 0 | 0 | 0 | 0 | 0 | 0 | 0 | 0 | 0 | 0 | 0 | 0 | 0 | 0 | 0 | 0 |  | 0 | 0 | 0 | 0 | 0 | 1 | 0 | 0 | 0 | 0 | 0 | 0 | 0 | 0 | 0 | 0
41 | 64051223 | 64053588 | 53967027 | 1 | 1 | 1 | 3 | ЦМ-21.2.02.01-0127 | ВУЕР-ЦМ-2020, ЦМ-21.2.02.01-0127, приказ ПАО «Россети» от 01.03.23 №85 (с изменениями) | Провод медный гибкий МГ16 | 1301 | 1003 | м | м | 1 | 0 | 1715880513 | 0 | 90 | 0 | 0 | 0 | 90 | 0 | 0 | 0 | 1 | 1 | 1 | 1 | -2 | 0 | 1 | 1 | 0 | 0 | 2.2 | )*0 | 0 | 2 | 64053635 | 1 | 0 | 115 | 0 | 0 | 0 | 0 | 0 | 0 | 0 | 0 | 0 | 0 | 0 | 0 | 0 | 0 | 0 | 0 | 0 | 0 | 0 | 0 | 0 | 0 |  | 0 | 0 | 0 | 90 | 90 | 1 | 0 | 0 | 0 | 0 | 0 | 0 | 0 | 0 | 0 | 0
41 | 64051223 | 64053588 | 53967150 | 1 | 1 | 1 | 3 | ЦМ-25.2.01.01-0015 | ВУЕР-ЦМ-2020, ЦМ-25.2.01.01-0015, приказ ПАО «Россети» от 01.03.23 №85 (с изменениями) | Бирки маркировочные | 1354 | 1010 | шт. | шт. | 1 | 0 | 706262036 | 0 | 1.6 | 0 | 0 | 0 | 1.6 | 0 | 0 | 0 | 1 | 1 | 1 | 1 | -2 | 0 | 1 | 1 | 0 | 0 | 2 | )*0 | 0 | 2 | 64053636 | 1 | 0 | 116 | 0 | 0 | 0 | 0 | 0 | 0 | 0 | 0 | 0 | 0 | 0 | 0 | 0 | 0 | 0 | 0 | 0 | 0 | 0 | 0 | 0 | 0 |  | 0 | 0 | 0 | 1.6 | 1.6 | 1 | 0 | 0 | 0 | 0 | 0 | 0 | 0 | 0 | 0 | 0
43 | 64051223 | 64053638 | 54065208 | 1 | 1 | 1 | 1 | ВУЕР-2023_2_ЭТЛ/КЛ |  | Водитель электротехнической лаборатории на базе Форд Транзит, NIVA, УАЗ-23632 для работ на КЛ (ЭТЛ/КЛ) | 1369 | 1013 | чел.-ч | чел.-ч | 1 | 0 | -2020069204 | 8.148 | 0 | 0 | 0 | 173.4 | 0 | 0 | 0 | 173.4 | 1 | 1 | 1 | 1 | -2 | 0 | 1 | 1 | 0 | 0 | 7.76 | )*1,05 | 2 | 2 | 64053661 | 1 | 0 | 117 | 0 | 0 | 0 | 0 | 0 | 0 | 0 | 0 | 0 | 0 | 0 | 0 | 0 | 0 | 0 | 0 | 0 | 0 | 0 | 0 | 0 | 0 |  | 0 | 0 | 8.148 | 173.4 | 173.4 | 1 | 1412.86 | 0 | 0 | 0 | 0 | 1410 | 1410 | 0 | 0 | 0
43 | 64051223 | 64053638 | 54007319 | 1 | 1 | 1 | 1 | ВУЕР-2023_эм_3.0 |  | Затраты труда электромонтеров, разряд работ 3 | 1369 | 1013 | чел.-ч | чел.-ч | 1 | 0 | -375180380 | 29.7675 | 0 | 0 | 0 | 154 | 0 | 0 | 0 | 154 | 1 | 1 | 1 | 1 | -2 | 0 | 1 | 1 | 0 | 0 | 28.35 | )*1,05 | 1 | 2 | 64053662 | 1 | 0 | 118 | 0 | 0 | 0 | 0 | 0 | 0 | 0 | 0 | 0 | 0 | 0 | 0 | 0 | 0 | 0 | 0 | 0 | 0 | 0 | 0 | 0 | 0 | 4366 | 29.7675 | 0 | 29.7675 | 154 | 154 | 1 | 4584.2 | 0 | 0 | 0 | 0 | 4584 | 4584 | 0 | 0 | 0
43 | 64051223 | 64053638 | 54007282 | 1 | 1 | 1 | 1 | ВУЕР-2023_эм_5.0 |  | Затраты труда электромонтеров, разряд работ 5 | 1369 | 1013 | чел.-ч | чел.-ч | 1 | 0 | 1599413879 | 0.5775 | 0 | 0 | 0 | 196.3 | 0 | 0 | 0 | 196.3 | 1 | 1 | 1 | 1 | -2 | 0 | 1 | 1 | 0 | 0 | 0.55 | )*1,05 | 1 | 2 | 64053663 | 1 | 0 | 119 | 0 | 0 | 0 | 0 | 0 | 0 | 0 | 0 | 0 | 0 | 0 | 0 | 0 | 0 | 0 | 0 | 0 | 0 | 0 | 0 | 0 | 0 | 108 | 0.5775 | 0 | 0.5775 | 196.3 | 196.3 | 1 | 113.37 | 0 | 0 | 0 | 0 | 113 | 113 | 0 | 0 | 0
43 | 64051223 | 64053638 | 53966474 | 1 | 1 | 1 | 2 | ЭМПК00ООО | ВУЕР-ЭМ-2020, ЭМПК00ООО, приказ ПАО «Россети» от 26.03.2021 №131 | Прицеп кабельный 1,2-4 т | 1368 | 1011 | маш.-ч | маш.-ч | 1 | 0 | -150194389 | 0.987 | 0 | 111.1 | 0 | 0 | 0 | 111.1 | 0 | 0 | 1 | 1 | 1 | 1 | -2 | 0 | 1 | 1 | 0 | 0 | 0.94 | )*1,05 | 0 | 2 | 64053664 | 1 | 0 | 120 | 0 | 0 | 0 | 0 | 0 | 0 | 0 | 0 | 0 | 0 | 0 | 0 | 0 | 0 | 0 | 0 | 0 | 0 | 0 | 0 | 0 | 0 |  | 0 | 0 | 0.987 | 111.1 | 111.1 | 1 | 109.65 | 0 | 0 | 110 | 0 | 0 | 110 | 0 | 0 | 0
43 | 64051223 | 64053638 | 53966486 | 1 | 1 | 1 | 2 | ЭМЭТЛ00КЛ | ВУЕР-ЭМ-2020, ЭМЭТЛ00КЛ, приказ ПАО «Россети» от 26.03.2021 №131 | Электротехническая лаборатория на базе Форд Транзит, NIVA, УАЗ-23632 для работ на КЛ | 1368 | 1011 | маш.-ч | маш.-ч | 1 | 0 | -1578443045 | 8.148 | 0 | 1121.8 | 0 | 0 | 0 | 1121.8 | 0 | 0 | 1 | 1 | 1 | 1 | -2 | 0 | 1 | 1 | 0 | 0 | 7.76 | )*1,05 | 0 | 2 | 64053665 | 1 | 0 | 121 | 0 | 0 | 0 | 0 | 0 | 0 | 0 | 0 | 0 | 0 | 0 | 0 | 0 | 0 | 0 | 0 | 0 | 0 | 0 | 0 | 0 | 0 |  | 0 | 0 | 8.148 | 1121.8 | 1121.8 | 1 | 9140.43 | 0 | 0 | 9142 | 0 | 0 | 9142 | 0 | 0 | 0
43 | 64051223 | 64053638 | 53966567 | 1 | 1 | 1 | 3 | ЦМ-01.1.01.09-0030 | ВУЕР-ЦМ-2020, ЦМ-01.1.01.09-0030, приказ ПАО «Россети» от 01.03.23 №85 (с изменениями) | Шнур асбестовый ШАОН | 1346 | 1009 | кг | кг | 1 | 0 | -1756560793 | 0 | 400 | 0 | 0 | 0 | 400 | 0 | 0 | 0 | 1 | 1 | 1 | 1 | -2 | 0 | 1 | 1 | 0 | 0 | 0.08 | )*0 | 0 | 2 | 64053666 | 1 | 0 | 122 | 0 | 0 | 0 | 0 | 0 | 0 | 0 | 0 | 0 | 0 | 0 | 0 | 0 | 0 | 0 | 0 | 0 | 0 | 0 | 0 | 0 | 0 |  | 0 | 0 | 0 | 400 | 400 | 1 | 0 | 0 | 0 | 0 | 0 | 0 | 0 | 0 | 0 | 0
43 | 64051223 | 64053638 | 53966576 | 1 | 1 | 1 | 3 | ЦМ-01.3.01.05-0011 | ВУЕР-ЦМ-2020, ЦМ-01.3.01.05-0011, приказ ПАО «Россети» от 01.03.23 №85 (с изменениями) | Парафин | 1346 | 1009 | кг | кг | 1 | 0 | -1722254046 | 0 | 89.8 | 0 | 0 | 0 | 89.8 | 0 | 0 | 0 | 1 | 1 | 1 | 1 | -2 | 0 | 1 | 1 | 0 | 0 | 0.4 | )*0 | 0 | 2 | 64053667 | 1 | 0 | 123 | 0 | 0 | 0 | 0 | 0 | 0 | 0 | 0 | 0 | 0 | 0 | 0 | 0 | 0 | 0 | 0 | 0 | 0 | 0 | 0 | 0 | 0 |  | 0 | 0 | 0 | 89.8 | 89.8 | 1 | 0 | 0 | 0 | 0 | 0 | 0 | 0 | 0 | 0 | 0
43 | 64051223 | 64053638 | 53966650 | 1 | 1 | 1 | 3 | ЦМ-01.7.06.12-0043 | ВУЕР-ЦМ-2020, ЦМ-01.7.06.12-0043, приказ ПАО «Россети» от 01.03.23 №85 (с изменениями) | Лента изоляционная ПВХ | 1346 | 1009 | кг | кг | 1 | 0 | 330970712 | 0 | 156.6 | 0 | 0 | 0 | 156.6 | 0 | 0 | 0 | 1 | 1 | 1 | 1 | -2 | 0 | 1 | 1 | 0 | 0 | 0.02 | )*0 | 0 | 2 | 64053668 | 1 | 0 | 124 | 0 | 0 | 0 | 0 | 0 | 0 | 0 | 0 | 0 | 0 | 0 | 0 | 0 | 0 | 0 | 0 | 0 | 0 | 0 | 0 | 0 | 0 |  | 0 | 0 | 0 | 156.6 | 156.6 | 1 | 0 | 0 | 0 | 0 | 0 | 0 | 0 | 0 | 0 | 0
43 | 64051223 | 64053638 | 53966656 | 1 | 1 | 1 | 3 | ЦМ-01.7.06.14-0138 | ВУЕР-ЦМ-2020, ЦМ-01.7.06.14-0138, приказ ПАО «Россети» от 01.03.23 №85 (с изменениями) | Лента смоляная | 1346 | 1009 | кг | кг | 1 | 0 | 2065052486 | 0 | 223.1 | 0 | 0 | 0 | 223.1 | 0 | 0 | 0 | 1 | 1 | 1 | 1 | -2 | 0 | 1 | 1 | 0 | 0 | 1.6 | )*0 | 0 | 2 | 64053669 | 1 | 0 | 125 | 0 | 0 | 0 | 0 | 0 | 0 | 0 | 0 | 0 | 0 | 0 | 0 | 0 | 0 | 0 | 0 | 0 | 0 | 0 | 0 | 0 | 0 |  | 0 | 0 | 0 | 223.1 | 223.1 | 1 | 0 | 0 | 0 | 0 | 0 | 0 | 0 | 0 | 0 | 0
43 | 64051223 | 64053638 | 53966694 | 1 | 1 | 1 | 3 | ЦМ-01.7.20.08-0051 | ВУЕР-ЦМ-2020, ЦМ-01.7.20.08-0051, приказ ПАО «Россети» от 01.03.23 №85 (с изменениями) | Ветошь | 1346 | 1009 | кг | кг | 1 | 0 | -533557422 | 0 | 47.5 | 0 | 0 | 0 | 47.5 | 0 | 0 | 0 | 1 | 1 | 1 | 1 | -2 | 0 | 1 | 1 | 0 | 0 | 0.08 | )*0 | 0 | 2 | 64053670 | 1 | 0 | 126 | 0 | 0 | 0 | 0 | 0 | 0 | 0 | 0 | 0 | 0 | 0 | 0 | 0 | 0 | 0 | 0 | 0 | 0 | 0 | 0 | 0 | 0 |  | 0 | 0 | 0 | 47.5 | 47.5 | 1 | 0 | 0 | 0 | 0 | 0 | 0 | 0 | 0 | 0 | 0
43 | 64051223 | 64053638 | 53966758 | 1 | 1 | 1 | 3 | ЦМ-08.3.03.05-0030 | ВУЕР-ЦМ-2020, ЦМ-08.3.03.05-0030, приказ ПАО «Россети» от 01.03.23 №85 (с изменениями) | Проволока стальная оцинкованная диаметром 1-1,4 мм | 1346 | 1009 | кг | кг | 1 | 0 | 616788634 | 0 | 56.7 | 0 | 0 | 0 | 56.7 | 0 | 0 | 0 | 1 | 1 | 1 | 1 | -2 | 0 | 1 | 1 | 0 | 0 | 0.68 | )*0 | 0 | 2 | 64053671 | 1 | 0 | 127 | 0 | 0 | 0 | 0 | 0 | 0 | 0 | 0 | 0 | 0 | 0 | 0 | 0 | 0 | 0 | 0 | 0 | 0 | 0 | 0 | 0 | 0 |  | 0 | 0 | 0 | 56.7 | 56.7 | 1 | 0 | 0 | 0 | 0 | 0 | 0 | 0 | 0 | 0 | 0
43 | 64051223 | 64053638 | 53966771 | 1 | 1 | 1 | 3 | ЦМ-10.3.02.03-0002 | ВУЕР-ЦМ-2020, ЦМ-10.3.02.03-0002, приказ ПАО «Россети» от 01.03.23 №85 (с изменениями) | Припой А | 1346 | 1009 | кг | кг | 1 | 0 | 423160074 | 0 | 617 | 0 | 0 | 0 | 617 | 0 | 0 | 0 | 1 | 1 | 1 | 1 | -2 | 0 | 1 | 1 | 0 | 0 | 0.6 | )*0 | 0 | 2 | 64053672 | 1 | 0 | 128 | 0 | 0 | 0 | 0 | 0 | 0 | 0 | 0 | 0 | 0 | 0 | 0 | 0 | 0 | 0 | 0 | 0 | 0 | 0 | 0 | 0 | 0 |  | 0 | 0 | 0 | 617 | 617 | 1 | 0 | 0 | 0 | 0 | 0 | 0 | 0 | 0 | 0 | 0
43 | 64051223 | 64053638 | 53966772 | 1 | 1 | 1 | 3 | ЦМ-10.3.02.03-0003 | ВУЕР-ЦМ-2020, ЦМ-10.3.02.03-0003, приказ ПАО «Россети» от 01.03.23 №85 (с изменениями) | Припой ПОС 40 | 1346 | 1009 | кг | кг | 1 | 0 | 2030123793 | 0 | 560 | 0 | 0 | 0 | 560 | 0 | 0 | 0 | 1 | 1 | 1 | 1 | -2 | 0 | 1 | 1 | 0 | 0 | 0.8 | )*0 | 0 | 2 | 64053673 | 1 | 0 | 129 | 0 | 0 | 0 | 0 | 0 | 0 | 0 | 0 | 0 | 0 | 0 | 0 | 0 | 0 | 0 | 0 | 0 | 0 | 0 | 0 | 0 | 0 |  | 0 | 0 | 0 | 560 | 560 | 1 | 0 | 0 | 0 | 0 | 0 | 0 | 0 | 0 | 0 | 0
43 | 64051223 | 64053638 | 53966789 | 1 | 1 | 1 | 3 | ЦМ-14.2.05.01-0118 | ВУЕР-ЦМ-2020, ЦМ-14.2.05.01-0118, приказ ПАО «Россети» от 01.03.23 №85 (с изменениями) | Состав пропиточный | 1346 | 1009 | кг | кг | 1 | 0 | 23745091 | 0 | 137 | 0 | 0 | 0 | 137 | 0 | 0 | 0 | 1 | 1 | 1 | 1 | -2 | 0 | 1 | 1 | 0 | 0 | 6 | )*0 | 0 | 2 | 64053674 | 1 | 0 | 130 | 0 | 0 | 0 | 0 | 0 | 0 | 0 | 0 | 0 | 0 | 0 | 0 | 0 | 0 | 0 | 0 | 0 | 0 | 0 | 0 | 0 | 0 |  | 0 | 0 | 0 | 137 | 137 | 1 | 0 | 0 | 0 | 0 | 0 | 0 | 0 | 0 | 0 | 0
43 | 64051223 | 64053638 | 53966864 | 1 | 1 | 1 | 3 | ЦМ-20.1.02.06-0001 | ВУЕР-ЦМ-2020, ЦМ-20.1.02.06-0001, приказ ПАО «Россети» от 01.03.23 №85 (с изменениями) | Жир паяльный | 1346 | 1009 | кг | кг | 1 | 0 | 117501759 | 0 | 700 | 0 | 0 | 0 | 700 | 0 | 0 | 0 | 1 | 1 | 1 | 1 | -2 | 0 | 1 | 1 | 0 | 0 | 0.04 | )*0 | 0 | 2 | 64053675 | 1 | 0 | 131 | 0 | 0 | 0 | 0 | 0 | 0 | 0 | 0 | 0 | 0 | 0 | 0 | 0 | 0 | 0 | 0 | 0 | 0 | 0 | 0 | 0 | 0 |  | 0 | 0 | 0 | 700 | 700 | 1 | 0 | 0 | 0 | 0 | 0 | 0 | 0 | 0 | 0 | 0
43 | 64051223 | 64053638 | 53966883 | 1 | 1 | 1 | 3 | ЦМ-20.1.02.23-0300 | ВУЕР-ЦМ-2020, ЦМ-20.1.02.23-0300, приказ ПАО «Россети» от 01.03.23 №85 (с изменениями) | Комплект роликов, бумаги, пряжи | 1346 | 1009 | кг | кг | 1 | 0 | -2064779555 | 0 | 150.8 | 0 | 0 | 0 | 150.8 | 0 | 0 | 0 | 1 | 1 | 1 | 1 | -2 | 0 | 1 | 1 | 0 | 0 | 2 | )*0 | 0 | 2 | 64053676 | 1 | 0 | 132 | 0 | 0 | 0 | 0 | 0 | 0 | 0 | 0 | 0 | 0 | 0 | 0 | 0 | 0 | 0 | 0 | 0 | 0 | 0 | 0 | 0 | 0 |  | 0 | 0 | 0 | 150.8 | 150.8 | 1 | 0 | 0 | 0 | 0 | 0 | 0 | 0 | 0 | 0 | 0
43 | 64051223 | 64053638 | 53966892 | 1 | 1 | 1 | 3 | ЦМ-20.2.01.09-0012 | ВУЕР-ЦМ-2020, ЦМ-20.2.01.09-0012, приказ ПАО «Россети» от 01.03.23 №85 (с изменениями) | Гильза соединительная | 1354 | 1010 | шт. | шт. | 1 | 0 | 240864459 | 0 | 34.8 | 0 | 0 | 0 | 34.8 | 0 | 0 | 0 | 1 | 1 | 1 | 1 | -2 | 0 | 1 | 1 | 0 | 0 | 6 | )*0 | 0 | 2 | 64053677 | 1 | 0 | 133 | 0 | 0 | 0 | 0 | 0 | 0 | 0 | 0 | 0 | 0 | 0 | 0 | 0 | 0 | 0 | 0 | 0 | 0 | 0 | 0 | 0 | 0 |  | 0 | 0 | 0 | 34.8 | 34.8 | 1 | 0 | 0 | 0 | 0 | 0 | 0 | 0 | 0 | 0 | 0
43 | 64051223 | 64053638 | 53966894 | 1 | 1 | 1 | 3 | ЦМ-20.2.02.04-0050 | ВУЕР-ЦМ-2020, ЦМ-20.2.02.04-0050, приказ ПАО «Россети» от 01.03.23 №85 (с изменениями) | Колпачок для оконцевания кабеля | 1354 | 1010 | шт. | шт. | 1 | 0 | 203830187 | 0 | 2.7 | 0 | 0 | 0 | 2.7 | 0 | 0 | 0 | 1 | 1 | 1 | 1 | -2 | 0 | 1 | 1 | 0 | 0 | 4 | )*0 | 0 | 2 | 64053678 | 1 | 0 | 134 | 0 | 0 | 0 | 0 | 0 | 0 | 0 | 0 | 0 | 0 | 0 | 0 | 0 | 0 | 0 | 0 | 0 | 0 | 0 | 0 | 0 | 0 |  | 0 | 0 | 0 | 2.7 | 2.7 | 1 | 0 | 0 | 0 | 0 | 0 | 0 | 0 | 0 | 0 | 0
43 | 64051223 | 64053638 | 53966911 | 1 | 1 | 1 | 3 | ЦМ-20.2.09.01-0112 | ВУЕР-ЦМ-2020, ЦМ-20.2.09.01-0112, приказ ПАО «Россети» от 01.03.23 №85 (с изменениями) | Состав заливочный | 1346 | 1009 | кг | кг | 1 | 0 | -1029937651 | 0 | 135 | 0 | 0 | 0 | 135 | 0 | 0 | 0 | 1 | 1 | 1 | 1 | -2 | 0 | 1 | 1 | 0 | 0 | 8 | )*0 | 0 | 2 | 64053679 | 1 | 0 | 135 | 0 | 0 | 0 | 0 | 0 | 0 | 0 | 0 | 0 | 0 | 0 | 0 | 0 | 0 | 0 | 0 | 0 | 0 | 0 | 0 | 0 | 0 |  | 0 | 0 | 0 | 135 | 135 | 1 | 0 | 0 | 0 | 0 | 0 | 0 | 0 | 0 | 0 | 0
43 | 64051223 | 64053638 | 53966996 | 1 | 1 | 1 | 3 | ЦМ-21.1.05.04-0190 | ВУЕР-ЦМ-2020, ЦМ-21.1.05.04-0190, приказ ПАО «Россети» от 01.03.23 №85 (с изменениями) | Кабель 6-10 кВ, сечение жил до 120 мм2 | 1301 | 1003 | м | м | 1 | 0 | -1678970171 | 0 | 0 | 0 | 0 | 0 | 0 | 0 | 0 | 0 | 1 | 1 | 1 | 1 | 0 | 0 | 0 | 1 | 0 | 0 | 5 | )*0 | 0 | 2 | 64053680 | 1 | 0 | 136 | 0 | 0 | 0 | 0 | 0 | 0 | 0 | 0 | 0 | 0 | 0 | 0 | 0 | 0 | 0 | 0 | 0 | 0 | 0 | 0 | 0 | 0 |  | 0 | 0 | 0 | 0 | 0 | 1 | 0 | 0 | 0 | 0 | 0 | 0 | 0 | 0 | 0 | 0
43 | 64051223 | 64053638 | 53967027 | 1 | 1 | 1 | 3 | ЦМ-21.2.02.01-0127 | ВУЕР-ЦМ-2020, ЦМ-21.2.02.01-0127, приказ ПАО «Россети» от 01.03.23 №85 (с изменениями) | Провод медный гибкий МГ16 | 1301 | 1003 | м | м | 1 | 0 | 1715880513 | 0 | 90 | 0 | 0 | 0 | 90 | 0 | 0 | 0 | 1 | 1 | 1 | 1 | -2 | 0 | 1 | 1 | 0 | 0 | 2.2 | )*0 | 0 | 2 | 64053681 | 1 | 0 | 137 | 0 | 0 | 0 | 0 | 0 | 0 | 0 | 0 | 0 | 0 | 0 | 0 | 0 | 0 | 0 | 0 | 0 | 0 | 0 | 0 | 0 | 0 |  | 0 | 0 | 0 | 90 | 90 | 1 | 0 | 0 | 0 | 0 | 0 | 0 | 0 | 0 | 0 | 0
43 | 64051223 | 64053638 | 53967150 | 1 | 1 | 1 | 3 | ЦМ-25.2.01.01-0015 | ВУЕР-ЦМ-2020, ЦМ-25.2.01.01-0015, приказ ПАО «Россети» от 01.03.23 №85 (с изменениями) | Бирки маркировочные | 1354 | 1010 | шт. | шт. | 1 | 0 | 706262036 | 0 | 1.6 | 0 | 0 | 0 | 1.6 | 0 | 0 | 0 | 1 | 1 | 1 | 1 | -2 | 0 | 1 | 1 | 0 | 0 | 2 | )*0 | 0 | 2 | 64053682 | 1 | 0 | 138 | 0 | 0 | 0 | 0 | 0 | 0 | 0 | 0 | 0 | 0 | 0 | 0 | 0 | 0 | 0 | 0 | 0 | 0 | 0 | 0 | 0 | 0 |  | 0 | 0 | 0 | 1.6 | 1.6 | 1 | 0 | 0 | 0 | 0 | 0 | 0 | 0 | 0 | 0 | 0
49 | 64051223 | 64052663 | 54065208 | 1 | 1 | 1 | 1 | ВУЕР-2023_2_ЭТЛ/КЛ |  | Водитель электротехнической лаборатории на базе Форд Транзит, NIVA, УАЗ-23632 для работ на КЛ (ЭТЛ/КЛ) | 1369 | 1013 | чел.-ч | чел.-ч | 1 | 0 | -2020069204 | 31.143 | 0 | 0 | 0 | 173.4 | 0 | 0 | 0 | 173.4 | 1 | 1 | 1 | 1 | -2 | 0 | 1 | 1 | 0 | 0 | 29.66 | )*1,05 | 2 | 2 | 64052688 | 1 | 0 | 139 | 0 | 0 | 0 | 0 | 0 | 0 | 0 | 0 | 0 | 0 | 0 | 0 | 0 | 0 | 0 | 0 | 0 | 0 | 0 | 0 | 0 | 0 |  | 0 | 0 | 31.143 | 173.4 | 173.4 | 1 | 5400.19 | 0 | 0 | 0 | 0 | 5388 | 5388 | 0 | 0 | 0
49 | 64051223 | 64052663 | 54065210 | 1 | 1 | 1 | 1 | ВУЕР-2023_оп_4.0 |  | Оператор компрессора, разряд работ 4 | 1369 | 1013 | чел.-ч | чел.-ч | 1 | 0 | 125553401 | 11.508 | 0 | 0 | 0 | 173.4 | 0 | 0 | 0 | 173.4 | 1 | 1 | 1 | 1 | -2 | 0 | 1 | 1 | 0 | 0 | 10.96 | )*1,05 | 1 | 2 | 64052689 | 1 | 0 | 140 | 0 | 0 | 0 | 0 | 0 | 0 | 0 | 0 | 0 | 0 | 0 | 0 | 0 | 0 | 0 | 0 | 0 | 0 | 0 | 0 | 0 | 0 | 1900 | 11.508 | 0 | 11.508 | 173.4 | 173.4 | 1 | 1995.48 | 0 | 0 | 0 | 0 | 1991 | 1991 | 0 | 0 | 0
49 | 64051223 | 64052663 | 54007319 | 1 | 1 | 1 | 1 | ВУЕР-2023_эм_3.0 |  | Затраты труда электромонтеров, разряд работ 3 | 1369 | 1013 | чел.-ч | чел.-ч | 1 | 0 | -375180380 | 74.4975 | 0 | 0 | 0 | 154 | 0 | 0 | 0 | 154 | 1 | 1 | 1 | 1 | -2 | 0 | 1 | 1 | 0 | 0 | 70.95 | )*1,05 | 1 | 2 | 64052690 | 1 | 0 | 141 | 0 | 0 | 0 | 0 | 0 | 0 | 0 | 0 | 0 | 0 | 0 | 0 | 0 | 0 | 0 | 0 | 0 | 0 | 0 | 0 | 0 | 0 | 10926 | 74.4975 | 0 | 74.4975 | 154 | 154 | 1 | 11472.62 | 0 | 0 | 0 | 0 | 11473 | 11473 | 0 | 0 | 0
49 | 64051223 | 64052663 | 54007299 | 1 | 1 | 1 | 1 | ВУЕР-2023_эм_4.0 |  | Затраты труда электромонтеров, разряд работ 4 | 1369 | 1013 | чел.-ч | чел.-ч | 1 | 0 | 1191627094 | 6.111 | 0 | 0 | 0 | 173.4 | 0 | 0 | 0 | 173.4 | 1 | 1 | 1 | 1 | -2 | 0 | 1 | 1 | 0 | 0 | 5.82 | )*1,05 | 1 | 2 | 64052691 | 1 | 0 | 142 | 0 | 0 | 0 | 0 | 0 | 0 | 0 | 0 | 0 | 0 | 0 | 0 | 0 | 0 | 0 | 0 | 0 | 0 | 0 | 0 | 0 | 0 | 1009 | 6.111 | 0 | 6.111 | 173.4 | 173.4 | 1 | 1059.65 | 0 | 0 | 0 | 0 | 1057 | 1057 | 0 | 0 | 0
49 | 64051223 | 64052663 | 54007282 | 1 | 1 | 1 | 1 | ВУЕР-2023_эм_5.0 |  | Затраты труда электромонтеров, разряд работ 5 | 1369 | 1013 | чел.-ч | чел.-ч | 1 | 0 | 1599413879 | 9.345 | 0 | 0 | 0 | 196.3 | 0 | 0 | 0 | 196.3 | 1 | 1 | 1 | 1 | -2 | 0 | 1 | 1 | 0 | 0 | 8.9 | )*1,05 | 1 | 2 | 64052692 | 1 | 0 | 143 | 0 | 0 | 0 | 0 | 0 | 0 | 0 | 0 | 0 | 0 | 0 | 0 | 0 | 0 | 0 | 0 | 0 | 0 | 0 | 0 | 0 | 0 | 1747 | 9.345 | 0 | 9.345 | 196.3 | 196.3 | 1 | 1834.42 | 0 | 0 | 0 | 0 | 1832 | 1832 | 0 | 0 | 0
49 | 64051223 | 64052663 | 53966474 | 1 | 1 | 1 | 2 | ЭМПК00ООО | ВУЕР-ЭМ-2020, ЭМПК00ООО, приказ ПАО «Россети» от 26.03.2021 №131 | Прицеп кабельный 1,2-4 т | 1368 | 1011 | маш.-ч | маш.-ч | 1 | 0 | -150194389 | 4.1685 | 0 | 111.1 | 0 | 0 | 0 | 111.1 | 0 | 0 | 1 | 1 | 1 | 1 | -2 | 0 | 1 | 1 | 0 | 0 | 3.97 | )*1,05 | 0 | 2 | 64052693 | 1 | 0 | 144 | 0 | 0 | 0 | 0 | 0 | 0 | 0 | 0 | 0 | 0 | 0 | 0 | 0 | 0 | 0 | 0 | 0 | 0 | 0 | 0 | 0 | 0 |  | 0 | 0 | 4.1685 | 111.1 | 111.1 | 1 | 463.12 | 0 | 0 | 463 | 0 | 0 | 463 | 0 | 0 | 0
49 | 64051223 | 64052663 | 53966486 | 1 | 1 | 1 | 2 | ЭМЭТЛ00КЛ | ВУЕР-ЭМ-2020, ЭМЭТЛ00КЛ, приказ ПАО «Россети» от 26.03.2021 №131 | Электротехническая лаборатория на базе Форд Транзит, NIVA, УАЗ-23632 для работ на КЛ | 1368 | 1011 | маш.-ч | маш.-ч | 1 | 0 | -1578443045 | 31.143 | 0 | 1121.8 | 0 | 0 | 0 | 1121.8 | 0 | 0 | 1 | 1 | 1 | 1 | -2 | 0 | 1 | 1 | 0 | 0 | 29.66 | )*1,05 | 0 | 2 | 64052694 | 1 | 0 | 145 | 0 | 0 | 0 | 0 | 0 | 0 | 0 | 0 | 0 | 0 | 0 | 0 | 0 | 0 | 0 | 0 | 0 | 0 | 0 | 0 | 0 | 0 |  | 0 | 0 | 31.143 | 1121.8 | 1121.8 | 1 | 34936.22 | 0 | 0 | 34942 | 0 | 0 | 34942 | 0 | 0 | 0
49 | 64051223 | 64052663 | 53966567 | 1 | 1 | 1 | 3 | ЦМ-01.1.01.09-0030 | ВУЕР-ЦМ-2020, ЦМ-01.1.01.09-0030, приказ ПАО «Россети» от 01.03.23 №85 (с изменениями) | Шнур асбестовый ШАОН | 1346 | 1009 | кг | кг | 1 | 0 | -1756560793 | 0 | 400 | 0 | 0 | 0 | 400 | 0 | 0 | 0 | 1 | 1 | 1 | 1 | -2 | 0 | 1 | 1 | 0 | 0 | 0.08 | )*0 | 0 | 2 | 64052695 | 1 | 0 | 146 | 0 | 0 | 0 | 0 | 0 | 0 | 0 | 0 | 0 | 0 | 0 | 0 | 0 | 0 | 0 | 0 | 0 | 0 | 0 | 0 | 0 | 0 |  | 0 | 0 | 0 | 400 | 400 | 1 | 0 | 0 | 0 | 0 | 0 | 0 | 0 | 0 | 0 | 0
49 | 64051223 | 64052663 | 53966576 | 1 | 1 | 1 | 3 | ЦМ-01.3.01.05-0011 | ВУЕР-ЦМ-2020, ЦМ-01.3.01.05-0011, приказ ПАО «Россети» от 01.03.23 №85 (с изменениями) | Парафин | 1346 | 1009 | кг | кг | 1 | 0 | -1722254046 | 0 | 89.8 | 0 | 0 | 0 | 89.8 | 0 | 0 | 0 | 1 | 1 | 1 | 1 | -2 | 0 | 1 | 1 | 0 | 0 | 0.4 | )*0 | 0 | 2 | 64052696 | 1 | 0 | 147 | 0 | 0 | 0 | 0 | 0 | 0 | 0 | 0 | 0 | 0 | 0 | 0 | 0 | 0 | 0 | 0 | 0 | 0 | 0 | 0 | 0 | 0 |  | 0 | 0 | 0 | 89.8 | 89.8 | 1 | 0 | 0 | 0 | 0 | 0 | 0 | 0 | 0 | 0 | 0
49 | 64051223 | 64052663 | 53966650 | 1 | 1 | 1 | 3 | ЦМ-01.7.06.12-0043 | ВУЕР-ЦМ-2020, ЦМ-01.7.06.12-0043, приказ ПАО «Россети» от 01.03.23 №85 (с изменениями) | Лента изоляционная ПВХ | 1346 | 1009 | кг | кг | 1 | 0 | 330970712 | 0 | 156.6 | 0 | 0 | 0 | 156.6 | 0 | 0 | 0 | 1 | 1 | 1 | 1 | -2 | 0 | 1 | 1 | 0 | 0 | 0.02 | )*0 | 0 | 2 | 64052697 | 1 | 0 | 148 | 0 | 0 | 0 | 0 | 0 | 0 | 0 | 0 | 0 | 0 | 0 | 0 | 0 | 0 | 0 | 0 | 0 | 0 | 0 | 0 | 0 | 0 |  | 0 | 0 | 0 | 156.6 | 156.6 | 1 | 0 | 0 | 0 | 0 | 0 | 0 | 0 | 0 | 0 | 0
49 | 64051223 | 64052663 | 53966656 | 1 | 1 | 1 | 3 | ЦМ-01.7.06.14-0138 | ВУЕР-ЦМ-2020, ЦМ-01.7.06.14-0138, приказ ПАО «Россети» от 01.03.23 №85 (с изменениями) | Лента смоляная | 1346 | 1009 | кг | кг | 1 | 0 | 2065052486 | 0 | 223.1 | 0 | 0 | 0 | 223.1 | 0 | 0 | 0 | 1 | 1 | 1 | 1 | -2 | 0 | 1 | 1 | 0 | 0 | 1.6 | )*0 | 0 | 2 | 64052698 | 1 | 0 | 149 | 0 | 0 | 0 | 0 | 0 | 0 | 0 | 0 | 0 | 0 | 0 | 0 | 0 | 0 | 0 | 0 | 0 | 0 | 0 | 0 | 0 | 0 |  | 0 | 0 | 0 | 223.1 | 223.1 | 1 | 0 | 0 | 0 | 0 | 0 | 0 | 0 | 0 | 0 | 0
49 | 64051223 | 64052663 | 53966694 | 1 | 1 | 1 | 3 | ЦМ-01.7.20.08-0051 | ВУЕР-ЦМ-2020, ЦМ-01.7.20.08-0051, приказ ПАО «Россети» от 01.03.23 №85 (с изменениями) | Ветошь | 1346 | 1009 | кг | кг | 1 | 0 | -533557422 | 0 | 47.5 | 0 | 0 | 0 | 47.5 | 0 | 0 | 0 | 1 | 1 | 1 | 1 | -2 | 0 | 1 | 1 | 0 | 0 | 0.08 | )*0 | 0 | 2 | 64052699 | 1 | 0 | 150 | 0 | 0 | 0 | 0 | 0 | 0 | 0 | 0 | 0 | 0 | 0 | 0 | 0 | 0 | 0 | 0 | 0 | 0 | 0 | 0 | 0 | 0 |  | 0 | 0 | 0 | 47.5 | 47.5 | 1 | 0 | 0 | 0 | 0 | 0 | 0 | 0 | 0 | 0 | 0
49 | 64051223 | 64052663 | 53966758 | 1 | 1 | 1 | 3 | ЦМ-08.3.03.05-0030 | ВУЕР-ЦМ-2020, ЦМ-08.3.03.05-0030, приказ ПАО «Россети» от 01.03.23 №85 (с изменениями) | Проволока стальная оцинкованная диаметром 1-1,4 мм | 1346 | 1009 | кг | кг | 1 | 0 | 616788634 | 0 | 56.7 | 0 | 0 | 0 | 56.7 | 0 | 0 | 0 | 1 | 1 | 1 | 1 | -2 | 0 | 1 | 1 | 0 | 0 | 0.68 | )*0 | 0 | 2 | 64052700 | 1 | 0 | 151 | 0 | 0 | 0 | 0 | 0 | 0 | 0 | 0 | 0 | 0 | 0 | 0 | 0 | 0 | 0 | 0 | 0 | 0 | 0 | 0 | 0 | 0 |  | 0 | 0 | 0 | 56.7 | 56.7 | 1 | 0 | 0 | 0 | 0 | 0 | 0 | 0 | 0 | 0 | 0
49 | 64051223 | 64052663 | 53966771 | 1 | 1 | 1 | 3 | ЦМ-10.3.02.03-0002 | ВУЕР-ЦМ-2020, ЦМ-10.3.02.03-0002, приказ ПАО «Россети» от 01.03.23 №85 (с изменениями) | Припой А | 1346 | 1009 | кг | кг | 1 | 0 | 423160074 | 0 | 617 | 0 | 0 | 0 | 617 | 0 | 0 | 0 | 1 | 1 | 1 | 1 | -2 | 0 | 1 | 1 | 0 | 0 | 0.6 | )*0 | 0 | 2 | 64052701 | 1 | 0 | 152 | 0 | 0 | 0 | 0 | 0 | 0 | 0 | 0 | 0 | 0 | 0 | 0 | 0 | 0 | 0 | 0 | 0 | 0 | 0 | 0 | 0 | 0 |  | 0 | 0 | 0 | 617 | 617 | 1 | 0 | 0 | 0 | 0 | 0 | 0 | 0 | 0 | 0 | 0
49 | 64051223 | 64052663 | 53966772 | 1 | 1 | 1 | 3 | ЦМ-10.3.02.03-0003 | ВУЕР-ЦМ-2020, ЦМ-10.3.02.03-0003, приказ ПАО «Россети» от 01.03.23 №85 (с изменениями) | Припой ПОС 40 | 1346 | 1009 | кг | кг | 1 | 0 | 2030123793 | 0 | 560 | 0 | 0 | 0 | 560 | 0 | 0 | 0 | 1 | 1 | 1 | 1 | -2 | 0 | 1 | 1 | 0 | 0 | 0.8 | )*0 | 0 | 2 | 64052702 | 1 | 0 | 153 | 0 | 0 | 0 | 0 | 0 | 0 | 0 | 0 | 0 | 0 | 0 | 0 | 0 | 0 | 0 | 0 | 0 | 0 | 0 | 0 | 0 | 0 |  | 0 | 0 | 0 | 560 | 560 | 1 | 0 | 0 | 0 | 0 | 0 | 0 | 0 | 0 | 0 | 0
49 | 64051223 | 64052663 | 53966789 | 1 | 1 | 1 | 3 | ЦМ-14.2.05.01-0118 | ВУЕР-ЦМ-2020, ЦМ-14.2.05.01-0118, приказ ПАО «Россети» от 01.03.23 №85 (с изменениями) | Состав пропиточный | 1346 | 1009 | кг | кг | 1 | 0 | 23745091 | 0 | 137 | 0 | 0 | 0 | 137 | 0 | 0 | 0 | 1 | 1 | 1 | 1 | -2 | 0 | 1 | 1 | 0 | 0 | 6 | )*0 | 0 | 2 | 64052703 | 1 | 0 | 154 | 0 | 0 | 0 | 0 | 0 | 0 | 0 | 0 | 0 | 0 | 0 | 0 | 0 | 0 | 0 | 0 | 0 | 0 | 0 | 0 | 0 | 0 |  | 0 | 0 | 0 | 137 | 137 | 1 | 0 | 0 | 0 | 0 | 0 | 0 | 0 | 0 | 0 | 0
49 | 64051223 | 64052663 | 53966864 | 1 | 1 | 1 | 3 | ЦМ-20.1.02.06-0001 | ВУЕР-ЦМ-2020, ЦМ-20.1.02.06-0001, приказ ПАО «Россети» от 01.03.23 №85 (с изменениями) | Жир паяльный | 1346 | 1009 | кг | кг | 1 | 0 | 117501759 | 0 | 700 | 0 | 0 | 0 | 700 | 0 | 0 | 0 | 1 | 1 | 1 | 1 | -2 | 0 | 1 | 1 | 0 | 0 | 0.04 | )*0 | 0 | 2 | 64052704 | 1 | 0 | 155 | 0 | 0 | 0 | 0 | 0 | 0 | 0 | 0 | 0 | 0 | 0 | 0 | 0 | 0 | 0 | 0 | 0 | 0 | 0 | 0 | 0 | 0 |  | 0 | 0 | 0 | 700 | 700 | 1 | 0 | 0 | 0 | 0 | 0 | 0 | 0 | 0 | 0 | 0
49 | 64051223 | 64052663 | 53966883 | 1 | 1 | 1 | 3 | ЦМ-20.1.02.23-0300 | ВУЕР-ЦМ-2020, ЦМ-20.1.02.23-0300, приказ ПАО «Россети» от 01.03.23 №85 (с изменениями) | Комплект роликов, бумаги, пряжи | 1346 | 1009 | кг | кг | 1 | 0 | -2064779555 | 0 | 150.8 | 0 | 0 | 0 | 150.8 | 0 | 0 | 0 | 1 | 1 | 1 | 1 | -2 | 0 | 1 | 1 | 0 | 0 | 2 | )*0 | 0 | 2 | 64052705 | 1 | 0 | 156 | 0 | 0 | 0 | 0 | 0 | 0 | 0 | 0 | 0 | 0 | 0 | 0 | 0 | 0 | 0 | 0 | 0 | 0 | 0 | 0 | 0 | 0 |  | 0 | 0 | 0 | 150.8 | 150.8 | 1 | 0 | 0 | 0 | 0 | 0 | 0 | 0 | 0 | 0 | 0
49 | 64051223 | 64052663 | 53966892 | 1 | 1 | 1 | 3 | ЦМ-20.2.01.09-0012 | ВУЕР-ЦМ-2020, ЦМ-20.2.01.09-0012, приказ ПАО «Россети» от 01.03.23 №85 (с изменениями) | Гильза соединительная | 1354 | 1010 | шт. | шт. | 1 | 0 | 240864459 | 0 | 34.8 | 0 | 0 | 0 | 34.8 | 0 | 0 | 0 | 1 | 1 | 1 | 1 | -2 | 0 | 1 | 1 | 0 | 0 | 6 | )*0 | 0 | 2 | 64052706 | 1 | 0 | 157 | 0 | 0 | 0 | 0 | 0 | 0 | 0 | 0 | 0 | 0 | 0 | 0 | 0 | 0 | 0 | 0 | 0 | 0 | 0 | 0 | 0 | 0 |  | 0 | 0 | 0 | 34.8 | 34.8 | 1 | 0 | 0 | 0 | 0 | 0 | 0 | 0 | 0 | 0 | 0
49 | 64051223 | 64052663 | 53966894 | 1 | 1 | 1 | 3 | ЦМ-20.2.02.04-0050 | ВУЕР-ЦМ-2020, ЦМ-20.2.02.04-0050, приказ ПАО «Россети» от 01.03.23 №85 (с изменениями) | Колпачок для оконцевания кабеля | 1354 | 1010 | шт. | шт. | 1 | 0 | 203830187 | 0 | 2.7 | 0 | 0 | 0 | 2.7 | 0 | 0 | 0 | 1 | 1 | 1 | 1 | -2 | 0 | 1 | 1 | 0 | 0 | 4 | )*0 | 0 | 2 | 64052707 | 1 | 0 | 158 | 0 | 0 | 0 | 0 | 0 | 0 | 0 | 0 | 0 | 0 | 0 | 0 | 0 | 0 | 0 | 0 | 0 | 0 | 0 | 0 | 0 | 0 |  | 0 | 0 | 0 | 2.7 | 2.7 | 1 | 0 | 0 | 0 | 0 | 0 | 0 | 0 | 0 | 0 | 0
49 | 64051223 | 64052663 | 53966911 | 1 | 1 | 1 | 3 | ЦМ-20.2.09.01-0112 | ВУЕР-ЦМ-2020, ЦМ-20.2.09.01-0112, приказ ПАО «Россети» от 01.03.23 №85 (с изменениями) | Состав заливочный | 1346 | 1009 | кг | кг | 1 | 0 | -1029937651 | 0 | 135 | 0 | 0 | 0 | 135 | 0 | 0 | 0 | 1 | 1 | 1 | 1 | -2 | 0 | 1 | 1 | 0 | 0 | 8 | )*0 | 0 | 2 | 64052708 | 1 | 0 | 159 | 0 | 0 | 0 | 0 | 0 | 0 | 0 | 0 | 0 | 0 | 0 | 0 | 0 | 0 | 0 | 0 | 0 | 0 | 0 | 0 | 0 | 0 |  | 0 | 0 | 0 | 135 | 135 | 1 | 0 | 0 | 0 | 0 | 0 | 0 | 0 | 0 | 0 | 0
49 | 64051223 | 64052663 | 53966996 | 1 | 1 | 1 | 3 | ЦМ-21.1.05.04-0190 | ВУЕР-ЦМ-2020, ЦМ-21.1.05.04-0190, приказ ПАО «Россети» от 01.03.23 №85 (с изменениями) | Кабель 6-10 кВ, сечение жил до 120 мм2 | 1301 | 1003 | м | м | 1 | 0 | -1678970171 | 0 | 0 | 0 | 0 | 0 | 0 | 0 | 0 | 0 | 1 | 1 | 1 | 1 | 0 | 0 | 0 | 1 | 0 | 0 | 5 | )*0 | 0 | 2 | 64052709 | 1 | 0 | 160 | 0 | 0 | 0 | 0 | 0 | 0 | 0 | 0 | 0 | 0 | 0 | 0 | 0 | 0 | 0 | 0 | 0 | 0 | 0 | 0 | 0 | 0 |  | 0 | 0 | 0 | 0 | 0 | 1 | 0 | 0 | 0 | 0 | 0 | 0 | 0 | 0 | 0 | 0
49 | 64051223 | 64052663 | 53967027 | 1 | 1 | 1 | 3 | ЦМ-21.2.02.01-0127 | ВУЕР-ЦМ-2020, ЦМ-21.2.02.01-0127, приказ ПАО «Россети» от 01.03.23 №85 (с изменениями) | Провод медный гибкий МГ16 | 1301 | 1003 | м | м | 1 | 0 | 1715880513 | 0 | 90 | 0 | 0 | 0 | 90 | 0 | 0 | 0 | 1 | 1 | 1 | 1 | -2 | 0 | 1 | 1 | 0 | 0 | 2.2 | )*0 | 0 | 2 | 64052710 | 1 | 0 | 161 | 0 | 0 | 0 | 0 | 0 | 0 | 0 | 0 | 0 | 0 | 0 | 0 | 0 | 0 | 0 | 0 | 0 | 0 | 0 | 0 | 0 | 0 |  | 0 | 0 | 0 | 90 | 90 | 1 | 0 | 0 | 0 | 0 | 0 | 0 | 0 | 0 | 0 | 0
49 | 64051223 | 64052663 | 53967150 | 1 | 1 | 1 | 3 | ЦМ-25.2.01.01-0015 | ВУЕР-ЦМ-2020, ЦМ-25.2.01.01-0015, приказ ПАО «Россети» от 01.03.23 №85 (с изменениями) | Бирки маркировочные | 1354 | 1010 | шт. | шт. | 1 | 0 | 706262036 | 0 | 1.6 | 0 | 0 | 0 | 1.6 | 0 | 0 | 0 | 1 | 1 | 1 | 1 | -2 | 0 | 1 | 1 | 0 | 0 | 2 | )*0 | 0 | 2 | 64052711 | 1 | 0 | 162 | 0 | 0 | 0 | 0 | 0 | 0 | 0 | 0 | 0 | 0 | 0 | 0 | 0 | 0 | 0 | 0 | 0 | 0 | 0 | 0 | 0 | 0 |  | 0 | 0 | 0 | 1.6 | 1.6 | 1 | 0 | 0 | 0 | 0 | 0 | 0 | 0 | 0 | 0 | 0
51 | 64051223 | 64052713 | 54065208 | 1 | 1 | 1 | 1 | ВУЕР-2023_2_ЭТЛ/КЛ |  | Водитель электротехнической лаборатории на базе Форд Транзит, NIVA, УАЗ-23632 для работ на КЛ (ЭТЛ/КЛ) | 1369 | 1013 | чел.-ч | чел.-ч | 1 | 0 | -2020069204 | 15.036 | 0 | 0 | 0 | 173.4 | 0 | 0 | 0 | 173.4 | 1 | 1 | 1 | 1 | -2 | 0 | 1 | 1 | 0 | 0 | 14.32 | )*1,05 | 2 | 2 | 64052737 | 1 | 0 | 163 | 0 | 0 | 0 | 0 | 0 | 0 | 0 | 0 | 0 | 0 | 0 | 0 | 0 | 0 | 0 | 0 | 0 | 0 | 0 | 0 | 0 | 0 |  | 0 | 0 | 15.036 | 173.4 | 173.4 | 1 | 2607.24 | 0 | 0 | 0 | 0 | 2601 | 2601 | 0 | 0 | 0
51 | 64051223 | 64052713 | 54065210 | 1 | 1 | 1 | 1 | ВУЕР-2023_оп_4.0 |  | Оператор компрессора, разряд работ 4 | 1369 | 1013 | чел.-ч | чел.-ч | 1 | 0 | 125553401 | 8.2215 | 0 | 0 | 0 | 173.4 | 0 | 0 | 0 | 173.4 | 1 | 1 | 1 | 1 | -2 | 0 | 1 | 1 | 0 | 0 | 7.83 | )*1,05 | 1 | 2 | 64052738 | 1 | 0 | 164 | 0 | 0 | 0 | 0 | 0 | 0 | 0 | 0 | 0 | 0 | 0 | 0 | 0 | 0 | 0 | 0 | 0 | 0 | 0 | 0 | 0 | 0 | 1358 | 8.2215 | 0 | 8.2215 | 173.4 | 173.4 | 1 | 1425.61 | 0 | 0 | 0 | 0 | 1422 | 1422 | 0 | 0 | 0
51 | 64051223 | 64052713 | 54007319 | 1 | 1 | 1 | 1 | ВУЕР-2023_эм_3.0 |  | Затраты труда электромонтеров, разряд работ 3 | 1369 | 1013 | чел.-ч | чел.-ч | 1 | 0 | -375180380 | 39.3225 | 0 | 0 | 0 | 154 | 0 | 0 | 0 | 154 | 1 | 1 | 1 | 1 | -2 | 0 | 1 | 1 | 0 | 0 | 37.45 | )*1,05 | 1 | 2 | 64052739 | 1 | 0 | 165 | 0 | 0 | 0 | 0 | 0 | 0 | 0 | 0 | 0 | 0 | 0 | 0 | 0 | 0 | 0 | 0 | 0 | 0 | 0 | 0 | 0 | 0 | 5767 | 39.3225 | 0 | 39.3225 | 154 | 154 | 1 | 6055.67 | 0 | 0 | 0 | 0 | 6056 | 6056 | 0 | 0 | 0
51 | 64051223 | 64052713 | 54007282 | 1 | 1 | 1 | 1 | ВУЕР-2023_эм_5.0 |  | Затраты труда электромонтеров, разряд работ 5 | 1369 | 1013 | чел.-ч | чел.-ч | 1 | 0 | 1599413879 | 0.651 | 0 | 0 | 0 | 196.3 | 0 | 0 | 0 | 196.3 | 1 | 1 | 1 | 1 | -2 | 0 | 1 | 1 | 0 | 0 | 0.62 | )*1,05 | 1 | 2 | 64052740 | 1 | 0 | 166 | 0 | 0 | 0 | 0 | 0 | 0 | 0 | 0 | 0 | 0 | 0 | 0 | 0 | 0 | 0 | 0 | 0 | 0 | 0 | 0 | 0 | 0 | 122 | 0.651 | 0 | 0.651 | 196.3 | 196.3 | 1 | 127.8 | 0 | 0 | 0 | 0 | 128 | 128 | 0 | 0 | 0
51 | 64051223 | 64052713 | 53966474 | 1 | 1 | 1 | 2 | ЭМПК00ООО | ВУЕР-ЭМ-2020, ЭМПК00ООО, приказ ПАО «Россети» от 26.03.2021 №131 | Прицеп кабельный 1,2-4 т | 1368 | 1011 | маш.-ч | маш.-ч | 1 | 0 | -150194389 | 1.113 | 0 | 111.1 | 0 | 0 | 0 | 111.1 | 0 | 0 | 1 | 1 | 1 | 1 | -2 | 0 | 1 | 1 | 0 | 0 | 1.06 | )*1,05 | 0 | 2 | 64052741 | 1 | 0 | 167 | 0 | 0 | 0 | 0 | 0 | 0 | 0 | 0 | 0 | 0 | 0 | 0 | 0 | 0 | 0 | 0 | 0 | 0 | 0 | 0 | 0 | 0 |  | 0 | 0 | 1.113 | 111.1 | 111.1 | 1 | 123.66 | 0 | 0 | 124 | 0 | 0 | 124 | 0 | 0 | 0
51 | 64051223 | 64052713 | 53966486 | 1 | 1 | 1 | 2 | ЭМЭТЛ00КЛ | ВУЕР-ЭМ-2020, ЭМЭТЛ00КЛ, приказ ПАО «Россети» от 26.03.2021 №131 | Электротехническая лаборатория на базе Форд Транзит, NIVA, УАЗ-23632 для работ на КЛ | 1368 | 1011 | маш.-ч | маш.-ч | 1 | 0 | -1578443045 | 15.036 | 0 | 1121.8 | 0 | 0 | 0 | 1121.8 | 0 | 0 | 1 | 1 | 1 | 1 | -2 | 0 | 1 | 1 | 0 | 0 | 14.32 | )*1,05 | 0 | 2 | 64052742 | 1 | 0 | 168 | 0 | 0 | 0 | 0 | 0 | 0 | 0 | 0 | 0 | 0 | 0 | 0 | 0 | 0 | 0 | 0 | 0 | 0 | 0 | 0 | 0 | 0 |  | 0 | 0 | 15.036 | 1121.8 | 1121.8 | 1 | 16867.39 | 0 | 0 | 16870 | 0 | 0 | 16870 | 0 | 0 | 0
51 | 64051223 | 64052713 | 53966567 | 1 | 1 | 1 | 3 | ЦМ-01.1.01.09-0030 | ВУЕР-ЦМ-2020, ЦМ-01.1.01.09-0030, приказ ПАО «Россети» от 01.03.23 №85 (с изменениями) | Шнур асбестовый ШАОН | 1346 | 1009 | кг | кг | 1 | 0 | -1756560793 | 0 | 400 | 0 | 0 | 0 | 400 | 0 | 0 | 0 | 1 | 1 | 1 | 1 | -2 | 0 | 1 | 1 | 0 | 0 | 0.08 | )*0 | 0 | 2 | 64052743 | 1 | 0 | 169 | 0 | 0 | 0 | 0 | 0 | 0 | 0 | 0 | 0 | 0 | 0 | 0 | 0 | 0 | 0 | 0 | 0 | 0 | 0 | 0 | 0 | 0 |  | 0 | 0 | 0 | 400 | 400 | 1 | 0 | 0 | 0 | 0 | 0 | 0 | 0 | 0 | 0 | 0
51 | 64051223 | 64052713 | 53966576 | 1 | 1 | 1 | 3 | ЦМ-01.3.01.05-0011 | ВУЕР-ЦМ-2020, ЦМ-01.3.01.05-0011, приказ ПАО «Россети» от 01.03.23 №85 (с изменениями) | Парафин | 1346 | 1009 | кг | кг | 1 | 0 | -1722254046 | 0 | 89.8 | 0 | 0 | 0 | 89.8 | 0 | 0 | 0 | 1 | 1 | 1 | 1 | -2 | 0 | 1 | 1 | 0 | 0 | 0.4 | )*0 | 0 | 2 | 64052744 | 1 | 0 | 170 | 0 | 0 | 0 | 0 | 0 | 0 | 0 | 0 | 0 | 0 | 0 | 0 | 0 | 0 | 0 | 0 | 0 | 0 | 0 | 0 | 0 | 0 |  | 0 | 0 | 0 | 89.8 | 89.8 | 1 | 0 | 0 | 0 | 0 | 0 | 0 | 0 | 0 | 0 | 0
51 | 64051223 | 64052713 | 53966650 | 1 | 1 | 1 | 3 | ЦМ-01.7.06.12-0043 | ВУЕР-ЦМ-2020, ЦМ-01.7.06.12-0043, приказ ПАО «Россети» от 01.03.23 №85 (с изменениями) | Лента изоляционная ПВХ | 1346 | 1009 | кг | кг | 1 | 0 | 330970712 | 0 | 156.6 | 0 | 0 | 0 | 156.6 | 0 | 0 | 0 | 1 | 1 | 1 | 1 | -2 | 0 | 1 | 1 | 0 | 0 | 0.02 | )*0 | 0 | 2 | 64052745 | 1 | 0 | 171 | 0 | 0 | 0 | 0 | 0 | 0 | 0 | 0 | 0 | 0 | 0 | 0 | 0 | 0 | 0 | 0 | 0 | 0 | 0 | 0 | 0 | 0 |  | 0 | 0 | 0 | 156.6 | 156.6 | 1 | 0 | 0 | 0 | 0 | 0 | 0 | 0 | 0 | 0 | 0
51 | 64051223 | 64052713 | 53966656 | 1 | 1 | 1 | 3 | ЦМ-01.7.06.14-0138 | ВУЕР-ЦМ-2020, ЦМ-01.7.06.14-0138, приказ ПАО «Россети» от 01.03.23 №85 (с изменениями) | Лента смоляная | 1346 | 1009 | кг | кг | 1 | 0 | 2065052486 | 0 | 223.1 | 0 | 0 | 0 | 223.1 | 0 | 0 | 0 | 1 | 1 | 1 | 1 | -2 | 0 | 1 | 1 | 0 | 0 | 1.6 | )*0 | 0 | 2 | 64052746 | 1 | 0 | 172 | 0 | 0 | 0 | 0 | 0 | 0 | 0 | 0 | 0 | 0 | 0 | 0 | 0 | 0 | 0 | 0 | 0 | 0 | 0 | 0 | 0 | 0 |  | 0 | 0 | 0 | 223.1 | 223.1 | 1 | 0 | 0 | 0 | 0 | 0 | 0 | 0 | 0 | 0 | 0
51 | 64051223 | 64052713 | 53966694 | 1 | 1 | 1 | 3 | ЦМ-01.7.20.08-0051 | ВУЕР-ЦМ-2020, ЦМ-01.7.20.08-0051, приказ ПАО «Россети» от 01.03.23 №85 (с изменениями) | Ветошь | 1346 | 1009 | кг | кг | 1 | 0 | -533557422 | 0 | 47.5 | 0 | 0 | 0 | 47.5 | 0 | 0 | 0 | 1 | 1 | 1 | 1 | -2 | 0 | 1 | 1 | 0 | 0 | 0.08 | )*0 | 0 | 2 | 64052747 | 1 | 0 | 173 | 0 | 0 | 0 | 0 | 0 | 0 | 0 | 0 | 0 | 0 | 0 | 0 | 0 | 0 | 0 | 0 | 0 | 0 | 0 | 0 | 0 | 0 |  | 0 | 0 | 0 | 47.5 | 47.5 | 1 | 0 | 0 | 0 | 0 | 0 | 0 | 0 | 0 | 0 | 0
51 | 64051223 | 64052713 | 53966758 | 1 | 1 | 1 | 3 | ЦМ-08.3.03.05-0030 | ВУЕР-ЦМ-2020, ЦМ-08.3.03.05-0030, приказ ПАО «Россети» от 01.03.23 №85 (с изменениями) | Проволока стальная оцинкованная диаметром 1-1,4 мм | 1346 | 1009 | кг | кг | 1 | 0 | 616788634 | 0 | 56.7 | 0 | 0 | 0 | 56.7 | 0 | 0 | 0 | 1 | 1 | 1 | 1 | -2 | 0 | 1 | 1 | 0 | 0 | 0.68 | )*0 | 0 | 2 | 64052748 | 1 | 0 | 174 | 0 | 0 | 0 | 0 | 0 | 0 | 0 | 0 | 0 | 0 | 0 | 0 | 0 | 0 | 0 | 0 | 0 | 0 | 0 | 0 | 0 | 0 |  | 0 | 0 | 0 | 56.7 | 56.7 | 1 | 0 | 0 | 0 | 0 | 0 | 0 | 0 | 0 | 0 | 0
51 | 64051223 | 64052713 | 53966771 | 1 | 1 | 1 | 3 | ЦМ-10.3.02.03-0002 | ВУЕР-ЦМ-2020, ЦМ-10.3.02.03-0002, приказ ПАО «Россети» от 01.03.23 №85 (с изменениями) | Припой А | 1346 | 1009 | кг | кг | 1 | 0 | 423160074 | 0 | 617 | 0 | 0 | 0 | 617 | 0 | 0 | 0 | 1 | 1 | 1 | 1 | -2 | 0 | 1 | 1 | 0 | 0 | 0.6 | )*0 | 0 | 2 | 64052749 | 1 | 0 | 175 | 0 | 0 | 0 | 0 | 0 | 0 | 0 | 0 | 0 | 0 | 0 | 0 | 0 | 0 | 0 | 0 | 0 | 0 | 0 | 0 | 0 | 0 |  | 0 | 0 | 0 | 617 | 617 | 1 | 0 | 0 | 0 | 0 | 0 | 0 | 0 | 0 | 0 | 0
51 | 64051223 | 64052713 | 53966772 | 1 | 1 | 1 | 3 | ЦМ-10.3.02.03-0003 | ВУЕР-ЦМ-2020, ЦМ-10.3.02.03-0003, приказ ПАО «Россети» от 01.03.23 №85 (с изменениями) | Припой ПОС 40 | 1346 | 1009 | кг | кг | 1 | 0 | 2030123793 | 0 | 560 | 0 | 0 | 0 | 560 | 0 | 0 | 0 | 1 | 1 | 1 | 1 | -2 | 0 | 1 | 1 | 0 | 0 | 0.8 | )*0 | 0 | 2 | 64052750 | 1 | 0 | 176 | 0 | 0 | 0 | 0 | 0 | 0 | 0 | 0 | 0 | 0 | 0 | 0 | 0 | 0 | 0 | 0 | 0 | 0 | 0 | 0 | 0 | 0 |  | 0 | 0 | 0 | 560 | 560 | 1 | 0 | 0 | 0 | 0 | 0 | 0 | 0 | 0 | 0 | 0
51 | 64051223 | 64052713 | 53966789 | 1 | 1 | 1 | 3 | ЦМ-14.2.05.01-0118 | ВУЕР-ЦМ-2020, ЦМ-14.2.05.01-0118, приказ ПАО «Россети» от 01.03.23 №85 (с изменениями) | Состав пропиточный | 1346 | 1009 | кг | кг | 1 | 0 | 23745091 | 0 | 137 | 0 | 0 | 0 | 137 | 0 | 0 | 0 | 1 | 1 | 1 | 1 | -2 | 0 | 1 | 1 | 0 | 0 | 6 | )*0 | 0 | 2 | 64052751 | 1 | 0 | 177 | 0 | 0 | 0 | 0 | 0 | 0 | 0 | 0 | 0 | 0 | 0 | 0 | 0 | 0 | 0 | 0 | 0 | 0 | 0 | 0 | 0 | 0 |  | 0 | 0 | 0 | 137 | 137 | 1 | 0 | 0 | 0 | 0 | 0 | 0 | 0 | 0 | 0 | 0
51 | 64051223 | 64052713 | 53966864 | 1 | 1 | 1 | 3 | ЦМ-20.1.02.06-0001 | ВУЕР-ЦМ-2020, ЦМ-20.1.02.06-0001, приказ ПАО «Россети» от 01.03.23 №85 (с изменениями) | Жир паяльный | 1346 | 1009 | кг | кг | 1 | 0 | 117501759 | 0 | 700 | 0 | 0 | 0 | 700 | 0 | 0 | 0 | 1 | 1 | 1 | 1 | -2 | 0 | 1 | 1 | 0 | 0 | 0.04 | )*0 | 0 | 2 | 64052752 | 1 | 0 | 178 | 0 | 0 | 0 | 0 | 0 | 0 | 0 | 0 | 0 | 0 | 0 | 0 | 0 | 0 | 0 | 0 | 0 | 0 | 0 | 0 | 0 | 0 |  | 0 | 0 | 0 | 700 | 700 | 1 | 0 | 0 | 0 | 0 | 0 | 0 | 0 | 0 | 0 | 0
51 | 64051223 | 64052713 | 53966883 | 1 | 1 | 1 | 3 | ЦМ-20.1.02.23-0300 | ВУЕР-ЦМ-2020, ЦМ-20.1.02.23-0300, приказ ПАО «Россети» от 01.03.23 №85 (с изменениями) | Комплект роликов, бумаги, пряжи | 1346 | 1009 | кг | кг | 1 | 0 | -2064779555 | 0 | 150.8 | 0 | 0 | 0 | 150.8 | 0 | 0 | 0 | 1 | 1 | 1 | 1 | -2 | 0 | 1 | 1 | 0 | 0 | 2 | )*0 | 0 | 2 | 64052753 | 1 | 0 | 179 | 0 | 0 | 0 | 0 | 0 | 0 | 0 | 0 | 0 | 0 | 0 | 0 | 0 | 0 | 0 | 0 | 0 | 0 | 0 | 0 | 0 | 0 |  | 0 | 0 | 0 | 150.8 | 150.8 | 1 | 0 | 0 | 0 | 0 | 0 | 0 | 0 | 0 | 0 | 0
51 | 64051223 | 64052713 | 53966892 | 1 | 1 | 1 | 3 | ЦМ-20.2.01.09-0012 | ВУЕР-ЦМ-2020, ЦМ-20.2.01.09-0012, приказ ПАО «Россети» от 01.03.23 №85 (с изменениями) | Гильза соединительная | 1354 | 1010 | шт. | шт. | 1 | 0 | 240864459 | 0 | 34.8 | 0 | 0 | 0 | 34.8 | 0 | 0 | 0 | 1 | 1 | 1 | 1 | -2 | 0 | 1 | 1 | 0 | 0 | 6 | )*0 | 0 | 2 | 64052754 | 1 | 0 | 180 | 0 | 0 | 0 | 0 | 0 | 0 | 0 | 0 | 0 | 0 | 0 | 0 | 0 | 0 | 0 | 0 | 0 | 0 | 0 | 0 | 0 | 0 |  | 0 | 0 | 0 | 34.8 | 34.8 | 1 | 0 | 0 | 0 | 0 | 0 | 0 | 0 | 0 | 0 | 0
51 | 64051223 | 64052713 | 53966894 | 1 | 1 | 1 | 3 | ЦМ-20.2.02.04-0050 | ВУЕР-ЦМ-2020, ЦМ-20.2.02.04-0050, приказ ПАО «Россети» от 01.03.23 №85 (с изменениями) | Колпачок для оконцевания кабеля | 1354 | 1010 | шт. | шт. | 1 | 0 | 203830187 | 0 | 2.7 | 0 | 0 | 0 | 2.7 | 0 | 0 | 0 | 1 | 1 | 1 | 1 | -2 | 0 | 1 | 1 | 0 | 0 | 4 | )*0 | 0 | 2 | 64052755 | 1 | 0 | 181 | 0 | 0 | 0 | 0 | 0 | 0 | 0 | 0 | 0 | 0 | 0 | 0 | 0 | 0 | 0 | 0 | 0 | 0 | 0 | 0 | 0 | 0 |  | 0 | 0 | 0 | 2.7 | 2.7 | 1 | 0 | 0 | 0 | 0 | 0 | 0 | 0 | 0 | 0 | 0
51 | 64051223 | 64052713 | 53966911 | 1 | 1 | 1 | 3 | ЦМ-20.2.09.01-0112 | ВУЕР-ЦМ-2020, ЦМ-20.2.09.01-0112, приказ ПАО «Россети» от 01.03.23 №85 (с изменениями) | Состав заливочный | 1346 | 1009 | кг | кг | 1 | 0 | -1029937651 | 0 | 135 | 0 | 0 | 0 | 135 | 0 | 0 | 0 | 1 | 1 | 1 | 1 | -2 | 0 | 1 | 1 | 0 | 0 | 8 | )*0 | 0 | 2 | 64052756 | 1 | 0 | 182 | 0 | 0 | 0 | 0 | 0 | 0 | 0 | 0 | 0 | 0 | 0 | 0 | 0 | 0 | 0 | 0 | 0 | 0 | 0 | 0 | 0 | 0 |  | 0 | 0 | 0 | 135 | 135 | 1 | 0 | 0 | 0 | 0 | 0 | 0 | 0 | 0 | 0 | 0
51 | 64051223 | 64052713 | 53966996 | 1 | 1 | 1 | 3 | ЦМ-21.1.05.04-0190 | ВУЕР-ЦМ-2020, ЦМ-21.1.05.04-0190, приказ ПАО «Россети» от 01.03.23 №85 (с изменениями) | Кабель 6-10 кВ, сечение жил до 120 мм2 | 1301 | 1003 | м | м | 1 | 0 | -1678970171 | 0 | 0 | 0 | 0 | 0 | 0 | 0 | 0 | 0 | 1 | 1 | 1 | 1 | 0 | 0 | 0 | 1 | 0 | 0 | 5 | )*0 | 0 | 2 | 64052757 | 1 | 0 | 183 | 0 | 0 | 0 | 0 | 0 | 0 | 0 | 0 | 0 | 0 | 0 | 0 | 0 | 0 | 0 | 0 | 0 | 0 | 0 | 0 | 0 | 0 |  | 0 | 0 | 0 | 0 | 0 | 1 | 0 | 0 | 0 | 0 | 0 | 0 | 0 | 0 | 0 | 0
51 | 64051223 | 64052713 | 53967027 | 1 | 1 | 1 | 3 | ЦМ-21.2.02.01-0127 | ВУЕР-ЦМ-2020, ЦМ-21.2.02.01-0127, приказ ПАО «Россети» от 01.03.23 №85 (с изменениями) | Провод медный гибкий МГ16 | 1301 | 1003 | м | м | 1 | 0 | 1715880513 | 0 | 90 | 0 | 0 | 0 | 90 | 0 | 0 | 0 | 1 | 1 | 1 | 1 | -2 | 0 | 1 | 1 | 0 | 0 | 2.2 | )*0 | 0 | 2 | 64052758 | 1 | 0 | 184 | 0 | 0 | 0 | 0 | 0 | 0 | 0 | 0 | 0 | 0 | 0 | 0 | 0 | 0 | 0 | 0 | 0 | 0 | 0 | 0 | 0 | 0 |  | 0 | 0 | 0 | 90 | 90 | 1 | 0 | 0 | 0 | 0 | 0 | 0 | 0 | 0 | 0 | 0
51 | 64051223 | 64052713 | 53967150 | 1 | 1 | 1 | 3 | ЦМ-25.2.01.01-0015 | ВУЕР-ЦМ-2020, ЦМ-25.2.01.01-0015, приказ ПАО «Россети» от 01.03.23 №85 (с изменениями) | Бирки маркировочные | 1354 | 1010 | шт. | шт. | 1 | 0 | 706262036 | 0 | 1.6 | 0 | 0 | 0 | 1.6 | 0 | 0 | 0 | 1 | 1 | 1 | 1 | -2 | 0 | 1 | 1 | 0 | 0 | 2 | )*0 | 0 | 2 | 64052759 | 1 | 0 | 185 | 0 | 0 | 0 | 0 | 0 | 0 | 0 | 0 | 0 | 0 | 0 | 0 | 0 | 0 | 0 | 0 | 0 | 0 | 0 | 0 | 0 | 0 |  | 0 | 0 | 0 | 1.6 | 1.6 | 1 | 0 | 0 | 0 | 0 | 0 | 0 | 0 | 0 | 0 | 0
57 | 64051223 | 64052765 | 54065208 | 1 | 1 | 1 | 1 | ВУЕР-2023_2_ЭТЛ/КЛ |  | Водитель электротехнической лаборатории на базе Форд Транзит, NIVA, УАЗ-23632 для работ на КЛ (ЭТЛ/КЛ) | 1369 | 1013 | чел.-ч | чел.-ч | 1 | 0 | -2020069204 | 26.9535 | 0 | 0 | 0 | 173.4 | 0 | 0 | 0 | 173.4 | 1 | 1 | 1 | 1 | -2 | 0 | 1 | 1 | 0 | 0 | 25.67 | )*1,05 | 2 | 2 | 64052790 | 1 | 0 | 186 | 0 | 0 | 0 | 0 | 0 | 0 | 0 | 0 | 0 | 0 | 0 | 0 | 0 | 0 | 0 | 0 | 0 | 0 | 0 | 0 | 0 | 0 |  | 0 | 0 | 26.9535 | 173.4 | 173.4 | 1 | 4673.74 | 0 | 0 | 0 | 0 | 4663 | 4663 | 0 | 0 | 0
57 | 64051223 | 64052765 | 54065210 | 1 | 1 | 1 | 1 | ВУЕР-2023_оп_4.0 |  | Оператор компрессора, разряд работ 4 | 1369 | 1013 | чел.-ч | чел.-ч | 1 | 0 | 125553401 | 2.016 | 0 | 0 | 0 | 173.4 | 0 | 0 | 0 | 173.4 | 1 | 1 | 1 | 1 | -2 | 0 | 1 | 1 | 0 | 0 | 1.92 | )*1,05 | 1 | 2 | 64052791 | 1 | 0 | 187 | 0 | 0 | 0 | 0 | 0 | 0 | 0 | 0 | 0 | 0 | 0 | 0 | 0 | 0 | 0 | 0 | 0 | 0 | 0 | 0 | 0 | 0 | 333 | 2.016 | 0 | 2.016 | 173.4 | 173.4 | 1 | 349.58 | 0 | 0 | 0 | 0 | 349 | 349 | 0 | 0 | 0
57 | 64051223 | 64052765 | 54007319 | 1 | 1 | 1 | 1 | ВУЕР-2023_эм_3.0 |  | Затраты труда электромонтеров, разряд работ 3 | 1369 | 1013 | чел.-ч | чел.-ч | 1 | 0 | -375180380 | 45.0975 | 0 | 0 | 0 | 154 | 0 | 0 | 0 | 154 | 1 | 1 | 1 | 1 | -2 | 0 | 1 | 1 | 0 | 0 | 42.95 | )*1,05 | 1 | 2 | 64052792 | 1 | 0 | 188 | 0 | 0 | 0 | 0 | 0 | 0 | 0 | 0 | 0 | 0 | 0 | 0 | 0 | 0 | 0 | 0 | 0 | 0 | 0 | 0 | 0 | 0 | 6614 | 45.0975 | 0 | 45.0975 | 154 | 154 | 1 | 6945.02 | 0 | 0 | 0 | 0 | 6945 | 6945 | 0 | 0 | 0
57 | 64051223 | 64052765 | 54007299 | 1 | 1 | 1 | 1 | ВУЕР-2023_эм_4.0 |  | Затраты труда электромонтеров, разряд работ 4 | 1369 | 1013 | чел.-ч | чел.-ч | 1 | 0 | 1191627094 | 15.036 | 0 | 0 | 0 | 173.4 | 0 | 0 | 0 | 173.4 | 1 | 1 | 1 | 1 | -2 | 0 | 1 | 1 | 0 | 0 | 14.32 | )*1,05 | 1 | 2 | 64052793 | 1 | 0 | 189 | 0 | 0 | 0 | 0 | 0 | 0 | 0 | 0 | 0 | 0 | 0 | 0 | 0 | 0 | 0 | 0 | 0 | 0 | 0 | 0 | 0 | 0 | 2483 | 15.036 | 0 | 15.036 | 173.4 | 173.4 | 1 | 2607.24 | 0 | 0 | 0 | 0 | 2601 | 2601 | 0 | 0 | 0
57 | 64051223 | 64052765 | 54007282 | 1 | 1 | 1 | 1 | ВУЕР-2023_эм_5.0 |  | Затраты труда электромонтеров, разряд работ 5 | 1369 | 1013 | чел.-ч | чел.-ч | 1 | 0 | 1599413879 | 14.2275 | 0 | 0 | 0 | 196.3 | 0 | 0 | 0 | 196.3 | 1 | 1 | 1 | 1 | -2 | 0 | 1 | 1 | 0 | 0 | 13.55 | )*1,05 | 1 | 2 | 64052794 | 1 | 0 | 190 | 0 | 0 | 0 | 0 | 0 | 0 | 0 | 0 | 0 | 0 | 0 | 0 | 0 | 0 | 0 | 0 | 0 | 0 | 0 | 0 | 0 | 0 | 2660 | 14.2275 | 0 | 14.2275 | 196.3 | 196.3 | 1 | 2792.86 | 0 | 0 | 0 | 0 | 2789 | 2789 | 0 | 0 | 0
57 | 64051223 | 64052765 | 53966474 | 1 | 1 | 1 | 2 | ЭМПК00ООО | ВУЕР-ЭМ-2020, ЭМПК00ООО, приказ ПАО «Россети» от 26.03.2021 №131 | Прицеп кабельный 1,2-4 т | 1368 | 1011 | маш.-ч | маш.-ч | 1 | 0 | -150194389 | 1.26 | 0 | 111.1 | 0 | 0 | 0 | 111.1 | 0 | 0 | 1 | 1 | 1 | 1 | -2 | 0 | 1 | 1 | 0 | 0 | 1.2 | )*1,05 | 0 | 2 | 64052795 | 1 | 0 | 191 | 0 | 0 | 0 | 0 | 0 | 0 | 0 | 0 | 0 | 0 | 0 | 0 | 0 | 0 | 0 | 0 | 0 | 0 | 0 | 0 | 0 | 0 |  | 0 | 0 | 1.26 | 111.1 | 111.1 | 1 | 139.99 | 0 | 0 | 140 | 0 | 0 | 140 | 0 | 0 | 0
57 | 64051223 | 64052765 | 53966486 | 1 | 1 | 1 | 2 | ЭМЭТЛ00КЛ | ВУЕР-ЭМ-2020, ЭМЭТЛ00КЛ, приказ ПАО «Россети» от 26.03.2021 №131 | Электротехническая лаборатория на базе Форд Транзит, NIVA, УАЗ-23632 для работ на КЛ | 1368 | 1011 | маш.-ч | маш.-ч | 1 | 0 | -1578443045 | 26.9535 | 0 | 1121.8 | 0 | 0 | 0 | 1121.8 | 0 | 0 | 1 | 1 | 1 | 1 | -2 | 0 | 1 | 1 | 0 | 0 | 25.67 | )*1,05 | 0 | 2 | 64052796 | 1 | 0 | 192 | 0 | 0 | 0 | 0 | 0 | 0 | 0 | 0 | 0 | 0 | 0 | 0 | 0 | 0 | 0 | 0 | 0 | 0 | 0 | 0 | 0 | 0 |  | 0 | 0 | 26.9535 | 1121.8 | 1121.8 | 1 | 30236.44 | 0 | 0 | 30242 | 0 | 0 | 30242 | 0 | 0 | 0
57 | 64051223 | 64052765 | 53966567 | 1 | 1 | 1 | 3 | ЦМ-01.1.01.09-0030 | ВУЕР-ЦМ-2020, ЦМ-01.1.01.09-0030, приказ ПАО «Россети» от 01.03.23 №85 (с изменениями) | Шнур асбестовый ШАОН | 1346 | 1009 | кг | кг | 1 | 0 | -1756560793 | 0 | 400 | 0 | 0 | 0 | 400 | 0 | 0 | 0 | 1 | 1 | 1 | 1 | -2 | 0 | 1 | 1 | 0 | 0 | 0.1 | )*0 | 0 | 2 | 64052797 | 1 | 0 | 193 | 0 | 0 | 0 | 0 | 0 | 0 | 0 | 0 | 0 | 0 | 0 | 0 | 0 | 0 | 0 | 0 | 0 | 0 | 0 | 0 | 0 | 0 |  | 0 | 0 | 0 | 400 | 400 | 1 | 0 | 0 | 0 | 0 | 0 | 0 | 0 | 0 | 0 | 0
57 | 64051223 | 64052765 | 53966576 | 1 | 1 | 1 | 3 | ЦМ-01.3.01.05-0011 | ВУЕР-ЦМ-2020, ЦМ-01.3.01.05-0011, приказ ПАО «Россети» от 01.03.23 №85 (с изменениями) | Парафин | 1346 | 1009 | кг | кг | 1 | 0 | -1722254046 | 0 | 89.8 | 0 | 0 | 0 | 89.8 | 0 | 0 | 0 | 1 | 1 | 1 | 1 | -2 | 0 | 1 | 1 | 0 | 0 | 0.4 | )*0 | 0 | 2 | 64052798 | 1 | 0 | 194 | 0 | 0 | 0 | 0 | 0 | 0 | 0 | 0 | 0 | 0 | 0 | 0 | 0 | 0 | 0 | 0 | 0 | 0 | 0 | 0 | 0 | 0 |  | 0 | 0 | 0 | 89.8 | 89.8 | 1 | 0 | 0 | 0 | 0 | 0 | 0 | 0 | 0 | 0 | 0
57 | 64051223 | 64052765 | 53966650 | 1 | 1 | 1 | 3 | ЦМ-01.7.06.12-0043 | ВУЕР-ЦМ-2020, ЦМ-01.7.06.12-0043, приказ ПАО «Россети» от 01.03.23 №85 (с изменениями) | Лента изоляционная ПВХ | 1346 | 1009 | кг | кг | 1 | 0 | 330970712 | 0 | 156.6 | 0 | 0 | 0 | 156.6 | 0 | 0 | 0 | 1 | 1 | 1 | 1 | -2 | 0 | 1 | 1 | 0 | 0 | 0.02 | )*0 | 0 | 2 | 64052799 | 1 | 0 | 195 | 0 | 0 | 0 | 0 | 0 | 0 | 0 | 0 | 0 | 0 | 0 | 0 | 0 | 0 | 0 | 0 | 0 | 0 | 0 | 0 | 0 | 0 |  | 0 | 0 | 0 | 156.6 | 156.6 | 1 | 0 | 0 | 0 | 0 | 0 | 0 | 0 | 0 | 0 | 0
57 | 64051223 | 64052765 | 53966656 | 1 | 1 | 1 | 3 | ЦМ-01.7.06.14-0138 | ВУЕР-ЦМ-2020, ЦМ-01.7.06.14-0138, приказ ПАО «Россети» от 01.03.23 №85 (с изменениями) | Лента смоляная | 1346 | 1009 | кг | кг | 1 | 0 | 2065052486 | 0 | 223.1 | 0 | 0 | 0 | 223.1 | 0 | 0 | 0 | 1 | 1 | 1 | 1 | -2 | 0 | 1 | 1 | 0 | 0 | 1.8 | )*0 | 0 | 2 | 64052800 | 1 | 0 | 196 | 0 | 0 | 0 | 0 | 0 | 0 | 0 | 0 | 0 | 0 | 0 | 0 | 0 | 0 | 0 | 0 | 0 | 0 | 0 | 0 | 0 | 0 |  | 0 | 0 | 0 | 223.1 | 223.1 | 1 | 0 | 0 | 0 | 0 | 0 | 0 | 0 | 0 | 0 | 0
57 | 64051223 | 64052765 | 53966694 | 1 | 1 | 1 | 3 | ЦМ-01.7.20.08-0051 | ВУЕР-ЦМ-2020, ЦМ-01.7.20.08-0051, приказ ПАО «Россети» от 01.03.23 №85 (с изменениями) | Ветошь | 1346 | 1009 | кг | кг | 1 | 0 | -533557422 | 0 | 47.5 | 0 | 0 | 0 | 47.5 | 0 | 0 | 0 | 1 | 1 | 1 | 1 | -2 | 0 | 1 | 1 | 0 | 0 | 0.08 | )*0 | 0 | 2 | 64052801 | 1 | 0 | 197 | 0 | 0 | 0 | 0 | 0 | 0 | 0 | 0 | 0 | 0 | 0 | 0 | 0 | 0 | 0 | 0 | 0 | 0 | 0 | 0 | 0 | 0 |  | 0 | 0 | 0 | 47.5 | 47.5 | 1 | 0 | 0 | 0 | 0 | 0 | 0 | 0 | 0 | 0 | 0
57 | 64051223 | 64052765 | 53966758 | 1 | 1 | 1 | 3 | ЦМ-08.3.03.05-0030 | ВУЕР-ЦМ-2020, ЦМ-08.3.03.05-0030, приказ ПАО «Россети» от 01.03.23 №85 (с изменениями) | Проволока стальная оцинкованная диаметром 1-1,4 мм | 1346 | 1009 | кг | кг | 1 | 0 | 616788634 | 0 | 56.7 | 0 | 0 | 0 | 56.7 | 0 | 0 | 0 | 1 | 1 | 1 | 1 | -2 | 0 | 1 | 1 | 0 | 0 | 0.91 | )*0 | 0 | 2 | 64052802 | 1 | 0 | 198 | 0 | 0 | 0 | 0 | 0 | 0 | 0 | 0 | 0 | 0 | 0 | 0 | 0 | 0 | 0 | 0 | 0 | 0 | 0 | 0 | 0 | 0 |  | 0 | 0 | 0 | 56.7 | 56.7 | 1 | 0 | 0 | 0 | 0 | 0 | 0 | 0 | 0 | 0 | 0
57 | 64051223 | 64052765 | 53966771 | 1 | 1 | 1 | 3 | ЦМ-10.3.02.03-0002 | ВУЕР-ЦМ-2020, ЦМ-10.3.02.03-0002, приказ ПАО «Россети» от 01.03.23 №85 (с изменениями) | Припой А | 1346 | 1009 | кг | кг | 1 | 0 | 423160074 | 0 | 617 | 0 | 0 | 0 | 617 | 0 | 0 | 0 | 1 | 1 | 1 | 1 | -2 | 0 | 1 | 1 | 0 | 0 | 0.7 | )*0 | 0 | 2 | 64052803 | 1 | 0 | 199 | 0 | 0 | 0 | 0 | 0 | 0 | 0 | 0 | 0 | 0 | 0 | 0 | 0 | 0 | 0 | 0 | 0 | 0 | 0 | 0 | 0 | 0 |  | 0 | 0 | 0 | 617 | 617 | 1 | 0 | 0 | 0 | 0 | 0 | 0 | 0 | 0 | 0 | 0
57 | 64051223 | 64052765 | 53966772 | 1 | 1 | 1 | 3 | ЦМ-10.3.02.03-0003 | ВУЕР-ЦМ-2020, ЦМ-10.3.02.03-0003, приказ ПАО «Россети» от 01.03.23 №85 (с изменениями) | Припой ПОС 40 | 1346 | 1009 | кг | кг | 1 | 0 | 2030123793 | 0 | 560 | 0 | 0 | 0 | 560 | 0 | 0 | 0 | 1 | 1 | 1 | 1 | -2 | 0 | 1 | 1 | 0 | 0 | 1.06 | )*0 | 0 | 2 | 64052804 | 1 | 0 | 200 | 0 | 0 | 0 | 0 | 0 | 0 | 0 | 0 | 0 | 0 | 0 | 0 | 0 | 0 | 0 | 0 | 0 | 0 | 0 | 0 | 0 | 0 |  | 0 | 0 | 0 | 560 | 560 | 1 | 0 | 0 | 0 | 0 | 0 | 0 | 0 | 0 | 0 | 0
57 | 64051223 | 64052765 | 53966789 | 1 | 1 | 1 | 3 | ЦМ-14.2.05.01-0118 | ВУЕР-ЦМ-2020, ЦМ-14.2.05.01-0118, приказ ПАО «Россети» от 01.03.23 №85 (с изменениями) | Состав пропиточный | 1346 | 1009 | кг | кг | 1 | 0 | 23745091 | 0 | 137 | 0 | 0 | 0 | 137 | 0 | 0 | 0 | 1 | 1 | 1 | 1 | -2 | 0 | 1 | 1 | 0 | 0 | 7 | )*0 | 0 | 2 | 64052805 | 1 | 0 | 201 | 0 | 0 | 0 | 0 | 0 | 0 | 0 | 0 | 0 | 0 | 0 | 0 | 0 | 0 | 0 | 0 | 0 | 0 | 0 | 0 | 0 | 0 |  | 0 | 0 | 0 | 137 | 137 | 1 | 0 | 0 | 0 | 0 | 0 | 0 | 0 | 0 | 0 | 0
57 | 64051223 | 64052765 | 53966864 | 1 | 1 | 1 | 3 | ЦМ-20.1.02.06-0001 | ВУЕР-ЦМ-2020, ЦМ-20.1.02.06-0001, приказ ПАО «Россети» от 01.03.23 №85 (с изменениями) | Жир паяльный | 1346 | 1009 | кг | кг | 1 | 0 | 117501759 | 0 | 700 | 0 | 0 | 0 | 700 | 0 | 0 | 0 | 1 | 1 | 1 | 1 | -2 | 0 | 1 | 1 | 0 | 0 | 0.04 | )*0 | 0 | 2 | 64052806 | 1 | 0 | 202 | 0 | 0 | 0 | 0 | 0 | 0 | 0 | 0 | 0 | 0 | 0 | 0 | 0 | 0 | 0 | 0 | 0 | 0 | 0 | 0 | 0 | 0 |  | 0 | 0 | 0 | 700 | 700 | 1 | 0 | 0 | 0 | 0 | 0 | 0 | 0 | 0 | 0 | 0
57 | 64051223 | 64052765 | 53966883 | 1 | 1 | 1 | 3 | ЦМ-20.1.02.23-0300 | ВУЕР-ЦМ-2020, ЦМ-20.1.02.23-0300, приказ ПАО «Россети» от 01.03.23 №85 (с изменениями) | Комплект роликов, бумаги, пряжи | 1346 | 1009 | кг | кг | 1 | 0 | -2064779555 | 0 | 150.8 | 0 | 0 | 0 | 150.8 | 0 | 0 | 0 | 1 | 1 | 1 | 1 | -2 | 0 | 1 | 1 | 0 | 0 | 2 | )*0 | 0 | 2 | 64052807 | 1 | 0 | 203 | 0 | 0 | 0 | 0 | 0 | 0 | 0 | 0 | 0 | 0 | 0 | 0 | 0 | 0 | 0 | 0 | 0 | 0 | 0 | 0 | 0 | 0 |  | 0 | 0 | 0 | 150.8 | 150.8 | 1 | 0 | 0 | 0 | 0 | 0 | 0 | 0 | 0 | 0 | 0
57 | 64051223 | 64052765 | 53966892 | 1 | 1 | 1 | 3 | ЦМ-20.2.01.09-0012 | ВУЕР-ЦМ-2020, ЦМ-20.2.01.09-0012, приказ ПАО «Россети» от 01.03.23 №85 (с изменениями) | Гильза соединительная | 1354 | 1010 | шт. | шт. | 1 | 0 | 240864459 | 0 | 34.8 | 0 | 0 | 0 | 34.8 | 0 | 0 | 0 | 1 | 1 | 1 | 1 | -2 | 0 | 1 | 1 | 0 | 0 | 6 | )*0 | 0 | 2 | 64052808 | 1 | 0 | 204 | 0 | 0 | 0 | 0 | 0 | 0 | 0 | 0 | 0 | 0 | 0 | 0 | 0 | 0 | 0 | 0 | 0 | 0 | 0 | 0 | 0 | 0 |  | 0 | 0 | 0 | 34.8 | 34.8 | 1 | 0 | 0 | 0 | 0 | 0 | 0 | 0 | 0 | 0 | 0
57 | 64051223 | 64052765 | 53966894 | 1 | 1 | 1 | 3 | ЦМ-20.2.02.04-0050 | ВУЕР-ЦМ-2020, ЦМ-20.2.02.04-0050, приказ ПАО «Россети» от 01.03.23 №85 (с изменениями) | Колпачок для оконцевания кабеля | 1354 | 1010 | шт. | шт. | 1 | 0 | 203830187 | 0 | 2.7 | 0 | 0 | 0 | 2.7 | 0 | 0 | 0 | 1 | 1 | 1 | 1 | -2 | 0 | 1 | 1 | 0 | 0 | 4 | )*0 | 0 | 2 | 64052809 | 1 | 0 | 205 | 0 | 0 | 0 | 0 | 0 | 0 | 0 | 0 | 0 | 0 | 0 | 0 | 0 | 0 | 0 | 0 | 0 | 0 | 0 | 0 | 0 | 0 |  | 0 | 0 | 0 | 2.7 | 2.7 | 1 | 0 | 0 | 0 | 0 | 0 | 0 | 0 | 0 | 0 | 0
57 | 64051223 | 64052765 | 53966911 | 1 | 1 | 1 | 3 | ЦМ-20.2.09.01-0112 | ВУЕР-ЦМ-2020, ЦМ-20.2.09.01-0112, приказ ПАО «Россети» от 01.03.23 №85 (с изменениями) | Состав заливочный | 1346 | 1009 | кг | кг | 1 | 0 | -1029937651 | 0 | 135 | 0 | 0 | 0 | 135 | 0 | 0 | 0 | 1 | 1 | 1 | 1 | -2 | 0 | 1 | 1 | 0 | 0 | 10 | )*0 | 0 | 2 | 64052810 | 1 | 0 | 206 | 0 | 0 | 0 | 0 | 0 | 0 | 0 | 0 | 0 | 0 | 0 | 0 | 0 | 0 | 0 | 0 | 0 | 0 | 0 | 0 | 0 | 0 |  | 0 | 0 | 0 | 135 | 135 | 1 | 0 | 0 | 0 | 0 | 0 | 0 | 0 | 0 | 0 | 0
57 | 64051223 | 64052765 | 53966997 | 1 | 1 | 1 | 3 | ЦМ-21.1.05.04-0200 | ВУЕР-ЦМ-2020, ЦМ-21.1.05.04-0200, приказ ПАО «Россети» от 01.03.23 №85 (с изменениями) | Кабель 6-10 кВ, сечение жил более 120 мм2 | 1301 | 1003 | м | м | 1 | 0 | -1878715620 | 0 | 0 | 0 | 0 | 0 | 0 | 0 | 0 | 0 | 1 | 1 | 1 | 1 | 0 | 0 | 0 | 1 | 0 | 0 | 5 | )*0 | 0 | 2 | 64052811 | 1 | 0 | 207 | 0 | 0 | 0 | 0 | 0 | 0 | 0 | 0 | 0 | 0 | 0 | 0 | 0 | 0 | 0 | 0 | 0 | 0 | 0 | 0 | 0 | 0 |  | 0 | 0 | 0 | 0 | 0 | 1 | 0 | 0 | 0 | 0 | 0 | 0 | 0 | 0 | 0 | 0
57 | 64051223 | 64052765 | 53967028 | 1 | 1 | 1 | 3 | ЦМ-21.2.02.01-0128 | ВУЕР-ЦМ-2020, ЦМ-21.2.02.01-0128, приказ ПАО «Россети» от 01.03.23 №85 (с изменениями) | Провод медный гибкий МГ25 | 1301 | 1003 | м | м | 1 | 0 | 1923172184 | 0 | 153.5 | 0 | 0 | 0 | 153.5 | 0 | 0 | 0 | 1 | 1 | 1 | 1 | -2 | 0 | 1 | 1 | 0 | 0 | 2.4 | )*0 | 0 | 2 | 64052812 | 1 | 0 | 208 | 0 | 0 | 0 | 0 | 0 | 0 | 0 | 0 | 0 | 0 | 0 | 0 | 0 | 0 | 0 | 0 | 0 | 0 | 0 | 0 | 0 | 0 |  | 0 | 0 | 0 | 153.5 | 153.5 | 1 | 0 | 0 | 0 | 0 | 0 | 0 | 0 | 0 | 0 | 0
57 | 64051223 | 64052765 | 53967150 | 1 | 1 | 1 | 3 | ЦМ-25.2.01.01-0015 | ВУЕР-ЦМ-2020, ЦМ-25.2.01.01-0015, приказ ПАО «Россети» от 01.03.23 №85 (с изменениями) | Бирки маркировочные | 1354 | 1010 | шт. | шт. | 1 | 0 | 706262036 | 0 | 1.6 | 0 | 0 | 0 | 1.6 | 0 | 0 | 0 | 1 | 1 | 1 | 1 | -2 | 0 | 1 | 1 | 0 | 0 | 2 | )*0 | 0 | 2 | 64052813 | 1 | 0 | 209 | 0 | 0 | 0 | 0 | 0 | 0 | 0 | 0 | 0 | 0 | 0 | 0 | 0 | 0 | 0 | 0 | 0 | 0 | 0 | 0 | 0 | 0 |  | 0 | 0 | 0 | 1.6 | 1.6 | 1 | 0 | 0 | 0 | 0 | 0 | 0 | 0 | 0 | 0 | 0
59 | 64051223 | 64052815 | 54065208 | 1 | 1 | 1 | 1 | ВУЕР-2023_2_ЭТЛ/КЛ |  | Водитель электротехнической лаборатории на базе Форд Транзит, NIVA, УАЗ-23632 для работ на КЛ (ЭТЛ/КЛ) | 1369 | 1013 | чел.-ч | чел.-ч | 1 | 0 | -2020069204 | 8.148 | 0 | 0 | 0 | 173.4 | 0 | 0 | 0 | 173.4 | 1 | 1 | 1 | 1 | -2 | 0 | 1 | 1 | 0 | 0 | 7.76 | )*1,05 | 2 | 2 | 64052838 | 1 | 0 | 210 | 0 | 0 | 0 | 0 | 0 | 0 | 0 | 0 | 0 | 0 | 0 | 0 | 0 | 0 | 0 | 0 | 0 | 0 | 0 | 0 | 0 | 0 |  | 0 | 0 | 8.148 | 173.4 | 173.4 | 1 | 1412.86 | 0 | 0 | 0 | 0 | 1410 | 1410 | 0 | 0 | 0
59 | 64051223 | 64052815 | 54007319 | 1 | 1 | 1 | 1 | ВУЕР-2023_эм_3.0 |  | Затраты труда электромонтеров, разряд работ 3 | 1369 | 1013 | чел.-ч | чел.-ч | 1 | 0 | -375180380 | 29.7675 | 0 | 0 | 0 | 154 | 0 | 0 | 0 | 154 | 1 | 1 | 1 | 1 | -2 | 0 | 1 | 1 | 0 | 0 | 28.35 | )*1,05 | 1 | 2 | 64052839 | 1 | 0 | 211 | 0 | 0 | 0 | 0 | 0 | 0 | 0 | 0 | 0 | 0 | 0 | 0 | 0 | 0 | 0 | 0 | 0 | 0 | 0 | 0 | 0 | 0 | 4366 | 29.7675 | 0 | 29.7675 | 154 | 154 | 1 | 4584.2 | 0 | 0 | 0 | 0 | 4584 | 4584 | 0 | 0 | 0
59 | 64051223 | 64052815 | 54007282 | 1 | 1 | 1 | 1 | ВУЕР-2023_эм_5.0 |  | Затраты труда электромонтеров, разряд работ 5 | 1369 | 1013 | чел.-ч | чел.-ч | 1 | 0 | 1599413879 | 0.5775 | 0 | 0 | 0 | 196.3 | 0 | 0 | 0 | 196.3 | 1 | 1 | 1 | 1 | -2 | 0 | 1 | 1 | 0 | 0 | 0.55 | )*1,05 | 1 | 2 | 64052840 | 1 | 0 | 212 | 0 | 0 | 0 | 0 | 0 | 0 | 0 | 0 | 0 | 0 | 0 | 0 | 0 | 0 | 0 | 0 | 0 | 0 | 0 | 0 | 0 | 0 | 108 | 0.5775 | 0 | 0.5775 | 196.3 | 196.3 | 1 | 113.37 | 0 | 0 | 0 | 0 | 113 | 113 | 0 | 0 | 0
59 | 64051223 | 64052815 | 53966474 | 1 | 1 | 1 | 2 | ЭМПК00ООО | ВУЕР-ЭМ-2020, ЭМПК00ООО, приказ ПАО «Россети» от 26.03.2021 №131 | Прицеп кабельный 1,2-4 т | 1368 | 1011 | маш.-ч | маш.-ч | 1 | 0 | -150194389 | 0.987 | 0 | 111.1 | 0 | 0 | 0 | 111.1 | 0 | 0 | 1 | 1 | 1 | 1 | -2 | 0 | 1 | 1 | 0 | 0 | 0.94 | )*1,05 | 0 | 2 | 64052841 | 1 | 0 | 213 | 0 | 0 | 0 | 0 | 0 | 0 | 0 | 0 | 0 | 0 | 0 | 0 | 0 | 0 | 0 | 0 | 0 | 0 | 0 | 0 | 0 | 0 |  | 0 | 0 | 0.987 | 111.1 | 111.1 | 1 | 109.65 | 0 | 0 | 110 | 0 | 0 | 110 | 0 | 0 | 0
59 | 64051223 | 64052815 | 53966486 | 1 | 1 | 1 | 2 | ЭМЭТЛ00КЛ | ВУЕР-ЭМ-2020, ЭМЭТЛ00КЛ, приказ ПАО «Россети» от 26.03.2021 №131 | Электротехническая лаборатория на базе Форд Транзит, NIVA, УАЗ-23632 для работ на КЛ | 1368 | 1011 | маш.-ч | маш.-ч | 1 | 0 | -1578443045 | 8.148 | 0 | 1121.8 | 0 | 0 | 0 | 1121.8 | 0 | 0 | 1 | 1 | 1 | 1 | -2 | 0 | 1 | 1 | 0 | 0 | 7.76 | )*1,05 | 0 | 2 | 64052842 | 1 | 0 | 214 | 0 | 0 | 0 | 0 | 0 | 0 | 0 | 0 | 0 | 0 | 0 | 0 | 0 | 0 | 0 | 0 | 0 | 0 | 0 | 0 | 0 | 0 |  | 0 | 0 | 8.148 | 1121.8 | 1121.8 | 1 | 9140.43 | 0 | 0 | 9142 | 0 | 0 | 9142 | 0 | 0 | 0
59 | 64051223 | 64052815 | 53966567 | 1 | 1 | 1 | 3 | ЦМ-01.1.01.09-0030 | ВУЕР-ЦМ-2020, ЦМ-01.1.01.09-0030, приказ ПАО «Россети» от 01.03.23 №85 (с изменениями) | Шнур асбестовый ШАОН | 1346 | 1009 | кг | кг | 1 | 0 | -1756560793 | 0 | 400 | 0 | 0 | 0 | 400 | 0 | 0 | 0 | 1 | 1 | 1 | 1 | -2 | 0 | 1 | 1 | 0 | 0 | 0.1 | )*0 | 0 | 2 | 64052843 | 1 | 0 | 215 | 0 | 0 | 0 | 0 | 0 | 0 | 0 | 0 | 0 | 0 | 0 | 0 | 0 | 0 | 0 | 0 | 0 | 0 | 0 | 0 | 0 | 0 |  | 0 | 0 | 0 | 400 | 400 | 1 | 0 | 0 | 0 | 0 | 0 | 0 | 0 | 0 | 0 | 0
59 | 64051223 | 64052815 | 53966576 | 1 | 1 | 1 | 3 | ЦМ-01.3.01.05-0011 | ВУЕР-ЦМ-2020, ЦМ-01.3.01.05-0011, приказ ПАО «Россети» от 01.03.23 №85 (с изменениями) | Парафин | 1346 | 1009 | кг | кг | 1 | 0 | -1722254046 | 0 | 89.8 | 0 | 0 | 0 | 89.8 | 0 | 0 | 0 | 1 | 1 | 1 | 1 | -2 | 0 | 1 | 1 | 0 | 0 | 0.4 | )*0 | 0 | 2 | 64052844 | 1 | 0 | 216 | 0 | 0 | 0 | 0 | 0 | 0 | 0 | 0 | 0 | 0 | 0 | 0 | 0 | 0 | 0 | 0 | 0 | 0 | 0 | 0 | 0 | 0 |  | 0 | 0 | 0 | 89.8 | 89.8 | 1 | 0 | 0 | 0 | 0 | 0 | 0 | 0 | 0 | 0 | 0
59 | 64051223 | 64052815 | 53966650 | 1 | 1 | 1 | 3 | ЦМ-01.7.06.12-0043 | ВУЕР-ЦМ-2020, ЦМ-01.7.06.12-0043, приказ ПАО «Россети» от 01.03.23 №85 (с изменениями) | Лента изоляционная ПВХ | 1346 | 1009 | кг | кг | 1 | 0 | 330970712 | 0 | 156.6 | 0 | 0 | 0 | 156.6 | 0 | 0 | 0 | 1 | 1 | 1 | 1 | -2 | 0 | 1 | 1 | 0 | 0 | 0.02 | )*0 | 0 | 2 | 64052845 | 1 | 0 | 217 | 0 | 0 | 0 | 0 | 0 | 0 | 0 | 0 | 0 | 0 | 0 | 0 | 0 | 0 | 0 | 0 | 0 | 0 | 0 | 0 | 0 | 0 |  | 0 | 0 | 0 | 156.6 | 156.6 | 1 | 0 | 0 | 0 | 0 | 0 | 0 | 0 | 0 | 0 | 0
59 | 64051223 | 64052815 | 53966656 | 1 | 1 | 1 | 3 | ЦМ-01.7.06.14-0138 | ВУЕР-ЦМ-2020, ЦМ-01.7.06.14-0138, приказ ПАО «Россети» от 01.03.23 №85 (с изменениями) | Лента смоляная | 1346 | 1009 | кг | кг | 1 | 0 | 2065052486 | 0 | 223.1 | 0 | 0 | 0 | 223.1 | 0 | 0 | 0 | 1 | 1 | 1 | 1 | -2 | 0 | 1 | 1 | 0 | 0 | 1.8 | )*0 | 0 | 2 | 64052846 | 1 | 0 | 218 | 0 | 0 | 0 | 0 | 0 | 0 | 0 | 0 | 0 | 0 | 0 | 0 | 0 | 0 | 0 | 0 | 0 | 0 | 0 | 0 | 0 | 0 |  | 0 | 0 | 0 | 223.1 | 223.1 | 1 | 0 | 0 | 0 | 0 | 0 | 0 | 0 | 0 | 0 | 0
59 | 64051223 | 64052815 | 53966694 | 1 | 1 | 1 | 3 | ЦМ-01.7.20.08-0051 | ВУЕР-ЦМ-2020, ЦМ-01.7.20.08-0051, приказ ПАО «Россети» от 01.03.23 №85 (с изменениями) | Ветошь | 1346 | 1009 | кг | кг | 1 | 0 | -533557422 | 0 | 47.5 | 0 | 0 | 0 | 47.5 | 0 | 0 | 0 | 1 | 1 | 1 | 1 | -2 | 0 | 1 | 1 | 0 | 0 | 0.08 | )*0 | 0 | 2 | 64052847 | 1 | 0 | 219 | 0 | 0 | 0 | 0 | 0 | 0 | 0 | 0 | 0 | 0 | 0 | 0 | 0 | 0 | 0 | 0 | 0 | 0 | 0 | 0 | 0 | 0 |  | 0 | 0 | 0 | 47.5 | 47.5 | 1 | 0 | 0 | 0 | 0 | 0 | 0 | 0 | 0 | 0 | 0
59 | 64051223 | 64052815 | 53966758 | 1 | 1 | 1 | 3 | ЦМ-08.3.03.05-0030 | ВУЕР-ЦМ-2020, ЦМ-08.3.03.05-0030, приказ ПАО «Россети» от 01.03.23 №85 (с изменениями) | Проволока стальная оцинкованная диаметром 1-1,4 мм | 1346 | 1009 | кг | кг | 1 | 0 | 616788634 | 0 | 56.7 | 0 | 0 | 0 | 56.7 | 0 | 0 | 0 | 1 | 1 | 1 | 1 | -2 | 0 | 1 | 1 | 0 | 0 | 0.91 | )*0 | 0 | 2 | 64052848 | 1 | 0 | 220 | 0 | 0 | 0 | 0 | 0 | 0 | 0 | 0 | 0 | 0 | 0 | 0 | 0 | 0 | 0 | 0 | 0 | 0 | 0 | 0 | 0 | 0 |  | 0 | 0 | 0 | 56.7 | 56.7 | 1 | 0 | 0 | 0 | 0 | 0 | 0 | 0 | 0 | 0 | 0
59 | 64051223 | 64052815 | 53966771 | 1 | 1 | 1 | 3 | ЦМ-10.3.02.03-0002 | ВУЕР-ЦМ-2020, ЦМ-10.3.02.03-0002, приказ ПАО «Россети» от 01.03.23 №85 (с изменениями) | Припой А | 1346 | 1009 | кг | кг | 1 | 0 | 423160074 | 0 | 617 | 0 | 0 | 0 | 617 | 0 | 0 | 0 | 1 | 1 | 1 | 1 | -2 | 0 | 1 | 1 | 0 | 0 | 0.7 | )*0 | 0 | 2 | 64052849 | 1 | 0 | 221 | 0 | 0 | 0 | 0 | 0 | 0 | 0 | 0 | 0 | 0 | 0 | 0 | 0 | 0 | 0 | 0 | 0 | 0 | 0 | 0 | 0 | 0 |  | 0 | 0 | 0 | 617 | 617 | 1 | 0 | 0 | 0 | 0 | 0 | 0 | 0 | 0 | 0 | 0
59 | 64051223 | 64052815 | 53966772 | 1 | 1 | 1 | 3 | ЦМ-10.3.02.03-0003 | ВУЕР-ЦМ-2020, ЦМ-10.3.02.03-0003, приказ ПАО «Россети» от 01.03.23 №85 (с изменениями) | Припой ПОС 40 | 1346 | 1009 | кг | кг | 1 | 0 | 2030123793 | 0 | 560 | 0 | 0 | 0 | 560 | 0 | 0 | 0 | 1 | 1 | 1 | 1 | -2 | 0 | 1 | 1 | 0 | 0 | 1.06 | )*0 | 0 | 2 | 64052850 | 1 | 0 | 222 | 0 | 0 | 0 | 0 | 0 | 0 | 0 | 0 | 0 | 0 | 0 | 0 | 0 | 0 | 0 | 0 | 0 | 0 | 0 | 0 | 0 | 0 |  | 0 | 0 | 0 | 560 | 560 | 1 | 0 | 0 | 0 | 0 | 0 | 0 | 0 | 0 | 0 | 0
59 | 64051223 | 64052815 | 53966789 | 1 | 1 | 1 | 3 | ЦМ-14.2.05.01-0118 | ВУЕР-ЦМ-2020, ЦМ-14.2.05.01-0118, приказ ПАО «Россети» от 01.03.23 №85 (с изменениями) | Состав пропиточный | 1346 | 1009 | кг | кг | 1 | 0 | 23745091 | 0 | 137 | 0 | 0 | 0 | 137 | 0 | 0 | 0 | 1 | 1 | 1 | 1 | -2 | 0 | 1 | 1 | 0 | 0 | 7 | )*0 | 0 | 2 | 64052851 | 1 | 0 | 223 | 0 | 0 | 0 | 0 | 0 | 0 | 0 | 0 | 0 | 0 | 0 | 0 | 0 | 0 | 0 | 0 | 0 | 0 | 0 | 0 | 0 | 0 |  | 0 | 0 | 0 | 137 | 137 | 1 | 0 | 0 | 0 | 0 | 0 | 0 | 0 | 0 | 0 | 0
59 | 64051223 | 64052815 | 53966864 | 1 | 1 | 1 | 3 | ЦМ-20.1.02.06-0001 | ВУЕР-ЦМ-2020, ЦМ-20.1.02.06-0001, приказ ПАО «Россети» от 01.03.23 №85 (с изменениями) | Жир паяльный | 1346 | 1009 | кг | кг | 1 | 0 | 117501759 | 0 | 700 | 0 | 0 | 0 | 700 | 0 | 0 | 0 | 1 | 1 | 1 | 1 | -2 | 0 | 1 | 1 | 0 | 0 | 0.04 | )*0 | 0 | 2 | 64052852 | 1 | 0 | 224 | 0 | 0 | 0 | 0 | 0 | 0 | 0 | 0 | 0 | 0 | 0 | 0 | 0 | 0 | 0 | 0 | 0 | 0 | 0 | 0 | 0 | 0 |  | 0 | 0 | 0 | 700 | 700 | 1 | 0 | 0 | 0 | 0 | 0 | 0 | 0 | 0 | 0 | 0
59 | 64051223 | 64052815 | 53966883 | 1 | 1 | 1 | 3 | ЦМ-20.1.02.23-0300 | ВУЕР-ЦМ-2020, ЦМ-20.1.02.23-0300, приказ ПАО «Россети» от 01.03.23 №85 (с изменениями) | Комплект роликов, бумаги, пряжи | 1346 | 1009 | кг | кг | 1 | 0 | -2064779555 | 0 | 150.8 | 0 | 0 | 0 | 150.8 | 0 | 0 | 0 | 1 | 1 | 1 | 1 | -2 | 0 | 1 | 1 | 0 | 0 | 2 | )*0 | 0 | 2 | 64052853 | 1 | 0 | 225 | 0 | 0 | 0 | 0 | 0 | 0 | 0 | 0 | 0 | 0 | 0 | 0 | 0 | 0 | 0 | 0 | 0 | 0 | 0 | 0 | 0 | 0 |  | 0 | 0 | 0 | 150.8 | 150.8 | 1 | 0 | 0 | 0 | 0 | 0 | 0 | 0 | 0 | 0 | 0
59 | 64051223 | 64052815 | 53966892 | 1 | 1 | 1 | 3 | ЦМ-20.2.01.09-0012 | ВУЕР-ЦМ-2020, ЦМ-20.2.01.09-0012, приказ ПАО «Россети» от 01.03.23 №85 (с изменениями) | Гильза соединительная | 1354 | 1010 | шт. | шт. | 1 | 0 | 240864459 | 0 | 34.8 | 0 | 0 | 0 | 34.8 | 0 | 0 | 0 | 1 | 1 | 1 | 1 | -2 | 0 | 1 | 1 | 0 | 0 | 6 | )*0 | 0 | 2 | 64052854 | 1 | 0 | 226 | 0 | 0 | 0 | 0 | 0 | 0 | 0 | 0 | 0 | 0 | 0 | 0 | 0 | 0 | 0 | 0 | 0 | 0 | 0 | 0 | 0 | 0 |  | 0 | 0 | 0 | 34.8 | 34.8 | 1 | 0 | 0 | 0 | 0 | 0 | 0 | 0 | 0 | 0 | 0
59 | 64051223 | 64052815 | 53966894 | 1 | 1 | 1 | 3 | ЦМ-20.2.02.04-0050 | ВУЕР-ЦМ-2020, ЦМ-20.2.02.04-0050, приказ ПАО «Россети» от 01.03.23 №85 (с изменениями) | Колпачок для оконцевания кабеля | 1354 | 1010 | шт. | шт. | 1 | 0 | 203830187 | 0 | 2.7 | 0 | 0 | 0 | 2.7 | 0 | 0 | 0 | 1 | 1 | 1 | 1 | -2 | 0 | 1 | 1 | 0 | 0 | 4 | )*0 | 0 | 2 | 64052855 | 1 | 0 | 227 | 0 | 0 | 0 | 0 | 0 | 0 | 0 | 0 | 0 | 0 | 0 | 0 | 0 | 0 | 0 | 0 | 0 | 0 | 0 | 0 | 0 | 0 |  | 0 | 0 | 0 | 2.7 | 2.7 | 1 | 0 | 0 | 0 | 0 | 0 | 0 | 0 | 0 | 0 | 0
59 | 64051223 | 64052815 | 53966911 | 1 | 1 | 1 | 3 | ЦМ-20.2.09.01-0112 | ВУЕР-ЦМ-2020, ЦМ-20.2.09.01-0112, приказ ПАО «Россети» от 01.03.23 №85 (с изменениями) | Состав заливочный | 1346 | 1009 | кг | кг | 1 | 0 | -1029937651 | 0 | 135 | 0 | 0 | 0 | 135 | 0 | 0 | 0 | 1 | 1 | 1 | 1 | -2 | 0 | 1 | 1 | 0 | 0 | 10 | )*0 | 0 | 2 | 64052856 | 1 | 0 | 228 | 0 | 0 | 0 | 0 | 0 | 0 | 0 | 0 | 0 | 0 | 0 | 0 | 0 | 0 | 0 | 0 | 0 | 0 | 0 | 0 | 0 | 0 |  | 0 | 0 | 0 | 135 | 135 | 1 | 0 | 0 | 0 | 0 | 0 | 0 | 0 | 0 | 0 | 0
59 | 64051223 | 64052815 | 53966997 | 1 | 1 | 1 | 3 | ЦМ-21.1.05.04-0200 | ВУЕР-ЦМ-2020, ЦМ-21.1.05.04-0200, приказ ПАО «Россети» от 01.03.23 №85 (с изменениями) | Кабель 6-10 кВ, сечение жил более 120 мм2 | 1301 | 1003 | м | м | 1 | 0 | -1878715620 | 0 | 0 | 0 | 0 | 0 | 0 | 0 | 0 | 0 | 1 | 1 | 1 | 1 | 0 | 0 | 0 | 1 | 0 | 0 | 5 | )*0 | 0 | 2 | 64052857 | 1 | 0 | 229 | 0 | 0 | 0 | 0 | 0 | 0 | 0 | 0 | 0 | 0 | 0 | 0 | 0 | 0 | 0 | 0 | 0 | 0 | 0 | 0 | 0 | 0 |  | 0 | 0 | 0 | 0 | 0 | 1 | 0 | 0 | 0 | 0 | 0 | 0 | 0 | 0 | 0 | 0
59 | 64051223 | 64052815 | 53967028 | 1 | 1 | 1 | 3 | ЦМ-21.2.02.01-0128 | ВУЕР-ЦМ-2020, ЦМ-21.2.02.01-0128, приказ ПАО «Россети» от 01.03.23 №85 (с изменениями) | Провод медный гибкий МГ25 | 1301 | 1003 | м | м | 1 | 0 | 1923172184 | 0 | 153.5 | 0 | 0 | 0 | 153.5 | 0 | 0 | 0 | 1 | 1 | 1 | 1 | -2 | 0 | 1 | 1 | 0 | 0 | 2.4 | )*0 | 0 | 2 | 64052858 | 1 | 0 | 230 | 0 | 0 | 0 | 0 | 0 | 0 | 0 | 0 | 0 | 0 | 0 | 0 | 0 | 0 | 0 | 0 | 0 | 0 | 0 | 0 | 0 | 0 |  | 0 | 0 | 0 | 153.5 | 153.5 | 1 | 0 | 0 | 0 | 0 | 0 | 0 | 0 | 0 | 0 | 0
59 | 64051223 | 64052815 | 53967150 | 1 | 1 | 1 | 3 | ЦМ-25.2.01.01-0015 | ВУЕР-ЦМ-2020, ЦМ-25.2.01.01-0015, приказ ПАО «Россети» от 01.03.23 №85 (с изменениями) | Бирки маркировочные | 1354 | 1010 | шт. | шт. | 1 | 0 | 706262036 | 0 | 1.6 | 0 | 0 | 0 | 1.6 | 0 | 0 | 0 | 1 | 1 | 1 | 1 | -2 | 0 | 1 | 1 | 0 | 0 | 2 | )*0 | 0 | 2 | 64052859 | 1 | 0 | 231 | 0 | 0 | 0 | 0 | 0 | 0 | 0 | 0 | 0 | 0 | 0 | 0 | 0 | 0 | 0 | 0 | 0 | 0 | 0 | 0 | 0 | 0 |  | 0 | 0 | 0 | 1.6 | 1.6 | 1 | 0 | 0 | 0 | 0 | 0 | 0 | 0 | 0 | 0 | 0
65 | 64051223 | 64053688 | 54065208 | 1 | 1 | 1 | 1 | ВУЕР-2023_2_ЭТЛ/КЛ |  | Водитель электротехнической лаборатории на базе Форд Транзит, NIVA, УАЗ-23632 для работ на КЛ (ЭТЛ/КЛ) | 1369 | 1013 | чел.-ч | чел.-ч | 1 | 0 | -2020069204 | 26.9535 | 0 | 0 | 0 | 173.4 | 0 | 0 | 0 | 173.4 | 1 | 1 | 1 | 1 | -2 | 0 | 1 | 1 | 0 | 0 | 25.67 | )*1,05 | 2 | 2 | 64053713 | 1 | 0 | 232 | 0 | 0 | 0 | 0 | 0 | 0 | 0 | 0 | 0 | 0 | 0 | 0 | 0 | 0 | 0 | 0 | 0 | 0 | 0 | 0 | 0 | 0 |  | 0 | 0 | 26.9535 | 173.4 | 173.4 | 1 | 4673.74 | 0 | 0 | 0 | 0 | 4663 | 4663 | 0 | 0 | 0
65 | 64051223 | 64053688 | 54065210 | 1 | 1 | 1 | 1 | ВУЕР-2023_оп_4.0 |  | Оператор компрессора, разряд работ 4 | 1369 | 1013 | чел.-ч | чел.-ч | 1 | 0 | 125553401 | 2.016 | 0 | 0 | 0 | 173.4 | 0 | 0 | 0 | 173.4 | 1 | 1 | 1 | 1 | -2 | 0 | 1 | 1 | 0 | 0 | 1.92 | )*1,05 | 1 | 2 | 64053714 | 1 | 0 | 233 | 0 | 0 | 0 | 0 | 0 | 0 | 0 | 0 | 0 | 0 | 0 | 0 | 0 | 0 | 0 | 0 | 0 | 0 | 0 | 0 | 0 | 0 | 333 | 2.016 | 0 | 2.016 | 173.4 | 173.4 | 1 | 349.58 | 0 | 0 | 0 | 0 | 349 | 349 | 0 | 0 | 0
65 | 64051223 | 64053688 | 54007319 | 1 | 1 | 1 | 1 | ВУЕР-2023_эм_3.0 |  | Затраты труда электромонтеров, разряд работ 3 | 1369 | 1013 | чел.-ч | чел.-ч | 1 | 0 | -375180380 | 45.0975 | 0 | 0 | 0 | 154 | 0 | 0 | 0 | 154 | 1 | 1 | 1 | 1 | -2 | 0 | 1 | 1 | 0 | 0 | 42.95 | )*1,05 | 1 | 2 | 64053715 | 1 | 0 | 234 | 0 | 0 | 0 | 0 | 0 | 0 | 0 | 0 | 0 | 0 | 0 | 0 | 0 | 0 | 0 | 0 | 0 | 0 | 0 | 0 | 0 | 0 | 6614 | 45.0975 | 0 | 45.0975 | 154 | 154 | 1 | 6945.02 | 0 | 0 | 0 | 0 | 6945 | 6945 | 0 | 0 | 0
65 | 64051223 | 64053688 | 54007299 | 1 | 1 | 1 | 1 | ВУЕР-2023_эм_4.0 |  | Затраты труда электромонтеров, разряд работ 4 | 1369 | 1013 | чел.-ч | чел.-ч | 1 | 0 | 1191627094 | 15.036 | 0 | 0 | 0 | 173.4 | 0 | 0 | 0 | 173.4 | 1 | 1 | 1 | 1 | -2 | 0 | 1 | 1 | 0 | 0 | 14.32 | )*1,05 | 1 | 2 | 64053716 | 1 | 0 | 235 | 0 | 0 | 0 | 0 | 0 | 0 | 0 | 0 | 0 | 0 | 0 | 0 | 0 | 0 | 0 | 0 | 0 | 0 | 0 | 0 | 0 | 0 | 2483 | 15.036 | 0 | 15.036 | 173.4 | 173.4 | 1 | 2607.24 | 0 | 0 | 0 | 0 | 2601 | 2601 | 0 | 0 | 0
65 | 64051223 | 64053688 | 54007282 | 1 | 1 | 1 | 1 | ВУЕР-2023_эм_5.0 |  | Затраты труда электромонтеров, разряд работ 5 | 1369 | 1013 | чел.-ч | чел.-ч | 1 | 0 | 1599413879 | 14.2275 | 0 | 0 | 0 | 196.3 | 0 | 0 | 0 | 196.3 | 1 | 1 | 1 | 1 | -2 | 0 | 1 | 1 | 0 | 0 | 13.55 | )*1,05 | 1 | 2 | 64053717 | 1 | 0 | 236 | 0 | 0 | 0 | 0 | 0 | 0 | 0 | 0 | 0 | 0 | 0 | 0 | 0 | 0 | 0 | 0 | 0 | 0 | 0 | 0 | 0 | 0 | 2660 | 14.2275 | 0 | 14.2275 | 196.3 | 196.3 | 1 | 2792.86 | 0 | 0 | 0 | 0 | 2789 | 2789 | 0 | 0 | 0
65 | 64051223 | 64053688 | 53966474 | 1 | 1 | 1 | 2 | ЭМПК00ООО | ВУЕР-ЭМ-2020, ЭМПК00ООО, приказ ПАО «Россети» от 26.03.2021 №131 | Прицеп кабельный 1,2-4 т | 1368 | 1011 | маш.-ч | маш.-ч | 1 | 0 | -150194389 | 1.26 | 0 | 111.1 | 0 | 0 | 0 | 111.1 | 0 | 0 | 1 | 1 | 1 | 1 | -2 | 0 | 1 | 1 | 0 | 0 | 1.2 | )*1,05 | 0 | 2 | 64053718 | 1 | 0 | 237 | 0 | 0 | 0 | 0 | 0 | 0 | 0 | 0 | 0 | 0 | 0 | 0 | 0 | 0 | 0 | 0 | 0 | 0 | 0 | 0 | 0 | 0 |  | 0 | 0 | 1.26 | 111.1 | 111.1 | 1 | 139.99 | 0 | 0 | 140 | 0 | 0 | 140 | 0 | 0 | 0
65 | 64051223 | 64053688 | 53966486 | 1 | 1 | 1 | 2 | ЭМЭТЛ00КЛ | ВУЕР-ЭМ-2020, ЭМЭТЛ00КЛ, приказ ПАО «Россети» от 26.03.2021 №131 | Электротехническая лаборатория на базе Форд Транзит, NIVA, УАЗ-23632 для работ на КЛ | 1368 | 1011 | маш.-ч | маш.-ч | 1 | 0 | -1578443045 | 26.9535 | 0 | 1121.8 | 0 | 0 | 0 | 1121.8 | 0 | 0 | 1 | 1 | 1 | 1 | -2 | 0 | 1 | 1 | 0 | 0 | 25.67 | )*1,05 | 0 | 2 | 64053719 | 1 | 0 | 238 | 0 | 0 | 0 | 0 | 0 | 0 | 0 | 0 | 0 | 0 | 0 | 0 | 0 | 0 | 0 | 0 | 0 | 0 | 0 | 0 | 0 | 0 |  | 0 | 0 | 26.9535 | 1121.8 | 1121.8 | 1 | 30236.44 | 0 | 0 | 30242 | 0 | 0 | 30242 | 0 | 0 | 0
65 | 64051223 | 64053688 | 53966567 | 1 | 1 | 1 | 3 | ЦМ-01.1.01.09-0030 | ВУЕР-ЦМ-2020, ЦМ-01.1.01.09-0030, приказ ПАО «Россети» от 01.03.23 №85 (с изменениями) | Шнур асбестовый ШАОН | 1346 | 1009 | кг | кг | 1 | 0 | -1756560793 | 0 | 400 | 0 | 0 | 0 | 400 | 0 | 0 | 0 | 1 | 1 | 1 | 1 | -2 | 0 | 1 | 1 | 0 | 0 | 0.1 | )*0 | 0 | 2 | 64053720 | 1 | 0 | 239 | 0 | 0 | 0 | 0 | 0 | 0 | 0 | 0 | 0 | 0 | 0 | 0 | 0 | 0 | 0 | 0 | 0 | 0 | 0 | 0 | 0 | 0 |  | 0 | 0 | 0 | 400 | 400 | 1 | 0 | 0 | 0 | 0 | 0 | 0 | 0 | 0 | 0 | 0
65 | 64051223 | 64053688 | 53966576 | 1 | 1 | 1 | 3 | ЦМ-01.3.01.05-0011 | ВУЕР-ЦМ-2020, ЦМ-01.3.01.05-0011, приказ ПАО «Россети» от 01.03.23 №85 (с изменениями) | Парафин | 1346 | 1009 | кг | кг | 1 | 0 | -1722254046 | 0 | 89.8 | 0 | 0 | 0 | 89.8 | 0 | 0 | 0 | 1 | 1 | 1 | 1 | -2 | 0 | 1 | 1 | 0 | 0 | 0.4 | )*0 | 0 | 2 | 64053721 | 1 | 0 | 240 | 0 | 0 | 0 | 0 | 0 | 0 | 0 | 0 | 0 | 0 | 0 | 0 | 0 | 0 | 0 | 0 | 0 | 0 | 0 | 0 | 0 | 0 |  | 0 | 0 | 0 | 89.8 | 89.8 | 1 | 0 | 0 | 0 | 0 | 0 | 0 | 0 | 0 | 0 | 0
65 | 64051223 | 64053688 | 53966650 | 1 | 1 | 1 | 3 | ЦМ-01.7.06.12-0043 | ВУЕР-ЦМ-2020, ЦМ-01.7.06.12-0043, приказ ПАО «Россети» от 01.03.23 №85 (с изменениями) | Лента изоляционная ПВХ | 1346 | 1009 | кг | кг | 1 | 0 | 330970712 | 0 | 156.6 | 0 | 0 | 0 | 156.6 | 0 | 0 | 0 | 1 | 1 | 1 | 1 | -2 | 0 | 1 | 1 | 0 | 0 | 0.02 | )*0 | 0 | 2 | 64053722 | 1 | 0 | 241 | 0 | 0 | 0 | 0 | 0 | 0 | 0 | 0 | 0 | 0 | 0 | 0 | 0 | 0 | 0 | 0 | 0 | 0 | 0 | 0 | 0 | 0 |  | 0 | 0 | 0 | 156.6 | 156.6 | 1 | 0 | 0 | 0 | 0 | 0 | 0 | 0 | 0 | 0 | 0
65 | 64051223 | 64053688 | 53966656 | 1 | 1 | 1 | 3 | ЦМ-01.7.06.14-0138 | ВУЕР-ЦМ-2020, ЦМ-01.7.06.14-0138, приказ ПАО «Россети» от 01.03.23 №85 (с изменениями) | Лента смоляная | 1346 | 1009 | кг | кг | 1 | 0 | 2065052486 | 0 | 223.1 | 0 | 0 | 0 | 223.1 | 0 | 0 | 0 | 1 | 1 | 1 | 1 | -2 | 0 | 1 | 1 | 0 | 0 | 1.8 | )*0 | 0 | 2 | 64053723 | 1 | 0 | 242 | 0 | 0 | 0 | 0 | 0 | 0 | 0 | 0 | 0 | 0 | 0 | 0 | 0 | 0 | 0 | 0 | 0 | 0 | 0 | 0 | 0 | 0 |  | 0 | 0 | 0 | 223.1 | 223.1 | 1 | 0 | 0 | 0 | 0 | 0 | 0 | 0 | 0 | 0 | 0
65 | 64051223 | 64053688 | 53966694 | 1 | 1 | 1 | 3 | ЦМ-01.7.20.08-0051 | ВУЕР-ЦМ-2020, ЦМ-01.7.20.08-0051, приказ ПАО «Россети» от 01.03.23 №85 (с изменениями) | Ветошь | 1346 | 1009 | кг | кг | 1 | 0 | -533557422 | 0 | 47.5 | 0 | 0 | 0 | 47.5 | 0 | 0 | 0 | 1 | 1 | 1 | 1 | -2 | 0 | 1 | 1 | 0 | 0 | 0.08 | )*0 | 0 | 2 | 64053724 | 1 | 0 | 243 | 0 | 0 | 0 | 0 | 0 | 0 | 0 | 0 | 0 | 0 | 0 | 0 | 0 | 0 | 0 | 0 | 0 | 0 | 0 | 0 | 0 | 0 |  | 0 | 0 | 0 | 47.5 | 47.5 | 1 | 0 | 0 | 0 | 0 | 0 | 0 | 0 | 0 | 0 | 0
65 | 64051223 | 64053688 | 53966758 | 1 | 1 | 1 | 3 | ЦМ-08.3.03.05-0030 | ВУЕР-ЦМ-2020, ЦМ-08.3.03.05-0030, приказ ПАО «Россети» от 01.03.23 №85 (с изменениями) | Проволока стальная оцинкованная диаметром 1-1,4 мм | 1346 | 1009 | кг | кг | 1 | 0 | 616788634 | 0 | 56.7 | 0 | 0 | 0 | 56.7 | 0 | 0 | 0 | 1 | 1 | 1 | 1 | -2 | 0 | 1 | 1 | 0 | 0 | 0.91 | )*0 | 0 | 2 | 64053725 | 1 | 0 | 244 | 0 | 0 | 0 | 0 | 0 | 0 | 0 | 0 | 0 | 0 | 0 | 0 | 0 | 0 | 0 | 0 | 0 | 0 | 0 | 0 | 0 | 0 |  | 0 | 0 | 0 | 56.7 | 56.7 | 1 | 0 | 0 | 0 | 0 | 0 | 0 | 0 | 0 | 0 | 0
65 | 64051223 | 64053688 | 53966771 | 1 | 1 | 1 | 3 | ЦМ-10.3.02.03-0002 | ВУЕР-ЦМ-2020, ЦМ-10.3.02.03-0002, приказ ПАО «Россети» от 01.03.23 №85 (с изменениями) | Припой А | 1346 | 1009 | кг | кг | 1 | 0 | 423160074 | 0 | 617 | 0 | 0 | 0 | 617 | 0 | 0 | 0 | 1 | 1 | 1 | 1 | -2 | 0 | 1 | 1 | 0 | 0 | 0.7 | )*0 | 0 | 2 | 64053726 | 1 | 0 | 245 | 0 | 0 | 0 | 0 | 0 | 0 | 0 | 0 | 0 | 0 | 0 | 0 | 0 | 0 | 0 | 0 | 0 | 0 | 0 | 0 | 0 | 0 |  | 0 | 0 | 0 | 617 | 617 | 1 | 0 | 0 | 0 | 0 | 0 | 0 | 0 | 0 | 0 | 0
65 | 64051223 | 64053688 | 53966772 | 1 | 1 | 1 | 3 | ЦМ-10.3.02.03-0003 | ВУЕР-ЦМ-2020, ЦМ-10.3.02.03-0003, приказ ПАО «Россети» от 01.03.23 №85 (с изменениями) | Припой ПОС 40 | 1346 | 1009 | кг | кг | 1 | 0 | 2030123793 | 0 | 560 | 0 | 0 | 0 | 560 | 0 | 0 | 0 | 1 | 1 | 1 | 1 | -2 | 0 | 1 | 1 | 0 | 0 | 1.06 | )*0 | 0 | 2 | 64053727 | 1 | 0 | 246 | 0 | 0 | 0 | 0 | 0 | 0 | 0 | 0 | 0 | 0 | 0 | 0 | 0 | 0 | 0 | 0 | 0 | 0 | 0 | 0 | 0 | 0 |  | 0 | 0 | 0 | 560 | 560 | 1 | 0 | 0 | 0 | 0 | 0 | 0 | 0 | 0 | 0 | 0
65 | 64051223 | 64053688 | 53966789 | 1 | 1 | 1 | 3 | ЦМ-14.2.05.01-0118 | ВУЕР-ЦМ-2020, ЦМ-14.2.05.01-0118, приказ ПАО «Россети» от 01.03.23 №85 (с изменениями) | Состав пропиточный | 1346 | 1009 | кг | кг | 1 | 0 | 23745091 | 0 | 137 | 0 | 0 | 0 | 137 | 0 | 0 | 0 | 1 | 1 | 1 | 1 | -2 | 0 | 1 | 1 | 0 | 0 | 7 | )*0 | 0 | 2 | 64053728 | 1 | 0 | 247 | 0 | 0 | 0 | 0 | 0 | 0 | 0 | 0 | 0 | 0 | 0 | 0 | 0 | 0 | 0 | 0 | 0 | 0 | 0 | 0 | 0 | 0 |  | 0 | 0 | 0 | 137 | 137 | 1 | 0 | 0 | 0 | 0 | 0 | 0 | 0 | 0 | 0 | 0
65 | 64051223 | 64053688 | 53966864 | 1 | 1 | 1 | 3 | ЦМ-20.1.02.06-0001 | ВУЕР-ЦМ-2020, ЦМ-20.1.02.06-0001, приказ ПАО «Россети» от 01.03.23 №85 (с изменениями) | Жир паяльный | 1346 | 1009 | кг | кг | 1 | 0 | 117501759 | 0 | 700 | 0 | 0 | 0 | 700 | 0 | 0 | 0 | 1 | 1 | 1 | 1 | -2 | 0 | 1 | 1 | 0 | 0 | 0.04 | )*0 | 0 | 2 | 64053729 | 1 | 0 | 248 | 0 | 0 | 0 | 0 | 0 | 0 | 0 | 0 | 0 | 0 | 0 | 0 | 0 | 0 | 0 | 0 | 0 | 0 | 0 | 0 | 0 | 0 |  | 0 | 0 | 0 | 700 | 700 | 1 | 0 | 0 | 0 | 0 | 0 | 0 | 0 | 0 | 0 | 0
65 | 64051223 | 64053688 | 53966883 | 1 | 1 | 1 | 3 | ЦМ-20.1.02.23-0300 | ВУЕР-ЦМ-2020, ЦМ-20.1.02.23-0300, приказ ПАО «Россети» от 01.03.23 №85 (с изменениями) | Комплект роликов, бумаги, пряжи | 1346 | 1009 | кг | кг | 1 | 0 | -2064779555 | 0 | 150.8 | 0 | 0 | 0 | 150.8 | 0 | 0 | 0 | 1 | 1 | 1 | 1 | -2 | 0 | 1 | 1 | 0 | 0 | 2 | )*0 | 0 | 2 | 64053730 | 1 | 0 | 249 | 0 | 0 | 0 | 0 | 0 | 0 | 0 | 0 | 0 | 0 | 0 | 0 | 0 | 0 | 0 | 0 | 0 | 0 | 0 | 0 | 0 | 0 |  | 0 | 0 | 0 | 150.8 | 150.8 | 1 | 0 | 0 | 0 | 0 | 0 | 0 | 0 | 0 | 0 | 0
65 | 64051223 | 64053688 | 53966892 | 1 | 1 | 1 | 3 | ЦМ-20.2.01.09-0012 | ВУЕР-ЦМ-2020, ЦМ-20.2.01.09-0012, приказ ПАО «Россети» от 01.03.23 №85 (с изменениями) | Гильза соединительная | 1354 | 1010 | шт. | шт. | 1 | 0 | 240864459 | 0 | 34.8 | 0 | 0 | 0 | 34.8 | 0 | 0 | 0 | 1 | 1 | 1 | 1 | -2 | 0 | 1 | 1 | 0 | 0 | 6 | )*0 | 0 | 2 | 64053731 | 1 | 0 | 250 | 0 | 0 | 0 | 0 | 0 | 0 | 0 | 0 | 0 | 0 | 0 | 0 | 0 | 0 | 0 | 0 | 0 | 0 | 0 | 0 | 0 | 0 |  | 0 | 0 | 0 | 34.8 | 34.8 | 1 | 0 | 0 | 0 | 0 | 0 | 0 | 0 | 0 | 0 | 0
65 | 64051223 | 64053688 | 53966894 | 1 | 1 | 1 | 3 | ЦМ-20.2.02.04-0050 | ВУЕР-ЦМ-2020, ЦМ-20.2.02.04-0050, приказ ПАО «Россети» от 01.03.23 №85 (с изменениями) | Колпачок для оконцевания кабеля | 1354 | 1010 | шт. | шт. | 1 | 0 | 203830187 | 0 | 2.7 | 0 | 0 | 0 | 2.7 | 0 | 0 | 0 | 1 | 1 | 1 | 1 | -2 | 0 | 1 | 1 | 0 | 0 | 4 | )*0 | 0 | 2 | 64053732 | 1 | 0 | 251 | 0 | 0 | 0 | 0 | 0 | 0 | 0 | 0 | 0 | 0 | 0 | 0 | 0 | 0 | 0 | 0 | 0 | 0 | 0 | 0 | 0 | 0 |  | 0 | 0 | 0 | 2.7 | 2.7 | 1 | 0 | 0 | 0 | 0 | 0 | 0 | 0 | 0 | 0 | 0
65 | 64051223 | 64053688 | 53966911 | 1 | 1 | 1 | 3 | ЦМ-20.2.09.01-0112 | ВУЕР-ЦМ-2020, ЦМ-20.2.09.01-0112, приказ ПАО «Россети» от 01.03.23 №85 (с изменениями) | Состав заливочный | 1346 | 1009 | кг | кг | 1 | 0 | -1029937651 | 0 | 135 | 0 | 0 | 0 | 135 | 0 | 0 | 0 | 1 | 1 | 1 | 1 | -2 | 0 | 1 | 1 | 0 | 0 | 10 | )*0 | 0 | 2 | 64053733 | 1 | 0 | 252 | 0 | 0 | 0 | 0 | 0 | 0 | 0 | 0 | 0 | 0 | 0 | 0 | 0 | 0 | 0 | 0 | 0 | 0 | 0 | 0 | 0 | 0 |  | 0 | 0 | 0 | 135 | 135 | 1 | 0 | 0 | 0 | 0 | 0 | 0 | 0 | 0 | 0 | 0
65 | 64051223 | 64053688 | 53966997 | 1 | 1 | 1 | 3 | ЦМ-21.1.05.04-0200 | ВУЕР-ЦМ-2020, ЦМ-21.1.05.04-0200, приказ ПАО «Россети» от 01.03.23 №85 (с изменениями) | Кабель 6-10 кВ, сечение жил более 120 мм2 | 1301 | 1003 | м | м | 1 | 0 | -1878715620 | 0 | 0 | 0 | 0 | 0 | 0 | 0 | 0 | 0 | 1 | 1 | 1 | 1 | 0 | 0 | 0 | 1 | 0 | 0 | 5 | )*0 | 0 | 2 | 64053734 | 1 | 0 | 253 | 0 | 0 | 0 | 0 | 0 | 0 | 0 | 0 | 0 | 0 | 0 | 0 | 0 | 0 | 0 | 0 | 0 | 0 | 0 | 0 | 0 | 0 |  | 0 | 0 | 0 | 0 | 0 | 1 | 0 | 0 | 0 | 0 | 0 | 0 | 0 | 0 | 0 | 0
65 | 64051223 | 64053688 | 53967028 | 1 | 1 | 1 | 3 | ЦМ-21.2.02.01-0128 | ВУЕР-ЦМ-2020, ЦМ-21.2.02.01-0128, приказ ПАО «Россети» от 01.03.23 №85 (с изменениями) | Провод медный гибкий МГ25 | 1301 | 1003 | м | м | 1 | 0 | 1923172184 | 0 | 153.5 | 0 | 0 | 0 | 153.5 | 0 | 0 | 0 | 1 | 1 | 1 | 1 | -2 | 0 | 1 | 1 | 0 | 0 | 2.4 | )*0 | 0 | 2 | 64053735 | 1 | 0 | 254 | 0 | 0 | 0 | 0 | 0 | 0 | 0 | 0 | 0 | 0 | 0 | 0 | 0 | 0 | 0 | 0 | 0 | 0 | 0 | 0 | 0 | 0 |  | 0 | 0 | 0 | 153.5 | 153.5 | 1 | 0 | 0 | 0 | 0 | 0 | 0 | 0 | 0 | 0 | 0
65 | 64051223 | 64053688 | 53967150 | 1 | 1 | 1 | 3 | ЦМ-25.2.01.01-0015 | ВУЕР-ЦМ-2020, ЦМ-25.2.01.01-0015, приказ ПАО «Россети» от 01.03.23 №85 (с изменениями) | Бирки маркировочные | 1354 | 1010 | шт. | шт. | 1 | 0 | 706262036 | 0 | 1.6 | 0 | 0 | 0 | 1.6 | 0 | 0 | 0 | 1 | 1 | 1 | 1 | -2 | 0 | 1 | 1 | 0 | 0 | 2 | )*0 | 0 | 2 | 64053736 | 1 | 0 | 255 | 0 | 0 | 0 | 0 | 0 | 0 | 0 | 0 | 0 | 0 | 0 | 0 | 0 | 0 | 0 | 0 | 0 | 0 | 0 | 0 | 0 | 0 |  | 0 | 0 | 0 | 1.6 | 1.6 | 1 | 0 | 0 | 0 | 0 | 0 | 0 | 0 | 0 | 0 | 0
67 | 64051223 | 64053738 | 54065208 | 1 | 1 | 1 | 1 | ВУЕР-2023_2_ЭТЛ/КЛ |  | Водитель электротехнической лаборатории на базе Форд Транзит, NIVA, УАЗ-23632 для работ на КЛ (ЭТЛ/КЛ) | 1369 | 1013 | чел.-ч | чел.-ч | 1 | 0 | -2020069204 | 8.148 | 0 | 0 | 0 | 173.4 | 0 | 0 | 0 | 173.4 | 1 | 1 | 1 | 1 | -2 | 0 | 1 | 1 | 0 | 0 | 7.76 | )*1,05 | 2 | 2 | 64053761 | 1 | 0 | 256 | 0 | 0 | 0 | 0 | 0 | 0 | 0 | 0 | 0 | 0 | 0 | 0 | 0 | 0 | 0 | 0 | 0 | 0 | 0 | 0 | 0 | 0 |  | 0 | 0 | 8.148 | 173.4 | 173.4 | 1 | 1412.86 | 0 | 0 | 0 | 0 | 1410 | 1410 | 0 | 0 | 0
67 | 64051223 | 64053738 | 54007319 | 1 | 1 | 1 | 1 | ВУЕР-2023_эм_3.0 |  | Затраты труда электромонтеров, разряд работ 3 | 1369 | 1013 | чел.-ч | чел.-ч | 1 | 0 | -375180380 | 29.7675 | 0 | 0 | 0 | 154 | 0 | 0 | 0 | 154 | 1 | 1 | 1 | 1 | -2 | 0 | 1 | 1 | 0 | 0 | 28.35 | )*1,05 | 1 | 2 | 64053762 | 1 | 0 | 257 | 0 | 0 | 0 | 0 | 0 | 0 | 0 | 0 | 0 | 0 | 0 | 0 | 0 | 0 | 0 | 0 | 0 | 0 | 0 | 0 | 0 | 0 | 4366 | 29.7675 | 0 | 29.7675 | 154 | 154 | 1 | 4584.2 | 0 | 0 | 0 | 0 | 4584 | 4584 | 0 | 0 | 0
67 | 64051223 | 64053738 | 54007282 | 1 | 1 | 1 | 1 | ВУЕР-2023_эм_5.0 |  | Затраты труда электромонтеров, разряд работ 5 | 1369 | 1013 | чел.-ч | чел.-ч | 1 | 0 | 1599413879 | 0.5775 | 0 | 0 | 0 | 196.3 | 0 | 0 | 0 | 196.3 | 1 | 1 | 1 | 1 | -2 | 0 | 1 | 1 | 0 | 0 | 0.55 | )*1,05 | 1 | 2 | 64053763 | 1 | 0 | 258 | 0 | 0 | 0 | 0 | 0 | 0 | 0 | 0 | 0 | 0 | 0 | 0 | 0 | 0 | 0 | 0 | 0 | 0 | 0 | 0 | 0 | 0 | 108 | 0.5775 | 0 | 0.5775 | 196.3 | 196.3 | 1 | 113.37 | 0 | 0 | 0 | 0 | 113 | 113 | 0 | 0 | 0
67 | 64051223 | 64053738 | 53966474 | 1 | 1 | 1 | 2 | ЭМПК00ООО | ВУЕР-ЭМ-2020, ЭМПК00ООО, приказ ПАО «Россети» от 26.03.2021 №131 | Прицеп кабельный 1,2-4 т | 1368 | 1011 | маш.-ч | маш.-ч | 1 | 0 | -150194389 | 0.987 | 0 | 111.1 | 0 | 0 | 0 | 111.1 | 0 | 0 | 1 | 1 | 1 | 1 | -2 | 0 | 1 | 1 | 0 | 0 | 0.94 | )*1,05 | 0 | 2 | 64053764 | 1 | 0 | 259 | 0 | 0 | 0 | 0 | 0 | 0 | 0 | 0 | 0 | 0 | 0 | 0 | 0 | 0 | 0 | 0 | 0 | 0 | 0 | 0 | 0 | 0 |  | 0 | 0 | 0.987 | 111.1 | 111.1 | 1 | 109.65 | 0 | 0 | 110 | 0 | 0 | 110 | 0 | 0 | 0
67 | 64051223 | 64053738 | 53966486 | 1 | 1 | 1 | 2 | ЭМЭТЛ00КЛ | ВУЕР-ЭМ-2020, ЭМЭТЛ00КЛ, приказ ПАО «Россети» от 26.03.2021 №131 | Электротехническая лаборатория на базе Форд Транзит, NIVA, УАЗ-23632 для работ на КЛ | 1368 | 1011 | маш.-ч | маш.-ч | 1 | 0 | -1578443045 | 8.148 | 0 | 1121.8 | 0 | 0 | 0 | 1121.8 | 0 | 0 | 1 | 1 | 1 | 1 | -2 | 0 | 1 | 1 | 0 | 0 | 7.76 | )*1,05 | 0 | 2 | 64053765 | 1 | 0 | 260 | 0 | 0 | 0 | 0 | 0 | 0 | 0 | 0 | 0 | 0 | 0 | 0 | 0 | 0 | 0 | 0 | 0 | 0 | 0 | 0 | 0 | 0 |  | 0 | 0 | 8.148 | 1121.8 | 1121.8 | 1 | 9140.43 | 0 | 0 | 9142 | 0 | 0 | 9142 | 0 | 0 | 0
67 | 64051223 | 64053738 | 53966567 | 1 | 1 | 1 | 3 | ЦМ-01.1.01.09-0030 | ВУЕР-ЦМ-2020, ЦМ-01.1.01.09-0030, приказ ПАО «Россети» от 01.03.23 №85 (с изменениями) | Шнур асбестовый ШАОН | 1346 | 1009 | кг | кг | 1 | 0 | -1756560793 | 0 | 400 | 0 | 0 | 0 | 400 | 0 | 0 | 0 | 1 | 1 | 1 | 1 | -2 | 0 | 1 | 1 | 0 | 0 | 0.1 | )*0 | 0 | 2 | 64053766 | 1 | 0 | 261 | 0 | 0 | 0 | 0 | 0 | 0 | 0 | 0 | 0 | 0 | 0 | 0 | 0 | 0 | 0 | 0 | 0 | 0 | 0 | 0 | 0 | 0 |  | 0 | 0 | 0 | 400 | 400 | 1 | 0 | 0 | 0 | 0 | 0 | 0 | 0 | 0 | 0 | 0
67 | 64051223 | 64053738 | 53966576 | 1 | 1 | 1 | 3 | ЦМ-01.3.01.05-0011 | ВУЕР-ЦМ-2020, ЦМ-01.3.01.05-0011, приказ ПАО «Россети» от 01.03.23 №85 (с изменениями) | Парафин | 1346 | 1009 | кг | кг | 1 | 0 | -1722254046 | 0 | 89.8 | 0 | 0 | 0 | 89.8 | 0 | 0 | 0 | 1 | 1 | 1 | 1 | -2 | 0 | 1 | 1 | 0 | 0 | 0.4 | )*0 | 0 | 2 | 64053767 | 1 | 0 | 262 | 0 | 0 | 0 | 0 | 0 | 0 | 0 | 0 | 0 | 0 | 0 | 0 | 0 | 0 | 0 | 0 | 0 | 0 | 0 | 0 | 0 | 0 |  | 0 | 0 | 0 | 89.8 | 89.8 | 1 | 0 | 0 | 0 | 0 | 0 | 0 | 0 | 0 | 0 | 0
67 | 64051223 | 64053738 | 53966650 | 1 | 1 | 1 | 3 | ЦМ-01.7.06.12-0043 | ВУЕР-ЦМ-2020, ЦМ-01.7.06.12-0043, приказ ПАО «Россети» от 01.03.23 №85 (с изменениями) | Лента изоляционная ПВХ | 1346 | 1009 | кг | кг | 1 | 0 | 330970712 | 0 | 156.6 | 0 | 0 | 0 | 156.6 | 0 | 0 | 0 | 1 | 1 | 1 | 1 | -2 | 0 | 1 | 1 | 0 | 0 | 0.02 | )*0 | 0 | 2 | 64053768 | 1 | 0 | 263 | 0 | 0 | 0 | 0 | 0 | 0 | 0 | 0 | 0 | 0 | 0 | 0 | 0 | 0 | 0 | 0 | 0 | 0 | 0 | 0 | 0 | 0 |  | 0 | 0 | 0 | 156.6 | 156.6 | 1 | 0 | 0 | 0 | 0 | 0 | 0 | 0 | 0 | 0 | 0
67 | 64051223 | 64053738 | 53966656 | 1 | 1 | 1 | 3 | ЦМ-01.7.06.14-0138 | ВУЕР-ЦМ-2020, ЦМ-01.7.06.14-0138, приказ ПАО «Россети» от 01.03.23 №85 (с изменениями) | Лента смоляная | 1346 | 1009 | кг | кг | 1 | 0 | 2065052486 | 0 | 223.1 | 0 | 0 | 0 | 223.1 | 0 | 0 | 0 | 1 | 1 | 1 | 1 | -2 | 0 | 1 | 1 | 0 | 0 | 1.8 | )*0 | 0 | 2 | 64053769 | 1 | 0 | 264 | 0 | 0 | 0 | 0 | 0 | 0 | 0 | 0 | 0 | 0 | 0 | 0 | 0 | 0 | 0 | 0 | 0 | 0 | 0 | 0 | 0 | 0 |  | 0 | 0 | 0 | 223.1 | 223.1 | 1 | 0 | 0 | 0 | 0 | 0 | 0 | 0 | 0 | 0 | 0
67 | 64051223 | 64053738 | 53966694 | 1 | 1 | 1 | 3 | ЦМ-01.7.20.08-0051 | ВУЕР-ЦМ-2020, ЦМ-01.7.20.08-0051, приказ ПАО «Россети» от 01.03.23 №85 (с изменениями) | Ветошь | 1346 | 1009 | кг | кг | 1 | 0 | -533557422 | 0 | 47.5 | 0 | 0 | 0 | 47.5 | 0 | 0 | 0 | 1 | 1 | 1 | 1 | -2 | 0 | 1 | 1 | 0 | 0 | 0.08 | )*0 | 0 | 2 | 64053770 | 1 | 0 | 265 | 0 | 0 | 0 | 0 | 0 | 0 | 0 | 0 | 0 | 0 | 0 | 0 | 0 | 0 | 0 | 0 | 0 | 0 | 0 | 0 | 0 | 0 |  | 0 | 0 | 0 | 47.5 | 47.5 | 1 | 0 | 0 | 0 | 0 | 0 | 0 | 0 | 0 | 0 | 0
67 | 64051223 | 64053738 | 53966758 | 1 | 1 | 1 | 3 | ЦМ-08.3.03.05-0030 | ВУЕР-ЦМ-2020, ЦМ-08.3.03.05-0030, приказ ПАО «Россети» от 01.03.23 №85 (с изменениями) | Проволока стальная оцинкованная диаметром 1-1,4 мм | 1346 | 1009 | кг | кг | 1 | 0 | 616788634 | 0 | 56.7 | 0 | 0 | 0 | 56.7 | 0 | 0 | 0 | 1 | 1 | 1 | 1 | -2 | 0 | 1 | 1 | 0 | 0 | 0.91 | )*0 | 0 | 2 | 64053771 | 1 | 0 | 266 | 0 | 0 | 0 | 0 | 0 | 0 | 0 | 0 | 0 | 0 | 0 | 0 | 0 | 0 | 0 | 0 | 0 | 0 | 0 | 0 | 0 | 0 |  | 0 | 0 | 0 | 56.7 | 56.7 | 1 | 0 | 0 | 0 | 0 | 0 | 0 | 0 | 0 | 0 | 0
67 | 64051223 | 64053738 | 53966771 | 1 | 1 | 1 | 3 | ЦМ-10.3.02.03-0002 | ВУЕР-ЦМ-2020, ЦМ-10.3.02.03-0002, приказ ПАО «Россети» от 01.03.23 №85 (с изменениями) | Припой А | 1346 | 1009 | кг | кг | 1 | 0 | 423160074 | 0 | 617 | 0 | 0 | 0 | 617 | 0 | 0 | 0 | 1 | 1 | 1 | 1 | -2 | 0 | 1 | 1 | 0 | 0 | 0.7 | )*0 | 0 | 2 | 64053772 | 1 | 0 | 267 | 0 | 0 | 0 | 0 | 0 | 0 | 0 | 0 | 0 | 0 | 0 | 0 | 0 | 0 | 0 | 0 | 0 | 0 | 0 | 0 | 0 | 0 |  | 0 | 0 | 0 | 617 | 617 | 1 | 0 | 0 | 0 | 0 | 0 | 0 | 0 | 0 | 0 | 0
67 | 64051223 | 64053738 | 53966772 | 1 | 1 | 1 | 3 | ЦМ-10.3.02.03-0003 | ВУЕР-ЦМ-2020, ЦМ-10.3.02.03-0003, приказ ПАО «Россети» от 01.03.23 №85 (с изменениями) | Припой ПОС 40 | 1346 | 1009 | кг | кг | 1 | 0 | 2030123793 | 0 | 560 | 0 | 0 | 0 | 560 | 0 | 0 | 0 | 1 | 1 | 1 | 1 | -2 | 0 | 1 | 1 | 0 | 0 | 1.06 | )*0 | 0 | 2 | 64053773 | 1 | 0 | 268 | 0 | 0 | 0 | 0 | 0 | 0 | 0 | 0 | 0 | 0 | 0 | 0 | 0 | 0 | 0 | 0 | 0 | 0 | 0 | 0 | 0 | 0 |  | 0 | 0 | 0 | 560 | 560 | 1 | 0 | 0 | 0 | 0 | 0 | 0 | 0 | 0 | 0 | 0
67 | 64051223 | 64053738 | 53966789 | 1 | 1 | 1 | 3 | ЦМ-14.2.05.01-0118 | ВУЕР-ЦМ-2020, ЦМ-14.2.05.01-0118, приказ ПАО «Россети» от 01.03.23 №85 (с изменениями) | Состав пропиточный | 1346 | 1009 | кг | кг | 1 | 0 | 23745091 | 0 | 137 | 0 | 0 | 0 | 137 | 0 | 0 | 0 | 1 | 1 | 1 | 1 | -2 | 0 | 1 | 1 | 0 | 0 | 7 | )*0 | 0 | 2 | 64053774 | 1 | 0 | 269 | 0 | 0 | 0 | 0 | 0 | 0 | 0 | 0 | 0 | 0 | 0 | 0 | 0 | 0 | 0 | 0 | 0 | 0 | 0 | 0 | 0 | 0 |  | 0 | 0 | 0 | 137 | 137 | 1 | 0 | 0 | 0 | 0 | 0 | 0 | 0 | 0 | 0 | 0
67 | 64051223 | 64053738 | 53966864 | 1 | 1 | 1 | 3 | ЦМ-20.1.02.06-0001 | ВУЕР-ЦМ-2020, ЦМ-20.1.02.06-0001, приказ ПАО «Россети» от 01.03.23 №85 (с изменениями) | Жир паяльный | 1346 | 1009 | кг | кг | 1 | 0 | 117501759 | 0 | 700 | 0 | 0 | 0 | 700 | 0 | 0 | 0 | 1 | 1 | 1 | 1 | -2 | 0 | 1 | 1 | 0 | 0 | 0.04 | )*0 | 0 | 2 | 64053775 | 1 | 0 | 270 | 0 | 0 | 0 | 0 | 0 | 0 | 0 | 0 | 0 | 0 | 0 | 0 | 0 | 0 | 0 | 0 | 0 | 0 | 0 | 0 | 0 | 0 |  | 0 | 0 | 0 | 700 | 700 | 1 | 0 | 0 | 0 | 0 | 0 | 0 | 0 | 0 | 0 | 0
67 | 64051223 | 64053738 | 53966883 | 1 | 1 | 1 | 3 | ЦМ-20.1.02.23-0300 | ВУЕР-ЦМ-2020, ЦМ-20.1.02.23-0300, приказ ПАО «Россети» от 01.03.23 №85 (с изменениями) | Комплект роликов, бумаги, пряжи | 1346 | 1009 | кг | кг | 1 | 0 | -2064779555 | 0 | 150.8 | 0 | 0 | 0 | 150.8 | 0 | 0 | 0 | 1 | 1 | 1 | 1 | -2 | 0 | 1 | 1 | 0 | 0 | 2 | )*0 | 0 | 2 | 64053776 | 1 | 0 | 271 | 0 | 0 | 0 | 0 | 0 | 0 | 0 | 0 | 0 | 0 | 0 | 0 | 0 | 0 | 0 | 0 | 0 | 0 | 0 | 0 | 0 | 0 |  | 0 | 0 | 0 | 150.8 | 150.8 | 1 | 0 | 0 | 0 | 0 | 0 | 0 | 0 | 0 | 0 | 0
67 | 64051223 | 64053738 | 53966892 | 1 | 1 | 1 | 3 | ЦМ-20.2.01.09-0012 | ВУЕР-ЦМ-2020, ЦМ-20.2.01.09-0012, приказ ПАО «Россети» от 01.03.23 №85 (с изменениями) | Гильза соединительная | 1354 | 1010 | шт. | шт. | 1 | 0 | 240864459 | 0 | 34.8 | 0 | 0 | 0 | 34.8 | 0 | 0 | 0 | 1 | 1 | 1 | 1 | -2 | 0 | 1 | 1 | 0 | 0 | 6 | )*0 | 0 | 2 | 64053777 | 1 | 0 | 272 | 0 | 0 | 0 | 0 | 0 | 0 | 0 | 0 | 0 | 0 | 0 | 0 | 0 | 0 | 0 | 0 | 0 | 0 | 0 | 0 | 0 | 0 |  | 0 | 0 | 0 | 34.8 | 34.8 | 1 | 0 | 0 | 0 | 0 | 0 | 0 | 0 | 0 | 0 | 0
67 | 64051223 | 64053738 | 53966894 | 1 | 1 | 1 | 3 | ЦМ-20.2.02.04-0050 | ВУЕР-ЦМ-2020, ЦМ-20.2.02.04-0050, приказ ПАО «Россети» от 01.03.23 №85 (с изменениями) | Колпачок для оконцевания кабеля | 1354 | 1010 | шт. | шт. | 1 | 0 | 203830187 | 0 | 2.7 | 0 | 0 | 0 | 2.7 | 0 | 0 | 0 | 1 | 1 | 1 | 1 | -2 | 0 | 1 | 1 | 0 | 0 | 4 | )*0 | 0 | 2 | 64053778 | 1 | 0 | 273 | 0 | 0 | 0 | 0 | 0 | 0 | 0 | 0 | 0 | 0 | 0 | 0 | 0 | 0 | 0 | 0 | 0 | 0 | 0 | 0 | 0 | 0 |  | 0 | 0 | 0 | 2.7 | 2.7 | 1 | 0 | 0 | 0 | 0 | 0 | 0 | 0 | 0 | 0 | 0
67 | 64051223 | 64053738 | 53966911 | 1 | 1 | 1 | 3 | ЦМ-20.2.09.01-0112 | ВУЕР-ЦМ-2020, ЦМ-20.2.09.01-0112, приказ ПАО «Россети» от 01.03.23 №85 (с изменениями) | Состав заливочный | 1346 | 1009 | кг | кг | 1 | 0 | -1029937651 | 0 | 135 | 0 | 0 | 0 | 135 | 0 | 0 | 0 | 1 | 1 | 1 | 1 | -2 | 0 | 1 | 1 | 0 | 0 | 10 | )*0 | 0 | 2 | 64053779 | 1 | 0 | 274 | 0 | 0 | 0 | 0 | 0 | 0 | 0 | 0 | 0 | 0 | 0 | 0 | 0 | 0 | 0 | 0 | 0 | 0 | 0 | 0 | 0 | 0 |  | 0 | 0 | 0 | 135 | 135 | 1 | 0 | 0 | 0 | 0 | 0 | 0 | 0 | 0 | 0 | 0
67 | 64051223 | 64053738 | 53966997 | 1 | 1 | 1 | 3 | ЦМ-21.1.05.04-0200 | ВУЕР-ЦМ-2020, ЦМ-21.1.05.04-0200, приказ ПАО «Россети» от 01.03.23 №85 (с изменениями) | Кабель 6-10 кВ, сечение жил более 120 мм2 | 1301 | 1003 | м | м | 1 | 0 | -1878715620 | 0 | 0 | 0 | 0 | 0 | 0 | 0 | 0 | 0 | 1 | 1 | 1 | 1 | 0 | 0 | 0 | 1 | 0 | 0 | 5 | )*0 | 0 | 2 | 64053780 | 1 | 0 | 275 | 0 | 0 | 0 | 0 | 0 | 0 | 0 | 0 | 0 | 0 | 0 | 0 | 0 | 0 | 0 | 0 | 0 | 0 | 0 | 0 | 0 | 0 |  | 0 | 0 | 0 | 0 | 0 | 1 | 0 | 0 | 0 | 0 | 0 | 0 | 0 | 0 | 0 | 0
67 | 64051223 | 64053738 | 53967028 | 1 | 1 | 1 | 3 | ЦМ-21.2.02.01-0128 | ВУЕР-ЦМ-2020, ЦМ-21.2.02.01-0128, приказ ПАО «Россети» от 01.03.23 №85 (с изменениями) | Провод медный гибкий МГ25 | 1301 | 1003 | м | м | 1 | 0 | 1923172184 | 0 | 153.5 | 0 | 0 | 0 | 153.5 | 0 | 0 | 0 | 1 | 1 | 1 | 1 | -2 | 0 | 1 | 1 | 0 | 0 | 2.4 | )*0 | 0 | 2 | 64053781 | 1 | 0 | 276 | 0 | 0 | 0 | 0 | 0 | 0 | 0 | 0 | 0 | 0 | 0 | 0 | 0 | 0 | 0 | 0 | 0 | 0 | 0 | 0 | 0 | 0 |  | 0 | 0 | 0 | 153.5 | 153.5 | 1 | 0 | 0 | 0 | 0 | 0 | 0 | 0 | 0 | 0 | 0
67 | 64051223 | 64053738 | 53967150 | 1 | 1 | 1 | 3 | ЦМ-25.2.01.01-0015 | ВУЕР-ЦМ-2020, ЦМ-25.2.01.01-0015, приказ ПАО «Россети» от 01.03.23 №85 (с изменениями) | Бирки маркировочные | 1354 | 1010 | шт. | шт. | 1 | 0 | 706262036 | 0 | 1.6 | 0 | 0 | 0 | 1.6 | 0 | 0 | 0 | 1 | 1 | 1 | 1 | -2 | 0 | 1 | 1 | 0 | 0 | 2 | )*0 | 0 | 2 | 64053782 | 1 | 0 | 277 | 0 | 0 | 0 | 0 | 0 | 0 | 0 | 0 | 0 | 0 | 0 | 0 | 0 | 0 | 0 | 0 | 0 | 0 | 0 | 0 | 0 | 0 |  | 0 | 0 | 0 | 1.6 | 1.6 | 1 | 0 | 0 | 0 | 0 | 0 | 0 | 0 | 0 | 0 | 0
73 | 64051223 | 64053788 | 54065208 | 1 | 1 | 1 | 1 | ВУЕР-2023_2_ЭТЛ/КЛ |  | Водитель электротехнической лаборатории на базе Форд Транзит, NIVA, УАЗ-23632 для работ на КЛ (ЭТЛ/КЛ) | 1369 | 1013 | чел.-ч | чел.-ч | 1 | 0 | -2020069204 | 26.9535 | 0 | 0 | 0 | 173.4 | 0 | 0 | 0 | 173.4 | 1 | 1 | 1 | 1 | -2 | 0 | 1 | 1 | 0 | 0 | 25.67 | )*1,05 | 2 | 2 | 64053813 | 1 | 0 | 278 | 0 | 0 | 0 | 0 | 0 | 0 | 0 | 0 | 0 | 0 | 0 | 0 | 0 | 0 | 0 | 0 | 0 | 0 | 0 | 0 | 0 | 0 |  | 0 | 0 | 26.9535 | 173.4 | 173.4 | 1 | 4673.74 | 0 | 0 | 0 | 0 | 4663 | 4663 | 0 | 0 | 0
73 | 64051223 | 64053788 | 54065210 | 1 | 1 | 1 | 1 | ВУЕР-2023_оп_4.0 |  | Оператор компрессора, разряд работ 4 | 1369 | 1013 | чел.-ч | чел.-ч | 1 | 0 | 125553401 | 2.016 | 0 | 0 | 0 | 173.4 | 0 | 0 | 0 | 173.4 | 1 | 1 | 1 | 1 | -2 | 0 | 1 | 1 | 0 | 0 | 1.92 | )*1,05 | 1 | 2 | 64053814 | 1 | 0 | 279 | 0 | 0 | 0 | 0 | 0 | 0 | 0 | 0 | 0 | 0 | 0 | 0 | 0 | 0 | 0 | 0 | 0 | 0 | 0 | 0 | 0 | 0 | 333 | 2.016 | 0 | 2.016 | 173.4 | 173.4 | 1 | 349.58 | 0 | 0 | 0 | 0 | 349 | 349 | 0 | 0 | 0
73 | 64051223 | 64053788 | 54007319 | 1 | 1 | 1 | 1 | ВУЕР-2023_эм_3.0 |  | Затраты труда электромонтеров, разряд работ 3 | 1369 | 1013 | чел.-ч | чел.-ч | 1 | 0 | -375180380 | 45.0975 | 0 | 0 | 0 | 154 | 0 | 0 | 0 | 154 | 1 | 1 | 1 | 1 | -2 | 0 | 1 | 1 | 0 | 0 | 42.95 | )*1,05 | 1 | 2 | 64053815 | 1 | 0 | 280 | 0 | 0 | 0 | 0 | 0 | 0 | 0 | 0 | 0 | 0 | 0 | 0 | 0 | 0 | 0 | 0 | 0 | 0 | 0 | 0 | 0 | 0 | 6614 | 45.0975 | 0 | 45.0975 | 154 | 154 | 1 | 6945.02 | 0 | 0 | 0 | 0 | 6945 | 6945 | 0 | 0 | 0
73 | 64051223 | 64053788 | 54007299 | 1 | 1 | 1 | 1 | ВУЕР-2023_эм_4.0 |  | Затраты труда электромонтеров, разряд работ 4 | 1369 | 1013 | чел.-ч | чел.-ч | 1 | 0 | 1191627094 | 15.036 | 0 | 0 | 0 | 173.4 | 0 | 0 | 0 | 173.4 | 1 | 1 | 1 | 1 | -2 | 0 | 1 | 1 | 0 | 0 | 14.32 | )*1,05 | 1 | 2 | 64053816 | 1 | 0 | 281 | 0 | 0 | 0 | 0 | 0 | 0 | 0 | 0 | 0 | 0 | 0 | 0 | 0 | 0 | 0 | 0 | 0 | 0 | 0 | 0 | 0 | 0 | 2483 | 15.036 | 0 | 15.036 | 173.4 | 173.4 | 1 | 2607.24 | 0 | 0 | 0 | 0 | 2601 | 2601 | 0 | 0 | 0
73 | 64051223 | 64053788 | 54007282 | 1 | 1 | 1 | 1 | ВУЕР-2023_эм_5.0 |  | Затраты труда электромонтеров, разряд работ 5 | 1369 | 1013 | чел.-ч | чел.-ч | 1 | 0 | 1599413879 | 14.2275 | 0 | 0 | 0 | 196.3 | 0 | 0 | 0 | 196.3 | 1 | 1 | 1 | 1 | -2 | 0 | 1 | 1 | 0 | 0 | 13.55 | )*1,05 | 1 | 2 | 64053817 | 1 | 0 | 282 | 0 | 0 | 0 | 0 | 0 | 0 | 0 | 0 | 0 | 0 | 0 | 0 | 0 | 0 | 0 | 0 | 0 | 0 | 0 | 0 | 0 | 0 | 2660 | 14.2275 | 0 | 14.2275 | 196.3 | 196.3 | 1 | 2792.86 | 0 | 0 | 0 | 0 | 2789 | 2789 | 0 | 0 | 0
73 | 64051223 | 64053788 | 53966474 | 1 | 1 | 1 | 2 | ЭМПК00ООО | ВУЕР-ЭМ-2020, ЭМПК00ООО, приказ ПАО «Россети» от 26.03.2021 №131 | Прицеп кабельный 1,2-4 т | 1368 | 1011 | маш.-ч | маш.-ч | 1 | 0 | -150194389 | 1.26 | 0 | 111.1 | 0 | 0 | 0 | 111.1 | 0 | 0 | 1 | 1 | 1 | 1 | -2 | 0 | 1 | 1 | 0 | 0 | 1.2 | )*1,05 | 0 | 2 | 64053818 | 1 | 0 | 283 | 0 | 0 | 0 | 0 | 0 | 0 | 0 | 0 | 0 | 0 | 0 | 0 | 0 | 0 | 0 | 0 | 0 | 0 | 0 | 0 | 0 | 0 |  | 0 | 0 | 1.26 | 111.1 | 111.1 | 1 | 139.99 | 0 | 0 | 140 | 0 | 0 | 140 | 0 | 0 | 0
73 | 64051223 | 64053788 | 53966486 | 1 | 1 | 1 | 2 | ЭМЭТЛ00КЛ | ВУЕР-ЭМ-2020, ЭМЭТЛ00КЛ, приказ ПАО «Россети» от 26.03.2021 №131 | Электротехническая лаборатория на базе Форд Транзит, NIVA, УАЗ-23632 для работ на КЛ | 1368 | 1011 | маш.-ч | маш.-ч | 1 | 0 | -1578443045 | 26.9535 | 0 | 1121.8 | 0 | 0 | 0 | 1121.8 | 0 | 0 | 1 | 1 | 1 | 1 | -2 | 0 | 1 | 1 | 0 | 0 | 25.67 | )*1,05 | 0 | 2 | 64053819 | 1 | 0 | 284 | 0 | 0 | 0 | 0 | 0 | 0 | 0 | 0 | 0 | 0 | 0 | 0 | 0 | 0 | 0 | 0 | 0 | 0 | 0 | 0 | 0 | 0 |  | 0 | 0 | 26.9535 | 1121.8 | 1121.8 | 1 | 30236.44 | 0 | 0 | 30242 | 0 | 0 | 30242 | 0 | 0 | 0
73 | 64051223 | 64053788 | 53966567 | 1 | 1 | 1 | 3 | ЦМ-01.1.01.09-0030 | ВУЕР-ЦМ-2020, ЦМ-01.1.01.09-0030, приказ ПАО «Россети» от 01.03.23 №85 (с изменениями) | Шнур асбестовый ШАОН | 1346 | 1009 | кг | кг | 1 | 0 | -1756560793 | 0 | 400 | 0 | 0 | 0 | 400 | 0 | 0 | 0 | 1 | 1 | 1 | 1 | -2 | 0 | 1 | 1 | 0 | 0 | 0.1 | )*0 | 0 | 2 | 64053820 | 1 | 0 | 285 | 0 | 0 | 0 | 0 | 0 | 0 | 0 | 0 | 0 | 0 | 0 | 0 | 0 | 0 | 0 | 0 | 0 | 0 | 0 | 0 | 0 | 0 |  | 0 | 0 | 0 | 400 | 400 | 1 | 0 | 0 | 0 | 0 | 0 | 0 | 0 | 0 | 0 | 0
73 | 64051223 | 64053788 | 53966576 | 1 | 1 | 1 | 3 | ЦМ-01.3.01.05-0011 | ВУЕР-ЦМ-2020, ЦМ-01.3.01.05-0011, приказ ПАО «Россети» от 01.03.23 №85 (с изменениями) | Парафин | 1346 | 1009 | кг | кг | 1 | 0 | -1722254046 | 0 | 89.8 | 0 | 0 | 0 | 89.8 | 0 | 0 | 0 | 1 | 1 | 1 | 1 | -2 | 0 | 1 | 1 | 0 | 0 | 0.4 | )*0 | 0 | 2 | 64053821 | 1 | 0 | 286 | 0 | 0 | 0 | 0 | 0 | 0 | 0 | 0 | 0 | 0 | 0 | 0 | 0 | 0 | 0 | 0 | 0 | 0 | 0 | 0 | 0 | 0 |  | 0 | 0 | 0 | 89.8 | 89.8 | 1 | 0 | 0 | 0 | 0 | 0 | 0 | 0 | 0 | 0 | 0
73 | 64051223 | 64053788 | 53966650 | 1 | 1 | 1 | 3 | ЦМ-01.7.06.12-0043 | ВУЕР-ЦМ-2020, ЦМ-01.7.06.12-0043, приказ ПАО «Россети» от 01.03.23 №85 (с изменениями) | Лента изоляционная ПВХ | 1346 | 1009 | кг | кг | 1 | 0 | 330970712 | 0 | 156.6 | 0 | 0 | 0 | 156.6 | 0 | 0 | 0 | 1 | 1 | 1 | 1 | -2 | 0 | 1 | 1 | 0 | 0 | 0.02 | )*0 | 0 | 2 | 64053822 | 1 | 0 | 287 | 0 | 0 | 0 | 0 | 0 | 0 | 0 | 0 | 0 | 0 | 0 | 0 | 0 | 0 | 0 | 0 | 0 | 0 | 0 | 0 | 0 | 0 |  | 0 | 0 | 0 | 156.6 | 156.6 | 1 | 0 | 0 | 0 | 0 | 0 | 0 | 0 | 0 | 0 | 0
73 | 64051223 | 64053788 | 53966656 | 1 | 1 | 1 | 3 | ЦМ-01.7.06.14-0138 | ВУЕР-ЦМ-2020, ЦМ-01.7.06.14-0138, приказ ПАО «Россети» от 01.03.23 №85 (с изменениями) | Лента смоляная | 1346 | 1009 | кг | кг | 1 | 0 | 2065052486 | 0 | 223.1 | 0 | 0 | 0 | 223.1 | 0 | 0 | 0 | 1 | 1 | 1 | 1 | -2 | 0 | 1 | 1 | 0 | 0 | 1.8 | )*0 | 0 | 2 | 64053823 | 1 | 0 | 288 | 0 | 0 | 0 | 0 | 0 | 0 | 0 | 0 | 0 | 0 | 0 | 0 | 0 | 0 | 0 | 0 | 0 | 0 | 0 | 0 | 0 | 0 |  | 0 | 0 | 0 | 223.1 | 223.1 | 1 | 0 | 0 | 0 | 0 | 0 | 0 | 0 | 0 | 0 | 0
73 | 64051223 | 64053788 | 53966694 | 1 | 1 | 1 | 3 | ЦМ-01.7.20.08-0051 | ВУЕР-ЦМ-2020, ЦМ-01.7.20.08-0051, приказ ПАО «Россети» от 01.03.23 №85 (с изменениями) | Ветошь | 1346 | 1009 | кг | кг | 1 | 0 | -533557422 | 0 | 47.5 | 0 | 0 | 0 | 47.5 | 0 | 0 | 0 | 1 | 1 | 1 | 1 | -2 | 0 | 1 | 1 | 0 | 0 | 0.08 | )*0 | 0 | 2 | 64053824 | 1 | 0 | 289 | 0 | 0 | 0 | 0 | 0 | 0 | 0 | 0 | 0 | 0 | 0 | 0 | 0 | 0 | 0 | 0 | 0 | 0 | 0 | 0 | 0 | 0 |  | 0 | 0 | 0 | 47.5 | 47.5 | 1 | 0 | 0 | 0 | 0 | 0 | 0 | 0 | 0 | 0 | 0
73 | 64051223 | 64053788 | 53966758 | 1 | 1 | 1 | 3 | ЦМ-08.3.03.05-0030 | ВУЕР-ЦМ-2020, ЦМ-08.3.03.05-0030, приказ ПАО «Россети» от 01.03.23 №85 (с изменениями) | Проволока стальная оцинкованная диаметром 1-1,4 мм | 1346 | 1009 | кг | кг | 1 | 0 | 616788634 | 0 | 56.7 | 0 | 0 | 0 | 56.7 | 0 | 0 | 0 | 1 | 1 | 1 | 1 | -2 | 0 | 1 | 1 | 0 | 0 | 0.91 | )*0 | 0 | 2 | 64053825 | 1 | 0 | 290 | 0 | 0 | 0 | 0 | 0 | 0 | 0 | 0 | 0 | 0 | 0 | 0 | 0 | 0 | 0 | 0 | 0 | 0 | 0 | 0 | 0 | 0 |  | 0 | 0 | 0 | 56.7 | 56.7 | 1 | 0 | 0 | 0 | 0 | 0 | 0 | 0 | 0 | 0 | 0
73 | 64051223 | 64053788 | 53966771 | 1 | 1 | 1 | 3 | ЦМ-10.3.02.03-0002 | ВУЕР-ЦМ-2020, ЦМ-10.3.02.03-0002, приказ ПАО «Россети» от 01.03.23 №85 (с изменениями) | Припой А | 1346 | 1009 | кг | кг | 1 | 0 | 423160074 | 0 | 617 | 0 | 0 | 0 | 617 | 0 | 0 | 0 | 1 | 1 | 1 | 1 | -2 | 0 | 1 | 1 | 0 | 0 | 0.7 | )*0 | 0 | 2 | 64053826 | 1 | 0 | 291 | 0 | 0 | 0 | 0 | 0 | 0 | 0 | 0 | 0 | 0 | 0 | 0 | 0 | 0 | 0 | 0 | 0 | 0 | 0 | 0 | 0 | 0 |  | 0 | 0 | 0 | 617 | 617 | 1 | 0 | 0 | 0 | 0 | 0 | 0 | 0 | 0 | 0 | 0
73 | 64051223 | 64053788 | 53966772 | 1 | 1 | 1 | 3 | ЦМ-10.3.02.03-0003 | ВУЕР-ЦМ-2020, ЦМ-10.3.02.03-0003, приказ ПАО «Россети» от 01.03.23 №85 (с изменениями) | Припой ПОС 40 | 1346 | 1009 | кг | кг | 1 | 0 | 2030123793 | 0 | 560 | 0 | 0 | 0 | 560 | 0 | 0 | 0 | 1 | 1 | 1 | 1 | -2 | 0 | 1 | 1 | 0 | 0 | 1.06 | )*0 | 0 | 2 | 64053827 | 1 | 0 | 292 | 0 | 0 | 0 | 0 | 0 | 0 | 0 | 0 | 0 | 0 | 0 | 0 | 0 | 0 | 0 | 0 | 0 | 0 | 0 | 0 | 0 | 0 |  | 0 | 0 | 0 | 560 | 560 | 1 | 0 | 0 | 0 | 0 | 0 | 0 | 0 | 0 | 0 | 0
73 | 64051223 | 64053788 | 53966789 | 1 | 1 | 1 | 3 | ЦМ-14.2.05.01-0118 | ВУЕР-ЦМ-2020, ЦМ-14.2.05.01-0118, приказ ПАО «Россети» от 01.03.23 №85 (с изменениями) | Состав пропиточный | 1346 | 1009 | кг | кг | 1 | 0 | 23745091 | 0 | 137 | 0 | 0 | 0 | 137 | 0 | 0 | 0 | 1 | 1 | 1 | 1 | -2 | 0 | 1 | 1 | 0 | 0 | 7 | )*0 | 0 | 2 | 64053828 | 1 | 0 | 293 | 0 | 0 | 0 | 0 | 0 | 0 | 0 | 0 | 0 | 0 | 0 | 0 | 0 | 0 | 0 | 0 | 0 | 0 | 0 | 0 | 0 | 0 |  | 0 | 0 | 0 | 137 | 137 | 1 | 0 | 0 | 0 | 0 | 0 | 0 | 0 | 0 | 0 | 0
73 | 64051223 | 64053788 | 53966864 | 1 | 1 | 1 | 3 | ЦМ-20.1.02.06-0001 | ВУЕР-ЦМ-2020, ЦМ-20.1.02.06-0001, приказ ПАО «Россети» от 01.03.23 №85 (с изменениями) | Жир паяльный | 1346 | 1009 | кг | кг | 1 | 0 | 117501759 | 0 | 700 | 0 | 0 | 0 | 700 | 0 | 0 | 0 | 1 | 1 | 1 | 1 | -2 | 0 | 1 | 1 | 0 | 0 | 0.04 | )*0 | 0 | 2 | 64053829 | 1 | 0 | 294 | 0 | 0 | 0 | 0 | 0 | 0 | 0 | 0 | 0 | 0 | 0 | 0 | 0 | 0 | 0 | 0 | 0 | 0 | 0 | 0 | 0 | 0 |  | 0 | 0 | 0 | 700 | 700 | 1 | 0 | 0 | 0 | 0 | 0 | 0 | 0 | 0 | 0 | 0
73 | 64051223 | 64053788 | 53966883 | 1 | 1 | 1 | 3 | ЦМ-20.1.02.23-0300 | ВУЕР-ЦМ-2020, ЦМ-20.1.02.23-0300, приказ ПАО «Россети» от 01.03.23 №85 (с изменениями) | Комплект роликов, бумаги, пряжи | 1346 | 1009 | кг | кг | 1 | 0 | -2064779555 | 0 | 150.8 | 0 | 0 | 0 | 150.8 | 0 | 0 | 0 | 1 | 1 | 1 | 1 | -2 | 0 | 1 | 1 | 0 | 0 | 2 | )*0 | 0 | 2 | 64053830 | 1 | 0 | 295 | 0 | 0 | 0 | 0 | 0 | 0 | 0 | 0 | 0 | 0 | 0 | 0 | 0 | 0 | 0 | 0 | 0 | 0 | 0 | 0 | 0 | 0 |  | 0 | 0 | 0 | 150.8 | 150.8 | 1 | 0 | 0 | 0 | 0 | 0 | 0 | 0 | 0 | 0 | 0
73 | 64051223 | 64053788 | 53966892 | 1 | 1 | 1 | 3 | ЦМ-20.2.01.09-0012 | ВУЕР-ЦМ-2020, ЦМ-20.2.01.09-0012, приказ ПАО «Россети» от 01.03.23 №85 (с изменениями) | Гильза соединительная | 1354 | 1010 | шт. | шт. | 1 | 0 | 240864459 | 0 | 34.8 | 0 | 0 | 0 | 34.8 | 0 | 0 | 0 | 1 | 1 | 1 | 1 | -2 | 0 | 1 | 1 | 0 | 0 | 6 | )*0 | 0 | 2 | 64053831 | 1 | 0 | 296 | 0 | 0 | 0 | 0 | 0 | 0 | 0 | 0 | 0 | 0 | 0 | 0 | 0 | 0 | 0 | 0 | 0 | 0 | 0 | 0 | 0 | 0 |  | 0 | 0 | 0 | 34.8 | 34.8 | 1 | 0 | 0 | 0 | 0 | 0 | 0 | 0 | 0 | 0 | 0
73 | 64051223 | 64053788 | 53966894 | 1 | 1 | 1 | 3 | ЦМ-20.2.02.04-0050 | ВУЕР-ЦМ-2020, ЦМ-20.2.02.04-0050, приказ ПАО «Россети» от 01.03.23 №85 (с изменениями) | Колпачок для оконцевания кабеля | 1354 | 1010 | шт. | шт. | 1 | 0 | 203830187 | 0 | 2.7 | 0 | 0 | 0 | 2.7 | 0 | 0 | 0 | 1 | 1 | 1 | 1 | -2 | 0 | 1 | 1 | 0 | 0 | 4 | )*0 | 0 | 2 | 64053832 | 1 | 0 | 297 | 0 | 0 | 0 | 0 | 0 | 0 | 0 | 0 | 0 | 0 | 0 | 0 | 0 | 0 | 0 | 0 | 0 | 0 | 0 | 0 | 0 | 0 |  | 0 | 0 | 0 | 2.7 | 2.7 | 1 | 0 | 0 | 0 | 0 | 0 | 0 | 0 | 0 | 0 | 0
73 | 64051223 | 64053788 | 53966911 | 1 | 1 | 1 | 3 | ЦМ-20.2.09.01-0112 | ВУЕР-ЦМ-2020, ЦМ-20.2.09.01-0112, приказ ПАО «Россети» от 01.03.23 №85 (с изменениями) | Состав заливочный | 1346 | 1009 | кг | кг | 1 | 0 | -1029937651 | 0 | 135 | 0 | 0 | 0 | 135 | 0 | 0 | 0 | 1 | 1 | 1 | 1 | -2 | 0 | 1 | 1 | 0 | 0 | 10 | )*0 | 0 | 2 | 64053833 | 1 | 0 | 298 | 0 | 0 | 0 | 0 | 0 | 0 | 0 | 0 | 0 | 0 | 0 | 0 | 0 | 0 | 0 | 0 | 0 | 0 | 0 | 0 | 0 | 0 |  | 0 | 0 | 0 | 135 | 135 | 1 | 0 | 0 | 0 | 0 | 0 | 0 | 0 | 0 | 0 | 0
73 | 64051223 | 64053788 | 53966997 | 1 | 1 | 1 | 3 | ЦМ-21.1.05.04-0200 | ВУЕР-ЦМ-2020, ЦМ-21.1.05.04-0200, приказ ПАО «Россети» от 01.03.23 №85 (с изменениями) | Кабель 6-10 кВ, сечение жил более 120 мм2 | 1301 | 1003 | м | м | 1 | 0 | -1878715620 | 0 | 0 | 0 | 0 | 0 | 0 | 0 | 0 | 0 | 1 | 1 | 1 | 1 | 0 | 0 | 0 | 1 | 0 | 0 | 5 | )*0 | 0 | 2 | 64053834 | 1 | 0 | 299 | 0 | 0 | 0 | 0 | 0 | 0 | 0 | 0 | 0 | 0 | 0 | 0 | 0 | 0 | 0 | 0 | 0 | 0 | 0 | 0 | 0 | 0 |  | 0 | 0 | 0 | 0 | 0 | 1 | 0 | 0 | 0 | 0 | 0 | 0 | 0 | 0 | 0 | 0
73 | 64051223 | 64053788 | 53967028 | 1 | 1 | 1 | 3 | ЦМ-21.2.02.01-0128 | ВУЕР-ЦМ-2020, ЦМ-21.2.02.01-0128, приказ ПАО «Россети» от 01.03.23 №85 (с изменениями) | Провод медный гибкий МГ25 | 1301 | 1003 | м | м | 1 | 0 | 1923172184 | 0 | 153.5 | 0 | 0 | 0 | 153.5 | 0 | 0 | 0 | 1 | 1 | 1 | 1 | -2 | 0 | 1 | 1 | 0 | 0 | 2.4 | )*0 | 0 | 2 | 64053835 | 1 | 0 | 300 | 0 | 0 | 0 | 0 | 0 | 0 | 0 | 0 | 0 | 0 | 0 | 0 | 0 | 0 | 0 | 0 | 0 | 0 | 0 | 0 | 0 | 0 |  | 0 | 0 | 0 | 153.5 | 153.5 | 1 | 0 | 0 | 0 | 0 | 0 | 0 | 0 | 0 | 0 | 0
73 | 64051223 | 64053788 | 53967150 | 1 | 1 | 1 | 3 | ЦМ-25.2.01.01-0015 | ВУЕР-ЦМ-2020, ЦМ-25.2.01.01-0015, приказ ПАО «Россети» от 01.03.23 №85 (с изменениями) | Бирки маркировочные | 1354 | 1010 | шт. | шт. | 1 | 0 | 706262036 | 0 | 1.6 | 0 | 0 | 0 | 1.6 | 0 | 0 | 0 | 1 | 1 | 1 | 1 | -2 | 0 | 1 | 1 | 0 | 0 | 2 | )*0 | 0 | 2 | 64053836 | 1 | 0 | 301 | 0 | 0 | 0 | 0 | 0 | 0 | 0 | 0 | 0 | 0 | 0 | 0 | 0 | 0 | 0 | 0 | 0 | 0 | 0 | 0 | 0 | 0 |  | 0 | 0 | 0 | 1.6 | 1.6 | 1 | 0 | 0 | 0 | 0 | 0 | 0 | 0 | 0 | 0 | 0
75 | 64051223 | 64053838 | 54065208 | 1 | 1 | 1 | 1 | ВУЕР-2023_2_ЭТЛ/КЛ |  | Водитель электротехнической лаборатории на базе Форд Транзит, NIVA, УАЗ-23632 для работ на КЛ (ЭТЛ/КЛ) | 1369 | 1013 | чел.-ч | чел.-ч | 1 | 0 | -2020069204 | 8.148 | 0 | 0 | 0 | 173.4 | 0 | 0 | 0 | 173.4 | 1 | 1 | 1 | 1 | -2 | 0 | 1 | 1 | 0 | 0 | 7.76 | )*1,05 | 2 | 2 | 64053861 | 1 | 0 | 302 | 0 | 0 | 0 | 0 | 0 | 0 | 0 | 0 | 0 | 0 | 0 | 0 | 0 | 0 | 0 | 0 | 0 | 0 | 0 | 0 | 0 | 0 |  | 0 | 0 | 8.148 | 173.4 | 173.4 | 1 | 1412.86 | 0 | 0 | 0 | 0 | 1410 | 1410 | 0 | 0 | 0
75 | 64051223 | 64053838 | 54007319 | 1 | 1 | 1 | 1 | ВУЕР-2023_эм_3.0 |  | Затраты труда электромонтеров, разряд работ 3 | 1369 | 1013 | чел.-ч | чел.-ч | 1 | 0 | -375180380 | 29.7675 | 0 | 0 | 0 | 154 | 0 | 0 | 0 | 154 | 1 | 1 | 1 | 1 | -2 | 0 | 1 | 1 | 0 | 0 | 28.35 | )*1,05 | 1 | 2 | 64053862 | 1 | 0 | 303 | 0 | 0 | 0 | 0 | 0 | 0 | 0 | 0 | 0 | 0 | 0 | 0 | 0 | 0 | 0 | 0 | 0 | 0 | 0 | 0 | 0 | 0 | 4366 | 29.7675 | 0 | 29.7675 | 154 | 154 | 1 | 4584.2 | 0 | 0 | 0 | 0 | 4584 | 4584 | 0 | 0 | 0
75 | 64051223 | 64053838 | 54007282 | 1 | 1 | 1 | 1 | ВУЕР-2023_эм_5.0 |  | Затраты труда электромонтеров, разряд работ 5 | 1369 | 1013 | чел.-ч | чел.-ч | 1 | 0 | 1599413879 | 0.5775 | 0 | 0 | 0 | 196.3 | 0 | 0 | 0 | 196.3 | 1 | 1 | 1 | 1 | -2 | 0 | 1 | 1 | 0 | 0 | 0.55 | )*1,05 | 1 | 2 | 64053863 | 1 | 0 | 304 | 0 | 0 | 0 | 0 | 0 | 0 | 0 | 0 | 0 | 0 | 0 | 0 | 0 | 0 | 0 | 0 | 0 | 0 | 0 | 0 | 0 | 0 | 108 | 0.5775 | 0 | 0.5775 | 196.3 | 196.3 | 1 | 113.37 | 0 | 0 | 0 | 0 | 113 | 113 | 0 | 0 | 0
75 | 64051223 | 64053838 | 53966474 | 1 | 1 | 1 | 2 | ЭМПК00ООО | ВУЕР-ЭМ-2020, ЭМПК00ООО, приказ ПАО «Россети» от 26.03.2021 №131 | Прицеп кабельный 1,2-4 т | 1368 | 1011 | маш.-ч | маш.-ч | 1 | 0 | -150194389 | 0.987 | 0 | 111.1 | 0 | 0 | 0 | 111.1 | 0 | 0 | 1 | 1 | 1 | 1 | -2 | 0 | 1 | 1 | 0 | 0 | 0.94 | )*1,05 | 0 | 2 | 64053864 | 1 | 0 | 305 | 0 | 0 | 0 | 0 | 0 | 0 | 0 | 0 | 0 | 0 | 0 | 0 | 0 | 0 | 0 | 0 | 0 | 0 | 0 | 0 | 0 | 0 |  | 0 | 0 | 0.987 | 111.1 | 111.1 | 1 | 109.65 | 0 | 0 | 110 | 0 | 0 | 110 | 0 | 0 | 0
75 | 64051223 | 64053838 | 53966486 | 1 | 1 | 1 | 2 | ЭМЭТЛ00КЛ | ВУЕР-ЭМ-2020, ЭМЭТЛ00КЛ, приказ ПАО «Россети» от 26.03.2021 №131 | Электротехническая лаборатория на базе Форд Транзит, NIVA, УАЗ-23632 для работ на КЛ | 1368 | 1011 | маш.-ч | маш.-ч | 1 | 0 | -1578443045 | 8.148 | 0 | 1121.8 | 0 | 0 | 0 | 1121.8 | 0 | 0 | 1 | 1 | 1 | 1 | -2 | 0 | 1 | 1 | 0 | 0 | 7.76 | )*1,05 | 0 | 2 | 64053865 | 1 | 0 | 306 | 0 | 0 | 0 | 0 | 0 | 0 | 0 | 0 | 0 | 0 | 0 | 0 | 0 | 0 | 0 | 0 | 0 | 0 | 0 | 0 | 0 | 0 |  | 0 | 0 | 8.148 | 1121.8 | 1121.8 | 1 | 9140.43 | 0 | 0 | 9142 | 0 | 0 | 9142 | 0 | 0 | 0
75 | 64051223 | 64053838 | 53966567 | 1 | 1 | 1 | 3 | ЦМ-01.1.01.09-0030 | ВУЕР-ЦМ-2020, ЦМ-01.1.01.09-0030, приказ ПАО «Россети» от 01.03.23 №85 (с изменениями) | Шнур асбестовый ШАОН | 1346 | 1009 | кг | кг | 1 | 0 | -1756560793 | 0 | 400 | 0 | 0 | 0 | 400 | 0 | 0 | 0 | 1 | 1 | 1 | 1 | -2 | 0 | 1 | 1 | 0 | 0 | 0.1 | )*0 | 0 | 2 | 64053866 | 1 | 0 | 307 | 0 | 0 | 0 | 0 | 0 | 0 | 0 | 0 | 0 | 0 | 0 | 0 | 0 | 0 | 0 | 0 | 0 | 0 | 0 | 0 | 0 | 0 |  | 0 | 0 | 0 | 400 | 400 | 1 | 0 | 0 | 0 | 0 | 0 | 0 | 0 | 0 | 0 | 0
75 | 64051223 | 64053838 | 53966576 | 1 | 1 | 1 | 3 | ЦМ-01.3.01.05-0011 | ВУЕР-ЦМ-2020, ЦМ-01.3.01.05-0011, приказ ПАО «Россети» от 01.03.23 №85 (с изменениями) | Парафин | 1346 | 1009 | кг | кг | 1 | 0 | -1722254046 | 0 | 89.8 | 0 | 0 | 0 | 89.8 | 0 | 0 | 0 | 1 | 1 | 1 | 1 | -2 | 0 | 1 | 1 | 0 | 0 | 0.4 | )*0 | 0 | 2 | 64053867 | 1 | 0 | 308 | 0 | 0 | 0 | 0 | 0 | 0 | 0 | 0 | 0 | 0 | 0 | 0 | 0 | 0 | 0 | 0 | 0 | 0 | 0 | 0 | 0 | 0 |  | 0 | 0 | 0 | 89.8 | 89.8 | 1 | 0 | 0 | 0 | 0 | 0 | 0 | 0 | 0 | 0 | 0
75 | 64051223 | 64053838 | 53966650 | 1 | 1 | 1 | 3 | ЦМ-01.7.06.12-0043 | ВУЕР-ЦМ-2020, ЦМ-01.7.06.12-0043, приказ ПАО «Россети» от 01.03.23 №85 (с изменениями) | Лента изоляционная ПВХ | 1346 | 1009 | кг | кг | 1 | 0 | 330970712 | 0 | 156.6 | 0 | 0 | 0 | 156.6 | 0 | 0 | 0 | 1 | 1 | 1 | 1 | -2 | 0 | 1 | 1 | 0 | 0 | 0.02 | )*0 | 0 | 2 | 64053868 | 1 | 0 | 309 | 0 | 0 | 0 | 0 | 0 | 0 | 0 | 0 | 0 | 0 | 0 | 0 | 0 | 0 | 0 | 0 | 0 | 0 | 0 | 0 | 0 | 0 |  | 0 | 0 | 0 | 156.6 | 156.6 | 1 | 0 | 0 | 0 | 0 | 0 | 0 | 0 | 0 | 0 | 0
75 | 64051223 | 64053838 | 53966656 | 1 | 1 | 1 | 3 | ЦМ-01.7.06.14-0138 | ВУЕР-ЦМ-2020, ЦМ-01.7.06.14-0138, приказ ПАО «Россети» от 01.03.23 №85 (с изменениями) | Лента смоляная | 1346 | 1009 | кг | кг | 1 | 0 | 2065052486 | 0 | 223.1 | 0 | 0 | 0 | 223.1 | 0 | 0 | 0 | 1 | 1 | 1 | 1 | -2 | 0 | 1 | 1 | 0 | 0 | 1.8 | )*0 | 0 | 2 | 64053869 | 1 | 0 | 310 | 0 | 0 | 0 | 0 | 0 | 0 | 0 | 0 | 0 | 0 | 0 | 0 | 0 | 0 | 0 | 0 | 0 | 0 | 0 | 0 | 0 | 0 |  | 0 | 0 | 0 | 223.1 | 223.1 | 1 | 0 | 0 | 0 | 0 | 0 | 0 | 0 | 0 | 0 | 0
75 | 64051223 | 64053838 | 53966694 | 1 | 1 | 1 | 3 | ЦМ-01.7.20.08-0051 | ВУЕР-ЦМ-2020, ЦМ-01.7.20.08-0051, приказ ПАО «Россети» от 01.03.23 №85 (с изменениями) | Ветошь | 1346 | 1009 | кг | кг | 1 | 0 | -533557422 | 0 | 47.5 | 0 | 0 | 0 | 47.5 | 0 | 0 | 0 | 1 | 1 | 1 | 1 | -2 | 0 | 1 | 1 | 0 | 0 | 0.08 | )*0 | 0 | 2 | 64053870 | 1 | 0 | 311 | 0 | 0 | 0 | 0 | 0 | 0 | 0 | 0 | 0 | 0 | 0 | 0 | 0 | 0 | 0 | 0 | 0 | 0 | 0 | 0 | 0 | 0 |  | 0 | 0 | 0 | 47.5 | 47.5 | 1 | 0 | 0 | 0 | 0 | 0 | 0 | 0 | 0 | 0 | 0
75 | 64051223 | 64053838 | 53966758 | 1 | 1 | 1 | 3 | ЦМ-08.3.03.05-0030 | ВУЕР-ЦМ-2020, ЦМ-08.3.03.05-0030, приказ ПАО «Россети» от 01.03.23 №85 (с изменениями) | Проволока стальная оцинкованная диаметром 1-1,4 мм | 1346 | 1009 | кг | кг | 1 | 0 | 616788634 | 0 | 56.7 | 0 | 0 | 0 | 56.7 | 0 | 0 | 0 | 1 | 1 | 1 | 1 | -2 | 0 | 1 | 1 | 0 | 0 | 0.91 | )*0 | 0 | 2 | 64053871 | 1 | 0 | 312 | 0 | 0 | 0 | 0 | 0 | 0 | 0 | 0 | 0 | 0 | 0 | 0 | 0 | 0 | 0 | 0 | 0 | 0 | 0 | 0 | 0 | 0 |  | 0 | 0 | 0 | 56.7 | 56.7 | 1 | 0 | 0 | 0 | 0 | 0 | 0 | 0 | 0 | 0 | 0
75 | 64051223 | 64053838 | 53966771 | 1 | 1 | 1 | 3 | ЦМ-10.3.02.03-0002 | ВУЕР-ЦМ-2020, ЦМ-10.3.02.03-0002, приказ ПАО «Россети» от 01.03.23 №85 (с изменениями) | Припой А | 1346 | 1009 | кг | кг | 1 | 0 | 423160074 | 0 | 617 | 0 | 0 | 0 | 617 | 0 | 0 | 0 | 1 | 1 | 1 | 1 | -2 | 0 | 1 | 1 | 0 | 0 | 0.7 | )*0 | 0 | 2 | 64053872 | 1 | 0 | 313 | 0 | 0 | 0 | 0 | 0 | 0 | 0 | 0 | 0 | 0 | 0 | 0 | 0 | 0 | 0 | 0 | 0 | 0 | 0 | 0 | 0 | 0 |  | 0 | 0 | 0 | 617 | 617 | 1 | 0 | 0 | 0 | 0 | 0 | 0 | 0 | 0 | 0 | 0
75 | 64051223 | 64053838 | 53966772 | 1 | 1 | 1 | 3 | ЦМ-10.3.02.03-0003 | ВУЕР-ЦМ-2020, ЦМ-10.3.02.03-0003, приказ ПАО «Россети» от 01.03.23 №85 (с изменениями) | Припой ПОС 40 | 1346 | 1009 | кг | кг | 1 | 0 | 2030123793 | 0 | 560 | 0 | 0 | 0 | 560 | 0 | 0 | 0 | 1 | 1 | 1 | 1 | -2 | 0 | 1 | 1 | 0 | 0 | 1.06 | )*0 | 0 | 2 | 64053873 | 1 | 0 | 314 | 0 | 0 | 0 | 0 | 0 | 0 | 0 | 0 | 0 | 0 | 0 | 0 | 0 | 0 | 0 | 0 | 0 | 0 | 0 | 0 | 0 | 0 |  | 0 | 0 | 0 | 560 | 560 | 1 | 0 | 0 | 0 | 0 | 0 | 0 | 0 | 0 | 0 | 0
75 | 64051223 | 64053838 | 53966789 | 1 | 1 | 1 | 3 | ЦМ-14.2.05.01-0118 | ВУЕР-ЦМ-2020, ЦМ-14.2.05.01-0118, приказ ПАО «Россети» от 01.03.23 №85 (с изменениями) | Состав пропиточный | 1346 | 1009 | кг | кг | 1 | 0 | 23745091 | 0 | 137 | 0 | 0 | 0 | 137 | 0 | 0 | 0 | 1 | 1 | 1 | 1 | -2 | 0 | 1 | 1 | 0 | 0 | 7 | )*0 | 0 | 2 | 64053874 | 1 | 0 | 315 | 0 | 0 | 0 | 0 | 0 | 0 | 0 | 0 | 0 | 0 | 0 | 0 | 0 | 0 | 0 | 0 | 0 | 0 | 0 | 0 | 0 | 0 |  | 0 | 0 | 0 | 137 | 137 | 1 | 0 | 0 | 0 | 0 | 0 | 0 | 0 | 0 | 0 | 0
75 | 64051223 | 64053838 | 53966864 | 1 | 1 | 1 | 3 | ЦМ-20.1.02.06-0001 | ВУЕР-ЦМ-2020, ЦМ-20.1.02.06-0001, приказ ПАО «Россети» от 01.03.23 №85 (с изменениями) | Жир паяльный | 1346 | 1009 | кг | кг | 1 | 0 | 117501759 | 0 | 700 | 0 | 0 | 0 | 700 | 0 | 0 | 0 | 1 | 1 | 1 | 1 | -2 | 0 | 1 | 1 | 0 | 0 | 0.04 | )*0 | 0 | 2 | 64053875 | 1 | 0 | 316 | 0 | 0 | 0 | 0 | 0 | 0 | 0 | 0 | 0 | 0 | 0 | 0 | 0 | 0 | 0 | 0 | 0 | 0 | 0 | 0 | 0 | 0 |  | 0 | 0 | 0 | 700 | 700 | 1 | 0 | 0 | 0 | 0 | 0 | 0 | 0 | 0 | 0 | 0
75 | 64051223 | 64053838 | 53966883 | 1 | 1 | 1 | 3 | ЦМ-20.1.02.23-0300 | ВУЕР-ЦМ-2020, ЦМ-20.1.02.23-0300, приказ ПАО «Россети» от 01.03.23 №85 (с изменениями) | Комплект роликов, бумаги, пряжи | 1346 | 1009 | кг | кг | 1 | 0 | -2064779555 | 0 | 150.8 | 0 | 0 | 0 | 150.8 | 0 | 0 | 0 | 1 | 1 | 1 | 1 | -2 | 0 | 1 | 1 | 0 | 0 | 2 | )*0 | 0 | 2 | 64053876 | 1 | 0 | 317 | 0 | 0 | 0 | 0 | 0 | 0 | 0 | 0 | 0 | 0 | 0 | 0 | 0 | 0 | 0 | 0 | 0 | 0 | 0 | 0 | 0 | 0 |  | 0 | 0 | 0 | 150.8 | 150.8 | 1 | 0 | 0 | 0 | 0 | 0 | 0 | 0 | 0 | 0 | 0
75 | 64051223 | 64053838 | 53966892 | 1 | 1 | 1 | 3 | ЦМ-20.2.01.09-0012 | ВУЕР-ЦМ-2020, ЦМ-20.2.01.09-0012, приказ ПАО «Россети» от 01.03.23 №85 (с изменениями) | Гильза соединительная | 1354 | 1010 | шт. | шт. | 1 | 0 | 240864459 | 0 | 34.8 | 0 | 0 | 0 | 34.8 | 0 | 0 | 0 | 1 | 1 | 1 | 1 | -2 | 0 | 1 | 1 | 0 | 0 | 6 | )*0 | 0 | 2 | 64053877 | 1 | 0 | 318 | 0 | 0 | 0 | 0 | 0 | 0 | 0 | 0 | 0 | 0 | 0 | 0 | 0 | 0 | 0 | 0 | 0 | 0 | 0 | 0 | 0 | 0 |  | 0 | 0 | 0 | 34.8 | 34.8 | 1 | 0 | 0 | 0 | 0 | 0 | 0 | 0 | 0 | 0 | 0
75 | 64051223 | 64053838 | 53966894 | 1 | 1 | 1 | 3 | ЦМ-20.2.02.04-0050 | ВУЕР-ЦМ-2020, ЦМ-20.2.02.04-0050, приказ ПАО «Россети» от 01.03.23 №85 (с изменениями) | Колпачок для оконцевания кабеля | 1354 | 1010 | шт. | шт. | 1 | 0 | 203830187 | 0 | 2.7 | 0 | 0 | 0 | 2.7 | 0 | 0 | 0 | 1 | 1 | 1 | 1 | -2 | 0 | 1 | 1 | 0 | 0 | 4 | )*0 | 0 | 2 | 64053878 | 1 | 0 | 319 | 0 | 0 | 0 | 0 | 0 | 0 | 0 | 0 | 0 | 0 | 0 | 0 | 0 | 0 | 0 | 0 | 0 | 0 | 0 | 0 | 0 | 0 |  | 0 | 0 | 0 | 2.7 | 2.7 | 1 | 0 | 0 | 0 | 0 | 0 | 0 | 0 | 0 | 0 | 0
75 | 64051223 | 64053838 | 53966911 | 1 | 1 | 1 | 3 | ЦМ-20.2.09.01-0112 | ВУЕР-ЦМ-2020, ЦМ-20.2.09.01-0112, приказ ПАО «Россети» от 01.03.23 №85 (с изменениями) | Состав заливочный | 1346 | 1009 | кг | кг | 1 | 0 | -1029937651 | 0 | 135 | 0 | 0 | 0 | 135 | 0 | 0 | 0 | 1 | 1 | 1 | 1 | -2 | 0 | 1 | 1 | 0 | 0 | 10 | )*0 | 0 | 2 | 64053879 | 1 | 0 | 320 | 0 | 0 | 0 | 0 | 0 | 0 | 0 | 0 | 0 | 0 | 0 | 0 | 0 | 0 | 0 | 0 | 0 | 0 | 0 | 0 | 0 | 0 |  | 0 | 0 | 0 | 135 | 135 | 1 | 0 | 0 | 0 | 0 | 0 | 0 | 0 | 0 | 0 | 0
75 | 64051223 | 64053838 | 53966997 | 1 | 1 | 1 | 3 | ЦМ-21.1.05.04-0200 | ВУЕР-ЦМ-2020, ЦМ-21.1.05.04-0200, приказ ПАО «Россети» от 01.03.23 №85 (с изменениями) | Кабель 6-10 кВ, сечение жил более 120 мм2 | 1301 | 1003 | м | м | 1 | 0 | -1878715620 | 0 | 0 | 0 | 0 | 0 | 0 | 0 | 0 | 0 | 1 | 1 | 1 | 1 | 0 | 0 | 0 | 1 | 0 | 0 | 5 | )*0 | 0 | 2 | 64053880 | 1 | 0 | 321 | 0 | 0 | 0 | 0 | 0 | 0 | 0 | 0 | 0 | 0 | 0 | 0 | 0 | 0 | 0 | 0 | 0 | 0 | 0 | 0 | 0 | 0 |  | 0 | 0 | 0 | 0 | 0 | 1 | 0 | 0 | 0 | 0 | 0 | 0 | 0 | 0 | 0 | 0
75 | 64051223 | 64053838 | 53967028 | 1 | 1 | 1 | 3 | ЦМ-21.2.02.01-0128 | ВУЕР-ЦМ-2020, ЦМ-21.2.02.01-0128, приказ ПАО «Россети» от 01.03.23 №85 (с изменениями) | Провод медный гибкий МГ25 | 1301 | 1003 | м | м | 1 | 0 | 1923172184 | 0 | 153.5 | 0 | 0 | 0 | 153.5 | 0 | 0 | 0 | 1 | 1 | 1 | 1 | -2 | 0 | 1 | 1 | 0 | 0 | 2.4 | )*0 | 0 | 2 | 64053881 | 1 | 0 | 322 | 0 | 0 | 0 | 0 | 0 | 0 | 0 | 0 | 0 | 0 | 0 | 0 | 0 | 0 | 0 | 0 | 0 | 0 | 0 | 0 | 0 | 0 |  | 0 | 0 | 0 | 153.5 | 153.5 | 1 | 0 | 0 | 0 | 0 | 0 | 0 | 0 | 0 | 0 | 0
75 | 64051223 | 64053838 | 53967150 | 1 | 1 | 1 | 3 | ЦМ-25.2.01.01-0015 | ВУЕР-ЦМ-2020, ЦМ-25.2.01.01-0015, приказ ПАО «Россети» от 01.03.23 №85 (с изменениями) | Бирки маркировочные | 1354 | 1010 | шт. | шт. | 1 | 0 | 706262036 | 0 | 1.6 | 0 | 0 | 0 | 1.6 | 0 | 0 | 0 | 1 | 1 | 1 | 1 | -2 | 0 | 1 | 1 | 0 | 0 | 2 | )*0 | 0 | 2 | 64053882 | 1 | 0 | 323 | 0 | 0 | 0 | 0 | 0 | 0 | 0 | 0 | 0 | 0 | 0 | 0 | 0 | 0 | 0 | 0 | 0 | 0 | 0 | 0 | 0 | 0 |  | 0 | 0 | 0 | 1.6 | 1.6 | 1 | 0 | 0 | 0 | 0 | 0 | 0 | 0 | 0 | 0 | 0
81 | 64051223 | 64052865 | 54065208 | 1 | 1 | 1 | 1 | ВУЕР-2023_2_ЭТЛ/КЛ |  | Водитель электротехнической лаборатории на базе Форд Транзит, NIVA, УАЗ-23632 для работ на КЛ (ЭТЛ/КЛ) | 1369 | 1013 | чел.-ч | чел.-ч | 1 | 0 | -2020069204 | 39.186 | 0 | 0 | 0 | 173.4 | 0 | 0 | 0 | 173.4 | 1 | 1 | 1 | 1 | -2 | 0 | 1 | 1 | 0 | 0 | 37.32 | )*1,05 | 2 | 2 | 64052890 | 1 | 0 | 324 | 0 | 0 | 0 | 0 | 0 | 0 | 0 | 0 | 0 | 0 | 0 | 0 | 0 | 0 | 0 | 0 | 0 | 0 | 0 | 0 | 0 | 0 |  | 0 | 0 | 39.186 | 173.4 | 173.4 | 1 | 6794.85 | 0 | 0 | 0 | 0 | 6779 | 6779 | 0 | 0 | 0
81 | 64051223 | 64052865 | 54065210 | 1 | 1 | 1 | 1 | ВУЕР-2023_оп_4.0 |  | Оператор компрессора, разряд работ 4 | 1369 | 1013 | чел.-ч | чел.-ч | 1 | 0 | 125553401 | 12.9255 | 0 | 0 | 0 | 173.4 | 0 | 0 | 0 | 173.4 | 1 | 1 | 1 | 1 | -2 | 0 | 1 | 1 | 0 | 0 | 12.31 | )*1,05 | 1 | 2 | 64052891 | 1 | 0 | 325 | 0 | 0 | 0 | 0 | 0 | 0 | 0 | 0 | 0 | 0 | 0 | 0 | 0 | 0 | 0 | 0 | 0 | 0 | 0 | 0 | 0 | 0 | 2135 | 12.9255 | 0 | 12.9255 | 173.4 | 173.4 | 1 | 2241.28 | 0 | 0 | 0 | 0 | 2236 | 2236 | 0 | 0 | 0
81 | 64051223 | 64052865 | 54007319 | 1 | 1 | 1 | 1 | ВУЕР-2023_эм_3.0 |  | Затраты труда электромонтеров, разряд работ 3 | 1369 | 1013 | чел.-ч | чел.-ч | 1 | 0 | -375180380 | 60.9 | 0 | 0 | 0 | 154 | 0 | 0 | 0 | 154 | 1 | 1 | 1 | 1 | -2 | 0 | 1 | 1 | 0 | 0 | 58 | )*1,05 | 1 | 2 | 64052892 | 1 | 0 | 326 | 0 | 0 | 0 | 0 | 0 | 0 | 0 | 0 | 0 | 0 | 0 | 0 | 0 | 0 | 0 | 0 | 0 | 0 | 0 | 0 | 0 | 0 | 8932 | 60.9 | 0 | 60.9 | 154 | 154 | 1 | 9378.6 | 0 | 0 | 0 | 0 | 9379 | 9379 | 0 | 0 | 0
81 | 64051223 | 64052865 | 54007299 | 1 | 1 | 1 | 1 | ВУЕР-2023_эм_4.0 |  | Затраты труда электромонтеров, разряд работ 4 | 1369 | 1013 | чел.-ч | чел.-ч | 1 | 0 | 1191627094 | 20.3385 | 0 | 0 | 0 | 173.4 | 0 | 0 | 0 | 173.4 | 1 | 1 | 1 | 1 | -2 | 0 | 1 | 1 | 0 | 0 | 19.37 | )*1,05 | 1 | 2 | 64052893 | 1 | 0 | 327 | 0 | 0 | 0 | 0 | 0 | 0 | 0 | 0 | 0 | 0 | 0 | 0 | 0 | 0 | 0 | 0 | 0 | 0 | 0 | 0 | 0 | 0 | 3359 | 20.3385 | 0 | 20.3385 | 173.4 | 173.4 | 1 | 3526.7 | 0 | 0 | 0 | 0 | 3519 | 3519 | 0 | 0 | 0
81 | 64051223 | 64052865 | 54007282 | 1 | 1 | 1 | 1 | ВУЕР-2023_эм_5.0 |  | Затраты труда электромонтеров, разряд работ 5 | 1369 | 1013 | чел.-ч | чел.-ч | 1 | 0 | 1599413879 | 14.448 | 0 | 0 | 0 | 196.3 | 0 | 0 | 0 | 196.3 | 1 | 1 | 1 | 1 | -2 | 0 | 1 | 1 | 0 | 0 | 13.76 | )*1,05 | 1 | 2 | 64052894 | 1 | 0 | 328 | 0 | 0 | 0 | 0 | 0 | 0 | 0 | 0 | 0 | 0 | 0 | 0 | 0 | 0 | 0 | 0 | 0 | 0 | 0 | 0 | 0 | 0 | 2701 | 14.448 | 0 | 14.448 | 196.3 | 196.3 | 1 | 2836.14 | 0 | 0 | 0 | 0 | 2832 | 2832 | 0 | 0 | 0
81 | 64051223 | 64052865 | 53966474 | 1 | 1 | 1 | 2 | ЭМПК00ООО | ВУЕР-ЭМ-2020, ЭМПК00ООО, приказ ПАО «Россети» от 26.03.2021 №131 | Прицеп кабельный 1,2-4 т | 1368 | 1011 | маш.-ч | маш.-ч | 1 | 0 | -150194389 | 4.9455 | 0 | 111.1 | 0 | 0 | 0 | 111.1 | 0 | 0 | 1 | 1 | 1 | 1 | -2 | 0 | 1 | 1 | 0 | 0 | 4.71 | )*1,05 | 0 | 2 | 64052895 | 1 | 0 | 329 | 0 | 0 | 0 | 0 | 0 | 0 | 0 | 0 | 0 | 0 | 0 | 0 | 0 | 0 | 0 | 0 | 0 | 0 | 0 | 0 | 0 | 0 |  | 0 | 0 | 4.9455 | 111.1 | 111.1 | 1 | 549.44 | 0 | 0 | 549 | 0 | 0 | 549 | 0 | 0 | 0
81 | 64051223 | 64052865 | 53966486 | 1 | 1 | 1 | 2 | ЭМЭТЛ00КЛ | ВУЕР-ЭМ-2020, ЭМЭТЛ00КЛ, приказ ПАО «Россети» от 26.03.2021 №131 | Электротехническая лаборатория на базе Форд Транзит, NIVA, УАЗ-23632 для работ на КЛ | 1368 | 1011 | маш.-ч | маш.-ч | 1 | 0 | -1578443045 | 39.186 | 0 | 1121.8 | 0 | 0 | 0 | 1121.8 | 0 | 0 | 1 | 1 | 1 | 1 | -2 | 0 | 1 | 1 | 0 | 0 | 37.32 | )*1,05 | 0 | 2 | 64052896 | 1 | 0 | 330 | 0 | 0 | 0 | 0 | 0 | 0 | 0 | 0 | 0 | 0 | 0 | 0 | 0 | 0 | 0 | 0 | 0 | 0 | 0 | 0 | 0 | 0 |  | 0 | 0 | 39.186 | 1121.8 | 1121.8 | 1 | 43958.86 | 0 | 0 | 43967 | 0 | 0 | 43967 | 0 | 0 | 0
81 | 64051223 | 64052865 | 53966567 | 1 | 1 | 1 | 3 | ЦМ-01.1.01.09-0030 | ВУЕР-ЦМ-2020, ЦМ-01.1.01.09-0030, приказ ПАО «Россети» от 01.03.23 №85 (с изменениями) | Шнур асбестовый ШАОН | 1346 | 1009 | кг | кг | 1 | 0 | -1756560793 | 0 | 400 | 0 | 0 | 0 | 400 | 0 | 0 | 0 | 1 | 1 | 1 | 1 | -2 | 0 | 1 | 1 | 0 | 0 | 0.1 | )*0 | 0 | 2 | 64052897 | 1 | 0 | 331 | 0 | 0 | 0 | 0 | 0 | 0 | 0 | 0 | 0 | 0 | 0 | 0 | 0 | 0 | 0 | 0 | 0 | 0 | 0 | 0 | 0 | 0 |  | 0 | 0 | 0 | 400 | 400 | 1 | 0 | 0 | 0 | 0 | 0 | 0 | 0 | 0 | 0 | 0
81 | 64051223 | 64052865 | 53966576 | 1 | 1 | 1 | 3 | ЦМ-01.3.01.05-0011 | ВУЕР-ЦМ-2020, ЦМ-01.3.01.05-0011, приказ ПАО «Россети» от 01.03.23 №85 (с изменениями) | Парафин | 1346 | 1009 | кг | кг | 1 | 0 | -1722254046 | 0 | 89.8 | 0 | 0 | 0 | 89.8 | 0 | 0 | 0 | 1 | 1 | 1 | 1 | -2 | 0 | 1 | 1 | 0 | 0 | 0.4 | )*0 | 0 | 2 | 64052898 | 1 | 0 | 332 | 0 | 0 | 0 | 0 | 0 | 0 | 0 | 0 | 0 | 0 | 0 | 0 | 0 | 0 | 0 | 0 | 0 | 0 | 0 | 0 | 0 | 0 |  | 0 | 0 | 0 | 89.8 | 89.8 | 1 | 0 | 0 | 0 | 0 | 0 | 0 | 0 | 0 | 0 | 0
81 | 64051223 | 64052865 | 53966650 | 1 | 1 | 1 | 3 | ЦМ-01.7.06.12-0043 | ВУЕР-ЦМ-2020, ЦМ-01.7.06.12-0043, приказ ПАО «Россети» от 01.03.23 №85 (с изменениями) | Лента изоляционная ПВХ | 1346 | 1009 | кг | кг | 1 | 0 | 330970712 | 0 | 156.6 | 0 | 0 | 0 | 156.6 | 0 | 0 | 0 | 1 | 1 | 1 | 1 | -2 | 0 | 1 | 1 | 0 | 0 | 0.02 | )*0 | 0 | 2 | 64052899 | 1 | 0 | 333 | 0 | 0 | 0 | 0 | 0 | 0 | 0 | 0 | 0 | 0 | 0 | 0 | 0 | 0 | 0 | 0 | 0 | 0 | 0 | 0 | 0 | 0 |  | 0 | 0 | 0 | 156.6 | 156.6 | 1 | 0 | 0 | 0 | 0 | 0 | 0 | 0 | 0 | 0 | 0
81 | 64051223 | 64052865 | 53966656 | 1 | 1 | 1 | 3 | ЦМ-01.7.06.14-0138 | ВУЕР-ЦМ-2020, ЦМ-01.7.06.14-0138, приказ ПАО «Россети» от 01.03.23 №85 (с изменениями) | Лента смоляная | 1346 | 1009 | кг | кг | 1 | 0 | 2065052486 | 0 | 223.1 | 0 | 0 | 0 | 223.1 | 0 | 0 | 0 | 1 | 1 | 1 | 1 | -2 | 0 | 1 | 1 | 0 | 0 | 1.8 | )*0 | 0 | 2 | 64052900 | 1 | 0 | 334 | 0 | 0 | 0 | 0 | 0 | 0 | 0 | 0 | 0 | 0 | 0 | 0 | 0 | 0 | 0 | 0 | 0 | 0 | 0 | 0 | 0 | 0 |  | 0 | 0 | 0 | 223.1 | 223.1 | 1 | 0 | 0 | 0 | 0 | 0 | 0 | 0 | 0 | 0 | 0
81 | 64051223 | 64052865 | 53966694 | 1 | 1 | 1 | 3 | ЦМ-01.7.20.08-0051 | ВУЕР-ЦМ-2020, ЦМ-01.7.20.08-0051, приказ ПАО «Россети» от 01.03.23 №85 (с изменениями) | Ветошь | 1346 | 1009 | кг | кг | 1 | 0 | -533557422 | 0 | 47.5 | 0 | 0 | 0 | 47.5 | 0 | 0 | 0 | 1 | 1 | 1 | 1 | -2 | 0 | 1 | 1 | 0 | 0 | 0.08 | )*0 | 0 | 2 | 64052901 | 1 | 0 | 335 | 0 | 0 | 0 | 0 | 0 | 0 | 0 | 0 | 0 | 0 | 0 | 0 | 0 | 0 | 0 | 0 | 0 | 0 | 0 | 0 | 0 | 0 |  | 0 | 0 | 0 | 47.5 | 47.5 | 1 | 0 | 0 | 0 | 0 | 0 | 0 | 0 | 0 | 0 | 0
81 | 64051223 | 64052865 | 53966758 | 1 | 1 | 1 | 3 | ЦМ-08.3.03.05-0030 | ВУЕР-ЦМ-2020, ЦМ-08.3.03.05-0030, приказ ПАО «Россети» от 01.03.23 №85 (с изменениями) | Проволока стальная оцинкованная диаметром 1-1,4 мм | 1346 | 1009 | кг | кг | 1 | 0 | 616788634 | 0 | 56.7 | 0 | 0 | 0 | 56.7 | 0 | 0 | 0 | 1 | 1 | 1 | 1 | -2 | 0 | 1 | 1 | 0 | 0 | 0.91 | )*0 | 0 | 2 | 64052902 | 1 | 0 | 336 | 0 | 0 | 0 | 0 | 0 | 0 | 0 | 0 | 0 | 0 | 0 | 0 | 0 | 0 | 0 | 0 | 0 | 0 | 0 | 0 | 0 | 0 |  | 0 | 0 | 0 | 56.7 | 56.7 | 1 | 0 | 0 | 0 | 0 | 0 | 0 | 0 | 0 | 0 | 0
81 | 64051223 | 64052865 | 53966771 | 1 | 1 | 1 | 3 | ЦМ-10.3.02.03-0002 | ВУЕР-ЦМ-2020, ЦМ-10.3.02.03-0002, приказ ПАО «Россети» от 01.03.23 №85 (с изменениями) | Припой А | 1346 | 1009 | кг | кг | 1 | 0 | 423160074 | 0 | 617 | 0 | 0 | 0 | 617 | 0 | 0 | 0 | 1 | 1 | 1 | 1 | -2 | 0 | 1 | 1 | 0 | 0 | 0.7 | )*0 | 0 | 2 | 64052903 | 1 | 0 | 337 | 0 | 0 | 0 | 0 | 0 | 0 | 0 | 0 | 0 | 0 | 0 | 0 | 0 | 0 | 0 | 0 | 0 | 0 | 0 | 0 | 0 | 0 |  | 0 | 0 | 0 | 617 | 617 | 1 | 0 | 0 | 0 | 0 | 0 | 0 | 0 | 0 | 0 | 0
81 | 64051223 | 64052865 | 53966772 | 1 | 1 | 1 | 3 | ЦМ-10.3.02.03-0003 | ВУЕР-ЦМ-2020, ЦМ-10.3.02.03-0003, приказ ПАО «Россети» от 01.03.23 №85 (с изменениями) | Припой ПОС 40 | 1346 | 1009 | кг | кг | 1 | 0 | 2030123793 | 0 | 560 | 0 | 0 | 0 | 560 | 0 | 0 | 0 | 1 | 1 | 1 | 1 | -2 | 0 | 1 | 1 | 0 | 0 | 1.06 | )*0 | 0 | 2 | 64052904 | 1 | 0 | 338 | 0 | 0 | 0 | 0 | 0 | 0 | 0 | 0 | 0 | 0 | 0 | 0 | 0 | 0 | 0 | 0 | 0 | 0 | 0 | 0 | 0 | 0 |  | 0 | 0 | 0 | 560 | 560 | 1 | 0 | 0 | 0 | 0 | 0 | 0 | 0 | 0 | 0 | 0
81 | 64051223 | 64052865 | 53966789 | 1 | 1 | 1 | 3 | ЦМ-14.2.05.01-0118 | ВУЕР-ЦМ-2020, ЦМ-14.2.05.01-0118, приказ ПАО «Россети» от 01.03.23 №85 (с изменениями) | Состав пропиточный | 1346 | 1009 | кг | кг | 1 | 0 | 23745091 | 0 | 137 | 0 | 0 | 0 | 137 | 0 | 0 | 0 | 1 | 1 | 1 | 1 | -2 | 0 | 1 | 1 | 0 | 0 | 7 | )*0 | 0 | 2 | 64052905 | 1 | 0 | 339 | 0 | 0 | 0 | 0 | 0 | 0 | 0 | 0 | 0 | 0 | 0 | 0 | 0 | 0 | 0 | 0 | 0 | 0 | 0 | 0 | 0 | 0 |  | 0 | 0 | 0 | 137 | 137 | 1 | 0 | 0 | 0 | 0 | 0 | 0 | 0 | 0 | 0 | 0
81 | 64051223 | 64052865 | 53966864 | 1 | 1 | 1 | 3 | ЦМ-20.1.02.06-0001 | ВУЕР-ЦМ-2020, ЦМ-20.1.02.06-0001, приказ ПАО «Россети» от 01.03.23 №85 (с изменениями) | Жир паяльный | 1346 | 1009 | кг | кг | 1 | 0 | 117501759 | 0 | 700 | 0 | 0 | 0 | 700 | 0 | 0 | 0 | 1 | 1 | 1 | 1 | -2 | 0 | 1 | 1 | 0 | 0 | 0.04 | )*0 | 0 | 2 | 64052906 | 1 | 0 | 340 | 0 | 0 | 0 | 0 | 0 | 0 | 0 | 0 | 0 | 0 | 0 | 0 | 0 | 0 | 0 | 0 | 0 | 0 | 0 | 0 | 0 | 0 |  | 0 | 0 | 0 | 700 | 700 | 1 | 0 | 0 | 0 | 0 | 0 | 0 | 0 | 0 | 0 | 0
81 | 64051223 | 64052865 | 53966883 | 1 | 1 | 1 | 3 | ЦМ-20.1.02.23-0300 | ВУЕР-ЦМ-2020, ЦМ-20.1.02.23-0300, приказ ПАО «Россети» от 01.03.23 №85 (с изменениями) | Комплект роликов, бумаги, пряжи | 1346 | 1009 | кг | кг | 1 | 0 | -2064779555 | 0 | 150.8 | 0 | 0 | 0 | 150.8 | 0 | 0 | 0 | 1 | 1 | 1 | 1 | -2 | 0 | 1 | 1 | 0 | 0 | 2 | )*0 | 0 | 2 | 64052907 | 1 | 0 | 341 | 0 | 0 | 0 | 0 | 0 | 0 | 0 | 0 | 0 | 0 | 0 | 0 | 0 | 0 | 0 | 0 | 0 | 0 | 0 | 0 | 0 | 0 |  | 0 | 0 | 0 | 150.8 | 150.8 | 1 | 0 | 0 | 0 | 0 | 0 | 0 | 0 | 0 | 0 | 0
81 | 64051223 | 64052865 | 53966892 | 1 | 1 | 1 | 3 | ЦМ-20.2.01.09-0012 | ВУЕР-ЦМ-2020, ЦМ-20.2.01.09-0012, приказ ПАО «Россети» от 01.03.23 №85 (с изменениями) | Гильза соединительная | 1354 | 1010 | шт. | шт. | 1 | 0 | 240864459 | 0 | 34.8 | 0 | 0 | 0 | 34.8 | 0 | 0 | 0 | 1 | 1 | 1 | 1 | -2 | 0 | 1 | 1 | 0 | 0 | 6 | )*0 | 0 | 2 | 64052908 | 1 | 0 | 342 | 0 | 0 | 0 | 0 | 0 | 0 | 0 | 0 | 0 | 0 | 0 | 0 | 0 | 0 | 0 | 0 | 0 | 0 | 0 | 0 | 0 | 0 |  | 0 | 0 | 0 | 34.8 | 34.8 | 1 | 0 | 0 | 0 | 0 | 0 | 0 | 0 | 0 | 0 | 0
81 | 64051223 | 64052865 | 53966894 | 1 | 1 | 1 | 3 | ЦМ-20.2.02.04-0050 | ВУЕР-ЦМ-2020, ЦМ-20.2.02.04-0050, приказ ПАО «Россети» от 01.03.23 №85 (с изменениями) | Колпачок для оконцевания кабеля | 1354 | 1010 | шт. | шт. | 1 | 0 | 203830187 | 0 | 2.7 | 0 | 0 | 0 | 2.7 | 0 | 0 | 0 | 1 | 1 | 1 | 1 | -2 | 0 | 1 | 1 | 0 | 0 | 4 | )*0 | 0 | 2 | 64052909 | 1 | 0 | 343 | 0 | 0 | 0 | 0 | 0 | 0 | 0 | 0 | 0 | 0 | 0 | 0 | 0 | 0 | 0 | 0 | 0 | 0 | 0 | 0 | 0 | 0 |  | 0 | 0 | 0 | 2.7 | 2.7 | 1 | 0 | 0 | 0 | 0 | 0 | 0 | 0 | 0 | 0 | 0
81 | 64051223 | 64052865 | 53966911 | 1 | 1 | 1 | 3 | ЦМ-20.2.09.01-0112 | ВУЕР-ЦМ-2020, ЦМ-20.2.09.01-0112, приказ ПАО «Россети» от 01.03.23 №85 (с изменениями) | Состав заливочный | 1346 | 1009 | кг | кг | 1 | 0 | -1029937651 | 0 | 135 | 0 | 0 | 0 | 135 | 0 | 0 | 0 | 1 | 1 | 1 | 1 | -2 | 0 | 1 | 1 | 0 | 0 | 10 | )*0 | 0 | 2 | 64052910 | 1 | 0 | 344 | 0 | 0 | 0 | 0 | 0 | 0 | 0 | 0 | 0 | 0 | 0 | 0 | 0 | 0 | 0 | 0 | 0 | 0 | 0 | 0 | 0 | 0 |  | 0 | 0 | 0 | 135 | 135 | 1 | 0 | 0 | 0 | 0 | 0 | 0 | 0 | 0 | 0 | 0
81 | 64051223 | 64052865 | 53966997 | 1 | 1 | 1 | 3 | ЦМ-21.1.05.04-0200 | ВУЕР-ЦМ-2020, ЦМ-21.1.05.04-0200, приказ ПАО «Россети» от 01.03.23 №85 (с изменениями) | Кабель 6-10 кВ, сечение жил более 120 мм2 | 1301 | 1003 | м | м | 1 | 0 | -1878715620 | 0 | 0 | 0 | 0 | 0 | 0 | 0 | 0 | 0 | 1 | 1 | 1 | 1 | 0 | 0 | 0 | 1 | 0 | 0 | 5 | )*0 | 0 | 2 | 64052911 | 1 | 0 | 345 | 0 | 0 | 0 | 0 | 0 | 0 | 0 | 0 | 0 | 0 | 0 | 0 | 0 | 0 | 0 | 0 | 0 | 0 | 0 | 0 | 0 | 0 |  | 0 | 0 | 0 | 0 | 0 | 1 | 0 | 0 | 0 | 0 | 0 | 0 | 0 | 0 | 0 | 0
81 | 64051223 | 64052865 | 53967028 | 1 | 1 | 1 | 3 | ЦМ-21.2.02.01-0128 | ВУЕР-ЦМ-2020, ЦМ-21.2.02.01-0128, приказ ПАО «Россети» от 01.03.23 №85 (с изменениями) | Провод медный гибкий МГ25 | 1301 | 1003 | м | м | 1 | 0 | 1923172184 | 0 | 153.5 | 0 | 0 | 0 | 153.5 | 0 | 0 | 0 | 1 | 1 | 1 | 1 | -2 | 0 | 1 | 1 | 0 | 0 | 2.4 | )*0 | 0 | 2 | 64052912 | 1 | 0 | 346 | 0 | 0 | 0 | 0 | 0 | 0 | 0 | 0 | 0 | 0 | 0 | 0 | 0 | 0 | 0 | 0 | 0 | 0 | 0 | 0 | 0 | 0 |  | 0 | 0 | 0 | 153.5 | 153.5 | 1 | 0 | 0 | 0 | 0 | 0 | 0 | 0 | 0 | 0 | 0
81 | 64051223 | 64052865 | 53967150 | 1 | 1 | 1 | 3 | ЦМ-25.2.01.01-0015 | ВУЕР-ЦМ-2020, ЦМ-25.2.01.01-0015, приказ ПАО «Россети» от 01.03.23 №85 (с изменениями) | Бирки маркировочные | 1354 | 1010 | шт. | шт. | 1 | 0 | 706262036 | 0 | 1.6 | 0 | 0 | 0 | 1.6 | 0 | 0 | 0 | 1 | 1 | 1 | 1 | -2 | 0 | 1 | 1 | 0 | 0 | 2 | )*0 | 0 | 2 | 64052913 | 1 | 0 | 347 | 0 | 0 | 0 | 0 | 0 | 0 | 0 | 0 | 0 | 0 | 0 | 0 | 0 | 0 | 0 | 0 | 0 | 0 | 0 | 0 | 0 | 0 |  | 0 | 0 | 0 | 1.6 | 1.6 | 1 | 0 | 0 | 0 | 0 | 0 | 0 | 0 | 0 | 0 | 0
83 | 64051223 | 64052915 | 54065208 | 1 | 1 | 1 | 1 | ВУЕР-2023_2_ЭТЛ/КЛ |  | Водитель электротехнической лаборатории на базе Форд Транзит, NIVA, УАЗ-23632 для работ на КЛ (ЭТЛ/КЛ) | 1369 | 1013 | чел.-ч | чел.-ч | 1 | 0 | -2020069204 | 15.036 | 0 | 0 | 0 | 173.4 | 0 | 0 | 0 | 173.4 | 1 | 1 | 1 | 1 | -2 | 0 | 1 | 1 | 0 | 0 | 14.32 | )*1,05 | 2 | 2 | 64052939 | 1 | 0 | 348 | 0 | 0 | 0 | 0 | 0 | 0 | 0 | 0 | 0 | 0 | 0 | 0 | 0 | 0 | 0 | 0 | 0 | 0 | 0 | 0 | 0 | 0 |  | 0 | 0 | 15.036 | 173.4 | 173.4 | 1 | 2607.24 | 0 | 0 | 0 | 0 | 2601 | 2601 | 0 | 0 | 0
83 | 64051223 | 64052915 | 54065210 | 1 | 1 | 1 | 1 | ВУЕР-2023_оп_4.0 |  | Оператор компрессора, разряд работ 4 | 1369 | 1013 | чел.-ч | чел.-ч | 1 | 0 | 125553401 | 8.2215 | 0 | 0 | 0 | 173.4 | 0 | 0 | 0 | 173.4 | 1 | 1 | 1 | 1 | -2 | 0 | 1 | 1 | 0 | 0 | 7.83 | )*1,05 | 1 | 2 | 64052940 | 1 | 0 | 349 | 0 | 0 | 0 | 0 | 0 | 0 | 0 | 0 | 0 | 0 | 0 | 0 | 0 | 0 | 0 | 0 | 0 | 0 | 0 | 0 | 0 | 0 | 1358 | 8.2215 | 0 | 8.2215 | 173.4 | 173.4 | 1 | 1425.61 | 0 | 0 | 0 | 0 | 1422 | 1422 | 0 | 0 | 0
83 | 64051223 | 64052915 | 54007319 | 1 | 1 | 1 | 1 | ВУЕР-2023_эм_3.0 |  | Затраты труда электромонтеров, разряд работ 3 | 1369 | 1013 | чел.-ч | чел.-ч | 1 | 0 | -375180380 | 39.3225 | 0 | 0 | 0 | 154 | 0 | 0 | 0 | 154 | 1 | 1 | 1 | 1 | -2 | 0 | 1 | 1 | 0 | 0 | 37.45 | )*1,05 | 1 | 2 | 64052941 | 1 | 0 | 350 | 0 | 0 | 0 | 0 | 0 | 0 | 0 | 0 | 0 | 0 | 0 | 0 | 0 | 0 | 0 | 0 | 0 | 0 | 0 | 0 | 0 | 0 | 5767 | 39.3225 | 0 | 39.3225 | 154 | 154 | 1 | 6055.67 | 0 | 0 | 0 | 0 | 6056 | 6056 | 0 | 0 | 0
83 | 64051223 | 64052915 | 54007282 | 1 | 1 | 1 | 1 | ВУЕР-2023_эм_5.0 |  | Затраты труда электромонтеров, разряд работ 5 | 1369 | 1013 | чел.-ч | чел.-ч | 1 | 0 | 1599413879 | 0.651 | 0 | 0 | 0 | 196.3 | 0 | 0 | 0 | 196.3 | 1 | 1 | 1 | 1 | -2 | 0 | 1 | 1 | 0 | 0 | 0.62 | )*1,05 | 1 | 2 | 64052942 | 1 | 0 | 351 | 0 | 0 | 0 | 0 | 0 | 0 | 0 | 0 | 0 | 0 | 0 | 0 | 0 | 0 | 0 | 0 | 0 | 0 | 0 | 0 | 0 | 0 | 122 | 0.651 | 0 | 0.651 | 196.3 | 196.3 | 1 | 127.8 | 0 | 0 | 0 | 0 | 128 | 128 | 0 | 0 | 0
83 | 64051223 | 64052915 | 53966474 | 1 | 1 | 1 | 2 | ЭМПК00ООО | ВУЕР-ЭМ-2020, ЭМПК00ООО, приказ ПАО «Россети» от 26.03.2021 №131 | Прицеп кабельный 1,2-4 т | 1368 | 1011 | маш.-ч | маш.-ч | 1 | 0 | -150194389 | 1.113 | 0 | 111.1 | 0 | 0 | 0 | 111.1 | 0 | 0 | 1 | 1 | 1 | 1 | -2 | 0 | 1 | 1 | 0 | 0 | 1.06 | )*1,05 | 0 | 2 | 64052943 | 1 | 0 | 352 | 0 | 0 | 0 | 0 | 0 | 0 | 0 | 0 | 0 | 0 | 0 | 0 | 0 | 0 | 0 | 0 | 0 | 0 | 0 | 0 | 0 | 0 |  | 0 | 0 | 1.113 | 111.1 | 111.1 | 1 | 123.66 | 0 | 0 | 124 | 0 | 0 | 124 | 0 | 0 | 0
83 | 64051223 | 64052915 | 53966486 | 1 | 1 | 1 | 2 | ЭМЭТЛ00КЛ | ВУЕР-ЭМ-2020, ЭМЭТЛ00КЛ, приказ ПАО «Россети» от 26.03.2021 №131 | Электротехническая лаборатория на базе Форд Транзит, NIVA, УАЗ-23632 для работ на КЛ | 1368 | 1011 | маш.-ч | маш.-ч | 1 | 0 | -1578443045 | 15.036 | 0 | 1121.8 | 0 | 0 | 0 | 1121.8 | 0 | 0 | 1 | 1 | 1 | 1 | -2 | 0 | 1 | 1 | 0 | 0 | 14.32 | )*1,05 | 0 | 2 | 64052944 | 1 | 0 | 353 | 0 | 0 | 0 | 0 | 0 | 0 | 0 | 0 | 0 | 0 | 0 | 0 | 0 | 0 | 0 | 0 | 0 | 0 | 0 | 0 | 0 | 0 |  | 0 | 0 | 15.036 | 1121.8 | 1121.8 | 1 | 16867.39 | 0 | 0 | 16870 | 0 | 0 | 16870 | 0 | 0 | 0
83 | 64051223 | 64052915 | 53966567 | 1 | 1 | 1 | 3 | ЦМ-01.1.01.09-0030 | ВУЕР-ЦМ-2020, ЦМ-01.1.01.09-0030, приказ ПАО «Россети» от 01.03.23 №85 (с изменениями) | Шнур асбестовый ШАОН | 1346 | 1009 | кг | кг | 1 | 0 | -1756560793 | 0 | 400 | 0 | 0 | 0 | 400 | 0 | 0 | 0 | 1 | 1 | 1 | 1 | -2 | 0 | 1 | 1 | 0 | 0 | 0.1 | )*0 | 0 | 2 | 64052945 | 1 | 0 | 354 | 0 | 0 | 0 | 0 | 0 | 0 | 0 | 0 | 0 | 0 | 0 | 0 | 0 | 0 | 0 | 0 | 0 | 0 | 0 | 0 | 0 | 0 |  | 0 | 0 | 0 | 400 | 400 | 1 | 0 | 0 | 0 | 0 | 0 | 0 | 0 | 0 | 0 | 0
83 | 64051223 | 64052915 | 53966576 | 1 | 1 | 1 | 3 | ЦМ-01.3.01.05-0011 | ВУЕР-ЦМ-2020, ЦМ-01.3.01.05-0011, приказ ПАО «Россети» от 01.03.23 №85 (с изменениями) | Парафин | 1346 | 1009 | кг | кг | 1 | 0 | -1722254046 | 0 | 89.8 | 0 | 0 | 0 | 89.8 | 0 | 0 | 0 | 1 | 1 | 1 | 1 | -2 | 0 | 1 | 1 | 0 | 0 | 0.4 | )*0 | 0 | 2 | 64052946 | 1 | 0 | 355 | 0 | 0 | 0 | 0 | 0 | 0 | 0 | 0 | 0 | 0 | 0 | 0 | 0 | 0 | 0 | 0 | 0 | 0 | 0 | 0 | 0 | 0 |  | 0 | 0 | 0 | 89.8 | 89.8 | 1 | 0 | 0 | 0 | 0 | 0 | 0 | 0 | 0 | 0 | 0
83 | 64051223 | 64052915 | 53966650 | 1 | 1 | 1 | 3 | ЦМ-01.7.06.12-0043 | ВУЕР-ЦМ-2020, ЦМ-01.7.06.12-0043, приказ ПАО «Россети» от 01.03.23 №85 (с изменениями) | Лента изоляционная ПВХ | 1346 | 1009 | кг | кг | 1 | 0 | 330970712 | 0 | 156.6 | 0 | 0 | 0 | 156.6 | 0 | 0 | 0 | 1 | 1 | 1 | 1 | -2 | 0 | 1 | 1 | 0 | 0 | 0.02 | )*0 | 0 | 2 | 64052947 | 1 | 0 | 356 | 0 | 0 | 0 | 0 | 0 | 0 | 0 | 0 | 0 | 0 | 0 | 0 | 0 | 0 | 0 | 0 | 0 | 0 | 0 | 0 | 0 | 0 |  | 0 | 0 | 0 | 156.6 | 156.6 | 1 | 0 | 0 | 0 | 0 | 0 | 0 | 0 | 0 | 0 | 0
83 | 64051223 | 64052915 | 53966656 | 1 | 1 | 1 | 3 | ЦМ-01.7.06.14-0138 | ВУЕР-ЦМ-2020, ЦМ-01.7.06.14-0138, приказ ПАО «Россети» от 01.03.23 №85 (с изменениями) | Лента смоляная | 1346 | 1009 | кг | кг | 1 | 0 | 2065052486 | 0 | 223.1 | 0 | 0 | 0 | 223.1 | 0 | 0 | 0 | 1 | 1 | 1 | 1 | -2 | 0 | 1 | 1 | 0 | 0 | 1.8 | )*0 | 0 | 2 | 64052948 | 1 | 0 | 357 | 0 | 0 | 0 | 0 | 0 | 0 | 0 | 0 | 0 | 0 | 0 | 0 | 0 | 0 | 0 | 0 | 0 | 0 | 0 | 0 | 0 | 0 |  | 0 | 0 | 0 | 223.1 | 223.1 | 1 | 0 | 0 | 0 | 0 | 0 | 0 | 0 | 0 | 0 | 0
83 | 64051223 | 64052915 | 53966694 | 1 | 1 | 1 | 3 | ЦМ-01.7.20.08-0051 | ВУЕР-ЦМ-2020, ЦМ-01.7.20.08-0051, приказ ПАО «Россети» от 01.03.23 №85 (с изменениями) | Ветошь | 1346 | 1009 | кг | кг | 1 | 0 | -533557422 | 0 | 47.5 | 0 | 0 | 0 | 47.5 | 0 | 0 | 0 | 1 | 1 | 1 | 1 | -2 | 0 | 1 | 1 | 0 | 0 | 0.08 | )*0 | 0 | 2 | 64052949 | 1 | 0 | 358 | 0 | 0 | 0 | 0 | 0 | 0 | 0 | 0 | 0 | 0 | 0 | 0 | 0 | 0 | 0 | 0 | 0 | 0 | 0 | 0 | 0 | 0 |  | 0 | 0 | 0 | 47.5 | 47.5 | 1 | 0 | 0 | 0 | 0 | 0 | 0 | 0 | 0 | 0 | 0
83 | 64051223 | 64052915 | 53966758 | 1 | 1 | 1 | 3 | ЦМ-08.3.03.05-0030 | ВУЕР-ЦМ-2020, ЦМ-08.3.03.05-0030, приказ ПАО «Россети» от 01.03.23 №85 (с изменениями) | Проволока стальная оцинкованная диаметром 1-1,4 мм | 1346 | 1009 | кг | кг | 1 | 0 | 616788634 | 0 | 56.7 | 0 | 0 | 0 | 56.7 | 0 | 0 | 0 | 1 | 1 | 1 | 1 | -2 | 0 | 1 | 1 | 0 | 0 | 0.91 | )*0 | 0 | 2 | 64052950 | 1 | 0 | 359 | 0 | 0 | 0 | 0 | 0 | 0 | 0 | 0 | 0 | 0 | 0 | 0 | 0 | 0 | 0 | 0 | 0 | 0 | 0 | 0 | 0 | 0 |  | 0 | 0 | 0 | 56.7 | 56.7 | 1 | 0 | 0 | 0 | 0 | 0 | 0 | 0 | 0 | 0 | 0
83 | 64051223 | 64052915 | 53966771 | 1 | 1 | 1 | 3 | ЦМ-10.3.02.03-0002 | ВУЕР-ЦМ-2020, ЦМ-10.3.02.03-0002, приказ ПАО «Россети» от 01.03.23 №85 (с изменениями) | Припой А | 1346 | 1009 | кг | кг | 1 | 0 | 423160074 | 0 | 617 | 0 | 0 | 0 | 617 | 0 | 0 | 0 | 1 | 1 | 1 | 1 | -2 | 0 | 1 | 1 | 0 | 0 | 0.7 | )*0 | 0 | 2 | 64052951 | 1 | 0 | 360 | 0 | 0 | 0 | 0 | 0 | 0 | 0 | 0 | 0 | 0 | 0 | 0 | 0 | 0 | 0 | 0 | 0 | 0 | 0 | 0 | 0 | 0 |  | 0 | 0 | 0 | 617 | 617 | 1 | 0 | 0 | 0 | 0 | 0 | 0 | 0 | 0 | 0 | 0
83 | 64051223 | 64052915 | 53966772 | 1 | 1 | 1 | 3 | ЦМ-10.3.02.03-0003 | ВУЕР-ЦМ-2020, ЦМ-10.3.02.03-0003, приказ ПАО «Россети» от 01.03.23 №85 (с изменениями) | Припой ПОС 40 | 1346 | 1009 | кг | кг | 1 | 0 | 2030123793 | 0 | 560 | 0 | 0 | 0 | 560 | 0 | 0 | 0 | 1 | 1 | 1 | 1 | -2 | 0 | 1 | 1 | 0 | 0 | 1.06 | )*0 | 0 | 2 | 64052952 | 1 | 0 | 361 | 0 | 0 | 0 | 0 | 0 | 0 | 0 | 0 | 0 | 0 | 0 | 0 | 0 | 0 | 0 | 0 | 0 | 0 | 0 | 0 | 0 | 0 |  | 0 | 0 | 0 | 560 | 560 | 1 | 0 | 0 | 0 | 0 | 0 | 0 | 0 | 0 | 0 | 0
83 | 64051223 | 64052915 | 53966789 | 1 | 1 | 1 | 3 | ЦМ-14.2.05.01-0118 | ВУЕР-ЦМ-2020, ЦМ-14.2.05.01-0118, приказ ПАО «Россети» от 01.03.23 №85 (с изменениями) | Состав пропиточный | 1346 | 1009 | кг | кг | 1 | 0 | 23745091 | 0 | 137 | 0 | 0 | 0 | 137 | 0 | 0 | 0 | 1 | 1 | 1 | 1 | -2 | 0 | 1 | 1 | 0 | 0 | 7 | )*0 | 0 | 2 | 64052953 | 1 | 0 | 362 | 0 | 0 | 0 | 0 | 0 | 0 | 0 | 0 | 0 | 0 | 0 | 0 | 0 | 0 | 0 | 0 | 0 | 0 | 0 | 0 | 0 | 0 |  | 0 | 0 | 0 | 137 | 137 | 1 | 0 | 0 | 0 | 0 | 0 | 0 | 0 | 0 | 0 | 0
83 | 64051223 | 64052915 | 53966864 | 1 | 1 | 1 | 3 | ЦМ-20.1.02.06-0001 | ВУЕР-ЦМ-2020, ЦМ-20.1.02.06-0001, приказ ПАО «Россети» от 01.03.23 №85 (с изменениями) | Жир паяльный | 1346 | 1009 | кг | кг | 1 | 0 | 117501759 | 0 | 700 | 0 | 0 | 0 | 700 | 0 | 0 | 0 | 1 | 1 | 1 | 1 | -2 | 0 | 1 | 1 | 0 | 0 | 0.04 | )*0 | 0 | 2 | 64052954 | 1 | 0 | 363 | 0 | 0 | 0 | 0 | 0 | 0 | 0 | 0 | 0 | 0 | 0 | 0 | 0 | 0 | 0 | 0 | 0 | 0 | 0 | 0 | 0 | 0 |  | 0 | 0 | 0 | 700 | 700 | 1 | 0 | 0 | 0 | 0 | 0 | 0 | 0 | 0 | 0 | 0
83 | 64051223 | 64052915 | 53966883 | 1 | 1 | 1 | 3 | ЦМ-20.1.02.23-0300 | ВУЕР-ЦМ-2020, ЦМ-20.1.02.23-0300, приказ ПАО «Россети» от 01.03.23 №85 (с изменениями) | Комплект роликов, бумаги, пряжи | 1346 | 1009 | кг | кг | 1 | 0 | -2064779555 | 0 | 150.8 | 0 | 0 | 0 | 150.8 | 0 | 0 | 0 | 1 | 1 | 1 | 1 | -2 | 0 | 1 | 1 | 0 | 0 | 2 | )*0 | 0 | 2 | 64052955 | 1 | 0 | 364 | 0 | 0 | 0 | 0 | 0 | 0 | 0 | 0 | 0 | 0 | 0 | 0 | 0 | 0 | 0 | 0 | 0 | 0 | 0 | 0 | 0 | 0 |  | 0 | 0 | 0 | 150.8 | 150.8 | 1 | 0 | 0 | 0 | 0 | 0 | 0 | 0 | 0 | 0 | 0
83 | 64051223 | 64052915 | 53966892 | 1 | 1 | 1 | 3 | ЦМ-20.2.01.09-0012 | ВУЕР-ЦМ-2020, ЦМ-20.2.01.09-0012, приказ ПАО «Россети» от 01.03.23 №85 (с изменениями) | Гильза соединительная | 1354 | 1010 | шт. | шт. | 1 | 0 | 240864459 | 0 | 34.8 | 0 | 0 | 0 | 34.8 | 0 | 0 | 0 | 1 | 1 | 1 | 1 | -2 | 0 | 1 | 1 | 0 | 0 | 6 | )*0 | 0 | 2 | 64052956 | 1 | 0 | 365 | 0 | 0 | 0 | 0 | 0 | 0 | 0 | 0 | 0 | 0 | 0 | 0 | 0 | 0 | 0 | 0 | 0 | 0 | 0 | 0 | 0 | 0 |  | 0 | 0 | 0 | 34.8 | 34.8 | 1 | 0 | 0 | 0 | 0 | 0 | 0 | 0 | 0 | 0 | 0
83 | 64051223 | 64052915 | 53966894 | 1 | 1 | 1 | 3 | ЦМ-20.2.02.04-0050 | ВУЕР-ЦМ-2020, ЦМ-20.2.02.04-0050, приказ ПАО «Россети» от 01.03.23 №85 (с изменениями) | Колпачок для оконцевания кабеля | 1354 | 1010 | шт. | шт. | 1 | 0 | 203830187 | 0 | 2.7 | 0 | 0 | 0 | 2.7 | 0 | 0 | 0 | 1 | 1 | 1 | 1 | -2 | 0 | 1 | 1 | 0 | 0 | 4 | )*0 | 0 | 2 | 64052957 | 1 | 0 | 366 | 0 | 0 | 0 | 0 | 0 | 0 | 0 | 0 | 0 | 0 | 0 | 0 | 0 | 0 | 0 | 0 | 0 | 0 | 0 | 0 | 0 | 0 |  | 0 | 0 | 0 | 2.7 | 2.7 | 1 | 0 | 0 | 0 | 0 | 0 | 0 | 0 | 0 | 0 | 0
83 | 64051223 | 64052915 | 53966911 | 1 | 1 | 1 | 3 | ЦМ-20.2.09.01-0112 | ВУЕР-ЦМ-2020, ЦМ-20.2.09.01-0112, приказ ПАО «Россети» от 01.03.23 №85 (с изменениями) | Состав заливочный | 1346 | 1009 | кг | кг | 1 | 0 | -1029937651 | 0 | 135 | 0 | 0 | 0 | 135 | 0 | 0 | 0 | 1 | 1 | 1 | 1 | -2 | 0 | 1 | 1 | 0 | 0 | 10 | )*0 | 0 | 2 | 64052958 | 1 | 0 | 367 | 0 | 0 | 0 | 0 | 0 | 0 | 0 | 0 | 0 | 0 | 0 | 0 | 0 | 0 | 0 | 0 | 0 | 0 | 0 | 0 | 0 | 0 |  | 0 | 0 | 0 | 135 | 135 | 1 | 0 | 0 | 0 | 0 | 0 | 0 | 0 | 0 | 0 | 0
83 | 64051223 | 64052915 | 53966997 | 1 | 1 | 1 | 3 | ЦМ-21.1.05.04-0200 | ВУЕР-ЦМ-2020, ЦМ-21.1.05.04-0200, приказ ПАО «Россети» от 01.03.23 №85 (с изменениями) | Кабель 6-10 кВ, сечение жил более 120 мм2 | 1301 | 1003 | м | м | 1 | 0 | -1878715620 | 0 | 0 | 0 | 0 | 0 | 0 | 0 | 0 | 0 | 1 | 1 | 1 | 1 | 0 | 0 | 0 | 1 | 0 | 0 | 5 | )*0 | 0 | 2 | 64052959 | 1 | 0 | 368 | 0 | 0 | 0 | 0 | 0 | 0 | 0 | 0 | 0 | 0 | 0 | 0 | 0 | 0 | 0 | 0 | 0 | 0 | 0 | 0 | 0 | 0 |  | 0 | 0 | 0 | 0 | 0 | 1 | 0 | 0 | 0 | 0 | 0 | 0 | 0 | 0 | 0 | 0
83 | 64051223 | 64052915 | 53967028 | 1 | 1 | 1 | 3 | ЦМ-21.2.02.01-0128 | ВУЕР-ЦМ-2020, ЦМ-21.2.02.01-0128, приказ ПАО «Россети» от 01.03.23 №85 (с изменениями) | Провод медный гибкий МГ25 | 1301 | 1003 | м | м | 1 | 0 | 1923172184 | 0 | 153.5 | 0 | 0 | 0 | 153.5 | 0 | 0 | 0 | 1 | 1 | 1 | 1 | -2 | 0 | 1 | 1 | 0 | 0 | 2.4 | )*0 | 0 | 2 | 64052960 | 1 | 0 | 369 | 0 | 0 | 0 | 0 | 0 | 0 | 0 | 0 | 0 | 0 | 0 | 0 | 0 | 0 | 0 | 0 | 0 | 0 | 0 | 0 | 0 | 0 |  | 0 | 0 | 0 | 153.5 | 153.5 | 1 | 0 | 0 | 0 | 0 | 0 | 0 | 0 | 0 | 0 | 0
83 | 64051223 | 64052915 | 53967150 | 1 | 1 | 1 | 3 | ЦМ-25.2.01.01-0015 | ВУЕР-ЦМ-2020, ЦМ-25.2.01.01-0015, приказ ПАО «Россети» от 01.03.23 №85 (с изменениями) | Бирки маркировочные | 1354 | 1010 | шт. | шт. | 1 | 0 | 706262036 | 0 | 1.6 | 0 | 0 | 0 | 1.6 | 0 | 0 | 0 | 1 | 1 | 1 | 1 | -2 | 0 | 1 | 1 | 0 | 0 | 2 | )*0 | 0 | 2 | 64052961 | 1 | 0 | 370 | 0 | 0 | 0 | 0 | 0 | 0 | 0 | 0 | 0 | 0 | 0 | 0 | 0 | 0 | 0 | 0 | 0 | 0 | 0 | 0 | 0 | 0 |  | 0 | 0 | 0 | 1.6 | 1.6 | 1 | 0 | 0 | 0 | 0 | 0 | 0 | 0 | 0 | 0 | 0
89 | 64051223 | 64053888 | 54065208 | 1 | 1 | 1 | 1 | ВУЕР-2023_2_ЭТЛ/КЛ |  | Водитель электротехнической лаборатории на базе Форд Транзит, NIVA, УАЗ-23632 для работ на КЛ (ЭТЛ/КЛ) | 1369 | 1013 | чел.-ч | чел.-ч | 1 | 0 | -2020069204 | 39.186 | 0 | 0 | 0 | 173.4 | 0 | 0 | 0 | 173.4 | 1 | 1 | 1 | 1 | -2 | 0 | 1 | 1 | 0 | 0 | 37.32 | )*1,05 | 2 | 2 | 64053913 | 1 | 0 | 371 | 0 | 0 | 0 | 0 | 0 | 0 | 0 | 0 | 0 | 0 | 0 | 0 | 0 | 0 | 0 | 0 | 0 | 0 | 0 | 0 | 0 | 0 |  | 0 | 0 | 39.186 | 173.4 | 173.4 | 1 | 6794.85 | 0 | 0 | 0 | 0 | 6779 | 6779 | 0 | 0 | 0
89 | 64051223 | 64053888 | 54065210 | 1 | 1 | 1 | 1 | ВУЕР-2023_оп_4.0 |  | Оператор компрессора, разряд работ 4 | 1369 | 1013 | чел.-ч | чел.-ч | 1 | 0 | 125553401 | 12.9255 | 0 | 0 | 0 | 173.4 | 0 | 0 | 0 | 173.4 | 1 | 1 | 1 | 1 | -2 | 0 | 1 | 1 | 0 | 0 | 12.31 | )*1,05 | 1 | 2 | 64053914 | 1 | 0 | 372 | 0 | 0 | 0 | 0 | 0 | 0 | 0 | 0 | 0 | 0 | 0 | 0 | 0 | 0 | 0 | 0 | 0 | 0 | 0 | 0 | 0 | 0 | 2135 | 12.9255 | 0 | 12.9255 | 173.4 | 173.4 | 1 | 2241.28 | 0 | 0 | 0 | 0 | 2236 | 2236 | 0 | 0 | 0
89 | 64051223 | 64053888 | 54007319 | 1 | 1 | 1 | 1 | ВУЕР-2023_эм_3.0 |  | Затраты труда электромонтеров, разряд работ 3 | 1369 | 1013 | чел.-ч | чел.-ч | 1 | 0 | -375180380 | 60.9 | 0 | 0 | 0 | 154 | 0 | 0 | 0 | 154 | 1 | 1 | 1 | 1 | -2 | 0 | 1 | 1 | 0 | 0 | 58 | )*1,05 | 1 | 2 | 64053915 | 1 | 0 | 373 | 0 | 0 | 0 | 0 | 0 | 0 | 0 | 0 | 0 | 0 | 0 | 0 | 0 | 0 | 0 | 0 | 0 | 0 | 0 | 0 | 0 | 0 | 8932 | 60.9 | 0 | 60.9 | 154 | 154 | 1 | 9378.6 | 0 | 0 | 0 | 0 | 9379 | 9379 | 0 | 0 | 0
89 | 64051223 | 64053888 | 54007299 | 1 | 1 | 1 | 1 | ВУЕР-2023_эм_4.0 |  | Затраты труда электромонтеров, разряд работ 4 | 1369 | 1013 | чел.-ч | чел.-ч | 1 | 0 | 1191627094 | 20.3385 | 0 | 0 | 0 | 173.4 | 0 | 0 | 0 | 173.4 | 1 | 1 | 1 | 1 | -2 | 0 | 1 | 1 | 0 | 0 | 19.37 | )*1,05 | 1 | 2 | 64053916 | 1 | 0 | 374 | 0 | 0 | 0 | 0 | 0 | 0 | 0 | 0 | 0 | 0 | 0 | 0 | 0 | 0 | 0 | 0 | 0 | 0 | 0 | 0 | 0 | 0 | 3359 | 20.3385 | 0 | 20.3385 | 173.4 | 173.4 | 1 | 3526.7 | 0 | 0 | 0 | 0 | 3519 | 3519 | 0 | 0 | 0
89 | 64051223 | 64053888 | 54007282 | 1 | 1 | 1 | 1 | ВУЕР-2023_эм_5.0 |  | Затраты труда электромонтеров, разряд работ 5 | 1369 | 1013 | чел.-ч | чел.-ч | 1 | 0 | 1599413879 | 14.448 | 0 | 0 | 0 | 196.3 | 0 | 0 | 0 | 196.3 | 1 | 1 | 1 | 1 | -2 | 0 | 1 | 1 | 0 | 0 | 13.76 | )*1,05 | 1 | 2 | 64053917 | 1 | 0 | 375 | 0 | 0 | 0 | 0 | 0 | 0 | 0 | 0 | 0 | 0 | 0 | 0 | 0 | 0 | 0 | 0 | 0 | 0 | 0 | 0 | 0 | 0 | 2701 | 14.448 | 0 | 14.448 | 196.3 | 196.3 | 1 | 2836.14 | 0 | 0 | 0 | 0 | 2832 | 2832 | 0 | 0 | 0
89 | 64051223 | 64053888 | 53966474 | 1 | 1 | 1 | 2 | ЭМПК00ООО | ВУЕР-ЭМ-2020, ЭМПК00ООО, приказ ПАО «Россети» от 26.03.2021 №131 | Прицеп кабельный 1,2-4 т | 1368 | 1011 | маш.-ч | маш.-ч | 1 | 0 | -150194389 | 4.9455 | 0 | 111.1 | 0 | 0 | 0 | 111.1 | 0 | 0 | 1 | 1 | 1 | 1 | -2 | 0 | 1 | 1 | 0 | 0 | 4.71 | )*1,05 | 0 | 2 | 64053918 | 1 | 0 | 376 | 0 | 0 | 0 | 0 | 0 | 0 | 0 | 0 | 0 | 0 | 0 | 0 | 0 | 0 | 0 | 0 | 0 | 0 | 0 | 0 | 0 | 0 |  | 0 | 0 | 4.9455 | 111.1 | 111.1 | 1 | 549.44 | 0 | 0 | 549 | 0 | 0 | 549 | 0 | 0 | 0
89 | 64051223 | 64053888 | 53966486 | 1 | 1 | 1 | 2 | ЭМЭТЛ00КЛ | ВУЕР-ЭМ-2020, ЭМЭТЛ00КЛ, приказ ПАО «Россети» от 26.03.2021 №131 | Электротехническая лаборатория на базе Форд Транзит, NIVA, УАЗ-23632 для работ на КЛ | 1368 | 1011 | маш.-ч | маш.-ч | 1 | 0 | -1578443045 | 39.186 | 0 | 1121.8 | 0 | 0 | 0 | 1121.8 | 0 | 0 | 1 | 1 | 1 | 1 | -2 | 0 | 1 | 1 | 0 | 0 | 37.32 | )*1,05 | 0 | 2 | 64053919 | 1 | 0 | 377 | 0 | 0 | 0 | 0 | 0 | 0 | 0 | 0 | 0 | 0 | 0 | 0 | 0 | 0 | 0 | 0 | 0 | 0 | 0 | 0 | 0 | 0 |  | 0 | 0 | 39.186 | 1121.8 | 1121.8 | 1 | 43958.86 | 0 | 0 | 43967 | 0 | 0 | 43967 | 0 | 0 | 0
89 | 64051223 | 64053888 | 53966567 | 1 | 1 | 1 | 3 | ЦМ-01.1.01.09-0030 | ВУЕР-ЦМ-2020, ЦМ-01.1.01.09-0030, приказ ПАО «Россети» от 01.03.23 №85 (с изменениями) | Шнур асбестовый ШАОН | 1346 | 1009 | кг | кг | 1 | 0 | -1756560793 | 0 | 400 | 0 | 0 | 0 | 400 | 0 | 0 | 0 | 1 | 1 | 1 | 1 | -2 | 0 | 1 | 1 | 0 | 0 | 0.1 | )*0 | 0 | 2 | 64053920 | 1 | 0 | 378 | 0 | 0 | 0 | 0 | 0 | 0 | 0 | 0 | 0 | 0 | 0 | 0 | 0 | 0 | 0 | 0 | 0 | 0 | 0 | 0 | 0 | 0 |  | 0 | 0 | 0 | 400 | 400 | 1 | 0 | 0 | 0 | 0 | 0 | 0 | 0 | 0 | 0 | 0
89 | 64051223 | 64053888 | 53966576 | 1 | 1 | 1 | 3 | ЦМ-01.3.01.05-0011 | ВУЕР-ЦМ-2020, ЦМ-01.3.01.05-0011, приказ ПАО «Россети» от 01.03.23 №85 (с изменениями) | Парафин | 1346 | 1009 | кг | кг | 1 | 0 | -1722254046 | 0 | 89.8 | 0 | 0 | 0 | 89.8 | 0 | 0 | 0 | 1 | 1 | 1 | 1 | -2 | 0 | 1 | 1 | 0 | 0 | 0.4 | )*0 | 0 | 2 | 64053921 | 1 | 0 | 379 | 0 | 0 | 0 | 0 | 0 | 0 | 0 | 0 | 0 | 0 | 0 | 0 | 0 | 0 | 0 | 0 | 0 | 0 | 0 | 0 | 0 | 0 |  | 0 | 0 | 0 | 89.8 | 89.8 | 1 | 0 | 0 | 0 | 0 | 0 | 0 | 0 | 0 | 0 | 0
89 | 64051223 | 64053888 | 53966650 | 1 | 1 | 1 | 3 | ЦМ-01.7.06.12-0043 | ВУЕР-ЦМ-2020, ЦМ-01.7.06.12-0043, приказ ПАО «Россети» от 01.03.23 №85 (с изменениями) | Лента изоляционная ПВХ | 1346 | 1009 | кг | кг | 1 | 0 | 330970712 | 0 | 156.6 | 0 | 0 | 0 | 156.6 | 0 | 0 | 0 | 1 | 1 | 1 | 1 | -2 | 0 | 1 | 1 | 0 | 0 | 0.02 | )*0 | 0 | 2 | 64053922 | 1 | 0 | 380 | 0 | 0 | 0 | 0 | 0 | 0 | 0 | 0 | 0 | 0 | 0 | 0 | 0 | 0 | 0 | 0 | 0 | 0 | 0 | 0 | 0 | 0 |  | 0 | 0 | 0 | 156.6 | 156.6 | 1 | 0 | 0 | 0 | 0 | 0 | 0 | 0 | 0 | 0 | 0
89 | 64051223 | 64053888 | 53966656 | 1 | 1 | 1 | 3 | ЦМ-01.7.06.14-0138 | ВУЕР-ЦМ-2020, ЦМ-01.7.06.14-0138, приказ ПАО «Россети» от 01.03.23 №85 (с изменениями) | Лента смоляная | 1346 | 1009 | кг | кг | 1 | 0 | 2065052486 | 0 | 223.1 | 0 | 0 | 0 | 223.1 | 0 | 0 | 0 | 1 | 1 | 1 | 1 | -2 | 0 | 1 | 1 | 0 | 0 | 1.8 | )*0 | 0 | 2 | 64053923 | 1 | 0 | 381 | 0 | 0 | 0 | 0 | 0 | 0 | 0 | 0 | 0 | 0 | 0 | 0 | 0 | 0 | 0 | 0 | 0 | 0 | 0 | 0 | 0 | 0 |  | 0 | 0 | 0 | 223.1 | 223.1 | 1 | 0 | 0 | 0 | 0 | 0 | 0 | 0 | 0 | 0 | 0
89 | 64051223 | 64053888 | 53966694 | 1 | 1 | 1 | 3 | ЦМ-01.7.20.08-0051 | ВУЕР-ЦМ-2020, ЦМ-01.7.20.08-0051, приказ ПАО «Россети» от 01.03.23 №85 (с изменениями) | Ветошь | 1346 | 1009 | кг | кг | 1 | 0 | -533557422 | 0 | 47.5 | 0 | 0 | 0 | 47.5 | 0 | 0 | 0 | 1 | 1 | 1 | 1 | -2 | 0 | 1 | 1 | 0 | 0 | 0.08 | )*0 | 0 | 2 | 64053924 | 1 | 0 | 382 | 0 | 0 | 0 | 0 | 0 | 0 | 0 | 0 | 0 | 0 | 0 | 0 | 0 | 0 | 0 | 0 | 0 | 0 | 0 | 0 | 0 | 0 |  | 0 | 0 | 0 | 47.5 | 47.5 | 1 | 0 | 0 | 0 | 0 | 0 | 0 | 0 | 0 | 0 | 0
89 | 64051223 | 64053888 | 53966758 | 1 | 1 | 1 | 3 | ЦМ-08.3.03.05-0030 | ВУЕР-ЦМ-2020, ЦМ-08.3.03.05-0030, приказ ПАО «Россети» от 01.03.23 №85 (с изменениями) | Проволока стальная оцинкованная диаметром 1-1,4 мм | 1346 | 1009 | кг | кг | 1 | 0 | 616788634 | 0 | 56.7 | 0 | 0 | 0 | 56.7 | 0 | 0 | 0 | 1 | 1 | 1 | 1 | -2 | 0 | 1 | 1 | 0 | 0 | 0.91 | )*0 | 0 | 2 | 64053925 | 1 | 0 | 383 | 0 | 0 | 0 | 0 | 0 | 0 | 0 | 0 | 0 | 0 | 0 | 0 | 0 | 0 | 0 | 0 | 0 | 0 | 0 | 0 | 0 | 0 |  | 0 | 0 | 0 | 56.7 | 56.7 | 1 | 0 | 0 | 0 | 0 | 0 | 0 | 0 | 0 | 0 | 0
89 | 64051223 | 64053888 | 53966771 | 1 | 1 | 1 | 3 | ЦМ-10.3.02.03-0002 | ВУЕР-ЦМ-2020, ЦМ-10.3.02.03-0002, приказ ПАО «Россети» от 01.03.23 №85 (с изменениями) | Припой А | 1346 | 1009 | кг | кг | 1 | 0 | 423160074 | 0 | 617 | 0 | 0 | 0 | 617 | 0 | 0 | 0 | 1 | 1 | 1 | 1 | -2 | 0 | 1 | 1 | 0 | 0 | 0.7 | )*0 | 0 | 2 | 64053926 | 1 | 0 | 384 | 0 | 0 | 0 | 0 | 0 | 0 | 0 | 0 | 0 | 0 | 0 | 0 | 0 | 0 | 0 | 0 | 0 | 0 | 0 | 0 | 0 | 0 |  | 0 | 0 | 0 | 617 | 617 | 1 | 0 | 0 | 0 | 0 | 0 | 0 | 0 | 0 | 0 | 0
89 | 64051223 | 64053888 | 53966772 | 1 | 1 | 1 | 3 | ЦМ-10.3.02.03-0003 | ВУЕР-ЦМ-2020, ЦМ-10.3.02.03-0003, приказ ПАО «Россети» от 01.03.23 №85 (с изменениями) | Припой ПОС 40 | 1346 | 1009 | кг | кг | 1 | 0 | 2030123793 | 0 | 560 | 0 | 0 | 0 | 560 | 0 | 0 | 0 | 1 | 1 | 1 | 1 | -2 | 0 | 1 | 1 | 0 | 0 | 1.06 | )*0 | 0 | 2 | 64053927 | 1 | 0 | 385 | 0 | 0 | 0 | 0 | 0 | 0 | 0 | 0 | 0 | 0 | 0 | 0 | 0 | 0 | 0 | 0 | 0 | 0 | 0 | 0 | 0 | 0 |  | 0 | 0 | 0 | 560 | 560 | 1 | 0 | 0 | 0 | 0 | 0 | 0 | 0 | 0 | 0 | 0
89 | 64051223 | 64053888 | 53966789 | 1 | 1 | 1 | 3 | ЦМ-14.2.05.01-0118 | ВУЕР-ЦМ-2020, ЦМ-14.2.05.01-0118, приказ ПАО «Россети» от 01.03.23 №85 (с изменениями) | Состав пропиточный | 1346 | 1009 | кг | кг | 1 | 0 | 23745091 | 0 | 137 | 0 | 0 | 0 | 137 | 0 | 0 | 0 | 1 | 1 | 1 | 1 | -2 | 0 | 1 | 1 | 0 | 0 | 7 | )*0 | 0 | 2 | 64053928 | 1 | 0 | 386 | 0 | 0 | 0 | 0 | 0 | 0 | 0 | 0 | 0 | 0 | 0 | 0 | 0 | 0 | 0 | 0 | 0 | 0 | 0 | 0 | 0 | 0 |  | 0 | 0 | 0 | 137 | 137 | 1 | 0 | 0 | 0 | 0 | 0 | 0 | 0 | 0 | 0 | 0
89 | 64051223 | 64053888 | 53966864 | 1 | 1 | 1 | 3 | ЦМ-20.1.02.06-0001 | ВУЕР-ЦМ-2020, ЦМ-20.1.02.06-0001, приказ ПАО «Россети» от 01.03.23 №85 (с изменениями) | Жир паяльный | 1346 | 1009 | кг | кг | 1 | 0 | 117501759 | 0 | 700 | 0 | 0 | 0 | 700 | 0 | 0 | 0 | 1 | 1 | 1 | 1 | -2 | 0 | 1 | 1 | 0 | 0 | 0.04 | )*0 | 0 | 2 | 64053929 | 1 | 0 | 387 | 0 | 0 | 0 | 0 | 0 | 0 | 0 | 0 | 0 | 0 | 0 | 0 | 0 | 0 | 0 | 0 | 0 | 0 | 0 | 0 | 0 | 0 |  | 0 | 0 | 0 | 700 | 700 | 1 | 0 | 0 | 0 | 0 | 0 | 0 | 0 | 0 | 0 | 0
89 | 64051223 | 64053888 | 53966883 | 1 | 1 | 1 | 3 | ЦМ-20.1.02.23-0300 | ВУЕР-ЦМ-2020, ЦМ-20.1.02.23-0300, приказ ПАО «Россети» от 01.03.23 №85 (с изменениями) | Комплект роликов, бумаги, пряжи | 1346 | 1009 | кг | кг | 1 | 0 | -2064779555 | 0 | 150.8 | 0 | 0 | 0 | 150.8 | 0 | 0 | 0 | 1 | 1 | 1 | 1 | -2 | 0 | 1 | 1 | 0 | 0 | 2 | )*0 | 0 | 2 | 64053930 | 1 | 0 | 388 | 0 | 0 | 0 | 0 | 0 | 0 | 0 | 0 | 0 | 0 | 0 | 0 | 0 | 0 | 0 | 0 | 0 | 0 | 0 | 0 | 0 | 0 |  | 0 | 0 | 0 | 150.8 | 150.8 | 1 | 0 | 0 | 0 | 0 | 0 | 0 | 0 | 0 | 0 | 0
89 | 64051223 | 64053888 | 53966892 | 1 | 1 | 1 | 3 | ЦМ-20.2.01.09-0012 | ВУЕР-ЦМ-2020, ЦМ-20.2.01.09-0012, приказ ПАО «Россети» от 01.03.23 №85 (с изменениями) | Гильза соединительная | 1354 | 1010 | шт. | шт. | 1 | 0 | 240864459 | 0 | 34.8 | 0 | 0 | 0 | 34.8 | 0 | 0 | 0 | 1 | 1 | 1 | 1 | -2 | 0 | 1 | 1 | 0 | 0 | 6 | )*0 | 0 | 2 | 64053931 | 1 | 0 | 389 | 0 | 0 | 0 | 0 | 0 | 0 | 0 | 0 | 0 | 0 | 0 | 0 | 0 | 0 | 0 | 0 | 0 | 0 | 0 | 0 | 0 | 0 |  | 0 | 0 | 0 | 34.8 | 34.8 | 1 | 0 | 0 | 0 | 0 | 0 | 0 | 0 | 0 | 0 | 0
89 | 64051223 | 64053888 | 53966894 | 1 | 1 | 1 | 3 | ЦМ-20.2.02.04-0050 | ВУЕР-ЦМ-2020, ЦМ-20.2.02.04-0050, приказ ПАО «Россети» от 01.03.23 №85 (с изменениями) | Колпачок для оконцевания кабеля | 1354 | 1010 | шт. | шт. | 1 | 0 | 203830187 | 0 | 2.7 | 0 | 0 | 0 | 2.7 | 0 | 0 | 0 | 1 | 1 | 1 | 1 | -2 | 0 | 1 | 1 | 0 | 0 | 4 | )*0 | 0 | 2 | 64053932 | 1 | 0 | 390 | 0 | 0 | 0 | 0 | 0 | 0 | 0 | 0 | 0 | 0 | 0 | 0 | 0 | 0 | 0 | 0 | 0 | 0 | 0 | 0 | 0 | 0 |  | 0 | 0 | 0 | 2.7 | 2.7 | 1 | 0 | 0 | 0 | 0 | 0 | 0 | 0 | 0 | 0 | 0
89 | 64051223 | 64053888 | 53966911 | 1 | 1 | 1 | 3 | ЦМ-20.2.09.01-0112 | ВУЕР-ЦМ-2020, ЦМ-20.2.09.01-0112, приказ ПАО «Россети» от 01.03.23 №85 (с изменениями) | Состав заливочный | 1346 | 1009 | кг | кг | 1 | 0 | -1029937651 | 0 | 135 | 0 | 0 | 0 | 135 | 0 | 0 | 0 | 1 | 1 | 1 | 1 | -2 | 0 | 1 | 1 | 0 | 0 | 10 | )*0 | 0 | 2 | 64053933 | 1 | 0 | 391 | 0 | 0 | 0 | 0 | 0 | 0 | 0 | 0 | 0 | 0 | 0 | 0 | 0 | 0 | 0 | 0 | 0 | 0 | 0 | 0 | 0 | 0 |  | 0 | 0 | 0 | 135 | 135 | 1 | 0 | 0 | 0 | 0 | 0 | 0 | 0 | 0 | 0 | 0
89 | 64051223 | 64053888 | 53966997 | 1 | 1 | 1 | 3 | ЦМ-21.1.05.04-0200 | ВУЕР-ЦМ-2020, ЦМ-21.1.05.04-0200, приказ ПАО «Россети» от 01.03.23 №85 (с изменениями) | Кабель 6-10 кВ, сечение жил более 120 мм2 | 1301 | 1003 | м | м | 1 | 0 | -1878715620 | 0 | 0 | 0 | 0 | 0 | 0 | 0 | 0 | 0 | 1 | 1 | 1 | 1 | 0 | 0 | 0 | 1 | 0 | 0 | 5 | )*0 | 0 | 2 | 64053934 | 1 | 0 | 392 | 0 | 0 | 0 | 0 | 0 | 0 | 0 | 0 | 0 | 0 | 0 | 0 | 0 | 0 | 0 | 0 | 0 | 0 | 0 | 0 | 0 | 0 |  | 0 | 0 | 0 | 0 | 0 | 1 | 0 | 0 | 0 | 0 | 0 | 0 | 0 | 0 | 0 | 0
89 | 64051223 | 64053888 | 53967028 | 1 | 1 | 1 | 3 | ЦМ-21.2.02.01-0128 | ВУЕР-ЦМ-2020, ЦМ-21.2.02.01-0128, приказ ПАО «Россети» от 01.03.23 №85 (с изменениями) | Провод медный гибкий МГ25 | 1301 | 1003 | м | м | 1 | 0 | 1923172184 | 0 | 153.5 | 0 | 0 | 0 | 153.5 | 0 | 0 | 0 | 1 | 1 | 1 | 1 | -2 | 0 | 1 | 1 | 0 | 0 | 2.4 | )*0 | 0 | 2 | 64053935 | 1 | 0 | 393 | 0 | 0 | 0 | 0 | 0 | 0 | 0 | 0 | 0 | 0 | 0 | 0 | 0 | 0 | 0 | 0 | 0 | 0 | 0 | 0 | 0 | 0 |  | 0 | 0 | 0 | 153.5 | 153.5 | 1 | 0 | 0 | 0 | 0 | 0 | 0 | 0 | 0 | 0 | 0
89 | 64051223 | 64053888 | 53967150 | 1 | 1 | 1 | 3 | ЦМ-25.2.01.01-0015 | ВУЕР-ЦМ-2020, ЦМ-25.2.01.01-0015, приказ ПАО «Россети» от 01.03.23 №85 (с изменениями) | Бирки маркировочные | 1354 | 1010 | шт. | шт. | 1 | 0 | 706262036 | 0 | 1.6 | 0 | 0 | 0 | 1.6 | 0 | 0 | 0 | 1 | 1 | 1 | 1 | -2 | 0 | 1 | 1 | 0 | 0 | 2 | )*0 | 0 | 2 | 64053936 | 1 | 0 | 394 | 0 | 0 | 0 | 0 | 0 | 0 | 0 | 0 | 0 | 0 | 0 | 0 | 0 | 0 | 0 | 0 | 0 | 0 | 0 | 0 | 0 | 0 |  | 0 | 0 | 0 | 1.6 | 1.6 | 1 | 0 | 0 | 0 | 0 | 0 | 0 | 0 | 0 | 0 | 0
91 | 64051223 | 64053938 | 54065208 | 1 | 1 | 1 | 1 | ВУЕР-2023_2_ЭТЛ/КЛ |  | Водитель электротехнической лаборатории на базе Форд Транзит, NIVA, УАЗ-23632 для работ на КЛ (ЭТЛ/КЛ) | 1369 | 1013 | чел.-ч | чел.-ч | 1 | 0 | -2020069204 | 15.036 | 0 | 0 | 0 | 173.4 | 0 | 0 | 0 | 173.4 | 1 | 1 | 1 | 1 | -2 | 0 | 1 | 1 | 0 | 0 | 14.32 | )*1,05 | 2 | 2 | 64053962 | 1 | 0 | 395 | 0 | 0 | 0 | 0 | 0 | 0 | 0 | 0 | 0 | 0 | 0 | 0 | 0 | 0 | 0 | 0 | 0 | 0 | 0 | 0 | 0 | 0 |  | 0 | 0 | 15.036 | 173.4 | 173.4 | 1 | 2607.24 | 0 | 0 | 0 | 0 | 2601 | 2601 | 0 | 0 | 0
91 | 64051223 | 64053938 | 54065210 | 1 | 1 | 1 | 1 | ВУЕР-2023_оп_4.0 |  | Оператор компрессора, разряд работ 4 | 1369 | 1013 | чел.-ч | чел.-ч | 1 | 0 | 125553401 | 8.2215 | 0 | 0 | 0 | 173.4 | 0 | 0 | 0 | 173.4 | 1 | 1 | 1 | 1 | -2 | 0 | 1 | 1 | 0 | 0 | 7.83 | )*1,05 | 1 | 2 | 64053963 | 1 | 0 | 396 | 0 | 0 | 0 | 0 | 0 | 0 | 0 | 0 | 0 | 0 | 0 | 0 | 0 | 0 | 0 | 0 | 0 | 0 | 0 | 0 | 0 | 0 | 1358 | 8.2215 | 0 | 8.2215 | 173.4 | 173.4 | 1 | 1425.61 | 0 | 0 | 0 | 0 | 1422 | 1422 | 0 | 0 | 0
91 | 64051223 | 64053938 | 54007319 | 1 | 1 | 1 | 1 | ВУЕР-2023_эм_3.0 |  | Затраты труда электромонтеров, разряд работ 3 | 1369 | 1013 | чел.-ч | чел.-ч | 1 | 0 | -375180380 | 39.3225 | 0 | 0 | 0 | 154 | 0 | 0 | 0 | 154 | 1 | 1 | 1 | 1 | -2 | 0 | 1 | 1 | 0 | 0 | 37.45 | )*1,05 | 1 | 2 | 64053964 | 1 | 0 | 397 | 0 | 0 | 0 | 0 | 0 | 0 | 0 | 0 | 0 | 0 | 0 | 0 | 0 | 0 | 0 | 0 | 0 | 0 | 0 | 0 | 0 | 0 | 5767 | 39.3225 | 0 | 39.3225 | 154 | 154 | 1 | 6055.67 | 0 | 0 | 0 | 0 | 6056 | 6056 | 0 | 0 | 0
91 | 64051223 | 64053938 | 54007282 | 1 | 1 | 1 | 1 | ВУЕР-2023_эм_5.0 |  | Затраты труда электромонтеров, разряд работ 5 | 1369 | 1013 | чел.-ч | чел.-ч | 1 | 0 | 1599413879 | 0.651 | 0 | 0 | 0 | 196.3 | 0 | 0 | 0 | 196.3 | 1 | 1 | 1 | 1 | -2 | 0 | 1 | 1 | 0 | 0 | 0.62 | )*1,05 | 1 | 2 | 64053965 | 1 | 0 | 398 | 0 | 0 | 0 | 0 | 0 | 0 | 0 | 0 | 0 | 0 | 0 | 0 | 0 | 0 | 0 | 0 | 0 | 0 | 0 | 0 | 0 | 0 | 122 | 0.651 | 0 | 0.651 | 196.3 | 196.3 | 1 | 127.8 | 0 | 0 | 0 | 0 | 128 | 128 | 0 | 0 | 0
91 | 64051223 | 64053938 | 53966474 | 1 | 1 | 1 | 2 | ЭМПК00ООО | ВУЕР-ЭМ-2020, ЭМПК00ООО, приказ ПАО «Россети» от 26.03.2021 №131 | Прицеп кабельный 1,2-4 т | 1368 | 1011 | маш.-ч | маш.-ч | 1 | 0 | -150194389 | 1.113 | 0 | 111.1 | 0 | 0 | 0 | 111.1 | 0 | 0 | 1 | 1 | 1 | 1 | -2 | 0 | 1 | 1 | 0 | 0 | 1.06 | )*1,05 | 0 | 2 | 64053966 | 1 | 0 | 399 | 0 | 0 | 0 | 0 | 0 | 0 | 0 | 0 | 0 | 0 | 0 | 0 | 0 | 0 | 0 | 0 | 0 | 0 | 0 | 0 | 0 | 0 |  | 0 | 0 | 1.113 | 111.1 | 111.1 | 1 | 123.66 | 0 | 0 | 124 | 0 | 0 | 124 | 0 | 0 | 0
91 | 64051223 | 64053938 | 53966486 | 1 | 1 | 1 | 2 | ЭМЭТЛ00КЛ | ВУЕР-ЭМ-2020, ЭМЭТЛ00КЛ, приказ ПАО «Россети» от 26.03.2021 №131 | Электротехническая лаборатория на базе Форд Транзит, NIVA, УАЗ-23632 для работ на КЛ | 1368 | 1011 | маш.-ч | маш.-ч | 1 | 0 | -1578443045 | 15.036 | 0 | 1121.8 | 0 | 0 | 0 | 1121.8 | 0 | 0 | 1 | 1 | 1 | 1 | -2 | 0 | 1 | 1 | 0 | 0 | 14.32 | )*1,05 | 0 | 2 | 64053967 | 1 | 0 | 400 | 0 | 0 | 0 | 0 | 0 | 0 | 0 | 0 | 0 | 0 | 0 | 0 | 0 | 0 | 0 | 0 | 0 | 0 | 0 | 0 | 0 | 0 |  | 0 | 0 | 15.036 | 1121.8 | 1121.8 | 1 | 16867.39 | 0 | 0 | 16870 | 0 | 0 | 16870 | 0 | 0 | 0
91 | 64051223 | 64053938 | 53966567 | 1 | 1 | 1 | 3 | ЦМ-01.1.01.09-0030 | ВУЕР-ЦМ-2020, ЦМ-01.1.01.09-0030, приказ ПАО «Россети» от 01.03.23 №85 (с изменениями) | Шнур асбестовый ШАОН | 1346 | 1009 | кг | кг | 1 | 0 | -1756560793 | 0 | 400 | 0 | 0 | 0 | 400 | 0 | 0 | 0 | 1 | 1 | 1 | 1 | -2 | 0 | 1 | 1 | 0 | 0 | 0.1 | )*0 | 0 | 2 | 64053968 | 1 | 0 | 401 | 0 | 0 | 0 | 0 | 0 | 0 | 0 | 0 | 0 | 0 | 0 | 0 | 0 | 0 | 0 | 0 | 0 | 0 | 0 | 0 | 0 | 0 |  | 0 | 0 | 0 | 400 | 400 | 1 | 0 | 0 | 0 | 0 | 0 | 0 | 0 | 0 | 0 | 0
91 | 64051223 | 64053938 | 53966576 | 1 | 1 | 1 | 3 | ЦМ-01.3.01.05-0011 | ВУЕР-ЦМ-2020, ЦМ-01.3.01.05-0011, приказ ПАО «Россети» от 01.03.23 №85 (с изменениями) | Парафин | 1346 | 1009 | кг | кг | 1 | 0 | -1722254046 | 0 | 89.8 | 0 | 0 | 0 | 89.8 | 0 | 0 | 0 | 1 | 1 | 1 | 1 | -2 | 0 | 1 | 1 | 0 | 0 | 0.4 | )*0 | 0 | 2 | 64053969 | 1 | 0 | 402 | 0 | 0 | 0 | 0 | 0 | 0 | 0 | 0 | 0 | 0 | 0 | 0 | 0 | 0 | 0 | 0 | 0 | 0 | 0 | 0 | 0 | 0 |  | 0 | 0 | 0 | 89.8 | 89.8 | 1 | 0 | 0 | 0 | 0 | 0 | 0 | 0 | 0 | 0 | 0
91 | 64051223 | 64053938 | 53966650 | 1 | 1 | 1 | 3 | ЦМ-01.7.06.12-0043 | ВУЕР-ЦМ-2020, ЦМ-01.7.06.12-0043, приказ ПАО «Россети» от 01.03.23 №85 (с изменениями) | Лента изоляционная ПВХ | 1346 | 1009 | кг | кг | 1 | 0 | 330970712 | 0 | 156.6 | 0 | 0 | 0 | 156.6 | 0 | 0 | 0 | 1 | 1 | 1 | 1 | -2 | 0 | 1 | 1 | 0 | 0 | 0.02 | )*0 | 0 | 2 | 64053970 | 1 | 0 | 403 | 0 | 0 | 0 | 0 | 0 | 0 | 0 | 0 | 0 | 0 | 0 | 0 | 0 | 0 | 0 | 0 | 0 | 0 | 0 | 0 | 0 | 0 |  | 0 | 0 | 0 | 156.6 | 156.6 | 1 | 0 | 0 | 0 | 0 | 0 | 0 | 0 | 0 | 0 | 0
91 | 64051223 | 64053938 | 53966656 | 1 | 1 | 1 | 3 | ЦМ-01.7.06.14-0138 | ВУЕР-ЦМ-2020, ЦМ-01.7.06.14-0138, приказ ПАО «Россети» от 01.03.23 №85 (с изменениями) | Лента смоляная | 1346 | 1009 | кг | кг | 1 | 0 | 2065052486 | 0 | 223.1 | 0 | 0 | 0 | 223.1 | 0 | 0 | 0 | 1 | 1 | 1 | 1 | -2 | 0 | 1 | 1 | 0 | 0 | 1.8 | )*0 | 0 | 2 | 64053971 | 1 | 0 | 404 | 0 | 0 | 0 | 0 | 0 | 0 | 0 | 0 | 0 | 0 | 0 | 0 | 0 | 0 | 0 | 0 | 0 | 0 | 0 | 0 | 0 | 0 |  | 0 | 0 | 0 | 223.1 | 223.1 | 1 | 0 | 0 | 0 | 0 | 0 | 0 | 0 | 0 | 0 | 0
91 | 64051223 | 64053938 | 53966694 | 1 | 1 | 1 | 3 | ЦМ-01.7.20.08-0051 | ВУЕР-ЦМ-2020, ЦМ-01.7.20.08-0051, приказ ПАО «Россети» от 01.03.23 №85 (с изменениями) | Ветошь | 1346 | 1009 | кг | кг | 1 | 0 | -533557422 | 0 | 47.5 | 0 | 0 | 0 | 47.5 | 0 | 0 | 0 | 1 | 1 | 1 | 1 | -2 | 0 | 1 | 1 | 0 | 0 | 0.08 | )*0 | 0 | 2 | 64053972 | 1 | 0 | 405 | 0 | 0 | 0 | 0 | 0 | 0 | 0 | 0 | 0 | 0 | 0 | 0 | 0 | 0 | 0 | 0 | 0 | 0 | 0 | 0 | 0 | 0 |  | 0 | 0 | 0 | 47.5 | 47.5 | 1 | 0 | 0 | 0 | 0 | 0 | 0 | 0 | 0 | 0 | 0
91 | 64051223 | 64053938 | 53966758 | 1 | 1 | 1 | 3 | ЦМ-08.3.03.05-0030 | ВУЕР-ЦМ-2020, ЦМ-08.3.03.05-0030, приказ ПАО «Россети» от 01.03.23 №85 (с изменениями) | Проволока стальная оцинкованная диаметром 1-1,4 мм | 1346 | 1009 | кг | кг | 1 | 0 | 616788634 | 0 | 56.7 | 0 | 0 | 0 | 56.7 | 0 | 0 | 0 | 1 | 1 | 1 | 1 | -2 | 0 | 1 | 1 | 0 | 0 | 0.91 | )*0 | 0 | 2 | 64053973 | 1 | 0 | 406 | 0 | 0 | 0 | 0 | 0 | 0 | 0 | 0 | 0 | 0 | 0 | 0 | 0 | 0 | 0 | 0 | 0 | 0 | 0 | 0 | 0 | 0 |  | 0 | 0 | 0 | 56.7 | 56.7 | 1 | 0 | 0 | 0 | 0 | 0 | 0 | 0 | 0 | 0 | 0
91 | 64051223 | 64053938 | 53966771 | 1 | 1 | 1 | 3 | ЦМ-10.3.02.03-0002 | ВУЕР-ЦМ-2020, ЦМ-10.3.02.03-0002, приказ ПАО «Россети» от 01.03.23 №85 (с изменениями) | Припой А | 1346 | 1009 | кг | кг | 1 | 0 | 423160074 | 0 | 617 | 0 | 0 | 0 | 617 | 0 | 0 | 0 | 1 | 1 | 1 | 1 | -2 | 0 | 1 | 1 | 0 | 0 | 0.7 | )*0 | 0 | 2 | 64053974 | 1 | 0 | 407 | 0 | 0 | 0 | 0 | 0 | 0 | 0 | 0 | 0 | 0 | 0 | 0 | 0 | 0 | 0 | 0 | 0 | 0 | 0 | 0 | 0 | 0 |  | 0 | 0 | 0 | 617 | 617 | 1 | 0 | 0 | 0 | 0 | 0 | 0 | 0 | 0 | 0 | 0
91 | 64051223 | 64053938 | 53966772 | 1 | 1 | 1 | 3 | ЦМ-10.3.02.03-0003 | ВУЕР-ЦМ-2020, ЦМ-10.3.02.03-0003, приказ ПАО «Россети» от 01.03.23 №85 (с изменениями) | Припой ПОС 40 | 1346 | 1009 | кг | кг | 1 | 0 | 2030123793 | 0 | 560 | 0 | 0 | 0 | 560 | 0 | 0 | 0 | 1 | 1 | 1 | 1 | -2 | 0 | 1 | 1 | 0 | 0 | 1.06 | )*0 | 0 | 2 | 64053975 | 1 | 0 | 408 | 0 | 0 | 0 | 0 | 0 | 0 | 0 | 0 | 0 | 0 | 0 | 0 | 0 | 0 | 0 | 0 | 0 | 0 | 0 | 0 | 0 | 0 |  | 0 | 0 | 0 | 560 | 560 | 1 | 0 | 0 | 0 | 0 | 0 | 0 | 0 | 0 | 0 | 0
91 | 64051223 | 64053938 | 53966789 | 1 | 1 | 1 | 3 | ЦМ-14.2.05.01-0118 | ВУЕР-ЦМ-2020, ЦМ-14.2.05.01-0118, приказ ПАО «Россети» от 01.03.23 №85 (с изменениями) | Состав пропиточный | 1346 | 1009 | кг | кг | 1 | 0 | 23745091 | 0 | 137 | 0 | 0 | 0 | 137 | 0 | 0 | 0 | 1 | 1 | 1 | 1 | -2 | 0 | 1 | 1 | 0 | 0 | 7 | )*0 | 0 | 2 | 64053976 | 1 | 0 | 409 | 0 | 0 | 0 | 0 | 0 | 0 | 0 | 0 | 0 | 0 | 0 | 0 | 0 | 0 | 0 | 0 | 0 | 0 | 0 | 0 | 0 | 0 |  | 0 | 0 | 0 | 137 | 137 | 1 | 0 | 0 | 0 | 0 | 0 | 0 | 0 | 0 | 0 | 0
91 | 64051223 | 64053938 | 53966864 | 1 | 1 | 1 | 3 | ЦМ-20.1.02.06-0001 | ВУЕР-ЦМ-2020, ЦМ-20.1.02.06-0001, приказ ПАО «Россети» от 01.03.23 №85 (с изменениями) | Жир паяльный | 1346 | 1009 | кг | кг | 1 | 0 | 117501759 | 0 | 700 | 0 | 0 | 0 | 700 | 0 | 0 | 0 | 1 | 1 | 1 | 1 | -2 | 0 | 1 | 1 | 0 | 0 | 0.04 | )*0 | 0 | 2 | 64053977 | 1 | 0 | 410 | 0 | 0 | 0 | 0 | 0 | 0 | 0 | 0 | 0 | 0 | 0 | 0 | 0 | 0 | 0 | 0 | 0 | 0 | 0 | 0 | 0 | 0 |  | 0 | 0 | 0 | 700 | 700 | 1 | 0 | 0 | 0 | 0 | 0 | 0 | 0 | 0 | 0 | 0
91 | 64051223 | 64053938 | 53966883 | 1 | 1 | 1 | 3 | ЦМ-20.1.02.23-0300 | ВУЕР-ЦМ-2020, ЦМ-20.1.02.23-0300, приказ ПАО «Россети» от 01.03.23 №85 (с изменениями) | Комплект роликов, бумаги, пряжи | 1346 | 1009 | кг | кг | 1 | 0 | -2064779555 | 0 | 150.8 | 0 | 0 | 0 | 150.8 | 0 | 0 | 0 | 1 | 1 | 1 | 1 | -2 | 0 | 1 | 1 | 0 | 0 | 2 | )*0 | 0 | 2 | 64053978 | 1 | 0 | 411 | 0 | 0 | 0 | 0 | 0 | 0 | 0 | 0 | 0 | 0 | 0 | 0 | 0 | 0 | 0 | 0 | 0 | 0 | 0 | 0 | 0 | 0 |  | 0 | 0 | 0 | 150.8 | 150.8 | 1 | 0 | 0 | 0 | 0 | 0 | 0 | 0 | 0 | 0 | 0
91 | 64051223 | 64053938 | 53966892 | 1 | 1 | 1 | 3 | ЦМ-20.2.01.09-0012 | ВУЕР-ЦМ-2020, ЦМ-20.2.01.09-0012, приказ ПАО «Россети» от 01.03.23 №85 (с изменениями) | Гильза соединительная | 1354 | 1010 | шт. | шт. | 1 | 0 | 240864459 | 0 | 34.8 | 0 | 0 | 0 | 34.8 | 0 | 0 | 0 | 1 | 1 | 1 | 1 | -2 | 0 | 1 | 1 | 0 | 0 | 6 | )*0 | 0 | 2 | 64053979 | 1 | 0 | 412 | 0 | 0 | 0 | 0 | 0 | 0 | 0 | 0 | 0 | 0 | 0 | 0 | 0 | 0 | 0 | 0 | 0 | 0 | 0 | 0 | 0 | 0 |  | 0 | 0 | 0 | 34.8 | 34.8 | 1 | 0 | 0 | 0 | 0 | 0 | 0 | 0 | 0 | 0 | 0
91 | 64051223 | 64053938 | 53966894 | 1 | 1 | 1 | 3 | ЦМ-20.2.02.04-0050 | ВУЕР-ЦМ-2020, ЦМ-20.2.02.04-0050, приказ ПАО «Россети» от 01.03.23 №85 (с изменениями) | Колпачок для оконцевания кабеля | 1354 | 1010 | шт. | шт. | 1 | 0 | 203830187 | 0 | 2.7 | 0 | 0 | 0 | 2.7 | 0 | 0 | 0 | 1 | 1 | 1 | 1 | -2 | 0 | 1 | 1 | 0 | 0 | 4 | )*0 | 0 | 2 | 64053980 | 1 | 0 | 413 | 0 | 0 | 0 | 0 | 0 | 0 | 0 | 0 | 0 | 0 | 0 | 0 | 0 | 0 | 0 | 0 | 0 | 0 | 0 | 0 | 0 | 0 |  | 0 | 0 | 0 | 2.7 | 2.7 | 1 | 0 | 0 | 0 | 0 | 0 | 0 | 0 | 0 | 0 | 0
91 | 64051223 | 64053938 | 53966911 | 1 | 1 | 1 | 3 | ЦМ-20.2.09.01-0112 | ВУЕР-ЦМ-2020, ЦМ-20.2.09.01-0112, приказ ПАО «Россети» от 01.03.23 №85 (с изменениями) | Состав заливочный | 1346 | 1009 | кг | кг | 1 | 0 | -1029937651 | 0 | 135 | 0 | 0 | 0 | 135 | 0 | 0 | 0 | 1 | 1 | 1 | 1 | -2 | 0 | 1 | 1 | 0 | 0 | 10 | )*0 | 0 | 2 | 64053981 | 1 | 0 | 414 | 0 | 0 | 0 | 0 | 0 | 0 | 0 | 0 | 0 | 0 | 0 | 0 | 0 | 0 | 0 | 0 | 0 | 0 | 0 | 0 | 0 | 0 |  | 0 | 0 | 0 | 135 | 135 | 1 | 0 | 0 | 0 | 0 | 0 | 0 | 0 | 0 | 0 | 0
91 | 64051223 | 64053938 | 53966997 | 1 | 1 | 1 | 3 | ЦМ-21.1.05.04-0200 | ВУЕР-ЦМ-2020, ЦМ-21.1.05.04-0200, приказ ПАО «Россети» от 01.03.23 №85 (с изменениями) | Кабель 6-10 кВ, сечение жил более 120 мм2 | 1301 | 1003 | м | м | 1 | 0 | -1878715620 | 0 | 0 | 0 | 0 | 0 | 0 | 0 | 0 | 0 | 1 | 1 | 1 | 1 | 0 | 0 | 0 | 1 | 0 | 0 | 5 | )*0 | 0 | 2 | 64053982 | 1 | 0 | 415 | 0 | 0 | 0 | 0 | 0 | 0 | 0 | 0 | 0 | 0 | 0 | 0 | 0 | 0 | 0 | 0 | 0 | 0 | 0 | 0 | 0 | 0 |  | 0 | 0 | 0 | 0 | 0 | 1 | 0 | 0 | 0 | 0 | 0 | 0 | 0 | 0 | 0 | 0
91 | 64051223 | 64053938 | 53967028 | 1 | 1 | 1 | 3 | ЦМ-21.2.02.01-0128 | ВУЕР-ЦМ-2020, ЦМ-21.2.02.01-0128, приказ ПАО «Россети» от 01.03.23 №85 (с изменениями) | Провод медный гибкий МГ25 | 1301 | 1003 | м | м | 1 | 0 | 1923172184 | 0 | 153.5 | 0 | 0 | 0 | 153.5 | 0 | 0 | 0 | 1 | 1 | 1 | 1 | -2 | 0 | 1 | 1 | 0 | 0 | 2.4 | )*0 | 0 | 2 | 64053983 | 1 | 0 | 416 | 0 | 0 | 0 | 0 | 0 | 0 | 0 | 0 | 0 | 0 | 0 | 0 | 0 | 0 | 0 | 0 | 0 | 0 | 0 | 0 | 0 | 0 |  | 0 | 0 | 0 | 153.5 | 153.5 | 1 | 0 | 0 | 0 | 0 | 0 | 0 | 0 | 0 | 0 | 0
91 | 64051223 | 64053938 | 53967150 | 1 | 1 | 1 | 3 | ЦМ-25.2.01.01-0015 | ВУЕР-ЦМ-2020, ЦМ-25.2.01.01-0015, приказ ПАО «Россети» от 01.03.23 №85 (с изменениями) | Бирки маркировочные | 1354 | 1010 | шт. | шт. | 1 | 0 | 706262036 | 0 | 1.6 | 0 | 0 | 0 | 1.6 | 0 | 0 | 0 | 1 | 1 | 1 | 1 | -2 | 0 | 1 | 1 | 0 | 0 | 2 | )*0 | 0 | 2 | 64053984 | 1 | 0 | 417 | 0 | 0 | 0 | 0 | 0 | 0 | 0 | 0 | 0 | 0 | 0 | 0 | 0 | 0 | 0 | 0 | 0 | 0 | 0 | 0 | 0 | 0 |  | 0 | 0 | 0 | 1.6 | 1.6 | 1 | 0 | 0 | 0 | 0 | 0 | 0 | 0 | 0 | 0 | 0
97 | 64051223 | 64052967 | 54065767 | 1 | 1 | 1 | 1 | ВУЕР-2023_2_БМс/КЛ |  | Водитель автомобиля бригадного среднего (фургон) на базе УАЗ-390945, УАЗ-390995, ГАЗ-330232 для работ на КЛ 0,4-10 кВ (БМс/КЛ) | 1369 | 1013 | чел.-ч | чел.-ч | 1 | 0 | -847795702 | 0.77 | 0 | 0 | 0 | 173.4 | 0 | 0 | 0 | 173.4 | 1 | 1 | 1 | 1 | -2 | 0 | 1 | 1 | 0 | 0 | 0.77 |  | 2 | 2 | 64052972 | 1 | 0 | 418 | 0 | 0 | 0 | 0 | 0 | 0 | 0 | 0 | 0 | 0 | 0 | 0 | 0 | 0 | 0 | 0 | 0 | 0 | 0 | 0 | 0 | 0 |  | 0 | 0 | 0.077 | 173.4 | 173.4 | 1 | 133.52 | 0 | 0 | 0 | 0 | 13 | 13 | 0 | 0 | 0
97 | 64051223 | 64052967 | 54065210 | 1 | 1 | 1 | 1 | ВУЕР-2023_оп_4.0 |  | Оператор компрессора, разряд работ 4 | 1369 | 1013 | чел.-ч | чел.-ч | 1 | 0 | 125553401 | 0.77 | 0 | 0 | 0 | 173.4 | 0 | 0 | 0 | 173.4 | 1 | 1 | 1 | 1 | -2 | 0 | 1 | 1 | 0 | 0 | 0.77 |  | 1 | 2 | 64052973 | 1 | 0 | 419 | 0 | 0 | 0 | 0 | 0 | 0 | 0 | 0 | 0 | 0 | 0 | 0 | 0 | 0 | 0 | 0 | 0 | 0 | 0 | 0 | 0 | 0 | 13 | 0.077 | 0 | 0.077 | 173.4 | 173.4 | 1 | 133.52 | 0 | 0 | 0 | 0 | 13 | 13 | 0 | 0 | 0
97 | 64051223 | 64052967 | 54007319 | 1 | 1 | 1 | 1 | ВУЕР-2023_эм_3.0 |  | Затраты труда электромонтеров, разряд работ 3 | 1369 | 1013 | чел.-ч | чел.-ч | 1 | 0 | -375180380 | 0.77 | 0 | 0 | 0 | 154 | 0 | 0 | 0 | 154 | 1 | 1 | 1 | 1 | -2 | 0 | 1 | 1 | 0 | 0 | 0.77 |  | 1 | 2 | 64052974 | 1 | 0 | 420 | 0 | 0 | 0 | 0 | 0 | 0 | 0 | 0 | 0 | 0 | 0 | 0 | 0 | 0 | 0 | 0 | 0 | 0 | 0 | 0 | 0 | 0 | 12 | 0.077 | 0 | 0.077 | 154 | 154 | 1 | 118.58 | 0 | 0 | 0 | 0 | 12 | 12 | 0 | 0 | 0
97 | 64051223 | 64052967 | 53966455 | 1 | 1 | 1 | 2 | ЭМБМС00КЛ | ВУЕР-ЭМ-2020, ЭМБМС00КЛ, приказ ПАО «Россети» от 26.03.2021 №131 | Автомобиль бригадный средний (фургон) на базе УАЗ-390945, УАЗ-390995, ГАЗ-330232 для работ на КЛ 0,4-10 кВ | 1368 | 1011 | маш.-ч | маш.-ч | 1 | 0 | -2088222722 | 0.77 | 0 | 334.8 | 0 | 0 | 0 | 334.8 | 0 | 0 | 1 | 1 | 1 | 1 | -2 | 0 | 1 | 1 | 0 | 0 | 0.77 |  | 0 | 2 | 64052975 | 1 | 0 | 421 | 0 | 0 | 0 | 0 | 0 | 0 | 0 | 0 | 0 | 0 | 0 | 0 | 0 | 0 | 0 | 0 | 0 | 0 | 0 | 0 | 0 | 0 |  | 0 | 0 | 0.077 | 334.8 | 334.8 | 1 | 257.8 | 0 | 0 | 26 | 0 | 0 | 26 | 0 | 0 | 0
98 | 64051223 | 64052976 | 54065767 | 1 | 1 | 1 | 1 | ВУЕР-2023_2_БМс/КЛ |  | Водитель автомобиля бригадного среднего (фургон) на базе УАЗ-390945, УАЗ-390995, ГАЗ-330232 для работ на КЛ 0,4-10 кВ (БМс/КЛ) | 1369 | 1013 | чел.-ч | чел.-ч | 1 | 0 | -847795702 | 4.9035 | 0 | 0 | 0 | 173.4 | 0 | 0 | 0 | 173.4 | 1 | 1 | 1 | 1 | -2 | 0 | 1 | 1 | 0 | 0 | 4.67 | )*1,05 | 2 | 2 | 64052981 | 1 | 0 | 422 | 0 | 0 | 0 | 0 | 0 | 0 | 0 | 0 | 0 | 0 | 0 | 0 | 0 | 0 | 0 | 0 | 0 | 0 | 0 | 0 | 0 | 0 |  | 0 | 0 | 4.9035 | 173.4 | 173.4 | 1 | 850.27 | 0 | 0 | 0 | 0 | 848 | 848 | 0 | 0 | 0
98 | 64051223 | 64052976 | 54065210 | 1 | 1 | 1 | 1 | ВУЕР-2023_оп_4.0 |  | Оператор компрессора, разряд работ 4 | 1369 | 1013 | чел.-ч | чел.-ч | 1 | 0 | 125553401 | 4.9035 | 0 | 0 | 0 | 173.4 | 0 | 0 | 0 | 173.4 | 1 | 1 | 1 | 1 | -2 | 0 | 1 | 1 | 0 | 0 | 4.67 | )*1,05 | 1 | 2 | 64052982 | 1 | 0 | 423 | 0 | 0 | 0 | 0 | 0 | 0 | 0 | 0 | 0 | 0 | 0 | 0 | 0 | 0 | 0 | 0 | 0 | 0 | 0 | 0 | 0 | 0 | 810 | 4.9035 | 0 | 4.9035 | 173.4 | 173.4 | 1 | 850.27 | 0 | 0 | 0 | 0 | 848 | 848 | 0 | 0 | 0
98 | 64051223 | 64052976 | 54007319 | 1 | 1 | 1 | 1 | ВУЕР-2023_эм_3.0 |  | Затраты труда электромонтеров, разряд работ 3 | 1369 | 1013 | чел.-ч | чел.-ч | 1 | 0 | -375180380 | 4.9035 | 0 | 0 | 0 | 154 | 0 | 0 | 0 | 154 | 1 | 1 | 1 | 1 | -2 | 0 | 1 | 1 | 0 | 0 | 4.67 | )*1,05 | 1 | 2 | 64052983 | 1 | 0 | 424 | 0 | 0 | 0 | 0 | 0 | 0 | 0 | 0 | 0 | 0 | 0 | 0 | 0 | 0 | 0 | 0 | 0 | 0 | 0 | 0 | 0 | 0 | 719 | 4.9035 | 0 | 4.9035 | 154 | 154 | 1 | 755.14 | 0 | 0 | 0 | 0 | 755 | 755 | 0 | 0 | 0
98 | 64051223 | 64052976 | 53966455 | 1 | 1 | 1 | 2 | ЭМБМС00КЛ | ВУЕР-ЭМ-2020, ЭМБМС00КЛ, приказ ПАО «Россети» от 26.03.2021 №131 | Автомобиль бригадный средний (фургон) на базе УАЗ-390945, УАЗ-390995, ГАЗ-330232 для работ на КЛ 0,4-10 кВ | 1368 | 1011 | маш.-ч | маш.-ч | 1 | 0 | -2088222722 | 4.9035 | 0 | 334.8 | 0 | 0 | 0 | 334.8 | 0 | 0 | 1 | 1 | 1 | 1 | -2 | 0 | 1 | 1 | 0 | 0 | 4.67 | )*1,05 | 0 | 2 | 64052984 | 1 | 0 | 425 | 0 | 0 | 0 | 0 | 0 | 0 | 0 | 0 | 0 | 0 | 0 | 0 | 0 | 0 | 0 | 0 | 0 | 0 | 0 | 0 | 0 | 0 |  | 0 | 0 | 4.9035 | 334.8 | 334.8 | 1 | 1641.7 | 0 | 0 | 1643 | 0 | 0 | 1643 | 0 | 0 | 0
99 | 64051223 | 64053346 | 54065767 | 1 | 1 | 1 | 1 | ВУЕР-2023_2_БМс/КЛ |  | Водитель автомобиля бригадного среднего (фургон) на базе УАЗ-390945, УАЗ-390995, ГАЗ-330232 для работ на КЛ 0,4-10 кВ (БМс/КЛ) | 1369 | 1013 | чел.-ч | чел.-ч | 1 | 0 | -847795702 | 0.798 | 0 | 0 | 0 | 173.4 | 0 | 0 | 0 | 173.4 | 1 | 1 | 1 | 1 | -2 | 0 | 1 | 1 | 0 | 0 | 0.76 | )*1,05 | 2 | 2 | 64053350 | 1 | 0 | 426 | 0 | 0 | 0 | 0 | 0 | 0 | 0 | 0 | 0 | 0 | 0 | 0 | 0 | 0 | 0 | 0 | 0 | 0 | 0 | 0 | 0 | 0 |  | 0 | 0 | 0.798 | 173.4 | 173.4 | 1 | 138.37 | 0 | 0 | 0 | 0 | 138 | 138 | 0 | 0 | 0
99 | 64051223 | 64053346 | 54007319 | 1 | 1 | 1 | 1 | ВУЕР-2023_эм_3.0 |  | Затраты труда электромонтеров, разряд работ 3 | 1369 | 1013 | чел.-ч | чел.-ч | 1 | 0 | -375180380 | 1.596 | 0 | 0 | 0 | 154 | 0 | 0 | 0 | 154 | 1 | 1 | 1 | 1 | -2 | 0 | 1 | 1 | 0 | 0 | 1.52 | )*1,05 | 1 | 2 | 64053351 | 1 | 0 | 427 | 0 | 0 | 0 | 0 | 0 | 0 | 0 | 0 | 0 | 0 | 0 | 0 | 0 | 0 | 0 | 0 | 0 | 0 | 0 | 0 | 0 | 0 | 234 | 1.596 | 0 | 1.596 | 154 | 154 | 1 | 245.78 | 0 | 0 | 0 | 0 | 246 | 246 | 0 | 0 | 0
99 | 64051223 | 64053346 | 53966455 | 1 | 1 | 1 | 2 | ЭМБМС00КЛ | ВУЕР-ЭМ-2020, ЭМБМС00КЛ, приказ ПАО «Россети» от 26.03.2021 №131 | Автомобиль бригадный средний (фургон) на базе УАЗ-390945, УАЗ-390995, ГАЗ-330232 для работ на КЛ 0,4-10 кВ | 1368 | 1011 | маш.-ч | маш.-ч | 1 | 0 | -2088222722 | 0.798 | 0 | 334.8 | 0 | 0 | 0 | 334.8 | 0 | 0 | 1 | 1 | 1 | 1 | -2 | 0 | 1 | 1 | 0 | 0 | 0.76 | )*1,05 | 0 | 2 | 64053352 | 1 | 0 | 428 | 0 | 0 | 0 | 0 | 0 | 0 | 0 | 0 | 0 | 0 | 0 | 0 | 0 | 0 | 0 | 0 | 0 | 0 | 0 | 0 | 0 | 0 |  | 0 | 0 | 0.798 | 334.8 | 334.8 | 1 | 267.17 | 0 | 0 | 267 | 0 | 0 | 267 | 0 | 0 | 0
100 | 64051223 | 64052985 | 54065767 | 1 | 1 | 1 | 1 | ВУЕР-2023_2_БМс/КЛ |  | Водитель автомобиля бригадного среднего (фургон) на базе УАЗ-390945, УАЗ-390995, ГАЗ-330232 для работ на КЛ 0,4-10 кВ (БМс/КЛ) | 1369 | 1013 | чел.-ч | чел.-ч | 1 | 0 | -847795702 | 2.562 | 0 | 0 | 0 | 173.4 | 0 | 0 | 0 | 173.4 | 1 | 1 | 1 | 1 | -2 | 0 | 1 | 1 | 0 | 0 | 2.44 | )*1,05 | 2 | 2 | 64052989 | 1 | 0 | 429 | 0 | 0 | 0 | 0 | 0 | 0 | 0 | 0 | 0 | 0 | 0 | 0 | 0 | 0 | 0 | 0 | 0 | 0 | 0 | 0 | 0 | 0 |  | 0 | 0 | 2.562 | 173.4 | 173.4 | 1 | 444.26 | 0 | 0 | 0 | 0 | 443 | 443 | 0 | 0 | 0
100 | 64051223 | 64052985 | 54007319 | 1 | 1 | 1 | 1 | ВУЕР-2023_эм_3.0 |  | Затраты труда электромонтеров, разряд работ 3 | 1369 | 1013 | чел.-ч | чел.-ч | 1 | 0 | -375180380 | 2.562 | 0 | 0 | 0 | 154 | 0 | 0 | 0 | 154 | 1 | 1 | 1 | 1 | -2 | 0 | 1 | 1 | 0 | 0 | 2.44 | )*1,05 | 1 | 2 | 64052990 | 1 | 0 | 430 | 0 | 0 | 0 | 0 | 0 | 0 | 0 | 0 | 0 | 0 | 0 | 0 | 0 | 0 | 0 | 0 | 0 | 0 | 0 | 0 | 0 | 0 | 376 | 2.562 | 0 | 2.562 | 154 | 154 | 1 | 394.55 | 0 | 0 | 0 | 0 | 395 | 395 | 0 | 0 | 0
100 | 64051223 | 64052985 | 53966455 | 1 | 1 | 1 | 2 | ЭМБМС00КЛ | ВУЕР-ЭМ-2020, ЭМБМС00КЛ, приказ ПАО «Россети» от 26.03.2021 №131 | Автомобиль бригадный средний (фургон) на базе УАЗ-390945, УАЗ-390995, ГАЗ-330232 для работ на КЛ 0,4-10 кВ | 1368 | 1011 | маш.-ч | маш.-ч | 1 | 0 | -2088222722 | 2.562 | 0 | 334.8 | 0 | 0 | 0 | 334.8 | 0 | 0 | 1 | 1 | 1 | 1 | -2 | 0 | 1 | 1 | 0 | 0 | 2.44 | )*1,05 | 0 | 2 | 64052991 | 1 | 0 | 431 | 0 | 0 | 0 | 0 | 0 | 0 | 0 | 0 | 0 | 0 | 0 | 0 | 0 | 0 | 0 | 0 | 0 | 0 | 0 | 0 | 0 | 0 |  | 0 | 0 | 2.562 | 334.8 | 334.8 | 1 | 857.76 | 0 | 0 | 858 | 0 | 0 | 858 | 0 | 0 | 0
101 | 64051223 | 64052992 | 54065767 | 1 | 1 | 1 | 1 | ВУЕР-2023_2_БМс/КЛ |  | Водитель автомобиля бригадного среднего (фургон) на базе УАЗ-390945, УАЗ-390995, ГАЗ-330232 для работ на КЛ 0,4-10 кВ (БМс/КЛ) | 1369 | 1013 | чел.-ч | чел.-ч | 1 | 0 | -847795702 | 0.6195 | 0 | 0 | 0 | 173.4 | 0 | 0 | 0 | 173.4 | 1 | 1 | 1 | 1 | -2 | 0 | 1 | 1 | 0 | 0 | 0.59 | )*1,05 | 2 | 2 | 64052996 | 1 | 0 | 432 | 0 | 0 | 0 | 0 | 0 | 0 | 0 | 0 | 0 | 0 | 0 | 0 | 0 | 0 | 0 | 0 | 0 | 0 | 0 | 0 | 0 | 0 |  | 0 | 0 | 0.6195 | 173.4 | 173.4 | 1 | 107.43 | 0 | 0 | 0 | 0 | 107 | 107 | 0 | 0 | 0
101 | 64051223 | 64052992 | 54007319 | 1 | 1 | 1 | 1 | ВУЕР-2023_эм_3.0 |  | Затраты труда электромонтеров, разряд работ 3 | 1369 | 1013 | чел.-ч | чел.-ч | 1 | 0 | -375180380 | 1.239 | 0 | 0 | 0 | 154 | 0 | 0 | 0 | 154 | 1 | 1 | 1 | 1 | -2 | 0 | 1 | 1 | 0 | 0 | 1.18 | )*1,05 | 1 | 2 | 64052997 | 1 | 0 | 433 | 0 | 0 | 0 | 0 | 0 | 0 | 0 | 0 | 0 | 0 | 0 | 0 | 0 | 0 | 0 | 0 | 0 | 0 | 0 | 0 | 0 | 0 | 182 | 1.239 | 0 | 1.239 | 154 | 154 | 1 | 190.81 | 0 | 0 | 0 | 0 | 191 | 191 | 0 | 0 | 0
101 | 64051223 | 64052992 | 53966455 | 1 | 1 | 1 | 2 | ЭМБМС00КЛ | ВУЕР-ЭМ-2020, ЭМБМС00КЛ, приказ ПАО «Россети» от 26.03.2021 №131 | Автомобиль бригадный средний (фургон) на базе УАЗ-390945, УАЗ-390995, ГАЗ-330232 для работ на КЛ 0,4-10 кВ | 1368 | 1011 | маш.-ч | маш.-ч | 1 | 0 | -2088222722 | 0.6195 | 0 | 334.8 | 0 | 0 | 0 | 334.8 | 0 | 0 | 1 | 1 | 1 | 1 | -2 | 0 | 1 | 1 | 0 | 0 | 0.59 | )*1,05 | 0 | 2 | 64052998 | 1 | 0 | 434 | 0 | 0 | 0 | 0 | 0 | 0 | 0 | 0 | 0 | 0 | 0 | 0 | 0 | 0 | 0 | 0 | 0 | 0 | 0 | 0 | 0 | 0 |  | 0 | 0 | 0.6195 | 334.8 | 334.8 | 1 | 207.41 | 0 | 0 | 208 | 0 | 0 | 208 | 0 | 0 | 0
102 | 64051223 | 64052999 | 54008502 | 1 | 1 | 1 | 1 | ВУЕР-2023_2_ЭПК |  | Машинист экскаватора колёсного с объемом ковша 0,25-0,6 куб. м на базе ЧЛМЗ ДЭМ-1143, Doosan DX140LC, CASE580T, Hanix, TEREX и др. (ЭПК) | 1369 | 1013 | чел.-ч | чел.-ч | 1 | 0 | -975706726 | 1.134 | 0 | 0 | 0 | 196.3 | 0 | 0 | 0 | 196.3 | 1 | 1 | 1 | 1 | -2 | 0 | 1 | 1 | 0 | 0 | 1.08 | )*1,05 | 2 | 2 | 64053002 | 1 | 0 | 435 | 0 | 0 | 0 | 0 | 0 | 0 | 0 | 0 | 0 | 0 | 0 | 0 | 0 | 0 | 0 | 0 | 0 | 0 | 0 | 0 | 0 | 0 |  | 0 | 0 | 0.1134 | 196.3 | 196.3 | 1 | 222.6 | 0 | 0 | 0 | 0 | 22 | 22 | 0 | 0 | 0
102 | 64051223 | 64052999 | 53966484 | 1 | 1 | 1 | 2 | ЭМЭПК00ОО | ВУЕР-ЭМ-2020, ЭМЭПК00ОО, приказ ПАО «Россети» от 26.03.2021 №131 | Экскаватор колёсный с объемом ковша 0,25-0,6 куб. м на базе ЧЛМЗ ДЭМ-1143, Doosan DX140LC, CASE580T, Hanix, TEREX и др. | 1368 | 1011 | маш.-ч | маш.-ч | 1 | 0 | -2028682824 | 1.134 | 0 | 1244.4 | 0 | 0 | 0 | 1244.4 | 0 | 0 | 1 | 1 | 1 | 1 | -2 | 0 | 1 | 1 | 0 | 0 | 1.08 | )*1,05 | 0 | 2 | 64053003 | 1 | 0 | 436 | 0 | 0 | 0 | 0 | 0 | 0 | 0 | 0 | 0 | 0 | 0 | 0 | 0 | 0 | 0 | 0 | 0 | 0 | 0 | 0 | 0 | 0 |  | 0 | 0 | 0.1134 | 1244.4 | 1244.4 | 1 | 1411.15 | 0 | 0 | 141 | 0 | 0 | 141 | 0 | 0 | 0
103 | 64051223 | 64053004 | 54008502 | 1 | 1 | 1 | 1 | ВУЕР-2023_2_ЭПК |  | Машинист экскаватора колёсного с объемом ковша 0,25-0,6 куб. м на базе ЧЛМЗ ДЭМ-1143, Doosan DX140LC, CASE580T, Hanix, TEREX и др. (ЭПК) | 1369 | 1013 | чел.-ч | чел.-ч | 1 | 0 | -975706726 | 0.21 | 0 | 0 | 0 | 196.3 | 0 | 0 | 0 | 196.3 | 1 | 1 | 1 | 1 | -2 | 0 | 1 | 1 | 0 | 0 | 0.2 | )*1,05 | 2 | 2 | 64053007 | 1 | 0 | 437 | 0 | 0 | 0 | 0 | 0 | 0 | 0 | 0 | 0 | 0 | 0 | 0 | 0 | 0 | 0 | 0 | 0 | 0 | 0 | 0 | 0 | 0 |  | 0 | 0 | 0.021 | 196.3 | 196.3 | 1 | 41.22 | 0 | 0 | 0 | 0 | 4 | 4 | 0 | 0 | 0
103 | 64051223 | 64053004 | 53966484 | 1 | 1 | 1 | 2 | ЭМЭПК00ОО | ВУЕР-ЭМ-2020, ЭМЭПК00ОО, приказ ПАО «Россети» от 26.03.2021 №131 | Экскаватор колёсный с объемом ковша 0,25-0,6 куб. м на базе ЧЛМЗ ДЭМ-1143, Doosan DX140LC, CASE580T, Hanix, TEREX и др. | 1368 | 1011 | маш.-ч | маш.-ч | 1 | 0 | -2028682824 | 0.21 | 0 | 1244.4 | 0 | 0 | 0 | 1244.4 | 0 | 0 | 1 | 1 | 1 | 1 | -2 | 0 | 1 | 1 | 0 | 0 | 0.2 | )*1,05 | 0 | 2 | 64053008 | 1 | 0 | 438 | 0 | 0 | 0 | 0 | 0 | 0 | 0 | 0 | 0 | 0 | 0 | 0 | 0 | 0 | 0 | 0 | 0 | 0 | 0 | 0 | 0 | 0 |  | 0 | 0 | 0.021 | 1244.4 | 1244.4 | 1 | 261.32 | 0 | 0 | 26 | 0 | 0 | 26 | 0 | 0 | 0
104 | 64051223 | 64053009 | 54065767 | 1 | 1 | 1 | 1 | ВУЕР-2023_2_БМс/КЛ |  | Водитель автомобиля бригадного среднего (фургон) на базе УАЗ-390945, УАЗ-390995, ГАЗ-330232 для работ на КЛ 0,4-10 кВ (БМс/КЛ) | 1369 | 1013 | чел.-ч | чел.-ч | 1 | 0 | -847795702 | 1.3545 | 0 | 0 | 0 | 173.4 | 0 | 0 | 0 | 173.4 | 1 | 1 | 1 | 1 | -2 | 0 | 1 | 1 | 0 | 0 | 1.29 | )*1,05 | 2 | 2 | 64053026 | 1 | 0 | 439 | 0 | 0 | 0 | 0 | 0 | 0 | 0 | 0 | 0 | 0 | 0 | 0 | 0 | 0 | 0 | 0 | 0 | 0 | 0 | 0 | 0 | 0 |  | 0 | 0 | 1.3545 | 173.4 | 173.4 | 1 | 234.87 | 0 | 0 | 0 | 0 | 234 | 234 | 0 | 0 | 0
104 | 64051223 | 64053009 | 54007319 | 1 | 1 | 1 | 1 | ВУЕР-2023_эм_3.0 |  | Затраты труда электромонтеров, разряд работ 3 | 1369 | 1013 | чел.-ч | чел.-ч | 1 | 0 | -375180380 | 1.3545 | 0 | 0 | 0 | 154 | 0 | 0 | 0 | 154 | 1 | 1 | 1 | 1 | -2 | 0 | 1 | 1 | 0 | 0 | 1.29 | )*1,05 | 1 | 2 | 64053027 | 1 | 0 | 440 | 0 | 0 | 0 | 0 | 0 | 0 | 0 | 0 | 0 | 0 | 0 | 0 | 0 | 0 | 0 | 0 | 0 | 0 | 0 | 0 | 0 | 0 | 199 | 1.3545 | 0 | 1.3545 | 154 | 154 | 1 | 208.59 | 0 | 0 | 0 | 0 | 209 | 209 | 0 | 0 | 0
104 | 64051223 | 64053009 | 54007299 | 1 | 1 | 1 | 1 | ВУЕР-2023_эм_4.0 |  | Затраты труда электромонтеров, разряд работ 4 | 1369 | 1013 | чел.-ч | чел.-ч | 1 | 0 | 1191627094 | 1.3545 | 0 | 0 | 0 | 173.4 | 0 | 0 | 0 | 173.4 | 1 | 1 | 1 | 1 | -2 | 0 | 1 | 1 | 0 | 0 | 1.29 | )*1,05 | 1 | 2 | 64053028 | 1 | 0 | 441 | 0 | 0 | 0 | 0 | 0 | 0 | 0 | 0 | 0 | 0 | 0 | 0 | 0 | 0 | 0 | 0 | 0 | 0 | 0 | 0 | 0 | 0 | 224 | 1.3545 | 0 | 1.3545 | 173.4 | 173.4 | 1 | 234.87 | 0 | 0 | 0 | 0 | 234 | 234 | 0 | 0 | 0
104 | 64051223 | 64053009 | 53966455 | 1 | 1 | 1 | 2 | ЭМБМС00КЛ | ВУЕР-ЭМ-2020, ЭМБМС00КЛ, приказ ПАО «Россети» от 26.03.2021 №131 | Автомобиль бригадный средний (фургон) на базе УАЗ-390945, УАЗ-390995, ГАЗ-330232 для работ на КЛ 0,4-10 кВ | 1368 | 1011 | маш.-ч | маш.-ч | 1 | 0 | -2088222722 | 1.3545 | 0 | 334.8 | 0 | 0 | 0 | 334.8 | 0 | 0 | 1 | 1 | 1 | 1 | -2 | 0 | 1 | 1 | 0 | 0 | 1.29 | )*1,05 | 0 | 2 | 64053029 | 1 | 0 | 442 | 0 | 0 | 0 | 0 | 0 | 0 | 0 | 0 | 0 | 0 | 0 | 0 | 0 | 0 | 0 | 0 | 0 | 0 | 0 | 0 | 0 | 0 |  | 0 | 0 | 1.3545 | 334.8 | 334.8 | 1 | 453.48 | 0 | 0 | 454 | 0 | 0 | 454 | 0 | 0 | 0
104 | 64051223 | 64053009 | 53966567 | 1 | 1 | 1 | 3 | ЦМ-01.1.01.09-0030 | ВУЕР-ЦМ-2020, ЦМ-01.1.01.09-0030, приказ ПАО «Россети» от 01.03.23 №85 (с изменениями) | Шнур асбестовый ШАОН | 1346 | 1009 | кг | кг | 1 | 0 | -1756560793 | 0 | 400 | 0 | 0 | 0 | 400 | 0 | 0 | 0 | 1 | 1 | 1 | 1 | -2 | 0 | 1 | 1 | 0 | 0 | 0.02 | )*0 | 0 | 2 | 64053030 | 1 | 0 | 443 | 0 | 0 | 0 | 0 | 0 | 0 | 0 | 0 | 0 | 0 | 0 | 0 | 0 | 0 | 0 | 0 | 0 | 0 | 0 | 0 | 0 | 0 |  | 0 | 0 | 0 | 400 | 400 | 1 | 0 | 0 | 0 | 0 | 0 | 0 | 0 | 0 | 0 | 0
104 | 64051223 | 64053009 | 53966650 | 1 | 1 | 1 | 3 | ЦМ-01.7.06.12-0043 | ВУЕР-ЦМ-2020, ЦМ-01.7.06.12-0043, приказ ПАО «Россети» от 01.03.23 №85 (с изменениями) | Лента изоляционная ПВХ | 1346 | 1009 | кг | кг | 1 | 0 | 330970712 | 0 | 156.6 | 0 | 0 | 0 | 156.6 | 0 | 0 | 0 | 1 | 1 | 1 | 1 | -2 | 0 | 1 | 1 | 0 | 0 | 0.4 | )*0 | 0 | 2 | 64053031 | 1 | 0 | 444 | 0 | 0 | 0 | 0 | 0 | 0 | 0 | 0 | 0 | 0 | 0 | 0 | 0 | 0 | 0 | 0 | 0 | 0 | 0 | 0 | 0 | 0 |  | 0 | 0 | 0 | 156.6 | 156.6 | 1 | 0 | 0 | 0 | 0 | 0 | 0 | 0 | 0 | 0 | 0
104 | 64051223 | 64053009 | 53966694 | 1 | 1 | 1 | 3 | ЦМ-01.7.20.08-0051 | ВУЕР-ЦМ-2020, ЦМ-01.7.20.08-0051, приказ ПАО «Россети» от 01.03.23 №85 (с изменениями) | Ветошь | 1346 | 1009 | кг | кг | 1 | 0 | -533557422 | 0 | 47.5 | 0 | 0 | 0 | 47.5 | 0 | 0 | 0 | 1 | 1 | 1 | 1 | -2 | 0 | 1 | 1 | 0 | 0 | 0.04 | )*0 | 0 | 2 | 64053032 | 1 | 0 | 445 | 0 | 0 | 0 | 0 | 0 | 0 | 0 | 0 | 0 | 0 | 0 | 0 | 0 | 0 | 0 | 0 | 0 | 0 | 0 | 0 | 0 | 0 |  | 0 | 0 | 0 | 47.5 | 47.5 | 1 | 0 | 0 | 0 | 0 | 0 | 0 | 0 | 0 | 0 | 0
104 | 64051223 | 64053009 | 53966696 | 1 | 1 | 1 | 3 | ЦМ-01.7.20.08-0121 | ВУЕР-ЦМ-2020, ЦМ-01.7.20.08-0121, приказ ПАО «Россети» от 01.03.23 №85 (с изменениями) | Салфетки технические | 1354 | 1010 | шт. | шт. | 1 | 0 | -829058674 | 0 | 5 | 0 | 0 | 0 | 5 | 0 | 0 | 0 | 1 | 1 | 1 | 1 | -2 | 0 | 1 | 1 | 0 | 0 | 2 | )*0 | 0 | 2 | 64053033 | 1 | 0 | 446 | 0 | 0 | 0 | 0 | 0 | 0 | 0 | 0 | 0 | 0 | 0 | 0 | 0 | 0 | 0 | 0 | 0 | 0 | 0 | 0 | 0 | 0 |  | 0 | 0 | 0 | 5 | 5 | 1 | 0 | 0 | 0 | 0 | 0 | 0 | 0 | 0 | 0 | 0
104 | 64051223 | 64053009 | 53966758 | 1 | 1 | 1 | 3 | ЦМ-08.3.03.05-0030 | ВУЕР-ЦМ-2020, ЦМ-08.3.03.05-0030, приказ ПАО «Россети» от 01.03.23 №85 (с изменениями) | Проволока стальная оцинкованная диаметром 1-1,4 мм | 1346 | 1009 | кг | кг | 1 | 0 | 616788634 | 0 | 56.7 | 0 | 0 | 0 | 56.7 | 0 | 0 | 0 | 1 | 1 | 1 | 1 | -2 | 0 | 1 | 1 | 0 | 0 | 0.06 | )*0 | 0 | 2 | 64053034 | 1 | 0 | 447 | 0 | 0 | 0 | 0 | 0 | 0 | 0 | 0 | 0 | 0 | 0 | 0 | 0 | 0 | 0 | 0 | 0 | 0 | 0 | 0 | 0 | 0 |  | 0 | 0 | 0 | 56.7 | 56.7 | 1 | 0 | 0 | 0 | 0 | 0 | 0 | 0 | 0 | 0 | 0
104 | 64051223 | 64053009 | 53966771 | 1 | 1 | 1 | 3 | ЦМ-10.3.02.03-0002 | ВУЕР-ЦМ-2020, ЦМ-10.3.02.03-0002, приказ ПАО «Россети» от 01.03.23 №85 (с изменениями) | Припой А | 1346 | 1009 | кг | кг | 1 | 0 | 423160074 | 0 | 617 | 0 | 0 | 0 | 617 | 0 | 0 | 0 | 1 | 1 | 1 | 1 | -2 | 0 | 1 | 1 | 0 | 0 | 0.1 | )*0 | 0 | 2 | 64053035 | 1 | 0 | 448 | 0 | 0 | 0 | 0 | 0 | 0 | 0 | 0 | 0 | 0 | 0 | 0 | 0 | 0 | 0 | 0 | 0 | 0 | 0 | 0 | 0 | 0 |  | 0 | 0 | 0 | 617 | 617 | 1 | 0 | 0 | 0 | 0 | 0 | 0 | 0 | 0 | 0 | 0
104 | 64051223 | 64053009 | 53966772 | 1 | 1 | 1 | 3 | ЦМ-10.3.02.03-0003 | ВУЕР-ЦМ-2020, ЦМ-10.3.02.03-0003, приказ ПАО «Россети» от 01.03.23 №85 (с изменениями) | Припой ПОС 40 | 1346 | 1009 | кг | кг | 1 | 0 | 2030123793 | 0 | 560 | 0 | 0 | 0 | 560 | 0 | 0 | 0 | 1 | 1 | 1 | 1 | -2 | 0 | 1 | 1 | 0 | 0 | 0.05 | )*0 | 0 | 2 | 64053036 | 1 | 0 | 449 | 0 | 0 | 0 | 0 | 0 | 0 | 0 | 0 | 0 | 0 | 0 | 0 | 0 | 0 | 0 | 0 | 0 | 0 | 0 | 0 | 0 | 0 |  | 0 | 0 | 0 | 560 | 560 | 1 | 0 | 0 | 0 | 0 | 0 | 0 | 0 | 0 | 0 | 0
104 | 64051223 | 64053009 | 53966864 | 1 | 1 | 1 | 3 | ЦМ-20.1.02.06-0001 | ВУЕР-ЦМ-2020, ЦМ-20.1.02.06-0001, приказ ПАО «Россети» от 01.03.23 №85 (с изменениями) | Жир паяльный | 1346 | 1009 | кг | кг | 1 | 0 | 117501759 | 0 | 700 | 0 | 0 | 0 | 700 | 0 | 0 | 0 | 1 | 1 | 1 | 1 | -2 | 0 | 1 | 1 | 0 | 0 | 0.05 | )*0 | 0 | 2 | 64053037 | 1 | 0 | 450 | 0 | 0 | 0 | 0 | 0 | 0 | 0 | 0 | 0 | 0 | 0 | 0 | 0 | 0 | 0 | 0 | 0 | 0 | 0 | 0 | 0 | 0 |  | 0 | 0 | 0 | 700 | 700 | 1 | 0 | 0 | 0 | 0 | 0 | 0 | 0 | 0 | 0 | 0
104 | 64051223 | 64053009 | 53966933 | 1 | 1 | 1 | 3 | ЦМ-20.2.10.04-0031 | ВУЕР-ЦМ-2020, ЦМ-20.2.10.04-0031, приказ ПАО «Россети» от 01.03.23 №85 (с изменениями) | Наконечник кабельный | 1354 | 1010 | шт. | шт. | 1 | 0 | 384243379 | 0 | 30.2 | 0 | 0 | 0 | 30.2 | 0 | 0 | 0 | 1 | 1 | 1 | 1 | -2 | 0 | 1 | 1 | 0 | 0 | 3 | )*0 | 0 | 2 | 64053038 | 1 | 0 | 451 | 0 | 0 | 0 | 0 | 0 | 0 | 0 | 0 | 0 | 0 | 0 | 0 | 0 | 0 | 0 | 0 | 0 | 0 | 0 | 0 | 0 | 0 |  | 0 | 0 | 0 | 30.2 | 30.2 | 1 | 0 | 0 | 0 | 0 | 0 | 0 | 0 | 0 | 0 | 0
104 | 64051223 | 64053009 | 53967027 | 1 | 1 | 1 | 3 | ЦМ-21.2.02.01-0127 | ВУЕР-ЦМ-2020, ЦМ-21.2.02.01-0127, приказ ПАО «Россети» от 01.03.23 №85 (с изменениями) | Провод медный гибкий МГ16 | 1301 | 1003 | м | м | 1 | 0 | 1715880513 | 0 | 90 | 0 | 0 | 0 | 90 | 0 | 0 | 0 | 1 | 1 | 1 | 1 | -2 | 0 | 1 | 1 | 0 | 0 | 0.6 | )*0 | 0 | 2 | 64053039 | 1 | 0 | 452 | 0 | 0 | 0 | 0 | 0 | 0 | 0 | 0 | 0 | 0 | 0 | 0 | 0 | 0 | 0 | 0 | 0 | 0 | 0 | 0 | 0 | 0 |  | 0 | 0 | 0 | 90 | 90 | 1 | 0 | 0 | 0 | 0 | 0 | 0 | 0 | 0 | 0 | 0
104 | 64051223 | 64053009 | 53967138 | 1 | 1 | 1 | 3 | ЦМ-24.3.04.11-0010 | ВУЕР-ЦМ-2020, ЦМ-24.3.04.11-0010, приказ ПАО «Россети» от 01.03.23 №85 (с изменениями) | Трубкa изоляционная из ПВХ пластика | 1301 | 1003 | м | м | 1 | 0 | 1312450885 | 0 | 76.6 | 0 | 0 | 0 | 76.6 | 0 | 0 | 0 | 1 | 1 | 1 | 1 | -2 | 0 | 1 | 1 | 0 | 0 | 2.7 | )*0 | 0 | 2 | 64053040 | 1 | 0 | 453 | 0 | 0 | 0 | 0 | 0 | 0 | 0 | 0 | 0 | 0 | 0 | 0 | 0 | 0 | 0 | 0 | 0 | 0 | 0 | 0 | 0 | 0 |  | 0 | 0 | 0 | 76.6 | 76.6 | 1 | 0 | 0 | 0 | 0 | 0 | 0 | 0 | 0 | 0 | 0
104 | 64051223 | 64053009 | 53967150 | 1 | 1 | 1 | 3 | ЦМ-25.2.01.01-0015 | ВУЕР-ЦМ-2020, ЦМ-25.2.01.01-0015, приказ ПАО «Россети» от 01.03.23 №85 (с изменениями) | Бирки маркировочные | 1354 | 1010 | шт. | шт. | 1 | 0 | 706262036 | 0 | 1.6 | 0 | 0 | 0 | 1.6 | 0 | 0 | 0 | 1 | 1 | 1 | 1 | -2 | 0 | 1 | 1 | 0 | 0 | 1 | )*0 | 0 | 2 | 64053041 | 1 | 0 | 454 | 0 | 0 | 0 | 0 | 0 | 0 | 0 | 0 | 0 | 0 | 0 | 0 | 0 | 0 | 0 | 0 | 0 | 0 | 0 | 0 | 0 | 0 |  | 0 | 0 | 0 | 1.6 | 1.6 | 1 | 0 | 0 | 0 | 0 | 0 | 0 | 0 | 0 | 0 | 0
107 | 64051223 | 64053044 | 54065208 | 1 | 1 | 1 | 1 | ВУЕР-2023_2_ЭТЛ/КЛ |  | Водитель электротехнической лаборатории на базе Форд Транзит, NIVA, УАЗ-23632 для работ на КЛ (ЭТЛ/КЛ) | 1369 | 1013 | чел.-ч | чел.-ч | 1 | 0 | -2020069204 | 28.6965 | 0 | 0 | 0 | 173.4 | 0 | 0 | 0 | 173.4 | 1 | 1 | 1 | 1 | -2 | 0 | 1 | 1 | 0 | 0 | 27.33 | )*1,05 | 2 | 2 | 64053069 | 1 | 0 | 455 | 0 | 0 | 0 | 0 | 0 | 0 | 0 | 0 | 0 | 0 | 0 | 0 | 0 | 0 | 0 | 0 | 0 | 0 | 0 | 0 | 0 | 0 |  | 0 | 0 | 28.6965 | 173.4 | 173.4 | 1 | 4975.97 | 0 | 0 | 0 | 0 | 4964 | 4964 | 0 | 0 | 0
107 | 64051223 | 64053044 | 54065210 | 1 | 1 | 1 | 1 | ВУЕР-2023_оп_4.0 |  | Оператор компрессора, разряд работ 4 | 1369 | 1013 | чел.-ч | чел.-ч | 1 | 0 | 125553401 | 11.676 | 0 | 0 | 0 | 173.4 | 0 | 0 | 0 | 173.4 | 1 | 1 | 1 | 1 | -2 | 0 | 1 | 1 | 0 | 0 | 11.12 | )*1,05 | 1 | 2 | 64053070 | 1 | 0 | 456 | 0 | 0 | 0 | 0 | 0 | 0 | 0 | 0 | 0 | 0 | 0 | 0 | 0 | 0 | 0 | 0 | 0 | 0 | 0 | 0 | 0 | 0 | 1928 | 11.676 | 0 | 11.676 | 173.4 | 173.4 | 1 | 2024.62 | 0 | 0 | 0 | 0 | 2020 | 2020 | 0 | 0 | 0
107 | 64051223 | 64053044 | 54007319 | 1 | 1 | 1 | 1 | ВУЕР-2023_эм_3.0 |  | Затраты труда электромонтеров, разряд работ 3 | 1369 | 1013 | чел.-ч | чел.-ч | 1 | 0 | -375180380 | 65.2575 | 0 | 0 | 0 | 154 | 0 | 0 | 0 | 154 | 1 | 1 | 1 | 1 | -2 | 0 | 1 | 1 | 0 | 0 | 62.15 | )*1,05 | 1 | 2 | 64053071 | 1 | 0 | 457 | 0 | 0 | 0 | 0 | 0 | 0 | 0 | 0 | 0 | 0 | 0 | 0 | 0 | 0 | 0 | 0 | 0 | 0 | 0 | 0 | 0 | 0 | 9571 | 65.2575 | 0 | 65.2575 | 154 | 154 | 1 | 10049.66 | 0 | 0 | 0 | 0 | 10050 | 10050 | 0 | 0 | 0
107 | 64051223 | 64053044 | 54007299 | 1 | 1 | 1 | 1 | ВУЕР-2023_эм_4.0 |  | Затраты труда электромонтеров, разряд работ 4 | 1369 | 1013 | чел.-ч | чел.-ч | 1 | 0 | 1191627094 | 7.434 | 0 | 0 | 0 | 173.4 | 0 | 0 | 0 | 173.4 | 1 | 1 | 1 | 1 | -2 | 0 | 1 | 1 | 0 | 0 | 7.08 | )*1,05 | 1 | 2 | 64053072 | 1 | 0 | 458 | 0 | 0 | 0 | 0 | 0 | 0 | 0 | 0 | 0 | 0 | 0 | 0 | 0 | 0 | 0 | 0 | 0 | 0 | 0 | 0 | 0 | 0 | 1228 | 7.434 | 0 | 7.434 | 173.4 | 173.4 | 1 | 1289.05 | 0 | 0 | 0 | 0 | 1286 | 1286 | 0 | 0 | 0
107 | 64051223 | 64053044 | 54007282 | 1 | 1 | 1 | 1 | ВУЕР-2023_эм_5.0 |  | Затраты труда электромонтеров, разряд работ 5 | 1369 | 1013 | чел.-ч | чел.-ч | 1 | 0 | 1599413879 | 5.817 | 0 | 0 | 0 | 196.3 | 0 | 0 | 0 | 196.3 | 1 | 1 | 1 | 1 | -2 | 0 | 1 | 1 | 0 | 0 | 5.54 | )*1,05 | 1 | 2 | 64053073 | 1 | 0 | 459 | 0 | 0 | 0 | 0 | 0 | 0 | 0 | 0 | 0 | 0 | 0 | 0 | 0 | 0 | 0 | 0 | 0 | 0 | 0 | 0 | 0 | 0 | 1088 | 5.817 | 0 | 5.817 | 196.3 | 196.3 | 1 | 1141.88 | 0 | 0 | 0 | 0 | 1140 | 1140 | 0 | 0 | 0
107 | 64051223 | 64053044 | 53966474 | 1 | 1 | 1 | 2 | ЭМПК00ООО | ВУЕР-ЭМ-2020, ЭМПК00ООО, приказ ПАО «Россети» от 26.03.2021 №131 | Прицеп кабельный 1,2-4 т | 1368 | 1011 | маш.-ч | маш.-ч | 1 | 0 | -150194389 | 3.759 | 0 | 111.1 | 0 | 0 | 0 | 111.1 | 0 | 0 | 1 | 1 | 1 | 1 | -2 | 0 | 1 | 1 | 0 | 0 | 3.58 | )*1,05 | 0 | 2 | 64053074 | 1 | 0 | 460 | 0 | 0 | 0 | 0 | 0 | 0 | 0 | 0 | 0 | 0 | 0 | 0 | 0 | 0 | 0 | 0 | 0 | 0 | 0 | 0 | 0 | 0 |  | 0 | 0 | 3.759 | 111.1 | 111.1 | 1 | 417.63 | 0 | 0 | 417 | 0 | 0 | 417 | 0 | 0 | 0
107 | 64051223 | 64053044 | 53966486 | 1 | 1 | 1 | 2 | ЭМЭТЛ00КЛ | ВУЕР-ЭМ-2020, ЭМЭТЛ00КЛ, приказ ПАО «Россети» от 26.03.2021 №131 | Электротехническая лаборатория на базе Форд Транзит, NIVA, УАЗ-23632 для работ на КЛ | 1368 | 1011 | маш.-ч | маш.-ч | 1 | 0 | -1578443045 | 28.6965 | 0 | 1121.8 | 0 | 0 | 0 | 1121.8 | 0 | 0 | 1 | 1 | 1 | 1 | -2 | 0 | 1 | 1 | 0 | 0 | 27.33 | )*1,05 | 0 | 2 | 64053075 | 1 | 0 | 461 | 0 | 0 | 0 | 0 | 0 | 0 | 0 | 0 | 0 | 0 | 0 | 0 | 0 | 0 | 0 | 0 | 0 | 0 | 0 | 0 | 0 | 0 |  | 0 | 0 | 28.6965 | 1121.8 | 1121.8 | 1 | 32191.73 | 0 | 0 | 32197 | 0 | 0 | 32197 | 0 | 0 | 0
107 | 64051223 | 64053044 | 53966567 | 1 | 1 | 1 | 3 | ЦМ-01.1.01.09-0030 | ВУЕР-ЦМ-2020, ЦМ-01.1.01.09-0030, приказ ПАО «Россети» от 01.03.23 №85 (с изменениями) | Шнур асбестовый ШАОН | 1346 | 1009 | кг | кг | 1 | 0 | -1756560793 | 0 | 400 | 0 | 0 | 0 | 400 | 0 | 0 | 0 | 1 | 1 | 1 | 1 | -2 | 0 | 1 | 1 | 0 | 0 | 0.08 | )*0 | 0 | 2 | 64053076 | 1 | 0 | 462 | 0 | 0 | 0 | 0 | 0 | 0 | 0 | 0 | 0 | 0 | 0 | 0 | 0 | 0 | 0 | 0 | 0 | 0 | 0 | 0 | 0 | 0 |  | 0 | 0 | 0 | 400 | 400 | 1 | 0 | 0 | 0 | 0 | 0 | 0 | 0 | 0 | 0 | 0
107 | 64051223 | 64053044 | 53966576 | 1 | 1 | 1 | 3 | ЦМ-01.3.01.05-0011 | ВУЕР-ЦМ-2020, ЦМ-01.3.01.05-0011, приказ ПАО «Россети» от 01.03.23 №85 (с изменениями) | Парафин | 1346 | 1009 | кг | кг | 1 | 0 | -1722254046 | 0 | 89.8 | 0 | 0 | 0 | 89.8 | 0 | 0 | 0 | 1 | 1 | 1 | 1 | -2 | 0 | 1 | 1 | 0 | 0 | 0.4 | )*0 | 0 | 2 | 64053077 | 1 | 0 | 463 | 0 | 0 | 0 | 0 | 0 | 0 | 0 | 0 | 0 | 0 | 0 | 0 | 0 | 0 | 0 | 0 | 0 | 0 | 0 | 0 | 0 | 0 |  | 0 | 0 | 0 | 89.8 | 89.8 | 1 | 0 | 0 | 0 | 0 | 0 | 0 | 0 | 0 | 0 | 0
107 | 64051223 | 64053044 | 53966650 | 1 | 1 | 1 | 3 | ЦМ-01.7.06.12-0043 | ВУЕР-ЦМ-2020, ЦМ-01.7.06.12-0043, приказ ПАО «Россети» от 01.03.23 №85 (с изменениями) | Лента изоляционная ПВХ | 1346 | 1009 | кг | кг | 1 | 0 | 330970712 | 0 | 156.6 | 0 | 0 | 0 | 156.6 | 0 | 0 | 0 | 1 | 1 | 1 | 1 | -2 | 0 | 1 | 1 | 0 | 0 | 0.02 | )*0 | 0 | 2 | 64053078 | 1 | 0 | 464 | 0 | 0 | 0 | 0 | 0 | 0 | 0 | 0 | 0 | 0 | 0 | 0 | 0 | 0 | 0 | 0 | 0 | 0 | 0 | 0 | 0 | 0 |  | 0 | 0 | 0 | 156.6 | 156.6 | 1 | 0 | 0 | 0 | 0 | 0 | 0 | 0 | 0 | 0 | 0
107 | 64051223 | 64053044 | 53966656 | 1 | 1 | 1 | 3 | ЦМ-01.7.06.14-0138 | ВУЕР-ЦМ-2020, ЦМ-01.7.06.14-0138, приказ ПАО «Россети» от 01.03.23 №85 (с изменениями) | Лента смоляная | 1346 | 1009 | кг | кг | 1 | 0 | 2065052486 | 0 | 223.1 | 0 | 0 | 0 | 223.1 | 0 | 0 | 0 | 1 | 1 | 1 | 1 | -2 | 0 | 1 | 1 | 0 | 0 | 1.6 | )*0 | 0 | 2 | 64053079 | 1 | 0 | 465 | 0 | 0 | 0 | 0 | 0 | 0 | 0 | 0 | 0 | 0 | 0 | 0 | 0 | 0 | 0 | 0 | 0 | 0 | 0 | 0 | 0 | 0 |  | 0 | 0 | 0 | 223.1 | 223.1 | 1 | 0 | 0 | 0 | 0 | 0 | 0 | 0 | 0 | 0 | 0
107 | 64051223 | 64053044 | 53966694 | 1 | 1 | 1 | 3 | ЦМ-01.7.20.08-0051 | ВУЕР-ЦМ-2020, ЦМ-01.7.20.08-0051, приказ ПАО «Россети» от 01.03.23 №85 (с изменениями) | Ветошь | 1346 | 1009 | кг | кг | 1 | 0 | -533557422 | 0 | 47.5 | 0 | 0 | 0 | 47.5 | 0 | 0 | 0 | 1 | 1 | 1 | 1 | -2 | 0 | 1 | 1 | 0 | 0 | 0.08 | )*0 | 0 | 2 | 64053080 | 1 | 0 | 466 | 0 | 0 | 0 | 0 | 0 | 0 | 0 | 0 | 0 | 0 | 0 | 0 | 0 | 0 | 0 | 0 | 0 | 0 | 0 | 0 | 0 | 0 |  | 0 | 0 | 0 | 47.5 | 47.5 | 1 | 0 | 0 | 0 | 0 | 0 | 0 | 0 | 0 | 0 | 0
107 | 64051223 | 64053044 | 53966758 | 1 | 1 | 1 | 3 | ЦМ-08.3.03.05-0030 | ВУЕР-ЦМ-2020, ЦМ-08.3.03.05-0030, приказ ПАО «Россети» от 01.03.23 №85 (с изменениями) | Проволока стальная оцинкованная диаметром 1-1,4 мм | 1346 | 1009 | кг | кг | 1 | 0 | 616788634 | 0 | 56.7 | 0 | 0 | 0 | 56.7 | 0 | 0 | 0 | 1 | 1 | 1 | 1 | -2 | 0 | 1 | 1 | 0 | 0 | 0.68 | )*0 | 0 | 2 | 64053081 | 1 | 0 | 467 | 0 | 0 | 0 | 0 | 0 | 0 | 0 | 0 | 0 | 0 | 0 | 0 | 0 | 0 | 0 | 0 | 0 | 0 | 0 | 0 | 0 | 0 |  | 0 | 0 | 0 | 56.7 | 56.7 | 1 | 0 | 0 | 0 | 0 | 0 | 0 | 0 | 0 | 0 | 0
107 | 64051223 | 64053044 | 53966771 | 1 | 1 | 1 | 3 | ЦМ-10.3.02.03-0002 | ВУЕР-ЦМ-2020, ЦМ-10.3.02.03-0002, приказ ПАО «Россети» от 01.03.23 №85 (с изменениями) | Припой А | 1346 | 1009 | кг | кг | 1 | 0 | 423160074 | 0 | 617 | 0 | 0 | 0 | 617 | 0 | 0 | 0 | 1 | 1 | 1 | 1 | -2 | 0 | 1 | 1 | 0 | 0 | 0.6 | )*0 | 0 | 2 | 64053082 | 1 | 0 | 468 | 0 | 0 | 0 | 0 | 0 | 0 | 0 | 0 | 0 | 0 | 0 | 0 | 0 | 0 | 0 | 0 | 0 | 0 | 0 | 0 | 0 | 0 |  | 0 | 0 | 0 | 617 | 617 | 1 | 0 | 0 | 0 | 0 | 0 | 0 | 0 | 0 | 0 | 0
107 | 64051223 | 64053044 | 53966772 | 1 | 1 | 1 | 3 | ЦМ-10.3.02.03-0003 | ВУЕР-ЦМ-2020, ЦМ-10.3.02.03-0003, приказ ПАО «Россети» от 01.03.23 №85 (с изменениями) | Припой ПОС 40 | 1346 | 1009 | кг | кг | 1 | 0 | 2030123793 | 0 | 560 | 0 | 0 | 0 | 560 | 0 | 0 | 0 | 1 | 1 | 1 | 1 | -2 | 0 | 1 | 1 | 0 | 0 | 0.8 | )*0 | 0 | 2 | 64053083 | 1 | 0 | 469 | 0 | 0 | 0 | 0 | 0 | 0 | 0 | 0 | 0 | 0 | 0 | 0 | 0 | 0 | 0 | 0 | 0 | 0 | 0 | 0 | 0 | 0 |  | 0 | 0 | 0 | 560 | 560 | 1 | 0 | 0 | 0 | 0 | 0 | 0 | 0 | 0 | 0 | 0
107 | 64051223 | 64053044 | 53966789 | 1 | 1 | 1 | 3 | ЦМ-14.2.05.01-0118 | ВУЕР-ЦМ-2020, ЦМ-14.2.05.01-0118, приказ ПАО «Россети» от 01.03.23 №85 (с изменениями) | Состав пропиточный | 1346 | 1009 | кг | кг | 1 | 0 | 23745091 | 0 | 137 | 0 | 0 | 0 | 137 | 0 | 0 | 0 | 1 | 1 | 1 | 1 | -2 | 0 | 1 | 1 | 0 | 0 | 6 | )*0 | 0 | 2 | 64053084 | 1 | 0 | 470 | 0 | 0 | 0 | 0 | 0 | 0 | 0 | 0 | 0 | 0 | 0 | 0 | 0 | 0 | 0 | 0 | 0 | 0 | 0 | 0 | 0 | 0 |  | 0 | 0 | 0 | 137 | 137 | 1 | 0 | 0 | 0 | 0 | 0 | 0 | 0 | 0 | 0 | 0
107 | 64051223 | 64053044 | 53966864 | 1 | 1 | 1 | 3 | ЦМ-20.1.02.06-0001 | ВУЕР-ЦМ-2020, ЦМ-20.1.02.06-0001, приказ ПАО «Россети» от 01.03.23 №85 (с изменениями) | Жир паяльный | 1346 | 1009 | кг | кг | 1 | 0 | 117501759 | 0 | 700 | 0 | 0 | 0 | 700 | 0 | 0 | 0 | 1 | 1 | 1 | 1 | -2 | 0 | 1 | 1 | 0 | 0 | 0.04 | )*0 | 0 | 2 | 64053085 | 1 | 0 | 471 | 0 | 0 | 0 | 0 | 0 | 0 | 0 | 0 | 0 | 0 | 0 | 0 | 0 | 0 | 0 | 0 | 0 | 0 | 0 | 0 | 0 | 0 |  | 0 | 0 | 0 | 700 | 700 | 1 | 0 | 0 | 0 | 0 | 0 | 0 | 0 | 0 | 0 | 0
107 | 64051223 | 64053044 | 53966883 | 1 | 1 | 1 | 3 | ЦМ-20.1.02.23-0300 | ВУЕР-ЦМ-2020, ЦМ-20.1.02.23-0300, приказ ПАО «Россети» от 01.03.23 №85 (с изменениями) | Комплект роликов, бумаги, пряжи | 1346 | 1009 | кг | кг | 1 | 0 | -2064779555 | 0 | 150.8 | 0 | 0 | 0 | 150.8 | 0 | 0 | 0 | 1 | 1 | 1 | 1 | -2 | 0 | 1 | 1 | 0 | 0 | 2 | )*0 | 0 | 2 | 64053086 | 1 | 0 | 472 | 0 | 0 | 0 | 0 | 0 | 0 | 0 | 0 | 0 | 0 | 0 | 0 | 0 | 0 | 0 | 0 | 0 | 0 | 0 | 0 | 0 | 0 |  | 0 | 0 | 0 | 150.8 | 150.8 | 1 | 0 | 0 | 0 | 0 | 0 | 0 | 0 | 0 | 0 | 0
107 | 64051223 | 64053044 | 53966892 | 1 | 1 | 1 | 3 | ЦМ-20.2.01.09-0012 | ВУЕР-ЦМ-2020, ЦМ-20.2.01.09-0012, приказ ПАО «Россети» от 01.03.23 №85 (с изменениями) | Гильза соединительная | 1354 | 1010 | шт. | шт. | 1 | 0 | 240864459 | 0 | 34.8 | 0 | 0 | 0 | 34.8 | 0 | 0 | 0 | 1 | 1 | 1 | 1 | -2 | 0 | 1 | 1 | 0 | 0 | 6 | )*0 | 0 | 2 | 64053087 | 1 | 0 | 473 | 0 | 0 | 0 | 0 | 0 | 0 | 0 | 0 | 0 | 0 | 0 | 0 | 0 | 0 | 0 | 0 | 0 | 0 | 0 | 0 | 0 | 0 |  | 0 | 0 | 0 | 34.8 | 34.8 | 1 | 0 | 0 | 0 | 0 | 0 | 0 | 0 | 0 | 0 | 0
107 | 64051223 | 64053044 | 53966894 | 1 | 1 | 1 | 3 | ЦМ-20.2.02.04-0050 | ВУЕР-ЦМ-2020, ЦМ-20.2.02.04-0050, приказ ПАО «Россети» от 01.03.23 №85 (с изменениями) | Колпачок для оконцевания кабеля | 1354 | 1010 | шт. | шт. | 1 | 0 | 203830187 | 0 | 2.7 | 0 | 0 | 0 | 2.7 | 0 | 0 | 0 | 1 | 1 | 1 | 1 | -2 | 0 | 1 | 1 | 0 | 0 | 4 | )*0 | 0 | 2 | 64053088 | 1 | 0 | 474 | 0 | 0 | 0 | 0 | 0 | 0 | 0 | 0 | 0 | 0 | 0 | 0 | 0 | 0 | 0 | 0 | 0 | 0 | 0 | 0 | 0 | 0 |  | 0 | 0 | 0 | 2.7 | 2.7 | 1 | 0 | 0 | 0 | 0 | 0 | 0 | 0 | 0 | 0 | 0
107 | 64051223 | 64053044 | 53966911 | 1 | 1 | 1 | 3 | ЦМ-20.2.09.01-0112 | ВУЕР-ЦМ-2020, ЦМ-20.2.09.01-0112, приказ ПАО «Россети» от 01.03.23 №85 (с изменениями) | Состав заливочный | 1346 | 1009 | кг | кг | 1 | 0 | -1029937651 | 0 | 135 | 0 | 0 | 0 | 135 | 0 | 0 | 0 | 1 | 1 | 1 | 1 | -2 | 0 | 1 | 1 | 0 | 0 | 8 | )*0 | 0 | 2 | 64053089 | 1 | 0 | 475 | 0 | 0 | 0 | 0 | 0 | 0 | 0 | 0 | 0 | 0 | 0 | 0 | 0 | 0 | 0 | 0 | 0 | 0 | 0 | 0 | 0 | 0 |  | 0 | 0 | 0 | 135 | 135 | 1 | 0 | 0 | 0 | 0 | 0 | 0 | 0 | 0 | 0 | 0
107 | 64051223 | 64053044 | 53966994 | 1 | 1 | 1 | 3 | ЦМ-21.1.05.04-0170 | ВУЕР-ЦМ-2020, ЦМ-21.1.05.04-0170, приказ ПАО «Россети» от 01.03.23 №85 (с изменениями) | Кабель 0,38 кВ, сечение жил до 120 мм2 | 1301 | 1003 | м | м | 1 | 0 | 1102869339 | 0 | 0 | 0 | 0 | 0 | 0 | 0 | 0 | 0 | 1 | 1 | 1 | 1 | 0 | 0 | 0 | 1 | 0 | 0 | 5 | )*0 | 0 | 2 | 64053090 | 1 | 0 | 476 | 0 | 0 | 0 | 0 | 0 | 0 | 0 | 0 | 0 | 0 | 0 | 0 | 0 | 0 | 0 | 0 | 0 | 0 | 0 | 0 | 0 | 0 |  | 0 | 0 | 0 | 0 | 0 | 1 | 0 | 0 | 0 | 0 | 0 | 0 | 0 | 0 | 0 | 0
107 | 64051223 | 64053044 | 53967027 | 1 | 1 | 1 | 3 | ЦМ-21.2.02.01-0127 | ВУЕР-ЦМ-2020, ЦМ-21.2.02.01-0127, приказ ПАО «Россети» от 01.03.23 №85 (с изменениями) | Провод медный гибкий МГ16 | 1301 | 1003 | м | м | 1 | 0 | 1715880513 | 0 | 90 | 0 | 0 | 0 | 90 | 0 | 0 | 0 | 1 | 1 | 1 | 1 | -2 | 0 | 1 | 1 | 0 | 0 | 2.2 | )*0 | 0 | 2 | 64053091 | 1 | 0 | 477 | 0 | 0 | 0 | 0 | 0 | 0 | 0 | 0 | 0 | 0 | 0 | 0 | 0 | 0 | 0 | 0 | 0 | 0 | 0 | 0 | 0 | 0 |  | 0 | 0 | 0 | 90 | 90 | 1 | 0 | 0 | 0 | 0 | 0 | 0 | 0 | 0 | 0 | 0
107 | 64051223 | 64053044 | 53967150 | 1 | 1 | 1 | 3 | ЦМ-25.2.01.01-0015 | ВУЕР-ЦМ-2020, ЦМ-25.2.01.01-0015, приказ ПАО «Россети» от 01.03.23 №85 (с изменениями) | Бирки маркировочные | 1354 | 1010 | шт. | шт. | 1 | 0 | 706262036 | 0 | 1.6 | 0 | 0 | 0 | 1.6 | 0 | 0 | 0 | 1 | 1 | 1 | 1 | -2 | 0 | 1 | 1 | 0 | 0 | 2 | )*0 | 0 | 2 | 64053092 | 1 | 0 | 478 | 0 | 0 | 0 | 0 | 0 | 0 | 0 | 0 | 0 | 0 | 0 | 0 | 0 | 0 | 0 | 0 | 0 | 0 | 0 | 0 | 0 | 0 |  | 0 | 0 | 0 | 1.6 | 1.6 | 1 | 0 | 0 | 0 | 0 | 0 | 0 | 0 | 0 | 0 | 0
109 | 64051223 | 64053094 | 54065208 | 1 | 1 | 1 | 1 | ВУЕР-2023_2_ЭТЛ/КЛ |  | Водитель электротехнической лаборатории на базе Форд Транзит, NIVA, УАЗ-23632 для работ на КЛ (ЭТЛ/КЛ) | 1369 | 1013 | чел.-ч | чел.-ч | 1 | 0 | -2020069204 | 14.8785 | 0 | 0 | 0 | 173.4 | 0 | 0 | 0 | 173.4 | 1 | 1 | 1 | 1 | -2 | 0 | 1 | 1 | 0 | 0 | 14.17 | )*1,05 | 2 | 2 | 64053118 | 1 | 0 | 479 | 0 | 0 | 0 | 0 | 0 | 0 | 0 | 0 | 0 | 0 | 0 | 0 | 0 | 0 | 0 | 0 | 0 | 0 | 0 | 0 | 0 | 0 |  | 0 | 0 | 14.8785 | 173.4 | 173.4 | 1 | 2579.93 | 0 | 0 | 0 | 0 | 2574 | 2574 | 0 | 0 | 0
109 | 64051223 | 64053094 | 54065210 | 1 | 1 | 1 | 1 | ВУЕР-2023_оп_4.0 |  | Оператор компрессора, разряд работ 4 | 1369 | 1013 | чел.-ч | чел.-ч | 1 | 0 | 125553401 | 8.3475 | 0 | 0 | 0 | 173.4 | 0 | 0 | 0 | 173.4 | 1 | 1 | 1 | 1 | -2 | 0 | 1 | 1 | 0 | 0 | 7.95 | )*1,05 | 1 | 2 | 64053119 | 1 | 0 | 480 | 0 | 0 | 0 | 0 | 0 | 0 | 0 | 0 | 0 | 0 | 0 | 0 | 0 | 0 | 0 | 0 | 0 | 0 | 0 | 0 | 0 | 0 | 1379 | 8.3475 | 0 | 8.3475 | 173.4 | 173.4 | 1 | 1447.46 | 0 | 0 | 0 | 0 | 1444 | 1444 | 0 | 0 | 0
109 | 64051223 | 64053094 | 54007319 | 1 | 1 | 1 | 1 | ВУЕР-2023_эм_3.0 |  | Затраты труда электромонтеров, разряд работ 3 | 1369 | 1013 | чел.-ч | чел.-ч | 1 | 0 | -375180380 | 36.75 | 0 | 0 | 0 | 154 | 0 | 0 | 0 | 154 | 1 | 1 | 1 | 1 | -2 | 0 | 1 | 1 | 0 | 0 | 35 | )*1,05 | 1 | 2 | 64053120 | 1 | 0 | 481 | 0 | 0 | 0 | 0 | 0 | 0 | 0 | 0 | 0 | 0 | 0 | 0 | 0 | 0 | 0 | 0 | 0 | 0 | 0 | 0 | 0 | 0 | 5390 | 36.75 | 0 | 36.75 | 154 | 154 | 1 | 5659.5 | 0 | 0 | 0 | 0 | 5660 | 5660 | 0 | 0 | 0
109 | 64051223 | 64053094 | 54007299 | 1 | 1 | 1 | 1 | ВУЕР-2023_эм_4.0 |  | Затраты труда электромонтеров, разряд работ 4 | 1369 | 1013 | чел.-ч | чел.-ч | 1 | 0 | 1191627094 | 0.7245 | 0 | 0 | 0 | 173.4 | 0 | 0 | 0 | 173.4 | 1 | 1 | 1 | 1 | -2 | 0 | 1 | 1 | 0 | 0 | 0.69 | )*1,05 | 1 | 2 | 64053121 | 1 | 0 | 482 | 0 | 0 | 0 | 0 | 0 | 0 | 0 | 0 | 0 | 0 | 0 | 0 | 0 | 0 | 0 | 0 | 0 | 0 | 0 | 0 | 0 | 0 | 120 | 0.7245 | 0 | 0.7245 | 173.4 | 173.4 | 1 | 125.63 | 0 | 0 | 0 | 0 | 125 | 125 | 0 | 0 | 0
109 | 64051223 | 64053094 | 53966474 | 1 | 1 | 1 | 2 | ЭМПК00ООО | ВУЕР-ЭМ-2020, ЭМПК00ООО, приказ ПАО «Россети» от 26.03.2021 №131 | Прицеп кабельный 1,2-4 т | 1368 | 1011 | маш.-ч | маш.-ч | 1 | 0 | -150194389 | 0.6825 | 0 | 111.1 | 0 | 0 | 0 | 111.1 | 0 | 0 | 1 | 1 | 1 | 1 | -2 | 0 | 1 | 1 | 0 | 0 | 0.65 | )*1,05 | 0 | 2 | 64053122 | 1 | 0 | 483 | 0 | 0 | 0 | 0 | 0 | 0 | 0 | 0 | 0 | 0 | 0 | 0 | 0 | 0 | 0 | 0 | 0 | 0 | 0 | 0 | 0 | 0 |  | 0 | 0 | 0.6825 | 111.1 | 111.1 | 1 | 75.83 | 0 | 0 | 76 | 0 | 0 | 76 | 0 | 0 | 0
109 | 64051223 | 64053094 | 53966486 | 1 | 1 | 1 | 2 | ЭМЭТЛ00КЛ | ВУЕР-ЭМ-2020, ЭМЭТЛ00КЛ, приказ ПАО «Россети» от 26.03.2021 №131 | Электротехническая лаборатория на базе Форд Транзит, NIVA, УАЗ-23632 для работ на КЛ | 1368 | 1011 | маш.-ч | маш.-ч | 1 | 0 | -1578443045 | 14.8785 | 0 | 1121.8 | 0 | 0 | 0 | 1121.8 | 0 | 0 | 1 | 1 | 1 | 1 | -2 | 0 | 1 | 1 | 0 | 0 | 14.17 | )*1,05 | 0 | 2 | 64053123 | 1 | 0 | 484 | 0 | 0 | 0 | 0 | 0 | 0 | 0 | 0 | 0 | 0 | 0 | 0 | 0 | 0 | 0 | 0 | 0 | 0 | 0 | 0 | 0 | 0 |  | 0 | 0 | 14.8785 | 1121.8 | 1121.8 | 1 | 16690.71 | 0 | 0 | 16694 | 0 | 0 | 16694 | 0 | 0 | 0
109 | 64051223 | 64053094 | 53966567 | 1 | 1 | 1 | 3 | ЦМ-01.1.01.09-0030 | ВУЕР-ЦМ-2020, ЦМ-01.1.01.09-0030, приказ ПАО «Россети» от 01.03.23 №85 (с изменениями) | Шнур асбестовый ШАОН | 1346 | 1009 | кг | кг | 1 | 0 | -1756560793 | 0 | 400 | 0 | 0 | 0 | 400 | 0 | 0 | 0 | 1 | 1 | 1 | 1 | -2 | 0 | 1 | 1 | 0 | 0 | 0.08 | )*0 | 0 | 2 | 64053124 | 1 | 0 | 485 | 0 | 0 | 0 | 0 | 0 | 0 | 0 | 0 | 0 | 0 | 0 | 0 | 0 | 0 | 0 | 0 | 0 | 0 | 0 | 0 | 0 | 0 |  | 0 | 0 | 0 | 400 | 400 | 1 | 0 | 0 | 0 | 0 | 0 | 0 | 0 | 0 | 0 | 0
109 | 64051223 | 64053094 | 53966576 | 1 | 1 | 1 | 3 | ЦМ-01.3.01.05-0011 | ВУЕР-ЦМ-2020, ЦМ-01.3.01.05-0011, приказ ПАО «Россети» от 01.03.23 №85 (с изменениями) | Парафин | 1346 | 1009 | кг | кг | 1 | 0 | -1722254046 | 0 | 89.8 | 0 | 0 | 0 | 89.8 | 0 | 0 | 0 | 1 | 1 | 1 | 1 | -2 | 0 | 1 | 1 | 0 | 0 | 0.4 | )*0 | 0 | 2 | 64053125 | 1 | 0 | 486 | 0 | 0 | 0 | 0 | 0 | 0 | 0 | 0 | 0 | 0 | 0 | 0 | 0 | 0 | 0 | 0 | 0 | 0 | 0 | 0 | 0 | 0 |  | 0 | 0 | 0 | 89.8 | 89.8 | 1 | 0 | 0 | 0 | 0 | 0 | 0 | 0 | 0 | 0 | 0
109 | 64051223 | 64053094 | 53966650 | 1 | 1 | 1 | 3 | ЦМ-01.7.06.12-0043 | ВУЕР-ЦМ-2020, ЦМ-01.7.06.12-0043, приказ ПАО «Россети» от 01.03.23 №85 (с изменениями) | Лента изоляционная ПВХ | 1346 | 1009 | кг | кг | 1 | 0 | 330970712 | 0 | 156.6 | 0 | 0 | 0 | 156.6 | 0 | 0 | 0 | 1 | 1 | 1 | 1 | -2 | 0 | 1 | 1 | 0 | 0 | 0.02 | )*0 | 0 | 2 | 64053126 | 1 | 0 | 487 | 0 | 0 | 0 | 0 | 0 | 0 | 0 | 0 | 0 | 0 | 0 | 0 | 0 | 0 | 0 | 0 | 0 | 0 | 0 | 0 | 0 | 0 |  | 0 | 0 | 0 | 156.6 | 156.6 | 1 | 0 | 0 | 0 | 0 | 0 | 0 | 0 | 0 | 0 | 0
109 | 64051223 | 64053094 | 53966656 | 1 | 1 | 1 | 3 | ЦМ-01.7.06.14-0138 | ВУЕР-ЦМ-2020, ЦМ-01.7.06.14-0138, приказ ПАО «Россети» от 01.03.23 №85 (с изменениями) | Лента смоляная | 1346 | 1009 | кг | кг | 1 | 0 | 2065052486 | 0 | 223.1 | 0 | 0 | 0 | 223.1 | 0 | 0 | 0 | 1 | 1 | 1 | 1 | -2 | 0 | 1 | 1 | 0 | 0 | 1.6 | )*0 | 0 | 2 | 64053127 | 1 | 0 | 488 | 0 | 0 | 0 | 0 | 0 | 0 | 0 | 0 | 0 | 0 | 0 | 0 | 0 | 0 | 0 | 0 | 0 | 0 | 0 | 0 | 0 | 0 |  | 0 | 0 | 0 | 223.1 | 223.1 | 1 | 0 | 0 | 0 | 0 | 0 | 0 | 0 | 0 | 0 | 0
109 | 64051223 | 64053094 | 53966694 | 1 | 1 | 1 | 3 | ЦМ-01.7.20.08-0051 | ВУЕР-ЦМ-2020, ЦМ-01.7.20.08-0051, приказ ПАО «Россети» от 01.03.23 №85 (с изменениями) | Ветошь | 1346 | 1009 | кг | кг | 1 | 0 | -533557422 | 0 | 47.5 | 0 | 0 | 0 | 47.5 | 0 | 0 | 0 | 1 | 1 | 1 | 1 | -2 | 0 | 1 | 1 | 0 | 0 | 0.08 | )*0 | 0 | 2 | 64053128 | 1 | 0 | 489 | 0 | 0 | 0 | 0 | 0 | 0 | 0 | 0 | 0 | 0 | 0 | 0 | 0 | 0 | 0 | 0 | 0 | 0 | 0 | 0 | 0 | 0 |  | 0 | 0 | 0 | 47.5 | 47.5 | 1 | 0 | 0 | 0 | 0 | 0 | 0 | 0 | 0 | 0 | 0
109 | 64051223 | 64053094 | 53966758 | 1 | 1 | 1 | 3 | ЦМ-08.3.03.05-0030 | ВУЕР-ЦМ-2020, ЦМ-08.3.03.05-0030, приказ ПАО «Россети» от 01.03.23 №85 (с изменениями) | Проволока стальная оцинкованная диаметром 1-1,4 мм | 1346 | 1009 | кг | кг | 1 | 0 | 616788634 | 0 | 56.7 | 0 | 0 | 0 | 56.7 | 0 | 0 | 0 | 1 | 1 | 1 | 1 | -2 | 0 | 1 | 1 | 0 | 0 | 0.68 | )*0 | 0 | 2 | 64053129 | 1 | 0 | 490 | 0 | 0 | 0 | 0 | 0 | 0 | 0 | 0 | 0 | 0 | 0 | 0 | 0 | 0 | 0 | 0 | 0 | 0 | 0 | 0 | 0 | 0 |  | 0 | 0 | 0 | 56.7 | 56.7 | 1 | 0 | 0 | 0 | 0 | 0 | 0 | 0 | 0 | 0 | 0
109 | 64051223 | 64053094 | 53966771 | 1 | 1 | 1 | 3 | ЦМ-10.3.02.03-0002 | ВУЕР-ЦМ-2020, ЦМ-10.3.02.03-0002, приказ ПАО «Россети» от 01.03.23 №85 (с изменениями) | Припой А | 1346 | 1009 | кг | кг | 1 | 0 | 423160074 | 0 | 617 | 0 | 0 | 0 | 617 | 0 | 0 | 0 | 1 | 1 | 1 | 1 | -2 | 0 | 1 | 1 | 0 | 0 | 0.6 | )*0 | 0 | 2 | 64053130 | 1 | 0 | 491 | 0 | 0 | 0 | 0 | 0 | 0 | 0 | 0 | 0 | 0 | 0 | 0 | 0 | 0 | 0 | 0 | 0 | 0 | 0 | 0 | 0 | 0 |  | 0 | 0 | 0 | 617 | 617 | 1 | 0 | 0 | 0 | 0 | 0 | 0 | 0 | 0 | 0 | 0
109 | 64051223 | 64053094 | 53966772 | 1 | 1 | 1 | 3 | ЦМ-10.3.02.03-0003 | ВУЕР-ЦМ-2020, ЦМ-10.3.02.03-0003, приказ ПАО «Россети» от 01.03.23 №85 (с изменениями) | Припой ПОС 40 | 1346 | 1009 | кг | кг | 1 | 0 | 2030123793 | 0 | 560 | 0 | 0 | 0 | 560 | 0 | 0 | 0 | 1 | 1 | 1 | 1 | -2 | 0 | 1 | 1 | 0 | 0 | 0.8 | )*0 | 0 | 2 | 64053131 | 1 | 0 | 492 | 0 | 0 | 0 | 0 | 0 | 0 | 0 | 0 | 0 | 0 | 0 | 0 | 0 | 0 | 0 | 0 | 0 | 0 | 0 | 0 | 0 | 0 |  | 0 | 0 | 0 | 560 | 560 | 1 | 0 | 0 | 0 | 0 | 0 | 0 | 0 | 0 | 0 | 0
109 | 64051223 | 64053094 | 53966789 | 1 | 1 | 1 | 3 | ЦМ-14.2.05.01-0118 | ВУЕР-ЦМ-2020, ЦМ-14.2.05.01-0118, приказ ПАО «Россети» от 01.03.23 №85 (с изменениями) | Состав пропиточный | 1346 | 1009 | кг | кг | 1 | 0 | 23745091 | 0 | 137 | 0 | 0 | 0 | 137 | 0 | 0 | 0 | 1 | 1 | 1 | 1 | -2 | 0 | 1 | 1 | 0 | 0 | 6 | )*0 | 0 | 2 | 64053132 | 1 | 0 | 493 | 0 | 0 | 0 | 0 | 0 | 0 | 0 | 0 | 0 | 0 | 0 | 0 | 0 | 0 | 0 | 0 | 0 | 0 | 0 | 0 | 0 | 0 |  | 0 | 0 | 0 | 137 | 137 | 1 | 0 | 0 | 0 | 0 | 0 | 0 | 0 | 0 | 0 | 0
109 | 64051223 | 64053094 | 53966864 | 1 | 1 | 1 | 3 | ЦМ-20.1.02.06-0001 | ВУЕР-ЦМ-2020, ЦМ-20.1.02.06-0001, приказ ПАО «Россети» от 01.03.23 №85 (с изменениями) | Жир паяльный | 1346 | 1009 | кг | кг | 1 | 0 | 117501759 | 0 | 700 | 0 | 0 | 0 | 700 | 0 | 0 | 0 | 1 | 1 | 1 | 1 | -2 | 0 | 1 | 1 | 0 | 0 | 0.04 | )*0 | 0 | 2 | 64053133 | 1 | 0 | 494 | 0 | 0 | 0 | 0 | 0 | 0 | 0 | 0 | 0 | 0 | 0 | 0 | 0 | 0 | 0 | 0 | 0 | 0 | 0 | 0 | 0 | 0 |  | 0 | 0 | 0 | 700 | 700 | 1 | 0 | 0 | 0 | 0 | 0 | 0 | 0 | 0 | 0 | 0
109 | 64051223 | 64053094 | 53966883 | 1 | 1 | 1 | 3 | ЦМ-20.1.02.23-0300 | ВУЕР-ЦМ-2020, ЦМ-20.1.02.23-0300, приказ ПАО «Россети» от 01.03.23 №85 (с изменениями) | Комплект роликов, бумаги, пряжи | 1346 | 1009 | кг | кг | 1 | 0 | -2064779555 | 0 | 150.8 | 0 | 0 | 0 | 150.8 | 0 | 0 | 0 | 1 | 1 | 1 | 1 | -2 | 0 | 1 | 1 | 0 | 0 | 2 | )*0 | 0 | 2 | 64053134 | 1 | 0 | 495 | 0 | 0 | 0 | 0 | 0 | 0 | 0 | 0 | 0 | 0 | 0 | 0 | 0 | 0 | 0 | 0 | 0 | 0 | 0 | 0 | 0 | 0 |  | 0 | 0 | 0 | 150.8 | 150.8 | 1 | 0 | 0 | 0 | 0 | 0 | 0 | 0 | 0 | 0 | 0
109 | 64051223 | 64053094 | 53966892 | 1 | 1 | 1 | 3 | ЦМ-20.2.01.09-0012 | ВУЕР-ЦМ-2020, ЦМ-20.2.01.09-0012, приказ ПАО «Россети» от 01.03.23 №85 (с изменениями) | Гильза соединительная | 1354 | 1010 | шт. | шт. | 1 | 0 | 240864459 | 0 | 34.8 | 0 | 0 | 0 | 34.8 | 0 | 0 | 0 | 1 | 1 | 1 | 1 | -2 | 0 | 1 | 1 | 0 | 0 | 6 | )*0 | 0 | 2 | 64053135 | 1 | 0 | 496 | 0 | 0 | 0 | 0 | 0 | 0 | 0 | 0 | 0 | 0 | 0 | 0 | 0 | 0 | 0 | 0 | 0 | 0 | 0 | 0 | 0 | 0 |  | 0 | 0 | 0 | 34.8 | 34.8 | 1 | 0 | 0 | 0 | 0 | 0 | 0 | 0 | 0 | 0 | 0
109 | 64051223 | 64053094 | 53966894 | 1 | 1 | 1 | 3 | ЦМ-20.2.02.04-0050 | ВУЕР-ЦМ-2020, ЦМ-20.2.02.04-0050, приказ ПАО «Россети» от 01.03.23 №85 (с изменениями) | Колпачок для оконцевания кабеля | 1354 | 1010 | шт. | шт. | 1 | 0 | 203830187 | 0 | 2.7 | 0 | 0 | 0 | 2.7 | 0 | 0 | 0 | 1 | 1 | 1 | 1 | -2 | 0 | 1 | 1 | 0 | 0 | 4 | )*0 | 0 | 2 | 64053136 | 1 | 0 | 497 | 0 | 0 | 0 | 0 | 0 | 0 | 0 | 0 | 0 | 0 | 0 | 0 | 0 | 0 | 0 | 0 | 0 | 0 | 0 | 0 | 0 | 0 |  | 0 | 0 | 0 | 2.7 | 2.7 | 1 | 0 | 0 | 0 | 0 | 0 | 0 | 0 | 0 | 0 | 0
109 | 64051223 | 64053094 | 53966911 | 1 | 1 | 1 | 3 | ЦМ-20.2.09.01-0112 | ВУЕР-ЦМ-2020, ЦМ-20.2.09.01-0112, приказ ПАО «Россети» от 01.03.23 №85 (с изменениями) | Состав заливочный | 1346 | 1009 | кг | кг | 1 | 0 | -1029937651 | 0 | 135 | 0 | 0 | 0 | 135 | 0 | 0 | 0 | 1 | 1 | 1 | 1 | -2 | 0 | 1 | 1 | 0 | 0 | 8 | )*0 | 0 | 2 | 64053137 | 1 | 0 | 498 | 0 | 0 | 0 | 0 | 0 | 0 | 0 | 0 | 0 | 0 | 0 | 0 | 0 | 0 | 0 | 0 | 0 | 0 | 0 | 0 | 0 | 0 |  | 0 | 0 | 0 | 135 | 135 | 1 | 0 | 0 | 0 | 0 | 0 | 0 | 0 | 0 | 0 | 0
109 | 64051223 | 64053094 | 53966994 | 1 | 1 | 1 | 3 | ЦМ-21.1.05.04-0170 | ВУЕР-ЦМ-2020, ЦМ-21.1.05.04-0170, приказ ПАО «Россети» от 01.03.23 №85 (с изменениями) | Кабель 0,38 кВ, сечение жил до 120 мм2 | 1301 | 1003 | м | м | 1 | 0 | 1102869339 | 0 | 0 | 0 | 0 | 0 | 0 | 0 | 0 | 0 | 1 | 1 | 1 | 1 | 0 | 0 | 0 | 1 | 0 | 0 | 5 | )*0 | 0 | 2 | 64053138 | 1 | 0 | 499 | 0 | 0 | 0 | 0 | 0 | 0 | 0 | 0 | 0 | 0 | 0 | 0 | 0 | 0 | 0 | 0 | 0 | 0 | 0 | 0 | 0 | 0 |  | 0 | 0 | 0 | 0 | 0 | 1 | 0 | 0 | 0 | 0 | 0 | 0 | 0 | 0 | 0 | 0
109 | 64051223 | 64053094 | 53967027 | 1 | 1 | 1 | 3 | ЦМ-21.2.02.01-0127 | ВУЕР-ЦМ-2020, ЦМ-21.2.02.01-0127, приказ ПАО «Россети» от 01.03.23 №85 (с изменениями) | Провод медный гибкий МГ16 | 1301 | 1003 | м | м | 1 | 0 | 1715880513 | 0 | 90 | 0 | 0 | 0 | 90 | 0 | 0 | 0 | 1 | 1 | 1 | 1 | -2 | 0 | 1 | 1 | 0 | 0 | 2.2 | )*0 | 0 | 2 | 64053139 | 1 | 0 | 500 | 0 | 0 | 0 | 0 | 0 | 0 | 0 | 0 | 0 | 0 | 0 | 0 | 0 | 0 | 0 | 0 | 0 | 0 | 0 | 0 | 0 | 0 |  | 0 | 0 | 0 | 90 | 90 | 1 | 0 | 0 | 0 | 0 | 0 | 0 | 0 | 0 | 0 | 0
109 | 64051223 | 64053094 | 53967150 | 1 | 1 | 1 | 3 | ЦМ-25.2.01.01-0015 | ВУЕР-ЦМ-2020, ЦМ-25.2.01.01-0015, приказ ПАО «Россети» от 01.03.23 №85 (с изменениями) | Бирки маркировочные | 1354 | 1010 | шт. | шт. | 1 | 0 | 706262036 | 0 | 1.6 | 0 | 0 | 0 | 1.6 | 0 | 0 | 0 | 1 | 1 | 1 | 1 | -2 | 0 | 1 | 1 | 0 | 0 | 2 | )*0 | 0 | 2 | 64053140 | 1 | 0 | 501 | 0 | 0 | 0 | 0 | 0 | 0 | 0 | 0 | 0 | 0 | 0 | 0 | 0 | 0 | 0 | 0 | 0 | 0 | 0 | 0 | 0 | 0 |  | 0 | 0 | 0 | 1.6 | 1.6 | 1 | 0 | 0 | 0 | 0 | 0 | 0 | 0 | 0 | 0 | 0
115 | 64051223 | 64053386 | 54065208 | 1 | 1 | 1 | 1 | ВУЕР-2023_2_ЭТЛ/КЛ |  | Водитель электротехнической лаборатории на базе Форд Транзит, NIVA, УАЗ-23632 для работ на КЛ (ЭТЛ/КЛ) | 1369 | 1013 | чел.-ч | чел.-ч | 1 | 0 | -2020069204 | 35.2275 | 0 | 0 | 0 | 173.4 | 0 | 0 | 0 | 173.4 | 1 | 1 | 1 | 1 | -2 | 0 | 1 | 1 | 0 | 0 | 33.55 | )*1,05 | 2 | 2 | 64053411 | 1 | 0 | 502 | 0 | 0 | 0 | 0 | 0 | 0 | 0 | 0 | 0 | 0 | 0 | 0 | 0 | 0 | 0 | 0 | 0 | 0 | 0 | 0 | 0 | 0 |  | 0 | 0 | 35.2275 | 173.4 | 173.4 | 1 | 6108.45 | 0 | 0 | 0 | 0 | 6094 | 6094 | 0 | 0 | 0
115 | 64051223 | 64053386 | 54065210 | 1 | 1 | 1 | 1 | ВУЕР-2023_оп_4.0 |  | Оператор компрессора, разряд работ 4 | 1369 | 1013 | чел.-ч | чел.-ч | 1 | 0 | 125553401 | 12.8415 | 0 | 0 | 0 | 173.4 | 0 | 0 | 0 | 173.4 | 1 | 1 | 1 | 1 | -2 | 0 | 1 | 1 | 0 | 0 | 12.23 | )*1,05 | 1 | 2 | 64053412 | 1 | 0 | 503 | 0 | 0 | 0 | 0 | 0 | 0 | 0 | 0 | 0 | 0 | 0 | 0 | 0 | 0 | 0 | 0 | 0 | 0 | 0 | 0 | 0 | 0 | 2121 | 12.8415 | 0 | 12.8415 | 173.4 | 173.4 | 1 | 2226.71 | 0 | 0 | 0 | 0 | 2222 | 2222 | 0 | 0 | 0
115 | 64051223 | 64053386 | 54007319 | 1 | 1 | 1 | 1 | ВУЕР-2023_эм_3.0 |  | Затраты труда электромонтеров, разряд работ 3 | 1369 | 1013 | чел.-ч | чел.-ч | 1 | 0 | -375180380 | 56.2275 | 0 | 0 | 0 | 154 | 0 | 0 | 0 | 154 | 1 | 1 | 1 | 1 | -2 | 0 | 1 | 1 | 0 | 0 | 53.55 | )*1,05 | 1 | 2 | 64053413 | 1 | 0 | 504 | 0 | 0 | 0 | 0 | 0 | 0 | 0 | 0 | 0 | 0 | 0 | 0 | 0 | 0 | 0 | 0 | 0 | 0 | 0 | 0 | 0 | 0 | 8247 | 56.2275 | 0 | 56.2275 | 154 | 154 | 1 | 8659.04 | 0 | 0 | 0 | 0 | 8659 | 8659 | 0 | 0 | 0
115 | 64051223 | 64053386 | 54007299 | 1 | 1 | 1 | 1 | ВУЕР-2023_эм_4.0 |  | Затраты труда электромонтеров, разряд работ 4 | 1369 | 1013 | чел.-ч | чел.-ч | 1 | 0 | 1191627094 | 18.2385 | 0 | 0 | 0 | 173.4 | 0 | 0 | 0 | 173.4 | 1 | 1 | 1 | 1 | -2 | 0 | 1 | 1 | 0 | 0 | 17.37 | )*1,05 | 1 | 2 | 64053414 | 1 | 0 | 505 | 0 | 0 | 0 | 0 | 0 | 0 | 0 | 0 | 0 | 0 | 0 | 0 | 0 | 0 | 0 | 0 | 0 | 0 | 0 | 0 | 0 | 0 | 3012 | 18.2385 | 0 | 18.2385 | 173.4 | 173.4 | 1 | 3162.56 | 0 | 0 | 0 | 0 | 3155 | 3155 | 0 | 0 | 0
115 | 64051223 | 64053386 | 54007282 | 1 | 1 | 1 | 1 | ВУЕР-2023_эм_5.0 |  | Затраты труда электромонтеров, разряд работ 5 | 1369 | 1013 | чел.-ч | чел.-ч | 1 | 0 | 1599413879 | 9.807 | 0 | 0 | 0 | 196.3 | 0 | 0 | 0 | 196.3 | 1 | 1 | 1 | 1 | -2 | 0 | 1 | 1 | 0 | 0 | 9.34 | )*1,05 | 1 | 2 | 64053415 | 1 | 0 | 506 | 0 | 0 | 0 | 0 | 0 | 0 | 0 | 0 | 0 | 0 | 0 | 0 | 0 | 0 | 0 | 0 | 0 | 0 | 0 | 0 | 0 | 0 | 1833 | 9.807 | 0 | 9.807 | 196.3 | 196.3 | 1 | 1925.11 | 0 | 0 | 0 | 0 | 1922 | 1922 | 0 | 0 | 0
115 | 64051223 | 64053386 | 53966474 | 1 | 1 | 1 | 2 | ЭМПК00ООО | ВУЕР-ЭМ-2020, ЭМПК00ООО, приказ ПАО «Россети» от 26.03.2021 №131 | Прицеп кабельный 1,2-4 т | 1368 | 1011 | маш.-ч | маш.-ч | 1 | 0 | -150194389 | 4.3995 | 0 | 111.1 | 0 | 0 | 0 | 111.1 | 0 | 0 | 1 | 1 | 1 | 1 | -2 | 0 | 1 | 1 | 0 | 0 | 4.19 | )*1,05 | 0 | 2 | 64053416 | 1 | 0 | 507 | 0 | 0 | 0 | 0 | 0 | 0 | 0 | 0 | 0 | 0 | 0 | 0 | 0 | 0 | 0 | 0 | 0 | 0 | 0 | 0 | 0 | 0 |  | 0 | 0 | 4.3995 | 111.1 | 111.1 | 1 | 488.79 | 0 | 0 | 488 | 0 | 0 | 488 | 0 | 0 | 0
115 | 64051223 | 64053386 | 53966486 | 1 | 1 | 1 | 2 | ЭМЭТЛ00КЛ | ВУЕР-ЭМ-2020, ЭМЭТЛ00КЛ, приказ ПАО «Россети» от 26.03.2021 №131 | Электротехническая лаборатория на базе Форд Транзит, NIVA, УАЗ-23632 для работ на КЛ | 1368 | 1011 | маш.-ч | маш.-ч | 1 | 0 | -1578443045 | 35.2275 | 0 | 1121.8 | 0 | 0 | 0 | 1121.8 | 0 | 0 | 1 | 1 | 1 | 1 | -2 | 0 | 1 | 1 | 0 | 0 | 33.55 | )*1,05 | 0 | 2 | 64053417 | 1 | 0 | 508 | 0 | 0 | 0 | 0 | 0 | 0 | 0 | 0 | 0 | 0 | 0 | 0 | 0 | 0 | 0 | 0 | 0 | 0 | 0 | 0 | 0 | 0 |  | 0 | 0 | 35.2275 | 1121.8 | 1121.8 | 1 | 39518.21 | 0 | 0 | 39525 | 0 | 0 | 39525 | 0 | 0 | 0
115 | 64051223 | 64053386 | 53966567 | 1 | 1 | 1 | 3 | ЦМ-01.1.01.09-0030 | ВУЕР-ЦМ-2020, ЦМ-01.1.01.09-0030, приказ ПАО «Россети» от 01.03.23 №85 (с изменениями) | Шнур асбестовый ШАОН | 1346 | 1009 | кг | кг | 1 | 0 | -1756560793 | 0 | 400 | 0 | 0 | 0 | 400 | 0 | 0 | 0 | 1 | 1 | 1 | 1 | -2 | 0 | 1 | 1 | 0 | 0 | 0.1 | )*0 | 0 | 2 | 64053418 | 1 | 0 | 509 | 0 | 0 | 0 | 0 | 0 | 0 | 0 | 0 | 0 | 0 | 0 | 0 | 0 | 0 | 0 | 0 | 0 | 0 | 0 | 0 | 0 | 0 |  | 0 | 0 | 0 | 400 | 400 | 1 | 0 | 0 | 0 | 0 | 0 | 0 | 0 | 0 | 0 | 0
115 | 64051223 | 64053386 | 53966576 | 1 | 1 | 1 | 3 | ЦМ-01.3.01.05-0011 | ВУЕР-ЦМ-2020, ЦМ-01.3.01.05-0011, приказ ПАО «Россети» от 01.03.23 №85 (с изменениями) | Парафин | 1346 | 1009 | кг | кг | 1 | 0 | -1722254046 | 0 | 89.8 | 0 | 0 | 0 | 89.8 | 0 | 0 | 0 | 1 | 1 | 1 | 1 | -2 | 0 | 1 | 1 | 0 | 0 | 0.4 | )*0 | 0 | 2 | 64053419 | 1 | 0 | 510 | 0 | 0 | 0 | 0 | 0 | 0 | 0 | 0 | 0 | 0 | 0 | 0 | 0 | 0 | 0 | 0 | 0 | 0 | 0 | 0 | 0 | 0 |  | 0 | 0 | 0 | 89.8 | 89.8 | 1 | 0 | 0 | 0 | 0 | 0 | 0 | 0 | 0 | 0 | 0
115 | 64051223 | 64053386 | 53966650 | 1 | 1 | 1 | 3 | ЦМ-01.7.06.12-0043 | ВУЕР-ЦМ-2020, ЦМ-01.7.06.12-0043, приказ ПАО «Россети» от 01.03.23 №85 (с изменениями) | Лента изоляционная ПВХ | 1346 | 1009 | кг | кг | 1 | 0 | 330970712 | 0 | 156.6 | 0 | 0 | 0 | 156.6 | 0 | 0 | 0 | 1 | 1 | 1 | 1 | -2 | 0 | 1 | 1 | 0 | 0 | 0.02 | )*0 | 0 | 2 | 64053420 | 1 | 0 | 511 | 0 | 0 | 0 | 0 | 0 | 0 | 0 | 0 | 0 | 0 | 0 | 0 | 0 | 0 | 0 | 0 | 0 | 0 | 0 | 0 | 0 | 0 |  | 0 | 0 | 0 | 156.6 | 156.6 | 1 | 0 | 0 | 0 | 0 | 0 | 0 | 0 | 0 | 0 | 0
115 | 64051223 | 64053386 | 53966656 | 1 | 1 | 1 | 3 | ЦМ-01.7.06.14-0138 | ВУЕР-ЦМ-2020, ЦМ-01.7.06.14-0138, приказ ПАО «Россети» от 01.03.23 №85 (с изменениями) | Лента смоляная | 1346 | 1009 | кг | кг | 1 | 0 | 2065052486 | 0 | 223.1 | 0 | 0 | 0 | 223.1 | 0 | 0 | 0 | 1 | 1 | 1 | 1 | -2 | 0 | 1 | 1 | 0 | 0 | 1.8 | )*0 | 0 | 2 | 64053421 | 1 | 0 | 512 | 0 | 0 | 0 | 0 | 0 | 0 | 0 | 0 | 0 | 0 | 0 | 0 | 0 | 0 | 0 | 0 | 0 | 0 | 0 | 0 | 0 | 0 |  | 0 | 0 | 0 | 223.1 | 223.1 | 1 | 0 | 0 | 0 | 0 | 0 | 0 | 0 | 0 | 0 | 0
115 | 64051223 | 64053386 | 53966694 | 1 | 1 | 1 | 3 | ЦМ-01.7.20.08-0051 | ВУЕР-ЦМ-2020, ЦМ-01.7.20.08-0051, приказ ПАО «Россети» от 01.03.23 №85 (с изменениями) | Ветошь | 1346 | 1009 | кг | кг | 1 | 0 | -533557422 | 0 | 47.5 | 0 | 0 | 0 | 47.5 | 0 | 0 | 0 | 1 | 1 | 1 | 1 | -2 | 0 | 1 | 1 | 0 | 0 | 0.08 | )*0 | 0 | 2 | 64053422 | 1 | 0 | 513 | 0 | 0 | 0 | 0 | 0 | 0 | 0 | 0 | 0 | 0 | 0 | 0 | 0 | 0 | 0 | 0 | 0 | 0 | 0 | 0 | 0 | 0 |  | 0 | 0 | 0 | 47.5 | 47.5 | 1 | 0 | 0 | 0 | 0 | 0 | 0 | 0 | 0 | 0 | 0
115 | 64051223 | 64053386 | 53966758 | 1 | 1 | 1 | 3 | ЦМ-08.3.03.05-0030 | ВУЕР-ЦМ-2020, ЦМ-08.3.03.05-0030, приказ ПАО «Россети» от 01.03.23 №85 (с изменениями) | Проволока стальная оцинкованная диаметром 1-1,4 мм | 1346 | 1009 | кг | кг | 1 | 0 | 616788634 | 0 | 56.7 | 0 | 0 | 0 | 56.7 | 0 | 0 | 0 | 1 | 1 | 1 | 1 | -2 | 0 | 1 | 1 | 0 | 0 | 0.91 | )*0 | 0 | 2 | 64053423 | 1 | 0 | 514 | 0 | 0 | 0 | 0 | 0 | 0 | 0 | 0 | 0 | 0 | 0 | 0 | 0 | 0 | 0 | 0 | 0 | 0 | 0 | 0 | 0 | 0 |  | 0 | 0 | 0 | 56.7 | 56.7 | 1 | 0 | 0 | 0 | 0 | 0 | 0 | 0 | 0 | 0 | 0
115 | 64051223 | 64053386 | 53966771 | 1 | 1 | 1 | 3 | ЦМ-10.3.02.03-0002 | ВУЕР-ЦМ-2020, ЦМ-10.3.02.03-0002, приказ ПАО «Россети» от 01.03.23 №85 (с изменениями) | Припой А | 1346 | 1009 | кг | кг | 1 | 0 | 423160074 | 0 | 617 | 0 | 0 | 0 | 617 | 0 | 0 | 0 | 1 | 1 | 1 | 1 | -2 | 0 | 1 | 1 | 0 | 0 | 0.7 | )*0 | 0 | 2 | 64053424 | 1 | 0 | 515 | 0 | 0 | 0 | 0 | 0 | 0 | 0 | 0 | 0 | 0 | 0 | 0 | 0 | 0 | 0 | 0 | 0 | 0 | 0 | 0 | 0 | 0 |  | 0 | 0 | 0 | 617 | 617 | 1 | 0 | 0 | 0 | 0 | 0 | 0 | 0 | 0 | 0 | 0
115 | 64051223 | 64053386 | 53966772 | 1 | 1 | 1 | 3 | ЦМ-10.3.02.03-0003 | ВУЕР-ЦМ-2020, ЦМ-10.3.02.03-0003, приказ ПАО «Россети» от 01.03.23 №85 (с изменениями) | Припой ПОС 40 | 1346 | 1009 | кг | кг | 1 | 0 | 2030123793 | 0 | 560 | 0 | 0 | 0 | 560 | 0 | 0 | 0 | 1 | 1 | 1 | 1 | -2 | 0 | 1 | 1 | 0 | 0 | 1.06 | )*0 | 0 | 2 | 64053425 | 1 | 0 | 516 | 0 | 0 | 0 | 0 | 0 | 0 | 0 | 0 | 0 | 0 | 0 | 0 | 0 | 0 | 0 | 0 | 0 | 0 | 0 | 0 | 0 | 0 |  | 0 | 0 | 0 | 560 | 560 | 1 | 0 | 0 | 0 | 0 | 0 | 0 | 0 | 0 | 0 | 0
115 | 64051223 | 64053386 | 53966789 | 1 | 1 | 1 | 3 | ЦМ-14.2.05.01-0118 | ВУЕР-ЦМ-2020, ЦМ-14.2.05.01-0118, приказ ПАО «Россети» от 01.03.23 №85 (с изменениями) | Состав пропиточный | 1346 | 1009 | кг | кг | 1 | 0 | 23745091 | 0 | 137 | 0 | 0 | 0 | 137 | 0 | 0 | 0 | 1 | 1 | 1 | 1 | -2 | 0 | 1 | 1 | 0 | 0 | 7 | )*0 | 0 | 2 | 64053426 | 1 | 0 | 517 | 0 | 0 | 0 | 0 | 0 | 0 | 0 | 0 | 0 | 0 | 0 | 0 | 0 | 0 | 0 | 0 | 0 | 0 | 0 | 0 | 0 | 0 |  | 0 | 0 | 0 | 137 | 137 | 1 | 0 | 0 | 0 | 0 | 0 | 0 | 0 | 0 | 0 | 0
115 | 64051223 | 64053386 | 53966864 | 1 | 1 | 1 | 3 | ЦМ-20.1.02.06-0001 | ВУЕР-ЦМ-2020, ЦМ-20.1.02.06-0001, приказ ПАО «Россети» от 01.03.23 №85 (с изменениями) | Жир паяльный | 1346 | 1009 | кг | кг | 1 | 0 | 117501759 | 0 | 700 | 0 | 0 | 0 | 700 | 0 | 0 | 0 | 1 | 1 | 1 | 1 | -2 | 0 | 1 | 1 | 0 | 0 | 0.04 | )*0 | 0 | 2 | 64053427 | 1 | 0 | 518 | 0 | 0 | 0 | 0 | 0 | 0 | 0 | 0 | 0 | 0 | 0 | 0 | 0 | 0 | 0 | 0 | 0 | 0 | 0 | 0 | 0 | 0 |  | 0 | 0 | 0 | 700 | 700 | 1 | 0 | 0 | 0 | 0 | 0 | 0 | 0 | 0 | 0 | 0
115 | 64051223 | 64053386 | 53966883 | 1 | 1 | 1 | 3 | ЦМ-20.1.02.23-0300 | ВУЕР-ЦМ-2020, ЦМ-20.1.02.23-0300, приказ ПАО «Россети» от 01.03.23 №85 (с изменениями) | Комплект роликов, бумаги, пряжи | 1346 | 1009 | кг | кг | 1 | 0 | -2064779555 | 0 | 150.8 | 0 | 0 | 0 | 150.8 | 0 | 0 | 0 | 1 | 1 | 1 | 1 | -2 | 0 | 1 | 1 | 0 | 0 | 2 | )*0 | 0 | 2 | 64053428 | 1 | 0 | 519 | 0 | 0 | 0 | 0 | 0 | 0 | 0 | 0 | 0 | 0 | 0 | 0 | 0 | 0 | 0 | 0 | 0 | 0 | 0 | 0 | 0 | 0 |  | 0 | 0 | 0 | 150.8 | 150.8 | 1 | 0 | 0 | 0 | 0 | 0 | 0 | 0 | 0 | 0 | 0
115 | 64051223 | 64053386 | 53966892 | 1 | 1 | 1 | 3 | ЦМ-20.2.01.09-0012 | ВУЕР-ЦМ-2020, ЦМ-20.2.01.09-0012, приказ ПАО «Россети» от 01.03.23 №85 (с изменениями) | Гильза соединительная | 1354 | 1010 | шт. | шт. | 1 | 0 | 240864459 | 0 | 34.8 | 0 | 0 | 0 | 34.8 | 0 | 0 | 0 | 1 | 1 | 1 | 1 | -2 | 0 | 1 | 1 | 0 | 0 | 6 | )*0 | 0 | 2 | 64053429 | 1 | 0 | 520 | 0 | 0 | 0 | 0 | 0 | 0 | 0 | 0 | 0 | 0 | 0 | 0 | 0 | 0 | 0 | 0 | 0 | 0 | 0 | 0 | 0 | 0 |  | 0 | 0 | 0 | 34.8 | 34.8 | 1 | 0 | 0 | 0 | 0 | 0 | 0 | 0 | 0 | 0 | 0
115 | 64051223 | 64053386 | 53966894 | 1 | 1 | 1 | 3 | ЦМ-20.2.02.04-0050 | ВУЕР-ЦМ-2020, ЦМ-20.2.02.04-0050, приказ ПАО «Россети» от 01.03.23 №85 (с изменениями) | Колпачок для оконцевания кабеля | 1354 | 1010 | шт. | шт. | 1 | 0 | 203830187 | 0 | 2.7 | 0 | 0 | 0 | 2.7 | 0 | 0 | 0 | 1 | 1 | 1 | 1 | -2 | 0 | 1 | 1 | 0 | 0 | 4 | )*0 | 0 | 2 | 64053430 | 1 | 0 | 521 | 0 | 0 | 0 | 0 | 0 | 0 | 0 | 0 | 0 | 0 | 0 | 0 | 0 | 0 | 0 | 0 | 0 | 0 | 0 | 0 | 0 | 0 |  | 0 | 0 | 0 | 2.7 | 2.7 | 1 | 0 | 0 | 0 | 0 | 0 | 0 | 0 | 0 | 0 | 0
115 | 64051223 | 64053386 | 53966911 | 1 | 1 | 1 | 3 | ЦМ-20.2.09.01-0112 | ВУЕР-ЦМ-2020, ЦМ-20.2.09.01-0112, приказ ПАО «Россети» от 01.03.23 №85 (с изменениями) | Состав заливочный | 1346 | 1009 | кг | кг | 1 | 0 | -1029937651 | 0 | 135 | 0 | 0 | 0 | 135 | 0 | 0 | 0 | 1 | 1 | 1 | 1 | -2 | 0 | 1 | 1 | 0 | 0 | 10 | )*0 | 0 | 2 | 64053431 | 1 | 0 | 522 | 0 | 0 | 0 | 0 | 0 | 0 | 0 | 0 | 0 | 0 | 0 | 0 | 0 | 0 | 0 | 0 | 0 | 0 | 0 | 0 | 0 | 0 |  | 0 | 0 | 0 | 135 | 135 | 1 | 0 | 0 | 0 | 0 | 0 | 0 | 0 | 0 | 0 | 0
115 | 64051223 | 64053386 | 53966995 | 1 | 1 | 1 | 3 | ЦМ-21.1.05.04-0180 | ВУЕР-ЦМ-2020, ЦМ-21.1.05.04-0180, приказ ПАО «Россети» от 01.03.23 №85 (с изменениями) | Кабель 0,38 кВ, сечение жил более 120 мм2 | 1301 | 1003 | м | м | 1 | 0 | -1481126668 | 0 | 0 | 0 | 0 | 0 | 0 | 0 | 0 | 0 | 1 | 1 | 1 | 1 | 0 | 0 | 0 | 1 | 0 | 0 | 5 | )*0 | 0 | 2 | 64053432 | 1 | 0 | 523 | 0 | 0 | 0 | 0 | 0 | 0 | 0 | 0 | 0 | 0 | 0 | 0 | 0 | 0 | 0 | 0 | 0 | 0 | 0 | 0 | 0 | 0 |  | 0 | 0 | 0 | 0 | 0 | 1 | 0 | 0 | 0 | 0 | 0 | 0 | 0 | 0 | 0 | 0
115 | 64051223 | 64053386 | 53967028 | 1 | 1 | 1 | 3 | ЦМ-21.2.02.01-0128 | ВУЕР-ЦМ-2020, ЦМ-21.2.02.01-0128, приказ ПАО «Россети» от 01.03.23 №85 (с изменениями) | Провод медный гибкий МГ25 | 1301 | 1003 | м | м | 1 | 0 | 1923172184 | 0 | 153.5 | 0 | 0 | 0 | 153.5 | 0 | 0 | 0 | 1 | 1 | 1 | 1 | -2 | 0 | 1 | 1 | 0 | 0 | 2.4 | )*0 | 0 | 2 | 64053433 | 1 | 0 | 524 | 0 | 0 | 0 | 0 | 0 | 0 | 0 | 0 | 0 | 0 | 0 | 0 | 0 | 0 | 0 | 0 | 0 | 0 | 0 | 0 | 0 | 0 |  | 0 | 0 | 0 | 153.5 | 153.5 | 1 | 0 | 0 | 0 | 0 | 0 | 0 | 0 | 0 | 0 | 0
115 | 64051223 | 64053386 | 53967150 | 1 | 1 | 1 | 3 | ЦМ-25.2.01.01-0015 | ВУЕР-ЦМ-2020, ЦМ-25.2.01.01-0015, приказ ПАО «Россети» от 01.03.23 №85 (с изменениями) | Бирки маркировочные | 1354 | 1010 | шт. | шт. | 1 | 0 | 706262036 | 0 | 1.6 | 0 | 0 | 0 | 1.6 | 0 | 0 | 0 | 1 | 1 | 1 | 1 | -2 | 0 | 1 | 1 | 0 | 0 | 2 | )*0 | 0 | 2 | 64053434 | 1 | 0 | 525 | 0 | 0 | 0 | 0 | 0 | 0 | 0 | 0 | 0 | 0 | 0 | 0 | 0 | 0 | 0 | 0 | 0 | 0 | 0 | 0 | 0 | 0 |  | 0 | 0 | 0 | 1.6 | 1.6 | 1 | 0 | 0 | 0 | 0 | 0 | 0 | 0 | 0 | 0 | 0
117 | 64051223 | 64053436 | 54065208 | 1 | 1 | 1 | 1 | ВУЕР-2023_2_ЭТЛ/КЛ |  | Водитель электротехнической лаборатории на базе Форд Транзит, NIVA, УАЗ-23632 для работ на КЛ (ЭТЛ/КЛ) | 1369 | 1013 | чел.-ч | чел.-ч | 1 | 0 | -2020069204 | 14.8785 | 0 | 0 | 0 | 173.4 | 0 | 0 | 0 | 173.4 | 1 | 1 | 1 | 1 | -2 | 0 | 1 | 1 | 0 | 0 | 14.17 | )*1,05 | 2 | 2 | 64053460 | 1 | 0 | 526 | 0 | 0 | 0 | 0 | 0 | 0 | 0 | 0 | 0 | 0 | 0 | 0 | 0 | 0 | 0 | 0 | 0 | 0 | 0 | 0 | 0 | 0 |  | 0 | 0 | 14.8785 | 173.4 | 173.4 | 1 | 2579.93 | 0 | 0 | 0 | 0 | 2574 | 2574 | 0 | 0 | 0
117 | 64051223 | 64053436 | 54065210 | 1 | 1 | 1 | 1 | ВУЕР-2023_оп_4.0 |  | Оператор компрессора, разряд работ 4 | 1369 | 1013 | чел.-ч | чел.-ч | 1 | 0 | 125553401 | 8.3475 | 0 | 0 | 0 | 173.4 | 0 | 0 | 0 | 173.4 | 1 | 1 | 1 | 1 | -2 | 0 | 1 | 1 | 0 | 0 | 7.95 | )*1,05 | 1 | 2 | 64053461 | 1 | 0 | 527 | 0 | 0 | 0 | 0 | 0 | 0 | 0 | 0 | 0 | 0 | 0 | 0 | 0 | 0 | 0 | 0 | 0 | 0 | 0 | 0 | 0 | 0 | 1379 | 8.3475 | 0 | 8.3475 | 173.4 | 173.4 | 1 | 1447.46 | 0 | 0 | 0 | 0 | 1444 | 1444 | 0 | 0 | 0
117 | 64051223 | 64053436 | 54007319 | 1 | 1 | 1 | 1 | ВУЕР-2023_эм_3.0 |  | Затраты труда электромонтеров, разряд работ 3 | 1369 | 1013 | чел.-ч | чел.-ч | 1 | 0 | -375180380 | 36.75 | 0 | 0 | 0 | 154 | 0 | 0 | 0 | 154 | 1 | 1 | 1 | 1 | -2 | 0 | 1 | 1 | 0 | 0 | 35 | )*1,05 | 1 | 2 | 64053462 | 1 | 0 | 528 | 0 | 0 | 0 | 0 | 0 | 0 | 0 | 0 | 0 | 0 | 0 | 0 | 0 | 0 | 0 | 0 | 0 | 0 | 0 | 0 | 0 | 0 | 5390 | 36.75 | 0 | 36.75 | 154 | 154 | 1 | 5659.5 | 0 | 0 | 0 | 0 | 5660 | 5660 | 0 | 0 | 0
117 | 64051223 | 64053436 | 54007299 | 1 | 1 | 1 | 1 | ВУЕР-2023_эм_4.0 |  | Затраты труда электромонтеров, разряд работ 4 | 1369 | 1013 | чел.-ч | чел.-ч | 1 | 0 | 1191627094 | 0.7245 | 0 | 0 | 0 | 173.4 | 0 | 0 | 0 | 173.4 | 1 | 1 | 1 | 1 | -2 | 0 | 1 | 1 | 0 | 0 | 0.69 | )*1,05 | 1 | 2 | 64053463 | 1 | 0 | 529 | 0 | 0 | 0 | 0 | 0 | 0 | 0 | 0 | 0 | 0 | 0 | 0 | 0 | 0 | 0 | 0 | 0 | 0 | 0 | 0 | 0 | 0 | 120 | 0.7245 | 0 | 0.7245 | 173.4 | 173.4 | 1 | 125.63 | 0 | 0 | 0 | 0 | 125 | 125 | 0 | 0 | 0
117 | 64051223 | 64053436 | 53966474 | 1 | 1 | 1 | 2 | ЭМПК00ООО | ВУЕР-ЭМ-2020, ЭМПК00ООО, приказ ПАО «Россети» от 26.03.2021 №131 | Прицеп кабельный 1,2-4 т | 1368 | 1011 | маш.-ч | маш.-ч | 1 | 0 | -150194389 | 0.6825 | 0 | 111.1 | 0 | 0 | 0 | 111.1 | 0 | 0 | 1 | 1 | 1 | 1 | -2 | 0 | 1 | 1 | 0 | 0 | 0.65 | )*1,05 | 0 | 2 | 64053464 | 1 | 0 | 530 | 0 | 0 | 0 | 0 | 0 | 0 | 0 | 0 | 0 | 0 | 0 | 0 | 0 | 0 | 0 | 0 | 0 | 0 | 0 | 0 | 0 | 0 |  | 0 | 0 | 0.6825 | 111.1 | 111.1 | 1 | 75.83 | 0 | 0 | 76 | 0 | 0 | 76 | 0 | 0 | 0
117 | 64051223 | 64053436 | 53966486 | 1 | 1 | 1 | 2 | ЭМЭТЛ00КЛ | ВУЕР-ЭМ-2020, ЭМЭТЛ00КЛ, приказ ПАО «Россети» от 26.03.2021 №131 | Электротехническая лаборатория на базе Форд Транзит, NIVA, УАЗ-23632 для работ на КЛ | 1368 | 1011 | маш.-ч | маш.-ч | 1 | 0 | -1578443045 | 14.8785 | 0 | 1121.8 | 0 | 0 | 0 | 1121.8 | 0 | 0 | 1 | 1 | 1 | 1 | -2 | 0 | 1 | 1 | 0 | 0 | 14.17 | )*1,05 | 0 | 2 | 64053465 | 1 | 0 | 531 | 0 | 0 | 0 | 0 | 0 | 0 | 0 | 0 | 0 | 0 | 0 | 0 | 0 | 0 | 0 | 0 | 0 | 0 | 0 | 0 | 0 | 0 |  | 0 | 0 | 14.8785 | 1121.8 | 1121.8 | 1 | 16690.71 | 0 | 0 | 16694 | 0 | 0 | 16694 | 0 | 0 | 0
117 | 64051223 | 64053436 | 53966567 | 1 | 1 | 1 | 3 | ЦМ-01.1.01.09-0030 | ВУЕР-ЦМ-2020, ЦМ-01.1.01.09-0030, приказ ПАО «Россети» от 01.03.23 №85 (с изменениями) | Шнур асбестовый ШАОН | 1346 | 1009 | кг | кг | 1 | 0 | -1756560793 | 0 | 400 | 0 | 0 | 0 | 400 | 0 | 0 | 0 | 1 | 1 | 1 | 1 | -2 | 0 | 1 | 1 | 0 | 0 | 0.1 | )*0 | 0 | 2 | 64053466 | 1 | 0 | 532 | 0 | 0 | 0 | 0 | 0 | 0 | 0 | 0 | 0 | 0 | 0 | 0 | 0 | 0 | 0 | 0 | 0 | 0 | 0 | 0 | 0 | 0 |  | 0 | 0 | 0 | 400 | 400 | 1 | 0 | 0 | 0 | 0 | 0 | 0 | 0 | 0 | 0 | 0
117 | 64051223 | 64053436 | 53966576 | 1 | 1 | 1 | 3 | ЦМ-01.3.01.05-0011 | ВУЕР-ЦМ-2020, ЦМ-01.3.01.05-0011, приказ ПАО «Россети» от 01.03.23 №85 (с изменениями) | Парафин | 1346 | 1009 | кг | кг | 1 | 0 | -1722254046 | 0 | 89.8 | 0 | 0 | 0 | 89.8 | 0 | 0 | 0 | 1 | 1 | 1 | 1 | -2 | 0 | 1 | 1 | 0 | 0 | 0.4 | )*0 | 0 | 2 | 64053467 | 1 | 0 | 533 | 0 | 0 | 0 | 0 | 0 | 0 | 0 | 0 | 0 | 0 | 0 | 0 | 0 | 0 | 0 | 0 | 0 | 0 | 0 | 0 | 0 | 0 |  | 0 | 0 | 0 | 89.8 | 89.8 | 1 | 0 | 0 | 0 | 0 | 0 | 0 | 0 | 0 | 0 | 0
117 | 64051223 | 64053436 | 53966650 | 1 | 1 | 1 | 3 | ЦМ-01.7.06.12-0043 | ВУЕР-ЦМ-2020, ЦМ-01.7.06.12-0043, приказ ПАО «Россети» от 01.03.23 №85 (с изменениями) | Лента изоляционная ПВХ | 1346 | 1009 | кг | кг | 1 | 0 | 330970712 | 0 | 156.6 | 0 | 0 | 0 | 156.6 | 0 | 0 | 0 | 1 | 1 | 1 | 1 | -2 | 0 | 1 | 1 | 0 | 0 | 0.02 | )*0 | 0 | 2 | 64053468 | 1 | 0 | 534 | 0 | 0 | 0 | 0 | 0 | 0 | 0 | 0 | 0 | 0 | 0 | 0 | 0 | 0 | 0 | 0 | 0 | 0 | 0 | 0 | 0 | 0 |  | 0 | 0 | 0 | 156.6 | 156.6 | 1 | 0 | 0 | 0 | 0 | 0 | 0 | 0 | 0 | 0 | 0
117 | 64051223 | 64053436 | 53966656 | 1 | 1 | 1 | 3 | ЦМ-01.7.06.14-0138 | ВУЕР-ЦМ-2020, ЦМ-01.7.06.14-0138, приказ ПАО «Россети» от 01.03.23 №85 (с изменениями) | Лента смоляная | 1346 | 1009 | кг | кг | 1 | 0 | 2065052486 | 0 | 223.1 | 0 | 0 | 0 | 223.1 | 0 | 0 | 0 | 1 | 1 | 1 | 1 | -2 | 0 | 1 | 1 | 0 | 0 | 1.8 | )*0 | 0 | 2 | 64053469 | 1 | 0 | 535 | 0 | 0 | 0 | 0 | 0 | 0 | 0 | 0 | 0 | 0 | 0 | 0 | 0 | 0 | 0 | 0 | 0 | 0 | 0 | 0 | 0 | 0 |  | 0 | 0 | 0 | 223.1 | 223.1 | 1 | 0 | 0 | 0 | 0 | 0 | 0 | 0 | 0 | 0 | 0
117 | 64051223 | 64053436 | 53966694 | 1 | 1 | 1 | 3 | ЦМ-01.7.20.08-0051 | ВУЕР-ЦМ-2020, ЦМ-01.7.20.08-0051, приказ ПАО «Россети» от 01.03.23 №85 (с изменениями) | Ветошь | 1346 | 1009 | кг | кг | 1 | 0 | -533557422 | 0 | 47.5 | 0 | 0 | 0 | 47.5 | 0 | 0 | 0 | 1 | 1 | 1 | 1 | -2 | 0 | 1 | 1 | 0 | 0 | 0.08 | )*0 | 0 | 2 | 64053470 | 1 | 0 | 536 | 0 | 0 | 0 | 0 | 0 | 0 | 0 | 0 | 0 | 0 | 0 | 0 | 0 | 0 | 0 | 0 | 0 | 0 | 0 | 0 | 0 | 0 |  | 0 | 0 | 0 | 47.5 | 47.5 | 1 | 0 | 0 | 0 | 0 | 0 | 0 | 0 | 0 | 0 | 0
117 | 64051223 | 64053436 | 53966758 | 1 | 1 | 1 | 3 | ЦМ-08.3.03.05-0030 | ВУЕР-ЦМ-2020, ЦМ-08.3.03.05-0030, приказ ПАО «Россети» от 01.03.23 №85 (с изменениями) | Проволока стальная оцинкованная диаметром 1-1,4 мм | 1346 | 1009 | кг | кг | 1 | 0 | 616788634 | 0 | 56.7 | 0 | 0 | 0 | 56.7 | 0 | 0 | 0 | 1 | 1 | 1 | 1 | -2 | 0 | 1 | 1 | 0 | 0 | 0.91 | )*0 | 0 | 2 | 64053471 | 1 | 0 | 537 | 0 | 0 | 0 | 0 | 0 | 0 | 0 | 0 | 0 | 0 | 0 | 0 | 0 | 0 | 0 | 0 | 0 | 0 | 0 | 0 | 0 | 0 |  | 0 | 0 | 0 | 56.7 | 56.7 | 1 | 0 | 0 | 0 | 0 | 0 | 0 | 0 | 0 | 0 | 0
117 | 64051223 | 64053436 | 53966771 | 1 | 1 | 1 | 3 | ЦМ-10.3.02.03-0002 | ВУЕР-ЦМ-2020, ЦМ-10.3.02.03-0002, приказ ПАО «Россети» от 01.03.23 №85 (с изменениями) | Припой А | 1346 | 1009 | кг | кг | 1 | 0 | 423160074 | 0 | 617 | 0 | 0 | 0 | 617 | 0 | 0 | 0 | 1 | 1 | 1 | 1 | -2 | 0 | 1 | 1 | 0 | 0 | 0.7 | )*0 | 0 | 2 | 64053472 | 1 | 0 | 538 | 0 | 0 | 0 | 0 | 0 | 0 | 0 | 0 | 0 | 0 | 0 | 0 | 0 | 0 | 0 | 0 | 0 | 0 | 0 | 0 | 0 | 0 |  | 0 | 0 | 0 | 617 | 617 | 1 | 0 | 0 | 0 | 0 | 0 | 0 | 0 | 0 | 0 | 0
117 | 64051223 | 64053436 | 53966772 | 1 | 1 | 1 | 3 | ЦМ-10.3.02.03-0003 | ВУЕР-ЦМ-2020, ЦМ-10.3.02.03-0003, приказ ПАО «Россети» от 01.03.23 №85 (с изменениями) | Припой ПОС 40 | 1346 | 1009 | кг | кг | 1 | 0 | 2030123793 | 0 | 560 | 0 | 0 | 0 | 560 | 0 | 0 | 0 | 1 | 1 | 1 | 1 | -2 | 0 | 1 | 1 | 0 | 0 | 1.06 | )*0 | 0 | 2 | 64053473 | 1 | 0 | 539 | 0 | 0 | 0 | 0 | 0 | 0 | 0 | 0 | 0 | 0 | 0 | 0 | 0 | 0 | 0 | 0 | 0 | 0 | 0 | 0 | 0 | 0 |  | 0 | 0 | 0 | 560 | 560 | 1 | 0 | 0 | 0 | 0 | 0 | 0 | 0 | 0 | 0 | 0
117 | 64051223 | 64053436 | 53966789 | 1 | 1 | 1 | 3 | ЦМ-14.2.05.01-0118 | ВУЕР-ЦМ-2020, ЦМ-14.2.05.01-0118, приказ ПАО «Россети» от 01.03.23 №85 (с изменениями) | Состав пропиточный | 1346 | 1009 | кг | кг | 1 | 0 | 23745091 | 0 | 137 | 0 | 0 | 0 | 137 | 0 | 0 | 0 | 1 | 1 | 1 | 1 | -2 | 0 | 1 | 1 | 0 | 0 | 7 | )*0 | 0 | 2 | 64053474 | 1 | 0 | 540 | 0 | 0 | 0 | 0 | 0 | 0 | 0 | 0 | 0 | 0 | 0 | 0 | 0 | 0 | 0 | 0 | 0 | 0 | 0 | 0 | 0 | 0 |  | 0 | 0 | 0 | 137 | 137 | 1 | 0 | 0 | 0 | 0 | 0 | 0 | 0 | 0 | 0 | 0
117 | 64051223 | 64053436 | 53966864 | 1 | 1 | 1 | 3 | ЦМ-20.1.02.06-0001 | ВУЕР-ЦМ-2020, ЦМ-20.1.02.06-0001, приказ ПАО «Россети» от 01.03.23 №85 (с изменениями) | Жир паяльный | 1346 | 1009 | кг | кг | 1 | 0 | 117501759 | 0 | 700 | 0 | 0 | 0 | 700 | 0 | 0 | 0 | 1 | 1 | 1 | 1 | -2 | 0 | 1 | 1 | 0 | 0 | 0.04 | )*0 | 0 | 2 | 64053475 | 1 | 0 | 541 | 0 | 0 | 0 | 0 | 0 | 0 | 0 | 0 | 0 | 0 | 0 | 0 | 0 | 0 | 0 | 0 | 0 | 0 | 0 | 0 | 0 | 0 |  | 0 | 0 | 0 | 700 | 700 | 1 | 0 | 0 | 0 | 0 | 0 | 0 | 0 | 0 | 0 | 0
117 | 64051223 | 64053436 | 53966883 | 1 | 1 | 1 | 3 | ЦМ-20.1.02.23-0300 | ВУЕР-ЦМ-2020, ЦМ-20.1.02.23-0300, приказ ПАО «Россети» от 01.03.23 №85 (с изменениями) | Комплект роликов, бумаги, пряжи | 1346 | 1009 | кг | кг | 1 | 0 | -2064779555 | 0 | 150.8 | 0 | 0 | 0 | 150.8 | 0 | 0 | 0 | 1 | 1 | 1 | 1 | -2 | 0 | 1 | 1 | 0 | 0 | 2 | )*0 | 0 | 2 | 64053476 | 1 | 0 | 542 | 0 | 0 | 0 | 0 | 0 | 0 | 0 | 0 | 0 | 0 | 0 | 0 | 0 | 0 | 0 | 0 | 0 | 0 | 0 | 0 | 0 | 0 |  | 0 | 0 | 0 | 150.8 | 150.8 | 1 | 0 | 0 | 0 | 0 | 0 | 0 | 0 | 0 | 0 | 0
117 | 64051223 | 64053436 | 53966892 | 1 | 1 | 1 | 3 | ЦМ-20.2.01.09-0012 | ВУЕР-ЦМ-2020, ЦМ-20.2.01.09-0012, приказ ПАО «Россети» от 01.03.23 №85 (с изменениями) | Гильза соединительная | 1354 | 1010 | шт. | шт. | 1 | 0 | 240864459 | 0 | 34.8 | 0 | 0 | 0 | 34.8 | 0 | 0 | 0 | 1 | 1 | 1 | 1 | -2 | 0 | 1 | 1 | 0 | 0 | 6 | )*0 | 0 | 2 | 64053477 | 1 | 0 | 543 | 0 | 0 | 0 | 0 | 0 | 0 | 0 | 0 | 0 | 0 | 0 | 0 | 0 | 0 | 0 | 0 | 0 | 0 | 0 | 0 | 0 | 0 |  | 0 | 0 | 0 | 34.8 | 34.8 | 1 | 0 | 0 | 0 | 0 | 0 | 0 | 0 | 0 | 0 | 0
117 | 64051223 | 64053436 | 53966894 | 1 | 1 | 1 | 3 | ЦМ-20.2.02.04-0050 | ВУЕР-ЦМ-2020, ЦМ-20.2.02.04-0050, приказ ПАО «Россети» от 01.03.23 №85 (с изменениями) | Колпачок для оконцевания кабеля | 1354 | 1010 | шт. | шт. | 1 | 0 | 203830187 | 0 | 2.7 | 0 | 0 | 0 | 2.7 | 0 | 0 | 0 | 1 | 1 | 1 | 1 | -2 | 0 | 1 | 1 | 0 | 0 | 4 | )*0 | 0 | 2 | 64053478 | 1 | 0 | 544 | 0 | 0 | 0 | 0 | 0 | 0 | 0 | 0 | 0 | 0 | 0 | 0 | 0 | 0 | 0 | 0 | 0 | 0 | 0 | 0 | 0 | 0 |  | 0 | 0 | 0 | 2.7 | 2.7 | 1 | 0 | 0 | 0 | 0 | 0 | 0 | 0 | 0 | 0 | 0
117 | 64051223 | 64053436 | 53966911 | 1 | 1 | 1 | 3 | ЦМ-20.2.09.01-0112 | ВУЕР-ЦМ-2020, ЦМ-20.2.09.01-0112, приказ ПАО «Россети» от 01.03.23 №85 (с изменениями) | Состав заливочный | 1346 | 1009 | кг | кг | 1 | 0 | -1029937651 | 0 | 135 | 0 | 0 | 0 | 135 | 0 | 0 | 0 | 1 | 1 | 1 | 1 | -2 | 0 | 1 | 1 | 0 | 0 | 10 | )*0 | 0 | 2 | 64053479 | 1 | 0 | 545 | 0 | 0 | 0 | 0 | 0 | 0 | 0 | 0 | 0 | 0 | 0 | 0 | 0 | 0 | 0 | 0 | 0 | 0 | 0 | 0 | 0 | 0 |  | 0 | 0 | 0 | 135 | 135 | 1 | 0 | 0 | 0 | 0 | 0 | 0 | 0 | 0 | 0 | 0
117 | 64051223 | 64053436 | 53966995 | 1 | 1 | 1 | 3 | ЦМ-21.1.05.04-0180 | ВУЕР-ЦМ-2020, ЦМ-21.1.05.04-0180, приказ ПАО «Россети» от 01.03.23 №85 (с изменениями) | Кабель 0,38 кВ, сечение жил более 120 мм2 | 1301 | 1003 | м | м | 1 | 0 | -1481126668 | 0 | 0 | 0 | 0 | 0 | 0 | 0 | 0 | 0 | 1 | 1 | 1 | 1 | 0 | 0 | 0 | 1 | 0 | 0 | 5 | )*0 | 0 | 2 | 64053480 | 1 | 0 | 546 | 0 | 0 | 0 | 0 | 0 | 0 | 0 | 0 | 0 | 0 | 0 | 0 | 0 | 0 | 0 | 0 | 0 | 0 | 0 | 0 | 0 | 0 |  | 0 | 0 | 0 | 0 | 0 | 1 | 0 | 0 | 0 | 0 | 0 | 0 | 0 | 0 | 0 | 0
117 | 64051223 | 64053436 | 53967028 | 1 | 1 | 1 | 3 | ЦМ-21.2.02.01-0128 | ВУЕР-ЦМ-2020, ЦМ-21.2.02.01-0128, приказ ПАО «Россети» от 01.03.23 №85 (с изменениями) | Провод медный гибкий МГ25 | 1301 | 1003 | м | м | 1 | 0 | 1923172184 | 0 | 153.5 | 0 | 0 | 0 | 153.5 | 0 | 0 | 0 | 1 | 1 | 1 | 1 | -2 | 0 | 1 | 1 | 0 | 0 | 2.4 | )*0 | 0 | 2 | 64053481 | 1 | 0 | 547 | 0 | 0 | 0 | 0 | 0 | 0 | 0 | 0 | 0 | 0 | 0 | 0 | 0 | 0 | 0 | 0 | 0 | 0 | 0 | 0 | 0 | 0 |  | 0 | 0 | 0 | 153.5 | 153.5 | 1 | 0 | 0 | 0 | 0 | 0 | 0 | 0 | 0 | 0 | 0
117 | 64051223 | 64053436 | 53967150 | 1 | 1 | 1 | 3 | ЦМ-25.2.01.01-0015 | ВУЕР-ЦМ-2020, ЦМ-25.2.01.01-0015, приказ ПАО «Россети» от 01.03.23 №85 (с изменениями) | Бирки маркировочные | 1354 | 1010 | шт. | шт. | 1 | 0 | 706262036 | 0 | 1.6 | 0 | 0 | 0 | 1.6 | 0 | 0 | 0 | 1 | 1 | 1 | 1 | -2 | 0 | 1 | 1 | 0 | 0 | 2 | )*0 | 0 | 2 | 64053482 | 1 | 0 | 548 | 0 | 0 | 0 | 0 | 0 | 0 | 0 | 0 | 0 | 0 | 0 | 0 | 0 | 0 | 0 | 0 | 0 | 0 | 0 | 0 | 0 | 0 |  | 0 | 0 | 0 | 1.6 | 1.6 | 1 | 0 | 0 | 0 | 0 | 0 | 0 | 0 | 0 | 0 | 0
123 | 64051223 | 64053146 | 54065208 | 1 | 1 | 1 | 1 | ВУЕР-2023_2_ЭТЛ/КЛ |  | Водитель электротехнической лаборатории на базе Форд Транзит, NIVA, УАЗ-23632 для работ на КЛ (ЭТЛ/КЛ) | 1369 | 1013 | чел.-ч | чел.-ч | 1 | 0 | -2020069204 | 16.947 | 0 | 0 | 0 | 173.4 | 0 | 0 | 0 | 173.4 | 1 | 1 | 1 | 1 | -2 | 0 | 1 | 1 | 0 | 0 | 16.14 | )*1,05 | 2 | 2 | 64053171 | 1 | 0 | 549 | 0 | 0 | 0 | 0 | 0 | 0 | 0 | 0 | 0 | 0 | 0 | 0 | 0 | 0 | 0 | 0 | 0 | 0 | 0 | 0 | 0 | 0 |  | 0 | 0 | 16.947 | 173.4 | 173.4 | 1 | 2938.61 | 0 | 0 | 0 | 0 | 2932 | 2932 | 0 | 0 | 0
123 | 64051223 | 64053146 | 54065210 | 1 | 1 | 1 | 1 | ВУЕР-2023_оп_4.0 |  | Оператор компрессора, разряд работ 4 | 1369 | 1013 | чел.-ч | чел.-ч | 1 | 0 | 125553401 | 1.722 | 0 | 0 | 0 | 173.4 | 0 | 0 | 0 | 173.4 | 1 | 1 | 1 | 1 | -2 | 0 | 1 | 1 | 0 | 0 | 1.64 | )*1,05 | 1 | 2 | 64053172 | 1 | 0 | 550 | 0 | 0 | 0 | 0 | 0 | 0 | 0 | 0 | 0 | 0 | 0 | 0 | 0 | 0 | 0 | 0 | 0 | 0 | 0 | 0 | 0 | 0 | 284 | 1.722 | 0 | 1.722 | 173.4 | 173.4 | 1 | 298.6 | 0 | 0 | 0 | 0 | 298 | 298 | 0 | 0 | 0
123 | 64051223 | 64053146 | 54007319 | 1 | 1 | 1 | 1 | ВУЕР-2023_эм_3.0 |  | Затраты труда электромонтеров, разряд работ 3 | 1369 | 1013 | чел.-ч | чел.-ч | 1 | 0 | -375180380 | 48.3 | 0 | 0 | 0 | 154 | 0 | 0 | 0 | 154 | 1 | 1 | 1 | 1 | -2 | 0 | 1 | 1 | 0 | 0 | 46 | )*1,05 | 1 | 2 | 64053173 | 1 | 0 | 551 | 0 | 0 | 0 | 0 | 0 | 0 | 0 | 0 | 0 | 0 | 0 | 0 | 0 | 0 | 0 | 0 | 0 | 0 | 0 | 0 | 0 | 0 | 7084 | 48.3 | 0 | 48.3 | 154 | 154 | 1 | 7438.2 | 0 | 0 | 0 | 0 | 7438 | 7438 | 0 | 0 | 0
123 | 64051223 | 64053146 | 54007299 | 1 | 1 | 1 | 1 | ВУЕР-2023_эм_4.0 |  | Затраты труда электромонтеров, разряд работ 4 | 1369 | 1013 | чел.-ч | чел.-ч | 1 | 0 | 1191627094 | 2.8665 | 0 | 0 | 0 | 173.4 | 0 | 0 | 0 | 173.4 | 1 | 1 | 1 | 1 | -2 | 0 | 1 | 1 | 0 | 0 | 2.73 | )*1,05 | 1 | 2 | 64053174 | 1 | 0 | 552 | 0 | 0 | 0 | 0 | 0 | 0 | 0 | 0 | 0 | 0 | 0 | 0 | 0 | 0 | 0 | 0 | 0 | 0 | 0 | 0 | 0 | 0 | 473 | 2.8665 | 0 | 2.8665 | 173.4 | 173.4 | 1 | 497.05 | 0 | 0 | 0 | 0 | 496 | 496 | 0 | 0 | 0
123 | 64051223 | 64053146 | 54007282 | 1 | 1 | 1 | 1 | ВУЕР-2023_эм_5.0 |  | Затраты труда электромонтеров, разряд работ 5 | 1369 | 1013 | чел.-ч | чел.-ч | 1 | 0 | 1599413879 | 5.397 | 0 | 0 | 0 | 196.3 | 0 | 0 | 0 | 196.3 | 1 | 1 | 1 | 1 | -2 | 0 | 1 | 1 | 0 | 0 | 5.14 | )*1,05 | 1 | 2 | 64053175 | 1 | 0 | 553 | 0 | 0 | 0 | 0 | 0 | 0 | 0 | 0 | 0 | 0 | 0 | 0 | 0 | 0 | 0 | 0 | 0 | 0 | 0 | 0 | 0 | 0 | 1009 | 5.397 | 0 | 5.397 | 196.3 | 196.3 | 1 | 1059.43 | 0 | 0 | 0 | 0 | 1058 | 1058 | 0 | 0 | 0
123 | 64051223 | 64053146 | 53966474 | 1 | 1 | 1 | 2 | ЭМПК00ООО | ВУЕР-ЭМ-2020, ЭМПК00ООО, приказ ПАО «Россети» от 26.03.2021 №131 | Прицеп кабельный 1,2-4 т | 1368 | 1011 | маш.-ч | маш.-ч | 1 | 0 | -150194389 | 0.6405 | 0 | 111.1 | 0 | 0 | 0 | 111.1 | 0 | 0 | 1 | 1 | 1 | 1 | -2 | 0 | 1 | 1 | 0 | 0 | 0.61 | )*1,05 | 0 | 2 | 64053176 | 1 | 0 | 554 | 0 | 0 | 0 | 0 | 0 | 0 | 0 | 0 | 0 | 0 | 0 | 0 | 0 | 0 | 0 | 0 | 0 | 0 | 0 | 0 | 0 | 0 |  | 0 | 0 | 0.6405 | 111.1 | 111.1 | 1 | 71.16 | 0 | 0 | 71 | 0 | 0 | 71 | 0 | 0 | 0
123 | 64051223 | 64053146 | 53966486 | 1 | 1 | 1 | 2 | ЭМЭТЛ00КЛ | ВУЕР-ЭМ-2020, ЭМЭТЛ00КЛ, приказ ПАО «Россети» от 26.03.2021 №131 | Электротехническая лаборатория на базе Форд Транзит, NIVA, УАЗ-23632 для работ на КЛ | 1368 | 1011 | маш.-ч | маш.-ч | 1 | 0 | -1578443045 | 16.947 | 0 | 1121.8 | 0 | 0 | 0 | 1121.8 | 0 | 0 | 1 | 1 | 1 | 1 | -2 | 0 | 1 | 1 | 0 | 0 | 16.14 | )*1,05 | 0 | 2 | 64053177 | 1 | 0 | 555 | 0 | 0 | 0 | 0 | 0 | 0 | 0 | 0 | 0 | 0 | 0 | 0 | 0 | 0 | 0 | 0 | 0 | 0 | 0 | 0 | 0 | 0 |  | 0 | 0 | 16.947 | 1121.8 | 1121.8 | 1 | 19011.14 | 0 | 0 | 19015 | 0 | 0 | 19015 | 0 | 0 | 0
123 | 64051223 | 64053146 | 53966567 | 1 | 1 | 1 | 3 | ЦМ-01.1.01.09-0030 | ВУЕР-ЦМ-2020, ЦМ-01.1.01.09-0030, приказ ПАО «Россети» от 01.03.23 №85 (с изменениями) | Шнур асбестовый ШАОН | 1346 | 1009 | кг | кг | 1 | 0 | -1756560793 | 0 | 400 | 0 | 0 | 0 | 400 | 0 | 0 | 0 | 1 | 1 | 1 | 1 | -2 | 0 | 1 | 1 | 0 | 0 | 0.08 | )*0 | 0 | 2 | 64053178 | 1 | 0 | 556 | 0 | 0 | 0 | 0 | 0 | 0 | 0 | 0 | 0 | 0 | 0 | 0 | 0 | 0 | 0 | 0 | 0 | 0 | 0 | 0 | 0 | 0 |  | 0 | 0 | 0 | 400 | 400 | 1 | 0 | 0 | 0 | 0 | 0 | 0 | 0 | 0 | 0 | 0
123 | 64051223 | 64053146 | 53966576 | 1 | 1 | 1 | 3 | ЦМ-01.3.01.05-0011 | ВУЕР-ЦМ-2020, ЦМ-01.3.01.05-0011, приказ ПАО «Россети» от 01.03.23 №85 (с изменениями) | Парафин | 1346 | 1009 | кг | кг | 1 | 0 | -1722254046 | 0 | 89.8 | 0 | 0 | 0 | 89.8 | 0 | 0 | 0 | 1 | 1 | 1 | 1 | -2 | 0 | 1 | 1 | 0 | 0 | 0.4 | )*0 | 0 | 2 | 64053179 | 1 | 0 | 557 | 0 | 0 | 0 | 0 | 0 | 0 | 0 | 0 | 0 | 0 | 0 | 0 | 0 | 0 | 0 | 0 | 0 | 0 | 0 | 0 | 0 | 0 |  | 0 | 0 | 0 | 89.8 | 89.8 | 1 | 0 | 0 | 0 | 0 | 0 | 0 | 0 | 0 | 0 | 0
123 | 64051223 | 64053146 | 53966650 | 1 | 1 | 1 | 3 | ЦМ-01.7.06.12-0043 | ВУЕР-ЦМ-2020, ЦМ-01.7.06.12-0043, приказ ПАО «Россети» от 01.03.23 №85 (с изменениями) | Лента изоляционная ПВХ | 1346 | 1009 | кг | кг | 1 | 0 | 330970712 | 0 | 156.6 | 0 | 0 | 0 | 156.6 | 0 | 0 | 0 | 1 | 1 | 1 | 1 | -2 | 0 | 1 | 1 | 0 | 0 | 0.02 | )*0 | 0 | 2 | 64053180 | 1 | 0 | 558 | 0 | 0 | 0 | 0 | 0 | 0 | 0 | 0 | 0 | 0 | 0 | 0 | 0 | 0 | 0 | 0 | 0 | 0 | 0 | 0 | 0 | 0 |  | 0 | 0 | 0 | 156.6 | 156.6 | 1 | 0 | 0 | 0 | 0 | 0 | 0 | 0 | 0 | 0 | 0
123 | 64051223 | 64053146 | 53966656 | 1 | 1 | 1 | 3 | ЦМ-01.7.06.14-0138 | ВУЕР-ЦМ-2020, ЦМ-01.7.06.14-0138, приказ ПАО «Россети» от 01.03.23 №85 (с изменениями) | Лента смоляная | 1346 | 1009 | кг | кг | 1 | 0 | 2065052486 | 0 | 223.1 | 0 | 0 | 0 | 223.1 | 0 | 0 | 0 | 1 | 1 | 1 | 1 | -2 | 0 | 1 | 1 | 0 | 0 | 1.6 | )*0 | 0 | 2 | 64053181 | 1 | 0 | 559 | 0 | 0 | 0 | 0 | 0 | 0 | 0 | 0 | 0 | 0 | 0 | 0 | 0 | 0 | 0 | 0 | 0 | 0 | 0 | 0 | 0 | 0 |  | 0 | 0 | 0 | 223.1 | 223.1 | 1 | 0 | 0 | 0 | 0 | 0 | 0 | 0 | 0 | 0 | 0
123 | 64051223 | 64053146 | 53966694 | 1 | 1 | 1 | 3 | ЦМ-01.7.20.08-0051 | ВУЕР-ЦМ-2020, ЦМ-01.7.20.08-0051, приказ ПАО «Россети» от 01.03.23 №85 (с изменениями) | Ветошь | 1346 | 1009 | кг | кг | 1 | 0 | -533557422 | 0 | 47.5 | 0 | 0 | 0 | 47.5 | 0 | 0 | 0 | 1 | 1 | 1 | 1 | -2 | 0 | 1 | 1 | 0 | 0 | 0.08 | )*0 | 0 | 2 | 64053182 | 1 | 0 | 560 | 0 | 0 | 0 | 0 | 0 | 0 | 0 | 0 | 0 | 0 | 0 | 0 | 0 | 0 | 0 | 0 | 0 | 0 | 0 | 0 | 0 | 0 |  | 0 | 0 | 0 | 47.5 | 47.5 | 1 | 0 | 0 | 0 | 0 | 0 | 0 | 0 | 0 | 0 | 0
123 | 64051223 | 64053146 | 53966758 | 1 | 1 | 1 | 3 | ЦМ-08.3.03.05-0030 | ВУЕР-ЦМ-2020, ЦМ-08.3.03.05-0030, приказ ПАО «Россети» от 01.03.23 №85 (с изменениями) | Проволока стальная оцинкованная диаметром 1-1,4 мм | 1346 | 1009 | кг | кг | 1 | 0 | 616788634 | 0 | 56.7 | 0 | 0 | 0 | 56.7 | 0 | 0 | 0 | 1 | 1 | 1 | 1 | -2 | 0 | 1 | 1 | 0 | 0 | 0.68 | )*0 | 0 | 2 | 64053183 | 1 | 0 | 561 | 0 | 0 | 0 | 0 | 0 | 0 | 0 | 0 | 0 | 0 | 0 | 0 | 0 | 0 | 0 | 0 | 0 | 0 | 0 | 0 | 0 | 0 |  | 0 | 0 | 0 | 56.7 | 56.7 | 1 | 0 | 0 | 0 | 0 | 0 | 0 | 0 | 0 | 0 | 0
123 | 64051223 | 64053146 | 53966771 | 1 | 1 | 1 | 3 | ЦМ-10.3.02.03-0002 | ВУЕР-ЦМ-2020, ЦМ-10.3.02.03-0002, приказ ПАО «Россети» от 01.03.23 №85 (с изменениями) | Припой А | 1346 | 1009 | кг | кг | 1 | 0 | 423160074 | 0 | 617 | 0 | 0 | 0 | 617 | 0 | 0 | 0 | 1 | 1 | 1 | 1 | -2 | 0 | 1 | 1 | 0 | 0 | 0.6 | )*0 | 0 | 2 | 64053184 | 1 | 0 | 562 | 0 | 0 | 0 | 0 | 0 | 0 | 0 | 0 | 0 | 0 | 0 | 0 | 0 | 0 | 0 | 0 | 0 | 0 | 0 | 0 | 0 | 0 |  | 0 | 0 | 0 | 617 | 617 | 1 | 0 | 0 | 0 | 0 | 0 | 0 | 0 | 0 | 0 | 0
123 | 64051223 | 64053146 | 53966772 | 1 | 1 | 1 | 3 | ЦМ-10.3.02.03-0003 | ВУЕР-ЦМ-2020, ЦМ-10.3.02.03-0003, приказ ПАО «Россети» от 01.03.23 №85 (с изменениями) | Припой ПОС 40 | 1346 | 1009 | кг | кг | 1 | 0 | 2030123793 | 0 | 560 | 0 | 0 | 0 | 560 | 0 | 0 | 0 | 1 | 1 | 1 | 1 | -2 | 0 | 1 | 1 | 0 | 0 | 0.8 | )*0 | 0 | 2 | 64053185 | 1 | 0 | 563 | 0 | 0 | 0 | 0 | 0 | 0 | 0 | 0 | 0 | 0 | 0 | 0 | 0 | 0 | 0 | 0 | 0 | 0 | 0 | 0 | 0 | 0 |  | 0 | 0 | 0 | 560 | 560 | 1 | 0 | 0 | 0 | 0 | 0 | 0 | 0 | 0 | 0 | 0
123 | 64051223 | 64053146 | 53966789 | 1 | 1 | 1 | 3 | ЦМ-14.2.05.01-0118 | ВУЕР-ЦМ-2020, ЦМ-14.2.05.01-0118, приказ ПАО «Россети» от 01.03.23 №85 (с изменениями) | Состав пропиточный | 1346 | 1009 | кг | кг | 1 | 0 | 23745091 | 0 | 137 | 0 | 0 | 0 | 137 | 0 | 0 | 0 | 1 | 1 | 1 | 1 | -2 | 0 | 1 | 1 | 0 | 0 | 6 | )*0 | 0 | 2 | 64053186 | 1 | 0 | 564 | 0 | 0 | 0 | 0 | 0 | 0 | 0 | 0 | 0 | 0 | 0 | 0 | 0 | 0 | 0 | 0 | 0 | 0 | 0 | 0 | 0 | 0 |  | 0 | 0 | 0 | 137 | 137 | 1 | 0 | 0 | 0 | 0 | 0 | 0 | 0 | 0 | 0 | 0
123 | 64051223 | 64053146 | 53966864 | 1 | 1 | 1 | 3 | ЦМ-20.1.02.06-0001 | ВУЕР-ЦМ-2020, ЦМ-20.1.02.06-0001, приказ ПАО «Россети» от 01.03.23 №85 (с изменениями) | Жир паяльный | 1346 | 1009 | кг | кг | 1 | 0 | 117501759 | 0 | 700 | 0 | 0 | 0 | 700 | 0 | 0 | 0 | 1 | 1 | 1 | 1 | -2 | 0 | 1 | 1 | 0 | 0 | 0.04 | )*0 | 0 | 2 | 64053187 | 1 | 0 | 565 | 0 | 0 | 0 | 0 | 0 | 0 | 0 | 0 | 0 | 0 | 0 | 0 | 0 | 0 | 0 | 0 | 0 | 0 | 0 | 0 | 0 | 0 |  | 0 | 0 | 0 | 700 | 700 | 1 | 0 | 0 | 0 | 0 | 0 | 0 | 0 | 0 | 0 | 0
123 | 64051223 | 64053146 | 53966883 | 1 | 1 | 1 | 3 | ЦМ-20.1.02.23-0300 | ВУЕР-ЦМ-2020, ЦМ-20.1.02.23-0300, приказ ПАО «Россети» от 01.03.23 №85 (с изменениями) | Комплект роликов, бумаги, пряжи | 1346 | 1009 | кг | кг | 1 | 0 | -2064779555 | 0 | 150.8 | 0 | 0 | 0 | 150.8 | 0 | 0 | 0 | 1 | 1 | 1 | 1 | -2 | 0 | 1 | 1 | 0 | 0 | 2 | )*0 | 0 | 2 | 64053188 | 1 | 0 | 566 | 0 | 0 | 0 | 0 | 0 | 0 | 0 | 0 | 0 | 0 | 0 | 0 | 0 | 0 | 0 | 0 | 0 | 0 | 0 | 0 | 0 | 0 |  | 0 | 0 | 0 | 150.8 | 150.8 | 1 | 0 | 0 | 0 | 0 | 0 | 0 | 0 | 0 | 0 | 0
123 | 64051223 | 64053146 | 53966892 | 1 | 1 | 1 | 3 | ЦМ-20.2.01.09-0012 | ВУЕР-ЦМ-2020, ЦМ-20.2.01.09-0012, приказ ПАО «Россети» от 01.03.23 №85 (с изменениями) | Гильза соединительная | 1354 | 1010 | шт. | шт. | 1 | 0 | 240864459 | 0 | 34.8 | 0 | 0 | 0 | 34.8 | 0 | 0 | 0 | 1 | 1 | 1 | 1 | -2 | 0 | 1 | 1 | 0 | 0 | 6 | )*0 | 0 | 2 | 64053189 | 1 | 0 | 567 | 0 | 0 | 0 | 0 | 0 | 0 | 0 | 0 | 0 | 0 | 0 | 0 | 0 | 0 | 0 | 0 | 0 | 0 | 0 | 0 | 0 | 0 |  | 0 | 0 | 0 | 34.8 | 34.8 | 1 | 0 | 0 | 0 | 0 | 0 | 0 | 0 | 0 | 0 | 0
123 | 64051223 | 64053146 | 53966894 | 1 | 1 | 1 | 3 | ЦМ-20.2.02.04-0050 | ВУЕР-ЦМ-2020, ЦМ-20.2.02.04-0050, приказ ПАО «Россети» от 01.03.23 №85 (с изменениями) | Колпачок для оконцевания кабеля | 1354 | 1010 | шт. | шт. | 1 | 0 | 203830187 | 0 | 2.7 | 0 | 0 | 0 | 2.7 | 0 | 0 | 0 | 1 | 1 | 1 | 1 | -2 | 0 | 1 | 1 | 0 | 0 | 4 | )*0 | 0 | 2 | 64053190 | 1 | 0 | 568 | 0 | 0 | 0 | 0 | 0 | 0 | 0 | 0 | 0 | 0 | 0 | 0 | 0 | 0 | 0 | 0 | 0 | 0 | 0 | 0 | 0 | 0 |  | 0 | 0 | 0 | 2.7 | 2.7 | 1 | 0 | 0 | 0 | 0 | 0 | 0 | 0 | 0 | 0 | 0
123 | 64051223 | 64053146 | 53966911 | 1 | 1 | 1 | 3 | ЦМ-20.2.09.01-0112 | ВУЕР-ЦМ-2020, ЦМ-20.2.09.01-0112, приказ ПАО «Россети» от 01.03.23 №85 (с изменениями) | Состав заливочный | 1346 | 1009 | кг | кг | 1 | 0 | -1029937651 | 0 | 135 | 0 | 0 | 0 | 135 | 0 | 0 | 0 | 1 | 1 | 1 | 1 | -2 | 0 | 1 | 1 | 0 | 0 | 8 | )*0 | 0 | 2 | 64053191 | 1 | 0 | 569 | 0 | 0 | 0 | 0 | 0 | 0 | 0 | 0 | 0 | 0 | 0 | 0 | 0 | 0 | 0 | 0 | 0 | 0 | 0 | 0 | 0 | 0 |  | 0 | 0 | 0 | 135 | 135 | 1 | 0 | 0 | 0 | 0 | 0 | 0 | 0 | 0 | 0 | 0
123 | 64051223 | 64053146 | 53966994 | 1 | 1 | 1 | 3 | ЦМ-21.1.05.04-0170 | ВУЕР-ЦМ-2020, ЦМ-21.1.05.04-0170, приказ ПАО «Россети» от 01.03.23 №85 (с изменениями) | Кабель 0,38 кВ, сечение жил до 120 мм2 | 1301 | 1003 | м | м | 1 | 0 | 1102869339 | 0 | 0 | 0 | 0 | 0 | 0 | 0 | 0 | 0 | 1 | 1 | 1 | 1 | 0 | 0 | 0 | 1 | 0 | 0 | 5 | )*0 | 0 | 2 | 64053192 | 1 | 0 | 570 | 0 | 0 | 0 | 0 | 0 | 0 | 0 | 0 | 0 | 0 | 0 | 0 | 0 | 0 | 0 | 0 | 0 | 0 | 0 | 0 | 0 | 0 |  | 0 | 0 | 0 | 0 | 0 | 1 | 0 | 0 | 0 | 0 | 0 | 0 | 0 | 0 | 0 | 0
123 | 64051223 | 64053146 | 53967027 | 1 | 1 | 1 | 3 | ЦМ-21.2.02.01-0127 | ВУЕР-ЦМ-2020, ЦМ-21.2.02.01-0127, приказ ПАО «Россети» от 01.03.23 №85 (с изменениями) | Провод медный гибкий МГ16 | 1301 | 1003 | м | м | 1 | 0 | 1715880513 | 0 | 90 | 0 | 0 | 0 | 90 | 0 | 0 | 0 | 1 | 1 | 1 | 1 | -2 | 0 | 1 | 1 | 0 | 0 | 2.2 | )*0 | 0 | 2 | 64053193 | 1 | 0 | 571 | 0 | 0 | 0 | 0 | 0 | 0 | 0 | 0 | 0 | 0 | 0 | 0 | 0 | 0 | 0 | 0 | 0 | 0 | 0 | 0 | 0 | 0 |  | 0 | 0 | 0 | 90 | 90 | 1 | 0 | 0 | 0 | 0 | 0 | 0 | 0 | 0 | 0 | 0
123 | 64051223 | 64053146 | 53967150 | 1 | 1 | 1 | 3 | ЦМ-25.2.01.01-0015 | ВУЕР-ЦМ-2020, ЦМ-25.2.01.01-0015, приказ ПАО «Россети» от 01.03.23 №85 (с изменениями) | Бирки маркировочные | 1354 | 1010 | шт. | шт. | 1 | 0 | 706262036 | 0 | 1.6 | 0 | 0 | 0 | 1.6 | 0 | 0 | 0 | 1 | 1 | 1 | 1 | -2 | 0 | 1 | 1 | 0 | 0 | 2 | )*0 | 0 | 2 | 64053194 | 1 | 0 | 572 | 0 | 0 | 0 | 0 | 0 | 0 | 0 | 0 | 0 | 0 | 0 | 0 | 0 | 0 | 0 | 0 | 0 | 0 | 0 | 0 | 0 | 0 |  | 0 | 0 | 0 | 1.6 | 1.6 | 1 | 0 | 0 | 0 | 0 | 0 | 0 | 0 | 0 | 0 | 0
125 | 64051223 | 64053196 | 54065208 | 1 | 1 | 1 | 1 | ВУЕР-2023_2_ЭТЛ/КЛ |  | Водитель электротехнической лаборатории на базе Форд Транзит, NIVA, УАЗ-23632 для работ на КЛ (ЭТЛ/КЛ) | 1369 | 1013 | чел.-ч | чел.-ч | 1 | 0 | -2020069204 | 7.9275 | 0 | 0 | 0 | 173.4 | 0 | 0 | 0 | 173.4 | 1 | 1 | 1 | 1 | -2 | 0 | 1 | 1 | 0 | 0 | 7.55 | )*1,05 | 2 | 2 | 64053219 | 1 | 0 | 573 | 0 | 0 | 0 | 0 | 0 | 0 | 0 | 0 | 0 | 0 | 0 | 0 | 0 | 0 | 0 | 0 | 0 | 0 | 0 | 0 | 0 | 0 |  | 0 | 0 | 7.9275 | 173.4 | 173.4 | 1 | 1374.63 | 0 | 0 | 0 | 0 | 1371 | 1371 | 0 | 0 | 0
125 | 64051223 | 64053196 | 54007319 | 1 | 1 | 1 | 1 | ВУЕР-2023_эм_3.0 |  | Затраты труда электромонтеров, разряд работ 3 | 1369 | 1013 | чел.-ч | чел.-ч | 1 | 0 | -375180380 | 27.405 | 0 | 0 | 0 | 154 | 0 | 0 | 0 | 154 | 1 | 1 | 1 | 1 | -2 | 0 | 1 | 1 | 0 | 0 | 26.1 | )*1,05 | 1 | 2 | 64053220 | 1 | 0 | 574 | 0 | 0 | 0 | 0 | 0 | 0 | 0 | 0 | 0 | 0 | 0 | 0 | 0 | 0 | 0 | 0 | 0 | 0 | 0 | 0 | 0 | 0 | 4019 | 27.405 | 0 | 27.405 | 154 | 154 | 1 | 4220.37 | 0 | 0 | 0 | 0 | 4220 | 4220 | 0 | 0 | 0
125 | 64051223 | 64053196 | 54007299 | 1 | 1 | 1 | 1 | ВУЕР-2023_эм_4.0 |  | Затраты труда электромонтеров, разряд работ 4 | 1369 | 1013 | чел.-ч | чел.-ч | 1 | 0 | 1191627094 | 0.6405 | 0 | 0 | 0 | 173.4 | 0 | 0 | 0 | 173.4 | 1 | 1 | 1 | 1 | -2 | 0 | 1 | 1 | 0 | 0 | 0.61 | )*1,05 | 1 | 2 | 64053221 | 1 | 0 | 575 | 0 | 0 | 0 | 0 | 0 | 0 | 0 | 0 | 0 | 0 | 0 | 0 | 0 | 0 | 0 | 0 | 0 | 0 | 0 | 0 | 0 | 0 | 106 | 0.6405 | 0 | 0.6405 | 173.4 | 173.4 | 1 | 111.06 | 0 | 0 | 0 | 0 | 111 | 111 | 0 | 0 | 0
125 | 64051223 | 64053196 | 53966474 | 1 | 1 | 1 | 2 | ЭМПК00ООО | ВУЕР-ЭМ-2020, ЭМПК00ООО, приказ ПАО «Россети» от 26.03.2021 №131 | Прицеп кабельный 1,2-4 т | 1368 | 1011 | маш.-ч | маш.-ч | 1 | 0 | -150194389 | 0.5985 | 0 | 111.1 | 0 | 0 | 0 | 111.1 | 0 | 0 | 1 | 1 | 1 | 1 | -2 | 0 | 1 | 1 | 0 | 0 | 0.57 | )*1,05 | 0 | 2 | 64053222 | 1 | 0 | 576 | 0 | 0 | 0 | 0 | 0 | 0 | 0 | 0 | 0 | 0 | 0 | 0 | 0 | 0 | 0 | 0 | 0 | 0 | 0 | 0 | 0 | 0 |  | 0 | 0 | 0.5985 | 111.1 | 111.1 | 1 | 66.5 | 0 | 0 | 66 | 0 | 0 | 66 | 0 | 0 | 0
125 | 64051223 | 64053196 | 53966486 | 1 | 1 | 1 | 2 | ЭМЭТЛ00КЛ | ВУЕР-ЭМ-2020, ЭМЭТЛ00КЛ, приказ ПАО «Россети» от 26.03.2021 №131 | Электротехническая лаборатория на базе Форд Транзит, NIVA, УАЗ-23632 для работ на КЛ | 1368 | 1011 | маш.-ч | маш.-ч | 1 | 0 | -1578443045 | 7.9275 | 0 | 1121.8 | 0 | 0 | 0 | 1121.8 | 0 | 0 | 1 | 1 | 1 | 1 | -2 | 0 | 1 | 1 | 0 | 0 | 7.55 | )*1,05 | 0 | 2 | 64053223 | 1 | 0 | 577 | 0 | 0 | 0 | 0 | 0 | 0 | 0 | 0 | 0 | 0 | 0 | 0 | 0 | 0 | 0 | 0 | 0 | 0 | 0 | 0 | 0 | 0 |  | 0 | 0 | 7.9275 | 1121.8 | 1121.8 | 1 | 8893.07 | 0 | 0 | 8895 | 0 | 0 | 8895 | 0 | 0 | 0
125 | 64051223 | 64053196 | 53966567 | 1 | 1 | 1 | 3 | ЦМ-01.1.01.09-0030 | ВУЕР-ЦМ-2020, ЦМ-01.1.01.09-0030, приказ ПАО «Россети» от 01.03.23 №85 (с изменениями) | Шнур асбестовый ШАОН | 1346 | 1009 | кг | кг | 1 | 0 | -1756560793 | 0 | 400 | 0 | 0 | 0 | 400 | 0 | 0 | 0 | 1 | 1 | 1 | 1 | -2 | 0 | 1 | 1 | 0 | 0 | 0.08 | )*0 | 0 | 2 | 64053224 | 1 | 0 | 578 | 0 | 0 | 0 | 0 | 0 | 0 | 0 | 0 | 0 | 0 | 0 | 0 | 0 | 0 | 0 | 0 | 0 | 0 | 0 | 0 | 0 | 0 |  | 0 | 0 | 0 | 400 | 400 | 1 | 0 | 0 | 0 | 0 | 0 | 0 | 0 | 0 | 0 | 0
125 | 64051223 | 64053196 | 53966576 | 1 | 1 | 1 | 3 | ЦМ-01.3.01.05-0011 | ВУЕР-ЦМ-2020, ЦМ-01.3.01.05-0011, приказ ПАО «Россети» от 01.03.23 №85 (с изменениями) | Парафин | 1346 | 1009 | кг | кг | 1 | 0 | -1722254046 | 0 | 89.8 | 0 | 0 | 0 | 89.8 | 0 | 0 | 0 | 1 | 1 | 1 | 1 | -2 | 0 | 1 | 1 | 0 | 0 | 0.4 | )*0 | 0 | 2 | 64053225 | 1 | 0 | 579 | 0 | 0 | 0 | 0 | 0 | 0 | 0 | 0 | 0 | 0 | 0 | 0 | 0 | 0 | 0 | 0 | 0 | 0 | 0 | 0 | 0 | 0 |  | 0 | 0 | 0 | 89.8 | 89.8 | 1 | 0 | 0 | 0 | 0 | 0 | 0 | 0 | 0 | 0 | 0
125 | 64051223 | 64053196 | 53966650 | 1 | 1 | 1 | 3 | ЦМ-01.7.06.12-0043 | ВУЕР-ЦМ-2020, ЦМ-01.7.06.12-0043, приказ ПАО «Россети» от 01.03.23 №85 (с изменениями) | Лента изоляционная ПВХ | 1346 | 1009 | кг | кг | 1 | 0 | 330970712 | 0 | 156.6 | 0 | 0 | 0 | 156.6 | 0 | 0 | 0 | 1 | 1 | 1 | 1 | -2 | 0 | 1 | 1 | 0 | 0 | 0.02 | )*0 | 0 | 2 | 64053226 | 1 | 0 | 580 | 0 | 0 | 0 | 0 | 0 | 0 | 0 | 0 | 0 | 0 | 0 | 0 | 0 | 0 | 0 | 0 | 0 | 0 | 0 | 0 | 0 | 0 |  | 0 | 0 | 0 | 156.6 | 156.6 | 1 | 0 | 0 | 0 | 0 | 0 | 0 | 0 | 0 | 0 | 0
125 | 64051223 | 64053196 | 53966656 | 1 | 1 | 1 | 3 | ЦМ-01.7.06.14-0138 | ВУЕР-ЦМ-2020, ЦМ-01.7.06.14-0138, приказ ПАО «Россети» от 01.03.23 №85 (с изменениями) | Лента смоляная | 1346 | 1009 | кг | кг | 1 | 0 | 2065052486 | 0 | 223.1 | 0 | 0 | 0 | 223.1 | 0 | 0 | 0 | 1 | 1 | 1 | 1 | -2 | 0 | 1 | 1 | 0 | 0 | 1.6 | )*0 | 0 | 2 | 64053227 | 1 | 0 | 581 | 0 | 0 | 0 | 0 | 0 | 0 | 0 | 0 | 0 | 0 | 0 | 0 | 0 | 0 | 0 | 0 | 0 | 0 | 0 | 0 | 0 | 0 |  | 0 | 0 | 0 | 223.1 | 223.1 | 1 | 0 | 0 | 0 | 0 | 0 | 0 | 0 | 0 | 0 | 0
125 | 64051223 | 64053196 | 53966694 | 1 | 1 | 1 | 3 | ЦМ-01.7.20.08-0051 | ВУЕР-ЦМ-2020, ЦМ-01.7.20.08-0051, приказ ПАО «Россети» от 01.03.23 №85 (с изменениями) | Ветошь | 1346 | 1009 | кг | кг | 1 | 0 | -533557422 | 0 | 47.5 | 0 | 0 | 0 | 47.5 | 0 | 0 | 0 | 1 | 1 | 1 | 1 | -2 | 0 | 1 | 1 | 0 | 0 | 0.08 | )*0 | 0 | 2 | 64053228 | 1 | 0 | 582 | 0 | 0 | 0 | 0 | 0 | 0 | 0 | 0 | 0 | 0 | 0 | 0 | 0 | 0 | 0 | 0 | 0 | 0 | 0 | 0 | 0 | 0 |  | 0 | 0 | 0 | 47.5 | 47.5 | 1 | 0 | 0 | 0 | 0 | 0 | 0 | 0 | 0 | 0 | 0
125 | 64051223 | 64053196 | 53966758 | 1 | 1 | 1 | 3 | ЦМ-08.3.03.05-0030 | ВУЕР-ЦМ-2020, ЦМ-08.3.03.05-0030, приказ ПАО «Россети» от 01.03.23 №85 (с изменениями) | Проволока стальная оцинкованная диаметром 1-1,4 мм | 1346 | 1009 | кг | кг | 1 | 0 | 616788634 | 0 | 56.7 | 0 | 0 | 0 | 56.7 | 0 | 0 | 0 | 1 | 1 | 1 | 1 | -2 | 0 | 1 | 1 | 0 | 0 | 0.68 | )*0 | 0 | 2 | 64053229 | 1 | 0 | 583 | 0 | 0 | 0 | 0 | 0 | 0 | 0 | 0 | 0 | 0 | 0 | 0 | 0 | 0 | 0 | 0 | 0 | 0 | 0 | 0 | 0 | 0 |  | 0 | 0 | 0 | 56.7 | 56.7 | 1 | 0 | 0 | 0 | 0 | 0 | 0 | 0 | 0 | 0 | 0
125 | 64051223 | 64053196 | 53966771 | 1 | 1 | 1 | 3 | ЦМ-10.3.02.03-0002 | ВУЕР-ЦМ-2020, ЦМ-10.3.02.03-0002, приказ ПАО «Россети» от 01.03.23 №85 (с изменениями) | Припой А | 1346 | 1009 | кг | кг | 1 | 0 | 423160074 | 0 | 617 | 0 | 0 | 0 | 617 | 0 | 0 | 0 | 1 | 1 | 1 | 1 | -2 | 0 | 1 | 1 | 0 | 0 | 0.6 | )*0 | 0 | 2 | 64053230 | 1 | 0 | 584 | 0 | 0 | 0 | 0 | 0 | 0 | 0 | 0 | 0 | 0 | 0 | 0 | 0 | 0 | 0 | 0 | 0 | 0 | 0 | 0 | 0 | 0 |  | 0 | 0 | 0 | 617 | 617 | 1 | 0 | 0 | 0 | 0 | 0 | 0 | 0 | 0 | 0 | 0
125 | 64051223 | 64053196 | 53966772 | 1 | 1 | 1 | 3 | ЦМ-10.3.02.03-0003 | ВУЕР-ЦМ-2020, ЦМ-10.3.02.03-0003, приказ ПАО «Россети» от 01.03.23 №85 (с изменениями) | Припой ПОС 40 | 1346 | 1009 | кг | кг | 1 | 0 | 2030123793 | 0 | 560 | 0 | 0 | 0 | 560 | 0 | 0 | 0 | 1 | 1 | 1 | 1 | -2 | 0 | 1 | 1 | 0 | 0 | 0.8 | )*0 | 0 | 2 | 64053231 | 1 | 0 | 585 | 0 | 0 | 0 | 0 | 0 | 0 | 0 | 0 | 0 | 0 | 0 | 0 | 0 | 0 | 0 | 0 | 0 | 0 | 0 | 0 | 0 | 0 |  | 0 | 0 | 0 | 560 | 560 | 1 | 0 | 0 | 0 | 0 | 0 | 0 | 0 | 0 | 0 | 0
125 | 64051223 | 64053196 | 53966789 | 1 | 1 | 1 | 3 | ЦМ-14.2.05.01-0118 | ВУЕР-ЦМ-2020, ЦМ-14.2.05.01-0118, приказ ПАО «Россети» от 01.03.23 №85 (с изменениями) | Состав пропиточный | 1346 | 1009 | кг | кг | 1 | 0 | 23745091 | 0 | 137 | 0 | 0 | 0 | 137 | 0 | 0 | 0 | 1 | 1 | 1 | 1 | -2 | 0 | 1 | 1 | 0 | 0 | 6 | )*0 | 0 | 2 | 64053232 | 1 | 0 | 586 | 0 | 0 | 0 | 0 | 0 | 0 | 0 | 0 | 0 | 0 | 0 | 0 | 0 | 0 | 0 | 0 | 0 | 0 | 0 | 0 | 0 | 0 |  | 0 | 0 | 0 | 137 | 137 | 1 | 0 | 0 | 0 | 0 | 0 | 0 | 0 | 0 | 0 | 0
125 | 64051223 | 64053196 | 53966864 | 1 | 1 | 1 | 3 | ЦМ-20.1.02.06-0001 | ВУЕР-ЦМ-2020, ЦМ-20.1.02.06-0001, приказ ПАО «Россети» от 01.03.23 №85 (с изменениями) | Жир паяльный | 1346 | 1009 | кг | кг | 1 | 0 | 117501759 | 0 | 700 | 0 | 0 | 0 | 700 | 0 | 0 | 0 | 1 | 1 | 1 | 1 | -2 | 0 | 1 | 1 | 0 | 0 | 0.04 | )*0 | 0 | 2 | 64053233 | 1 | 0 | 587 | 0 | 0 | 0 | 0 | 0 | 0 | 0 | 0 | 0 | 0 | 0 | 0 | 0 | 0 | 0 | 0 | 0 | 0 | 0 | 0 | 0 | 0 |  | 0 | 0 | 0 | 700 | 700 | 1 | 0 | 0 | 0 | 0 | 0 | 0 | 0 | 0 | 0 | 0
125 | 64051223 | 64053196 | 53966883 | 1 | 1 | 1 | 3 | ЦМ-20.1.02.23-0300 | ВУЕР-ЦМ-2020, ЦМ-20.1.02.23-0300, приказ ПАО «Россети» от 01.03.23 №85 (с изменениями) | Комплект роликов, бумаги, пряжи | 1346 | 1009 | кг | кг | 1 | 0 | -2064779555 | 0 | 150.8 | 0 | 0 | 0 | 150.8 | 0 | 0 | 0 | 1 | 1 | 1 | 1 | -2 | 0 | 1 | 1 | 0 | 0 | 2 | )*0 | 0 | 2 | 64053234 | 1 | 0 | 588 | 0 | 0 | 0 | 0 | 0 | 0 | 0 | 0 | 0 | 0 | 0 | 0 | 0 | 0 | 0 | 0 | 0 | 0 | 0 | 0 | 0 | 0 |  | 0 | 0 | 0 | 150.8 | 150.8 | 1 | 0 | 0 | 0 | 0 | 0 | 0 | 0 | 0 | 0 | 0
125 | 64051223 | 64053196 | 53966892 | 1 | 1 | 1 | 3 | ЦМ-20.2.01.09-0012 | ВУЕР-ЦМ-2020, ЦМ-20.2.01.09-0012, приказ ПАО «Россети» от 01.03.23 №85 (с изменениями) | Гильза соединительная | 1354 | 1010 | шт. | шт. | 1 | 0 | 240864459 | 0 | 34.8 | 0 | 0 | 0 | 34.8 | 0 | 0 | 0 | 1 | 1 | 1 | 1 | -2 | 0 | 1 | 1 | 0 | 0 | 6 | )*0 | 0 | 2 | 64053235 | 1 | 0 | 589 | 0 | 0 | 0 | 0 | 0 | 0 | 0 | 0 | 0 | 0 | 0 | 0 | 0 | 0 | 0 | 0 | 0 | 0 | 0 | 0 | 0 | 0 |  | 0 | 0 | 0 | 34.8 | 34.8 | 1 | 0 | 0 | 0 | 0 | 0 | 0 | 0 | 0 | 0 | 0
125 | 64051223 | 64053196 | 53966894 | 1 | 1 | 1 | 3 | ЦМ-20.2.02.04-0050 | ВУЕР-ЦМ-2020, ЦМ-20.2.02.04-0050, приказ ПАО «Россети» от 01.03.23 №85 (с изменениями) | Колпачок для оконцевания кабеля | 1354 | 1010 | шт. | шт. | 1 | 0 | 203830187 | 0 | 2.7 | 0 | 0 | 0 | 2.7 | 0 | 0 | 0 | 1 | 1 | 1 | 1 | -2 | 0 | 1 | 1 | 0 | 0 | 4 | )*0 | 0 | 2 | 64053236 | 1 | 0 | 590 | 0 | 0 | 0 | 0 | 0 | 0 | 0 | 0 | 0 | 0 | 0 | 0 | 0 | 0 | 0 | 0 | 0 | 0 | 0 | 0 | 0 | 0 |  | 0 | 0 | 0 | 2.7 | 2.7 | 1 | 0 | 0 | 0 | 0 | 0 | 0 | 0 | 0 | 0 | 0
125 | 64051223 | 64053196 | 53966911 | 1 | 1 | 1 | 3 | ЦМ-20.2.09.01-0112 | ВУЕР-ЦМ-2020, ЦМ-20.2.09.01-0112, приказ ПАО «Россети» от 01.03.23 №85 (с изменениями) | Состав заливочный | 1346 | 1009 | кг | кг | 1 | 0 | -1029937651 | 0 | 135 | 0 | 0 | 0 | 135 | 0 | 0 | 0 | 1 | 1 | 1 | 1 | -2 | 0 | 1 | 1 | 0 | 0 | 8 | )*0 | 0 | 2 | 64053237 | 1 | 0 | 591 | 0 | 0 | 0 | 0 | 0 | 0 | 0 | 0 | 0 | 0 | 0 | 0 | 0 | 0 | 0 | 0 | 0 | 0 | 0 | 0 | 0 | 0 |  | 0 | 0 | 0 | 135 | 135 | 1 | 0 | 0 | 0 | 0 | 0 | 0 | 0 | 0 | 0 | 0
125 | 64051223 | 64053196 | 53966994 | 1 | 1 | 1 | 3 | ЦМ-21.1.05.04-0170 | ВУЕР-ЦМ-2020, ЦМ-21.1.05.04-0170, приказ ПАО «Россети» от 01.03.23 №85 (с изменениями) | Кабель 0,38 кВ, сечение жил до 120 мм2 | 1301 | 1003 | м | м | 1 | 0 | 1102869339 | 0 | 0 | 0 | 0 | 0 | 0 | 0 | 0 | 0 | 1 | 1 | 1 | 1 | 0 | 0 | 0 | 1 | 0 | 0 | 5 | )*0 | 0 | 2 | 64053238 | 1 | 0 | 592 | 0 | 0 | 0 | 0 | 0 | 0 | 0 | 0 | 0 | 0 | 0 | 0 | 0 | 0 | 0 | 0 | 0 | 0 | 0 | 0 | 0 | 0 |  | 0 | 0 | 0 | 0 | 0 | 1 | 0 | 0 | 0 | 0 | 0 | 0 | 0 | 0 | 0 | 0
125 | 64051223 | 64053196 | 53967027 | 1 | 1 | 1 | 3 | ЦМ-21.2.02.01-0127 | ВУЕР-ЦМ-2020, ЦМ-21.2.02.01-0127, приказ ПАО «Россети» от 01.03.23 №85 (с изменениями) | Провод медный гибкий МГ16 | 1301 | 1003 | м | м | 1 | 0 | 1715880513 | 0 | 90 | 0 | 0 | 0 | 90 | 0 | 0 | 0 | 1 | 1 | 1 | 1 | -2 | 0 | 1 | 1 | 0 | 0 | 2.2 | )*0 | 0 | 2 | 64053239 | 1 | 0 | 593 | 0 | 0 | 0 | 0 | 0 | 0 | 0 | 0 | 0 | 0 | 0 | 0 | 0 | 0 | 0 | 0 | 0 | 0 | 0 | 0 | 0 | 0 |  | 0 | 0 | 0 | 90 | 90 | 1 | 0 | 0 | 0 | 0 | 0 | 0 | 0 | 0 | 0 | 0
125 | 64051223 | 64053196 | 53967150 | 1 | 1 | 1 | 3 | ЦМ-25.2.01.01-0015 | ВУЕР-ЦМ-2020, ЦМ-25.2.01.01-0015, приказ ПАО «Россети» от 01.03.23 №85 (с изменениями) | Бирки маркировочные | 1354 | 1010 | шт. | шт. | 1 | 0 | 706262036 | 0 | 1.6 | 0 | 0 | 0 | 1.6 | 0 | 0 | 0 | 1 | 1 | 1 | 1 | -2 | 0 | 1 | 1 | 0 | 0 | 2 | )*0 | 0 | 2 | 64053240 | 1 | 0 | 594 | 0 | 0 | 0 | 0 | 0 | 0 | 0 | 0 | 0 | 0 | 0 | 0 | 0 | 0 | 0 | 0 | 0 | 0 | 0 | 0 | 0 | 0 |  | 0 | 0 | 0 | 1.6 | 1.6 | 1 | 0 | 0 | 0 | 0 | 0 | 0 | 0 | 0 | 0 | 0
131 | 64051223 | 64053246 | 54065208 | 1 | 1 | 1 | 1 | ВУЕР-2023_2_ЭТЛ/КЛ |  | Водитель электротехнической лаборатории на базе Форд Транзит, NIVA, УАЗ-23632 для работ на КЛ (ЭТЛ/КЛ) | 1369 | 1013 | чел.-ч | чел.-ч | 1 | 0 | -2020069204 | 22.995 | 0 | 0 | 0 | 173.4 | 0 | 0 | 0 | 173.4 | 1 | 1 | 1 | 1 | -2 | 0 | 1 | 1 | 0 | 0 | 21.9 | )*1,05 | 2 | 2 | 64053271 | 1 | 0 | 595 | 0 | 0 | 0 | 0 | 0 | 0 | 0 | 0 | 0 | 0 | 0 | 0 | 0 | 0 | 0 | 0 | 0 | 0 | 0 | 0 | 0 | 0 |  | 0 | 0 | 22.995 | 173.4 | 173.4 | 1 | 3987.33 | 0 | 0 | 0 | 0 | 3978 | 3978 | 0 | 0 | 0
131 | 64051223 | 64053246 | 54065210 | 1 | 1 | 1 | 1 | ВУЕР-2023_оп_4.0 |  | Оператор компрессора, разряд работ 4 | 1369 | 1013 | чел.-ч | чел.-ч | 1 | 0 | 125553401 | 1.995 | 0 | 0 | 0 | 173.4 | 0 | 0 | 0 | 173.4 | 1 | 1 | 1 | 1 | -2 | 0 | 1 | 1 | 0 | 0 | 1.9 | )*1,05 | 1 | 2 | 64053272 | 1 | 0 | 596 | 0 | 0 | 0 | 0 | 0 | 0 | 0 | 0 | 0 | 0 | 0 | 0 | 0 | 0 | 0 | 0 | 0 | 0 | 0 | 0 | 0 | 0 | 329 | 1.995 | 0 | 1.995 | 173.4 | 173.4 | 1 | 345.93 | 0 | 0 | 0 | 0 | 345 | 345 | 0 | 0 | 0
131 | 64051223 | 64053246 | 54007319 | 1 | 1 | 1 | 1 | ВУЕР-2023_эм_3.0 |  | Затраты труда электромонтеров, разряд работ 3 | 1369 | 1013 | чел.-ч | чел.-ч | 1 | 0 | -375180380 | 40.3725 | 0 | 0 | 0 | 154 | 0 | 0 | 0 | 154 | 1 | 1 | 1 | 1 | -2 | 0 | 1 | 1 | 0 | 0 | 38.45 | )*1,05 | 1 | 2 | 64053273 | 1 | 0 | 597 | 0 | 0 | 0 | 0 | 0 | 0 | 0 | 0 | 0 | 0 | 0 | 0 | 0 | 0 | 0 | 0 | 0 | 0 | 0 | 0 | 0 | 0 | 5921 | 40.3725 | 0 | 40.3725 | 154 | 154 | 1 | 6217.37 | 0 | 0 | 0 | 0 | 6217 | 6217 | 0 | 0 | 0
131 | 64051223 | 64053246 | 54007299 | 1 | 1 | 1 | 1 | ВУЕР-2023_эм_4.0 |  | Затраты труда электромонтеров, разряд работ 4 | 1369 | 1013 | чел.-ч | чел.-ч | 1 | 0 | 1191627094 | 12.915 | 0 | 0 | 0 | 173.4 | 0 | 0 | 0 | 173.4 | 1 | 1 | 1 | 1 | -2 | 0 | 1 | 1 | 0 | 0 | 12.3 | )*1,05 | 1 | 2 | 64053274 | 1 | 0 | 598 | 0 | 0 | 0 | 0 | 0 | 0 | 0 | 0 | 0 | 0 | 0 | 0 | 0 | 0 | 0 | 0 | 0 | 0 | 0 | 0 | 0 | 0 | 2133 | 12.915 | 0 | 12.915 | 173.4 | 173.4 | 1 | 2239.46 | 0 | 0 | 0 | 0 | 2234 | 2234 | 0 | 0 | 0
131 | 64051223 | 64053246 | 54007282 | 1 | 1 | 1 | 1 | ВУЕР-2023_эм_5.0 |  | Затраты труда электромонтеров, разряд работ 5 | 1369 | 1013 | чел.-ч | чел.-ч | 1 | 0 | 1599413879 | 9.597 | 0 | 0 | 0 | 196.3 | 0 | 0 | 0 | 196.3 | 1 | 1 | 1 | 1 | -2 | 0 | 1 | 1 | 0 | 0 | 9.14 | )*1,05 | 1 | 2 | 64053275 | 1 | 0 | 599 | 0 | 0 | 0 | 0 | 0 | 0 | 0 | 0 | 0 | 0 | 0 | 0 | 0 | 0 | 0 | 0 | 0 | 0 | 0 | 0 | 0 | 0 | 1794 | 9.597 | 0 | 9.597 | 196.3 | 196.3 | 1 | 1883.89 | 0 | 0 | 0 | 0 | 1881 | 1881 | 0 | 0 | 0
131 | 64051223 | 64053246 | 53966474 | 1 | 1 | 1 | 2 | ЭМПК00ООО | ВУЕР-ЭМ-2020, ЭМПК00ООО, приказ ПАО «Россети» от 26.03.2021 №131 | Прицеп кабельный 1,2-4 т | 1368 | 1011 | маш.-ч | маш.-ч | 1 | 0 | -150194389 | 0.7455 | 0 | 111.1 | 0 | 0 | 0 | 111.1 | 0 | 0 | 1 | 1 | 1 | 1 | -2 | 0 | 1 | 1 | 0 | 0 | 0.71 | )*1,05 | 0 | 2 | 64053276 | 1 | 0 | 600 | 0 | 0 | 0 | 0 | 0 | 0 | 0 | 0 | 0 | 0 | 0 | 0 | 0 | 0 | 0 | 0 | 0 | 0 | 0 | 0 | 0 | 0 |  | 0 | 0 | 0.7455 | 111.1 | 111.1 | 1 | 82.82 | 0 | 0 | 83 | 0 | 0 | 83 | 0 | 0 | 0
131 | 64051223 | 64053246 | 53966486 | 1 | 1 | 1 | 2 | ЭМЭТЛ00КЛ | ВУЕР-ЭМ-2020, ЭМЭТЛ00КЛ, приказ ПАО «Россети» от 26.03.2021 №131 | Электротехническая лаборатория на базе Форд Транзит, NIVA, УАЗ-23632 для работ на КЛ | 1368 | 1011 | маш.-ч | маш.-ч | 1 | 0 | -1578443045 | 22.995 | 0 | 1121.8 | 0 | 0 | 0 | 1121.8 | 0 | 0 | 1 | 1 | 1 | 1 | -2 | 0 | 1 | 1 | 0 | 0 | 21.9 | )*1,05 | 0 | 2 | 64053277 | 1 | 0 | 601 | 0 | 0 | 0 | 0 | 0 | 0 | 0 | 0 | 0 | 0 | 0 | 0 | 0 | 0 | 0 | 0 | 0 | 0 | 0 | 0 | 0 | 0 |  | 0 | 0 | 22.995 | 1121.8 | 1121.8 | 1 | 25795.79 | 0 | 0 | 25800 | 0 | 0 | 25800 | 0 | 0 | 0
131 | 64051223 | 64053246 | 53966567 | 1 | 1 | 1 | 3 | ЦМ-01.1.01.09-0030 | ВУЕР-ЦМ-2020, ЦМ-01.1.01.09-0030, приказ ПАО «Россети» от 01.03.23 №85 (с изменениями) | Шнур асбестовый ШАОН | 1346 | 1009 | кг | кг | 1 | 0 | -1756560793 | 0 | 400 | 0 | 0 | 0 | 400 | 0 | 0 | 0 | 1 | 1 | 1 | 1 | -2 | 0 | 1 | 1 | 0 | 0 | 0.1 | )*0 | 0 | 2 | 64053278 | 1 | 0 | 602 | 0 | 0 | 0 | 0 | 0 | 0 | 0 | 0 | 0 | 0 | 0 | 0 | 0 | 0 | 0 | 0 | 0 | 0 | 0 | 0 | 0 | 0 |  | 0 | 0 | 0 | 400 | 400 | 1 | 0 | 0 | 0 | 0 | 0 | 0 | 0 | 0 | 0 | 0
131 | 64051223 | 64053246 | 53966576 | 1 | 1 | 1 | 3 | ЦМ-01.3.01.05-0011 | ВУЕР-ЦМ-2020, ЦМ-01.3.01.05-0011, приказ ПАО «Россети» от 01.03.23 №85 (с изменениями) | Парафин | 1346 | 1009 | кг | кг | 1 | 0 | -1722254046 | 0 | 89.8 | 0 | 0 | 0 | 89.8 | 0 | 0 | 0 | 1 | 1 | 1 | 1 | -2 | 0 | 1 | 1 | 0 | 0 | 0.4 | )*0 | 0 | 2 | 64053279 | 1 | 0 | 603 | 0 | 0 | 0 | 0 | 0 | 0 | 0 | 0 | 0 | 0 | 0 | 0 | 0 | 0 | 0 | 0 | 0 | 0 | 0 | 0 | 0 | 0 |  | 0 | 0 | 0 | 89.8 | 89.8 | 1 | 0 | 0 | 0 | 0 | 0 | 0 | 0 | 0 | 0 | 0
131 | 64051223 | 64053246 | 53966650 | 1 | 1 | 1 | 3 | ЦМ-01.7.06.12-0043 | ВУЕР-ЦМ-2020, ЦМ-01.7.06.12-0043, приказ ПАО «Россети» от 01.03.23 №85 (с изменениями) | Лента изоляционная ПВХ | 1346 | 1009 | кг | кг | 1 | 0 | 330970712 | 0 | 156.6 | 0 | 0 | 0 | 156.6 | 0 | 0 | 0 | 1 | 1 | 1 | 1 | -2 | 0 | 1 | 1 | 0 | 0 | 0.02 | )*0 | 0 | 2 | 64053280 | 1 | 0 | 604 | 0 | 0 | 0 | 0 | 0 | 0 | 0 | 0 | 0 | 0 | 0 | 0 | 0 | 0 | 0 | 0 | 0 | 0 | 0 | 0 | 0 | 0 |  | 0 | 0 | 0 | 156.6 | 156.6 | 1 | 0 | 0 | 0 | 0 | 0 | 0 | 0 | 0 | 0 | 0
131 | 64051223 | 64053246 | 53966656 | 1 | 1 | 1 | 3 | ЦМ-01.7.06.14-0138 | ВУЕР-ЦМ-2020, ЦМ-01.7.06.14-0138, приказ ПАО «Россети» от 01.03.23 №85 (с изменениями) | Лента смоляная | 1346 | 1009 | кг | кг | 1 | 0 | 2065052486 | 0 | 223.1 | 0 | 0 | 0 | 223.1 | 0 | 0 | 0 | 1 | 1 | 1 | 1 | -2 | 0 | 1 | 1 | 0 | 0 | 1.8 | )*0 | 0 | 2 | 64053281 | 1 | 0 | 605 | 0 | 0 | 0 | 0 | 0 | 0 | 0 | 0 | 0 | 0 | 0 | 0 | 0 | 0 | 0 | 0 | 0 | 0 | 0 | 0 | 0 | 0 |  | 0 | 0 | 0 | 223.1 | 223.1 | 1 | 0 | 0 | 0 | 0 | 0 | 0 | 0 | 0 | 0 | 0
131 | 64051223 | 64053246 | 53966694 | 1 | 1 | 1 | 3 | ЦМ-01.7.20.08-0051 | ВУЕР-ЦМ-2020, ЦМ-01.7.20.08-0051, приказ ПАО «Россети» от 01.03.23 №85 (с изменениями) | Ветошь | 1346 | 1009 | кг | кг | 1 | 0 | -533557422 | 0 | 47.5 | 0 | 0 | 0 | 47.5 | 0 | 0 | 0 | 1 | 1 | 1 | 1 | -2 | 0 | 1 | 1 | 0 | 0 | 0.08 | )*0 | 0 | 2 | 64053282 | 1 | 0 | 606 | 0 | 0 | 0 | 0 | 0 | 0 | 0 | 0 | 0 | 0 | 0 | 0 | 0 | 0 | 0 | 0 | 0 | 0 | 0 | 0 | 0 | 0 |  | 0 | 0 | 0 | 47.5 | 47.5 | 1 | 0 | 0 | 0 | 0 | 0 | 0 | 0 | 0 | 0 | 0
131 | 64051223 | 64053246 | 53966758 | 1 | 1 | 1 | 3 | ЦМ-08.3.03.05-0030 | ВУЕР-ЦМ-2020, ЦМ-08.3.03.05-0030, приказ ПАО «Россети» от 01.03.23 №85 (с изменениями) | Проволока стальная оцинкованная диаметром 1-1,4 мм | 1346 | 1009 | кг | кг | 1 | 0 | 616788634 | 0 | 56.7 | 0 | 0 | 0 | 56.7 | 0 | 0 | 0 | 1 | 1 | 1 | 1 | -2 | 0 | 1 | 1 | 0 | 0 | 0.91 | )*0 | 0 | 2 | 64053283 | 1 | 0 | 607 | 0 | 0 | 0 | 0 | 0 | 0 | 0 | 0 | 0 | 0 | 0 | 0 | 0 | 0 | 0 | 0 | 0 | 0 | 0 | 0 | 0 | 0 |  | 0 | 0 | 0 | 56.7 | 56.7 | 1 | 0 | 0 | 0 | 0 | 0 | 0 | 0 | 0 | 0 | 0
131 | 64051223 | 64053246 | 53966771 | 1 | 1 | 1 | 3 | ЦМ-10.3.02.03-0002 | ВУЕР-ЦМ-2020, ЦМ-10.3.02.03-0002, приказ ПАО «Россети» от 01.03.23 №85 (с изменениями) | Припой А | 1346 | 1009 | кг | кг | 1 | 0 | 423160074 | 0 | 617 | 0 | 0 | 0 | 617 | 0 | 0 | 0 | 1 | 1 | 1 | 1 | -2 | 0 | 1 | 1 | 0 | 0 | 0.7 | )*0 | 0 | 2 | 64053284 | 1 | 0 | 608 | 0 | 0 | 0 | 0 | 0 | 0 | 0 | 0 | 0 | 0 | 0 | 0 | 0 | 0 | 0 | 0 | 0 | 0 | 0 | 0 | 0 | 0 |  | 0 | 0 | 0 | 617 | 617 | 1 | 0 | 0 | 0 | 0 | 0 | 0 | 0 | 0 | 0 | 0
131 | 64051223 | 64053246 | 53966772 | 1 | 1 | 1 | 3 | ЦМ-10.3.02.03-0003 | ВУЕР-ЦМ-2020, ЦМ-10.3.02.03-0003, приказ ПАО «Россети» от 01.03.23 №85 (с изменениями) | Припой ПОС 40 | 1346 | 1009 | кг | кг | 1 | 0 | 2030123793 | 0 | 560 | 0 | 0 | 0 | 560 | 0 | 0 | 0 | 1 | 1 | 1 | 1 | -2 | 0 | 1 | 1 | 0 | 0 | 1.06 | )*0 | 0 | 2 | 64053285 | 1 | 0 | 609 | 0 | 0 | 0 | 0 | 0 | 0 | 0 | 0 | 0 | 0 | 0 | 0 | 0 | 0 | 0 | 0 | 0 | 0 | 0 | 0 | 0 | 0 |  | 0 | 0 | 0 | 560 | 560 | 1 | 0 | 0 | 0 | 0 | 0 | 0 | 0 | 0 | 0 | 0
131 | 64051223 | 64053246 | 53966789 | 1 | 1 | 1 | 3 | ЦМ-14.2.05.01-0118 | ВУЕР-ЦМ-2020, ЦМ-14.2.05.01-0118, приказ ПАО «Россети» от 01.03.23 №85 (с изменениями) | Состав пропиточный | 1346 | 1009 | кг | кг | 1 | 0 | 23745091 | 0 | 137 | 0 | 0 | 0 | 137 | 0 | 0 | 0 | 1 | 1 | 1 | 1 | -2 | 0 | 1 | 1 | 0 | 0 | 7 | )*0 | 0 | 2 | 64053286 | 1 | 0 | 610 | 0 | 0 | 0 | 0 | 0 | 0 | 0 | 0 | 0 | 0 | 0 | 0 | 0 | 0 | 0 | 0 | 0 | 0 | 0 | 0 | 0 | 0 |  | 0 | 0 | 0 | 137 | 137 | 1 | 0 | 0 | 0 | 0 | 0 | 0 | 0 | 0 | 0 | 0
131 | 64051223 | 64053246 | 53966864 | 1 | 1 | 1 | 3 | ЦМ-20.1.02.06-0001 | ВУЕР-ЦМ-2020, ЦМ-20.1.02.06-0001, приказ ПАО «Россети» от 01.03.23 №85 (с изменениями) | Жир паяльный | 1346 | 1009 | кг | кг | 1 | 0 | 117501759 | 0 | 700 | 0 | 0 | 0 | 700 | 0 | 0 | 0 | 1 | 1 | 1 | 1 | -2 | 0 | 1 | 1 | 0 | 0 | 0.04 | )*0 | 0 | 2 | 64053287 | 1 | 0 | 611 | 0 | 0 | 0 | 0 | 0 | 0 | 0 | 0 | 0 | 0 | 0 | 0 | 0 | 0 | 0 | 0 | 0 | 0 | 0 | 0 | 0 | 0 |  | 0 | 0 | 0 | 700 | 700 | 1 | 0 | 0 | 0 | 0 | 0 | 0 | 0 | 0 | 0 | 0
131 | 64051223 | 64053246 | 53966883 | 1 | 1 | 1 | 3 | ЦМ-20.1.02.23-0300 | ВУЕР-ЦМ-2020, ЦМ-20.1.02.23-0300, приказ ПАО «Россети» от 01.03.23 №85 (с изменениями) | Комплект роликов, бумаги, пряжи | 1346 | 1009 | кг | кг | 1 | 0 | -2064779555 | 0 | 150.8 | 0 | 0 | 0 | 150.8 | 0 | 0 | 0 | 1 | 1 | 1 | 1 | -2 | 0 | 1 | 1 | 0 | 0 | 2 | )*0 | 0 | 2 | 64053288 | 1 | 0 | 612 | 0 | 0 | 0 | 0 | 0 | 0 | 0 | 0 | 0 | 0 | 0 | 0 | 0 | 0 | 0 | 0 | 0 | 0 | 0 | 0 | 0 | 0 |  | 0 | 0 | 0 | 150.8 | 150.8 | 1 | 0 | 0 | 0 | 0 | 0 | 0 | 0 | 0 | 0 | 0
131 | 64051223 | 64053246 | 53966892 | 1 | 1 | 1 | 3 | ЦМ-20.2.01.09-0012 | ВУЕР-ЦМ-2020, ЦМ-20.2.01.09-0012, приказ ПАО «Россети» от 01.03.23 №85 (с изменениями) | Гильза соединительная | 1354 | 1010 | шт. | шт. | 1 | 0 | 240864459 | 0 | 34.8 | 0 | 0 | 0 | 34.8 | 0 | 0 | 0 | 1 | 1 | 1 | 1 | -2 | 0 | 1 | 1 | 0 | 0 | 6 | )*0 | 0 | 2 | 64053289 | 1 | 0 | 613 | 0 | 0 | 0 | 0 | 0 | 0 | 0 | 0 | 0 | 0 | 0 | 0 | 0 | 0 | 0 | 0 | 0 | 0 | 0 | 0 | 0 | 0 |  | 0 | 0 | 0 | 34.8 | 34.8 | 1 | 0 | 0 | 0 | 0 | 0 | 0 | 0 | 0 | 0 | 0
131 | 64051223 | 64053246 | 53966894 | 1 | 1 | 1 | 3 | ЦМ-20.2.02.04-0050 | ВУЕР-ЦМ-2020, ЦМ-20.2.02.04-0050, приказ ПАО «Россети» от 01.03.23 №85 (с изменениями) | Колпачок для оконцевания кабеля | 1354 | 1010 | шт. | шт. | 1 | 0 | 203830187 | 0 | 2.7 | 0 | 0 | 0 | 2.7 | 0 | 0 | 0 | 1 | 1 | 1 | 1 | -2 | 0 | 1 | 1 | 0 | 0 | 4 | )*0 | 0 | 2 | 64053290 | 1 | 0 | 614 | 0 | 0 | 0 | 0 | 0 | 0 | 0 | 0 | 0 | 0 | 0 | 0 | 0 | 0 | 0 | 0 | 0 | 0 | 0 | 0 | 0 | 0 |  | 0 | 0 | 0 | 2.7 | 2.7 | 1 | 0 | 0 | 0 | 0 | 0 | 0 | 0 | 0 | 0 | 0
131 | 64051223 | 64053246 | 53966911 | 1 | 1 | 1 | 3 | ЦМ-20.2.09.01-0112 | ВУЕР-ЦМ-2020, ЦМ-20.2.09.01-0112, приказ ПАО «Россети» от 01.03.23 №85 (с изменениями) | Состав заливочный | 1346 | 1009 | кг | кг | 1 | 0 | -1029937651 | 0 | 135 | 0 | 0 | 0 | 135 | 0 | 0 | 0 | 1 | 1 | 1 | 1 | -2 | 0 | 1 | 1 | 0 | 0 | 10 | )*0 | 0 | 2 | 64053291 | 1 | 0 | 615 | 0 | 0 | 0 | 0 | 0 | 0 | 0 | 0 | 0 | 0 | 0 | 0 | 0 | 0 | 0 | 0 | 0 | 0 | 0 | 0 | 0 | 0 |  | 0 | 0 | 0 | 135 | 135 | 1 | 0 | 0 | 0 | 0 | 0 | 0 | 0 | 0 | 0 | 0
131 | 64051223 | 64053246 | 53966995 | 1 | 1 | 1 | 3 | ЦМ-21.1.05.04-0180 | ВУЕР-ЦМ-2020, ЦМ-21.1.05.04-0180, приказ ПАО «Россети» от 01.03.23 №85 (с изменениями) | Кабель 0,38 кВ, сечение жил более 120 мм2 | 1301 | 1003 | м | м | 1 | 0 | -1481126668 | 0 | 0 | 0 | 0 | 0 | 0 | 0 | 0 | 0 | 1 | 1 | 1 | 1 | 0 | 0 | 0 | 1 | 0 | 0 | 5 | )*0 | 0 | 2 | 64053292 | 1 | 0 | 616 | 0 | 0 | 0 | 0 | 0 | 0 | 0 | 0 | 0 | 0 | 0 | 0 | 0 | 0 | 0 | 0 | 0 | 0 | 0 | 0 | 0 | 0 |  | 0 | 0 | 0 | 0 | 0 | 1 | 0 | 0 | 0 | 0 | 0 | 0 | 0 | 0 | 0 | 0
131 | 64051223 | 64053246 | 53967028 | 1 | 1 | 1 | 3 | ЦМ-21.2.02.01-0128 | ВУЕР-ЦМ-2020, ЦМ-21.2.02.01-0128, приказ ПАО «Россети» от 01.03.23 №85 (с изменениями) | Провод медный гибкий МГ25 | 1301 | 1003 | м | м | 1 | 0 | 1923172184 | 0 | 153.5 | 0 | 0 | 0 | 153.5 | 0 | 0 | 0 | 1 | 1 | 1 | 1 | -2 | 0 | 1 | 1 | 0 | 0 | 2.4 | )*0 | 0 | 2 | 64053293 | 1 | 0 | 617 | 0 | 0 | 0 | 0 | 0 | 0 | 0 | 0 | 0 | 0 | 0 | 0 | 0 | 0 | 0 | 0 | 0 | 0 | 0 | 0 | 0 | 0 |  | 0 | 0 | 0 | 153.5 | 153.5 | 1 | 0 | 0 | 0 | 0 | 0 | 0 | 0 | 0 | 0 | 0
131 | 64051223 | 64053246 | 53967150 | 1 | 1 | 1 | 3 | ЦМ-25.2.01.01-0015 | ВУЕР-ЦМ-2020, ЦМ-25.2.01.01-0015, приказ ПАО «Россети» от 01.03.23 №85 (с изменениями) | Бирки маркировочные | 1354 | 1010 | шт. | шт. | 1 | 0 | 706262036 | 0 | 1.6 | 0 | 0 | 0 | 1.6 | 0 | 0 | 0 | 1 | 1 | 1 | 1 | -2 | 0 | 1 | 1 | 0 | 0 | 2 | )*0 | 0 | 2 | 64053294 | 1 | 0 | 618 | 0 | 0 | 0 | 0 | 0 | 0 | 0 | 0 | 0 | 0 | 0 | 0 | 0 | 0 | 0 | 0 | 0 | 0 | 0 | 0 | 0 | 0 |  | 0 | 0 | 0 | 1.6 | 1.6 | 1 | 0 | 0 | 0 | 0 | 0 | 0 | 0 | 0 | 0 | 0
133 | 64051223 | 64053296 | 54065208 | 1 | 1 | 1 | 1 | ВУЕР-2023_2_ЭТЛ/КЛ |  | Водитель электротехнической лаборатории на базе Форд Транзит, NIVA, УАЗ-23632 для работ на КЛ (ЭТЛ/КЛ) | 1369 | 1013 | чел.-ч | чел.-ч | 1 | 0 | -2020069204 | 7.9275 | 0 | 0 | 0 | 173.4 | 0 | 0 | 0 | 173.4 | 1 | 1 | 1 | 1 | -2 | 0 | 1 | 1 | 0 | 0 | 7.55 | )*1,05 | 2 | 2 | 64053319 | 1 | 0 | 619 | 0 | 0 | 0 | 0 | 0 | 0 | 0 | 0 | 0 | 0 | 0 | 0 | 0 | 0 | 0 | 0 | 0 | 0 | 0 | 0 | 0 | 0 |  | 0 | 0 | 7.9275 | 173.4 | 173.4 | 1 | 1374.63 | 0 | 0 | 0 | 0 | 1371 | 1371 | 0 | 0 | 0
133 | 64051223 | 64053296 | 54007319 | 1 | 1 | 1 | 1 | ВУЕР-2023_эм_3.0 |  | Затраты труда электромонтеров, разряд работ 3 | 1369 | 1013 | чел.-ч | чел.-ч | 1 | 0 | -375180380 | 27.3525 | 0 | 0 | 0 | 154 | 0 | 0 | 0 | 154 | 1 | 1 | 1 | 1 | -2 | 0 | 1 | 1 | 0 | 0 | 26.05 | )*1,05 | 1 | 2 | 64053320 | 1 | 0 | 620 | 0 | 0 | 0 | 0 | 0 | 0 | 0 | 0 | 0 | 0 | 0 | 0 | 0 | 0 | 0 | 0 | 0 | 0 | 0 | 0 | 0 | 0 | 4012 | 27.3525 | 0 | 27.3525 | 154 | 154 | 1 | 4212.29 | 0 | 0 | 0 | 0 | 4212 | 4212 | 0 | 0 | 0
133 | 64051223 | 64053296 | 54007299 | 1 | 1 | 1 | 1 | ВУЕР-2023_эм_4.0 |  | Затраты труда электромонтеров, разряд работ 4 | 1369 | 1013 | чел.-ч | чел.-ч | 1 | 0 | 1191627094 | 0.6405 | 0 | 0 | 0 | 173.4 | 0 | 0 | 0 | 173.4 | 1 | 1 | 1 | 1 | -2 | 0 | 1 | 1 | 0 | 0 | 0.61 | )*1,05 | 1 | 2 | 64053321 | 1 | 0 | 621 | 0 | 0 | 0 | 0 | 0 | 0 | 0 | 0 | 0 | 0 | 0 | 0 | 0 | 0 | 0 | 0 | 0 | 0 | 0 | 0 | 0 | 0 | 106 | 0.6405 | 0 | 0.6405 | 173.4 | 173.4 | 1 | 111.06 | 0 | 0 | 0 | 0 | 111 | 111 | 0 | 0 | 0
133 | 64051223 | 64053296 | 53966474 | 1 | 1 | 1 | 2 | ЭМПК00ООО | ВУЕР-ЭМ-2020, ЭМПК00ООО, приказ ПАО «Россети» от 26.03.2021 №131 | Прицеп кабельный 1,2-4 т | 1368 | 1011 | маш.-ч | маш.-ч | 1 | 0 | -150194389 | 0.5985 | 0 | 111.1 | 0 | 0 | 0 | 111.1 | 0 | 0 | 1 | 1 | 1 | 1 | -2 | 0 | 1 | 1 | 0 | 0 | 0.57 | )*1,05 | 0 | 2 | 64053322 | 1 | 0 | 622 | 0 | 0 | 0 | 0 | 0 | 0 | 0 | 0 | 0 | 0 | 0 | 0 | 0 | 0 | 0 | 0 | 0 | 0 | 0 | 0 | 0 | 0 |  | 0 | 0 | 0.5985 | 111.1 | 111.1 | 1 | 66.5 | 0 | 0 | 66 | 0 | 0 | 66 | 0 | 0 | 0
133 | 64051223 | 64053296 | 53966486 | 1 | 1 | 1 | 2 | ЭМЭТЛ00КЛ | ВУЕР-ЭМ-2020, ЭМЭТЛ00КЛ, приказ ПАО «Россети» от 26.03.2021 №131 | Электротехническая лаборатория на базе Форд Транзит, NIVA, УАЗ-23632 для работ на КЛ | 1368 | 1011 | маш.-ч | маш.-ч | 1 | 0 | -1578443045 | 7.9275 | 0 | 1121.8 | 0 | 0 | 0 | 1121.8 | 0 | 0 | 1 | 1 | 1 | 1 | -2 | 0 | 1 | 1 | 0 | 0 | 7.55 | )*1,05 | 0 | 2 | 64053323 | 1 | 0 | 623 | 0 | 0 | 0 | 0 | 0 | 0 | 0 | 0 | 0 | 0 | 0 | 0 | 0 | 0 | 0 | 0 | 0 | 0 | 0 | 0 | 0 | 0 |  | 0 | 0 | 7.9275 | 1121.8 | 1121.8 | 1 | 8893.07 | 0 | 0 | 8895 | 0 | 0 | 8895 | 0 | 0 | 0
133 | 64051223 | 64053296 | 53966567 | 1 | 1 | 1 | 3 | ЦМ-01.1.01.09-0030 | ВУЕР-ЦМ-2020, ЦМ-01.1.01.09-0030, приказ ПАО «Россети» от 01.03.23 №85 (с изменениями) | Шнур асбестовый ШАОН | 1346 | 1009 | кг | кг | 1 | 0 | -1756560793 | 0 | 400 | 0 | 0 | 0 | 400 | 0 | 0 | 0 | 1 | 1 | 1 | 1 | -2 | 0 | 1 | 1 | 0 | 0 | 0.1 | )*0 | 0 | 2 | 64053324 | 1 | 0 | 624 | 0 | 0 | 0 | 0 | 0 | 0 | 0 | 0 | 0 | 0 | 0 | 0 | 0 | 0 | 0 | 0 | 0 | 0 | 0 | 0 | 0 | 0 |  | 0 | 0 | 0 | 400 | 400 | 1 | 0 | 0 | 0 | 0 | 0 | 0 | 0 | 0 | 0 | 0
133 | 64051223 | 64053296 | 53966576 | 1 | 1 | 1 | 3 | ЦМ-01.3.01.05-0011 | ВУЕР-ЦМ-2020, ЦМ-01.3.01.05-0011, приказ ПАО «Россети» от 01.03.23 №85 (с изменениями) | Парафин | 1346 | 1009 | кг | кг | 1 | 0 | -1722254046 | 0 | 89.8 | 0 | 0 | 0 | 89.8 | 0 | 0 | 0 | 1 | 1 | 1 | 1 | -2 | 0 | 1 | 1 | 0 | 0 | 0.4 | )*0 | 0 | 2 | 64053325 | 1 | 0 | 625 | 0 | 0 | 0 | 0 | 0 | 0 | 0 | 0 | 0 | 0 | 0 | 0 | 0 | 0 | 0 | 0 | 0 | 0 | 0 | 0 | 0 | 0 |  | 0 | 0 | 0 | 89.8 | 89.8 | 1 | 0 | 0 | 0 | 0 | 0 | 0 | 0 | 0 | 0 | 0
133 | 64051223 | 64053296 | 53966650 | 1 | 1 | 1 | 3 | ЦМ-01.7.06.12-0043 | ВУЕР-ЦМ-2020, ЦМ-01.7.06.12-0043, приказ ПАО «Россети» от 01.03.23 №85 (с изменениями) | Лента изоляционная ПВХ | 1346 | 1009 | кг | кг | 1 | 0 | 330970712 | 0 | 156.6 | 0 | 0 | 0 | 156.6 | 0 | 0 | 0 | 1 | 1 | 1 | 1 | -2 | 0 | 1 | 1 | 0 | 0 | 0.02 | )*0 | 0 | 2 | 64053326 | 1 | 0 | 626 | 0 | 0 | 0 | 0 | 0 | 0 | 0 | 0 | 0 | 0 | 0 | 0 | 0 | 0 | 0 | 0 | 0 | 0 | 0 | 0 | 0 | 0 |  | 0 | 0 | 0 | 156.6 | 156.6 | 1 | 0 | 0 | 0 | 0 | 0 | 0 | 0 | 0 | 0 | 0
133 | 64051223 | 64053296 | 53966656 | 1 | 1 | 1 | 3 | ЦМ-01.7.06.14-0138 | ВУЕР-ЦМ-2020, ЦМ-01.7.06.14-0138, приказ ПАО «Россети» от 01.03.23 №85 (с изменениями) | Лента смоляная | 1346 | 1009 | кг | кг | 1 | 0 | 2065052486 | 0 | 223.1 | 0 | 0 | 0 | 223.1 | 0 | 0 | 0 | 1 | 1 | 1 | 1 | -2 | 0 | 1 | 1 | 0 | 0 | 1.8 | )*0 | 0 | 2 | 64053327 | 1 | 0 | 627 | 0 | 0 | 0 | 0 | 0 | 0 | 0 | 0 | 0 | 0 | 0 | 0 | 0 | 0 | 0 | 0 | 0 | 0 | 0 | 0 | 0 | 0 |  | 0 | 0 | 0 | 223.1 | 223.1 | 1 | 0 | 0 | 0 | 0 | 0 | 0 | 0 | 0 | 0 | 0
133 | 64051223 | 64053296 | 53966694 | 1 | 1 | 1 | 3 | ЦМ-01.7.20.08-0051 | ВУЕР-ЦМ-2020, ЦМ-01.7.20.08-0051, приказ ПАО «Россети» от 01.03.23 №85 (с изменениями) | Ветошь | 1346 | 1009 | кг | кг | 1 | 0 | -533557422 | 0 | 47.5 | 0 | 0 | 0 | 47.5 | 0 | 0 | 0 | 1 | 1 | 1 | 1 | -2 | 0 | 1 | 1 | 0 | 0 | 0.08 | )*0 | 0 | 2 | 64053328 | 1 | 0 | 628 | 0 | 0 | 0 | 0 | 0 | 0 | 0 | 0 | 0 | 0 | 0 | 0 | 0 | 0 | 0 | 0 | 0 | 0 | 0 | 0 | 0 | 0 |  | 0 | 0 | 0 | 47.5 | 47.5 | 1 | 0 | 0 | 0 | 0 | 0 | 0 | 0 | 0 | 0 | 0
133 | 64051223 | 64053296 | 53966758 | 1 | 1 | 1 | 3 | ЦМ-08.3.03.05-0030 | ВУЕР-ЦМ-2020, ЦМ-08.3.03.05-0030, приказ ПАО «Россети» от 01.03.23 №85 (с изменениями) | Проволока стальная оцинкованная диаметром 1-1,4 мм | 1346 | 1009 | кг | кг | 1 | 0 | 616788634 | 0 | 56.7 | 0 | 0 | 0 | 56.7 | 0 | 0 | 0 | 1 | 1 | 1 | 1 | -2 | 0 | 1 | 1 | 0 | 0 | 0.91 | )*0 | 0 | 2 | 64053329 | 1 | 0 | 629 | 0 | 0 | 0 | 0 | 0 | 0 | 0 | 0 | 0 | 0 | 0 | 0 | 0 | 0 | 0 | 0 | 0 | 0 | 0 | 0 | 0 | 0 |  | 0 | 0 | 0 | 56.7 | 56.7 | 1 | 0 | 0 | 0 | 0 | 0 | 0 | 0 | 0 | 0 | 0
133 | 64051223 | 64053296 | 53966771 | 1 | 1 | 1 | 3 | ЦМ-10.3.02.03-0002 | ВУЕР-ЦМ-2020, ЦМ-10.3.02.03-0002, приказ ПАО «Россети» от 01.03.23 №85 (с изменениями) | Припой А | 1346 | 1009 | кг | кг | 1 | 0 | 423160074 | 0 | 617 | 0 | 0 | 0 | 617 | 0 | 0 | 0 | 1 | 1 | 1 | 1 | -2 | 0 | 1 | 1 | 0 | 0 | 0.7 | )*0 | 0 | 2 | 64053330 | 1 | 0 | 630 | 0 | 0 | 0 | 0 | 0 | 0 | 0 | 0 | 0 | 0 | 0 | 0 | 0 | 0 | 0 | 0 | 0 | 0 | 0 | 0 | 0 | 0 |  | 0 | 0 | 0 | 617 | 617 | 1 | 0 | 0 | 0 | 0 | 0 | 0 | 0 | 0 | 0 | 0
133 | 64051223 | 64053296 | 53966772 | 1 | 1 | 1 | 3 | ЦМ-10.3.02.03-0003 | ВУЕР-ЦМ-2020, ЦМ-10.3.02.03-0003, приказ ПАО «Россети» от 01.03.23 №85 (с изменениями) | Припой ПОС 40 | 1346 | 1009 | кг | кг | 1 | 0 | 2030123793 | 0 | 560 | 0 | 0 | 0 | 560 | 0 | 0 | 0 | 1 | 1 | 1 | 1 | -2 | 0 | 1 | 1 | 0 | 0 | 1.06 | )*0 | 0 | 2 | 64053331 | 1 | 0 | 631 | 0 | 0 | 0 | 0 | 0 | 0 | 0 | 0 | 0 | 0 | 0 | 0 | 0 | 0 | 0 | 0 | 0 | 0 | 0 | 0 | 0 | 0 |  | 0 | 0 | 0 | 560 | 560 | 1 | 0 | 0 | 0 | 0 | 0 | 0 | 0 | 0 | 0 | 0
133 | 64051223 | 64053296 | 53966789 | 1 | 1 | 1 | 3 | ЦМ-14.2.05.01-0118 | ВУЕР-ЦМ-2020, ЦМ-14.2.05.01-0118, приказ ПАО «Россети» от 01.03.23 №85 (с изменениями) | Состав пропиточный | 1346 | 1009 | кг | кг | 1 | 0 | 23745091 | 0 | 137 | 0 | 0 | 0 | 137 | 0 | 0 | 0 | 1 | 1 | 1 | 1 | -2 | 0 | 1 | 1 | 0 | 0 | 7 | )*0 | 0 | 2 | 64053332 | 1 | 0 | 632 | 0 | 0 | 0 | 0 | 0 | 0 | 0 | 0 | 0 | 0 | 0 | 0 | 0 | 0 | 0 | 0 | 0 | 0 | 0 | 0 | 0 | 0 |  | 0 | 0 | 0 | 137 | 137 | 1 | 0 | 0 | 0 | 0 | 0 | 0 | 0 | 0 | 0 | 0
133 | 64051223 | 64053296 | 53966864 | 1 | 1 | 1 | 3 | ЦМ-20.1.02.06-0001 | ВУЕР-ЦМ-2020, ЦМ-20.1.02.06-0001, приказ ПАО «Россети» от 01.03.23 №85 (с изменениями) | Жир паяльный | 1346 | 1009 | кг | кг | 1 | 0 | 117501759 | 0 | 700 | 0 | 0 | 0 | 700 | 0 | 0 | 0 | 1 | 1 | 1 | 1 | -2 | 0 | 1 | 1 | 0 | 0 | 0.04 | )*0 | 0 | 2 | 64053333 | 1 | 0 | 633 | 0 | 0 | 0 | 0 | 0 | 0 | 0 | 0 | 0 | 0 | 0 | 0 | 0 | 0 | 0 | 0 | 0 | 0 | 0 | 0 | 0 | 0 |  | 0 | 0 | 0 | 700 | 700 | 1 | 0 | 0 | 0 | 0 | 0 | 0 | 0 | 0 | 0 | 0
133 | 64051223 | 64053296 | 53966883 | 1 | 1 | 1 | 3 | ЦМ-20.1.02.23-0300 | ВУЕР-ЦМ-2020, ЦМ-20.1.02.23-0300, приказ ПАО «Россети» от 01.03.23 №85 (с изменениями) | Комплект роликов, бумаги, пряжи | 1346 | 1009 | кг | кг | 1 | 0 | -2064779555 | 0 | 150.8 | 0 | 0 | 0 | 150.8 | 0 | 0 | 0 | 1 | 1 | 1 | 1 | -2 | 0 | 1 | 1 | 0 | 0 | 2 | )*0 | 0 | 2 | 64053334 | 1 | 0 | 634 | 0 | 0 | 0 | 0 | 0 | 0 | 0 | 0 | 0 | 0 | 0 | 0 | 0 | 0 | 0 | 0 | 0 | 0 | 0 | 0 | 0 | 0 |  | 0 | 0 | 0 | 150.8 | 150.8 | 1 | 0 | 0 | 0 | 0 | 0 | 0 | 0 | 0 | 0 | 0
133 | 64051223 | 64053296 | 53966892 | 1 | 1 | 1 | 3 | ЦМ-20.2.01.09-0012 | ВУЕР-ЦМ-2020, ЦМ-20.2.01.09-0012, приказ ПАО «Россети» от 01.03.23 №85 (с изменениями) | Гильза соединительная | 1354 | 1010 | шт. | шт. | 1 | 0 | 240864459 | 0 | 34.8 | 0 | 0 | 0 | 34.8 | 0 | 0 | 0 | 1 | 1 | 1 | 1 | -2 | 0 | 1 | 1 | 0 | 0 | 6 | )*0 | 0 | 2 | 64053335 | 1 | 0 | 635 | 0 | 0 | 0 | 0 | 0 | 0 | 0 | 0 | 0 | 0 | 0 | 0 | 0 | 0 | 0 | 0 | 0 | 0 | 0 | 0 | 0 | 0 |  | 0 | 0 | 0 | 34.8 | 34.8 | 1 | 0 | 0 | 0 | 0 | 0 | 0 | 0 | 0 | 0 | 0
133 | 64051223 | 64053296 | 53966894 | 1 | 1 | 1 | 3 | ЦМ-20.2.02.04-0050 | ВУЕР-ЦМ-2020, ЦМ-20.2.02.04-0050, приказ ПАО «Россети» от 01.03.23 №85 (с изменениями) | Колпачок для оконцевания кабеля | 1354 | 1010 | шт. | шт. | 1 | 0 | 203830187 | 0 | 2.7 | 0 | 0 | 0 | 2.7 | 0 | 0 | 0 | 1 | 1 | 1 | 1 | -2 | 0 | 1 | 1 | 0 | 0 | 4 | )*0 | 0 | 2 | 64053336 | 1 | 0 | 636 | 0 | 0 | 0 | 0 | 0 | 0 | 0 | 0 | 0 | 0 | 0 | 0 | 0 | 0 | 0 | 0 | 0 | 0 | 0 | 0 | 0 | 0 |  | 0 | 0 | 0 | 2.7 | 2.7 | 1 | 0 | 0 | 0 | 0 | 0 | 0 | 0 | 0 | 0 | 0
133 | 64051223 | 64053296 | 53966911 | 1 | 1 | 1 | 3 | ЦМ-20.2.09.01-0112 | ВУЕР-ЦМ-2020, ЦМ-20.2.09.01-0112, приказ ПАО «Россети» от 01.03.23 №85 (с изменениями) | Состав заливочный | 1346 | 1009 | кг | кг | 1 | 0 | -1029937651 | 0 | 135 | 0 | 0 | 0 | 135 | 0 | 0 | 0 | 1 | 1 | 1 | 1 | -2 | 0 | 1 | 1 | 0 | 0 | 10 | )*0 | 0 | 2 | 64053337 | 1 | 0 | 637 | 0 | 0 | 0 | 0 | 0 | 0 | 0 | 0 | 0 | 0 | 0 | 0 | 0 | 0 | 0 | 0 | 0 | 0 | 0 | 0 | 0 | 0 |  | 0 | 0 | 0 | 135 | 135 | 1 | 0 | 0 | 0 | 0 | 0 | 0 | 0 | 0 | 0 | 0
133 | 64051223 | 64053296 | 53966995 | 1 | 1 | 1 | 3 | ЦМ-21.1.05.04-0180 | ВУЕР-ЦМ-2020, ЦМ-21.1.05.04-0180, приказ ПАО «Россети» от 01.03.23 №85 (с изменениями) | Кабель 0,38 кВ, сечение жил более 120 мм2 | 1301 | 1003 | м | м | 1 | 0 | -1481126668 | 0 | 0 | 0 | 0 | 0 | 0 | 0 | 0 | 0 | 1 | 1 | 1 | 1 | 0 | 0 | 0 | 1 | 0 | 0 | 5 | )*0 | 0 | 2 | 64053338 | 1 | 0 | 638 | 0 | 0 | 0 | 0 | 0 | 0 | 0 | 0 | 0 | 0 | 0 | 0 | 0 | 0 | 0 | 0 | 0 | 0 | 0 | 0 | 0 | 0 |  | 0 | 0 | 0 | 0 | 0 | 1 | 0 | 0 | 0 | 0 | 0 | 0 | 0 | 0 | 0 | 0
133 | 64051223 | 64053296 | 53967028 | 1 | 1 | 1 | 3 | ЦМ-21.2.02.01-0128 | ВУЕР-ЦМ-2020, ЦМ-21.2.02.01-0128, приказ ПАО «Россети» от 01.03.23 №85 (с изменениями) | Провод медный гибкий МГ25 | 1301 | 1003 | м | м | 1 | 0 | 1923172184 | 0 | 153.5 | 0 | 0 | 0 | 153.5 | 0 | 0 | 0 | 1 | 1 | 1 | 1 | -2 | 0 | 1 | 1 | 0 | 0 | 2.4 | )*0 | 0 | 2 | 64053339 | 1 | 0 | 639 | 0 | 0 | 0 | 0 | 0 | 0 | 0 | 0 | 0 | 0 | 0 | 0 | 0 | 0 | 0 | 0 | 0 | 0 | 0 | 0 | 0 | 0 |  | 0 | 0 | 0 | 153.5 | 153.5 | 1 | 0 | 0 | 0 | 0 | 0 | 0 | 0 | 0 | 0 | 0
133 | 64051223 | 64053296 | 53967150 | 1 | 1 | 1 | 3 | ЦМ-25.2.01.01-0015 | ВУЕР-ЦМ-2020, ЦМ-25.2.01.01-0015, приказ ПАО «Россети» от 01.03.23 №85 (с изменениями) | Бирки маркировочные | 1354 | 1010 | шт. | шт. | 1 | 0 | 706262036 | 0 | 1.6 | 0 | 0 | 0 | 1.6 | 0 | 0 | 0 | 1 | 1 | 1 | 1 | -2 | 0 | 1 | 1 | 0 | 0 | 2 | )*0 | 0 | 2 | 64053340 | 1 | 0 | 640 | 0 | 0 | 0 | 0 | 0 | 0 | 0 | 0 | 0 | 0 | 0 | 0 | 0 | 0 | 0 | 0 | 0 | 0 | 0 | 0 | 0 | 0 |  | 0 | 0 | 0 | 1.6 | 1.6 | 1 | 0 | 0 | 0 | 0 | 0 | 0 | 0 | 0 | 0 | 0
139 | 64051223 | 64053353 | 54065767 | 1 | 1 | 1 | 1 | ВУЕР-2023_2_БМс/КЛ |  | Водитель автомобиля бригадного среднего (фургон) на базе УАЗ-390945, УАЗ-390995, ГАЗ-330232 для работ на КЛ 0,4-10 кВ (БМс/КЛ) | 1369 | 1013 | чел.-ч | чел.-ч | 1 | 0 | -847795702 | 2.6775 | 0 | 0 | 0 | 173.4 | 0 | 0 | 0 | 173.4 | 1 | 1 | 1 | 1 | -2 | 0 | 1 | 1 | 0 | 0 | 2.55 | )*1,05 | 2 | 2 | 64053369 | 1 | 0 | 641 | 0 | 0 | 0 | 0 | 0 | 0 | 0 | 0 | 0 | 0 | 0 | 0 | 0 | 0 | 0 | 0 | 0 | 0 | 0 | 0 | 0 | 0 |  | 0 | 0 | 2.6775 | 173.4 | 173.4 | 1 | 464.28 | 0 | 0 | 0 | 0 | 463 | 463 | 0 | 0 | 0
139 | 64051223 | 64053353 | 54007299 | 1 | 1 | 1 | 1 | ВУЕР-2023_эм_4.0 |  | Затраты труда электромонтеров, разряд работ 4 | 1369 | 1013 | чел.-ч | чел.-ч | 1 | 0 | 1191627094 | 2.6775 | 0 | 0 | 0 | 173.4 | 0 | 0 | 0 | 173.4 | 1 | 1 | 1 | 1 | -2 | 0 | 1 | 1 | 0 | 0 | 2.55 | )*1,05 | 1 | 2 | 64053370 | 1 | 0 | 642 | 0 | 0 | 0 | 0 | 0 | 0 | 0 | 0 | 0 | 0 | 0 | 0 | 0 | 0 | 0 | 0 | 0 | 0 | 0 | 0 | 0 | 0 | 442 | 2.6775 | 0 | 2.6775 | 173.4 | 173.4 | 1 | 464.28 | 0 | 0 | 0 | 0 | 463 | 463 | 0 | 0 | 0
139 | 64051223 | 64053353 | 54007282 | 1 | 1 | 1 | 1 | ВУЕР-2023_эм_5.0 |  | Затраты труда электромонтеров, разряд работ 5 | 1369 | 1013 | чел.-ч | чел.-ч | 1 | 0 | 1599413879 | 2.6775 | 0 | 0 | 0 | 196.3 | 0 | 0 | 0 | 196.3 | 1 | 1 | 1 | 1 | -2 | 0 | 1 | 1 | 0 | 0 | 2.55 | )*1,05 | 1 | 2 | 64053371 | 1 | 0 | 643 | 0 | 0 | 0 | 0 | 0 | 0 | 0 | 0 | 0 | 0 | 0 | 0 | 0 | 0 | 0 | 0 | 0 | 0 | 0 | 0 | 0 | 0 | 501 | 2.6775 | 0 | 2.6775 | 196.3 | 196.3 | 1 | 525.6 | 0 | 0 | 0 | 0 | 525 | 525 | 0 | 0 | 0
139 | 64051223 | 64053353 | 53966455 | 1 | 1 | 1 | 2 | ЭМБМС00КЛ | ВУЕР-ЭМ-2020, ЭМБМС00КЛ, приказ ПАО «Россети» от 26.03.2021 №131 | Автомобиль бригадный средний (фургон) на базе УАЗ-390945, УАЗ-390995, ГАЗ-330232 для работ на КЛ 0,4-10 кВ | 1368 | 1011 | маш.-ч | маш.-ч | 1 | 0 | -2088222722 | 2.6775 | 0 | 334.8 | 0 | 0 | 0 | 334.8 | 0 | 0 | 1 | 1 | 1 | 1 | -2 | 0 | 1 | 1 | 0 | 0 | 2.55 | )*1,05 | 0 | 2 | 64053372 | 1 | 0 | 644 | 0 | 0 | 0 | 0 | 0 | 0 | 0 | 0 | 0 | 0 | 0 | 0 | 0 | 0 | 0 | 0 | 0 | 0 | 0 | 0 | 0 | 0 |  | 0 | 0 | 2.6775 | 334.8 | 334.8 | 1 | 896.43 | 0 | 0 | 897 | 0 | 0 | 897 | 0 | 0 | 0
139 | 64051223 | 64053353 | 53966647 | 1 | 1 | 1 | 3 | ЦМ-01.7.06.12-0022 | ВУЕР-ЦМ-2020, ЦМ-01.7.06.12-0022, приказ ПАО «Россети» от 01.03.23 №85 (с изменениями) | Стеклолента ЛЭСБ 0,2х20мм | 1301 | 1003 | м | м | 1 | 0 | -500786608 | 0 | 13.9 | 0 | 0 | 0 | 13.9 | 0 | 0 | 0 | 1 | 1 | 1 | 1 | -2 | 0 | 1 | 1 | 0 | 0 | 15 | )*0 | 0 | 2 | 64053373 | 1 | 0 | 645 | 0 | 0 | 0 | 0 | 0 | 0 | 0 | 0 | 0 | 0 | 0 | 0 | 0 | 0 | 0 | 0 | 0 | 0 | 0 | 0 | 0 | 0 |  | 0 | 0 | 0 | 13.9 | 13.9 | 1 | 0 | 0 | 0 | 0 | 0 | 0 | 0 | 0 | 0 | 0
139 | 64051223 | 64053353 | 53966650 | 1 | 1 | 1 | 3 | ЦМ-01.7.06.12-0043 | ВУЕР-ЦМ-2020, ЦМ-01.7.06.12-0043, приказ ПАО «Россети» от 01.03.23 №85 (с изменениями) | Лента изоляционная ПВХ | 1346 | 1009 | кг | кг | 1 | 0 | 330970712 | 0 | 156.6 | 0 | 0 | 0 | 156.6 | 0 | 0 | 0 | 1 | 1 | 1 | 1 | -2 | 0 | 1 | 1 | 0 | 0 | 0.06 | )*0 | 0 | 2 | 64053374 | 1 | 0 | 646 | 0 | 0 | 0 | 0 | 0 | 0 | 0 | 0 | 0 | 0 | 0 | 0 | 0 | 0 | 0 | 0 | 0 | 0 | 0 | 0 | 0 | 0 |  | 0 | 0 | 0 | 156.6 | 156.6 | 1 | 0 | 0 | 0 | 0 | 0 | 0 | 0 | 0 | 0 | 0
139 | 64051223 | 64053353 | 53966656 | 1 | 1 | 1 | 3 | ЦМ-01.7.06.14-0138 | ВУЕР-ЦМ-2020, ЦМ-01.7.06.14-0138, приказ ПАО «Россети» от 01.03.23 №85 (с изменениями) | Лента смоляная | 1346 | 1009 | кг | кг | 1 | 0 | 2065052486 | 0 | 223.1 | 0 | 0 | 0 | 223.1 | 0 | 0 | 0 | 1 | 1 | 1 | 1 | -2 | 0 | 1 | 1 | 0 | 0 | 0.06 | )*0 | 0 | 2 | 64053375 | 1 | 0 | 647 | 0 | 0 | 0 | 0 | 0 | 0 | 0 | 0 | 0 | 0 | 0 | 0 | 0 | 0 | 0 | 0 | 0 | 0 | 0 | 0 | 0 | 0 |  | 0 | 0 | 0 | 223.1 | 223.1 | 1 | 0 | 0 | 0 | 0 | 0 | 0 | 0 | 0 | 0 | 0
139 | 64051223 | 64053353 | 53966694 | 1 | 1 | 1 | 3 | ЦМ-01.7.20.08-0051 | ВУЕР-ЦМ-2020, ЦМ-01.7.20.08-0051, приказ ПАО «Россети» от 01.03.23 №85 (с изменениями) | Ветошь | 1346 | 1009 | кг | кг | 1 | 0 | -533557422 | 0 | 47.5 | 0 | 0 | 0 | 47.5 | 0 | 0 | 0 | 1 | 1 | 1 | 1 | -2 | 0 | 1 | 1 | 0 | 0 | 0.05 | )*0 | 0 | 2 | 64053376 | 1 | 0 | 648 | 0 | 0 | 0 | 0 | 0 | 0 | 0 | 0 | 0 | 0 | 0 | 0 | 0 | 0 | 0 | 0 | 0 | 0 | 0 | 0 | 0 | 0 |  | 0 | 0 | 0 | 47.5 | 47.5 | 1 | 0 | 0 | 0 | 0 | 0 | 0 | 0 | 0 | 0 | 0
139 | 64051223 | 64053353 | 53966696 | 1 | 1 | 1 | 3 | ЦМ-01.7.20.08-0121 | ВУЕР-ЦМ-2020, ЦМ-01.7.20.08-0121, приказ ПАО «Россети» от 01.03.23 №85 (с изменениями) | Салфетки технические | 1354 | 1010 | шт. | шт. | 1 | 0 | -829058674 | 0 | 5 | 0 | 0 | 0 | 5 | 0 | 0 | 0 | 1 | 1 | 1 | 1 | -2 | 0 | 1 | 1 | 0 | 0 | 1 | )*0 | 0 | 2 | 64053377 | 1 | 0 | 649 | 0 | 0 | 0 | 0 | 0 | 0 | 0 | 0 | 0 | 0 | 0 | 0 | 0 | 0 | 0 | 0 | 0 | 0 | 0 | 0 | 0 | 0 |  | 0 | 0 | 0 | 5 | 5 | 1 | 0 | 0 | 0 | 0 | 0 | 0 | 0 | 0 | 0 | 0
139 | 64051223 | 64053353 | 53966758 | 1 | 1 | 1 | 3 | ЦМ-08.3.03.05-0030 | ВУЕР-ЦМ-2020, ЦМ-08.3.03.05-0030, приказ ПАО «Россети» от 01.03.23 №85 (с изменениями) | Проволока стальная оцинкованная диаметром 1-1,4 мм | 1346 | 1009 | кг | кг | 1 | 0 | 616788634 | 0 | 56.7 | 0 | 0 | 0 | 56.7 | 0 | 0 | 0 | 1 | 1 | 1 | 1 | -2 | 0 | 1 | 1 | 0 | 0 | 0.06 | )*0 | 0 | 2 | 64053378 | 1 | 0 | 650 | 0 | 0 | 0 | 0 | 0 | 0 | 0 | 0 | 0 | 0 | 0 | 0 | 0 | 0 | 0 | 0 | 0 | 0 | 0 | 0 | 0 | 0 |  | 0 | 0 | 0 | 56.7 | 56.7 | 1 | 0 | 0 | 0 | 0 | 0 | 0 | 0 | 0 | 0 | 0
139 | 64051223 | 64053353 | 53966771 | 1 | 1 | 1 | 3 | ЦМ-10.3.02.03-0002 | ВУЕР-ЦМ-2020, ЦМ-10.3.02.03-0002, приказ ПАО «Россети» от 01.03.23 №85 (с изменениями) | Припой А | 1346 | 1009 | кг | кг | 1 | 0 | 423160074 | 0 | 617 | 0 | 0 | 0 | 617 | 0 | 0 | 0 | 1 | 1 | 1 | 1 | -2 | 0 | 1 | 1 | 0 | 0 | 0.1 | )*0 | 0 | 2 | 64053379 | 1 | 0 | 651 | 0 | 0 | 0 | 0 | 0 | 0 | 0 | 0 | 0 | 0 | 0 | 0 | 0 | 0 | 0 | 0 | 0 | 0 | 0 | 0 | 0 | 0 |  | 0 | 0 | 0 | 617 | 617 | 1 | 0 | 0 | 0 | 0 | 0 | 0 | 0 | 0 | 0 | 0
139 | 64051223 | 64053353 | 53966772 | 1 | 1 | 1 | 3 | ЦМ-10.3.02.03-0003 | ВУЕР-ЦМ-2020, ЦМ-10.3.02.03-0003, приказ ПАО «Россети» от 01.03.23 №85 (с изменениями) | Припой ПОС 40 | 1346 | 1009 | кг | кг | 1 | 0 | 2030123793 | 0 | 560 | 0 | 0 | 0 | 560 | 0 | 0 | 0 | 1 | 1 | 1 | 1 | -2 | 0 | 1 | 1 | 0 | 0 | 0.25 | )*0 | 0 | 2 | 64053380 | 1 | 0 | 652 | 0 | 0 | 0 | 0 | 0 | 0 | 0 | 0 | 0 | 0 | 0 | 0 | 0 | 0 | 0 | 0 | 0 | 0 | 0 | 0 | 0 | 0 |  | 0 | 0 | 0 | 560 | 560 | 1 | 0 | 0 | 0 | 0 | 0 | 0 | 0 | 0 | 0 | 0
139 | 64051223 | 64053353 | 53966864 | 1 | 1 | 1 | 3 | ЦМ-20.1.02.06-0001 | ВУЕР-ЦМ-2020, ЦМ-20.1.02.06-0001, приказ ПАО «Россети» от 01.03.23 №85 (с изменениями) | Жир паяльный | 1346 | 1009 | кг | кг | 1 | 0 | 117501759 | 0 | 700 | 0 | 0 | 0 | 700 | 0 | 0 | 0 | 1 | 1 | 1 | 1 | -2 | 0 | 1 | 1 | 0 | 0 | 0.03 | )*0 | 0 | 2 | 64053381 | 1 | 0 | 653 | 0 | 0 | 0 | 0 | 0 | 0 | 0 | 0 | 0 | 0 | 0 | 0 | 0 | 0 | 0 | 0 | 0 | 0 | 0 | 0 | 0 | 0 |  | 0 | 0 | 0 | 700 | 700 | 1 | 0 | 0 | 0 | 0 | 0 | 0 | 0 | 0 | 0 | 0
139 | 64051223 | 64053353 | 53966913 | 1 | 1 | 1 | 3 | ЦМ-20.2.09.04-0020 | ВУЕР-ЦМ-2020, ЦМ-20.2.09.04-0020, приказ ПАО «Россети» от 01.03.23 №85 (с изменениями) | Муфта соединительная термоусаживаемая | 1354 | 1010 | шт. | шт. | 1 | 0 | 1302013107 | 0 | 0 | 0 | 0 | 0 | 0 | 0 | 0 | 0 | 1 | 1 | 1 | 1 | 0 | 0 | 0 | 1 | 0 | 0 | 1 | )*0 | 0 | 2 | 64053382 | 1 | 0 | 654 | 0 | 0 | 0 | 0 | 0 | 0 | 0 | 0 | 0 | 0 | 0 | 0 | 0 | 0 | 0 | 0 | 0 | 0 | 0 | 0 | 0 | 0 |  | 0 | 0 | 0 | 0 | 0 | 1 | 0 | 0 | 0 | 0 | 0 | 0 | 0 | 0 | 0 | 0
139 | 64051223 | 64053353 | 53967027 | 1 | 1 | 1 | 3 | ЦМ-21.2.02.01-0127 | ВУЕР-ЦМ-2020, ЦМ-21.2.02.01-0127, приказ ПАО «Россети» от 01.03.23 №85 (с изменениями) | Провод медный гибкий МГ16 | 1301 | 1003 | м | м | 1 | 0 | 1715880513 | 0 | 90 | 0 | 0 | 0 | 90 | 0 | 0 | 0 | 1 | 1 | 1 | 1 | -2 | 0 | 1 | 1 | 0 | 0 | 1 | )*0 | 0 | 2 | 64053383 | 1 | 0 | 655 | 0 | 0 | 0 | 0 | 0 | 0 | 0 | 0 | 0 | 0 | 0 | 0 | 0 | 0 | 0 | 0 | 0 | 0 | 0 | 0 | 0 | 0 |  | 0 | 0 | 0 | 90 | 90 | 1 | 0 | 0 | 0 | 0 | 0 | 0 | 0 | 0 | 0 | 0

## EtalonRes (hidden)
25 | 64052588 | 64052563 | 54065208 | 1 | 1 | 1 | 1 | ВУЕР-2023_2_ЭТЛ/КЛ |  | Водитель электротехнической лаборатории на базе Форд Транзит, NIVA, УАЗ-23632 для работ на КЛ (ЭТЛ/КЛ) | 1369 | 1013 | чел.-ч | чел.-ч | 1 | 18.55 | 0 | 0 | 0 | 173.4 | 0 | 1 | 2 | )*1,05 | 19.4775 | 2 | 64052564 | 1 | 0 | 0 | 0 | 0 | 0 | 0 | 0 | 0
25 | 64052589 | 64052563 | 54065210 | 1 | 1 | 1 | 1 | ВУЕР-2023_оп_4.0 |  | Оператор компрессора, разряд работ 4 | 1369 | 1013 | чел.-ч | чел.-ч | 1 | 1.63 | 0 | 0 | 0 | 173.4 | 0 | 1 | 1 | )*1,05 | 1.7115 | 2 | 64052565 | 2 | 0 | 0 | 0 | 0 | 0 | 0 | 0 | 0
25 | 64052590 | 64052563 | 54007319 | 1 | 1 | 1 | 1 | ВУЕР-2023_эм_3.0 |  | Затраты труда электромонтеров, разряд работ 3 | 1369 | 1013 | чел.-ч | чел.-ч | 1 | 54.6 | 0 | 0 | 0 | 154 | 0 | 1 | 1 | )*1,05 | 57.33 | 2 | 64052566 | 3 | 0 | 0 | 0 | 0 | 0 | 0 | 0 | 0
25 | 64052591 | 64052563 | 54007299 | 1 | 1 | 1 | 1 | ВУЕР-2023_эм_4.0 |  | Затраты труда электромонтеров, разряд работ 4 | 1369 | 1013 | чел.-ч | чел.-ч | 1 | 1.63 | 0 | 0 | 0 | 173.4 | 0 | 1 | 1 | )*1,05 | 1.7115 | 2 | 64052567 | 4 | 0 | 0 | 0 | 0 | 0 | 0 | 0 | 0
25 | 64052592 | 64052563 | 54007282 | 1 | 1 | 1 | 1 | ВУЕР-2023_эм_5.0 |  | Затраты труда электромонтеров, разряд работ 5 | 1369 | 1013 | чел.-ч | чел.-ч | 1 | 8.3 | 0 | 0 | 0 | 196.3 | 0 | 1 | 1 | )*1,05 | 8.715 | 2 | 64052568 | 5 | 0 | 0 | 0 | 0 | 0 | 0 | 0 | 0
25 | 64052593 | 64052563 | 53966474 | 1 | 1 | 1 | 2 | ЭМПК00ООО | ВУЕР-ЭМ-2020, ЭМПК00ООО, приказ ПАО «Россети» от 26.03.2021 №131 | Прицеп кабельный 1,2-4 т | 1368 | 1011 | маш.-ч | маш.-ч | 1 | 1.02 | 0 | 111.1 | 0 | 0 | 0 | 1 | 0 | )*1,05 | 1.071 | 2 | 64052569 | 6 | 0 | 0 | 0 | 0 | 0 | 0 | 0 | 0
25 | 64052594 | 64052563 | 53966486 | 1 | 1 | 1 | 2 | ЭМЭТЛ00КЛ | ВУЕР-ЭМ-2020, ЭМЭТЛ00КЛ, приказ ПАО «Россети» от 26.03.2021 №131 | Электротехническая лаборатория на базе Форд Транзит, NIVA, УАЗ-23632 для работ на КЛ | 1368 | 1011 | маш.-ч | маш.-ч | 1 | 18.55 | 0 | 1121.8 | 0 | 0 | 0 | 1 | 0 | )*1,05 | 19.4775 | 2 | 64052570 | 7 | 0 | 0 | 0 | 0 | 0 | 0 | 0 | 0
25 | 64052595 | 64052563 | 53966567 | 1 | 1 | 1 | 3 | ЦМ-01.1.01.09-0030 | ВУЕР-ЦМ-2020, ЦМ-01.1.01.09-0030, приказ ПАО «Россети» от 01.03.23 №85 (с изменениями) | Шнур асбестовый ШАОН | 1346 | 1009 | кг | кг | 1 | 0.08 | 400 | 0 | 0 | 0 | 0 | 1 | 0 | )*0 | 0 | 2 | 64052571 | 8 | 0 | 0 | 0 | 0 | 0 | 0 | 0 | 0
25 | 64052596 | 64052563 | 53966576 | 1 | 1 | 1 | 3 | ЦМ-01.3.01.05-0011 | ВУЕР-ЦМ-2020, ЦМ-01.3.01.05-0011, приказ ПАО «Россети» от 01.03.23 №85 (с изменениями) | Парафин | 1346 | 1009 | кг | кг | 1 | 0.4 | 89.8 | 0 | 0 | 0 | 0 | 1 | 0 | )*0 | 0 | 2 | 64052572 | 9 | 0 | 0 | 0 | 0 | 0 | 0 | 0 | 0
25 | 64052597 | 64052563 | 53966650 | 1 | 1 | 1 | 3 | ЦМ-01.7.06.12-0043 | ВУЕР-ЦМ-2020, ЦМ-01.7.06.12-0043, приказ ПАО «Россети» от 01.03.23 №85 (с изменениями) | Лента изоляционная ПВХ | 1346 | 1009 | кг | кг | 1 | 0.02 | 156.6 | 0 | 0 | 0 | 0 | 1 | 0 | )*0 | 0 | 2 | 64052573 | 10 | 0 | 0 | 0 | 0 | 0 | 0 | 0 | 0
25 | 64052598 | 64052563 | 53966656 | 1 | 1 | 1 | 3 | ЦМ-01.7.06.14-0138 | ВУЕР-ЦМ-2020, ЦМ-01.7.06.14-0138, приказ ПАО «Россети» от 01.03.23 №85 (с изменениями) | Лента смоляная | 1346 | 1009 | кг | кг | 1 | 1.6 | 223.1 | 0 | 0 | 0 | 0 | 1 | 0 | )*0 | 0 | 2 | 64052574 | 11 | 0 | 0 | 0 | 0 | 0 | 0 | 0 | 0
25 | 64052599 | 64052563 | 53966694 | 1 | 1 | 1 | 3 | ЦМ-01.7.20.08-0051 | ВУЕР-ЦМ-2020, ЦМ-01.7.20.08-0051, приказ ПАО «Россети» от 01.03.23 №85 (с изменениями) | Ветошь | 1346 | 1009 | кг | кг | 1 | 0.08 | 47.5 | 0 | 0 | 0 | 0 | 1 | 0 | )*0 | 0 | 2 | 64052575 | 12 | 0 | 0 | 0 | 0 | 0 | 0 | 0 | 0
25 | 64052600 | 64052563 | 53966758 | 1 | 1 | 1 | 3 | ЦМ-08.3.03.05-0030 | ВУЕР-ЦМ-2020, ЦМ-08.3.03.05-0030, приказ ПАО «Россети» от 01.03.23 №85 (с изменениями) | Проволока стальная оцинкованная диаметром 1-1,4 мм | 1346 | 1009 | кг | кг | 1 | 0.68 | 56.7 | 0 | 0 | 0 | 0 | 1 | 0 | )*0 | 0 | 2 | 64052576 | 13 | 0 | 0 | 0 | 0 | 0 | 0 | 0 | 0
25 | 64052601 | 64052563 | 53966771 | 1 | 1 | 1 | 3 | ЦМ-10.3.02.03-0002 | ВУЕР-ЦМ-2020, ЦМ-10.3.02.03-0002, приказ ПАО «Россети» от 01.03.23 №85 (с изменениями) | Припой А | 1346 | 1009 | кг | кг | 1 | 0.6 | 617 | 0 | 0 | 0 | 0 | 1 | 0 | )*0 | 0 | 2 | 64052577 | 14 | 0 | 0 | 0 | 0 | 0 | 0 | 0 | 0
25 | 64052602 | 64052563 | 53966772 | 1 | 1 | 1 | 3 | ЦМ-10.3.02.03-0003 | ВУЕР-ЦМ-2020, ЦМ-10.3.02.03-0003, приказ ПАО «Россети» от 01.03.23 №85 (с изменениями) | Припой ПОС 40 | 1346 | 1009 | кг | кг | 1 | 0.8 | 560 | 0 | 0 | 0 | 0 | 1 | 0 | )*0 | 0 | 2 | 64052578 | 15 | 0 | 0 | 0 | 0 | 0 | 0 | 0 | 0
25 | 64052603 | 64052563 | 53966789 | 1 | 1 | 1 | 3 | ЦМ-14.2.05.01-0118 | ВУЕР-ЦМ-2020, ЦМ-14.2.05.01-0118, приказ ПАО «Россети» от 01.03.23 №85 (с изменениями) | Состав пропиточный | 1346 | 1009 | кг | кг | 1 | 6 | 137 | 0 | 0 | 0 | 0 | 1 | 0 | )*0 | 0 | 2 | 64052579 | 16 | 0 | 0 | 0 | 0 | 0 | 0 | 0 | 0
25 | 64052604 | 64052563 | 53966864 | 1 | 1 | 1 | 3 | ЦМ-20.1.02.06-0001 | ВУЕР-ЦМ-2020, ЦМ-20.1.02.06-0001, приказ ПАО «Россети» от 01.03.23 №85 (с изменениями) | Жир паяльный | 1346 | 1009 | кг | кг | 1 | 0.04 | 700 | 0 | 0 | 0 | 0 | 1 | 0 | )*0 | 0 | 2 | 64052580 | 17 | 0 | 0 | 0 | 0 | 0 | 0 | 0 | 0
25 | 64052605 | 64052563 | 53966883 | 1 | 1 | 1 | 3 | ЦМ-20.1.02.23-0300 | ВУЕР-ЦМ-2020, ЦМ-20.1.02.23-0300, приказ ПАО «Россети» от 01.03.23 №85 (с изменениями) | Комплект роликов, бумаги, пряжи | 1346 | 1009 | кг | кг | 1 | 2 | 150.8 | 0 | 0 | 0 | 0 | 1 | 0 | )*0 | 0 | 2 | 64052581 | 18 | 0 | 0 | 0 | 0 | 0 | 0 | 0 | 0
25 | 64052606 | 64052563 | 53966892 | 1 | 1 | 1 | 3 | ЦМ-20.2.01.09-0012 | ВУЕР-ЦМ-2020, ЦМ-20.2.01.09-0012, приказ ПАО «Россети» от 01.03.23 №85 (с изменениями) | Гильза соединительная | 1354 | 1010 | шт. | шт. | 1 | 6 | 34.8 | 0 | 0 | 0 | 0 | 1 | 0 | )*0 | 0 | 2 | 64052582 | 19 | 0 | 0 | 0 | 0 | 0 | 0 | 0 | 0
25 | 64052607 | 64052563 | 53966894 | 1 | 1 | 1 | 3 | ЦМ-20.2.02.04-0050 | ВУЕР-ЦМ-2020, ЦМ-20.2.02.04-0050, приказ ПАО «Россети» от 01.03.23 №85 (с изменениями) | Колпачок для оконцевания кабеля | 1354 | 1010 | шт. | шт. | 1 | 4 | 2.7 | 0 | 0 | 0 | 0 | 1 | 0 | )*0 | 0 | 2 | 64052583 | 20 | 0 | 0 | 0 | 0 | 0 | 0 | 0 | 0
25 | 64052608 | 64052563 | 53966911 | 1 | 1 | 1 | 3 | ЦМ-20.2.09.01-0112 | ВУЕР-ЦМ-2020, ЦМ-20.2.09.01-0112, приказ ПАО «Россети» от 01.03.23 №85 (с изменениями) | Состав заливочный | 1346 | 1009 | кг | кг | 1 | 8 | 135 | 0 | 0 | 0 | 0 | 1 | 0 | )*0 | 0 | 2 | 64052584 | 21 | 0 | 0 | 0 | 0 | 0 | 0 | 0 | 0
25 | 64052609 | 64052563 | 53966996 | 1 | 1 | 1 | 3 | ЦМ-21.1.05.04-0190 | ВУЕР-ЦМ-2020, ЦМ-21.1.05.04-0190, приказ ПАО «Россети» от 01.03.23 №85 (с изменениями) | Кабель 6-10 кВ, сечение жил до 120 мм2 | 1301 | 1003 | м | м | 1 | 5 | 0 | 0 | 0 | 0 | 0 | 0 | 0 | )*0 | 0 | 2 | 64052585 | 22 | 0 | 0 | 0 | 0 | 0 | 0 | 0 | 0
25 | 64052610 | 64052563 | 53967027 | 1 | 1 | 1 | 3 | ЦМ-21.2.02.01-0127 | ВУЕР-ЦМ-2020, ЦМ-21.2.02.01-0127, приказ ПАО «Россети» от 01.03.23 №85 (с изменениями) | Провод медный гибкий МГ16 | 1301 | 1003 | м | м | 1 | 2.2 | 90 | 0 | 0 | 0 | 0 | 1 | 0 | )*0 | 0 | 2 | 64052586 | 23 | 0 | 0 | 0 | 0 | 0 | 0 | 0 | 0
25 | 64052611 | 64052563 | 53967150 | 1 | 1 | 1 | 3 | ЦМ-25.2.01.01-0015 | ВУЕР-ЦМ-2020, ЦМ-25.2.01.01-0015, приказ ПАО «Россети» от 01.03.23 №85 (с изменениями) | Бирки маркировочные | 1354 | 1010 | шт. | шт. | 1 | 2 | 1.6 | 0 | 0 | 0 | 0 | 1 | 0 | )*0 | 0 | 2 | 64052587 | 24 | 0 | 0 | 0 | 0 | 0 | 0 | 0 | 0
27 | 64052636 | 64052613 | 54065208 | 1 | 1 | 1 | 1 | ВУЕР-2023_2_ЭТЛ/КЛ |  | Водитель электротехнической лаборатории на базе Форд Транзит, NIVA, УАЗ-23632 для работ на КЛ (ЭТЛ/КЛ) | 1369 | 1013 | чел.-ч | чел.-ч | 1 | 7.76 | 0 | 0 | 0 | 173.4 | 0 | 1 | 2 | )*1,05 | 8.148 | 2 | 64052614 | 25 | 0 | 0 | 0 | 0 | 0 | 0 | 0 | 0
27 | 64052637 | 64052613 | 54007319 | 1 | 1 | 1 | 1 | ВУЕР-2023_эм_3.0 |  | Затраты труда электромонтеров, разряд работ 3 | 1369 | 1013 | чел.-ч | чел.-ч | 1 | 28.35 | 0 | 0 | 0 | 154 | 0 | 1 | 1 | )*1,05 | 29.7675 | 2 | 64052615 | 26 | 0 | 0 | 0 | 0 | 0 | 0 | 0 | 0
27 | 64052638 | 64052613 | 54007282 | 1 | 1 | 1 | 1 | ВУЕР-2023_эм_5.0 |  | Затраты труда электромонтеров, разряд работ 5 | 1369 | 1013 | чел.-ч | чел.-ч | 1 | 0.55 | 0 | 0 | 0 | 196.3 | 0 | 1 | 1 | )*1,05 | 0.5775 | 2 | 64052616 | 27 | 0 | 0 | 0 | 0 | 0 | 0 | 0 | 0
27 | 64052639 | 64052613 | 53966474 | 1 | 1 | 1 | 2 | ЭМПК00ООО | ВУЕР-ЭМ-2020, ЭМПК00ООО, приказ ПАО «Россети» от 26.03.2021 №131 | Прицеп кабельный 1,2-4 т | 1368 | 1011 | маш.-ч | маш.-ч | 1 | 0.94 | 0 | 111.1 | 0 | 0 | 0 | 1 | 0 | )*1,05 | 0.987 | 2 | 64052617 | 28 | 0 | 0 | 0 | 0 | 0 | 0 | 0 | 0
27 | 64052640 | 64052613 | 53966486 | 1 | 1 | 1 | 2 | ЭМЭТЛ00КЛ | ВУЕР-ЭМ-2020, ЭМЭТЛ00КЛ, приказ ПАО «Россети» от 26.03.2021 №131 | Электротехническая лаборатория на базе Форд Транзит, NIVA, УАЗ-23632 для работ на КЛ | 1368 | 1011 | маш.-ч | маш.-ч | 1 | 7.76 | 0 | 1121.8 | 0 | 0 | 0 | 1 | 0 | )*1,05 | 8.148 | 2 | 64052618 | 29 | 0 | 0 | 0 | 0 | 0 | 0 | 0 | 0
27 | 64052641 | 64052613 | 53966567 | 1 | 1 | 1 | 3 | ЦМ-01.1.01.09-0030 | ВУЕР-ЦМ-2020, ЦМ-01.1.01.09-0030, приказ ПАО «Россети» от 01.03.23 №85 (с изменениями) | Шнур асбестовый ШАОН | 1346 | 1009 | кг | кг | 1 | 0.08 | 400 | 0 | 0 | 0 | 0 | 1 | 0 | )*0 | 0 | 2 | 64052619 | 30 | 0 | 0 | 0 | 0 | 0 | 0 | 0 | 0
27 | 64052642 | 64052613 | 53966576 | 1 | 1 | 1 | 3 | ЦМ-01.3.01.05-0011 | ВУЕР-ЦМ-2020, ЦМ-01.3.01.05-0011, приказ ПАО «Россети» от 01.03.23 №85 (с изменениями) | Парафин | 1346 | 1009 | кг | кг | 1 | 0.4 | 89.8 | 0 | 0 | 0 | 0 | 1 | 0 | )*0 | 0 | 2 | 64052620 | 31 | 0 | 0 | 0 | 0 | 0 | 0 | 0 | 0
27 | 64052643 | 64052613 | 53966650 | 1 | 1 | 1 | 3 | ЦМ-01.7.06.12-0043 | ВУЕР-ЦМ-2020, ЦМ-01.7.06.12-0043, приказ ПАО «Россети» от 01.03.23 №85 (с изменениями) | Лента изоляционная ПВХ | 1346 | 1009 | кг | кг | 1 | 0.02 | 156.6 | 0 | 0 | 0 | 0 | 1 | 0 | )*0 | 0 | 2 | 64052621 | 32 | 0 | 0 | 0 | 0 | 0 | 0 | 0 | 0
27 | 64052644 | 64052613 | 53966656 | 1 | 1 | 1 | 3 | ЦМ-01.7.06.14-0138 | ВУЕР-ЦМ-2020, ЦМ-01.7.06.14-0138, приказ ПАО «Россети» от 01.03.23 №85 (с изменениями) | Лента смоляная | 1346 | 1009 | кг | кг | 1 | 1.6 | 223.1 | 0 | 0 | 0 | 0 | 1 | 0 | )*0 | 0 | 2 | 64052622 | 33 | 0 | 0 | 0 | 0 | 0 | 0 | 0 | 0
27 | 64052645 | 64052613 | 53966694 | 1 | 1 | 1 | 3 | ЦМ-01.7.20.08-0051 | ВУЕР-ЦМ-2020, ЦМ-01.7.20.08-0051, приказ ПАО «Россети» от 01.03.23 №85 (с изменениями) | Ветошь | 1346 | 1009 | кг | кг | 1 | 0.08 | 47.5 | 0 | 0 | 0 | 0 | 1 | 0 | )*0 | 0 | 2 | 64052623 | 34 | 0 | 0 | 0 | 0 | 0 | 0 | 0 | 0
27 | 64052646 | 64052613 | 53966758 | 1 | 1 | 1 | 3 | ЦМ-08.3.03.05-0030 | ВУЕР-ЦМ-2020, ЦМ-08.3.03.05-0030, приказ ПАО «Россети» от 01.03.23 №85 (с изменениями) | Проволока стальная оцинкованная диаметром 1-1,4 мм | 1346 | 1009 | кг | кг | 1 | 0.68 | 56.7 | 0 | 0 | 0 | 0 | 1 | 0 | )*0 | 0 | 2 | 64052624 | 35 | 0 | 0 | 0 | 0 | 0 | 0 | 0 | 0
27 | 64052647 | 64052613 | 53966771 | 1 | 1 | 1 | 3 | ЦМ-10.3.02.03-0002 | ВУЕР-ЦМ-2020, ЦМ-10.3.02.03-0002, приказ ПАО «Россети» от 01.03.23 №85 (с изменениями) | Припой А | 1346 | 1009 | кг | кг | 1 | 0.6 | 617 | 0 | 0 | 0 | 0 | 1 | 0 | )*0 | 0 | 2 | 64052625 | 36 | 0 | 0 | 0 | 0 | 0 | 0 | 0 | 0
27 | 64052648 | 64052613 | 53966772 | 1 | 1 | 1 | 3 | ЦМ-10.3.02.03-0003 | ВУЕР-ЦМ-2020, ЦМ-10.3.02.03-0003, приказ ПАО «Россети» от 01.03.23 №85 (с изменениями) | Припой ПОС 40 | 1346 | 1009 | кг | кг | 1 | 0.8 | 560 | 0 | 0 | 0 | 0 | 1 | 0 | )*0 | 0 | 2 | 64052626 | 37 | 0 | 0 | 0 | 0 | 0 | 0 | 0 | 0
27 | 64052649 | 64052613 | 53966789 | 1 | 1 | 1 | 3 | ЦМ-14.2.05.01-0118 | ВУЕР-ЦМ-2020, ЦМ-14.2.05.01-0118, приказ ПАО «Россети» от 01.03.23 №85 (с изменениями) | Состав пропиточный | 1346 | 1009 | кг | кг | 1 | 6 | 137 | 0 | 0 | 0 | 0 | 1 | 0 | )*0 | 0 | 2 | 64052627 | 38 | 0 | 0 | 0 | 0 | 0 | 0 | 0 | 0
27 | 64052650 | 64052613 | 53966864 | 1 | 1 | 1 | 3 | ЦМ-20.1.02.06-0001 | ВУЕР-ЦМ-2020, ЦМ-20.1.02.06-0001, приказ ПАО «Россети» от 01.03.23 №85 (с изменениями) | Жир паяльный | 1346 | 1009 | кг | кг | 1 | 0.04 | 700 | 0 | 0 | 0 | 0 | 1 | 0 | )*0 | 0 | 2 | 64052628 | 39 | 0 | 0 | 0 | 0 | 0 | 0 | 0 | 0
27 | 64052651 | 64052613 | 53966883 | 1 | 1 | 1 | 3 | ЦМ-20.1.02.23-0300 | ВУЕР-ЦМ-2020, ЦМ-20.1.02.23-0300, приказ ПАО «Россети» от 01.03.23 №85 (с изменениями) | Комплект роликов, бумаги, пряжи | 1346 | 1009 | кг | кг | 1 | 2 | 150.8 | 0 | 0 | 0 | 0 | 1 | 0 | )*0 | 0 | 2 | 64052629 | 40 | 0 | 0 | 0 | 0 | 0 | 0 | 0 | 0
27 | 64052652 | 64052613 | 53966892 | 1 | 1 | 1 | 3 | ЦМ-20.2.01.09-0012 | ВУЕР-ЦМ-2020, ЦМ-20.2.01.09-0012, приказ ПАО «Россети» от 01.03.23 №85 (с изменениями) | Гильза соединительная | 1354 | 1010 | шт. | шт. | 1 | 6 | 34.8 | 0 | 0 | 0 | 0 | 1 | 0 | )*0 | 0 | 2 | 64052630 | 41 | 0 | 0 | 0 | 0 | 0 | 0 | 0 | 0
27 | 64052653 | 64052613 | 53966894 | 1 | 1 | 1 | 3 | ЦМ-20.2.02.04-0050 | ВУЕР-ЦМ-2020, ЦМ-20.2.02.04-0050, приказ ПАО «Россети» от 01.03.23 №85 (с изменениями) | Колпачок для оконцевания кабеля | 1354 | 1010 | шт. | шт. | 1 | 4 | 2.7 | 0 | 0 | 0 | 0 | 1 | 0 | )*0 | 0 | 2 | 64052631 | 42 | 0 | 0 | 0 | 0 | 0 | 0 | 0 | 0
27 | 64052654 | 64052613 | 53966911 | 1 | 1 | 1 | 3 | ЦМ-20.2.09.01-0112 | ВУЕР-ЦМ-2020, ЦМ-20.2.09.01-0112, приказ ПАО «Россети» от 01.03.23 №85 (с изменениями) | Состав заливочный | 1346 | 1009 | кг | кг | 1 | 8 | 135 | 0 | 0 | 0 | 0 | 1 | 0 | )*0 | 0 | 2 | 64052632 | 43 | 0 | 0 | 0 | 0 | 0 | 0 | 0 | 0
27 | 64052655 | 64052613 | 53966996 | 1 | 1 | 1 | 3 | ЦМ-21.1.05.04-0190 | ВУЕР-ЦМ-2020, ЦМ-21.1.05.04-0190, приказ ПАО «Россети» от 01.03.23 №85 (с изменениями) | Кабель 6-10 кВ, сечение жил до 120 мм2 | 1301 | 1003 | м | м | 1 | 5 | 0 | 0 | 0 | 0 | 0 | 0 | 0 | )*0 | 0 | 2 | 64052633 | 44 | 0 | 0 | 0 | 0 | 0 | 0 | 0 | 0
27 | 64052656 | 64052613 | 53967027 | 1 | 1 | 1 | 3 | ЦМ-21.2.02.01-0127 | ВУЕР-ЦМ-2020, ЦМ-21.2.02.01-0127, приказ ПАО «Россети» от 01.03.23 №85 (с изменениями) | Провод медный гибкий МГ16 | 1301 | 1003 | м | м | 1 | 2.2 | 90 | 0 | 0 | 0 | 0 | 1 | 0 | )*0 | 0 | 2 | 64052634 | 45 | 0 | 0 | 0 | 0 | 0 | 0 | 0 | 0
27 | 64052657 | 64052613 | 53967150 | 1 | 1 | 1 | 3 | ЦМ-25.2.01.01-0015 | ВУЕР-ЦМ-2020, ЦМ-25.2.01.01-0015, приказ ПАО «Россети» от 01.03.23 №85 (с изменениями) | Бирки маркировочные | 1354 | 1010 | шт. | шт. | 1 | 2 | 1.6 | 0 | 0 | 0 | 0 | 1 | 0 | )*0 | 0 | 2 | 64052635 | 46 | 0 | 0 | 0 | 0 | 0 | 0 | 0 | 0
33 | 64053513 | 64053488 | 54065208 | 1 | 1 | 1 | 1 | ВУЕР-2023_2_ЭТЛ/КЛ |  | Водитель электротехнической лаборатории на базе Форд Транзит, NIVA, УАЗ-23632 для работ на КЛ (ЭТЛ/КЛ) | 1369 | 1013 | чел.-ч | чел.-ч | 1 | 18.55 | 0 | 0 | 0 | 173.4 | 0 | 1 | 2 | )*1,05 | 19.4775 | 2 | 64053489 | 47 | 0 | 0 | 0 | 0 | 0 | 0 | 0 | 0
33 | 64053514 | 64053488 | 54065210 | 1 | 1 | 1 | 1 | ВУЕР-2023_оп_4.0 |  | Оператор компрессора, разряд работ 4 | 1369 | 1013 | чел.-ч | чел.-ч | 1 | 1.63 | 0 | 0 | 0 | 173.4 | 0 | 1 | 1 | )*1,05 | 1.7115 | 2 | 64053490 | 48 | 0 | 0 | 0 | 0 | 0 | 0 | 0 | 0
33 | 64053515 | 64053488 | 54007319 | 1 | 1 | 1 | 1 | ВУЕР-2023_эм_3.0 |  | Затраты труда электромонтеров, разряд работ 3 | 1369 | 1013 | чел.-ч | чел.-ч | 1 | 54.6 | 0 | 0 | 0 | 154 | 0 | 1 | 1 | )*1,05 | 57.33 | 2 | 64053491 | 49 | 0 | 0 | 0 | 0 | 0 | 0 | 0 | 0
33 | 64053516 | 64053488 | 54007299 | 1 | 1 | 1 | 1 | ВУЕР-2023_эм_4.0 |  | Затраты труда электромонтеров, разряд работ 4 | 1369 | 1013 | чел.-ч | чел.-ч | 1 | 1.63 | 0 | 0 | 0 | 173.4 | 0 | 1 | 1 | )*1,05 | 1.7115 | 2 | 64053492 | 50 | 0 | 0 | 0 | 0 | 0 | 0 | 0 | 0
33 | 64053517 | 64053488 | 54007282 | 1 | 1 | 1 | 1 | ВУЕР-2023_эм_5.0 |  | Затраты труда электромонтеров, разряд работ 5 | 1369 | 1013 | чел.-ч | чел.-ч | 1 | 8.3 | 0 | 0 | 0 | 196.3 | 0 | 1 | 1 | )*1,05 | 8.715 | 2 | 64053493 | 51 | 0 | 0 | 0 | 0 | 0 | 0 | 0 | 0
33 | 64053518 | 64053488 | 53966474 | 1 | 1 | 1 | 2 | ЭМПК00ООО | ВУЕР-ЭМ-2020, ЭМПК00ООО, приказ ПАО «Россети» от 26.03.2021 №131 | Прицеп кабельный 1,2-4 т | 1368 | 1011 | маш.-ч | маш.-ч | 1 | 1.02 | 0 | 111.1 | 0 | 0 | 0 | 1 | 0 | )*1,05 | 1.071 | 2 | 64053494 | 52 | 0 | 0 | 0 | 0 | 0 | 0 | 0 | 0
33 | 64053519 | 64053488 | 53966486 | 1 | 1 | 1 | 2 | ЭМЭТЛ00КЛ | ВУЕР-ЭМ-2020, ЭМЭТЛ00КЛ, приказ ПАО «Россети» от 26.03.2021 №131 | Электротехническая лаборатория на базе Форд Транзит, NIVA, УАЗ-23632 для работ на КЛ | 1368 | 1011 | маш.-ч | маш.-ч | 1 | 18.55 | 0 | 1121.8 | 0 | 0 | 0 | 1 | 0 | )*1,05 | 19.4775 | 2 | 64053495 | 53 | 0 | 0 | 0 | 0 | 0 | 0 | 0 | 0
33 | 64053520 | 64053488 | 53966567 | 1 | 1 | 1 | 3 | ЦМ-01.1.01.09-0030 | ВУЕР-ЦМ-2020, ЦМ-01.1.01.09-0030, приказ ПАО «Россети» от 01.03.23 №85 (с изменениями) | Шнур асбестовый ШАОН | 1346 | 1009 | кг | кг | 1 | 0.08 | 400 | 0 | 0 | 0 | 0 | 1 | 0 | )*0 | 0 | 2 | 64053496 | 54 | 0 | 0 | 0 | 0 | 0 | 0 | 0 | 0
33 | 64053521 | 64053488 | 53966576 | 1 | 1 | 1 | 3 | ЦМ-01.3.01.05-0011 | ВУЕР-ЦМ-2020, ЦМ-01.3.01.05-0011, приказ ПАО «Россети» от 01.03.23 №85 (с изменениями) | Парафин | 1346 | 1009 | кг | кг | 1 | 0.4 | 89.8 | 0 | 0 | 0 | 0 | 1 | 0 | )*0 | 0 | 2 | 64053497 | 55 | 0 | 0 | 0 | 0 | 0 | 0 | 0 | 0
33 | 64053522 | 64053488 | 53966650 | 1 | 1 | 1 | 3 | ЦМ-01.7.06.12-0043 | ВУЕР-ЦМ-2020, ЦМ-01.7.06.12-0043, приказ ПАО «Россети» от 01.03.23 №85 (с изменениями) | Лента изоляционная ПВХ | 1346 | 1009 | кг | кг | 1 | 0.02 | 156.6 | 0 | 0 | 0 | 0 | 1 | 0 | )*0 | 0 | 2 | 64053498 | 56 | 0 | 0 | 0 | 0 | 0 | 0 | 0 | 0
33 | 64053523 | 64053488 | 53966656 | 1 | 1 | 1 | 3 | ЦМ-01.7.06.14-0138 | ВУЕР-ЦМ-2020, ЦМ-01.7.06.14-0138, приказ ПАО «Россети» от 01.03.23 №85 (с изменениями) | Лента смоляная | 1346 | 1009 | кг | кг | 1 | 1.6 | 223.1 | 0 | 0 | 0 | 0 | 1 | 0 | )*0 | 0 | 2 | 64053499 | 57 | 0 | 0 | 0 | 0 | 0 | 0 | 0 | 0
33 | 64053524 | 64053488 | 53966694 | 1 | 1 | 1 | 3 | ЦМ-01.7.20.08-0051 | ВУЕР-ЦМ-2020, ЦМ-01.7.20.08-0051, приказ ПАО «Россети» от 01.03.23 №85 (с изменениями) | Ветошь | 1346 | 1009 | кг | кг | 1 | 0.08 | 47.5 | 0 | 0 | 0 | 0 | 1 | 0 | )*0 | 0 | 2 | 64053500 | 58 | 0 | 0 | 0 | 0 | 0 | 0 | 0 | 0
33 | 64053525 | 64053488 | 53966758 | 1 | 1 | 1 | 3 | ЦМ-08.3.03.05-0030 | ВУЕР-ЦМ-2020, ЦМ-08.3.03.05-0030, приказ ПАО «Россети» от 01.03.23 №85 (с изменениями) | Проволока стальная оцинкованная диаметром 1-1,4 мм | 1346 | 1009 | кг | кг | 1 | 0.68 | 56.7 | 0 | 0 | 0 | 0 | 1 | 0 | )*0 | 0 | 2 | 64053501 | 59 | 0 | 0 | 0 | 0 | 0 | 0 | 0 | 0
33 | 64053526 | 64053488 | 53966771 | 1 | 1 | 1 | 3 | ЦМ-10.3.02.03-0002 | ВУЕР-ЦМ-2020, ЦМ-10.3.02.03-0002, приказ ПАО «Россети» от 01.03.23 №85 (с изменениями) | Припой А | 1346 | 1009 | кг | кг | 1 | 0.6 | 617 | 0 | 0 | 0 | 0 | 1 | 0 | )*0 | 0 | 2 | 64053502 | 60 | 0 | 0 | 0 | 0 | 0 | 0 | 0 | 0
33 | 64053527 | 64053488 | 53966772 | 1 | 1 | 1 | 3 | ЦМ-10.3.02.03-0003 | ВУЕР-ЦМ-2020, ЦМ-10.3.02.03-0003, приказ ПАО «Россети» от 01.03.23 №85 (с изменениями) | Припой ПОС 40 | 1346 | 1009 | кг | кг | 1 | 0.8 | 560 | 0 | 0 | 0 | 0 | 1 | 0 | )*0 | 0 | 2 | 64053503 | 61 | 0 | 0 | 0 | 0 | 0 | 0 | 0 | 0
33 | 64053528 | 64053488 | 53966789 | 1 | 1 | 1 | 3 | ЦМ-14.2.05.01-0118 | ВУЕР-ЦМ-2020, ЦМ-14.2.05.01-0118, приказ ПАО «Россети» от 01.03.23 №85 (с изменениями) | Состав пропиточный | 1346 | 1009 | кг | кг | 1 | 6 | 137 | 0 | 0 | 0 | 0 | 1 | 0 | )*0 | 0 | 2 | 64053504 | 62 | 0 | 0 | 0 | 0 | 0 | 0 | 0 | 0
33 | 64053529 | 64053488 | 53966864 | 1 | 1 | 1 | 3 | ЦМ-20.1.02.06-0001 | ВУЕР-ЦМ-2020, ЦМ-20.1.02.06-0001, приказ ПАО «Россети» от 01.03.23 №85 (с изменениями) | Жир паяльный | 1346 | 1009 | кг | кг | 1 | 0.04 | 700 | 0 | 0 | 0 | 0 | 1 | 0 | )*0 | 0 | 2 | 64053505 | 63 | 0 | 0 | 0 | 0 | 0 | 0 | 0 | 0
33 | 64053530 | 64053488 | 53966883 | 1 | 1 | 1 | 3 | ЦМ-20.1.02.23-0300 | ВУЕР-ЦМ-2020, ЦМ-20.1.02.23-0300, приказ ПАО «Россети» от 01.03.23 №85 (с изменениями) | Комплект роликов, бумаги, пряжи | 1346 | 1009 | кг | кг | 1 | 2 | 150.8 | 0 | 0 | 0 | 0 | 1 | 0 | )*0 | 0 | 2 | 64053506 | 64 | 0 | 0 | 0 | 0 | 0 | 0 | 0 | 0
33 | 64053531 | 64053488 | 53966892 | 1 | 1 | 1 | 3 | ЦМ-20.2.01.09-0012 | ВУЕР-ЦМ-2020, ЦМ-20.2.01.09-0012, приказ ПАО «Россети» от 01.03.23 №85 (с изменениями) | Гильза соединительная | 1354 | 1010 | шт. | шт. | 1 | 6 | 34.8 | 0 | 0 | 0 | 0 | 1 | 0 | )*0 | 0 | 2 | 64053507 | 65 | 0 | 0 | 0 | 0 | 0 | 0 | 0 | 0
33 | 64053532 | 64053488 | 53966894 | 1 | 1 | 1 | 3 | ЦМ-20.2.02.04-0050 | ВУЕР-ЦМ-2020, ЦМ-20.2.02.04-0050, приказ ПАО «Россети» от 01.03.23 №85 (с изменениями) | Колпачок для оконцевания кабеля | 1354 | 1010 | шт. | шт. | 1 | 4 | 2.7 | 0 | 0 | 0 | 0 | 1 | 0 | )*0 | 0 | 2 | 64053508 | 66 | 0 | 0 | 0 | 0 | 0 | 0 | 0 | 0
33 | 64053533 | 64053488 | 53966911 | 1 | 1 | 1 | 3 | ЦМ-20.2.09.01-0112 | ВУЕР-ЦМ-2020, ЦМ-20.2.09.01-0112, приказ ПАО «Россети» от 01.03.23 №85 (с изменениями) | Состав заливочный | 1346 | 1009 | кг | кг | 1 | 8 | 135 | 0 | 0 | 0 | 0 | 1 | 0 | )*0 | 0 | 2 | 64053509 | 67 | 0 | 0 | 0 | 0 | 0 | 0 | 0 | 0
33 | 64053534 | 64053488 | 53966996 | 1 | 1 | 1 | 3 | ЦМ-21.1.05.04-0190 | ВУЕР-ЦМ-2020, ЦМ-21.1.05.04-0190, приказ ПАО «Россети» от 01.03.23 №85 (с изменениями) | Кабель 6-10 кВ, сечение жил до 120 мм2 | 1301 | 1003 | м | м | 1 | 5 | 0 | 0 | 0 | 0 | 0 | 0 | 0 | )*0 | 0 | 2 | 64053510 | 68 | 0 | 0 | 0 | 0 | 0 | 0 | 0 | 0
33 | 64053535 | 64053488 | 53967027 | 1 | 1 | 1 | 3 | ЦМ-21.2.02.01-0127 | ВУЕР-ЦМ-2020, ЦМ-21.2.02.01-0127, приказ ПАО «Россети» от 01.03.23 №85 (с изменениями) | Провод медный гибкий МГ16 | 1301 | 1003 | м | м | 1 | 2.2 | 90 | 0 | 0 | 0 | 0 | 1 | 0 | )*0 | 0 | 2 | 64053511 | 69 | 0 | 0 | 0 | 0 | 0 | 0 | 0 | 0
33 | 64053536 | 64053488 | 53967150 | 1 | 1 | 1 | 3 | ЦМ-25.2.01.01-0015 | ВУЕР-ЦМ-2020, ЦМ-25.2.01.01-0015, приказ ПАО «Россети» от 01.03.23 №85 (с изменениями) | Бирки маркировочные | 1354 | 1010 | шт. | шт. | 1 | 2 | 1.6 | 0 | 0 | 0 | 0 | 1 | 0 | )*0 | 0 | 2 | 64053512 | 70 | 0 | 0 | 0 | 0 | 0 | 0 | 0 | 0
35 | 64053561 | 64053538 | 54065208 | 1 | 1 | 1 | 1 | ВУЕР-2023_2_ЭТЛ/КЛ |  | Водитель электротехнической лаборатории на базе Форд Транзит, NIVA, УАЗ-23632 для работ на КЛ (ЭТЛ/КЛ) | 1369 | 1013 | чел.-ч | чел.-ч | 1 | 7.76 | 0 | 0 | 0 | 173.4 | 0 | 1 | 2 | )*1,05 | 8.148 | 2 | 64053539 | 71 | 0 | 0 | 0 | 0 | 0 | 0 | 0 | 0
35 | 64053562 | 64053538 | 54007319 | 1 | 1 | 1 | 1 | ВУЕР-2023_эм_3.0 |  | Затраты труда электромонтеров, разряд работ 3 | 1369 | 1013 | чел.-ч | чел.-ч | 1 | 28.35 | 0 | 0 | 0 | 154 | 0 | 1 | 1 | )*1,05 | 29.7675 | 2 | 64053540 | 72 | 0 | 0 | 0 | 0 | 0 | 0 | 0 | 0
35 | 64053563 | 64053538 | 54007282 | 1 | 1 | 1 | 1 | ВУЕР-2023_эм_5.0 |  | Затраты труда электромонтеров, разряд работ 5 | 1369 | 1013 | чел.-ч | чел.-ч | 1 | 0.55 | 0 | 0 | 0 | 196.3 | 0 | 1 | 1 | )*1,05 | 0.5775 | 2 | 64053541 | 73 | 0 | 0 | 0 | 0 | 0 | 0 | 0 | 0
35 | 64053564 | 64053538 | 53966474 | 1 | 1 | 1 | 2 | ЭМПК00ООО | ВУЕР-ЭМ-2020, ЭМПК00ООО, приказ ПАО «Россети» от 26.03.2021 №131 | Прицеп кабельный 1,2-4 т | 1368 | 1011 | маш.-ч | маш.-ч | 1 | 0.94 | 0 | 111.1 | 0 | 0 | 0 | 1 | 0 | )*1,05 | 0.987 | 2 | 64053542 | 74 | 0 | 0 | 0 | 0 | 0 | 0 | 0 | 0
35 | 64053565 | 64053538 | 53966486 | 1 | 1 | 1 | 2 | ЭМЭТЛ00КЛ | ВУЕР-ЭМ-2020, ЭМЭТЛ00КЛ, приказ ПАО «Россети» от 26.03.2021 №131 | Электротехническая лаборатория на базе Форд Транзит, NIVA, УАЗ-23632 для работ на КЛ | 1368 | 1011 | маш.-ч | маш.-ч | 1 | 7.76 | 0 | 1121.8 | 0 | 0 | 0 | 1 | 0 | )*1,05 | 8.148 | 2 | 64053543 | 75 | 0 | 0 | 0 | 0 | 0 | 0 | 0 | 0
35 | 64053566 | 64053538 | 53966567 | 1 | 1 | 1 | 3 | ЦМ-01.1.01.09-0030 | ВУЕР-ЦМ-2020, ЦМ-01.1.01.09-0030, приказ ПАО «Россети» от 01.03.23 №85 (с изменениями) | Шнур асбестовый ШАОН | 1346 | 1009 | кг | кг | 1 | 0.08 | 400 | 0 | 0 | 0 | 0 | 1 | 0 | )*0 | 0 | 2 | 64053544 | 76 | 0 | 0 | 0 | 0 | 0 | 0 | 0 | 0
35 | 64053567 | 64053538 | 53966576 | 1 | 1 | 1 | 3 | ЦМ-01.3.01.05-0011 | ВУЕР-ЦМ-2020, ЦМ-01.3.01.05-0011, приказ ПАО «Россети» от 01.03.23 №85 (с изменениями) | Парафин | 1346 | 1009 | кг | кг | 1 | 0.4 | 89.8 | 0 | 0 | 0 | 0 | 1 | 0 | )*0 | 0 | 2 | 64053545 | 77 | 0 | 0 | 0 | 0 | 0 | 0 | 0 | 0
35 | 64053568 | 64053538 | 53966650 | 1 | 1 | 1 | 3 | ЦМ-01.7.06.12-0043 | ВУЕР-ЦМ-2020, ЦМ-01.7.06.12-0043, приказ ПАО «Россети» от 01.03.23 №85 (с изменениями) | Лента изоляционная ПВХ | 1346 | 1009 | кг | кг | 1 | 0.02 | 156.6 | 0 | 0 | 0 | 0 | 1 | 0 | )*0 | 0 | 2 | 64053546 | 78 | 0 | 0 | 0 | 0 | 0 | 0 | 0 | 0
35 | 64053569 | 64053538 | 53966656 | 1 | 1 | 1 | 3 | ЦМ-01.7.06.14-0138 | ВУЕР-ЦМ-2020, ЦМ-01.7.06.14-0138, приказ ПАО «Россети» от 01.03.23 №85 (с изменениями) | Лента смоляная | 1346 | 1009 | кг | кг | 1 | 1.6 | 223.1 | 0 | 0 | 0 | 0 | 1 | 0 | )*0 | 0 | 2 | 64053547 | 79 | 0 | 0 | 0 | 0 | 0 | 0 | 0 | 0
35 | 64053570 | 64053538 | 53966694 | 1 | 1 | 1 | 3 | ЦМ-01.7.20.08-0051 | ВУЕР-ЦМ-2020, ЦМ-01.7.20.08-0051, приказ ПАО «Россети» от 01.03.23 №85 (с изменениями) | Ветошь | 1346 | 1009 | кг | кг | 1 | 0.08 | 47.5 | 0 | 0 | 0 | 0 | 1 | 0 | )*0 | 0 | 2 | 64053548 | 80 | 0 | 0 | 0 | 0 | 0 | 0 | 0 | 0
35 | 64053571 | 64053538 | 53966758 | 1 | 1 | 1 | 3 | ЦМ-08.3.03.05-0030 | ВУЕР-ЦМ-2020, ЦМ-08.3.03.05-0030, приказ ПАО «Россети» от 01.03.23 №85 (с изменениями) | Проволока стальная оцинкованная диаметром 1-1,4 мм | 1346 | 1009 | кг | кг | 1 | 0.68 | 56.7 | 0 | 0 | 0 | 0 | 1 | 0 | )*0 | 0 | 2 | 64053549 | 81 | 0 | 0 | 0 | 0 | 0 | 0 | 0 | 0
35 | 64053572 | 64053538 | 53966771 | 1 | 1 | 1 | 3 | ЦМ-10.3.02.03-0002 | ВУЕР-ЦМ-2020, ЦМ-10.3.02.03-0002, приказ ПАО «Россети» от 01.03.23 №85 (с изменениями) | Припой А | 1346 | 1009 | кг | кг | 1 | 0.6 | 617 | 0 | 0 | 0 | 0 | 1 | 0 | )*0 | 0 | 2 | 64053550 | 82 | 0 | 0 | 0 | 0 | 0 | 0 | 0 | 0
35 | 64053573 | 64053538 | 53966772 | 1 | 1 | 1 | 3 | ЦМ-10.3.02.03-0003 | ВУЕР-ЦМ-2020, ЦМ-10.3.02.03-0003, приказ ПАО «Россети» от 01.03.23 №85 (с изменениями) | Припой ПОС 40 | 1346 | 1009 | кг | кг | 1 | 0.8 | 560 | 0 | 0 | 0 | 0 | 1 | 0 | )*0 | 0 | 2 | 64053551 | 83 | 0 | 0 | 0 | 0 | 0 | 0 | 0 | 0
35 | 64053574 | 64053538 | 53966789 | 1 | 1 | 1 | 3 | ЦМ-14.2.05.01-0118 | ВУЕР-ЦМ-2020, ЦМ-14.2.05.01-0118, приказ ПАО «Россети» от 01.03.23 №85 (с изменениями) | Состав пропиточный | 1346 | 1009 | кг | кг | 1 | 6 | 137 | 0 | 0 | 0 | 0 | 1 | 0 | )*0 | 0 | 2 | 64053552 | 84 | 0 | 0 | 0 | 0 | 0 | 0 | 0 | 0
35 | 64053575 | 64053538 | 53966864 | 1 | 1 | 1 | 3 | ЦМ-20.1.02.06-0001 | ВУЕР-ЦМ-2020, ЦМ-20.1.02.06-0001, приказ ПАО «Россети» от 01.03.23 №85 (с изменениями) | Жир паяльный | 1346 | 1009 | кг | кг | 1 | 0.04 | 700 | 0 | 0 | 0 | 0 | 1 | 0 | )*0 | 0 | 2 | 64053553 | 85 | 0 | 0 | 0 | 0 | 0 | 0 | 0 | 0
35 | 64053576 | 64053538 | 53966883 | 1 | 1 | 1 | 3 | ЦМ-20.1.02.23-0300 | ВУЕР-ЦМ-2020, ЦМ-20.1.02.23-0300, приказ ПАО «Россети» от 01.03.23 №85 (с изменениями) | Комплект роликов, бумаги, пряжи | 1346 | 1009 | кг | кг | 1 | 2 | 150.8 | 0 | 0 | 0 | 0 | 1 | 0 | )*0 | 0 | 2 | 64053554 | 86 | 0 | 0 | 0 | 0 | 0 | 0 | 0 | 0
35 | 64053577 | 64053538 | 53966892 | 1 | 1 | 1 | 3 | ЦМ-20.2.01.09-0012 | ВУЕР-ЦМ-2020, ЦМ-20.2.01.09-0012, приказ ПАО «Россети» от 01.03.23 №85 (с изменениями) | Гильза соединительная | 1354 | 1010 | шт. | шт. | 1 | 6 | 34.8 | 0 | 0 | 0 | 0 | 1 | 0 | )*0 | 0 | 2 | 64053555 | 87 | 0 | 0 | 0 | 0 | 0 | 0 | 0 | 0
35 | 64053578 | 64053538 | 53966894 | 1 | 1 | 1 | 3 | ЦМ-20.2.02.04-0050 | ВУЕР-ЦМ-2020, ЦМ-20.2.02.04-0050, приказ ПАО «Россети» от 01.03.23 №85 (с изменениями) | Колпачок для оконцевания кабеля | 1354 | 1010 | шт. | шт. | 1 | 4 | 2.7 | 0 | 0 | 0 | 0 | 1 | 0 | )*0 | 0 | 2 | 64053556 | 88 | 0 | 0 | 0 | 0 | 0 | 0 | 0 | 0
35 | 64053579 | 64053538 | 53966911 | 1 | 1 | 1 | 3 | ЦМ-20.2.09.01-0112 | ВУЕР-ЦМ-2020, ЦМ-20.2.09.01-0112, приказ ПАО «Россети» от 01.03.23 №85 (с изменениями) | Состав заливочный | 1346 | 1009 | кг | кг | 1 | 8 | 135 | 0 | 0 | 0 | 0 | 1 | 0 | )*0 | 0 | 2 | 64053557 | 89 | 0 | 0 | 0 | 0 | 0 | 0 | 0 | 0
35 | 64053580 | 64053538 | 53966996 | 1 | 1 | 1 | 3 | ЦМ-21.1.05.04-0190 | ВУЕР-ЦМ-2020, ЦМ-21.1.05.04-0190, приказ ПАО «Россети» от 01.03.23 №85 (с изменениями) | Кабель 6-10 кВ, сечение жил до 120 мм2 | 1301 | 1003 | м | м | 1 | 5 | 0 | 0 | 0 | 0 | 0 | 0 | 0 | )*0 | 0 | 2 | 64053558 | 90 | 0 | 0 | 0 | 0 | 0 | 0 | 0 | 0
35 | 64053581 | 64053538 | 53967027 | 1 | 1 | 1 | 3 | ЦМ-21.2.02.01-0127 | ВУЕР-ЦМ-2020, ЦМ-21.2.02.01-0127, приказ ПАО «Россети» от 01.03.23 №85 (с изменениями) | Провод медный гибкий МГ16 | 1301 | 1003 | м | м | 1 | 2.2 | 90 | 0 | 0 | 0 | 0 | 1 | 0 | )*0 | 0 | 2 | 64053559 | 91 | 0 | 0 | 0 | 0 | 0 | 0 | 0 | 0
35 | 64053582 | 64053538 | 53967150 | 1 | 1 | 1 | 3 | ЦМ-25.2.01.01-0015 | ВУЕР-ЦМ-2020, ЦМ-25.2.01.01-0015, приказ ПАО «Россети» от 01.03.23 №85 (с изменениями) | Бирки маркировочные | 1354 | 1010 | шт. | шт. | 1 | 2 | 1.6 | 0 | 0 | 0 | 0 | 1 | 0 | )*0 | 0 | 2 | 64053560 | 92 | 0 | 0 | 0 | 0 | 0 | 0 | 0 | 0
41 | 64053613 | 64053588 | 54065208 | 1 | 1 | 1 | 1 | ВУЕР-2023_2_ЭТЛ/КЛ |  | Водитель электротехнической лаборатории на базе Форд Транзит, NIVA, УАЗ-23632 для работ на КЛ (ЭТЛ/КЛ) | 1369 | 1013 | чел.-ч | чел.-ч | 1 | 18.55 | 0 | 0 | 0 | 173.4 | 0 | 1 | 2 | )*1,05 | 19.4775 | 2 | 64053589 | 93 | 0 | 0 | 0 | 0 | 0 | 0 | 0 | 0
41 | 64053614 | 64053588 | 54065210 | 1 | 1 | 1 | 1 | ВУЕР-2023_оп_4.0 |  | Оператор компрессора, разряд работ 4 | 1369 | 1013 | чел.-ч | чел.-ч | 1 | 1.63 | 0 | 0 | 0 | 173.4 | 0 | 1 | 1 | )*1,05 | 1.7115 | 2 | 64053590 | 94 | 0 | 0 | 0 | 0 | 0 | 0 | 0 | 0
41 | 64053615 | 64053588 | 54007319 | 1 | 1 | 1 | 1 | ВУЕР-2023_эм_3.0 |  | Затраты труда электромонтеров, разряд работ 3 | 1369 | 1013 | чел.-ч | чел.-ч | 1 | 54.6 | 0 | 0 | 0 | 154 | 0 | 1 | 1 | )*1,05 | 57.33 | 2 | 64053591 | 95 | 0 | 0 | 0 | 0 | 0 | 0 | 0 | 0
41 | 64053616 | 64053588 | 54007299 | 1 | 1 | 1 | 1 | ВУЕР-2023_эм_4.0 |  | Затраты труда электромонтеров, разряд работ 4 | 1369 | 1013 | чел.-ч | чел.-ч | 1 | 1.63 | 0 | 0 | 0 | 173.4 | 0 | 1 | 1 | )*1,05 | 1.7115 | 2 | 64053592 | 96 | 0 | 0 | 0 | 0 | 0 | 0 | 0 | 0
41 | 64053617 | 64053588 | 54007282 | 1 | 1 | 1 | 1 | ВУЕР-2023_эм_5.0 |  | Затраты труда электромонтеров, разряд работ 5 | 1369 | 1013 | чел.-ч | чел.-ч | 1 | 8.3 | 0 | 0 | 0 | 196.3 | 0 | 1 | 1 | )*1,05 | 8.715 | 2 | 64053593 | 97 | 0 | 0 | 0 | 0 | 0 | 0 | 0 | 0
41 | 64053618 | 64053588 | 53966474 | 1 | 1 | 1 | 2 | ЭМПК00ООО | ВУЕР-ЭМ-2020, ЭМПК00ООО, приказ ПАО «Россети» от 26.03.2021 №131 | Прицеп кабельный 1,2-4 т | 1368 | 1011 | маш.-ч | маш.-ч | 1 | 1.02 | 0 | 111.1 | 0 | 0 | 0 | 1 | 0 | )*1,05 | 1.071 | 2 | 64053594 | 98 | 0 | 0 | 0 | 0 | 0 | 0 | 0 | 0
41 | 64053619 | 64053588 | 53966486 | 1 | 1 | 1 | 2 | ЭМЭТЛ00КЛ | ВУЕР-ЭМ-2020, ЭМЭТЛ00КЛ, приказ ПАО «Россети» от 26.03.2021 №131 | Электротехническая лаборатория на базе Форд Транзит, NIVA, УАЗ-23632 для работ на КЛ | 1368 | 1011 | маш.-ч | маш.-ч | 1 | 18.55 | 0 | 1121.8 | 0 | 0 | 0 | 1 | 0 | )*1,05 | 19.4775 | 2 | 64053595 | 99 | 0 | 0 | 0 | 0 | 0 | 0 | 0 | 0
41 | 64053620 | 64053588 | 53966567 | 1 | 1 | 1 | 3 | ЦМ-01.1.01.09-0030 | ВУЕР-ЦМ-2020, ЦМ-01.1.01.09-0030, приказ ПАО «Россети» от 01.03.23 №85 (с изменениями) | Шнур асбестовый ШАОН | 1346 | 1009 | кг | кг | 1 | 0.08 | 400 | 0 | 0 | 0 | 0 | 1 | 0 | )*0 | 0 | 2 | 64053596 | 100 | 0 | 0 | 0 | 0 | 0 | 0 | 0 | 0
41 | 64053621 | 64053588 | 53966576 | 1 | 1 | 1 | 3 | ЦМ-01.3.01.05-0011 | ВУЕР-ЦМ-2020, ЦМ-01.3.01.05-0011, приказ ПАО «Россети» от 01.03.23 №85 (с изменениями) | Парафин | 1346 | 1009 | кг | кг | 1 | 0.4 | 89.8 | 0 | 0 | 0 | 0 | 1 | 0 | )*0 | 0 | 2 | 64053597 | 101 | 0 | 0 | 0 | 0 | 0 | 0 | 0 | 0
41 | 64053622 | 64053588 | 53966650 | 1 | 1 | 1 | 3 | ЦМ-01.7.06.12-0043 | ВУЕР-ЦМ-2020, ЦМ-01.7.06.12-0043, приказ ПАО «Россети» от 01.03.23 №85 (с изменениями) | Лента изоляционная ПВХ | 1346 | 1009 | кг | кг | 1 | 0.02 | 156.6 | 0 | 0 | 0 | 0 | 1 | 0 | )*0 | 0 | 2 | 64053598 | 102 | 0 | 0 | 0 | 0 | 0 | 0 | 0 | 0
41 | 64053623 | 64053588 | 53966656 | 1 | 1 | 1 | 3 | ЦМ-01.7.06.14-0138 | ВУЕР-ЦМ-2020, ЦМ-01.7.06.14-0138, приказ ПАО «Россети» от 01.03.23 №85 (с изменениями) | Лента смоляная | 1346 | 1009 | кг | кг | 1 | 1.6 | 223.1 | 0 | 0 | 0 | 0 | 1 | 0 | )*0 | 0 | 2 | 64053599 | 103 | 0 | 0 | 0 | 0 | 0 | 0 | 0 | 0
41 | 64053624 | 64053588 | 53966694 | 1 | 1 | 1 | 3 | ЦМ-01.7.20.08-0051 | ВУЕР-ЦМ-2020, ЦМ-01.7.20.08-0051, приказ ПАО «Россети» от 01.03.23 №85 (с изменениями) | Ветошь | 1346 | 1009 | кг | кг | 1 | 0.08 | 47.5 | 0 | 0 | 0 | 0 | 1 | 0 | )*0 | 0 | 2 | 64053600 | 104 | 0 | 0 | 0 | 0 | 0 | 0 | 0 | 0
41 | 64053625 | 64053588 | 53966758 | 1 | 1 | 1 | 3 | ЦМ-08.3.03.05-0030 | ВУЕР-ЦМ-2020, ЦМ-08.3.03.05-0030, приказ ПАО «Россети» от 01.03.23 №85 (с изменениями) | Проволока стальная оцинкованная диаметром 1-1,4 мм | 1346 | 1009 | кг | кг | 1 | 0.68 | 56.7 | 0 | 0 | 0 | 0 | 1 | 0 | )*0 | 0 | 2 | 64053601 | 105 | 0 | 0 | 0 | 0 | 0 | 0 | 0 | 0
41 | 64053626 | 64053588 | 53966771 | 1 | 1 | 1 | 3 | ЦМ-10.3.02.03-0002 | ВУЕР-ЦМ-2020, ЦМ-10.3.02.03-0002, приказ ПАО «Россети» от 01.03.23 №85 (с изменениями) | Припой А | 1346 | 1009 | кг | кг | 1 | 0.6 | 617 | 0 | 0 | 0 | 0 | 1 | 0 | )*0 | 0 | 2 | 64053602 | 106 | 0 | 0 | 0 | 0 | 0 | 0 | 0 | 0
41 | 64053627 | 64053588 | 53966772 | 1 | 1 | 1 | 3 | ЦМ-10.3.02.03-0003 | ВУЕР-ЦМ-2020, ЦМ-10.3.02.03-0003, приказ ПАО «Россети» от 01.03.23 №85 (с изменениями) | Припой ПОС 40 | 1346 | 1009 | кг | кг | 1 | 0.8 | 560 | 0 | 0 | 0 | 0 | 1 | 0 | )*0 | 0 | 2 | 64053603 | 107 | 0 | 0 | 0 | 0 | 0 | 0 | 0 | 0
41 | 64053628 | 64053588 | 53966789 | 1 | 1 | 1 | 3 | ЦМ-14.2.05.01-0118 | ВУЕР-ЦМ-2020, ЦМ-14.2.05.01-0118, приказ ПАО «Россети» от 01.03.23 №85 (с изменениями) | Состав пропиточный | 1346 | 1009 | кг | кг | 1 | 6 | 137 | 0 | 0 | 0 | 0 | 1 | 0 | )*0 | 0 | 2 | 64053604 | 108 | 0 | 0 | 0 | 0 | 0 | 0 | 0 | 0
41 | 64053629 | 64053588 | 53966864 | 1 | 1 | 1 | 3 | ЦМ-20.1.02.06-0001 | ВУЕР-ЦМ-2020, ЦМ-20.1.02.06-0001, приказ ПАО «Россети» от 01.03.23 №85 (с изменениями) | Жир паяльный | 1346 | 1009 | кг | кг | 1 | 0.04 | 700 | 0 | 0 | 0 | 0 | 1 | 0 | )*0 | 0 | 2 | 64053605 | 109 | 0 | 0 | 0 | 0 | 0 | 0 | 0 | 0
41 | 64053630 | 64053588 | 53966883 | 1 | 1 | 1 | 3 | ЦМ-20.1.02.23-0300 | ВУЕР-ЦМ-2020, ЦМ-20.1.02.23-0300, приказ ПАО «Россети» от 01.03.23 №85 (с изменениями) | Комплект роликов, бумаги, пряжи | 1346 | 1009 | кг | кг | 1 | 2 | 150.8 | 0 | 0 | 0 | 0 | 1 | 0 | )*0 | 0 | 2 | 64053606 | 110 | 0 | 0 | 0 | 0 | 0 | 0 | 0 | 0
41 | 64053631 | 64053588 | 53966892 | 1 | 1 | 1 | 3 | ЦМ-20.2.01.09-0012 | ВУЕР-ЦМ-2020, ЦМ-20.2.01.09-0012, приказ ПАО «Россети» от 01.03.23 №85 (с изменениями) | Гильза соединительная | 1354 | 1010 | шт. | шт. | 1 | 6 | 34.8 | 0 | 0 | 0 | 0 | 1 | 0 | )*0 | 0 | 2 | 64053607 | 111 | 0 | 0 | 0 | 0 | 0 | 0 | 0 | 0
41 | 64053632 | 64053588 | 53966894 | 1 | 1 | 1 | 3 | ЦМ-20.2.02.04-0050 | ВУЕР-ЦМ-2020, ЦМ-20.2.02.04-0050, приказ ПАО «Россети» от 01.03.23 №85 (с изменениями) | Колпачок для оконцевания кабеля | 1354 | 1010 | шт. | шт. | 1 | 4 | 2.7 | 0 | 0 | 0 | 0 | 1 | 0 | )*0 | 0 | 2 | 64053608 | 112 | 0 | 0 | 0 | 0 | 0 | 0 | 0 | 0
41 | 64053633 | 64053588 | 53966911 | 1 | 1 | 1 | 3 | ЦМ-20.2.09.01-0112 | ВУЕР-ЦМ-2020, ЦМ-20.2.09.01-0112, приказ ПАО «Россети» от 01.03.23 №85 (с изменениями) | Состав заливочный | 1346 | 1009 | кг | кг | 1 | 8 | 135 | 0 | 0 | 0 | 0 | 1 | 0 | )*0 | 0 | 2 | 64053609 | 113 | 0 | 0 | 0 | 0 | 0 | 0 | 0 | 0
41 | 64053634 | 64053588 | 53966996 | 1 | 1 | 1 | 3 | ЦМ-21.1.05.04-0190 | ВУЕР-ЦМ-2020, ЦМ-21.1.05.04-0190, приказ ПАО «Россети» от 01.03.23 №85 (с изменениями) | Кабель 6-10 кВ, сечение жил до 120 мм2 | 1301 | 1003 | м | м | 1 | 5 | 0 | 0 | 0 | 0 | 0 | 0 | 0 | )*0 | 0 | 2 | 64053610 | 114 | 0 | 0 | 0 | 0 | 0 | 0 | 0 | 0
41 | 64053635 | 64053588 | 53967027 | 1 | 1 | 1 | 3 | ЦМ-21.2.02.01-0127 | ВУЕР-ЦМ-2020, ЦМ-21.2.02.01-0127, приказ ПАО «Россети» от 01.03.23 №85 (с изменениями) | Провод медный гибкий МГ16 | 1301 | 1003 | м | м | 1 | 2.2 | 90 | 0 | 0 | 0 | 0 | 1 | 0 | )*0 | 0 | 2 | 64053611 | 115 | 0 | 0 | 0 | 0 | 0 | 0 | 0 | 0
41 | 64053636 | 64053588 | 53967150 | 1 | 1 | 1 | 3 | ЦМ-25.2.01.01-0015 | ВУЕР-ЦМ-2020, ЦМ-25.2.01.01-0015, приказ ПАО «Россети» от 01.03.23 №85 (с изменениями) | Бирки маркировочные | 1354 | 1010 | шт. | шт. | 1 | 2 | 1.6 | 0 | 0 | 0 | 0 | 1 | 0 | )*0 | 0 | 2 | 64053612 | 116 | 0 | 0 | 0 | 0 | 0 | 0 | 0 | 0
43 | 64053661 | 64053638 | 54065208 | 1 | 1 | 1 | 1 | ВУЕР-2023_2_ЭТЛ/КЛ |  | Водитель электротехнической лаборатории на базе Форд Транзит, NIVA, УАЗ-23632 для работ на КЛ (ЭТЛ/КЛ) | 1369 | 1013 | чел.-ч | чел.-ч | 1 | 7.76 | 0 | 0 | 0 | 173.4 | 0 | 1 | 2 | )*1,05 | 8.148 | 2 | 64053639 | 117 | 0 | 0 | 0 | 0 | 0 | 0 | 0 | 0
43 | 64053662 | 64053638 | 54007319 | 1 | 1 | 1 | 1 | ВУЕР-2023_эм_3.0 |  | Затраты труда электромонтеров, разряд работ 3 | 1369 | 1013 | чел.-ч | чел.-ч | 1 | 28.35 | 0 | 0 | 0 | 154 | 0 | 1 | 1 | )*1,05 | 29.7675 | 2 | 64053640 | 118 | 0 | 0 | 0 | 0 | 0 | 0 | 0 | 0
43 | 64053663 | 64053638 | 54007282 | 1 | 1 | 1 | 1 | ВУЕР-2023_эм_5.0 |  | Затраты труда электромонтеров, разряд работ 5 | 1369 | 1013 | чел.-ч | чел.-ч | 1 | 0.55 | 0 | 0 | 0 | 196.3 | 0 | 1 | 1 | )*1,05 | 0.5775 | 2 | 64053641 | 119 | 0 | 0 | 0 | 0 | 0 | 0 | 0 | 0
43 | 64053664 | 64053638 | 53966474 | 1 | 1 | 1 | 2 | ЭМПК00ООО | ВУЕР-ЭМ-2020, ЭМПК00ООО, приказ ПАО «Россети» от 26.03.2021 №131 | Прицеп кабельный 1,2-4 т | 1368 | 1011 | маш.-ч | маш.-ч | 1 | 0.94 | 0 | 111.1 | 0 | 0 | 0 | 1 | 0 | )*1,05 | 0.987 | 2 | 64053642 | 120 | 0 | 0 | 0 | 0 | 0 | 0 | 0 | 0
43 | 64053665 | 64053638 | 53966486 | 1 | 1 | 1 | 2 | ЭМЭТЛ00КЛ | ВУЕР-ЭМ-2020, ЭМЭТЛ00КЛ, приказ ПАО «Россети» от 26.03.2021 №131 | Электротехническая лаборатория на базе Форд Транзит, NIVA, УАЗ-23632 для работ на КЛ | 1368 | 1011 | маш.-ч | маш.-ч | 1 | 7.76 | 0 | 1121.8 | 0 | 0 | 0 | 1 | 0 | )*1,05 | 8.148 | 2 | 64053643 | 121 | 0 | 0 | 0 | 0 | 0 | 0 | 0 | 0
43 | 64053666 | 64053638 | 53966567 | 1 | 1 | 1 | 3 | ЦМ-01.1.01.09-0030 | ВУЕР-ЦМ-2020, ЦМ-01.1.01.09-0030, приказ ПАО «Россети» от 01.03.23 №85 (с изменениями) | Шнур асбестовый ШАОН | 1346 | 1009 | кг | кг | 1 | 0.08 | 400 | 0 | 0 | 0 | 0 | 1 | 0 | )*0 | 0 | 2 | 64053644 | 122 | 0 | 0 | 0 | 0 | 0 | 0 | 0 | 0
43 | 64053667 | 64053638 | 53966576 | 1 | 1 | 1 | 3 | ЦМ-01.3.01.05-0011 | ВУЕР-ЦМ-2020, ЦМ-01.3.01.05-0011, приказ ПАО «Россети» от 01.03.23 №85 (с изменениями) | Парафин | 1346 | 1009 | кг | кг | 1 | 0.4 | 89.8 | 0 | 0 | 0 | 0 | 1 | 0 | )*0 | 0 | 2 | 64053645 | 123 | 0 | 0 | 0 | 0 | 0 | 0 | 0 | 0
43 | 64053668 | 64053638 | 53966650 | 1 | 1 | 1 | 3 | ЦМ-01.7.06.12-0043 | ВУЕР-ЦМ-2020, ЦМ-01.7.06.12-0043, приказ ПАО «Россети» от 01.03.23 №85 (с изменениями) | Лента изоляционная ПВХ | 1346 | 1009 | кг | кг | 1 | 0.02 | 156.6 | 0 | 0 | 0 | 0 | 1 | 0 | )*0 | 0 | 2 | 64053646 | 124 | 0 | 0 | 0 | 0 | 0 | 0 | 0 | 0
43 | 64053669 | 64053638 | 53966656 | 1 | 1 | 1 | 3 | ЦМ-01.7.06.14-0138 | ВУЕР-ЦМ-2020, ЦМ-01.7.06.14-0138, приказ ПАО «Россети» от 01.03.23 №85 (с изменениями) | Лента смоляная | 1346 | 1009 | кг | кг | 1 | 1.6 | 223.1 | 0 | 0 | 0 | 0 | 1 | 0 | )*0 | 0 | 2 | 64053647 | 125 | 0 | 0 | 0 | 0 | 0 | 0 | 0 | 0
43 | 64053670 | 64053638 | 53966694 | 1 | 1 | 1 | 3 | ЦМ-01.7.20.08-0051 | ВУЕР-ЦМ-2020, ЦМ-01.7.20.08-0051, приказ ПАО «Россети» от 01.03.23 №85 (с изменениями) | Ветошь | 1346 | 1009 | кг | кг | 1 | 0.08 | 47.5 | 0 | 0 | 0 | 0 | 1 | 0 | )*0 | 0 | 2 | 64053648 | 126 | 0 | 0 | 0 | 0 | 0 | 0 | 0 | 0
43 | 64053671 | 64053638 | 53966758 | 1 | 1 | 1 | 3 | ЦМ-08.3.03.05-0030 | ВУЕР-ЦМ-2020, ЦМ-08.3.03.05-0030, приказ ПАО «Россети» от 01.03.23 №85 (с изменениями) | Проволока стальная оцинкованная диаметром 1-1,4 мм | 1346 | 1009 | кг | кг | 1 | 0.68 | 56.7 | 0 | 0 | 0 | 0 | 1 | 0 | )*0 | 0 | 2 | 64053649 | 127 | 0 | 0 | 0 | 0 | 0 | 0 | 0 | 0
43 | 64053672 | 64053638 | 53966771 | 1 | 1 | 1 | 3 | ЦМ-10.3.02.03-0002 | ВУЕР-ЦМ-2020, ЦМ-10.3.02.03-0002, приказ ПАО «Россети» от 01.03.23 №85 (с изменениями) | Припой А | 1346 | 1009 | кг | кг | 1 | 0.6 | 617 | 0 | 0 | 0 | 0 | 1 | 0 | )*0 | 0 | 2 | 64053650 | 128 | 0 | 0 | 0 | 0 | 0 | 0 | 0 | 0
43 | 64053673 | 64053638 | 53966772 | 1 | 1 | 1 | 3 | ЦМ-10.3.02.03-0003 | ВУЕР-ЦМ-2020, ЦМ-10.3.02.03-0003, приказ ПАО «Россети» от 01.03.23 №85 (с изменениями) | Припой ПОС 40 | 1346 | 1009 | кг | кг | 1 | 0.8 | 560 | 0 | 0 | 0 | 0 | 1 | 0 | )*0 | 0 | 2 | 64053651 | 129 | 0 | 0 | 0 | 0 | 0 | 0 | 0 | 0
43 | 64053674 | 64053638 | 53966789 | 1 | 1 | 1 | 3 | ЦМ-14.2.05.01-0118 | ВУЕР-ЦМ-2020, ЦМ-14.2.05.01-0118, приказ ПАО «Россети» от 01.03.23 №85 (с изменениями) | Состав пропиточный | 1346 | 1009 | кг | кг | 1 | 6 | 137 | 0 | 0 | 0 | 0 | 1 | 0 | )*0 | 0 | 2 | 64053652 | 130 | 0 | 0 | 0 | 0 | 0 | 0 | 0 | 0
43 | 64053675 | 64053638 | 53966864 | 1 | 1 | 1 | 3 | ЦМ-20.1.02.06-0001 | ВУЕР-ЦМ-2020, ЦМ-20.1.02.06-0001, приказ ПАО «Россети» от 01.03.23 №85 (с изменениями) | Жир паяльный | 1346 | 1009 | кг | кг | 1 | 0.04 | 700 | 0 | 0 | 0 | 0 | 1 | 0 | )*0 | 0 | 2 | 64053653 | 131 | 0 | 0 | 0 | 0 | 0 | 0 | 0 | 0
43 | 64053676 | 64053638 | 53966883 | 1 | 1 | 1 | 3 | ЦМ-20.1.02.23-0300 | ВУЕР-ЦМ-2020, ЦМ-20.1.02.23-0300, приказ ПАО «Россети» от 01.03.23 №85 (с изменениями) | Комплект роликов, бумаги, пряжи | 1346 | 1009 | кг | кг | 1 | 2 | 150.8 | 0 | 0 | 0 | 0 | 1 | 0 | )*0 | 0 | 2 | 64053654 | 132 | 0 | 0 | 0 | 0 | 0 | 0 | 0 | 0
43 | 64053677 | 64053638 | 53966892 | 1 | 1 | 1 | 3 | ЦМ-20.2.01.09-0012 | ВУЕР-ЦМ-2020, ЦМ-20.2.01.09-0012, приказ ПАО «Россети» от 01.03.23 №85 (с изменениями) | Гильза соединительная | 1354 | 1010 | шт. | шт. | 1 | 6 | 34.8 | 0 | 0 | 0 | 0 | 1 | 0 | )*0 | 0 | 2 | 64053655 | 133 | 0 | 0 | 0 | 0 | 0 | 0 | 0 | 0
43 | 64053678 | 64053638 | 53966894 | 1 | 1 | 1 | 3 | ЦМ-20.2.02.04-0050 | ВУЕР-ЦМ-2020, ЦМ-20.2.02.04-0050, приказ ПАО «Россети» от 01.03.23 №85 (с изменениями) | Колпачок для оконцевания кабеля | 1354 | 1010 | шт. | шт. | 1 | 4 | 2.7 | 0 | 0 | 0 | 0 | 1 | 0 | )*0 | 0 | 2 | 64053656 | 134 | 0 | 0 | 0 | 0 | 0 | 0 | 0 | 0
43 | 64053679 | 64053638 | 53966911 | 1 | 1 | 1 | 3 | ЦМ-20.2.09.01-0112 | ВУЕР-ЦМ-2020, ЦМ-20.2.09.01-0112, приказ ПАО «Россети» от 01.03.23 №85 (с изменениями) | Состав заливочный | 1346 | 1009 | кг | кг | 1 | 8 | 135 | 0 | 0 | 0 | 0 | 1 | 0 | )*0 | 0 | 2 | 64053657 | 135 | 0 | 0 | 0 | 0 | 0 | 0 | 0 | 0
43 | 64053680 | 64053638 | 53966996 | 1 | 1 | 1 | 3 | ЦМ-21.1.05.04-0190 | ВУЕР-ЦМ-2020, ЦМ-21.1.05.04-0190, приказ ПАО «Россети» от 01.03.23 №85 (с изменениями) | Кабель 6-10 кВ, сечение жил до 120 мм2 | 1301 | 1003 | м | м | 1 | 5 | 0 | 0 | 0 | 0 | 0 | 0 | 0 | )*0 | 0 | 2 | 64053658 | 136 | 0 | 0 | 0 | 0 | 0 | 0 | 0 | 0
43 | 64053681 | 64053638 | 53967027 | 1 | 1 | 1 | 3 | ЦМ-21.2.02.01-0127 | ВУЕР-ЦМ-2020, ЦМ-21.2.02.01-0127, приказ ПАО «Россети» от 01.03.23 №85 (с изменениями) | Провод медный гибкий МГ16 | 1301 | 1003 | м | м | 1 | 2.2 | 90 | 0 | 0 | 0 | 0 | 1 | 0 | )*0 | 0 | 2 | 64053659 | 137 | 0 | 0 | 0 | 0 | 0 | 0 | 0 | 0
43 | 64053682 | 64053638 | 53967150 | 1 | 1 | 1 | 3 | ЦМ-25.2.01.01-0015 | ВУЕР-ЦМ-2020, ЦМ-25.2.01.01-0015, приказ ПАО «Россети» от 01.03.23 №85 (с изменениями) | Бирки маркировочные | 1354 | 1010 | шт. | шт. | 1 | 2 | 1.6 | 0 | 0 | 0 | 0 | 1 | 0 | )*0 | 0 | 2 | 64053660 | 138 | 0 | 0 | 0 | 0 | 0 | 0 | 0 | 0
49 | 64052688 | 64052663 | 54065208 | 1 | 1 | 1 | 1 | ВУЕР-2023_2_ЭТЛ/КЛ |  | Водитель электротехнической лаборатории на базе Форд Транзит, NIVA, УАЗ-23632 для работ на КЛ (ЭТЛ/КЛ) | 1369 | 1013 | чел.-ч | чел.-ч | 1 | 29.66 | 0 | 0 | 0 | 173.4 | 0 | 1 | 2 | )*1,05 | 31.143 | 2 | 64052664 | 139 | 0 | 0 | 0 | 0 | 0 | 0 | 0 | 0
49 | 64052689 | 64052663 | 54065210 | 1 | 1 | 1 | 1 | ВУЕР-2023_оп_4.0 |  | Оператор компрессора, разряд работ 4 | 1369 | 1013 | чел.-ч | чел.-ч | 1 | 10.96 | 0 | 0 | 0 | 173.4 | 0 | 1 | 1 | )*1,05 | 11.508 | 2 | 64052665 | 140 | 0 | 0 | 0 | 0 | 0 | 0 | 0 | 0
49 | 64052690 | 64052663 | 54007319 | 1 | 1 | 1 | 1 | ВУЕР-2023_эм_3.0 |  | Затраты труда электромонтеров, разряд работ 3 | 1369 | 1013 | чел.-ч | чел.-ч | 1 | 70.95 | 0 | 0 | 0 | 154 | 0 | 1 | 1 | )*1,05 | 74.4975 | 2 | 64052666 | 141 | 0 | 0 | 0 | 0 | 0 | 0 | 0 | 0
49 | 64052691 | 64052663 | 54007299 | 1 | 1 | 1 | 1 | ВУЕР-2023_эм_4.0 |  | Затраты труда электромонтеров, разряд работ 4 | 1369 | 1013 | чел.-ч | чел.-ч | 1 | 5.82 | 0 | 0 | 0 | 173.4 | 0 | 1 | 1 | )*1,05 | 6.111 | 2 | 64052667 | 142 | 0 | 0 | 0 | 0 | 0 | 0 | 0 | 0
49 | 64052692 | 64052663 | 54007282 | 1 | 1 | 1 | 1 | ВУЕР-2023_эм_5.0 |  | Затраты труда электромонтеров, разряд работ 5 | 1369 | 1013 | чел.-ч | чел.-ч | 1 | 8.9 | 0 | 0 | 0 | 196.3 | 0 | 1 | 1 | )*1,05 | 9.345 | 2 | 64052668 | 143 | 0 | 0 | 0 | 0 | 0 | 0 | 0 | 0
49 | 64052693 | 64052663 | 53966474 | 1 | 1 | 1 | 2 | ЭМПК00ООО | ВУЕР-ЭМ-2020, ЭМПК00ООО, приказ ПАО «Россети» от 26.03.2021 №131 | Прицеп кабельный 1,2-4 т | 1368 | 1011 | маш.-ч | маш.-ч | 1 | 3.97 | 0 | 111.1 | 0 | 0 | 0 | 1 | 0 | )*1,05 | 4.1685 | 2 | 64052669 | 144 | 0 | 0 | 0 | 0 | 0 | 0 | 0 | 0
49 | 64052694 | 64052663 | 53966486 | 1 | 1 | 1 | 2 | ЭМЭТЛ00КЛ | ВУЕР-ЭМ-2020, ЭМЭТЛ00КЛ, приказ ПАО «Россети» от 26.03.2021 №131 | Электротехническая лаборатория на базе Форд Транзит, NIVA, УАЗ-23632 для работ на КЛ | 1368 | 1011 | маш.-ч | маш.-ч | 1 | 29.66 | 0 | 1121.8 | 0 | 0 | 0 | 1 | 0 | )*1,05 | 31.143 | 2 | 64052670 | 145 | 0 | 0 | 0 | 0 | 0 | 0 | 0 | 0
49 | 64052695 | 64052663 | 53966567 | 1 | 1 | 1 | 3 | ЦМ-01.1.01.09-0030 | ВУЕР-ЦМ-2020, ЦМ-01.1.01.09-0030, приказ ПАО «Россети» от 01.03.23 №85 (с изменениями) | Шнур асбестовый ШАОН | 1346 | 1009 | кг | кг | 1 | 0.08 | 400 | 0 | 0 | 0 | 0 | 1 | 0 | )*0 | 0 | 2 | 64052671 | 146 | 0 | 0 | 0 | 0 | 0 | 0 | 0 | 0
49 | 64052696 | 64052663 | 53966576 | 1 | 1 | 1 | 3 | ЦМ-01.3.01.05-0011 | ВУЕР-ЦМ-2020, ЦМ-01.3.01.05-0011, приказ ПАО «Россети» от 01.03.23 №85 (с изменениями) | Парафин | 1346 | 1009 | кг | кг | 1 | 0.4 | 89.8 | 0 | 0 | 0 | 0 | 1 | 0 | )*0 | 0 | 2 | 64052672 | 147 | 0 | 0 | 0 | 0 | 0 | 0 | 0 | 0
49 | 64052697 | 64052663 | 53966650 | 1 | 1 | 1 | 3 | ЦМ-01.7.06.12-0043 | ВУЕР-ЦМ-2020, ЦМ-01.7.06.12-0043, приказ ПАО «Россети» от 01.03.23 №85 (с изменениями) | Лента изоляционная ПВХ | 1346 | 1009 | кг | кг | 1 | 0.02 | 156.6 | 0 | 0 | 0 | 0 | 1 | 0 | )*0 | 0 | 2 | 64052673 | 148 | 0 | 0 | 0 | 0 | 0 | 0 | 0 | 0
49 | 64052698 | 64052663 | 53966656 | 1 | 1 | 1 | 3 | ЦМ-01.7.06.14-0138 | ВУЕР-ЦМ-2020, ЦМ-01.7.06.14-0138, приказ ПАО «Россети» от 01.03.23 №85 (с изменениями) | Лента смоляная | 1346 | 1009 | кг | кг | 1 | 1.6 | 223.1 | 0 | 0 | 0 | 0 | 1 | 0 | )*0 | 0 | 2 | 64052674 | 149 | 0 | 0 | 0 | 0 | 0 | 0 | 0 | 0
49 | 64052699 | 64052663 | 53966694 | 1 | 1 | 1 | 3 | ЦМ-01.7.20.08-0051 | ВУЕР-ЦМ-2020, ЦМ-01.7.20.08-0051, приказ ПАО «Россети» от 01.03.23 №85 (с изменениями) | Ветошь | 1346 | 1009 | кг | кг | 1 | 0.08 | 47.5 | 0 | 0 | 0 | 0 | 1 | 0 | )*0 | 0 | 2 | 64052675 | 150 | 0 | 0 | 0 | 0 | 0 | 0 | 0 | 0
49 | 64052700 | 64052663 | 53966758 | 1 | 1 | 1 | 3 | ЦМ-08.3.03.05-0030 | ВУЕР-ЦМ-2020, ЦМ-08.3.03.05-0030, приказ ПАО «Россети» от 01.03.23 №85 (с изменениями) | Проволока стальная оцинкованная диаметром 1-1,4 мм | 1346 | 1009 | кг | кг | 1 | 0.68 | 56.7 | 0 | 0 | 0 | 0 | 1 | 0 | )*0 | 0 | 2 | 64052676 | 151 | 0 | 0 | 0 | 0 | 0 | 0 | 0 | 0
49 | 64052701 | 64052663 | 53966771 | 1 | 1 | 1 | 3 | ЦМ-10.3.02.03-0002 | ВУЕР-ЦМ-2020, ЦМ-10.3.02.03-0002, приказ ПАО «Россети» от 01.03.23 №85 (с изменениями) | Припой А | 1346 | 1009 | кг | кг | 1 | 0.6 | 617 | 0 | 0 | 0 | 0 | 1 | 0 | )*0 | 0 | 2 | 64052677 | 152 | 0 | 0 | 0 | 0 | 0 | 0 | 0 | 0
49 | 64052702 | 64052663 | 53966772 | 1 | 1 | 1 | 3 | ЦМ-10.3.02.03-0003 | ВУЕР-ЦМ-2020, ЦМ-10.3.02.03-0003, приказ ПАО «Россети» от 01.03.23 №85 (с изменениями) | Припой ПОС 40 | 1346 | 1009 | кг | кг | 1 | 0.8 | 560 | 0 | 0 | 0 | 0 | 1 | 0 | )*0 | 0 | 2 | 64052678 | 153 | 0 | 0 | 0 | 0 | 0 | 0 | 0 | 0
49 | 64052703 | 64052663 | 53966789 | 1 | 1 | 1 | 3 | ЦМ-14.2.05.01-0118 | ВУЕР-ЦМ-2020, ЦМ-14.2.05.01-0118, приказ ПАО «Россети» от 01.03.23 №85 (с изменениями) | Состав пропиточный | 1346 | 1009 | кг | кг | 1 | 6 | 137 | 0 | 0 | 0 | 0 | 1 | 0 | )*0 | 0 | 2 | 64052679 | 154 | 0 | 0 | 0 | 0 | 0 | 0 | 0 | 0
49 | 64052704 | 64052663 | 53966864 | 1 | 1 | 1 | 3 | ЦМ-20.1.02.06-0001 | ВУЕР-ЦМ-2020, ЦМ-20.1.02.06-0001, приказ ПАО «Россети» от 01.03.23 №85 (с изменениями) | Жир паяльный | 1346 | 1009 | кг | кг | 1 | 0.04 | 700 | 0 | 0 | 0 | 0 | 1 | 0 | )*0 | 0 | 2 | 64052680 | 155 | 0 | 0 | 0 | 0 | 0 | 0 | 0 | 0
49 | 64052705 | 64052663 | 53966883 | 1 | 1 | 1 | 3 | ЦМ-20.1.02.23-0300 | ВУЕР-ЦМ-2020, ЦМ-20.1.02.23-0300, приказ ПАО «Россети» от 01.03.23 №85 (с изменениями) | Комплект роликов, бумаги, пряжи | 1346 | 1009 | кг | кг | 1 | 2 | 150.8 | 0 | 0 | 0 | 0 | 1 | 0 | )*0 | 0 | 2 | 64052681 | 156 | 0 | 0 | 0 | 0 | 0 | 0 | 0 | 0
49 | 64052706 | 64052663 | 53966892 | 1 | 1 | 1 | 3 | ЦМ-20.2.01.09-0012 | ВУЕР-ЦМ-2020, ЦМ-20.2.01.09-0012, приказ ПАО «Россети» от 01.03.23 №85 (с изменениями) | Гильза соединительная | 1354 | 1010 | шт. | шт. | 1 | 6 | 34.8 | 0 | 0 | 0 | 0 | 1 | 0 | )*0 | 0 | 2 | 64052682 | 157 | 0 | 0 | 0 | 0 | 0 | 0 | 0 | 0
49 | 64052707 | 64052663 | 53966894 | 1 | 1 | 1 | 3 | ЦМ-20.2.02.04-0050 | ВУЕР-ЦМ-2020, ЦМ-20.2.02.04-0050, приказ ПАО «Россети» от 01.03.23 №85 (с изменениями) | Колпачок для оконцевания кабеля | 1354 | 1010 | шт. | шт. | 1 | 4 | 2.7 | 0 | 0 | 0 | 0 | 1 | 0 | )*0 | 0 | 2 | 64052683 | 158 | 0 | 0 | 0 | 0 | 0 | 0 | 0 | 0
49 | 64052708 | 64052663 | 53966911 | 1 | 1 | 1 | 3 | ЦМ-20.2.09.01-0112 | ВУЕР-ЦМ-2020, ЦМ-20.2.09.01-0112, приказ ПАО «Россети» от 01.03.23 №85 (с изменениями) | Состав заливочный | 1346 | 1009 | кг | кг | 1 | 8 | 135 | 0 | 0 | 0 | 0 | 1 | 0 | )*0 | 0 | 2 | 64052684 | 159 | 0 | 0 | 0 | 0 | 0 | 0 | 0 | 0
49 | 64052709 | 64052663 | 53966996 | 1 | 1 | 1 | 3 | ЦМ-21.1.05.04-0190 | ВУЕР-ЦМ-2020, ЦМ-21.1.05.04-0190, приказ ПАО «Россети» от 01.03.23 №85 (с изменениями) | Кабель 6-10 кВ, сечение жил до 120 мм2 | 1301 | 1003 | м | м | 1 | 5 | 0 | 0 | 0 | 0 | 0 | 0 | 0 | )*0 | 0 | 2 | 64052685 | 160 | 0 | 0 | 0 | 0 | 0 | 0 | 0 | 0
49 | 64052710 | 64052663 | 53967027 | 1 | 1 | 1 | 3 | ЦМ-21.2.02.01-0127 | ВУЕР-ЦМ-2020, ЦМ-21.2.02.01-0127, приказ ПАО «Россети» от 01.03.23 №85 (с изменениями) | Провод медный гибкий МГ16 | 1301 | 1003 | м | м | 1 | 2.2 | 90 | 0 | 0 | 0 | 0 | 1 | 0 | )*0 | 0 | 2 | 64052686 | 161 | 0 | 0 | 0 | 0 | 0 | 0 | 0 | 0
49 | 64052711 | 64052663 | 53967150 | 1 | 1 | 1 | 3 | ЦМ-25.2.01.01-0015 | ВУЕР-ЦМ-2020, ЦМ-25.2.01.01-0015, приказ ПАО «Россети» от 01.03.23 №85 (с изменениями) | Бирки маркировочные | 1354 | 1010 | шт. | шт. | 1 | 2 | 1.6 | 0 | 0 | 0 | 0 | 1 | 0 | )*0 | 0 | 2 | 64052687 | 162 | 0 | 0 | 0 | 0 | 0 | 0 | 0 | 0
51 | 64052737 | 64052713 | 54065208 | 1 | 1 | 1 | 1 | ВУЕР-2023_2_ЭТЛ/КЛ |  | Водитель электротехнической лаборатории на базе Форд Транзит, NIVA, УАЗ-23632 для работ на КЛ (ЭТЛ/КЛ) | 1369 | 1013 | чел.-ч | чел.-ч | 1 | 14.32 | 0 | 0 | 0 | 173.4 | 0 | 1 | 2 | )*1,05 | 15.036 | 2 | 64052714 | 163 | 0 | 0 | 0 | 0 | 0 | 0 | 0 | 0
51 | 64052738 | 64052713 | 54065210 | 1 | 1 | 1 | 1 | ВУЕР-2023_оп_4.0 |  | Оператор компрессора, разряд работ 4 | 1369 | 1013 | чел.-ч | чел.-ч | 1 | 7.83 | 0 | 0 | 0 | 173.4 | 0 | 1 | 1 | )*1,05 | 8.2215 | 2 | 64052715 | 164 | 0 | 0 | 0 | 0 | 0 | 0 | 0 | 0
51 | 64052739 | 64052713 | 54007319 | 1 | 1 | 1 | 1 | ВУЕР-2023_эм_3.0 |  | Затраты труда электромонтеров, разряд работ 3 | 1369 | 1013 | чел.-ч | чел.-ч | 1 | 37.45 | 0 | 0 | 0 | 154 | 0 | 1 | 1 | )*1,05 | 39.3225 | 2 | 64052716 | 165 | 0 | 0 | 0 | 0 | 0 | 0 | 0 | 0
51 | 64052740 | 64052713 | 54007282 | 1 | 1 | 1 | 1 | ВУЕР-2023_эм_5.0 |  | Затраты труда электромонтеров, разряд работ 5 | 1369 | 1013 | чел.-ч | чел.-ч | 1 | 0.62 | 0 | 0 | 0 | 196.3 | 0 | 1 | 1 | )*1,05 | 0.651 | 2 | 64052717 | 166 | 0 | 0 | 0 | 0 | 0 | 0 | 0 | 0
51 | 64052741 | 64052713 | 53966474 | 1 | 1 | 1 | 2 | ЭМПК00ООО | ВУЕР-ЭМ-2020, ЭМПК00ООО, приказ ПАО «Россети» от 26.03.2021 №131 | Прицеп кабельный 1,2-4 т | 1368 | 1011 | маш.-ч | маш.-ч | 1 | 1.06 | 0 | 111.1 | 0 | 0 | 0 | 1 | 0 | )*1,05 | 1.113 | 2 | 64052718 | 167 | 0 | 0 | 0 | 0 | 0 | 0 | 0 | 0
51 | 64052742 | 64052713 | 53966486 | 1 | 1 | 1 | 2 | ЭМЭТЛ00КЛ | ВУЕР-ЭМ-2020, ЭМЭТЛ00КЛ, приказ ПАО «Россети» от 26.03.2021 №131 | Электротехническая лаборатория на базе Форд Транзит, NIVA, УАЗ-23632 для работ на КЛ | 1368 | 1011 | маш.-ч | маш.-ч | 1 | 14.32 | 0 | 1121.8 | 0 | 0 | 0 | 1 | 0 | )*1,05 | 15.036 | 2 | 64052719 | 168 | 0 | 0 | 0 | 0 | 0 | 0 | 0 | 0
51 | 64052743 | 64052713 | 53966567 | 1 | 1 | 1 | 3 | ЦМ-01.1.01.09-0030 | ВУЕР-ЦМ-2020, ЦМ-01.1.01.09-0030, приказ ПАО «Россети» от 01.03.23 №85 (с изменениями) | Шнур асбестовый ШАОН | 1346 | 1009 | кг | кг | 1 | 0.08 | 400 | 0 | 0 | 0 | 0 | 1 | 0 | )*0 | 0 | 2 | 64052720 | 169 | 0 | 0 | 0 | 0 | 0 | 0 | 0 | 0
51 | 64052744 | 64052713 | 53966576 | 1 | 1 | 1 | 3 | ЦМ-01.3.01.05-0011 | ВУЕР-ЦМ-2020, ЦМ-01.3.01.05-0011, приказ ПАО «Россети» от 01.03.23 №85 (с изменениями) | Парафин | 1346 | 1009 | кг | кг | 1 | 0.4 | 89.8 | 0 | 0 | 0 | 0 | 1 | 0 | )*0 | 0 | 2 | 64052721 | 170 | 0 | 0 | 0 | 0 | 0 | 0 | 0 | 0
51 | 64052745 | 64052713 | 53966650 | 1 | 1 | 1 | 3 | ЦМ-01.7.06.12-0043 | ВУЕР-ЦМ-2020, ЦМ-01.7.06.12-0043, приказ ПАО «Россети» от 01.03.23 №85 (с изменениями) | Лента изоляционная ПВХ | 1346 | 1009 | кг | кг | 1 | 0.02 | 156.6 | 0 | 0 | 0 | 0 | 1 | 0 | )*0 | 0 | 2 | 64052722 | 171 | 0 | 0 | 0 | 0 | 0 | 0 | 0 | 0
51 | 64052746 | 64052713 | 53966656 | 1 | 1 | 1 | 3 | ЦМ-01.7.06.14-0138 | ВУЕР-ЦМ-2020, ЦМ-01.7.06.14-0138, приказ ПАО «Россети» от 01.03.23 №85 (с изменениями) | Лента смоляная | 1346 | 1009 | кг | кг | 1 | 1.6 | 223.1 | 0 | 0 | 0 | 0 | 1 | 0 | )*0 | 0 | 2 | 64052723 | 172 | 0 | 0 | 0 | 0 | 0 | 0 | 0 | 0
51 | 64052747 | 64052713 | 53966694 | 1 | 1 | 1 | 3 | ЦМ-01.7.20.08-0051 | ВУЕР-ЦМ-2020, ЦМ-01.7.20.08-0051, приказ ПАО «Россети» от 01.03.23 №85 (с изменениями) | Ветошь | 1346 | 1009 | кг | кг | 1 | 0.08 | 47.5 | 0 | 0 | 0 | 0 | 1 | 0 | )*0 | 0 | 2 | 64052724 | 173 | 0 | 0 | 0 | 0 | 0 | 0 | 0 | 0
51 | 64052748 | 64052713 | 53966758 | 1 | 1 | 1 | 3 | ЦМ-08.3.03.05-0030 | ВУЕР-ЦМ-2020, ЦМ-08.3.03.05-0030, приказ ПАО «Россети» от 01.03.23 №85 (с изменениями) | Проволока стальная оцинкованная диаметром 1-1,4 мм | 1346 | 1009 | кг | кг | 1 | 0.68 | 56.7 | 0 | 0 | 0 | 0 | 1 | 0 | )*0 | 0 | 2 | 64052725 | 174 | 0 | 0 | 0 | 0 | 0 | 0 | 0 | 0
51 | 64052749 | 64052713 | 53966771 | 1 | 1 | 1 | 3 | ЦМ-10.3.02.03-0002 | ВУЕР-ЦМ-2020, ЦМ-10.3.02.03-0002, приказ ПАО «Россети» от 01.03.23 №85 (с изменениями) | Припой А | 1346 | 1009 | кг | кг | 1 | 0.6 | 617 | 0 | 0 | 0 | 0 | 1 | 0 | )*0 | 0 | 2 | 64052726 | 175 | 0 | 0 | 0 | 0 | 0 | 0 | 0 | 0
51 | 64052750 | 64052713 | 53966772 | 1 | 1 | 1 | 3 | ЦМ-10.3.02.03-0003 | ВУЕР-ЦМ-2020, ЦМ-10.3.02.03-0003, приказ ПАО «Россети» от 01.03.23 №85 (с изменениями) | Припой ПОС 40 | 1346 | 1009 | кг | кг | 1 | 0.8 | 560 | 0 | 0 | 0 | 0 | 1 | 0 | )*0 | 0 | 2 | 64052727 | 176 | 0 | 0 | 0 | 0 | 0 | 0 | 0 | 0
51 | 64052751 | 64052713 | 53966789 | 1 | 1 | 1 | 3 | ЦМ-14.2.05.01-0118 | ВУЕР-ЦМ-2020, ЦМ-14.2.05.01-0118, приказ ПАО «Россети» от 01.03.23 №85 (с изменениями) | Состав пропиточный | 1346 | 1009 | кг | кг | 1 | 6 | 137 | 0 | 0 | 0 | 0 | 1 | 0 | )*0 | 0 | 2 | 64052728 | 177 | 0 | 0 | 0 | 0 | 0 | 0 | 0 | 0
51 | 64052752 | 64052713 | 53966864 | 1 | 1 | 1 | 3 | ЦМ-20.1.02.06-0001 | ВУЕР-ЦМ-2020, ЦМ-20.1.02.06-0001, приказ ПАО «Россети» от 01.03.23 №85 (с изменениями) | Жир паяльный | 1346 | 1009 | кг | кг | 1 | 0.04 | 700 | 0 | 0 | 0 | 0 | 1 | 0 | )*0 | 0 | 2 | 64052729 | 178 | 0 | 0 | 0 | 0 | 0 | 0 | 0 | 0
51 | 64052753 | 64052713 | 53966883 | 1 | 1 | 1 | 3 | ЦМ-20.1.02.23-0300 | ВУЕР-ЦМ-2020, ЦМ-20.1.02.23-0300, приказ ПАО «Россети» от 01.03.23 №85 (с изменениями) | Комплект роликов, бумаги, пряжи | 1346 | 1009 | кг | кг | 1 | 2 | 150.8 | 0 | 0 | 0 | 0 | 1 | 0 | )*0 | 0 | 2 | 64052730 | 179 | 0 | 0 | 0 | 0 | 0 | 0 | 0 | 0
51 | 64052754 | 64052713 | 53966892 | 1 | 1 | 1 | 3 | ЦМ-20.2.01.09-0012 | ВУЕР-ЦМ-2020, ЦМ-20.2.01.09-0012, приказ ПАО «Россети» от 01.03.23 №85 (с изменениями) | Гильза соединительная | 1354 | 1010 | шт. | шт. | 1 | 6 | 34.8 | 0 | 0 | 0 | 0 | 1 | 0 | )*0 | 0 | 2 | 64052731 | 180 | 0 | 0 | 0 | 0 | 0 | 0 | 0 | 0
51 | 64052755 | 64052713 | 53966894 | 1 | 1 | 1 | 3 | ЦМ-20.2.02.04-0050 | ВУЕР-ЦМ-2020, ЦМ-20.2.02.04-0050, приказ ПАО «Россети» от 01.03.23 №85 (с изменениями) | Колпачок для оконцевания кабеля | 1354 | 1010 | шт. | шт. | 1 | 4 | 2.7 | 0 | 0 | 0 | 0 | 1 | 0 | )*0 | 0 | 2 | 64052732 | 181 | 0 | 0 | 0 | 0 | 0 | 0 | 0 | 0
51 | 64052756 | 64052713 | 53966911 | 1 | 1 | 1 | 3 | ЦМ-20.2.09.01-0112 | ВУЕР-ЦМ-2020, ЦМ-20.2.09.01-0112, приказ ПАО «Россети» от 01.03.23 №85 (с изменениями) | Состав заливочный | 1346 | 1009 | кг | кг | 1 | 8 | 135 | 0 | 0 | 0 | 0 | 1 | 0 | )*0 | 0 | 2 | 64052733 | 182 | 0 | 0 | 0 | 0 | 0 | 0 | 0 | 0
51 | 64052757 | 64052713 | 53966996 | 1 | 1 | 1 | 3 | ЦМ-21.1.05.04-0190 | ВУЕР-ЦМ-2020, ЦМ-21.1.05.04-0190, приказ ПАО «Россети» от 01.03.23 №85 (с изменениями) | Кабель 6-10 кВ, сечение жил до 120 мм2 | 1301 | 1003 | м | м | 1 | 5 | 0 | 0 | 0 | 0 | 0 | 0 | 0 | )*0 | 0 | 2 | 64052734 | 183 | 0 | 0 | 0 | 0 | 0 | 0 | 0 | 0
51 | 64052758 | 64052713 | 53967027 | 1 | 1 | 1 | 3 | ЦМ-21.2.02.01-0127 | ВУЕР-ЦМ-2020, ЦМ-21.2.02.01-0127, приказ ПАО «Россети» от 01.03.23 №85 (с изменениями) | Провод медный гибкий МГ16 | 1301 | 1003 | м | м | 1 | 2.2 | 90 | 0 | 0 | 0 | 0 | 1 | 0 | )*0 | 0 | 2 | 64052735 | 184 | 0 | 0 | 0 | 0 | 0 | 0 | 0 | 0
51 | 64052759 | 64052713 | 53967150 | 1 | 1 | 1 | 3 | ЦМ-25.2.01.01-0015 | ВУЕР-ЦМ-2020, ЦМ-25.2.01.01-0015, приказ ПАО «Россети» от 01.03.23 №85 (с изменениями) | Бирки маркировочные | 1354 | 1010 | шт. | шт. | 1 | 2 | 1.6 | 0 | 0 | 0 | 0 | 1 | 0 | )*0 | 0 | 2 | 64052736 | 185 | 0 | 0 | 0 | 0 | 0 | 0 | 0 | 0
57 | 64052790 | 64052765 | 54065208 | 1 | 1 | 1 | 1 | ВУЕР-2023_2_ЭТЛ/КЛ |  | Водитель электротехнической лаборатории на базе Форд Транзит, NIVA, УАЗ-23632 для работ на КЛ (ЭТЛ/КЛ) | 1369 | 1013 | чел.-ч | чел.-ч | 1 | 25.67 | 0 | 0 | 0 | 173.4 | 0 | 1 | 2 | )*1,05 | 26.9535 | 2 | 64052766 | 186 | 0 | 0 | 0 | 0 | 0 | 0 | 0 | 0
57 | 64052791 | 64052765 | 54065210 | 1 | 1 | 1 | 1 | ВУЕР-2023_оп_4.0 |  | Оператор компрессора, разряд работ 4 | 1369 | 1013 | чел.-ч | чел.-ч | 1 | 1.92 | 0 | 0 | 0 | 173.4 | 0 | 1 | 1 | )*1,05 | 2.016 | 2 | 64052767 | 187 | 0 | 0 | 0 | 0 | 0 | 0 | 0 | 0
57 | 64052792 | 64052765 | 54007319 | 1 | 1 | 1 | 1 | ВУЕР-2023_эм_3.0 |  | Затраты труда электромонтеров, разряд работ 3 | 1369 | 1013 | чел.-ч | чел.-ч | 1 | 42.95 | 0 | 0 | 0 | 154 | 0 | 1 | 1 | )*1,05 | 45.0975 | 2 | 64052768 | 188 | 0 | 0 | 0 | 0 | 0 | 0 | 0 | 0
57 | 64052793 | 64052765 | 54007299 | 1 | 1 | 1 | 1 | ВУЕР-2023_эм_4.0 |  | Затраты труда электромонтеров, разряд работ 4 | 1369 | 1013 | чел.-ч | чел.-ч | 1 | 14.32 | 0 | 0 | 0 | 173.4 | 0 | 1 | 1 | )*1,05 | 15.036 | 2 | 64052769 | 189 | 0 | 0 | 0 | 0 | 0 | 0 | 0 | 0
57 | 64052794 | 64052765 | 54007282 | 1 | 1 | 1 | 1 | ВУЕР-2023_эм_5.0 |  | Затраты труда электромонтеров, разряд работ 5 | 1369 | 1013 | чел.-ч | чел.-ч | 1 | 13.55 | 0 | 0 | 0 | 196.3 | 0 | 1 | 1 | )*1,05 | 14.2275 | 2 | 64052770 | 190 | 0 | 0 | 0 | 0 | 0 | 0 | 0 | 0
57 | 64052795 | 64052765 | 53966474 | 1 | 1 | 1 | 2 | ЭМПК00ООО | ВУЕР-ЭМ-2020, ЭМПК00ООО, приказ ПАО «Россети» от 26.03.2021 №131 | Прицеп кабельный 1,2-4 т | 1368 | 1011 | маш.-ч | маш.-ч | 1 | 1.2 | 0 | 111.1 | 0 | 0 | 0 | 1 | 0 | )*1,05 | 1.26 | 2 | 64052771 | 191 | 0 | 0 | 0 | 0 | 0 | 0 | 0 | 0
57 | 64052796 | 64052765 | 53966486 | 1 | 1 | 1 | 2 | ЭМЭТЛ00КЛ | ВУЕР-ЭМ-2020, ЭМЭТЛ00КЛ, приказ ПАО «Россети» от 26.03.2021 №131 | Электротехническая лаборатория на базе Форд Транзит, NIVA, УАЗ-23632 для работ на КЛ | 1368 | 1011 | маш.-ч | маш.-ч | 1 | 25.67 | 0 | 1121.8 | 0 | 0 | 0 | 1 | 0 | )*1,05 | 26.9535 | 2 | 64052772 | 192 | 0 | 0 | 0 | 0 | 0 | 0 | 0 | 0
57 | 64052797 | 64052765 | 53966567 | 1 | 1 | 1 | 3 | ЦМ-01.1.01.09-0030 | ВУЕР-ЦМ-2020, ЦМ-01.1.01.09-0030, приказ ПАО «Россети» от 01.03.23 №85 (с изменениями) | Шнур асбестовый ШАОН | 1346 | 1009 | кг | кг | 1 | 0.1 | 400 | 0 | 0 | 0 | 0 | 1 | 0 | )*0 | 0 | 2 | 64052773 | 193 | 0 | 0 | 0 | 0 | 0 | 0 | 0 | 0
57 | 64052798 | 64052765 | 53966576 | 1 | 1 | 1 | 3 | ЦМ-01.3.01.05-0011 | ВУЕР-ЦМ-2020, ЦМ-01.3.01.05-0011, приказ ПАО «Россети» от 01.03.23 №85 (с изменениями) | Парафин | 1346 | 1009 | кг | кг | 1 | 0.4 | 89.8 | 0 | 0 | 0 | 0 | 1 | 0 | )*0 | 0 | 2 | 64052774 | 194 | 0 | 0 | 0 | 0 | 0 | 0 | 0 | 0
57 | 64052799 | 64052765 | 53966650 | 1 | 1 | 1 | 3 | ЦМ-01.7.06.12-0043 | ВУЕР-ЦМ-2020, ЦМ-01.7.06.12-0043, приказ ПАО «Россети» от 01.03.23 №85 (с изменениями) | Лента изоляционная ПВХ | 1346 | 1009 | кг | кг | 1 | 0.02 | 156.6 | 0 | 0 | 0 | 0 | 1 | 0 | )*0 | 0 | 2 | 64052775 | 195 | 0 | 0 | 0 | 0 | 0 | 0 | 0 | 0
57 | 64052800 | 64052765 | 53966656 | 1 | 1 | 1 | 3 | ЦМ-01.7.06.14-0138 | ВУЕР-ЦМ-2020, ЦМ-01.7.06.14-0138, приказ ПАО «Россети» от 01.03.23 №85 (с изменениями) | Лента смоляная | 1346 | 1009 | кг | кг | 1 | 1.8 | 223.1 | 0 | 0 | 0 | 0 | 1 | 0 | )*0 | 0 | 2 | 64052776 | 196 | 0 | 0 | 0 | 0 | 0 | 0 | 0 | 0
57 | 64052801 | 64052765 | 53966694 | 1 | 1 | 1 | 3 | ЦМ-01.7.20.08-0051 | ВУЕР-ЦМ-2020, ЦМ-01.7.20.08-0051, приказ ПАО «Россети» от 01.03.23 №85 (с изменениями) | Ветошь | 1346 | 1009 | кг | кг | 1 | 0.08 | 47.5 | 0 | 0 | 0 | 0 | 1 | 0 | )*0 | 0 | 2 | 64052777 | 197 | 0 | 0 | 0 | 0 | 0 | 0 | 0 | 0
57 | 64052802 | 64052765 | 53966758 | 1 | 1 | 1 | 3 | ЦМ-08.3.03.05-0030 | ВУЕР-ЦМ-2020, ЦМ-08.3.03.05-0030, приказ ПАО «Россети» от 01.03.23 №85 (с изменениями) | Проволока стальная оцинкованная диаметром 1-1,4 мм | 1346 | 1009 | кг | кг | 1 | 0.91 | 56.7 | 0 | 0 | 0 | 0 | 1 | 0 | )*0 | 0 | 2 | 64052778 | 198 | 0 | 0 | 0 | 0 | 0 | 0 | 0 | 0
57 | 64052803 | 64052765 | 53966771 | 1 | 1 | 1 | 3 | ЦМ-10.3.02.03-0002 | ВУЕР-ЦМ-2020, ЦМ-10.3.02.03-0002, приказ ПАО «Россети» от 01.03.23 №85 (с изменениями) | Припой А | 1346 | 1009 | кг | кг | 1 | 0.7 | 617 | 0 | 0 | 0 | 0 | 1 | 0 | )*0 | 0 | 2 | 64052779 | 199 | 0 | 0 | 0 | 0 | 0 | 0 | 0 | 0
57 | 64052804 | 64052765 | 53966772 | 1 | 1 | 1 | 3 | ЦМ-10.3.02.03-0003 | ВУЕР-ЦМ-2020, ЦМ-10.3.02.03-0003, приказ ПАО «Россети» от 01.03.23 №85 (с изменениями) | Припой ПОС 40 | 1346 | 1009 | кг | кг | 1 | 1.06 | 560 | 0 | 0 | 0 | 0 | 1 | 0 | )*0 | 0 | 2 | 64052780 | 200 | 0 | 0 | 0 | 0 | 0 | 0 | 0 | 0
57 | 64052805 | 64052765 | 53966789 | 1 | 1 | 1 | 3 | ЦМ-14.2.05.01-0118 | ВУЕР-ЦМ-2020, ЦМ-14.2.05.01-0118, приказ ПАО «Россети» от 01.03.23 №85 (с изменениями) | Состав пропиточный | 1346 | 1009 | кг | кг | 1 | 7 | 137 | 0 | 0 | 0 | 0 | 1 | 0 | )*0 | 0 | 2 | 64052781 | 201 | 0 | 0 | 0 | 0 | 0 | 0 | 0 | 0
57 | 64052806 | 64052765 | 53966864 | 1 | 1 | 1 | 3 | ЦМ-20.1.02.06-0001 | ВУЕР-ЦМ-2020, ЦМ-20.1.02.06-0001, приказ ПАО «Россети» от 01.03.23 №85 (с изменениями) | Жир паяльный | 1346 | 1009 | кг | кг | 1 | 0.04 | 700 | 0 | 0 | 0 | 0 | 1 | 0 | )*0 | 0 | 2 | 64052782 | 202 | 0 | 0 | 0 | 0 | 0 | 0 | 0 | 0
57 | 64052807 | 64052765 | 53966883 | 1 | 1 | 1 | 3 | ЦМ-20.1.02.23-0300 | ВУЕР-ЦМ-2020, ЦМ-20.1.02.23-0300, приказ ПАО «Россети» от 01.03.23 №85 (с изменениями) | Комплект роликов, бумаги, пряжи | 1346 | 1009 | кг | кг | 1 | 2 | 150.8 | 0 | 0 | 0 | 0 | 1 | 0 | )*0 | 0 | 2 | 64052783 | 203 | 0 | 0 | 0 | 0 | 0 | 0 | 0 | 0
57 | 64052808 | 64052765 | 53966892 | 1 | 1 | 1 | 3 | ЦМ-20.2.01.09-0012 | ВУЕР-ЦМ-2020, ЦМ-20.2.01.09-0012, приказ ПАО «Россети» от 01.03.23 №85 (с изменениями) | Гильза соединительная | 1354 | 1010 | шт. | шт. | 1 | 6 | 34.8 | 0 | 0 | 0 | 0 | 1 | 0 | )*0 | 0 | 2 | 64052784 | 204 | 0 | 0 | 0 | 0 | 0 | 0 | 0 | 0
57 | 64052809 | 64052765 | 53966894 | 1 | 1 | 1 | 3 | ЦМ-20.2.02.04-0050 | ВУЕР-ЦМ-2020, ЦМ-20.2.02.04-0050, приказ ПАО «Россети» от 01.03.23 №85 (с изменениями) | Колпачок для оконцевания кабеля | 1354 | 1010 | шт. | шт. | 1 | 4 | 2.7 | 0 | 0 | 0 | 0 | 1 | 0 | )*0 | 0 | 2 | 64052785 | 205 | 0 | 0 | 0 | 0 | 0 | 0 | 0 | 0
57 | 64052810 | 64052765 | 53966911 | 1 | 1 | 1 | 3 | ЦМ-20.2.09.01-0112 | ВУЕР-ЦМ-2020, ЦМ-20.2.09.01-0112, приказ ПАО «Россети» от 01.03.23 №85 (с изменениями) | Состав заливочный | 1346 | 1009 | кг | кг | 1 | 10 | 135 | 0 | 0 | 0 | 0 | 1 | 0 | )*0 | 0 | 2 | 64052786 | 206 | 0 | 0 | 0 | 0 | 0 | 0 | 0 | 0
57 | 64052811 | 64052765 | 53966997 | 1 | 1 | 1 | 3 | ЦМ-21.1.05.04-0200 | ВУЕР-ЦМ-2020, ЦМ-21.1.05.04-0200, приказ ПАО «Россети» от 01.03.23 №85 (с изменениями) | Кабель 6-10 кВ, сечение жил более 120 мм2 | 1301 | 1003 | м | м | 1 | 5 | 0 | 0 | 0 | 0 | 0 | 0 | 0 | )*0 | 0 | 2 | 64052787 | 207 | 0 | 0 | 0 | 0 | 0 | 0 | 0 | 0
57 | 64052812 | 64052765 | 53967028 | 1 | 1 | 1 | 3 | ЦМ-21.2.02.01-0128 | ВУЕР-ЦМ-2020, ЦМ-21.2.02.01-0128, приказ ПАО «Россети» от 01.03.23 №85 (с изменениями) | Провод медный гибкий МГ25 | 1301 | 1003 | м | м | 1 | 2.4 | 153.5 | 0 | 0 | 0 | 0 | 1 | 0 | )*0 | 0 | 2 | 64052788 | 208 | 0 | 0 | 0 | 0 | 0 | 0 | 0 | 0
57 | 64052813 | 64052765 | 53967150 | 1 | 1 | 1 | 3 | ЦМ-25.2.01.01-0015 | ВУЕР-ЦМ-2020, ЦМ-25.2.01.01-0015, приказ ПАО «Россети» от 01.03.23 №85 (с изменениями) | Бирки маркировочные | 1354 | 1010 | шт. | шт. | 1 | 2 | 1.6 | 0 | 0 | 0 | 0 | 1 | 0 | )*0 | 0 | 2 | 64052789 | 209 | 0 | 0 | 0 | 0 | 0 | 0 | 0 | 0
59 | 64052838 | 64052815 | 54065208 | 1 | 1 | 1 | 1 | ВУЕР-2023_2_ЭТЛ/КЛ |  | Водитель электротехнической лаборатории на базе Форд Транзит, NIVA, УАЗ-23632 для работ на КЛ (ЭТЛ/КЛ) | 1369 | 1013 | чел.-ч | чел.-ч | 1 | 7.76 | 0 | 0 | 0 | 173.4 | 0 | 1 | 2 | )*1,05 | 8.148 | 2 | 64052816 | 210 | 0 | 0 | 0 | 0 | 0 | 0 | 0 | 0
59 | 64052839 | 64052815 | 54007319 | 1 | 1 | 1 | 1 | ВУЕР-2023_эм_3.0 |  | Затраты труда электромонтеров, разряд работ 3 | 1369 | 1013 | чел.-ч | чел.-ч | 1 | 28.35 | 0 | 0 | 0 | 154 | 0 | 1 | 1 | )*1,05 | 29.7675 | 2 | 64052817 | 211 | 0 | 0 | 0 | 0 | 0 | 0 | 0 | 0
59 | 64052840 | 64052815 | 54007282 | 1 | 1 | 1 | 1 | ВУЕР-2023_эм_5.0 |  | Затраты труда электромонтеров, разряд работ 5 | 1369 | 1013 | чел.-ч | чел.-ч | 1 | 0.55 | 0 | 0 | 0 | 196.3 | 0 | 1 | 1 | )*1,05 | 0.5775 | 2 | 64052818 | 212 | 0 | 0 | 0 | 0 | 0 | 0 | 0 | 0
59 | 64052841 | 64052815 | 53966474 | 1 | 1 | 1 | 2 | ЭМПК00ООО | ВУЕР-ЭМ-2020, ЭМПК00ООО, приказ ПАО «Россети» от 26.03.2021 №131 | Прицеп кабельный 1,2-4 т | 1368 | 1011 | маш.-ч | маш.-ч | 1 | 0.94 | 0 | 111.1 | 0 | 0 | 0 | 1 | 0 | )*1,05 | 0.987 | 2 | 64052819 | 213 | 0 | 0 | 0 | 0 | 0 | 0 | 0 | 0
59 | 64052842 | 64052815 | 53966486 | 1 | 1 | 1 | 2 | ЭМЭТЛ00КЛ | ВУЕР-ЭМ-2020, ЭМЭТЛ00КЛ, приказ ПАО «Россети» от 26.03.2021 №131 | Электротехническая лаборатория на базе Форд Транзит, NIVA, УАЗ-23632 для работ на КЛ | 1368 | 1011 | маш.-ч | маш.-ч | 1 | 7.76 | 0 | 1121.8 | 0 | 0 | 0 | 1 | 0 | )*1,05 | 8.148 | 2 | 64052820 | 214 | 0 | 0 | 0 | 0 | 0 | 0 | 0 | 0
59 | 64052843 | 64052815 | 53966567 | 1 | 1 | 1 | 3 | ЦМ-01.1.01.09-0030 | ВУЕР-ЦМ-2020, ЦМ-01.1.01.09-0030, приказ ПАО «Россети» от 01.03.23 №85 (с изменениями) | Шнур асбестовый ШАОН | 1346 | 1009 | кг | кг | 1 | 0.1 | 400 | 0 | 0 | 0 | 0 | 1 | 0 | )*0 | 0 | 2 | 64052821 | 215 | 0 | 0 | 0 | 0 | 0 | 0 | 0 | 0
59 | 64052844 | 64052815 | 53966576 | 1 | 1 | 1 | 3 | ЦМ-01.3.01.05-0011 | ВУЕР-ЦМ-2020, ЦМ-01.3.01.05-0011, приказ ПАО «Россети» от 01.03.23 №85 (с изменениями) | Парафин | 1346 | 1009 | кг | кг | 1 | 0.4 | 89.8 | 0 | 0 | 0 | 0 | 1 | 0 | )*0 | 0 | 2 | 64052822 | 216 | 0 | 0 | 0 | 0 | 0 | 0 | 0 | 0
59 | 64052845 | 64052815 | 53966650 | 1 | 1 | 1 | 3 | ЦМ-01.7.06.12-0043 | ВУЕР-ЦМ-2020, ЦМ-01.7.06.12-0043, приказ ПАО «Россети» от 01.03.23 №85 (с изменениями) | Лента изоляционная ПВХ | 1346 | 1009 | кг | кг | 1 | 0.02 | 156.6 | 0 | 0 | 0 | 0 | 1 | 0 | )*0 | 0 | 2 | 64052823 | 217 | 0 | 0 | 0 | 0 | 0 | 0 | 0 | 0
59 | 64052846 | 64052815 | 53966656 | 1 | 1 | 1 | 3 | ЦМ-01.7.06.14-0138 | ВУЕР-ЦМ-2020, ЦМ-01.7.06.14-0138, приказ ПАО «Россети» от 01.03.23 №85 (с изменениями) | Лента смоляная | 1346 | 1009 | кг | кг | 1 | 1.8 | 223.1 | 0 | 0 | 0 | 0 | 1 | 0 | )*0 | 0 | 2 | 64052824 | 218 | 0 | 0 | 0 | 0 | 0 | 0 | 0 | 0
59 | 64052847 | 64052815 | 53966694 | 1 | 1 | 1 | 3 | ЦМ-01.7.20.08-0051 | ВУЕР-ЦМ-2020, ЦМ-01.7.20.08-0051, приказ ПАО «Россети» от 01.03.23 №85 (с изменениями) | Ветошь | 1346 | 1009 | кг | кг | 1 | 0.08 | 47.5 | 0 | 0 | 0 | 0 | 1 | 0 | )*0 | 0 | 2 | 64052825 | 219 | 0 | 0 | 0 | 0 | 0 | 0 | 0 | 0
59 | 64052848 | 64052815 | 53966758 | 1 | 1 | 1 | 3 | ЦМ-08.3.03.05-0030 | ВУЕР-ЦМ-2020, ЦМ-08.3.03.05-0030, приказ ПАО «Россети» от 01.03.23 №85 (с изменениями) | Проволока стальная оцинкованная диаметром 1-1,4 мм | 1346 | 1009 | кг | кг | 1 | 0.91 | 56.7 | 0 | 0 | 0 | 0 | 1 | 0 | )*0 | 0 | 2 | 64052826 | 220 | 0 | 0 | 0 | 0 | 0 | 0 | 0 | 0
59 | 64052849 | 64052815 | 53966771 | 1 | 1 | 1 | 3 | ЦМ-10.3.02.03-0002 | ВУЕР-ЦМ-2020, ЦМ-10.3.02.03-0002, приказ ПАО «Россети» от 01.03.23 №85 (с изменениями) | Припой А | 1346 | 1009 | кг | кг | 1 | 0.7 | 617 | 0 | 0 | 0 | 0 | 1 | 0 | )*0 | 0 | 2 | 64052827 | 221 | 0 | 0 | 0 | 0 | 0 | 0 | 0 | 0
59 | 64052850 | 64052815 | 53966772 | 1 | 1 | 1 | 3 | ЦМ-10.3.02.03-0003 | ВУЕР-ЦМ-2020, ЦМ-10.3.02.03-0003, приказ ПАО «Россети» от 01.03.23 №85 (с изменениями) | Припой ПОС 40 | 1346 | 1009 | кг | кг | 1 | 1.06 | 560 | 0 | 0 | 0 | 0 | 1 | 0 | )*0 | 0 | 2 | 64052828 | 222 | 0 | 0 | 0 | 0 | 0 | 0 | 0 | 0
59 | 64052851 | 64052815 | 53966789 | 1 | 1 | 1 | 3 | ЦМ-14.2.05.01-0118 | ВУЕР-ЦМ-2020, ЦМ-14.2.05.01-0118, приказ ПАО «Россети» от 01.03.23 №85 (с изменениями) | Состав пропиточный | 1346 | 1009 | кг | кг | 1 | 7 | 137 | 0 | 0 | 0 | 0 | 1 | 0 | )*0 | 0 | 2 | 64052829 | 223 | 0 | 0 | 0 | 0 | 0 | 0 | 0 | 0
59 | 64052852 | 64052815 | 53966864 | 1 | 1 | 1 | 3 | ЦМ-20.1.02.06-0001 | ВУЕР-ЦМ-2020, ЦМ-20.1.02.06-0001, приказ ПАО «Россети» от 01.03.23 №85 (с изменениями) | Жир паяльный | 1346 | 1009 | кг | кг | 1 | 0.04 | 700 | 0 | 0 | 0 | 0 | 1 | 0 | )*0 | 0 | 2 | 64052830 | 224 | 0 | 0 | 0 | 0 | 0 | 0 | 0 | 0
59 | 64052853 | 64052815 | 53966883 | 1 | 1 | 1 | 3 | ЦМ-20.1.02.23-0300 | ВУЕР-ЦМ-2020, ЦМ-20.1.02.23-0300, приказ ПАО «Россети» от 01.03.23 №85 (с изменениями) | Комплект роликов, бумаги, пряжи | 1346 | 1009 | кг | кг | 1 | 2 | 150.8 | 0 | 0 | 0 | 0 | 1 | 0 | )*0 | 0 | 2 | 64052831 | 225 | 0 | 0 | 0 | 0 | 0 | 0 | 0 | 0
59 | 64052854 | 64052815 | 53966892 | 1 | 1 | 1 | 3 | ЦМ-20.2.01.09-0012 | ВУЕР-ЦМ-2020, ЦМ-20.2.01.09-0012, приказ ПАО «Россети» от 01.03.23 №85 (с изменениями) | Гильза соединительная | 1354 | 1010 | шт. | шт. | 1 | 6 | 34.8 | 0 | 0 | 0 | 0 | 1 | 0 | )*0 | 0 | 2 | 64052832 | 226 | 0 | 0 | 0 | 0 | 0 | 0 | 0 | 0
59 | 64052855 | 64052815 | 53966894 | 1 | 1 | 1 | 3 | ЦМ-20.2.02.04-0050 | ВУЕР-ЦМ-2020, ЦМ-20.2.02.04-0050, приказ ПАО «Россети» от 01.03.23 №85 (с изменениями) | Колпачок для оконцевания кабеля | 1354 | 1010 | шт. | шт. | 1 | 4 | 2.7 | 0 | 0 | 0 | 0 | 1 | 0 | )*0 | 0 | 2 | 64052833 | 227 | 0 | 0 | 0 | 0 | 0 | 0 | 0 | 0
59 | 64052856 | 64052815 | 53966911 | 1 | 1 | 1 | 3 | ЦМ-20.2.09.01-0112 | ВУЕР-ЦМ-2020, ЦМ-20.2.09.01-0112, приказ ПАО «Россети» от 01.03.23 №85 (с изменениями) | Состав заливочный | 1346 | 1009 | кг | кг | 1 | 10 | 135 | 0 | 0 | 0 | 0 | 1 | 0 | )*0 | 0 | 2 | 64052834 | 228 | 0 | 0 | 0 | 0 | 0 | 0 | 0 | 0
59 | 64052857 | 64052815 | 53966997 | 1 | 1 | 1 | 3 | ЦМ-21.1.05.04-0200 | ВУЕР-ЦМ-2020, ЦМ-21.1.05.04-0200, приказ ПАО «Россети» от 01.03.23 №85 (с изменениями) | Кабель 6-10 кВ, сечение жил более 120 мм2 | 1301 | 1003 | м | м | 1 | 5 | 0 | 0 | 0 | 0 | 0 | 0 | 0 | )*0 | 0 | 2 | 64052835 | 229 | 0 | 0 | 0 | 0 | 0 | 0 | 0 | 0
59 | 64052858 | 64052815 | 53967028 | 1 | 1 | 1 | 3 | ЦМ-21.2.02.01-0128 | ВУЕР-ЦМ-2020, ЦМ-21.2.02.01-0128, приказ ПАО «Россети» от 01.03.23 №85 (с изменениями) | Провод медный гибкий МГ25 | 1301 | 1003 | м | м | 1 | 2.4 | 153.5 | 0 | 0 | 0 | 0 | 1 | 0 | )*0 | 0 | 2 | 64052836 | 230 | 0 | 0 | 0 | 0 | 0 | 0 | 0 | 0
59 | 64052859 | 64052815 | 53967150 | 1 | 1 | 1 | 3 | ЦМ-25.2.01.01-0015 | ВУЕР-ЦМ-2020, ЦМ-25.2.01.01-0015, приказ ПАО «Россети» от 01.03.23 №85 (с изменениями) | Бирки маркировочные | 1354 | 1010 | шт. | шт. | 1 | 2 | 1.6 | 0 | 0 | 0 | 0 | 1 | 0 | )*0 | 0 | 2 | 64052837 | 231 | 0 | 0 | 0 | 0 | 0 | 0 | 0 | 0
65 | 64053713 | 64053688 | 54065208 | 1 | 1 | 1 | 1 | ВУЕР-2023_2_ЭТЛ/КЛ |  | Водитель электротехнической лаборатории на базе Форд Транзит, NIVA, УАЗ-23632 для работ на КЛ (ЭТЛ/КЛ) | 1369 | 1013 | чел.-ч | чел.-ч | 1 | 25.67 | 0 | 0 | 0 | 173.4 | 0 | 1 | 2 | )*1,05 | 26.9535 | 2 | 64053689 | 232 | 0 | 0 | 0 | 0 | 0 | 0 | 0 | 0
65 | 64053714 | 64053688 | 54065210 | 1 | 1 | 1 | 1 | ВУЕР-2023_оп_4.0 |  | Оператор компрессора, разряд работ 4 | 1369 | 1013 | чел.-ч | чел.-ч | 1 | 1.92 | 0 | 0 | 0 | 173.4 | 0 | 1 | 1 | )*1,05 | 2.016 | 2 | 64053690 | 233 | 0 | 0 | 0 | 0 | 0 | 0 | 0 | 0
65 | 64053715 | 64053688 | 54007319 | 1 | 1 | 1 | 1 | ВУЕР-2023_эм_3.0 |  | Затраты труда электромонтеров, разряд работ 3 | 1369 | 1013 | чел.-ч | чел.-ч | 1 | 42.95 | 0 | 0 | 0 | 154 | 0 | 1 | 1 | )*1,05 | 45.0975 | 2 | 64053691 | 234 | 0 | 0 | 0 | 0 | 0 | 0 | 0 | 0
65 | 64053716 | 64053688 | 54007299 | 1 | 1 | 1 | 1 | ВУЕР-2023_эм_4.0 |  | Затраты труда электромонтеров, разряд работ 4 | 1369 | 1013 | чел.-ч | чел.-ч | 1 | 14.32 | 0 | 0 | 0 | 173.4 | 0 | 1 | 1 | )*1,05 | 15.036 | 2 | 64053692 | 235 | 0 | 0 | 0 | 0 | 0 | 0 | 0 | 0
65 | 64053717 | 64053688 | 54007282 | 1 | 1 | 1 | 1 | ВУЕР-2023_эм_5.0 |  | Затраты труда электромонтеров, разряд работ 5 | 1369 | 1013 | чел.-ч | чел.-ч | 1 | 13.55 | 0 | 0 | 0 | 196.3 | 0 | 1 | 1 | )*1,05 | 14.2275 | 2 | 64053693 | 236 | 0 | 0 | 0 | 0 | 0 | 0 | 0 | 0
65 | 64053718 | 64053688 | 53966474 | 1 | 1 | 1 | 2 | ЭМПК00ООО | ВУЕР-ЭМ-2020, ЭМПК00ООО, приказ ПАО «Россети» от 26.03.2021 №131 | Прицеп кабельный 1,2-4 т | 1368 | 1011 | маш.-ч | маш.-ч | 1 | 1.2 | 0 | 111.1 | 0 | 0 | 0 | 1 | 0 | )*1,05 | 1.26 | 2 | 64053694 | 237 | 0 | 0 | 0 | 0 | 0 | 0 | 0 | 0
65 | 64053719 | 64053688 | 53966486 | 1 | 1 | 1 | 2 | ЭМЭТЛ00КЛ | ВУЕР-ЭМ-2020, ЭМЭТЛ00КЛ, приказ ПАО «Россети» от 26.03.2021 №131 | Электротехническая лаборатория на базе Форд Транзит, NIVA, УАЗ-23632 для работ на КЛ | 1368 | 1011 | маш.-ч | маш.-ч | 1 | 25.67 | 0 | 1121.8 | 0 | 0 | 0 | 1 | 0 | )*1,05 | 26.9535 | 2 | 64053695 | 238 | 0 | 0 | 0 | 0 | 0 | 0 | 0 | 0
65 | 64053720 | 64053688 | 53966567 | 1 | 1 | 1 | 3 | ЦМ-01.1.01.09-0030 | ВУЕР-ЦМ-2020, ЦМ-01.1.01.09-0030, приказ ПАО «Россети» от 01.03.23 №85 (с изменениями) | Шнур асбестовый ШАОН | 1346 | 1009 | кг | кг | 1 | 0.1 | 400 | 0 | 0 | 0 | 0 | 1 | 0 | )*0 | 0 | 2 | 64053696 | 239 | 0 | 0 | 0 | 0 | 0 | 0 | 0 | 0
65 | 64053721 | 64053688 | 53966576 | 1 | 1 | 1 | 3 | ЦМ-01.3.01.05-0011 | ВУЕР-ЦМ-2020, ЦМ-01.3.01.05-0011, приказ ПАО «Россети» от 01.03.23 №85 (с изменениями) | Парафин | 1346 | 1009 | кг | кг | 1 | 0.4 | 89.8 | 0 | 0 | 0 | 0 | 1 | 0 | )*0 | 0 | 2 | 64053697 | 240 | 0 | 0 | 0 | 0 | 0 | 0 | 0 | 0
65 | 64053722 | 64053688 | 53966650 | 1 | 1 | 1 | 3 | ЦМ-01.7.06.12-0043 | ВУЕР-ЦМ-2020, ЦМ-01.7.06.12-0043, приказ ПАО «Россети» от 01.03.23 №85 (с изменениями) | Лента изоляционная ПВХ | 1346 | 1009 | кг | кг | 1 | 0.02 | 156.6 | 0 | 0 | 0 | 0 | 1 | 0 | )*0 | 0 | 2 | 64053698 | 241 | 0 | 0 | 0 | 0 | 0 | 0 | 0 | 0
65 | 64053723 | 64053688 | 53966656 | 1 | 1 | 1 | 3 | ЦМ-01.7.06.14-0138 | ВУЕР-ЦМ-2020, ЦМ-01.7.06.14-0138, приказ ПАО «Россети» от 01.03.23 №85 (с изменениями) | Лента смоляная | 1346 | 1009 | кг | кг | 1 | 1.8 | 223.1 | 0 | 0 | 0 | 0 | 1 | 0 | )*0 | 0 | 2 | 64053699 | 242 | 0 | 0 | 0 | 0 | 0 | 0 | 0 | 0
65 | 64053724 | 64053688 | 53966694 | 1 | 1 | 1 | 3 | ЦМ-01.7.20.08-0051 | ВУЕР-ЦМ-2020, ЦМ-01.7.20.08-0051, приказ ПАО «Россети» от 01.03.23 №85 (с изменениями) | Ветошь | 1346 | 1009 | кг | кг | 1 | 0.08 | 47.5 | 0 | 0 | 0 | 0 | 1 | 0 | )*0 | 0 | 2 | 64053700 | 243 | 0 | 0 | 0 | 0 | 0 | 0 | 0 | 0
65 | 64053725 | 64053688 | 53966758 | 1 | 1 | 1 | 3 | ЦМ-08.3.03.05-0030 | ВУЕР-ЦМ-2020, ЦМ-08.3.03.05-0030, приказ ПАО «Россети» от 01.03.23 №85 (с изменениями) | Проволока стальная оцинкованная диаметром 1-1,4 мм | 1346 | 1009 | кг | кг | 1 | 0.91 | 56.7 | 0 | 0 | 0 | 0 | 1 | 0 | )*0 | 0 | 2 | 64053701 | 244 | 0 | 0 | 0 | 0 | 0 | 0 | 0 | 0
65 | 64053726 | 64053688 | 53966771 | 1 | 1 | 1 | 3 | ЦМ-10.3.02.03-0002 | ВУЕР-ЦМ-2020, ЦМ-10.3.02.03-0002, приказ ПАО «Россети» от 01.03.23 №85 (с изменениями) | Припой А | 1346 | 1009 | кг | кг | 1 | 0.7 | 617 | 0 | 0 | 0 | 0 | 1 | 0 | )*0 | 0 | 2 | 64053702 | 245 | 0 | 0 | 0 | 0 | 0 | 0 | 0 | 0
65 | 64053727 | 64053688 | 53966772 | 1 | 1 | 1 | 3 | ЦМ-10.3.02.03-0003 | ВУЕР-ЦМ-2020, ЦМ-10.3.02.03-0003, приказ ПАО «Россети» от 01.03.23 №85 (с изменениями) | Припой ПОС 40 | 1346 | 1009 | кг | кг | 1 | 1.06 | 560 | 0 | 0 | 0 | 0 | 1 | 0 | )*0 | 0 | 2 | 64053703 | 246 | 0 | 0 | 0 | 0 | 0 | 0 | 0 | 0
65 | 64053728 | 64053688 | 53966789 | 1 | 1 | 1 | 3 | ЦМ-14.2.05.01-0118 | ВУЕР-ЦМ-2020, ЦМ-14.2.05.01-0118, приказ ПАО «Россети» от 01.03.23 №85 (с изменениями) | Состав пропиточный | 1346 | 1009 | кг | кг | 1 | 7 | 137 | 0 | 0 | 0 | 0 | 1 | 0 | )*0 | 0 | 2 | 64053704 | 247 | 0 | 0 | 0 | 0 | 0 | 0 | 0 | 0
65 | 64053729 | 64053688 | 53966864 | 1 | 1 | 1 | 3 | ЦМ-20.1.02.06-0001 | ВУЕР-ЦМ-2020, ЦМ-20.1.02.06-0001, приказ ПАО «Россети» от 01.03.23 №85 (с изменениями) | Жир паяльный | 1346 | 1009 | кг | кг | 1 | 0.04 | 700 | 0 | 0 | 0 | 0 | 1 | 0 | )*0 | 0 | 2 | 64053705 | 248 | 0 | 0 | 0 | 0 | 0 | 0 | 0 | 0
65 | 64053730 | 64053688 | 53966883 | 1 | 1 | 1 | 3 | ЦМ-20.1.02.23-0300 | ВУЕР-ЦМ-2020, ЦМ-20.1.02.23-0300, приказ ПАО «Россети» от 01.03.23 №85 (с изменениями) | Комплект роликов, бумаги, пряжи | 1346 | 1009 | кг | кг | 1 | 2 | 150.8 | 0 | 0 | 0 | 0 | 1 | 0 | )*0 | 0 | 2 | 64053706 | 249 | 0 | 0 | 0 | 0 | 0 | 0 | 0 | 0
65 | 64053731 | 64053688 | 53966892 | 1 | 1 | 1 | 3 | ЦМ-20.2.01.09-0012 | ВУЕР-ЦМ-2020, ЦМ-20.2.01.09-0012, приказ ПАО «Россети» от 01.03.23 №85 (с изменениями) | Гильза соединительная | 1354 | 1010 | шт. | шт. | 1 | 6 | 34.8 | 0 | 0 | 0 | 0 | 1 | 0 | )*0 | 0 | 2 | 64053707 | 250 | 0 | 0 | 0 | 0 | 0 | 0 | 0 | 0
65 | 64053732 | 64053688 | 53966894 | 1 | 1 | 1 | 3 | ЦМ-20.2.02.04-0050 | ВУЕР-ЦМ-2020, ЦМ-20.2.02.04-0050, приказ ПАО «Россети» от 01.03.23 №85 (с изменениями) | Колпачок для оконцевания кабеля | 1354 | 1010 | шт. | шт. | 1 | 4 | 2.7 | 0 | 0 | 0 | 0 | 1 | 0 | )*0 | 0 | 2 | 64053708 | 251 | 0 | 0 | 0 | 0 | 0 | 0 | 0 | 0
65 | 64053733 | 64053688 | 53966911 | 1 | 1 | 1 | 3 | ЦМ-20.2.09.01-0112 | ВУЕР-ЦМ-2020, ЦМ-20.2.09.01-0112, приказ ПАО «Россети» от 01.03.23 №85 (с изменениями) | Состав заливочный | 1346 | 1009 | кг | кг | 1 | 10 | 135 | 0 | 0 | 0 | 0 | 1 | 0 | )*0 | 0 | 2 | 64053709 | 252 | 0 | 0 | 0 | 0 | 0 | 0 | 0 | 0
65 | 64053734 | 64053688 | 53966997 | 1 | 1 | 1 | 3 | ЦМ-21.1.05.04-0200 | ВУЕР-ЦМ-2020, ЦМ-21.1.05.04-0200, приказ ПАО «Россети» от 01.03.23 №85 (с изменениями) | Кабель 6-10 кВ, сечение жил более 120 мм2 | 1301 | 1003 | м | м | 1 | 5 | 0 | 0 | 0 | 0 | 0 | 0 | 0 | )*0 | 0 | 2 | 64053710 | 253 | 0 | 0 | 0 | 0 | 0 | 0 | 0 | 0
65 | 64053735 | 64053688 | 53967028 | 1 | 1 | 1 | 3 | ЦМ-21.2.02.01-0128 | ВУЕР-ЦМ-2020, ЦМ-21.2.02.01-0128, приказ ПАО «Россети» от 01.03.23 №85 (с изменениями) | Провод медный гибкий МГ25 | 1301 | 1003 | м | м | 1 | 2.4 | 153.5 | 0 | 0 | 0 | 0 | 1 | 0 | )*0 | 0 | 2 | 64053711 | 254 | 0 | 0 | 0 | 0 | 0 | 0 | 0 | 0
65 | 64053736 | 64053688 | 53967150 | 1 | 1 | 1 | 3 | ЦМ-25.2.01.01-0015 | ВУЕР-ЦМ-2020, ЦМ-25.2.01.01-0015, приказ ПАО «Россети» от 01.03.23 №85 (с изменениями) | Бирки маркировочные | 1354 | 1010 | шт. | шт. | 1 | 2 | 1.6 | 0 | 0 | 0 | 0 | 1 | 0 | )*0 | 0 | 2 | 64053712 | 255 | 0 | 0 | 0 | 0 | 0 | 0 | 0 | 0
67 | 64053761 | 64053738 | 54065208 | 1 | 1 | 1 | 1 | ВУЕР-2023_2_ЭТЛ/КЛ |  | Водитель электротехнической лаборатории на базе Форд Транзит, NIVA, УАЗ-23632 для работ на КЛ (ЭТЛ/КЛ) | 1369 | 1013 | чел.-ч | чел.-ч | 1 | 7.76 | 0 | 0 | 0 | 173.4 | 0 | 1 | 2 | )*1,05 | 8.148 | 2 | 64053739 | 256 | 0 | 0 | 0 | 0 | 0 | 0 | 0 | 0
67 | 64053762 | 64053738 | 54007319 | 1 | 1 | 1 | 1 | ВУЕР-2023_эм_3.0 |  | Затраты труда электромонтеров, разряд работ 3 | 1369 | 1013 | чел.-ч | чел.-ч | 1 | 28.35 | 0 | 0 | 0 | 154 | 0 | 1 | 1 | )*1,05 | 29.7675 | 2 | 64053740 | 257 | 0 | 0 | 0 | 0 | 0 | 0 | 0 | 0
67 | 64053763 | 64053738 | 54007282 | 1 | 1 | 1 | 1 | ВУЕР-2023_эм_5.0 |  | Затраты труда электромонтеров, разряд работ 5 | 1369 | 1013 | чел.-ч | чел.-ч | 1 | 0.55 | 0 | 0 | 0 | 196.3 | 0 | 1 | 1 | )*1,05 | 0.5775 | 2 | 64053741 | 258 | 0 | 0 | 0 | 0 | 0 | 0 | 0 | 0
67 | 64053764 | 64053738 | 53966474 | 1 | 1 | 1 | 2 | ЭМПК00ООО | ВУЕР-ЭМ-2020, ЭМПК00ООО, приказ ПАО «Россети» от 26.03.2021 №131 | Прицеп кабельный 1,2-4 т | 1368 | 1011 | маш.-ч | маш.-ч | 1 | 0.94 | 0 | 111.1 | 0 | 0 | 0 | 1 | 0 | )*1,05 | 0.987 | 2 | 64053742 | 259 | 0 | 0 | 0 | 0 | 0 | 0 | 0 | 0
67 | 64053765 | 64053738 | 53966486 | 1 | 1 | 1 | 2 | ЭМЭТЛ00КЛ | ВУЕР-ЭМ-2020, ЭМЭТЛ00КЛ, приказ ПАО «Россети» от 26.03.2021 №131 | Электротехническая лаборатория на базе Форд Транзит, NIVA, УАЗ-23632 для работ на КЛ | 1368 | 1011 | маш.-ч | маш.-ч | 1 | 7.76 | 0 | 1121.8 | 0 | 0 | 0 | 1 | 0 | )*1,05 | 8.148 | 2 | 64053743 | 260 | 0 | 0 | 0 | 0 | 0 | 0 | 0 | 0
67 | 64053766 | 64053738 | 53966567 | 1 | 1 | 1 | 3 | ЦМ-01.1.01.09-0030 | ВУЕР-ЦМ-2020, ЦМ-01.1.01.09-0030, приказ ПАО «Россети» от 01.03.23 №85 (с изменениями) | Шнур асбестовый ШАОН | 1346 | 1009 | кг | кг | 1 | 0.1 | 400 | 0 | 0 | 0 | 0 | 1 | 0 | )*0 | 0 | 2 | 64053744 | 261 | 0 | 0 | 0 | 0 | 0 | 0 | 0 | 0
67 | 64053767 | 64053738 | 53966576 | 1 | 1 | 1 | 3 | ЦМ-01.3.01.05-0011 | ВУЕР-ЦМ-2020, ЦМ-01.3.01.05-0011, приказ ПАО «Россети» от 01.03.23 №85 (с изменениями) | Парафин | 1346 | 1009 | кг | кг | 1 | 0.4 | 89.8 | 0 | 0 | 0 | 0 | 1 | 0 | )*0 | 0 | 2 | 64053745 | 262 | 0 | 0 | 0 | 0 | 0 | 0 | 0 | 0
67 | 64053768 | 64053738 | 53966650 | 1 | 1 | 1 | 3 | ЦМ-01.7.06.12-0043 | ВУЕР-ЦМ-2020, ЦМ-01.7.06.12-0043, приказ ПАО «Россети» от 01.03.23 №85 (с изменениями) | Лента изоляционная ПВХ | 1346 | 1009 | кг | кг | 1 | 0.02 | 156.6 | 0 | 0 | 0 | 0 | 1 | 0 | )*0 | 0 | 2 | 64053746 | 263 | 0 | 0 | 0 | 0 | 0 | 0 | 0 | 0
67 | 64053769 | 64053738 | 53966656 | 1 | 1 | 1 | 3 | ЦМ-01.7.06.14-0138 | ВУЕР-ЦМ-2020, ЦМ-01.7.06.14-0138, приказ ПАО «Россети» от 01.03.23 №85 (с изменениями) | Лента смоляная | 1346 | 1009 | кг | кг | 1 | 1.8 | 223.1 | 0 | 0 | 0 | 0 | 1 | 0 | )*0 | 0 | 2 | 64053747 | 264 | 0 | 0 | 0 | 0 | 0 | 0 | 0 | 0
67 | 64053770 | 64053738 | 53966694 | 1 | 1 | 1 | 3 | ЦМ-01.7.20.08-0051 | ВУЕР-ЦМ-2020, ЦМ-01.7.20.08-0051, приказ ПАО «Россети» от 01.03.23 №85 (с изменениями) | Ветошь | 1346 | 1009 | кг | кг | 1 | 0.08 | 47.5 | 0 | 0 | 0 | 0 | 1 | 0 | )*0 | 0 | 2 | 64053748 | 265 | 0 | 0 | 0 | 0 | 0 | 0 | 0 | 0
67 | 64053771 | 64053738 | 53966758 | 1 | 1 | 1 | 3 | ЦМ-08.3.03.05-0030 | ВУЕР-ЦМ-2020, ЦМ-08.3.03.05-0030, приказ ПАО «Россети» от 01.03.23 №85 (с изменениями) | Проволока стальная оцинкованная диаметром 1-1,4 мм | 1346 | 1009 | кг | кг | 1 | 0.91 | 56.7 | 0 | 0 | 0 | 0 | 1 | 0 | )*0 | 0 | 2 | 64053749 | 266 | 0 | 0 | 0 | 0 | 0 | 0 | 0 | 0
67 | 64053772 | 64053738 | 53966771 | 1 | 1 | 1 | 3 | ЦМ-10.3.02.03-0002 | ВУЕР-ЦМ-2020, ЦМ-10.3.02.03-0002, приказ ПАО «Россети» от 01.03.23 №85 (с изменениями) | Припой А | 1346 | 1009 | кг | кг | 1 | 0.7 | 617 | 0 | 0 | 0 | 0 | 1 | 0 | )*0 | 0 | 2 | 64053750 | 267 | 0 | 0 | 0 | 0 | 0 | 0 | 0 | 0
67 | 64053773 | 64053738 | 53966772 | 1 | 1 | 1 | 3 | ЦМ-10.3.02.03-0003 | ВУЕР-ЦМ-2020, ЦМ-10.3.02.03-0003, приказ ПАО «Россети» от 01.03.23 №85 (с изменениями) | Припой ПОС 40 | 1346 | 1009 | кг | кг | 1 | 1.06 | 560 | 0 | 0 | 0 | 0 | 1 | 0 | )*0 | 0 | 2 | 64053751 | 268 | 0 | 0 | 0 | 0 | 0 | 0 | 0 | 0
67 | 64053774 | 64053738 | 53966789 | 1 | 1 | 1 | 3 | ЦМ-14.2.05.01-0118 | ВУЕР-ЦМ-2020, ЦМ-14.2.05.01-0118, приказ ПАО «Россети» от 01.03.23 №85 (с изменениями) | Состав пропиточный | 1346 | 1009 | кг | кг | 1 | 7 | 137 | 0 | 0 | 0 | 0 | 1 | 0 | )*0 | 0 | 2 | 64053752 | 269 | 0 | 0 | 0 | 0 | 0 | 0 | 0 | 0
67 | 64053775 | 64053738 | 53966864 | 1 | 1 | 1 | 3 | ЦМ-20.1.02.06-0001 | ВУЕР-ЦМ-2020, ЦМ-20.1.02.06-0001, приказ ПАО «Россети» от 01.03.23 №85 (с изменениями) | Жир паяльный | 1346 | 1009 | кг | кг | 1 | 0.04 | 700 | 0 | 0 | 0 | 0 | 1 | 0 | )*0 | 0 | 2 | 64053753 | 270 | 0 | 0 | 0 | 0 | 0 | 0 | 0 | 0
67 | 64053776 | 64053738 | 53966883 | 1 | 1 | 1 | 3 | ЦМ-20.1.02.23-0300 | ВУЕР-ЦМ-2020, ЦМ-20.1.02.23-0300, приказ ПАО «Россети» от 01.03.23 №85 (с изменениями) | Комплект роликов, бумаги, пряжи | 1346 | 1009 | кг | кг | 1 | 2 | 150.8 | 0 | 0 | 0 | 0 | 1 | 0 | )*0 | 0 | 2 | 64053754 | 271 | 0 | 0 | 0 | 0 | 0 | 0 | 0 | 0
67 | 64053777 | 64053738 | 53966892 | 1 | 1 | 1 | 3 | ЦМ-20.2.01.09-0012 | ВУЕР-ЦМ-2020, ЦМ-20.2.01.09-0012, приказ ПАО «Россети» от 01.03.23 №85 (с изменениями) | Гильза соединительная | 1354 | 1010 | шт. | шт. | 1 | 6 | 34.8 | 0 | 0 | 0 | 0 | 1 | 0 | )*0 | 0 | 2 | 64053755 | 272 | 0 | 0 | 0 | 0 | 0 | 0 | 0 | 0
67 | 64053778 | 64053738 | 53966894 | 1 | 1 | 1 | 3 | ЦМ-20.2.02.04-0050 | ВУЕР-ЦМ-2020, ЦМ-20.2.02.04-0050, приказ ПАО «Россети» от 01.03.23 №85 (с изменениями) | Колпачок для оконцевания кабеля | 1354 | 1010 | шт. | шт. | 1 | 4 | 2.7 | 0 | 0 | 0 | 0 | 1 | 0 | )*0 | 0 | 2 | 64053756 | 273 | 0 | 0 | 0 | 0 | 0 | 0 | 0 | 0
67 | 64053779 | 64053738 | 53966911 | 1 | 1 | 1 | 3 | ЦМ-20.2.09.01-0112 | ВУЕР-ЦМ-2020, ЦМ-20.2.09.01-0112, приказ ПАО «Россети» от 01.03.23 №85 (с изменениями) | Состав заливочный | 1346 | 1009 | кг | кг | 1 | 10 | 135 | 0 | 0 | 0 | 0 | 1 | 0 | )*0 | 0 | 2 | 64053757 | 274 | 0 | 0 | 0 | 0 | 0 | 0 | 0 | 0
67 | 64053780 | 64053738 | 53966997 | 1 | 1 | 1 | 3 | ЦМ-21.1.05.04-0200 | ВУЕР-ЦМ-2020, ЦМ-21.1.05.04-0200, приказ ПАО «Россети» от 01.03.23 №85 (с изменениями) | Кабель 6-10 кВ, сечение жил более 120 мм2 | 1301 | 1003 | м | м | 1 | 5 | 0 | 0 | 0 | 0 | 0 | 0 | 0 | )*0 | 0 | 2 | 64053758 | 275 | 0 | 0 | 0 | 0 | 0 | 0 | 0 | 0
67 | 64053781 | 64053738 | 53967028 | 1 | 1 | 1 | 3 | ЦМ-21.2.02.01-0128 | ВУЕР-ЦМ-2020, ЦМ-21.2.02.01-0128, приказ ПАО «Россети» от 01.03.23 №85 (с изменениями) | Провод медный гибкий МГ25 | 1301 | 1003 | м | м | 1 | 2.4 | 153.5 | 0 | 0 | 0 | 0 | 1 | 0 | )*0 | 0 | 2 | 64053759 | 276 | 0 | 0 | 0 | 0 | 0 | 0 | 0 | 0
67 | 64053782 | 64053738 | 53967150 | 1 | 1 | 1 | 3 | ЦМ-25.2.01.01-0015 | ВУЕР-ЦМ-2020, ЦМ-25.2.01.01-0015, приказ ПАО «Россети» от 01.03.23 №85 (с изменениями) | Бирки маркировочные | 1354 | 1010 | шт. | шт. | 1 | 2 | 1.6 | 0 | 0 | 0 | 0 | 1 | 0 | )*0 | 0 | 2 | 64053760 | 277 | 0 | 0 | 0 | 0 | 0 | 0 | 0 | 0
73 | 64053813 | 64053788 | 54065208 | 1 | 1 | 1 | 1 | ВУЕР-2023_2_ЭТЛ/КЛ |  | Водитель электротехнической лаборатории на базе Форд Транзит, NIVA, УАЗ-23632 для работ на КЛ (ЭТЛ/КЛ) | 1369 | 1013 | чел.-ч | чел.-ч | 1 | 25.67 | 0 | 0 | 0 | 173.4 | 0 | 1 | 2 | )*1,05 | 26.9535 | 2 | 64053789 | 278 | 0 | 0 | 0 | 0 | 0 | 0 | 0 | 0
73 | 64053814 | 64053788 | 54065210 | 1 | 1 | 1 | 1 | ВУЕР-2023_оп_4.0 |  | Оператор компрессора, разряд работ 4 | 1369 | 1013 | чел.-ч | чел.-ч | 1 | 1.92 | 0 | 0 | 0 | 173.4 | 0 | 1 | 1 | )*1,05 | 2.016 | 2 | 64053790 | 279 | 0 | 0 | 0 | 0 | 0 | 0 | 0 | 0
73 | 64053815 | 64053788 | 54007319 | 1 | 1 | 1 | 1 | ВУЕР-2023_эм_3.0 |  | Затраты труда электромонтеров, разряд работ 3 | 1369 | 1013 | чел.-ч | чел.-ч | 1 | 42.95 | 0 | 0 | 0 | 154 | 0 | 1 | 1 | )*1,05 | 45.0975 | 2 | 64053791 | 280 | 0 | 0 | 0 | 0 | 0 | 0 | 0 | 0
73 | 64053816 | 64053788 | 54007299 | 1 | 1 | 1 | 1 | ВУЕР-2023_эм_4.0 |  | Затраты труда электромонтеров, разряд работ 4 | 1369 | 1013 | чел.-ч | чел.-ч | 1 | 14.32 | 0 | 0 | 0 | 173.4 | 0 | 1 | 1 | )*1,05 | 15.036 | 2 | 64053792 | 281 | 0 | 0 | 0 | 0 | 0 | 0 | 0 | 0
73 | 64053817 | 64053788 | 54007282 | 1 | 1 | 1 | 1 | ВУЕР-2023_эм_5.0 |  | Затраты труда электромонтеров, разряд работ 5 | 1369 | 1013 | чел.-ч | чел.-ч | 1 | 13.55 | 0 | 0 | 0 | 196.3 | 0 | 1 | 1 | )*1,05 | 14.2275 | 2 | 64053793 | 282 | 0 | 0 | 0 | 0 | 0 | 0 | 0 | 0
73 | 64053818 | 64053788 | 53966474 | 1 | 1 | 1 | 2 | ЭМПК00ООО | ВУЕР-ЭМ-2020, ЭМПК00ООО, приказ ПАО «Россети» от 26.03.2021 №131 | Прицеп кабельный 1,2-4 т | 1368 | 1011 | маш.-ч | маш.-ч | 1 | 1.2 | 0 | 111.1 | 0 | 0 | 0 | 1 | 0 | )*1,05 | 1.26 | 2 | 64053794 | 283 | 0 | 0 | 0 | 0 | 0 | 0 | 0 | 0
73 | 64053819 | 64053788 | 53966486 | 1 | 1 | 1 | 2 | ЭМЭТЛ00КЛ | ВУЕР-ЭМ-2020, ЭМЭТЛ00КЛ, приказ ПАО «Россети» от 26.03.2021 №131 | Электротехническая лаборатория на базе Форд Транзит, NIVA, УАЗ-23632 для работ на КЛ | 1368 | 1011 | маш.-ч | маш.-ч | 1 | 25.67 | 0 | 1121.8 | 0 | 0 | 0 | 1 | 0 | )*1,05 | 26.9535 | 2 | 64053795 | 284 | 0 | 0 | 0 | 0 | 0 | 0 | 0 | 0
73 | 64053820 | 64053788 | 53966567 | 1 | 1 | 1 | 3 | ЦМ-01.1.01.09-0030 | ВУЕР-ЦМ-2020, ЦМ-01.1.01.09-0030, приказ ПАО «Россети» от 01.03.23 №85 (с изменениями) | Шнур асбестовый ШАОН | 1346 | 1009 | кг | кг | 1 | 0.1 | 400 | 0 | 0 | 0 | 0 | 1 | 0 | )*0 | 0 | 2 | 64053796 | 285 | 0 | 0 | 0 | 0 | 0 | 0 | 0 | 0
73 | 64053821 | 64053788 | 53966576 | 1 | 1 | 1 | 3 | ЦМ-01.3.01.05-0011 | ВУЕР-ЦМ-2020, ЦМ-01.3.01.05-0011, приказ ПАО «Россети» от 01.03.23 №85 (с изменениями) | Парафин | 1346 | 1009 | кг | кг | 1 | 0.4 | 89.8 | 0 | 0 | 0 | 0 | 1 | 0 | )*0 | 0 | 2 | 64053797 | 286 | 0 | 0 | 0 | 0 | 0 | 0 | 0 | 0
73 | 64053822 | 64053788 | 53966650 | 1 | 1 | 1 | 3 | ЦМ-01.7.06.12-0043 | ВУЕР-ЦМ-2020, ЦМ-01.7.06.12-0043, приказ ПАО «Россети» от 01.03.23 №85 (с изменениями) | Лента изоляционная ПВХ | 1346 | 1009 | кг | кг | 1 | 0.02 | 156.6 | 0 | 0 | 0 | 0 | 1 | 0 | )*0 | 0 | 2 | 64053798 | 287 | 0 | 0 | 0 | 0 | 0 | 0 | 0 | 0
73 | 64053823 | 64053788 | 53966656 | 1 | 1 | 1 | 3 | ЦМ-01.7.06.14-0138 | ВУЕР-ЦМ-2020, ЦМ-01.7.06.14-0138, приказ ПАО «Россети» от 01.03.23 №85 (с изменениями) | Лента смоляная | 1346 | 1009 | кг | кг | 1 | 1.8 | 223.1 | 0 | 0 | 0 | 0 | 1 | 0 | )*0 | 0 | 2 | 64053799 | 288 | 0 | 0 | 0 | 0 | 0 | 0 | 0 | 0
73 | 64053824 | 64053788 | 53966694 | 1 | 1 | 1 | 3 | ЦМ-01.7.20.08-0051 | ВУЕР-ЦМ-2020, ЦМ-01.7.20.08-0051, приказ ПАО «Россети» от 01.03.23 №85 (с изменениями) | Ветошь | 1346 | 1009 | кг | кг | 1 | 0.08 | 47.5 | 0 | 0 | 0 | 0 | 1 | 0 | )*0 | 0 | 2 | 64053800 | 289 | 0 | 0 | 0 | 0 | 0 | 0 | 0 | 0
73 | 64053825 | 64053788 | 53966758 | 1 | 1 | 1 | 3 | ЦМ-08.3.03.05-0030 | ВУЕР-ЦМ-2020, ЦМ-08.3.03.05-0030, приказ ПАО «Россети» от 01.03.23 №85 (с изменениями) | Проволока стальная оцинкованная диаметром 1-1,4 мм | 1346 | 1009 | кг | кг | 1 | 0.91 | 56.7 | 0 | 0 | 0 | 0 | 1 | 0 | )*0 | 0 | 2 | 64053801 | 290 | 0 | 0 | 0 | 0 | 0 | 0 | 0 | 0
73 | 64053826 | 64053788 | 53966771 | 1 | 1 | 1 | 3 | ЦМ-10.3.02.03-0002 | ВУЕР-ЦМ-2020, ЦМ-10.3.02.03-0002, приказ ПАО «Россети» от 01.03.23 №85 (с изменениями) | Припой А | 1346 | 1009 | кг | кг | 1 | 0.7 | 617 | 0 | 0 | 0 | 0 | 1 | 0 | )*0 | 0 | 2 | 64053802 | 291 | 0 | 0 | 0 | 0 | 0 | 0 | 0 | 0
73 | 64053827 | 64053788 | 53966772 | 1 | 1 | 1 | 3 | ЦМ-10.3.02.03-0003 | ВУЕР-ЦМ-2020, ЦМ-10.3.02.03-0003, приказ ПАО «Россети» от 01.03.23 №85 (с изменениями) | Припой ПОС 40 | 1346 | 1009 | кг | кг | 1 | 1.06 | 560 | 0 | 0 | 0 | 0 | 1 | 0 | )*0 | 0 | 2 | 64053803 | 292 | 0 | 0 | 0 | 0 | 0 | 0 | 0 | 0
73 | 64053828 | 64053788 | 53966789 | 1 | 1 | 1 | 3 | ЦМ-14.2.05.01-0118 | ВУЕР-ЦМ-2020, ЦМ-14.2.05.01-0118, приказ ПАО «Россети» от 01.03.23 №85 (с изменениями) | Состав пропиточный | 1346 | 1009 | кг | кг | 1 | 7 | 137 | 0 | 0 | 0 | 0 | 1 | 0 | )*0 | 0 | 2 | 64053804 | 293 | 0 | 0 | 0 | 0 | 0 | 0 | 0 | 0
73 | 64053829 | 64053788 | 53966864 | 1 | 1 | 1 | 3 | ЦМ-20.1.02.06-0001 | ВУЕР-ЦМ-2020, ЦМ-20.1.02.06-0001, приказ ПАО «Россети» от 01.03.23 №85 (с изменениями) | Жир паяльный | 1346 | 1009 | кг | кг | 1 | 0.04 | 700 | 0 | 0 | 0 | 0 | 1 | 0 | )*0 | 0 | 2 | 64053805 | 294 | 0 | 0 | 0 | 0 | 0 | 0 | 0 | 0
73 | 64053830 | 64053788 | 53966883 | 1 | 1 | 1 | 3 | ЦМ-20.1.02.23-0300 | ВУЕР-ЦМ-2020, ЦМ-20.1.02.23-0300, приказ ПАО «Россети» от 01.03.23 №85 (с изменениями) | Комплект роликов, бумаги, пряжи | 1346 | 1009 | кг | кг | 1 | 2 | 150.8 | 0 | 0 | 0 | 0 | 1 | 0 | )*0 | 0 | 2 | 64053806 | 295 | 0 | 0 | 0 | 0 | 0 | 0 | 0 | 0
73 | 64053831 | 64053788 | 53966892 | 1 | 1 | 1 | 3 | ЦМ-20.2.01.09-0012 | ВУЕР-ЦМ-2020, ЦМ-20.2.01.09-0012, приказ ПАО «Россети» от 01.03.23 №85 (с изменениями) | Гильза соединительная | 1354 | 1010 | шт. | шт. | 1 | 6 | 34.8 | 0 | 0 | 0 | 0 | 1 | 0 | )*0 | 0 | 2 | 64053807 | 296 | 0 | 0 | 0 | 0 | 0 | 0 | 0 | 0
73 | 64053832 | 64053788 | 53966894 | 1 | 1 | 1 | 3 | ЦМ-20.2.02.04-0050 | ВУЕР-ЦМ-2020, ЦМ-20.2.02.04-0050, приказ ПАО «Россети» от 01.03.23 №85 (с изменениями) | Колпачок для оконцевания кабеля | 1354 | 1010 | шт. | шт. | 1 | 4 | 2.7 | 0 | 0 | 0 | 0 | 1 | 0 | )*0 | 0 | 2 | 64053808 | 297 | 0 | 0 | 0 | 0 | 0 | 0 | 0 | 0
73 | 64053833 | 64053788 | 53966911 | 1 | 1 | 1 | 3 | ЦМ-20.2.09.01-0112 | ВУЕР-ЦМ-2020, ЦМ-20.2.09.01-0112, приказ ПАО «Россети» от 01.03.23 №85 (с изменениями) | Состав заливочный | 1346 | 1009 | кг | кг | 1 | 10 | 135 | 0 | 0 | 0 | 0 | 1 | 0 | )*0 | 0 | 2 | 64053809 | 298 | 0 | 0 | 0 | 0 | 0 | 0 | 0 | 0
73 | 64053834 | 64053788 | 53966997 | 1 | 1 | 1 | 3 | ЦМ-21.1.05.04-0200 | ВУЕР-ЦМ-2020, ЦМ-21.1.05.04-0200, приказ ПАО «Россети» от 01.03.23 №85 (с изменениями) | Кабель 6-10 кВ, сечение жил более 120 мм2 | 1301 | 1003 | м | м | 1 | 5 | 0 | 0 | 0 | 0 | 0 | 0 | 0 | )*0 | 0 | 2 | 64053810 | 299 | 0 | 0 | 0 | 0 | 0 | 0 | 0 | 0
73 | 64053835 | 64053788 | 53967028 | 1 | 1 | 1 | 3 | ЦМ-21.2.02.01-0128 | ВУЕР-ЦМ-2020, ЦМ-21.2.02.01-0128, приказ ПАО «Россети» от 01.03.23 №85 (с изменениями) | Провод медный гибкий МГ25 | 1301 | 1003 | м | м | 1 | 2.4 | 153.5 | 0 | 0 | 0 | 0 | 1 | 0 | )*0 | 0 | 2 | 64053811 | 300 | 0 | 0 | 0 | 0 | 0 | 0 | 0 | 0
73 | 64053836 | 64053788 | 53967150 | 1 | 1 | 1 | 3 | ЦМ-25.2.01.01-0015 | ВУЕР-ЦМ-2020, ЦМ-25.2.01.01-0015, приказ ПАО «Россети» от 01.03.23 №85 (с изменениями) | Бирки маркировочные | 1354 | 1010 | шт. | шт. | 1 | 2 | 1.6 | 0 | 0 | 0 | 0 | 1 | 0 | )*0 | 0 | 2 | 64053812 | 301 | 0 | 0 | 0 | 0 | 0 | 0 | 0 | 0
75 | 64053861 | 64053838 | 54065208 | 1 | 1 | 1 | 1 | ВУЕР-2023_2_ЭТЛ/КЛ |  | Водитель электротехнической лаборатории на базе Форд Транзит, NIVA, УАЗ-23632 для работ на КЛ (ЭТЛ/КЛ) | 1369 | 1013 | чел.-ч | чел.-ч | 1 | 7.76 | 0 | 0 | 0 | 173.4 | 0 | 1 | 2 | )*1,05 | 8.148 | 2 | 64053839 | 302 | 0 | 0 | 0 | 0 | 0 | 0 | 0 | 0
75 | 64053862 | 64053838 | 54007319 | 1 | 1 | 1 | 1 | ВУЕР-2023_эм_3.0 |  | Затраты труда электромонтеров, разряд работ 3 | 1369 | 1013 | чел.-ч | чел.-ч | 1 | 28.35 | 0 | 0 | 0 | 154 | 0 | 1 | 1 | )*1,05 | 29.7675 | 2 | 64053840 | 303 | 0 | 0 | 0 | 0 | 0 | 0 | 0 | 0
75 | 64053863 | 64053838 | 54007282 | 1 | 1 | 1 | 1 | ВУЕР-2023_эм_5.0 |  | Затраты труда электромонтеров, разряд работ 5 | 1369 | 1013 | чел.-ч | чел.-ч | 1 | 0.55 | 0 | 0 | 0 | 196.3 | 0 | 1 | 1 | )*1,05 | 0.5775 | 2 | 64053841 | 304 | 0 | 0 | 0 | 0 | 0 | 0 | 0 | 0
75 | 64053864 | 64053838 | 53966474 | 1 | 1 | 1 | 2 | ЭМПК00ООО | ВУЕР-ЭМ-2020, ЭМПК00ООО, приказ ПАО «Россети» от 26.03.2021 №131 | Прицеп кабельный 1,2-4 т | 1368 | 1011 | маш.-ч | маш.-ч | 1 | 0.94 | 0 | 111.1 | 0 | 0 | 0 | 1 | 0 | )*1,05 | 0.987 | 2 | 64053842 | 305 | 0 | 0 | 0 | 0 | 0 | 0 | 0 | 0
75 | 64053865 | 64053838 | 53966486 | 1 | 1 | 1 | 2 | ЭМЭТЛ00КЛ | ВУЕР-ЭМ-2020, ЭМЭТЛ00КЛ, приказ ПАО «Россети» от 26.03.2021 №131 | Электротехническая лаборатория на базе Форд Транзит, NIVA, УАЗ-23632 для работ на КЛ | 1368 | 1011 | маш.-ч | маш.-ч | 1 | 7.76 | 0 | 1121.8 | 0 | 0 | 0 | 1 | 0 | )*1,05 | 8.148 | 2 | 64053843 | 306 | 0 | 0 | 0 | 0 | 0 | 0 | 0 | 0
75 | 64053866 | 64053838 | 53966567 | 1 | 1 | 1 | 3 | ЦМ-01.1.01.09-0030 | ВУЕР-ЦМ-2020, ЦМ-01.1.01.09-0030, приказ ПАО «Россети» от 01.03.23 №85 (с изменениями) | Шнур асбестовый ШАОН | 1346 | 1009 | кг | кг | 1 | 0.1 | 400 | 0 | 0 | 0 | 0 | 1 | 0 | )*0 | 0 | 2 | 64053844 | 307 | 0 | 0 | 0 | 0 | 0 | 0 | 0 | 0
75 | 64053867 | 64053838 | 53966576 | 1 | 1 | 1 | 3 | ЦМ-01.3.01.05-0011 | ВУЕР-ЦМ-2020, ЦМ-01.3.01.05-0011, приказ ПАО «Россети» от 01.03.23 №85 (с изменениями) | Парафин | 1346 | 1009 | кг | кг | 1 | 0.4 | 89.8 | 0 | 0 | 0 | 0 | 1 | 0 | )*0 | 0 | 2 | 64053845 | 308 | 0 | 0 | 0 | 0 | 0 | 0 | 0 | 0
75 | 64053868 | 64053838 | 53966650 | 1 | 1 | 1 | 3 | ЦМ-01.7.06.12-0043 | ВУЕР-ЦМ-2020, ЦМ-01.7.06.12-0043, приказ ПАО «Россети» от 01.03.23 №85 (с изменениями) | Лента изоляционная ПВХ | 1346 | 1009 | кг | кг | 1 | 0.02 | 156.6 | 0 | 0 | 0 | 0 | 1 | 0 | )*0 | 0 | 2 | 64053846 | 309 | 0 | 0 | 0 | 0 | 0 | 0 | 0 | 0
75 | 64053869 | 64053838 | 53966656 | 1 | 1 | 1 | 3 | ЦМ-01.7.06.14-0138 | ВУЕР-ЦМ-2020, ЦМ-01.7.06.14-0138, приказ ПАО «Россети» от 01.03.23 №85 (с изменениями) | Лента смоляная | 1346 | 1009 | кг | кг | 1 | 1.8 | 223.1 | 0 | 0 | 0 | 0 | 1 | 0 | )*0 | 0 | 2 | 64053847 | 310 | 0 | 0 | 0 | 0 | 0 | 0 | 0 | 0
75 | 64053870 | 64053838 | 53966694 | 1 | 1 | 1 | 3 | ЦМ-01.7.20.08-0051 | ВУЕР-ЦМ-2020, ЦМ-01.7.20.08-0051, приказ ПАО «Россети» от 01.03.23 №85 (с изменениями) | Ветошь | 1346 | 1009 | кг | кг | 1 | 0.08 | 47.5 | 0 | 0 | 0 | 0 | 1 | 0 | )*0 | 0 | 2 | 64053848 | 311 | 0 | 0 | 0 | 0 | 0 | 0 | 0 | 0
75 | 64053871 | 64053838 | 53966758 | 1 | 1 | 1 | 3 | ЦМ-08.3.03.05-0030 | ВУЕР-ЦМ-2020, ЦМ-08.3.03.05-0030, приказ ПАО «Россети» от 01.03.23 №85 (с изменениями) | Проволока стальная оцинкованная диаметром 1-1,4 мм | 1346 | 1009 | кг | кг | 1 | 0.91 | 56.7 | 0 | 0 | 0 | 0 | 1 | 0 | )*0 | 0 | 2 | 64053849 | 312 | 0 | 0 | 0 | 0 | 0 | 0 | 0 | 0
75 | 64053872 | 64053838 | 53966771 | 1 | 1 | 1 | 3 | ЦМ-10.3.02.03-0002 | ВУЕР-ЦМ-2020, ЦМ-10.3.02.03-0002, приказ ПАО «Россети» от 01.03.23 №85 (с изменениями) | Припой А | 1346 | 1009 | кг | кг | 1 | 0.7 | 617 | 0 | 0 | 0 | 0 | 1 | 0 | )*0 | 0 | 2 | 64053850 | 313 | 0 | 0 | 0 | 0 | 0 | 0 | 0 | 0
75 | 64053873 | 64053838 | 53966772 | 1 | 1 | 1 | 3 | ЦМ-10.3.02.03-0003 | ВУЕР-ЦМ-2020, ЦМ-10.3.02.03-0003, приказ ПАО «Россети» от 01.03.23 №85 (с изменениями) | Припой ПОС 40 | 1346 | 1009 | кг | кг | 1 | 1.06 | 560 | 0 | 0 | 0 | 0 | 1 | 0 | )*0 | 0 | 2 | 64053851 | 314 | 0 | 0 | 0 | 0 | 0 | 0 | 0 | 0
75 | 64053874 | 64053838 | 53966789 | 1 | 1 | 1 | 3 | ЦМ-14.2.05.01-0118 | ВУЕР-ЦМ-2020, ЦМ-14.2.05.01-0118, приказ ПАО «Россети» от 01.03.23 №85 (с изменениями) | Состав пропиточный | 1346 | 1009 | кг | кг | 1 | 7 | 137 | 0 | 0 | 0 | 0 | 1 | 0 | )*0 | 0 | 2 | 64053852 | 315 | 0 | 0 | 0 | 0 | 0 | 0 | 0 | 0
75 | 64053875 | 64053838 | 53966864 | 1 | 1 | 1 | 3 | ЦМ-20.1.02.06-0001 | ВУЕР-ЦМ-2020, ЦМ-20.1.02.06-0001, приказ ПАО «Россети» от 01.03.23 №85 (с изменениями) | Жир паяльный | 1346 | 1009 | кг | кг | 1 | 0.04 | 700 | 0 | 0 | 0 | 0 | 1 | 0 | )*0 | 0 | 2 | 64053853 | 316 | 0 | 0 | 0 | 0 | 0 | 0 | 0 | 0
75 | 64053876 | 64053838 | 53966883 | 1 | 1 | 1 | 3 | ЦМ-20.1.02.23-0300 | ВУЕР-ЦМ-2020, ЦМ-20.1.02.23-0300, приказ ПАО «Россети» от 01.03.23 №85 (с изменениями) | Комплект роликов, бумаги, пряжи | 1346 | 1009 | кг | кг | 1 | 2 | 150.8 | 0 | 0 | 0 | 0 | 1 | 0 | )*0 | 0 | 2 | 64053854 | 317 | 0 | 0 | 0 | 0 | 0 | 0 | 0 | 0
75 | 64053877 | 64053838 | 53966892 | 1 | 1 | 1 | 3 | ЦМ-20.2.01.09-0012 | ВУЕР-ЦМ-2020, ЦМ-20.2.01.09-0012, приказ ПАО «Россети» от 01.03.23 №85 (с изменениями) | Гильза соединительная | 1354 | 1010 | шт. | шт. | 1 | 6 | 34.8 | 0 | 0 | 0 | 0 | 1 | 0 | )*0 | 0 | 2 | 64053855 | 318 | 0 | 0 | 0 | 0 | 0 | 0 | 0 | 0
75 | 64053878 | 64053838 | 53966894 | 1 | 1 | 1 | 3 | ЦМ-20.2.02.04-0050 | ВУЕР-ЦМ-2020, ЦМ-20.2.02.04-0050, приказ ПАО «Россети» от 01.03.23 №85 (с изменениями) | Колпачок для оконцевания кабеля | 1354 | 1010 | шт. | шт. | 1 | 4 | 2.7 | 0 | 0 | 0 | 0 | 1 | 0 | )*0 | 0 | 2 | 64053856 | 319 | 0 | 0 | 0 | 0 | 0 | 0 | 0 | 0
75 | 64053879 | 64053838 | 53966911 | 1 | 1 | 1 | 3 | ЦМ-20.2.09.01-0112 | ВУЕР-ЦМ-2020, ЦМ-20.2.09.01-0112, приказ ПАО «Россети» от 01.03.23 №85 (с изменениями) | Состав заливочный | 1346 | 1009 | кг | кг | 1 | 10 | 135 | 0 | 0 | 0 | 0 | 1 | 0 | )*0 | 0 | 2 | 64053857 | 320 | 0 | 0 | 0 | 0 | 0 | 0 | 0 | 0
75 | 64053880 | 64053838 | 53966997 | 1 | 1 | 1 | 3 | ЦМ-21.1.05.04-0200 | ВУЕР-ЦМ-2020, ЦМ-21.1.05.04-0200, приказ ПАО «Россети» от 01.03.23 №85 (с изменениями) | Кабель 6-10 кВ, сечение жил более 120 мм2 | 1301 | 1003 | м | м | 1 | 5 | 0 | 0 | 0 | 0 | 0 | 0 | 0 | )*0 | 0 | 2 | 64053858 | 321 | 0 | 0 | 0 | 0 | 0 | 0 | 0 | 0
75 | 64053881 | 64053838 | 53967028 | 1 | 1 | 1 | 3 | ЦМ-21.2.02.01-0128 | ВУЕР-ЦМ-2020, ЦМ-21.2.02.01-0128, приказ ПАО «Россети» от 01.03.23 №85 (с изменениями) | Провод медный гибкий МГ25 | 1301 | 1003 | м | м | 1 | 2.4 | 153.5 | 0 | 0 | 0 | 0 | 1 | 0 | )*0 | 0 | 2 | 64053859 | 322 | 0 | 0 | 0 | 0 | 0 | 0 | 0 | 0
75 | 64053882 | 64053838 | 53967150 | 1 | 1 | 1 | 3 | ЦМ-25.2.01.01-0015 | ВУЕР-ЦМ-2020, ЦМ-25.2.01.01-0015, приказ ПАО «Россети» от 01.03.23 №85 (с изменениями) | Бирки маркировочные | 1354 | 1010 | шт. | шт. | 1 | 2 | 1.6 | 0 | 0 | 0 | 0 | 1 | 0 | )*0 | 0 | 2 | 64053860 | 323 | 0 | 0 | 0 | 0 | 0 | 0 | 0 | 0
81 | 64052890 | 64052865 | 54065208 | 1 | 1 | 1 | 1 | ВУЕР-2023_2_ЭТЛ/КЛ |  | Водитель электротехнической лаборатории на базе Форд Транзит, NIVA, УАЗ-23632 для работ на КЛ (ЭТЛ/КЛ) | 1369 | 1013 | чел.-ч | чел.-ч | 1 | 37.32 | 0 | 0 | 0 | 173.4 | 0 | 1 | 2 | )*1,05 | 39.186 | 2 | 64052866 | 324 | 0 | 0 | 0 | 0 | 0 | 0 | 0 | 0
81 | 64052891 | 64052865 | 54065210 | 1 | 1 | 1 | 1 | ВУЕР-2023_оп_4.0 |  | Оператор компрессора, разряд работ 4 | 1369 | 1013 | чел.-ч | чел.-ч | 1 | 12.31 | 0 | 0 | 0 | 173.4 | 0 | 1 | 1 | )*1,05 | 12.9255 | 2 | 64052867 | 325 | 0 | 0 | 0 | 0 | 0 | 0 | 0 | 0
81 | 64052892 | 64052865 | 54007319 | 1 | 1 | 1 | 1 | ВУЕР-2023_эм_3.0 |  | Затраты труда электромонтеров, разряд работ 3 | 1369 | 1013 | чел.-ч | чел.-ч | 1 | 58 | 0 | 0 | 0 | 154 | 0 | 1 | 1 | )*1,05 | 60.9 | 2 | 64052868 | 326 | 0 | 0 | 0 | 0 | 0 | 0 | 0 | 0
81 | 64052893 | 64052865 | 54007299 | 1 | 1 | 1 | 1 | ВУЕР-2023_эм_4.0 |  | Затраты труда электромонтеров, разряд работ 4 | 1369 | 1013 | чел.-ч | чел.-ч | 1 | 19.37 | 0 | 0 | 0 | 173.4 | 0 | 1 | 1 | )*1,05 | 20.3385 | 2 | 64052869 | 327 | 0 | 0 | 0 | 0 | 0 | 0 | 0 | 0
81 | 64052894 | 64052865 | 54007282 | 1 | 1 | 1 | 1 | ВУЕР-2023_эм_5.0 |  | Затраты труда электромонтеров, разряд работ 5 | 1369 | 1013 | чел.-ч | чел.-ч | 1 | 13.76 | 0 | 0 | 0 | 196.3 | 0 | 1 | 1 | )*1,05 | 14.448 | 2 | 64052870 | 328 | 0 | 0 | 0 | 0 | 0 | 0 | 0 | 0
81 | 64052895 | 64052865 | 53966474 | 1 | 1 | 1 | 2 | ЭМПК00ООО | ВУЕР-ЭМ-2020, ЭМПК00ООО, приказ ПАО «Россети» от 26.03.2021 №131 | Прицеп кабельный 1,2-4 т | 1368 | 1011 | маш.-ч | маш.-ч | 1 | 4.71 | 0 | 111.1 | 0 | 0 | 0 | 1 | 0 | )*1,05 | 4.9455 | 2 | 64052871 | 329 | 0 | 0 | 0 | 0 | 0 | 0 | 0 | 0
81 | 64052896 | 64052865 | 53966486 | 1 | 1 | 1 | 2 | ЭМЭТЛ00КЛ | ВУЕР-ЭМ-2020, ЭМЭТЛ00КЛ, приказ ПАО «Россети» от 26.03.2021 №131 | Электротехническая лаборатория на базе Форд Транзит, NIVA, УАЗ-23632 для работ на КЛ | 1368 | 1011 | маш.-ч | маш.-ч | 1 | 37.32 | 0 | 1121.8 | 0 | 0 | 0 | 1 | 0 | )*1,05 | 39.186 | 2 | 64052872 | 330 | 0 | 0 | 0 | 0 | 0 | 0 | 0 | 0
81 | 64052897 | 64052865 | 53966567 | 1 | 1 | 1 | 3 | ЦМ-01.1.01.09-0030 | ВУЕР-ЦМ-2020, ЦМ-01.1.01.09-0030, приказ ПАО «Россети» от 01.03.23 №85 (с изменениями) | Шнур асбестовый ШАОН | 1346 | 1009 | кг | кг | 1 | 0.1 | 400 | 0 | 0 | 0 | 0 | 1 | 0 | )*0 | 0 | 2 | 64052873 | 331 | 0 | 0 | 0 | 0 | 0 | 0 | 0 | 0
81 | 64052898 | 64052865 | 53966576 | 1 | 1 | 1 | 3 | ЦМ-01.3.01.05-0011 | ВУЕР-ЦМ-2020, ЦМ-01.3.01.05-0011, приказ ПАО «Россети» от 01.03.23 №85 (с изменениями) | Парафин | 1346 | 1009 | кг | кг | 1 | 0.4 | 89.8 | 0 | 0 | 0 | 0 | 1 | 0 | )*0 | 0 | 2 | 64052874 | 332 | 0 | 0 | 0 | 0 | 0 | 0 | 0 | 0
81 | 64052899 | 64052865 | 53966650 | 1 | 1 | 1 | 3 | ЦМ-01.7.06.12-0043 | ВУЕР-ЦМ-2020, ЦМ-01.7.06.12-0043, приказ ПАО «Россети» от 01.03.23 №85 (с изменениями) | Лента изоляционная ПВХ | 1346 | 1009 | кг | кг | 1 | 0.02 | 156.6 | 0 | 0 | 0 | 0 | 1 | 0 | )*0 | 0 | 2 | 64052875 | 333 | 0 | 0 | 0 | 0 | 0 | 0 | 0 | 0
81 | 64052900 | 64052865 | 53966656 | 1 | 1 | 1 | 3 | ЦМ-01.7.06.14-0138 | ВУЕР-ЦМ-2020, ЦМ-01.7.06.14-0138, приказ ПАО «Россети» от 01.03.23 №85 (с изменениями) | Лента смоляная | 1346 | 1009 | кг | кг | 1 | 1.8 | 223.1 | 0 | 0 | 0 | 0 | 1 | 0 | )*0 | 0 | 2 | 64052876 | 334 | 0 | 0 | 0 | 0 | 0 | 0 | 0 | 0
81 | 64052901 | 64052865 | 53966694 | 1 | 1 | 1 | 3 | ЦМ-01.7.20.08-0051 | ВУЕР-ЦМ-2020, ЦМ-01.7.20.08-0051, приказ ПАО «Россети» от 01.03.23 №85 (с изменениями) | Ветошь | 1346 | 1009 | кг | кг | 1 | 0.08 | 47.5 | 0 | 0 | 0 | 0 | 1 | 0 | )*0 | 0 | 2 | 64052877 | 335 | 0 | 0 | 0 | 0 | 0 | 0 | 0 | 0
81 | 64052902 | 64052865 | 53966758 | 1 | 1 | 1 | 3 | ЦМ-08.3.03.05-0030 | ВУЕР-ЦМ-2020, ЦМ-08.3.03.05-0030, приказ ПАО «Россети» от 01.03.23 №85 (с изменениями) | Проволока стальная оцинкованная диаметром 1-1,4 мм | 1346 | 1009 | кг | кг | 1 | 0.91 | 56.7 | 0 | 0 | 0 | 0 | 1 | 0 | )*0 | 0 | 2 | 64052878 | 336 | 0 | 0 | 0 | 0 | 0 | 0 | 0 | 0
81 | 64052903 | 64052865 | 53966771 | 1 | 1 | 1 | 3 | ЦМ-10.3.02.03-0002 | ВУЕР-ЦМ-2020, ЦМ-10.3.02.03-0002, приказ ПАО «Россети» от 01.03.23 №85 (с изменениями) | Припой А | 1346 | 1009 | кг | кг | 1 | 0.7 | 617 | 0 | 0 | 0 | 0 | 1 | 0 | )*0 | 0 | 2 | 64052879 | 337 | 0 | 0 | 0 | 0 | 0 | 0 | 0 | 0
81 | 64052904 | 64052865 | 53966772 | 1 | 1 | 1 | 3 | ЦМ-10.3.02.03-0003 | ВУЕР-ЦМ-2020, ЦМ-10.3.02.03-0003, приказ ПАО «Россети» от 01.03.23 №85 (с изменениями) | Припой ПОС 40 | 1346 | 1009 | кг | кг | 1 | 1.06 | 560 | 0 | 0 | 0 | 0 | 1 | 0 | )*0 | 0 | 2 | 64052880 | 338 | 0 | 0 | 0 | 0 | 0 | 0 | 0 | 0
81 | 64052905 | 64052865 | 53966789 | 1 | 1 | 1 | 3 | ЦМ-14.2.05.01-0118 | ВУЕР-ЦМ-2020, ЦМ-14.2.05.01-0118, приказ ПАО «Россети» от 01.03.23 №85 (с изменениями) | Состав пропиточный | 1346 | 1009 | кг | кг | 1 | 7 | 137 | 0 | 0 | 0 | 0 | 1 | 0 | )*0 | 0 | 2 | 64052881 | 339 | 0 | 0 | 0 | 0 | 0 | 0 | 0 | 0
81 | 64052906 | 64052865 | 53966864 | 1 | 1 | 1 | 3 | ЦМ-20.1.02.06-0001 | ВУЕР-ЦМ-2020, ЦМ-20.1.02.06-0001, приказ ПАО «Россети» от 01.03.23 №85 (с изменениями) | Жир паяльный | 1346 | 1009 | кг | кг | 1 | 0.04 | 700 | 0 | 0 | 0 | 0 | 1 | 0 | )*0 | 0 | 2 | 64052882 | 340 | 0 | 0 | 0 | 0 | 0 | 0 | 0 | 0
81 | 64052907 | 64052865 | 53966883 | 1 | 1 | 1 | 3 | ЦМ-20.1.02.23-0300 | ВУЕР-ЦМ-2020, ЦМ-20.1.02.23-0300, приказ ПАО «Россети» от 01.03.23 №85 (с изменениями) | Комплект роликов, бумаги, пряжи | 1346 | 1009 | кг | кг | 1 | 2 | 150.8 | 0 | 0 | 0 | 0 | 1 | 0 | )*0 | 0 | 2 | 64052883 | 341 | 0 | 0 | 0 | 0 | 0 | 0 | 0 | 0
81 | 64052908 | 64052865 | 53966892 | 1 | 1 | 1 | 3 | ЦМ-20.2.01.09-0012 | ВУЕР-ЦМ-2020, ЦМ-20.2.01.09-0012, приказ ПАО «Россети» от 01.03.23 №85 (с изменениями) | Гильза соединительная | 1354 | 1010 | шт. | шт. | 1 | 6 | 34.8 | 0 | 0 | 0 | 0 | 1 | 0 | )*0 | 0 | 2 | 64052884 | 342 | 0 | 0 | 0 | 0 | 0 | 0 | 0 | 0
81 | 64052909 | 64052865 | 53966894 | 1 | 1 | 1 | 3 | ЦМ-20.2.02.04-0050 | ВУЕР-ЦМ-2020, ЦМ-20.2.02.04-0050, приказ ПАО «Россети» от 01.03.23 №85 (с изменениями) | Колпачок для оконцевания кабеля | 1354 | 1010 | шт. | шт. | 1 | 4 | 2.7 | 0 | 0 | 0 | 0 | 1 | 0 | )*0 | 0 | 2 | 64052885 | 343 | 0 | 0 | 0 | 0 | 0 | 0 | 0 | 0
81 | 64052910 | 64052865 | 53966911 | 1 | 1 | 1 | 3 | ЦМ-20.2.09.01-0112 | ВУЕР-ЦМ-2020, ЦМ-20.2.09.01-0112, приказ ПАО «Россети» от 01.03.23 №85 (с изменениями) | Состав заливочный | 1346 | 1009 | кг | кг | 1 | 10 | 135 | 0 | 0 | 0 | 0 | 1 | 0 | )*0 | 0 | 2 | 64052886 | 344 | 0 | 0 | 0 | 0 | 0 | 0 | 0 | 0
81 | 64052911 | 64052865 | 53966997 | 1 | 1 | 1 | 3 | ЦМ-21.1.05.04-0200 | ВУЕР-ЦМ-2020, ЦМ-21.1.05.04-0200, приказ ПАО «Россети» от 01.03.23 №85 (с изменениями) | Кабель 6-10 кВ, сечение жил более 120 мм2 | 1301 | 1003 | м | м | 1 | 5 | 0 | 0 | 0 | 0 | 0 | 0 | 0 | )*0 | 0 | 2 | 64052887 | 345 | 0 | 0 | 0 | 0 | 0 | 0 | 0 | 0
81 | 64052912 | 64052865 | 53967028 | 1 | 1 | 1 | 3 | ЦМ-21.2.02.01-0128 | ВУЕР-ЦМ-2020, ЦМ-21.2.02.01-0128, приказ ПАО «Россети» от 01.03.23 №85 (с изменениями) | Провод медный гибкий МГ25 | 1301 | 1003 | м | м | 1 | 2.4 | 153.5 | 0 | 0 | 0 | 0 | 1 | 0 | )*0 | 0 | 2 | 64052888 | 346 | 0 | 0 | 0 | 0 | 0 | 0 | 0 | 0
81 | 64052913 | 64052865 | 53967150 | 1 | 1 | 1 | 3 | ЦМ-25.2.01.01-0015 | ВУЕР-ЦМ-2020, ЦМ-25.2.01.01-0015, приказ ПАО «Россети» от 01.03.23 №85 (с изменениями) | Бирки маркировочные | 1354 | 1010 | шт. | шт. | 1 | 2 | 1.6 | 0 | 0 | 0 | 0 | 1 | 0 | )*0 | 0 | 2 | 64052889 | 347 | 0 | 0 | 0 | 0 | 0 | 0 | 0 | 0
83 | 64052939 | 64052915 | 54065208 | 1 | 1 | 1 | 1 | ВУЕР-2023_2_ЭТЛ/КЛ |  | Водитель электротехнической лаборатории на базе Форд Транзит, NIVA, УАЗ-23632 для работ на КЛ (ЭТЛ/КЛ) | 1369 | 1013 | чел.-ч | чел.-ч | 1 | 14.32 | 0 | 0 | 0 | 173.4 | 0 | 1 | 2 | )*1,05 | 15.036 | 2 | 64052916 | 348 | 0 | 0 | 0 | 0 | 0 | 0 | 0 | 0
83 | 64052940 | 64052915 | 54065210 | 1 | 1 | 1 | 1 | ВУЕР-2023_оп_4.0 |  | Оператор компрессора, разряд работ 4 | 1369 | 1013 | чел.-ч | чел.-ч | 1 | 7.83 | 0 | 0 | 0 | 173.4 | 0 | 1 | 1 | )*1,05 | 8.2215 | 2 | 64052917 | 349 | 0 | 0 | 0 | 0 | 0 | 0 | 0 | 0
83 | 64052941 | 64052915 | 54007319 | 1 | 1 | 1 | 1 | ВУЕР-2023_эм_3.0 |  | Затраты труда электромонтеров, разряд работ 3 | 1369 | 1013 | чел.-ч | чел.-ч | 1 | 37.45 | 0 | 0 | 0 | 154 | 0 | 1 | 1 | )*1,05 | 39.3225 | 2 | 64052918 | 350 | 0 | 0 | 0 | 0 | 0 | 0 | 0 | 0
83 | 64052942 | 64052915 | 54007282 | 1 | 1 | 1 | 1 | ВУЕР-2023_эм_5.0 |  | Затраты труда электромонтеров, разряд работ 5 | 1369 | 1013 | чел.-ч | чел.-ч | 1 | 0.62 | 0 | 0 | 0 | 196.3 | 0 | 1 | 1 | )*1,05 | 0.651 | 2 | 64052919 | 351 | 0 | 0 | 0 | 0 | 0 | 0 | 0 | 0
83 | 64052943 | 64052915 | 53966474 | 1 | 1 | 1 | 2 | ЭМПК00ООО | ВУЕР-ЭМ-2020, ЭМПК00ООО, приказ ПАО «Россети» от 26.03.2021 №131 | Прицеп кабельный 1,2-4 т | 1368 | 1011 | маш.-ч | маш.-ч | 1 | 1.06 | 0 | 111.1 | 0 | 0 | 0 | 1 | 0 | )*1,05 | 1.113 | 2 | 64052920 | 352 | 0 | 0 | 0 | 0 | 0 | 0 | 0 | 0
83 | 64052944 | 64052915 | 53966486 | 1 | 1 | 1 | 2 | ЭМЭТЛ00КЛ | ВУЕР-ЭМ-2020, ЭМЭТЛ00КЛ, приказ ПАО «Россети» от 26.03.2021 №131 | Электротехническая лаборатория на базе Форд Транзит, NIVA, УАЗ-23632 для работ на КЛ | 1368 | 1011 | маш.-ч | маш.-ч | 1 | 14.32 | 0 | 1121.8 | 0 | 0 | 0 | 1 | 0 | )*1,05 | 15.036 | 2 | 64052921 | 353 | 0 | 0 | 0 | 0 | 0 | 0 | 0 | 0
83 | 64052945 | 64052915 | 53966567 | 1 | 1 | 1 | 3 | ЦМ-01.1.01.09-0030 | ВУЕР-ЦМ-2020, ЦМ-01.1.01.09-0030, приказ ПАО «Россети» от 01.03.23 №85 (с изменениями) | Шнур асбестовый ШАОН | 1346 | 1009 | кг | кг | 1 | 0.1 | 400 | 0 | 0 | 0 | 0 | 1 | 0 | )*0 | 0 | 2 | 64052922 | 354 | 0 | 0 | 0 | 0 | 0 | 0 | 0 | 0
83 | 64052946 | 64052915 | 53966576 | 1 | 1 | 1 | 3 | ЦМ-01.3.01.05-0011 | ВУЕР-ЦМ-2020, ЦМ-01.3.01.05-0011, приказ ПАО «Россети» от 01.03.23 №85 (с изменениями) | Парафин | 1346 | 1009 | кг | кг | 1 | 0.4 | 89.8 | 0 | 0 | 0 | 0 | 1 | 0 | )*0 | 0 | 2 | 64052923 | 355 | 0 | 0 | 0 | 0 | 0 | 0 | 0 | 0
83 | 64052947 | 64052915 | 53966650 | 1 | 1 | 1 | 3 | ЦМ-01.7.06.12-0043 | ВУЕР-ЦМ-2020, ЦМ-01.7.06.12-0043, приказ ПАО «Россети» от 01.03.23 №85 (с изменениями) | Лента изоляционная ПВХ | 1346 | 1009 | кг | кг | 1 | 0.02 | 156.6 | 0 | 0 | 0 | 0 | 1 | 0 | )*0 | 0 | 2 | 64052924 | 356 | 0 | 0 | 0 | 0 | 0 | 0 | 0 | 0
83 | 64052948 | 64052915 | 53966656 | 1 | 1 | 1 | 3 | ЦМ-01.7.06.14-0138 | ВУЕР-ЦМ-2020, ЦМ-01.7.06.14-0138, приказ ПАО «Россети» от 01.03.23 №85 (с изменениями) | Лента смоляная | 1346 | 1009 | кг | кг | 1 | 1.8 | 223.1 | 0 | 0 | 0 | 0 | 1 | 0 | )*0 | 0 | 2 | 64052925 | 357 | 0 | 0 | 0 | 0 | 0 | 0 | 0 | 0
83 | 64052949 | 64052915 | 53966694 | 1 | 1 | 1 | 3 | ЦМ-01.7.20.08-0051 | ВУЕР-ЦМ-2020, ЦМ-01.7.20.08-0051, приказ ПАО «Россети» от 01.03.23 №85 (с изменениями) | Ветошь | 1346 | 1009 | кг | кг | 1 | 0.08 | 47.5 | 0 | 0 | 0 | 0 | 1 | 0 | )*0 | 0 | 2 | 64052926 | 358 | 0 | 0 | 0 | 0 | 0 | 0 | 0 | 0
83 | 64052950 | 64052915 | 53966758 | 1 | 1 | 1 | 3 | ЦМ-08.3.03.05-0030 | ВУЕР-ЦМ-2020, ЦМ-08.3.03.05-0030, приказ ПАО «Россети» от 01.03.23 №85 (с изменениями) | Проволока стальная оцинкованная диаметром 1-1,4 мм | 1346 | 1009 | кг | кг | 1 | 0.91 | 56.7 | 0 | 0 | 0 | 0 | 1 | 0 | )*0 | 0 | 2 | 64052927 | 359 | 0 | 0 | 0 | 0 | 0 | 0 | 0 | 0
83 | 64052951 | 64052915 | 53966771 | 1 | 1 | 1 | 3 | ЦМ-10.3.02.03-0002 | ВУЕР-ЦМ-2020, ЦМ-10.3.02.03-0002, приказ ПАО «Россети» от 01.03.23 №85 (с изменениями) | Припой А | 1346 | 1009 | кг | кг | 1 | 0.7 | 617 | 0 | 0 | 0 | 0 | 1 | 0 | )*0 | 0 | 2 | 64052928 | 360 | 0 | 0 | 0 | 0 | 0 | 0 | 0 | 0
83 | 64052952 | 64052915 | 53966772 | 1 | 1 | 1 | 3 | ЦМ-10.3.02.03-0003 | ВУЕР-ЦМ-2020, ЦМ-10.3.02.03-0003, приказ ПАО «Россети» от 01.03.23 №85 (с изменениями) | Припой ПОС 40 | 1346 | 1009 | кг | кг | 1 | 1.06 | 560 | 0 | 0 | 0 | 0 | 1 | 0 | )*0 | 0 | 2 | 64052929 | 361 | 0 | 0 | 0 | 0 | 0 | 0 | 0 | 0
83 | 64052953 | 64052915 | 53966789 | 1 | 1 | 1 | 3 | ЦМ-14.2.05.01-0118 | ВУЕР-ЦМ-2020, ЦМ-14.2.05.01-0118, приказ ПАО «Россети» от 01.03.23 №85 (с изменениями) | Состав пропиточный | 1346 | 1009 | кг | кг | 1 | 7 | 137 | 0 | 0 | 0 | 0 | 1 | 0 | )*0 | 0 | 2 | 64052930 | 362 | 0 | 0 | 0 | 0 | 0 | 0 | 0 | 0
83 | 64052954 | 64052915 | 53966864 | 1 | 1 | 1 | 3 | ЦМ-20.1.02.06-0001 | ВУЕР-ЦМ-2020, ЦМ-20.1.02.06-0001, приказ ПАО «Россети» от 01.03.23 №85 (с изменениями) | Жир паяльный | 1346 | 1009 | кг | кг | 1 | 0.04 | 700 | 0 | 0 | 0 | 0 | 1 | 0 | )*0 | 0 | 2 | 64052931 | 363 | 0 | 0 | 0 | 0 | 0 | 0 | 0 | 0
83 | 64052955 | 64052915 | 53966883 | 1 | 1 | 1 | 3 | ЦМ-20.1.02.23-0300 | ВУЕР-ЦМ-2020, ЦМ-20.1.02.23-0300, приказ ПАО «Россети» от 01.03.23 №85 (с изменениями) | Комплект роликов, бумаги, пряжи | 1346 | 1009 | кг | кг | 1 | 2 | 150.8 | 0 | 0 | 0 | 0 | 1 | 0 | )*0 | 0 | 2 | 64052932 | 364 | 0 | 0 | 0 | 0 | 0 | 0 | 0 | 0
83 | 64052956 | 64052915 | 53966892 | 1 | 1 | 1 | 3 | ЦМ-20.2.01.09-0012 | ВУЕР-ЦМ-2020, ЦМ-20.2.01.09-0012, приказ ПАО «Россети» от 01.03.23 №85 (с изменениями) | Гильза соединительная | 1354 | 1010 | шт. | шт. | 1 | 6 | 34.8 | 0 | 0 | 0 | 0 | 1 | 0 | )*0 | 0 | 2 | 64052933 | 365 | 0 | 0 | 0 | 0 | 0 | 0 | 0 | 0
83 | 64052957 | 64052915 | 53966894 | 1 | 1 | 1 | 3 | ЦМ-20.2.02.04-0050 | ВУЕР-ЦМ-2020, ЦМ-20.2.02.04-0050, приказ ПАО «Россети» от 01.03.23 №85 (с изменениями) | Колпачок для оконцевания кабеля | 1354 | 1010 | шт. | шт. | 1 | 4 | 2.7 | 0 | 0 | 0 | 0 | 1 | 0 | )*0 | 0 | 2 | 64052934 | 366 | 0 | 0 | 0 | 0 | 0 | 0 | 0 | 0
83 | 64052958 | 64052915 | 53966911 | 1 | 1 | 1 | 3 | ЦМ-20.2.09.01-0112 | ВУЕР-ЦМ-2020, ЦМ-20.2.09.01-0112, приказ ПАО «Россети» от 01.03.23 №85 (с изменениями) | Состав заливочный | 1346 | 1009 | кг | кг | 1 | 10 | 135 | 0 | 0 | 0 | 0 | 1 | 0 | )*0 | 0 | 2 | 64052935 | 367 | 0 | 0 | 0 | 0 | 0 | 0 | 0 | 0
83 | 64052959 | 64052915 | 53966997 | 1 | 1 | 1 | 3 | ЦМ-21.1.05.04-0200 | ВУЕР-ЦМ-2020, ЦМ-21.1.05.04-0200, приказ ПАО «Россети» от 01.03.23 №85 (с изменениями) | Кабель 6-10 кВ, сечение жил более 120 мм2 | 1301 | 1003 | м | м | 1 | 5 | 0 | 0 | 0 | 0 | 0 | 0 | 0 | )*0 | 0 | 2 | 64052936 | 368 | 0 | 0 | 0 | 0 | 0 | 0 | 0 | 0
83 | 64052960 | 64052915 | 53967028 | 1 | 1 | 1 | 3 | ЦМ-21.2.02.01-0128 | ВУЕР-ЦМ-2020, ЦМ-21.2.02.01-0128, приказ ПАО «Россети» от 01.03.23 №85 (с изменениями) | Провод медный гибкий МГ25 | 1301 | 1003 | м | м | 1 | 2.4 | 153.5 | 0 | 0 | 0 | 0 | 1 | 0 | )*0 | 0 | 2 | 64052937 | 369 | 0 | 0 | 0 | 0 | 0 | 0 | 0 | 0
83 | 64052961 | 64052915 | 53967150 | 1 | 1 | 1 | 3 | ЦМ-25.2.01.01-0015 | ВУЕР-ЦМ-2020, ЦМ-25.2.01.01-0015, приказ ПАО «Россети» от 01.03.23 №85 (с изменениями) | Бирки маркировочные | 1354 | 1010 | шт. | шт. | 1 | 2 | 1.6 | 0 | 0 | 0 | 0 | 1 | 0 | )*0 | 0 | 2 | 64052938 | 370 | 0 | 0 | 0 | 0 | 0 | 0 | 0 | 0
89 | 64053913 | 64053888 | 54065208 | 1 | 1 | 1 | 1 | ВУЕР-2023_2_ЭТЛ/КЛ |  | Водитель электротехнической лаборатории на базе Форд Транзит, NIVA, УАЗ-23632 для работ на КЛ (ЭТЛ/КЛ) | 1369 | 1013 | чел.-ч | чел.-ч | 1 | 37.32 | 0 | 0 | 0 | 173.4 | 0 | 1 | 2 | )*1,05 | 39.186 | 2 | 64053889 | 371 | 0 | 0 | 0 | 0 | 0 | 0 | 0 | 0
89 | 64053914 | 64053888 | 54065210 | 1 | 1 | 1 | 1 | ВУЕР-2023_оп_4.0 |  | Оператор компрессора, разряд работ 4 | 1369 | 1013 | чел.-ч | чел.-ч | 1 | 12.31 | 0 | 0 | 0 | 173.4 | 0 | 1 | 1 | )*1,05 | 12.9255 | 2 | 64053890 | 372 | 0 | 0 | 0 | 0 | 0 | 0 | 0 | 0
89 | 64053915 | 64053888 | 54007319 | 1 | 1 | 1 | 1 | ВУЕР-2023_эм_3.0 |  | Затраты труда электромонтеров, разряд работ 3 | 1369 | 1013 | чел.-ч | чел.-ч | 1 | 58 | 0 | 0 | 0 | 154 | 0 | 1 | 1 | )*1,05 | 60.9 | 2 | 64053891 | 373 | 0 | 0 | 0 | 0 | 0 | 0 | 0 | 0
89 | 64053916 | 64053888 | 54007299 | 1 | 1 | 1 | 1 | ВУЕР-2023_эм_4.0 |  | Затраты труда электромонтеров, разряд работ 4 | 1369 | 1013 | чел.-ч | чел.-ч | 1 | 19.37 | 0 | 0 | 0 | 173.4 | 0 | 1 | 1 | )*1,05 | 20.3385 | 2 | 64053892 | 374 | 0 | 0 | 0 | 0 | 0 | 0 | 0 | 0
89 | 64053917 | 64053888 | 54007282 | 1 | 1 | 1 | 1 | ВУЕР-2023_эм_5.0 |  | Затраты труда электромонтеров, разряд работ 5 | 1369 | 1013 | чел.-ч | чел.-ч | 1 | 13.76 | 0 | 0 | 0 | 196.3 | 0 | 1 | 1 | )*1,05 | 14.448 | 2 | 64053893 | 375 | 0 | 0 | 0 | 0 | 0 | 0 | 0 | 0
89 | 64053918 | 64053888 | 53966474 | 1 | 1 | 1 | 2 | ЭМПК00ООО | ВУЕР-ЭМ-2020, ЭМПК00ООО, приказ ПАО «Россети» от 26.03.2021 №131 | Прицеп кабельный 1,2-4 т | 1368 | 1011 | маш.-ч | маш.-ч | 1 | 4.71 | 0 | 111.1 | 0 | 0 | 0 | 1 | 0 | )*1,05 | 4.9455 | 2 | 64053894 | 376 | 0 | 0 | 0 | 0 | 0 | 0 | 0 | 0
89 | 64053919 | 64053888 | 53966486 | 1 | 1 | 1 | 2 | ЭМЭТЛ00КЛ | ВУЕР-ЭМ-2020, ЭМЭТЛ00КЛ, приказ ПАО «Россети» от 26.03.2021 №131 | Электротехническая лаборатория на базе Форд Транзит, NIVA, УАЗ-23632 для работ на КЛ | 1368 | 1011 | маш.-ч | маш.-ч | 1 | 37.32 | 0 | 1121.8 | 0 | 0 | 0 | 1 | 0 | )*1,05 | 39.186 | 2 | 64053895 | 377 | 0 | 0 | 0 | 0 | 0 | 0 | 0 | 0
89 | 64053920 | 64053888 | 53966567 | 1 | 1 | 1 | 3 | ЦМ-01.1.01.09-0030 | ВУЕР-ЦМ-2020, ЦМ-01.1.01.09-0030, приказ ПАО «Россети» от 01.03.23 №85 (с изменениями) | Шнур асбестовый ШАОН | 1346 | 1009 | кг | кг | 1 | 0.1 | 400 | 0 | 0 | 0 | 0 | 1 | 0 | )*0 | 0 | 2 | 64053896 | 378 | 0 | 0 | 0 | 0 | 0 | 0 | 0 | 0
89 | 64053921 | 64053888 | 53966576 | 1 | 1 | 1 | 3 | ЦМ-01.3.01.05-0011 | ВУЕР-ЦМ-2020, ЦМ-01.3.01.05-0011, приказ ПАО «Россети» от 01.03.23 №85 (с изменениями) | Парафин | 1346 | 1009 | кг | кг | 1 | 0.4 | 89.8 | 0 | 0 | 0 | 0 | 1 | 0 | )*0 | 0 | 2 | 64053897 | 379 | 0 | 0 | 0 | 0 | 0 | 0 | 0 | 0
89 | 64053922 | 64053888 | 53966650 | 1 | 1 | 1 | 3 | ЦМ-01.7.06.12-0043 | ВУЕР-ЦМ-2020, ЦМ-01.7.06.12-0043, приказ ПАО «Россети» от 01.03.23 №85 (с изменениями) | Лента изоляционная ПВХ | 1346 | 1009 | кг | кг | 1 | 0.02 | 156.6 | 0 | 0 | 0 | 0 | 1 | 0 | )*0 | 0 | 2 | 64053898 | 380 | 0 | 0 | 0 | 0 | 0 | 0 | 0 | 0
89 | 64053923 | 64053888 | 53966656 | 1 | 1 | 1 | 3 | ЦМ-01.7.06.14-0138 | ВУЕР-ЦМ-2020, ЦМ-01.7.06.14-0138, приказ ПАО «Россети» от 01.03.23 №85 (с изменениями) | Лента смоляная | 1346 | 1009 | кг | кг | 1 | 1.8 | 223.1 | 0 | 0 | 0 | 0 | 1 | 0 | )*0 | 0 | 2 | 64053899 | 381 | 0 | 0 | 0 | 0 | 0 | 0 | 0 | 0
89 | 64053924 | 64053888 | 53966694 | 1 | 1 | 1 | 3 | ЦМ-01.7.20.08-0051 | ВУЕР-ЦМ-2020, ЦМ-01.7.20.08-0051, приказ ПАО «Россети» от 01.03.23 №85 (с изменениями) | Ветошь | 1346 | 1009 | кг | кг | 1 | 0.08 | 47.5 | 0 | 0 | 0 | 0 | 1 | 0 | )*0 | 0 | 2 | 64053900 | 382 | 0 | 0 | 0 | 0 | 0 | 0 | 0 | 0
89 | 64053925 | 64053888 | 53966758 | 1 | 1 | 1 | 3 | ЦМ-08.3.03.05-0030 | ВУЕР-ЦМ-2020, ЦМ-08.3.03.05-0030, приказ ПАО «Россети» от 01.03.23 №85 (с изменениями) | Проволока стальная оцинкованная диаметром 1-1,4 мм | 1346 | 1009 | кг | кг | 1 | 0.91 | 56.7 | 0 | 0 | 0 | 0 | 1 | 0 | )*0 | 0 | 2 | 64053901 | 383 | 0 | 0 | 0 | 0 | 0 | 0 | 0 | 0
89 | 64053926 | 64053888 | 53966771 | 1 | 1 | 1 | 3 | ЦМ-10.3.02.03-0002 | ВУЕР-ЦМ-2020, ЦМ-10.3.02.03-0002, приказ ПАО «Россети» от 01.03.23 №85 (с изменениями) | Припой А | 1346 | 1009 | кг | кг | 1 | 0.7 | 617 | 0 | 0 | 0 | 0 | 1 | 0 | )*0 | 0 | 2 | 64053902 | 384 | 0 | 0 | 0 | 0 | 0 | 0 | 0 | 0
89 | 64053927 | 64053888 | 53966772 | 1 | 1 | 1 | 3 | ЦМ-10.3.02.03-0003 | ВУЕР-ЦМ-2020, ЦМ-10.3.02.03-0003, приказ ПАО «Россети» от 01.03.23 №85 (с изменениями) | Припой ПОС 40 | 1346 | 1009 | кг | кг | 1 | 1.06 | 560 | 0 | 0 | 0 | 0 | 1 | 0 | )*0 | 0 | 2 | 64053903 | 385 | 0 | 0 | 0 | 0 | 0 | 0 | 0 | 0
89 | 64053928 | 64053888 | 53966789 | 1 | 1 | 1 | 3 | ЦМ-14.2.05.01-0118 | ВУЕР-ЦМ-2020, ЦМ-14.2.05.01-0118, приказ ПАО «Россети» от 01.03.23 №85 (с изменениями) | Состав пропиточный | 1346 | 1009 | кг | кг | 1 | 7 | 137 | 0 | 0 | 0 | 0 | 1 | 0 | )*0 | 0 | 2 | 64053904 | 386 | 0 | 0 | 0 | 0 | 0 | 0 | 0 | 0
89 | 64053929 | 64053888 | 53966864 | 1 | 1 | 1 | 3 | ЦМ-20.1.02.06-0001 | ВУЕР-ЦМ-2020, ЦМ-20.1.02.06-0001, приказ ПАО «Россети» от 01.03.23 №85 (с изменениями) | Жир паяльный | 1346 | 1009 | кг | кг | 1 | 0.04 | 700 | 0 | 0 | 0 | 0 | 1 | 0 | )*0 | 0 | 2 | 64053905 | 387 | 0 | 0 | 0 | 0 | 0 | 0 | 0 | 0
89 | 64053930 | 64053888 | 53966883 | 1 | 1 | 1 | 3 | ЦМ-20.1.02.23-0300 | ВУЕР-ЦМ-2020, ЦМ-20.1.02.23-0300, приказ ПАО «Россети» от 01.03.23 №85 (с изменениями) | Комплект роликов, бумаги, пряжи | 1346 | 1009 | кг | кг | 1 | 2 | 150.8 | 0 | 0 | 0 | 0 | 1 | 0 | )*0 | 0 | 2 | 64053906 | 388 | 0 | 0 | 0 | 0 | 0 | 0 | 0 | 0
89 | 64053931 | 64053888 | 53966892 | 1 | 1 | 1 | 3 | ЦМ-20.2.01.09-0012 | ВУЕР-ЦМ-2020, ЦМ-20.2.01.09-0012, приказ ПАО «Россети» от 01.03.23 №85 (с изменениями) | Гильза соединительная | 1354 | 1010 | шт. | шт. | 1 | 6 | 34.8 | 0 | 0 | 0 | 0 | 1 | 0 | )*0 | 0 | 2 | 64053907 | 389 | 0 | 0 | 0 | 0 | 0 | 0 | 0 | 0
89 | 64053932 | 64053888 | 53966894 | 1 | 1 | 1 | 3 | ЦМ-20.2.02.04-0050 | ВУЕР-ЦМ-2020, ЦМ-20.2.02.04-0050, приказ ПАО «Россети» от 01.03.23 №85 (с изменениями) | Колпачок для оконцевания кабеля | 1354 | 1010 | шт. | шт. | 1 | 4 | 2.7 | 0 | 0 | 0 | 0 | 1 | 0 | )*0 | 0 | 2 | 64053908 | 390 | 0 | 0 | 0 | 0 | 0 | 0 | 0 | 0
89 | 64053933 | 64053888 | 53966911 | 1 | 1 | 1 | 3 | ЦМ-20.2.09.01-0112 | ВУЕР-ЦМ-2020, ЦМ-20.2.09.01-0112, приказ ПАО «Россети» от 01.03.23 №85 (с изменениями) | Состав заливочный | 1346 | 1009 | кг | кг | 1 | 10 | 135 | 0 | 0 | 0 | 0 | 1 | 0 | )*0 | 0 | 2 | 64053909 | 391 | 0 | 0 | 0 | 0 | 0 | 0 | 0 | 0
89 | 64053934 | 64053888 | 53966997 | 1 | 1 | 1 | 3 | ЦМ-21.1.05.04-0200 | ВУЕР-ЦМ-2020, ЦМ-21.1.05.04-0200, приказ ПАО «Россети» от 01.03.23 №85 (с изменениями) | Кабель 6-10 кВ, сечение жил более 120 мм2 | 1301 | 1003 | м | м | 1 | 5 | 0 | 0 | 0 | 0 | 0 | 0 | 0 | )*0 | 0 | 2 | 64053910 | 392 | 0 | 0 | 0 | 0 | 0 | 0 | 0 | 0
89 | 64053935 | 64053888 | 53967028 | 1 | 1 | 1 | 3 | ЦМ-21.2.02.01-0128 | ВУЕР-ЦМ-2020, ЦМ-21.2.02.01-0128, приказ ПАО «Россети» от 01.03.23 №85 (с изменениями) | Провод медный гибкий МГ25 | 1301 | 1003 | м | м | 1 | 2.4 | 153.5 | 0 | 0 | 0 | 0 | 1 | 0 | )*0 | 0 | 2 | 64053911 | 393 | 0 | 0 | 0 | 0 | 0 | 0 | 0 | 0
89 | 64053936 | 64053888 | 53967150 | 1 | 1 | 1 | 3 | ЦМ-25.2.01.01-0015 | ВУЕР-ЦМ-2020, ЦМ-25.2.01.01-0015, приказ ПАО «Россети» от 01.03.23 №85 (с изменениями) | Бирки маркировочные | 1354 | 1010 | шт. | шт. | 1 | 2 | 1.6 | 0 | 0 | 0 | 0 | 1 | 0 | )*0 | 0 | 2 | 64053912 | 394 | 0 | 0 | 0 | 0 | 0 | 0 | 0 | 0
91 | 64053962 | 64053938 | 54065208 | 1 | 1 | 1 | 1 | ВУЕР-2023_2_ЭТЛ/КЛ |  | Водитель электротехнической лаборатории на базе Форд Транзит, NIVA, УАЗ-23632 для работ на КЛ (ЭТЛ/КЛ) | 1369 | 1013 | чел.-ч | чел.-ч | 1 | 14.32 | 0 | 0 | 0 | 173.4 | 0 | 1 | 2 | )*1,05 | 15.036 | 2 | 64053939 | 395 | 0 | 0 | 0 | 0 | 0 | 0 | 0 | 0
91 | 64053963 | 64053938 | 54065210 | 1 | 1 | 1 | 1 | ВУЕР-2023_оп_4.0 |  | Оператор компрессора, разряд работ 4 | 1369 | 1013 | чел.-ч | чел.-ч | 1 | 7.83 | 0 | 0 | 0 | 173.4 | 0 | 1 | 1 | )*1,05 | 8.2215 | 2 | 64053940 | 396 | 0 | 0 | 0 | 0 | 0 | 0 | 0 | 0
91 | 64053964 | 64053938 | 54007319 | 1 | 1 | 1 | 1 | ВУЕР-2023_эм_3.0 |  | Затраты труда электромонтеров, разряд работ 3 | 1369 | 1013 | чел.-ч | чел.-ч | 1 | 37.45 | 0 | 0 | 0 | 154 | 0 | 1 | 1 | )*1,05 | 39.3225 | 2 | 64053941 | 397 | 0 | 0 | 0 | 0 | 0 | 0 | 0 | 0
91 | 64053965 | 64053938 | 54007282 | 1 | 1 | 1 | 1 | ВУЕР-2023_эм_5.0 |  | Затраты труда электромонтеров, разряд работ 5 | 1369 | 1013 | чел.-ч | чел.-ч | 1 | 0.62 | 0 | 0 | 0 | 196.3 | 0 | 1 | 1 | )*1,05 | 0.651 | 2 | 64053942 | 398 | 0 | 0 | 0 | 0 | 0 | 0 | 0 | 0
91 | 64053966 | 64053938 | 53966474 | 1 | 1 | 1 | 2 | ЭМПК00ООО | ВУЕР-ЭМ-2020, ЭМПК00ООО, приказ ПАО «Россети» от 26.03.2021 №131 | Прицеп кабельный 1,2-4 т | 1368 | 1011 | маш.-ч | маш.-ч | 1 | 1.06 | 0 | 111.1 | 0 | 0 | 0 | 1 | 0 | )*1,05 | 1.113 | 2 | 64053943 | 399 | 0 | 0 | 0 | 0 | 0 | 0 | 0 | 0
91 | 64053967 | 64053938 | 53966486 | 1 | 1 | 1 | 2 | ЭМЭТЛ00КЛ | ВУЕР-ЭМ-2020, ЭМЭТЛ00КЛ, приказ ПАО «Россети» от 26.03.2021 №131 | Электротехническая лаборатория на базе Форд Транзит, NIVA, УАЗ-23632 для работ на КЛ | 1368 | 1011 | маш.-ч | маш.-ч | 1 | 14.32 | 0 | 1121.8 | 0 | 0 | 0 | 1 | 0 | )*1,05 | 15.036 | 2 | 64053944 | 400 | 0 | 0 | 0 | 0 | 0 | 0 | 0 | 0
91 | 64053968 | 64053938 | 53966567 | 1 | 1 | 1 | 3 | ЦМ-01.1.01.09-0030 | ВУЕР-ЦМ-2020, ЦМ-01.1.01.09-0030, приказ ПАО «Россети» от 01.03.23 №85 (с изменениями) | Шнур асбестовый ШАОН | 1346 | 1009 | кг | кг | 1 | 0.1 | 400 | 0 | 0 | 0 | 0 | 1 | 0 | )*0 | 0 | 2 | 64053945 | 401 | 0 | 0 | 0 | 0 | 0 | 0 | 0 | 0
91 | 64053969 | 64053938 | 53966576 | 1 | 1 | 1 | 3 | ЦМ-01.3.01.05-0011 | ВУЕР-ЦМ-2020, ЦМ-01.3.01.05-0011, приказ ПАО «Россети» от 01.03.23 №85 (с изменениями) | Парафин | 1346 | 1009 | кг | кг | 1 | 0.4 | 89.8 | 0 | 0 | 0 | 0 | 1 | 0 | )*0 | 0 | 2 | 64053946 | 402 | 0 | 0 | 0 | 0 | 0 | 0 | 0 | 0
91 | 64053970 | 64053938 | 53966650 | 1 | 1 | 1 | 3 | ЦМ-01.7.06.12-0043 | ВУЕР-ЦМ-2020, ЦМ-01.7.06.12-0043, приказ ПАО «Россети» от 01.03.23 №85 (с изменениями) | Лента изоляционная ПВХ | 1346 | 1009 | кг | кг | 1 | 0.02 | 156.6 | 0 | 0 | 0 | 0 | 1 | 0 | )*0 | 0 | 2 | 64053947 | 403 | 0 | 0 | 0 | 0 | 0 | 0 | 0 | 0
91 | 64053971 | 64053938 | 53966656 | 1 | 1 | 1 | 3 | ЦМ-01.7.06.14-0138 | ВУЕР-ЦМ-2020, ЦМ-01.7.06.14-0138, приказ ПАО «Россети» от 01.03.23 №85 (с изменениями) | Лента смоляная | 1346 | 1009 | кг | кг | 1 | 1.8 | 223.1 | 0 | 0 | 0 | 0 | 1 | 0 | )*0 | 0 | 2 | 64053948 | 404 | 0 | 0 | 0 | 0 | 0 | 0 | 0 | 0
91 | 64053972 | 64053938 | 53966694 | 1 | 1 | 1 | 3 | ЦМ-01.7.20.08-0051 | ВУЕР-ЦМ-2020, ЦМ-01.7.20.08-0051, приказ ПАО «Россети» от 01.03.23 №85 (с изменениями) | Ветошь | 1346 | 1009 | кг | кг | 1 | 0.08 | 47.5 | 0 | 0 | 0 | 0 | 1 | 0 | )*0 | 0 | 2 | 64053949 | 405 | 0 | 0 | 0 | 0 | 0 | 0 | 0 | 0
91 | 64053973 | 64053938 | 53966758 | 1 | 1 | 1 | 3 | ЦМ-08.3.03.05-0030 | ВУЕР-ЦМ-2020, ЦМ-08.3.03.05-0030, приказ ПАО «Россети» от 01.03.23 №85 (с изменениями) | Проволока стальная оцинкованная диаметром 1-1,4 мм | 1346 | 1009 | кг | кг | 1 | 0.91 | 56.7 | 0 | 0 | 0 | 0 | 1 | 0 | )*0 | 0 | 2 | 64053950 | 406 | 0 | 0 | 0 | 0 | 0 | 0 | 0 | 0
91 | 64053974 | 64053938 | 53966771 | 1 | 1 | 1 | 3 | ЦМ-10.3.02.03-0002 | ВУЕР-ЦМ-2020, ЦМ-10.3.02.03-0002, приказ ПАО «Россети» от 01.03.23 №85 (с изменениями) | Припой А | 1346 | 1009 | кг | кг | 1 | 0.7 | 617 | 0 | 0 | 0 | 0 | 1 | 0 | )*0 | 0 | 2 | 64053951 | 407 | 0 | 0 | 0 | 0 | 0 | 0 | 0 | 0
91 | 64053975 | 64053938 | 53966772 | 1 | 1 | 1 | 3 | ЦМ-10.3.02.03-0003 | ВУЕР-ЦМ-2020, ЦМ-10.3.02.03-0003, приказ ПАО «Россети» от 01.03.23 №85 (с изменениями) | Припой ПОС 40 | 1346 | 1009 | кг | кг | 1 | 1.06 | 560 | 0 | 0 | 0 | 0 | 1 | 0 | )*0 | 0 | 2 | 64053952 | 408 | 0 | 0 | 0 | 0 | 0 | 0 | 0 | 0
91 | 64053976 | 64053938 | 53966789 | 1 | 1 | 1 | 3 | ЦМ-14.2.05.01-0118 | ВУЕР-ЦМ-2020, ЦМ-14.2.05.01-0118, приказ ПАО «Россети» от 01.03.23 №85 (с изменениями) | Состав пропиточный | 1346 | 1009 | кг | кг | 1 | 7 | 137 | 0 | 0 | 0 | 0 | 1 | 0 | )*0 | 0 | 2 | 64053953 | 409 | 0 | 0 | 0 | 0 | 0 | 0 | 0 | 0
91 | 64053977 | 64053938 | 53966864 | 1 | 1 | 1 | 3 | ЦМ-20.1.02.06-0001 | ВУЕР-ЦМ-2020, ЦМ-20.1.02.06-0001, приказ ПАО «Россети» от 01.03.23 №85 (с изменениями) | Жир паяльный | 1346 | 1009 | кг | кг | 1 | 0.04 | 700 | 0 | 0 | 0 | 0 | 1 | 0 | )*0 | 0 | 2 | 64053954 | 410 | 0 | 0 | 0 | 0 | 0 | 0 | 0 | 0
91 | 64053978 | 64053938 | 53966883 | 1 | 1 | 1 | 3 | ЦМ-20.1.02.23-0300 | ВУЕР-ЦМ-2020, ЦМ-20.1.02.23-0300, приказ ПАО «Россети» от 01.03.23 №85 (с изменениями) | Комплект роликов, бумаги, пряжи | 1346 | 1009 | кг | кг | 1 | 2 | 150.8 | 0 | 0 | 0 | 0 | 1 | 0 | )*0 | 0 | 2 | 64053955 | 411 | 0 | 0 | 0 | 0 | 0 | 0 | 0 | 0
91 | 64053979 | 64053938 | 53966892 | 1 | 1 | 1 | 3 | ЦМ-20.2.01.09-0012 | ВУЕР-ЦМ-2020, ЦМ-20.2.01.09-0012, приказ ПАО «Россети» от 01.03.23 №85 (с изменениями) | Гильза соединительная | 1354 | 1010 | шт. | шт. | 1 | 6 | 34.8 | 0 | 0 | 0 | 0 | 1 | 0 | )*0 | 0 | 2 | 64053956 | 412 | 0 | 0 | 0 | 0 | 0 | 0 | 0 | 0
91 | 64053980 | 64053938 | 53966894 | 1 | 1 | 1 | 3 | ЦМ-20.2.02.04-0050 | ВУЕР-ЦМ-2020, ЦМ-20.2.02.04-0050, приказ ПАО «Россети» от 01.03.23 №85 (с изменениями) | Колпачок для оконцевания кабеля | 1354 | 1010 | шт. | шт. | 1 | 4 | 2.7 | 0 | 0 | 0 | 0 | 1 | 0 | )*0 | 0 | 2 | 64053957 | 413 | 0 | 0 | 0 | 0 | 0 | 0 | 0 | 0
91 | 64053981 | 64053938 | 53966911 | 1 | 1 | 1 | 3 | ЦМ-20.2.09.01-0112 | ВУЕР-ЦМ-2020, ЦМ-20.2.09.01-0112, приказ ПАО «Россети» от 01.03.23 №85 (с изменениями) | Состав заливочный | 1346 | 1009 | кг | кг | 1 | 10 | 135 | 0 | 0 | 0 | 0 | 1 | 0 | )*0 | 0 | 2 | 64053958 | 414 | 0 | 0 | 0 | 0 | 0 | 0 | 0 | 0
91 | 64053982 | 64053938 | 53966997 | 1 | 1 | 1 | 3 | ЦМ-21.1.05.04-0200 | ВУЕР-ЦМ-2020, ЦМ-21.1.05.04-0200, приказ ПАО «Россети» от 01.03.23 №85 (с изменениями) | Кабель 6-10 кВ, сечение жил более 120 мм2 | 1301 | 1003 | м | м | 1 | 5 | 0 | 0 | 0 | 0 | 0 | 0 | 0 | )*0 | 0 | 2 | 64053959 | 415 | 0 | 0 | 0 | 0 | 0 | 0 | 0 | 0
91 | 64053983 | 64053938 | 53967028 | 1 | 1 | 1 | 3 | ЦМ-21.2.02.01-0128 | ВУЕР-ЦМ-2020, ЦМ-21.2.02.01-0128, приказ ПАО «Россети» от 01.03.23 №85 (с изменениями) | Провод медный гибкий МГ25 | 1301 | 1003 | м | м | 1 | 2.4 | 153.5 | 0 | 0 | 0 | 0 | 1 | 0 | )*0 | 0 | 2 | 64053960 | 416 | 0 | 0 | 0 | 0 | 0 | 0 | 0 | 0
91 | 64053984 | 64053938 | 53967150 | 1 | 1 | 1 | 3 | ЦМ-25.2.01.01-0015 | ВУЕР-ЦМ-2020, ЦМ-25.2.01.01-0015, приказ ПАО «Россети» от 01.03.23 №85 (с изменениями) | Бирки маркировочные | 1354 | 1010 | шт. | шт. | 1 | 2 | 1.6 | 0 | 0 | 0 | 0 | 1 | 0 | )*0 | 0 | 2 | 64053961 | 417 | 0 | 0 | 0 | 0 | 0 | 0 | 0 | 0
97 | 64052972 | 64052967 | 54065767 | 1 | 1 | 1 | 1 | ВУЕР-2023_2_БМс/КЛ |  | Водитель автомобиля бригадного среднего (фургон) на базе УАЗ-390945, УАЗ-390995, ГАЗ-330232 для работ на КЛ 0,4-10 кВ (БМс/КЛ) | 1369 | 1013 | чел.-ч | чел.-ч | 1 | 0.77 | 0 | 0 | 0 | 173.4 | 0 | 1 | 2 |  | 0.77 | 2 | 64052968 | 418 | 0 | 0 | 0 | 0 | 0 | 0 | 0 | 0
97 | 64052973 | 64052967 | 54065210 | 1 | 1 | 1 | 1 | ВУЕР-2023_оп_4.0 |  | Оператор компрессора, разряд работ 4 | 1369 | 1013 | чел.-ч | чел.-ч | 1 | 0.77 | 0 | 0 | 0 | 173.4 | 0 | 1 | 1 |  | 0.77 | 2 | 64052969 | 419 | 0 | 0 | 0 | 0 | 0 | 0 | 0 | 0
97 | 64052974 | 64052967 | 54007319 | 1 | 1 | 1 | 1 | ВУЕР-2023_эм_3.0 |  | Затраты труда электромонтеров, разряд работ 3 | 1369 | 1013 | чел.-ч | чел.-ч | 1 | 0.77 | 0 | 0 | 0 | 154 | 0 | 1 | 1 |  | 0.77 | 2 | 64052970 | 420 | 0 | 0 | 0 | 0 | 0 | 0 | 0 | 0
97 | 64052975 | 64052967 | 53966455 | 1 | 1 | 1 | 2 | ЭМБМС00КЛ | ВУЕР-ЭМ-2020, ЭМБМС00КЛ, приказ ПАО «Россети» от 26.03.2021 №131 | Автомобиль бригадный средний (фургон) на базе УАЗ-390945, УАЗ-390995, ГАЗ-330232 для работ на КЛ 0,4-10 кВ | 1368 | 1011 | маш.-ч | маш.-ч | 1 | 0.77 | 0 | 334.8 | 0 | 0 | 0 | 1 | 0 |  | 0.77 | 2 | 64052971 | 421 | 0 | 0 | 0 | 0 | 0 | 0 | 0 | 0
98 | 64052981 | 64052976 | 54065767 | 1 | 1 | 1 | 1 | ВУЕР-2023_2_БМс/КЛ |  | Водитель автомобиля бригадного среднего (фургон) на базе УАЗ-390945, УАЗ-390995, ГАЗ-330232 для работ на КЛ 0,4-10 кВ (БМс/КЛ) | 1369 | 1013 | чел.-ч | чел.-ч | 1 | 4.67 | 0 | 0 | 0 | 173.4 | 0 | 1 | 2 | )*1,05 | 4.9035 | 2 | 64052977 | 422 | 0 | 0 | 0 | 0 | 0 | 0 | 0 | 0
98 | 64052982 | 64052976 | 54065210 | 1 | 1 | 1 | 1 | ВУЕР-2023_оп_4.0 |  | Оператор компрессора, разряд работ 4 | 1369 | 1013 | чел.-ч | чел.-ч | 1 | 4.67 | 0 | 0 | 0 | 173.4 | 0 | 1 | 1 | )*1,05 | 4.9035 | 2 | 64052978 | 423 | 0 | 0 | 0 | 0 | 0 | 0 | 0 | 0
98 | 64052983 | 64052976 | 54007319 | 1 | 1 | 1 | 1 | ВУЕР-2023_эм_3.0 |  | Затраты труда электромонтеров, разряд работ 3 | 1369 | 1013 | чел.-ч | чел.-ч | 1 | 4.67 | 0 | 0 | 0 | 154 | 0 | 1 | 1 | )*1,05 | 4.9035 | 2 | 64052979 | 424 | 0 | 0 | 0 | 0 | 0 | 0 | 0 | 0
98 | 64052984 | 64052976 | 53966455 | 1 | 1 | 1 | 2 | ЭМБМС00КЛ | ВУЕР-ЭМ-2020, ЭМБМС00КЛ, приказ ПАО «Россети» от 26.03.2021 №131 | Автомобиль бригадный средний (фургон) на базе УАЗ-390945, УАЗ-390995, ГАЗ-330232 для работ на КЛ 0,4-10 кВ | 1368 | 1011 | маш.-ч | маш.-ч | 1 | 4.67 | 0 | 334.8 | 0 | 0 | 0 | 1 | 0 | )*1,05 | 4.9035 | 2 | 64052980 | 425 | 0 | 0 | 0 | 0 | 0 | 0 | 0 | 0
99 | 64053350 | 64053346 | 54065767 | 1 | 1 | 1 | 1 | ВУЕР-2023_2_БМс/КЛ |  | Водитель автомобиля бригадного среднего (фургон) на базе УАЗ-390945, УАЗ-390995, ГАЗ-330232 для работ на КЛ 0,4-10 кВ (БМс/КЛ) | 1369 | 1013 | чел.-ч | чел.-ч | 1 | 0.76 | 0 | 0 | 0 | 173.4 | 0 | 1 | 2 | )*1,05 | 0.798 | 2 | 64053347 | 426 | 0 | 0 | 0 | 0 | 0 | 0 | 0 | 0
99 | 64053351 | 64053346 | 54007319 | 1 | 1 | 1 | 1 | ВУЕР-2023_эм_3.0 |  | Затраты труда электромонтеров, разряд работ 3 | 1369 | 1013 | чел.-ч | чел.-ч | 1 | 1.52 | 0 | 0 | 0 | 154 | 0 | 1 | 1 | )*1,05 | 1.596 | 2 | 64053348 | 427 | 0 | 0 | 0 | 0 | 0 | 0 | 0 | 0
99 | 64053352 | 64053346 | 53966455 | 1 | 1 | 1 | 2 | ЭМБМС00КЛ | ВУЕР-ЭМ-2020, ЭМБМС00КЛ, приказ ПАО «Россети» от 26.03.2021 №131 | Автомобиль бригадный средний (фургон) на базе УАЗ-390945, УАЗ-390995, ГАЗ-330232 для работ на КЛ 0,4-10 кВ | 1368 | 1011 | маш.-ч | маш.-ч | 1 | 0.76 | 0 | 334.8 | 0 | 0 | 0 | 1 | 0 | )*1,05 | 0.798 | 2 | 64053349 | 428 | 0 | 0 | 0 | 0 | 0 | 0 | 0 | 0
100 | 64052989 | 64052985 | 54065767 | 1 | 1 | 1 | 1 | ВУЕР-2023_2_БМс/КЛ |  | Водитель автомобиля бригадного среднего (фургон) на базе УАЗ-390945, УАЗ-390995, ГАЗ-330232 для работ на КЛ 0,4-10 кВ (БМс/КЛ) | 1369 | 1013 | чел.-ч | чел.-ч | 1 | 2.44 | 0 | 0 | 0 | 173.4 | 0 | 1 | 2 | )*1,05 | 2.562 | 2 | 64052986 | 429 | 0 | 0 | 0 | 0 | 0 | 0 | 0 | 0
100 | 64052990 | 64052985 | 54007319 | 1 | 1 | 1 | 1 | ВУЕР-2023_эм_3.0 |  | Затраты труда электромонтеров, разряд работ 3 | 1369 | 1013 | чел.-ч | чел.-ч | 1 | 2.44 | 0 | 0 | 0 | 154 | 0 | 1 | 1 | )*1,05 | 2.562 | 2 | 64052987 | 430 | 0 | 0 | 0 | 0 | 0 | 0 | 0 | 0
100 | 64052991 | 64052985 | 53966455 | 1 | 1 | 1 | 2 | ЭМБМС00КЛ | ВУЕР-ЭМ-2020, ЭМБМС00КЛ, приказ ПАО «Россети» от 26.03.2021 №131 | Автомобиль бригадный средний (фургон) на базе УАЗ-390945, УАЗ-390995, ГАЗ-330232 для работ на КЛ 0,4-10 кВ | 1368 | 1011 | маш.-ч | маш.-ч | 1 | 2.44 | 0 | 334.8 | 0 | 0 | 0 | 1 | 0 | )*1,05 | 2.562 | 2 | 64052988 | 431 | 0 | 0 | 0 | 0 | 0 | 0 | 0 | 0
101 | 64052996 | 64052992 | 54065767 | 1 | 1 | 1 | 1 | ВУЕР-2023_2_БМс/КЛ |  | Водитель автомобиля бригадного среднего (фургон) на базе УАЗ-390945, УАЗ-390995, ГАЗ-330232 для работ на КЛ 0,4-10 кВ (БМс/КЛ) | 1369 | 1013 | чел.-ч | чел.-ч | 1 | 0.59 | 0 | 0 | 0 | 173.4 | 0 | 1 | 2 | )*1,05 | 0.6195 | 2 | 64052993 | 432 | 0 | 0 | 0 | 0 | 0 | 0 | 0 | 0
101 | 64052997 | 64052992 | 54007319 | 1 | 1 | 1 | 1 | ВУЕР-2023_эм_3.0 |  | Затраты труда электромонтеров, разряд работ 3 | 1369 | 1013 | чел.-ч | чел.-ч | 1 | 1.18 | 0 | 0 | 0 | 154 | 0 | 1 | 1 | )*1,05 | 1.239 | 2 | 64052994 | 433 | 0 | 0 | 0 | 0 | 0 | 0 | 0 | 0
101 | 64052998 | 64052992 | 53966455 | 1 | 1 | 1 | 2 | ЭМБМС00КЛ | ВУЕР-ЭМ-2020, ЭМБМС00КЛ, приказ ПАО «Россети» от 26.03.2021 №131 | Автомобиль бригадный средний (фургон) на базе УАЗ-390945, УАЗ-390995, ГАЗ-330232 для работ на КЛ 0,4-10 кВ | 1368 | 1011 | маш.-ч | маш.-ч | 1 | 0.59 | 0 | 334.8 | 0 | 0 | 0 | 1 | 0 | )*1,05 | 0.6195 | 2 | 64052995 | 434 | 0 | 0 | 0 | 0 | 0 | 0 | 0 | 0
102 | 64053002 | 64052999 | 54008502 | 1 | 1 | 1 | 1 | ВУЕР-2023_2_ЭПК |  | Машинист экскаватора колёсного с объемом ковша 0,25-0,6 куб. м на базе ЧЛМЗ ДЭМ-1143, Doosan DX140LC, CASE580T, Hanix, TEREX и др. (ЭПК) | 1369 | 1013 | чел.-ч | чел.-ч | 1 | 1.08 | 0 | 0 | 0 | 196.3 | 0 | 1 | 2 | )*1,05 | 1.134 | 2 | 64053000 | 435 | 0 | 0 | 0 | 0 | 0 | 0 | 0 | 0
102 | 64053003 | 64052999 | 53966484 | 1 | 1 | 1 | 2 | ЭМЭПК00ОО | ВУЕР-ЭМ-2020, ЭМЭПК00ОО, приказ ПАО «Россети» от 26.03.2021 №131 | Экскаватор колёсный с объемом ковша 0,25-0,6 куб. м на базе ЧЛМЗ ДЭМ-1143, Doosan DX140LC, CASE580T, Hanix, TEREX и др. | 1368 | 1011 | маш.-ч | маш.-ч | 1 | 1.08 | 0 | 1244.4 | 0 | 0 | 0 | 1 | 0 | )*1,05 | 1.134 | 2 | 64053001 | 436 | 0 | 0 | 0 | 0 | 0 | 0 | 0 | 0
103 | 64053007 | 64053004 | 54008502 | 1 | 1 | 1 | 1 | ВУЕР-2023_2_ЭПК |  | Машинист экскаватора колёсного с объемом ковша 0,25-0,6 куб. м на базе ЧЛМЗ ДЭМ-1143, Doosan DX140LC, CASE580T, Hanix, TEREX и др. (ЭПК) | 1369 | 1013 | чел.-ч | чел.-ч | 1 | 0.2 | 0 | 0 | 0 | 196.3 | 0 | 1 | 2 | )*1,05 | 0.21 | 2 | 64053005 | 437 | 0 | 0 | 0 | 0 | 0 | 0 | 0 | 0
103 | 64053008 | 64053004 | 53966484 | 1 | 1 | 1 | 2 | ЭМЭПК00ОО | ВУЕР-ЭМ-2020, ЭМЭПК00ОО, приказ ПАО «Россети» от 26.03.2021 №131 | Экскаватор колёсный с объемом ковша 0,25-0,6 куб. м на базе ЧЛМЗ ДЭМ-1143, Doosan DX140LC, CASE580T, Hanix, TEREX и др. | 1368 | 1011 | маш.-ч | маш.-ч | 1 | 0.2 | 0 | 1244.4 | 0 | 0 | 0 | 1 | 0 | )*1,05 | 0.21 | 2 | 64053006 | 438 | 0 | 0 | 0 | 0 | 0 | 0 | 0 | 0
104 | 64053026 | 64053009 | 54065767 | 1 | 1 | 1 | 1 | ВУЕР-2023_2_БМс/КЛ |  | Водитель автомобиля бригадного среднего (фургон) на базе УАЗ-390945, УАЗ-390995, ГАЗ-330232 для работ на КЛ 0,4-10 кВ (БМс/КЛ) | 1369 | 1013 | чел.-ч | чел.-ч | 1 | 1.29 | 0 | 0 | 0 | 173.4 | 0 | 1 | 2 | )*1,05 | 1.3545 | 2 | 64053010 | 439 | 0 | 0 | 0 | 0 | 0 | 0 | 0 | 0
104 | 64053027 | 64053009 | 54007319 | 1 | 1 | 1 | 1 | ВУЕР-2023_эм_3.0 |  | Затраты труда электромонтеров, разряд работ 3 | 1369 | 1013 | чел.-ч | чел.-ч | 1 | 1.29 | 0 | 0 | 0 | 154 | 0 | 1 | 1 | )*1,05 | 1.3545 | 2 | 64053011 | 440 | 0 | 0 | 0 | 0 | 0 | 0 | 0 | 0
104 | 64053028 | 64053009 | 54007299 | 1 | 1 | 1 | 1 | ВУЕР-2023_эм_4.0 |  | Затраты труда электромонтеров, разряд работ 4 | 1369 | 1013 | чел.-ч | чел.-ч | 1 | 1.29 | 0 | 0 | 0 | 173.4 | 0 | 1 | 1 | )*1,05 | 1.3545 | 2 | 64053012 | 441 | 0 | 0 | 0 | 0 | 0 | 0 | 0 | 0
104 | 64053029 | 64053009 | 53966455 | 1 | 1 | 1 | 2 | ЭМБМС00КЛ | ВУЕР-ЭМ-2020, ЭМБМС00КЛ, приказ ПАО «Россети» от 26.03.2021 №131 | Автомобиль бригадный средний (фургон) на базе УАЗ-390945, УАЗ-390995, ГАЗ-330232 для работ на КЛ 0,4-10 кВ | 1368 | 1011 | маш.-ч | маш.-ч | 1 | 1.29 | 0 | 334.8 | 0 | 0 | 0 | 1 | 0 | )*1,05 | 1.3545 | 2 | 64053013 | 442 | 0 | 0 | 0 | 0 | 0 | 0 | 0 | 0
104 | 64053030 | 64053009 | 53966567 | 1 | 1 | 1 | 3 | ЦМ-01.1.01.09-0030 | ВУЕР-ЦМ-2020, ЦМ-01.1.01.09-0030, приказ ПАО «Россети» от 01.03.23 №85 (с изменениями) | Шнур асбестовый ШАОН | 1346 | 1009 | кг | кг | 1 | 0.02 | 400 | 0 | 0 | 0 | 0 | 1 | 0 | )*0 | 0 | 2 | 64053014 | 443 | 0 | 0 | 0 | 0 | 0 | 0 | 0 | 0
104 | 64053031 | 64053009 | 53966650 | 1 | 1 | 1 | 3 | ЦМ-01.7.06.12-0043 | ВУЕР-ЦМ-2020, ЦМ-01.7.06.12-0043, приказ ПАО «Россети» от 01.03.23 №85 (с изменениями) | Лента изоляционная ПВХ | 1346 | 1009 | кг | кг | 1 | 0.4 | 156.6 | 0 | 0 | 0 | 0 | 1 | 0 | )*0 | 0 | 2 | 64053015 | 444 | 0 | 0 | 0 | 0 | 0 | 0 | 0 | 0
104 | 64053032 | 64053009 | 53966694 | 1 | 1 | 1 | 3 | ЦМ-01.7.20.08-0051 | ВУЕР-ЦМ-2020, ЦМ-01.7.20.08-0051, приказ ПАО «Россети» от 01.03.23 №85 (с изменениями) | Ветошь | 1346 | 1009 | кг | кг | 1 | 0.04 | 47.5 | 0 | 0 | 0 | 0 | 1 | 0 | )*0 | 0 | 2 | 64053016 | 445 | 0 | 0 | 0 | 0 | 0 | 0 | 0 | 0
104 | 64053033 | 64053009 | 53966696 | 1 | 1 | 1 | 3 | ЦМ-01.7.20.08-0121 | ВУЕР-ЦМ-2020, ЦМ-01.7.20.08-0121, приказ ПАО «Россети» от 01.03.23 №85 (с изменениями) | Салфетки технические | 1354 | 1010 | шт. | шт. | 1 | 2 | 5 | 0 | 0 | 0 | 0 | 1 | 0 | )*0 | 0 | 2 | 64053017 | 446 | 0 | 0 | 0 | 0 | 0 | 0 | 0 | 0
104 | 64053034 | 64053009 | 53966758 | 1 | 1 | 1 | 3 | ЦМ-08.3.03.05-0030 | ВУЕР-ЦМ-2020, ЦМ-08.3.03.05-0030, приказ ПАО «Россети» от 01.03.23 №85 (с изменениями) | Проволока стальная оцинкованная диаметром 1-1,4 мм | 1346 | 1009 | кг | кг | 1 | 0.06 | 56.7 | 0 | 0 | 0 | 0 | 1 | 0 | )*0 | 0 | 2 | 64053018 | 447 | 0 | 0 | 0 | 0 | 0 | 0 | 0 | 0
104 | 64053035 | 64053009 | 53966771 | 1 | 1 | 1 | 3 | ЦМ-10.3.02.03-0002 | ВУЕР-ЦМ-2020, ЦМ-10.3.02.03-0002, приказ ПАО «Россети» от 01.03.23 №85 (с изменениями) | Припой А | 1346 | 1009 | кг | кг | 1 | 0.1 | 617 | 0 | 0 | 0 | 0 | 1 | 0 | )*0 | 0 | 2 | 64053019 | 448 | 0 | 0 | 0 | 0 | 0 | 0 | 0 | 0
104 | 64053036 | 64053009 | 53966772 | 1 | 1 | 1 | 3 | ЦМ-10.3.02.03-0003 | ВУЕР-ЦМ-2020, ЦМ-10.3.02.03-0003, приказ ПАО «Россети» от 01.03.23 №85 (с изменениями) | Припой ПОС 40 | 1346 | 1009 | кг | кг | 1 | 0.05 | 560 | 0 | 0 | 0 | 0 | 1 | 0 | )*0 | 0 | 2 | 64053020 | 449 | 0 | 0 | 0 | 0 | 0 | 0 | 0 | 0
104 | 64053037 | 64053009 | 53966864 | 1 | 1 | 1 | 3 | ЦМ-20.1.02.06-0001 | ВУЕР-ЦМ-2020, ЦМ-20.1.02.06-0001, приказ ПАО «Россети» от 01.03.23 №85 (с изменениями) | Жир паяльный | 1346 | 1009 | кг | кг | 1 | 0.05 | 700 | 0 | 0 | 0 | 0 | 1 | 0 | )*0 | 0 | 2 | 64053021 | 450 | 0 | 0 | 0 | 0 | 0 | 0 | 0 | 0
104 | 64053038 | 64053009 | 53966933 | 1 | 1 | 1 | 3 | ЦМ-20.2.10.04-0031 | ВУЕР-ЦМ-2020, ЦМ-20.2.10.04-0031, приказ ПАО «Россети» от 01.03.23 №85 (с изменениями) | Наконечник кабельный | 1354 | 1010 | шт. | шт. | 1 | 3 | 30.2 | 0 | 0 | 0 | 0 | 1 | 0 | )*0 | 0 | 2 | 64053022 | 451 | 0 | 0 | 0 | 0 | 0 | 0 | 0 | 0
104 | 64053039 | 64053009 | 53967027 | 1 | 1 | 1 | 3 | ЦМ-21.2.02.01-0127 | ВУЕР-ЦМ-2020, ЦМ-21.2.02.01-0127, приказ ПАО «Россети» от 01.03.23 №85 (с изменениями) | Провод медный гибкий МГ16 | 1301 | 1003 | м | м | 1 | 0.6 | 90 | 0 | 0 | 0 | 0 | 1 | 0 | )*0 | 0 | 2 | 64053023 | 452 | 0 | 0 | 0 | 0 | 0 | 0 | 0 | 0
104 | 64053040 | 64053009 | 53967138 | 1 | 1 | 1 | 3 | ЦМ-24.3.04.11-0010 | ВУЕР-ЦМ-2020, ЦМ-24.3.04.11-0010, приказ ПАО «Россети» от 01.03.23 №85 (с изменениями) | Трубкa изоляционная из ПВХ пластика | 1301 | 1003 | м | м | 1 | 2.7 | 76.6 | 0 | 0 | 0 | 0 | 1 | 0 | )*0 | 0 | 2 | 64053024 | 453 | 0 | 0 | 0 | 0 | 0 | 0 | 0 | 0
104 | 64053041 | 64053009 | 53967150 | 1 | 1 | 1 | 3 | ЦМ-25.2.01.01-0015 | ВУЕР-ЦМ-2020, ЦМ-25.2.01.01-0015, приказ ПАО «Россети» от 01.03.23 №85 (с изменениями) | Бирки маркировочные | 1354 | 1010 | шт. | шт. | 1 | 1 | 1.6 | 0 | 0 | 0 | 0 | 1 | 0 | )*0 | 0 | 2 | 64053025 | 454 | 0 | 0 | 0 | 0 | 0 | 0 | 0 | 0
107 | 64053069 | 64053044 | 54065208 | 1 | 1 | 1 | 1 | ВУЕР-2023_2_ЭТЛ/КЛ |  | Водитель электротехнической лаборатории на базе Форд Транзит, NIVA, УАЗ-23632 для работ на КЛ (ЭТЛ/КЛ) | 1369 | 1013 | чел.-ч | чел.-ч | 1 | 27.33 | 0 | 0 | 0 | 173.4 | 0 | 1 | 2 | )*1,05 | 28.6965 | 2 | 64053045 | 455 | 0 | 0 | 0 | 0 | 0 | 0 | 0 | 0
107 | 64053070 | 64053044 | 54065210 | 1 | 1 | 1 | 1 | ВУЕР-2023_оп_4.0 |  | Оператор компрессора, разряд работ 4 | 1369 | 1013 | чел.-ч | чел.-ч | 1 | 11.12 | 0 | 0 | 0 | 173.4 | 0 | 1 | 1 | )*1,05 | 11.676 | 2 | 64053046 | 456 | 0 | 0 | 0 | 0 | 0 | 0 | 0 | 0
107 | 64053071 | 64053044 | 54007319 | 1 | 1 | 1 | 1 | ВУЕР-2023_эм_3.0 |  | Затраты труда электромонтеров, разряд работ 3 | 1369 | 1013 | чел.-ч | чел.-ч | 1 | 62.15 | 0 | 0 | 0 | 154 | 0 | 1 | 1 | )*1,05 | 65.2575 | 2 | 64053047 | 457 | 0 | 0 | 0 | 0 | 0 | 0 | 0 | 0
107 | 64053072 | 64053044 | 54007299 | 1 | 1 | 1 | 1 | ВУЕР-2023_эм_4.0 |  | Затраты труда электромонтеров, разряд работ 4 | 1369 | 1013 | чел.-ч | чел.-ч | 1 | 7.08 | 0 | 0 | 0 | 173.4 | 0 | 1 | 1 | )*1,05 | 7.434 | 2 | 64053048 | 458 | 0 | 0 | 0 | 0 | 0 | 0 | 0 | 0
107 | 64053073 | 64053044 | 54007282 | 1 | 1 | 1 | 1 | ВУЕР-2023_эм_5.0 |  | Затраты труда электромонтеров, разряд работ 5 | 1369 | 1013 | чел.-ч | чел.-ч | 1 | 5.54 | 0 | 0 | 0 | 196.3 | 0 | 1 | 1 | )*1,05 | 5.817 | 2 | 64053049 | 459 | 0 | 0 | 0 | 0 | 0 | 0 | 0 | 0
107 | 64053074 | 64053044 | 53966474 | 1 | 1 | 1 | 2 | ЭМПК00ООО | ВУЕР-ЭМ-2020, ЭМПК00ООО, приказ ПАО «Россети» от 26.03.2021 №131 | Прицеп кабельный 1,2-4 т | 1368 | 1011 | маш.-ч | маш.-ч | 1 | 3.58 | 0 | 111.1 | 0 | 0 | 0 | 1 | 0 | )*1,05 | 3.759 | 2 | 64053050 | 460 | 0 | 0 | 0 | 0 | 0 | 0 | 0 | 0
107 | 64053075 | 64053044 | 53966486 | 1 | 1 | 1 | 2 | ЭМЭТЛ00КЛ | ВУЕР-ЭМ-2020, ЭМЭТЛ00КЛ, приказ ПАО «Россети» от 26.03.2021 №131 | Электротехническая лаборатория на базе Форд Транзит, NIVA, УАЗ-23632 для работ на КЛ | 1368 | 1011 | маш.-ч | маш.-ч | 1 | 27.33 | 0 | 1121.8 | 0 | 0 | 0 | 1 | 0 | )*1,05 | 28.6965 | 2 | 64053051 | 461 | 0 | 0 | 0 | 0 | 0 | 0 | 0 | 0
107 | 64053076 | 64053044 | 53966567 | 1 | 1 | 1 | 3 | ЦМ-01.1.01.09-0030 | ВУЕР-ЦМ-2020, ЦМ-01.1.01.09-0030, приказ ПАО «Россети» от 01.03.23 №85 (с изменениями) | Шнур асбестовый ШАОН | 1346 | 1009 | кг | кг | 1 | 0.08 | 400 | 0 | 0 | 0 | 0 | 1 | 0 | )*0 | 0 | 2 | 64053052 | 462 | 0 | 0 | 0 | 0 | 0 | 0 | 0 | 0
107 | 64053077 | 64053044 | 53966576 | 1 | 1 | 1 | 3 | ЦМ-01.3.01.05-0011 | ВУЕР-ЦМ-2020, ЦМ-01.3.01.05-0011, приказ ПАО «Россети» от 01.03.23 №85 (с изменениями) | Парафин | 1346 | 1009 | кг | кг | 1 | 0.4 | 89.8 | 0 | 0 | 0 | 0 | 1 | 0 | )*0 | 0 | 2 | 64053053 | 463 | 0 | 0 | 0 | 0 | 0 | 0 | 0 | 0
107 | 64053078 | 64053044 | 53966650 | 1 | 1 | 1 | 3 | ЦМ-01.7.06.12-0043 | ВУЕР-ЦМ-2020, ЦМ-01.7.06.12-0043, приказ ПАО «Россети» от 01.03.23 №85 (с изменениями) | Лента изоляционная ПВХ | 1346 | 1009 | кг | кг | 1 | 0.02 | 156.6 | 0 | 0 | 0 | 0 | 1 | 0 | )*0 | 0 | 2 | 64053054 | 464 | 0 | 0 | 0 | 0 | 0 | 0 | 0 | 0
107 | 64053079 | 64053044 | 53966656 | 1 | 1 | 1 | 3 | ЦМ-01.7.06.14-0138 | ВУЕР-ЦМ-2020, ЦМ-01.7.06.14-0138, приказ ПАО «Россети» от 01.03.23 №85 (с изменениями) | Лента смоляная | 1346 | 1009 | кг | кг | 1 | 1.6 | 223.1 | 0 | 0 | 0 | 0 | 1 | 0 | )*0 | 0 | 2 | 64053055 | 465 | 0 | 0 | 0 | 0 | 0 | 0 | 0 | 0
107 | 64053080 | 64053044 | 53966694 | 1 | 1 | 1 | 3 | ЦМ-01.7.20.08-0051 | ВУЕР-ЦМ-2020, ЦМ-01.7.20.08-0051, приказ ПАО «Россети» от 01.03.23 №85 (с изменениями) | Ветошь | 1346 | 1009 | кг | кг | 1 | 0.08 | 47.5 | 0 | 0 | 0 | 0 | 1 | 0 | )*0 | 0 | 2 | 64053056 | 466 | 0 | 0 | 0 | 0 | 0 | 0 | 0 | 0
107 | 64053081 | 64053044 | 53966758 | 1 | 1 | 1 | 3 | ЦМ-08.3.03.05-0030 | ВУЕР-ЦМ-2020, ЦМ-08.3.03.05-0030, приказ ПАО «Россети» от 01.03.23 №85 (с изменениями) | Проволока стальная оцинкованная диаметром 1-1,4 мм | 1346 | 1009 | кг | кг | 1 | 0.68 | 56.7 | 0 | 0 | 0 | 0 | 1 | 0 | )*0 | 0 | 2 | 64053057 | 467 | 0 | 0 | 0 | 0 | 0 | 0 | 0 | 0
107 | 64053082 | 64053044 | 53966771 | 1 | 1 | 1 | 3 | ЦМ-10.3.02.03-0002 | ВУЕР-ЦМ-2020, ЦМ-10.3.02.03-0002, приказ ПАО «Россети» от 01.03.23 №85 (с изменениями) | Припой А | 1346 | 1009 | кг | кг | 1 | 0.6 | 617 | 0 | 0 | 0 | 0 | 1 | 0 | )*0 | 0 | 2 | 64053058 | 468 | 0 | 0 | 0 | 0 | 0 | 0 | 0 | 0
107 | 64053083 | 64053044 | 53966772 | 1 | 1 | 1 | 3 | ЦМ-10.3.02.03-0003 | ВУЕР-ЦМ-2020, ЦМ-10.3.02.03-0003, приказ ПАО «Россети» от 01.03.23 №85 (с изменениями) | Припой ПОС 40 | 1346 | 1009 | кг | кг | 1 | 0.8 | 560 | 0 | 0 | 0 | 0 | 1 | 0 | )*0 | 0 | 2 | 64053059 | 469 | 0 | 0 | 0 | 0 | 0 | 0 | 0 | 0
107 | 64053084 | 64053044 | 53966789 | 1 | 1 | 1 | 3 | ЦМ-14.2.05.01-0118 | ВУЕР-ЦМ-2020, ЦМ-14.2.05.01-0118, приказ ПАО «Россети» от 01.03.23 №85 (с изменениями) | Состав пропиточный | 1346 | 1009 | кг | кг | 1 | 6 | 137 | 0 | 0 | 0 | 0 | 1 | 0 | )*0 | 0 | 2 | 64053060 | 470 | 0 | 0 | 0 | 0 | 0 | 0 | 0 | 0
107 | 64053085 | 64053044 | 53966864 | 1 | 1 | 1 | 3 | ЦМ-20.1.02.06-0001 | ВУЕР-ЦМ-2020, ЦМ-20.1.02.06-0001, приказ ПАО «Россети» от 01.03.23 №85 (с изменениями) | Жир паяльный | 1346 | 1009 | кг | кг | 1 | 0.04 | 700 | 0 | 0 | 0 | 0 | 1 | 0 | )*0 | 0 | 2 | 64053061 | 471 | 0 | 0 | 0 | 0 | 0 | 0 | 0 | 0
107 | 64053086 | 64053044 | 53966883 | 1 | 1 | 1 | 3 | ЦМ-20.1.02.23-0300 | ВУЕР-ЦМ-2020, ЦМ-20.1.02.23-0300, приказ ПАО «Россети» от 01.03.23 №85 (с изменениями) | Комплект роликов, бумаги, пряжи | 1346 | 1009 | кг | кг | 1 | 2 | 150.8 | 0 | 0 | 0 | 0 | 1 | 0 | )*0 | 0 | 2 | 64053062 | 472 | 0 | 0 | 0 | 0 | 0 | 0 | 0 | 0
107 | 64053087 | 64053044 | 53966892 | 1 | 1 | 1 | 3 | ЦМ-20.2.01.09-0012 | ВУЕР-ЦМ-2020, ЦМ-20.2.01.09-0012, приказ ПАО «Россети» от 01.03.23 №85 (с изменениями) | Гильза соединительная | 1354 | 1010 | шт. | шт. | 1 | 6 | 34.8 | 0 | 0 | 0 | 0 | 1 | 0 | )*0 | 0 | 2 | 64053063 | 473 | 0 | 0 | 0 | 0 | 0 | 0 | 0 | 0
107 | 64053088 | 64053044 | 53966894 | 1 | 1 | 1 | 3 | ЦМ-20.2.02.04-0050 | ВУЕР-ЦМ-2020, ЦМ-20.2.02.04-0050, приказ ПАО «Россети» от 01.03.23 №85 (с изменениями) | Колпачок для оконцевания кабеля | 1354 | 1010 | шт. | шт. | 1 | 4 | 2.7 | 0 | 0 | 0 | 0 | 1 | 0 | )*0 | 0 | 2 | 64053064 | 474 | 0 | 0 | 0 | 0 | 0 | 0 | 0 | 0
107 | 64053089 | 64053044 | 53966911 | 1 | 1 | 1 | 3 | ЦМ-20.2.09.01-0112 | ВУЕР-ЦМ-2020, ЦМ-20.2.09.01-0112, приказ ПАО «Россети» от 01.03.23 №85 (с изменениями) | Состав заливочный | 1346 | 1009 | кг | кг | 1 | 8 | 135 | 0 | 0 | 0 | 0 | 1 | 0 | )*0 | 0 | 2 | 64053065 | 475 | 0 | 0 | 0 | 0 | 0 | 0 | 0 | 0
107 | 64053090 | 64053044 | 53966994 | 1 | 1 | 1 | 3 | ЦМ-21.1.05.04-0170 | ВУЕР-ЦМ-2020, ЦМ-21.1.05.04-0170, приказ ПАО «Россети» от 01.03.23 №85 (с изменениями) | Кабель 0,38 кВ, сечение жил до 120 мм2 | 1301 | 1003 | м | м | 1 | 5 | 0 | 0 | 0 | 0 | 0 | 0 | 0 | )*0 | 0 | 2 | 64053066 | 476 | 0 | 0 | 0 | 0 | 0 | 0 | 0 | 0
107 | 64053091 | 64053044 | 53967027 | 1 | 1 | 1 | 3 | ЦМ-21.2.02.01-0127 | ВУЕР-ЦМ-2020, ЦМ-21.2.02.01-0127, приказ ПАО «Россети» от 01.03.23 №85 (с изменениями) | Провод медный гибкий МГ16 | 1301 | 1003 | м | м | 1 | 2.2 | 90 | 0 | 0 | 0 | 0 | 1 | 0 | )*0 | 0 | 2 | 64053067 | 477 | 0 | 0 | 0 | 0 | 0 | 0 | 0 | 0
107 | 64053092 | 64053044 | 53967150 | 1 | 1 | 1 | 3 | ЦМ-25.2.01.01-0015 | ВУЕР-ЦМ-2020, ЦМ-25.2.01.01-0015, приказ ПАО «Россети» от 01.03.23 №85 (с изменениями) | Бирки маркировочные | 1354 | 1010 | шт. | шт. | 1 | 2 | 1.6 | 0 | 0 | 0 | 0 | 1 | 0 | )*0 | 0 | 2 | 64053068 | 478 | 0 | 0 | 0 | 0 | 0 | 0 | 0 | 0
109 | 64053118 | 64053094 | 54065208 | 1 | 1 | 1 | 1 | ВУЕР-2023_2_ЭТЛ/КЛ |  | Водитель электротехнической лаборатории на базе Форд Транзит, NIVA, УАЗ-23632 для работ на КЛ (ЭТЛ/КЛ) | 1369 | 1013 | чел.-ч | чел.-ч | 1 | 14.17 | 0 | 0 | 0 | 173.4 | 0 | 1 | 2 | )*1,05 | 14.8785 | 2 | 64053095 | 479 | 0 | 0 | 0 | 0 | 0 | 0 | 0 | 0
109 | 64053119 | 64053094 | 54065210 | 1 | 1 | 1 | 1 | ВУЕР-2023_оп_4.0 |  | Оператор компрессора, разряд работ 4 | 1369 | 1013 | чел.-ч | чел.-ч | 1 | 7.95 | 0 | 0 | 0 | 173.4 | 0 | 1 | 1 | )*1,05 | 8.3475 | 2 | 64053096 | 480 | 0 | 0 | 0 | 0 | 0 | 0 | 0 | 0
109 | 64053120 | 64053094 | 54007319 | 1 | 1 | 1 | 1 | ВУЕР-2023_эм_3.0 |  | Затраты труда электромонтеров, разряд работ 3 | 1369 | 1013 | чел.-ч | чел.-ч | 1 | 35 | 0 | 0 | 0 | 154 | 0 | 1 | 1 | )*1,05 | 36.75 | 2 | 64053097 | 481 | 0 | 0 | 0 | 0 | 0 | 0 | 0 | 0
109 | 64053121 | 64053094 | 54007299 | 1 | 1 | 1 | 1 | ВУЕР-2023_эм_4.0 |  | Затраты труда электромонтеров, разряд работ 4 | 1369 | 1013 | чел.-ч | чел.-ч | 1 | 0.69 | 0 | 0 | 0 | 173.4 | 0 | 1 | 1 | )*1,05 | 0.7245 | 2 | 64053098 | 482 | 0 | 0 | 0 | 0 | 0 | 0 | 0 | 0
109 | 64053122 | 64053094 | 53966474 | 1 | 1 | 1 | 2 | ЭМПК00ООО | ВУЕР-ЭМ-2020, ЭМПК00ООО, приказ ПАО «Россети» от 26.03.2021 №131 | Прицеп кабельный 1,2-4 т | 1368 | 1011 | маш.-ч | маш.-ч | 1 | 0.65 | 0 | 111.1 | 0 | 0 | 0 | 1 | 0 | )*1,05 | 0.6825 | 2 | 64053099 | 483 | 0 | 0 | 0 | 0 | 0 | 0 | 0 | 0
109 | 64053123 | 64053094 | 53966486 | 1 | 1 | 1 | 2 | ЭМЭТЛ00КЛ | ВУЕР-ЭМ-2020, ЭМЭТЛ00КЛ, приказ ПАО «Россети» от 26.03.2021 №131 | Электротехническая лаборатория на базе Форд Транзит, NIVA, УАЗ-23632 для работ на КЛ | 1368 | 1011 | маш.-ч | маш.-ч | 1 | 14.17 | 0 | 1121.8 | 0 | 0 | 0 | 1 | 0 | )*1,05 | 14.8785 | 2 | 64053100 | 484 | 0 | 0 | 0 | 0 | 0 | 0 | 0 | 0
109 | 64053124 | 64053094 | 53966567 | 1 | 1 | 1 | 3 | ЦМ-01.1.01.09-0030 | ВУЕР-ЦМ-2020, ЦМ-01.1.01.09-0030, приказ ПАО «Россети» от 01.03.23 №85 (с изменениями) | Шнур асбестовый ШАОН | 1346 | 1009 | кг | кг | 1 | 0.08 | 400 | 0 | 0 | 0 | 0 | 1 | 0 | )*0 | 0 | 2 | 64053101 | 485 | 0 | 0 | 0 | 0 | 0 | 0 | 0 | 0
109 | 64053125 | 64053094 | 53966576 | 1 | 1 | 1 | 3 | ЦМ-01.3.01.05-0011 | ВУЕР-ЦМ-2020, ЦМ-01.3.01.05-0011, приказ ПАО «Россети» от 01.03.23 №85 (с изменениями) | Парафин | 1346 | 1009 | кг | кг | 1 | 0.4 | 89.8 | 0 | 0 | 0 | 0 | 1 | 0 | )*0 | 0 | 2 | 64053102 | 486 | 0 | 0 | 0 | 0 | 0 | 0 | 0 | 0
109 | 64053126 | 64053094 | 53966650 | 1 | 1 | 1 | 3 | ЦМ-01.7.06.12-0043 | ВУЕР-ЦМ-2020, ЦМ-01.7.06.12-0043, приказ ПАО «Россети» от 01.03.23 №85 (с изменениями) | Лента изоляционная ПВХ | 1346 | 1009 | кг | кг | 1 | 0.02 | 156.6 | 0 | 0 | 0 | 0 | 1 | 0 | )*0 | 0 | 2 | 64053103 | 487 | 0 | 0 | 0 | 0 | 0 | 0 | 0 | 0
109 | 64053127 | 64053094 | 53966656 | 1 | 1 | 1 | 3 | ЦМ-01.7.06.14-0138 | ВУЕР-ЦМ-2020, ЦМ-01.7.06.14-0138, приказ ПАО «Россети» от 01.03.23 №85 (с изменениями) | Лента смоляная | 1346 | 1009 | кг | кг | 1 | 1.6 | 223.1 | 0 | 0 | 0 | 0 | 1 | 0 | )*0 | 0 | 2 | 64053104 | 488 | 0 | 0 | 0 | 0 | 0 | 0 | 0 | 0
109 | 64053128 | 64053094 | 53966694 | 1 | 1 | 1 | 3 | ЦМ-01.7.20.08-0051 | ВУЕР-ЦМ-2020, ЦМ-01.7.20.08-0051, приказ ПАО «Россети» от 01.03.23 №85 (с изменениями) | Ветошь | 1346 | 1009 | кг | кг | 1 | 0.08 | 47.5 | 0 | 0 | 0 | 0 | 1 | 0 | )*0 | 0 | 2 | 64053105 | 489 | 0 | 0 | 0 | 0 | 0 | 0 | 0 | 0
109 | 64053129 | 64053094 | 53966758 | 1 | 1 | 1 | 3 | ЦМ-08.3.03.05-0030 | ВУЕР-ЦМ-2020, ЦМ-08.3.03.05-0030, приказ ПАО «Россети» от 01.03.23 №85 (с изменениями) | Проволока стальная оцинкованная диаметром 1-1,4 мм | 1346 | 1009 | кг | кг | 1 | 0.68 | 56.7 | 0 | 0 | 0 | 0 | 1 | 0 | )*0 | 0 | 2 | 64053106 | 490 | 0 | 0 | 0 | 0 | 0 | 0 | 0 | 0
109 | 64053130 | 64053094 | 53966771 | 1 | 1 | 1 | 3 | ЦМ-10.3.02.03-0002 | ВУЕР-ЦМ-2020, ЦМ-10.3.02.03-0002, приказ ПАО «Россети» от 01.03.23 №85 (с изменениями) | Припой А | 1346 | 1009 | кг | кг | 1 | 0.6 | 617 | 0 | 0 | 0 | 0 | 1 | 0 | )*0 | 0 | 2 | 64053107 | 491 | 0 | 0 | 0 | 0 | 0 | 0 | 0 | 0
109 | 64053131 | 64053094 | 53966772 | 1 | 1 | 1 | 3 | ЦМ-10.3.02.03-0003 | ВУЕР-ЦМ-2020, ЦМ-10.3.02.03-0003, приказ ПАО «Россети» от 01.03.23 №85 (с изменениями) | Припой ПОС 40 | 1346 | 1009 | кг | кг | 1 | 0.8 | 560 | 0 | 0 | 0 | 0 | 1 | 0 | )*0 | 0 | 2 | 64053108 | 492 | 0 | 0 | 0 | 0 | 0 | 0 | 0 | 0
109 | 64053132 | 64053094 | 53966789 | 1 | 1 | 1 | 3 | ЦМ-14.2.05.01-0118 | ВУЕР-ЦМ-2020, ЦМ-14.2.05.01-0118, приказ ПАО «Россети» от 01.03.23 №85 (с изменениями) | Состав пропиточный | 1346 | 1009 | кг | кг | 1 | 6 | 137 | 0 | 0 | 0 | 0 | 1 | 0 | )*0 | 0 | 2 | 64053109 | 493 | 0 | 0 | 0 | 0 | 0 | 0 | 0 | 0
109 | 64053133 | 64053094 | 53966864 | 1 | 1 | 1 | 3 | ЦМ-20.1.02.06-0001 | ВУЕР-ЦМ-2020, ЦМ-20.1.02.06-0001, приказ ПАО «Россети» от 01.03.23 №85 (с изменениями) | Жир паяльный | 1346 | 1009 | кг | кг | 1 | 0.04 | 700 | 0 | 0 | 0 | 0 | 1 | 0 | )*0 | 0 | 2 | 64053110 | 494 | 0 | 0 | 0 | 0 | 0 | 0 | 0 | 0
109 | 64053134 | 64053094 | 53966883 | 1 | 1 | 1 | 3 | ЦМ-20.1.02.23-0300 | ВУЕР-ЦМ-2020, ЦМ-20.1.02.23-0300, приказ ПАО «Россети» от 01.03.23 №85 (с изменениями) | Комплект роликов, бумаги, пряжи | 1346 | 1009 | кг | кг | 1 | 2 | 150.8 | 0 | 0 | 0 | 0 | 1 | 0 | )*0 | 0 | 2 | 64053111 | 495 | 0 | 0 | 0 | 0 | 0 | 0 | 0 | 0
109 | 64053135 | 64053094 | 53966892 | 1 | 1 | 1 | 3 | ЦМ-20.2.01.09-0012 | ВУЕР-ЦМ-2020, ЦМ-20.2.01.09-0012, приказ ПАО «Россети» от 01.03.23 №85 (с изменениями) | Гильза соединительная | 1354 | 1010 | шт. | шт. | 1 | 6 | 34.8 | 0 | 0 | 0 | 0 | 1 | 0 | )*0 | 0 | 2 | 64053112 | 496 | 0 | 0 | 0 | 0 | 0 | 0 | 0 | 0
109 | 64053136 | 64053094 | 53966894 | 1 | 1 | 1 | 3 | ЦМ-20.2.02.04-0050 | ВУЕР-ЦМ-2020, ЦМ-20.2.02.04-0050, приказ ПАО «Россети» от 01.03.23 №85 (с изменениями) | Колпачок для оконцевания кабеля | 1354 | 1010 | шт. | шт. | 1 | 4 | 2.7 | 0 | 0 | 0 | 0 | 1 | 0 | )*0 | 0 | 2 | 64053113 | 497 | 0 | 0 | 0 | 0 | 0 | 0 | 0 | 0
109 | 64053137 | 64053094 | 53966911 | 1 | 1 | 1 | 3 | ЦМ-20.2.09.01-0112 | ВУЕР-ЦМ-2020, ЦМ-20.2.09.01-0112, приказ ПАО «Россети» от 01.03.23 №85 (с изменениями) | Состав заливочный | 1346 | 1009 | кг | кг | 1 | 8 | 135 | 0 | 0 | 0 | 0 | 1 | 0 | )*0 | 0 | 2 | 64053114 | 498 | 0 | 0 | 0 | 0 | 0 | 0 | 0 | 0
109 | 64053138 | 64053094 | 53966994 | 1 | 1 | 1 | 3 | ЦМ-21.1.05.04-0170 | ВУЕР-ЦМ-2020, ЦМ-21.1.05.04-0170, приказ ПАО «Россети» от 01.03.23 №85 (с изменениями) | Кабель 0,38 кВ, сечение жил до 120 мм2 | 1301 | 1003 | м | м | 1 | 5 | 0 | 0 | 0 | 0 | 0 | 0 | 0 | )*0 | 0 | 2 | 64053115 | 499 | 0 | 0 | 0 | 0 | 0 | 0 | 0 | 0
109 | 64053139 | 64053094 | 53967027 | 1 | 1 | 1 | 3 | ЦМ-21.2.02.01-0127 | ВУЕР-ЦМ-2020, ЦМ-21.2.02.01-0127, приказ ПАО «Россети» от 01.03.23 №85 (с изменениями) | Провод медный гибкий МГ16 | 1301 | 1003 | м | м | 1 | 2.2 | 90 | 0 | 0 | 0 | 0 | 1 | 0 | )*0 | 0 | 2 | 64053116 | 500 | 0 | 0 | 0 | 0 | 0 | 0 | 0 | 0
109 | 64053140 | 64053094 | 53967150 | 1 | 1 | 1 | 3 | ЦМ-25.2.01.01-0015 | ВУЕР-ЦМ-2020, ЦМ-25.2.01.01-0015, приказ ПАО «Россети» от 01.03.23 №85 (с изменениями) | Бирки маркировочные | 1354 | 1010 | шт. | шт. | 1 | 2 | 1.6 | 0 | 0 | 0 | 0 | 1 | 0 | )*0 | 0 | 2 | 64053117 | 501 | 0 | 0 | 0 | 0 | 0 | 0 | 0 | 0
115 | 64053411 | 64053386 | 54065208 | 1 | 1 | 1 | 1 | ВУЕР-2023_2_ЭТЛ/КЛ |  | Водитель электротехнической лаборатории на базе Форд Транзит, NIVA, УАЗ-23632 для работ на КЛ (ЭТЛ/КЛ) | 1369 | 1013 | чел.-ч | чел.-ч | 1 | 33.55 | 0 | 0 | 0 | 173.4 | 0 | 1 | 2 | )*1,05 | 35.2275 | 2 | 64053387 | 502 | 0 | 0 | 0 | 0 | 0 | 0 | 0 | 0
115 | 64053412 | 64053386 | 54065210 | 1 | 1 | 1 | 1 | ВУЕР-2023_оп_4.0 |  | Оператор компрессора, разряд работ 4 | 1369 | 1013 | чел.-ч | чел.-ч | 1 | 12.23 | 0 | 0 | 0 | 173.4 | 0 | 1 | 1 | )*1,05 | 12.8415 | 2 | 64053388 | 503 | 0 | 0 | 0 | 0 | 0 | 0 | 0 | 0
115 | 64053413 | 64053386 | 54007319 | 1 | 1 | 1 | 1 | ВУЕР-2023_эм_3.0 |  | Затраты труда электромонтеров, разряд работ 3 | 1369 | 1013 | чел.-ч | чел.-ч | 1 | 53.55 | 0 | 0 | 0 | 154 | 0 | 1 | 1 | )*1,05 | 56.2275 | 2 | 64053389 | 504 | 0 | 0 | 0 | 0 | 0 | 0 | 0 | 0
115 | 64053414 | 64053386 | 54007299 | 1 | 1 | 1 | 1 | ВУЕР-2023_эм_4.0 |  | Затраты труда электромонтеров, разряд работ 4 | 1369 | 1013 | чел.-ч | чел.-ч | 1 | 17.37 | 0 | 0 | 0 | 173.4 | 0 | 1 | 1 | )*1,05 | 18.2385 | 2 | 64053390 | 505 | 0 | 0 | 0 | 0 | 0 | 0 | 0 | 0
115 | 64053415 | 64053386 | 54007282 | 1 | 1 | 1 | 1 | ВУЕР-2023_эм_5.0 |  | Затраты труда электромонтеров, разряд работ 5 | 1369 | 1013 | чел.-ч | чел.-ч | 1 | 9.34 | 0 | 0 | 0 | 196.3 | 0 | 1 | 1 | )*1,05 | 9.807 | 2 | 64053391 | 506 | 0 | 0 | 0 | 0 | 0 | 0 | 0 | 0
115 | 64053416 | 64053386 | 53966474 | 1 | 1 | 1 | 2 | ЭМПК00ООО | ВУЕР-ЭМ-2020, ЭМПК00ООО, приказ ПАО «Россети» от 26.03.2021 №131 | Прицеп кабельный 1,2-4 т | 1368 | 1011 | маш.-ч | маш.-ч | 1 | 4.19 | 0 | 111.1 | 0 | 0 | 0 | 1 | 0 | )*1,05 | 4.3995 | 2 | 64053392 | 507 | 0 | 0 | 0 | 0 | 0 | 0 | 0 | 0
115 | 64053417 | 64053386 | 53966486 | 1 | 1 | 1 | 2 | ЭМЭТЛ00КЛ | ВУЕР-ЭМ-2020, ЭМЭТЛ00КЛ, приказ ПАО «Россети» от 26.03.2021 №131 | Электротехническая лаборатория на базе Форд Транзит, NIVA, УАЗ-23632 для работ на КЛ | 1368 | 1011 | маш.-ч | маш.-ч | 1 | 33.55 | 0 | 1121.8 | 0 | 0 | 0 | 1 | 0 | )*1,05 | 35.2275 | 2 | 64053393 | 508 | 0 | 0 | 0 | 0 | 0 | 0 | 0 | 0
115 | 64053418 | 64053386 | 53966567 | 1 | 1 | 1 | 3 | ЦМ-01.1.01.09-0030 | ВУЕР-ЦМ-2020, ЦМ-01.1.01.09-0030, приказ ПАО «Россети» от 01.03.23 №85 (с изменениями) | Шнур асбестовый ШАОН | 1346 | 1009 | кг | кг | 1 | 0.1 | 400 | 0 | 0 | 0 | 0 | 1 | 0 | )*0 | 0 | 2 | 64053394 | 509 | 0 | 0 | 0 | 0 | 0 | 0 | 0 | 0
115 | 64053419 | 64053386 | 53966576 | 1 | 1 | 1 | 3 | ЦМ-01.3.01.05-0011 | ВУЕР-ЦМ-2020, ЦМ-01.3.01.05-0011, приказ ПАО «Россети» от 01.03.23 №85 (с изменениями) | Парафин | 1346 | 1009 | кг | кг | 1 | 0.4 | 89.8 | 0 | 0 | 0 | 0 | 1 | 0 | )*0 | 0 | 2 | 64053395 | 510 | 0 | 0 | 0 | 0 | 0 | 0 | 0 | 0
115 | 64053420 | 64053386 | 53966650 | 1 | 1 | 1 | 3 | ЦМ-01.7.06.12-0043 | ВУЕР-ЦМ-2020, ЦМ-01.7.06.12-0043, приказ ПАО «Россети» от 01.03.23 №85 (с изменениями) | Лента изоляционная ПВХ | 1346 | 1009 | кг | кг | 1 | 0.02 | 156.6 | 0 | 0 | 0 | 0 | 1 | 0 | )*0 | 0 | 2 | 64053396 | 511 | 0 | 0 | 0 | 0 | 0 | 0 | 0 | 0
115 | 64053421 | 64053386 | 53966656 | 1 | 1 | 1 | 3 | ЦМ-01.7.06.14-0138 | ВУЕР-ЦМ-2020, ЦМ-01.7.06.14-0138, приказ ПАО «Россети» от 01.03.23 №85 (с изменениями) | Лента смоляная | 1346 | 1009 | кг | кг | 1 | 1.8 | 223.1 | 0 | 0 | 0 | 0 | 1 | 0 | )*0 | 0 | 2 | 64053397 | 512 | 0 | 0 | 0 | 0 | 0 | 0 | 0 | 0
115 | 64053422 | 64053386 | 53966694 | 1 | 1 | 1 | 3 | ЦМ-01.7.20.08-0051 | ВУЕР-ЦМ-2020, ЦМ-01.7.20.08-0051, приказ ПАО «Россети» от 01.03.23 №85 (с изменениями) | Ветошь | 1346 | 1009 | кг | кг | 1 | 0.08 | 47.5 | 0 | 0 | 0 | 0 | 1 | 0 | )*0 | 0 | 2 | 64053398 | 513 | 0 | 0 | 0 | 0 | 0 | 0 | 0 | 0
115 | 64053423 | 64053386 | 53966758 | 1 | 1 | 1 | 3 | ЦМ-08.3.03.05-0030 | ВУЕР-ЦМ-2020, ЦМ-08.3.03.05-0030, приказ ПАО «Россети» от 01.03.23 №85 (с изменениями) | Проволока стальная оцинкованная диаметром 1-1,4 мм | 1346 | 1009 | кг | кг | 1 | 0.91 | 56.7 | 0 | 0 | 0 | 0 | 1 | 0 | )*0 | 0 | 2 | 64053399 | 514 | 0 | 0 | 0 | 0 | 0 | 0 | 0 | 0
115 | 64053424 | 64053386 | 53966771 | 1 | 1 | 1 | 3 | ЦМ-10.3.02.03-0002 | ВУЕР-ЦМ-2020, ЦМ-10.3.02.03-0002, приказ ПАО «Россети» от 01.03.23 №85 (с изменениями) | Припой А | 1346 | 1009 | кг | кг | 1 | 0.7 | 617 | 0 | 0 | 0 | 0 | 1 | 0 | )*0 | 0 | 2 | 64053400 | 515 | 0 | 0 | 0 | 0 | 0 | 0 | 0 | 0
115 | 64053425 | 64053386 | 53966772 | 1 | 1 | 1 | 3 | ЦМ-10.3.02.03-0003 | ВУЕР-ЦМ-2020, ЦМ-10.3.02.03-0003, приказ ПАО «Россети» от 01.03.23 №85 (с изменениями) | Припой ПОС 40 | 1346 | 1009 | кг | кг | 1 | 1.06 | 560 | 0 | 0 | 0 | 0 | 1 | 0 | )*0 | 0 | 2 | 64053401 | 516 | 0 | 0 | 0 | 0 | 0 | 0 | 0 | 0
115 | 64053426 | 64053386 | 53966789 | 1 | 1 | 1 | 3 | ЦМ-14.2.05.01-0118 | ВУЕР-ЦМ-2020, ЦМ-14.2.05.01-0118, приказ ПАО «Россети» от 01.03.23 №85 (с изменениями) | Состав пропиточный | 1346 | 1009 | кг | кг | 1 | 7 | 137 | 0 | 0 | 0 | 0 | 1 | 0 | )*0 | 0 | 2 | 64053402 | 517 | 0 | 0 | 0 | 0 | 0 | 0 | 0 | 0
115 | 64053427 | 64053386 | 53966864 | 1 | 1 | 1 | 3 | ЦМ-20.1.02.06-0001 | ВУЕР-ЦМ-2020, ЦМ-20.1.02.06-0001, приказ ПАО «Россети» от 01.03.23 №85 (с изменениями) | Жир паяльный | 1346 | 1009 | кг | кг | 1 | 0.04 | 700 | 0 | 0 | 0 | 0 | 1 | 0 | )*0 | 0 | 2 | 64053403 | 518 | 0 | 0 | 0 | 0 | 0 | 0 | 0 | 0
115 | 64053428 | 64053386 | 53966883 | 1 | 1 | 1 | 3 | ЦМ-20.1.02.23-0300 | ВУЕР-ЦМ-2020, ЦМ-20.1.02.23-0300, приказ ПАО «Россети» от 01.03.23 №85 (с изменениями) | Комплект роликов, бумаги, пряжи | 1346 | 1009 | кг | кг | 1 | 2 | 150.8 | 0 | 0 | 0 | 0 | 1 | 0 | )*0 | 0 | 2 | 64053404 | 519 | 0 | 0 | 0 | 0 | 0 | 0 | 0 | 0
115 | 64053429 | 64053386 | 53966892 | 1 | 1 | 1 | 3 | ЦМ-20.2.01.09-0012 | ВУЕР-ЦМ-2020, ЦМ-20.2.01.09-0012, приказ ПАО «Россети» от 01.03.23 №85 (с изменениями) | Гильза соединительная | 1354 | 1010 | шт. | шт. | 1 | 6 | 34.8 | 0 | 0 | 0 | 0 | 1 | 0 | )*0 | 0 | 2 | 64053405 | 520 | 0 | 0 | 0 | 0 | 0 | 0 | 0 | 0
115 | 64053430 | 64053386 | 53966894 | 1 | 1 | 1 | 3 | ЦМ-20.2.02.04-0050 | ВУЕР-ЦМ-2020, ЦМ-20.2.02.04-0050, приказ ПАО «Россети» от 01.03.23 №85 (с изменениями) | Колпачок для оконцевания кабеля | 1354 | 1010 | шт. | шт. | 1 | 4 | 2.7 | 0 | 0 | 0 | 0 | 1 | 0 | )*0 | 0 | 2 | 64053406 | 521 | 0 | 0 | 0 | 0 | 0 | 0 | 0 | 0
115 | 64053431 | 64053386 | 53966911 | 1 | 1 | 1 | 3 | ЦМ-20.2.09.01-0112 | ВУЕР-ЦМ-2020, ЦМ-20.2.09.01-0112, приказ ПАО «Россети» от 01.03.23 №85 (с изменениями) | Состав заливочный | 1346 | 1009 | кг | кг | 1 | 10 | 135 | 0 | 0 | 0 | 0 | 1 | 0 | )*0 | 0 | 2 | 64053407 | 522 | 0 | 0 | 0 | 0 | 0 | 0 | 0 | 0
115 | 64053432 | 64053386 | 53966995 | 1 | 1 | 1 | 3 | ЦМ-21.1.05.04-0180 | ВУЕР-ЦМ-2020, ЦМ-21.1.05.04-0180, приказ ПАО «Россети» от 01.03.23 №85 (с изменениями) | Кабель 0,38 кВ, сечение жил более 120 мм2 | 1301 | 1003 | м | м | 1 | 5 | 0 | 0 | 0 | 0 | 0 | 0 | 0 | )*0 | 0 | 2 | 64053408 | 523 | 0 | 0 | 0 | 0 | 0 | 0 | 0 | 0
115 | 64053433 | 64053386 | 53967028 | 1 | 1 | 1 | 3 | ЦМ-21.2.02.01-0128 | ВУЕР-ЦМ-2020, ЦМ-21.2.02.01-0128, приказ ПАО «Россети» от 01.03.23 №85 (с изменениями) | Провод медный гибкий МГ25 | 1301 | 1003 | м | м | 1 | 2.4 | 153.5 | 0 | 0 | 0 | 0 | 1 | 0 | )*0 | 0 | 2 | 64053409 | 524 | 0 | 0 | 0 | 0 | 0 | 0 | 0 | 0
115 | 64053434 | 64053386 | 53967150 | 1 | 1 | 1 | 3 | ЦМ-25.2.01.01-0015 | ВУЕР-ЦМ-2020, ЦМ-25.2.01.01-0015, приказ ПАО «Россети» от 01.03.23 №85 (с изменениями) | Бирки маркировочные | 1354 | 1010 | шт. | шт. | 1 | 2 | 1.6 | 0 | 0 | 0 | 0 | 1 | 0 | )*0 | 0 | 2 | 64053410 | 525 | 0 | 0 | 0 | 0 | 0 | 0 | 0 | 0
117 | 64053460 | 64053436 | 54065208 | 1 | 1 | 1 | 1 | ВУЕР-2023_2_ЭТЛ/КЛ |  | Водитель электротехнической лаборатории на базе Форд Транзит, NIVA, УАЗ-23632 для работ на КЛ (ЭТЛ/КЛ) | 1369 | 1013 | чел.-ч | чел.-ч | 1 | 14.17 | 0 | 0 | 0 | 173.4 | 0 | 1 | 2 | )*1,05 | 14.8785 | 2 | 64053437 | 526 | 0 | 0 | 0 | 0 | 0 | 0 | 0 | 0
117 | 64053461 | 64053436 | 54065210 | 1 | 1 | 1 | 1 | ВУЕР-2023_оп_4.0 |  | Оператор компрессора, разряд работ 4 | 1369 | 1013 | чел.-ч | чел.-ч | 1 | 7.95 | 0 | 0 | 0 | 173.4 | 0 | 1 | 1 | )*1,05 | 8.3475 | 2 | 64053438 | 527 | 0 | 0 | 0 | 0 | 0 | 0 | 0 | 0
117 | 64053462 | 64053436 | 54007319 | 1 | 1 | 1 | 1 | ВУЕР-2023_эм_3.0 |  | Затраты труда электромонтеров, разряд работ 3 | 1369 | 1013 | чел.-ч | чел.-ч | 1 | 35 | 0 | 0 | 0 | 154 | 0 | 1 | 1 | )*1,05 | 36.75 | 2 | 64053439 | 528 | 0 | 0 | 0 | 0 | 0 | 0 | 0 | 0
117 | 64053463 | 64053436 | 54007299 | 1 | 1 | 1 | 1 | ВУЕР-2023_эм_4.0 |  | Затраты труда электромонтеров, разряд работ 4 | 1369 | 1013 | чел.-ч | чел.-ч | 1 | 0.69 | 0 | 0 | 0 | 173.4 | 0 | 1 | 1 | )*1,05 | 0.7245 | 2 | 64053440 | 529 | 0 | 0 | 0 | 0 | 0 | 0 | 0 | 0
117 | 64053464 | 64053436 | 53966474 | 1 | 1 | 1 | 2 | ЭМПК00ООО | ВУЕР-ЭМ-2020, ЭМПК00ООО, приказ ПАО «Россети» от 26.03.2021 №131 | Прицеп кабельный 1,2-4 т | 1368 | 1011 | маш.-ч | маш.-ч | 1 | 0.65 | 0 | 111.1 | 0 | 0 | 0 | 1 | 0 | )*1,05 | 0.6825 | 2 | 64053441 | 530 | 0 | 0 | 0 | 0 | 0 | 0 | 0 | 0
117 | 64053465 | 64053436 | 53966486 | 1 | 1 | 1 | 2 | ЭМЭТЛ00КЛ | ВУЕР-ЭМ-2020, ЭМЭТЛ00КЛ, приказ ПАО «Россети» от 26.03.2021 №131 | Электротехническая лаборатория на базе Форд Транзит, NIVA, УАЗ-23632 для работ на КЛ | 1368 | 1011 | маш.-ч | маш.-ч | 1 | 14.17 | 0 | 1121.8 | 0 | 0 | 0 | 1 | 0 | )*1,05 | 14.8785 | 2 | 64053442 | 531 | 0 | 0 | 0 | 0 | 0 | 0 | 0 | 0
117 | 64053466 | 64053436 | 53966567 | 1 | 1 | 1 | 3 | ЦМ-01.1.01.09-0030 | ВУЕР-ЦМ-2020, ЦМ-01.1.01.09-0030, приказ ПАО «Россети» от 01.03.23 №85 (с изменениями) | Шнур асбестовый ШАОН | 1346 | 1009 | кг | кг | 1 | 0.1 | 400 | 0 | 0 | 0 | 0 | 1 | 0 | )*0 | 0 | 2 | 64053443 | 532 | 0 | 0 | 0 | 0 | 0 | 0 | 0 | 0
117 | 64053467 | 64053436 | 53966576 | 1 | 1 | 1 | 3 | ЦМ-01.3.01.05-0011 | ВУЕР-ЦМ-2020, ЦМ-01.3.01.05-0011, приказ ПАО «Россети» от 01.03.23 №85 (с изменениями) | Парафин | 1346 | 1009 | кг | кг | 1 | 0.4 | 89.8 | 0 | 0 | 0 | 0 | 1 | 0 | )*0 | 0 | 2 | 64053444 | 533 | 0 | 0 | 0 | 0 | 0 | 0 | 0 | 0
117 | 64053468 | 64053436 | 53966650 | 1 | 1 | 1 | 3 | ЦМ-01.7.06.12-0043 | ВУЕР-ЦМ-2020, ЦМ-01.7.06.12-0043, приказ ПАО «Россети» от 01.03.23 №85 (с изменениями) | Лента изоляционная ПВХ | 1346 | 1009 | кг | кг | 1 | 0.02 | 156.6 | 0 | 0 | 0 | 0 | 1 | 0 | )*0 | 0 | 2 | 64053445 | 534 | 0 | 0 | 0 | 0 | 0 | 0 | 0 | 0
117 | 64053469 | 64053436 | 53966656 | 1 | 1 | 1 | 3 | ЦМ-01.7.06.14-0138 | ВУЕР-ЦМ-2020, ЦМ-01.7.06.14-0138, приказ ПАО «Россети» от 01.03.23 №85 (с изменениями) | Лента смоляная | 1346 | 1009 | кг | кг | 1 | 1.8 | 223.1 | 0 | 0 | 0 | 0 | 1 | 0 | )*0 | 0 | 2 | 64053446 | 535 | 0 | 0 | 0 | 0 | 0 | 0 | 0 | 0
117 | 64053470 | 64053436 | 53966694 | 1 | 1 | 1 | 3 | ЦМ-01.7.20.08-0051 | ВУЕР-ЦМ-2020, ЦМ-01.7.20.08-0051, приказ ПАО «Россети» от 01.03.23 №85 (с изменениями) | Ветошь | 1346 | 1009 | кг | кг | 1 | 0.08 | 47.5 | 0 | 0 | 0 | 0 | 1 | 0 | )*0 | 0 | 2 | 64053447 | 536 | 0 | 0 | 0 | 0 | 0 | 0 | 0 | 0
117 | 64053471 | 64053436 | 53966758 | 1 | 1 | 1 | 3 | ЦМ-08.3.03.05-0030 | ВУЕР-ЦМ-2020, ЦМ-08.3.03.05-0030, приказ ПАО «Россети» от 01.03.23 №85 (с изменениями) | Проволока стальная оцинкованная диаметром 1-1,4 мм | 1346 | 1009 | кг | кг | 1 | 0.91 | 56.7 | 0 | 0 | 0 | 0 | 1 | 0 | )*0 | 0 | 2 | 64053448 | 537 | 0 | 0 | 0 | 0 | 0 | 0 | 0 | 0
117 | 64053472 | 64053436 | 53966771 | 1 | 1 | 1 | 3 | ЦМ-10.3.02.03-0002 | ВУЕР-ЦМ-2020, ЦМ-10.3.02.03-0002, приказ ПАО «Россети» от 01.03.23 №85 (с изменениями) | Припой А | 1346 | 1009 | кг | кг | 1 | 0.7 | 617 | 0 | 0 | 0 | 0 | 1 | 0 | )*0 | 0 | 2 | 64053449 | 538 | 0 | 0 | 0 | 0 | 0 | 0 | 0 | 0
117 | 64053473 | 64053436 | 53966772 | 1 | 1 | 1 | 3 | ЦМ-10.3.02.03-0003 | ВУЕР-ЦМ-2020, ЦМ-10.3.02.03-0003, приказ ПАО «Россети» от 01.03.23 №85 (с изменениями) | Припой ПОС 40 | 1346 | 1009 | кг | кг | 1 | 1.06 | 560 | 0 | 0 | 0 | 0 | 1 | 0 | )*0 | 0 | 2 | 64053450 | 539 | 0 | 0 | 0 | 0 | 0 | 0 | 0 | 0
117 | 64053474 | 64053436 | 53966789 | 1 | 1 | 1 | 3 | ЦМ-14.2.05.01-0118 | ВУЕР-ЦМ-2020, ЦМ-14.2.05.01-0118, приказ ПАО «Россети» от 01.03.23 №85 (с изменениями) | Состав пропиточный | 1346 | 1009 | кг | кг | 1 | 7 | 137 | 0 | 0 | 0 | 0 | 1 | 0 | )*0 | 0 | 2 | 64053451 | 540 | 0 | 0 | 0 | 0 | 0 | 0 | 0 | 0
117 | 64053475 | 64053436 | 53966864 | 1 | 1 | 1 | 3 | ЦМ-20.1.02.06-0001 | ВУЕР-ЦМ-2020, ЦМ-20.1.02.06-0001, приказ ПАО «Россети» от 01.03.23 №85 (с изменениями) | Жир паяльный | 1346 | 1009 | кг | кг | 1 | 0.04 | 700 | 0 | 0 | 0 | 0 | 1 | 0 | )*0 | 0 | 2 | 64053452 | 541 | 0 | 0 | 0 | 0 | 0 | 0 | 0 | 0
117 | 64053476 | 64053436 | 53966883 | 1 | 1 | 1 | 3 | ЦМ-20.1.02.23-0300 | ВУЕР-ЦМ-2020, ЦМ-20.1.02.23-0300, приказ ПАО «Россети» от 01.03.23 №85 (с изменениями) | Комплект роликов, бумаги, пряжи | 1346 | 1009 | кг | кг | 1 | 2 | 150.8 | 0 | 0 | 0 | 0 | 1 | 0 | )*0 | 0 | 2 | 64053453 | 542 | 0 | 0 | 0 | 0 | 0 | 0 | 0 | 0
117 | 64053477 | 64053436 | 53966892 | 1 | 1 | 1 | 3 | ЦМ-20.2.01.09-0012 | ВУЕР-ЦМ-2020, ЦМ-20.2.01.09-0012, приказ ПАО «Россети» от 01.03.23 №85 (с изменениями) | Гильза соединительная | 1354 | 1010 | шт. | шт. | 1 | 6 | 34.8 | 0 | 0 | 0 | 0 | 1 | 0 | )*0 | 0 | 2 | 64053454 | 543 | 0 | 0 | 0 | 0 | 0 | 0 | 0 | 0
117 | 64053478 | 64053436 | 53966894 | 1 | 1 | 1 | 3 | ЦМ-20.2.02.04-0050 | ВУЕР-ЦМ-2020, ЦМ-20.2.02.04-0050, приказ ПАО «Россети» от 01.03.23 №85 (с изменениями) | Колпачок для оконцевания кабеля | 1354 | 1010 | шт. | шт. | 1 | 4 | 2.7 | 0 | 0 | 0 | 0 | 1 | 0 | )*0 | 0 | 2 | 64053455 | 544 | 0 | 0 | 0 | 0 | 0 | 0 | 0 | 0
117 | 64053479 | 64053436 | 53966911 | 1 | 1 | 1 | 3 | ЦМ-20.2.09.01-0112 | ВУЕР-ЦМ-2020, ЦМ-20.2.09.01-0112, приказ ПАО «Россети» от 01.03.23 №85 (с изменениями) | Состав заливочный | 1346 | 1009 | кг | кг | 1 | 10 | 135 | 0 | 0 | 0 | 0 | 1 | 0 | )*0 | 0 | 2 | 64053456 | 545 | 0 | 0 | 0 | 0 | 0 | 0 | 0 | 0
117 | 64053480 | 64053436 | 53966995 | 1 | 1 | 1 | 3 | ЦМ-21.1.05.04-0180 | ВУЕР-ЦМ-2020, ЦМ-21.1.05.04-0180, приказ ПАО «Россети» от 01.03.23 №85 (с изменениями) | Кабель 0,38 кВ, сечение жил более 120 мм2 | 1301 | 1003 | м | м | 1 | 5 | 0 | 0 | 0 | 0 | 0 | 0 | 0 | )*0 | 0 | 2 | 64053457 | 546 | 0 | 0 | 0 | 0 | 0 | 0 | 0 | 0
117 | 64053481 | 64053436 | 53967028 | 1 | 1 | 1 | 3 | ЦМ-21.2.02.01-0128 | ВУЕР-ЦМ-2020, ЦМ-21.2.02.01-0128, приказ ПАО «Россети» от 01.03.23 №85 (с изменениями) | Провод медный гибкий МГ25 | 1301 | 1003 | м | м | 1 | 2.4 | 153.5 | 0 | 0 | 0 | 0 | 1 | 0 | )*0 | 0 | 2 | 64053458 | 547 | 0 | 0 | 0 | 0 | 0 | 0 | 0 | 0
117 | 64053482 | 64053436 | 53967150 | 1 | 1 | 1 | 3 | ЦМ-25.2.01.01-0015 | ВУЕР-ЦМ-2020, ЦМ-25.2.01.01-0015, приказ ПАО «Россети» от 01.03.23 №85 (с изменениями) | Бирки маркировочные | 1354 | 1010 | шт. | шт. | 1 | 2 | 1.6 | 0 | 0 | 0 | 0 | 1 | 0 | )*0 | 0 | 2 | 64053459 | 548 | 0 | 0 | 0 | 0 | 0 | 0 | 0 | 0
123 | 64053171 | 64053146 | 54065208 | 1 | 1 | 1 | 1 | ВУЕР-2023_2_ЭТЛ/КЛ |  | Водитель электротехнической лаборатории на базе Форд Транзит, NIVA, УАЗ-23632 для работ на КЛ (ЭТЛ/КЛ) | 1369 | 1013 | чел.-ч | чел.-ч | 1 | 16.14 | 0 | 0 | 0 | 173.4 | 0 | 1 | 2 | )*1,05 | 16.947 | 2 | 64053147 | 549 | 0 | 0 | 0 | 0 | 0 | 0 | 0 | 0
123 | 64053172 | 64053146 | 54065210 | 1 | 1 | 1 | 1 | ВУЕР-2023_оп_4.0 |  | Оператор компрессора, разряд работ 4 | 1369 | 1013 | чел.-ч | чел.-ч | 1 | 1.64 | 0 | 0 | 0 | 173.4 | 0 | 1 | 1 | )*1,05 | 1.722 | 2 | 64053148 | 550 | 0 | 0 | 0 | 0 | 0 | 0 | 0 | 0
123 | 64053173 | 64053146 | 54007319 | 1 | 1 | 1 | 1 | ВУЕР-2023_эм_3.0 |  | Затраты труда электромонтеров, разряд работ 3 | 1369 | 1013 | чел.-ч | чел.-ч | 1 | 46 | 0 | 0 | 0 | 154 | 0 | 1 | 1 | )*1,05 | 48.3 | 2 | 64053149 | 551 | 0 | 0 | 0 | 0 | 0 | 0 | 0 | 0
123 | 64053174 | 64053146 | 54007299 | 1 | 1 | 1 | 1 | ВУЕР-2023_эм_4.0 |  | Затраты труда электромонтеров, разряд работ 4 | 1369 | 1013 | чел.-ч | чел.-ч | 1 | 2.73 | 0 | 0 | 0 | 173.4 | 0 | 1 | 1 | )*1,05 | 2.8665 | 2 | 64053150 | 552 | 0 | 0 | 0 | 0 | 0 | 0 | 0 | 0
123 | 64053175 | 64053146 | 54007282 | 1 | 1 | 1 | 1 | ВУЕР-2023_эм_5.0 |  | Затраты труда электромонтеров, разряд работ 5 | 1369 | 1013 | чел.-ч | чел.-ч | 1 | 5.14 | 0 | 0 | 0 | 196.3 | 0 | 1 | 1 | )*1,05 | 5.397 | 2 | 64053151 | 553 | 0 | 0 | 0 | 0 | 0 | 0 | 0 | 0
123 | 64053176 | 64053146 | 53966474 | 1 | 1 | 1 | 2 | ЭМПК00ООО | ВУЕР-ЭМ-2020, ЭМПК00ООО, приказ ПАО «Россети» от 26.03.2021 №131 | Прицеп кабельный 1,2-4 т | 1368 | 1011 | маш.-ч | маш.-ч | 1 | 0.61 | 0 | 111.1 | 0 | 0 | 0 | 1 | 0 | )*1,05 | 0.6405 | 2 | 64053152 | 554 | 0 | 0 | 0 | 0 | 0 | 0 | 0 | 0
123 | 64053177 | 64053146 | 53966486 | 1 | 1 | 1 | 2 | ЭМЭТЛ00КЛ | ВУЕР-ЭМ-2020, ЭМЭТЛ00КЛ, приказ ПАО «Россети» от 26.03.2021 №131 | Электротехническая лаборатория на базе Форд Транзит, NIVA, УАЗ-23632 для работ на КЛ | 1368 | 1011 | маш.-ч | маш.-ч | 1 | 16.14 | 0 | 1121.8 | 0 | 0 | 0 | 1 | 0 | )*1,05 | 16.947 | 2 | 64053153 | 555 | 0 | 0 | 0 | 0 | 0 | 0 | 0 | 0
123 | 64053178 | 64053146 | 53966567 | 1 | 1 | 1 | 3 | ЦМ-01.1.01.09-0030 | ВУЕР-ЦМ-2020, ЦМ-01.1.01.09-0030, приказ ПАО «Россети» от 01.03.23 №85 (с изменениями) | Шнур асбестовый ШАОН | 1346 | 1009 | кг | кг | 1 | 0.08 | 400 | 0 | 0 | 0 | 0 | 1 | 0 | )*0 | 0 | 2 | 64053154 | 556 | 0 | 0 | 0 | 0 | 0 | 0 | 0 | 0
123 | 64053179 | 64053146 | 53966576 | 1 | 1 | 1 | 3 | ЦМ-01.3.01.05-0011 | ВУЕР-ЦМ-2020, ЦМ-01.3.01.05-0011, приказ ПАО «Россети» от 01.03.23 №85 (с изменениями) | Парафин | 1346 | 1009 | кг | кг | 1 | 0.4 | 89.8 | 0 | 0 | 0 | 0 | 1 | 0 | )*0 | 0 | 2 | 64053155 | 557 | 0 | 0 | 0 | 0 | 0 | 0 | 0 | 0
123 | 64053180 | 64053146 | 53966650 | 1 | 1 | 1 | 3 | ЦМ-01.7.06.12-0043 | ВУЕР-ЦМ-2020, ЦМ-01.7.06.12-0043, приказ ПАО «Россети» от 01.03.23 №85 (с изменениями) | Лента изоляционная ПВХ | 1346 | 1009 | кг | кг | 1 | 0.02 | 156.6 | 0 | 0 | 0 | 0 | 1 | 0 | )*0 | 0 | 2 | 64053156 | 558 | 0 | 0 | 0 | 0 | 0 | 0 | 0 | 0
123 | 64053181 | 64053146 | 53966656 | 1 | 1 | 1 | 3 | ЦМ-01.7.06.14-0138 | ВУЕР-ЦМ-2020, ЦМ-01.7.06.14-0138, приказ ПАО «Россети» от 01.03.23 №85 (с изменениями) | Лента смоляная | 1346 | 1009 | кг | кг | 1 | 1.6 | 223.1 | 0 | 0 | 0 | 0 | 1 | 0 | )*0 | 0 | 2 | 64053157 | 559 | 0 | 0 | 0 | 0 | 0 | 0 | 0 | 0
123 | 64053182 | 64053146 | 53966694 | 1 | 1 | 1 | 3 | ЦМ-01.7.20.08-0051 | ВУЕР-ЦМ-2020, ЦМ-01.7.20.08-0051, приказ ПАО «Россети» от 01.03.23 №85 (с изменениями) | Ветошь | 1346 | 1009 | кг | кг | 1 | 0.08 | 47.5 | 0 | 0 | 0 | 0 | 1 | 0 | )*0 | 0 | 2 | 64053158 | 560 | 0 | 0 | 0 | 0 | 0 | 0 | 0 | 0
123 | 64053183 | 64053146 | 53966758 | 1 | 1 | 1 | 3 | ЦМ-08.3.03.05-0030 | ВУЕР-ЦМ-2020, ЦМ-08.3.03.05-0030, приказ ПАО «Россети» от 01.03.23 №85 (с изменениями) | Проволока стальная оцинкованная диаметром 1-1,4 мм | 1346 | 1009 | кг | кг | 1 | 0.68 | 56.7 | 0 | 0 | 0 | 0 | 1 | 0 | )*0 | 0 | 2 | 64053159 | 561 | 0 | 0 | 0 | 0 | 0 | 0 | 0 | 0
123 | 64053184 | 64053146 | 53966771 | 1 | 1 | 1 | 3 | ЦМ-10.3.02.03-0002 | ВУЕР-ЦМ-2020, ЦМ-10.3.02.03-0002, приказ ПАО «Россети» от 01.03.23 №85 (с изменениями) | Припой А | 1346 | 1009 | кг | кг | 1 | 0.6 | 617 | 0 | 0 | 0 | 0 | 1 | 0 | )*0 | 0 | 2 | 64053160 | 562 | 0 | 0 | 0 | 0 | 0 | 0 | 0 | 0
123 | 64053185 | 64053146 | 53966772 | 1 | 1 | 1 | 3 | ЦМ-10.3.02.03-0003 | ВУЕР-ЦМ-2020, ЦМ-10.3.02.03-0003, приказ ПАО «Россети» от 01.03.23 №85 (с изменениями) | Припой ПОС 40 | 1346 | 1009 | кг | кг | 1 | 0.8 | 560 | 0 | 0 | 0 | 0 | 1 | 0 | )*0 | 0 | 2 | 64053161 | 563 | 0 | 0 | 0 | 0 | 0 | 0 | 0 | 0
123 | 64053186 | 64053146 | 53966789 | 1 | 1 | 1 | 3 | ЦМ-14.2.05.01-0118 | ВУЕР-ЦМ-2020, ЦМ-14.2.05.01-0118, приказ ПАО «Россети» от 01.03.23 №85 (с изменениями) | Состав пропиточный | 1346 | 1009 | кг | кг | 1 | 6 | 137 | 0 | 0 | 0 | 0 | 1 | 0 | )*0 | 0 | 2 | 64053162 | 564 | 0 | 0 | 0 | 0 | 0 | 0 | 0 | 0
123 | 64053187 | 64053146 | 53966864 | 1 | 1 | 1 | 3 | ЦМ-20.1.02.06-0001 | ВУЕР-ЦМ-2020, ЦМ-20.1.02.06-0001, приказ ПАО «Россети» от 01.03.23 №85 (с изменениями) | Жир паяльный | 1346 | 1009 | кг | кг | 1 | 0.04 | 700 | 0 | 0 | 0 | 0 | 1 | 0 | )*0 | 0 | 2 | 64053163 | 565 | 0 | 0 | 0 | 0 | 0 | 0 | 0 | 0
123 | 64053188 | 64053146 | 53966883 | 1 | 1 | 1 | 3 | ЦМ-20.1.02.23-0300 | ВУЕР-ЦМ-2020, ЦМ-20.1.02.23-0300, приказ ПАО «Россети» от 01.03.23 №85 (с изменениями) | Комплект роликов, бумаги, пряжи | 1346 | 1009 | кг | кг | 1 | 2 | 150.8 | 0 | 0 | 0 | 0 | 1 | 0 | )*0 | 0 | 2 | 64053164 | 566 | 0 | 0 | 0 | 0 | 0 | 0 | 0 | 0
123 | 64053189 | 64053146 | 53966892 | 1 | 1 | 1 | 3 | ЦМ-20.2.01.09-0012 | ВУЕР-ЦМ-2020, ЦМ-20.2.01.09-0012, приказ ПАО «Россети» от 01.03.23 №85 (с изменениями) | Гильза соединительная | 1354 | 1010 | шт. | шт. | 1 | 6 | 34.8 | 0 | 0 | 0 | 0 | 1 | 0 | )*0 | 0 | 2 | 64053165 | 567 | 0 | 0 | 0 | 0 | 0 | 0 | 0 | 0
123 | 64053190 | 64053146 | 53966894 | 1 | 1 | 1 | 3 | ЦМ-20.2.02.04-0050 | ВУЕР-ЦМ-2020, ЦМ-20.2.02.04-0050, приказ ПАО «Россети» от 01.03.23 №85 (с изменениями) | Колпачок для оконцевания кабеля | 1354 | 1010 | шт. | шт. | 1 | 4 | 2.7 | 0 | 0 | 0 | 0 | 1 | 0 | )*0 | 0 | 2 | 64053166 | 568 | 0 | 0 | 0 | 0 | 0 | 0 | 0 | 0
123 | 64053191 | 64053146 | 53966911 | 1 | 1 | 1 | 3 | ЦМ-20.2.09.01-0112 | ВУЕР-ЦМ-2020, ЦМ-20.2.09.01-0112, приказ ПАО «Россети» от 01.03.23 №85 (с изменениями) | Состав заливочный | 1346 | 1009 | кг | кг | 1 | 8 | 135 | 0 | 0 | 0 | 0 | 1 | 0 | )*0 | 0 | 2 | 64053167 | 569 | 0 | 0 | 0 | 0 | 0 | 0 | 0 | 0
123 | 64053192 | 64053146 | 53966994 | 1 | 1 | 1 | 3 | ЦМ-21.1.05.04-0170 | ВУЕР-ЦМ-2020, ЦМ-21.1.05.04-0170, приказ ПАО «Россети» от 01.03.23 №85 (с изменениями) | Кабель 0,38 кВ, сечение жил до 120 мм2 | 1301 | 1003 | м | м | 1 | 5 | 0 | 0 | 0 | 0 | 0 | 0 | 0 | )*0 | 0 | 2 | 64053168 | 570 | 0 | 0 | 0 | 0 | 0 | 0 | 0 | 0
123 | 64053193 | 64053146 | 53967027 | 1 | 1 | 1 | 3 | ЦМ-21.2.02.01-0127 | ВУЕР-ЦМ-2020, ЦМ-21.2.02.01-0127, приказ ПАО «Россети» от 01.03.23 №85 (с изменениями) | Провод медный гибкий МГ16 | 1301 | 1003 | м | м | 1 | 2.2 | 90 | 0 | 0 | 0 | 0 | 1 | 0 | )*0 | 0 | 2 | 64053169 | 571 | 0 | 0 | 0 | 0 | 0 | 0 | 0 | 0
123 | 64053194 | 64053146 | 53967150 | 1 | 1 | 1 | 3 | ЦМ-25.2.01.01-0015 | ВУЕР-ЦМ-2020, ЦМ-25.2.01.01-0015, приказ ПАО «Россети» от 01.03.23 №85 (с изменениями) | Бирки маркировочные | 1354 | 1010 | шт. | шт. | 1 | 2 | 1.6 | 0 | 0 | 0 | 0 | 1 | 0 | )*0 | 0 | 2 | 64053170 | 572 | 0 | 0 | 0 | 0 | 0 | 0 | 0 | 0
125 | 64053219 | 64053196 | 54065208 | 1 | 1 | 1 | 1 | ВУЕР-2023_2_ЭТЛ/КЛ |  | Водитель электротехнической лаборатории на базе Форд Транзит, NIVA, УАЗ-23632 для работ на КЛ (ЭТЛ/КЛ) | 1369 | 1013 | чел.-ч | чел.-ч | 1 | 7.55 | 0 | 0 | 0 | 173.4 | 0 | 1 | 2 | )*1,05 | 7.9275 | 2 | 64053197 | 573 | 0 | 0 | 0 | 0 | 0 | 0 | 0 | 0
125 | 64053220 | 64053196 | 54007319 | 1 | 1 | 1 | 1 | ВУЕР-2023_эм_3.0 |  | Затраты труда электромонтеров, разряд работ 3 | 1369 | 1013 | чел.-ч | чел.-ч | 1 | 26.1 | 0 | 0 | 0 | 154 | 0 | 1 | 1 | )*1,05 | 27.405 | 2 | 64053198 | 574 | 0 | 0 | 0 | 0 | 0 | 0 | 0 | 0
125 | 64053221 | 64053196 | 54007299 | 1 | 1 | 1 | 1 | ВУЕР-2023_эм_4.0 |  | Затраты труда электромонтеров, разряд работ 4 | 1369 | 1013 | чел.-ч | чел.-ч | 1 | 0.61 | 0 | 0 | 0 | 173.4 | 0 | 1 | 1 | )*1,05 | 0.6405 | 2 | 64053199 | 575 | 0 | 0 | 0 | 0 | 0 | 0 | 0 | 0
125 | 64053222 | 64053196 | 53966474 | 1 | 1 | 1 | 2 | ЭМПК00ООО | ВУЕР-ЭМ-2020, ЭМПК00ООО, приказ ПАО «Россети» от 26.03.2021 №131 | Прицеп кабельный 1,2-4 т | 1368 | 1011 | маш.-ч | маш.-ч | 1 | 0.57 | 0 | 111.1 | 0 | 0 | 0 | 1 | 0 | )*1,05 | 0.5985 | 2 | 64053200 | 576 | 0 | 0 | 0 | 0 | 0 | 0 | 0 | 0
125 | 64053223 | 64053196 | 53966486 | 1 | 1 | 1 | 2 | ЭМЭТЛ00КЛ | ВУЕР-ЭМ-2020, ЭМЭТЛ00КЛ, приказ ПАО «Россети» от 26.03.2021 №131 | Электротехническая лаборатория на базе Форд Транзит, NIVA, УАЗ-23632 для работ на КЛ | 1368 | 1011 | маш.-ч | маш.-ч | 1 | 7.55 | 0 | 1121.8 | 0 | 0 | 0 | 1 | 0 | )*1,05 | 7.9275 | 2 | 64053201 | 577 | 0 | 0 | 0 | 0 | 0 | 0 | 0 | 0
125 | 64053224 | 64053196 | 53966567 | 1 | 1 | 1 | 3 | ЦМ-01.1.01.09-0030 | ВУЕР-ЦМ-2020, ЦМ-01.1.01.09-0030, приказ ПАО «Россети» от 01.03.23 №85 (с изменениями) | Шнур асбестовый ШАОН | 1346 | 1009 | кг | кг | 1 | 0.08 | 400 | 0 | 0 | 0 | 0 | 1 | 0 | )*0 | 0 | 2 | 64053202 | 578 | 0 | 0 | 0 | 0 | 0 | 0 | 0 | 0
125 | 64053225 | 64053196 | 53966576 | 1 | 1 | 1 | 3 | ЦМ-01.3.01.05-0011 | ВУЕР-ЦМ-2020, ЦМ-01.3.01.05-0011, приказ ПАО «Россети» от 01.03.23 №85 (с изменениями) | Парафин | 1346 | 1009 | кг | кг | 1 | 0.4 | 89.8 | 0 | 0 | 0 | 0 | 1 | 0 | )*0 | 0 | 2 | 64053203 | 579 | 0 | 0 | 0 | 0 | 0 | 0 | 0 | 0
125 | 64053226 | 64053196 | 53966650 | 1 | 1 | 1 | 3 | ЦМ-01.7.06.12-0043 | ВУЕР-ЦМ-2020, ЦМ-01.7.06.12-0043, приказ ПАО «Россети» от 01.03.23 №85 (с изменениями) | Лента изоляционная ПВХ | 1346 | 1009 | кг | кг | 1 | 0.02 | 156.6 | 0 | 0 | 0 | 0 | 1 | 0 | )*0 | 0 | 2 | 64053204 | 580 | 0 | 0 | 0 | 0 | 0 | 0 | 0 | 0
125 | 64053227 | 64053196 | 53966656 | 1 | 1 | 1 | 3 | ЦМ-01.7.06.14-0138 | ВУЕР-ЦМ-2020, ЦМ-01.7.06.14-0138, приказ ПАО «Россети» от 01.03.23 №85 (с изменениями) | Лента смоляная | 1346 | 1009 | кг | кг | 1 | 1.6 | 223.1 | 0 | 0 | 0 | 0 | 1 | 0 | )*0 | 0 | 2 | 64053205 | 581 | 0 | 0 | 0 | 0 | 0 | 0 | 0 | 0
125 | 64053228 | 64053196 | 53966694 | 1 | 1 | 1 | 3 | ЦМ-01.7.20.08-0051 | ВУЕР-ЦМ-2020, ЦМ-01.7.20.08-0051, приказ ПАО «Россети» от 01.03.23 №85 (с изменениями) | Ветошь | 1346 | 1009 | кг | кг | 1 | 0.08 | 47.5 | 0 | 0 | 0 | 0 | 1 | 0 | )*0 | 0 | 2 | 64053206 | 582 | 0 | 0 | 0 | 0 | 0 | 0 | 0 | 0
125 | 64053229 | 64053196 | 53966758 | 1 | 1 | 1 | 3 | ЦМ-08.3.03.05-0030 | ВУЕР-ЦМ-2020, ЦМ-08.3.03.05-0030, приказ ПАО «Россети» от 01.03.23 №85 (с изменениями) | Проволока стальная оцинкованная диаметром 1-1,4 мм | 1346 | 1009 | кг | кг | 1 | 0.68 | 56.7 | 0 | 0 | 0 | 0 | 1 | 0 | )*0 | 0 | 2 | 64053207 | 583 | 0 | 0 | 0 | 0 | 0 | 0 | 0 | 0
125 | 64053230 | 64053196 | 53966771 | 1 | 1 | 1 | 3 | ЦМ-10.3.02.03-0002 | ВУЕР-ЦМ-2020, ЦМ-10.3.02.03-0002, приказ ПАО «Россети» от 01.03.23 №85 (с изменениями) | Припой А | 1346 | 1009 | кг | кг | 1 | 0.6 | 617 | 0 | 0 | 0 | 0 | 1 | 0 | )*0 | 0 | 2 | 64053208 | 584 | 0 | 0 | 0 | 0 | 0 | 0 | 0 | 0
125 | 64053231 | 64053196 | 53966772 | 1 | 1 | 1 | 3 | ЦМ-10.3.02.03-0003 | ВУЕР-ЦМ-2020, ЦМ-10.3.02.03-0003, приказ ПАО «Россети» от 01.03.23 №85 (с изменениями) | Припой ПОС 40 | 1346 | 1009 | кг | кг | 1 | 0.8 | 560 | 0 | 0 | 0 | 0 | 1 | 0 | )*0 | 0 | 2 | 64053209 | 585 | 0 | 0 | 0 | 0 | 0 | 0 | 0 | 0
125 | 64053232 | 64053196 | 53966789 | 1 | 1 | 1 | 3 | ЦМ-14.2.05.01-0118 | ВУЕР-ЦМ-2020, ЦМ-14.2.05.01-0118, приказ ПАО «Россети» от 01.03.23 №85 (с изменениями) | Состав пропиточный | 1346 | 1009 | кг | кг | 1 | 6 | 137 | 0 | 0 | 0 | 0 | 1 | 0 | )*0 | 0 | 2 | 64053210 | 586 | 0 | 0 | 0 | 0 | 0 | 0 | 0 | 0
125 | 64053233 | 64053196 | 53966864 | 1 | 1 | 1 | 3 | ЦМ-20.1.02.06-0001 | ВУЕР-ЦМ-2020, ЦМ-20.1.02.06-0001, приказ ПАО «Россети» от 01.03.23 №85 (с изменениями) | Жир паяльный | 1346 | 1009 | кг | кг | 1 | 0.04 | 700 | 0 | 0 | 0 | 0 | 1 | 0 | )*0 | 0 | 2 | 64053211 | 587 | 0 | 0 | 0 | 0 | 0 | 0 | 0 | 0
125 | 64053234 | 64053196 | 53966883 | 1 | 1 | 1 | 3 | ЦМ-20.1.02.23-0300 | ВУЕР-ЦМ-2020, ЦМ-20.1.02.23-0300, приказ ПАО «Россети» от 01.03.23 №85 (с изменениями) | Комплект роликов, бумаги, пряжи | 1346 | 1009 | кг | кг | 1 | 2 | 150.8 | 0 | 0 | 0 | 0 | 1 | 0 | )*0 | 0 | 2 | 64053212 | 588 | 0 | 0 | 0 | 0 | 0 | 0 | 0 | 0
125 | 64053235 | 64053196 | 53966892 | 1 | 1 | 1 | 3 | ЦМ-20.2.01.09-0012 | ВУЕР-ЦМ-2020, ЦМ-20.2.01.09-0012, приказ ПАО «Россети» от 01.03.23 №85 (с изменениями) | Гильза соединительная | 1354 | 1010 | шт. | шт. | 1 | 6 | 34.8 | 0 | 0 | 0 | 0 | 1 | 0 | )*0 | 0 | 2 | 64053213 | 589 | 0 | 0 | 0 | 0 | 0 | 0 | 0 | 0
125 | 64053236 | 64053196 | 53966894 | 1 | 1 | 1 | 3 | ЦМ-20.2.02.04-0050 | ВУЕР-ЦМ-2020, ЦМ-20.2.02.04-0050, приказ ПАО «Россети» от 01.03.23 №85 (с изменениями) | Колпачок для оконцевания кабеля | 1354 | 1010 | шт. | шт. | 1 | 4 | 2.7 | 0 | 0 | 0 | 0 | 1 | 0 | )*0 | 0 | 2 | 64053214 | 590 | 0 | 0 | 0 | 0 | 0 | 0 | 0 | 0
125 | 64053237 | 64053196 | 53966911 | 1 | 1 | 1 | 3 | ЦМ-20.2.09.01-0112 | ВУЕР-ЦМ-2020, ЦМ-20.2.09.01-0112, приказ ПАО «Россети» от 01.03.23 №85 (с изменениями) | Состав заливочный | 1346 | 1009 | кг | кг | 1 | 8 | 135 | 0 | 0 | 0 | 0 | 1 | 0 | )*0 | 0 | 2 | 64053215 | 591 | 0 | 0 | 0 | 0 | 0 | 0 | 0 | 0
125 | 64053238 | 64053196 | 53966994 | 1 | 1 | 1 | 3 | ЦМ-21.1.05.04-0170 | ВУЕР-ЦМ-2020, ЦМ-21.1.05.04-0170, приказ ПАО «Россети» от 01.03.23 №85 (с изменениями) | Кабель 0,38 кВ, сечение жил до 120 мм2 | 1301 | 1003 | м | м | 1 | 5 | 0 | 0 | 0 | 0 | 0 | 0 | 0 | )*0 | 0 | 2 | 64053216 | 592 | 0 | 0 | 0 | 0 | 0 | 0 | 0 | 0
125 | 64053239 | 64053196 | 53967027 | 1 | 1 | 1 | 3 | ЦМ-21.2.02.01-0127 | ВУЕР-ЦМ-2020, ЦМ-21.2.02.01-0127, приказ ПАО «Россети» от 01.03.23 №85 (с изменениями) | Провод медный гибкий МГ16 | 1301 | 1003 | м | м | 1 | 2.2 | 90 | 0 | 0 | 0 | 0 | 1 | 0 | )*0 | 0 | 2 | 64053217 | 593 | 0 | 0 | 0 | 0 | 0 | 0 | 0 | 0
125 | 64053240 | 64053196 | 53967150 | 1 | 1 | 1 | 3 | ЦМ-25.2.01.01-0015 | ВУЕР-ЦМ-2020, ЦМ-25.2.01.01-0015, приказ ПАО «Россети» от 01.03.23 №85 (с изменениями) | Бирки маркировочные | 1354 | 1010 | шт. | шт. | 1 | 2 | 1.6 | 0 | 0 | 0 | 0 | 1 | 0 | )*0 | 0 | 2 | 64053218 | 594 | 0 | 0 | 0 | 0 | 0 | 0 | 0 | 0
131 | 64053271 | 64053246 | 54065208 | 1 | 1 | 1 | 1 | ВУЕР-2023_2_ЭТЛ/КЛ |  | Водитель электротехнической лаборатории на базе Форд Транзит, NIVA, УАЗ-23632 для работ на КЛ (ЭТЛ/КЛ) | 1369 | 1013 | чел.-ч | чел.-ч | 1 | 21.9 | 0 | 0 | 0 | 173.4 | 0 | 1 | 2 | )*1,05 | 22.995 | 2 | 64053247 | 595 | 0 | 0 | 0 | 0 | 0 | 0 | 0 | 0
131 | 64053272 | 64053246 | 54065210 | 1 | 1 | 1 | 1 | ВУЕР-2023_оп_4.0 |  | Оператор компрессора, разряд работ 4 | 1369 | 1013 | чел.-ч | чел.-ч | 1 | 1.9 | 0 | 0 | 0 | 173.4 | 0 | 1 | 1 | )*1,05 | 1.995 | 2 | 64053248 | 596 | 0 | 0 | 0 | 0 | 0 | 0 | 0 | 0
131 | 64053273 | 64053246 | 54007319 | 1 | 1 | 1 | 1 | ВУЕР-2023_эм_3.0 |  | Затраты труда электромонтеров, разряд работ 3 | 1369 | 1013 | чел.-ч | чел.-ч | 1 | 38.45 | 0 | 0 | 0 | 154 | 0 | 1 | 1 | )*1,05 | 40.3725 | 2 | 64053249 | 597 | 0 | 0 | 0 | 0 | 0 | 0 | 0 | 0
131 | 64053274 | 64053246 | 54007299 | 1 | 1 | 1 | 1 | ВУЕР-2023_эм_4.0 |  | Затраты труда электромонтеров, разряд работ 4 | 1369 | 1013 | чел.-ч | чел.-ч | 1 | 12.3 | 0 | 0 | 0 | 173.4 | 0 | 1 | 1 | )*1,05 | 12.915 | 2 | 64053250 | 598 | 0 | 0 | 0 | 0 | 0 | 0 | 0 | 0
131 | 64053275 | 64053246 | 54007282 | 1 | 1 | 1 | 1 | ВУЕР-2023_эм_5.0 |  | Затраты труда электромонтеров, разряд работ 5 | 1369 | 1013 | чел.-ч | чел.-ч | 1 | 9.14 | 0 | 0 | 0 | 196.3 | 0 | 1 | 1 | )*1,05 | 9.597 | 2 | 64053251 | 599 | 0 | 0 | 0 | 0 | 0 | 0 | 0 | 0
131 | 64053276 | 64053246 | 53966474 | 1 | 1 | 1 | 2 | ЭМПК00ООО | ВУЕР-ЭМ-2020, ЭМПК00ООО, приказ ПАО «Россети» от 26.03.2021 №131 | Прицеп кабельный 1,2-4 т | 1368 | 1011 | маш.-ч | маш.-ч | 1 | 0.71 | 0 | 111.1 | 0 | 0 | 0 | 1 | 0 | )*1,05 | 0.7455 | 2 | 64053252 | 600 | 0 | 0 | 0 | 0 | 0 | 0 | 0 | 0
131 | 64053277 | 64053246 | 53966486 | 1 | 1 | 1 | 2 | ЭМЭТЛ00КЛ | ВУЕР-ЭМ-2020, ЭМЭТЛ00КЛ, приказ ПАО «Россети» от 26.03.2021 №131 | Электротехническая лаборатория на базе Форд Транзит, NIVA, УАЗ-23632 для работ на КЛ | 1368 | 1011 | маш.-ч | маш.-ч | 1 | 21.9 | 0 | 1121.8 | 0 | 0 | 0 | 1 | 0 | )*1,05 | 22.995 | 2 | 64053253 | 601 | 0 | 0 | 0 | 0 | 0 | 0 | 0 | 0
131 | 64053278 | 64053246 | 53966567 | 1 | 1 | 1 | 3 | ЦМ-01.1.01.09-0030 | ВУЕР-ЦМ-2020, ЦМ-01.1.01.09-0030, приказ ПАО «Россети» от 01.03.23 №85 (с изменениями) | Шнур асбестовый ШАОН | 1346 | 1009 | кг | кг | 1 | 0.1 | 400 | 0 | 0 | 0 | 0 | 1 | 0 | )*0 | 0 | 2 | 64053254 | 602 | 0 | 0 | 0 | 0 | 0 | 0 | 0 | 0
131 | 64053279 | 64053246 | 53966576 | 1 | 1 | 1 | 3 | ЦМ-01.3.01.05-0011 | ВУЕР-ЦМ-2020, ЦМ-01.3.01.05-0011, приказ ПАО «Россети» от 01.03.23 №85 (с изменениями) | Парафин | 1346 | 1009 | кг | кг | 1 | 0.4 | 89.8 | 0 | 0 | 0 | 0 | 1 | 0 | )*0 | 0 | 2 | 64053255 | 603 | 0 | 0 | 0 | 0 | 0 | 0 | 0 | 0
131 | 64053280 | 64053246 | 53966650 | 1 | 1 | 1 | 3 | ЦМ-01.7.06.12-0043 | ВУЕР-ЦМ-2020, ЦМ-01.7.06.12-0043, приказ ПАО «Россети» от 01.03.23 №85 (с изменениями) | Лента изоляционная ПВХ | 1346 | 1009 | кг | кг | 1 | 0.02 | 156.6 | 0 | 0 | 0 | 0 | 1 | 0 | )*0 | 0 | 2 | 64053256 | 604 | 0 | 0 | 0 | 0 | 0 | 0 | 0 | 0
131 | 64053281 | 64053246 | 53966656 | 1 | 1 | 1 | 3 | ЦМ-01.7.06.14-0138 | ВУЕР-ЦМ-2020, ЦМ-01.7.06.14-0138, приказ ПАО «Россети» от 01.03.23 №85 (с изменениями) | Лента смоляная | 1346 | 1009 | кг | кг | 1 | 1.8 | 223.1 | 0 | 0 | 0 | 0 | 1 | 0 | )*0 | 0 | 2 | 64053257 | 605 | 0 | 0 | 0 | 0 | 0 | 0 | 0 | 0
131 | 64053282 | 64053246 | 53966694 | 1 | 1 | 1 | 3 | ЦМ-01.7.20.08-0051 | ВУЕР-ЦМ-2020, ЦМ-01.7.20.08-0051, приказ ПАО «Россети» от 01.03.23 №85 (с изменениями) | Ветошь | 1346 | 1009 | кг | кг | 1 | 0.08 | 47.5 | 0 | 0 | 0 | 0 | 1 | 0 | )*0 | 0 | 2 | 64053258 | 606 | 0 | 0 | 0 | 0 | 0 | 0 | 0 | 0
131 | 64053283 | 64053246 | 53966758 | 1 | 1 | 1 | 3 | ЦМ-08.3.03.05-0030 | ВУЕР-ЦМ-2020, ЦМ-08.3.03.05-0030, приказ ПАО «Россети» от 01.03.23 №85 (с изменениями) | Проволока стальная оцинкованная диаметром 1-1,4 мм | 1346 | 1009 | кг | кг | 1 | 0.91 | 56.7 | 0 | 0 | 0 | 0 | 1 | 0 | )*0 | 0 | 2 | 64053259 | 607 | 0 | 0 | 0 | 0 | 0 | 0 | 0 | 0
131 | 64053284 | 64053246 | 53966771 | 1 | 1 | 1 | 3 | ЦМ-10.3.02.03-0002 | ВУЕР-ЦМ-2020, ЦМ-10.3.02.03-0002, приказ ПАО «Россети» от 01.03.23 №85 (с изменениями) | Припой А | 1346 | 1009 | кг | кг | 1 | 0.7 | 617 | 0 | 0 | 0 | 0 | 1 | 0 | )*0 | 0 | 2 | 64053260 | 608 | 0 | 0 | 0 | 0 | 0 | 0 | 0 | 0
131 | 64053285 | 64053246 | 53966772 | 1 | 1 | 1 | 3 | ЦМ-10.3.02.03-0003 | ВУЕР-ЦМ-2020, ЦМ-10.3.02.03-0003, приказ ПАО «Россети» от 01.03.23 №85 (с изменениями) | Припой ПОС 40 | 1346 | 1009 | кг | кг | 1 | 1.06 | 560 | 0 | 0 | 0 | 0 | 1 | 0 | )*0 | 0 | 2 | 64053261 | 609 | 0 | 0 | 0 | 0 | 0 | 0 | 0 | 0
131 | 64053286 | 64053246 | 53966789 | 1 | 1 | 1 | 3 | ЦМ-14.2.05.01-0118 | ВУЕР-ЦМ-2020, ЦМ-14.2.05.01-0118, приказ ПАО «Россети» от 01.03.23 №85 (с изменениями) | Состав пропиточный | 1346 | 1009 | кг | кг | 1 | 7 | 137 | 0 | 0 | 0 | 0 | 1 | 0 | )*0 | 0 | 2 | 64053262 | 610 | 0 | 0 | 0 | 0 | 0 | 0 | 0 | 0
131 | 64053287 | 64053246 | 53966864 | 1 | 1 | 1 | 3 | ЦМ-20.1.02.06-0001 | ВУЕР-ЦМ-2020, ЦМ-20.1.02.06-0001, приказ ПАО «Россети» от 01.03.23 №85 (с изменениями) | Жир паяльный | 1346 | 1009 | кг | кг | 1 | 0.04 | 700 | 0 | 0 | 0 | 0 | 1 | 0 | )*0 | 0 | 2 | 64053263 | 611 | 0 | 0 | 0 | 0 | 0 | 0 | 0 | 0
131 | 64053288 | 64053246 | 53966883 | 1 | 1 | 1 | 3 | ЦМ-20.1.02.23-0300 | ВУЕР-ЦМ-2020, ЦМ-20.1.02.23-0300, приказ ПАО «Россети» от 01.03.23 №85 (с изменениями) | Комплект роликов, бумаги, пряжи | 1346 | 1009 | кг | кг | 1 | 2 | 150.8 | 0 | 0 | 0 | 0 | 1 | 0 | )*0 | 0 | 2 | 64053264 | 612 | 0 | 0 | 0 | 0 | 0 | 0 | 0 | 0
131 | 64053289 | 64053246 | 53966892 | 1 | 1 | 1 | 3 | ЦМ-20.2.01.09-0012 | ВУЕР-ЦМ-2020, ЦМ-20.2.01.09-0012, приказ ПАО «Россети» от 01.03.23 №85 (с изменениями) | Гильза соединительная | 1354 | 1010 | шт. | шт. | 1 | 6 | 34.8 | 0 | 0 | 0 | 0 | 1 | 0 | )*0 | 0 | 2 | 64053265 | 613 | 0 | 0 | 0 | 0 | 0 | 0 | 0 | 0
131 | 64053290 | 64053246 | 53966894 | 1 | 1 | 1 | 3 | ЦМ-20.2.02.04-0050 | ВУЕР-ЦМ-2020, ЦМ-20.2.02.04-0050, приказ ПАО «Россети» от 01.03.23 №85 (с изменениями) | Колпачок для оконцевания кабеля | 1354 | 1010 | шт. | шт. | 1 | 4 | 2.7 | 0 | 0 | 0 | 0 | 1 | 0 | )*0 | 0 | 2 | 64053266 | 614 | 0 | 0 | 0 | 0 | 0 | 0 | 0 | 0
131 | 64053291 | 64053246 | 53966911 | 1 | 1 | 1 | 3 | ЦМ-20.2.09.01-0112 | ВУЕР-ЦМ-2020, ЦМ-20.2.09.01-0112, приказ ПАО «Россети» от 01.03.23 №85 (с изменениями) | Состав заливочный | 1346 | 1009 | кг | кг | 1 | 10 | 135 | 0 | 0 | 0 | 0 | 1 | 0 | )*0 | 0 | 2 | 64053267 | 615 | 0 | 0 | 0 | 0 | 0 | 0 | 0 | 0
131 | 64053292 | 64053246 | 53966995 | 1 | 1 | 1 | 3 | ЦМ-21.1.05.04-0180 | ВУЕР-ЦМ-2020, ЦМ-21.1.05.04-0180, приказ ПАО «Россети» от 01.03.23 №85 (с изменениями) | Кабель 0,38 кВ, сечение жил более 120 мм2 | 1301 | 1003 | м | м | 1 | 5 | 0 | 0 | 0 | 0 | 0 | 0 | 0 | )*0 | 0 | 2 | 64053268 | 616 | 0 | 0 | 0 | 0 | 0 | 0 | 0 | 0
131 | 64053293 | 64053246 | 53967028 | 1 | 1 | 1 | 3 | ЦМ-21.2.02.01-0128 | ВУЕР-ЦМ-2020, ЦМ-21.2.02.01-0128, приказ ПАО «Россети» от 01.03.23 №85 (с изменениями) | Провод медный гибкий МГ25 | 1301 | 1003 | м | м | 1 | 2.4 | 153.5 | 0 | 0 | 0 | 0 | 1 | 0 | )*0 | 0 | 2 | 64053269 | 617 | 0 | 0 | 0 | 0 | 0 | 0 | 0 | 0
131 | 64053294 | 64053246 | 53967150 | 1 | 1 | 1 | 3 | ЦМ-25.2.01.01-0015 | ВУЕР-ЦМ-2020, ЦМ-25.2.01.01-0015, приказ ПАО «Россети» от 01.03.23 №85 (с изменениями) | Бирки маркировочные | 1354 | 1010 | шт. | шт. | 1 | 2 | 1.6 | 0 | 0 | 0 | 0 | 1 | 0 | )*0 | 0 | 2 | 64053270 | 618 | 0 | 0 | 0 | 0 | 0 | 0 | 0 | 0
133 | 64053319 | 64053296 | 54065208 | 1 | 1 | 1 | 1 | ВУЕР-2023_2_ЭТЛ/КЛ |  | Водитель электротехнической лаборатории на базе Форд Транзит, NIVA, УАЗ-23632 для работ на КЛ (ЭТЛ/КЛ) | 1369 | 1013 | чел.-ч | чел.-ч | 1 | 7.55 | 0 | 0 | 0 | 173.4 | 0 | 1 | 2 | )*1,05 | 7.9275 | 2 | 64053297 | 619 | 0 | 0 | 0 | 0 | 0 | 0 | 0 | 0
133 | 64053320 | 64053296 | 54007319 | 1 | 1 | 1 | 1 | ВУЕР-2023_эм_3.0 |  | Затраты труда электромонтеров, разряд работ 3 | 1369 | 1013 | чел.-ч | чел.-ч | 1 | 26.05 | 0 | 0 | 0 | 154 | 0 | 1 | 1 | )*1,05 | 27.3525 | 2 | 64053298 | 620 | 0 | 0 | 0 | 0 | 0 | 0 | 0 | 0
133 | 64053321 | 64053296 | 54007299 | 1 | 1 | 1 | 1 | ВУЕР-2023_эм_4.0 |  | Затраты труда электромонтеров, разряд работ 4 | 1369 | 1013 | чел.-ч | чел.-ч | 1 | 0.61 | 0 | 0 | 0 | 173.4 | 0 | 1 | 1 | )*1,05 | 0.6405 | 2 | 64053299 | 621 | 0 | 0 | 0 | 0 | 0 | 0 | 0 | 0
133 | 64053322 | 64053296 | 53966474 | 1 | 1 | 1 | 2 | ЭМПК00ООО | ВУЕР-ЭМ-2020, ЭМПК00ООО, приказ ПАО «Россети» от 26.03.2021 №131 | Прицеп кабельный 1,2-4 т | 1368 | 1011 | маш.-ч | маш.-ч | 1 | 0.57 | 0 | 111.1 | 0 | 0 | 0 | 1 | 0 | )*1,05 | 0.5985 | 2 | 64053300 | 622 | 0 | 0 | 0 | 0 | 0 | 0 | 0 | 0
133 | 64053323 | 64053296 | 53966486 | 1 | 1 | 1 | 2 | ЭМЭТЛ00КЛ | ВУЕР-ЭМ-2020, ЭМЭТЛ00КЛ, приказ ПАО «Россети» от 26.03.2021 №131 | Электротехническая лаборатория на базе Форд Транзит, NIVA, УАЗ-23632 для работ на КЛ | 1368 | 1011 | маш.-ч | маш.-ч | 1 | 7.55 | 0 | 1121.8 | 0 | 0 | 0 | 1 | 0 | )*1,05 | 7.9275 | 2 | 64053301 | 623 | 0 | 0 | 0 | 0 | 0 | 0 | 0 | 0
133 | 64053324 | 64053296 | 53966567 | 1 | 1 | 1 | 3 | ЦМ-01.1.01.09-0030 | ВУЕР-ЦМ-2020, ЦМ-01.1.01.09-0030, приказ ПАО «Россети» от 01.03.23 №85 (с изменениями) | Шнур асбестовый ШАОН | 1346 | 1009 | кг | кг | 1 | 0.1 | 400 | 0 | 0 | 0 | 0 | 1 | 0 | )*0 | 0 | 2 | 64053302 | 624 | 0 | 0 | 0 | 0 | 0 | 0 | 0 | 0
133 | 64053325 | 64053296 | 53966576 | 1 | 1 | 1 | 3 | ЦМ-01.3.01.05-0011 | ВУЕР-ЦМ-2020, ЦМ-01.3.01.05-0011, приказ ПАО «Россети» от 01.03.23 №85 (с изменениями) | Парафин | 1346 | 1009 | кг | кг | 1 | 0.4 | 89.8 | 0 | 0 | 0 | 0 | 1 | 0 | )*0 | 0 | 2 | 64053303 | 625 | 0 | 0 | 0 | 0 | 0 | 0 | 0 | 0
133 | 64053326 | 64053296 | 53966650 | 1 | 1 | 1 | 3 | ЦМ-01.7.06.12-0043 | ВУЕР-ЦМ-2020, ЦМ-01.7.06.12-0043, приказ ПАО «Россети» от 01.03.23 №85 (с изменениями) | Лента изоляционная ПВХ | 1346 | 1009 | кг | кг | 1 | 0.02 | 156.6 | 0 | 0 | 0 | 0 | 1 | 0 | )*0 | 0 | 2 | 64053304 | 626 | 0 | 0 | 0 | 0 | 0 | 0 | 0 | 0
133 | 64053327 | 64053296 | 53966656 | 1 | 1 | 1 | 3 | ЦМ-01.7.06.14-0138 | ВУЕР-ЦМ-2020, ЦМ-01.7.06.14-0138, приказ ПАО «Россети» от 01.03.23 №85 (с изменениями) | Лента смоляная | 1346 | 1009 | кг | кг | 1 | 1.8 | 223.1 | 0 | 0 | 0 | 0 | 1 | 0 | )*0 | 0 | 2 | 64053305 | 627 | 0 | 0 | 0 | 0 | 0 | 0 | 0 | 0
133 | 64053328 | 64053296 | 53966694 | 1 | 1 | 1 | 3 | ЦМ-01.7.20.08-0051 | ВУЕР-ЦМ-2020, ЦМ-01.7.20.08-0051, приказ ПАО «Россети» от 01.03.23 №85 (с изменениями) | Ветошь | 1346 | 1009 | кг | кг | 1 | 0.08 | 47.5 | 0 | 0 | 0 | 0 | 1 | 0 | )*0 | 0 | 2 | 64053306 | 628 | 0 | 0 | 0 | 0 | 0 | 0 | 0 | 0
133 | 64053329 | 64053296 | 53966758 | 1 | 1 | 1 | 3 | ЦМ-08.3.03.05-0030 | ВУЕР-ЦМ-2020, ЦМ-08.3.03.05-0030, приказ ПАО «Россети» от 01.03.23 №85 (с изменениями) | Проволока стальная оцинкованная диаметром 1-1,4 мм | 1346 | 1009 | кг | кг | 1 | 0.91 | 56.7 | 0 | 0 | 0 | 0 | 1 | 0 | )*0 | 0 | 2 | 64053307 | 629 | 0 | 0 | 0 | 0 | 0 | 0 | 0 | 0
133 | 64053330 | 64053296 | 53966771 | 1 | 1 | 1 | 3 | ЦМ-10.3.02.03-0002 | ВУЕР-ЦМ-2020, ЦМ-10.3.02.03-0002, приказ ПАО «Россети» от 01.03.23 №85 (с изменениями) | Припой А | 1346 | 1009 | кг | кг | 1 | 0.7 | 617 | 0 | 0 | 0 | 0 | 1 | 0 | )*0 | 0 | 2 | 64053308 | 630 | 0 | 0 | 0 | 0 | 0 | 0 | 0 | 0
133 | 64053331 | 64053296 | 53966772 | 1 | 1 | 1 | 3 | ЦМ-10.3.02.03-0003 | ВУЕР-ЦМ-2020, ЦМ-10.3.02.03-0003, приказ ПАО «Россети» от 01.03.23 №85 (с изменениями) | Припой ПОС 40 | 1346 | 1009 | кг | кг | 1 | 1.06 | 560 | 0 | 0 | 0 | 0 | 1 | 0 | )*0 | 0 | 2 | 64053309 | 631 | 0 | 0 | 0 | 0 | 0 | 0 | 0 | 0
133 | 64053332 | 64053296 | 53966789 | 1 | 1 | 1 | 3 | ЦМ-14.2.05.01-0118 | ВУЕР-ЦМ-2020, ЦМ-14.2.05.01-0118, приказ ПАО «Россети» от 01.03.23 №85 (с изменениями) | Состав пропиточный | 1346 | 1009 | кг | кг | 1 | 7 | 137 | 0 | 0 | 0 | 0 | 1 | 0 | )*0 | 0 | 2 | 64053310 | 632 | 0 | 0 | 0 | 0 | 0 | 0 | 0 | 0
133 | 64053333 | 64053296 | 53966864 | 1 | 1 | 1 | 3 | ЦМ-20.1.02.06-0001 | ВУЕР-ЦМ-2020, ЦМ-20.1.02.06-0001, приказ ПАО «Россети» от 01.03.23 №85 (с изменениями) | Жир паяльный | 1346 | 1009 | кг | кг | 1 | 0.04 | 700 | 0 | 0 | 0 | 0 | 1 | 0 | )*0 | 0 | 2 | 64053311 | 633 | 0 | 0 | 0 | 0 | 0 | 0 | 0 | 0
133 | 64053334 | 64053296 | 53966883 | 1 | 1 | 1 | 3 | ЦМ-20.1.02.23-0300 | ВУЕР-ЦМ-2020, ЦМ-20.1.02.23-0300, приказ ПАО «Россети» от 01.03.23 №85 (с изменениями) | Комплект роликов, бумаги, пряжи | 1346 | 1009 | кг | кг | 1 | 2 | 150.8 | 0 | 0 | 0 | 0 | 1 | 0 | )*0 | 0 | 2 | 64053312 | 634 | 0 | 0 | 0 | 0 | 0 | 0 | 0 | 0
133 | 64053335 | 64053296 | 53966892 | 1 | 1 | 1 | 3 | ЦМ-20.2.01.09-0012 | ВУЕР-ЦМ-2020, ЦМ-20.2.01.09-0012, приказ ПАО «Россети» от 01.03.23 №85 (с изменениями) | Гильза соединительная | 1354 | 1010 | шт. | шт. | 1 | 6 | 34.8 | 0 | 0 | 0 | 0 | 1 | 0 | )*0 | 0 | 2 | 64053313 | 635 | 0 | 0 | 0 | 0 | 0 | 0 | 0 | 0
133 | 64053336 | 64053296 | 53966894 | 1 | 1 | 1 | 3 | ЦМ-20.2.02.04-0050 | ВУЕР-ЦМ-2020, ЦМ-20.2.02.04-0050, приказ ПАО «Россети» от 01.03.23 №85 (с изменениями) | Колпачок для оконцевания кабеля | 1354 | 1010 | шт. | шт. | 1 | 4 | 2.7 | 0 | 0 | 0 | 0 | 1 | 0 | )*0 | 0 | 2 | 64053314 | 636 | 0 | 0 | 0 | 0 | 0 | 0 | 0 | 0
133 | 64053337 | 64053296 | 53966911 | 1 | 1 | 1 | 3 | ЦМ-20.2.09.01-0112 | ВУЕР-ЦМ-2020, ЦМ-20.2.09.01-0112, приказ ПАО «Россети» от 01.03.23 №85 (с изменениями) | Состав заливочный | 1346 | 1009 | кг | кг | 1 | 10 | 135 | 0 | 0 | 0 | 0 | 1 | 0 | )*0 | 0 | 2 | 64053315 | 637 | 0 | 0 | 0 | 0 | 0 | 0 | 0 | 0
133 | 64053338 | 64053296 | 53966995 | 1 | 1 | 1 | 3 | ЦМ-21.1.05.04-0180 | ВУЕР-ЦМ-2020, ЦМ-21.1.05.04-0180, приказ ПАО «Россети» от 01.03.23 №85 (с изменениями) | Кабель 0,38 кВ, сечение жил более 120 мм2 | 1301 | 1003 | м | м | 1 | 5 | 0 | 0 | 0 | 0 | 0 | 0 | 0 | )*0 | 0 | 2 | 64053316 | 638 | 0 | 0 | 0 | 0 | 0 | 0 | 0 | 0
133 | 64053339 | 64053296 | 53967028 | 1 | 1 | 1 | 3 | ЦМ-21.2.02.01-0128 | ВУЕР-ЦМ-2020, ЦМ-21.2.02.01-0128, приказ ПАО «Россети» от 01.03.23 №85 (с изменениями) | Провод медный гибкий МГ25 | 1301 | 1003 | м | м | 1 | 2.4 | 153.5 | 0 | 0 | 0 | 0 | 1 | 0 | )*0 | 0 | 2 | 64053317 | 639 | 0 | 0 | 0 | 0 | 0 | 0 | 0 | 0
133 | 64053340 | 64053296 | 53967150 | 1 | 1 | 1 | 3 | ЦМ-25.2.01.01-0015 | ВУЕР-ЦМ-2020, ЦМ-25.2.01.01-0015, приказ ПАО «Россети» от 01.03.23 №85 (с изменениями) | Бирки маркировочные | 1354 | 1010 | шт. | шт. | 1 | 2 | 1.6 | 0 | 0 | 0 | 0 | 1 | 0 | )*0 | 0 | 2 | 64053318 | 640 | 0 | 0 | 0 | 0 | 0 | 0 | 0 | 0
139 | 64053369 | 64053353 | 54065767 | 1 | 1 | 1 | 1 | ВУЕР-2023_2_БМс/КЛ |  | Водитель автомобиля бригадного среднего (фургон) на базе УАЗ-390945, УАЗ-390995, ГАЗ-330232 для работ на КЛ 0,4-10 кВ (БМс/КЛ) | 1369 | 1013 | чел.-ч | чел.-ч | 1 | 2.55 | 0 | 0 | 0 | 173.4 | 0 | 1 | 2 | )*1,05 | 2.6775 | 2 | 64053354 | 641 | 0 | 0 | 0 | 0 | 0 | 0 | 0 | 0
139 | 64053370 | 64053353 | 54007299 | 1 | 1 | 1 | 1 | ВУЕР-2023_эм_4.0 |  | Затраты труда электромонтеров, разряд работ 4 | 1369 | 1013 | чел.-ч | чел.-ч | 1 | 2.55 | 0 | 0 | 0 | 173.4 | 0 | 1 | 1 | )*1,05 | 2.6775 | 2 | 64053355 | 642 | 0 | 0 | 0 | 0 | 0 | 0 | 0 | 0
139 | 64053371 | 64053353 | 54007282 | 1 | 1 | 1 | 1 | ВУЕР-2023_эм_5.0 |  | Затраты труда электромонтеров, разряд работ 5 | 1369 | 1013 | чел.-ч | чел.-ч | 1 | 2.55 | 0 | 0 | 0 | 196.3 | 0 | 1 | 1 | )*1,05 | 2.6775 | 2 | 64053356 | 643 | 0 | 0 | 0 | 0 | 0 | 0 | 0 | 0
139 | 64053372 | 64053353 | 53966455 | 1 | 1 | 1 | 2 | ЭМБМС00КЛ | ВУЕР-ЭМ-2020, ЭМБМС00КЛ, приказ ПАО «Россети» от 26.03.2021 №131 | Автомобиль бригадный средний (фургон) на базе УАЗ-390945, УАЗ-390995, ГАЗ-330232 для работ на КЛ 0,4-10 кВ | 1368 | 1011 | маш.-ч | маш.-ч | 1 | 2.55 | 0 | 334.8 | 0 | 0 | 0 | 1 | 0 | )*1,05 | 2.6775 | 2 | 64053357 | 644 | 0 | 0 | 0 | 0 | 0 | 0 | 0 | 0
139 | 64053373 | 64053353 | 53966647 | 1 | 1 | 1 | 3 | ЦМ-01.7.06.12-0022 | ВУЕР-ЦМ-2020, ЦМ-01.7.06.12-0022, приказ ПАО «Россети» от 01.03.23 №85 (с изменениями) | Стеклолента ЛЭСБ 0,2х20мм | 1301 | 1003 | м | м | 1 | 15 | 13.9 | 0 | 0 | 0 | 0 | 1 | 0 | )*0 | 0 | 2 | 64053358 | 645 | 0 | 0 | 0 | 0 | 0 | 0 | 0 | 0
139 | 64053374 | 64053353 | 53966650 | 1 | 1 | 1 | 3 | ЦМ-01.7.06.12-0043 | ВУЕР-ЦМ-2020, ЦМ-01.7.06.12-0043, приказ ПАО «Россети» от 01.03.23 №85 (с изменениями) | Лента изоляционная ПВХ | 1346 | 1009 | кг | кг | 1 | 0.06 | 156.6 | 0 | 0 | 0 | 0 | 1 | 0 | )*0 | 0 | 2 | 64053359 | 646 | 0 | 0 | 0 | 0 | 0 | 0 | 0 | 0
139 | 64053375 | 64053353 | 53966656 | 1 | 1 | 1 | 3 | ЦМ-01.7.06.14-0138 | ВУЕР-ЦМ-2020, ЦМ-01.7.06.14-0138, приказ ПАО «Россети» от 01.03.23 №85 (с изменениями) | Лента смоляная | 1346 | 1009 | кг | кг | 1 | 0.06 | 223.1 | 0 | 0 | 0 | 0 | 1 | 0 | )*0 | 0 | 2 | 64053360 | 647 | 0 | 0 | 0 | 0 | 0 | 0 | 0 | 0
139 | 64053376 | 64053353 | 53966694 | 1 | 1 | 1 | 3 | ЦМ-01.7.20.08-0051 | ВУЕР-ЦМ-2020, ЦМ-01.7.20.08-0051, приказ ПАО «Россети» от 01.03.23 №85 (с изменениями) | Ветошь | 1346 | 1009 | кг | кг | 1 | 0.05 | 47.5 | 0 | 0 | 0 | 0 | 1 | 0 | )*0 | 0 | 2 | 64053361 | 648 | 0 | 0 | 0 | 0 | 0 | 0 | 0 | 0
139 | 64053377 | 64053353 | 53966696 | 1 | 1 | 1 | 3 | ЦМ-01.7.20.08-0121 | ВУЕР-ЦМ-2020, ЦМ-01.7.20.08-0121, приказ ПАО «Россети» от 01.03.23 №85 (с изменениями) | Салфетки технические | 1354 | 1010 | шт. | шт. | 1 | 1 | 5 | 0 | 0 | 0 | 0 | 1 | 0 | )*0 | 0 | 2 | 64053362 | 649 | 0 | 0 | 0 | 0 | 0 | 0 | 0 | 0
139 | 64053378 | 64053353 | 53966758 | 1 | 1 | 1 | 3 | ЦМ-08.3.03.05-0030 | ВУЕР-ЦМ-2020, ЦМ-08.3.03.05-0030, приказ ПАО «Россети» от 01.03.23 №85 (с изменениями) | Проволока стальная оцинкованная диаметром 1-1,4 мм | 1346 | 1009 | кг | кг | 1 | 0.06 | 56.7 | 0 | 0 | 0 | 0 | 1 | 0 | )*0 | 0 | 2 | 64053363 | 650 | 0 | 0 | 0 | 0 | 0 | 0 | 0 | 0
139 | 64053379 | 64053353 | 53966771 | 1 | 1 | 1 | 3 | ЦМ-10.3.02.03-0002 | ВУЕР-ЦМ-2020, ЦМ-10.3.02.03-0002, приказ ПАО «Россети» от 01.03.23 №85 (с изменениями) | Припой А | 1346 | 1009 | кг | кг | 1 | 0.1 | 617 | 0 | 0 | 0 | 0 | 1 | 0 | )*0 | 0 | 2 | 64053364 | 651 | 0 | 0 | 0 | 0 | 0 | 0 | 0 | 0
139 | 64053380 | 64053353 | 53966772 | 1 | 1 | 1 | 3 | ЦМ-10.3.02.03-0003 | ВУЕР-ЦМ-2020, ЦМ-10.3.02.03-0003, приказ ПАО «Россети» от 01.03.23 №85 (с изменениями) | Припой ПОС 40 | 1346 | 1009 | кг | кг | 1 | 0.25 | 560 | 0 | 0 | 0 | 0 | 1 | 0 | )*0 | 0 | 2 | 64053365 | 652 | 0 | 0 | 0 | 0 | 0 | 0 | 0 | 0
139 | 64053381 | 64053353 | 53966864 | 1 | 1 | 1 | 3 | ЦМ-20.1.02.06-0001 | ВУЕР-ЦМ-2020, ЦМ-20.1.02.06-0001, приказ ПАО «Россети» от 01.03.23 №85 (с изменениями) | Жир паяльный | 1346 | 1009 | кг | кг | 1 | 0.03 | 700 | 0 | 0 | 0 | 0 | 1 | 0 | )*0 | 0 | 2 | 64053366 | 653 | 0 | 0 | 0 | 0 | 0 | 0 | 0 | 0
139 | 64053382 | 64053353 | 53966913 | 1 | 1 | 1 | 3 | ЦМ-20.2.09.04-0020 | ВУЕР-ЦМ-2020, ЦМ-20.2.09.04-0020, приказ ПАО «Россети» от 01.03.23 №85 (с изменениями) | Муфта соединительная термоусаживаемая | 1354 | 1010 | шт. | шт. | 1 | 1 | 0 | 0 | 0 | 0 | 0 | 0 | 0 | )*0 | 0 | 2 | 64053367 | 654 | 0 | 0 | 0 | 0 | 0 | 0 | 0 | 0
139 | 64053383 | 64053353 | 53967027 | 1 | 1 | 1 | 3 | ЦМ-21.2.02.01-0127 | ВУЕР-ЦМ-2020, ЦМ-21.2.02.01-0127, приказ ПАО «Россети» от 01.03.23 №85 (с изменениями) | Провод медный гибкий МГ16 | 1301 | 1003 | м | м | 1 | 1 | 90 | 0 | 0 | 0 | 0 | 1 | 0 | )*0 | 0 | 2 | 64053368 | 655 | 0 | 0 | 0 | 0 | 0 | 0 | 0 | 0

## SrcKA (hidden)
0 | Smeta.RU (495) 974-1589 | _PS_ | 0 | 0 | 0 | Smeta.RU | 1 | 37920 | 10 | 12 | 1 | 0 | 0
|  |  | Новый объект_(Копия)_(Копия)_(Копия) | Единичная стоимость видов работ по ремонту КЛ 6-10 кВ_(2026)_(Копия) | [9 empty] | 0 | 0