## Смета по ФСНБ 421+557прРИМ
Smeta.RU (495) 974-1589
Наименование программного продукта |  |  |  |  | Программа для ЭВМ «Программа: «Smeta.RU» версия 12»
Наименование редакции сметных нормативов |  |  |  |  | Приказ Минстроя России от 30.12.2021 г. № 1046/пр; Приказ Минстроя России от 04.08.2020 г. № 421/пр; Приказ Минстроя России от 21.12.2020 г. № 812/пр; Приказ Минстроя России от 11.12.2020 г. № 774/пр | [24 empty] | Приказ Минстроя России от 30.12.2021 г. № 1046/пр; Приказ Минстроя России от 04.08.2020 г. № 421/пр; Приказ Минстроя России от 21.12.2020 г. № 812/пр; Приказ Минстроя России от 11.12.2020 г. № 774/пр
Реквизиты приказа Минстроя России об утверждении дополнений и изменений к сметным нормативам |  |  |  |  | Приказ Минстроя России от 18.05.2022 г. № 378/пр; Приказ Минстроя России от 26.08.2022 г. № 703/пр; Приказ Минстроя России от 26.10.2022 г. № 905/пр; Приказ Минстроя России от 27.12.2022 г. № 1133/пр; Приказ Минстроя России от 10.02.2023 г. № 84/пр; Приказ Минстроя России от 11.05.2023 г. № 335/пр; Приказ Минстроя России от 02.08.2023 г. № 551/пр; Приказ Минстроя России от 14.11.2023 г. № 817/пр; Приказ Минстроя России от 16.02.2024 г. № 102/пр; Приказ Минстроя России от 13.05.2024 г. № 323/пр; Приказ Минстроя России от 09.08.2024 г. № 524/пр; Приказ Минстроя России от 07.11.2024 г. № 747/пр; Приказ Минстроя России от 07.02.2025 г. № 69/пр; Приказ Минстроя России от 19.05.2025 г. № 299/пр; Приказ Минстроя России от 14.08.2025 г. № 490/пр; Приказ Минстроя России от 12.11.2025 г. № 696/пр; Приказ Минстроя России от 07.07.2022 г. № 557/пр; Приказ Минстроя России от 30.01.2024 г. № 55/пр; Приказ Минстроя России от 23.01.2025 г. № 30/пр; Приказ Минстроя России от 02.09.2021 г. № 636/пр; Приказ Минстроя России от 26.07.2022 г. № 611/пр; Приказ Минстроя России от 22.04.2022 г. № 317/пр | [24 empty] | Приказ Минстроя России от 18.05.2022 г. № 378/пр; Приказ Минстроя России от 26.08.2022 г. № 703/пр; Приказ Минстроя России от 26.10.2022 г. № 905/пр; Приказ Минстроя России от 27.12.2022 г. № 1133/пр; Приказ Минстроя России от 10.02.2023 г. № 84/пр; Приказ Минстроя России от 11.05.2023 г. № 335/пр; Приказ Минстроя России от 02.08.2023 г. № 551/пр; Приказ Минстроя России от 14.11.2023 г. № 817/пр; Приказ Минстроя России от 16.02.2024 г. № 102/пр; Приказ Минстроя России от 13.05.2024 г. № 323/пр; Приказ Минстроя России от 09.08.2024 г. № 524/пр; Приказ Минстроя России от 07.11.2024 г. № 747/пр; Приказ Минстроя России от 07.02.2025 г. № 69/пр; Приказ Минстроя России от 19.05.2025 г. № 299/пр; Приказ Минстроя России от 14.08.2025 г. № 490/пр; Приказ Минстроя России от 12.11.2025 г. № 696/пр; Приказ Минстроя России от 07.07.2022 г. № 557/пр; Приказ Минстроя России от 30.01.2024 г. № 55/пр; Приказ Минстроя России от 23.01.2025 г. № 30/пр; Приказ Минстроя России от 02.09.2021 г. № 636/пр; Приказ Минстроя России от 26.07.2022 г. № 611/пр; Приказ Минстроя России от 22.04.2022 г. № 317/пр
Реквизиты письма Минстроя России об индексах изменения сметной стоимости строительства, включаемые в федеральный реестр сметных нормативов и размещаемые в федеральной государственной информационной системе ценообразования в строительстве, подготовленного в соответствии с пунктом 85 Методики расчета индексов изменения сметной стоимости строительства, утвержденной приказом Министерства строительства и жилищно-коммунального хозяйства Российской Федерации от 5 июня 2019 г. N 326/пр
Реквизиты нормативного правового акта об утверждении оплаты труда, утверждаемый в соответствии с пунктом 22(1) Правилами мониторинга цен, утвержденными постановлением Правительства Российской Федерации от 23 декабря 2016 г. N 1452
Обоснование принятых текущих цен на строительные ресурсы |  |  |  |  | ФГИС ЦС, конъюнктурный анализ
Наименование субъекта Российской Федерации
Наименование зоны субъекта Российской Федерации
(наименование стройки)
КЛ тип 4 2026 ГЭСН
(наименование объекта капитального строительства)
ЛОКАЛЬНАЯ СМЕТА № Новая локальная смета
Устройство покрытия из брусчатки на тротуаре, с подсыпкой песка t = 10 см
(наименование работ и затрат)
Составлен |  | Ресурсно-индексным | методом
Основание
(проектная и (или) иная техническая документация)
Составлен(а) в текущем уровне цен на декабрь 2025 года
Сметная стоимость |  | 5.56 |  | тыс. руб.
[6 empty] | Средства на оплату труда рабочих |  |  |  | 0.56 | тыс. руб.
| в том числе: |  |  |  |  | Средства на оплату труда машинистов |  |  |  | 0.06 | тыс. руб.
| строительных работ | 5.56 |  | тыс. руб. |  | Нормативные затраты труда рабочих |  |  |  | 1.5721 | чел.-ч.
| монтажных работ | 0 |  | тыс. руб. |  | Нормативные затраты труда машинистов |  |  |  | 0.13861 | чел.-ч.
| оборудования | 0 |  | тыс. руб.
| прочих затрат | 0 |  | тыс. руб.
№ п/п | Обоснование | Наименование работ и затрат | Единица измерения | Количество |  |  | Сметная стоимость, руб.
|  |  |  | на единицу измерения | коэффициенты | всего с учетом коэффициентов | на единицу измерения в базисном уровне цен | индекс | на единицу измерения в текущем уровне цен | коэффициенты | всего в текущем уровне цен
1 | 2 | 3 | 4 | 5 | 6 | 7 | 8 | 9 | 10 | 11 | 12
1 | ГЭСН 27-06-008-01 | Устройство шва-стыка в асфальтобетонном покрытии | 100 м | 0.015 |  | 0.015
| 421/пр_2020_прил.10_т.5_п.9.3_гр.4 | Производство ремонтно-строительных работ осуществляется в стесненных условиях населенных пунктов: территорий общего пользования ЭМ *1,10; ЗТ *1,10; ЗТм *1,10 | [28 empty] | Производство ремонтно-строительных работ осуществляется в стесненных условиях населенных пунктов: территорий общего пользования ЭМ *1,10; ЗТ *1,10; ЗТм *1,10
| 421/пр_2020_п.58_пп.б | При отсутствии необходимых норм (единичных расценок), включенных в сборники ГЭСНр (ФЕРр, ТЕРр), сметные затраты на работы по капитальному ремонту и реконструкции объектов капитального строительства могут быть определены по сметным нормам, включенным в ГЭСН (ФЕР, ТЕР), аналогичным технологическим процессам в новом строительстве, в том числе по возведению новых конструктивных элементов ЭМ *1,25; ЗТ *1,15; ЗТм *1,25; СП *0,85 | [28 empty] | При отсутствии необходимых норм (единичных расценок), включенных в сборники ГЭСНр (ФЕРр, ТЕРр), сметные затраты на работы по капитальному ремонту и реконструкции объектов капитального строительства могут быть определены по сметным нормам, включенным в ГЭСН (ФЕР, ТЕР), аналогичным технологическим процессам в новом строительстве, в том числе по возведению новых конструктивных элементов ЭМ *1,25; ЗТ *1,15; ЗТм *1,25; СП *0,85
|  | Результирующие коэффициенты: ЭМ (0,1+1)*1,25=1,375; ЗТ (0,1+1)*1,15=1,265; ЗТм (0,1+1)*1,25=1,375; СП 0,85 | [28 empty] | Результирующие коэффициенты: ЭМ (0,1+1)*1,25=1,375; ЗТ (0,1+1)*1,15=1,265; ЗТм (0,1+1)*1,25=1,375; СП 0,85
| 1 | ОТ (ЗТ) | чел.-ч. |  |  | 0.41536 |  |  |  |  | 132.11
| 1-100-25 | Средний разряд работы 2,5 | чел.-ч. | 21.89 | 1.265 | 0.41536 |  |  | 318.05 |  | 132.11
| 2 | ЭМ | [8 empty] | 262.09
|  | ОТм(ЗТм) | чел.-ч. |  |  | 0.093225 |  |  |  |  | 38.74 | [17 empty] | 1
| 91.06.05-011 | Погрузчики одноковшовые универсальные фронтальные пневмоколесные, номинальная вместимость основного ковша 2,6 м3, грузоподъемность 5 т | маш.-ч | 0.13 | 1.375 | 0.0026813 |  |  | 1592.23 |  | 4.27
| 4-100-050 | ОТм(ЗТм) Средний разряд машинистов 5 | чел.-ч. | 0.13 | 1.375 | 0.0026813 |  |  | 429.64 |  | 1.15 | [17 empty] | 1
| 91.08.04-021 | Котлы битумные передвижные электрические с центробежной мешалкой, объем загрузочной емкости 400 л | маш.-ч | 0.6 | 1.375 | 0.012375 | 95.25 | 1.53 | 145.73 |  | 1.8
| 91.08.06-003 | Нарезчики швов, максимальная глубина резки 200 мм, мощность 9 кВт (12 л.с.) | маш.-ч | 8.36 | 1.375 | 0.17242 | 100.65 | 1.27 | 127.83 |  | 22.04
| 91.08.11-011 | Заливщики швов и трещин самоходные, объем бака до 480 л с компрессором для продувки трещин и швов | маш.-ч | 3.25 | 1.375 | 0.067031 | 2007.7 | 1.53 | 3071.78 |  | 205.91
| 4-100-050 | ОТм(ЗТм) Средний разряд машинистов 5 | чел.-ч. | 3.25 | 1.375 | 0.067031 |  |  | 429.64 |  | 28.8 | [17 empty] | 1
| 91.13.01-038 | Машины поливомоечные, вместимость цистерны 6 м3 | маш.-ч | 0.92 | 1.375 | 0.018975 | 1043.14 | 1.32 | 1376.94 |  | 26.13
| 4-100-040 | ОТм(ЗТм) Средний разряд машинистов 4 | чел.-ч. | 0.92 | 1.375 | 0.018975 |  |  | 373.85 |  | 7.09 | [17 empty] | 1
| 91.14.02-001 | Автомобили бортовые, грузоподъемность до 5 т | маш.-ч | 0.03 | 1.375 | 0.0006188 |  |  | 650.83 |  | 0.4
| 4-100-040 | ОТм(ЗТм) Средний разряд машинистов 4 | чел.-ч. | 0.03 | 1.375 | 0.0006188 |  |  | 373.85 |  | 0.23 | [17 empty] | 1
| 91.18.01-007 | Компрессоры винтовые передвижные с двигателем внутреннего сгорания, давление до 0,7 МПа (7 атм), производительность до 5,4 м3/мин | маш.-ч | 0.19 | 1.375 | 0.0039188 |  |  | 392.52 |  | 1.54
| 4-100-040 | ОТм(ЗТм) Средний разряд машинистов 4 | чел.-ч. | 0.19 | 1.375 | 0.0039188 |  |  | 373.85 |  | 1.47 | [17 empty] | 1
| 4 | М | [8 empty] | 28.74
| 01.2.01.01-1026 | Битум нефтяной дорожный БНД 90/130 | т | 0.01 |  | 0.00015 | 22876.38 | 1.15 | 26307.84 |  | 3.95
| 01.7.03.01-0001 | Вода | м3 | 3.5 |  | 0.0525 | 35.71 | 1.12 | 40 |  | 2.1
| 02.3.01.02-1118 | Песок природный для строительных работ II класс, средний | м3 | 2 |  | 0.03 |  |  | 756.25 |  | 22.69
| 01.2.03.03 | Мастика | т | 0.07 |  | 0.00105
| 01.7.07.26 | Шнур полиуретановый | 10 м | 10 |  | 0.15
|  | Итого прямые затраты | [8 empty] | 461.68
|  | ФОТ | [8 empty] | 170.85
| Пр/812-021.0-1 | НР Автомобильные дороги | % | 147 |  | 147 |  |  |  |  | 251.15
| Пр/774-021.0; п.16 | СП Автомобильные дороги | % | 134 | 0.85 | 113.9 |  |  |  |  | 194.6
|  | Всего по позиции | [5 empty] | 60495.3333 |  | 907.43 |  | 50.69 | 39.27 | 907.43 | 262.09 |  | = | 132.11 |  | 38.74 |  | = | 28.74 |  | 251.15 | 194.6 |  | 1
2 | 47-1 | Погрузка в автотранспортное средство: мусор строительный с погрузкой вручную | 1т груза | 0.03 |  | 0.03 |  |  | 911.94 |  | 27.36
|  | Всего по позиции | [5 empty] | 912 |  | 27.36 |  | 0 | 0 | 27.36 |  | 0 | = |  | 0 |  | 0 | = |  |  | 0 | 0 | 27.36 | 1
3 | 02-15-1-01-0015 | Перевозка грузов I класса автомобилями-самосвалами грузоподъемностью до 15 т по дорогам с усовершенствованным (асфальтобетонным, цементобетонным, железобетонным, обработанным органическим вяжущим) дорожным покрытием на расстояние 15 км | 1т груза | 0.03 |  | 0.03 |  |  | 201.02 |  | 6.03
|  | Всего по позиции | [5 empty] | 201 |  | 6.03 |  | 0 | 0 | 6.03 |  | 0 | = |  | 0 |  | 0 | = |  |  | 0 | 0 | 6.03 | 1
4 | ГЭСН 27-04-001-01 | Устройство подстилающих и выравнивающих слоев оснований: из песка | 100 м3 | 0.001 |  | 0.001
| 421/пр_2020_прил.10_т.5_п.9.3_гр.3 | Производство ремонтно-строительных работ осуществляется в стесненных условиях населенных пунктов: территорий общего пользования ЭМ *1,10; ЗТ *1,10; ЗТм *1,10 | [28 empty] | Производство ремонтно-строительных работ осуществляется в стесненных условиях населенных пунктов: территорий общего пользования ЭМ *1,10; ЗТ *1,10; ЗТм *1,10
| 421/пр_2020_п.58_пп.б | При отсутствии необходимых норм (единичных расценок), включенных в сборники ГЭСНр (ФЕРр, ТЕРр), сметные затраты на работы по капитальному ремонту и реконструкции объектов капитального строительства могут быть определены по сметным нормам, включенным в ГЭСН (ФЕР, ТЕР), аналогичным технологическим процессам в новом строительстве, в том числе по возведению новых конструктивных элементов ЭМ *1,25; ЗТ *1,15; ЗТм *1,25; СП *0,85 | [28 empty] | При отсутствии необходимых норм (единичных расценок), включенных в сборники ГЭСНр (ФЕРр, ТЕРр), сметные затраты на работы по капитальному ремонту и реконструкции объектов капитального строительства могут быть определены по сметным нормам, включенным в ГЭСН (ФЕР, ТЕР), аналогичным технологическим процессам в новом строительстве, в том числе по возведению новых конструктивных элементов ЭМ *1,25; ЗТ *1,15; ЗТм *1,25; СП *0,85
|  | Результирующие коэффициенты: ЭМ (0,1+1)*1,25=1,375; ЗТ (0,1+1)*1,15=1,265; ЗТм (0,1+1)*1,25=1,375; СП 0,85 | [28 empty] | Результирующие коэффициенты: ЭМ (0,1+1)*1,25=1,375; ЗТ (0,1+1)*1,15=1,265; ЗТм (0,1+1)*1,25=1,375; СП 0,85
Объем: 0.001=1/1000
| 1 | ОТ (ЗТ) | чел.-ч. |  |  | 0.018216 |  |  |  |  | 5.69
| 1-100-23 | Средний разряд работы 2,3 | чел.-ч. | 14.4 | 1.265 | 0.018216 |  |  | 312.47 |  | 5.69
| 2 | ЭМ | [8 empty] | 50.2
|  | ОТм(ЗТм) | чел.-ч. |  |  | 0.019085 |  |  |  |  | 9.02 | [17 empty] | 1
| 91.01.02-004 | Автогрейдеры среднего типа, мощность 99 кВт (135 л.с.) | маш.-ч | 1.77 | 1.375 | 0.0024338 | 1933 | 1.35 | 2609.55 |  | 6.35
| 4-100-060 | ОТм(ЗТм) Средний разряд машинистов 6 | чел.-ч. | 1.77 | 1.375 | 0.0024338 |  |  | 502.18 |  | 1.22 | [17 empty] | 1
| 91.06.05-011 | Погрузчики одноковшовые универсальные фронтальные пневмоколесные, номинальная вместимость основного ковша 2,6 м3, грузоподъемность 5 т | маш.-ч | 4.29 | 1.375 | 0.0058988 |  |  | 1592.23 |  | 9.39
| 4-100-050 | ОТм(ЗТм) Средний разряд машинистов 5 | чел.-ч. | 4.29 | 1.375 | 0.0058988 |  |  | 429.64 |  | 2.53 | [17 empty] | 1
| 91.08.03-030 | Катки самоходные пневмоколесные статические, масса 30 т | маш.-ч | 7.08 | 1.375 | 0.009735 | 2391.6 | 1.42 | 3396.07 |  | 33.06
| 4-100-060 | ОТм(ЗТм) Средний разряд машинистов 6 | чел.-ч. | 7.08 | 1.375 | 0.009735 |  |  | 502.18 |  | 4.89 | [17 empty] | 1
| 91.13.01-038 | Машины поливомоечные, вместимость цистерны 6 м3 | маш.-ч | 0.74 | 1.375 | 0.0010175 | 1043.14 | 1.32 | 1376.94 |  | 1.4
| 4-100-040 | ОТм(ЗТм) Средний разряд машинистов 4 | чел.-ч. | 0.74 | 1.375 | 0.0010175 |  |  | 373.85 |  | 0.38 | [17 empty] | 1
| 4 | М | [8 empty] | 0.2
| 01.7.03.01-0001 | Вода | м3 | 5 |  | 0.005 | 35.71 | 1.12 | 40 |  | 0.2
| 02.3.01.02 | Песок для строительных работ природный | м3 | 0 |  | 0
|  | Итого прямые затраты | [8 empty] | 65.11
|  | ФОТ | [8 empty] | 14.71
| Пр/812-021.0-1 | НР Автомобильные дороги | % | 147 |  | 147 |  |  |  |  | 21.62
| Пр/774-021.0; п.16 | СП Автомобильные дороги | % | 134 | 0.85 | 113.9 |  |  |  |  | 16.75
|  | Всего по позиции | [5 empty] | 103480 |  | 103.48 |  | 3.12 | 2.41 | 103.48 | 50.2 |  | = | 5.69 |  | 9.02 |  | = | 0.2 |  | 21.62 | 16.75 |  | 1
5 | 02.3.01.02-1104 | Песок природный для строительных работ I класс, средний | м3 | 0.11 |  | 0.11 |  |  | 899.86 |  | 98.98
|  | Всего по позиции | [5 empty] | 899.8182 |  | 98.98 |  | 0 | 0 | 98.98 | 0 |  | = | 0 |  | 0 |  | = | 98.98 |  | 0 | 0 |  | 1
6 | ГЭСН 27-05-002-01 | Устройство мостовых брусчатых с заполнением швов битумной мастикой при высоте брусчатки 10 см | 1000 м2 | 0.001 |  | 0.001
| 421/пр_2020_прил.10_т.5_п.9.3_гр.3 | Производство ремонтно-строительных работ осуществляется в стесненных условиях населенных пунктов: территорий общего пользования ЭМ *1,10; ЗТ *1,10; ЗТм *1,10 | [28 empty] | Производство ремонтно-строительных работ осуществляется в стесненных условиях населенных пунктов: территорий общего пользования ЭМ *1,10; ЗТ *1,10; ЗТм *1,10
| 421/пр_2020_п.58_пп.б | При отсутствии необходимых норм (единичных расценок), включенных в сборники ГЭСНр (ФЕРр, ТЕРр), сметные затраты на работы по капитальному ремонту и реконструкции объектов капитального строительства могут быть определены по сметным нормам, включенным в ГЭСН (ФЕР, ТЕР), аналогичным технологическим процессам в новом строительстве, в том числе по возведению новых конструктивных элементов ЭМ *1,25; ЗТ *1,15; ЗТм *1,25; СП *0,85 | [28 empty] | При отсутствии необходимых норм (единичных расценок), включенных в сборники ГЭСНр (ФЕРр, ТЕРр), сметные затраты на работы по капитальному ремонту и реконструкции объектов капитального строительства могут быть определены по сметным нормам, включенным в ГЭСН (ФЕР, ТЕР), аналогичным технологическим процессам в новом строительстве, в том числе по возведению новых конструктивных элементов ЭМ *1,25; ЗТ *1,15; ЗТм *1,25; СП *0,85
|  | Результирующие коэффициенты: ЭМ (0,1+1)*1,25=1,375; ЗТ (0,1+1)*1,15=1,265; ЗТм (0,1+1)*1,25=1,375; СП 0,85 | [28 empty] | Результирующие коэффициенты: ЭМ (0,1+1)*1,25=1,375; ЗТ (0,1+1)*1,15=1,265; ЗТм (0,1+1)*1,25=1,375; СП 0,85
Объем: 0.001=1/1000
| 1 | ОТ (ЗТ) | чел.-ч. |  |  | 1.1385 |  |  |  |  | 420.86
| 1-100-39 | Средний разряд работы 3,9 | чел.-ч. | 900 | 1.265 | 1.1385 |  |  | 369.66 |  | 420.86
| 2 | ЭМ | [8 empty] | 39.93
|  | ОТм(ЗТм) | чел.-ч. |  |  | 0.026304 |  |  |  |  | 10.29 | [17 empty] | 1
| 91.06.05-011 | Погрузчики одноковшовые универсальные фронтальные пневмоколесные, номинальная вместимость основного ковша 2,6 м3, грузоподъемность 5 т | маш.-ч | 5.93 | 1.375 | 0.0081538 |  |  | 1592.23 |  | 12.98
| 4-100-050 | ОТм(ЗТм) Средний разряд машинистов 5 | чел.-ч. | 5.93 | 1.375 | 0.0081538 |  |  | 429.64 |  | 3.5 | [17 empty] | 1
| 91.08.04-022 | Котлы битумные передвижные электрические с центробежной мешалкой, объем загрузочной емкости 1000 л | маш.-ч | 7.78 | 1.375 | 0.010698 | 119.89 | 1.53 | 183.43 |  | 1.96
| 91.13.01-038 | Машины поливомоечные, вместимость цистерны 6 м3 | маш.-ч | 13.2 | 1.375 | 0.01815 | 1043.14 | 1.32 | 1376.94 |  | 24.99
| 4-100-040 | ОТм(ЗТм) Средний разряд машинистов 4 | чел.-ч. | 13.2 | 1.375 | 0.01815 |  |  | 373.85 |  | 6.79 | [17 empty] | 1
| 4 | М | [8 empty] | 13.38
| 01.7.03.01-0001 | Вода | м3 | 55.5 |  | 0.0555 | 35.71 | 1.12 | 40 |  | 2.22
| 02.3.01.02-1104 | Песок природный для строительных работ I класс, средний | м3 | 12.4 |  | 0.0124 |  |  | 899.86 |  | 11.16
| 01.2.03.03 | Мастика | т | 1.17 |  | 0.00117
| 13.2.03.01 | Камни | м3 | 131 |  | 0.131
|  | Итого прямые затраты | [8 empty] | 484.46
|  | ФОТ | [8 empty] | 431.15
| Пр/812-021.1-1 | НР Автомобильные дороги устройство покрытий дорожек, тротуаров, мостовых и площадок и прочее | % | 113 |  | 113 |  |  |  |  | 487.2
| Пр/774-021.1; п.16 | СП Автомобильные дороги устройство покрытий дорожек, тротуаров, мостовых и площадок и прочее | % | 77 | 0.85 | 65.45 |  |  |  |  | 282.19
|  | Всего по позиции | [5 empty] | 1253850 |  | 1253.85 |  | 1.32 | 0.77 | 1253.85 | 39.93 |  | = | 420.86 |  | 10.29 |  | = | 13.38 |  | 487.2 | 282.19 |  | 1
7 | 115174489 | Брусчатка прямоуг. 240х128х60 2 749,85 = 2 695,93 + 2% Заг.скл | м2 | 1.15 |  | 1.15 |  |  | 2749.85 |  | 3162.33
|  | Всего по позиции | [5 empty] | 2749.8522 |  | 3162.33 |  | 0 | 0 | 3162.33 | 0 |  | = | 0 |  | 0 |  | = | 3162.33 | 3162.33 | 0 | 0 |  | 1
ИТОГИ ПО СМЕТЕ
|  | ВСЕГО строительные работы | [8 empty] | 5559.46
в том числе
|  | Всего прямые затраты | [8 empty] | 4305.95
в том числе
|  | оплата труда (ОТ) | [8 empty] | 558.66
|  | эксплуатация машин и механизмов | [8 empty] | 410.27
в том числе
|  | эксплуатация машин и механизмов | [8 empty] | 352.22
в том числе
|  | оплата труда машинистов (ОТм) | [8 empty] | 58.05
|  | доплаты к оплате труда машинистов | [8 empty] | 0
|  | материальные ресурсы | [8 empty] | 3303.63
в том числе
|  | материальные ресурсы без учета дополнительной перевозки | [8 empty] | 3303.63
|  | дополнительная перевозка материальных ресурсов | [8 empty] | 0
|  | перевозка | [8 empty] | 33.39
|  | ФОТ (справочно) | [8 empty] | 616.71
|  | накладные расходы | [8 empty] | 759.97
|  | сметная прибыль | [8 empty] | 493.54
|  | ВСЕГО монтажные работы | [8 empty] | 0
в том числе
|  | Всего прямые затраты | [8 empty] | 0
в том числе
|  | оплата труда (ОТ) | [8 empty] | 0
|  | эксплуатация машин и механизмов | [8 empty] | 0
в том числе
|  | эксплуатация машин и механизмов | [8 empty] | 0
в том числе
|  | оплата труда машинистов (ОТм) | [8 empty] | 0
|  | доплаты к оплате труда машинистов | [8 empty] | 0
|  | материальные ресурсы | [8 empty] | 0
в том числе
|  | материальные ресурсы без учета дополнительной перевозки | [8 empty] | 0
|  | дополнительная перевозка материальных ресурсов | [8 empty] | 0
|  | перевозка | [8 empty] | 0
|  | ФОТ (справочно) | [8 empty] | 0
|  | накладные расходы | [8 empty] | 0
|  | сметная прибыль | [8 empty] | 0
|  | ВСЕГО оборудование | [8 empty] | 0
в том числе
|  | оборудование без учета дополнительной перевозки | [8 empty] | 0
|  | дополнительная перевозка оборудования | [8 empty] | 0
|  | ВСЕГО прочие затраты | [8 empty] | 0
в том числе
прочие затраты
|  | прочие затраты | [8 empty] | 0
|  | прочие перевозки | [8 empty] | 0
|  | Хозяйственный инвентарь | [8 empty] | 0
|  | Пусконаладочные работы | [8 empty] | 0
в том числе
|  | Всего прямые затраты | [8 empty] | 0
в том числе
|  | оплата труда (ОТ) | [8 empty] | 0
|  | эксплуатация машин и механизмов | [8 empty] | 0
в том числе
|  | эксплуатация машин и механизмов | [8 empty] | 0
в том числе
|  | оплата труда машинистов (ОТм) | [8 empty] | 0
|  | доплаты к оплате труда машинистов | [8 empty] | 0
|  | материальные ресурсы | [8 empty] | 0
в том числе
|  | материальные ресурсы без учета дополнительной перевозки | [8 empty] | 0
|  | дополнительная перевозка материальных ресурсов | [8 empty] | 0
|  | перевозка | [8 empty] | 0
|  | ФОТ (справочно) | [8 empty] | 0
|  | накладные расходы | [8 empty] | 0
|  | сметная прибыль | [8 empty] | 0
|  | ВСЕГО по смете | [8 empty] | 5559.46
в том числе
|  | Всего прямые затраты | [8 empty] | 4305.95
в том числе
|  | оплата труда (ОТ) | [8 empty] | 558.66
|  | эксплуатация машин и механизмов | [8 empty] | 410.27
в том числе
|  | эксплуатация машин и механизмов | [8 empty] | 352.22
в том числе
|  | оплата труда машинистов (ОТм) | [8 empty] | 58.05
|  | доплаты к оплате труда машинистов | [8 empty] | 0
|  | материальные ресурсы | [8 empty] | 3303.63
в том числе
|  | материальные ресурсы без учета дополнительной перевозки | [8 empty] | 3303.63
|  | дополнительная перевозка материальных ресурсов | [8 empty] | 0
|  | перевозка | [8 empty] | 33.39
|  | Всего ФОТ (справочно) | [8 empty] | 616.71
|  | Всего накладные расходы | [8 empty] | 759.97
|  | Всего сметная прибыль | [8 empty] | 493.54
|  | Всего оборудование | [8 empty] | 0
в том числе
|  | оборудование без учета дополнительной перевозки | [8 empty] | 0
|  | дополнительная перевозка оборудования | [8 empty] | 0
|  | Всего прочие затраты | [8 empty] | 0
Справочно
|  | материальные ресурсы, отсутствующие в ФРСН | [8 empty] | 3162.33
|  | оборудование, отсутствующие в ФРСН | [8 empty] | 0
|  | затраты труда рабочих |  |  |  | 1.5721
|  | затраты труда машинистов |  |  |  | 0.13861
|  | Стоимость материалов в ценах 2026 г. | [8 empty] | 3162.33
|  | Всего без учета стоимости материалов в текущей цене | [8 empty] | 2397.13
|  | Всего по смете в ценах 2025 г с учетом индекса-дефлятора по ИПЦ (*1,0534 на 2026 г) письмо №МР1-ЦА/60-1/1777-вп от 22.07.2025 г. | [8 empty] | 5856.3352
| И.о. первого заместителя директора-главного инженера | [9 empty] | _____________И.В. Рыжов
филиала "Владимирэнерго"
| Заместитель главного инженера по управлению | [5 empty] | #REF! |  |  |  | ___________А.А. Виноградов
производственными активами

## Source
0 | Smeta.RU (495) 974-1589 |  | _PS_ |  | 0 | 0 | 0 | Smeta.RU |  | 1 | 37920 | 10 | 12 | 0 | 0 | 3
1 | 124 | 0 | 67 | 0 | Новый объект_(Копия) | КЛ тип 4 2026 ГЭСН |  | 0 |  | 0 | 0 | 523 |  | 0 | 0 | 7 | 0 |  | 4 |  | 0 | [31 empty] | 0 | [5 empty] | Сметные нормы списания | Коды ценников | 1 | 1 | 0 | 0 | 1 | 0 | 6 | 2 | 1 | 1 | 0 | 0 | 1 | 0 | 0 | ФСНБ-2022_И16 | Версия 1.16.0 для ФСНБ-2022 И16 | ФСНБ-2022 - Изменения И16 | ФСНБ-2022 - Изменения И16 | ФСНБ-2022 - Изменения И16 | ФСНБ-2022 - Изменения И16 | Поправки для ФСНБ-2022 от 21.11.2025 г И16 (55/пр) Капитальный ремонт производственных зданий | 0 | 0 | 487104520 |  |  | 17 | [5 empty] | Приказ Минстроя России от 30.12.2021 г. № 1046/пр; Приказ Минстроя России от 04.08.2020 г. № 421/пр; Приказ Минстроя России от 21.12.2020 г. № 812/пр; Приказ Минстроя России от 11.12.2020 г. № 774/пр | ГСН | 45975 | 538 | 16 | Приказ Минстроя России от 18.05.2022 г. № 378/пр; Приказ Минстроя России от 26.08.2022 г. № 703/пр; Приказ Минстроя России от 26.10.2022 г. № 905/пр; Приказ Минстроя России от 27.12.2022 г. № 1133/пр; Приказ Минстроя России от 10.02.2023 г. № 84/пр; Приказ Минстроя России от 11.05.2023 г. № 335/пр; Приказ Минстроя России от 02.08.2023 г. № 551/пр; Приказ Минстроя России от 14.11.2023 г. № 817/пр; Приказ Минстроя России от 16.02.2024 г. № 102/пр; Приказ Минстроя России от 13.05.2024 г. № 323/пр; Приказ Минстроя России от 09.08.2024 г. № 524/пр; Приказ Минстроя России от 07.11.2024 г. № 747/пр; Приказ Минстроя России от 07.02.2025 г. № 69/пр; Приказ Минстроя России от 19.05.2025 г. № 299/пр; Приказ Минстроя России от 14.08.2025 г. № 490/пр; Приказ Минстроя России от 12.11.2025 г. № 696/пр; Приказ Минстроя России от 07.07.2022 г. № 557/пр; Приказ Минстроя России от 30.01.2024 г. № 55/пр; Приказ Минстроя России от 23.01.2025 г. № 30/пр; Приказ Минстроя России от 02.09.2021 г. № 636/пр; Приказ Минстроя России от 26.07.2022 г. № 611/пр; Приказ Минстроя России от 22.04.2022 г. № 317/пр |  |  | 0 | [29 empty] | 0
15 | 1
52 | 124 | 1 | 12 | 0 | Новый объект_(Копия) | КЛ тип 4 2026 ГЭСН | [7 empty] | 4272.56 | 3303.63 | 352.22 | 58.05 | 558.66 | 0 | 1.5721 | 0.13861 | 0 | 759.97 | 493.54 | 0 | 0 | 0 | 0 | 0 | 0 | 0 | 0 | 0 | 0 | 0 | 0 | 0 | 0 | 0 | 0 | 0 | 0 | 5559.46 | 5559.46 | 0 | 0 | 3303.63 | 3303.63 | 0 | 3303.63 | 0 | 0 | 0 | 0 | 33.39 | 0 | 0 | 0 | 0 | 0 | 0 | 0 | 0 | 0 | 0 | 0 | 0 | 0 | 0 | 0 | 0 | 0 | 0 | 0 | 0 | 0 | 0 | 0 | 0 | 0 | 0 | 0 | 0 | 0 | 0 | 0 | 0 | 0 | 0 | 0 | 0 | 0 | 0 | 0 | 0 | 0 | 0 | 0 | 0 | 0 | 0 | 0 | 0 | 0 | 0 | 0 | 0 | 0 | 0 | 0 | 0 | 0 | 0 | 0 | 0 | 0 | 0 | 0 | 0 | 0 | 0 | 0 | 0 | 0 | 0 | 0 | 0 | 0 | 0 | 0 | 0 | 0 | 0 | 0 | 0 | 0 | 0 | 0 | 0 | 0 | 0 | 0 | 0 | 0 | 0 | 0 | 0 | 0 | 0 | 0 | 0 | 0 | 0 | 0 | 0 | 0 | 0 | 0 | 0 | 0 | 0 | 0 | 0 | 0 | 0 | 0 | 0 | 0 | 0 | 0 | 0 | 0 | 0 | 0 | 0 | 0 | 0 | 0 | 0 | 0 | 0 | 0 | 0 | 0 | 0 | 0 | 0 | 0 | 0 | 0 | 0 | 0 | 0 | 0 | 0 | 0 | 0 | 0 | 0 | 0 | 0 | 0 | 0 | 0 | 0
3 | 1 |  | 37 |  | Новая локальная смета | Устройство покрытия из брусчатки на тротуаре, с подсыпкой песка t = 10 см |  | 0 |  | -1 | Новая локальная смета | [6 empty] | 0 |  |  | 0 | [53 empty] | 0 | [7 empty] | 0 | 0
52 | 1 | 3 | 20 | 0 | Новая локальная смета | Устройство покрытия из брусчатки на тротуаре, с подсыпкой песка t = 10 см | [7 empty] | 4272.56 | 3303.63 | 352.22 | 58.05 | 558.66 | 0 | 1.5721 | 0.13861 | 0 | 759.97 | 493.54 | 0 | 0 | 4272.56 | 3303.63 | 352.22 | 58.05 | 558.66 | 0 | 1.5721 | 0.13861 | 0 | 759.97 | 493.54 | 0 | 0 | 0 | 0 | 0 | 5559.46 | 5559.46 | 0 | 0 | 3303.63 | 3303.63 | 0 | 3303.63 | 0 | 0 | 0 | 0 | 33.39 | 0 | 0 | 0 | 0 | 0 | 0 | 0 | 0 | 0 | 0 | 0 | 0 | 0 | 0 | 0 | 0 | 0 | 0 | 0 | 0 | 0 | 0 | 5559.46 | 5559.46 | 0 | 0 | 3303.63 | 3303.63 | 0 | 3303.63 | 0 | 0 | 0 | 0 | 33.39 | 0 | 0 | 0 | 0 | 0 | 0 | 0 | 0 | 0 | 0 | 0 | 0 | 0 | 0 | 0 | 0 | 0 | 0 | 0 | 0 | 0 | 0 | 0 | 0 | 0 | 0 | 0 | 0 | 0 | 0 | 0 | 0 | 0 | 0 | 0 | 0 | 0 | 0 | 0 | 0 | 0 | 0 | 0 | 0 | 0 | 0 | 0 | 0 | 0 | 0 | 0 | 0 | 0 | 0 | 0 | 0 | 0 | 0 | 0 | 0 | 0 | 0 | 0 | 0 | 0 | 0 | 0 | 0 | 0 | 0 | 0 | 0 | 0 | 0 | 0 | 0 | 0 | 0 | 0 | 0 | 0 | 0 | 0 | 0 | 0 | 0 | 0 | 0 | 0 | 0 | 0 | 0 | 0 | 0 | 0 | 0 | 0 | 0 | 0 | 0 | 0 | 0 | 0 | 0 | 0 | 0 | 0 | 0 | 0 | 0 | 0 | 0 | 0 | 0 | 0
17 | 1 | 14 | 14 | 1 | 27-06-008-01 | Устройство шва-стыка в асфальтобетонном покрытии | 100 м | 0.015 | 0 | 0.015 |  |  |  | 461.68 | 28.74 | 262.09 | 38.74 | 132.11 | 0 | 0.41536 | 0.093225 | 0 | 251.15 | 194.6 |  | 64034136 | 22614.3618 | 1866.2488 | 11941.0382 | 2582.7618 | 8807.0748 | 0 | 27.6909 | 6.215 | 0 | 19391.1269 | 1866.2488 | 8684.3914 | 1878.3722 | 6962.1145 | 0 | 21.89 | 4.52 | 0 | 147 | 113.9 | 1 | 1 |  |  | 1 | 1 | 1 | 1 |  |  |  |  | 0 | 1 | ГЭСН-2022 доп.7, 27-06-008-01, приказ Минстроя России от 02.08.2023 г. № 551/пр |  |  | 27001 | 0 |  | 0 | 2 | 0 | 1 | 1 | 1 | 1 | 1 | 1 |  | 147 | 134 |  |  |  | 0 | 0 | 0 | [5 empty] | 0 | Поправка: 421/пр_2020_прил.10_т.5_п.9.3_гр.4 Наименование: Производство ремонтно-строительных работ осуществляется в стесненных условиях населенных пунктов: территорий общего пользования Поправка: 421/пр_2020_п.58_пп.б Наименование: При отсутствии необходимых норм (единичных расценок), включенных в сборники ГЭСНр (ФЕРр, ТЕРр), сметные затраты на работы по капитальному ремонту и реконструкции объектов капитального строительства могут быть определены по сметным нормам, включенным в ГЭСН (ФЕР, ТЕР), аналогичным технологическим процессам в новом строительстве, в том числе по возведению новых конструктивных элементов | 0 | 461.68 | 27104.09 | 7357.86 | 1980.83 | 318.05 | 0 | 27.6909 | 6.215 | 0 | 251.1495 | 194.5982 |  | 1 |  |  | *(0,1+1)*1,25 | *(0,1+1)*1,25 | *(0,1+1)*1,15 |  | *(0,1+1)*1,15 | *(0,1+1)*1,25 |  |  | *0,85 | 0 | 0 | 1 | 1 |  |  |  | 1003 | 100 м | 100 м | 100 | [6 empty] | 61246802 | 2 | Общестроительные работы | 21 | Автомобильные дороги | 1 | 27001 | Автомобильные дороги | ФЕР-27 |  | Поправка: 421/пр_2020_прил.10_т.5_п.9.3_гр.4 Поправка: 421/пр_2020_п.58_пп.б |  | 0 | 0 | 0 | 0 | 0 | 0 | 21.89 | 4.52 | 0 | [17 empty] | 0 | 0 | 0 |  |  |  |  | 147 | 113.9 |  |  |  |  | 1 |  | -1670825429 | 2 | 1 | -2 | 0 | 0 | 0 | 907.43 | 907.43 | 0 | 0 |  | 0 | 3 | 0 |  | 0 | 1 | 0 | 0 | 0 | 0 |  |  | Пр/812-021.0-1 | Пр/774-021.0 | Автомобильные дороги | Автомобильные дороги | 0 | 0
18 | 1 | 11 |  | 1,1 | 01.2.03.03 | Мастика | т | 0.00105 | 0.07 | 0.07 |  |  |  | 0 | 0 | 0 | 0 | 0 | 0 | 0 | 0 | 0 | 0 | 0 |  | 64034136 | 0 | 0 | 0 | 0 | 0 | 0 | 0 | 0 | 0 | 0 | 0 | 0 | 0 | 0 | 0 | 0 | 0 | 0 | 147 | 134 | 1 | 1 |  |  | 1 | 1 | 1 | 1 |  |  |  |  | 3 | 1 |  |  |  | 27001 | 0 |  | 0 | 2 | 0 | 1 | 1 | 1 | 1 | 1 | 1 |  | 147 | 134 |  |  |  | 0 | 0 | 0 | [5 empty] | 0 |  | 0 | 0 | 0 | 0 | 0 | 0 | 0 | 0 | 0 | 0 | 0 | 0 | [13 empty] | 0 | 0 | 1 | 1 |  |  |  | 1009 | т | т | 1000 | [6 empty] | 61246802 | 2 | Общестроительные работы | 21 | Автомобильные дороги | 1 | 27001 | Автомобильные дороги | ФЕР-27 |  |  |  | 0 | 0 | 0 | 0 | 0 | 0 | 0 | 0 | [18 empty] | 0 | 0 | 0 |  |  |  |  | 147 | 134 |  |  |  |  | 1 |  | -1692299120 | 2 | 1 | -2 | 0 | 0 | 0 | 0 | 0 | 0 | 0 |  | 0 | 3 | 0 |  | 0 | 1 | 0 | 0 | 0 | 0 |  |  | Пр/812-021.0-1 | Пр/774-021.0 | Автомобильные дороги | Автомобильные дороги | 0 | 0
18 | 1 | 13 |  | 1,2 | 01.7.07.26 | Шнур полиуретановый | 10 м | 0.15 | 10 | 10 |  |  |  | 0 | 0 | 0 | 0 | 0 | 0 | 0 | 0 | 0 | 0 | 0 |  | 64034136 | 0 | 0 | 0 | 0 | 0 | 0 | 0 | 0 | 0 | 0 | 0 | 0 | 0 | 0 | 0 | 0 | 0 | 0 | 147 | 134 | 1 | 1 |  |  | 1 | 1 | 1 | 1 |  |  |  |  | 3 | 1 |  |  |  | 27001 | 0 |  | 0 | 2 | 0 | 1 | 1 | 1 | 1 | 1 | 1 |  | 147 | 134 |  |  |  | 0 | 0 | 0 | [5 empty] | 0 |  | 0 | 0 | 0 | 0 | 0 | 0 | 0 | 0 | 0 | 0 | 0 | 0 | [13 empty] | 0 | 0 | 1 | 1 |  |  |  | 1003 | 10 м | 10 м | 10 | [6 empty] | 61246802 | 2 | Общестроительные работы | 21 | Автомобильные дороги | 1 | 27001 | Автомобильные дороги | ФЕР-27 |  |  |  | 0 | 0 | 0 | 0 | 0 | 0 | 0 | 0 | [18 empty] | 0 | 0 | 0 |  |  |  |  | 147 | 134 |  |  |  |  | 1 |  | -1360623059 | 2 | 1 | -2 | 0 | 0 | 0 | 0 | 0 | 0 | 0 |  | 0 | 3 | 0 |  | 0 | 1 | 0 | 0 | 0 | 0 |  |  | Пр/812-021.0-1 | Пр/774-021.0 | Автомобильные дороги | Автомобильные дороги | 0 | 0
17 | 1 |  |  | 2 | 47-1 | Погрузка в автотранспортное средство: мусор строительный с погрузкой вручную | 1т груза | 0.03 | 0 | 0.03 |  |  |  | 0 | 0 | 0 | 0 | 0 | 0 | 0 | 0 | 0 | 0 | 0 |  | 64034136 | 911.94 | 0 | 0 | 0 | 0 | 0 | 0 | 0 | 0 | 911.94 | 0 | 0 | 0 | 0 | 0 | 0 | 0 | 0 | 0 | 0 | 1 | 1 |  |  | 1 | 1 | 1 | 1 |  |  |  |  | 0 | 1 | 47-1 |  |  | 700007 | 0 |  | 0 | 19 | 0 | 1 | 1 | 1 | 1 | 1 | 1 |  | 90 | 42 |  |  |  | 0 | 0 | 0 | [5 empty] | 0 |  | 0 | 911.94 | 0 | 0 | 0 | 0 | 0 | 0 | 0 | 0 | 0 | 0 | [13 empty] | 0 | 0 | 1 | 1 |  |  |  | 1013 | 1т груза | 1т груза | 1 | [6 empty] | 61247200 | 19 | Погрузочно-разгрузочные работы | 106 | Погрузочно-разгрузочные работы | 1 | 700007 | Погрузочно-разгрузочные работы | 812/пр и 774/пр п.106 |  |  |  | 0 | 0 | 0 | 0 | 0 | 0 | 0 | 0 | 0 | [17 empty] | 0 | 0 | 0 |  |  |  |  | 0 | 0 |  |  |  |  | 1 |  | 710099658 | 2 | 1 | -2 | 2 | 0 | 0 | 27.36 | 27.36 | 0 | 0 |  | 0 | 3 | 0 |  | 0 | 1 | 0 | 0 | 0 | 0 | 27.36 |  | Пр/812-106.0-1 | Пр/774-106.0 | Погрузочно-разгрузочные работы | Погрузочно-разгрузочные работы | 0 | 0
17 | 1 |  |  | 3 | 02-15-1-01-0015 | Перевозка грузов I класса автомобилями-самосвалами грузоподъемностью до 15 т по дорогам с усовершенствованным (асфальтобетонным, цементобетонным, железобетонным, обработанным органическим вяжущим) дорожным покрытием на расстояние 15 км | 1т груза | 0.03 | 0 | 0.03 |  |  |  | 0 | 0 | 0 | 0 | 0 | 0 | 0 | 0 | 0 | 0 | 0 |  | 64034136 | 201.02 | 0 | 0 | 0 | 0 | 0 | 0 | 0 | 0 | 201.02 | 0 | 0 | 0 | 0 | 0 | 0 | 0 | 0 | 0 | 0 | 1 | 1 |  |  | 1 | 1 | 1 | 1 |  |  |  |  | 0 | 1 | 02-15-1-01-0015 |  |  | 700008 | 0 |  | 0 | 10 | 0 | 1 | 1 | 1 | 1 | 1 | 1 |  | 94 | 61 |  |  |  | 0 | 0 | 0 | [5 empty] | 0 |  | 0 | 201.02 | 0 | 0 | 0 | 0 | 0 | 0 | 0 | 0 | 0 | 0 | [13 empty] | 0 | 0 | 1 | 1 |  |  |  | 1013 | 1т груза | 1т груза | 1 | [6 empty] | 61247201 | 10 | Автомобили бортовые | 107 | Перевозка строительных грузов автомобильным транспортом | 1 | 700008 | Перевозка строительных грузов автомобильным транспортом, тракторами и прицепами | 812/пр и 774/пр п.107 |  |  |  | 0 | 0 | 0 | 0 | 0 | 0 | 0 | 0 | 0 | [17 empty] | 0 | 0 | 0 |  |  |  |  | 0 | 0 |  |  |  |  | 1 |  | 722638241 | 2 | 1 | -2 | 2 | 0 | 0 | 6.03 | 6.03 | 0 | 0 |  | 0 | 3 | 0 |  | 0 | 1 | 0 | 0 | 0 | 0 | 6.03 |  | Пр/812-107.0-1 | Пр/774-107.0 | Перевозка строительных грузов автомобильным транспортом | Перевозка строительных грузов автомобильным транспортом | 0 | 0
17 | 1 | 22 | 22 | 4 | 27-04-001-01 | Устройство подстилающих и выравнивающих слоев оснований: из песка | 100 м3 | 0.001 | 0 | 0.001 |  |  |  | 65.11 | 0.2 | 50.2 | 9.02 | 5.69 | 0 | 0.018216 | 0.019085 | 0 | 21.62 | 16.75 |  | 64034136 | 44310.7299 | 178.55 | 38440.2264 | 9025.6342 | 5691.9535 | 0 | 18.216 | 19.085 | 0 | 39198.7439 | 178.55 | 27956.5283 | 6564.0976 | 4499.568 | 0 | 14.4 | 13.88 | 0 | 147 | 113.9 | 1 | 1 |  |  | 1 | 1 | 1 | 1 |  |  |  |  | 0 | 1 | ГЭСН-2022 доп.15, 27-04-001-01, приказ Минстроя России от 14.08.2025 г. № 490/пр |  |  | 27001 | 0 |  | 0 | 2 | 0 | 1 | 1 | 1 | 1 | 1 | 1 |  | 147 | 134 |  |  |  | 0 | 0 | 0 | [5 empty] | 0 | Поправка: 421/пр_2020_прил.10_т.5_п.9.3_гр.3 Наименование: Производство ремонтно-строительных работ осуществляется в стесненных условиях населенных пунктов: территорий общего пользования Поправка: 421/пр_2020_п.58_пп.б Наименование: При отсутствии необходимых норм (единичных расценок), включенных в сборники ГЭСНр (ФЕРр, ТЕРр), сметные затраты на работы по капитальному ремонту и реконструкции объектов капитального строительства могут быть определены по сметным нормам, включенным в ГЭСН (ФЕР, ТЕР), аналогичным технологическим процессам в новом строительстве, в том числе по возведению новых конструктивных элементов | 0 | 65.11 | 40 | 8974.79 | 1807.85 | 312.47 | 0 | 18.216 | 19.085 | 0 | 21.6237 | 16.7547 |  | 3 |  |  | *(0,1+1)*1,25 | *(0,1+1)*1,25 | *(0,1+1)*1,15 |  | *(0,1+1)*1,15 | *(0,1+1)*1,25 |  |  | *0,85 | 0 | 0 | 1 | 1 |  |  |  | 1007 | 100 м3 | 100 м3 | 100 | [6 empty] | 61246802 | 2 | Общестроительные работы | 21 | Автомобильные дороги | 1 | 27001 | Автомобильные дороги | ФЕР-27 |  | Поправка: 421/пр_2020_прил.10_т.5_п.9.3_гр.3 Поправка: 421/пр_2020_п.58_пп.б |  | 0 | 0 | 0 | 0 | 0 | 0 | 14.4 | 13.88 | 0 | [17 empty] | 0 | 0 | 0 |  |  |  |  | 147 | 113.9 |  |  |  |  | 1 |  | 1172495660 | 2 | 1 | -2 | 0 | 0 | 0 | 103.48 | 103.48 | 0 | 0 |  | 0 | 3 | 0 |  | 0 | 1 | 0 | 0 | 0 | 0 |  |  | Пр/812-021.0-1 | Пр/774-021.0 | Автомобильные дороги | Автомобильные дороги | 0 | 0
18 | 1 | 22 |  | 4,1 | 02.3.01.02 | Песок для строительных работ природный | м3 | 0 | 0 | 0 |  |  |  | 0 | 0 | 0 | 0 | 0 | 0 | 0 | 0 | 0 | 0 | 0 |  | 64034136 | 0 | 0 | 0 | 0 | 0 | 0 | 0 | 0 | 0 | 0 | 0 | 0 | 0 | 0 | 0 | 0 | 0 | 0 | 147 | 134 | 1 | 1 |  |  | 1 | 1 | 1 | 1 |  |  |  |  | 3 | 1 |  |  |  | 27001 | 0 |  | 0 | 2 | 0 | 1 | 1 | 1 | 1 | 1 | 1 |  | 147 | 134 |  |  |  | 0 | 0 | 0 | [5 empty] | 0 |  | 0 | 0 | 0 | 0 | 0 | 0 | 0 | 0 | 0 | 0 | 0 | 0 | [13 empty] | 0 | 0 | 1 | 1 |  |  |  | 1007 | м3 | м3 | 1 | [6 empty] | 61246802 | 2 | Общестроительные работы | 21 | Автомобильные дороги | 1 | 27001 | Автомобильные дороги | ФЕР-27 |  |  |  | 0 | 0 | 0 | 0 | 0 | 0 | 0 | 0 | [18 empty] | 0 | 0 | 0 |  |  |  |  | 147 | 134 |  |  |  |  | 1 |  | 220090467 | 2 | 1 | -2 | 0 | 0 | 0 | 0 | 0 | 0 | 0 |  | 0 | 3 | 0 |  | 0 | 1 | 0 | 0 | 0 | 0 |  |  | Пр/812-021.0-1 | Пр/774-021.0 | Автомобильные дороги | Автомобильные дороги | 0 | 0
17 | 1 |  |  | 5 | 02.3.01.02-1104 | Песок природный для строительных работ I класс, средний | м3 | 0.11 | 0 | 0.11 |  |  |  | 98.98 | 98.98 | 0 | 0 | 0 | 0 | 0 | 0 | 0 | 0 | 0 |  | 64034136 | 899.86 | 899.86 | 0 | 0 | 0 | 0 | 0 | 0 | 0 | 899.86 | 899.86 | 0 | 0 | 0 | 0 | 0 | 0 | 0 | 0 | 0 | 1 | 1 |  |  | 1 | 1 | 1 | 1 |  |  |  |  | 3 | 1 | ФСБЦ-2022, 02.3.01.02-1104, приказ Минстроя России от 18.05.2022 г. № 378/пр |  |  | 500001 | 0 |  | 0 | 8 | 0 | 1 | 1 | 1 | 1 | 1 | 1 |  | 0 | 0 |  |  |  | 0 | 0 | 0 | [5 empty] | 0 |  | 0 | 98.98 | 899.86 | 0 | 0 | 0 | 0 | 0 | 0 | 0 | 0 | 0 | [13 empty] | 0 | 0 | 1 | 1 |  |  |  | 1007 | м3 | м3 | 1 | [6 empty] | 61246694 | 8 | Материалы строительные | 0 |  | 1 | 500001 | Материалы и конструкции ( строительные ) по ценникам и каталогом | ФССЦст |  |  |  | 0 | 899.86 | 899.86 | 0 | 0 | 0 | 0 | 0 | 0 | [17 empty] | 0 | 0 | 0 |  |  |  |  | 0 | 0 |  |  |  |  | 1 | 573.7 | 1745995632 | 2 | 1 | -2 | 0 | 0 | 0 | 98.98 | 98.98 | 0 | 0 |  | 3 | 3 | 0 |  | 0 | 1 | 0 | 0 | 0 | 0 | [6 empty] | 0 | 0
17 | 1 | 31 | 31 | 6 | 27-05-002-01 | Устройство мостовых брусчатых с заполнением швов битумной мастикой при высоте брусчатки 10 см | 1000 м2 | 0.001 | 0 | 0.001 |  |  |  | 484.46 | 13.38 | 39.93 | 10.29 | 420.86 | 0 | 1.1385 | 0.026304 | 0 | 487.2 | 282.19 |  | 64034136 | 467196.2386 | 13140.169 | 33198.1596 | 10288.5547 | 420857.91 | 0 | 1138.5 | 26.3038 | 0 | 377460.8703 | 13140.169 | 24144.1161 | 7482.5852 | 332694 | 0 | 900 | 19.13 | 0 | 113 | 65.45 | 1 | 1 |  |  | 1 | 1 | 1 | 1 |  |  |  |  | 0 | 1 | ГЭСН-2022 доп.15, 27-05-002-01, приказ Минстроя России от 14.08.2025 г. № 490/пр |  |  | 27005 | 0 |  | 0 | 2 | 0 | 1 | 1 | 1 | 1 | 1 | 1 |  | 113 | 77 |  |  |  | 0 | 0 | 0 | [5 empty] | 0 | Поправка: 421/пр_2020_прил.10_т.5_п.9.3_гр.3 Наименование: Производство ремонтно-строительных работ осуществляется в стесненных условиях населенных пунктов: территорий общего пользования Поправка: 421/пр_2020_п.58_пп.б Наименование: При отсутствии необходимых норм (единичных расценок), включенных в сборники ГЭСНр (ФЕРр, ТЕРр), сметные затраты на работы по капитальному ремонту и реконструкции объектов капитального строительства могут быть определены по сметным нормам, включенным в ГЭСН (ФЕР, ТЕР), аналогичным технологическим процессам в новом строительстве, в том числе по возведению новых конструктивных элементов | 0 | 484.46 | 939.86 | 3152.6 | 803.49 | 369.66 | 0 | 1138.5 | 26.3038 | 0 | 487.1995 | 282.1877 |  | 5 |  |  | *(0,1+1)*1,25 | *(0,1+1)*1,25 | *(0,1+1)*1,15 |  | *(0,1+1)*1,15 | *(0,1+1)*1,25 |  |  | *0,85 | 0 | 0 | 1 | 1 |  |  |  | 1005 | 1000 м2 | 1000 м2 | 1000 | [6 empty] | 61247115 | 2 | Общестроительные работы | 21 | Автомобильные дороги | 1 | 27005 | Автомобильные дороги устройство покрытий дорожек, тротуаров, мостовых и площадок и прочее | ФЕР-27 |  | Поправка: 421/пр_2020_прил.10_т.5_п.9.3_гр.3 Поправка: 421/пр_2020_п.58_пп.б |  | 0 | 0 | 0 | 0 | 0 | 0 | 900 | 19.13 | 0 | [17 empty] | 0 | 0 | 0 |  |  |  |  | 113 | 65.45 |  |  |  |  | 1 |  | -1189535173 | 2 | 1 | -2 | 0 | 0 | 0 | 1253.85 | 1253.85 | 0 | 0 |  | 0 | 3 | 0 |  | 0 | 1 | 0 | 0 | 0 | 0 |  |  | Пр/812-021.1-1 | Пр/774-021.1 | Автомобильные дороги устройство покрытий дорожек, тротуаров, мостовых и площадок и прочее | Автомобильные дороги устройство покрытий дорожек, тротуаров, мостовых и площадок и прочее | 0 | 0
18 | 1 | 28 |  | 6,1 | 01.2.03.03 | Мастика | т | 0.00117 | 1.17 | 1.17 |  |  |  | 0 | 0 | 0 | 0 | 0 | 0 | 0 | 0 | 0 | 0 | 0 |  | 64034136 | 0 | 0 | 0 | 0 | 0 | 0 | 0 | 0 | 0 | 0 | 0 | 0 | 0 | 0 | 0 | 0 | 0 | 0 | 113 | 77 | 1 | 1 |  |  | 1 | 1 | 1 | 1 |  |  |  |  | 3 | 1 |  |  |  | 27005 | 0 |  | 0 | 2 | 0 | 1 | 1 | 1 | 1 | 1 | 1 |  | 113 | 77 |  |  |  | 0 | 0 | 0 | [5 empty] | 0 |  | 0 | 0 | 0 | 0 | 0 | 0 | 0 | 0 | 0 | 0 | 0 | 0 | [13 empty] | 0 | 0 | 1 | 1 |  |  |  | 1009 | т | т | 1000 | [6 empty] | 61247115 | 2 | Общестроительные работы | 21 | Автомобильные дороги | 1 | 27005 | Автомобильные дороги устройство покрытий дорожек, тротуаров, мостовых и площадок и прочее | ФЕР-27 |  |  |  | 0 | 0 | 0 | 0 | 0 | 0 | 0 | 0 | [18 empty] | 0 | 0 | 0 |  |  |  |  | 113 | 77 |  |  |  |  | 1 |  | -1692299120 | 2 | 1 | -2 | 0 | 0 | 0 | 0 | 0 | 0 | 0 |  | 0 | 3 | 0 |  | 0 | 1 | 0 | 0 | 0 | 0 |  |  | Пр/812-021.1-1 | Пр/774-021.1 | Автомобильные дороги устройство покрытий дорожек, тротуаров, мостовых и площадок и прочее | Автомобильные дороги устройство покрытий дорожек, тротуаров, мостовых и площадок и прочее | 0 | 0
18 | 1 | 31 |  | 6,2 | 13.2.03.01 | Камни | м3 | 0.131 | 131 | 131 |  |  |  | 0 | 0 | 0 | 0 | 0 | 0 | 0 | 0 | 0 | 0 | 0 |  | 64034136 | 0 | 0 | 0 | 0 | 0 | 0 | 0 | 0 | 0 | 0 | 0 | 0 | 0 | 0 | 0 | 0 | 0 | 0 | 113 | 77 | 1 | 1 |  |  | 1 | 1 | 1 | 1 |  |  |  |  | 3 | 1 |  |  |  | 27005 | 0 |  | 0 | 2 | 0 | 1 | 1 | 1 | 1 | 1 | 1 |  | 113 | 77 |  |  |  | 0 | 0 | 0 | [5 empty] | 0 |  | 0 | 0 | 0 | 0 | 0 | 0 | 0 | 0 | 0 | 0 | 0 | 0 | [13 empty] | 0 | 0 | 1 | 1 |  |  |  | 1007 | м3 | м3 | 1 | [6 empty] | 61247115 | 2 | Общестроительные работы | 21 | Автомобильные дороги | 1 | 27005 | Автомобильные дороги устройство покрытий дорожек, тротуаров, мостовых и площадок и прочее | ФЕР-27 |  |  |  | 0 | 0 | 0 | 0 | 0 | 0 | 0 | 0 | [18 empty] | 0 | 0 | 0 |  |  |  |  | 113 | 77 |  |  |  |  | 1 |  | 1649080941 | 2 | 1 | -2 | 0 | 0 | 0 | 0 | 0 | 0 | 0 |  | 0 | 3 | 0 |  | 0 | 1 | 0 | 0 | 0 | 0 |  |  | Пр/812-021.1-1 | Пр/774-021.1 | Автомобильные дороги устройство покрытий дорожек, тротуаров, мостовых и площадок и прочее | Автомобильные дороги устройство покрытий дорожек, тротуаров, мостовых и площадок и прочее | 0 | 0
17 | 1 |  |  | 7 | 115174489 | Брусчатка прямоуг. 240х128х60 2 749,85 = 2 695,93 + 2% Заг.скл | м2 | 1.15 | 0 | 1.15 |  |  |  | 3162.33 | 3162.33 | 0 | 0 | 0 | 0 | 0 | 0 | 0 | 0 | 0 |  | 64034136 | 2749.85 | 2749.85 | 0 | 0 | 0 | 0 | 0 | 0 | 0 | 2749.85 | 2749.85 | 0 | 0 | 0 | 0 | 0 | 0 | 0 | 0 | 0 | 1 | 1 |  |  | 1 | 1 | 1 | 1 |  |  |  |  | 3 | 1 |  |  |  | 1100 | 0 |  | 0 | 8 | 0 | 1 | 1 | 1 | 1 | 1 | 1 |  | 0 | 0 |  |  |  | 0 | 0 | 0 | [5 empty] | 0 |  | 0 | 3162.33 | 2749.85 | 0 | 0 | 0 | 0 | 0 | 0 | 0 | 0 | 0 | [13 empty] | 0 | 0 | 1 | 1 |  |  |  | 1005 | м2 | м2 | 1 | [6 empty] | 61246940 | 8 | Материалы строительные | 0 |  | 1 | 1100 | Материалы, изделия и конструкции | материалы (03) |  |  |  | 0 | 2749.85 | 2749.85 | 0 | 0 | 0 | 0 | 0 | 0 | 5 |  |  | 0 | 18 |  | 2749.85 | [10 empty] | 0 | 0 | 0 |  |  |  |  | 0 | 0 |  |  |  |  | 1 |  | 1284219446 | 2 | 3 | -2 | 0 | 0 | 0 | 3162.33 | 3162.33 | 0 | 0 |  | 1 | 1 | 0 |  | 0 | 1 | 0 | 0 | 0 | 0 |  | 3162.33 |  |  |  |  | 0 | 0
51 | 1 | 3 | 20 |  | Новая локальная смета | Устройство покрытия из брусчатки на тротуаре, с подсыпкой песка t = 10 см | 0 | [6 empty] | 4272.56 | 3303.63 | 352.22 | 58.05 | 558.66 | 0 | 1.5721 | 0.13861 | 0 | 759.97 | 493.54 |  |  | 4272.56 | 3303.63 | 352.22 | 58.05 | 558.66 | 0 | 1.5721 | 0.13861 | 0 | 759.97 | 493.54 |  |  | 0 | 0 | 0 | 5559.46 | 5559.46 | 0 | 0 | 3303.63 | 3303.63 | 0 | 3303.63 | 0 | 0 | 0 | 0 | 33.39 | [19 empty] | 0 | 0 | 0 | 5559.46 | 5559.46 | 0 | 0 | 3303.63 | 3303.63 | 0 | 3303.63 | 0 | 0 | 0 | 0 | 33.39 | [114 empty] | 0
50 | 0 | 0 | 1 | 201 | 4272.56 | ПЗ | Прямые затраты |  |  | 201 | 1 | 3 |  | 2 | [7 empty] | 4305.95 | 1 | 4305.95
50 | 0 | 0 | 1 | 202 | 3303.63 | СтМатОб | Стоимость материальных ресурсов (всего) |  |  | 202 | 2 | 3 |  | 2 | [7 empty] | 3303.63 | 1 | 3303.63
50 | 0 | 0 | 1 | 222 | 0 | СтМатОбЗак | Стоимость материалов и оборудования заказчика |  |  | 222 | 3 | 3 |  | 2 | [7 empty] | 0 | 1 | 0
50 | 0 | 0 | 1 | 225 | 3303.63 | СтМатОбПод | Стоимость материалов и оборудования подрядчика |  |  | 225 | 4 | 3 |  | 2 | [7 empty] | 3303.63 | 1 | 3303.63
50 | 0 | 0 | 1 | 226 | 3303.63 | СтМат | Стоимость материалов (всего) |  |  | 226 | 5 | 3 |  | 2 | [7 empty] | 3303.63 | 1 | 3303.63
50 | 0 | 0 | 1 | 227 | 0 | СтМатЗак | Стоимость материалов заказчика |  |  | 227 | 6 | 3 |  | 2 | [7 empty] | 0 | 1 | 0
50 | 0 | 0 | 1 | 228 | 3303.63 | СтМатПод | Стоимость материалов подрядчика |  |  | 228 | 7 | 3 |  | 2 | [7 empty] | 3303.63 | 1 | 3303.63
50 | 0 | 0 | 1 | 216 | 0 | Оборуд | Стоимость оборудования (всего) |  |  | 216 | 8 | 3 |  | 2 | [7 empty] | 0 | 1 | 0
50 | 0 | 0 | 1 | 223 | 0 | ОборудЗак | Стоимость оборудования заказчика |  |  | 223 | 9 | 3 |  | 2 | [7 empty] | 0 | 1 | 0
50 | 0 | 0 | 1 | 229 | 0 | ОборудПод | Стоимость оборудования подрядчика |  |  | 229 | 10 | 3 |  | 2 | [7 empty] | 0 | 1 | 0
50 | 0 | 0 | 1 | 203 | 352.22 | ЭММ | Эксплуатация машин |  |  | 203 | 11 | 3 |  | 2 | [7 empty] | 352.22 | 1 | 352.22
50 | 0 | 0 | 1 | 231 | 0 | ЭММсНРиСП | Эксплуатация машин по ТСН-2001.16 |  |  | 231 | 12 | 3 |  | 2 | [7 empty] | 0 | 1 | 0
50 | 0 | 0 | 1 | 204 | 58.05 | ЗПМ | ЗП машинистов |  |  | 204 | 13 | 3 |  | 2 | [7 empty] | 58.05 | 1 | 58.05
50 | 0 | 0 | 1 | 205 | 558.66 | ОЗП | Основная ЗП рабочих |  |  | 205 | 14 | 3 |  | 2 | [7 empty] | 558.66 | 1 | 558.66
50 | 0 | 0 | 1 | 232 | 0 | ОЗПсНРиСП | Основная ЗП рабочих по ТСН-2001.16 |  |  | 232 | 15 | 3 |  | 2 | [7 empty] | 0 | 1 | 0
50 | 0 | 0 | 1 | 214 | 5559.46 | Строит | Строительные работы с НР и СП |  |  | 214 | 16 | 3 |  | 2 | [7 empty] | 5559.46 | 1 | 5559.46
50 | 0 | 0 | 1 | 215 | 0 | Монтаж | Монтажные работы с НР и СП |  |  | 215 | 17 | 3 |  | 2 | [7 empty] | 0 | 1 | 0
50 | 0 | 0 | 1 | 217 | 0 | Прочие | Прочие работы с НР и СП |  |  | 217 | 18 | 3 |  | 2 | [7 empty] | 0 | 1 | 0
50 | 0 | 0 | 1 | 230 | 0 | ПрочиеЗатр | Прочие затраты по ТСН-2001.16 |  |  | 230 | 19 | 3 |  | 2 | [7 empty] | 0 | 1 | 0
50 | 0 | 0 | 1 | 206 | 0 | ВозврМат | Возврат материалов |  |  | 206 | 20 | 3 |  | 2 | [7 empty] | 0 | 1 | 0
50 | 0 | 0 | 1 | 207 | 1.5721 | ТрудСтр | Трудозатраты строителей |  |  | 207 | 21 | 3 |  | 7 | [7 empty] | 1.5721 | 1 | 1.5721
50 | 0 | 0 | 1 | 208 | 0.13861 | ТрудМаш | Трудозатраты машинистов |  |  | 208 | 22 | 3 |  | 7 | [7 empty] | 0.13861 | 1 | 0.13861
50 | 0 | 0 | 1 | 209 | 0 | ТранспМат | Транспорт материалов |  |  | 209 | 23 | 3 |  | 2 | [7 empty] | 0 | 1 | 0
50 | 0 | 0 | 1 | 233 | 33.39 | Перевозка | Перевозка грузов |  |  | 233 | 24 | 3 |  | 2 | [7 empty] | 33.39 | 1 | 33.39
50 | 0 | 0 | 1 | 210 | 759.97 | НР | Накладные расходы |  |  | 210 | 25 | 3 |  | 2 | [7 empty] | 759.97 | 1 | 759.97
50 | 0 | 0 | 1 | 211 | 493.54 | СмПриб | Сметная прибыль |  |  | 211 | 26 | 3 |  | 2 | [7 empty] | 493.54 | 1 | 493.54
50 | 0 | 0 | 1 | 224 | 5559.46 | Всего | Всего с НР и СП |  |  | 224 | 27 | 3 |  | 2 | [7 empty] | 5559.46 | 1 | 5559.46
51 | 124 | 1 | 12 |  | Новый объект_(Копия) | КЛ тип 4 2026 ГЭСН | 0 | [6 empty] | 4272.56 | 3303.63 | 352.22 | 58.05 | 558.66 | 0 | 1.5721 | 0.13861 | 0 | 759.97 | 493.54 | [15 empty] | 0 | 0 | 0 | 5559.46 | 5559.46 | 0 | 0 | 3303.63 | 3303.63 | 0 | 3303.63 | 0 | 0 | 0 | 0 | 33.39 | [149 empty] | 0
50 | 0 | 0 | 1 | 201 | 4272.56 | ПЗ | Прямые затраты |  |  | 201 | 1 | 3 |  | 2 | [7 empty] | 4305.95 | 1 | 4305.95
50 | 0 | 0 | 1 | 202 | 3303.63 | СтМатОб | Стоимость материальных ресурсов (всего) |  |  | 202 | 2 | 3 |  | 2 | [7 empty] | 3303.63 | 1 | 3303.63
50 | 0 | 0 | 1 | 222 | 0 | СтМатОбЗак | Стоимость материалов и оборудования заказчика |  |  | 222 | 3 | 3 |  | 2 | [7 empty] | 0 | 1 | 0
50 | 0 | 0 | 1 | 225 | 3303.63 | СтМатОбПод | Стоимость материалов и оборудования подрядчика |  |  | 225 | 4 | 3 |  | 2 | [7 empty] | 3303.63 | 1 | 3303.63
50 | 0 | 0 | 1 | 226 | 3303.63 | СтМат | Стоимость материалов (всего) |  |  | 226 | 5 | 3 |  | 2 | [7 empty] | 3303.63 | 1 | 3303.63
50 | 0 | 0 | 1 | 227 | 0 | СтМатЗак | Стоимость материалов заказчика |  |  | 227 | 6 | 3 |  | 2 | [7 empty] | 0 | 1 | 0
50 | 0 | 0 | 1 | 228 | 3303.63 | СтМатПод | Стоимость материалов подрядчика |  |  | 228 | 7 | 3 |  | 2 | [7 empty] | 3303.63 | 1 | 3303.63
50 | 0 | 0 | 1 | 216 | 0 | Оборуд | Стоимость оборудования (всего) |  |  | 216 | 8 | 3 |  | 2 | [7 empty] | 0 | 1 | 0
50 | 0 | 0 | 1 | 223 | 0 | ОборудЗак | Стоимость оборудования заказчика |  |  | 223 | 9 | 3 |  | 2 | [7 empty] | 0 | 1 | 0
50 | 0 | 0 | 1 | 229 | 0 | ОборудПод | Стоимость оборудования подрядчика |  |  | 229 | 10 | 3 |  | 2 | [7 empty] | 0 | 1 | 0
50 | 0 | 0 | 1 | 203 | 352.22 | ЭММ | Эксплуатация машин |  |  | 203 | 11 | 3 |  | 2 | [7 empty] | 352.22 | 1 | 352.22
50 | 0 | 0 | 1 | 231 | 0 | ЭММсНРиСП | Эксплуатация машин по ТСН-2001.16 |  |  | 231 | 12 | 3 |  | 2 | [7 empty] | 0 | 1 | 0
50 | 0 | 0 | 1 | 204 | 58.05 | ЗПМ | ЗП машинистов |  |  | 204 | 13 | 3 |  | 2 | [7 empty] | 58.05 | 1 | 58.05
50 | 0 | 0 | 1 | 205 | 558.66 | ОЗП | Основная ЗП рабочих |  |  | 205 | 14 | 3 |  | 2 | [7 empty] | 558.66 | 1 | 558.66
50 | 0 | 0 | 1 | 232 | 0 | ОЗПсНРиСП | Основная ЗП рабочих по ТСН-2001.16 |  |  | 232 | 15 | 3 |  | 2 | [7 empty] | 0 | 1 | 0
50 | 0 | 0 | 1 | 214 | 5559.46 | Строит | Строительные работы с НР и СП |  |  | 214 | 16 | 3 |  | 2 | [7 empty] | 5559.46 | 1 | 5559.46
50 | 0 | 0 | 1 | 215 | 0 | Монтаж | Монтажные работы с НР и СП |  |  | 215 | 17 | 3 |  | 2 | [7 empty] | 0 | 1 | 0
50 | 0 | 0 | 1 | 217 | 0 | Прочие | Прочие работы с НР и СП |  |  | 217 | 18 | 3 |  | 2 | [7 empty] | 0 | 1 | 0
50 | 0 | 0 | 1 | 230 | 0 | ПрочиеЗатр | Прочие затраты по ТСН-2001.16 |  |  | 230 | 19 | 3 |  | 2 | [7 empty] | 0 | 1 | 0
50 | 0 | 0 | 1 | 206 | 0 | ВозврМат | Возврат материалов |  |  | 206 | 20 | 3 |  | 2 | [7 empty] | 0 | 1 | 0
50 | 0 | 0 | 1 | 207 | 1.5721 | ТрудСтр | Трудозатраты строителей |  |  | 207 | 21 | 3 |  | 7 | [7 empty] | 1.5721 | 1 | 1.5721
50 | 0 | 0 | 1 | 208 | 0.13861 | ТрудМаш | Трудозатраты машинистов |  |  | 208 | 22 | 3 |  | 7 | [7 empty] | 0.13861 | 1 | 0.13861
50 | 0 | 0 | 1 | 209 | 0 | ТранспМат | Транспорт материалов |  |  | 209 | 23 | 3 |  | 2 | [7 empty] | 0 | 1 | 0
50 | 0 | 0 | 1 | 233 | 33.39 | Перевозка | Перевозка грузов |  |  | 233 | 24 | 3 |  | 2 | [7 empty] | 33.39 | 1 | 33.39
50 | 0 | 0 | 1 | 210 | 759.97 | НР | Накладные расходы |  |  | 210 | 25 | 3 |  | 2 | [7 empty] | 759.97 | 1 | 759.97
50 | 0 | 0 | 1 | 211 | 493.54 | СмПриб | Сметная прибыль |  |  | 211 | 26 | 3 |  | 2 | [7 empty] | 493.54 | 1 | 493.54
50 | 0 | 0 | 1 | 224 | 5559.46 | Всего | Всего с НР и СП |  |  | 224 | 27 | 3 |  | 2 | [7 empty] | 5559.46 | 1 | 5559.46
70 | 1 |  | 1 | СТР_РЕК | СТРОИТЕЛЬСТВО и РЕКОНСТРУКЦИЯ зданий и сооружений всех назначений | 0 | 0 |  | 1 | 0 |  |  | 0 |  | Строительство и реконструкция
70 | 1 |  | 2 | РЕМ_ЖИЛ | КАП. РЕМ. ЖИЛЫХ И ОБЩЕСТВЕННЫХ ЗДАНИЙ | 0 | 0 |  | 1 | 0 |  |  | 0 |  | Капитальный ремонт жилых и общественных зданий
70 | 1 |  | 3 | РЕМ_ПР | КАП. РЕМ. ПРОИЗВОДСТВЕННЫХ ЗД. и СООРУЖЕНИЙ, НАРУЖНЫХ ИНЖЕНЕРНЫХ СЕТЕЙ, УЛИЦ И ДОРОГ МЕСТНОГО ЗНАЧЕНИЯ, ИНЖ,СООРУЖЕНИЙ ( ГИДРОТЕХ,СООРУЖ, МОСТОВ И ПУТЕПРОВОДОВ И Т.П.) | 1 | 0 |  | 1 | 0 |  |  | 0 |  | Капитальный ремонт прозводственных зданий
70 | 1 |  | 4 | Территория | для территории Российской Федерации, не относящейся к районам Крайнего Севера и приравненным к ним местностям | 1 | 0 |  | 2 | 0 |  |  | 0
70 | 1 |  | 5 | МПРКС | для территории Российской Федерации, относящейся к местностям, приравненным к районам Крайнего Севера | 0 | 0 |  | 2 | 0 |  |  | 0
70 | 1 |  | 6 | РКС | для территории Российской Федерации, относящейся к районам Крайнего Севера | 0 | 0 |  | 2 | 0 |  |  | 0
70 | 1 |  | 7 | СЛЖ | При определении сметной стоимости строительства объектов капитального строительства, относящихся к особо опасным и технически сложным. За исключением АЭС. | 0 | 0 | Для сборников ФЕР ( при производстве работ на технически сложных объектах ): · { СЛЖ } - (вкл.) - работа на сложных объектах (к=1,2 к НР) · { СЛЖ } - (выкл.) - работа на обычных объектах | 0 | 0 |  |  | 0 |  | Сложные объекты
70 | 1 |  | 8 | СТНДРТ | При определении сметной стоимости строительства объектов капитального строительства (за исключением АЭС). | 1 | 0 |  | 5 | 0 |  |  | 0
70 | 1 |  | 9 | АЭС_ПНР | При определении сметной стоимости строительства объектов капитального строительства АЭС. Пусконаладочные работы (за исключением технологического оборудования АЭС). | 0 | 0 |  | 5 | 0 |  |  | 0 |  | АЭС
70 | 1 |  | 10 | АЭС_ПНР_ТЕХ | При определении сметной стоимости строительства объектов капитального строительства АЭС. Пусконаладочные работы технологического оборудования АЭС. | 0 | 0 | Для сборника ФЕРм -39 и ФЕРМ-08 ( при работах по контролю сварных соединений) : {мАЭС} - ( вкл.) - при выполнении работ по на АЭС (HР=101%; СП= 68%; {мАЭС} - (выкл.) - при выполнении работ на обычных объектах | 5 | 0 |  |  | 0 |  | АЭС, ПНР технологического оборудования АЭС.
70 | 1 |  | 11 | ОПТ/В | {вкл} - Прокладка МЕЖДУГОРОДНЫХ ВОЛОКОННО-ОПТИЧЕСКИХ ЛИНИЙ (для ФЕРм10, отд. 6 разд.3) {выкл} - Прокладка ГОРОДСКИХ ВОЛОКОННО-ОПТИЧЕСКИХ ЛИНИЙ (для ФЕРм10, отд. 6 разд.3) | 0 | 0 | Для сборников ФЕРм-10 ( волоконно-оптические линии связи ): · {М_ГОР_опт} - ( вкл.) - междугородные сети связи ( НР=120% , СП=70% ) · {М_ГОР_опт} - ( выкл.) - городские сети связи ( НР=100%; СП=65%) | 0 | 0 |  |  | 0 |  | Прокладка междугородных в/опт. кабелей
70 | 1 |  | 12 | АВИ | (вкл) - При работах по ДИСПЕТЧЕРИЗАЦИИ управления движением АВИАТРАНСПОРТОМ {вкл} (монтажные работы ) | 0 | 0 | Для сборников ФЕРм 08;10;11 : · {мАВИА} - (вкл.) - производство монтажных работы по диспетчеризации управления движением авиатранспортном (НР=95%, СП=55%) ; · {мАВИА} - (выкл. ) - при производстве работ на прочих объектах , кром | 0 | 0 |  |  | 0 |  | Диспетчеризация авиатранспорта
70 | 1 |  | 13 | ЗАКР | {вкл} - Обслуживающие и сопутствующие работы в тоннелях при производстве работ ЗАКРЫТЫМ СПОСОБОМ {выкл} - Обслуживающие и сопутствующие работы в тоннелях при производстве работ ОТКРЫТЫМ | 0 | 0 | Для сборника ФЕР -29 ( сопутствующие работы в тоннелях и метро. ): · {ЗАКР} - (вкл.) - при выполнении работ в тоннелях и метро закрытым способом (НР=145% , СП=75%); · {ЗАКР} - (выкл.) - при выполнении работ в тоннелях и метро отк | 0 | 0 |  |  | 0 |  | Производство работ закрытым способом (обслуживающие процессы)
70 | 1 |  | 14 | АВТО_ДРГ | {вкл} - НР и СП по п.021.0 "Автомобильные дороги" (раздел 2 нормы 27-02-010-01:07) {выкл} - НР и СП по п.021.1 Устройство покрытий дорожек, тротуаров, мостовых и площадок и прочее (раздел 2 нормы 27-02-010-01:07) | 0 | 0 |  | 0 | 0 |  |  | 0
70 | 1 |  | 15 | ГОР | (вкл) - ФЕРм-08, выполнение работ на горнорудных объектах (выкл) - ФЕРм-08, выполнение работ на других объектах | 0 | 0 |  | 0 | 0 |  |  | 0 |  | Выполнение работ на горнорудных объектах
70 | 1 |  | 16 | ОБ_ПР | Объект производственного назначения | 0 | 0 |  | 3 | 0 |  |  | 0
70 | 1 |  | 17 | ОБ_НПР | Объект непроизводственного назначения | 1 | 0 |  | 3 | 0 |  |  | 0
70 | 1 |  | 1 | К_НР_РЕМ | при ремонте жилых и общественных зданий если ( если {РЕМ_ЖИЛ}= [вкл.] | 0.9 | 1 | Для сборников ФЕР и ФЕРмр : · Значение {_МДСрем_НР}= 0,90 - при ремонте зданий жилого и гражданского назначений ( 0,90 к НР) ; · Значение {_МДСрем_НР}= 1,00 - при строительстве и реконструкции объектов всех назначений | 0 | 0 |  |  | 0 |  | п.25
70 | 1 |  | 2 | К_СП_РЕМ | к нормам СП при капитальном ремонте зданий и сооружений всех назначений ( если или {РЕМ_ЖИЛ}=[вкл] , или (РЕМ_ПР}=[вкл] ) | 0.85 | 1 | Для сборников ФЕР и ФЕРмр : · Значение {_МДСрем_СП} = 0.85 - при ремонте зданий всех назначений ( 0,85 к СП); · Значение {_МДСрем_СП} = 1,00 - при строительстве и реконструкции объектов всех назначений | 0 | 0 |  |  | 0 |  | п.16
70 | 1 |  | 3 | К_НР_СЛЖ | При определении сметной стоимости строительства объектов капитального строительства, относящихся к особо опасным и технически сложным. За исключением объектов атомных электрических станций. ( если {СЛЖ} = [вкл] ) | 1.03 | 0 |  | 0 | 0 |  |  | 0 |  | п.27 СЛОЖН
70 | 1 |  | 4 | К_НР_АЭС | При определении сметной стоимости строительства объектов капитального строительства, относящихся к особо опасным и технически сложным. Для объектов атомных электрических станций. ( если {АЭС} = [вкл] ) | 1.15 | 0 |  | 0 | 0 |  |  | 0 |  | п.27 АЭС
70 | 1 |  | 5 | Р_ОКР | Разрядность округления результата расчета НР и СП (с 05.04.2020 - до семи знаков после запятой) | 7 | 0 |  | 0 | 0 |  |  | 0
70 | 1 |  | 6 | Лист_НРиСП |  | 2 | 0 |  | 0 | 0 |  |  | 0
-1
75 | Уровень цен | 2025 | 0 | 12 | 1 | 0 | 1 | 0 | 3 | 0 | 0 | 0 | 64034136 | 1
2 | Вид цен | Владимирская область к ФСНБ-2022, IV квартал 2025 г | 0 | 0 | 0 | [33 empty] | 64034137
1 | Сборник индексов | Индексы ФСНБ2022 ФГИС ЦС Владимирская область | 2025 | 12 | 1 | 1 | 0 | 2 | 1 | 1 | 1 | 1 | 1 | 1 | 1 | 1 | [22 empty] | 64034138
65 |  | 1 | 0 | 245

## SourceObSm
0 | Smeta.RU (495) 974-1589 |  | _OBSM_ |  | 0 | 0 | 0 | Smeta.RU |  | 1 | 37920 | 10 | 12 | 0 | 0 | 3
1 | 51 | 0 |  | 0 | Новый объект_(Копия) | КЛ тип 4 2026 ГЭСН |  | 0 |  | 0 | 0 | 523 |  | 0 | 0 | 7 | 0 | 4 | 0 | [11 empty] | 0 | [5 empty] | Сметные нормы списания | Коды ценников | 1 | 1 | 0 | 0 | 1 | 0 | 6 | 2 | 1 | 1 | 0 | 0 | 1 | 0 | 0 | ФСНБ-2022_И16 | Версия 1.16.0 для ФСНБ-2022 И16 | ФСНБ-2022 - Изменения И16 | ФСНБ-2022 - Изменения И16 | ФСНБ-2022 - Изменения И16 | ФСНБ-2022 - Изменения И16 | Поправки для ФСНБ-2022 от 21.11.2025 г И16 (55/пр) Капитальный ремонт производственных зданий | 0 | 0 | 487104520 | 17 | Приказ Минстроя России от 30.12.2021 г. № 1046/пр; Приказ Минстроя России от 04.08.2020 г. № 421/пр; Приказ Минстроя России от 21.12.2020 г. № 812/пр; Приказ Минстроя России от 11.12.2020 г. № 774/пр | ГСН | 45975 | 538 | 16 | Приказ Минстроя России от 18.05.2022 г. № 378/пр; Приказ Минстроя России от 26.08.2022 г. № 703/пр; Приказ Минстроя России от 26.10.2022 г. № 905/пр; Приказ Минстроя России от 27.12.2022 г. № 1133/пр; Приказ Минстроя России от 10.02.2023 г. № 84/пр; Приказ Минстроя России от 11.05.2023 г. № 335/пр; Приказ Минстроя России от 02.08.2023 г. № 551/пр; Приказ Минстроя России от 14.11.2023 г. № 817/пр; Приказ Минстроя России от 16.02.2024 г. № 102/пр; Приказ Минстроя России от 13.05.2024 г. № 323/пр; Приказ Минстроя России от 09.08.2024 г. № 524/пр; Приказ Минстроя России от 07.11.2024 г. № 747/пр; Приказ Минстроя России от 07.02.2025 г. № 69/пр; Приказ Минстроя России от 19.05.2025 г. № 299/пр; Приказ Минстроя России от 14.08.2025 г. № 490/пр; Приказ Минстроя России от 12.11.2025 г. № 696/пр; Приказ Минстроя России от 07.07.2022 г. № 557/пр; Приказ Минстроя России от 30.01.2024 г. № 55/пр; Приказ Минстроя России от 23.01.2025 г. № 30/пр; Приказ Минстроя России от 02.09.2021 г. № 636/пр; Приказ Минстроя России от 26.07.2022 г. № 611/пр; Приказ Минстроя России от 22.04.2022 г. № 317/пр | 0 | 0
22 | 1 | 0 | 64034136 | 0 | 2 | 1
3 | 1 | Новая локальная смета | Устройство покрытия из брусчатки на тротуаре, с подсыпкой песка t = 10 см | 5.56 | 0 | 0 | 0 | 5.56 | 0.62 | 7.58 | 0 | 0 | 5.56 | [6 empty] | 0 | -1 | 0 | 4305.95 | 3303.63 | 0 | 0 | 0 | 352.22 | 58.05 | 558.66 | 5559.46 | 0 | 0 | 0 | 1.5721 | 0.13861 | 0 | 759.97 | 493.54 | 5559.46
51 |  |  |  | 5.56 | 0 | 0 | 0 | 5.56 | 0.62 | 7.58 | 0 | 0 | 5.56
50 | 0 | 0 | 1 | 201 | 4305.95 | ПЗ | Прямые затраты |  |  | 201 | 1 | 3 |  | 2
50 | 0 | 0 | 1 | 202 | 3303.63 | СтМатОб | Стоимость материальных ресурсов (всего) |  |  | 202 | 2 | 3 |  | 2
50 | 0 | 0 | 1 | 222 | 0 | СтМатОбЗак | Стоимость материалов и оборудования заказчика |  |  | 222 | 3 | 3 |  | 2
50 | 0 | 0 | 1 | 225 | 3303.63 | СтМатОбПод | Стоимость материалов и оборудования подрядчика |  |  | 225 | 4 | 3 |  | 2
50 | 0 | 0 | 1 | 226 | 3303.63 | СтМат | Стоимость материалов (всего) |  |  | 226 | 5 | 3 |  | 2
50 | 0 | 0 | 1 | 227 | 0 | СтМатЗак | Стоимость материалов заказчика |  |  | 227 | 6 | 3 |  | 2
50 | 0 | 0 | 1 | 228 | 3303.63 | СтМатПод | Стоимость материалов подрядчика |  |  | 228 | 7 | 3 |  | 2
50 | 0 | 0 | 1 | 216 | 0 | Оборуд | Стоимость оборудования (всего) |  |  | 216 | 8 | 3 |  | 2
50 | 0 | 0 | 1 | 223 | 0 | ОборудЗак | Стоимость оборудования заказчика |  |  | 223 | 9 | 3 |  | 2
50 | 0 | 0 | 1 | 229 | 0 | ОборудПод | Стоимость оборудования подрядчика |  |  | 229 | 10 | 3 |  | 2
50 | 0 | 0 | 1 | 203 | 352.22 | ЭММ | Эксплуатация машин |  |  | 203 | 11 | 3 |  | 2
50 | 0 | 0 | 1 | 231 | 0 | ЭММсНРиСП | Эксплуатация машин по ТСН-2001.16 |  |  | 231 | 12 | 3 |  | 2
50 | 0 | 0 | 1 | 204 | 58.05 | ЗПМ | ЗП машинистов |  |  | 204 | 13 | 3 |  | 2
50 | 0 | 0 | 1 | 205 | 558.66 | ОЗП | Основная ЗП рабочих |  |  | 205 | 14 | 3 |  | 2
50 | 0 | 0 | 1 | 232 | 0 | ОЗПсНРиСП | Основная ЗП рабочих по ТСН-2001.16 |  |  | 232 | 15 | 3 |  | 2
50 | 0 | 0 | 1 | 214 | 5559.46 | Строит | Строительные работы с НР и СП |  |  | 214 | 16 | 3 |  | 2
50 | 0 | 0 | 1 | 215 | 0 | Монтаж | Монтажные работы с НР и СП |  |  | 215 | 17 | 3 |  | 2
50 | 0 | 0 | 1 | 217 | 0 | Прочие | Прочие работы с НР и СП |  |  | 217 | 18 | 3 |  | 2
50 | 0 | 0 | 1 | 230 | 0 | ПрочиеЗатр | Прочие затраты по ТСН-2001.16 |  |  | 230 | 19 | 3 |  | 2
50 | 0 | 0 | 1 | 206 | 0 | ВозврМат | Возврат материалов |  |  | 206 | 20 | 3 |  | 2
50 | 0 | 0 | 1 | 207 | 1.5721 | ТрудСтр | Трудозатраты строителей |  |  | 207 | 21 | 3 |  | -1
50 | 0 | 0 | 1 | 208 | 0.13861 | ТрудМаш | Трудозатраты машинистов |  |  | 208 | 22 | 3 |  | -1
50 | 0 | 0 | 1 | 209 | 0 | ТранспМат | Транспорт материалов |  |  | 209 | 23 | 3 |  | 2
50 | 0 | 0 | 1 | 233 | 33.39 | Перевозка | Перевозка грузов |  |  | 233 | 24 | 3 |  | 2
50 | 0 | 0 | 1 | 210 | 759.97 | НР | Накладные расходы |  |  | 210 | 25 | 3 |  | 2
50 | 0 | 0 | 1 | 211 | 493.54 | СмПриб | Сметная прибыль |  |  | 211 | 26 | 3 |  | 2
50 | 0 | 0 | 1 | 224 | 5559.46 | Всего | Всего с НР и СП |  |  | 224 | 27 | 3 |  | 2
-1
75 | Уровень цен | 2025 | 0 | 12 | 1 | 0 | 1 | 0 | 3 | 0 | 0 | 0 | 64034136 | 1
2 | Вид цен | Владимирская область к ФСНБ-2022, IV квартал 2025 г | 0 | 0 | 0 | [16 empty] | 64034137
1 | Сборник индексов | Индексы ФСНБ2022 ФГИС ЦС Владимирская область | 2025 | 12 | 1 | 1 | 0 | 2 | 1 | 1 | 1 | 1 | 1 | 1 | 1 | 1 | [5 empty] | 64034138

## SmtRes
24 | 64034136 | 64034201 | 61356983 | 116 | 1 | 1 | 1 | 1-100-25 |  | Средний разряд работы 2,5 | 1191 | 1013 | чел.-ч. | чел.-ч. | 1 | 0 | -1991603921 | 27.6908 | 0 | 0 | 0 | 318.05 | 0 | 0 | 0 | 318.05 | 1 | 1 | 1 | 1 | -2 | 0 | 0 | 1 | 1 | 0 | 21.89 | *(0,1+1)*1,15 | 1 | 2 | 64034216 | 1 | 0 | 1 | 1 | 0 | 0 | 0 | 0 | 0 | 0 | 0 | 0 | 0 | 0 | 6962.1145 | 21.89 | 0 | 1 | 0 | 0 | 0 | 8807.0748 | 27.6909 | 0 | 1 | 104.43 | 0.41536 | 0 | 0.41536 | 318.05 | 318.05 | 1 | 8807.0691 | 0 | 0 | 0 | 0 | 132.11 | 132.11 | 1 |  | 0 |  | 0
24 | 64034136 | 64034201 | 61357196 | 116 | 1 | 1 | 1 | 4-100-00 |  | Затраты труда машинистов | 1191 | 1013 | чел.-ч. | чел.-ч. | 1 | 0 | -1417349443 | 6.215 | 0 | 0 | 0 | 0 | 0 | 0 | 0 | 0 | 1 | 1 | 1 | 1 | -2 | 0 | 0 | 1 | 1 | 0 | 4.52 | *(0,1+1)*1,25 | 2 | 2 | 64034217 | 1 | 0 | 2 | 1 | 0 | 0 | 0 | 0 | 0 | 0 | 0 | 0 | 0 | 0 | 0 | 0 | 0 | 0 | 0 | 0 | 0 | 0 | 0 | 0 | 0 |  | 0 | 0 | 0.093225 | 0 | 0 | 1 | 0 | 0 | 0 | 0 | 0 | 0 | 0 | 0 |  | 0 |  | 0
24 | 64034136 | 64034201 | 61478343 | 1 | 1 | 1 | 2 | 91.06.05-011 | ФСЭМ-2022, 91.06.05-011, приказ Минстроя России от 18.05.2022 г. № 378/пр | Погрузчики одноковшовые универсальные фронтальные пневмоколесные, номинальная вместимость основного ковша 2,6 м3, грузоподъемность 5 т | 1368 | 1011 | маш.-ч | маш.-ч | 1 | 0 | 1321393780 | 0.17875 | 0 | 1592.23 | 429.64 | 0 | 0 | 1592.23 | 429.64 | 0 | 1 | 1 | 1 | 1 | -2 | 0 | 0 | 1 | 1 | 0 | 0.13 | *(0,1+1)*1,25 | 1 | 2 | 64034218 | 1 | 0 | 3 | 1 | 0 | 0 | 0 | 0 | 0 | 0 | 0 | 0 | 206.9899 | 55.8532 | 0 | 0 | 0.13 | 1 | 0 | 284.6111 | 76.7982 | 0 | 0 | 0.17875 | 1 |  | 0 | 0.0026813 | 0.0026813 | 1592.23 | 1592.23 | 1 | 284.6112 | 76.7938 | 0 | 4.27 | 1.15 | 0 | 5.42 | 1 | 4-100-050 | 5 | чел.-ч. | 1
24 | 64034136 | 64034201 | 61478555 | 1 | 1 | 1 | 2 | 91.08.04-021 | ФСЭМ-2022, 91.08.04-021, приказ Минстроя России от 18.05.2022 г. № 378/пр | Котлы битумные передвижные электрические с центробежной мешалкой, объем загрузочной емкости 400 л | 1368 | 1011 | маш.-ч | маш.-ч | 1 | 0 | 1483591404 | 0.825 | 0 | 145.73 | 0 | 0 | 0 | 95.25 | 0 | 0 | 1 | 1.53 | 1 | 1 | 2 | 0 | 0 | 1 | 1 | 0 | 0.6 | *(0,1+1)*1,25 | 1 | 2 | 64034219 | 1 | 0 | 4 | 1 | 0 | 0 | 0 | 0 | 0 | 0 | 0 | 0 | 57.15 | 0 | 0 | 0 | 0 | 1 | 0 | 78.5813 | 0 | 0 | 0 | 0 | 1 |  | 0 | 0 | 0.012375 | 145.73 | 95.25 | 1.53 | 78.5812 | 0 | 0 | 1.8 | 0 | 0 | 1.8 | 0 |  | 0 |  | 0
24 | 64034136 | 64034201 | 61478586 | 1 | 1 | 1 | 2 | 91.08.06-003 | ФСЭМ-2022, 91.08.06-003, приказ Минстроя России от 18.05.2022 г. № 378/пр | Нарезчики швов, максимальная глубина резки 200 мм, мощность 9 кВт (12 л.с.) | 1368 | 1011 | маш.-ч | маш.-ч | 1 | 0 | -919368837 | 11.495 | 0 | 127.83 | 0 | 0 | 0 | 100.65 | 0 | 0 | 1 | 1.27 | 1 | 1 | 2 | 0 | 0 | 1 | 1 | 0 | 8.36 | *(0,1+1)*1,25 | 1 | 2 | 64034220 | 1 | 0 | 5 | 1 | 0 | 0 | 0 | 0 | 0 | 0 | 0 | 0 | 841.434 | 0 | 0 | 0 | 0 | 1 | 0 | 1156.9717 | 0 | 0 | 0 | 0 | 1 |  | 0 | 0 | 0.17242 | 127.83 | 100.65 | 1.27 | 1156.9662 | 0 | 0 | 22.04 | 0 | 0 | 22.04 | 0 |  | 0 |  | 0
24 | 64034136 | 64034201 | 61478637 | 1 | 1 | 1 | 2 | 91.08.11-011 | ФСЭМ-2022, 91.08.11-011, приказ Минстроя России от 18.05.2022 г. № 378/пр | Заливщики швов и трещин самоходные, объем бака до 480 л с компрессором для продувки трещин и швов | 1368 | 1011 | маш.-ч | маш.-ч | 1 | 0 | 846889241 | 4.4688 | 0 | 3071.78 | 429.64 | 0 | 0 | 2007.7 | 429.64 | 0 | 1 | 1.53 | 1 | 1 | 2 | 0 | 0 | 1 | 1 | 0 | 3.25 | *(0,1+1)*1,25 | 1 | 2 | 64034221 | 1 | 0 | 6 | 1 | 0 | 0 | 0 | 0 | 0 | 0 | 0 | 0 | 6525.025 | 1396.33 | 0 | 0 | 3.25 | 1 | 0 | 8971.9094 | 1919.9537 | 0 | 0 | 4.4688 | 1 |  | 0 | 0.067031 | 0.067031 | 3071.78 | 2007.7 | 1.53 | 8971.9163 | 1919.9537 | 0 | 205.91 | 28.8 | 0 | 234.71 | 0 | 4-100-050 | 5 | чел.-ч. | 1
24 | 64034136 | 64034201 | 61479027 | 1 | 1 | 1 | 2 | 91.13.01-038 | ФСЭМ-2022, 91.13.01-038, приказ Минстроя России от 18.05.2022 г. № 378/пр | Машины поливомоечные, вместимость цистерны 6 м3 | 1368 | 1011 | маш.-ч | маш.-ч | 1 | 0 | -446833333 | 1.265 | 0 | 1376.94 | 373.85 | 0 | 0 | 1043.14 | 373.85 | 0 | 1 | 1.32 | 1 | 1 | 2 | 0 | 0 | 1 | 1 | 0 | 0.92 | *(0,1+1)*1,25 | 1 | 2 | 64034222 | 1 | 0 | 7 | 1 | 0 | 0 | 0 | 0 | 0 | 0 | 0 | 0 | 959.6888 | 343.942 | 0 | 0 | 0.92 | 1 | 0 | 1319.5721 | 472.9203 | 0 | 0 | 1.265 | 1 |  | 0 | 0.018975 | 0.018975 | 1376.94 | 1043.14 | 1.32 | 1319.5738 | 472.9175 | 0 | 26.13 | 7.09 | 0 | 33.22 | 0 | 4-100-040 | 4 | чел.-ч. | 1
24 | 64034136 | 64034201 | 61479078 | 1 | 1 | 1 | 2 | 91.14.02-001 | ФСЭМ-2022 доп.7, 91.14.02-001, приказ Минстроя России от 02.08.2023 г. № 551/пр | Автомобили бортовые, грузоподъемность до 5 т | 1368 | 1011 | маш.-ч | маш.-ч | 1 | 0 | -950105757 | 0.04125 | 0 | 650.83 | 373.85 | 0 | 0 | 650.83 | 373.85 | 0 | 1 | 1 | 1 | 1 | -2 | 0 | 0 | 1 | 1 | 0 | 0.03 | *(0,1+1)*1,25 | 1 | 2 | 64034223 | 1 | 0 | 8 | 1 | 0 | 0 | 0 | 0 | 0 | 0 | 0 | 0 | 19.5249 | 11.2155 | 0 | 0 | 0.03 | 1 | 0 | 26.8467 | 15.4213 | 0 | 0 | 0.04125 | 1 |  | 0 | 0.0006188 | 0.0006188 | 650.83 | 650.83 | 1 | 26.84 | 15.4275 | 0 | 0.4 | 0.23 | 0 | 0.63 | 1 | 4-100-040 | 4 | чел.-ч. | 1
24 | 64034136 | 64034201 | 61479285 | 1 | 1 | 1 | 2 | 91.18.01-007 | ФСЭМ-2022 доп.13, 91.18.01-007, приказ Минстроя России от 07.02.2025 г. № 69/пр | Компрессоры винтовые передвижные с двигателем внутреннего сгорания, давление до 0,7 МПа (7 атм), производительность до 5,4 м3/мин | 1368 | 1011 | маш.-ч | маш.-ч | 1 | 0 | 1181040417 | 0.26125 | 0 | 392.52 | 373.85 | 0 | 0 | 392.52 | 373.85 | 0 | 1 | 1 | 1 | 1 | -2 | 0 | 0 | 1 | 1 | 0 | 0.19 | *(0,1+1)*1,25 | 1 | 2 | 64034224 | 1 | 0 | 9 | 1 | 0 | 0 | 0 | 0 | 0 | 0 | 0 | 0 | 74.5788 | 71.0315 | 0 | 0 | 0.19 | 1 | 0 | 102.5459 | 97.6683 | 0 | 0 | 0.26125 | 1 |  | 0 | 0.0039188 | 0.0039188 | 392.52 | 392.52 | 1 | 102.5475 | 97.6663 | 0 | 1.54 | 1.47 | 0 | 3.01 | 1 | 4-100-040 | 4 | чел.-ч. | 1
24 | 64034136 | 64034201 | 61426809 | 1 | 1 | 1 | 3 | 01.2.01.01-1026 | ФСБЦ-2022 доп.15, 01.2.01.01-1026, приказ Минстроя России от 14.08.2025 г. № 490/пр | Битум нефтяной дорожный БНД 90/130 | 1348 | 1009 | т | т | 1000 | 0 | -289336316 | 0.01 | 26307.84 | 0 | 0 | 0 | 22876.38 | 0 | 0 | 0 | 1.15 | 1 | 1 | 1 | 2 | 0 | 0 | 1 | 1 | 0 | 0.01 |  | 0 | 2 | 64034225 | 1 | 0 | 10 | 1 | 0 | 0 | 0 | 0 | 0 | 0 | 0 | 228.7638 | 0 | 0 | 0 | 0 | 0 | 1 | 228.7638 | 0 | 0 | 0 | 0 | 0 | 1 |  | 0 | 0 | 0.00015 | 26307.84 | 22876.38 | 1.15 | 228.76 | 0 | 3.95 | 0 | 0 | 0 | 3.95 | 0 |  | 0 |  | 0
24 | 64034136 | 64034201 | 61357000 | 116 | 1 | 1 | 3 | 01.2.03.03 |  | Мастика | 1348 | 1009 | т | т | 1000 | 0 | -1692299120 | 0.07 | 0 | 0 | 0 | 0 | 0 | 0 | 0 | 0 | 1 | 1 | 1 | 1 | 0 | 0 | 0 | 1 | 0 | 0 | 0.07 |  | 0 | 2 | 64034226 | 1 | 0 | 11 | 0 | 0 | 0 | 0 | 0 | 0 | 0 | 0 | 0 | 0 | 0 | 0 | 0 | 0 | 0 | 0 | 0 | 0 | 0 | 0 | 0 | 0 |  | 0 | 0 | 0.00105 | 0 | 0 | 1 | 0 | 0 | 0 | 0 | 0 | 0 | 0 | 0 |  | 0 |  | 0
24 | 64034136 | 64034201 | 61428965 | 1 | 1 | 1 | 3 | 01.7.03.01-0001 | ФСБЦ-2022, 01.7.03.01-0001, приказ Минстроя России от 18.05.2022 г. № 378/пр | Вода | 1339 | 1007 | м3 | м3 | 1 | 0 | 593551466 | 3.5 | 40 | 0 | 0 | 0 | 35.71 | 0 | 0 | 0 | 1.12 | 1 | 1 | 1 | 2 | 0 | 0 | 1 | 1 | 0 | 3.5 |  | 0 | 2 | 64034227 | 1 | 0 | 12 | 1 | 0 | 0 | 0 | 0 | 0 | 0 | 0 | 124.985 | 0 | 0 | 0 | 0 | 0 | 1 | 124.985 | 0 | 0 | 0 | 0 | 0 | 1 |  | 0 | 0 | 0.0525 | 40 | 35.71 | 1.12 | 124.99 | 0 | 2.1 | 0 | 0 | 0 | 2.1 | 0 |  | 0 |  | 0
24 | 64034136 | 64034201 | 61357653 | 116 | 1 | 1 | 3 | 01.7.07.26 |  | Шнур полиуретановый | 1302 | 1003 | 10 м | 10 м | 10 | 0 | -1360623059 | 10 | 0 | 0 | 0 | 0 | 0 | 0 | 0 | 0 | 1 | 1 | 1 | 1 | 0 | 0 | 0 | 1 | 0 | 0 | 10 |  | 0 | 2 | 64034228 | 1 | 0 | 13 | 0 | 0 | 0 | 0 | 0 | 0 | 0 | 0 | 0 | 0 | 0 | 0 | 0 | 0 | 0 | 0 | 0 | 0 | 0 | 0 | 0 | 0 |  | 0 | 0 | 0.15 | 0 | 0 | 1 | 0 | 0 | 0 | 0 | 0 | 0 | 0 | 0 |  | 0 |  | 0
24 | 64034136 | 64034201 | 61431987 | 1 | 1 | 1 | 3 | 02.3.01.02-1118 | ФСБЦ-2022, 02.3.01.02-1118, приказ Минстроя России от 18.05.2022 г. № 378/пр | Песок природный для строительных работ II класс, средний | 1339 | 1007 | м3 | м3 | 1 | 0 | -1999093471 | 2 | 756.25 | 0 | 0 | 0 | 756.25 | 0 | 0 | 0 | 1 | 1 | 1 | 1 | -2 | 0 | 0 | 1 | 1 | 0 | 2 |  | 0 | 2 | 64034229 | 1 | 0 | 14 | 1 | 0 | 0 | 0 | 0 | 0 | 0 | 0 | 1512.5 | 0 | 0 | 0 | 0 | 0 | 1 | 1512.5 | 0 | 0 | 0 | 0 | 0 | 1 |  | 0 | 0 | 0.03 | 756.25 | 756.25 | 1 | 1512.5 | 0 | 22.69 | 0 | 0 | 0 | 22.69 | 1 |  | 0 |  | 0
29 | 64034136 | 64034234 | 61356977 | 116 | 1 | 1 | 1 | 1-100-23 |  | Средний разряд работы 2,3 | 1191 | 1013 | чел.-ч. | чел.-ч. | 1 | 0 | 1689191095 | 18.216 | 0 | 0 | 0 | 312.47 | 0 | 0 | 0 | 312.47 | 1 | 1 | 1 | 1 | -2 | 0 | 0 | 1 | 1 | 0 | 14.4 | *(0,1+1)*1,15 | 1 | 2 | 64034420 | 1 | 0 | 15 | 1 | 0 | 0 | 0 | 0 | 0 | 0 | 0 | 0 | 0 | 0 | 4499.568 | 14.4 | 0 | 1 | 0 | 0 | 0 | 5691.9535 | 18.216 | 0 | 1 | 4.5 | 0.018216 | 0 | 0.018216 | 312.47 | 312.47 | 1 | 5691.956 | 0 | 0 | 0 | 0 | 5.69 | 5.69 | 1 |  | 0 |  | 0
29 | 64034136 | 64034234 | 61357196 | 116 | 1 | 1 | 1 | 4-100-00 |  | Затраты труда машинистов | 1191 | 1013 | чел.-ч. | чел.-ч. | 1 | 0 | -1417349443 | 19.085 | 0 | 0 | 0 | 0 | 0 | 0 | 0 | 0 | 1 | 1 | 1 | 1 | -2 | 0 | 0 | 1 | 1 | 0 | 13.88 | *(0,1+1)*1,25 | 2 | 2 | 64034421 | 1 | 0 | 16 | 1 | 0 | 0 | 0 | 0 | 0 | 0 | 0 | 0 | 0 | 0 | 0 | 0 | 0 | 0 | 0 | 0 | 0 | 0 | 0 | 0 | 0 |  | 0 | 0 | 0.019085 | 0 | 0 | 1 | 0 | 0 | 0 | 0 | 0 | 0 | 0 | 0 |  | 0 |  | 0
29 | 64034136 | 64034234 | 61477763 | 1 | 1 | 1 | 2 | 91.01.02-004 | ФСЭМ-2022 доп.11, 91.01.02-004, приказ Минстроя России от 09.08.2024 г. № 524/пр | Автогрейдеры среднего типа, мощность 99 кВт (135 л.с.) | 1368 | 1011 | маш.-ч | маш.-ч | 1 | 0 | 1821833497 | 2.4337 | 0 | 2609.55 | 502.18 | 0 | 0 | 1933 | 502.18 | 0 | 1 | 1.35 | 1 | 1 | 2 | 0 | 0 | 1 | 1 | 0 | 1.77 | *(0,1+1)*1,25 | 1 | 2 | 64034422 | 1 | 0 | 17 | 1 | 0 | 0 | 0 | 0 | 0 | 0 | 0 | 0 | 3421.41 | 888.8586 | 0 | 0 | 1.77 | 1 | 0 | 4704.4388 | 1222.1806 | 0 | 0 | 2.4338 | 1 |  | 0 | 0.0024338 | 0.0024338 | 2609.55 | 1933 | 1.35 | 4704.4388 | 1222.1825 | 0 | 6.35 | 1.22 | 0 | 7.57 | 0 | 4-100-060 | 6 | чел.-ч. | 1
29 | 64034136 | 64034234 | 61478343 | 1 | 1 | 1 | 2 | 91.06.05-011 | ФСЭМ-2022, 91.06.05-011, приказ Минстроя России от 18.05.2022 г. № 378/пр | Погрузчики одноковшовые универсальные фронтальные пневмоколесные, номинальная вместимость основного ковша 2,6 м3, грузоподъемность 5 т | 1368 | 1011 | маш.-ч | маш.-ч | 1 | 0 | 1321393780 | 5.8987 | 0 | 1592.23 | 429.64 | 0 | 0 | 1592.23 | 429.64 | 0 | 1 | 1 | 1 | 1 | -2 | 0 | 0 | 1 | 1 | 0 | 4.29 | *(0,1+1)*1,25 | 1 | 2 | 64034423 | 1 | 0 | 18 | 1 | 0 | 0 | 0 | 0 | 0 | 0 | 0 | 0 | 6830.6667 | 1843.1556 | 0 | 0 | 4.29 | 1 | 0 | 9392.1667 | 2534.339 | 0 | 0 | 5.8988 | 1 |  | 0 | 0.0058988 | 0.0058988 | 1592.23 | 1592.23 | 1 | 9392.1712 | 2534.345 | 0 | 9.39 | 2.53 | 0 | 11.92 | 1 | 4-100-050 | 5 | чел.-ч. | 1
29 | 64034136 | 64034234 | 61478545 | 1 | 1 | 1 | 2 | 91.08.03-030 | ФСЭМ-2022, 91.08.03-030, приказ Минстроя России от 18.05.2022 г. № 378/пр | Катки самоходные пневмоколесные статические, масса 30 т | 1368 | 1011 | маш.-ч | маш.-ч | 1 | 0 | 149413656 | 9.735 | 0 | 3396.07 | 502.18 | 0 | 0 | 2391.6 | 502.18 | 0 | 1 | 1.42 | 1 | 1 | 2 | 0 | 0 | 1 | 1 | 0 | 7.08 | *(0,1+1)*1,25 | 1 | 2 | 64034424 | 1 | 0 | 19 | 1 | 0 | 0 | 0 | 0 | 0 | 0 | 0 | 0 | 16932.528 | 3555.4344 | 0 | 0 | 7.08 | 1 | 0 | 23282.226 | 4888.7223 | 0 | 0 | 9.735 | 1 |  | 0 | 0.009735 | 0.009735 | 3396.07 | 2391.6 | 1.42 | 23282.2287 | 4888.7163 | 0 | 33.06 | 4.89 | 0 | 37.95 | 0 | 4-100-060 | 6 | чел.-ч. | 1
29 | 64034136 | 64034234 | 61479027 | 1 | 1 | 1 | 2 | 91.13.01-038 | ФСЭМ-2022, 91.13.01-038, приказ Минстроя России от 18.05.2022 г. № 378/пр | Машины поливомоечные, вместимость цистерны 6 м3 | 1368 | 1011 | маш.-ч | маш.-ч | 1 | 0 | -446833333 | 1.0175 | 0 | 1376.94 | 373.85 | 0 | 0 | 1043.14 | 373.85 | 0 | 1 | 1.32 | 1 | 1 | 2 | 0 | 0 | 1 | 1 | 0 | 0.74 | *(0,1+1)*1,25 | 1 | 2 | 64034425 | 1 | 0 | 20 | 1 | 0 | 0 | 0 | 0 | 0 | 0 | 0 | 0 | 771.9236 | 276.649 | 0 | 0 | 0.74 | 1 | 0 | 1061.395 | 380.3924 | 0 | 0 | 1.0175 | 1 |  | 0 | 0.0010175 | 0.0010175 | 1376.94 | 1043.14 | 1.32 | 1061.39 | 380.3938 | 0 | 1.4 | 0.38 | 0 | 1.78 | 0 | 4-100-040 | 4 | чел.-ч. | 1
29 | 64034136 | 64034234 | 61428965 | 1 | 1 | 1 | 3 | 01.7.03.01-0001 | ФСБЦ-2022, 01.7.03.01-0001, приказ Минстроя России от 18.05.2022 г. № 378/пр | Вода | 1339 | 1007 | м3 | м3 | 1 | 0 | 593551466 | 5 | 40 | 0 | 0 | 0 | 35.71 | 0 | 0 | 0 | 1.12 | 1 | 1 | 1 | 2 | 0 | 0 | 1 | 1 | 0 | 5 |  | 0 | 2 | 64034426 | 1 | 0 | 21 | 1 | 0 | 0 | 0 | 0 | 0 | 0 | 0 | 178.55 | 0 | 0 | 0 | 0 | 0 | 1 | 178.55 | 0 | 0 | 0 | 0 | 0 | 1 |  | 0 | 0 | 0.005 | 40 | 35.71 | 1.12 | 178.55 | 0 | 0.2 | 0 | 0 | 0 | 0.2 | 0 |  | 0 |  | 0
29 | 64034136 | 64034234 | 61358223 | 116 | 1 | 1 | 3 | 02.3.01.02 |  | Песок для строительных работ природный | 1339 | 1007 | м3 | м3 | 1 | 0 | 220090467 | 0 | 0 | 0 | 0 | 0 | 0 | 0 | 0 | 0 | 1 | 1 | 1 | 1 | 0 | 1 | 0 | 1 | 0 | 0 | 0 |  | 0 | 2 | 64034427 | 1 | 0 | 22 | 0 | 0 | 0 | 0 | 0 | 0 | 0 | 0 | 0 | 0 | 0 | 0 | 0 | 0 | 0 | 0 | 0 | 0 | 0 | 0 | 0 | 0 |  | 0 | 0 | 0 | 0 | 0 | 1 | 0 | 0 | 0 | 0 | 0 | 0 | 0 | 0 |  | 0 |  | 0
32 | 64034136 | 64034282 | 61357023 | 116 | 1 | 1 | 1 | 1-100-39 |  | Средний разряд работы 3,9 | 1191 | 1013 | чел.-ч. | чел.-ч. | 1 | 0 | -1088579471 | 1138.5 | 0 | 0 | 0 | 369.66 | 0 | 0 | 0 | 369.66 | 1 | 1 | 1 | 1 | -2 | 0 | 0 | 1 | 1 | 0 | 900 | *(0,1+1)*1,15 | 1 | 2 | 64034292 | 1 | 0 | 23 | 1 | 0 | 0 | 0 | 0 | 0 | 0 | 0 | 0 | 0 | 0 | 332694 | 900 | 0 | 1 | 0 | 0 | 0 | 420857.91 | 1138.5 | 0 | 1 | 332.69 | 1.1385 | 0 | 1.1385 | 369.66 | 369.66 | 1 | 420857.91 | 0 | 0 | 0 | 0 | 420.86 | 420.86 | 1 |  | 0 |  | 0
32 | 64034136 | 64034282 | 61357196 | 116 | 1 | 1 | 1 | 4-100-00 |  | Затраты труда машинистов | 1191 | 1013 | чел.-ч. | чел.-ч. | 1 | 0 | -1417349443 | 26.3037 | 0 | 0 | 0 | 0 | 0 | 0 | 0 | 0 | 1 | 1 | 1 | 1 | -2 | 0 | 0 | 1 | 1 | 0 | 19.13 | *(0,1+1)*1,25 | 2 | 2 | 64034293 | 1 | 0 | 24 | 1 | 0 | 0 | 0 | 0 | 0 | 0 | 0 | 0 | 0 | 0 | 0 | 0 | 0 | 0 | 0 | 0 | 0 | 0 | 0 | 0 | 0 |  | 0 | 0 | 0.026304 | 0 | 0 | 1 | 0 | 0 | 0 | 0 | 0 | 0 | 0 | 0 |  | 0 |  | 0
32 | 64034136 | 64034282 | 61478343 | 1 | 1 | 1 | 2 | 91.06.05-011 | ФСЭМ-2022, 91.06.05-011, приказ Минстроя России от 18.05.2022 г. № 378/пр | Погрузчики одноковшовые универсальные фронтальные пневмоколесные, номинальная вместимость основного ковша 2,6 м3, грузоподъемность 5 т | 1368 | 1011 | маш.-ч | маш.-ч | 1 | 0 | 1321393780 | 8.1537 | 0 | 1592.23 | 429.64 | 0 | 0 | 1592.23 | 429.64 | 0 | 1 | 1 | 1 | 1 | -2 | 0 | 0 | 1 | 1 | 0 | 5.93 | *(0,1+1)*1,25 | 1 | 2 | 64034294 | 1 | 0 | 25 | 1 | 0 | 0 | 0 | 0 | 0 | 0 | 0 | 0 | 9441.9239 | 2547.7652 | 0 | 0 | 5.93 | 1 | 0 | 12982.6454 | 3503.1771 | 0 | 0 | 8.1538 | 1 |  | 0 | 0.0081538 | 0.0081538 | 1592.23 | 1592.23 | 1 | 12982.64 | 3503.1838 | 0 | 12.98 | 3.5 | 0 | 16.48 | 1 | 4-100-050 | 5 | чел.-ч. | 1
32 | 64034136 | 64034282 | 61478556 | 1 | 1 | 1 | 2 | 91.08.04-022 | ФСЭМ-2022, 91.08.04-022, приказ Минстроя России от 18.05.2022 г. № 378/пр | Котлы битумные передвижные электрические с центробежной мешалкой, объем загрузочной емкости 1000 л | 1368 | 1011 | маш.-ч | маш.-ч | 1 | 0 | -885436018 | 10.6975 | 0 | 183.43 | 0 | 0 | 0 | 119.89 | 0 | 0 | 1 | 1.53 | 1 | 1 | 2 | 0 | 0 | 1 | 1 | 0 | 7.78 | *(0,1+1)*1,25 | 1 | 2 | 64034295 | 1 | 0 | 26 | 1 | 0 | 0 | 0 | 0 | 0 | 0 | 0 | 0 | 932.7442 | 0 | 0 | 0 | 0 | 1 | 0 | 1282.5233 | 0 | 0 | 0 | 0 | 1 |  | 0 | 0 | 0.010698 | 183.43 | 119.89 | 1.53 | 1282.5175 | 0 | 0 | 1.96 | 0 | 0 | 1.96 | 0 |  | 0 |  | 0
32 | 64034136 | 64034282 | 61479027 | 1 | 1 | 1 | 2 | 91.13.01-038 | ФСЭМ-2022, 91.13.01-038, приказ Минстроя России от 18.05.2022 г. № 378/пр | Машины поливомоечные, вместимость цистерны 6 м3 | 1368 | 1011 | маш.-ч | маш.-ч | 1 | 0 | -446833333 | 18.15 | 0 | 1376.94 | 373.85 | 0 | 0 | 1043.14 | 373.85 | 0 | 1 | 1.32 | 1 | 1 | 2 | 0 | 0 | 1 | 1 | 0 | 13.2 | *(0,1+1)*1,25 | 1 | 2 | 64034296 | 1 | 0 | 27 | 1 | 0 | 0 | 0 | 0 | 0 | 0 | 0 | 0 | 13769.448 | 4934.82 | 0 | 0 | 13.2 | 1 | 0 | 18932.991 | 6785.3775 | 0 | 0 | 18.15 | 1 |  | 0 | 0.01815 | 0.01815 | 1376.94 | 1043.14 | 1.32 | 18932.9938 | 6785.3775 | 0 | 24.99 | 6.79 | 0 | 31.78 | 0 | 4-100-040 | 4 | чел.-ч. | 1
32 | 64034136 | 64034282 | 61357000 | 116 | 1 | 1 | 3 | 01.2.03.03 |  | Мастика | 1348 | 1009 | т | т | 1000 | 0 | -1692299120 | 1.17 | 0 | 0 | 0 | 0 | 0 | 0 | 0 | 0 | 1 | 1 | 1 | 1 | 0 | 0 | 0 | 1 | 0 | 0 | 1.17 |  | 0 | 2 | 64034297 | 1 | 0 | 28 | 0 | 0 | 0 | 0 | 0 | 0 | 0 | 0 | 0 | 0 | 0 | 0 | 0 | 0 | 0 | 0 | 0 | 0 | 0 | 0 | 0 | 0 |  | 0 | 0 | 0.00117 | 0 | 0 | 1 | 0 | 0 | 0 | 0 | 0 | 0 | 0 | 0 |  | 0 |  | 0
32 | 64034136 | 64034282 | 61428965 | 1 | 1 | 1 | 3 | 01.7.03.01-0001 | ФСБЦ-2022, 01.7.03.01-0001, приказ Минстроя России от 18.05.2022 г. № 378/пр | Вода | 1339 | 1007 | м3 | м3 | 1 | 0 | 593551466 | 55.5 | 40 | 0 | 0 | 0 | 35.71 | 0 | 0 | 0 | 1.12 | 1 | 1 | 1 | 2 | 0 | 0 | 1 | 1 | 0 | 55.5 |  | 0 | 2 | 64034298 | 1 | 0 | 29 | 1 | 0 | 0 | 0 | 0 | 0 | 0 | 0 | 1981.905 | 0 | 0 | 0 | 0 | 0 | 1 | 1981.905 | 0 | 0 | 0 | 0 | 0 | 1 |  | 0 | 0 | 0.0555 | 40 | 35.71 | 1.12 | 1981.91 | 0 | 2.22 | 0 | 0 | 0 | 2.22 | 0 |  | 0 |  | 0
32 | 64034136 | 64034282 | 61431982 | 1 | 1 | 1 | 3 | 02.3.01.02-1104 | ФСБЦ-2022, 02.3.01.02-1104, приказ Минстроя России от 18.05.2022 г. № 378/пр | Песок природный для строительных работ I класс, средний | 1339 | 1007 | м3 | м3 | 1 | 0 | 1745995632 | 12.4 | 899.86 | 0 | 0 | 0 | 899.86 | 0 | 0 | 0 | 1 | 1 | 1 | 1 | -2 | 0 | 0 | 1 | 1 | 0 | 12.4 |  | 0 | 2 | 64034299 | 1 | 0 | 30 | 1 | 0 | 0 | 0 | 0 | 0 | 0 | 0 | 11158.264 | 0 | 0 | 0 | 0 | 0 | 1 | 11158.264 | 0 | 0 | 0 | 0 | 0 | 1 |  | 0 | 0 | 0.0124 | 899.86 | 899.86 | 1 | 11158.26 | 0 | 11.16 | 0 | 0 | 0 | 11.16 | 1 |  | 0 |  | 0
32 | 64034136 | 64034282 | 61360686 | 116 | 1 | 1 | 3 | 13.2.03.01 |  | Камни | 1339 | 1007 | м3 | м3 | 1 | 0 | 1649080941 | 131 | 0 | 0 | 0 | 0 | 0 | 0 | 0 | 0 | 1 | 1 | 1 | 1 | 0 | 0 | 0 | 1 | 0 | 0 | 131 |  | 0 | 2 | 64034300 | 1 | 0 | 31 | 0 | 0 | 0 | 0 | 0 | 0 | 0 | 0 | 0 | 0 | 0 | 0 | 0 | 0 | 0 | 0 | 0 | 0 | 0 | 0 | 0 | 0 |  | 0 | 0 | 0.131 | 0 | 0 | 1 | 0 | 0 | 0 | 0 | 0 | 0 | 0 | 0 |  | 0 |  | 0

## EtalonRes
24 | 64034216 | 64034201 | 61356983 | 116 | 1 | 1 | 1 | 1-100-25 |  | Средний разряд работы 2,5 | 1191 | 1013 | чел.-ч. | чел.-ч. | 1 | 21.89 | 0 | 0 | 0 | 318.05 | 0 | 1 | 1 | *(0,1+1)*1,15 | 27.6909 | 2 | 64034202 | 1 | 0 | 0 | 0 | 0 | 0 | 0 | 0 | 0
24 | 64034217 | 64034201 | 61357196 | 116 | 1 | 1 | 1 | 4-100-00 |  | Затраты труда машинистов | 1191 | 1013 | чел.-ч. | чел.-ч. | 1 | 4.52 | 0 | 0 | 0 | 0 | 0 | 1 | 2 | *(0,1+1)*1,25 | 6.215 | 2 | 64034203 | 2 | 0 | 0 | 0 | 0 | 0 | 0 | 0 | 0
24 | 64034218 | 64034201 | 61478343 | 1 | 1 | 1 | 2 | 91.06.05-011 | ФСЭМ-2022, 91.06.05-011, приказ Минстроя России от 18.05.2022 г. № 378/пр | Погрузчики одноковшовые универсальные фронтальные пневмоколесные, номинальная вместимость основного ковша 2,6 м3, грузоподъемность 5 т | 1368 | 1011 | маш.-ч | маш.-ч | 1 | 0.13 | 0 | 1592.23 | 429.64 | 0 | 0 | 1 | 0 | *(0,1+1)*1,25 | 0.17875 | 2 | 64034204 | 3 | 0 | 0 | 0 | 0 | 0 | 0 | 0 | 0
24 | 64034219 | 64034201 | 61478555 | 1 | 1 | 1 | 2 | 91.08.04-021 | ФСЭМ-2022, 91.08.04-021, приказ Минстроя России от 18.05.2022 г. № 378/пр | Котлы битумные передвижные электрические с центробежной мешалкой, объем загрузочной емкости 400 л | 1368 | 1011 | маш.-ч | маш.-ч | 1 | 0.6 | 0 | 95.25 | 0 | 0 | 0 | 1 | 0 | *(0,1+1)*1,25 | 0.825 | 2 | 64034205 | 4 | 0 | 0 | 0 | 0 | 0 | 0 | 0 | 0
24 | 64034220 | 64034201 | 61478586 | 1 | 1 | 1 | 2 | 91.08.06-003 | ФСЭМ-2022, 91.08.06-003, приказ Минстроя России от 18.05.2022 г. № 378/пр | Нарезчики швов, максимальная глубина резки 200 мм, мощность 9 кВт (12 л.с.) | 1368 | 1011 | маш.-ч | маш.-ч | 1 | 8.36 | 0 | 100.65 | 0 | 0 | 0 | 1 | 0 | *(0,1+1)*1,25 | 11.495 | 2 | 64034206 | 5 | 0 | 0 | 0 | 0 | 0 | 0 | 0 | 0
24 | 64034221 | 64034201 | 61478637 | 1 | 1 | 1 | 2 | 91.08.11-011 | ФСЭМ-2022, 91.08.11-011, приказ Минстроя России от 18.05.2022 г. № 378/пр | Заливщики швов и трещин самоходные, объем бака до 480 л с компрессором для продувки трещин и швов | 1368 | 1011 | маш.-ч | маш.-ч | 1 | 3.25 | 0 | 2007.7 | 429.64 | 0 | 0 | 1 | 0 | *(0,1+1)*1,25 | 4.4688 | 2 | 64034207 | 6 | 0 | 0 | 0 | 0 | 0 | 0 | 0 | 0
24 | 64034222 | 64034201 | 61479027 | 1 | 1 | 1 | 2 | 91.13.01-038 | ФСЭМ-2022, 91.13.01-038, приказ Минстроя России от 18.05.2022 г. № 378/пр | Машины поливомоечные, вместимость цистерны 6 м3 | 1368 | 1011 | маш.-ч | маш.-ч | 1 | 0.92 | 0 | 1043.14 | 373.85 | 0 | 0 | 1 | 0 | *(0,1+1)*1,25 | 1.265 | 2 | 64034208 | 7 | 0 | 0 | 0 | 0 | 0 | 0 | 0 | 0
24 | 64034223 | 64034201 | 61479078 | 1 | 1 | 1 | 2 | 91.14.02-001 | ФСЭМ-2022 доп.7, 91.14.02-001, приказ Минстроя России от 02.08.2023 г. № 551/пр | Автомобили бортовые, грузоподъемность до 5 т | 1368 | 1011 | маш.-ч | маш.-ч | 1 | 0.03 | 0 | 650.83 | 373.85 | 0 | 0 | 1 | 0 | *(0,1+1)*1,25 | 0.04125 | 2 | 64034209 | 8 | 0 | 0 | 0 | 0 | 0 | 0 | 0 | 0
24 | 64034224 | 64034201 | 61479285 | 1 | 1 | 1 | 2 | 91.18.01-007 | ФСЭМ-2022 доп.13, 91.18.01-007, приказ Минстроя России от 07.02.2025 г. № 69/пр | Компрессоры винтовые передвижные с двигателем внутреннего сгорания, давление до 0,7 МПа (7 атм), производительность до 5,4 м3/мин | 1368 | 1011 | маш.-ч | маш.-ч | 1 | 0.19 | 0 | 392.52 | 373.85 | 0 | 0 | 1 | 0 | *(0,1+1)*1,25 | 0.26125 | 2 | 64034210 | 9 | 0 | 0 | 0 | 0 | 0 | 0 | 0 | 0
24 | 64034225 | 64034201 | 61426809 | 1 | 1 | 1 | 3 | 01.2.01.01-1026 | ФСБЦ-2022 доп.15, 01.2.01.01-1026, приказ Минстроя России от 14.08.2025 г. № 490/пр | Битум нефтяной дорожный БНД 90/130 | 1348 | 1009 | т | т | 1000 | 0.01 | 22876.38 | 0 | 0 | 0 | 0 | 1 | 0 |  | 0.01 | 2 | 64034211 | 10 | 0 | 0 | 0 | 0 | 0 | 0 | 0 | 0
24 | 64034226 | 64034201 | 61357000 | 116 | 1 | 1 | 3 | 01.2.03.03 |  | Мастика | 1348 | 1009 | т | т | 1000 | 0.07 | 0 | 0 | 0 | 0 | 0 | 0 | 0 |  | 0.07 | 2 | 64034212 | 11 | 0 | 0 | 0 | 0 | 0 | 0 | 0 | 0
24 | 64034227 | 64034201 | 61428965 | 1 | 1 | 1 | 3 | 01.7.03.01-0001 | ФСБЦ-2022, 01.7.03.01-0001, приказ Минстроя России от 18.05.2022 г. № 378/пр | Вода | 1339 | 1007 | м3 | м3 | 1 | 3.5 | 35.71 | 0 | 0 | 0 | 0 | 1 | 0 |  | 3.5 | 2 | 64034213 | 12 | 0 | 0 | 0 | 0 | 0 | 0 | 0 | 0
24 | 64034228 | 64034201 | 61357653 | 116 | 1 | 1 | 3 | 01.7.07.26 |  | Шнур полиуретановый | 1302 | 1003 | 10 м | 10 м | 10 | 10 | 0 | 0 | 0 | 0 | 0 | 0 | 0 |  | 10 | 2 | 64034214 | 13 | 0 | 0 | 0 | 0 | 0 | 0 | 0 | 0
24 | 64034229 | 64034201 | 61431987 | 1 | 1 | 1 | 3 | 02.3.01.02-1118 | ФСБЦ-2022, 02.3.01.02-1118, приказ Минстроя России от 18.05.2022 г. № 378/пр | Песок природный для строительных работ II класс, средний | 1339 | 1007 | м3 | м3 | 1 | 2 | 756.25 | 0 | 0 | 0 | 0 | 1 | 0 |  | 2 | 2 | 64034215 | 14 | 0 | 0 | 0 | 0 | 0 | 0 | 0 | 0
29 | 64034420 | 64034234 | 61356977 | 116 | 1 | 1 | 1 | 1-100-23 |  | Средний разряд работы 2,3 | 1191 | 1013 | чел.-ч. | чел.-ч. | 1 | 14.4 | 0 | 0 | 0 | 312.47 | 0 | 1 | 1 | *(0,1+1)*1,15 | 18.216 | 2 | 64034420 | 15 | 0 | 0 | 0 | 0 | 0 | 0 | 0 | 0
29 | 64034421 | 64034234 | 61357196 | 116 | 1 | 1 | 1 | 4-100-00 |  | Затраты труда машинистов | 1191 | 1013 | чел.-ч. | чел.-ч. | 1 | 13.88 | 0 | 0 | 0 | 0 | 0 | 1 | 2 | *(0,1+1)*1,25 | 19.085 | 2 | 64034421 | 16 | 0 | 0 | 0 | 0 | 0 | 0 | 0 | 0
29 | 64034422 | 64034234 | 61477763 | 1 | 1 | 1 | 2 | 91.01.02-004 | ФСЭМ-2022 доп.11, 91.01.02-004, приказ Минстроя России от 09.08.2024 г. № 524/пр | Автогрейдеры среднего типа, мощность 99 кВт (135 л.с.) | 1368 | 1011 | маш.-ч | маш.-ч | 1 | 1.77 | 0 | 1933 | 502.18 | 0 | 0 | 1 | 0 | *(0,1+1)*1,25 | 2.4338 | 2 | 64034422 | 17 | 0 | 0 | 0 | 0 | 0 | 0 | 0 | 0
29 | 64034423 | 64034234 | 61478343 | 1 | 1 | 1 | 2 | 91.06.05-011 | ФСЭМ-2022, 91.06.05-011, приказ Минстроя России от 18.05.2022 г. № 378/пр | Погрузчики одноковшовые универсальные фронтальные пневмоколесные, номинальная вместимость основного ковша 2,6 м3, грузоподъемность 5 т | 1368 | 1011 | маш.-ч | маш.-ч | 1 | 4.29 | 0 | 1592.23 | 429.64 | 0 | 0 | 1 | 0 | *(0,1+1)*1,25 | 5.8988 | 2 | 64034423 | 18 | 0 | 0 | 0 | 0 | 0 | 0 | 0 | 0
29 | 64034424 | 64034234 | 61478545 | 1 | 1 | 1 | 2 | 91.08.03-030 | ФСЭМ-2022, 91.08.03-030, приказ Минстроя России от 18.05.2022 г. № 378/пр | Катки самоходные пневмоколесные статические, масса 30 т | 1368 | 1011 | маш.-ч | маш.-ч | 1 | 7.08 | 0 | 2391.6 | 502.18 | 0 | 0 | 1 | 0 | *(0,1+1)*1,25 | 9.735 | 2 | 64034424 | 19 | 0 | 0 | 0 | 0 | 0 | 0 | 0 | 0
29 | 64034425 | 64034234 | 61479027 | 1 | 1 | 1 | 2 | 91.13.01-038 | ФСЭМ-2022, 91.13.01-038, приказ Минстроя России от 18.05.2022 г. № 378/пр | Машины поливомоечные, вместимость цистерны 6 м3 | 1368 | 1011 | маш.-ч | маш.-ч | 1 | 0.74 | 0 | 1043.14 | 373.85 | 0 | 0 | 1 | 0 | *(0,1+1)*1,25 | 1.0175 | 2 | 64034425 | 20 | 0 | 0 | 0 | 0 | 0 | 0 | 0 | 0
29 | 64034426 | 64034234 | 61428965 | 1 | 1 | 1 | 3 | 01.7.03.01-0001 | ФСБЦ-2022, 01.7.03.01-0001, приказ Минстроя России от 18.05.2022 г. № 378/пр | Вода | 1339 | 1007 | м3 | м3 | 1 | 5 | 35.71 | 0 | 0 | 0 | 0 | 1 | 0 |  | 5 | 2 | 64034426 | 21 | 0 | 0 | 0 | 0 | 0 | 0 | 0 | 0
29 | 64034427 | 64034234 | 61358223 | 116 | 1 | 1 | 3 | 02.3.01.02 |  | Песок для строительных работ природный | 1339 | 1007 | м3 | м3 | 1 | 0 | 0 | 0 | 0 | 0 | 1 | 0 | 0 |  | 0 | 2 | 64034427 | 22 | 0 | 0 | 0 | 0 | 0 | 0 | 0 | 0
32 | 64034292 | 64034282 | 61357023 | 116 | 1 | 1 | 1 | 1-100-39 |  | Средний разряд работы 3,9 | 1191 | 1013 | чел.-ч. | чел.-ч. | 1 | 900 | 0 | 0 | 0 | 369.66 | 0 | 1 | 1 | *(0,1+1)*1,15 | 1138.5 | 2 | 64034283 | 23 | 0 | 0 | 0 | 0 | 0 | 0 | 0 | 0
32 | 64034293 | 64034282 | 61357196 | 116 | 1 | 1 | 1 | 4-100-00 |  | Затраты труда машинистов | 1191 | 1013 | чел.-ч. | чел.-ч. | 1 | 19.13 | 0 | 0 | 0 | 0 | 0 | 1 | 2 | *(0,1+1)*1,25 | 26.3038 | 2 | 64034284 | 24 | 0 | 0 | 0 | 0 | 0 | 0 | 0 | 0
32 | 64034294 | 64034282 | 61478343 | 1 | 1 | 1 | 2 | 91.06.05-011 | ФСЭМ-2022, 91.06.05-011, приказ Минстроя России от 18.05.2022 г. № 378/пр | Погрузчики одноковшовые универсальные фронтальные пневмоколесные, номинальная вместимость основного ковша 2,6 м3, грузоподъемность 5 т | 1368 | 1011 | маш.-ч | маш.-ч | 1 | 5.93 | 0 | 1592.23 | 429.64 | 0 | 0 | 1 | 0 | *(0,1+1)*1,25 | 8.1538 | 2 | 64034285 | 25 | 0 | 0 | 0 | 0 | 0 | 0 | 0 | 0
32 | 64034295 | 64034282 | 61478556 | 1 | 1 | 1 | 2 | 91.08.04-022 | ФСЭМ-2022, 91.08.04-022, приказ Минстроя России от 18.05.2022 г. № 378/пр | Котлы битумные передвижные электрические с центробежной мешалкой, объем загрузочной емкости 1000 л | 1368 | 1011 | маш.-ч | маш.-ч | 1 | 7.78 | 0 | 119.89 | 0 | 0 | 0 | 1 | 0 | *(0,1+1)*1,25 | 10.6975 | 2 | 64034286 | 26 | 0 | 0 | 0 | 0 | 0 | 0 | 0 | 0
32 | 64034296 | 64034282 | 61479027 | 1 | 1 | 1 | 2 | 91.13.01-038 | ФСЭМ-2022, 91.13.01-038, приказ Минстроя России от 18.05.2022 г. № 378/пр | Машины поливомоечные, вместимость цистерны 6 м3 | 1368 | 1011 | маш.-ч | маш.-ч | 1 | 13.2 | 0 | 1043.14 | 373.85 | 0 | 0 | 1 | 0 | *(0,1+1)*1,25 | 18.15 | 2 | 64034287 | 27 | 0 | 0 | 0 | 0 | 0 | 0 | 0 | 0
32 | 64034297 | 64034282 | 61357000 | 116 | 1 | 1 | 3 | 01.2.03.03 |  | Мастика | 1348 | 1009 | т | т | 1000 | 1.17 | 0 | 0 | 0 | 0 | 0 | 0 | 0 |  | 1.17 | 2 | 64034288 | 28 | 0 | 0 | 0 | 0 | 0 | 0 | 0 | 0
32 | 64034298 | 64034282 | 61428965 | 1 | 1 | 1 | 3 | 01.7.03.01-0001 | ФСБЦ-2022, 01.7.03.01-0001, приказ Минстроя России от 18.05.2022 г. № 378/пр | Вода | 1339 | 1007 | м3 | м3 | 1 | 55.5 | 35.71 | 0 | 0 | 0 | 0 | 1 | 0 |  | 55.5 | 2 | 64034289 | 29 | 0 | 0 | 0 | 0 | 0 | 0 | 0 | 0
32 | 64034299 | 64034282 | 61431982 | 1 | 1 | 1 | 3 | 02.3.01.02-1104 | ФСБЦ-2022, 02.3.01.02-1104, приказ Минстроя России от 18.05.2022 г. № 378/пр | Песок природный для строительных работ I класс, средний | 1339 | 1007 | м3 | м3 | 1 | 12.4 | 899.86 | 0 | 0 | 0 | 0 | 1 | 0 |  | 12.4 | 2 | 64034290 | 30 | 0 | 0 | 0 | 0 | 0 | 0 | 0 | 0
32 | 64034300 | 64034282 | 61360686 | 116 | 1 | 1 | 3 | 13.2.03.01 |  | Камни | 1339 | 1007 | м3 | м3 | 1 | 131 | 0 | 0 | 0 | 0 | 0 | 0 | 0 |  | 131 | 2 | 64034291 | 31 | 0 | 0 | 0 | 0 | 0 | 0 | 0 | 0

## SrcPoprs
24 | 1 | *1,10 | *1,10 | *1,10 | *1,10 | *1,10 |  | *1,10 | 421/пр_2020_прил.10_т.5_п.9.3_гр.4 | Производство ремонтно-строительных работ осуществляется в стесненных условиях населенных пунктов: территорий общего пользования | Методика 421/пр (Кап. ремонт)
24 | 1 | *1,25 | *1,25 | *1,15 | *1,15 | *1,25 | *0,85 | *1,25 | 421/пр_2020_п.58_пп.б | При отсутствии необходимых норм (единичных расценок), включенных в сборники ГЭСНр (ФЕРр, ТЕРр), сметные затраты на работы по капитальному ремонту и реконструкции объектов капитального строительства могут быть определены по сметным нормам, включенным в ГЭСН (ФЕР, ТЕР), аналогичным технологическим процессам в новом строительстве, в том числе по возведению новых конструктивных элементов | Методика 421/пр (О.П.)
29 | 1 | *1,10 | *1,10 | *1,10 | *1,10 | *1,10 |  | *1,10 | 421/пр_2020_прил.10_т.5_п.9.3_гр.3 | Производство ремонтно-строительных работ осуществляется в стесненных условиях населенных пунктов: территорий общего пользования | Методика 421/пр (Кап. ремонт)
29 | 1 | *1,25 | *1,25 | *1,15 | *1,15 | *1,25 | *0,85 | *1,25 | 421/пр_2020_п.58_пп.б | При отсутствии необходимых норм (единичных расценок), включенных в сборники ГЭСНр (ФЕРр, ТЕРр), сметные затраты на работы по капитальному ремонту и реконструкции объектов капитального строительства могут быть определены по сметным нормам, включенным в ГЭСН (ФЕР, ТЕР), аналогичным технологическим процессам в новом строительстве, в том числе по возведению новых конструктивных элементов | Методика 421/пр (О.П.)
32 | 1 | *1,10 | *1,10 | *1,10 | *1,10 | *1,10 |  | *1,10 | 421/пр_2020_прил.10_т.5_п.9.3_гр.3 | Производство ремонтно-строительных работ осуществляется в стесненных условиях населенных пунктов: территорий общего пользования | Методика 421/пр (Кап. ремонт)
32 | 1 | *1,25 | *1,25 | *1,15 | *1,15 | *1,25 | *0,85 | *1,25 | 421/пр_2020_п.58_пп.б | При отсутствии необходимых норм (единичных расценок), включенных в сборники ГЭСНр (ФЕРр, ТЕРр), сметные затраты на работы по капитальному ремонту и реконструкции объектов капитального строительства могут быть определены по сметным нормам, включенным в ГЭСН (ФЕР, ТЕР), аналогичным технологическим процессам в новом строительстве, в том числе по возведению новых конструктивных элементов | Методика 421/пр (О.П.)

## SrcKA
0 | Smeta.RU (495) 974-1589 | _PS_ | 0 | 0 | 0 | Smeta.RU | 1 | 37920 | 10 | 12 | 0 | 0 | 3
|  |  | Новый объект_(Копия) | КЛ тип 4 2026 ГЭСН | [9 empty] | 0 | 0